## Main Info
2020
| Winter | Total
Objective (cost), [€] | 24191.4047 | 24191.4047
Execution time, [s] | 11.7819 | 11.7819
Number of market scenarios | 1 | N/A
Number of operation scenarios | 1 | N/A

## Market Cost Info
Cost | Year | Day | Scenario | Probability, [%] | 0 | 1 | 2 | 3 | 4 | 5 | 6 | 7 | 8 | 9 | 10 | 11 | 12 | 13 | 14 | 15 | 16 | 17 | 18 | 19 | 20 | 21 | 22 | 23
Active power, [€/MW] | 2020 | Winter | 0 | 100% | 30.67 | 29 | 20.01 | 17.5 | 16.67 | 25 | 30.53 | 38.53 | 42.99 | 43.52 | 44.5 | 44.02 | 43.85 | 43.01 | 40.21 | 41.25 | 42.5 | 45 | 48.43 | 52.8 | 52.49 | 48.1 | 43.75 | 38.5

## Voltage
Node ID | Year | Day | Quantity | Market Scenario | Operation Scenario | 0 | 1 | 2 | 3 | 4 | 5 | 6 | 7 | 8 | 9 | 10 | 11 | 12 | 13 | 14 | 15 | 16 | 17 | 18 | 19 | 20 | 21 | 22 | 23
1 | 2020 | Winter | Vmag, [p.u.] | 0 | 0 | 1.0508 | 1.0516 | 1.0524 | 1.053 | 1.0531 | 1.0527 | 1.0511 | 1.0494 | 1.0459 | 1.0437 | 1.0429 | 1.0413 | 1.0423 | 1.0431 | 1.0408 | 1.0408 | 1.0422 | 1.0436 | 1.0451 | 1.0475 | 1.0486 | 1.0488 | 1.0501 | 1.0506
1 | 2020 | Winter | Vang, [º] | 0 | 0 | -4.9054 | -4.8382 | -4.7753 | -4.7274 | -4.7166 | -4.7518 | -4.8807 | -5.0194 | -5.3148 | -5.4908 | -5.5633 | -5.6893 | -5.6087 | -5.5442 | -5.9522 | -5.917 | -5.6214 | -5.5037 | -5.3804 | -4.9737 | -4.8866 | -5.08 | -4.9731 | -4.9268
2 | 2020 | Winter | Vmag, [p.u.] | 0 | 0 | bar: 0 to 23
2 | 2020 | Winter | Vang, [º] | 0 | 0 | 0 | 0 | 0 | 0 | 0 | 0 | 0 | 0 | 0 | 0 | 0 | 0 | 0 | 0 | 0 | 0 | 0 | 0 | 0 | 0 | 0 | 0 | 0 | 0
3 | 2020 | Winter | Vmag, [p.u.] | 0 | 0 | 1.0508 | 1.0515 | 1.0523 | 1.0529 | 1.053 | 1.0526 | 1.051 | 1.0493 | 1.0458 | 1.0436 | 1.0427 | 1.0412 | 1.0422 | 1.043 | 1.0407 | 1.0407 | 1.0421 | 1.0435 | 1.045 | 1.0474 | 1.0485 | 1.0487 | 1.05 | 1.0505
3 | 2020 | Winter | Vang, [º] | 0 | 0 | -4.9157 | -4.8482 | -4.785 | -4.737 | -4.7261 | -4.7614 | -4.8909 | -5.0301 | -5.3269 | -5.5037 | -5.5765 | -5.7031 | -5.6221 | -5.5573 | -5.9665 | -5.9311 | -5.6349 | -5.5166 | -5.3927 | -4.9847 | -4.8973 | -5.0909 | -4.9836 | -4.9371
4 | 2020 | Winter | Vmag, [p.u.] | 0 | 0 | 1.0507 | 1.0515 | 1.0523 | 1.0529 | 1.053 | 1.0526 | 1.051 | 1.0493 | 1.0457 | 1.0436 | 1.0427 | 1.0412 | 1.0422 | 1.043 | 1.0407 | 1.0407 | 1.042 | 1.0434 | 1.045 | 1.0474 | 1.0485 | 1.0487 | 1.05 | 1.0505
4 | 2020 | Winter | Vang, [º] | 0 | 0 | -4.9179 | -4.8503 | -4.7871 | -4.739 | -4.7281 | -4.7634 | -4.893 | -5.0323 | -5.3291 | -5.5058 | -5.5786 | -5.7053 | -5.6244 | -5.5595 | -5.9689 | -5.9334 | -5.6371 | -5.5189 | -5.395 | -4.9869 | -4.8995 | -5.0931 | -4.9858 | -4.9393
5 | 2020 | Winter | Vmag, [p.u.] | 0 | 0 | 1.0507 | 1.0515 | 1.0523 | 1.0529 | 1.053 | 1.0526 | 1.051 | 1.0493 | 1.0457 | 1.0436 | 1.0427 | 1.0412 | 1.0422 | 1.043 | 1.0407 | 1.0407 | 1.042 | 1.0435 | 1.045 | 1.0474 | 1.0485 | 1.0487 | 1.05 | 1.0505
5 | 2020 | Winter | Vang, [º] | 0 | 0 | -4.9172 | -4.8497 | -4.7865 | -4.7384 | -4.7275 | -4.7628 | -4.8924 | -5.0318 | -5.3285 | -5.5053 | -5.5781 | -5.7048 | -5.6239 | -5.5591 | -5.9683 | -5.933 | -5.6366 | -5.5184 | -5.3945 | -4.9865 | -4.899 | -5.0927 | -4.9853 | -4.9387
6 | 2020 | Winter | Vmag, [p.u.] | 0 | 0 | 1.0506 | 1.0514 | 1.0522 | 1.0527 | 1.0529 | 1.0524 | 1.0509 | 1.0492 | 1.0456 | 1.0434 | 1.0426 | 1.041 | 1.042 | 1.0428 | 1.0405 | 1.0405 | 1.0419 | 1.0433 | 1.0448 | 1.0472 | 1.0483 | 1.0485 | 1.0498 | 1.0504
6 | 2020 | Winter | Vang, [º] | 0 | 0 | -4.9205 | -4.853 | -4.7896 | -4.7415 | -4.7306 | -4.7659 | -4.8957 | -5.0353 | -5.3323 | -5.5093 | -5.5823 | -5.7091 | -5.6282 | -5.5634 | -5.9731 | -5.9376 | -5.6409 | -5.5226 | -5.3986 | -4.9901 | -4.9026 | -5.0964 | -4.9888 | -4.9421
7 | 2020 | Winter | Vmag, [p.u.] | 0 | 0 | 1.0491 | 1.0499 | 1.0507 | 1.0513 | 1.0515 | 1.051 | 1.0493 | 1.0476 | 1.0439 | 1.0416 | 1.0407 | 1.0391 | 1.0401 | 1.041 | 1.0386 | 1.0387 | 1.0401 | 1.0415 | 1.0431 | 1.0456 | 1.0467 | 1.0469 | 1.0482 | 1.0488
7 | 2020 | Winter | Vang, [º] | 0 | 0 | -4.9439 | -4.8754 | -4.8115 | -4.7628 | -4.7518 | -4.7876 | -4.9186 | -5.0585 | -5.3571 | -5.5348 | -5.6077 | -5.7358 | -5.6547 | -5.5891 | -6.0026 | -5.9663 | -5.6671 | -5.5483 | -5.4238 | -5.0116 | -4.9237 | -5.1196 | -5.0118 | -4.9652
8 | 2020 | Winter | Vmag, [p.u.] | 0 | 0 | 1.0494 | 1.0502 | 1.051 | 1.0516 | 1.0517 | 1.0513 | 1.0496 | 1.0479 | 1.0442 | 1.042 | 1.0412 | 1.0395 | 1.0405 | 1.0414 | 1.039 | 1.0391 | 1.0404 | 1.0419 | 1.0435 | 1.0459 | 1.0471 | 1.0473 | 1.0486 | 1.0491
8 | 2020 | Winter | Vang, [º] | 0 | 0 | -4.9434 | -4.875 | -4.8111 | -4.7623 | -4.7514 | -4.7871 | -4.9181 | -5.0579 | -5.3564 | -5.5341 | -5.6071 | -5.7351 | -5.6541 | -5.5885 | -6.0015 | -5.9653 | -5.6664 | -5.5476 | -5.4232 | -5.0114 | -4.9235 | -5.119 | -5.0112 | -4.9647
9 | 2020 | Winter | Vmag, [p.u.] | 0 | 0 | 1.049 | 1.0498 | 1.0506 | 1.0512 | 1.0514 | 1.051 | 1.0493 | 1.0476 | 1.044 | 1.0418 | 1.0409 | 1.0392 | 1.0402 | 1.041 | 1.0386 | 1.0387 | 1.0401 | 1.0415 | 1.0431 | 1.0456 | 1.0468 | 1.047 | 1.0483 | 1.0488
9 | 2020 | Winter | Vang, [º] | 0 | 0 | -4.9526 | -4.8838 | -4.8195 | -4.7705 | -4.7593 | -4.795 | -4.9259 | -5.0659 | -5.3645 | -5.5425 | -5.6158 | -5.7446 | -5.6636 | -5.5982 | -6.0121 | -5.9756 | -5.6759 | -5.557 | -5.4326 | -5.0196 | -4.9317 | -5.1279 | -5.0199 | -4.9733
10 | 2020 | Winter | Vmag, [p.u.] | 0 | 0 | 1.0491 | 1.0499 | 1.0507 | 1.0514 | 1.0515 | 1.0511 | 1.0495 | 1.0478 | 1.0441 | 1.0419 | 1.041 | 1.0394 | 1.0404 | 1.0412 | 1.0388 | 1.0389 | 1.0403 | 1.0417 | 1.0433 | 1.0458 | 1.0469 | 1.0471 | 1.0484 | 1.0489
10 | 2020 | Winter | Vang, [º] | 0 | 0 | -4.9512 | -4.8828 | -4.8185 | -4.7694 | -4.7583 | -4.7941 | -4.9249 | -5.0648 | -5.3634 | -5.5409 | -5.614 | -5.7427 | -5.6617 | -5.5963 | -6.0099 | -5.9735 | -5.6741 | -5.5552 | -5.4306 | -5.018 | -4.9301 | -5.1262 | -5.0183 | -4.972
11 | 2020 | Winter | Vmag, [p.u.] | 0 | 0 | 1.049 | 1.0499 | 1.0507 | 1.0513 | 1.0514 | 1.0509 | 1.0493 | 1.0475 | 1.0438 | 1.0415 | 1.0407 | 1.039 | 1.0401 | 1.0409 | 1.0385 | 1.0386 | 1.04 | 1.0414 | 1.043 | 1.0455 | 1.0466 | 1.0469 | 1.0482 | 1.0487
11 | 2020 | Winter | Vang, [º] | 0 | 0 | -4.9439 | -4.8755 | -4.8116 | -4.7629 | -4.7519 | -4.7877 | -4.9186 | -5.0585 | -5.3571 | -5.5349 | -5.6078 | -5.7359 | -5.6548 | -5.5892 | -6.0028 | -5.9665 | -5.6672 | -5.5484 | -5.4239 | -5.0116 | -4.9237 | -5.1197 | -5.0119 | -4.9653
12 | 2020 | Winter | Vmag, [p.u.] | 0 | 0 | 1.0464 | 1.0474 | 1.0483 | 1.0489 | 1.049 | 1.0485 | 1.0468 | 1.0446 | 1.0392 | 1.0359 | 1.0347 | 1.033 | 1.0349 | 1.0361 | 1.0327 | 1.0327 | 1.0343 | 1.0365 | 1.0389 | 1.0423 | 1.0438 | 1.0439 | 1.0455 | 1.0462
12 | 2020 | Winter | Vang, [º] | 0 | 0 | -5.0655 | -4.9897 | -4.9236 | -4.8744 | -4.8629 | -4.9012 | -5.0365 | -5.1904 | -5.5426 | -5.7559 | -5.841 | -5.9728 | -5.8641 | -5.7861 | -6.2404 | -6.2015 | -5.8907 | -5.7475 | -5.5985 | -5.1497 | -5.0522 | -5.2571 | -5.1403 | -5.0872
13 | 2020 | Winter | Vmag, [p.u.] | 0 | 0 | 1.049 | 1.0499 | 1.0507 | 1.0513 | 1.0514 | 1.051 | 1.0494 | 1.0476 | 1.044 | 1.0418 | 1.0409 | 1.0392 | 1.0402 | 1.041 | 1.0386 | 1.0387 | 1.0401 | 1.0415 | 1.0431 | 1.0456 | 1.0467 | 1.047 | 1.0483 | 1.0488
13 | 2020 | Winter | Vang, [º] | 0 | 0 | -4.9537 | -4.8848 | -4.8205 | -4.7714 | -4.7603 | -4.7959 | -4.9269 | -5.0671 | -5.366 | -5.5442 | -5.6177 | -5.7464 | -5.6654 | -5.5999 | -6.014 | -5.9775 | -5.6777 | -5.5587 | -5.4344 | -5.0213 | -4.9334 | -5.1296 | -5.0214 | -4.9745
14 | 2020 | Winter | Vmag, [p.u.] | 0 | 0 | 1.0499 | 1.0507 | 1.0514 | 1.052 | 1.0522 | 1.0517 | 1.0501 | 1.0484 | 1.0448 | 1.0426 | 1.0417 | 1.04 | 1.0411 | 1.0419 | 1.0395 | 1.0396 | 1.0409 | 1.0424 | 1.044 | 1.0464 | 1.0475 | 1.0477 | 1.049 | 1.0496
14 | 2020 | Winter | Vang, [º] | 0 | 0 | -4.9274 | -4.8598 | -4.7963 | -4.7482 | -4.7371 | -4.7724 | -4.9025 | -5.0427 | -5.3402 | -5.5176 | -5.5908 | -5.718 | -5.6369 | -5.5722 | -5.9833 | -5.9477 | -5.6497 | -5.5311 | -5.4068 | -4.9969 | -4.9092 | -5.1042 | -4.9961 | -4.9492
15 | 2020 | Winter | Vmag, [p.u.] | 0 | 0 | 1.0464 | 1.0474 | 1.0483 | 1.0489 | 1.049 | 1.0485 | 1.0468 | 1.0446 | 1.0392 | 1.0359 | 1.0347 | 1.0329 | 1.0349 | 1.0361 | 1.0326 | 1.0326 | 1.0343 | 1.0365 | 1.0389 | 1.0423 | 1.0438 | 1.0439 | 1.0454 | 1.0462
15 | 2020 | Winter | Vang, [º] | 0 | 0 | -5.0662 | -4.9904 | -4.9242 | -4.875 | -4.8634 | -4.9017 | -5.0371 | -5.1911 | -5.5439 | -5.7575 | -5.8426 | -5.9745 | -5.8656 | -5.7875 | -6.242 | -6.2031 | -5.8921 | -5.7488 | -5.5998 | -5.1507 | -5.0531 | -5.258 | -5.1413 | -5.088
16 | 2020 | Winter | Vmag, [p.u.] | 0 | 0 | 1.0506 | 1.0514 | 1.0521 | 1.0527 | 1.0528 | 1.0524 | 1.0508 | 1.0492 | 1.0456 | 1.0434 | 1.0426 | 1.041 | 1.042 | 1.0428 | 1.0405 | 1.0405 | 1.0419 | 1.0433 | 1.0448 | 1.0472 | 1.0483 | 1.0485 | 1.0498 | 1.0503
16 | 2020 | Winter | Vang, [º] | 0 | 0 | -4.9205 | -4.853 | -4.7897 | -4.7416 | -4.7307 | -4.766 | -4.8957 | -5.0354 | -5.3324 | -5.5094 | -5.5823 | -5.7092 | -5.6282 | -5.5634 | -5.9731 | -5.9377 | -5.641 | -5.5226 | -5.3986 | -4.9902 | -4.9026 | -5.0965 | -4.9889 | -4.9422
17 | 2020 | Winter | Vmag, [p.u.] | 0 | 0 | 1.0496 | 1.0504 | 1.0512 | 1.0518 | 1.052 | 1.0515 | 1.0499 | 1.048 | 1.0443 | 1.0421 | 1.0411 | 1.0395 | 1.0406 | 1.0414 | 1.039 | 1.039 | 1.0405 | 1.0419 | 1.0436 | 1.046 | 1.0472 | 1.0474 | 1.0488 | 1.0494
17 | 2020 | Winter | Vang, [º] | 0 | 0 | -4.9279 | -4.8603 | -4.7968 | -4.7486 | -4.7376 | -4.7729 | -4.9031 | -5.0434 | -5.3411 | -5.5186 | -5.5918 | -5.7191 | -5.6379 | -5.5731 | -5.9848 | -5.949 | -5.6506 | -5.532 | -5.4076 | -4.9973 | -4.9095 | -5.1048 | -4.9967 | -4.9498
18 | 2020 | Winter | Vmag, [p.u.] | 0 | 0 | 1.0492 | 1.0501 | 1.0509 | 1.0515 | 1.0516 | 1.0511 | 1.0495 | 1.0478 | 1.0441 | 1.0418 | 1.0409 | 1.0393 | 1.0403 | 1.0412 | 1.0388 | 1.0388 | 1.0402 | 1.0417 | 1.0433 | 1.0457 | 1.0469 | 1.0471 | 1.0484 | 1.049
18 | 2020 | Winter | Vang, [º] | 0 | 0 | -4.9436 | -4.8752 | -4.8113 | -4.7626 | -4.7516 | -4.7874 | -4.9183 | -5.0582 | -5.3568 | -5.5345 | -5.6074 | -5.7355 | -5.6544 | -5.5888 | -6.0021 | -5.9659 | -5.6668 | -5.548 | -5.4235 | -5.0115 | -4.9236 | -5.1193 | -5.0115 | -4.965
19 | 2020 | Winter | Vmag, [p.u.] | 0 | 0 | 1.0464 | 1.0474 | 1.0483 | 1.0489 | 1.049 | 1.0485 | 1.0468 | 1.0446 | 1.0392 | 1.0359 | 1.0346 | 1.0329 | 1.0349 | 1.0361 | 1.0326 | 1.0326 | 1.0343 | 1.0365 | 1.0389 | 1.0423 | 1.0438 | 1.0439 | 1.0454 | 1.0462
19 | 2020 | Winter | Vang, [º] | 0 | 0 | -5.0656 | -4.9898 | -4.9237 | -4.8745 | -4.863 | -4.9013 | -5.0366 | -5.1905 | -5.5427 | -5.7561 | -5.8411 | -5.9729 | -5.8642 | -5.7862 | -6.2405 | -6.2016 | -5.8908 | -5.7476 | -5.5986 | -5.1498 | -5.0522 | -5.2572 | -5.1404 | -5.0873
20 | 2020 | Winter | Vmag, [p.u.] | 0 | 0 | 1.0497 | 1.0505 | 1.0513 | 1.0519 | 1.052 | 1.0516 | 1.05 | 1.0483 | 1.0446 | 1.0425 | 1.0416 | 1.04 | 1.041 | 1.0418 | 1.0394 | 1.0395 | 1.0409 | 1.0423 | 1.0439 | 1.0463 | 1.0474 | 1.0477 | 1.049 | 1.0495
20 | 2020 | Winter | Vang, [º] | 0 | 0 | -4.9404 | -4.8721 | -4.8083 | -4.7596 | -4.7486 | -4.7844 | -4.9152 | -5.055 | -5.3531 | -5.5305 | -5.6035 | -5.7313 | -5.6504 | -5.5849 | -5.9973 | -5.9612 | -5.6627 | -5.5441 | -5.4197 | -5.0086 | -4.9207 | -5.1158 | -5.0081 | -4.9616
21 | 2020 | Winter | Vmag, [p.u.] | 0 | 0 | 1.0464 | 1.0474 | 1.0483 | 1.0489 | 1.049 | 1.0485 | 1.0468 | 1.0446 | 1.0392 | 1.0359 | 1.0346 | 1.0329 | 1.0348 | 1.0361 | 1.0326 | 1.0326 | 1.0342 | 1.0365 | 1.0389 | 1.0423 | 1.0438 | 1.0439 | 1.0454 | 1.0462
21 | 2020 | Winter | Vang, [º] | 0 | 0 | -5.0665 | -4.9906 | -4.9244 | -4.8752 | -4.8637 | -4.902 | -5.0374 | -5.1914 | -5.5444 | -5.7581 | -5.8433 | -5.9752 | -5.8663 | -5.7881 | -6.2427 | -6.2038 | -5.8928 | -5.7494 | -5.6003 | -5.1512 | -5.0535 | -5.2585 | -5.1417 | -5.0884
22 | 2020 | Winter | Vmag, [p.u.] | 0 | 0 | 1.0491 | 1.05 | 1.0508 | 1.0514 | 1.0515 | 1.0511 | 1.0495 | 1.0478 | 1.0441 | 1.0419 | 1.041 | 1.0394 | 1.0404 | 1.0412 | 1.0388 | 1.0389 | 1.0403 | 1.0417 | 1.0433 | 1.0458 | 1.0469 | 1.0471 | 1.0484 | 1.0489
22 | 2020 | Winter | Vang, [º] | 0 | 0 | -4.9502 | -4.8818 | -4.8176 | -4.7685 | -4.7575 | -4.7932 | -4.9241 | -5.064 | -5.3625 | -5.54 | -5.6132 | -5.7418 | -5.6608 | -5.5954 | -6.0089 | -5.9725 | -5.6731 | -5.5543 | -5.4297 | -5.0172 | -4.9293 | -5.1253 | -5.0175 | -4.9711
23 | 2020 | Winter | Vmag, [p.u.] | 0 | 0 | 1.0465 | 1.0476 | 1.0484 | 1.049 | 1.0491 | 1.0486 | 1.0469 | 1.0448 | 1.0395 | 1.0363 | 1.035 | 1.0333 | 1.0352 | 1.0364 | 1.033 | 1.033 | 1.0346 | 1.0368 | 1.0392 | 1.0425 | 1.044 | 1.0441 | 1.0456 | 1.0463
23 | 2020 | Winter | Vang, [º] | 0 | 0 | -5.0588 | -4.9836 | -4.918 | -4.8688 | -4.8576 | -4.8956 | -5.0307 | -5.1832 | -5.5308 | -5.7413 | -5.8255 | -5.9569 | -5.8505 | -5.7738 | -6.2253 | -6.1861 | -5.8758 | -5.7346 | -5.5873 | -5.1412 | -5.0442 | -5.2486 | -5.1323 | -5.0798
24 | 2020 | Winter | Vmag, [p.u.] | 0 | 0 | 1.0464 | 1.0474 | 1.0483 | 1.0489 | 1.049 | 1.0485 | 1.0468 | 1.0446 | 1.0392 | 1.0359 | 1.0347 | 1.0329 | 1.0349 | 1.0361 | 1.0326 | 1.0326 | 1.0343 | 1.0365 | 1.0389 | 1.0423 | 1.0438 | 1.0439 | 1.0454 | 1.0462
24 | 2020 | Winter | Vang, [º] | 0 | 0 | -5.0662 | -4.9903 | -4.9241 | -4.8749 | -4.8634 | -4.9017 | -5.037 | -5.1911 | -5.5437 | -5.7573 | -5.8424 | -5.9742 | -5.8654 | -5.7873 | -6.2417 | -6.2029 | -5.8919 | -5.7486 | -5.5996 | -5.1506 | -5.053 | -5.2579 | -5.1412 | -5.0879
25 | 2020 | Winter | Vmag, [p.u.] | 0 | 0 | 1.0469 | 1.0479 | 1.0487 | 1.0493 | 1.0495 | 1.049 | 1.0473 | 1.0452 | 1.0402 | 1.0371 | 1.0359 | 1.0342 | 1.036 | 1.0371 | 1.0339 | 1.0339 | 1.0355 | 1.0375 | 1.0398 | 1.043 | 1.0444 | 1.0445 | 1.0461 | 1.0467
25 | 2020 | Winter | Vang, [º] | 0 | 0 | -5.044 | -4.9696 | -4.9045 | -4.8554 | -4.8442 | -4.882 | -5.0164 | -5.1672 | -5.508 | -5.7143 | -5.7973 | -5.9282 | -5.8251 | -5.75 | -6.1961 | -6.1573 | -5.8485 | -5.7102 | -5.5662 | -5.1247 | -5.0287 | -5.2319 | -5.1165 | -5.0647
26 | 2020 | Winter | Vmag, [p.u.] | 0 | 0 | 1.0496 | 1.0504 | 1.0512 | 1.0518 | 1.052 | 1.0515 | 1.0499 | 1.048 | 1.0443 | 1.0421 | 1.0412 | 1.0395 | 1.0406 | 1.0414 | 1.039 | 1.0391 | 1.0405 | 1.0419 | 1.0436 | 1.046 | 1.0472 | 1.0474 | 1.0488 | 1.0494
26 | 2020 | Winter | Vang, [º] | 0 | 0 | -4.9279 | -4.8603 | -4.7968 | -4.7486 | -4.7375 | -4.7729 | -4.9031 | -5.0434 | -5.3411 | -5.5185 | -5.5918 | -5.7191 | -5.6379 | -5.5731 | -5.9848 | -5.949 | -5.6506 | -5.5319 | -5.4076 | -4.9972 | -4.9095 | -5.1048 | -4.9967 | -4.9498
27 | 2020 | Winter | Vmag, [p.u.] | 0 | 0 | 1.0496 | 1.0504 | 1.0512 | 1.0518 | 1.052 | 1.0515 | 1.0499 | 1.048 | 1.0443 | 1.042 | 1.0411 | 1.0395 | 1.0405 | 1.0413 | 1.039 | 1.039 | 1.0404 | 1.0419 | 1.0435 | 1.046 | 1.0472 | 1.0474 | 1.0488 | 1.0494
27 | 2020 | Winter | Vang, [º] | 0 | 0 | -4.928 | -4.8604 | -4.7968 | -4.7487 | -4.7376 | -4.7729 | -4.9031 | -5.0434 | -5.3411 | -5.5186 | -5.5918 | -5.7191 | -5.638 | -5.5732 | -5.9848 | -5.9491 | -5.6506 | -5.532 | -5.4076 | -4.9973 | -4.9095 | -5.1049 | -4.9967 | -4.9498
28 | 2020 | Winter | Vmag, [p.u.] | 0 | 0 | 1.0464 | 1.0474 | 1.0483 | 1.0489 | 1.049 | 1.0485 | 1.0468 | 1.0446 | 1.0392 | 1.0359 | 1.0347 | 1.033 | 1.0349 | 1.0361 | 1.0327 | 1.0327 | 1.0343 | 1.0365 | 1.0389 | 1.0423 | 1.0438 | 1.0439 | 1.0455 | 1.0462
28 | 2020 | Winter | Vang, [º] | 0 | 0 | -5.0655 | -4.9897 | -4.9236 | -4.8744 | -4.8629 | -4.9012 | -5.0365 | -5.1904 | -5.5426 | -5.7559 | -5.8409 | -5.9728 | -5.8641 | -5.7861 | -6.2404 | -6.2015 | -5.8906 | -5.7475 | -5.5985 | -5.1497 | -5.0522 | -5.2571 | -5.1403 | -5.0872
29 | 2020 | Winter | Vmag, [p.u.] | 0 | 0 | 1.0502 | 1.051 | 1.0518 | 1.0523 | 1.0525 | 1.052 | 1.0505 | 1.0487 | 1.0451 | 1.043 | 1.0421 | 1.0405 | 1.0415 | 1.0423 | 1.0399 | 1.04 | 1.0413 | 1.0428 | 1.0443 | 1.0467 | 1.0479 | 1.0481 | 1.0494 | 1.0499
29 | 2020 | Winter | Vang, [º] | 0 | 0 | -4.9269 | -4.8593 | -4.7958 | -4.7476 | -4.7366 | -4.7719 | -4.902 | -5.0421 | -5.3396 | -5.517 | -5.5902 | -5.7174 | -5.6363 | -5.5716 | -5.9822 | -5.9467 | -5.649 | -5.5305 | -5.4062 | -4.9968 | -4.909 | -5.1036 | -4.9955 | -4.9487
30 | 2020 | Winter | Vmag, [p.u.] | 0 | 0 | 1.049 | 1.0499 | 1.0507 | 1.0513 | 1.0514 | 1.051 | 1.0494 | 1.0476 | 1.044 | 1.0418 | 1.0409 | 1.0392 | 1.0402 | 1.041 | 1.0386 | 1.0387 | 1.0401 | 1.0415 | 1.0431 | 1.0456 | 1.0467 | 1.047 | 1.0483 | 1.0488
30 | 2020 | Winter | Vang, [º] | 0 | 0 | -4.9537 | -4.8848 | -4.8205 | -4.7714 | -4.7603 | -4.7959 | -4.9269 | -5.0671 | -5.366 | -5.5442 | -5.6176 | -5.7464 | -5.6653 | -5.5999 | -6.0139 | -5.9774 | -5.6776 | -5.5587 | -5.4343 | -5.0213 | -4.9334 | -5.1296 | -5.0214 | -4.9745
31 | 2020 | Winter | Vmag, [p.u.] | 0 | 0 | 1.049 | 1.0499 | 1.0507 | 1.0513 | 1.0514 | 1.051 | 1.0493 | 1.0475 | 1.0438 | 1.0415 | 1.0407 | 1.039 | 1.0401 | 1.0409 | 1.0385 | 1.0386 | 1.04 | 1.0414 | 1.043 | 1.0455 | 1.0466 | 1.0469 | 1.0482 | 1.0487
31 | 2020 | Winter | Vang, [º] | 0 | 0 | -4.9439 | -4.8755 | -4.8116 | -4.7629 | -4.7519 | -4.7877 | -4.9186 | -5.0585 | -5.3571 | -5.5349 | -5.6078 | -5.7359 | -5.6548 | -5.5892 | -6.0028 | -5.9665 | -5.6672 | -5.5484 | -5.4239 | -5.0116 | -4.9237 | -5.1197 | -5.0119 | -4.9653
32 | 2020 | Winter | Vmag, [p.u.] | 0 | 0 | 1.0506 | 1.0514 | 1.0521 | 1.0527 | 1.0528 | 1.0524 | 1.0508 | 1.0491 | 1.0455 | 1.0434 | 1.0425 | 1.0409 | 1.0419 | 1.0427 | 1.0404 | 1.0405 | 1.0418 | 1.0432 | 1.0448 | 1.0472 | 1.0483 | 1.0485 | 1.0498 | 1.0503
32 | 2020 | Winter | Vang, [º] | 0 | 0 | -4.9205 | -4.853 | -4.7897 | -4.7416 | -4.7307 | -4.766 | -4.8957 | -5.0354 | -5.3324 | -5.5094 | -5.5824 | -5.7092 | -5.6283 | -5.5635 | -5.9732 | -5.9378 | -5.6411 | -5.5227 | -5.3987 | -4.9902 | -4.9026 | -5.0965 | -4.9889 | -4.9422
33 | 2020 | Winter | Vmag, [p.u.] | 0 | 0 | 1.0491 | 1.0499 | 1.0507 | 1.0513 | 1.0515 | 1.051 | 1.0493 | 1.0476 | 1.0439 | 1.0416 | 1.0408 | 1.0391 | 1.0402 | 1.041 | 1.0386 | 1.0387 | 1.0401 | 1.0415 | 1.0431 | 1.0456 | 1.0467 | 1.047 | 1.0483 | 1.0488
33 | 2020 | Winter | Vang, [º] | 0 | 0 | -4.9435 | -4.8751 | -4.8112 | -4.7625 | -4.7515 | -4.7873 | -4.9182 | -5.0581 | -5.3567 | -5.5344 | -5.6074 | -5.7354 | -5.6543 | -5.5888 | -6.0022 | -5.9659 | -5.6667 | -5.5479 | -5.4234 | -5.0112 | -4.9234 | -5.1193 | -5.0114 | -4.9649
34 | 2020 | Winter | Vmag, [p.u.] | 0 | 0 | 1.0464 | 1.0474 | 1.0483 | 1.0489 | 1.049 | 1.0485 | 1.0467 | 1.0446 | 1.0392 | 1.0359 | 1.0346 | 1.0329 | 1.0348 | 1.036 | 1.0326 | 1.0326 | 1.0342 | 1.0364 | 1.0388 | 1.0423 | 1.0438 | 1.0438 | 1.0454 | 1.0461
34 | 2020 | Winter | Vang, [º] | 0 | 0 | -5.067 | -4.991 | -4.9248 | -4.8756 | -4.864 | -4.9023 | -5.0377 | -5.1919 | -5.5451 | -5.759 | -5.8442 | -5.9762 | -5.8672 | -5.789 | -6.2437 | -6.2049 | -5.8938 | -5.7504 | -5.6013 | -5.1519 | -5.0542 | -5.2592 | -5.1423 | -5.089
35 | 2020 | Winter | Vmag, [p.u.] | 0 | 0 | 1.0466 | 1.0477 | 1.0485 | 1.0491 | 1.0492 | 1.0487 | 1.047 | 1.0449 | 1.0397 | 1.0365 | 1.0353 | 1.0336 | 1.0354 | 1.0366 | 1.0332 | 1.0332 | 1.0349 | 1.037 | 1.0393 | 1.0427 | 1.0441 | 1.0442 | 1.0458 | 1.0465
35 | 2020 | Winter | Vang, [º] | 0 | 0 | -5.0572 | -4.9821 | -4.9166 | -4.8674 | -4.8562 | -4.8942 | -5.0292 | -5.1814 | -5.5279 | -5.738 | -5.8221 | -5.9534 | -5.8475 | -5.7711 | -6.2217 | -6.1826 | -5.8725 | -5.7317 | -5.5848 | -5.1393 | -5.0425 | -5.2467 | -5.1304 | -5.078
36 | 2020 | Winter | Vmag, [p.u.] | 0 | 0 | 1.0496 | 1.0504 | 1.0512 | 1.0518 | 1.052 | 1.0515 | 1.0498 | 1.048 | 1.0443 | 1.0421 | 1.0411 | 1.0395 | 1.0406 | 1.0413 | 1.039 | 1.039 | 1.0404 | 1.0419 | 1.0435 | 1.046 | 1.0471 | 1.0474 | 1.0487 | 1.0493
36 | 2020 | Winter | Vang, [º] | 0 | 0 | -4.9279 | -4.8603 | -4.7968 | -4.7486 | -4.7375 | -4.7729 | -4.9031 | -5.0434 | -5.3411 | -5.5185 | -5.5917 | -5.7191 | -5.6379 | -5.5731 | -5.9848 | -5.9491 | -5.6506 | -5.532 | -5.4076 | -4.9972 | -4.9095 | -5.1049 | -4.9967 | -4.9498
37 | 2020 | Winter | Vmag, [p.u.] | 0 | 0 | 1.0503 | 1.0511 | 1.0519 | 1.0525 | 1.0526 | 1.0522 | 1.0506 | 1.0489 | 1.0452 | 1.043 | 1.0421 | 1.0406 | 1.0416 | 1.0424 | 1.04 | 1.0401 | 1.0414 | 1.0429 | 1.0444 | 1.0468 | 1.0479 | 1.0482 | 1.0495 | 1.05
37 | 2020 | Winter | Vang, [º] | 0 | 0 | -4.9213 | -4.8538 | -4.7904 | -4.7423 | -4.7314 | -4.7667 | -4.8964 | -5.0362 | -5.3333 | -5.5103 | -5.5833 | -5.7101 | -5.6292 | -5.5644 | -5.9746 | -5.9391 | -5.642 | -5.5236 | -5.3996 | -4.9906 | -4.9031 | -5.0974 | -4.9897 | -4.943
38 | 2020 | Winter | Vmag, [p.u.] | 0 | 0 | 1.0465 | 1.0475 | 1.0483 | 1.0489 | 1.0491 | 1.0486 | 1.0468 | 1.0447 | 1.0395 | 1.0363 | 1.035 | 1.0333 | 1.0351 | 1.0363 | 1.0329 | 1.0329 | 1.0346 | 1.0367 | 1.039 | 1.0424 | 1.0438 | 1.0439 | 1.0455 | 1.0462
38 | 2020 | Winter | Vang, [º] | 0 | 0 | -5.0622 | -4.987 | -4.9215 | -4.8722 | -4.8613 | -4.8991 | -5.0345 | -5.1872 | -5.5344 | -5.7456 | -5.8301 | -5.9619 | -5.8559 | -5.7795 | -6.2309 | -6.1917 | -5.8805 | -5.7396 | -5.5926 | -5.1467 | -5.0495 | -5.2542 | -5.137 | -5.0844
39 | 2020 | Winter | Vmag, [p.u.] | 0 | 0 | 1.0492 | 1.0501 | 1.0509 | 1.0515 | 1.0516 | 1.0511 | 1.0495 | 1.0478 | 1.0441 | 1.0418 | 1.041 | 1.0393 | 1.0403 | 1.0412 | 1.0388 | 1.0389 | 1.0403 | 1.0417 | 1.0433 | 1.0457 | 1.0469 | 1.0471 | 1.0484 | 1.049
39 | 2020 | Winter | Vang, [º] | 0 | 0 | -4.9436 | -4.8752 | -4.8113 | -4.7626 | -4.7516 | -4.7874 | -4.9183 | -5.0582 | -5.3567 | -5.5344 | -5.6074 | -5.7354 | -5.6544 | -5.5888 | -6.0021 | -5.9658 | -5.6667 | -5.548 | -5.4235 | -5.0115 | -4.9236 | -5.1193 | -5.0115 | -4.9649
40 | 2020 | Winter | Vmag, [p.u.] | 0 | 0 | 1.0466 | 1.0476 | 1.0484 | 1.049 | 1.0492 | 1.0487 | 1.0469 | 1.0448 | 1.0397 | 1.0365 | 1.0352 | 1.0335 | 1.0353 | 1.0365 | 1.0332 | 1.0332 | 1.0348 | 1.0369 | 1.0392 | 1.0426 | 1.044 | 1.0441 | 1.0457 | 1.0464
40 | 2020 | Winter | Vang, [º] | 0 | 0 | -5.06 | -4.9849 | -4.9195 | -4.8702 | -4.8592 | -4.897 | -5.0322 | -5.1846 | -5.5312 | -5.7418 | -5.8261 | -5.9578 | -5.852 | -5.7757 | -6.2264 | -6.1873 | -5.8766 | -5.7358 | -5.5891 | -5.1437 | -5.0467 | -5.2511 | -5.1342 | -5.0818
41 | 2020 | Winter | Vmag, [p.u.] | 0 | 0 | 1.0464 | 1.0475 | 1.0483 | 1.0489 | 1.0491 | 1.0485 | 1.0468 | 1.0447 | 1.0393 | 1.036 | 1.0348 | 1.0331 | 1.035 | 1.0362 | 1.0327 | 1.0327 | 1.0344 | 1.0366 | 1.039 | 1.0424 | 1.0438 | 1.0439 | 1.0455 | 1.0462
41 | 2020 | Winter | Vang, [º] | 0 | 0 | -5.0641 | -4.9884 | -4.9224 | -4.8732 | -4.8618 | -4.9 | -5.0353 | -5.1888 | -5.54 | -5.7527 | -5.8375 | -5.9693 | -5.8611 | -5.7834 | -6.237 | -6.1981 | -5.8874 | -5.7447 | -5.5961 | -5.148 | -5.0505 | -5.2553 | -5.1387 | -5.0857
42 | 2020 | Winter | Vmag, [p.u.] | 0 | 0 | 1.0466 | 1.0476 | 1.0484 | 1.049 | 1.0491 | 1.0486 | 1.0469 | 1.0448 | 1.0396 | 1.0364 | 1.0351 | 1.0334 | 1.0352 | 1.0364 | 1.0331 | 1.0331 | 1.0347 | 1.0369 | 1.0392 | 1.0425 | 1.0439 | 1.044 | 1.0456 | 1.0463
42 | 2020 | Winter | Vang, [º] | 0 | 0 | -5.0613 | -4.9862 | -4.9207 | -4.8714 | -4.8604 | -4.8983 | -5.0336 | -5.1862 | -5.5331 | -5.7443 | -5.8286 | -5.9604 | -5.8544 | -5.778 | -6.2291 | -6.19 | -5.879 | -5.7382 | -5.5912 | -5.1456 | -5.0485 | -5.253 | -5.1359 | -5.0834
43 | 2020 | Winter | Vmag, [p.u.] | 0 | 0 | 1.0469 | 1.0479 | 1.0487 | 1.0493 | 1.0495 | 1.049 | 1.0473 | 1.0452 | 1.0402 | 1.0371 | 1.0359 | 1.0342 | 1.036 | 1.0371 | 1.0339 | 1.0339 | 1.0355 | 1.0375 | 1.0398 | 1.043 | 1.0444 | 1.0445 | 1.0461 | 1.0468
43 | 2020 | Winter | Vang, [º] | 0 | 0 | -5.0439 | -4.9695 | -4.9044 | -4.8553 | -4.8441 | -4.8819 | -5.0163 | -5.1671 | -5.508 | -5.7142 | -5.7972 | -5.9281 | -5.825 | -5.7499 | -6.196 | -6.1572 | -5.8484 | -5.7101 | -5.566 | -5.1246 | -5.0286 | -5.2318 | -5.1164 | -5.0646
44 | 2020 | Winter | Vmag, [p.u.] | 0 | 0 | 1.0465 | 1.0475 | 1.0483 | 1.0489 | 1.0491 | 1.0485 | 1.0468 | 1.0447 | 1.0395 | 1.0363 | 1.035 | 1.0333 | 1.0351 | 1.0362 | 1.0329 | 1.0329 | 1.0346 | 1.0367 | 1.039 | 1.0424 | 1.0438 | 1.0439 | 1.0455 | 1.0462
44 | 2020 | Winter | Vang, [º] | 0 | 0 | -5.0625 | -4.9873 | -4.9219 | -4.8726 | -4.8616 | -4.8995 | -5.0348 | -5.1875 | -5.5346 | -5.7459 | -5.8304 | -5.9622 | -5.8563 | -5.7799 | -6.2312 | -6.1921 | -5.8809 | -5.7399 | -5.5929 | -5.147 | -5.0499 | -5.2546 | -5.1374 | -5.0848
45 | 2020 | Winter | Vmag, [p.u.] | 0 | 0 | 1.0466 | 1.0476 | 1.0484 | 1.049 | 1.0491 | 1.0486 | 1.0469 | 1.0448 | 1.0396 | 1.0364 | 1.0351 | 1.0334 | 1.0352 | 1.0364 | 1.0331 | 1.0331 | 1.0347 | 1.0369 | 1.0392 | 1.0425 | 1.0439 | 1.044 | 1.0456 | 1.0463
45 | 2020 | Winter | Vang, [º] | 0 | 0 | -5.0613 | -4.9862 | -4.9207 | -4.8714 | -4.8604 | -4.8983 | -5.0336 | -5.1862 | -5.5331 | -5.7443 | -5.8287 | -5.9604 | -5.8544 | -5.778 | -6.2291 | -6.19 | -5.879 | -5.7382 | -5.5912 | -5.1456 | -5.0485 | -5.253 | -5.1359 | -5.0834
46 | 2020 | Winter | Vmag, [p.u.] | 0 | 0 | 1.0491 | 1.05 | 1.0507 | 1.0514 | 1.0515 | 1.051 | 1.0494 | 1.0476 | 1.0439 | 1.0417 | 1.0408 | 1.0392 | 1.0402 | 1.041 | 1.0386 | 1.0387 | 1.0401 | 1.0415 | 1.0431 | 1.0456 | 1.0467 | 1.047 | 1.0483 | 1.0488
46 | 2020 | Winter | Vang, [º] | 0 | 0 | -4.9438 | -4.8754 | -4.8115 | -4.7627 | -4.7518 | -4.7876 | -4.9185 | -5.0584 | -5.357 | -5.5347 | -5.6077 | -5.7357 | -5.6546 | -5.5891 | -6.0025 | -5.9662 | -5.667 | -5.5482 | -5.4237 | -5.0116 | -4.9237 | -5.1195 | -5.0117 | -4.9651
47 | 2020 | Winter | Vmag, [p.u.] | 0 | 0 | 1.0467 | 1.0477 | 1.0485 | 1.0491 | 1.0493 | 1.0488 | 1.047 | 1.045 | 1.0398 | 1.0367 | 1.0355 | 1.0338 | 1.0356 | 1.0367 | 1.0334 | 1.0334 | 1.035 | 1.0371 | 1.0394 | 1.0427 | 1.0442 | 1.0443 | 1.0458 | 1.0465
47 | 2020 | Winter | Vang, [º] | 0 | 0 | -5.0557 | -4.9807 | -4.9153 | -4.8661 | -4.855 | -4.8929 | -5.0278 | -5.1796 | -5.5248 | -5.7341 | -5.818 | -5.9493 | -5.844 | -5.7679 | -6.2175 | -6.1785 | -5.8686 | -5.7283 | -5.5821 | -5.1375 | -5.0408 | -5.2449 | -5.1287 | -5.0764
48 | 2020 | Winter | Vmag, [p.u.] | 0 | 0 | 1.0497 | 1.0505 | 1.0513 | 1.0519 | 1.052 | 1.0516 | 1.0499 | 1.0482 | 1.0445 | 1.0423 | 1.0413 | 1.0397 | 1.0407 | 1.0415 | 1.0392 | 1.0392 | 1.0406 | 1.0421 | 1.0437 | 1.0461 | 1.0473 | 1.0475 | 1.0489 | 1.0494
48 | 2020 | Winter | Vang, [º] | 0 | 0 | -4.9278 | -4.8602 | -4.7966 | -4.7485 | -4.7374 | -4.7727 | -4.9029 | -5.0432 | -5.3408 | -5.5182 | -5.5914 | -5.7187 | -5.6376 | -5.5728 | -5.9843 | -5.9486 | -5.6503 | -5.5317 | -5.4073 | -4.9972 | -4.9094 | -5.1046 | -4.9965 | -4.9496
49 | 2020 | Winter | Vmag, [p.u.] | 0 | 0 | 1.049 | 1.0499 | 1.0507 | 1.0513 | 1.0514 | 1.0509 | 1.0493 | 1.0475 | 1.0438 | 1.0415 | 1.0407 | 1.039 | 1.0401 | 1.0409 | 1.0385 | 1.0386 | 1.04 | 1.0414 | 1.043 | 1.0455 | 1.0466 | 1.0469 | 1.0482 | 1.0487
49 | 2020 | Winter | Vang, [º] | 0 | 0 | -4.9439 | -4.8755 | -4.8116 | -4.7629 | -4.7519 | -4.7877 | -4.9186 | -5.0585 | -5.3571 | -5.5349 | -5.6078 | -5.7359 | -5.6548 | -5.5892 | -6.0028 | -5.9665 | -5.6672 | -5.5484 | -5.4239 | -5.0116 | -4.9237 | -5.1197 | -5.0119 | -4.9653
50 | 2020 | Winter | Vmag, [p.u.] | 0 | 0 | 1.0497 | 1.0505 | 1.0513 | 1.0519 | 1.0521 | 1.0516 | 1.05 | 1.0482 | 1.0446 | 1.0424 | 1.0415 | 1.0398 | 1.0409 | 1.0417 | 1.0393 | 1.0394 | 1.0408 | 1.0422 | 1.0438 | 1.0462 | 1.0474 | 1.0476 | 1.0489 | 1.0495
50 | 2020 | Winter | Vang, [º] | 0 | 0 | -4.9276 | -4.86 | -4.7965 | -4.7483 | -4.7373 | -4.7726 | -4.9027 | -5.0429 | -5.3404 | -5.5178 | -5.591 | -5.7183 | -5.6372 | -5.5724 | -5.9838 | -5.9481 | -5.6499 | -5.5313 | -5.407 | -4.9969 | -4.9092 | -5.1043 | -4.9962 | -4.9494
51 | 2020 | Winter | Vmag, [p.u.] | 0 | 0 | 1.0503 | 1.0511 | 1.0519 | 1.0525 | 1.0526 | 1.0522 | 1.0506 | 1.0489 | 1.0453 | 1.0431 | 1.0423 | 1.0407 | 1.0417 | 1.0425 | 1.0402 | 1.0402 | 1.0416 | 1.043 | 1.0445 | 1.0469 | 1.0481 | 1.0483 | 1.0496 | 1.0501
51 | 2020 | Winter | Vang, [º] | 0 | 0 | -4.9308 | -4.8628 | -4.7992 | -4.7508 | -4.7399 | -4.7755 | -4.9058 | -5.0454 | -5.343 | -5.5201 | -5.593 | -5.7203 | -5.6394 | -5.5742 | -5.9851 | -5.9493 | -5.6519 | -5.5334 | -5.4092 | -4.9996 | -4.9119 | -5.1062 | -4.9986 | -4.952
52 | 2020 | Winter | Vmag, [p.u.] | 0 | 0 | 1.0496 | 1.0504 | 1.0512 | 1.0518 | 1.052 | 1.0515 | 1.0499 | 1.048 | 1.0443 | 1.0421 | 1.0411 | 1.0395 | 1.0406 | 1.0413 | 1.039 | 1.039 | 1.0404 | 1.0419 | 1.0435 | 1.046 | 1.0472 | 1.0474 | 1.0488 | 1.0494
52 | 2020 | Winter | Vang, [º] | 0 | 0 | -4.9279 | -4.8603 | -4.7968 | -4.7486 | -4.7376 | -4.7729 | -4.9031 | -5.0434 | -5.3411 | -5.5186 | -5.5918 | -5.7191 | -5.6379 | -5.5732 | -5.9848 | -5.9491 | -5.6506 | -5.532 | -5.4076 | -4.9973 | -4.9095 | -5.1049 | -4.9967 | -4.9498
53 | 2020 | Winter | Vmag, [p.u.] | 0 | 0 | 1.0467 | 1.0477 | 1.0485 | 1.0491 | 1.0493 | 1.0488 | 1.047 | 1.0449 | 1.0398 | 1.0366 | 1.0354 | 1.0337 | 1.0355 | 1.0366 | 1.0333 | 1.0333 | 1.035 | 1.0371 | 1.0394 | 1.0427 | 1.0441 | 1.0442 | 1.0458 | 1.0465
53 | 2020 | Winter | Vang, [º] | 0 | 0 | -5.0563 | -4.9813 | -4.9158 | -4.8666 | -4.8555 | -4.8934 | -5.0284 | -5.1804 | -5.5264 | -5.7361 | -5.8201 | -5.9514 | -5.8458 | -5.7695 | -6.2197 | -6.1806 | -5.8706 | -5.73 | -5.5834 | -5.1383 | -5.0415 | -5.2457 | -5.1294 | -5.0771
54 | 2020 | Winter | Vmag, [p.u.] | 0 | 0 | 1.0496 | 1.0505 | 1.0512 | 1.0518 | 1.052 | 1.0516 | 1.0499 | 1.048 | 1.0443 | 1.0421 | 1.0412 | 1.0395 | 1.0406 | 1.0414 | 1.039 | 1.0391 | 1.0405 | 1.0419 | 1.0436 | 1.046 | 1.0472 | 1.0474 | 1.0488 | 1.0494
54 | 2020 | Winter | Vang, [º] | 0 | 0 | -4.9279 | -4.8603 | -4.7968 | -4.7486 | -4.7375 | -4.7729 | -4.9031 | -5.0434 | -5.3411 | -5.5186 | -5.5918 | -5.7191 | -5.6379 | -5.5731 | -5.9848 | -5.949 | -5.6506 | -5.532 | -5.4076 | -4.9973 | -4.9095 | -5.1048 | -4.9967 | -4.9498
55 | 2020 | Winter | Vmag, [p.u.] | 0 | 0 | 1.0503 | 1.0511 | 1.0519 | 1.0525 | 1.0526 | 1.0522 | 1.0506 | 1.0489 | 1.0453 | 1.0431 | 1.0423 | 1.0407 | 1.0417 | 1.0425 | 1.0402 | 1.0402 | 1.0416 | 1.043 | 1.0445 | 1.0469 | 1.048 | 1.0483 | 1.0496 | 1.0501
55 | 2020 | Winter | Vang, [º] | 0 | 0 | -4.9308 | -4.8628 | -4.7992 | -4.7508 | -4.7399 | -4.7755 | -4.9058 | -5.0454 | -5.343 | -5.5201 | -5.593 | -5.7203 | -5.6394 | -5.5742 | -5.9851 | -5.9493 | -5.6519 | -5.5334 | -5.4092 | -4.9996 | -4.9119 | -5.1062 | -4.9986 | -4.9521
56 | 2020 | Winter | Vmag, [p.u.] | 0 | 0 | 1.049 | 1.0499 | 1.0507 | 1.0513 | 1.0514 | 1.051 | 1.0493 | 1.0476 | 1.0438 | 1.0415 | 1.0407 | 1.039 | 1.0401 | 1.0409 | 1.0385 | 1.0386 | 1.04 | 1.0414 | 1.043 | 1.0455 | 1.0466 | 1.0469 | 1.0482 | 1.0487
56 | 2020 | Winter | Vang, [º] | 0 | 0 | -4.9439 | -4.8755 | -4.8116 | -4.7628 | -4.7519 | -4.7877 | -4.9186 | -5.0585 | -5.3571 | -5.5349 | -5.6078 | -5.7359 | -5.6548 | -5.5892 | -6.0028 | -5.9665 | -5.6672 | -5.5484 | -5.4239 | -5.0116 | -4.9237 | -5.1197 | -5.0119 | -4.9653
57 | 2020 | Winter | Vmag, [p.u.] | 0 | 0 | 1.0496 | 1.0504 | 1.0512 | 1.0518 | 1.052 | 1.0515 | 1.0498 | 1.048 | 1.0443 | 1.0421 | 1.0411 | 1.0395 | 1.0406 | 1.0413 | 1.039 | 1.039 | 1.0404 | 1.0419 | 1.0435 | 1.046 | 1.0471 | 1.0474 | 1.0487 | 1.0493
57 | 2020 | Winter | Vang, [º] | 0 | 0 | -4.9279 | -4.8603 | -4.7968 | -4.7486 | -4.7375 | -4.7729 | -4.9031 | -5.0434 | -5.3411 | -5.5185 | -5.5917 | -5.7191 | -5.6379 | -5.5731 | -5.9848 | -5.9491 | -5.6506 | -5.532 | -5.4076 | -4.9972 | -4.9095 | -5.1049 | -4.9967 | -4.9498
58 | 2020 | Winter | Vmag, [p.u.] | 0 | 0 | 1.0465 | 1.0475 | 1.0483 | 1.0489 | 1.0491 | 1.0486 | 1.0468 | 1.0447 | 1.0395 | 1.0363 | 1.035 | 1.0333 | 1.0351 | 1.0363 | 1.0329 | 1.033 | 1.0346 | 1.0367 | 1.0391 | 1.0424 | 1.0438 | 1.0439 | 1.0455 | 1.0462
58 | 2020 | Winter | Vang, [º] | 0 | 0 | -5.0624 | -4.9872 | -4.9218 | -4.8724 | -4.8615 | -4.8994 | -5.0347 | -5.1873 | -5.5345 | -5.7458 | -5.8302 | -5.962 | -5.8561 | -5.7797 | -6.231 | -6.1919 | -5.8807 | -5.7398 | -5.5928 | -5.1469 | -5.0497 | -5.2544 | -5.1372 | -5.0846
59 | 2020 | Winter | Vmag, [p.u.] | 0 | 0 | 1.0464 | 1.0474 | 1.0483 | 1.0489 | 1.049 | 1.0485 | 1.0467 | 1.0446 | 1.0392 | 1.0359 | 1.0346 | 1.0329 | 1.0348 | 1.036 | 1.0326 | 1.0326 | 1.0342 | 1.0364 | 1.0388 | 1.0423 | 1.0438 | 1.0439 | 1.0454 | 1.0461
59 | 2020 | Winter | Vang, [º] | 0 | 0 | -5.067 | -4.991 | -4.9248 | -4.8756 | -4.864 | -4.9023 | -5.0377 | -5.1919 | -5.545 | -5.7589 | -5.8442 | -5.9762 | -5.8672 | -5.789 | -6.2437 | -6.2049 | -5.8938 | -5.7504 | -5.6012 | -5.1519 | -5.0542 | -5.2592 | -5.1424 | -5.089
60 | 2020 | Winter | Vmag, [p.u.] | 0 | 0 | 1.0464 | 1.0474 | 1.0483 | 1.0489 | 1.049 | 1.0485 | 1.0467 | 1.0446 | 1.0392 | 1.0359 | 1.0346 | 1.0329 | 1.0349 | 1.0361 | 1.0326 | 1.0326 | 1.0342 | 1.0365 | 1.0389 | 1.0423 | 1.0438 | 1.0439 | 1.0454 | 1.0462
60 | 2020 | Winter | Vang, [º] | 0 | 0 | -5.0657 | -4.9899 | -4.9237 | -4.8745 | -4.863 | -4.9013 | -5.0366 | -5.1905 | -5.5428 | -5.7561 | -5.8411 | -5.9729 | -5.8643 | -5.7863 | -6.2406 | -6.2017 | -5.8908 | -5.7477 | -5.5987 | -5.1499 | -5.0523 | -5.2572 | -5.1405 | -5.0874
61 | 2020 | Winter | Vmag, [p.u.] | 0 | 0 | 1.0497 | 1.0505 | 1.0513 | 1.0518 | 1.052 | 1.0516 | 1.0499 | 1.0482 | 1.0445 | 1.0423 | 1.0414 | 1.0398 | 1.0408 | 1.0416 | 1.0392 | 1.0393 | 1.0407 | 1.0421 | 1.0437 | 1.0462 | 1.0473 | 1.0475 | 1.0489 | 1.0494
61 | 2020 | Winter | Vang, [º] | 0 | 0 | -4.9276 | -4.86 | -4.7965 | -4.7483 | -4.7373 | -4.7726 | -4.9027 | -5.0429 | -5.3405 | -5.5179 | -5.5911 | -5.7183 | -5.6372 | -5.5725 | -5.9839 | -5.9482 | -5.6499 | -5.5314 | -5.407 | -4.9969 | -4.9092 | -5.1044 | -4.9963 | -4.9494
62 | 2020 | Winter | Vmag, [p.u.] | 0 | 0 | 1.0506 | 1.0514 | 1.0521 | 1.0527 | 1.0528 | 1.0524 | 1.0508 | 1.0491 | 1.0455 | 1.0434 | 1.0425 | 1.0409 | 1.0419 | 1.0427 | 1.0404 | 1.0405 | 1.0418 | 1.0432 | 1.0448 | 1.0472 | 1.0483 | 1.0485 | 1.0498 | 1.0503
62 | 2020 | Winter | Vang, [º] | 0 | 0 | -4.9206 | -4.8531 | -4.7897 | -4.7416 | -4.7307 | -4.766 | -4.8958 | -5.0354 | -5.3325 | -5.5095 | -5.5824 | -5.7093 | -5.6283 | -5.5636 | -5.9733 | -5.9379 | -5.6411 | -5.5227 | -5.3987 | -4.9902 | -4.9026 | -5.0966 | -4.9889 | -4.9423
63 | 2020 | Winter | Vmag, [p.u.] | 0 | 0 | 1.0465 | 1.0476 | 1.0484 | 1.049 | 1.0491 | 1.0486 | 1.0469 | 1.0448 | 1.0395 | 1.0362 | 1.035 | 1.0333 | 1.0352 | 1.0363 | 1.033 | 1.0329 | 1.0346 | 1.0368 | 1.0391 | 1.0425 | 1.044 | 1.0441 | 1.0456 | 1.0463
63 | 2020 | Winter | Vang, [º] | 0 | 0 | -5.0608 | -4.9854 | -4.9197 | -4.8705 | -4.8592 | -4.8973 | -5.0324 | -5.1854 | -5.5343 | -5.7457 | -5.8302 | -5.9617 | -5.8546 | -5.7775 | -6.2297 | -6.1907 | -5.8803 | -5.7385 | -5.5907 | -5.1438 | -5.0467 | -5.2512 | -5.1347 | -5.082
64 | 2020 | Winter | Vmag, [p.u.] | 0 | 0 | 1.0498 | 1.0506 | 1.0514 | 1.0519 | 1.0521 | 1.0517 | 1.05 | 1.0483 | 1.0446 | 1.0424 | 1.0415 | 1.0399 | 1.0409 | 1.0417 | 1.0393 | 1.0394 | 1.0408 | 1.0422 | 1.0438 | 1.0462 | 1.0474 | 1.0476 | 1.049 | 1.0495
64 | 2020 | Winter | Vang, [º] | 0 | 0 | -4.9275 | -4.8599 | -4.7964 | -4.7482 | -4.7372 | -4.7725 | -4.9026 | -5.0428 | -5.3403 | -5.5177 | -5.5909 | -5.7182 | -5.6371 | -5.5723 | -5.9836 | -5.948 | -5.6498 | -5.5312 | -5.4069 | -4.9969 | -4.9092 | -5.1042 | -4.9962 | -4.9493
65 | 2020 | Winter | Vmag, [p.u.] | 0 | 0 | 1.0503 | 1.0511 | 1.0518 | 1.0524 | 1.0525 | 1.0521 | 1.0505 | 1.0488 | 1.0452 | 1.043 | 1.0421 | 1.0405 | 1.0415 | 1.0423 | 1.04 | 1.04 | 1.0414 | 1.0428 | 1.0444 | 1.0468 | 1.0479 | 1.0481 | 1.0494 | 1.05
65 | 2020 | Winter | Vang, [º] | 0 | 0 | -4.9213 | -4.8538 | -4.7904 | -4.7423 | -4.7314 | -4.7667 | -4.8964 | -5.0362 | -5.3334 | -5.5104 | -5.5834 | -5.7102 | -5.6293 | -5.5645 | -5.9747 | -5.9392 | -5.6421 | -5.5236 | -5.3997 | -4.9907 | -4.9031 | -5.0974 | -4.9898 | -4.943
66 | 2020 | Winter | Vmag, [p.u.] | 0 | 0 | 1.0503 | 1.0511 | 1.0518 | 1.0524 | 1.0525 | 1.0521 | 1.0506 | 1.0488 | 1.0451 | 1.0429 | 1.042 | 1.0405 | 1.0415 | 1.0423 | 1.0399 | 1.04 | 1.0413 | 1.0428 | 1.0443 | 1.0467 | 1.0479 | 1.0481 | 1.0494 | 1.05
66 | 2020 | Winter | Vang, [º] | 0 | 0 | -4.9212 | -4.8537 | -4.7904 | -4.7423 | -4.7313 | -4.7667 | -4.8964 | -5.0358 | -5.3326 | -5.5095 | -5.5825 | -5.7094 | -5.6284 | -5.5637 | -5.974 | -5.9385 | -5.6412 | -5.5229 | -5.3989 | -4.9898 | -4.9023 | -5.0968 | -4.9893 | -4.9427
67 | 2020 | Winter | Vmag, [p.u.] | 0 | 0 | 1.0496 | 1.0505 | 1.0512 | 1.0518 | 1.052 | 1.0516 | 1.0499 | 1.048 | 1.0443 | 1.0421 | 1.0412 | 1.0395 | 1.0406 | 1.0414 | 1.039 | 1.0391 | 1.0405 | 1.0419 | 1.0436 | 1.046 | 1.0472 | 1.0474 | 1.0488 | 1.0494
67 | 2020 | Winter | Vang, [º] | 0 | 0 | -4.9279 | -4.8603 | -4.7968 | -4.7486 | -4.7375 | -4.7728 | -4.9031 | -5.0433 | -5.341 | -5.5185 | -5.5917 | -5.719 | -5.6378 | -5.5731 | -5.9847 | -5.949 | -5.6505 | -5.5319 | -5.4076 | -4.9972 | -4.9095 | -5.1048 | -4.9967 | -4.9497
68 | 2020 | Winter | Vmag, [p.u.] | 0 | 0 | 1.0465 | 1.0475 | 1.0483 | 1.049 | 1.0491 | 1.0486 | 1.0468 | 1.0447 | 1.0395 | 1.0363 | 1.035 | 1.0333 | 1.0351 | 1.0363 | 1.033 | 1.033 | 1.0346 | 1.0368 | 1.0391 | 1.0424 | 1.0439 | 1.044 | 1.0455 | 1.0463
68 | 2020 | Winter | Vang, [º] | 0 | 0 | -5.0621 | -4.9869 | -4.9215 | -4.8722 | -4.8612 | -4.8991 | -5.0344 | -5.1871 | -5.5343 | -5.7456 | -5.83 | -5.9618 | -5.8558 | -5.7795 | -6.2307 | -6.1916 | -5.8804 | -5.7395 | -5.5925 | -5.1467 | -5.0495 | -5.2541 | -5.1369 | -5.0844
69 | 2020 | Winter | Vmag, [p.u.] | 0 | 0 | 1.049 | 1.0499 | 1.0507 | 1.0513 | 1.0514 | 1.051 | 1.0494 | 1.0477 | 1.044 | 1.0418 | 1.0409 | 1.0392 | 1.0403 | 1.0411 | 1.0387 | 1.0388 | 1.0402 | 1.0416 | 1.0432 | 1.0456 | 1.0468 | 1.047 | 1.0483 | 1.0488
69 | 2020 | Winter | Vang, [º] | 0 | 0 | -4.9538 | -4.8849 | -4.8205 | -4.7715 | -4.7604 | -4.796 | -4.927 | -5.0671 | -5.3661 | -5.5443 | -5.6177 | -5.7465 | -5.6654 | -5.6 | -6.0139 | -5.9774 | -5.6777 | -5.5588 | -5.4345 | -5.0215 | -4.9337 | -5.1297 | -5.0215 | -4.9747
70 | 2020 | Winter | Vmag, [p.u.] | 0 | 0 | 1.049 | 1.0499 | 1.0507 | 1.0513 | 1.0514 | 1.051 | 1.0494 | 1.0477 | 1.044 | 1.0418 | 1.0409 | 1.0393 | 1.0403 | 1.0411 | 1.0387 | 1.0388 | 1.0402 | 1.0416 | 1.0432 | 1.0457 | 1.0468 | 1.047 | 1.0483 | 1.0488
70 | 2020 | Winter | Vang, [º] | 0 | 0 | -4.9525 | -4.8837 | -4.8194 | -4.7704 | -4.7593 | -4.7949 | -4.9258 | -5.0658 | -5.3645 | -5.5424 | -5.6158 | -5.7445 | -5.6635 | -5.5981 | -6.012 | -5.9755 | -5.6758 | -5.5569 | -5.4325 | -5.0196 | -4.9317 | -5.1278 | -5.0198 | -4.9732
71 | 2020 | Winter | Vmag, [p.u.] | 0 | 0 | 1.0464 | 1.0474 | 1.0483 | 1.0489 | 1.049 | 1.0485 | 1.0468 | 1.0446 | 1.0392 | 1.0359 | 1.0346 | 1.0329 | 1.0348 | 1.0361 | 1.0326 | 1.0326 | 1.0342 | 1.0365 | 1.0389 | 1.0423 | 1.0438 | 1.0439 | 1.0454 | 1.0462
71 | 2020 | Winter | Vang, [º] | 0 | 0 | -5.0665 | -4.9906 | -4.9244 | -4.8752 | -4.8637 | -4.902 | -5.0374 | -5.1914 | -5.5443 | -5.7581 | -5.8432 | -5.9752 | -5.8663 | -5.7881 | -6.2426 | -6.2038 | -5.8928 | -5.7494 | -5.6003 | -5.1512 | -5.0535 | -5.2585 | -5.1417 | -5.0884
72 | 2020 | Winter | Vmag, [p.u.] | 0 | 0 | 1.0466 | 1.0476 | 1.0484 | 1.049 | 1.0492 | 1.0486 | 1.0469 | 1.0448 | 1.0395 | 1.0363 | 1.0351 | 1.0333 | 1.0352 | 1.0364 | 1.033 | 1.033 | 1.0346 | 1.0368 | 1.0392 | 1.0425 | 1.044 | 1.0441 | 1.0456 | 1.0464
72 | 2020 | Winter | Vang, [º] | 0 | 0 | -5.0588 | -4.9836 | -4.918 | -4.8688 | -4.8576 | -4.8956 | -5.0307 | -5.1832 | -5.5307 | -5.7412 | -5.8254 | -5.9568 | -5.8504 | -5.7738 | -6.2251 | -6.186 | -5.8757 | -5.7345 | -5.5872 | -5.1412 | -5.0442 | -5.2486 | -5.1322 | -5.0797
73 | 2020 | Winter | Vmag, [p.u.] | 0 | 0 | 1.0465 | 1.0475 | 1.0484 | 1.049 | 1.0491 | 1.0486 | 1.0468 | 1.0447 | 1.0396 | 1.0363 | 1.0351 | 1.0334 | 1.0352 | 1.0363 | 1.033 | 1.033 | 1.0347 | 1.0368 | 1.0391 | 1.0424 | 1.0439 | 1.044 | 1.0456 | 1.0463
73 | 2020 | Winter | Vang, [º] | 0 | 0 | -5.0621 | -4.9869 | -4.9214 | -4.8721 | -4.8611 | -4.899 | -5.0343 | -5.187 | -5.5341 | -5.7454 | -5.8299 | -5.9616 | -5.8557 | -5.7793 | -6.2305 | -6.1914 | -5.8803 | -5.7394 | -5.5924 | -5.1466 | -5.0494 | -5.254 | -5.1368 | -5.0843
74 | 2020 | Winter | Vmag, [p.u.] | 0 | 0 | 1.0464 | 1.0474 | 1.0483 | 1.0489 | 1.049 | 1.0485 | 1.0468 | 1.0446 | 1.0392 | 1.0359 | 1.0346 | 1.0329 | 1.0348 | 1.0361 | 1.0326 | 1.0326 | 1.0342 | 1.0365 | 1.0389 | 1.0423 | 1.0438 | 1.0439 | 1.0454 | 1.0462
74 | 2020 | Winter | Vang, [º] | 0 | 0 | -5.0666 | -4.9907 | -4.9245 | -4.8753 | -4.8637 | -4.902 | -5.0374 | -5.1915 | -5.5445 | -5.7583 | -5.8435 | -5.9754 | -5.8665 | -5.7883 | -6.2429 | -6.204 | -5.893 | -5.7496 | -5.6005 | -5.1513 | -5.0537 | -5.2586 | -5.1418 | -5.0885
75 | 2020 | Winter | Vmag, [p.u.] | 0 | 0 | 1.0469 | 1.0479 | 1.0487 | 1.0493 | 1.0495 | 1.049 | 1.0473 | 1.0452 | 1.0402 | 1.0371 | 1.0359 | 1.0342 | 1.036 | 1.0371 | 1.0339 | 1.0339 | 1.0355 | 1.0375 | 1.0398 | 1.043 | 1.0444 | 1.0445 | 1.0461 | 1.0467
75 | 2020 | Winter | Vang, [º] | 0 | 0 | -5.044 | -4.9696 | -4.9044 | -4.8553 | -4.8441 | -4.8819 | -5.0163 | -5.1671 | -5.5079 | -5.7142 | -5.7972 | -5.928 | -5.825 | -5.7499 | -6.196 | -6.1572 | -5.8483 | -5.7101 | -5.566 | -5.1246 | -5.0286 | -5.2318 | -5.1164 | -5.0646
76 | 2020 | Winter | Vmag, [p.u.] | 0 | 0 | 1.0496 | 1.0504 | 1.0512 | 1.0518 | 1.052 | 1.0515 | 1.0499 | 1.048 | 1.0443 | 1.042 | 1.0411 | 1.0395 | 1.0405 | 1.0413 | 1.039 | 1.039 | 1.0404 | 1.0419 | 1.0435 | 1.046 | 1.0472 | 1.0474 | 1.0488 | 1.0494
76 | 2020 | Winter | Vang, [º] | 0 | 0 | -4.928 | -4.8604 | -4.7968 | -4.7487 | -4.7376 | -4.7729 | -4.9031 | -5.0434 | -5.3411 | -5.5186 | -5.5918 | -5.7191 | -5.638 | -5.5732 | -5.9848 | -5.9491 | -5.6506 | -5.532 | -5.4076 | -4.9973 | -4.9095 | -5.1049 | -4.9967 | -4.9498
77 | 2020 | Winter | Vmag, [p.u.] | 0 | 0 | 1.0503 | 1.0511 | 1.0519 | 1.0525 | 1.0526 | 1.0522 | 1.0506 | 1.0488 | 1.0452 | 1.043 | 1.0421 | 1.0406 | 1.0416 | 1.0423 | 1.04 | 1.0401 | 1.0414 | 1.0428 | 1.0444 | 1.0468 | 1.0479 | 1.0482 | 1.0495 | 1.05
77 | 2020 | Winter | Vang, [º] | 0 | 0 | -4.9213 | -4.8538 | -4.7904 | -4.7423 | -4.7314 | -4.7667 | -4.8965 | -5.0362 | -5.3333 | -5.5103 | -5.5833 | -5.7101 | -5.6292 | -5.5644 | -5.9746 | -5.9391 | -5.642 | -5.5236 | -5.3996 | -4.9906 | -4.9031 | -5.0974 | -4.9897 | -4.943
78 | 2020 | Winter | Vmag, [p.u.] | 0 | 0 | 1.0496 | 1.0504 | 1.0512 | 1.0518 | 1.052 | 1.0516 | 1.0499 | 1.048 | 1.0443 | 1.0421 | 1.0412 | 1.0395 | 1.0406 | 1.0414 | 1.039 | 1.0391 | 1.0405 | 1.0419 | 1.0436 | 1.046 | 1.0472 | 1.0474 | 1.0488 | 1.0494
78 | 2020 | Winter | Vang, [º] | 0 | 0 | -4.9279 | -4.8603 | -4.7968 | -4.7486 | -4.7375 | -4.7729 | -4.9031 | -5.0434 | -5.3411 | -5.5186 | -5.5919 | -5.7192 | -5.6379 | -5.5732 | -5.9848 | -5.9491 | -5.6506 | -5.532 | -5.4076 | -4.9973 | -4.9096 | -5.1049 | -4.9967 | -4.9498
79 | 2020 | Winter | Vmag, [p.u.] | 0 | 0 | 1.0502 | 1.051 | 1.0517 | 1.0523 | 1.0525 | 1.052 | 1.0504 | 1.0488 | 1.0451 | 1.043 | 1.0421 | 1.0405 | 1.0415 | 1.0423 | 1.04 | 1.04 | 1.0414 | 1.0428 | 1.0444 | 1.0468 | 1.0479 | 1.0481 | 1.0494 | 1.0499
79 | 2020 | Winter | Vang, [º] | 0 | 0 | -4.9333 | -4.8653 | -4.8016 | -4.7531 | -4.7422 | -4.7778 | -4.9083 | -5.0479 | -5.3457 | -5.5228 | -5.5957 | -5.7232 | -5.6423 | -5.577 | -5.9882 | -5.9524 | -5.6547 | -5.5362 | -5.412 | -5.002 | -4.9143 | -5.1088 | -5.0011 | -4.9546
80 | 2020 | Winter | Vmag, [p.u.] | 0 | 0 | 1.0469 | 1.0479 | 1.0487 | 1.0493 | 1.0495 | 1.049 | 1.0473 | 1.0452 | 1.0402 | 1.0371 | 1.0359 | 1.0342 | 1.036 | 1.0371 | 1.0339 | 1.0339 | 1.0355 | 1.0375 | 1.0398 | 1.043 | 1.0444 | 1.0445 | 1.0461 | 1.0468
80 | 2020 | Winter | Vang, [º] | 0 | 0 | -5.044 | -4.9696 | -4.9045 | -4.8554 | -4.8442 | -4.882 | -5.0164 | -5.1672 | -5.508 | -5.7143 | -5.7973 | -5.9281 | -5.8251 | -5.75 | -6.196 | -6.1572 | -5.8484 | -5.7102 | -5.5661 | -5.1246 | -5.0286 | -5.2319 | -5.1164 | -5.0647
81 | 2020 | Winter | Vmag, [p.u.] | 0 | 0 | 1.0464 | 1.0474 | 1.0483 | 1.0489 | 1.049 | 1.0485 | 1.0468 | 1.0446 | 1.0392 | 1.0359 | 1.0346 | 1.0329 | 1.0348 | 1.0361 | 1.0326 | 1.0326 | 1.0342 | 1.0365 | 1.0389 | 1.0423 | 1.0438 | 1.0439 | 1.0454 | 1.0462
81 | 2020 | Winter | Vang, [º] | 0 | 0 | -5.0665 | -4.9906 | -4.9244 | -4.8752 | -4.8637 | -4.902 | -5.0374 | -5.1914 | -5.5443 | -5.7581 | -5.8433 | -5.9752 | -5.8663 | -5.7881 | -6.2426 | -6.2038 | -5.8928 | -5.7494 | -5.6003 | -5.1512 | -5.0535 | -5.2585 | -5.1417 | -5.0884
82 | 2020 | Winter | Vmag, [p.u.] | 0 | 0 | 1.049 | 1.0499 | 1.0507 | 1.0513 | 1.0514 | 1.051 | 1.0494 | 1.0477 | 1.044 | 1.0418 | 1.0409 | 1.0392 | 1.0402 | 1.0411 | 1.0387 | 1.0387 | 1.0401 | 1.0416 | 1.0432 | 1.0456 | 1.0468 | 1.047 | 1.0483 | 1.0488
82 | 2020 | Winter | Vang, [º] | 0 | 0 | -4.9543 | -4.8853 | -4.8208 | -4.7718 | -4.7606 | -4.7963 | -4.9273 | -5.0674 | -5.3665 | -5.5447 | -5.6181 | -5.7469 | -5.6658 | -5.6003 | -6.0143 | -5.9778 | -5.678 | -5.5591 | -5.4349 | -5.0221 | -4.9342 | -5.1303 | -5.022 | -4.9751
83 | 2020 | Winter | Vmag, [p.u.] | 0 | 0 | 1.0492 | 1.0501 | 1.0509 | 1.0515 | 1.0516 | 1.0511 | 1.0495 | 1.0478 | 1.0441 | 1.0418 | 1.041 | 1.0393 | 1.0403 | 1.0412 | 1.0388 | 1.0388 | 1.0402 | 1.0417 | 1.0433 | 1.0457 | 1.0469 | 1.0471 | 1.0484 | 1.049
83 | 2020 | Winter | Vang, [º] | 0 | 0 | -4.9436 | -4.8752 | -4.8113 | -4.7626 | -4.7516 | -4.7874 | -4.9183 | -5.0582 | -5.3567 | -5.5344 | -5.6074 | -5.7354 | -5.6543 | -5.5888 | -6.002 | -5.9658 | -5.6667 | -5.5479 | -5.4234 | -5.0114 | -4.9236 | -5.1193 | -5.0115 | -4.9649
84 | 2020 | Winter | Vmag, [p.u.] | 0 | 0 | 1.0492 | 1.0501 | 1.0509 | 1.0515 | 1.0516 | 1.0511 | 1.0495 | 1.0478 | 1.0441 | 1.0418 | 1.0409 | 1.0393 | 1.0403 | 1.0412 | 1.0388 | 1.0388 | 1.0402 | 1.0417 | 1.0433 | 1.0457 | 1.0469 | 1.0471 | 1.0484 | 1.049
84 | 2020 | Winter | Vang, [º] | 0 | 0 | -4.9436 | -4.8752 | -4.8113 | -4.7626 | -4.7516 | -4.7874 | -4.9183 | -5.0582 | -5.3568 | -5.5345 | -5.6075 | -5.7355 | -5.6544 | -5.5888 | -6.0021 | -5.9659 | -5.6668 | -5.548 | -5.4235 | -5.0115 | -4.9236 | -5.1193 | -5.0115 | -4.965
85 | 2020 | Winter | Vmag, [p.u.] | 0 | 0 | 1.0464 | 1.0475 | 1.0483 | 1.0489 | 1.0491 | 1.0485 | 1.0468 | 1.0447 | 1.0393 | 1.036 | 1.0348 | 1.0331 | 1.035 | 1.0362 | 1.0327 | 1.0327 | 1.0344 | 1.0366 | 1.039 | 1.0424 | 1.0438 | 1.0439 | 1.0455 | 1.0462
85 | 2020 | Winter | Vang, [º] | 0 | 0 | -5.0641 | -4.9884 | -4.9224 | -4.8732 | -4.8618 | -4.9 | -5.0352 | -5.1888 | -5.54 | -5.7526 | -5.8375 | -5.9693 | -5.8611 | -5.7834 | -6.237 | -6.1981 | -5.8873 | -5.7446 | -5.5961 | -5.1479 | -5.0505 | -5.2553 | -5.1386 | -5.0856
86 | 2020 | Winter | Vmag, [p.u.] | 0 | 0 | 1.0506 | 1.0514 | 1.0521 | 1.0527 | 1.0528 | 1.0524 | 1.0508 | 1.0491 | 1.0455 | 1.0434 | 1.0425 | 1.0409 | 1.0419 | 1.0427 | 1.0404 | 1.0404 | 1.0418 | 1.0432 | 1.0448 | 1.0471 | 1.0483 | 1.0485 | 1.0498 | 1.0503
86 | 2020 | Winter | Vang, [º] | 0 | 0 | -4.9207 | -4.8532 | -4.7899 | -4.7418 | -4.7309 | -4.7662 | -4.8959 | -5.0356 | -5.3327 | -5.5097 | -5.5827 | -5.7095 | -5.6286 | -5.5638 | -5.9736 | -5.9381 | -5.6413 | -5.523 | -5.3989 | -4.9904 | -4.9028 | -5.0967 | -4.9891 | -4.9424
87 | 2020 | Winter | Vmag, [p.u.] | 0 | 0 | 1.0496 | 1.0504 | 1.0512 | 1.0518 | 1.052 | 1.0515 | 1.0499 | 1.048 | 1.0443 | 1.0421 | 1.0411 | 1.0395 | 1.0406 | 1.0413 | 1.039 | 1.039 | 1.0404 | 1.0419 | 1.0435 | 1.046 | 1.0472 | 1.0474 | 1.0488 | 1.0494
87 | 2020 | Winter | Vang, [º] | 0 | 0 | -4.9279 | -4.8603 | -4.7968 | -4.7486 | -4.7376 | -4.7729 | -4.9031 | -5.0434 | -5.3411 | -5.5186 | -5.5918 | -5.7191 | -5.6379 | -5.5732 | -5.9848 | -5.9491 | -5.6506 | -5.532 | -5.4076 | -4.9973 | -4.9095 | -5.1049 | -4.9967 | -4.9498
88 | 2020 | Winter | Vmag, [p.u.] | 0 | 0 | 1.0503 | 1.0511 | 1.0519 | 1.0525 | 1.0526 | 1.0522 | 1.0506 | 1.0488 | 1.0452 | 1.043 | 1.0421 | 1.0406 | 1.0416 | 1.0424 | 1.04 | 1.0401 | 1.0414 | 1.0429 | 1.0444 | 1.0468 | 1.0479 | 1.0482 | 1.0495 | 1.05
88 | 2020 | Winter | Vang, [º] | 0 | 0 | -4.9216 | -4.8541 | -4.7907 | -4.7426 | -4.7317 | -4.767 | -4.8967 | -5.0365 | -5.3336 | -5.5107 | -5.5836 | -5.7105 | -5.6296 | -5.5648 | -5.975 | -5.9395 | -5.6424 | -5.5239 | -5.4 | -4.991 | -4.9034 | -5.0977 | -4.99 | -4.9433
89 | 2020 | Winter | Vmag, [p.u.] | 0 | 0 | 1.0499 | 1.0507 | 1.0515 | 1.0521 | 1.0522 | 1.0518 | 1.0502 | 1.0484 | 1.0448 | 1.0426 | 1.0417 | 1.0401 | 1.0411 | 1.0419 | 1.0396 | 1.0396 | 1.041 | 1.0424 | 1.044 | 1.0464 | 1.0476 | 1.0478 | 1.0491 | 1.0497
89 | 2020 | Winter | Vang, [º] | 0 | 0 | -4.9273 | -4.8597 | -4.7962 | -4.748 | -4.737 | -4.7723 | -4.9024 | -5.0425 | -5.3401 | -5.5174 | -5.5906 | -5.7179 | -5.6368 | -5.572 | -5.9831 | -5.9475 | -5.6495 | -5.531 | -5.4066 | -4.9969 | -4.9091 | -5.104 | -4.996 | -4.9491
90 | 2020 | Winter | Vmag, [p.u.] | 0 | 0 | 1.049 | 1.0499 | 1.0507 | 1.0513 | 1.0514 | 1.051 | 1.0494 | 1.0477 | 1.044 | 1.0418 | 1.0409 | 1.0392 | 1.0402 | 1.041 | 1.0386 | 1.0387 | 1.0401 | 1.0416 | 1.0431 | 1.0456 | 1.0468 | 1.047 | 1.0483 | 1.0488
90 | 2020 | Winter | Vang, [º] | 0 | 0 | -4.9537 | -4.8848 | -4.8204 | -4.7714 | -4.7602 | -4.7959 | -4.9269 | -5.067 | -5.3659 | -5.5442 | -5.6176 | -5.7463 | -5.6653 | -5.5999 | -6.0139 | -5.9773 | -5.6776 | -5.5586 | -5.4343 | -5.0213 | -4.9334 | -5.1295 | -5.0213 | -4.9745
91 | 2020 | Winter | Vmag, [p.u.] | 0 | 0 | 1.0465 | 1.0475 | 1.0483 | 1.049 | 1.0491 | 1.0486 | 1.0468 | 1.0447 | 1.0395 | 1.0363 | 1.035 | 1.0333 | 1.0351 | 1.0363 | 1.033 | 1.033 | 1.0346 | 1.0368 | 1.0391 | 1.0424 | 1.0439 | 1.044 | 1.0455 | 1.0463
91 | 2020 | Winter | Vang, [º] | 0 | 0 | -5.0621 | -4.9869 | -4.9215 | -4.8722 | -4.8612 | -4.8991 | -5.0344 | -5.1871 | -5.5343 | -5.7455 | -5.83 | -5.9618 | -5.8558 | -5.7794 | -6.2307 | -6.1916 | -5.8804 | -5.7395 | -5.5925 | -5.1467 | -5.0495 | -5.2541 | -5.1369 | -5.0844
92 | 2020 | Winter | Vmag, [p.u.] | 0 | 0 | 1.0464 | 1.0474 | 1.0483 | 1.0489 | 1.049 | 1.0485 | 1.0468 | 1.0446 | 1.0392 | 1.0359 | 1.0346 | 1.0329 | 1.0349 | 1.0361 | 1.0326 | 1.0326 | 1.0342 | 1.0365 | 1.0389 | 1.0423 | 1.0438 | 1.0439 | 1.0454 | 1.0462
92 | 2020 | Winter | Vang, [º] | 0 | 0 | -5.0656 | -4.9898 | -4.9237 | -4.8745 | -4.863 | -4.9013 | -5.0366 | -5.1905 | -5.5428 | -5.7561 | -5.8411 | -5.9729 | -5.8642 | -5.7862 | -6.2406 | -6.2016 | -5.8908 | -5.7476 | -5.5987 | -5.1498 | -5.0522 | -5.2572 | -5.1404 | -5.0873
93 | 2020 | Winter | Vmag, [p.u.] | 0 | 0 | 1.0492 | 1.05 | 1.0508 | 1.0514 | 1.0515 | 1.0511 | 1.0494 | 1.0477 | 1.044 | 1.0418 | 1.0409 | 1.0392 | 1.0403 | 1.0411 | 1.0387 | 1.0388 | 1.0402 | 1.0416 | 1.0432 | 1.0457 | 1.0468 | 1.047 | 1.0483 | 1.0489
93 | 2020 | Winter | Vang, [º] | 0 | 0 | -4.9437 | -4.8753 | -4.8114 | -4.7627 | -4.7517 | -4.7875 | -4.9184 | -5.0583 | -5.3569 | -5.5346 | -5.6075 | -5.7356 | -5.6545 | -5.5889 | -6.0023 | -5.966 | -5.6669 | -5.5481 | -5.4236 | -5.0115 | -4.9236 | -5.1194 | -5.0116 | -4.965
94 | 2020 | Winter | Vmag, [p.u.] | 0 | 0 | 1.0465 | 1.0475 | 1.0483 | 1.0489 | 1.0491 | 1.0486 | 1.0468 | 1.0447 | 1.0395 | 1.0363 | 1.035 | 1.0333 | 1.0351 | 1.0363 | 1.0329 | 1.0329 | 1.0346 | 1.0367 | 1.039 | 1.0424 | 1.0438 | 1.0439 | 1.0455 | 1.0462
94 | 2020 | Winter | Vang, [º] | 0 | 0 | -5.0622 | -4.987 | -4.9216 | -4.8722 | -4.8613 | -4.8991 | -5.0345 | -5.1872 | -5.5344 | -5.7456 | -5.8301 | -5.9619 | -5.8559 | -5.7795 | -6.2309 | -6.1917 | -5.8805 | -5.7396 | -5.5926 | -5.1467 | -5.0495 | -5.2542 | -5.137 | -5.0844
95 | 2020 | Winter | Vmag, [p.u.] | 0 | 0 | 1.0503 | 1.0511 | 1.0519 | 1.0525 | 1.0526 | 1.0522 | 1.0506 | 1.0489 | 1.0453 | 1.0431 | 1.0423 | 1.0407 | 1.0417 | 1.0425 | 1.0402 | 1.0402 | 1.0416 | 1.043 | 1.0445 | 1.0469 | 1.048 | 1.0483 | 1.0496 | 1.0501
95 | 2020 | Winter | Vang, [º] | 0 | 0 | -4.9308 | -4.8628 | -4.7992 | -4.7508 | -4.7399 | -4.7755 | -4.9058 | -5.0454 | -5.343 | -5.5201 | -5.593 | -5.7203 | -5.6394 | -5.5742 | -5.985 | -5.9493 | -5.6519 | -5.5334 | -5.4092 | -4.9996 | -4.9119 | -5.1062 | -4.9986 | -4.952
96 | 2020 | Winter | Vmag, [p.u.] | 0 | 0 | 1.0464 | 1.0474 | 1.0483 | 1.0489 | 1.049 | 1.0485 | 1.0467 | 1.0446 | 1.0392 | 1.0359 | 1.0346 | 1.0329 | 1.0348 | 1.036 | 1.0326 | 1.0326 | 1.0342 | 1.0364 | 1.0388 | 1.0423 | 1.0438 | 1.0438 | 1.0454 | 1.0461
96 | 2020 | Winter | Vang, [º] | 0 | 0 | -5.067 | -4.991 | -4.9248 | -4.8756 | -4.864 | -4.9023 | -5.0377 | -5.1919 | -5.5451 | -5.759 | -5.8443 | -5.9763 | -5.8673 | -5.789 | -6.2438 | -6.205 | -5.8939 | -5.7504 | -5.6013 | -5.152 | -5.0542 | -5.2592 | -5.1424 | -5.089
97 | 2020 | Winter | Vmag, [p.u.] | 0 | 0 | 1.0464 | 1.0474 | 1.0483 | 1.0489 | 1.049 | 1.0485 | 1.0468 | 1.0446 | 1.0392 | 1.0359 | 1.0346 | 1.0329 | 1.0349 | 1.0361 | 1.0326 | 1.0326 | 1.0343 | 1.0365 | 1.0389 | 1.0423 | 1.0438 | 1.0439 | 1.0454 | 1.0462
97 | 2020 | Winter | Vang, [º] | 0 | 0 | -5.0661 | -4.9903 | -4.9241 | -4.8749 | -4.8634 | -4.9016 | -5.037 | -5.191 | -5.5437 | -5.7572 | -5.8423 | -5.9742 | -5.8654 | -5.7873 | -6.2417 | -6.2028 | -5.8919 | -5.7486 | -5.5996 | -5.1505 | -5.0529 | -5.2579 | -5.1411 | -5.0879
98 | 2020 | Winter | Vmag, [p.u.] | 0 | 0 | 1.0465 | 1.0476 | 1.0484 | 1.049 | 1.0491 | 1.0486 | 1.0469 | 1.0448 | 1.0395 | 1.0363 | 1.035 | 1.0333 | 1.0352 | 1.0364 | 1.033 | 1.033 | 1.0346 | 1.0368 | 1.0391 | 1.0425 | 1.044 | 1.0441 | 1.0456 | 1.0463
98 | 2020 | Winter | Vang, [º] | 0 | 0 | -5.0589 | -4.9837 | -4.9181 | -4.8689 | -4.8577 | -4.8957 | -5.0308 | -5.1833 | -5.5308 | -5.7413 | -5.8256 | -5.957 | -5.8505 | -5.7739 | -6.2253 | -6.1862 | -5.8759 | -5.7346 | -5.5873 | -5.1413 | -5.0443 | -5.2487 | -5.1323 | -5.0798
99 | 2020 | Winter | Vmag, [p.u.] | 0 | 0 | 1.0496 | 1.0504 | 1.0512 | 1.0518 | 1.052 | 1.0515 | 1.0498 | 1.048 | 1.0443 | 1.0421 | 1.0411 | 1.0395 | 1.0405 | 1.0413 | 1.039 | 1.039 | 1.0404 | 1.0419 | 1.0435 | 1.0459 | 1.0471 | 1.0473 | 1.0487 | 1.0493
99 | 2020 | Winter | Vang, [º] | 0 | 0 | -4.9279 | -4.8603 | -4.7968 | -4.7486 | -4.7375 | -4.7729 | -4.9031 | -5.0434 | -5.341 | -5.5185 | -5.5917 | -5.719 | -5.6379 | -5.5731 | -5.9848 | -5.9491 | -5.6506 | -5.532 | -5.4076 | -4.9972 | -4.9094 | -5.1048 | -4.9967 | -4.9498
100 | 2020 | Winter | Vmag, [p.u.] | 0 | 0 | 1.0494 | 1.0502 | 1.051 | 1.0516 | 1.0517 | 1.0513 | 1.0496 | 1.0479 | 1.0442 | 1.042 | 1.0412 | 1.0395 | 1.0405 | 1.0414 | 1.039 | 1.0391 | 1.0404 | 1.0419 | 1.0435 | 1.0459 | 1.0471 | 1.0473 | 1.0486 | 1.0491
100 | 2020 | Winter | Vang, [º] | 0 | 0 | -4.9434 | -4.875 | -4.8111 | -4.7623 | -4.7514 | -4.7871 | -4.9181 | -5.0579 | -5.3564 | -5.5341 | -5.6071 | -5.7351 | -5.6541 | -5.5885 | -6.0015 | -5.9653 | -5.6664 | -5.5476 | -5.4232 | -5.0114 | -4.9235 | -5.119 | -5.0112 | -4.9647
101 | 2020 | Winter | Vmag, [p.u.] | 0 | 0 | 1.0491 | 1.0499 | 1.0507 | 1.0513 | 1.0515 | 1.051 | 1.0493 | 1.0476 | 1.0439 | 1.0416 | 1.0407 | 1.0391 | 1.0401 | 1.041 | 1.0386 | 1.0387 | 1.0401 | 1.0415 | 1.0431 | 1.0456 | 1.0467 | 1.0469 | 1.0482 | 1.0488
101 | 2020 | Winter | Vang, [º] | 0 | 0 | -4.9439 | -4.8755 | -4.8115 | -4.7628 | -4.7518 | -4.7876 | -4.9186 | -5.0585 | -5.3571 | -5.5348 | -5.6078 | -5.7358 | -5.6548 | -5.5892 | -6.0027 | -5.9664 | -5.6671 | -5.5483 | -5.4239 | -5.0116 | -4.9237 | -5.1196 | -5.0118 | -4.9652
102 | 2020 | Winter | Vmag, [p.u.] | 0 | 0 | 1.0497 | 1.0505 | 1.0513 | 1.0518 | 1.052 | 1.0516 | 1.0499 | 1.0481 | 1.0445 | 1.0422 | 1.0413 | 1.0397 | 1.0407 | 1.0415 | 1.0392 | 1.0392 | 1.0406 | 1.0421 | 1.0437 | 1.0461 | 1.0473 | 1.0475 | 1.0488 | 1.0494
102 | 2020 | Winter | Vang, [º] | 0 | 0 | -4.9279 | -4.8602 | -4.7967 | -4.7485 | -4.7375 | -4.7728 | -4.903 | -5.0432 | -5.3408 | -5.5183 | -5.5915 | -5.7188 | -5.6376 | -5.5729 | -5.9844 | -5.9487 | -5.6503 | -5.5317 | -5.4074 | -4.9972 | -4.9094 | -5.1047 | -4.9966 | -4.9496
103 | 2020 | Winter | Vmag, [p.u.] | 0 | 0 | 1.049 | 1.0499 | 1.0507 | 1.0513 | 1.0514 | 1.051 | 1.0494 | 1.0477 | 1.044 | 1.0418 | 1.0409 | 1.0392 | 1.0402 | 1.0411 | 1.0387 | 1.0387 | 1.0401 | 1.0416 | 1.0431 | 1.0456 | 1.0467 | 1.047 | 1.0483 | 1.0488
103 | 2020 | Winter | Vang, [º] | 0 | 0 | -4.9544 | -4.8854 | -4.8209 | -4.7718 | -4.7607 | -4.7964 | -4.9274 | -5.0675 | -5.3665 | -5.5448 | -5.6182 | -5.747 | -5.6659 | -5.6004 | -6.0144 | -5.9779 | -5.6781 | -5.5592 | -5.4351 | -5.0222 | -4.9343 | -5.1304 | -5.0221 | -4.9752
104 | 2020 | Winter | Vmag, [p.u.] | 0 | 0 | 1.0465 | 1.0475 | 1.0483 | 1.0489 | 1.049 | 1.0485 | 1.0468 | 1.0447 | 1.0395 | 1.0362 | 1.035 | 1.0333 | 1.0351 | 1.0362 | 1.0329 | 1.0329 | 1.0346 | 1.0367 | 1.039 | 1.0424 | 1.0438 | 1.0439 | 1.0455 | 1.0462
104 | 2020 | Winter | Vang, [º] | 0 | 0 | -5.0627 | -4.9875 | -4.922 | -4.8727 | -4.8617 | -4.8996 | -5.035 | -5.1876 | -5.5348 | -5.7461 | -5.8305 | -5.9623 | -5.8564 | -5.78 | -6.2314 | -6.1923 | -5.881 | -5.7401 | -5.5931 | -5.1472 | -5.05 | -5.2547 | -5.1375 | -5.0849
105 | 2020 | Winter | Vmag, [p.u.] | 0 | 0 | 1.0496 | 1.0505 | 1.0512 | 1.0518 | 1.052 | 1.0516 | 1.0499 | 1.048 | 1.0443 | 1.0421 | 1.0412 | 1.0395 | 1.0406 | 1.0414 | 1.039 | 1.0391 | 1.0405 | 1.0419 | 1.0436 | 1.046 | 1.0472 | 1.0474 | 1.0488 | 1.0494
105 | 2020 | Winter | Vang, [º] | 0 | 0 | -4.9279 | -4.8603 | -4.7968 | -4.7486 | -4.7375 | -4.7729 | -4.9031 | -5.0433 | -5.341 | -5.5185 | -5.5917 | -5.719 | -5.6379 | -5.5731 | -5.9847 | -5.949 | -5.6505 | -5.5319 | -5.4076 | -4.9972 | -4.9095 | -5.1048 | -4.9967 | -4.9497
106 | 2020 | Winter | Vmag, [p.u.] | 0 | 0 | 1.0496 | 1.0504 | 1.0512 | 1.0518 | 1.052 | 1.0515 | 1.0499 | 1.048 | 1.0443 | 1.0421 | 1.0411 | 1.0395 | 1.0406 | 1.0414 | 1.039 | 1.039 | 1.0405 | 1.0419 | 1.0436 | 1.046 | 1.0472 | 1.0474 | 1.0488 | 1.0494
106 | 2020 | Winter | Vang, [º] | 0 | 0 | -4.9279 | -4.8603 | -4.7968 | -4.7486 | -4.7376 | -4.7729 | -4.9031 | -5.0434 | -5.3411 | -5.5186 | -5.5918 | -5.7191 | -5.6379 | -5.5731 | -5.9848 | -5.949 | -5.6506 | -5.532 | -5.4076 | -4.9973 | -4.9095 | -5.1048 | -4.9967 | -4.9498
107 | 2020 | Winter | Vmag, [p.u.] | 0 | 0 | 1.0496 | 1.0505 | 1.0512 | 1.0518 | 1.052 | 1.0516 | 1.0499 | 1.048 | 1.0443 | 1.0421 | 1.0412 | 1.0395 | 1.0406 | 1.0414 | 1.039 | 1.0391 | 1.0405 | 1.0419 | 1.0436 | 1.046 | 1.0472 | 1.0474 | 1.0488 | 1.0494
107 | 2020 | Winter | Vang, [º] | 0 | 0 | -4.9279 | -4.8603 | -4.7968 | -4.7486 | -4.7375 | -4.7729 | -4.9031 | -5.0433 | -5.341 | -5.5185 | -5.5917 | -5.719 | -5.6379 | -5.5731 | -5.9847 | -5.949 | -5.6505 | -5.5319 | -5.4076 | -4.9972 | -4.9095 | -5.1048 | -4.9967 | -4.9497
108 | 2020 | Winter | Vmag, [p.u.] | 0 | 0 | 1.0492 | 1.05 | 1.0508 | 1.0514 | 1.0515 | 1.0511 | 1.0494 | 1.0477 | 1.044 | 1.0418 | 1.0409 | 1.0392 | 1.0403 | 1.0411 | 1.0387 | 1.0388 | 1.0402 | 1.0416 | 1.0432 | 1.0457 | 1.0468 | 1.0471 | 1.0484 | 1.0489
108 | 2020 | Winter | Vang, [º] | 0 | 0 | -4.9437 | -4.8753 | -4.8114 | -4.7627 | -4.7517 | -4.7875 | -4.9184 | -5.0583 | -5.3569 | -5.5346 | -5.6075 | -5.7356 | -5.6545 | -5.5889 | -6.0023 | -5.966 | -5.6669 | -5.5481 | -5.4236 | -5.0115 | -4.9236 | -5.1194 | -5.0116 | -4.965
109 | 2020 | Winter | Vmag, [p.u.] | 0 | 0 | 1.0496 | 1.0504 | 1.0512 | 1.0518 | 1.052 | 1.0515 | 1.0499 | 1.048 | 1.0443 | 1.0421 | 1.0411 | 1.0395 | 1.0406 | 1.0413 | 1.039 | 1.039 | 1.0404 | 1.0419 | 1.0435 | 1.046 | 1.0472 | 1.0474 | 1.0488 | 1.0494
109 | 2020 | Winter | Vang, [º] | 0 | 0 | -4.9279 | -4.8603 | -4.7968 | -4.7486 | -4.7376 | -4.7729 | -4.9031 | -5.0434 | -5.3411 | -5.5186 | -5.5918 | -5.7191 | -5.6379 | -5.5732 | -5.9848 | -5.9491 | -5.6506 | -5.532 | -5.4076 | -4.9973 | -4.9095 | -5.1049 | -4.9967 | -4.9498
110 | 2020 | Winter | Vmag, [p.u.] | 0 | 0 | 1.0466 | 1.0476 | 1.0484 | 1.049 | 1.0492 | 1.0487 | 1.0469 | 1.0448 | 1.0397 | 1.0365 | 1.0352 | 1.0335 | 1.0353 | 1.0365 | 1.0332 | 1.0332 | 1.0348 | 1.0369 | 1.0392 | 1.0426 | 1.044 | 1.0441 | 1.0457 | 1.0464
110 | 2020 | Winter | Vang, [º] | 0 | 0 | -5.06 | -4.9849 | -4.9195 | -4.8702 | -4.8591 | -4.897 | -5.0322 | -5.1846 | -5.5312 | -5.7418 | -5.8261 | -5.9577 | -5.852 | -5.7756 | -6.2264 | -6.1873 | -5.8765 | -5.7358 | -5.5891 | -5.1437 | -5.0467 | -5.2511 | -5.1342 | -5.0818
111 | 2020 | Winter | Vmag, [p.u.] | 0 | 0 | 1.0464 | 1.0474 | 1.0483 | 1.0489 | 1.049 | 1.0485 | 1.0468 | 1.0446 | 1.0393 | 1.036 | 1.0347 | 1.033 | 1.0349 | 1.0361 | 1.0327 | 1.0327 | 1.0343 | 1.0365 | 1.0389 | 1.0424 | 1.0438 | 1.0439 | 1.0455 | 1.0462
111 | 2020 | Winter | Vang, [º] | 0 | 0 | -5.0655 | -4.9897 | -4.9236 | -4.8744 | -4.8629 | -4.9012 | -5.0365 | -5.1904 | -5.5426 | -5.7559 | -5.8409 | -5.9728 | -5.8641 | -5.7861 | -6.2404 | -6.2015 | -5.8906 | -5.7475 | -5.5985 | -5.1497 | -5.0522 | -5.2571 | -5.1403 | -5.0872
112 | 2020 | Winter | Vmag, [p.u.] | 0 | 0 | 1.0499 | 1.0507 | 1.0515 | 1.0521 | 1.0522 | 1.0518 | 1.0502 | 1.0484 | 1.0448 | 1.0426 | 1.0417 | 1.0401 | 1.0411 | 1.0419 | 1.0396 | 1.0396 | 1.041 | 1.0424 | 1.044 | 1.0464 | 1.0476 | 1.0478 | 1.0491 | 1.0497
112 | 2020 | Winter | Vang, [º] | 0 | 0 | -4.9273 | -4.8597 | -4.7962 | -4.748 | -4.737 | -4.7723 | -4.9024 | -5.0425 | -5.3401 | -5.5174 | -5.5906 | -5.7179 | -5.6368 | -5.572 | -5.9831 | -5.9475 | -5.6495 | -5.531 | -5.4066 | -4.9969 | -4.9091 | -5.104 | -4.996 | -4.9491
113 | 2020 | Winter | Vmag, [p.u.] | 0 | 0 | 1.0498 | 1.0506 | 1.0514 | 1.0519 | 1.0521 | 1.0517 | 1.05 | 1.0483 | 1.0446 | 1.0424 | 1.0415 | 1.0399 | 1.0409 | 1.0417 | 1.0394 | 1.0394 | 1.0408 | 1.0422 | 1.0438 | 1.0463 | 1.0474 | 1.0476 | 1.049 | 1.0495
113 | 2020 | Winter | Vang, [º] | 0 | 0 | -4.9275 | -4.8599 | -4.7964 | -4.7482 | -4.7372 | -4.7725 | -4.9026 | -5.0428 | -5.3404 | -5.5177 | -5.5909 | -5.7182 | -5.6371 | -5.5723 | -5.9836 | -5.948 | -5.6498 | -5.5312 | -5.4069 | -4.9969 | -4.9092 | -5.1043 | -4.9962 | -4.9493
114 | 2020 | Winter | Vmag, [p.u.] | 0 | 0 | 1.0466 | 1.0476 | 1.0484 | 1.049 | 1.0491 | 1.0486 | 1.0469 | 1.0448 | 1.0396 | 1.0364 | 1.0352 | 1.0334 | 1.0353 | 1.0364 | 1.0331 | 1.0331 | 1.0347 | 1.0369 | 1.0392 | 1.0425 | 1.0439 | 1.044 | 1.0456 | 1.0463
114 | 2020 | Winter | Vang, [º] | 0 | 0 | -5.0613 | -4.9861 | -4.9207 | -4.8714 | -4.8604 | -4.8983 | -5.0336 | -5.1862 | -5.5331 | -5.7442 | -5.8286 | -5.9603 | -5.8544 | -5.778 | -6.2291 | -6.19 | -5.879 | -5.7381 | -5.5912 | -5.1456 | -5.0485 | -5.253 | -5.1359 | -5.0834
115 | 2020 | Winter | Vmag, [p.u.] | 0 | 0 | 1.0464 | 1.0474 | 1.0483 | 1.0489 | 1.049 | 1.0485 | 1.0468 | 1.0446 | 1.0392 | 1.0359 | 1.0346 | 1.0329 | 1.0348 | 1.0361 | 1.0326 | 1.0326 | 1.0342 | 1.0365 | 1.0389 | 1.0423 | 1.0438 | 1.0439 | 1.0454 | 1.0462
115 | 2020 | Winter | Vang, [º] | 0 | 0 | -5.0665 | -4.9906 | -4.9244 | -4.8752 | -4.8637 | -4.902 | -5.0374 | -5.1914 | -5.5443 | -5.7581 | -5.8433 | -5.9752 | -5.8663 | -5.7881 | -6.2426 | -6.2038 | -5.8928 | -5.7494 | -5.6003 | -5.1512 | -5.0535 | -5.2585 | -5.1417 | -5.0884
116 | 2020 | Winter | Vmag, [p.u.] | 0 | 0 | 1.0492 | 1.0501 | 1.0509 | 1.0515 | 1.0516 | 1.0511 | 1.0495 | 1.0478 | 1.0441 | 1.0418 | 1.0409 | 1.0393 | 1.0403 | 1.0412 | 1.0388 | 1.0388 | 1.0402 | 1.0417 | 1.0433 | 1.0457 | 1.0469 | 1.0471 | 1.0484 | 1.049
116 | 2020 | Winter | Vang, [º] | 0 | 0 | -4.9436 | -4.8752 | -4.8113 | -4.7626 | -4.7516 | -4.7874 | -4.9183 | -5.0582 | -5.3568 | -5.5345 | -5.6075 | -5.7355 | -5.6544 | -5.5888 | -6.0021 | -5.9659 | -5.6668 | -5.548 | -5.4235 | -5.0115 | -4.9236 | -5.1193 | -5.0115 | -4.965
117 | 2020 | Winter | Vmag, [p.u.] | 0 | 0 | 1.0466 | 1.0477 | 1.0485 | 1.0491 | 1.0492 | 1.0487 | 1.047 | 1.0449 | 1.0397 | 1.0365 | 1.0353 | 1.0336 | 1.0354 | 1.0366 | 1.0332 | 1.0332 | 1.0349 | 1.037 | 1.0393 | 1.0427 | 1.0441 | 1.0442 | 1.0458 | 1.0465
117 | 2020 | Winter | Vang, [º] | 0 | 0 | -5.0572 | -4.9821 | -4.9166 | -4.8674 | -4.8562 | -4.8942 | -5.0292 | -5.1814 | -5.5279 | -5.738 | -5.8221 | -5.9534 | -5.8475 | -5.7711 | -6.2217 | -6.1826 | -5.8725 | -5.7317 | -5.5848 | -5.1393 | -5.0425 | -5.2467 | -5.1304 | -5.078
118 | 2020 | Winter | Vmag, [p.u.] | 0 | 0 | 1.0497 | 1.0505 | 1.0513 | 1.0519 | 1.052 | 1.0516 | 1.0499 | 1.0482 | 1.0445 | 1.0423 | 1.0413 | 1.0397 | 1.0407 | 1.0415 | 1.0392 | 1.0392 | 1.0406 | 1.0421 | 1.0437 | 1.0461 | 1.0473 | 1.0475 | 1.0489 | 1.0494
118 | 2020 | Winter | Vang, [º] | 0 | 0 | -4.9278 | -4.8602 | -4.7966 | -4.7485 | -4.7374 | -4.7727 | -4.9029 | -5.0432 | -5.3408 | -5.5182 | -5.5914 | -5.7187 | -5.6376 | -5.5728 | -5.9843 | -5.9486 | -5.6503 | -5.5317 | -5.4073 | -4.9972 | -4.9094 | -5.1046 | -4.9965 | -4.9496
119 | 2020 | Winter | Vmag, [p.u.] | 0 | 0 | 1.0491 | 1.0499 | 1.0507 | 1.0513 | 1.0515 | 1.051 | 1.0494 | 1.0477 | 1.0441 | 1.0419 | 1.041 | 1.0393 | 1.0403 | 1.0411 | 1.0387 | 1.0388 | 1.0402 | 1.0416 | 1.0432 | 1.0457 | 1.0468 | 1.047 | 1.0483 | 1.0489
119 | 2020 | Winter | Vang, [º] | 0 | 0 | -4.9524 | -4.8837 | -4.8194 | -4.7704 | -4.7592 | -4.7949 | -4.9258 | -5.0658 | -5.3644 | -5.5424 | -5.6157 | -5.7445 | -5.6635 | -5.5981 | -6.0119 | -5.9754 | -5.6758 | -5.5569 | -5.4325 | -5.0196 | -4.9317 | -5.1278 | -5.0198 | -4.9732
120 | 2020 | Winter | Vmag, [p.u.] | 0 | 0 | 1.0497 | 1.0505 | 1.0513 | 1.0519 | 1.0521 | 1.0516 | 1.05 | 1.0482 | 1.0446 | 1.0424 | 1.0415 | 1.0398 | 1.0409 | 1.0417 | 1.0393 | 1.0394 | 1.0408 | 1.0422 | 1.0438 | 1.0462 | 1.0474 | 1.0476 | 1.0489 | 1.0495
120 | 2020 | Winter | Vang, [º] | 0 | 0 | -4.9276 | -4.86 | -4.7965 | -4.7483 | -4.7372 | -4.7726 | -4.9027 | -5.0429 | -5.3404 | -5.5178 | -5.591 | -5.7183 | -5.6372 | -5.5724 | -5.9838 | -5.9481 | -5.6499 | -5.5313 | -5.407 | -4.9969 | -4.9092 | -5.1043 | -4.9962 | -4.9494
121 | 2020 | Winter | Vmag, [p.u.] | 0 | 0 | 1.0502 | 1.051 | 1.0517 | 1.0523 | 1.0525 | 1.052 | 1.0504 | 1.0488 | 1.0451 | 1.043 | 1.0421 | 1.0405 | 1.0415 | 1.0423 | 1.04 | 1.0401 | 1.0414 | 1.0428 | 1.0444 | 1.0468 | 1.0479 | 1.0481 | 1.0494 | 1.05
121 | 2020 | Winter | Vang, [º] | 0 | 0 | -4.9333 | -4.8653 | -4.8016 | -4.7531 | -4.7422 | -4.7778 | -4.9083 | -5.0479 | -5.3457 | -5.5228 | -5.5957 | -5.7232 | -5.6423 | -5.577 | -5.9882 | -5.9524 | -5.6547 | -5.5362 | -5.412 | -5.002 | -4.9143 | -5.1088 | -5.0011 | -4.9546
122 | 2020 | Winter | Vmag, [p.u.] | 0 | 0 | 1.049 | 1.0499 | 1.0507 | 1.0513 | 1.0514 | 1.051 | 1.0494 | 1.0477 | 1.044 | 1.0418 | 1.0409 | 1.0392 | 1.0402 | 1.0411 | 1.0387 | 1.0387 | 1.0401 | 1.0416 | 1.0432 | 1.0456 | 1.0468 | 1.047 | 1.0483 | 1.0488
122 | 2020 | Winter | Vang, [º] | 0 | 0 | -4.9543 | -4.8853 | -4.8208 | -4.7718 | -4.7606 | -4.7963 | -4.9273 | -5.0674 | -5.3665 | -5.5447 | -5.6181 | -5.7469 | -5.6658 | -5.6003 | -6.0143 | -5.9778 | -5.678 | -5.5591 | -5.4349 | -5.0221 | -4.9342 | -5.1303 | -5.022 | -4.9751
123 | 2020 | Winter | Vmag, [p.u.] | 0 | 0 | 1.0491 | 1.0499 | 1.0507 | 1.0513 | 1.0515 | 1.051 | 1.0493 | 1.0476 | 1.0439 | 1.0416 | 1.0407 | 1.0391 | 1.0401 | 1.041 | 1.0386 | 1.0387 | 1.0401 | 1.0415 | 1.0431 | 1.0456 | 1.0467 | 1.0469 | 1.0482 | 1.0488
123 | 2020 | Winter | Vang, [º] | 0 | 0 | -4.9439 | -4.8754 | -4.8115 | -4.7628 | -4.7518 | -4.7876 | -4.9186 | -5.0585 | -5.357 | -5.5348 | -5.6077 | -5.7358 | -5.6547 | -5.5891 | -6.0026 | -5.9663 | -5.6671 | -5.5483 | -5.4238 | -5.0116 | -4.9237 | -5.1196 | -5.0118 | -4.9652
124 | 2020 | Winter | Vmag, [p.u.] | 0 | 0 | 1.0496 | 1.0505 | 1.0512 | 1.0518 | 1.052 | 1.0516 | 1.0499 | 1.048 | 1.0443 | 1.0421 | 1.0412 | 1.0395 | 1.0406 | 1.0414 | 1.039 | 1.0391 | 1.0405 | 1.0419 | 1.0436 | 1.046 | 1.0472 | 1.0474 | 1.0488 | 1.0494
124 | 2020 | Winter | Vang, [º] | 0 | 0 | -4.9279 | -4.8603 | -4.7968 | -4.7486 | -4.7375 | -4.7728 | -4.9031 | -5.0433 | -5.341 | -5.5185 | -5.5917 | -5.719 | -5.6378 | -5.5731 | -5.9847 | -5.949 | -5.6505 | -5.5319 | -5.4076 | -4.9972 | -4.9095 | -5.1048 | -4.9967 | -4.9497
125 | 2020 | Winter | Vmag, [p.u.] | 0 | 0 | 1.0491 | 1.05 | 1.0508 | 1.0514 | 1.0515 | 1.0511 | 1.0495 | 1.0478 | 1.0441 | 1.0419 | 1.041 | 1.0394 | 1.0404 | 1.0412 | 1.0388 | 1.0389 | 1.0403 | 1.0417 | 1.0433 | 1.0458 | 1.0469 | 1.0471 | 1.0484 | 1.0489
125 | 2020 | Winter | Vang, [º] | 0 | 0 | -4.9502 | -4.8818 | -4.8176 | -4.7685 | -4.7575 | -4.7932 | -4.9241 | -5.064 | -5.3625 | -5.54 | -5.6132 | -5.7418 | -5.6608 | -5.5954 | -6.0089 | -5.9725 | -5.6731 | -5.5543 | -5.4297 | -5.0172 | -4.9293 | -5.1253 | -5.0175 | -4.9711
126 | 2020 | Winter | Vmag, [p.u.] | 0 | 0 | 1.0464 | 1.0475 | 1.0483 | 1.0489 | 1.0491 | 1.0485 | 1.0468 | 1.0447 | 1.0393 | 1.036 | 1.0348 | 1.0331 | 1.035 | 1.0362 | 1.0327 | 1.0327 | 1.0344 | 1.0366 | 1.039 | 1.0424 | 1.0438 | 1.0439 | 1.0455 | 1.0462
126 | 2020 | Winter | Vang, [º] | 0 | 0 | -5.0641 | -4.9884 | -4.9224 | -4.8732 | -4.8618 | -4.9 | -5.0352 | -5.1888 | -5.54 | -5.7526 | -5.8375 | -5.9693 | -5.8611 | -5.7834 | -6.237 | -6.1981 | -5.8873 | -5.7446 | -5.5961 | -5.1479 | -5.0505 | -5.2553 | -5.1386 | -5.0856
127 | 2020 | Winter | Vmag, [p.u.] | 0 | 0 | 1.0496 | 1.0504 | 1.0512 | 1.0518 | 1.052 | 1.0515 | 1.0498 | 1.048 | 1.0443 | 1.0421 | 1.0411 | 1.0395 | 1.0406 | 1.0413 | 1.039 | 1.039 | 1.0404 | 1.0419 | 1.0435 | 1.046 | 1.0471 | 1.0474 | 1.0487 | 1.0493
127 | 2020 | Winter | Vang, [º] | 0 | 0 | -4.9279 | -4.8603 | -4.7968 | -4.7486 | -4.7375 | -4.7729 | -4.9031 | -5.0434 | -5.3411 | -5.5185 | -5.5917 | -5.7191 | -5.6379 | -5.5731 | -5.9848 | -5.9491 | -5.6506 | -5.532 | -5.4076 | -4.9972 | -4.9095 | -5.1049 | -4.9967 | -4.9498
128 | 2020 | Winter | Vmag, [p.u.] | 0 | 0 | 1.0469 | 1.0479 | 1.0487 | 1.0493 | 1.0495 | 1.049 | 1.0473 | 1.0452 | 1.0402 | 1.0371 | 1.0359 | 1.0342 | 1.036 | 1.0371 | 1.0339 | 1.0339 | 1.0355 | 1.0375 | 1.0398 | 1.043 | 1.0444 | 1.0445 | 1.0461 | 1.0468
128 | 2020 | Winter | Vang, [º] | 0 | 0 | -5.044 | -4.9696 | -4.9044 | -4.8554 | -4.8442 | -4.882 | -5.0163 | -5.1672 | -5.508 | -5.7143 | -5.7972 | -5.9281 | -5.825 | -5.75 | -6.196 | -6.1572 | -5.8484 | -5.7102 | -5.5661 | -5.1246 | -5.0286 | -5.2319 | -5.1164 | -5.0646
129 | 2020 | Winter | Vmag, [p.u.] | 0 | 0 | 1.0464 | 1.0474 | 1.0483 | 1.0489 | 1.049 | 1.0485 | 1.0468 | 1.0446 | 1.0392 | 1.0359 | 1.0346 | 1.0329 | 1.0348 | 1.0361 | 1.0326 | 1.0326 | 1.0343 | 1.0365 | 1.0389 | 1.0423 | 1.0438 | 1.0439 | 1.0454 | 1.0462
129 | 2020 | Winter | Vang, [º] | 0 | 0 | -5.0665 | -4.9906 | -4.9244 | -4.8752 | -4.8637 | -4.9019 | -5.0374 | -5.1914 | -5.5443 | -5.7581 | -5.8432 | -5.9752 | -5.8663 | -5.7881 | -6.2426 | -6.2038 | -5.8928 | -5.7494 | -5.6003 | -5.1512 | -5.0535 | -5.2585 | -5.1417 | -5.0884
130 | 2020 | Winter | Vmag, [p.u.] | 0 | 0 | 1.0465 | 1.0475 | 1.0483 | 1.0489 | 1.0491 | 1.0486 | 1.0468 | 1.0447 | 1.0395 | 1.0363 | 1.035 | 1.0333 | 1.0351 | 1.0363 | 1.0329 | 1.0329 | 1.0346 | 1.0367 | 1.0391 | 1.0424 | 1.0438 | 1.0439 | 1.0455 | 1.0462
130 | 2020 | Winter | Vang, [º] | 0 | 0 | -5.0622 | -4.987 | -4.9216 | -4.8722 | -4.8613 | -4.8991 | -5.0345 | -5.1872 | -5.5344 | -5.7456 | -5.8301 | -5.9619 | -5.8559 | -5.7796 | -6.2309 | -6.1917 | -5.8805 | -5.7396 | -5.5926 | -5.1467 | -5.0496 | -5.2542 | -5.137 | -5.0844
131 | 2020 | Winter | Vmag, [p.u.] | 0 | 0 | 1.0508 | 1.0516 | 1.0523 | 1.0529 | 1.053 | 1.0526 | 1.051 | 1.0494 | 1.0458 | 1.0436 | 1.0428 | 1.0412 | 1.0422 | 1.043 | 1.0407 | 1.0408 | 1.0421 | 1.0435 | 1.045 | 1.0474 | 1.0485 | 1.0487 | 1.05 | 1.0505
131 | 2020 | Winter | Vang, [º] | 0 | 0 | -4.9137 | -4.8463 | -4.7831 | -4.7351 | -4.7242 | -4.7595 | -4.8889 | -5.028 | -5.3244 | -5.501 | -5.5737 | -5.7002 | -5.6193 | -5.5546 | -5.9635 | -5.9282 | -5.6321 | -5.514 | -5.3902 | -4.9826 | -4.8952 | -5.0888 | -4.9816 | -4.9351
132 | 2020 | Winter | Vmag, [p.u.] | 0 | 0 | 1.0467 | 1.0477 | 1.0485 | 1.0491 | 1.0493 | 1.0488 | 1.047 | 1.045 | 1.0398 | 1.0367 | 1.0355 | 1.0338 | 1.0356 | 1.0367 | 1.0334 | 1.0334 | 1.035 | 1.0371 | 1.0394 | 1.0427 | 1.0442 | 1.0443 | 1.0458 | 1.0465
132 | 2020 | Winter | Vang, [º] | 0 | 0 | -5.0556 | -4.9807 | -4.9153 | -4.8661 | -4.855 | -4.8928 | -5.0278 | -5.1796 | -5.5248 | -5.7341 | -5.8179 | -5.9492 | -5.844 | -5.7679 | -6.2175 | -6.1785 | -5.8685 | -5.7283 | -5.5821 | -5.1375 | -5.0408 | -5.2448 | -5.1286 | -5.0764
133 | 2020 | Winter | Vmag, [p.u.] | 0 | 0 | 1.0496 | 1.0504 | 1.0512 | 1.0518 | 1.0519 | 1.0515 | 1.0499 | 1.0482 | 1.0445 | 1.0424 | 1.0415 | 1.0399 | 1.0409 | 1.0417 | 1.0393 | 1.0394 | 1.0408 | 1.0422 | 1.0438 | 1.0462 | 1.0473 | 1.0476 | 1.0488 | 1.0494
133 | 2020 | Winter | Vang, [º] | 0 | 0 | -4.9422 | -4.8739 | -4.81 | -4.7612 | -4.7503 | -4.786 | -4.9169 | -5.0567 | -5.355 | -5.5324 | -5.6054 | -5.7334 | -5.6524 | -5.5869 | -5.9995 | -5.9634 | -5.6647 | -5.5461 | -5.4216 | -5.0103 | -4.9224 | -5.1177 | -5.0099 | -4.9634
134 | 2020 | Winter | Vmag, [p.u.] | 0 | 0 | 1.0508 | 1.0516 | 1.0523 | 1.0529 | 1.053 | 1.0526 | 1.051 | 1.0494 | 1.0458 | 1.0436 | 1.0428 | 1.0412 | 1.0422 | 1.043 | 1.0407 | 1.0408 | 1.0421 | 1.0435 | 1.045 | 1.0474 | 1.0485 | 1.0487 | 1.05 | 1.0505
134 | 2020 | Winter | Vang, [º] | 0 | 0 | -4.9137 | -4.8463 | -4.7831 | -4.7351 | -4.7242 | -4.7595 | -4.8889 | -5.028 | -5.3244 | -5.501 | -5.5737 | -5.7002 | -5.6193 | -5.5546 | -5.9635 | -5.9282 | -5.6321 | -5.514 | -5.3902 | -4.9826 | -4.8952 | -5.0888 | -4.9816 | -4.9351
135 | 2020 | Winter | Vmag, [p.u.] | 0 | 0 | 1.0465 | 1.0476 | 1.0484 | 1.049 | 1.0491 | 1.0486 | 1.0469 | 1.0448 | 1.0395 | 1.0362 | 1.035 | 1.0333 | 1.0352 | 1.0363 | 1.033 | 1.0329 | 1.0346 | 1.0368 | 1.0391 | 1.0425 | 1.044 | 1.0441 | 1.0456 | 1.0463
135 | 2020 | Winter | Vang, [º] | 0 | 0 | -5.0608 | -4.9854 | -4.9197 | -4.8705 | -4.8592 | -4.8973 | -5.0324 | -5.1853 | -5.5343 | -5.7456 | -5.8301 | -5.9617 | -5.8546 | -5.7775 | -6.2297 | -6.1907 | -5.8802 | -5.7384 | -5.5906 | -5.1438 | -5.0467 | -5.2512 | -5.1347 | -5.082
136 | 2020 | Winter | Vmag, [p.u.] | 0 | 0 | 1.0466 | 1.0476 | 1.0484 | 1.049 | 1.0492 | 1.0487 | 1.0469 | 1.0448 | 1.0396 | 1.0363 | 1.0351 | 1.0334 | 1.0353 | 1.0364 | 1.0331 | 1.0331 | 1.0347 | 1.0369 | 1.0392 | 1.0426 | 1.044 | 1.0441 | 1.0457 | 1.0464
136 | 2020 | Winter | Vang, [º] | 0 | 0 | -5.0587 | -4.9835 | -4.9179 | -4.8687 | -4.8575 | -4.8955 | -5.0306 | -5.1831 | -5.5306 | -5.7411 | -5.8253 | -5.9567 | -5.8503 | -5.7737 | -6.225 | -6.1859 | -5.8756 | -5.7344 | -5.5871 | -5.1411 | -5.0442 | -5.2485 | -5.1322 | -5.0796
137 | 2020 | Winter | Vmag, [p.u.] | 0 | 0 | 1.0464 | 1.0474 | 1.0483 | 1.0489 | 1.049 | 1.0485 | 1.0468 | 1.0446 | 1.0392 | 1.0359 | 1.0347 | 1.033 | 1.0349 | 1.0361 | 1.0327 | 1.0327 | 1.0343 | 1.0365 | 1.0389 | 1.0423 | 1.0438 | 1.0439 | 1.0455 | 1.0462
137 | 2020 | Winter | Vang, [º] | 0 | 0 | -5.0655 | -4.9897 | -4.9236 | -4.8744 | -4.8629 | -4.9012 | -5.0365 | -5.1904 | -5.5426 | -5.7559 | -5.841 | -5.9728 | -5.8641 | -5.7861 | -6.2404 | -6.2015 | -5.8907 | -5.7475 | -5.5985 | -5.1497 | -5.0522 | -5.2571 | -5.1403 | -5.0872
138 | 2020 | Winter | Vmag, [p.u.] | 0 | 0 | 1.0464 | 1.0474 | 1.0483 | 1.0489 | 1.049 | 1.0485 | 1.0467 | 1.0446 | 1.0392 | 1.0359 | 1.0346 | 1.0329 | 1.0348 | 1.036 | 1.0326 | 1.0326 | 1.0342 | 1.0364 | 1.0388 | 1.0423 | 1.0438 | 1.0438 | 1.0454 | 1.0461
138 | 2020 | Winter | Vang, [º] | 0 | 0 | -5.067 | -4.991 | -4.9248 | -4.8756 | -4.864 | -4.9023 | -5.0377 | -5.1919 | -5.5451 | -5.759 | -5.8442 | -5.9762 | -5.8672 | -5.789 | -6.2437 | -6.2049 | -5.8938 | -5.7504 | -5.6012 | -5.1519 | -5.0542 | -5.2592 | -5.1423 | -5.089
139 | 2020 | Winter | Vmag, [p.u.] | 0 | 0 | 1.0464 | 1.0474 | 1.0483 | 1.0489 | 1.049 | 1.0485 | 1.0468 | 1.0446 | 1.0392 | 1.0359 | 1.0346 | 1.0329 | 1.0348 | 1.0361 | 1.0326 | 1.0326 | 1.0342 | 1.0365 | 1.0389 | 1.0423 | 1.0438 | 1.0439 | 1.0454 | 1.0462
139 | 2020 | Winter | Vang, [º] | 0 | 0 | -5.0666 | -4.9907 | -4.9245 | -4.8753 | -4.8637 | -4.902 | -5.0374 | -5.1915 | -5.5445 | -5.7583 | -5.8435 | -5.9754 | -5.8665 | -5.7883 | -6.2429 | -6.204 | -5.893 | -5.7496 | -5.6005 | -5.1513 | -5.0537 | -5.2586 | -5.1418 | -5.0885
140 | 2020 | Winter | Vmag, [p.u.] | 0 | 0 | 1.0491 | 1.05 | 1.0507 | 1.0514 | 1.0515 | 1.051 | 1.0494 | 1.0476 | 1.0439 | 1.0417 | 1.0408 | 1.0392 | 1.0402 | 1.041 | 1.0386 | 1.0387 | 1.0401 | 1.0415 | 1.0431 | 1.0456 | 1.0467 | 1.047 | 1.0483 | 1.0488
140 | 2020 | Winter | Vang, [º] | 0 | 0 | -4.9438 | -4.8754 | -4.8115 | -4.7627 | -4.7518 | -4.7876 | -4.9185 | -5.0584 | -5.357 | -5.5347 | -5.6077 | -5.7357 | -5.6546 | -5.5891 | -6.0025 | -5.9662 | -5.667 | -5.5482 | -5.4237 | -5.0116 | -4.9237 | -5.1195 | -5.0117 | -4.9651
141 | 2020 | Winter | Vmag, [p.u.] | 0 | 0 | 1.0465 | 1.0476 | 1.0484 | 1.049 | 1.0491 | 1.0486 | 1.0469 | 1.0448 | 1.0396 | 1.0364 | 1.0351 | 1.0334 | 1.0352 | 1.0364 | 1.033 | 1.033 | 1.0347 | 1.0368 | 1.0391 | 1.0425 | 1.0439 | 1.044 | 1.0456 | 1.0463
141 | 2020 | Winter | Vang, [º] | 0 | 0 | -5.0619 | -4.9867 | -4.9213 | -4.872 | -4.861 | -4.8989 | -5.0342 | -5.1869 | -5.534 | -5.7452 | -5.8297 | -5.9615 | -5.8555 | -5.7791 | -6.2303 | -6.1912 | -5.8801 | -5.7392 | -5.5922 | -5.1465 | -5.0493 | -5.2539 | -5.1367 | -5.0841
142 | 2020 | Winter | Vmag, [p.u.] | 0 | 0 | 1.0464 | 1.0474 | 1.0483 | 1.0489 | 1.049 | 1.0485 | 1.0468 | 1.0446 | 1.0392 | 1.0359 | 1.0347 | 1.0329 | 1.0349 | 1.0361 | 1.0326 | 1.0326 | 1.0343 | 1.0365 | 1.0389 | 1.0423 | 1.0438 | 1.0439 | 1.0455 | 1.0462
142 | 2020 | Winter | Vang, [º] | 0 | 0 | -5.0661 | -4.9903 | -4.9241 | -4.8749 | -4.8633 | -4.9016 | -5.037 | -5.191 | -5.5437 | -5.7572 | -5.8423 | -5.9741 | -5.8653 | -5.7872 | -6.2417 | -6.2028 | -5.8918 | -5.7486 | -5.5996 | -5.1505 | -5.0529 | -5.2578 | -5.1411 | -5.0879
143 | 2020 | Winter | Vmag, [p.u.] | 0 | 0 | 1.0469 | 1.0479 | 1.0487 | 1.0493 | 1.0495 | 1.049 | 1.0473 | 1.0452 | 1.0402 | 1.0371 | 1.0359 | 1.0342 | 1.036 | 1.0371 | 1.0339 | 1.0339 | 1.0355 | 1.0375 | 1.0398 | 1.043 | 1.0444 | 1.0445 | 1.0461 | 1.0468
143 | 2020 | Winter | Vang, [º] | 0 | 0 | -5.044 | -4.9696 | -4.9045 | -4.8554 | -4.8442 | -4.882 | -5.0164 | -5.1672 | -5.508 | -5.7143 | -5.7973 | -5.9281 | -5.8251 | -5.75 | -6.196 | -6.1572 | -5.8484 | -5.7102 | -5.5661 | -5.1246 | -5.0286 | -5.2319 | -5.1164 | -5.0647
144 | 2020 | Winter | Vmag, [p.u.] | 0 | 0 | 1.0503 | 1.0511 | 1.0519 | 1.0525 | 1.0526 | 1.0522 | 1.0506 | 1.0489 | 1.0453 | 1.0432 | 1.0423 | 1.0407 | 1.0417 | 1.0425 | 1.0402 | 1.0402 | 1.0416 | 1.043 | 1.0446 | 1.047 | 1.0481 | 1.0483 | 1.0496 | 1.0501
144 | 2020 | Winter | Vang, [º] | 0 | 0 | -4.9308 | -4.8628 | -4.7992 | -4.7508 | -4.7398 | -4.7754 | -4.9058 | -5.0454 | -5.3429 | -5.52 | -5.5929 | -5.7203 | -5.6393 | -5.5742 | -5.985 | -5.9492 | -5.6518 | -5.5334 | -5.4092 | -4.9996 | -4.9119 | -5.1062 | -4.9986 | -4.952
145 | 2020 | Winter | Vmag, [p.u.] | 0 | 0 | 1.0503 | 1.0511 | 1.0519 | 1.0525 | 1.0526 | 1.0522 | 1.0506 | 1.0489 | 1.0453 | 1.0431 | 1.0423 | 1.0407 | 1.0417 | 1.0425 | 1.0402 | 1.0402 | 1.0416 | 1.043 | 1.0445 | 1.0469 | 1.0481 | 1.0483 | 1.0496 | 1.0501
145 | 2020 | Winter | Vang, [º] | 0 | 0 | -4.9308 | -4.8628 | -4.7992 | -4.7508 | -4.7399 | -4.7755 | -4.9058 | -5.0454 | -5.343 | -5.5201 | -5.593 | -5.7203 | -5.6394 | -5.5742 | -5.985 | -5.9493 | -5.6519 | -5.5334 | -5.4092 | -4.9996 | -4.9119 | -5.1062 | -4.9986 | -4.952
146 | 2020 | Winter | Vmag, [p.u.] | 0 | 0 | 1.049 | 1.0499 | 1.0507 | 1.0513 | 1.0514 | 1.051 | 1.0494 | 1.0477 | 1.044 | 1.0418 | 1.0409 | 1.0392 | 1.0403 | 1.0411 | 1.0387 | 1.0388 | 1.0402 | 1.0416 | 1.0432 | 1.0456 | 1.0468 | 1.047 | 1.0483 | 1.0488
146 | 2020 | Winter | Vang, [º] | 0 | 0 | -4.9538 | -4.8849 | -4.8205 | -4.7715 | -4.7603 | -4.796 | -4.927 | -5.0671 | -5.3661 | -5.5443 | -5.6177 | -5.7464 | -5.6654 | -5.6 | -6.0139 | -5.9774 | -5.6777 | -5.5587 | -5.4344 | -5.0215 | -4.9336 | -5.1297 | -5.0215 | -4.9747
147 | 2020 | Winter | Vmag, [p.u.] | 0 | 0 | 1.049 | 1.0499 | 1.0507 | 1.0513 | 1.0514 | 1.051 | 1.0493 | 1.0476 | 1.0438 | 1.0415 | 1.0407 | 1.039 | 1.0401 | 1.0409 | 1.0385 | 1.0386 | 1.04 | 1.0414 | 1.043 | 1.0455 | 1.0466 | 1.0469 | 1.0482 | 1.0487
147 | 2020 | Winter | Vang, [º] | 0 | 0 | -4.9439 | -4.8755 | -4.8116 | -4.7628 | -4.7519 | -4.7877 | -4.9186 | -5.0585 | -5.3571 | -5.5349 | -5.6078 | -5.7359 | -5.6548 | -5.5892 | -6.0028 | -5.9665 | -5.6672 | -5.5484 | -5.4239 | -5.0116 | -4.9237 | -5.1197 | -5.0119 | -4.9653
148 | 2020 | Winter | Vmag, [p.u.] | 0 | 0 | 1.049 | 1.0499 | 1.0507 | 1.0513 | 1.0515 | 1.051 | 1.0494 | 1.0477 | 1.044 | 1.0418 | 1.0409 | 1.0393 | 1.0403 | 1.0411 | 1.0387 | 1.0388 | 1.0402 | 1.0416 | 1.0432 | 1.0457 | 1.0468 | 1.047 | 1.0483 | 1.0488
148 | 2020 | Winter | Vang, [º] | 0 | 0 | -4.9536 | -4.8847 | -4.8204 | -4.7713 | -4.7602 | -4.7959 | -4.9268 | -5.067 | -5.3659 | -5.5441 | -5.6175 | -5.7463 | -5.6652 | -5.5998 | -6.0137 | -5.9772 | -5.6775 | -5.5586 | -5.4342 | -5.0213 | -4.9334 | -5.1295 | -5.0213 | -4.9745
149 | 2020 | Winter | Vmag, [p.u.] | 0 | 0 | 1.0464 | 1.0474 | 1.0483 | 1.0489 | 1.049 | 1.0485 | 1.0467 | 1.0446 | 1.0392 | 1.0359 | 1.0346 | 1.0329 | 1.0348 | 1.036 | 1.0326 | 1.0326 | 1.0342 | 1.0365 | 1.0389 | 1.0423 | 1.0438 | 1.0439 | 1.0454 | 1.0462
149 | 2020 | Winter | Vang, [º] | 0 | 0 | -5.0669 | -4.9909 | -4.9247 | -4.8755 | -4.864 | -4.9022 | -5.0377 | -5.1918 | -5.5449 | -5.7588 | -5.8441 | -5.9761 | -5.8671 | -5.7888 | -6.2436 | -6.2048 | -5.8937 | -5.7502 | -5.6011 | -5.1518 | -5.0541 | -5.2591 | -5.1422 | -5.0889
150 | 2020 | Winter | Vmag, [p.u.] | 0 | 0 | 1.0469 | 1.0479 | 1.0487 | 1.0494 | 1.0495 | 1.049 | 1.0473 | 1.0452 | 1.0402 | 1.0371 | 1.0359 | 1.0342 | 1.036 | 1.0371 | 1.0339 | 1.0339 | 1.0355 | 1.0376 | 1.0398 | 1.043 | 1.0444 | 1.0445 | 1.0461 | 1.0468
150 | 2020 | Winter | Vang, [º] | 0 | 0 | -5.044 | -4.9696 | -4.9044 | -4.8553 | -4.8442 | -4.8819 | -5.0163 | -5.1671 | -5.508 | -5.7143 | -5.7972 | -5.9281 | -5.825 | -5.75 | -6.196 | -6.1572 | -5.8484 | -5.7101 | -5.5661 | -5.1246 | -5.0286 | -5.2318 | -5.1164 | -5.0646
151 | 2020 | Winter | Vmag, [p.u.] | 0 | 0 | 1.0503 | 1.0511 | 1.0519 | 1.0525 | 1.0526 | 1.0522 | 1.0506 | 1.0489 | 1.0452 | 1.043 | 1.0421 | 1.0406 | 1.0416 | 1.0424 | 1.04 | 1.0401 | 1.0414 | 1.0429 | 1.0444 | 1.0468 | 1.048 | 1.0482 | 1.0495 | 1.05
151 | 2020 | Winter | Vang, [º] | 0 | 0 | -4.9213 | -4.8537 | -4.7904 | -4.7423 | -4.7314 | -4.7667 | -4.8964 | -5.0361 | -5.3332 | -5.5103 | -5.5832 | -5.7101 | -5.6291 | -5.5643 | -5.9746 | -5.939 | -5.6419 | -5.5235 | -5.3995 | -4.9906 | -4.903 | -5.0973 | -4.9897 | -4.943
152 | 2020 | Winter | Vmag, [p.u.] | 0 | 0 | 1.0497 | 1.0505 | 1.0513 | 1.0519 | 1.0521 | 1.0516 | 1.05 | 1.0483 | 1.0447 | 1.0425 | 1.0416 | 1.04 | 1.041 | 1.0418 | 1.0395 | 1.0395 | 1.0409 | 1.0423 | 1.0439 | 1.0463 | 1.0475 | 1.0477 | 1.049 | 1.0495
152 | 2020 | Winter | Vang, [º] | 0 | 0 | -4.9404 | -4.8721 | -4.8083 | -4.7596 | -4.7486 | -4.7844 | -4.9152 | -5.0549 | -5.3531 | -5.5305 | -5.6034 | -5.7313 | -5.6503 | -5.5849 | -5.9972 | -5.9612 | -5.6627 | -5.5441 | -5.4197 | -5.0086 | -4.9207 | -5.1158 | -5.008 | -4.9615
153 | 2020 | Winter | Vmag, [p.u.] | 0 | 0 | 1.0496 | 1.0504 | 1.0512 | 1.0518 | 1.052 | 1.0515 | 1.0499 | 1.048 | 1.0443 | 1.0421 | 1.0411 | 1.0395 | 1.0406 | 1.0414 | 1.039 | 1.039 | 1.0405 | 1.0419 | 1.0436 | 1.046 | 1.0472 | 1.0474 | 1.0488 | 1.0494
153 | 2020 | Winter | Vang, [º] | 0 | 0 | -4.9279 | -4.8603 | -4.7968 | -4.7486 | -4.7376 | -4.7729 | -4.9031 | -5.0434 | -5.3411 | -5.5186 | -5.5918 | -5.7191 | -5.6379 | -5.5731 | -5.9848 | -5.949 | -5.6506 | -5.532 | -5.4076 | -4.9973 | -4.9095 | -5.1048 | -4.9967 | -4.9498
154 | 2020 | Winter | Vmag, [p.u.] | 0 | 0 | 1.0494 | 1.0502 | 1.051 | 1.0516 | 1.0517 | 1.0513 | 1.0496 | 1.0479 | 1.0442 | 1.042 | 1.0412 | 1.0395 | 1.0405 | 1.0414 | 1.039 | 1.0391 | 1.0404 | 1.0419 | 1.0435 | 1.0459 | 1.0471 | 1.0473 | 1.0486 | 1.0491
154 | 2020 | Winter | Vang, [º] | 0 | 0 | -4.9434 | -4.875 | -4.8111 | -4.7623 | -4.7514 | -4.7871 | -4.9181 | -5.0579 | -5.3564 | -5.5341 | -5.6071 | -5.7351 | -5.6541 | -5.5885 | -6.0015 | -5.9653 | -5.6664 | -5.5476 | -5.4232 | -5.0114 | -4.9235 | -5.119 | -5.0112 | -4.9647
155 | 2020 | Winter | Vmag, [p.u.] | 0 | 0 | 1.0464 | 1.0474 | 1.0483 | 1.0489 | 1.049 | 1.0485 | 1.0468 | 1.0446 | 1.0392 | 1.0359 | 1.0347 | 1.0329 | 1.0349 | 1.0361 | 1.0326 | 1.0326 | 1.0343 | 1.0365 | 1.0389 | 1.0423 | 1.0438 | 1.0439 | 1.0454 | 1.0462
155 | 2020 | Winter | Vang, [º] | 0 | 0 | -5.0662 | -4.9904 | -4.9242 | -4.875 | -4.8634 | -4.9017 | -5.0371 | -5.1911 | -5.5439 | -5.7575 | -5.8426 | -5.9745 | -5.8656 | -5.7875 | -6.242 | -6.2031 | -5.8921 | -5.7488 | -5.5998 | -5.1507 | -5.0531 | -5.258 | -5.1413 | -5.088
156 | 2020 | Winter | Vmag, [p.u.] | 0 | 0 | 1.049 | 1.0499 | 1.0507 | 1.0513 | 1.0514 | 1.051 | 1.0493 | 1.0475 | 1.0438 | 1.0415 | 1.0407 | 1.039 | 1.0401 | 1.0409 | 1.0385 | 1.0386 | 1.04 | 1.0414 | 1.043 | 1.0455 | 1.0466 | 1.0469 | 1.0482 | 1.0487
156 | 2020 | Winter | Vang, [º] | 0 | 0 | -4.9439 | -4.8755 | -4.8116 | -4.7629 | -4.7519 | -4.7877 | -4.9186 | -5.0585 | -5.3571 | -5.5349 | -5.6078 | -5.7359 | -5.6548 | -5.5892 | -6.0028 | -5.9665 | -5.6672 | -5.5484 | -5.4239 | -5.0116 | -4.9237 | -5.1197 | -5.0119 | -4.9653
157 | 2020 | Winter | Vmag, [p.u.] | 0 | 0 | 1.0506 | 1.0514 | 1.0522 | 1.0527 | 1.0529 | 1.0524 | 1.0509 | 1.0492 | 1.0456 | 1.0435 | 1.0426 | 1.041 | 1.042 | 1.0428 | 1.0405 | 1.0405 | 1.0419 | 1.0433 | 1.0449 | 1.0472 | 1.0483 | 1.0486 | 1.0498 | 1.0504
157 | 2020 | Winter | Vang, [º] | 0 | 0 | -4.9204 | -4.8529 | -4.7896 | -4.7415 | -4.7306 | -4.7659 | -4.8956 | -5.0353 | -5.3323 | -5.5093 | -5.5822 | -5.7091 | -5.6281 | -5.5633 | -5.973 | -5.9376 | -5.6409 | -5.5225 | -5.3985 | -4.9901 | -4.9025 | -5.0964 | -4.9888 | -4.9421
158 | 2020 | Winter | Vmag, [p.u.] | 0 | 0 | 1.0496 | 1.0505 | 1.0512 | 1.0518 | 1.052 | 1.0516 | 1.0499 | 1.048 | 1.0443 | 1.0421 | 1.0412 | 1.0395 | 1.0406 | 1.0414 | 1.039 | 1.0391 | 1.0405 | 1.0419 | 1.0436 | 1.046 | 1.0472 | 1.0474 | 1.0488 | 1.0494
158 | 2020 | Winter | Vang, [º] | 0 | 0 | -4.9279 | -4.8603 | -4.7968 | -4.7486 | -4.7375 | -4.7729 | -4.9031 | -5.0434 | -5.3411 | -5.5185 | -5.5918 | -5.7191 | -5.6379 | -5.5731 | -5.9848 | -5.949 | -5.6506 | -5.532 | -5.4076 | -4.9973 | -4.9095 | -5.1048 | -4.9967 | -4.9497
159 | 2020 | Winter | Vmag, [p.u.] | 0 | 0 | 1.0466 | 1.0476 | 1.0484 | 1.049 | 1.0491 | 1.0486 | 1.0469 | 1.0448 | 1.0396 | 1.0364 | 1.0351 | 1.0334 | 1.0352 | 1.0364 | 1.0331 | 1.0331 | 1.0347 | 1.0369 | 1.0392 | 1.0425 | 1.0439 | 1.044 | 1.0456 | 1.0463
159 | 2020 | Winter | Vang, [º] | 0 | 0 | -5.0613 | -4.9862 | -4.9207 | -4.8714 | -4.8604 | -4.8983 | -5.0336 | -5.1862 | -5.5331 | -5.7443 | -5.8286 | -5.9604 | -5.8544 | -5.778 | -6.2291 | -6.19 | -5.879 | -5.7382 | -5.5912 | -5.1456 | -5.0485 | -5.253 | -5.1359 | -5.0834
160 | 2020 | Winter | Vmag, [p.u.] | 0 | 0 | 1.0506 | 1.0514 | 1.0521 | 1.0527 | 1.0528 | 1.0524 | 1.0508 | 1.0491 | 1.0455 | 1.0434 | 1.0425 | 1.0409 | 1.0419 | 1.0427 | 1.0404 | 1.0405 | 1.0418 | 1.0432 | 1.0448 | 1.0472 | 1.0483 | 1.0485 | 1.0498 | 1.0503
160 | 2020 | Winter | Vang, [º] | 0 | 0 | -4.9206 | -4.8531 | -4.7897 | -4.7416 | -4.7307 | -4.766 | -4.8958 | -5.0354 | -5.3325 | -5.5095 | -5.5824 | -5.7093 | -5.6283 | -5.5636 | -5.9733 | -5.9379 | -5.6411 | -5.5227 | -5.3987 | -4.9902 | -4.9026 | -5.0966 | -4.9889 | -4.9423
161 | 2020 | Winter | Vmag, [p.u.] | 0 | 0 | 1.0496 | 1.0504 | 1.0512 | 1.0518 | 1.052 | 1.0515 | 1.0499 | 1.048 | 1.0443 | 1.0421 | 1.0412 | 1.0395 | 1.0406 | 1.0414 | 1.039 | 1.0391 | 1.0405 | 1.0419 | 1.0436 | 1.046 | 1.0472 | 1.0474 | 1.0488 | 1.0494
161 | 2020 | Winter | Vang, [º] | 0 | 0 | -4.9279 | -4.8603 | -4.7968 | -4.7486 | -4.7375 | -4.7729 | -4.9031 | -5.0434 | -5.3411 | -5.5185 | -5.5918 | -5.7191 | -5.6379 | -5.5731 | -5.9847 | -5.949 | -5.6506 | -5.5319 | -5.4076 | -4.9972 | -4.9095 | -5.1048 | -4.9967 | -4.9498
162 | 2020 | Winter | Vmag, [p.u.] | 0 | 0 | 1.0467 | 1.0477 | 1.0486 | 1.0492 | 1.0493 | 1.0488 | 1.0471 | 1.045 | 1.0399 | 1.0367 | 1.0355 | 1.0338 | 1.0356 | 1.0367 | 1.0334 | 1.0334 | 1.0351 | 1.0372 | 1.0395 | 1.0428 | 1.0442 | 1.0443 | 1.0458 | 1.0465
162 | 2020 | Winter | Vang, [º] | 0 | 0 | -5.0551 | -4.9801 | -4.9147 | -4.8655 | -4.8544 | -4.8923 | -5.0272 | -5.179 | -5.5241 | -5.7333 | -5.8172 | -5.9485 | -5.8433 | -5.7672 | -6.2167 | -6.1777 | -5.8678 | -5.7276 | -5.5814 | -5.1369 | -5.0402 | -5.2442 | -5.1281 | -5.0758
163 | 2020 | Winter | Vmag, [p.u.] | 0 | 0 | 1.0508 | 1.0515 | 1.0523 | 1.0529 | 1.053 | 1.0526 | 1.051 | 1.0493 | 1.0458 | 1.0436 | 1.0428 | 1.0412 | 1.0422 | 1.043 | 1.0407 | 1.0407 | 1.0421 | 1.0435 | 1.045 | 1.0474 | 1.0485 | 1.0487 | 1.05 | 1.0505
163 | 2020 | Winter | Vang, [º] | 0 | 0 | -4.9157 | -4.8482 | -4.785 | -4.737 | -4.7261 | -4.7614 | -4.8909 | -5.0301 | -5.3267 | -5.5034 | -5.5761 | -5.7027 | -5.6218 | -5.557 | -5.9662 | -5.9308 | -5.6346 | -5.5164 | -5.3926 | -4.9847 | -4.8973 | -5.0909 | -4.9836 | -4.9371
164 | 2020 | Winter | Vmag, [p.u.] | 0 | 0 | 1.049 | 1.0499 | 1.0507 | 1.0513 | 1.0514 | 1.051 | 1.0494 | 1.0477 | 1.044 | 1.0418 | 1.0409 | 1.0393 | 1.0403 | 1.0411 | 1.0387 | 1.0388 | 1.0402 | 1.0416 | 1.0432 | 1.0457 | 1.0468 | 1.047 | 1.0483 | 1.0488
164 | 2020 | Winter | Vang, [º] | 0 | 0 | -4.9525 | -4.8838 | -4.8195 | -4.7704 | -4.7593 | -4.795 | -4.9258 | -5.0658 | -5.3645 | -5.5424 | -5.6158 | -5.7445 | -5.6635 | -5.5981 | -6.012 | -5.9755 | -5.6758 | -5.557 | -5.4325 | -5.0196 | -4.9317 | -5.1279 | -5.0198 | -4.9732
165 | 2020 | Winter | Vmag, [p.u.] | 0 | 0 | 1.0502 | 1.051 | 1.0518 | 1.0523 | 1.0525 | 1.052 | 1.0505 | 1.0487 | 1.0451 | 1.043 | 1.0421 | 1.0405 | 1.0415 | 1.0423 | 1.0399 | 1.04 | 1.0413 | 1.0428 | 1.0443 | 1.0467 | 1.0479 | 1.0481 | 1.0494 | 1.0499
165 | 2020 | Winter | Vang, [º] | 0 | 0 | -4.9269 | -4.8593 | -4.7958 | -4.7476 | -4.7366 | -4.7719 | -4.902 | -5.0421 | -5.3396 | -5.517 | -5.5902 | -5.7174 | -5.6363 | -5.5716 | -5.9822 | -5.9467 | -5.649 | -5.5305 | -5.4062 | -4.9968 | -4.909 | -5.1036 | -4.9955 | -4.9487
166 | 2020 | Winter | Vmag, [p.u.] | 0 | 0 | 1.0508 | 1.0516 | 1.0523 | 1.0529 | 1.053 | 1.0526 | 1.051 | 1.0493 | 1.0458 | 1.0436 | 1.0428 | 1.0412 | 1.0422 | 1.043 | 1.0407 | 1.0407 | 1.0421 | 1.0435 | 1.045 | 1.0474 | 1.0485 | 1.0487 | 1.05 | 1.0505
166 | 2020 | Winter | Vang, [º] | 0 | 0 | -4.9151 | -4.8476 | -4.7844 | -4.7364 | -4.7255 | -4.7608 | -4.8903 | -5.0295 | -5.326 | -5.5027 | -5.5754 | -5.702 | -5.6211 | -5.5563 | -5.9654 | -5.93 | -5.6339 | -5.5157 | -5.3919 | -4.984 | -4.8967 | -5.0903 | -4.983 | -4.9365
167 | 2020 | Winter | Vmag, [p.u.] | 0 | 0 | 1.0464 | 1.0474 | 1.0483 | 1.0489 | 1.049 | 1.0485 | 1.0468 | 1.0446 | 1.0392 | 1.0359 | 1.0346 | 1.0329 | 1.0349 | 1.0361 | 1.0326 | 1.0326 | 1.0343 | 1.0365 | 1.0389 | 1.0423 | 1.0438 | 1.0439 | 1.0454 | 1.0462
167 | 2020 | Winter | Vang, [º] | 0 | 0 | -5.0656 | -4.9898 | -4.9237 | -4.8745 | -4.863 | -4.9013 | -5.0366 | -5.1905 | -5.5427 | -5.7561 | -5.8411 | -5.9729 | -5.8642 | -5.7862 | -6.2405 | -6.2016 | -5.8908 | -5.7476 | -5.5986 | -5.1498 | -5.0522 | -5.2572 | -5.1404 | -5.0873
168 | 2020 | Winter | Vmag, [p.u.] | 0 | 0 | 1.049 | 1.0499 | 1.0507 | 1.0513 | 1.0514 | 1.051 | 1.0494 | 1.0476 | 1.044 | 1.0418 | 1.0409 | 1.0392 | 1.0402 | 1.041 | 1.0386 | 1.0387 | 1.0401 | 1.0415 | 1.0431 | 1.0456 | 1.0467 | 1.047 | 1.0483 | 1.0488
168 | 2020 | Winter | Vang, [º] | 0 | 0 | -4.9537 | -4.8848 | -4.8205 | -4.7714 | -4.7603 | -4.7959 | -4.9269 | -5.0671 | -5.366 | -5.5442 | -5.6176 | -5.7464 | -5.6653 | -5.5999 | -6.0139 | -5.9774 | -5.6776 | -5.5587 | -5.4343 | -5.0213 | -4.9334 | -5.1296 | -5.0214 | -4.9745
169 | 2020 | Winter | Vmag, [p.u.] | 0 | 0 | 1.0503 | 1.0511 | 1.0519 | 1.0525 | 1.0526 | 1.0522 | 1.0506 | 1.0489 | 1.0452 | 1.043 | 1.0421 | 1.0406 | 1.0416 | 1.0424 | 1.04 | 1.0401 | 1.0414 | 1.0429 | 1.0444 | 1.0468 | 1.0479 | 1.0482 | 1.0495 | 1.05
169 | 2020 | Winter | Vang, [º] | 0 | 0 | -4.9213 | -4.8538 | -4.7904 | -4.7423 | -4.7314 | -4.7667 | -4.8964 | -5.0362 | -5.3333 | -5.5103 | -5.5833 | -5.7101 | -5.6292 | -5.5644 | -5.9746 | -5.9391 | -5.642 | -5.5236 | -5.3996 | -4.9906 | -4.9031 | -5.0974 | -4.9897 | -4.943
170 | 2020 | Winter | Vmag, [p.u.] | 0 | 0 | 1.0496 | 1.0504 | 1.0512 | 1.0518 | 1.052 | 1.0515 | 1.0499 | 1.048 | 1.0443 | 1.042 | 1.0411 | 1.0395 | 1.0405 | 1.0413 | 1.039 | 1.039 | 1.0404 | 1.0419 | 1.0435 | 1.046 | 1.0472 | 1.0474 | 1.0488 | 1.0494
170 | 2020 | Winter | Vang, [º] | 0 | 0 | -4.928 | -4.8604 | -4.7968 | -4.7486 | -4.7376 | -4.7729 | -4.9031 | -5.0434 | -5.3411 | -5.5186 | -5.5918 | -5.7191 | -5.638 | -5.5732 | -5.9848 | -5.9491 | -5.6506 | -5.532 | -5.4076 | -4.9973 | -4.9095 | -5.1049 | -4.9967 | -4.9498
171 | 2020 | Winter | Vmag, [p.u.] | 0 | 0 | 1.0464 | 1.0474 | 1.0483 | 1.0489 | 1.049 | 1.0485 | 1.0468 | 1.0446 | 1.0392 | 1.0359 | 1.0347 | 1.0329 | 1.0349 | 1.0361 | 1.0326 | 1.0326 | 1.0343 | 1.0365 | 1.0389 | 1.0423 | 1.0438 | 1.0439 | 1.0454 | 1.0462
171 | 2020 | Winter | Vang, [º] | 0 | 0 | -5.0661 | -4.9903 | -4.9241 | -4.8749 | -4.8634 | -4.9016 | -5.037 | -5.191 | -5.5437 | -5.7572 | -5.8423 | -5.9742 | -5.8654 | -5.7872 | -6.2417 | -6.2028 | -5.8919 | -5.7486 | -5.5996 | -5.1505 | -5.0529 | -5.2579 | -5.1411 | -5.0879
172 | 2020 | Winter | Vmag, [p.u.] | 0 | 0 | 1.0465 | 1.0475 | 1.0483 | 1.0489 | 1.0491 | 1.0485 | 1.0468 | 1.0447 | 1.0395 | 1.0363 | 1.035 | 1.0333 | 1.0351 | 1.0363 | 1.0329 | 1.0329 | 1.0346 | 1.0367 | 1.039 | 1.0424 | 1.0438 | 1.0439 | 1.0455 | 1.0462
172 | 2020 | Winter | Vang, [º] | 0 | 0 | -5.0625 | -4.9873 | -4.9219 | -4.8726 | -4.8616 | -4.8995 | -5.0348 | -5.1875 | -5.5346 | -5.7459 | -5.8304 | -5.9622 | -5.8563 | -5.7799 | -6.2312 | -6.1921 | -5.8808 | -5.7399 | -5.5929 | -5.147 | -5.0499 | -5.2545 | -5.1373 | -5.0848
173 | 2020 | Winter | Vmag, [p.u.] | 0 | 0 | 1.0492 | 1.0501 | 1.0509 | 1.0515 | 1.0516 | 1.0511 | 1.0495 | 1.0478 | 1.0441 | 1.0418 | 1.041 | 1.0393 | 1.0403 | 1.0412 | 1.0388 | 1.0389 | 1.0402 | 1.0417 | 1.0433 | 1.0457 | 1.0469 | 1.0471 | 1.0484 | 1.049
173 | 2020 | Winter | Vang, [º] | 0 | 0 | -4.9436 | -4.8752 | -4.8113 | -4.7626 | -4.7516 | -4.7874 | -4.9183 | -5.0582 | -5.3568 | -5.5344 | -5.6074 | -5.7354 | -5.6544 | -5.5888 | -6.0021 | -5.9658 | -5.6668 | -5.548 | -5.4235 | -5.0115 | -4.9236 | -5.1193 | -5.0115 | -4.9649
174 | 2020 | Winter | Vmag, [p.u.] | 0 | 0 | 1.0464 | 1.0474 | 1.0483 | 1.0489 | 1.049 | 1.0485 | 1.0468 | 1.0446 | 1.0392 | 1.0359 | 1.0346 | 1.0329 | 1.0349 | 1.0361 | 1.0326 | 1.0326 | 1.0343 | 1.0365 | 1.0389 | 1.0423 | 1.0438 | 1.0439 | 1.0454 | 1.0462
174 | 2020 | Winter | Vang, [º] | 0 | 0 | -5.0665 | -4.9906 | -4.9244 | -4.8752 | -4.8637 | -4.9019 | -5.0373 | -5.1914 | -5.5443 | -5.758 | -5.8432 | -5.9751 | -5.8662 | -5.788 | -6.2426 | -6.2037 | -5.8927 | -5.7494 | -5.6003 | -5.1511 | -5.0535 | -5.2584 | -5.1416 | -5.0884
175 | 2020 | Winter | Vmag, [p.u.] | 0 | 0 | 1.0466 | 1.0476 | 1.0484 | 1.049 | 1.0492 | 1.0486 | 1.0469 | 1.0448 | 1.0395 | 1.0363 | 1.0351 | 1.0334 | 1.0352 | 1.0364 | 1.033 | 1.033 | 1.0347 | 1.0368 | 1.0392 | 1.0426 | 1.044 | 1.0441 | 1.0457 | 1.0464
175 | 2020 | Winter | Vang, [º] | 0 | 0 | -5.0588 | -4.9836 | -4.918 | -4.8688 | -4.8576 | -4.8956 | -5.0307 | -5.1832 | -5.5307 | -5.7412 | -5.8254 | -5.9568 | -5.8504 | -5.7737 | -6.2251 | -6.186 | -5.8757 | -5.7345 | -5.5872 | -5.1412 | -5.0442 | -5.2486 | -5.1322 | -5.0797
176 | 2020 | Winter | Vmag, [p.u.] | 0 | 0 | 1.049 | 1.0499 | 1.0507 | 1.0513 | 1.0514 | 1.051 | 1.0494 | 1.0477 | 1.044 | 1.0418 | 1.0409 | 1.0392 | 1.0402 | 1.041 | 1.0386 | 1.0387 | 1.0401 | 1.0416 | 1.0431 | 1.0456 | 1.0468 | 1.047 | 1.0483 | 1.0488
176 | 2020 | Winter | Vang, [º] | 0 | 0 | -4.9537 | -4.8848 | -4.8204 | -4.7714 | -4.7602 | -4.7959 | -4.9269 | -5.067 | -5.3659 | -5.5442 | -5.6176 | -5.7463 | -5.6653 | -5.5999 | -6.0139 | -5.9773 | -5.6776 | -5.5586 | -5.4343 | -5.0213 | -4.9334 | -5.1295 | -5.0213 | -4.9745
177 | 2020 | Winter | Vmag, [p.u.] | 0 | 0 | 1.0464 | 1.0475 | 1.0483 | 1.0489 | 1.0491 | 1.0485 | 1.0468 | 1.0447 | 1.0393 | 1.036 | 1.0348 | 1.0331 | 1.035 | 1.0362 | 1.0328 | 1.0327 | 1.0344 | 1.0366 | 1.039 | 1.0424 | 1.0439 | 1.0439 | 1.0455 | 1.0462
177 | 2020 | Winter | Vang, [º] | 0 | 0 | -5.064 | -4.9884 | -4.9224 | -4.8732 | -4.8617 | -4.8999 | -5.0352 | -5.1888 | -5.54 | -5.7526 | -5.8375 | -5.9692 | -5.8611 | -5.7834 | -6.237 | -6.198 | -5.8873 | -5.7446 | -5.5961 | -5.1479 | -5.0505 | -5.2553 | -5.1386 | -5.0856
178 | 2020 | Winter | Vmag, [p.u.] | 0 | 0 | 1.0465 | 1.0476 | 1.0484 | 1.049 | 1.0491 | 1.0486 | 1.0469 | 1.0448 | 1.0395 | 1.0363 | 1.035 | 1.0333 | 1.0352 | 1.0364 | 1.033 | 1.033 | 1.0346 | 1.0368 | 1.0392 | 1.0425 | 1.044 | 1.0441 | 1.0456 | 1.0463
178 | 2020 | Winter | Vang, [º] | 0 | 0 | -5.0588 | -4.9836 | -4.918 | -4.8688 | -4.8576 | -4.8956 | -5.0307 | -5.1832 | -5.5308 | -5.7413 | -5.8255 | -5.9569 | -5.8505 | -5.7738 | -6.2253 | -6.1861 | -5.8758 | -5.7346 | -5.5873 | -5.1412 | -5.0442 | -5.2486 | -5.1323 | -5.0798
179 | 2020 | Winter | Vmag, [p.u.] | 0 | 0 | 1.0503 | 1.0511 | 1.0519 | 1.0525 | 1.0526 | 1.0522 | 1.0506 | 1.0488 | 1.0452 | 1.043 | 1.0421 | 1.0406 | 1.0416 | 1.0424 | 1.04 | 1.0401 | 1.0414 | 1.0429 | 1.0444 | 1.0468 | 1.0479 | 1.0482 | 1.0495 | 1.05
179 | 2020 | Winter | Vang, [º] | 0 | 0 | -4.9216 | -4.8541 | -4.7907 | -4.7426 | -4.7317 | -4.767 | -4.8967 | -5.0365 | -5.3336 | -5.5107 | -5.5837 | -5.7105 | -5.6296 | -5.5648 | -5.975 | -5.9395 | -5.6424 | -5.524 | -5.4 | -4.991 | -4.9034 | -5.0977 | -4.9901 | -4.9433
180 | 2020 | Winter | Vmag, [p.u.] | 0 | 0 | 1.0503 | 1.0511 | 1.0519 | 1.0525 | 1.0526 | 1.0522 | 1.0506 | 1.0488 | 1.0452 | 1.043 | 1.0421 | 1.0406 | 1.0416 | 1.0424 | 1.04 | 1.0401 | 1.0414 | 1.0429 | 1.0444 | 1.0468 | 1.0479 | 1.0482 | 1.0495 | 1.05
180 | 2020 | Winter | Vang, [º] | 0 | 0 | -4.9215 | -4.854 | -4.7907 | -4.7426 | -4.7317 | -4.767 | -4.8967 | -5.0365 | -5.3336 | -5.5107 | -5.5836 | -5.7105 | -5.6295 | -5.5648 | -5.975 | -5.9395 | -5.6424 | -5.5239 | -5.3999 | -4.991 | -4.9034 | -5.0977 | -4.99 | -4.9433
181 | 2020 | Winter | Vmag, [p.u.] | 0 | 0 | 1.0465 | 1.0475 | 1.0484 | 1.049 | 1.0491 | 1.0486 | 1.0468 | 1.0447 | 1.0396 | 1.0363 | 1.0351 | 1.0334 | 1.0352 | 1.0363 | 1.033 | 1.033 | 1.0347 | 1.0368 | 1.0391 | 1.0424 | 1.0439 | 1.044 | 1.0456 | 1.0463
181 | 2020 | Winter | Vang, [º] | 0 | 0 | -5.062 | -4.9868 | -4.9214 | -4.8721 | -4.8611 | -4.899 | -5.0343 | -5.187 | -5.5341 | -5.7454 | -5.8298 | -5.9616 | -5.8557 | -5.7793 | -6.2305 | -6.1914 | -5.8803 | -5.7393 | -5.5924 | -5.1466 | -5.0494 | -5.254 | -5.1368 | -5.0843
182 | 2020 | Winter | Vmag, [p.u.] | 0 | 0 | 1.0465 | 1.0475 | 1.0483 | 1.0489 | 1.0491 | 1.0486 | 1.0468 | 1.0447 | 1.0395 | 1.0363 | 1.035 | 1.0333 | 1.0351 | 1.0363 | 1.0329 | 1.033 | 1.0346 | 1.0367 | 1.0391 | 1.0424 | 1.0438 | 1.0439 | 1.0455 | 1.0462
182 | 2020 | Winter | Vang, [º] | 0 | 0 | -5.0624 | -4.9872 | -4.9218 | -4.8724 | -4.8615 | -4.8994 | -5.0347 | -5.1873 | -5.5345 | -5.7458 | -5.8302 | -5.962 | -5.8561 | -5.7797 | -6.231 | -6.1919 | -5.8807 | -5.7398 | -5.5928 | -5.1469 | -5.0497 | -5.2544 | -5.1372 | -5.0846
183 | 2020 | Winter | Vmag, [p.u.] | 0 | 0 | 1.0496 | 1.0504 | 1.0512 | 1.0518 | 1.052 | 1.0515 | 1.0499 | 1.048 | 1.0443 | 1.0421 | 1.0411 | 1.0395 | 1.0406 | 1.0414 | 1.039 | 1.039 | 1.0405 | 1.0419 | 1.0436 | 1.046 | 1.0472 | 1.0474 | 1.0488 | 1.0494
183 | 2020 | Winter | Vang, [º] | 0 | 0 | -4.9279 | -4.8603 | -4.7968 | -4.7486 | -4.7376 | -4.7729 | -4.9031 | -5.0434 | -5.3411 | -5.5186 | -5.5918 | -5.7191 | -5.6379 | -5.5731 | -5.9848 | -5.949 | -5.6506 | -5.532 | -5.4076 | -4.9973 | -4.9095 | -5.1048 | -4.9967 | -4.9498
184 | 2020 | Winter | Vmag, [p.u.] | 0 | 0 | 1.0497 | 1.0505 | 1.0513 | 1.0518 | 1.052 | 1.0516 | 1.0499 | 1.0481 | 1.0444 | 1.0422 | 1.0412 | 1.0396 | 1.0407 | 1.0414 | 1.0391 | 1.0391 | 1.0405 | 1.042 | 1.0436 | 1.046 | 1.0472 | 1.0474 | 1.0488 | 1.0494
184 | 2020 | Winter | Vang, [º] | 0 | 0 | -4.9279 | -4.8603 | -4.7967 | -4.7485 | -4.7375 | -4.7728 | -4.903 | -5.0433 | -5.3409 | -5.5184 | -5.5916 | -5.7189 | -5.6377 | -5.573 | -5.9846 | -5.9488 | -5.6504 | -5.5318 | -5.4075 | -4.9972 | -4.9095 | -5.1047 | -4.9966 | -4.9497
185 | 2020 | Winter | Vmag, [p.u.] | 0 | 0 | 1.0492 | 1.05 | 1.0508 | 1.0514 | 1.0516 | 1.0511 | 1.0495 | 1.0478 | 1.0441 | 1.042 | 1.0411 | 1.0394 | 1.0404 | 1.0412 | 1.0389 | 1.0389 | 1.0403 | 1.0418 | 1.0433 | 1.0458 | 1.0469 | 1.0472 | 1.0485 | 1.049
185 | 2020 | Winter | Vang, [º] | 0 | 0 | -4.949 | -4.8806 | -4.8164 | -4.7674 | -4.7564 | -4.7921 | -4.923 | -5.0628 | -5.3613 | -5.5389 | -5.612 | -5.7406 | -5.6596 | -5.5941 | -6.0076 | -5.9712 | -5.6719 | -5.5531 | -5.4285 | -5.0162 | -4.9283 | -5.1242 | -5.0163 | -4.9699
186 | 2020 | Winter | Vmag, [p.u.] | 0 | 0 | 1.0467 | 1.0477 | 1.0485 | 1.0491 | 1.0493 | 1.0488 | 1.047 | 1.045 | 1.0398 | 1.0366 | 1.0354 | 1.0337 | 1.0355 | 1.0367 | 1.0334 | 1.0334 | 1.035 | 1.0371 | 1.0394 | 1.0427 | 1.0442 | 1.0443 | 1.0458 | 1.0465
186 | 2020 | Winter | Vang, [º] | 0 | 0 | -5.0563 | -4.9813 | -4.9158 | -4.8666 | -4.8555 | -4.8934 | -5.0284 | -5.1804 | -5.5264 | -5.7361 | -5.8201 | -5.9514 | -5.8458 | -5.7695 | -6.2196 | -6.1806 | -5.8706 | -5.73 | -5.5833 | -5.1383 | -5.0415 | -5.2456 | -5.1294 | -5.0771
187 | 2020 | Winter | Vmag, [p.u.] | 0 | 0 | 1.0492 | 1.0501 | 1.0509 | 1.0515 | 1.0516 | 1.0511 | 1.0495 | 1.0478 | 1.0441 | 1.0418 | 1.041 | 1.0393 | 1.0404 | 1.0412 | 1.0388 | 1.0389 | 1.0403 | 1.0417 | 1.0433 | 1.0457 | 1.0469 | 1.0471 | 1.0484 | 1.049
187 | 2020 | Winter | Vang, [º] | 0 | 0 | -4.9436 | -4.8752 | -4.8113 | -4.7626 | -4.7516 | -4.7874 | -4.9183 | -5.0582 | -5.3567 | -5.5344 | -5.6074 | -5.7354 | -5.6544 | -5.5888 | -6.0021 | -5.9658 | -5.6667 | -5.548 | -5.4235 | -5.0115 | -4.9236 | -5.1193 | -5.0115 | -4.9649
188 | 2020 | Winter | Vmag, [p.u.] | 0 | 0 | 1.0465 | 1.0475 | 1.0483 | 1.049 | 1.0491 | 1.0486 | 1.0468 | 1.0447 | 1.0395 | 1.0363 | 1.035 | 1.0333 | 1.0351 | 1.0363 | 1.033 | 1.033 | 1.0346 | 1.0368 | 1.0391 | 1.0424 | 1.0439 | 1.044 | 1.0456 | 1.0463
188 | 2020 | Winter | Vang, [º] | 0 | 0 | -5.0621 | -4.9869 | -4.9215 | -4.8722 | -4.8612 | -4.8991 | -5.0344 | -5.1871 | -5.5343 | -5.7455 | -5.83 | -5.9618 | -5.8558 | -5.7794 | -6.2307 | -6.1916 | -5.8804 | -5.7395 | -5.5925 | -5.1467 | -5.0495 | -5.2541 | -5.1369 | -5.0844
189 | 2020 | Winter | Vmag, [p.u.] | 0 | 0 | 1.0506 | 1.0514 | 1.0521 | 1.0527 | 1.0528 | 1.0524 | 1.0508 | 1.0491 | 1.0456 | 1.0434 | 1.0425 | 1.0409 | 1.042 | 1.0427 | 1.0404 | 1.0405 | 1.0418 | 1.0432 | 1.0448 | 1.0472 | 1.0483 | 1.0485 | 1.0498 | 1.0503
189 | 2020 | Winter | Vang, [º] | 0 | 0 | -4.9205 | -4.853 | -4.7897 | -4.7416 | -4.7307 | -4.766 | -4.8957 | -5.0354 | -5.3324 | -5.5094 | -5.5824 | -5.7092 | -5.6282 | -5.5635 | -5.9732 | -5.9378 | -5.641 | -5.5226 | -5.3986 | -4.9901 | -4.9026 | -5.0965 | -4.9889 | -4.9422
190 | 2020 | Winter | Vmag, [p.u.] | 0 | 0 | 1.047 | 1.048 | 1.0488 | 1.0494 | 1.0496 | 1.0491 | 1.0474 | 1.0453 | 1.0403 | 1.0372 | 1.0361 | 1.0344 | 1.0361 | 1.0372 | 1.034 | 1.034 | 1.0356 | 1.0377 | 1.0399 | 1.0431 | 1.0445 | 1.0446 | 1.0462 | 1.0468
190 | 2020 | Winter | Vang, [º] | 0 | 0 | -5.0442 | -4.9698 | -4.9046 | -4.8555 | -4.8443 | -4.8821 | -5.0165 | -5.1674 | -5.5083 | -5.7146 | -5.7975 | -5.9284 | -5.8253 | -5.7502 | -6.1961 | -6.1574 | -5.8487 | -5.7104 | -5.5663 | -5.1249 | -5.0289 | -5.232 | -5.1166 | -5.0648
191 | 2020 | Winter | Vmag, [p.u.] | 0 | 0 | 1.0506 | 1.0514 | 1.0522 | 1.0527 | 1.0529 | 1.0524 | 1.0509 | 1.0492 | 1.0456 | 1.0434 | 1.0426 | 1.041 | 1.042 | 1.0428 | 1.0405 | 1.0405 | 1.0419 | 1.0433 | 1.0448 | 1.0472 | 1.0483 | 1.0485 | 1.0498 | 1.0504
191 | 2020 | Winter | Vang, [º] | 0 | 0 | -4.9205 | -4.853 | -4.7896 | -4.7415 | -4.7306 | -4.7659 | -4.8957 | -5.0353 | -5.3323 | -5.5093 | -5.5823 | -5.7091 | -5.6282 | -5.5634 | -5.9731 | -5.9376 | -5.6409 | -5.5226 | -5.3986 | -4.9901 | -4.9026 | -5.0964 | -4.9888 | -4.9421
1 | 2020 | Winter | Vmag, [p.u.] | Expected | - | 1.0508 | 1.0516 | 1.0524 | 1.053 | 1.0531 | 1.0527 | 1.0511 | 1.0494 | 1.0459 | 1.0437 | 1.0429 | 1.0413 | 1.0423 | 1.0431 | 1.0408 | 1.0408 | 1.0422 | 1.0436 | 1.0451 | 1.0475 | 1.0486 | 1.0488 | 1.0501 | 1.0506
1 | 2020 | Winter | Vang, [º] | Expected | - | 1.0506 | 1.0506 | 1.0506 | 1.0506 | 1.0506 | 1.0506 | 1.0506 | 1.0506 | 1.0506 | 1.0506 | 1.0506 | 1.0506 | 1.0506 | 1.0506 | 1.0506 | 1.0506 | 1.0506 | 1.0506 | 1.0506 | 1.0506 | 1.0506 | 1.0506 | 1.0506 | 1.0506
2 | 2020 | Winter | Vmag, [p.u.] | Expected | - | bar: 0 to 23
2 | 2020 | Winter | Vang, [º] | Expected | - | bar: 0 to 23
3 | 2020 | Winter | Vmag, [p.u.] | Expected | - | 1.0508 | 1.0515 | 1.0523 | 1.0529 | 1.053 | 1.0526 | 1.051 | 1.0493 | 1.0458 | 1.0436 | 1.0427 | 1.0412 | 1.0422 | 1.043 | 1.0407 | 1.0407 | 1.0421 | 1.0435 | 1.045 | 1.0474 | 1.0485 | 1.0487 | 1.05 | 1.0505
3 | 2020 | Winter | Vang, [º] | Expected | - | 1.0505 | 1.0505 | 1.0505 | 1.0505 | 1.0505 | 1.0505 | 1.0505 | 1.0505 | 1.0505 | 1.0505 | 1.0505 | 1.0505 | 1.0505 | 1.0505 | 1.0505 | 1.0505 | 1.0505 | 1.0505 | 1.0505 | 1.0505 | 1.0505 | 1.0505 | 1.0505 | 1.0505
4 | 2020 | Winter | Vmag, [p.u.] | Expected | - | 1.0507 | 1.0515 | 1.0523 | 1.0529 | 1.053 | 1.0526 | 1.051 | 1.0493 | 1.0457 | 1.0436 | 1.0427 | 1.0412 | 1.0422 | 1.043 | 1.0407 | 1.0407 | 1.042 | 1.0434 | 1.045 | 1.0474 | 1.0485 | 1.0487 | 1.05 | 1.0505
4 | 2020 | Winter | Vang, [º] | Expected | - | 1.0505 | 1.0505 | 1.0505 | 1.0505 | 1.0505 | 1.0505 | 1.0505 | 1.0505 | 1.0505 | 1.0505 | 1.0505 | 1.0505 | 1.0505 | 1.0505 | 1.0505 | 1.0505 | 1.0505 | 1.0505 | 1.0505 | 1.0505 | 1.0505 | 1.0505 | 1.0505 | 1.0505
5 | 2020 | Winter | Vmag, [p.u.] | Expected | - | 1.0507 | 1.0515 | 1.0523 | 1.0529 | 1.053 | 1.0526 | 1.051 | 1.0493 | 1.0457 | 1.0436 | 1.0427 | 1.0412 | 1.0422 | 1.043 | 1.0407 | 1.0407 | 1.042 | 1.0435 | 1.045 | 1.0474 | 1.0485 | 1.0487 | 1.05 | 1.0505
5 | 2020 | Winter | Vang, [º] | Expected | - | 1.0505 | 1.0505 | 1.0505 | 1.0505 | 1.0505 | 1.0505 | 1.0505 | 1.0505 | 1.0505 | 1.0505 | 1.0505 | 1.0505 | 1.0505 | 1.0505 | 1.0505 | 1.0505 | 1.0505 | 1.0505 | 1.0505 | 1.0505 | 1.0505 | 1.0505 | 1.0505 | 1.0505
6 | 2020 | Winter | Vmag, [p.u.] | Expected | - | 1.0506 | 1.0514 | 1.0522 | 1.0527 | 1.0529 | 1.0524 | 1.0509 | 1.0492 | 1.0456 | 1.0434 | 1.0426 | 1.041 | 1.042 | 1.0428 | 1.0405 | 1.0405 | 1.0419 | 1.0433 | 1.0448 | 1.0472 | 1.0483 | 1.0485 | 1.0498 | 1.0504
6 | 2020 | Winter | Vang, [º] | Expected | - | 1.0504 | 1.0504 | 1.0504 | 1.0504 | 1.0504 | 1.0504 | 1.0504 | 1.0504 | 1.0504 | 1.0504 | 1.0504 | 1.0504 | 1.0504 | 1.0504 | 1.0504 | 1.0504 | 1.0504 | 1.0504 | 1.0504 | 1.0504 | 1.0504 | 1.0504 | 1.0504 | 1.0504
7 | 2020 | Winter | Vmag, [p.u.] | Expected | - | 1.0491 | 1.0499 | 1.0507 | 1.0513 | 1.0515 | 1.051 | 1.0493 | 1.0476 | 1.0439 | 1.0416 | 1.0407 | 1.0391 | 1.0401 | 1.041 | 1.0386 | 1.0387 | 1.0401 | 1.0415 | 1.0431 | 1.0456 | 1.0467 | 1.0469 | 1.0482 | 1.0488
7 | 2020 | Winter | Vang, [º] | Expected | - | 1.0488 | 1.0488 | 1.0488 | 1.0488 | 1.0488 | 1.0488 | 1.0488 | 1.0488 | 1.0488 | 1.0488 | 1.0488 | 1.0488 | 1.0488 | 1.0488 | 1.0488 | 1.0488 | 1.0488 | 1.0488 | 1.0488 | 1.0488 | 1.0488 | 1.0488 | 1.0488 | 1.0488
8 | 2020 | Winter | Vmag, [p.u.] | Expected | - | 1.0494 | 1.0502 | 1.051 | 1.0516 | 1.0517 | 1.0513 | 1.0496 | 1.0479 | 1.0442 | 1.042 | 1.0412 | 1.0395 | 1.0405 | 1.0414 | 1.039 | 1.0391 | 1.0404 | 1.0419 | 1.0435 | 1.0459 | 1.0471 | 1.0473 | 1.0486 | 1.0491
8 | 2020 | Winter | Vang, [º] | Expected | - | 1.0491 | 1.0491 | 1.0491 | 1.0491 | 1.0491 | 1.0491 | 1.0491 | 1.0491 | 1.0491 | 1.0491 | 1.0491 | 1.0491 | 1.0491 | 1.0491 | 1.0491 | 1.0491 | 1.0491 | 1.0491 | 1.0491 | 1.0491 | 1.0491 | 1.0491 | 1.0491 | 1.0491
9 | 2020 | Winter | Vmag, [p.u.] | Expected | - | 1.049 | 1.0498 | 1.0506 | 1.0512 | 1.0514 | 1.051 | 1.0493 | 1.0476 | 1.044 | 1.0418 | 1.0409 | 1.0392 | 1.0402 | 1.041 | 1.0386 | 1.0387 | 1.0401 | 1.0415 | 1.0431 | 1.0456 | 1.0468 | 1.047 | 1.0483 | 1.0488
9 | 2020 | Winter | Vang, [º] | Expected | - | 1.0488 | 1.0488 | 1.0488 | 1.0488 | 1.0488 | 1.0488 | 1.0488 | 1.0488 | 1.0488 | 1.0488 | 1.0488 | 1.0488 | 1.0488 | 1.0488 | 1.0488 | 1.0488 | 1.0488 | 1.0488 | 1.0488 | 1.0488 | 1.0488 | 1.0488 | 1.0488 | 1.0488
10 | 2020 | Winter | Vmag, [p.u.] | Expected | - | 1.0491 | 1.0499 | 1.0507 | 1.0514 | 1.0515 | 1.0511 | 1.0495 | 1.0478 | 1.0441 | 1.0419 | 1.041 | 1.0394 | 1.0404 | 1.0412 | 1.0388 | 1.0389 | 1.0403 | 1.0417 | 1.0433 | 1.0458 | 1.0469 | 1.0471 | 1.0484 | 1.0489
10 | 2020 | Winter | Vang, [º] | Expected | - | 1.0489 | 1.0489 | 1.0489 | 1.0489 | 1.0489 | 1.0489 | 1.0489 | 1.0489 | 1.0489 | 1.0489 | 1.0489 | 1.0489 | 1.0489 | 1.0489 | 1.0489 | 1.0489 | 1.0489 | 1.0489 | 1.0489 | 1.0489 | 1.0489 | 1.0489 | 1.0489 | 1.0489
11 | 2020 | Winter | Vmag, [p.u.] | Expected | - | 1.049 | 1.0499 | 1.0507 | 1.0513 | 1.0514 | 1.0509 | 1.0493 | 1.0475 | 1.0438 | 1.0415 | 1.0407 | 1.039 | 1.0401 | 1.0409 | 1.0385 | 1.0386 | 1.04 | 1.0414 | 1.043 | 1.0455 | 1.0466 | 1.0469 | 1.0482 | 1.0487
11 | 2020 | Winter | Vang, [º] | Expected | - | 1.0487 | 1.0487 | 1.0487 | 1.0487 | 1.0487 | 1.0487 | 1.0487 | 1.0487 | 1.0487 | 1.0487 | 1.0487 | 1.0487 | 1.0487 | 1.0487 | 1.0487 | 1.0487 | 1.0487 | 1.0487 | 1.0487 | 1.0487 | 1.0487 | 1.0487 | 1.0487 | 1.0487
12 | 2020 | Winter | Vmag, [p.u.] | Expected | - | 1.0464 | 1.0474 | 1.0483 | 1.0489 | 1.049 | 1.0485 | 1.0468 | 1.0446 | 1.0392 | 1.0359 | 1.0347 | 1.033 | 1.0349 | 1.0361 | 1.0327 | 1.0327 | 1.0343 | 1.0365 | 1.0389 | 1.0423 | 1.0438 | 1.0439 | 1.0455 | 1.0462
12 | 2020 | Winter | Vang, [º] | Expected | - | 1.0462 | 1.0462 | 1.0462 | 1.0462 | 1.0462 | 1.0462 | 1.0462 | 1.0462 | 1.0462 | 1.0462 | 1.0462 | 1.0462 | 1.0462 | 1.0462 | 1.0462 | 1.0462 | 1.0462 | 1.0462 | 1.0462 | 1.0462 | 1.0462 | 1.0462 | 1.0462 | 1.0462
13 | 2020 | Winter | Vmag, [p.u.] | Expected | - | 1.049 | 1.0499 | 1.0507 | 1.0513 | 1.0514 | 1.051 | 1.0494 | 1.0476 | 1.044 | 1.0418 | 1.0409 | 1.0392 | 1.0402 | 1.041 | 1.0386 | 1.0387 | 1.0401 | 1.0415 | 1.0431 | 1.0456 | 1.0467 | 1.047 | 1.0483 | 1.0488
13 | 2020 | Winter | Vang, [º] | Expected | - | 1.0488 | 1.0488 | 1.0488 | 1.0488 | 1.0488 | 1.0488 | 1.0488 | 1.0488 | 1.0488 | 1.0488 | 1.0488 | 1.0488 | 1.0488 | 1.0488 | 1.0488 | 1.0488 | 1.0488 | 1.0488 | 1.0488 | 1.0488 | 1.0488 | 1.0488 | 1.0488 | 1.0488
14 | 2020 | Winter | Vmag, [p.u.] | Expected | - | 1.0499 | 1.0507 | 1.0514 | 1.052 | 1.0522 | 1.0517 | 1.0501 | 1.0484 | 1.0448 | 1.0426 | 1.0417 | 1.04 | 1.0411 | 1.0419 | 1.0395 | 1.0396 | 1.0409 | 1.0424 | 1.044 | 1.0464 | 1.0475 | 1.0477 | 1.049 | 1.0496
14 | 2020 | Winter | Vang, [º] | Expected | - | 1.0496 | 1.0496 | 1.0496 | 1.0496 | 1.0496 | 1.0496 | 1.0496 | 1.0496 | 1.0496 | 1.0496 | 1.0496 | 1.0496 | 1.0496 | 1.0496 | 1.0496 | 1.0496 | 1.0496 | 1.0496 | 1.0496 | 1.0496 | 1.0496 | 1.0496 | 1.0496 | 1.0496
15 | 2020 | Winter | Vmag, [p.u.] | Expected | - | 1.0464 | 1.0474 | 1.0483 | 1.0489 | 1.049 | 1.0485 | 1.0468 | 1.0446 | 1.0392 | 1.0359 | 1.0347 | 1.0329 | 1.0349 | 1.0361 | 1.0326 | 1.0326 | 1.0343 | 1.0365 | 1.0389 | 1.0423 | 1.0438 | 1.0439 | 1.0454 | 1.0462
15 | 2020 | Winter | Vang, [º] | Expected | - | 1.0462 | 1.0462 | 1.0462 | 1.0462 | 1.0462 | 1.0462 | 1.0462 | 1.0462 | 1.0462 | 1.0462 | 1.0462 | 1.0462 | 1.0462 | 1.0462 | 1.0462 | 1.0462 | 1.0462 | 1.0462 | 1.0462 | 1.0462 | 1.0462 | 1.0462 | 1.0462 | 1.0462
16 | 2020 | Winter | Vmag, [p.u.] | Expected | - | 1.0506 | 1.0514 | 1.0521 | 1.0527 | 1.0528 | 1.0524 | 1.0508 | 1.0492 | 1.0456 | 1.0434 | 1.0426 | 1.041 | 1.042 | 1.0428 | 1.0405 | 1.0405 | 1.0419 | 1.0433 | 1.0448 | 1.0472 | 1.0483 | 1.0485 | 1.0498 | 1.0503
16 | 2020 | Winter | Vang, [º] | Expected | - | 1.0503 | 1.0503 | 1.0503 | 1.0503 | 1.0503 | 1.0503 | 1.0503 | 1.0503 | 1.0503 | 1.0503 | 1.0503 | 1.0503 | 1.0503 | 1.0503 | 1.0503 | 1.0503 | 1.0503 | 1.0503 | 1.0503 | 1.0503 | 1.0503 | 1.0503 | 1.0503 | 1.0503
17 | 2020 | Winter | Vmag, [p.u.] | Expected | - | 1.0496 | 1.0504 | 1.0512 | 1.0518 | 1.052 | 1.0515 | 1.0499 | 1.048 | 1.0443 | 1.0421 | 1.0411 | 1.0395 | 1.0406 | 1.0414 | 1.039 | 1.039 | 1.0405 | 1.0419 | 1.0436 | 1.046 | 1.0472 | 1.0474 | 1.0488 | 1.0494
17 | 2020 | Winter | Vang, [º] | Expected | - | 1.0494 | 1.0494 | 1.0494 | 1.0494 | 1.0494 | 1.0494 | 1.0494 | 1.0494 | 1.0494 | 1.0494 | 1.0494 | 1.0494 | 1.0494 | 1.0494 | 1.0494 | 1.0494 | 1.0494 | 1.0494 | 1.0494 | 1.0494 | 1.0494 | 1.0494 | 1.0494 | 1.0494
18 | 2020 | Winter | Vmag, [p.u.] | Expected | - | 1.0492 | 1.0501 | 1.0509 | 1.0515 | 1.0516 | 1.0511 | 1.0495 | 1.0478 | 1.0441 | 1.0418 | 1.0409 | 1.0393 | 1.0403 | 1.0412 | 1.0388 | 1.0388 | 1.0402 | 1.0417 | 1.0433 | 1.0457 | 1.0469 | 1.0471 | 1.0484 | 1.049
18 | 2020 | Winter | Vang, [º] | Expected | - | 1.049 | 1.049 | 1.049 | 1.049 | 1.049 | 1.049 | 1.049 | 1.049 | 1.049 | 1.049 | 1.049 | 1.049 | 1.049 | 1.049 | 1.049 | 1.049 | 1.049 | 1.049 | 1.049 | 1.049 | 1.049 | 1.049 | 1.049 | 1.049
19 | 2020 | Winter | Vmag, [p.u.] | Expected | - | 1.0464 | 1.0474 | 1.0483 | 1.0489 | 1.049 | 1.0485 | 1.0468 | 1.0446 | 1.0392 | 1.0359 | 1.0346 | 1.0329 | 1.0349 | 1.0361 | 1.0326 | 1.0326 | 1.0343 | 1.0365 | 1.0389 | 1.0423 | 1.0438 | 1.0439 | 1.0454 | 1.0462
19 | 2020 | Winter | Vang, [º] | Expected | - | 1.0462 | 1.0462 | 1.0462 | 1.0462 | 1.0462 | 1.0462 | 1.0462 | 1.0462 | 1.0462 | 1.0462 | 1.0462 | 1.0462 | 1.0462 | 1.0462 | 1.0462 | 1.0462 | 1.0462 | 1.0462 | 1.0462 | 1.0462 | 1.0462 | 1.0462 | 1.0462 | 1.0462
20 | 2020 | Winter | Vmag, [p.u.] | Expected | - | 1.0497 | 1.0505 | 1.0513 | 1.0519 | 1.052 | 1.0516 | 1.05 | 1.0483 | 1.0446 | 1.0425 | 1.0416 | 1.04 | 1.041 | 1.0418 | 1.0394 | 1.0395 | 1.0409 | 1.0423 | 1.0439 | 1.0463 | 1.0474 | 1.0477 | 1.049 | 1.0495
20 | 2020 | Winter | Vang, [º] | Expected | - | 1.0495 | 1.0495 | 1.0495 | 1.0495 | 1.0495 | 1.0495 | 1.0495 | 1.0495 | 1.0495 | 1.0495 | 1.0495 | 1.0495 | 1.0495 | 1.0495 | 1.0495 | 1.0495 | 1.0495 | 1.0495 | 1.0495 | 1.0495 | 1.0495 | 1.0495 | 1.0495 | 1.0495
21 | 2020 | Winter | Vmag, [p.u.] | Expected | - | 1.0464 | 1.0474 | 1.0483 | 1.0489 | 1.049 | 1.0485 | 1.0468 | 1.0446 | 1.0392 | 1.0359 | 1.0346 | 1.0329 | 1.0348 | 1.0361 | 1.0326 | 1.0326 | 1.0342 | 1.0365 | 1.0389 | 1.0423 | 1.0438 | 1.0439 | 1.0454 | 1.0462
21 | 2020 | Winter | Vang, [º] | Expected | - | 1.0462 | 1.0462 | 1.0462 | 1.0462 | 1.0462 | 1.0462 | 1.0462 | 1.0462 | 1.0462 | 1.0462 | 1.0462 | 1.0462 | 1.0462 | 1.0462 | 1.0462 | 1.0462 | 1.0462 | 1.0462 | 1.0462 | 1.0462 | 1.0462 | 1.0462 | 1.0462 | 1.0462
22 | 2020 | Winter | Vmag, [p.u.] | Expected | - | 1.0491 | 1.05 | 1.0508 | 1.0514 | 1.0515 | 1.0511 | 1.0495 | 1.0478 | 1.0441 | 1.0419 | 1.041 | 1.0394 | 1.0404 | 1.0412 | 1.0388 | 1.0389 | 1.0403 | 1.0417 | 1.0433 | 1.0458 | 1.0469 | 1.0471 | 1.0484 | 1.0489
22 | 2020 | Winter | Vang, [º] | Expected | - | 1.0489 | 1.0489 | 1.0489 | 1.0489 | 1.0489 | 1.0489 | 1.0489 | 1.0489 | 1.0489 | 1.0489 | 1.0489 | 1.0489 | 1.0489 | 1.0489 | 1.0489 | 1.0489 | 1.0489 | 1.0489 | 1.0489 | 1.0489 | 1.0489 | 1.0489 | 1.0489 | 1.0489
23 | 2020 | Winter | Vmag, [p.u.] | Expected | - | 1.0465 | 1.0476 | 1.0484 | 1.049 | 1.0491 | 1.0486 | 1.0469 | 1.0448 | 1.0395 | 1.0363 | 1.035 | 1.0333 | 1.0352 | 1.0364 | 1.033 | 1.033 | 1.0346 | 1.0368 | 1.0392 | 1.0425 | 1.044 | 1.0441 | 1.0456 | 1.0463
23 | 2020 | Winter | Vang, [º] | Expected | - | 1.0463 | 1.0463 | 1.0463 | 1.0463 | 1.0463 | 1.0463 | 1.0463 | 1.0463 | 1.0463 | 1.0463 | 1.0463 | 1.0463 | 1.0463 | 1.0463 | 1.0463 | 1.0463 | 1.0463 | 1.0463 | 1.0463 | 1.0463 | 1.0463 | 1.0463 | 1.0463 | 1.0463
24 | 2020 | Winter | Vmag, [p.u.] | Expected | - | 1.0464 | 1.0474 | 1.0483 | 1.0489 | 1.049 | 1.0485 | 1.0468 | 1.0446 | 1.0392 | 1.0359 | 1.0347 | 1.0329 | 1.0349 | 1.0361 | 1.0326 | 1.0326 | 1.0343 | 1.0365 | 1.0389 | 1.0423 | 1.0438 | 1.0439 | 1.0454 | 1.0462
24 | 2020 | Winter | Vang, [º] | Expected | - | 1.0462 | 1.0462 | 1.0462 | 1.0462 | 1.0462 | 1.0462 | 1.0462 | 1.0462 | 1.0462 | 1.0462 | 1.0462 | 1.0462 | 1.0462 | 1.0462 | 1.0462 | 1.0462 | 1.0462 | 1.0462 | 1.0462 | 1.0462 | 1.0462 | 1.0462 | 1.0462 | 1.0462
25 | 2020 | Winter | Vmag, [p.u.] | Expected | - | 1.0469 | 1.0479 | 1.0487 | 1.0493 | 1.0495 | 1.049 | 1.0473 | 1.0452 | 1.0402 | 1.0371 | 1.0359 | 1.0342 | 1.036 | 1.0371 | 1.0339 | 1.0339 | 1.0355 | 1.0375 | 1.0398 | 1.043 | 1.0444 | 1.0445 | 1.0461 | 1.0467
25 | 2020 | Winter | Vang, [º] | Expected | - | 1.0467 | 1.0467 | 1.0467 | 1.0467 | 1.0467 | 1.0467 | 1.0467 | 1.0467 | 1.0467 | 1.0467 | 1.0467 | 1.0467 | 1.0467 | 1.0467 | 1.0467 | 1.0467 | 1.0467 | 1.0467 | 1.0467 | 1.0467 | 1.0467 | 1.0467 | 1.0467 | 1.0467
26 | 2020 | Winter | Vmag, [p.u.] | Expected | - | 1.0496 | 1.0504 | 1.0512 | 1.0518 | 1.052 | 1.0515 | 1.0499 | 1.048 | 1.0443 | 1.0421 | 1.0412 | 1.0395 | 1.0406 | 1.0414 | 1.039 | 1.0391 | 1.0405 | 1.0419 | 1.0436 | 1.046 | 1.0472 | 1.0474 | 1.0488 | 1.0494
26 | 2020 | Winter | Vang, [º] | Expected | - | 1.0494 | 1.0494 | 1.0494 | 1.0494 | 1.0494 | 1.0494 | 1.0494 | 1.0494 | 1.0494 | 1.0494 | 1.0494 | 1.0494 | 1.0494 | 1.0494 | 1.0494 | 1.0494 | 1.0494 | 1.0494 | 1.0494 | 1.0494 | 1.0494 | 1.0494 | 1.0494 | 1.0494
27 | 2020 | Winter | Vmag, [p.u.] | Expected | - | 1.0496 | 1.0504 | 1.0512 | 1.0518 | 1.052 | 1.0515 | 1.0499 | 1.048 | 1.0443 | 1.042 | 1.0411 | 1.0395 | 1.0405 | 1.0413 | 1.039 | 1.039 | 1.0404 | 1.0419 | 1.0435 | 1.046 | 1.0472 | 1.0474 | 1.0488 | 1.0494
27 | 2020 | Winter | Vang, [º] | Expected | - | 1.0494 | 1.0494 | 1.0494 | 1.0494 | 1.0494 | 1.0494 | 1.0494 | 1.0494 | 1.0494 | 1.0494 | 1.0494 | 1.0494 | 1.0494 | 1.0494 | 1.0494 | 1.0494 | 1.0494 | 1.0494 | 1.0494 | 1.0494 | 1.0494 | 1.0494 | 1.0494 | 1.0494
28 | 2020 | Winter | Vmag, [p.u.] | Expected | - | 1.0464 | 1.0474 | 1.0483 | 1.0489 | 1.049 | 1.0485 | 1.0468 | 1.0446 | 1.0392 | 1.0359 | 1.0347 | 1.033 | 1.0349 | 1.0361 | 1.0327 | 1.0327 | 1.0343 | 1.0365 | 1.0389 | 1.0423 | 1.0438 | 1.0439 | 1.0455 | 1.0462
28 | 2020 | Winter | Vang, [º] | Expected | - | 1.0462 | 1.0462 | 1.0462 | 1.0462 | 1.0462 | 1.0462 | 1.0462 | 1.0462 | 1.0462 | 1.0462 | 1.0462 | 1.0462 | 1.0462 | 1.0462 | 1.0462 | 1.0462 | 1.0462 | 1.0462 | 1.0462 | 1.0462 | 1.0462 | 1.0462 | 1.0462 | 1.0462
29 | 2020 | Winter | Vmag, [p.u.] | Expected | - | 1.0502 | 1.051 | 1.0518 | 1.0523 | 1.0525 | 1.052 | 1.0505 | 1.0487 | 1.0451 | 1.043 | 1.0421 | 1.0405 | 1.0415 | 1.0423 | 1.0399 | 1.04 | 1.0413 | 1.0428 | 1.0443 | 1.0467 | 1.0479 | 1.0481 | 1.0494 | 1.0499
29 | 2020 | Winter | Vang, [º] | Expected | - | 1.0499 | 1.0499 | 1.0499 | 1.0499 | 1.0499 | 1.0499 | 1.0499 | 1.0499 | 1.0499 | 1.0499 | 1.0499 | 1.0499 | 1.0499 | 1.0499 | 1.0499 | 1.0499 | 1.0499 | 1.0499 | 1.0499 | 1.0499 | 1.0499 | 1.0499 | 1.0499 | 1.0499
30 | 2020 | Winter | Vmag, [p.u.] | Expected | - | 1.049 | 1.0499 | 1.0507 | 1.0513 | 1.0514 | 1.051 | 1.0494 | 1.0476 | 1.044 | 1.0418 | 1.0409 | 1.0392 | 1.0402 | 1.041 | 1.0386 | 1.0387 | 1.0401 | 1.0415 | 1.0431 | 1.0456 | 1.0467 | 1.047 | 1.0483 | 1.0488
30 | 2020 | Winter | Vang, [º] | Expected | - | 1.0488 | 1.0488 | 1.0488 | 1.0488 | 1.0488 | 1.0488 | 1.0488 | 1.0488 | 1.0488 | 1.0488 | 1.0488 | 1.0488 | 1.0488 | 1.0488 | 1.0488 | 1.0488 | 1.0488 | 1.0488 | 1.0488 | 1.0488 | 1.0488 | 1.0488 | 1.0488 | 1.0488
31 | 2020 | Winter | Vmag, [p.u.] | Expected | - | 1.049 | 1.0499 | 1.0507 | 1.0513 | 1.0514 | 1.051 | 1.0493 | 1.0475 | 1.0438 | 1.0415 | 1.0407 | 1.039 | 1.0401 | 1.0409 | 1.0385 | 1.0386 | 1.04 | 1.0414 | 1.043 | 1.0455 | 1.0466 | 1.0469 | 1.0482 | 1.0487
31 | 2020 | Winter | Vang, [º] | Expected | - | 1.0487 | 1.0487 | 1.0487 | 1.0487 | 1.0487 | 1.0487 | 1.0487 | 1.0487 | 1.0487 | 1.0487 | 1.0487 | 1.0487 | 1.0487 | 1.0487 | 1.0487 | 1.0487 | 1.0487 | 1.0487 | 1.0487 | 1.0487 | 1.0487 | 1.0487 | 1.0487 | 1.0487
32 | 2020 | Winter | Vmag, [p.u.] | Expected | - | 1.0506 | 1.0514 | 1.0521 | 1.0527 | 1.0528 | 1.0524 | 1.0508 | 1.0491 | 1.0455 | 1.0434 | 1.0425 | 1.0409 | 1.0419 | 1.0427 | 1.0404 | 1.0405 | 1.0418 | 1.0432 | 1.0448 | 1.0472 | 1.0483 | 1.0485 | 1.0498 | 1.0503
32 | 2020 | Winter | Vang, [º] | Expected | - | 1.0503 | 1.0503 | 1.0503 | 1.0503 | 1.0503 | 1.0503 | 1.0503 | 1.0503 | 1.0503 | 1.0503 | 1.0503 | 1.0503 | 1.0503 | 1.0503 | 1.0503 | 1.0503 | 1.0503 | 1.0503 | 1.0503 | 1.0503 | 1.0503 | 1.0503 | 1.0503 | 1.0503
33 | 2020 | Winter | Vmag, [p.u.] | Expected | - | 1.0491 | 1.0499 | 1.0507 | 1.0513 | 1.0515 | 1.051 | 1.0493 | 1.0476 | 1.0439 | 1.0416 | 1.0408 | 1.0391 | 1.0402 | 1.041 | 1.0386 | 1.0387 | 1.0401 | 1.0415 | 1.0431 | 1.0456 | 1.0467 | 1.047 | 1.0483 | 1.0488
33 | 2020 | Winter | Vang, [º] | Expected | - | 1.0488 | 1.0488 | 1.0488 | 1.0488 | 1.0488 | 1.0488 | 1.0488 | 1.0488 | 1.0488 | 1.0488 | 1.0488 | 1.0488 | 1.0488 | 1.0488 | 1.0488 | 1.0488 | 1.0488 | 1.0488 | 1.0488 | 1.0488 | 1.0488 | 1.0488 | 1.0488 | 1.0488
34 | 2020 | Winter | Vmag, [p.u.] | Expected | - | 1.0464 | 1.0474 | 1.0483 | 1.0489 | 1.049 | 1.0485 | 1.0467 | 1.0446 | 1.0392 | 1.0359 | 1.0346 | 1.0329 | 1.0348 | 1.036 | 1.0326 | 1.0326 | 1.0342 | 1.0364 | 1.0388 | 1.0423 | 1.0438 | 1.0438 | 1.0454 | 1.0461
34 | 2020 | Winter | Vang, [º] | Expected | - | 1.0461 | 1.0461 | 1.0461 | 1.0461 | 1.0461 | 1.0461 | 1.0461 | 1.0461 | 1.0461 | 1.0461 | 1.0461 | 1.0461 | 1.0461 | 1.0461 | 1.0461 | 1.0461 | 1.0461 | 1.0461 | 1.0461 | 1.0461 | 1.0461 | 1.0461 | 1.0461 | 1.0461
35 | 2020 | Winter | Vmag, [p.u.] | Expected | - | 1.0466 | 1.0477 | 1.0485 | 1.0491 | 1.0492 | 1.0487 | 1.047 | 1.0449 | 1.0397 | 1.0365 | 1.0353 | 1.0336 | 1.0354 | 1.0366 | 1.0332 | 1.0332 | 1.0349 | 1.037 | 1.0393 | 1.0427 | 1.0441 | 1.0442 | 1.0458 | 1.0465
35 | 2020 | Winter | Vang, [º] | Expected | - | 1.0465 | 1.0465 | 1.0465 | 1.0465 | 1.0465 | 1.0465 | 1.0465 | 1.0465 | 1.0465 | 1.0465 | 1.0465 | 1.0465 | 1.0465 | 1.0465 | 1.0465 | 1.0465 | 1.0465 | 1.0465 | 1.0465 | 1.0465 | 1.0465 | 1.0465 | 1.0465 | 1.0465
36 | 2020 | Winter | Vmag, [p.u.] | Expected | - | 1.0496 | 1.0504 | 1.0512 | 1.0518 | 1.052 | 1.0515 | 1.0498 | 1.048 | 1.0443 | 1.0421 | 1.0411 | 1.0395 | 1.0406 | 1.0413 | 1.039 | 1.039 | 1.0404 | 1.0419 | 1.0435 | 1.046 | 1.0471 | 1.0474 | 1.0487 | 1.0493
36 | 2020 | Winter | Vang, [º] | Expected | - | 1.0493 | 1.0493 | 1.0493 | 1.0493 | 1.0493 | 1.0493 | 1.0493 | 1.0493 | 1.0493 | 1.0493 | 1.0493 | 1.0493 | 1.0493 | 1.0493 | 1.0493 | 1.0493 | 1.0493 | 1.0493 | 1.0493 | 1.0493 | 1.0493 | 1.0493 | 1.0493 | 1.0493
37 | 2020 | Winter | Vmag, [p.u.] | Expected | - | 1.0503 | 1.0511 | 1.0519 | 1.0525 | 1.0526 | 1.0522 | 1.0506 | 1.0489 | 1.0452 | 1.043 | 1.0421 | 1.0406 | 1.0416 | 1.0424 | 1.04 | 1.0401 | 1.0414 | 1.0429 | 1.0444 | 1.0468 | 1.0479 | 1.0482 | 1.0495 | 1.05
37 | 2020 | Winter | Vang, [º] | Expected | - | 1.05 | 1.05 | 1.05 | 1.05 | 1.05 | 1.05 | 1.05 | 1.05 | 1.05 | 1.05 | 1.05 | 1.05 | 1.05 | 1.05 | 1.05 | 1.05 | 1.05 | 1.05 | 1.05 | 1.05 | 1.05 | 1.05 | 1.05 | 1.05
38 | 2020 | Winter | Vmag, [p.u.] | Expected | - | 1.0465 | 1.0475 | 1.0483 | 1.0489 | 1.0491 | 1.0486 | 1.0468 | 1.0447 | 1.0395 | 1.0363 | 1.035 | 1.0333 | 1.0351 | 1.0363 | 1.0329 | 1.0329 | 1.0346 | 1.0367 | 1.039 | 1.0424 | 1.0438 | 1.0439 | 1.0455 | 1.0462
38 | 2020 | Winter | Vang, [º] | Expected | - | 1.0462 | 1.0462 | 1.0462 | 1.0462 | 1.0462 | 1.0462 | 1.0462 | 1.0462 | 1.0462 | 1.0462 | 1.0462 | 1.0462 | 1.0462 | 1.0462 | 1.0462 | 1.0462 | 1.0462 | 1.0462 | 1.0462 | 1.0462 | 1.0462 | 1.0462 | 1.0462 | 1.0462
39 | 2020 | Winter | Vmag, [p.u.] | Expected | - | 1.0492 | 1.0501 | 1.0509 | 1.0515 | 1.0516 | 1.0511 | 1.0495 | 1.0478 | 1.0441 | 1.0418 | 1.041 | 1.0393 | 1.0403 | 1.0412 | 1.0388 | 1.0389 | 1.0403 | 1.0417 | 1.0433 | 1.0457 | 1.0469 | 1.0471 | 1.0484 | 1.049
39 | 2020 | Winter | Vang, [º] | Expected | - | 1.049 | 1.049 | 1.049 | 1.049 | 1.049 | 1.049 | 1.049 | 1.049 | 1.049 | 1.049 | 1.049 | 1.049 | 1.049 | 1.049 | 1.049 | 1.049 | 1.049 | 1.049 | 1.049 | 1.049 | 1.049 | 1.049 | 1.049 | 1.049
40 | 2020 | Winter | Vmag, [p.u.] | Expected | - | 1.0466 | 1.0476 | 1.0484 | 1.049 | 1.0492 | 1.0487 | 1.0469 | 1.0448 | 1.0397 | 1.0365 | 1.0352 | 1.0335 | 1.0353 | 1.0365 | 1.0332 | 1.0332 | 1.0348 | 1.0369 | 1.0392 | 1.0426 | 1.044 | 1.0441 | 1.0457 | 1.0464
40 | 2020 | Winter | Vang, [º] | Expected | - | 1.0464 | 1.0464 | 1.0464 | 1.0464 | 1.0464 | 1.0464 | 1.0464 | 1.0464 | 1.0464 | 1.0464 | 1.0464 | 1.0464 | 1.0464 | 1.0464 | 1.0464 | 1.0464 | 1.0464 | 1.0464 | 1.0464 | 1.0464 | 1.0464 | 1.0464 | 1.0464 | 1.0464
41 | 2020 | Winter | Vmag, [p.u.] | Expected | - | 1.0464 | 1.0475 | 1.0483 | 1.0489 | 1.0491 | 1.0485 | 1.0468 | 1.0447 | 1.0393 | 1.036 | 1.0348 | 1.0331 | 1.035 | 1.0362 | 1.0327 | 1.0327 | 1.0344 | 1.0366 | 1.039 | 1.0424 | 1.0438 | 1.0439 | 1.0455 | 1.0462
41 | 2020 | Winter | Vang, [º] | Expected | - | 1.0462 | 1.0462 | 1.0462 | 1.0462 | 1.0462 | 1.0462 | 1.0462 | 1.0462 | 1.0462 | 1.0462 | 1.0462 | 1.0462 | 1.0462 | 1.0462 | 1.0462 | 1.0462 | 1.0462 | 1.0462 | 1.0462 | 1.0462 | 1.0462 | 1.0462 | 1.0462 | 1.0462
42 | 2020 | Winter | Vmag, [p.u.] | Expected | - | 1.0466 | 1.0476 | 1.0484 | 1.049 | 1.0491 | 1.0486 | 1.0469 | 1.0448 | 1.0396 | 1.0364 | 1.0351 | 1.0334 | 1.0352 | 1.0364 | 1.0331 | 1.0331 | 1.0347 | 1.0369 | 1.0392 | 1.0425 | 1.0439 | 1.044 | 1.0456 | 1.0463
42 | 2020 | Winter | Vang, [º] | Expected | - | 1.0463 | 1.0463 | 1.0463 | 1.0463 | 1.0463 | 1.0463 | 1.0463 | 1.0463 | 1.0463 | 1.0463 | 1.0463 | 1.0463 | 1.0463 | 1.0463 | 1.0463 | 1.0463 | 1.0463 | 1.0463 | 1.0463 | 1.0463 | 1.0463 | 1.0463 | 1.0463 | 1.0463
43 | 2020 | Winter | Vmag, [p.u.] | Expected | - | 1.0469 | 1.0479 | 1.0487 | 1.0493 | 1.0495 | 1.049 | 1.0473 | 1.0452 | 1.0402 | 1.0371 | 1.0359 | 1.0342 | 1.036 | 1.0371 | 1.0339 | 1.0339 | 1.0355 | 1.0375 | 1.0398 | 1.043 | 1.0444 | 1.0445 | 1.0461 | 1.0468
43 | 2020 | Winter | Vang, [º] | Expected | - | 1.0468 | 1.0468 | 1.0468 | 1.0468 | 1.0468 | 1.0468 | 1.0468 | 1.0468 | 1.0468 | 1.0468 | 1.0468 | 1.0468 | 1.0468 | 1.0468 | 1.0468 | 1.0468 | 1.0468 | 1.0468 | 1.0468 | 1.0468 | 1.0468 | 1.0468 | 1.0468 | 1.0468
44 | 2020 | Winter | Vmag, [p.u.] | Expected | - | 1.0465 | 1.0475 | 1.0483 | 1.0489 | 1.0491 | 1.0485 | 1.0468 | 1.0447 | 1.0395 | 1.0363 | 1.035 | 1.0333 | 1.0351 | 1.0362 | 1.0329 | 1.0329 | 1.0346 | 1.0367 | 1.039 | 1.0424 | 1.0438 | 1.0439 | 1.0455 | 1.0462
44 | 2020 | Winter | Vang, [º] | Expected | - | 1.0462 | 1.0462 | 1.0462 | 1.0462 | 1.0462 | 1.0462 | 1.0462 | 1.0462 | 1.0462 | 1.0462 | 1.0462 | 1.0462 | 1.0462 | 1.0462 | 1.0462 | 1.0462 | 1.0462 | 1.0462 | 1.0462 | 1.0462 | 1.0462 | 1.0462 | 1.0462 | 1.0462
45 | 2020 | Winter | Vmag, [p.u.] | Expected | - | 1.0466 | 1.0476 | 1.0484 | 1.049 | 1.0491 | 1.0486 | 1.0469 | 1.0448 | 1.0396 | 1.0364 | 1.0351 | 1.0334 | 1.0352 | 1.0364 | 1.0331 | 1.0331 | 1.0347 | 1.0369 | 1.0392 | 1.0425 | 1.0439 | 1.044 | 1.0456 | 1.0463
45 | 2020 | Winter | Vang, [º] | Expected | - | 1.0463 | 1.0463 | 1.0463 | 1.0463 | 1.0463 | 1.0463 | 1.0463 | 1.0463 | 1.0463 | 1.0463 | 1.0463 | 1.0463 | 1.0463 | 1.0463 | 1.0463 | 1.0463 | 1.0463 | 1.0463 | 1.0463 | 1.0463 | 1.0463 | 1.0463 | 1.0463 | 1.0463
46 | 2020 | Winter | Vmag, [p.u.] | Expected | - | 1.0491 | 1.05 | 1.0507 | 1.0514 | 1.0515 | 1.051 | 1.0494 | 1.0476 | 1.0439 | 1.0417 | 1.0408 | 1.0392 | 1.0402 | 1.041 | 1.0386 | 1.0387 | 1.0401 | 1.0415 | 1.0431 | 1.0456 | 1.0467 | 1.047 | 1.0483 | 1.0488
46 | 2020 | Winter | Vang, [º] | Expected | - | 1.0488 | 1.0488 | 1.0488 | 1.0488 | 1.0488 | 1.0488 | 1.0488 | 1.0488 | 1.0488 | 1.0488 | 1.0488 | 1.0488 | 1.0488 | 1.0488 | 1.0488 | 1.0488 | 1.0488 | 1.0488 | 1.0488 | 1.0488 | 1.0488 | 1.0488 | 1.0488 | 1.0488
47 | 2020 | Winter | Vmag, [p.u.] | Expected | - | 1.0467 | 1.0477 | 1.0485 | 1.0491 | 1.0493 | 1.0488 | 1.047 | 1.045 | 1.0398 | 1.0367 | 1.0355 | 1.0338 | 1.0356 | 1.0367 | 1.0334 | 1.0334 | 1.035 | 1.0371 | 1.0394 | 1.0427 | 1.0442 | 1.0443 | 1.0458 | 1.0465
47 | 2020 | Winter | Vang, [º] | Expected | - | 1.0465 | 1.0465 | 1.0465 | 1.0465 | 1.0465 | 1.0465 | 1.0465 | 1.0465 | 1.0465 | 1.0465 | 1.0465 | 1.0465 | 1.0465 | 1.0465 | 1.0465 | 1.0465 | 1.0465 | 1.0465 | 1.0465 | 1.0465 | 1.0465 | 1.0465 | 1.0465 | 1.0465
48 | 2020 | Winter | Vmag, [p.u.] | Expected | - | 1.0497 | 1.0505 | 1.0513 | 1.0519 | 1.052 | 1.0516 | 1.0499 | 1.0482 | 1.0445 | 1.0423 | 1.0413 | 1.0397 | 1.0407 | 1.0415 | 1.0392 | 1.0392 | 1.0406 | 1.0421 | 1.0437 | 1.0461 | 1.0473 | 1.0475 | 1.0489 | 1.0494
48 | 2020 | Winter | Vang, [º] | Expected | - | 1.0494 | 1.0494 | 1.0494 | 1.0494 | 1.0494 | 1.0494 | 1.0494 | 1.0494 | 1.0494 | 1.0494 | 1.0494 | 1.0494 | 1.0494 | 1.0494 | 1.0494 | 1.0494 | 1.0494 | 1.0494 | 1.0494 | 1.0494 | 1.0494 | 1.0494 | 1.0494 | 1.0494
49 | 2020 | Winter | Vmag, [p.u.] | Expected | - | 1.049 | 1.0499 | 1.0507 | 1.0513 | 1.0514 | 1.0509 | 1.0493 | 1.0475 | 1.0438 | 1.0415 | 1.0407 | 1.039 | 1.0401 | 1.0409 | 1.0385 | 1.0386 | 1.04 | 1.0414 | 1.043 | 1.0455 | 1.0466 | 1.0469 | 1.0482 | 1.0487
49 | 2020 | Winter | Vang, [º] | Expected | - | 1.0487 | 1.0487 | 1.0487 | 1.0487 | 1.0487 | 1.0487 | 1.0487 | 1.0487 | 1.0487 | 1.0487 | 1.0487 | 1.0487 | 1.0487 | 1.0487 | 1.0487 | 1.0487 | 1.0487 | 1.0487 | 1.0487 | 1.0487 | 1.0487 | 1.0487 | 1.0487 | 1.0487
50 | 2020 | Winter | Vmag, [p.u.] | Expected | - | 1.0497 | 1.0505 | 1.0513 | 1.0519 | 1.0521 | 1.0516 | 1.05 | 1.0482 | 1.0446 | 1.0424 | 1.0415 | 1.0398 | 1.0409 | 1.0417 | 1.0393 | 1.0394 | 1.0408 | 1.0422 | 1.0438 | 1.0462 | 1.0474 | 1.0476 | 1.0489 | 1.0495
50 | 2020 | Winter | Vang, [º] | Expected | - | 1.0495 | 1.0495 | 1.0495 | 1.0495 | 1.0495 | 1.0495 | 1.0495 | 1.0495 | 1.0495 | 1.0495 | 1.0495 | 1.0495 | 1.0495 | 1.0495 | 1.0495 | 1.0495 | 1.0495 | 1.0495 | 1.0495 | 1.0495 | 1.0495 | 1.0495 | 1.0495 | 1.0495
51 | 2020 | Winter | Vmag, [p.u.] | Expected | - | 1.0503 | 1.0511 | 1.0519 | 1.0525 | 1.0526 | 1.0522 | 1.0506 | 1.0489 | 1.0453 | 1.0431 | 1.0423 | 1.0407 | 1.0417 | 1.0425 | 1.0402 | 1.0402 | 1.0416 | 1.043 | 1.0445 | 1.0469 | 1.0481 | 1.0483 | 1.0496 | 1.0501
51 | 2020 | Winter | Vang, [º] | Expected | - | 1.0501 | 1.0501 | 1.0501 | 1.0501 | 1.0501 | 1.0501 | 1.0501 | 1.0501 | 1.0501 | 1.0501 | 1.0501 | 1.0501 | 1.0501 | 1.0501 | 1.0501 | 1.0501 | 1.0501 | 1.0501 | 1.0501 | 1.0501 | 1.0501 | 1.0501 | 1.0501 | 1.0501
52 | 2020 | Winter | Vmag, [p.u.] | Expected | - | 1.0496 | 1.0504 | 1.0512 | 1.0518 | 1.052 | 1.0515 | 1.0499 | 1.048 | 1.0443 | 1.0421 | 1.0411 | 1.0395 | 1.0406 | 1.0413 | 1.039 | 1.039 | 1.0404 | 1.0419 | 1.0435 | 1.046 | 1.0472 | 1.0474 | 1.0488 | 1.0494
52 | 2020 | Winter | Vang, [º] | Expected | - | 1.0494 | 1.0494 | 1.0494 | 1.0494 | 1.0494 | 1.0494 | 1.0494 | 1.0494 | 1.0494 | 1.0494 | 1.0494 | 1.0494 | 1.0494 | 1.0494 | 1.0494 | 1.0494 | 1.0494 | 1.0494 | 1.0494 | 1.0494 | 1.0494 | 1.0494 | 1.0494 | 1.0494
53 | 2020 | Winter | Vmag, [p.u.] | Expected | - | 1.0467 | 1.0477 | 1.0485 | 1.0491 | 1.0493 | 1.0488 | 1.047 | 1.0449 | 1.0398 | 1.0366 | 1.0354 | 1.0337 | 1.0355 | 1.0366 | 1.0333 | 1.0333 | 1.035 | 1.0371 | 1.0394 | 1.0427 | 1.0441 | 1.0442 | 1.0458 | 1.0465
53 | 2020 | Winter | Vang, [º] | Expected | - | 1.0465 | 1.0465 | 1.0465 | 1.0465 | 1.0465 | 1.0465 | 1.0465 | 1.0465 | 1.0465 | 1.0465 | 1.0465 | 1.0465 | 1.0465 | 1.0465 | 1.0465 | 1.0465 | 1.0465 | 1.0465 | 1.0465 | 1.0465 | 1.0465 | 1.0465 | 1.0465 | 1.0465
54 | 2020 | Winter | Vmag, [p.u.] | Expected | - | 1.0496 | 1.0505 | 1.0512 | 1.0518 | 1.052 | 1.0516 | 1.0499 | 1.048 | 1.0443 | 1.0421 | 1.0412 | 1.0395 | 1.0406 | 1.0414 | 1.039 | 1.0391 | 1.0405 | 1.0419 | 1.0436 | 1.046 | 1.0472 | 1.0474 | 1.0488 | 1.0494
54 | 2020 | Winter | Vang, [º] | Expected | - | 1.0494 | 1.0494 | 1.0494 | 1.0494 | 1.0494 | 1.0494 | 1.0494 | 1.0494 | 1.0494 | 1.0494 | 1.0494 | 1.0494 | 1.0494 | 1.0494 | 1.0494 | 1.0494 | 1.0494 | 1.0494 | 1.0494 | 1.0494 | 1.0494 | 1.0494 | 1.0494 | 1.0494
55 | 2020 | Winter | Vmag, [p.u.] | Expected | - | 1.0503 | 1.0511 | 1.0519 | 1.0525 | 1.0526 | 1.0522 | 1.0506 | 1.0489 | 1.0453 | 1.0431 | 1.0423 | 1.0407 | 1.0417 | 1.0425 | 1.0402 | 1.0402 | 1.0416 | 1.043 | 1.0445 | 1.0469 | 1.048 | 1.0483 | 1.0496 | 1.0501
55 | 2020 | Winter | Vang, [º] | Expected | - | 1.0501 | 1.0501 | 1.0501 | 1.0501 | 1.0501 | 1.0501 | 1.0501 | 1.0501 | 1.0501 | 1.0501 | 1.0501 | 1.0501 | 1.0501 | 1.0501 | 1.0501 | 1.0501 | 1.0501 | 1.0501 | 1.0501 | 1.0501 | 1.0501 | 1.0501 | 1.0501 | 1.0501
56 | 2020 | Winter | Vmag, [p.u.] | Expected | - | 1.049 | 1.0499 | 1.0507 | 1.0513 | 1.0514 | 1.051 | 1.0493 | 1.0476 | 1.0438 | 1.0415 | 1.0407 | 1.039 | 1.0401 | 1.0409 | 1.0385 | 1.0386 | 1.04 | 1.0414 | 1.043 | 1.0455 | 1.0466 | 1.0469 | 1.0482 | 1.0487
56 | 2020 | Winter | Vang, [º] | Expected | - | 1.0487 | 1.0487 | 1.0487 | 1.0487 | 1.0487 | 1.0487 | 1.0487 | 1.0487 | 1.0487 | 1.0487 | 1.0487 | 1.0487 | 1.0487 | 1.0487 | 1.0487 | 1.0487 | 1.0487 | 1.0487 | 1.0487 | 1.0487 | 1.0487 | 1.0487 | 1.0487 | 1.0487
57 | 2020 | Winter | Vmag, [p.u.] | Expected | - | 1.0496 | 1.0504 | 1.0512 | 1.0518 | 1.052 | 1.0515 | 1.0498 | 1.048 | 1.0443 | 1.0421 | 1.0411 | 1.0395 | 1.0406 | 1.0413 | 1.039 | 1.039 | 1.0404 | 1.0419 | 1.0435 | 1.046 | 1.0471 | 1.0474 | 1.0487 | 1.0493
57 | 2020 | Winter | Vang, [º] | Expected | - | 1.0493 | 1.0493 | 1.0493 | 1.0493 | 1.0493 | 1.0493 | 1.0493 | 1.0493 | 1.0493 | 1.0493 | 1.0493 | 1.0493 | 1.0493 | 1.0493 | 1.0493 | 1.0493 | 1.0493 | 1.0493 | 1.0493 | 1.0493 | 1.0493 | 1.0493 | 1.0493 | 1.0493
58 | 2020 | Winter | Vmag, [p.u.] | Expected | - | 1.0465 | 1.0475 | 1.0483 | 1.0489 | 1.0491 | 1.0486 | 1.0468 | 1.0447 | 1.0395 | 1.0363 | 1.035 | 1.0333 | 1.0351 | 1.0363 | 1.0329 | 1.033 | 1.0346 | 1.0367 | 1.0391 | 1.0424 | 1.0438 | 1.0439 | 1.0455 | 1.0462
58 | 2020 | Winter | Vang, [º] | Expected | - | 1.0462 | 1.0462 | 1.0462 | 1.0462 | 1.0462 | 1.0462 | 1.0462 | 1.0462 | 1.0462 | 1.0462 | 1.0462 | 1.0462 | 1.0462 | 1.0462 | 1.0462 | 1.0462 | 1.0462 | 1.0462 | 1.0462 | 1.0462 | 1.0462 | 1.0462 | 1.0462 | 1.0462
59 | 2020 | Winter | Vmag, [p.u.] | Expected | - | 1.0464 | 1.0474 | 1.0483 | 1.0489 | 1.049 | 1.0485 | 1.0467 | 1.0446 | 1.0392 | 1.0359 | 1.0346 | 1.0329 | 1.0348 | 1.036 | 1.0326 | 1.0326 | 1.0342 | 1.0364 | 1.0388 | 1.0423 | 1.0438 | 1.0439 | 1.0454 | 1.0461
59 | 2020 | Winter | Vang, [º] | Expected | - | 1.0461 | 1.0461 | 1.0461 | 1.0461 | 1.0461 | 1.0461 | 1.0461 | 1.0461 | 1.0461 | 1.0461 | 1.0461 | 1.0461 | 1.0461 | 1.0461 | 1.0461 | 1.0461 | 1.0461 | 1.0461 | 1.0461 | 1.0461 | 1.0461 | 1.0461 | 1.0461 | 1.0461
60 | 2020 | Winter | Vmag, [p.u.] | Expected | - | 1.0464 | 1.0474 | 1.0483 | 1.0489 | 1.049 | 1.0485 | 1.0467 | 1.0446 | 1.0392 | 1.0359 | 1.0346 | 1.0329 | 1.0349 | 1.0361 | 1.0326 | 1.0326 | 1.0342 | 1.0365 | 1.0389 | 1.0423 | 1.0438 | 1.0439 | 1.0454 | 1.0462
60 | 2020 | Winter | Vang, [º] | Expected | - | 1.0462 | 1.0462 | 1.0462 | 1.0462 | 1.0462 | 1.0462 | 1.0462 | 1.0462 | 1.0462 | 1.0462 | 1.0462 | 1.0462 | 1.0462 | 1.0462 | 1.0462 | 1.0462 | 1.0462 | 1.0462 | 1.0462 | 1.0462 | 1.0462 | 1.0462 | 1.0462 | 1.0462
61 | 2020 | Winter | Vmag, [p.u.] | Expected | - | 1.0497 | 1.0505 | 1.0513 | 1.0518 | 1.052 | 1.0516 | 1.0499 | 1.0482 | 1.0445 | 1.0423 | 1.0414 | 1.0398 | 1.0408 | 1.0416 | 1.0392 | 1.0393 | 1.0407 | 1.0421 | 1.0437 | 1.0462 | 1.0473 | 1.0475 | 1.0489 | 1.0494
61 | 2020 | Winter | Vang, [º] | Expected | - | 1.0494 | 1.0494 | 1.0494 | 1.0494 | 1.0494 | 1.0494 | 1.0494 | 1.0494 | 1.0494 | 1.0494 | 1.0494 | 1.0494 | 1.0494 | 1.0494 | 1.0494 | 1.0494 | 1.0494 | 1.0494 | 1.0494 | 1.0494 | 1.0494 | 1.0494 | 1.0494 | 1.0494
62 | 2020 | Winter | Vmag, [p.u.] | Expected | - | 1.0506 | 1.0514 | 1.0521 | 1.0527 | 1.0528 | 1.0524 | 1.0508 | 1.0491 | 1.0455 | 1.0434 | 1.0425 | 1.0409 | 1.0419 | 1.0427 | 1.0404 | 1.0405 | 1.0418 | 1.0432 | 1.0448 | 1.0472 | 1.0483 | 1.0485 | 1.0498 | 1.0503
62 | 2020 | Winter | Vang, [º] | Expected | - | 1.0503 | 1.0503 | 1.0503 | 1.0503 | 1.0503 | 1.0503 | 1.0503 | 1.0503 | 1.0503 | 1.0503 | 1.0503 | 1.0503 | 1.0503 | 1.0503 | 1.0503 | 1.0503 | 1.0503 | 1.0503 | 1.0503 | 1.0503 | 1.0503 | 1.0503 | 1.0503 | 1.0503
63 | 2020 | Winter | Vmag, [p.u.] | Expected | - | 1.0465 | 1.0476 | 1.0484 | 1.049 | 1.0491 | 1.0486 | 1.0469 | 1.0448 | 1.0395 | 1.0362 | 1.035 | 1.0333 | 1.0352 | 1.0363 | 1.033 | 1.0329 | 1.0346 | 1.0368 | 1.0391 | 1.0425 | 1.044 | 1.0441 | 1.0456 | 1.0463
63 | 2020 | Winter | Vang, [º] | Expected | - | 1.0463 | 1.0463 | 1.0463 | 1.0463 | 1.0463 | 1.0463 | 1.0463 | 1.0463 | 1.0463 | 1.0463 | 1.0463 | 1.0463 | 1.0463 | 1.0463 | 1.0463 | 1.0463 | 1.0463 | 1.0463 | 1.0463 | 1.0463 | 1.0463 | 1.0463 | 1.0463 | 1.0463
64 | 2020 | Winter | Vmag, [p.u.] | Expected | - | 1.0498 | 1.0506 | 1.0514 | 1.0519 | 1.0521 | 1.0517 | 1.05 | 1.0483 | 1.0446 | 1.0424 | 1.0415 | 1.0399 | 1.0409 | 1.0417 | 1.0393 | 1.0394 | 1.0408 | 1.0422 | 1.0438 | 1.0462 | 1.0474 | 1.0476 | 1.049 | 1.0495
64 | 2020 | Winter | Vang, [º] | Expected | - | 1.0495 | 1.0495 | 1.0495 | 1.0495 | 1.0495 | 1.0495 | 1.0495 | 1.0495 | 1.0495 | 1.0495 | 1.0495 | 1.0495 | 1.0495 | 1.0495 | 1.0495 | 1.0495 | 1.0495 | 1.0495 | 1.0495 | 1.0495 | 1.0495 | 1.0495 | 1.0495 | 1.0495
65 | 2020 | Winter | Vmag, [p.u.] | Expected | - | 1.0503 | 1.0511 | 1.0518 | 1.0524 | 1.0525 | 1.0521 | 1.0505 | 1.0488 | 1.0452 | 1.043 | 1.0421 | 1.0405 | 1.0415 | 1.0423 | 1.04 | 1.04 | 1.0414 | 1.0428 | 1.0444 | 1.0468 | 1.0479 | 1.0481 | 1.0494 | 1.05
65 | 2020 | Winter | Vang, [º] | Expected | - | 1.05 | 1.05 | 1.05 | 1.05 | 1.05 | 1.05 | 1.05 | 1.05 | 1.05 | 1.05 | 1.05 | 1.05 | 1.05 | 1.05 | 1.05 | 1.05 | 1.05 | 1.05 | 1.05 | 1.05 | 1.05 | 1.05 | 1.05 | 1.05
66 | 2020 | Winter | Vmag, [p.u.] | Expected | - | 1.0503 | 1.0511 | 1.0518 | 1.0524 | 1.0525 | 1.0521 | 1.0506 | 1.0488 | 1.0451 | 1.0429 | 1.042 | 1.0405 | 1.0415 | 1.0423 | 1.0399 | 1.04 | 1.0413 | 1.0428 | 1.0443 | 1.0467 | 1.0479 | 1.0481 | 1.0494 | 1.05
66 | 2020 | Winter | Vang, [º] | Expected | - | 1.05 | 1.05 | 1.05 | 1.05 | 1.05 | 1.05 | 1.05 | 1.05 | 1.05 | 1.05 | 1.05 | 1.05 | 1.05 | 1.05 | 1.05 | 1.05 | 1.05 | 1.05 | 1.05 | 1.05 | 1.05 | 1.05 | 1.05 | 1.05
67 | 2020 | Winter | Vmag, [p.u.] | Expected | - | 1.0496 | 1.0505 | 1.0512 | 1.0518 | 1.052 | 1.0516 | 1.0499 | 1.048 | 1.0443 | 1.0421 | 1.0412 | 1.0395 | 1.0406 | 1.0414 | 1.039 | 1.0391 | 1.0405 | 1.0419 | 1.0436 | 1.046 | 1.0472 | 1.0474 | 1.0488 | 1.0494
67 | 2020 | Winter | Vang, [º] | Expected | - | 1.0494 | 1.0494 | 1.0494 | 1.0494 | 1.0494 | 1.0494 | 1.0494 | 1.0494 | 1.0494 | 1.0494 | 1.0494 | 1.0494 | 1.0494 | 1.0494 | 1.0494 | 1.0494 | 1.0494 | 1.0494 | 1.0494 | 1.0494 | 1.0494 | 1.0494 | 1.0494 | 1.0494
68 | 2020 | Winter | Vmag, [p.u.] | Expected | - | 1.0465 | 1.0475 | 1.0483 | 1.049 | 1.0491 | 1.0486 | 1.0468 | 1.0447 | 1.0395 | 1.0363 | 1.035 | 1.0333 | 1.0351 | 1.0363 | 1.033 | 1.033 | 1.0346 | 1.0368 | 1.0391 | 1.0424 | 1.0439 | 1.044 | 1.0455 | 1.0463
68 | 2020 | Winter | Vang, [º] | Expected | - | 1.0463 | 1.0463 | 1.0463 | 1.0463 | 1.0463 | 1.0463 | 1.0463 | 1.0463 | 1.0463 | 1.0463 | 1.0463 | 1.0463 | 1.0463 | 1.0463 | 1.0463 | 1.0463 | 1.0463 | 1.0463 | 1.0463 | 1.0463 | 1.0463 | 1.0463 | 1.0463 | 1.0463
69 | 2020 | Winter | Vmag, [p.u.] | Expected | - | 1.049 | 1.0499 | 1.0507 | 1.0513 | 1.0514 | 1.051 | 1.0494 | 1.0477 | 1.044 | 1.0418 | 1.0409 | 1.0392 | 1.0403 | 1.0411 | 1.0387 | 1.0388 | 1.0402 | 1.0416 | 1.0432 | 1.0456 | 1.0468 | 1.047 | 1.0483 | 1.0488
69 | 2020 | Winter | Vang, [º] | Expected | - | 1.0488 | 1.0488 | 1.0488 | 1.0488 | 1.0488 | 1.0488 | 1.0488 | 1.0488 | 1.0488 | 1.0488 | 1.0488 | 1.0488 | 1.0488 | 1.0488 | 1.0488 | 1.0488 | 1.0488 | 1.0488 | 1.0488 | 1.0488 | 1.0488 | 1.0488 | 1.0488 | 1.0488
70 | 2020 | Winter | Vmag, [p.u.] | Expected | - | 1.049 | 1.0499 | 1.0507 | 1.0513 | 1.0514 | 1.051 | 1.0494 | 1.0477 | 1.044 | 1.0418 | 1.0409 | 1.0393 | 1.0403 | 1.0411 | 1.0387 | 1.0388 | 1.0402 | 1.0416 | 1.0432 | 1.0457 | 1.0468 | 1.047 | 1.0483 | 1.0488
70 | 2020 | Winter | Vang, [º] | Expected | - | 1.0488 | 1.0488 | 1.0488 | 1.0488 | 1.0488 | 1.0488 | 1.0488 | 1.0488 | 1.0488 | 1.0488 | 1.0488 | 1.0488 | 1.0488 | 1.0488 | 1.0488 | 1.0488 | 1.0488 | 1.0488 | 1.0488 | 1.0488 | 1.0488 | 1.0488 | 1.0488 | 1.0488
71 | 2020 | Winter | Vmag, [p.u.] | Expected | - | 1.0464 | 1.0474 | 1.0483 | 1.0489 | 1.049 | 1.0485 | 1.0468 | 1.0446 | 1.0392 | 1.0359 | 1.0346 | 1.0329 | 1.0348 | 1.0361 | 1.0326 | 1.0326 | 1.0342 | 1.0365 | 1.0389 | 1.0423 | 1.0438 | 1.0439 | 1.0454 | 1.0462
71 | 2020 | Winter | Vang, [º] | Expected | - | 1.0462 | 1.0462 | 1.0462 | 1.0462 | 1.0462 | 1.0462 | 1.0462 | 1.0462 | 1.0462 | 1.0462 | 1.0462 | 1.0462 | 1.0462 | 1.0462 | 1.0462 | 1.0462 | 1.0462 | 1.0462 | 1.0462 | 1.0462 | 1.0462 | 1.0462 | 1.0462 | 1.0462
72 | 2020 | Winter | Vmag, [p.u.] | Expected | - | 1.0466 | 1.0476 | 1.0484 | 1.049 | 1.0492 | 1.0486 | 1.0469 | 1.0448 | 1.0395 | 1.0363 | 1.0351 | 1.0333 | 1.0352 | 1.0364 | 1.033 | 1.033 | 1.0346 | 1.0368 | 1.0392 | 1.0425 | 1.044 | 1.0441 | 1.0456 | 1.0464
72 | 2020 | Winter | Vang, [º] | Expected | - | 1.0464 | 1.0464 | 1.0464 | 1.0464 | 1.0464 | 1.0464 | 1.0464 | 1.0464 | 1.0464 | 1.0464 | 1.0464 | 1.0464 | 1.0464 | 1.0464 | 1.0464 | 1.0464 | 1.0464 | 1.0464 | 1.0464 | 1.0464 | 1.0464 | 1.0464 | 1.0464 | 1.0464
73 | 2020 | Winter | Vmag, [p.u.] | Expected | - | 1.0465 | 1.0475 | 1.0484 | 1.049 | 1.0491 | 1.0486 | 1.0468 | 1.0447 | 1.0396 | 1.0363 | 1.0351 | 1.0334 | 1.0352 | 1.0363 | 1.033 | 1.033 | 1.0347 | 1.0368 | 1.0391 | 1.0424 | 1.0439 | 1.044 | 1.0456 | 1.0463
73 | 2020 | Winter | Vang, [º] | Expected | - | 1.0463 | 1.0463 | 1.0463 | 1.0463 | 1.0463 | 1.0463 | 1.0463 | 1.0463 | 1.0463 | 1.0463 | 1.0463 | 1.0463 | 1.0463 | 1.0463 | 1.0463 | 1.0463 | 1.0463 | 1.0463 | 1.0463 | 1.0463 | 1.0463 | 1.0463 | 1.0463 | 1.0463
74 | 2020 | Winter | Vmag, [p.u.] | Expected | - | 1.0464 | 1.0474 | 1.0483 | 1.0489 | 1.049 | 1.0485 | 1.0468 | 1.0446 | 1.0392 | 1.0359 | 1.0346 | 1.0329 | 1.0348 | 1.0361 | 1.0326 | 1.0326 | 1.0342 | 1.0365 | 1.0389 | 1.0423 | 1.0438 | 1.0439 | 1.0454 | 1.0462
74 | 2020 | Winter | Vang, [º] | Expected | - | 1.0462 | 1.0462 | 1.0462 | 1.0462 | 1.0462 | 1.0462 | 1.0462 | 1.0462 | 1.0462 | 1.0462 | 1.0462 | 1.0462 | 1.0462 | 1.0462 | 1.0462 | 1.0462 | 1.0462 | 1.0462 | 1.0462 | 1.0462 | 1.0462 | 1.0462 | 1.0462 | 1.0462
75 | 2020 | Winter | Vmag, [p.u.] | Expected | - | 1.0469 | 1.0479 | 1.0487 | 1.0493 | 1.0495 | 1.049 | 1.0473 | 1.0452 | 1.0402 | 1.0371 | 1.0359 | 1.0342 | 1.036 | 1.0371 | 1.0339 | 1.0339 | 1.0355 | 1.0375 | 1.0398 | 1.043 | 1.0444 | 1.0445 | 1.0461 | 1.0467
75 | 2020 | Winter | Vang, [º] | Expected | - | 1.0467 | 1.0467 | 1.0467 | 1.0467 | 1.0467 | 1.0467 | 1.0467 | 1.0467 | 1.0467 | 1.0467 | 1.0467 | 1.0467 | 1.0467 | 1.0467 | 1.0467 | 1.0467 | 1.0467 | 1.0467 | 1.0467 | 1.0467 | 1.0467 | 1.0467 | 1.0467 | 1.0467
76 | 2020 | Winter | Vmag, [p.u.] | Expected | - | 1.0496 | 1.0504 | 1.0512 | 1.0518 | 1.052 | 1.0515 | 1.0499 | 1.048 | 1.0443 | 1.042 | 1.0411 | 1.0395 | 1.0405 | 1.0413 | 1.039 | 1.039 | 1.0404 | 1.0419 | 1.0435 | 1.046 | 1.0472 | 1.0474 | 1.0488 | 1.0494
76 | 2020 | Winter | Vang, [º] | Expected | - | 1.0494 | 1.0494 | 1.0494 | 1.0494 | 1.0494 | 1.0494 | 1.0494 | 1.0494 | 1.0494 | 1.0494 | 1.0494 | 1.0494 | 1.0494 | 1.0494 | 1.0494 | 1.0494 | 1.0494 | 1.0494 | 1.0494 | 1.0494 | 1.0494 | 1.0494 | 1.0494 | 1.0494
77 | 2020 | Winter | Vmag, [p.u.] | Expected | - | 1.0503 | 1.0511 | 1.0519 | 1.0525 | 1.0526 | 1.0522 | 1.0506 | 1.0488 | 1.0452 | 1.043 | 1.0421 | 1.0406 | 1.0416 | 1.0423 | 1.04 | 1.0401 | 1.0414 | 1.0428 | 1.0444 | 1.0468 | 1.0479 | 1.0482 | 1.0495 | 1.05
77 | 2020 | Winter | Vang, [º] | Expected | - | 1.05 | 1.05 | 1.05 | 1.05 | 1.05 | 1.05 | 1.05 | 1.05 | 1.05 | 1.05 | 1.05 | 1.05 | 1.05 | 1.05 | 1.05 | 1.05 | 1.05 | 1.05 | 1.05 | 1.05 | 1.05 | 1.05 | 1.05 | 1.05
78 | 2020 | Winter | Vmag, [p.u.] | Expected | - | 1.0496 | 1.0504 | 1.0512 | 1.0518 | 1.052 | 1.0516 | 1.0499 | 1.048 | 1.0443 | 1.0421 | 1.0412 | 1.0395 | 1.0406 | 1.0414 | 1.039 | 1.0391 | 1.0405 | 1.0419 | 1.0436 | 1.046 | 1.0472 | 1.0474 | 1.0488 | 1.0494
78 | 2020 | Winter | Vang, [º] | Expected | - | 1.0494 | 1.0494 | 1.0494 | 1.0494 | 1.0494 | 1.0494 | 1.0494 | 1.0494 | 1.0494 | 1.0494 | 1.0494 | 1.0494 | 1.0494 | 1.0494 | 1.0494 | 1.0494 | 1.0494 | 1.0494 | 1.0494 | 1.0494 | 1.0494 | 1.0494 | 1.0494 | 1.0494
79 | 2020 | Winter | Vmag, [p.u.] | Expected | - | 1.0502 | 1.051 | 1.0517 | 1.0523 | 1.0525 | 1.052 | 1.0504 | 1.0488 | 1.0451 | 1.043 | 1.0421 | 1.0405 | 1.0415 | 1.0423 | 1.04 | 1.04 | 1.0414 | 1.0428 | 1.0444 | 1.0468 | 1.0479 | 1.0481 | 1.0494 | 1.0499
79 | 2020 | Winter | Vang, [º] | Expected | - | 1.0499 | 1.0499 | 1.0499 | 1.0499 | 1.0499 | 1.0499 | 1.0499 | 1.0499 | 1.0499 | 1.0499 | 1.0499 | 1.0499 | 1.0499 | 1.0499 | 1.0499 | 1.0499 | 1.0499 | 1.0499 | 1.0499 | 1.0499 | 1.0499 | 1.0499 | 1.0499 | 1.0499
80 | 2020 | Winter | Vmag, [p.u.] | Expected | - | 1.0469 | 1.0479 | 1.0487 | 1.0493 | 1.0495 | 1.049 | 1.0473 | 1.0452 | 1.0402 | 1.0371 | 1.0359 | 1.0342 | 1.036 | 1.0371 | 1.0339 | 1.0339 | 1.0355 | 1.0375 | 1.0398 | 1.043 | 1.0444 | 1.0445 | 1.0461 | 1.0468
80 | 2020 | Winter | Vang, [º] | Expected | - | 1.0468 | 1.0468 | 1.0468 | 1.0468 | 1.0468 | 1.0468 | 1.0468 | 1.0468 | 1.0468 | 1.0468 | 1.0468 | 1.0468 | 1.0468 | 1.0468 | 1.0468 | 1.0468 | 1.0468 | 1.0468 | 1.0468 | 1.0468 | 1.0468 | 1.0468 | 1.0468 | 1.0468
81 | 2020 | Winter | Vmag, [p.u.] | Expected | - | 1.0464 | 1.0474 | 1.0483 | 1.0489 | 1.049 | 1.0485 | 1.0468 | 1.0446 | 1.0392 | 1.0359 | 1.0346 | 1.0329 | 1.0348 | 1.0361 | 1.0326 | 1.0326 | 1.0342 | 1.0365 | 1.0389 | 1.0423 | 1.0438 | 1.0439 | 1.0454 | 1.0462
81 | 2020 | Winter | Vang, [º] | Expected | - | 1.0462 | 1.0462 | 1.0462 | 1.0462 | 1.0462 | 1.0462 | 1.0462 | 1.0462 | 1.0462 | 1.0462 | 1.0462 | 1.0462 | 1.0462 | 1.0462 | 1.0462 | 1.0462 | 1.0462 | 1.0462 | 1.0462 | 1.0462 | 1.0462 | 1.0462 | 1.0462 | 1.0462
82 | 2020 | Winter | Vmag, [p.u.] | Expected | - | 1.049 | 1.0499 | 1.0507 | 1.0513 | 1.0514 | 1.051 | 1.0494 | 1.0477 | 1.044 | 1.0418 | 1.0409 | 1.0392 | 1.0402 | 1.0411 | 1.0387 | 1.0387 | 1.0401 | 1.0416 | 1.0432 | 1.0456 | 1.0468 | 1.047 | 1.0483 | 1.0488
82 | 2020 | Winter | Vang, [º] | Expected | - | 1.0488 | 1.0488 | 1.0488 | 1.0488 | 1.0488 | 1.0488 | 1.0488 | 1.0488 | 1.0488 | 1.0488 | 1.0488 | 1.0488 | 1.0488 | 1.0488 | 1.0488 | 1.0488 | 1.0488 | 1.0488 | 1.0488 | 1.0488 | 1.0488 | 1.0488 | 1.0488 | 1.0488
83 | 2020 | Winter | Vmag, [p.u.] | Expected | - | 1.0492 | 1.0501 | 1.0509 | 1.0515 | 1.0516 | 1.0511 | 1.0495 | 1.0478 | 1.0441 | 1.0418 | 1.041 | 1.0393 | 1.0403 | 1.0412 | 1.0388 | 1.0388 | 1.0402 | 1.0417 | 1.0433 | 1.0457 | 1.0469 | 1.0471 | 1.0484 | 1.049
83 | 2020 | Winter | Vang, [º] | Expected | - | 1.049 | 1.049 | 1.049 | 1.049 | 1.049 | 1.049 | 1.049 | 1.049 | 1.049 | 1.049 | 1.049 | 1.049 | 1.049 | 1.049 | 1.049 | 1.049 | 1.049 | 1.049 | 1.049 | 1.049 | 1.049 | 1.049 | 1.049 | 1.049
84 | 2020 | Winter | Vmag, [p.u.] | Expected | - | 1.0492 | 1.0501 | 1.0509 | 1.0515 | 1.0516 | 1.0511 | 1.0495 | 1.0478 | 1.0441 | 1.0418 | 1.0409 | 1.0393 | 1.0403 | 1.0412 | 1.0388 | 1.0388 | 1.0402 | 1.0417 | 1.0433 | 1.0457 | 1.0469 | 1.0471 | 1.0484 | 1.049
84 | 2020 | Winter | Vang, [º] | Expected | - | 1.049 | 1.049 | 1.049 | 1.049 | 1.049 | 1.049 | 1.049 | 1.049 | 1.049 | 1.049 | 1.049 | 1.049 | 1.049 | 1.049 | 1.049 | 1.049 | 1.049 | 1.049 | 1.049 | 1.049 | 1.049 | 1.049 | 1.049 | 1.049
85 | 2020 | Winter | Vmag, [p.u.] | Expected | - | 1.0464 | 1.0475 | 1.0483 | 1.0489 | 1.0491 | 1.0485 | 1.0468 | 1.0447 | 1.0393 | 1.036 | 1.0348 | 1.0331 | 1.035 | 1.0362 | 1.0327 | 1.0327 | 1.0344 | 1.0366 | 1.039 | 1.0424 | 1.0438 | 1.0439 | 1.0455 | 1.0462
85 | 2020 | Winter | Vang, [º] | Expected | - | 1.0462 | 1.0462 | 1.0462 | 1.0462 | 1.0462 | 1.0462 | 1.0462 | 1.0462 | 1.0462 | 1.0462 | 1.0462 | 1.0462 | 1.0462 | 1.0462 | 1.0462 | 1.0462 | 1.0462 | 1.0462 | 1.0462 | 1.0462 | 1.0462 | 1.0462 | 1.0462 | 1.0462
86 | 2020 | Winter | Vmag, [p.u.] | Expected | - | 1.0506 | 1.0514 | 1.0521 | 1.0527 | 1.0528 | 1.0524 | 1.0508 | 1.0491 | 1.0455 | 1.0434 | 1.0425 | 1.0409 | 1.0419 | 1.0427 | 1.0404 | 1.0404 | 1.0418 | 1.0432 | 1.0448 | 1.0471 | 1.0483 | 1.0485 | 1.0498 | 1.0503
86 | 2020 | Winter | Vang, [º] | Expected | - | 1.0503 | 1.0503 | 1.0503 | 1.0503 | 1.0503 | 1.0503 | 1.0503 | 1.0503 | 1.0503 | 1.0503 | 1.0503 | 1.0503 | 1.0503 | 1.0503 | 1.0503 | 1.0503 | 1.0503 | 1.0503 | 1.0503 | 1.0503 | 1.0503 | 1.0503 | 1.0503 | 1.0503
87 | 2020 | Winter | Vmag, [p.u.] | Expected | - | 1.0496 | 1.0504 | 1.0512 | 1.0518 | 1.052 | 1.0515 | 1.0499 | 1.048 | 1.0443 | 1.0421 | 1.0411 | 1.0395 | 1.0406 | 1.0413 | 1.039 | 1.039 | 1.0404 | 1.0419 | 1.0435 | 1.046 | 1.0472 | 1.0474 | 1.0488 | 1.0494
87 | 2020 | Winter | Vang, [º] | Expected | - | 1.0494 | 1.0494 | 1.0494 | 1.0494 | 1.0494 | 1.0494 | 1.0494 | 1.0494 | 1.0494 | 1.0494 | 1.0494 | 1.0494 | 1.0494 | 1.0494 | 1.0494 | 1.0494 | 1.0494 | 1.0494 | 1.0494 | 1.0494 | 1.0494 | 1.0494 | 1.0494 | 1.0494
88 | 2020 | Winter | Vmag, [p.u.] | Expected | - | 1.0503 | 1.0511 | 1.0519 | 1.0525 | 1.0526 | 1.0522 | 1.0506 | 1.0488 | 1.0452 | 1.043 | 1.0421 | 1.0406 | 1.0416 | 1.0424 | 1.04 | 1.0401 | 1.0414 | 1.0429 | 1.0444 | 1.0468 | 1.0479 | 1.0482 | 1.0495 | 1.05
88 | 2020 | Winter | Vang, [º] | Expected | - | 1.05 | 1.05 | 1.05 | 1.05 | 1.05 | 1.05 | 1.05 | 1.05 | 1.05 | 1.05 | 1.05 | 1.05 | 1.05 | 1.05 | 1.05 | 1.05 | 1.05 | 1.05 | 1.05 | 1.05 | 1.05 | 1.05 | 1.05 | 1.05
89 | 2020 | Winter | Vmag, [p.u.] | Expected | - | 1.0499 | 1.0507 | 1.0515 | 1.0521 | 1.0522 | 1.0518 | 1.0502 | 1.0484 | 1.0448 | 1.0426 | 1.0417 | 1.0401 | 1.0411 | 1.0419 | 1.0396 | 1.0396 | 1.041 | 1.0424 | 1.044 | 1.0464 | 1.0476 | 1.0478 | 1.0491 | 1.0497
89 | 2020 | Winter | Vang, [º] | Expected | - | 1.0497 | 1.0497 | 1.0497 | 1.0497 | 1.0497 | 1.0497 | 1.0497 | 1.0497 | 1.0497 | 1.0497 | 1.0497 | 1.0497 | 1.0497 | 1.0497 | 1.0497 | 1.0497 | 1.0497 | 1.0497 | 1.0497 | 1.0497 | 1.0497 | 1.0497 | 1.0497 | 1.0497
90 | 2020 | Winter | Vmag, [p.u.] | Expected | - | 1.049 | 1.0499 | 1.0507 | 1.0513 | 1.0514 | 1.051 | 1.0494 | 1.0477 | 1.044 | 1.0418 | 1.0409 | 1.0392 | 1.0402 | 1.041 | 1.0386 | 1.0387 | 1.0401 | 1.0416 | 1.0431 | 1.0456 | 1.0468 | 1.047 | 1.0483 | 1.0488
90 | 2020 | Winter | Vang, [º] | Expected | - | 1.0488 | 1.0488 | 1.0488 | 1.0488 | 1.0488 | 1.0488 | 1.0488 | 1.0488 | 1.0488 | 1.0488 | 1.0488 | 1.0488 | 1.0488 | 1.0488 | 1.0488 | 1.0488 | 1.0488 | 1.0488 | 1.0488 | 1.0488 | 1.0488 | 1.0488 | 1.0488 | 1.0488
91 | 2020 | Winter | Vmag, [p.u.] | Expected | - | 1.0465 | 1.0475 | 1.0483 | 1.049 | 1.0491 | 1.0486 | 1.0468 | 1.0447 | 1.0395 | 1.0363 | 1.035 | 1.0333 | 1.0351 | 1.0363 | 1.033 | 1.033 | 1.0346 | 1.0368 | 1.0391 | 1.0424 | 1.0439 | 1.044 | 1.0455 | 1.0463
91 | 2020 | Winter | Vang, [º] | Expected | - | 1.0463 | 1.0463 | 1.0463 | 1.0463 | 1.0463 | 1.0463 | 1.0463 | 1.0463 | 1.0463 | 1.0463 | 1.0463 | 1.0463 | 1.0463 | 1.0463 | 1.0463 | 1.0463 | 1.0463 | 1.0463 | 1.0463 | 1.0463 | 1.0463 | 1.0463 | 1.0463 | 1.0463
92 | 2020 | Winter | Vmag, [p.u.] | Expected | - | 1.0464 | 1.0474 | 1.0483 | 1.0489 | 1.049 | 1.0485 | 1.0468 | 1.0446 | 1.0392 | 1.0359 | 1.0346 | 1.0329 | 1.0349 | 1.0361 | 1.0326 | 1.0326 | 1.0342 | 1.0365 | 1.0389 | 1.0423 | 1.0438 | 1.0439 | 1.0454 | 1.0462
92 | 2020 | Winter | Vang, [º] | Expected | - | 1.0462 | 1.0462 | 1.0462 | 1.0462 | 1.0462 | 1.0462 | 1.0462 | 1.0462 | 1.0462 | 1.0462 | 1.0462 | 1.0462 | 1.0462 | 1.0462 | 1.0462 | 1.0462 | 1.0462 | 1.0462 | 1.0462 | 1.0462 | 1.0462 | 1.0462 | 1.0462 | 1.0462
93 | 2020 | Winter | Vmag, [p.u.] | Expected | - | 1.0492 | 1.05 | 1.0508 | 1.0514 | 1.0515 | 1.0511 | 1.0494 | 1.0477 | 1.044 | 1.0418 | 1.0409 | 1.0392 | 1.0403 | 1.0411 | 1.0387 | 1.0388 | 1.0402 | 1.0416 | 1.0432 | 1.0457 | 1.0468 | 1.047 | 1.0483 | 1.0489
93 | 2020 | Winter | Vang, [º] | Expected | - | 1.0489 | 1.0489 | 1.0489 | 1.0489 | 1.0489 | 1.0489 | 1.0489 | 1.0489 | 1.0489 | 1.0489 | 1.0489 | 1.0489 | 1.0489 | 1.0489 | 1.0489 | 1.0489 | 1.0489 | 1.0489 | 1.0489 | 1.0489 | 1.0489 | 1.0489 | 1.0489 | 1.0489
94 | 2020 | Winter | Vmag, [p.u.] | Expected | - | 1.0465 | 1.0475 | 1.0483 | 1.0489 | 1.0491 | 1.0486 | 1.0468 | 1.0447 | 1.0395 | 1.0363 | 1.035 | 1.0333 | 1.0351 | 1.0363 | 1.0329 | 1.0329 | 1.0346 | 1.0367 | 1.039 | 1.0424 | 1.0438 | 1.0439 | 1.0455 | 1.0462
94 | 2020 | Winter | Vang, [º] | Expected | - | 1.0462 | 1.0462 | 1.0462 | 1.0462 | 1.0462 | 1.0462 | 1.0462 | 1.0462 | 1.0462 | 1.0462 | 1.0462 | 1.0462 | 1.0462 | 1.0462 | 1.0462 | 1.0462 | 1.0462 | 1.0462 | 1.0462 | 1.0462 | 1.0462 | 1.0462 | 1.0462 | 1.0462
95 | 2020 | Winter | Vmag, [p.u.] | Expected | - | 1.0503 | 1.0511 | 1.0519 | 1.0525 | 1.0526 | 1.0522 | 1.0506 | 1.0489 | 1.0453 | 1.0431 | 1.0423 | 1.0407 | 1.0417 | 1.0425 | 1.0402 | 1.0402 | 1.0416 | 1.043 | 1.0445 | 1.0469 | 1.048 | 1.0483 | 1.0496 | 1.0501
95 | 2020 | Winter | Vang, [º] | Expected | - | 1.0501 | 1.0501 | 1.0501 | 1.0501 | 1.0501 | 1.0501 | 1.0501 | 1.0501 | 1.0501 | 1.0501 | 1.0501 | 1.0501 | 1.0501 | 1.0501 | 1.0501 | 1.0501 | 1.0501 | 1.0501 | 1.0501 | 1.0501 | 1.0501 | 1.0501 | 1.0501 | 1.0501
96 | 2020 | Winter | Vmag, [p.u.] | Expected | - | 1.0464 | 1.0474 | 1.0483 | 1.0489 | 1.049 | 1.0485 | 1.0467 | 1.0446 | 1.0392 | 1.0359 | 1.0346 | 1.0329 | 1.0348 | 1.036 | 1.0326 | 1.0326 | 1.0342 | 1.0364 | 1.0388 | 1.0423 | 1.0438 | 1.0438 | 1.0454 | 1.0461
96 | 2020 | Winter | Vang, [º] | Expected | - | 1.0461 | 1.0461 | 1.0461 | 1.0461 | 1.0461 | 1.0461 | 1.0461 | 1.0461 | 1.0461 | 1.0461 | 1.0461 | 1.0461 | 1.0461 | 1.0461 | 1.0461 | 1.0461 | 1.0461 | 1.0461 | 1.0461 | 1.0461 | 1.0461 | 1.0461 | 1.0461 | 1.0461
97 | 2020 | Winter | Vmag, [p.u.] | Expected | - | 1.0464 | 1.0474 | 1.0483 | 1.0489 | 1.049 | 1.0485 | 1.0468 | 1.0446 | 1.0392 | 1.0359 | 1.0346 | 1.0329 | 1.0349 | 1.0361 | 1.0326 | 1.0326 | 1.0343 | 1.0365 | 1.0389 | 1.0423 | 1.0438 | 1.0439 | 1.0454 | 1.0462
97 | 2020 | Winter | Vang, [º] | Expected | - | 1.0462 | 1.0462 | 1.0462 | 1.0462 | 1.0462 | 1.0462 | 1.0462 | 1.0462 | 1.0462 | 1.0462 | 1.0462 | 1.0462 | 1.0462 | 1.0462 | 1.0462 | 1.0462 | 1.0462 | 1.0462 | 1.0462 | 1.0462 | 1.0462 | 1.0462 | 1.0462 | 1.0462
98 | 2020 | Winter | Vmag, [p.u.] | Expected | - | 1.0465 | 1.0476 | 1.0484 | 1.049 | 1.0491 | 1.0486 | 1.0469 | 1.0448 | 1.0395 | 1.0363 | 1.035 | 1.0333 | 1.0352 | 1.0364 | 1.033 | 1.033 | 1.0346 | 1.0368 | 1.0391 | 1.0425 | 1.044 | 1.0441 | 1.0456 | 1.0463
98 | 2020 | Winter | Vang, [º] | Expected | - | 1.0463 | 1.0463 | 1.0463 | 1.0463 | 1.0463 | 1.0463 | 1.0463 | 1.0463 | 1.0463 | 1.0463 | 1.0463 | 1.0463 | 1.0463 | 1.0463 | 1.0463 | 1.0463 | 1.0463 | 1.0463 | 1.0463 | 1.0463 | 1.0463 | 1.0463 | 1.0463 | 1.0463
99 | 2020 | Winter | Vmag, [p.u.] | Expected | - | 1.0496 | 1.0504 | 1.0512 | 1.0518 | 1.052 | 1.0515 | 1.0498 | 1.048 | 1.0443 | 1.0421 | 1.0411 | 1.0395 | 1.0405 | 1.0413 | 1.039 | 1.039 | 1.0404 | 1.0419 | 1.0435 | 1.0459 | 1.0471 | 1.0473 | 1.0487 | 1.0493
99 | 2020 | Winter | Vang, [º] | Expected | - | 1.0493 | 1.0493 | 1.0493 | 1.0493 | 1.0493 | 1.0493 | 1.0493 | 1.0493 | 1.0493 | 1.0493 | 1.0493 | 1.0493 | 1.0493 | 1.0493 | 1.0493 | 1.0493 | 1.0493 | 1.0493 | 1.0493 | 1.0493 | 1.0493 | 1.0493 | 1.0493 | 1.0493
100 | 2020 | Winter | Vmag, [p.u.] | Expected | - | 1.0494 | 1.0502 | 1.051 | 1.0516 | 1.0517 | 1.0513 | 1.0496 | 1.0479 | 1.0442 | 1.042 | 1.0412 | 1.0395 | 1.0405 | 1.0414 | 1.039 | 1.0391 | 1.0404 | 1.0419 | 1.0435 | 1.0459 | 1.0471 | 1.0473 | 1.0486 | 1.0491
100 | 2020 | Winter | Vang, [º] | Expected | - | 1.0491 | 1.0491 | 1.0491 | 1.0491 | 1.0491 | 1.0491 | 1.0491 | 1.0491 | 1.0491 | 1.0491 | 1.0491 | 1.0491 | 1.0491 | 1.0491 | 1.0491 | 1.0491 | 1.0491 | 1.0491 | 1.0491 | 1.0491 | 1.0491 | 1.0491 | 1.0491 | 1.0491
101 | 2020 | Winter | Vmag, [p.u.] | Expected | - | 1.0491 | 1.0499 | 1.0507 | 1.0513 | 1.0515 | 1.051 | 1.0493 | 1.0476 | 1.0439 | 1.0416 | 1.0407 | 1.0391 | 1.0401 | 1.041 | 1.0386 | 1.0387 | 1.0401 | 1.0415 | 1.0431 | 1.0456 | 1.0467 | 1.0469 | 1.0482 | 1.0488
101 | 2020 | Winter | Vang, [º] | Expected | - | 1.0488 | 1.0488 | 1.0488 | 1.0488 | 1.0488 | 1.0488 | 1.0488 | 1.0488 | 1.0488 | 1.0488 | 1.0488 | 1.0488 | 1.0488 | 1.0488 | 1.0488 | 1.0488 | 1.0488 | 1.0488 | 1.0488 | 1.0488 | 1.0488 | 1.0488 | 1.0488 | 1.0488
102 | 2020 | Winter | Vmag, [p.u.] | Expected | - | 1.0497 | 1.0505 | 1.0513 | 1.0518 | 1.052 | 1.0516 | 1.0499 | 1.0481 | 1.0445 | 1.0422 | 1.0413 | 1.0397 | 1.0407 | 1.0415 | 1.0392 | 1.0392 | 1.0406 | 1.0421 | 1.0437 | 1.0461 | 1.0473 | 1.0475 | 1.0488 | 1.0494
102 | 2020 | Winter | Vang, [º] | Expected | - | 1.0494 | 1.0494 | 1.0494 | 1.0494 | 1.0494 | 1.0494 | 1.0494 | 1.0494 | 1.0494 | 1.0494 | 1.0494 | 1.0494 | 1.0494 | 1.0494 | 1.0494 | 1.0494 | 1.0494 | 1.0494 | 1.0494 | 1.0494 | 1.0494 | 1.0494 | 1.0494 | 1.0494
103 | 2020 | Winter | Vmag, [p.u.] | Expected | - | 1.049 | 1.0499 | 1.0507 | 1.0513 | 1.0514 | 1.051 | 1.0494 | 1.0477 | 1.044 | 1.0418 | 1.0409 | 1.0392 | 1.0402 | 1.0411 | 1.0387 | 1.0387 | 1.0401 | 1.0416 | 1.0431 | 1.0456 | 1.0467 | 1.047 | 1.0483 | 1.0488
103 | 2020 | Winter | Vang, [º] | Expected | - | 1.0488 | 1.0488 | 1.0488 | 1.0488 | 1.0488 | 1.0488 | 1.0488 | 1.0488 | 1.0488 | 1.0488 | 1.0488 | 1.0488 | 1.0488 | 1.0488 | 1.0488 | 1.0488 | 1.0488 | 1.0488 | 1.0488 | 1.0488 | 1.0488 | 1.0488 | 1.0488 | 1.0488
104 | 2020 | Winter | Vmag, [p.u.] | Expected | - | 1.0465 | 1.0475 | 1.0483 | 1.0489 | 1.049 | 1.0485 | 1.0468 | 1.0447 | 1.0395 | 1.0362 | 1.035 | 1.0333 | 1.0351 | 1.0362 | 1.0329 | 1.0329 | 1.0346 | 1.0367 | 1.039 | 1.0424 | 1.0438 | 1.0439 | 1.0455 | 1.0462
104 | 2020 | Winter | Vang, [º] | Expected | - | 1.0462 | 1.0462 | 1.0462 | 1.0462 | 1.0462 | 1.0462 | 1.0462 | 1.0462 | 1.0462 | 1.0462 | 1.0462 | 1.0462 | 1.0462 | 1.0462 | 1.0462 | 1.0462 | 1.0462 | 1.0462 | 1.0462 | 1.0462 | 1.0462 | 1.0462 | 1.0462 | 1.0462
105 | 2020 | Winter | Vmag, [p.u.] | Expected | - | 1.0496 | 1.0505 | 1.0512 | 1.0518 | 1.052 | 1.0516 | 1.0499 | 1.048 | 1.0443 | 1.0421 | 1.0412 | 1.0395 | 1.0406 | 1.0414 | 1.039 | 1.0391 | 1.0405 | 1.0419 | 1.0436 | 1.046 | 1.0472 | 1.0474 | 1.0488 | 1.0494
105 | 2020 | Winter | Vang, [º] | Expected | - | 1.0494 | 1.0494 | 1.0494 | 1.0494 | 1.0494 | 1.0494 | 1.0494 | 1.0494 | 1.0494 | 1.0494 | 1.0494 | 1.0494 | 1.0494 | 1.0494 | 1.0494 | 1.0494 | 1.0494 | 1.0494 | 1.0494 | 1.0494 | 1.0494 | 1.0494 | 1.0494 | 1.0494
106 | 2020 | Winter | Vmag, [p.u.] | Expected | - | 1.0496 | 1.0504 | 1.0512 | 1.0518 | 1.052 | 1.0515 | 1.0499 | 1.048 | 1.0443 | 1.0421 | 1.0411 | 1.0395 | 1.0406 | 1.0414 | 1.039 | 1.039 | 1.0405 | 1.0419 | 1.0436 | 1.046 | 1.0472 | 1.0474 | 1.0488 | 1.0494
106 | 2020 | Winter | Vang, [º] | Expected | - | 1.0494 | 1.0494 | 1.0494 | 1.0494 | 1.0494 | 1.0494 | 1.0494 | 1.0494 | 1.0494 | 1.0494 | 1.0494 | 1.0494 | 1.0494 | 1.0494 | 1.0494 | 1.0494 | 1.0494 | 1.0494 | 1.0494 | 1.0494 | 1.0494 | 1.0494 | 1.0494 | 1.0494
107 | 2020 | Winter | Vmag, [p.u.] | Expected | - | 1.0496 | 1.0505 | 1.0512 | 1.0518 | 1.052 | 1.0516 | 1.0499 | 1.048 | 1.0443 | 1.0421 | 1.0412 | 1.0395 | 1.0406 | 1.0414 | 1.039 | 1.0391 | 1.0405 | 1.0419 | 1.0436 | 1.046 | 1.0472 | 1.0474 | 1.0488 | 1.0494
107 | 2020 | Winter | Vang, [º] | Expected | - | 1.0494 | 1.0494 | 1.0494 | 1.0494 | 1.0494 | 1.0494 | 1.0494 | 1.0494 | 1.0494 | 1.0494 | 1.0494 | 1.0494 | 1.0494 | 1.0494 | 1.0494 | 1.0494 | 1.0494 | 1.0494 | 1.0494 | 1.0494 | 1.0494 | 1.0494 | 1.0494 | 1.0494
108 | 2020 | Winter | Vmag, [p.u.] | Expected | - | 1.0492 | 1.05 | 1.0508 | 1.0514 | 1.0515 | 1.0511 | 1.0494 | 1.0477 | 1.044 | 1.0418 | 1.0409 | 1.0392 | 1.0403 | 1.0411 | 1.0387 | 1.0388 | 1.0402 | 1.0416 | 1.0432 | 1.0457 | 1.0468 | 1.0471 | 1.0484 | 1.0489
108 | 2020 | Winter | Vang, [º] | Expected | - | 1.0489 | 1.0489 | 1.0489 | 1.0489 | 1.0489 | 1.0489 | 1.0489 | 1.0489 | 1.0489 | 1.0489 | 1.0489 | 1.0489 | 1.0489 | 1.0489 | 1.0489 | 1.0489 | 1.0489 | 1.0489 | 1.0489 | 1.0489 | 1.0489 | 1.0489 | 1.0489 | 1.0489
109 | 2020 | Winter | Vmag, [p.u.] | Expected | - | 1.0496 | 1.0504 | 1.0512 | 1.0518 | 1.052 | 1.0515 | 1.0499 | 1.048 | 1.0443 | 1.0421 | 1.0411 | 1.0395 | 1.0406 | 1.0413 | 1.039 | 1.039 | 1.0404 | 1.0419 | 1.0435 | 1.046 | 1.0472 | 1.0474 | 1.0488 | 1.0494
109 | 2020 | Winter | Vang, [º] | Expected | - | 1.0494 | 1.0494 | 1.0494 | 1.0494 | 1.0494 | 1.0494 | 1.0494 | 1.0494 | 1.0494 | 1.0494 | 1.0494 | 1.0494 | 1.0494 | 1.0494 | 1.0494 | 1.0494 | 1.0494 | 1.0494 | 1.0494 | 1.0494 | 1.0494 | 1.0494 | 1.0494 | 1.0494
110 | 2020 | Winter | Vmag, [p.u.] | Expected | - | 1.0466 | 1.0476 | 1.0484 | 1.049 | 1.0492 | 1.0487 | 1.0469 | 1.0448 | 1.0397 | 1.0365 | 1.0352 | 1.0335 | 1.0353 | 1.0365 | 1.0332 | 1.0332 | 1.0348 | 1.0369 | 1.0392 | 1.0426 | 1.044 | 1.0441 | 1.0457 | 1.0464
110 | 2020 | Winter | Vang, [º] | Expected | - | 1.0464 | 1.0464 | 1.0464 | 1.0464 | 1.0464 | 1.0464 | 1.0464 | 1.0464 | 1.0464 | 1.0464 | 1.0464 | 1.0464 | 1.0464 | 1.0464 | 1.0464 | 1.0464 | 1.0464 | 1.0464 | 1.0464 | 1.0464 | 1.0464 | 1.0464 | 1.0464 | 1.0464
111 | 2020 | Winter | Vmag, [p.u.] | Expected | - | 1.0464 | 1.0474 | 1.0483 | 1.0489 | 1.049 | 1.0485 | 1.0468 | 1.0446 | 1.0393 | 1.036 | 1.0347 | 1.033 | 1.0349 | 1.0361 | 1.0327 | 1.0327 | 1.0343 | 1.0365 | 1.0389 | 1.0424 | 1.0438 | 1.0439 | 1.0455 | 1.0462
111 | 2020 | Winter | Vang, [º] | Expected | - | 1.0462 | 1.0462 | 1.0462 | 1.0462 | 1.0462 | 1.0462 | 1.0462 | 1.0462 | 1.0462 | 1.0462 | 1.0462 | 1.0462 | 1.0462 | 1.0462 | 1.0462 | 1.0462 | 1.0462 | 1.0462 | 1.0462 | 1.0462 | 1.0462 | 1.0462 | 1.0462 | 1.0462
112 | 2020 | Winter | Vmag, [p.u.] | Expected | - | 1.0499 | 1.0507 | 1.0515 | 1.0521 | 1.0522 | 1.0518 | 1.0502 | 1.0484 | 1.0448 | 1.0426 | 1.0417 | 1.0401 | 1.0411 | 1.0419 | 1.0396 | 1.0396 | 1.041 | 1.0424 | 1.044 | 1.0464 | 1.0476 | 1.0478 | 1.0491 | 1.0497
112 | 2020 | Winter | Vang, [º] | Expected | - | 1.0497 | 1.0497 | 1.0497 | 1.0497 | 1.0497 | 1.0497 | 1.0497 | 1.0497 | 1.0497 | 1.0497 | 1.0497 | 1.0497 | 1.0497 | 1.0497 | 1.0497 | 1.0497 | 1.0497 | 1.0497 | 1.0497 | 1.0497 | 1.0497 | 1.0497 | 1.0497 | 1.0497
113 | 2020 | Winter | Vmag, [p.u.] | Expected | - | 1.0498 | 1.0506 | 1.0514 | 1.0519 | 1.0521 | 1.0517 | 1.05 | 1.0483 | 1.0446 | 1.0424 | 1.0415 | 1.0399 | 1.0409 | 1.0417 | 1.0394 | 1.0394 | 1.0408 | 1.0422 | 1.0438 | 1.0463 | 1.0474 | 1.0476 | 1.049 | 1.0495
113 | 2020 | Winter | Vang, [º] | Expected | - | 1.0495 | 1.0495 | 1.0495 | 1.0495 | 1.0495 | 1.0495 | 1.0495 | 1.0495 | 1.0495 | 1.0495 | 1.0495 | 1.0495 | 1.0495 | 1.0495 | 1.0495 | 1.0495 | 1.0495 | 1.0495 | 1.0495 | 1.0495 | 1.0495 | 1.0495 | 1.0495 | 1.0495
114 | 2020 | Winter | Vmag, [p.u.] | Expected | - | 1.0466 | 1.0476 | 1.0484 | 1.049 | 1.0491 | 1.0486 | 1.0469 | 1.0448 | 1.0396 | 1.0364 | 1.0352 | 1.0334 | 1.0353 | 1.0364 | 1.0331 | 1.0331 | 1.0347 | 1.0369 | 1.0392 | 1.0425 | 1.0439 | 1.044 | 1.0456 | 1.0463
114 | 2020 | Winter | Vang, [º] | Expected | - | 1.0463 | 1.0463 | 1.0463 | 1.0463 | 1.0463 | 1.0463 | 1.0463 | 1.0463 | 1.0463 | 1.0463 | 1.0463 | 1.0463 | 1.0463 | 1.0463 | 1.0463 | 1.0463 | 1.0463 | 1.0463 | 1.0463 | 1.0463 | 1.0463 | 1.0463 | 1.0463 | 1.0463
115 | 2020 | Winter | Vmag, [p.u.] | Expected | - | 1.0464 | 1.0474 | 1.0483 | 1.0489 | 1.049 | 1.0485 | 1.0468 | 1.0446 | 1.0392 | 1.0359 | 1.0346 | 1.0329 | 1.0348 | 1.0361 | 1.0326 | 1.0326 | 1.0342 | 1.0365 | 1.0389 | 1.0423 | 1.0438 | 1.0439 | 1.0454 | 1.0462
115 | 2020 | Winter | Vang, [º] | Expected | - | 1.0462 | 1.0462 | 1.0462 | 1.0462 | 1.0462 | 1.0462 | 1.0462 | 1.0462 | 1.0462 | 1.0462 | 1.0462 | 1.0462 | 1.0462 | 1.0462 | 1.0462 | 1.0462 | 1.0462 | 1.0462 | 1.0462 | 1.0462 | 1.0462 | 1.0462 | 1.0462 | 1.0462
116 | 2020 | Winter | Vmag, [p.u.] | Expected | - | 1.0492 | 1.0501 | 1.0509 | 1.0515 | 1.0516 | 1.0511 | 1.0495 | 1.0478 | 1.0441 | 1.0418 | 1.0409 | 1.0393 | 1.0403 | 1.0412 | 1.0388 | 1.0388 | 1.0402 | 1.0417 | 1.0433 | 1.0457 | 1.0469 | 1.0471 | 1.0484 | 1.049
116 | 2020 | Winter | Vang, [º] | Expected | - | 1.049 | 1.049 | 1.049 | 1.049 | 1.049 | 1.049 | 1.049 | 1.049 | 1.049 | 1.049 | 1.049 | 1.049 | 1.049 | 1.049 | 1.049 | 1.049 | 1.049 | 1.049 | 1.049 | 1.049 | 1.049 | 1.049 | 1.049 | 1.049
117 | 2020 | Winter | Vmag, [p.u.] | Expected | - | 1.0466 | 1.0477 | 1.0485 | 1.0491 | 1.0492 | 1.0487 | 1.047 | 1.0449 | 1.0397 | 1.0365 | 1.0353 | 1.0336 | 1.0354 | 1.0366 | 1.0332 | 1.0332 | 1.0349 | 1.037 | 1.0393 | 1.0427 | 1.0441 | 1.0442 | 1.0458 | 1.0465
117 | 2020 | Winter | Vang, [º] | Expected | - | 1.0465 | 1.0465 | 1.0465 | 1.0465 | 1.0465 | 1.0465 | 1.0465 | 1.0465 | 1.0465 | 1.0465 | 1.0465 | 1.0465 | 1.0465 | 1.0465 | 1.0465 | 1.0465 | 1.0465 | 1.0465 | 1.0465 | 1.0465 | 1.0465 | 1.0465 | 1.0465 | 1.0465
118 | 2020 | Winter | Vmag, [p.u.] | Expected | - | 1.0497 | 1.0505 | 1.0513 | 1.0519 | 1.052 | 1.0516 | 1.0499 | 1.0482 | 1.0445 | 1.0423 | 1.0413 | 1.0397 | 1.0407 | 1.0415 | 1.0392 | 1.0392 | 1.0406 | 1.0421 | 1.0437 | 1.0461 | 1.0473 | 1.0475 | 1.0489 | 1.0494
118 | 2020 | Winter | Vang, [º] | Expected | - | 1.0494 | 1.0494 | 1.0494 | 1.0494 | 1.0494 | 1.0494 | 1.0494 | 1.0494 | 1.0494 | 1.0494 | 1.0494 | 1.0494 | 1.0494 | 1.0494 | 1.0494 | 1.0494 | 1.0494 | 1.0494 | 1.0494 | 1.0494 | 1.0494 | 1.0494 | 1.0494 | 1.0494
119 | 2020 | Winter | Vmag, [p.u.] | Expected | - | 1.0491 | 1.0499 | 1.0507 | 1.0513 | 1.0515 | 1.051 | 1.0494 | 1.0477 | 1.0441 | 1.0419 | 1.041 | 1.0393 | 1.0403 | 1.0411 | 1.0387 | 1.0388 | 1.0402 | 1.0416 | 1.0432 | 1.0457 | 1.0468 | 1.047 | 1.0483 | 1.0489
119 | 2020 | Winter | Vang, [º] | Expected | - | 1.0489 | 1.0489 | 1.0489 | 1.0489 | 1.0489 | 1.0489 | 1.0489 | 1.0489 | 1.0489 | 1.0489 | 1.0489 | 1.0489 | 1.0489 | 1.0489 | 1.0489 | 1.0489 | 1.0489 | 1.0489 | 1.0489 | 1.0489 | 1.0489 | 1.0489 | 1.0489 | 1.0489
120 | 2020 | Winter | Vmag, [p.u.] | Expected | - | 1.0497 | 1.0505 | 1.0513 | 1.0519 | 1.0521 | 1.0516 | 1.05 | 1.0482 | 1.0446 | 1.0424 | 1.0415 | 1.0398 | 1.0409 | 1.0417 | 1.0393 | 1.0394 | 1.0408 | 1.0422 | 1.0438 | 1.0462 | 1.0474 | 1.0476 | 1.0489 | 1.0495
120 | 2020 | Winter | Vang, [º] | Expected | - | 1.0495 | 1.0495 | 1.0495 | 1.0495 | 1.0495 | 1.0495 | 1.0495 | 1.0495 | 1.0495 | 1.0495 | 1.0495 | 1.0495 | 1.0495 | 1.0495 | 1.0495 | 1.0495 | 1.0495 | 1.0495 | 1.0495 | 1.0495 | 1.0495 | 1.0495 | 1.0495 | 1.0495
121 | 2020 | Winter | Vmag, [p.u.] | Expected | - | 1.0502 | 1.051 | 1.0517 | 1.0523 | 1.0525 | 1.052 | 1.0504 | 1.0488 | 1.0451 | 1.043 | 1.0421 | 1.0405 | 1.0415 | 1.0423 | 1.04 | 1.0401 | 1.0414 | 1.0428 | 1.0444 | 1.0468 | 1.0479 | 1.0481 | 1.0494 | 1.05
121 | 2020 | Winter | Vang, [º] | Expected | - | 1.05 | 1.05 | 1.05 | 1.05 | 1.05 | 1.05 | 1.05 | 1.05 | 1.05 | 1.05 | 1.05 | 1.05 | 1.05 | 1.05 | 1.05 | 1.05 | 1.05 | 1.05 | 1.05 | 1.05 | 1.05 | 1.05 | 1.05 | 1.05
122 | 2020 | Winter | Vmag, [p.u.] | Expected | - | 1.049 | 1.0499 | 1.0507 | 1.0513 | 1.0514 | 1.051 | 1.0494 | 1.0477 | 1.044 | 1.0418 | 1.0409 | 1.0392 | 1.0402 | 1.0411 | 1.0387 | 1.0387 | 1.0401 | 1.0416 | 1.0432 | 1.0456 | 1.0468 | 1.047 | 1.0483 | 1.0488
122 | 2020 | Winter | Vang, [º] | Expected | - | 1.0488 | 1.0488 | 1.0488 | 1.0488 | 1.0488 | 1.0488 | 1.0488 | 1.0488 | 1.0488 | 1.0488 | 1.0488 | 1.0488 | 1.0488 | 1.0488 | 1.0488 | 1.0488 | 1.0488 | 1.0488 | 1.0488 | 1.0488 | 1.0488 | 1.0488 | 1.0488 | 1.0488
123 | 2020 | Winter | Vmag, [p.u.] | Expected | - | 1.0491 | 1.0499 | 1.0507 | 1.0513 | 1.0515 | 1.051 | 1.0493 | 1.0476 | 1.0439 | 1.0416 | 1.0407 | 1.0391 | 1.0401 | 1.041 | 1.0386 | 1.0387 | 1.0401 | 1.0415 | 1.0431 | 1.0456 | 1.0467 | 1.0469 | 1.0482 | 1.0488
123 | 2020 | Winter | Vang, [º] | Expected | - | 1.0488 | 1.0488 | 1.0488 | 1.0488 | 1.0488 | 1.0488 | 1.0488 | 1.0488 | 1.0488 | 1.0488 | 1.0488 | 1.0488 | 1.0488 | 1.0488 | 1.0488 | 1.0488 | 1.0488 | 1.0488 | 1.0488 | 1.0488 | 1.0488 | 1.0488 | 1.0488 | 1.0488
124 | 2020 | Winter | Vmag, [p.u.] | Expected | - | 1.0496 | 1.0505 | 1.0512 | 1.0518 | 1.052 | 1.0516 | 1.0499 | 1.048 | 1.0443 | 1.0421 | 1.0412 | 1.0395 | 1.0406 | 1.0414 | 1.039 | 1.0391 | 1.0405 | 1.0419 | 1.0436 | 1.046 | 1.0472 | 1.0474 | 1.0488 | 1.0494
124 | 2020 | Winter | Vang, [º] | Expected | - | 1.0494 | 1.0494 | 1.0494 | 1.0494 | 1.0494 | 1.0494 | 1.0494 | 1.0494 | 1.0494 | 1.0494 | 1.0494 | 1.0494 | 1.0494 | 1.0494 | 1.0494 | 1.0494 | 1.0494 | 1.0494 | 1.0494 | 1.0494 | 1.0494 | 1.0494 | 1.0494 | 1.0494
125 | 2020 | Winter | Vmag, [p.u.] | Expected | - | 1.0491 | 1.05 | 1.0508 | 1.0514 | 1.0515 | 1.0511 | 1.0495 | 1.0478 | 1.0441 | 1.0419 | 1.041 | 1.0394 | 1.0404 | 1.0412 | 1.0388 | 1.0389 | 1.0403 | 1.0417 | 1.0433 | 1.0458 | 1.0469 | 1.0471 | 1.0484 | 1.0489
125 | 2020 | Winter | Vang, [º] | Expected | - | 1.0489 | 1.0489 | 1.0489 | 1.0489 | 1.0489 | 1.0489 | 1.0489 | 1.0489 | 1.0489 | 1.0489 | 1.0489 | 1.0489 | 1.0489 | 1.0489 | 1.0489 | 1.0489 | 1.0489 | 1.0489 | 1.0489 | 1.0489 | 1.0489 | 1.0489 | 1.0489 | 1.0489
126 | 2020 | Winter | Vmag, [p.u.] | Expected | - | 1.0464 | 1.0475 | 1.0483 | 1.0489 | 1.0491 | 1.0485 | 1.0468 | 1.0447 | 1.0393 | 1.036 | 1.0348 | 1.0331 | 1.035 | 1.0362 | 1.0327 | 1.0327 | 1.0344 | 1.0366 | 1.039 | 1.0424 | 1.0438 | 1.0439 | 1.0455 | 1.0462
126 | 2020 | Winter | Vang, [º] | Expected | - | 1.0462 | 1.0462 | 1.0462 | 1.0462 | 1.0462 | 1.0462 | 1.0462 | 1.0462 | 1.0462 | 1.0462 | 1.0462 | 1.0462 | 1.0462 | 1.0462 | 1.0462 | 1.0462 | 1.0462 | 1.0462 | 1.0462 | 1.0462 | 1.0462 | 1.0462 | 1.0462 | 1.0462
127 | 2020 | Winter | Vmag, [p.u.] | Expected | - | 1.0496 | 1.0504 | 1.0512 | 1.0518 | 1.052 | 1.0515 | 1.0498 | 1.048 | 1.0443 | 1.0421 | 1.0411 | 1.0395 | 1.0406 | 1.0413 | 1.039 | 1.039 | 1.0404 | 1.0419 | 1.0435 | 1.046 | 1.0471 | 1.0474 | 1.0487 | 1.0493
127 | 2020 | Winter | Vang, [º] | Expected | - | 1.0493 | 1.0493 | 1.0493 | 1.0493 | 1.0493 | 1.0493 | 1.0493 | 1.0493 | 1.0493 | 1.0493 | 1.0493 | 1.0493 | 1.0493 | 1.0493 | 1.0493 | 1.0493 | 1.0493 | 1.0493 | 1.0493 | 1.0493 | 1.0493 | 1.0493 | 1.0493 | 1.0493
128 | 2020 | Winter | Vmag, [p.u.] | Expected | - | 1.0469 | 1.0479 | 1.0487 | 1.0493 | 1.0495 | 1.049 | 1.0473 | 1.0452 | 1.0402 | 1.0371 | 1.0359 | 1.0342 | 1.036 | 1.0371 | 1.0339 | 1.0339 | 1.0355 | 1.0375 | 1.0398 | 1.043 | 1.0444 | 1.0445 | 1.0461 | 1.0468
128 | 2020 | Winter | Vang, [º] | Expected | - | 1.0468 | 1.0468 | 1.0468 | 1.0468 | 1.0468 | 1.0468 | 1.0468 | 1.0468 | 1.0468 | 1.0468 | 1.0468 | 1.0468 | 1.0468 | 1.0468 | 1.0468 | 1.0468 | 1.0468 | 1.0468 | 1.0468 | 1.0468 | 1.0468 | 1.0468 | 1.0468 | 1.0468
129 | 2020 | Winter | Vmag, [p.u.] | Expected | - | 1.0464 | 1.0474 | 1.0483 | 1.0489 | 1.049 | 1.0485 | 1.0468 | 1.0446 | 1.0392 | 1.0359 | 1.0346 | 1.0329 | 1.0348 | 1.0361 | 1.0326 | 1.0326 | 1.0343 | 1.0365 | 1.0389 | 1.0423 | 1.0438 | 1.0439 | 1.0454 | 1.0462
129 | 2020 | Winter | Vang, [º] | Expected | - | 1.0462 | 1.0462 | 1.0462 | 1.0462 | 1.0462 | 1.0462 | 1.0462 | 1.0462 | 1.0462 | 1.0462 | 1.0462 | 1.0462 | 1.0462 | 1.0462 | 1.0462 | 1.0462 | 1.0462 | 1.0462 | 1.0462 | 1.0462 | 1.0462 | 1.0462 | 1.0462 | 1.0462
130 | 2020 | Winter | Vmag, [p.u.] | Expected | - | 1.0465 | 1.0475 | 1.0483 | 1.0489 | 1.0491 | 1.0486 | 1.0468 | 1.0447 | 1.0395 | 1.0363 | 1.035 | 1.0333 | 1.0351 | 1.0363 | 1.0329 | 1.0329 | 1.0346 | 1.0367 | 1.0391 | 1.0424 | 1.0438 | 1.0439 | 1.0455 | 1.0462
130 | 2020 | Winter | Vang, [º] | Expected | - | 1.0462 | 1.0462 | 1.0462 | 1.0462 | 1.0462 | 1.0462 | 1.0462 | 1.0462 | 1.0462 | 1.0462 | 1.0462 | 1.0462 | 1.0462 | 1.0462 | 1.0462 | 1.0462 | 1.0462 | 1.0462 | 1.0462 | 1.0462 | 1.0462 | 1.0462 | 1.0462 | 1.0462
131 | 2020 | Winter | Vmag, [p.u.] | Expected | - | 1.0508 | 1.0516 | 1.0523 | 1.0529 | 1.053 | 1.0526 | 1.051 | 1.0494 | 1.0458 | 1.0436 | 1.0428 | 1.0412 | 1.0422 | 1.043 | 1.0407 | 1.0408 | 1.0421 | 1.0435 | 1.045 | 1.0474 | 1.0485 | 1.0487 | 1.05 | 1.0505
131 | 2020 | Winter | Vang, [º] | Expected | - | 1.0505 | 1.0505 | 1.0505 | 1.0505 | 1.0505 | 1.0505 | 1.0505 | 1.0505 | 1.0505 | 1.0505 | 1.0505 | 1.0505 | 1.0505 | 1.0505 | 1.0505 | 1.0505 | 1.0505 | 1.0505 | 1.0505 | 1.0505 | 1.0505 | 1.0505 | 1.0505 | 1.0505
132 | 2020 | Winter | Vmag, [p.u.] | Expected | - | 1.0467 | 1.0477 | 1.0485 | 1.0491 | 1.0493 | 1.0488 | 1.047 | 1.045 | 1.0398 | 1.0367 | 1.0355 | 1.0338 | 1.0356 | 1.0367 | 1.0334 | 1.0334 | 1.035 | 1.0371 | 1.0394 | 1.0427 | 1.0442 | 1.0443 | 1.0458 | 1.0465
132 | 2020 | Winter | Vang, [º] | Expected | - | 1.0465 | 1.0465 | 1.0465 | 1.0465 | 1.0465 | 1.0465 | 1.0465 | 1.0465 | 1.0465 | 1.0465 | 1.0465 | 1.0465 | 1.0465 | 1.0465 | 1.0465 | 1.0465 | 1.0465 | 1.0465 | 1.0465 | 1.0465 | 1.0465 | 1.0465 | 1.0465 | 1.0465
133 | 2020 | Winter | Vmag, [p.u.] | Expected | - | 1.0496 | 1.0504 | 1.0512 | 1.0518 | 1.0519 | 1.0515 | 1.0499 | 1.0482 | 1.0445 | 1.0424 | 1.0415 | 1.0399 | 1.0409 | 1.0417 | 1.0393 | 1.0394 | 1.0408 | 1.0422 | 1.0438 | 1.0462 | 1.0473 | 1.0476 | 1.0488 | 1.0494
133 | 2020 | Winter | Vang, [º] | Expected | - | 1.0494 | 1.0494 | 1.0494 | 1.0494 | 1.0494 | 1.0494 | 1.0494 | 1.0494 | 1.0494 | 1.0494 | 1.0494 | 1.0494 | 1.0494 | 1.0494 | 1.0494 | 1.0494 | 1.0494 | 1.0494 | 1.0494 | 1.0494 | 1.0494 | 1.0494 | 1.0494 | 1.0494
134 | 2020 | Winter | Vmag, [p.u.] | Expected | - | 1.0508 | 1.0516 | 1.0523 | 1.0529 | 1.053 | 1.0526 | 1.051 | 1.0494 | 1.0458 | 1.0436 | 1.0428 | 1.0412 | 1.0422 | 1.043 | 1.0407 | 1.0408 | 1.0421 | 1.0435 | 1.045 | 1.0474 | 1.0485 | 1.0487 | 1.05 | 1.0505
134 | 2020 | Winter | Vang, [º] | Expected | - | 1.0505 | 1.0505 | 1.0505 | 1.0505 | 1.0505 | 1.0505 | 1.0505 | 1.0505 | 1.0505 | 1.0505 | 1.0505 | 1.0505 | 1.0505 | 1.0505 | 1.0505 | 1.0505 | 1.0505 | 1.0505 | 1.0505 | 1.0505 | 1.0505 | 1.0505 | 1.0505 | 1.0505
135 | 2020 | Winter | Vmag, [p.u.] | Expected | - | 1.0465 | 1.0476 | 1.0484 | 1.049 | 1.0491 | 1.0486 | 1.0469 | 1.0448 | 1.0395 | 1.0362 | 1.035 | 1.0333 | 1.0352 | 1.0363 | 1.033 | 1.0329 | 1.0346 | 1.0368 | 1.0391 | 1.0425 | 1.044 | 1.0441 | 1.0456 | 1.0463
135 | 2020 | Winter | Vang, [º] | Expected | - | 1.0463 | 1.0463 | 1.0463 | 1.0463 | 1.0463 | 1.0463 | 1.0463 | 1.0463 | 1.0463 | 1.0463 | 1.0463 | 1.0463 | 1.0463 | 1.0463 | 1.0463 | 1.0463 | 1.0463 | 1.0463 | 1.0463 | 1.0463 | 1.0463 | 1.0463 | 1.0463 | 1.0463
136 | 2020 | Winter | Vmag, [p.u.] | Expected | - | 1.0466 | 1.0476 | 1.0484 | 1.049 | 1.0492 | 1.0487 | 1.0469 | 1.0448 | 1.0396 | 1.0363 | 1.0351 | 1.0334 | 1.0353 | 1.0364 | 1.0331 | 1.0331 | 1.0347 | 1.0369 | 1.0392 | 1.0426 | 1.044 | 1.0441 | 1.0457 | 1.0464
136 | 2020 | Winter | Vang, [º] | Expected | - | 1.0464 | 1.0464 | 1.0464 | 1.0464 | 1.0464 | 1.0464 | 1.0464 | 1.0464 | 1.0464 | 1.0464 | 1.0464 | 1.0464 | 1.0464 | 1.0464 | 1.0464 | 1.0464 | 1.0464 | 1.0464 | 1.0464 | 1.0464 | 1.0464 | 1.0464 | 1.0464 | 1.0464
137 | 2020 | Winter | Vmag, [p.u.] | Expected | - | 1.0464 | 1.0474 | 1.0483 | 1.0489 | 1.049 | 1.0485 | 1.0468 | 1.0446 | 1.0392 | 1.0359 | 1.0347 | 1.033 | 1.0349 | 1.0361 | 1.0327 | 1.0327 | 1.0343 | 1.0365 | 1.0389 | 1.0423 | 1.0438 | 1.0439 | 1.0455 | 1.0462
137 | 2020 | Winter | Vang, [º] | Expected | - | 1.0462 | 1.0462 | 1.0462 | 1.0462 | 1.0462 | 1.0462 | 1.0462 | 1.0462 | 1.0462 | 1.0462 | 1.0462 | 1.0462 | 1.0462 | 1.0462 | 1.0462 | 1.0462 | 1.0462 | 1.0462 | 1.0462 | 1.0462 | 1.0462 | 1.0462 | 1.0462 | 1.0462
138 | 2020 | Winter | Vmag, [p.u.] | Expected | - | 1.0464 | 1.0474 | 1.0483 | 1.0489 | 1.049 | 1.0485 | 1.0467 | 1.0446 | 1.0392 | 1.0359 | 1.0346 | 1.0329 | 1.0348 | 1.036 | 1.0326 | 1.0326 | 1.0342 | 1.0364 | 1.0388 | 1.0423 | 1.0438 | 1.0438 | 1.0454 | 1.0461
138 | 2020 | Winter | Vang, [º] | Expected | - | 1.0461 | 1.0461 | 1.0461 | 1.0461 | 1.0461 | 1.0461 | 1.0461 | 1.0461 | 1.0461 | 1.0461 | 1.0461 | 1.0461 | 1.0461 | 1.0461 | 1.0461 | 1.0461 | 1.0461 | 1.0461 | 1.0461 | 1.0461 | 1.0461 | 1.0461 | 1.0461 | 1.0461
139 | 2020 | Winter | Vmag, [p.u.] | Expected | - | 1.0464 | 1.0474 | 1.0483 | 1.0489 | 1.049 | 1.0485 | 1.0468 | 1.0446 | 1.0392 | 1.0359 | 1.0346 | 1.0329 | 1.0348 | 1.0361 | 1.0326 | 1.0326 | 1.0342 | 1.0365 | 1.0389 | 1.0423 | 1.0438 | 1.0439 | 1.0454 | 1.0462
139 | 2020 | Winter | Vang, [º] | Expected | - | 1.0462 | 1.0462 | 1.0462 | 1.0462 | 1.0462 | 1.0462 | 1.0462 | 1.0462 | 1.0462 | 1.0462 | 1.0462 | 1.0462 | 1.0462 | 1.0462 | 1.0462 | 1.0462 | 1.0462 | 1.0462 | 1.0462 | 1.0462 | 1.0462 | 1.0462 | 1.0462 | 1.0462
140 | 2020 | Winter | Vmag, [p.u.] | Expected | - | 1.0491 | 1.05 | 1.0507 | 1.0514 | 1.0515 | 1.051 | 1.0494 | 1.0476 | 1.0439 | 1.0417 | 1.0408 | 1.0392 | 1.0402 | 1.041 | 1.0386 | 1.0387 | 1.0401 | 1.0415 | 1.0431 | 1.0456 | 1.0467 | 1.047 | 1.0483 | 1.0488
140 | 2020 | Winter | Vang, [º] | Expected | - | 1.0488 | 1.0488 | 1.0488 | 1.0488 | 1.0488 | 1.0488 | 1.0488 | 1.0488 | 1.0488 | 1.0488 | 1.0488 | 1.0488 | 1.0488 | 1.0488 | 1.0488 | 1.0488 | 1.0488 | 1.0488 | 1.0488 | 1.0488 | 1.0488 | 1.0488 | 1.0488 | 1.0488
141 | 2020 | Winter | Vmag, [p.u.] | Expected | - | 1.0465 | 1.0476 | 1.0484 | 1.049 | 1.0491 | 1.0486 | 1.0469 | 1.0448 | 1.0396 | 1.0364 | 1.0351 | 1.0334 | 1.0352 | 1.0364 | 1.033 | 1.033 | 1.0347 | 1.0368 | 1.0391 | 1.0425 | 1.0439 | 1.044 | 1.0456 | 1.0463
141 | 2020 | Winter | Vang, [º] | Expected | - | 1.0463 | 1.0463 | 1.0463 | 1.0463 | 1.0463 | 1.0463 | 1.0463 | 1.0463 | 1.0463 | 1.0463 | 1.0463 | 1.0463 | 1.0463 | 1.0463 | 1.0463 | 1.0463 | 1.0463 | 1.0463 | 1.0463 | 1.0463 | 1.0463 | 1.0463 | 1.0463 | 1.0463
142 | 2020 | Winter | Vmag, [p.u.] | Expected | - | 1.0464 | 1.0474 | 1.0483 | 1.0489 | 1.049 | 1.0485 | 1.0468 | 1.0446 | 1.0392 | 1.0359 | 1.0347 | 1.0329 | 1.0349 | 1.0361 | 1.0326 | 1.0326 | 1.0343 | 1.0365 | 1.0389 | 1.0423 | 1.0438 | 1.0439 | 1.0455 | 1.0462
142 | 2020 | Winter | Vang, [º] | Expected | - | 1.0462 | 1.0462 | 1.0462 | 1.0462 | 1.0462 | 1.0462 | 1.0462 | 1.0462 | 1.0462 | 1.0462 | 1.0462 | 1.0462 | 1.0462 | 1.0462 | 1.0462 | 1.0462 | 1.0462 | 1.0462 | 1.0462 | 1.0462 | 1.0462 | 1.0462 | 1.0462 | 1.0462
143 | 2020 | Winter | Vmag, [p.u.] | Expected | - | 1.0469 | 1.0479 | 1.0487 | 1.0493 | 1.0495 | 1.049 | 1.0473 | 1.0452 | 1.0402 | 1.0371 | 1.0359 | 1.0342 | 1.036 | 1.0371 | 1.0339 | 1.0339 | 1.0355 | 1.0375 | 1.0398 | 1.043 | 1.0444 | 1.0445 | 1.0461 | 1.0468
143 | 2020 | Winter | Vang, [º] | Expected | - | 1.0468 | 1.0468 | 1.0468 | 1.0468 | 1.0468 | 1.0468 | 1.0468 | 1.0468 | 1.0468 | 1.0468 | 1.0468 | 1.0468 | 1.0468 | 1.0468 | 1.0468 | 1.0468 | 1.0468 | 1.0468 | 1.0468 | 1.0468 | 1.0468 | 1.0468 | 1.0468 | 1.0468
144 | 2020 | Winter | Vmag, [p.u.] | Expected | - | 1.0503 | 1.0511 | 1.0519 | 1.0525 | 1.0526 | 1.0522 | 1.0506 | 1.0489 | 1.0453 | 1.0432 | 1.0423 | 1.0407 | 1.0417 | 1.0425 | 1.0402 | 1.0402 | 1.0416 | 1.043 | 1.0446 | 1.047 | 1.0481 | 1.0483 | 1.0496 | 1.0501
144 | 2020 | Winter | Vang, [º] | Expected | - | 1.0501 | 1.0501 | 1.0501 | 1.0501 | 1.0501 | 1.0501 | 1.0501 | 1.0501 | 1.0501 | 1.0501 | 1.0501 | 1.0501 | 1.0501 | 1.0501 | 1.0501 | 1.0501 | 1.0501 | 1.0501 | 1.0501 | 1.0501 | 1.0501 | 1.0501 | 1.0501 | 1.0501
145 | 2020 | Winter | Vmag, [p.u.] | Expected | - | 1.0503 | 1.0511 | 1.0519 | 1.0525 | 1.0526 | 1.0522 | 1.0506 | 1.0489 | 1.0453 | 1.0431 | 1.0423 | 1.0407 | 1.0417 | 1.0425 | 1.0402 | 1.0402 | 1.0416 | 1.043 | 1.0445 | 1.0469 | 1.0481 | 1.0483 | 1.0496 | 1.0501
145 | 2020 | Winter | Vang, [º] | Expected | - | 1.0501 | 1.0501 | 1.0501 | 1.0501 | 1.0501 | 1.0501 | 1.0501 | 1.0501 | 1.0501 | 1.0501 | 1.0501 | 1.0501 | 1.0501 | 1.0501 | 1.0501 | 1.0501 | 1.0501 | 1.0501 | 1.0501 | 1.0501 | 1.0501 | 1.0501 | 1.0501 | 1.0501
146 | 2020 | Winter | Vmag, [p.u.] | Expected | - | 1.049 | 1.0499 | 1.0507 | 1.0513 | 1.0514 | 1.051 | 1.0494 | 1.0477 | 1.044 | 1.0418 | 1.0409 | 1.0392 | 1.0403 | 1.0411 | 1.0387 | 1.0388 | 1.0402 | 1.0416 | 1.0432 | 1.0456 | 1.0468 | 1.047 | 1.0483 | 1.0488
146 | 2020 | Winter | Vang, [º] | Expected | - | 1.0488 | 1.0488 | 1.0488 | 1.0488 | 1.0488 | 1.0488 | 1.0488 | 1.0488 | 1.0488 | 1.0488 | 1.0488 | 1.0488 | 1.0488 | 1.0488 | 1.0488 | 1.0488 | 1.0488 | 1.0488 | 1.0488 | 1.0488 | 1.0488 | 1.0488 | 1.0488 | 1.0488
147 | 2020 | Winter | Vmag, [p.u.] | Expected | - | 1.049 | 1.0499 | 1.0507 | 1.0513 | 1.0514 | 1.051 | 1.0493 | 1.0476 | 1.0438 | 1.0415 | 1.0407 | 1.039 | 1.0401 | 1.0409 | 1.0385 | 1.0386 | 1.04 | 1.0414 | 1.043 | 1.0455 | 1.0466 | 1.0469 | 1.0482 | 1.0487
147 | 2020 | Winter | Vang, [º] | Expected | - | 1.0487 | 1.0487 | 1.0487 | 1.0487 | 1.0487 | 1.0487 | 1.0487 | 1.0487 | 1.0487 | 1.0487 | 1.0487 | 1.0487 | 1.0487 | 1.0487 | 1.0487 | 1.0487 | 1.0487 | 1.0487 | 1.0487 | 1.0487 | 1.0487 | 1.0487 | 1.0487 | 1.0487
148 | 2020 | Winter | Vmag, [p.u.] | Expected | - | 1.049 | 1.0499 | 1.0507 | 1.0513 | 1.0515 | 1.051 | 1.0494 | 1.0477 | 1.044 | 1.0418 | 1.0409 | 1.0393 | 1.0403 | 1.0411 | 1.0387 | 1.0388 | 1.0402 | 1.0416 | 1.0432 | 1.0457 | 1.0468 | 1.047 | 1.0483 | 1.0488
148 | 2020 | Winter | Vang, [º] | Expected | - | 1.0488 | 1.0488 | 1.0488 | 1.0488 | 1.0488 | 1.0488 | 1.0488 | 1.0488 | 1.0488 | 1.0488 | 1.0488 | 1.0488 | 1.0488 | 1.0488 | 1.0488 | 1.0488 | 1.0488 | 1.0488 | 1.0488 | 1.0488 | 1.0488 | 1.0488 | 1.0488 | 1.0488
149 | 2020 | Winter | Vmag, [p.u.] | Expected | - | 1.0464 | 1.0474 | 1.0483 | 1.0489 | 1.049 | 1.0485 | 1.0467 | 1.0446 | 1.0392 | 1.0359 | 1.0346 | 1.0329 | 1.0348 | 1.036 | 1.0326 | 1.0326 | 1.0342 | 1.0365 | 1.0389 | 1.0423 | 1.0438 | 1.0439 | 1.0454 | 1.0462
149 | 2020 | Winter | Vang, [º] | Expected | - | 1.0462 | 1.0462 | 1.0462 | 1.0462 | 1.0462 | 1.0462 | 1.0462 | 1.0462 | 1.0462 | 1.0462 | 1.0462 | 1.0462 | 1.0462 | 1.0462 | 1.0462 | 1.0462 | 1.0462 | 1.0462 | 1.0462 | 1.0462 | 1.0462 | 1.0462 | 1.0462 | 1.0462
150 | 2020 | Winter | Vmag, [p.u.] | Expected | - | 1.0469 | 1.0479 | 1.0487 | 1.0494 | 1.0495 | 1.049 | 1.0473 | 1.0452 | 1.0402 | 1.0371 | 1.0359 | 1.0342 | 1.036 | 1.0371 | 1.0339 | 1.0339 | 1.0355 | 1.0376 | 1.0398 | 1.043 | 1.0444 | 1.0445 | 1.0461 | 1.0468
150 | 2020 | Winter | Vang, [º] | Expected | - | 1.0468 | 1.0468 | 1.0468 | 1.0468 | 1.0468 | 1.0468 | 1.0468 | 1.0468 | 1.0468 | 1.0468 | 1.0468 | 1.0468 | 1.0468 | 1.0468 | 1.0468 | 1.0468 | 1.0468 | 1.0468 | 1.0468 | 1.0468 | 1.0468 | 1.0468 | 1.0468 | 1.0468
151 | 2020 | Winter | Vmag, [p.u.] | Expected | - | 1.0503 | 1.0511 | 1.0519 | 1.0525 | 1.0526 | 1.0522 | 1.0506 | 1.0489 | 1.0452 | 1.043 | 1.0421 | 1.0406 | 1.0416 | 1.0424 | 1.04 | 1.0401 | 1.0414 | 1.0429 | 1.0444 | 1.0468 | 1.048 | 1.0482 | 1.0495 | 1.05
151 | 2020 | Winter | Vang, [º] | Expected | - | 1.05 | 1.05 | 1.05 | 1.05 | 1.05 | 1.05 | 1.05 | 1.05 | 1.05 | 1.05 | 1.05 | 1.05 | 1.05 | 1.05 | 1.05 | 1.05 | 1.05 | 1.05 | 1.05 | 1.05 | 1.05 | 1.05 | 1.05 | 1.05
152 | 2020 | Winter | Vmag, [p.u.] | Expected | - | 1.0497 | 1.0505 | 1.0513 | 1.0519 | 1.0521 | 1.0516 | 1.05 | 1.0483 | 1.0447 | 1.0425 | 1.0416 | 1.04 | 1.041 | 1.0418 | 1.0395 | 1.0395 | 1.0409 | 1.0423 | 1.0439 | 1.0463 | 1.0475 | 1.0477 | 1.049 | 1.0495
152 | 2020 | Winter | Vang, [º] | Expected | - | 1.0495 | 1.0495 | 1.0495 | 1.0495 | 1.0495 | 1.0495 | 1.0495 | 1.0495 | 1.0495 | 1.0495 | 1.0495 | 1.0495 | 1.0495 | 1.0495 | 1.0495 | 1.0495 | 1.0495 | 1.0495 | 1.0495 | 1.0495 | 1.0495 | 1.0495 | 1.0495 | 1.0495
153 | 2020 | Winter | Vmag, [p.u.] | Expected | - | 1.0496 | 1.0504 | 1.0512 | 1.0518 | 1.052 | 1.0515 | 1.0499 | 1.048 | 1.0443 | 1.0421 | 1.0411 | 1.0395 | 1.0406 | 1.0414 | 1.039 | 1.039 | 1.0405 | 1.0419 | 1.0436 | 1.046 | 1.0472 | 1.0474 | 1.0488 | 1.0494
153 | 2020 | Winter | Vang, [º] | Expected | - | 1.0494 | 1.0494 | 1.0494 | 1.0494 | 1.0494 | 1.0494 | 1.0494 | 1.0494 | 1.0494 | 1.0494 | 1.0494 | 1.0494 | 1.0494 | 1.0494 | 1.0494 | 1.0494 | 1.0494 | 1.0494 | 1.0494 | 1.0494 | 1.0494 | 1.0494 | 1.0494 | 1.0494
154 | 2020 | Winter | Vmag, [p.u.] | Expected | - | 1.0494 | 1.0502 | 1.051 | 1.0516 | 1.0517 | 1.0513 | 1.0496 | 1.0479 | 1.0442 | 1.042 | 1.0412 | 1.0395 | 1.0405 | 1.0414 | 1.039 | 1.0391 | 1.0404 | 1.0419 | 1.0435 | 1.0459 | 1.0471 | 1.0473 | 1.0486 | 1.0491
154 | 2020 | Winter | Vang, [º] | Expected | - | 1.0491 | 1.0491 | 1.0491 | 1.0491 | 1.0491 | 1.0491 | 1.0491 | 1.0491 | 1.0491 | 1.0491 | 1.0491 | 1.0491 | 1.0491 | 1.0491 | 1.0491 | 1.0491 | 1.0491 | 1.0491 | 1.0491 | 1.0491 | 1.0491 | 1.0491 | 1.0491 | 1.0491
155 | 2020 | Winter | Vmag, [p.u.] | Expected | - | 1.0464 | 1.0474 | 1.0483 | 1.0489 | 1.049 | 1.0485 | 1.0468 | 1.0446 | 1.0392 | 1.0359 | 1.0347 | 1.0329 | 1.0349 | 1.0361 | 1.0326 | 1.0326 | 1.0343 | 1.0365 | 1.0389 | 1.0423 | 1.0438 | 1.0439 | 1.0454 | 1.0462
155 | 2020 | Winter | Vang, [º] | Expected | - | 1.0462 | 1.0462 | 1.0462 | 1.0462 | 1.0462 | 1.0462 | 1.0462 | 1.0462 | 1.0462 | 1.0462 | 1.0462 | 1.0462 | 1.0462 | 1.0462 | 1.0462 | 1.0462 | 1.0462 | 1.0462 | 1.0462 | 1.0462 | 1.0462 | 1.0462 | 1.0462 | 1.0462
156 | 2020 | Winter | Vmag, [p.u.] | Expected | - | 1.049 | 1.0499 | 1.0507 | 1.0513 | 1.0514 | 1.051 | 1.0493 | 1.0475 | 1.0438 | 1.0415 | 1.0407 | 1.039 | 1.0401 | 1.0409 | 1.0385 | 1.0386 | 1.04 | 1.0414 | 1.043 | 1.0455 | 1.0466 | 1.0469 | 1.0482 | 1.0487
156 | 2020 | Winter | Vang, [º] | Expected | - | 1.0487 | 1.0487 | 1.0487 | 1.0487 | 1.0487 | 1.0487 | 1.0487 | 1.0487 | 1.0487 | 1.0487 | 1.0487 | 1.0487 | 1.0487 | 1.0487 | 1.0487 | 1.0487 | 1.0487 | 1.0487 | 1.0487 | 1.0487 | 1.0487 | 1.0487 | 1.0487 | 1.0487
157 | 2020 | Winter | Vmag, [p.u.] | Expected | - | 1.0506 | 1.0514 | 1.0522 | 1.0527 | 1.0529 | 1.0524 | 1.0509 | 1.0492 | 1.0456 | 1.0435 | 1.0426 | 1.041 | 1.042 | 1.0428 | 1.0405 | 1.0405 | 1.0419 | 1.0433 | 1.0449 | 1.0472 | 1.0483 | 1.0486 | 1.0498 | 1.0504
157 | 2020 | Winter | Vang, [º] | Expected | - | 1.0504 | 1.0504 | 1.0504 | 1.0504 | 1.0504 | 1.0504 | 1.0504 | 1.0504 | 1.0504 | 1.0504 | 1.0504 | 1.0504 | 1.0504 | 1.0504 | 1.0504 | 1.0504 | 1.0504 | 1.0504 | 1.0504 | 1.0504 | 1.0504 | 1.0504 | 1.0504 | 1.0504
158 | 2020 | Winter | Vmag, [p.u.] | Expected | - | 1.0496 | 1.0505 | 1.0512 | 1.0518 | 1.052 | 1.0516 | 1.0499 | 1.048 | 1.0443 | 1.0421 | 1.0412 | 1.0395 | 1.0406 | 1.0414 | 1.039 | 1.0391 | 1.0405 | 1.0419 | 1.0436 | 1.046 | 1.0472 | 1.0474 | 1.0488 | 1.0494
158 | 2020 | Winter | Vang, [º] | Expected | - | 1.0494 | 1.0494 | 1.0494 | 1.0494 | 1.0494 | 1.0494 | 1.0494 | 1.0494 | 1.0494 | 1.0494 | 1.0494 | 1.0494 | 1.0494 | 1.0494 | 1.0494 | 1.0494 | 1.0494 | 1.0494 | 1.0494 | 1.0494 | 1.0494 | 1.0494 | 1.0494 | 1.0494
159 | 2020 | Winter | Vmag, [p.u.] | Expected | - | 1.0466 | 1.0476 | 1.0484 | 1.049 | 1.0491 | 1.0486 | 1.0469 | 1.0448 | 1.0396 | 1.0364 | 1.0351 | 1.0334 | 1.0352 | 1.0364 | 1.0331 | 1.0331 | 1.0347 | 1.0369 | 1.0392 | 1.0425 | 1.0439 | 1.044 | 1.0456 | 1.0463
159 | 2020 | Winter | Vang, [º] | Expected | - | 1.0463 | 1.0463 | 1.0463 | 1.0463 | 1.0463 | 1.0463 | 1.0463 | 1.0463 | 1.0463 | 1.0463 | 1.0463 | 1.0463 | 1.0463 | 1.0463 | 1.0463 | 1.0463 | 1.0463 | 1.0463 | 1.0463 | 1.0463 | 1.0463 | 1.0463 | 1.0463 | 1.0463
160 | 2020 | Winter | Vmag, [p.u.] | Expected | - | 1.0506 | 1.0514 | 1.0521 | 1.0527 | 1.0528 | 1.0524 | 1.0508 | 1.0491 | 1.0455 | 1.0434 | 1.0425 | 1.0409 | 1.0419 | 1.0427 | 1.0404 | 1.0405 | 1.0418 | 1.0432 | 1.0448 | 1.0472 | 1.0483 | 1.0485 | 1.0498 | 1.0503
160 | 2020 | Winter | Vang, [º] | Expected | - | 1.0503 | 1.0503 | 1.0503 | 1.0503 | 1.0503 | 1.0503 | 1.0503 | 1.0503 | 1.0503 | 1.0503 | 1.0503 | 1.0503 | 1.0503 | 1.0503 | 1.0503 | 1.0503 | 1.0503 | 1.0503 | 1.0503 | 1.0503 | 1.0503 | 1.0503 | 1.0503 | 1.0503
161 | 2020 | Winter | Vmag, [p.u.] | Expected | - | 1.0496 | 1.0504 | 1.0512 | 1.0518 | 1.052 | 1.0515 | 1.0499 | 1.048 | 1.0443 | 1.0421 | 1.0412 | 1.0395 | 1.0406 | 1.0414 | 1.039 | 1.0391 | 1.0405 | 1.0419 | 1.0436 | 1.046 | 1.0472 | 1.0474 | 1.0488 | 1.0494
161 | 2020 | Winter | Vang, [º] | Expected | - | 1.0494 | 1.0494 | 1.0494 | 1.0494 | 1.0494 | 1.0494 | 1.0494 | 1.0494 | 1.0494 | 1.0494 | 1.0494 | 1.0494 | 1.0494 | 1.0494 | 1.0494 | 1.0494 | 1.0494 | 1.0494 | 1.0494 | 1.0494 | 1.0494 | 1.0494 | 1.0494 | 1.0494
162 | 2020 | Winter | Vmag, [p.u.] | Expected | - | 1.0467 | 1.0477 | 1.0486 | 1.0492 | 1.0493 | 1.0488 | 1.0471 | 1.045 | 1.0399 | 1.0367 | 1.0355 | 1.0338 | 1.0356 | 1.0367 | 1.0334 | 1.0334 | 1.0351 | 1.0372 | 1.0395 | 1.0428 | 1.0442 | 1.0443 | 1.0458 | 1.0465
162 | 2020 | Winter | Vang, [º] | Expected | - | 1.0465 | 1.0465 | 1.0465 | 1.0465 | 1.0465 | 1.0465 | 1.0465 | 1.0465 | 1.0465 | 1.0465 | 1.0465 | 1.0465 | 1.0465 | 1.0465 | 1.0465 | 1.0465 | 1.0465 | 1.0465 | 1.0465 | 1.0465 | 1.0465 | 1.0465 | 1.0465 | 1.0465
163 | 2020 | Winter | Vmag, [p.u.] | Expected | - | 1.0508 | 1.0515 | 1.0523 | 1.0529 | 1.053 | 1.0526 | 1.051 | 1.0493 | 1.0458 | 1.0436 | 1.0428 | 1.0412 | 1.0422 | 1.043 | 1.0407 | 1.0407 | 1.0421 | 1.0435 | 1.045 | 1.0474 | 1.0485 | 1.0487 | 1.05 | 1.0505
163 | 2020 | Winter | Vang, [º] | Expected | - | 1.0505 | 1.0505 | 1.0505 | 1.0505 | 1.0505 | 1.0505 | 1.0505 | 1.0505 | 1.0505 | 1.0505 | 1.0505 | 1.0505 | 1.0505 | 1.0505 | 1.0505 | 1.0505 | 1.0505 | 1.0505 | 1.0505 | 1.0505 | 1.0505 | 1.0505 | 1.0505 | 1.0505
164 | 2020 | Winter | Vmag, [p.u.] | Expected | - | 1.049 | 1.0499 | 1.0507 | 1.0513 | 1.0514 | 1.051 | 1.0494 | 1.0477 | 1.044 | 1.0418 | 1.0409 | 1.0393 | 1.0403 | 1.0411 | 1.0387 | 1.0388 | 1.0402 | 1.0416 | 1.0432 | 1.0457 | 1.0468 | 1.047 | 1.0483 | 1.0488
164 | 2020 | Winter | Vang, [º] | Expected | - | 1.0488 | 1.0488 | 1.0488 | 1.0488 | 1.0488 | 1.0488 | 1.0488 | 1.0488 | 1.0488 | 1.0488 | 1.0488 | 1.0488 | 1.0488 | 1.0488 | 1.0488 | 1.0488 | 1.0488 | 1.0488 | 1.0488 | 1.0488 | 1.0488 | 1.0488 | 1.0488 | 1.0488
165 | 2020 | Winter | Vmag, [p.u.] | Expected | - | 1.0502 | 1.051 | 1.0518 | 1.0523 | 1.0525 | 1.052 | 1.0505 | 1.0487 | 1.0451 | 1.043 | 1.0421 | 1.0405 | 1.0415 | 1.0423 | 1.0399 | 1.04 | 1.0413 | 1.0428 | 1.0443 | 1.0467 | 1.0479 | 1.0481 | 1.0494 | 1.0499
165 | 2020 | Winter | Vang, [º] | Expected | - | 1.0499 | 1.0499 | 1.0499 | 1.0499 | 1.0499 | 1.0499 | 1.0499 | 1.0499 | 1.0499 | 1.0499 | 1.0499 | 1.0499 | 1.0499 | 1.0499 | 1.0499 | 1.0499 | 1.0499 | 1.0499 | 1.0499 | 1.0499 | 1.0499 | 1.0499 | 1.0499 | 1.0499
166 | 2020 | Winter | Vmag, [p.u.] | Expected | - | 1.0508 | 1.0516 | 1.0523 | 1.0529 | 1.053 | 1.0526 | 1.051 | 1.0493 | 1.0458 | 1.0436 | 1.0428 | 1.0412 | 1.0422 | 1.043 | 1.0407 | 1.0407 | 1.0421 | 1.0435 | 1.045 | 1.0474 | 1.0485 | 1.0487 | 1.05 | 1.0505
166 | 2020 | Winter | Vang, [º] | Expected | - | 1.0505 | 1.0505 | 1.0505 | 1.0505 | 1.0505 | 1.0505 | 1.0505 | 1.0505 | 1.0505 | 1.0505 | 1.0505 | 1.0505 | 1.0505 | 1.0505 | 1.0505 | 1.0505 | 1.0505 | 1.0505 | 1.0505 | 1.0505 | 1.0505 | 1.0505 | 1.0505 | 1.0505
167 | 2020 | Winter | Vmag, [p.u.] | Expected | - | 1.0464 | 1.0474 | 1.0483 | 1.0489 | 1.049 | 1.0485 | 1.0468 | 1.0446 | 1.0392 | 1.0359 | 1.0346 | 1.0329 | 1.0349 | 1.0361 | 1.0326 | 1.0326 | 1.0343 | 1.0365 | 1.0389 | 1.0423 | 1.0438 | 1.0439 | 1.0454 | 1.0462
167 | 2020 | Winter | Vang, [º] | Expected | - | 1.0462 | 1.0462 | 1.0462 | 1.0462 | 1.0462 | 1.0462 | 1.0462 | 1.0462 | 1.0462 | 1.0462 | 1.0462 | 1.0462 | 1.0462 | 1.0462 | 1.0462 | 1.0462 | 1.0462 | 1.0462 | 1.0462 | 1.0462 | 1.0462 | 1.0462 | 1.0462 | 1.0462
168 | 2020 | Winter | Vmag, [p.u.] | Expected | - | 1.049 | 1.0499 | 1.0507 | 1.0513 | 1.0514 | 1.051 | 1.0494 | 1.0476 | 1.044 | 1.0418 | 1.0409 | 1.0392 | 1.0402 | 1.041 | 1.0386 | 1.0387 | 1.0401 | 1.0415 | 1.0431 | 1.0456 | 1.0467 | 1.047 | 1.0483 | 1.0488
168 | 2020 | Winter | Vang, [º] | Expected | - | 1.0488 | 1.0488 | 1.0488 | 1.0488 | 1.0488 | 1.0488 | 1.0488 | 1.0488 | 1.0488 | 1.0488 | 1.0488 | 1.0488 | 1.0488 | 1.0488 | 1.0488 | 1.0488 | 1.0488 | 1.0488 | 1.0488 | 1.0488 | 1.0488 | 1.0488 | 1.0488 | 1.0488
169 | 2020 | Winter | Vmag, [p.u.] | Expected | - | 1.0503 | 1.0511 | 1.0519 | 1.0525 | 1.0526 | 1.0522 | 1.0506 | 1.0489 | 1.0452 | 1.043 | 1.0421 | 1.0406 | 1.0416 | 1.0424 | 1.04 | 1.0401 | 1.0414 | 1.0429 | 1.0444 | 1.0468 | 1.0479 | 1.0482 | 1.0495 | 1.05
169 | 2020 | Winter | Vang, [º] | Expected | - | 1.05 | 1.05 | 1.05 | 1.05 | 1.05 | 1.05 | 1.05 | 1.05 | 1.05 | 1.05 | 1.05 | 1.05 | 1.05 | 1.05 | 1.05 | 1.05 | 1.05 | 1.05 | 1.05 | 1.05 | 1.05 | 1.05 | 1.05 | 1.05
170 | 2020 | Winter | Vmag, [p.u.] | Expected | - | 1.0496 | 1.0504 | 1.0512 | 1.0518 | 1.052 | 1.0515 | 1.0499 | 1.048 | 1.0443 | 1.042 | 1.0411 | 1.0395 | 1.0405 | 1.0413 | 1.039 | 1.039 | 1.0404 | 1.0419 | 1.0435 | 1.046 | 1.0472 | 1.0474 | 1.0488 | 1.0494
170 | 2020 | Winter | Vang, [º] | Expected | - | 1.0494 | 1.0494 | 1.0494 | 1.0494 | 1.0494 | 1.0494 | 1.0494 | 1.0494 | 1.0494 | 1.0494 | 1.0494 | 1.0494 | 1.0494 | 1.0494 | 1.0494 | 1.0494 | 1.0494 | 1.0494 | 1.0494 | 1.0494 | 1.0494 | 1.0494 | 1.0494 | 1.0494
171 | 2020 | Winter | Vmag, [p.u.] | Expected | - | 1.0464 | 1.0474 | 1.0483 | 1.0489 | 1.049 | 1.0485 | 1.0468 | 1.0446 | 1.0392 | 1.0359 | 1.0347 | 1.0329 | 1.0349 | 1.0361 | 1.0326 | 1.0326 | 1.0343 | 1.0365 | 1.0389 | 1.0423 | 1.0438 | 1.0439 | 1.0454 | 1.0462
171 | 2020 | Winter | Vang, [º] | Expected | - | 1.0462 | 1.0462 | 1.0462 | 1.0462 | 1.0462 | 1.0462 | 1.0462 | 1.0462 | 1.0462 | 1.0462 | 1.0462 | 1.0462 | 1.0462 | 1.0462 | 1.0462 | 1.0462 | 1.0462 | 1.0462 | 1.0462 | 1.0462 | 1.0462 | 1.0462 | 1.0462 | 1.0462
172 | 2020 | Winter | Vmag, [p.u.] | Expected | - | 1.0465 | 1.0475 | 1.0483 | 1.0489 | 1.0491 | 1.0485 | 1.0468 | 1.0447 | 1.0395 | 1.0363 | 1.035 | 1.0333 | 1.0351 | 1.0363 | 1.0329 | 1.0329 | 1.0346 | 1.0367 | 1.039 | 1.0424 | 1.0438 | 1.0439 | 1.0455 | 1.0462
172 | 2020 | Winter | Vang, [º] | Expected | - | 1.0462 | 1.0462 | 1.0462 | 1.0462 | 1.0462 | 1.0462 | 1.0462 | 1.0462 | 1.0462 | 1.0462 | 1.0462 | 1.0462 | 1.0462 | 1.0462 | 1.0462 | 1.0462 | 1.0462 | 1.0462 | 1.0462 | 1.0462 | 1.0462 | 1.0462 | 1.0462 | 1.0462
173 | 2020 | Winter | Vmag, [p.u.] | Expected | - | 1.0492 | 1.0501 | 1.0509 | 1.0515 | 1.0516 | 1.0511 | 1.0495 | 1.0478 | 1.0441 | 1.0418 | 1.041 | 1.0393 | 1.0403 | 1.0412 | 1.0388 | 1.0389 | 1.0402 | 1.0417 | 1.0433 | 1.0457 | 1.0469 | 1.0471 | 1.0484 | 1.049
173 | 2020 | Winter | Vang, [º] | Expected | - | 1.049 | 1.049 | 1.049 | 1.049 | 1.049 | 1.049 | 1.049 | 1.049 | 1.049 | 1.049 | 1.049 | 1.049 | 1.049 | 1.049 | 1.049 | 1.049 | 1.049 | 1.049 | 1.049 | 1.049 | 1.049 | 1.049 | 1.049 | 1.049
174 | 2020 | Winter | Vmag, [p.u.] | Expected | - | 1.0464 | 1.0474 | 1.0483 | 1.0489 | 1.049 | 1.0485 | 1.0468 | 1.0446 | 1.0392 | 1.0359 | 1.0346 | 1.0329 | 1.0349 | 1.0361 | 1.0326 | 1.0326 | 1.0343 | 1.0365 | 1.0389 | 1.0423 | 1.0438 | 1.0439 | 1.0454 | 1.0462
174 | 2020 | Winter | Vang, [º] | Expected | - | 1.0462 | 1.0462 | 1.0462 | 1.0462 | 1.0462 | 1.0462 | 1.0462 | 1.0462 | 1.0462 | 1.0462 | 1.0462 | 1.0462 | 1.0462 | 1.0462 | 1.0462 | 1.0462 | 1.0462 | 1.0462 | 1.0462 | 1.0462 | 1.0462 | 1.0462 | 1.0462 | 1.0462
175 | 2020 | Winter | Vmag, [p.u.] | Expected | - | 1.0466 | 1.0476 | 1.0484 | 1.049 | 1.0492 | 1.0486 | 1.0469 | 1.0448 | 1.0395 | 1.0363 | 1.0351 | 1.0334 | 1.0352 | 1.0364 | 1.033 | 1.033 | 1.0347 | 1.0368 | 1.0392 | 1.0426 | 1.044 | 1.0441 | 1.0457 | 1.0464
175 | 2020 | Winter | Vang, [º] | Expected | - | 1.0464 | 1.0464 | 1.0464 | 1.0464 | 1.0464 | 1.0464 | 1.0464 | 1.0464 | 1.0464 | 1.0464 | 1.0464 | 1.0464 | 1.0464 | 1.0464 | 1.0464 | 1.0464 | 1.0464 | 1.0464 | 1.0464 | 1.0464 | 1.0464 | 1.0464 | 1.0464 | 1.0464
176 | 2020 | Winter | Vmag, [p.u.] | Expected | - | 1.049 | 1.0499 | 1.0507 | 1.0513 | 1.0514 | 1.051 | 1.0494 | 1.0477 | 1.044 | 1.0418 | 1.0409 | 1.0392 | 1.0402 | 1.041 | 1.0386 | 1.0387 | 1.0401 | 1.0416 | 1.0431 | 1.0456 | 1.0468 | 1.047 | 1.0483 | 1.0488
176 | 2020 | Winter | Vang, [º] | Expected | - | 1.0488 | 1.0488 | 1.0488 | 1.0488 | 1.0488 | 1.0488 | 1.0488 | 1.0488 | 1.0488 | 1.0488 | 1.0488 | 1.0488 | 1.0488 | 1.0488 | 1.0488 | 1.0488 | 1.0488 | 1.0488 | 1.0488 | 1.0488 | 1.0488 | 1.0488 | 1.0488 | 1.0488
177 | 2020 | Winter | Vmag, [p.u.] | Expected | - | 1.0464 | 1.0475 | 1.0483 | 1.0489 | 1.0491 | 1.0485 | 1.0468 | 1.0447 | 1.0393 | 1.036 | 1.0348 | 1.0331 | 1.035 | 1.0362 | 1.0328 | 1.0327 | 1.0344 | 1.0366 | 1.039 | 1.0424 | 1.0439 | 1.0439 | 1.0455 | 1.0462
177 | 2020 | Winter | Vang, [º] | Expected | - | 1.0462 | 1.0462 | 1.0462 | 1.0462 | 1.0462 | 1.0462 | 1.0462 | 1.0462 | 1.0462 | 1.0462 | 1.0462 | 1.0462 | 1.0462 | 1.0462 | 1.0462 | 1.0462 | 1.0462 | 1.0462 | 1.0462 | 1.0462 | 1.0462 | 1.0462 | 1.0462 | 1.0462
178 | 2020 | Winter | Vmag, [p.u.] | Expected | - | 1.0465 | 1.0476 | 1.0484 | 1.049 | 1.0491 | 1.0486 | 1.0469 | 1.0448 | 1.0395 | 1.0363 | 1.035 | 1.0333 | 1.0352 | 1.0364 | 1.033 | 1.033 | 1.0346 | 1.0368 | 1.0392 | 1.0425 | 1.044 | 1.0441 | 1.0456 | 1.0463
178 | 2020 | Winter | Vang, [º] | Expected | - | 1.0463 | 1.0463 | 1.0463 | 1.0463 | 1.0463 | 1.0463 | 1.0463 | 1.0463 | 1.0463 | 1.0463 | 1.0463 | 1.0463 | 1.0463 | 1.0463 | 1.0463 | 1.0463 | 1.0463 | 1.0463 | 1.0463 | 1.0463 | 1.0463 | 1.0463 | 1.0463 | 1.0463
179 | 2020 | Winter | Vmag, [p.u.] | Expected | - | 1.0503 | 1.0511 | 1.0519 | 1.0525 | 1.0526 | 1.0522 | 1.0506 | 1.0488 | 1.0452 | 1.043 | 1.0421 | 1.0406 | 1.0416 | 1.0424 | 1.04 | 1.0401 | 1.0414 | 1.0429 | 1.0444 | 1.0468 | 1.0479 | 1.0482 | 1.0495 | 1.05
179 | 2020 | Winter | Vang, [º] | Expected | - | 1.05 | 1.05 | 1.05 | 1.05 | 1.05 | 1.05 | 1.05 | 1.05 | 1.05 | 1.05 | 1.05 | 1.05 | 1.05 | 1.05 | 1.05 | 1.05 | 1.05 | 1.05 | 1.05 | 1.05 | 1.05 | 1.05 | 1.05 | 1.05
180 | 2020 | Winter | Vmag, [p.u.] | Expected | - | 1.0503 | 1.0511 | 1.0519 | 1.0525 | 1.0526 | 1.0522 | 1.0506 | 1.0488 | 1.0452 | 1.043 | 1.0421 | 1.0406 | 1.0416 | 1.0424 | 1.04 | 1.0401 | 1.0414 | 1.0429 | 1.0444 | 1.0468 | 1.0479 | 1.0482 | 1.0495 | 1.05
180 | 2020 | Winter | Vang, [º] | Expected | - | 1.05 | 1.05 | 1.05 | 1.05 | 1.05 | 1.05 | 1.05 | 1.05 | 1.05 | 1.05 | 1.05 | 1.05 | 1.05 | 1.05 | 1.05 | 1.05 | 1.05 | 1.05 | 1.05 | 1.05 | 1.05 | 1.05 | 1.05 | 1.05
181 | 2020 | Winter | Vmag, [p.u.] | Expected | - | 1.0465 | 1.0475 | 1.0484 | 1.049 | 1.0491 | 1.0486 | 1.0468 | 1.0447 | 1.0396 | 1.0363 | 1.0351 | 1.0334 | 1.0352 | 1.0363 | 1.033 | 1.033 | 1.0347 | 1.0368 | 1.0391 | 1.0424 | 1.0439 | 1.044 | 1.0456 | 1.0463
181 | 2020 | Winter | Vang, [º] | Expected | - | 1.0463 | 1.0463 | 1.0463 | 1.0463 | 1.0463 | 1.0463 | 1.0463 | 1.0463 | 1.0463 | 1.0463 | 1.0463 | 1.0463 | 1.0463 | 1.0463 | 1.0463 | 1.0463 | 1.0463 | 1.0463 | 1.0463 | 1.0463 | 1.0463 | 1.0463 | 1.0463 | 1.0463
182 | 2020 | Winter | Vmag, [p.u.] | Expected | - | 1.0465 | 1.0475 | 1.0483 | 1.0489 | 1.0491 | 1.0486 | 1.0468 | 1.0447 | 1.0395 | 1.0363 | 1.035 | 1.0333 | 1.0351 | 1.0363 | 1.0329 | 1.033 | 1.0346 | 1.0367 | 1.0391 | 1.0424 | 1.0438 | 1.0439 | 1.0455 | 1.0462
182 | 2020 | Winter | Vang, [º] | Expected | - | 1.0462 | 1.0462 | 1.0462 | 1.0462 | 1.0462 | 1.0462 | 1.0462 | 1.0462 | 1.0462 | 1.0462 | 1.0462 | 1.0462 | 1.0462 | 1.0462 | 1.0462 | 1.0462 | 1.0462 | 1.0462 | 1.0462 | 1.0462 | 1.0462 | 1.0462 | 1.0462 | 1.0462
183 | 2020 | Winter | Vmag, [p.u.] | Expected | - | 1.0496 | 1.0504 | 1.0512 | 1.0518 | 1.052 | 1.0515 | 1.0499 | 1.048 | 1.0443 | 1.0421 | 1.0411 | 1.0395 | 1.0406 | 1.0414 | 1.039 | 1.039 | 1.0405 | 1.0419 | 1.0436 | 1.046 | 1.0472 | 1.0474 | 1.0488 | 1.0494
183 | 2020 | Winter | Vang, [º] | Expected | - | 1.0494 | 1.0494 | 1.0494 | 1.0494 | 1.0494 | 1.0494 | 1.0494 | 1.0494 | 1.0494 | 1.0494 | 1.0494 | 1.0494 | 1.0494 | 1.0494 | 1.0494 | 1.0494 | 1.0494 | 1.0494 | 1.0494 | 1.0494 | 1.0494 | 1.0494 | 1.0494 | 1.0494
184 | 2020 | Winter | Vmag, [p.u.] | Expected | - | 1.0497 | 1.0505 | 1.0513 | 1.0518 | 1.052 | 1.0516 | 1.0499 | 1.0481 | 1.0444 | 1.0422 | 1.0412 | 1.0396 | 1.0407 | 1.0414 | 1.0391 | 1.0391 | 1.0405 | 1.042 | 1.0436 | 1.046 | 1.0472 | 1.0474 | 1.0488 | 1.0494
184 | 2020 | Winter | Vang, [º] | Expected | - | 1.0494 | 1.0494 | 1.0494 | 1.0494 | 1.0494 | 1.0494 | 1.0494 | 1.0494 | 1.0494 | 1.0494 | 1.0494 | 1.0494 | 1.0494 | 1.0494 | 1.0494 | 1.0494 | 1.0494 | 1.0494 | 1.0494 | 1.0494 | 1.0494 | 1.0494 | 1.0494 | 1.0494
185 | 2020 | Winter | Vmag, [p.u.] | Expected | - | 1.0492 | 1.05 | 1.0508 | 1.0514 | 1.0516 | 1.0511 | 1.0495 | 1.0478 | 1.0441 | 1.042 | 1.0411 | 1.0394 | 1.0404 | 1.0412 | 1.0389 | 1.0389 | 1.0403 | 1.0418 | 1.0433 | 1.0458 | 1.0469 | 1.0472 | 1.0485 | 1.049
185 | 2020 | Winter | Vang, [º] | Expected | - | 1.049 | 1.049 | 1.049 | 1.049 | 1.049 | 1.049 | 1.049 | 1.049 | 1.049 | 1.049 | 1.049 | 1.049 | 1.049 | 1.049 | 1.049 | 1.049 | 1.049 | 1.049 | 1.049 | 1.049 | 1.049 | 1.049 | 1.049 | 1.049
186 | 2020 | Winter | Vmag, [p.u.] | Expected | - | 1.0467 | 1.0477 | 1.0485 | 1.0491 | 1.0493 | 1.0488 | 1.047 | 1.045 | 1.0398 | 1.0366 | 1.0354 | 1.0337 | 1.0355 | 1.0367 | 1.0334 | 1.0334 | 1.035 | 1.0371 | 1.0394 | 1.0427 | 1.0442 | 1.0443 | 1.0458 | 1.0465
186 | 2020 | Winter | Vang, [º] | Expected | - | 1.0465 | 1.0465 | 1.0465 | 1.0465 | 1.0465 | 1.0465 | 1.0465 | 1.0465 | 1.0465 | 1.0465 | 1.0465 | 1.0465 | 1.0465 | 1.0465 | 1.0465 | 1.0465 | 1.0465 | 1.0465 | 1.0465 | 1.0465 | 1.0465 | 1.0465 | 1.0465 | 1.0465
187 | 2020 | Winter | Vmag, [p.u.] | Expected | - | 1.0492 | 1.0501 | 1.0509 | 1.0515 | 1.0516 | 1.0511 | 1.0495 | 1.0478 | 1.0441 | 1.0418 | 1.041 | 1.0393 | 1.0404 | 1.0412 | 1.0388 | 1.0389 | 1.0403 | 1.0417 | 1.0433 | 1.0457 | 1.0469 | 1.0471 | 1.0484 | 1.049
187 | 2020 | Winter | Vang, [º] | Expected | - | 1.049 | 1.049 | 1.049 | 1.049 | 1.049 | 1.049 | 1.049 | 1.049 | 1.049 | 1.049 | 1.049 | 1.049 | 1.049 | 1.049 | 1.049 | 1.049 | 1.049 | 1.049 | 1.049 | 1.049 | 1.049 | 1.049 | 1.049 | 1.049
188 | 2020 | Winter | Vmag, [p.u.] | Expected | - | 1.0465 | 1.0475 | 1.0483 | 1.049 | 1.0491 | 1.0486 | 1.0468 | 1.0447 | 1.0395 | 1.0363 | 1.035 | 1.0333 | 1.0351 | 1.0363 | 1.033 | 1.033 | 1.0346 | 1.0368 | 1.0391 | 1.0424 | 1.0439 | 1.044 | 1.0456 | 1.0463
188 | 2020 | Winter | Vang, [º] | Expected | - | 1.0463 | 1.0463 | 1.0463 | 1.0463 | 1.0463 | 1.0463 | 1.0463 | 1.0463 | 1.0463 | 1.0463 | 1.0463 | 1.0463 | 1.0463 | 1.0463 | 1.0463 | 1.0463 | 1.0463 | 1.0463 | 1.0463 | 1.0463 | 1.0463 | 1.0463 | 1.0463 | 1.0463
189 | 2020 | Winter | Vmag, [p.u.] | Expected | - | 1.0506 | 1.0514 | 1.0521 | 1.0527 | 1.0528 | 1.0524 | 1.0508 | 1.0491 | 1.0456 | 1.0434 | 1.0425 | 1.0409 | 1.042 | 1.0427 | 1.0404 | 1.0405 | 1.0418 | 1.0432 | 1.0448 | 1.0472 | 1.0483 | 1.0485 | 1.0498 | 1.0503
189 | 2020 | Winter | Vang, [º] | Expected | - | 1.0503 | 1.0503 | 1.0503 | 1.0503 | 1.0503 | 1.0503 | 1.0503 | 1.0503 | 1.0503 | 1.0503 | 1.0503 | 1.0503 | 1.0503 | 1.0503 | 1.0503 | 1.0503 | 1.0503 | 1.0503 | 1.0503 | 1.0503 | 1.0503 | 1.0503 | 1.0503 | 1.0503
190 | 2020 | Winter | Vmag, [p.u.] | Expected | - | 1.047 | 1.048 | 1.0488 | 1.0494 | 1.0496 | 1.0491 | 1.0474 | 1.0453 | 1.0403 | 1.0372 | 1.0361 | 1.0344 | 1.0361 | 1.0372 | 1.034 | 1.034 | 1.0356 | 1.0377 | 1.0399 | 1.0431 | 1.0445 | 1.0446 | 1.0462 | 1.0468
190 | 2020 | Winter | Vang, [º] | Expected | - | 1.0468 | 1.0468 | 1.0468 | 1.0468 | 1.0468 | 1.0468 | 1.0468 | 1.0468 | 1.0468 | 1.0468 | 1.0468 | 1.0468 | 1.0468 | 1.0468 | 1.0468 | 1.0468 | 1.0468 | 1.0468 | 1.0468 | 1.0468 | 1.0468 | 1.0468 | 1.0468 | 1.0468
191 | 2020 | Winter | Vmag, [p.u.] | Expected | - | 1.0506 | 1.0514 | 1.0522 | 1.0527 | 1.0529 | 1.0524 | 1.0509 | 1.0492 | 1.0456 | 1.0434 | 1.0426 | 1.041 | 1.042 | 1.0428 | 1.0405 | 1.0405 | 1.0419 | 1.0433 | 1.0448 | 1.0472 | 1.0483 | 1.0485 | 1.0498 | 1.0504
191 | 2020 | Winter | Vang, [º] | Expected | - | 1.0504 | 1.0504 | 1.0504 | 1.0504 | 1.0504 | 1.0504 | 1.0504 | 1.0504 | 1.0504 | 1.0504 | 1.0504 | 1.0504 | 1.0504 | 1.0504 | 1.0504 | 1.0504 | 1.0504 | 1.0504 | 1.0504 | 1.0504 | 1.0504 | 1.0504 | 1.0504 | 1.0504

## Consumption
Node ID | Year | Day | Quantity | Market Scenario | Operation Scenario | 0 | 1 | 2 | 3 | 4 | 5 | 6 | 7 | 8 | 9 | 10 | 11 | 12 | 13 | 14 | 15 | 16 | 17 | 18 | 19 | 20 | 21 | 22 | 23
1 | 2020 | Winter | Pc, [MW] | 0 | 0 | 12.6 | 12.6 | 12.6 | 12.6 | 12.6 | 12.6 | 12.6 | 12.6 | 12.6 | 12.6 | 12.6 | 12.6 | 12.6 | 12.6 | 12.6 | 12.6 | 12.6 | 12.6 | 12.6 | 12.6 | 12.6 | 12.6 | 12.6 | 12.6
1 | 2020 | Winter | Flex Up, [MW] | 0 | 0 | -4.6051e-07 | -4.3639e-07 | -3.63e-07 | -4.205e-07 | -4.379e-07 | -4.1297e-07 | -6.2664e-07 | -2.9295e-07 | 1.3817e-06 | 6.5802e-06 | 6.9113e-06 | 1.2882e-06 | 5.0709e-06 | 6.2791e-06 | 0.62999 | 0.62991 | 6.3987e-05 | 2.4321e-06 | 2.2982e-07 | -3.1457e-07 | -1.0399e-07 | 5.8301e-07 | 6.9499e-07 | 2.6208e-07
1 | 2020 | Winter | Flex Down, [MW] | 0 | 0 | -5.4015e-07 | -5.7619e-07 | -7.0183e-07 | -7.2462e-07 | -7.3141e-07 | -6.4313e-07 | -5.4342e-07 | -2.3364e-07 | 2.3465e-07 | 3.3284e-07 | 5.5909e-07 | 4.4138e-07 | 4.0236e-07 | 2.4004e-07 | -1.0249e-07 | 7.7889e-10 | 1.5953e-07 | 7.0521e-07 | 3.8152e-06 | 0.63 | 0.63 | 3.0635e-06 | 3.7395e-07 | -2.3586e-07
1 | 2020 | Winter | Pc_net, [MW] | 0 | 0 | 12.6 | 12.6 | 12.6 | 12.6 | 12.6 | 12.6 | 12.6 | 12.6 | 12.6 | 12.6 | 12.6 | 12.6 | 12.6 | 12.6 | 13.23 | 13.2299 | 12.6001 | 12.6 | 12.6 | 11.97 | 11.97 | 12.6 | 12.6 | 12.6
1 | 2020 | Winter | Qc, [MVAr] | 0 | 0 | 4.9798 | 4.9798 | 4.9798 | 4.9798 | 4.9798 | 4.9798 | 4.9798 | 4.9798 | 4.9798 | 4.9798 | 4.9798 | 4.9798 | 4.9798 | 4.9798 | 4.9798 | 4.9798 | 4.9798 | 4.9798 | 4.9798 | 4.9798 | 4.9798 | 4.9798 | 4.9798 | 4.9798
2 | 2020 | Winter | Pc, [MW] | 0 | 0 | 0 | 0 | 0 | 0 | 0 | 0 | 0 | 0 | 0 | 0 | 0 | 0 | 0 | 0 | 0 | 0 | 0 | 0 | 0 | 0 | 0 | 0 | 0 | 0
2 | 2020 | Winter | Flex Up, [MW] | 0 | 0 | 0 | 0 | 0 | 0 | 0 | 0 | 0 | 0 | 0 | 0 | 0 | 0 | 0 | 0 | 0 | 0 | 0 | 0 | 0 | 0 | 0 | 0 | 0 | 0
2 | 2020 | Winter | Flex Down, [MW] | 0 | 0 | 0 | 0 | 0 | 0 | 0 | 0 | 0 | 0 | 0 | 0 | 0 | 0 | 0 | 0 | 0 | 0 | 0 | 0 | 0 | 0 | 0 | 0 | 0 | 0
2 | 2020 | Winter | Pc_net, [MW] | 0 | 0 | 0 | 0 | 0 | 0 | 0 | 0 | 0 | 0 | 0 | 0 | 0 | 0 | 0 | 0 | 0 | 0 | 0 | 0 | 0 | 0 | 0 | 0 | 0 | 0
2 | 2020 | Winter | Qc, [MVAr] | 0 | 0 | 0 | 0 | 0 | 0 | 0 | 0 | 0 | 0 | 0 | 0 | 0 | 0 | 0 | 0 | 0 | 0 | 0 | 0 | 0 | 0 | 0 | 0 | 0 | 0
3 | 2020 | Winter | Pc, [MW] | 0 | 0 | 0 | 0 | 0 | 0 | 0 | 0 | 0 | 0 | 0 | 0 | 0 | 0 | 0 | 0 | 0 | 0 | 0 | 0 | 0 | 0 | 0 | 0 | 0 | 0
3 | 2020 | Winter | Flex Up, [MW] | 0 | 0 | 0 | 0 | 0 | 0 | 0 | 0 | 0 | 0 | 0 | 0 | 0 | 0 | 0 | 0 | 0 | 0 | 0 | 0 | 0 | 0 | 0 | 0 | 0 | 0
3 | 2020 | Winter | Flex Down, [MW] | 0 | 0 | 0 | 0 | 0 | 0 | 0 | 0 | 0 | 0 | 0 | 0 | 0 | 0 | 0 | 0 | 0 | 0 | 0 | 0 | 0 | 0 | 0 | 0 | 0 | 0
3 | 2020 | Winter | Pc_net, [MW] | 0 | 0 | 0 | 0 | 0 | 0 | 0 | 0 | 0 | 0 | 0 | 0 | 0 | 0 | 0 | 0 | 0 | 0 | 0 | 0 | 0 | 0 | 0 | 0 | 0 | 0
3 | 2020 | Winter | Qc, [MVAr] | 0 | 0 | 0 | 0 | 0 | 0 | 0 | 0 | 0 | 0 | 0 | 0 | 0 | 0 | 0 | 0 | 0 | 0 | 0 | 0 | 0 | 0 | 0 | 0 | 0 | 0
4 | 2020 | Winter | Pc, [MW] | 0 | 0 | 0 | 0 | 0 | 0 | 0 | 0 | 0 | 0 | 0 | 0 | 0 | 0 | 0 | 0 | 0 | 0 | 0 | 0 | 0 | 0 | 0 | 0 | 0 | 0
4 | 2020 | Winter | Flex Up, [MW] | 0 | 0 | 0 | 0 | 0 | 0 | 0 | 0 | 0 | 0 | 0 | 0 | 0 | 0 | 0 | 0 | 0 | 0 | 0 | 0 | 0 | 0 | 0 | 0 | 0 | 0
4 | 2020 | Winter | Flex Down, [MW] | 0 | 0 | 0 | 0 | 0 | 0 | 0 | 0 | 0 | 0 | 0 | 0 | 0 | 0 | 0 | 0 | 0 | 0 | 0 | 0 | 0 | 0 | 0 | 0 | 0 | 0
4 | 2020 | Winter | Pc_net, [MW] | 0 | 0 | 0 | 0 | 0 | 0 | 0 | 0 | 0 | 0 | 0 | 0 | 0 | 0 | 0 | 0 | 0 | 0 | 0 | 0 | 0 | 0 | 0 | 0 | 0 | 0
4 | 2020 | Winter | Qc, [MVAr] | 0 | 0 | 0 | 0 | 0 | 0 | 0 | 0 | 0 | 0 | 0 | 0 | 0 | 0 | 0 | 0 | 0 | 0 | 0 | 0 | 0 | 0 | 0 | 0 | 0 | 0
5 | 2020 | Winter | Pc, [MW] | 0 | 0 | 0 | 0 | 0 | 0 | 0 | 0 | 0 | 0 | 0 | 0 | 0 | 0 | 0 | 0 | 0 | 0 | 0 | 0 | 0 | 0 | 0 | 0 | 0 | 0
5 | 2020 | Winter | Flex Up, [MW] | 0 | 0 | 0 | 0 | 0 | 0 | 0 | 0 | 0 | 0 | 0 | 0 | 0 | 0 | 0 | 0 | 0 | 0 | 0 | 0 | 0 | 0 | 0 | 0 | 0 | 0
5 | 2020 | Winter | Flex Down, [MW] | 0 | 0 | 0 | 0 | 0 | 0 | 0 | 0 | 0 | 0 | 0 | 0 | 0 | 0 | 0 | 0 | 0 | 0 | 0 | 0 | 0 | 0 | 0 | 0 | 0 | 0
5 | 2020 | Winter | Pc_net, [MW] | 0 | 0 | 0 | 0 | 0 | 0 | 0 | 0 | 0 | 0 | 0 | 0 | 0 | 0 | 0 | 0 | 0 | 0 | 0 | 0 | 0 | 0 | 0 | 0 | 0 | 0
5 | 2020 | Winter | Qc, [MVAr] | 0 | 0 | 0 | 0 | 0 | 0 | 0 | 0 | 0 | 0 | 0 | 0 | 0 | 0 | 0 | 0 | 0 | 0 | 0 | 0 | 0 | 0 | 0 | 0 | 0 | 0
6 | 2020 | Winter | Pc, [MW] | 0 | 0 | 0.0068736 | 0.012323 | 0.010511 | 0.0061774 | 0.0059295 | 0.010191 | 0.021741 | 0.028455 | 0.039425 | 0.043112 | 0.042875 | 0.044784 | 0.044198 | 0.04343 | 0.043124 | 0.043857 | 0.042231 | 0.04347 | 0.043374 | 0.040922 | 0.035902 | 0.030769 | 0.02279 | 0.017512
6 | 2020 | Winter | Flex Up, [MW] | 0 | 0 | -4.6343e-07 | -4.3946e-07 | -3.6677e-07 | -4.2396e-07 | -4.4116e-07 | -4.1638e-07 | -6.2787e-07 | -2.9773e-07 | 1.3229e-06 | 6.0139e-06 | 6.2937e-06 | 1.2335e-06 | 4.7004e-06 | 5.7534e-06 | 0.0021499 | 0.001629 | 3.7316e-05 | 2.3103e-06 | 2.137e-07 | -3.1963e-07 | -1.1263e-07 | 5.5751e-07 | 6.6913e-07 | 2.4768e-07
6 | 2020 | Winter | Flex Down, [MW] | 0 | 0 | -5.3924e-07 | -5.7502e-07 | -7.0133e-07 | -7.2432e-07 | -7.3115e-07 | -6.4236e-07 | -5.4196e-07 | -2.2879e-07 | 2.4951e-07 | 3.5034e-07 | 5.8321e-07 | 4.6208e-07 | 4.2191e-07 | 2.5526e-07 | -9.454e-08 | 1.0701e-08 | 1.7281e-07 | 7.342e-07 | 4.0557e-06 | 0.0020436 | 0.0017921 | 3.2185e-06 | 3.8804e-07 | -2.3183e-07
6 | 2020 | Winter | Pc_net, [MW] | 0 | 0 | 0.0068737 | 0.012323 | 0.010512 | 0.0061777 | 0.0059298 | 0.010191 | 0.021741 | 0.028455 | 0.039427 | 0.043117 | 0.042881 | 0.044785 | 0.044203 | 0.043435 | 0.045274 | 0.045486 | 0.042268 | 0.043471 | 0.04337 | 0.038878 | 0.034109 | 0.030766 | 0.02279 | 0.017513
6 | 2020 | Winter | Qc, [MVAr] | 0 | 0 | 0.0035215 | 0.0063134 | 0.0053851 | 0.0031648 | 0.0030378 | 0.0052211 | 0.011138 | 0.014578 | 0.020198 | 0.022087 | 0.021965 | 0.022943 | 0.022644 | 0.02225 | 0.022093 | 0.022468 | 0.021635 | 0.02227 | 0.022221 | 0.020965 | 0.018393 | 0.015763 | 0.011676 | 0.0089718
7 | 2020 | Winter | Pc, [MW] | 0 | 0 | 0.062749 | 0.062113 | 0.063206 | 0.063215 | 0.06427 | 0.065161 | 0.071835 | 0.07117 | 0.081952 | 0.093726 | 0.090462 | 0.089397 | 0.090584 | 0.090396 | 0.091308 | 0.091281 | 0.091775 | 0.090675 | 0.092085 | 0.090376 | 0.085918 | 0.074029 | 0.06901 | 0.071163
7 | 2020 | Winter | Flex Up, [MW] | 0 | 0 | -4.6168e-07 | -4.3745e-07 | -3.6347e-07 | -4.2068e-07 | -4.38e-07 | -4.1376e-07 | -6.272e-07 | -2.9605e-07 | 1.3352e-06 | 6.0803e-06 | 6.353e-06 | 1.2375e-06 | 4.733e-06 | 5.8334e-06 | 0.0045591 | 0.0041902 | 3.9986e-05 | 2.3235e-06 | 2.1443e-07 | -3.1939e-07 | -1.1192e-07 | 5.6086e-07 | 6.7316e-07 | 2.5219e-07
7 | 2020 | Winter | Flex Down, [MW] | 0 | 0 | -5.3943e-07 | -5.757e-07 | -7.0178e-07 | -7.2463e-07 | -7.3143e-07 | -6.4291e-07 | -5.427e-07 | -2.303e-07 | 2.4679e-07 | 3.4882e-07 | 5.8167e-07 | 4.6132e-07 | 4.2083e-07 | 2.5328e-07 | -9.5472e-08 | 9.6442e-09 | 1.7118e-07 | 7.3204e-07 | 4.0555e-06 | 0.0045163 | 0.0042929 | 3.2076e-06 | 3.8752e-07 | -2.3252e-07
7 | 2020 | Winter | Pc_net, [MW] | 0 | 0 | 0.062749 | 0.062113 | 0.063206 | 0.063216 | 0.06427 | 0.065161 | 0.071835 | 0.07117 | 0.081953 | 0.093732 | 0.090468 | 0.089397 | 0.090589 | 0.090401 | 0.095867 | 0.095471 | 0.091815 | 0.090677 | 0.092082 | 0.08586 | 0.081625 | 0.074026 | 0.06901 | 0.071164
7 | 2020 | Winter | Qc, [MVAr] | 0 | 0 | 0.032147 | 0.031821 | 0.032381 | 0.032386 | 0.032926 | 0.033383 | 0.036802 | 0.036461 | 0.041985 | 0.048017 | 0.046345 | 0.045799 | 0.046408 | 0.046311 | 0.046778 | 0.046765 | 0.047018 | 0.046454 | 0.047177 | 0.046301 | 0.044017 | 0.037926 | 0.035355 | 0.036458
8 | 2020 | Winter | Pc, [MW] | 0 | 0 | 0.0086762 | 0.0075092 | 0.0089391 | 0.0089624 | 0.009006 | 0.0087592 | 0.0099918 | 0.018774 | 0.025362 | 0.02872 | 0.027535 | 0.027083 | 0.021728 | 0.014648 | 0.026325 | 0.028025 | 0.027392 | 0.020312 | 0.017035 | 0.013137 | 0.013591 | 0.012925 | 0.014097 | 0.0072836
8 | 2020 | Winter | Flex Up, [MW] | 0 | 0 | -4.8087e-07 | -4.5857e-07 | -3.9031e-07 | -4.4303e-07 | -4.5907e-07 | -4.3654e-07 | -6.3644e-07 | -3.2737e-07 | 1.0245e-06 | 3.8287e-06 | 3.9595e-06 | 9.512e-07 | 3.1729e-06 | 3.7104e-06 | 0.0013035 | 1.4676e-05 | 1.0074e-05 | 1.7309e-06 | 1.2525e-07 | -3.4859e-07 | -1.6099e-07 | 4.1467e-07 | 5.0619e-07 | 1.5303e-07
8 | 2020 | Winter | Flex Down, [MW] | 0 | 0 | -5.2528e-07 | -5.6373e-07 | -6.9585e-07 | -7.1957e-07 | -7.2662e-07 | -6.3442e-07 | -5.2875e-07 | -1.9004e-07 | 3.5607e-07 | 4.782e-07 | 7.6174e-07 | 6.135e-07 | 5.625e-07 | 3.6196e-07 | -3.9118e-08 | 8.0567e-08 | 2.6749e-07 | 9.471e-07 | 6.437e-06 | 0.00065499 | 0.00067738 | 4.7464e-06 | 5.2275e-07 | -1.9302e-07
8 | 2020 | Winter | Pc_net, [MW] | 0 | 0 | 0.0086762 | 0.0075093 | 0.0089394 | 0.0089627 | 0.0090063 | 0.0087594 | 0.0099917 | 0.018774 | 0.025363 | 0.028723 | 0.027538 | 0.027084 | 0.02173 | 0.014651 | 0.027628 | 0.028039 | 0.027402 | 0.020313 | 0.017029 | 0.012482 | 0.012914 | 0.012921 | 0.014097 | 0.0072839
8 | 2020 | Winter | Qc, [MVAr] | 0 | 0 | 0.0044449 | 0.0038471 | 0.0045796 | 0.0045916 | 0.0046139 | 0.0044875 | 0.0051189 | 0.0096182 | 0.012993 | 0.014714 | 0.014107 | 0.013875 | 0.011131 | 0.0075043 | 0.013487 | 0.014358 | 0.014033 | 0.010406 | 0.0087273 | 0.0067303 | 0.006963 | 0.0066217 | 0.007222 | 0.0037315
9 | 2020 | Winter | Pc, [MW] | 0 | 0 | 0.58331 | 0.53923 | 0.50842 | 0.49888 | 0.48694 | 0.47781 | 0.44747 | 0.44968 | 0.43777 | 0.47052 | 0.50634 | 0.56459 | 0.58192 | 0.59371 | 0.60044 | 0.58694 | 0.57002 | 0.56043 | 0.55484 | 0.48434 | 0.47663 | 0.48329 | 0.48261 | 0.48868
9 | 2020 | Winter | Flex Up, [MW] | 0 | 0 | -4.626e-07 | -4.3847e-07 | -3.6474e-07 | -4.2171e-07 | -4.3897e-07 | -4.1478e-07 | -6.2757e-07 | -2.9726e-07 | 1.325e-06 | 6.0105e-06 | 6.2699e-06 | 1.2284e-06 | 4.6692e-06 | 5.7262e-06 | 0.030016 | 0.017972 | 3.6662e-05 | 2.3002e-06 | 2.1141e-07 | -3.2026e-07 | -1.135e-07 | 5.5519e-07 | 6.6652e-07 | 2.4811e-07
9 | 2020 | Winter | Flex Down, [MW] | 0 | 0 | -5.3863e-07 | -5.7502e-07 | -7.0145e-07 | -7.2435e-07 | -7.3117e-07 | -6.4246e-07 | -5.4204e-07 | -2.2856e-07 | 2.5033e-07 | 3.52e-07 | 5.8648e-07 | 4.6603e-07 | 4.2556e-07 | 2.5755e-07 | -9.3308e-08 | 1.2283e-08 | 1.7465e-07 | 7.3956e-07 | 4.118e-06 | 0.024215 | 0.023829 | 3.2576e-06 | 3.9309e-07 | -2.3069e-07
9 | 2020 | Winter | Pc_net, [MW] | 0 | 0 | 0.58331 | 0.53923 | 0.50842 | 0.49888 | 0.48694 | 0.47781 | 0.44747 | 0.44968 | 0.43777 | 0.47053 | 0.50635 | 0.56459 | 0.58193 | 0.59372 | 0.63046 | 0.60491 | 0.57005 | 0.56044 | 0.55483 | 0.46013 | 0.45281 | 0.48328 | 0.48261 | 0.48868
9 | 2020 | Winter | Qc, [MVAr] | 0 | 0 | 0.29884 | 0.27626 | 0.26047 | 0.25559 | 0.24947 | 0.24479 | 0.22925 | 0.23038 | 0.22428 | 0.24106 | 0.25941 | 0.28925 | 0.29813 | 0.30417 | 0.30762 | 0.3007 | 0.29203 | 0.28712 | 0.28425 | 0.24814 | 0.24419 | 0.24759 | 0.24725 | 0.25036
10 | 2020 | Winter | Pc, [MW] | 0 | 0 | 3.2261 | 3.2663 | 3.131 | 2.9878 | 2.9676 | 2.9666 | 2.9692 | 2.9668 | 3.0098 | 2.9681 | 2.9835 | 3.241 | 3.2425 | 3.2518 | 3.2668 | 3.2517 | 3.2342 | 3.1744 | 3.0899 | 2.9798 | 2.9861 | 2.9818 | 2.9907 | 3.1148
10 | 2020 | Winter | Flex Up, [MW] | 0 | 0 | -4.6269e-07 | -4.3861e-07 | -3.65e-07 | -4.2194e-07 | -4.392e-07 | -4.1498e-07 | -6.2764e-07 | -2.9744e-07 | 1.3237e-06 | 6.0035e-06 | 6.2674e-06 | 1.2285e-06 | 4.6705e-06 | 5.7279e-06 | 0.16333 | 0.1349 | 3.6654e-05 | 2.3007e-06 | 2.1164e-07 | -3.2023e-07 | -1.1345e-07 | 5.5522e-07 | 6.662e-07 | 2.4771e-07
10 | 2020 | Winter | Flex Down, [MW] | 0 | 0 | -5.3855e-07 | -5.7492e-07 | -7.0139e-07 | -7.243e-07 | -7.3111e-07 | -6.4238e-07 | -5.4192e-07 | -2.2831e-07 | 2.5085e-07 | 3.524e-07 | 5.8677e-07 | 4.661e-07 | 4.2559e-07 | 2.5758e-07 | -9.3296e-08 | 1.2315e-08 | 1.7474e-07 | 7.396e-07 | 4.1154e-06 | 0.14899 | 0.1493 | 3.2586e-06 | 3.9345e-07 | -2.305e-07
10 | 2020 | Winter | Pc_net, [MW] | 0 | 0 | 3.2261 | 3.2663 | 3.131 | 2.9878 | 2.9676 | 2.9666 | 2.9692 | 2.9668 | 3.0098 | 2.9681 | 2.9835 | 3.241 | 3.2426 | 3.2518 | 3.4301 | 3.3866 | 3.2342 | 3.1744 | 3.0899 | 2.8308 | 2.8368 | 2.9818 | 2.9907 | 3.1148
10 | 2020 | Winter | Qc, [MVAr] | 0 | 0 | 1.6528 | 1.6734 | 1.6041 | 1.5307 | 1.5204 | 1.5198 | 1.5212 | 1.5199 | 1.542 | 1.5206 | 1.5285 | 1.6604 | 1.6612 | 1.6659 | 1.6736 | 1.6659 | 1.6569 | 1.6263 | 1.583 | 1.5266 | 1.5298 | 1.5276 | 1.5322 | 1.5958
11 | 2020 | Winter | Pc, [MW] | 0 | 0 | 0.47642 | 0.41055 | 0.40615 | 0.40423 | 0.39835 | 0.43447 | 0.53148 | 0.56202 | 0.63131 | 0.71625 | 0.66099 | 0.65808 | 0.65709 | 0.56523 | 0.56388 | 0.56501 | 0.57692 | 0.61966 | 0.6691 | 0.66058 | 0.66485 | 0.60879 | 0.62058 | 0.57853
11 | 2020 | Winter | Flex Up, [MW] | 0 | 0 | -4.5445e-07 | -4.2953e-07 | -3.5329e-07 | -4.1225e-07 | -4.3007e-07 | -4.0515e-07 | -6.2375e-07 | -2.8371e-07 | 1.4758e-06 | 7.5449e-06 | 7.9473e-06 | 1.3658e-06 | 5.6585e-06 | 7.196e-06 | 0.028189 | 0.028214 | 0.0098348 | 2.6153e-06 | 2.5124e-07 | -3.0798e-07 | -9.2394e-08 | 6.2248e-07 | 7.4436e-07 | 2.9178e-07
11 | 2020 | Winter | Flex Down, [MW] | 0 | 0 | -5.4448e-07 | -5.8e-07 | -7.0392e-07 | -7.2645e-07 | -7.3317e-07 | -6.4597e-07 | -5.4768e-07 | -2.4425e-07 | 2.1071e-07 | 3.068e-07 | 5.2417e-07 | 4.121e-07 | 3.7423e-07 | 2.1675e-07 | -1.1466e-07 | -1.4194e-08 | 1.3923e-07 | 6.6316e-07 | 3.5115e-06 | 0.033026 | 0.033239 | 2.8237e-06 | 3.4303e-07 | -2.4639e-07
11 | 2020 | Winter | Pc_net, [MW] | 0 | 0 | 0.47642 | 0.41055 | 0.40615 | 0.40423 | 0.39835 | 0.43447 | 0.53148 | 0.56202 | 0.63131 | 0.71626 | 0.661 | 0.65808 | 0.65709 | 0.56524 | 0.59207 | 0.59322 | 0.58676 | 0.61966 | 0.6691 | 0.62755 | 0.63161 | 0.60878 | 0.62059 | 0.57853
11 | 2020 | Winter | Qc, [MVAr] | 0 | 0 | 0.24408 | 0.21033 | 0.20807 | 0.20709 | 0.20408 | 0.22258 | 0.27228 | 0.28793 | 0.32343 | 0.36695 | 0.33864 | 0.33715 | 0.33664 | 0.28958 | 0.28888 | 0.28946 | 0.29557 | 0.31746 | 0.34279 | 0.33842 | 0.34061 | 0.31189 | 0.31794 | 0.29639
12 | 2020 | Winter | Pc, [MW] | 0 | 0 | 0.0016329 | 0.0017322 | 0.0025738 | 0.0023687 | 0.0026843 | 0.0025148 | 0.0024946 | 0.0027398 | 0.0079439 | 0.01044 | 0.0096151 | 0.010019 | 0.0093736 | 0.0080427 | 0.010026 | 0.010292 | 0.0087846 | 0.0034457 | 0.0019384 | 0.0025763 | 0.0027542 | 0.0019187 | 0.0017746 | 0.0018404
12 | 2020 | Winter | Flex Up, [MW] | 0 | 0 | -4.9695e-07 | -4.7534e-07 | -4.0927e-07 | -4.5885e-07 | -4.7364e-07 | -4.5336e-07 | -6.4386e-07 | -3.5474e-07 | 7.7879e-07 | 2.569e-06 | 2.5962e-06 | 6.9785e-07 | 2.2083e-06 | 2.5486e-06 | 0.00026438 | 6.2841e-06 | 5.1051e-06 | 1.2627e-06 | 3.4841e-08 | -3.7697e-07 | -2.0587e-07 | 2.8705e-07 | 3.6651e-07 | 7.5621e-08
12 | 2020 | Winter | Flex Down, [MW] | 0 | 0 | -5.1559e-07 | -5.5565e-07 | -6.9194e-07 | -7.1637e-07 | -7.2353e-07 | -6.2852e-07 | -5.1843e-07 | -1.5534e-07 | 4.8666e-07 | 6.5058e-07 | 1.0247e-06 | 8.3214e-07 | 7.5323e-07 | 4.993e-07 | 3.0475e-08 | 1.7039e-07 | 3.9164e-07 | 1.2347e-06 | 1.21e-05 | 0.00012743 | 0.00013609 | 7.1756e-06 | 6.4359e-07 | -1.6163e-07
12 | 2020 | Winter | Pc_net, [MW] | 0 | 0 | 0.001633 | 0.0017323 | 0.0025741 | 0.002369 | 0.0026846 | 0.002515 | 0.0024945 | 0.0027396 | 0.0079442 | 0.010442 | 0.0096167 | 0.010019 | 0.009375 | 0.0080447 | 0.01029 | 0.010298 | 0.0087893 | 0.0034457 | 0.0019263 | 0.0024485 | 0.0026179 | 0.0019118 | 0.0017743 | 0.0018407
12 | 2020 | Winter | Qc, [MVAr] | 0 | 0 | 0.00083658 | 0.00088746 | 0.0013186 | 0.0012135 | 0.0013752 | 0.0012884 | 0.001278 | 0.0014036 | 0.0040698 | 0.0053486 | 0.004926 | 0.0051328 | 0.0048022 | 0.0041204 | 0.0051364 | 0.0052728 | 0.0045005 | 0.0017653 | 0.00099306 | 0.0013199 | 0.001411 | 0.00098298 | 0.00090916 | 0.00094288
13 | 2020 | Winter | Pc, [MW] | 0 | 0 | 0.027597 | 0.027762 | 0.027718 | 0.022488 | 0.022207 | 0.02203 | 0.023147 | 0.030118 | 0.046094 | 0.054229 | 0.065813 | 0.063847 | 0.065846 | 0.06265 | 0.060523 | 0.06554 | 0.065326 | 0.057302 | 0.055574 | 0.053686 | 0.05053 | 0.04943 | 0.039624 | 0.033133
13 | 2020 | Winter | Flex Up, [MW] | 0 | 0 | -4.6221e-07 | -4.3805e-07 | -3.6423e-07 | -4.2118e-07 | -4.3848e-07 | -4.1423e-07 | -6.2736e-07 | -2.9686e-07 | 1.3247e-06 | 6.0075e-06 | 6.2705e-06 | 1.2287e-06 | 4.6731e-06 | 5.7314e-06 | 0.0030198 | 0.0021294 | 3.679e-05 | 2.301e-06 | 2.1151e-07 | -3.2027e-07 | -1.1352e-07 | 5.5522e-07 | 6.6641e-07 | 2.4848e-07
13 | 2020 | Winter | Flex Down, [MW] | 0 | 0 | -5.3921e-07 | -5.755e-07 | -7.0168e-07 | -7.246e-07 | -7.3141e-07 | -6.4289e-07 | -5.4271e-07 | -2.2978e-07 | 2.492e-07 | 3.5092e-07 | 5.8512e-07 | 4.6469e-07 | 4.2422e-07 | 2.5647e-07 | -9.3874e-08 | 1.1627e-08 | 1.7377e-07 | 7.3743e-07 | 4.0993e-06 | 0.0026818 | 0.0025235 | 3.2443e-06 | 3.9137e-07 | -2.315e-07
13 | 2020 | Winter | Pc_net, [MW] | 0 | 0 | 0.027597 | 0.027762 | 0.027719 | 0.022488 | 0.022207 | 0.02203 | 0.023147 | 0.030118 | 0.046095 | 0.054235 | 0.065819 | 0.063848 | 0.065851 | 0.062656 | 0.063543 | 0.06767 | 0.065363 | 0.057303 | 0.05557 | 0.051004 | 0.048007 | 0.049427 | 0.039624 | 0.033134
13 | 2020 | Winter | Qc, [MVAr] | 0 | 0 | 0.010907 | 0.010972 | 0.010955 | 0.0088877 | 0.0087766 | 0.0087067 | 0.0091481 | 0.011903 | 0.018218 | 0.021433 | 0.026011 | 0.025234 | 0.026024 | 0.024761 | 0.02392 | 0.025903 | 0.025819 | 0.022647 | 0.021964 | 0.021218 | 0.019971 | 0.019536 | 0.01566 | 0.013095
14 | 2020 | Winter | Pc, [MW] | 0 | 0 | 1.5968 | 1.5864 | 1.5811 | 1.5971 | 1.5866 | 1.5756 | 1.4587 | 1.3809 | 1.4028 | 1.3943 | 1.4125 | 1.492 | 1.5432 | 1.5917 | 1.5993 | 1.6052 | 1.6037 | 1.6344 | 1.6132 | 1.6194 | 1.6684 | 1.7163 | 1.6914 | 1.6848
14 | 2020 | Winter | Flex Up, [MW] | 0 | 0 | -4.5517e-07 | -4.3048e-07 | -3.5492e-07 | -4.137e-07 | -4.3146e-07 | -4.0631e-07 | -6.2408e-07 | -2.8443e-07 | 1.4749e-06 | 7.5838e-06 | 7.9812e-06 | 1.3683e-06 | 5.6749e-06 | 7.1716e-06 | 0.079961 | 0.080223 | 0.0041747 | 2.6168e-06 | 2.523e-07 | -3.0772e-07 | -9.204e-08 | 6.2173e-07 | 7.4257e-07 | 2.8972e-07
14 | 2020 | Winter | Flex Down, [MW] | 0 | 0 | -5.4396e-07 | -5.7947e-07 | -7.0357e-07 | -7.2613e-07 | -7.3286e-07 | -6.4555e-07 | -5.4719e-07 | -2.4343e-07 | 2.1098e-07 | 3.0594e-07 | 5.2326e-07 | 4.1127e-07 | 3.7361e-07 | 2.1736e-07 | -1.1447e-07 | -1.3948e-08 | 1.3949e-07 | 6.6296e-07 | 3.4986e-06 | 0.080967 | 0.083419 | 2.8285e-06 | 3.4416e-07 | -2.4566e-07
14 | 2020 | Winter | Pc_net, [MW] | 0 | 0 | 1.5968 | 1.5864 | 1.5811 | 1.5971 | 1.5866 | 1.5756 | 1.4587 | 1.3809 | 1.4028 | 1.3943 | 1.4125 | 1.492 | 1.5432 | 1.5917 | 1.6793 | 1.6854 | 1.6079 | 1.6344 | 1.6132 | 1.5384 | 1.585 | 1.7163 | 1.6914 | 1.6848
14 | 2020 | Winter | Qc, [MVAr] | 0 | 0 | 0.81808 | 0.81275 | 0.81 | 0.81822 | 0.81283 | 0.80719 | 0.74734 | 0.70746 | 0.71869 | 0.71433 | 0.72365 | 0.76437 | 0.79063 | 0.81547 | 0.81936 | 0.82236 | 0.82159 | 0.83732 | 0.82648 | 0.82965 | 0.85477 | 0.8793 | 0.86653 | 0.86316
15 | 2020 | Winter | Pc, [MW] | 0 | 0 | 0.014338 | 0.014007 | 0.014018 | 0.014285 | 0.014908 | 0.014753 | 0.021217 | 0.026653 | 0.035249 | 0.040821 | 0.038534 | 0.036326 | 0.032667 | 0.030476 | 0.028142 | 0.027898 | 0.028106 | 0.025728 | 0.025239 | 0.024531 | 0.024309 | 0.022629 | 0.021966 | 0.022378
15 | 2020 | Winter | Flex Up, [MW] | 0 | 0 | -4.5604e-07 | -4.3093e-07 | -3.5394e-07 | -4.1253e-07 | -4.3021e-07 | -4.062e-07 | -6.2436e-07 | -2.8827e-07 | 1.3575e-06 | 5.9906e-06 | 6.1065e-06 | 1.2133e-06 | 4.7356e-06 | 5.972e-06 | 0.0014008 | 0.00097639 | 3.8562e-05 | 2.3474e-06 | 2.2185e-07 | -3.1489e-07 | -1.0257e-07 | 5.9051e-07 | 7.1629e-07 | 2.8044e-07
15 | 2020 | Winter | Flex Down, [MW] | 0 | 0 | -5.4392e-07 | -5.7973e-07 | -7.0402e-07 | -7.266e-07 | -7.3332e-07 | -6.4592e-07 | -5.4718e-07 | -2.3993e-07 | 2.3952e-07 | 3.5111e-07 | 5.9204e-07 | 4.7038e-07 | 4.1909e-07 | 2.4738e-07 | -9.5587e-08 | 1.0227e-08 | 1.7101e-07 | 7.2231e-07 | 3.9031e-06 | 0.0012239 | 0.0012122 | 2.9866e-06 | 3.5691e-07 | -2.4346e-07
15 | 2020 | Winter | Pc_net, [MW] | 0 | 0 | 0.014338 | 0.014007 | 0.014019 | 0.014285 | 0.014908 | 0.014753 | 0.021216 | 0.026653 | 0.03525 | 0.040827 | 0.038539 | 0.036327 | 0.032672 | 0.030482 | 0.029543 | 0.028874 | 0.028144 | 0.02573 | 0.025235 | 0.023306 | 0.023096 | 0.022627 | 0.021967 | 0.022378
15 | 2020 | Winter | Qc, [MVAr] | 0 | 0 | 0.0073458 | 0.0071761 | 0.0071819 | 0.0073183 | 0.0076374 | 0.0075582 | 0.01087 | 0.013655 | 0.018059 | 0.020913 | 0.019741 | 0.018611 | 0.016736 | 0.015613 | 0.014417 | 0.014293 | 0.014399 | 0.013181 | 0.01293 | 0.012567 | 0.012454 | 0.011593 | 0.011254 | 0.011465
16 | 2020 | Winter | Pc, [MW] | 0 | 0 | 0.020239 | 0.022207 | 0.021152 | 0.021512 | 0.020671 | 0.023058 | 0.025931 | 0.020495 | 0.010814 | 0.004108 | 0.0040275 | 0.0023056 | 0.0024686 | 0.0037152 | 0.0076805 | 0.0080244 | 0.0074134 | 0.0078022 | 0.017635 | 0.025407 | 0.025628 | 0.025695 | 0.026362 | 0.025552
16 | 2020 | Winter | Flex Up, [MW] | 0 | 0 | -3.8029e-07 | -3.489e-07 | -2.4845e-07 | -3.2682e-07 | -3.5012e-07 | -3.1729e-07 | -5.9021e-07 | -1.498e-07 | 4.4588e-06 | 0.00019737 | 0.00019378 | 3.7931e-06 | 0.00011215 | 0.00017731 | 0.00038244 | 0.00039825 | 0.00036724 | 1.6865e-05 | 7.3759e-07 | -1.8123e-07 | 1.3836e-07 | 1.5376e-06 | 1.839e-06 | 8.0387e-07
16 | 2020 | Winter | Flex Down, [MW] | 0 | 0 | -5.8618e-07 | -6.1535e-07 | -7.2183e-07 | -7.4183e-07 | -7.4782e-07 | -6.7133e-07 | -5.8846e-07 | -3.5273e-07 | -4.7907e-08 | 7.2745e-09 | 1.313e-07 | 6.4213e-08 | 4.3346e-08 | -4.7005e-08 | -2.6194e-07 | -1.9345e-07 | -9.3543e-08 | 2.0911e-07 | 1.2343e-06 | 0.0012432 | 0.00061583 | 1.0607e-06 | 3.4043e-08 | -3.5409e-07
16 | 2020 | Winter | Pc_net, [MW] | 0 | 0 | 0.020239 | 0.022207 | 0.021153 | 0.021512 | 0.020672 | 0.023059 | 0.025931 | 0.020495 | 0.010818 | 0.0043054 | 0.0042212 | 0.0023093 | 0.0025807 | 0.0038926 | 0.0080632 | 0.0084228 | 0.0077808 | 0.0078189 | 0.017635 | 0.024164 | 0.025012 | 0.025696 | 0.026364 | 0.025553
16 | 2020 | Winter | Qc, [MVAr] | 0 | 0 | 0.010369 | 0.011377 | 0.010837 | 0.011021 | 0.01059 | 0.011813 | 0.013285 | 0.0105 | 0.0055401 | 0.0021046 | 0.0020634 | 0.0011812 | 0.0012647 | 0.0019034 | 0.0039348 | 0.004111 | 0.003798 | 0.0039972 | 0.0090348 | 0.013016 | 0.013129 | 0.013164 | 0.013506 | 0.013091
17 | 2020 | Winter | Pc, [MW] | 0 | 0 | 0.0033804 | 0.004286 | 0.0052438 | 0.0038932 | 0.0037593 | 0.0035936 | 0.0047375 | 0.008428 | 0.02454 | 0.032013 | 0.028909 | 0.032221 | 0.025269 | 0.025394 | 0.026497 | 0.021214 | 0.018742 | 0.0079158 | 0.004481 | 0.0033531 | 0.0042167 | 0.0043735 | 0.0027138 | 0.0050778
17 | 2020 | Winter | Flex Up, [MW] | 0 | 0 | -5.0083e-07 | -4.7975e-07 | -4.1691e-07 | -4.6582e-07 | -4.8064e-07 | -4.5991e-07 | -6.4618e-07 | -3.5967e-07 | 7.6442e-07 | 2.541e-06 | 2.622e-06 | 6.9862e-07 | 2.1928e-06 | 2.5011e-06 | 0.0003811 | 6.3336e-06 | 5.1425e-06 | 1.2621e-06 | 3.4243e-08 | -3.8069e-07 | -2.1251e-07 | 2.7481e-07 | 3.4353e-07 | 6.2386e-08
17 | 2020 | Winter | Flex Down, [MW] | 0 | 0 | -5.0898e-07 | -5.4974e-07 | -6.8907e-07 | -7.1389e-07 | -7.2124e-07 | -6.2478e-07 | -5.1237e-07 | -1.3958e-07 | 5.045e-07 | 6.6377e-07 | 1.028e-06 | 8.4051e-07 | 7.6622e-07 | 5.1573e-07 | 3.3917e-08 | 1.7188e-07 | 3.9443e-07 | 1.2687e-06 | 1.4845e-05 | 0.00016633 | 0.00020928 | 8.7399e-06 | 7.0016e-07 | -1.4352e-07
17 | 2020 | Winter | Pc_net, [MW] | 0 | 0 | 0.0033804 | 0.0042861 | 0.0052441 | 0.0038935 | 0.0037595 | 0.0035938 | 0.0047374 | 0.0084278 | 0.02454 | 0.032015 | 0.02891 | 0.032221 | 0.02527 | 0.025396 | 0.026878 | 0.02122 | 0.018747 | 0.0079158 | 0.0044662 | 0.0031864 | 0.0040072 | 0.004365 | 0.0027134 | 0.005078
17 | 2020 | Winter | Qc, [MVAr] | 0 | 0 | 0.0017318 | 0.0021958 | 0.0026865 | 0.0019946 | 0.0019259 | 0.001841 | 0.0024271 | 0.0043178 | 0.012572 | 0.016401 | 0.01481 | 0.016507 | 0.012946 | 0.01301 | 0.013575 | 0.010868 | 0.009602 | 0.0040554 | 0.0022957 | 0.0017179 | 0.0021603 | 0.0022406 | 0.0013903 | 0.0026014
18 | 2020 | Winter | Pc, [MW] | 0 | 0 | 0.014935 | 0.014417 | 0.011068 | 0.011732 | 0.013898 | 0.01447 | 0.011269 | 0.013777 | 0.043827 | 0.067847 | 0.071035 | 0.071068 | 0.041407 | 0.040843 | 0.060483 | 0.061111 | 0.046025 | 0.031614 | 0.019176 | 0.013303 | 0.012251 | 0.010861 | 0.01325 | 0.013586
18 | 2020 | Winter | Flex Up, [MW] | 0 | 0 | -4.9819e-07 | -4.7725e-07 | -4.1434e-07 | -4.6307e-07 | -4.7784e-07 | -4.5687e-07 | -6.4519e-07 | -3.5716e-07 | 7.67e-07 | 2.5883e-06 | 2.657e-06 | 7.1117e-07 | 2.2046e-06 | 2.5199e-06 | 0.0012796 | 6.3848e-06 | 5.1687e-06 | 1.2818e-06 | 4.2247e-08 | -3.7736e-07 | -2.0828e-07 | 2.8694e-07 | 3.6471e-07 | 7.0588e-08
18 | 2020 | Winter | Flex Down, [MW] | 0 | 0 | -5.0934e-07 | -5.5028e-07 | -6.8941e-07 | -7.1412e-07 | -7.2144e-07 | -6.2507e-07 | -5.1309e-07 | -1.4273e-07 | 5.0425e-07 | 6.5533e-07 | 1.0205e-06 | 8.2827e-07 | 7.6456e-07 | 5.136e-07 | 3.2927e-08 | 1.7228e-07 | 3.9556e-07 | 1.2685e-06 | 1.4764e-05 | 0.00066378 | 0.00061094 | 8.5723e-06 | 7.0051e-07 | -1.4521e-07
18 | 2020 | Winter | Pc_net, [MW] | 0 | 0 | 0.014935 | 0.014417 | 0.011068 | 0.011732 | 0.013898 | 0.01447 | 0.011269 | 0.013777 | 0.043827 | 0.067849 | 0.071037 | 0.071068 | 0.041408 | 0.040845 | 0.061762 | 0.061117 | 0.046029 | 0.031614 | 0.019162 | 0.012639 | 0.011639 | 0.010853 | 0.01325 | 0.013587
18 | 2020 | Winter | Qc, [MVAr] | 0 | 0 | 0.0076512 | 0.007386 | 0.0056701 | 0.0060103 | 0.00712 | 0.0074132 | 0.0057734 | 0.0070582 | 0.022453 | 0.034759 | 0.036392 | 0.036409 | 0.021213 | 0.020924 | 0.030986 | 0.031308 | 0.023579 | 0.016196 | 0.0098244 | 0.0068155 | 0.0062762 | 0.0055642 | 0.0067881 | 0.0069606
19 | 2020 | Winter | Pc, [MW] | 0 | 0 | 0.049128 | 0.044448 | 0.036677 | 0.034502 | 0.034261 | 0.051103 | 0.050276 | 0.058045 | 0.077899 | 0.10504 | 0.10774 | 0.11124 | 0.094148 | 0.093639 | 0.10347 | 0.10871 | 0.10946 | 0.099619 | 0.083543 | 0.058256 | 0.046325 | 0.050644 | 0.048968 | 0.05089
19 | 2020 | Winter | Flex Up, [MW] | 0 | 0 | -4.6548e-07 | -4.4124e-07 | -3.6722e-07 | -4.2355e-07 | -4.4062e-07 | -4.1744e-07 | -6.2895e-07 | -3.0442e-07 | 1.1949e-06 | 4.7298e-06 | 4.8083e-06 | 1.0695e-06 | 3.8622e-06 | 4.7066e-06 | 0.0051648 | 3.0677e-05 | 1.6369e-05 | 2.0172e-06 | 1.7487e-07 | -3.3001e-07 | -1.2838e-07 | 5.1121e-07 | 6.2428e-07 | 2.2855e-07
19 | 2020 | Winter | Flex Down, [MW] | 0 | 0 | -5.3665e-07 | -5.7357e-07 | -7.0099e-07 | -7.2402e-07 | -7.3087e-07 | -6.4155e-07 | -5.4008e-07 | -2.2011e-07 | 2.9079e-07 | 4.1232e-07 | 6.7785e-07 | 5.4335e-07 | 4.8686e-07 | 3.0041e-07 | -6.7668e-08 | 4.5368e-08 | 2.1863e-07 | 8.2893e-07 | 4.8782e-06 | 0.0029105 | 0.0023135 | 3.6111e-06 | 4.2256e-07 | -2.2349e-07
19 | 2020 | Winter | Pc_net, [MW] | 0 | 0 | 0.049129 | 0.044448 | 0.036677 | 0.034502 | 0.034261 | 0.051103 | 0.050276 | 0.058045 | 0.0779 | 0.10504 | 0.10775 | 0.11124 | 0.094151 | 0.093643 | 0.10863 | 0.10874 | 0.10948 | 0.09962 | 0.083538 | 0.055345 | 0.044012 | 0.050641 | 0.048968 | 0.05089
19 | 2020 | Winter | Qc, [MVAr] | 0 | 0 | 0.025169 | 0.022772 | 0.01879 | 0.017676 | 0.017552 | 0.026181 | 0.025757 | 0.029737 | 0.039909 | 0.053813 | 0.055199 | 0.056989 | 0.048233 | 0.047973 | 0.053008 | 0.055693 | 0.056078 | 0.051036 | 0.0428 | 0.029845 | 0.023733 | 0.025946 | 0.025087 | 0.026072
20 | 2020 | Winter | Pc, [MW] | 0 | 0 | 1.0922 | 1.0096 | 1.0271 | 1.0102 | 1.0241 | 1.131 | 1.2891 | 1.279 | 1.324 | 1.1729 | 1.1703 | 1.1636 | 1.2113 | 1.1332 | 1.2127 | 1.1954 | 1.1513 | 1.1951 | 1.1459 | 1.1304 | 1.0362 | 1.0059 | 0.96413 | 0.98543
20 | 2020 | Winter | Flex Up, [MW] | 0 | 0 | -4.6305e-07 | -4.3905e-07 | -3.6588e-07 | -4.2275e-07 | -4.3998e-07 | -4.1563e-07 | -6.2785e-07 | -2.9786e-07 | 1.3214e-06 | 5.9902e-06 | 6.2602e-06 | 1.2291e-06 | 4.6732e-06 | 5.7284e-06 | 0.060627 | 0.047644 | 3.6584e-05 | 2.3016e-06 | 2.121e-07 | -3.2011e-07 | -1.1327e-07 | 5.5536e-07 | 6.6532e-07 | 2.4665e-07
20 | 2020 | Winter | Flex Down, [MW] | 0 | 0 | -5.3829e-07 | -5.7468e-07 | -7.0119e-07 | -7.2411e-07 | -7.3094e-07 | -6.4214e-07 | -5.4161e-07 | -2.2781e-07 | 2.5146e-07 | 3.5286e-07 | 5.8706e-07 | 4.6581e-07 | 4.2539e-07 | 2.5753e-07 | -9.3303e-08 | 1.2271e-08 | 1.7477e-07 | 7.3928e-07 | 4.1068e-06 | 0.056518 | 0.051809 | 3.2571e-06 | 3.9401e-07 | -2.3011e-07
20 | 2020 | Winter | Pc_net, [MW] | 0 | 0 | 1.0922 | 1.0096 | 1.0271 | 1.0102 | 1.0241 | 1.131 | 1.2891 | 1.279 | 1.324 | 1.1729 | 1.1703 | 1.1636 | 1.2113 | 1.1332 | 1.2733 | 1.243 | 1.1514 | 1.1951 | 1.1459 | 1.0739 | 0.98443 | 1.0059 | 0.96413 | 0.98543
20 | 2020 | Winter | Qc, [MVAr] | 0 | 0 | 0.55953 | 0.51725 | 0.5262 | 0.51756 | 0.52466 | 0.5794 | 0.66045 | 0.65525 | 0.67831 | 0.60087 | 0.59955 | 0.59614 | 0.62056 | 0.58055 | 0.62127 | 0.61241 | 0.58984 | 0.61228 | 0.58707 | 0.57913 | 0.53088 | 0.51533 | 0.49394 | 0.50485
21 | 2020 | Winter | Pc, [MW] | 0 | 0 | 0 | 0 | 0 | 0 | 0 | 0 | 0 | 0.00057313 | 0.0051272 | 0.0089128 | 0.0093896 | 0.0084118 | 0.006873 | 0.0048522 | 0.0031112 | 0.0033504 | 0.0032518 | 0.0010034 | 0.0010854 | 0.00163 | 0.0012425 | 0.0030799 | 0.0012456 | 0.0010047
21 | 2020 | Winter | Flex Up, [MW] | 0 | 0 | 0 | 0 | 0 | 0 | 0 | 0 | 0 | -3.5247e-07 | 8.8141e-07 | 3.0085e-06 | 3.0512e-06 | 7.9089e-07 | 2.5489e-06 | 2.951e-06 | 0.00013 | 7.9303e-06 | 6.238e-06 | 1.3513e-06 | 6.1235e-08 | -3.6595e-07 | -1.9083e-07 | 3.5099e-07 | 4.2009e-07 | 1.0312e-07
21 | 2020 | Winter | Flex Down, [MW] | 0 | 0 | 0 | 0 | 0 | 0 | 0 | 0 | 0 | -1.9464e-07 | 4.1628e-07 | 5.6929e-07 | 9.0393e-07 | 7.3259e-07 | 6.6153e-07 | 4.3068e-07 | -4.3903e-09 | 1.2614e-07 | 3.2957e-07 | 1.0304e-06 | 7.5069e-06 | 7.9945e-05 | 6.0336e-05 | 5.6328e-06 | 5.4926e-07 | -1.8929e-07
21 | 2020 | Winter | Pc_net, [MW] | 0 | 0 | 0 | 0 | 0 | 0 | 0 | 0 | 0 | 0.00057298 | 0.0051277 | 0.0089152 | 0.0093917 | 0.0084119 | 0.0068749 | 0.0048547 | 0.0032412 | 0.0033582 | 0.0032577 | 0.0010037 | 0.001078 | 0.0015497 | 0.001182 | 0.0030747 | 0.0012454 | 0.001005
21 | 2020 | Winter | Qc, [MVAr] | 0 | 0 | 0 | 0 | 0 | 0 | 0 | 0 | 0 | 0.00022652 | 0.0020264 | 0.0035226 | 0.003711 | 0.0033246 | 0.0027164 | 0.0019177 | 0.0012296 | 0.0013242 | 0.0012852 | 0.00039658 | 0.00042898 | 0.00064421 | 0.00049107 | 0.0012173 | 0.00049228 | 0.00039707
22 | 2020 | Winter | Pc, [MW] | 0 | 0 | 0.0074113 | 0.0072772 | 0.0068731 | 0.0068127 | 0.0067964 | 0.0065689 | 0.0066701 | 0.0058817 | 0.0052974 | 0.0042453 | 0.0038022 | 0.0032878 | 0.0033569 | 0.0037137 | 0.0032921 | 0.0035978 | 0.0032525 | 0.004083 | 0.0060937 | 0.0070685 | 0.008436 | 0.0090166 | 0.008855 | 0.0081978
22 | 2020 | Winter | Flex Up, [MW] | 0 | 0 | -4.2019e-07 | -3.9207e-07 | -3.0492e-07 | -3.7259e-07 | -3.9287e-07 | -3.6443e-07 | -6.0778e-07 | -2.2349e-07 | 2.3865e-06 | 8.381e-05 | 9.9916e-05 | 2.1617e-06 | 2.1446e-05 | 5.5724e-05 | 0.00016203 | 0.00017396 | 0.00015518 | 4.9078e-06 | 4.501e-07 | -2.5084e-07 | 8.9927e-09 | 9.7691e-07 | 1.1594e-06 | 5.0453e-07
22 | 2020 | Winter | Flex Down, [MW] | 0 | 0 | -5.6689e-07 | -5.9909e-07 | -7.1353e-07 | -7.3468e-07 | -7.41e-07 | -6.5966e-07 | -5.6989e-07 | -3.0467e-07 | 6.1495e-08 | 1.3273e-07 | 2.9183e-07 | 2.0963e-07 | 1.8209e-07 | 6.4775e-08 | -1.984e-07 | -1.166e-07 | 4.0778e-09 | 3.9197e-07 | 1.9607e-06 | 0.00034771 | 0.00041398 | 1.6568e-06 | 1.6384e-07 | -3.0614e-07
22 | 2020 | Winter | Pc_net, [MW] | 0 | 0 | 0.0074114 | 0.0072775 | 0.0068735 | 0.0068131 | 0.0067967 | 0.0065692 | 0.00667 | 0.0058817 | 0.0052997 | 0.0043289 | 0.0039018 | 0.0032897 | 0.0033782 | 0.0037694 | 0.0034543 | 0.0037719 | 0.0034077 | 0.0040875 | 0.0060922 | 0.0067205 | 0.008022 | 0.0090159 | 0.008856 | 0.0081986
22 | 2020 | Winter | Qc, [MVAr] | 0 | 0 | 0.0029291 | 0.0028762 | 0.0027164 | 0.0026926 | 0.0026861 | 0.0025962 | 0.0026362 | 0.0023246 | 0.0020937 | 0.0016778 | 0.0015027 | 0.0012994 | 0.0013267 | 0.0014677 | 0.0013011 | 0.0014219 | 0.0012855 | 0.0016137 | 0.0024084 | 0.0027936 | 0.0033341 | 0.0035636 | 0.0034997 | 0.00324
23 | 2020 | Winter | Pc, [MW] | 0 | 0 | 0.069529 | 0.07484 | 0.064957 | 0.064259 | 0.063353 | 0.071739 | 0.070719 | 0.10061 | 0.21869 | 0.22912 | 0.22767 | 0.22069 | 0.14928 | 0.15302 | 0.2332 | 0.23944 | 0.22882 | 0.17545 | 0.1134 | 0.072418 | 0.060479 | 0.058336 | 0.058296 | 0.059985
23 | 2020 | Winter | Flex Up, [MW] | 0 | 0 | -4.9398e-07 | -4.7232e-07 | -4.0685e-07 | -4.5663e-07 | -4.7183e-07 | -4.512e-07 | -6.4293e-07 | -3.5186e-07 | 7.8529e-07 | 2.5889e-06 | 2.6216e-06 | 7.0322e-07 | 2.2274e-06 | 2.5759e-06 | 0.0066453 | 6.3694e-06 | 5.1846e-06 | 1.2953e-06 | 4.6555e-08 | -3.739e-07 | -2.0129e-07 | 3.0459e-07 | 3.8771e-07 | 8.7986e-08
23 | 2020 | Winter | Flex Down, [MW] | 0 | 0 | -5.128e-07 | -5.5342e-07 | -6.912e-07 | -7.1569e-07 | -7.2295e-07 | -6.2742e-07 | -5.1657e-07 | -1.5019e-07 | 4.9287e-07 | 6.5635e-07 | 1.0331e-06 | 8.3871e-07 | 7.5989e-07 | 5.0509e-07 | 3.2914e-08 | 1.7334e-07 | 3.961e-07 | 1.2606e-06 | 1.4235e-05 | 0.0036195 | 0.0030223 | 7.9318e-06 | 6.7259e-07 | -1.5436e-07
23 | 2020 | Winter | Pc_net, [MW] | 0 | 0 | 0.069529 | 0.07484 | 0.064957 | 0.06426 | 0.063353 | 0.071739 | 0.070719 | 0.10061 | 0.21869 | 0.22912 | 0.22768 | 0.22069 | 0.14928 | 0.15303 | 0.23985 | 0.23945 | 0.22882 | 0.17545 | 0.11339 | 0.068798 | 0.057457 | 0.058328 | 0.058296 | 0.059986
23 | 2020 | Winter | Qc, [MVAr] | 0 | 0 | 0.035621 | 0.038342 | 0.033278 | 0.032921 | 0.032457 | 0.036753 | 0.03623 | 0.051542 | 0.11204 | 0.11738 | 0.11664 | 0.11306 | 0.076477 | 0.078397 | 0.11947 | 0.12267 | 0.11723 | 0.089885 | 0.058097 | 0.037101 | 0.030985 | 0.029886 | 0.029866 | 0.030731
24 | 2020 | Winter | Pc, [MW] | 0 | 0 | 0.088887 | 0.076455 | 0.074512 | 0.073848 | 0.076533 | 0.075109 | 0.073167 | 0.076568 | 0.086275 | 0.09892 | 0.10779 | 0.11449 | 0.11732 | 0.11264 | 0.10776 | 0.10288 | 0.098649 | 0.094653 | 0.10218 | 0.10283 | 0.10829 | 0.1073 | 0.10171 | 0.090536
24 | 2020 | Winter | Flex Up, [MW] | 0 | 0 | -4.5249e-07 | -4.2703e-07 | -3.4892e-07 | -4.0839e-07 | -4.2635e-07 | -4.02e-07 | -6.2275e-07 | -2.823e-07 | 1.4314e-06 | 6.6797e-06 | 6.8224e-06 | 1.2785e-06 | 5.1974e-06 | 6.6385e-06 | 0.0053824 | 0.0050691 | 7.4545e-05 | 2.4832e-06 | 2.394e-07 | -3.0947e-07 | -9.3245e-08 | 6.1997e-07 | 7.5057e-07 | 2.9941e-07
24 | 2020 | Winter | Flex Down, [MW] | 0 | 0 | -5.4591e-07 | -5.8142e-07 | -7.0486e-07 | -7.2732e-07 | -7.3401e-07 | -6.4713e-07 | -5.4922e-07 | -2.4607e-07 | 2.2104e-07 | 3.291e-07 | 5.6169e-07 | 4.4454e-07 | 3.9512e-07 | 2.2965e-07 | -1.0466e-07 | -9.4425e-10 | 1.5611e-07 | 6.9167e-07 | 3.6652e-06 | 0.0051388 | 0.0054112 | 2.8332e-06 | 3.3878e-07 | -2.4917e-07
24 | 2020 | Winter | Pc_net, [MW] | 0 | 0 | 0.088887 | 0.076455 | 0.074513 | 0.073848 | 0.076533 | 0.075109 | 0.073167 | 0.076568 | 0.086276 | 0.098927 | 0.10779 | 0.11449 | 0.11733 | 0.11265 | 0.11315 | 0.10795 | 0.098724 | 0.094654 | 0.10217 | 0.097692 | 0.10288 | 0.10729 | 0.10171 | 0.090537
24 | 2020 | Winter | Qc, [MVAr] | 0 | 0 | 0.03513 | 0.030217 | 0.029449 | 0.029186 | 0.030248 | 0.029685 | 0.028918 | 0.030262 | 0.034098 | 0.039096 | 0.042601 | 0.045247 | 0.046368 | 0.044518 | 0.042591 | 0.040662 | 0.038989 | 0.037409 | 0.040382 | 0.040642 | 0.0428 | 0.042406 | 0.040198 | 0.035782
25 | 2020 | Winter | Pc, [MW] | 0 | 0 | 0.0096172 | 0.0068675 | 0.0050986 | 0.0057433 | 0.0051325 | 0.0057611 | 0.0055514 | 0.0059717 | 0.0089365 | 0.0093941 | 0.010712 | 0.011781 | 0.012371 | 0.012499 | 0.010877 | 0.0090996 | 0.0095569 | 0.014916 | 0.02306 | 0.028981 | 0.028073 | 0.025885 | 0.021066 | 0.015925
25 | 2020 | Winter | Flex Up, [MW] | 0 | 0 | -4.1031e-07 | -3.8134e-07 | -2.9036e-07 | -3.6024e-07 | -3.8145e-07 | -3.5258e-07 | -6.0362e-07 | -2.0893e-07 | 2.6004e-06 | 0.00036885 | 0.00045649 | 2.3085e-06 | 3.7891e-05 | 0.00049925 | 0.00054138 | 0.00044942 | 0.00047092 | 5.6351e-06 | 4.913e-07 | -2.3883e-07 | 3.2586e-08 | 1.0713e-06 | 1.2893e-06 | 5.7179e-07
25 | 2020 | Winter | Flex Down, [MW] | 0 | 0 | -5.7202e-07 | -6.0368e-07 | -7.1609e-07 | -7.369e-07 | -7.4315e-07 | -6.6306e-07 | -5.75e-07 | -3.159e-07 | 4.544e-08 | 1.2178e-07 | 2.8212e-07 | 2.0201e-07 | 1.6901e-07 | 5.1202e-08 | -2.0374e-07 | -1.2288e-07 | -3.9935e-09 | 3.7029e-07 | 1.8411e-06 | 0.0014422 | 0.0013936 | 1.5217e-06 | 1.3264e-07 | -3.1847e-07
25 | 2020 | Winter | Pc_net, [MW] | 0 | 0 | 0.0096173 | 0.0068677 | 0.005099 | 0.0057437 | 0.0051329 | 0.0057614 | 0.0055514 | 0.0059718 | 0.0089391 | 0.0097628 | 0.011169 | 0.011783 | 0.012409 | 0.012998 | 0.011419 | 0.0095492 | 0.010028 | 0.014922 | 0.023058 | 0.027538 | 0.026679 | 0.025884 | 0.021067 | 0.015926
25 | 2020 | Winter | Qc, [MVAr] | 0 | 0 | 0.0038009 | 0.0027142 | 0.0020151 | 0.0022699 | 0.0020285 | 0.0022769 | 0.0021941 | 0.0023602 | 0.0035319 | 0.0037128 | 0.0042338 | 0.0046561 | 0.0048893 | 0.0049398 | 0.0042989 | 0.0035964 | 0.0037771 | 0.0058953 | 0.0091137 | 0.011454 | 0.011095 | 0.01023 | 0.0083257 | 0.0062941
26 | 2020 | Winter | Pc, [MW] | 0 | 0 | 0.024571 | 0.023915 | 0.024245 | 0.018122 | 0.019923 | 0.026283 | 0.034913 | 0.04166 | 0.045974 | 0.047035 | 0.05305 | 0.051445 | 0.051234 | 0.051707 | 0.052494 | 0.051798 | 0.052708 | 0.052454 | 0.052311 | 0.049996 | 0.04463 | 0.040997 | 0.029344 | 0.025556
26 | 2020 | Winter | Flex Up, [MW] | 0 | 0 | -4.6154e-07 | -4.3739e-07 | -3.6362e-07 | -4.2088e-07 | -4.3816e-07 | -4.138e-07 | -6.2736e-07 | -2.9662e-07 | 1.3306e-06 | 6.0456e-06 | 6.2988e-06 | 1.2318e-06 | 4.7043e-06 | 5.7699e-06 | 0.0026184 | 0.0020494 | 3.8285e-05 | 2.3149e-06 | 2.1416e-07 | -3.1953e-07 | -1.1209e-07 | 5.5976e-07 | 6.7487e-07 | 2.5378e-07
26 | 2020 | Winter | Flex Down, [MW] | 0 | 0 | -5.3974e-07 | -5.7592e-07 | -7.0184e-07 | -7.247e-07 | -7.315e-07 | -6.4301e-07 | -5.4259e-07 | -2.2986e-07 | 2.4751e-07 | 3.4931e-07 | 5.8342e-07 | 4.6306e-07 | 4.2192e-07 | 2.5492e-07 | -9.4811e-08 | 1.0565e-08 | 1.7218e-07 | 7.3342e-07 | 4.0517e-06 | 0.0024973 | 0.0022285 | 3.2078e-06 | 3.8485e-07 | -2.337e-07
26 | 2020 | Winter | Pc_net, [MW] | 0 | 0 | 0.024571 | 0.023915 | 0.024245 | 0.018122 | 0.019923 | 0.026283 | 0.034912 | 0.04166 | 0.045975 | 0.04704 | 0.053056 | 0.051445 | 0.051238 | 0.051713 | 0.055113 | 0.053847 | 0.052746 | 0.052455 | 0.052308 | 0.047498 | 0.042402 | 0.040994 | 0.029344 | 0.025557
26 | 2020 | Winter | Qc, [MVAr] | 0 | 0 | 0.012588 | 0.012252 | 0.012421 | 0.009284 | 0.010207 | 0.013465 | 0.017886 | 0.021343 | 0.023553 | 0.024097 | 0.027178 | 0.026356 | 0.026248 | 0.02649 | 0.026893 | 0.026537 | 0.027003 | 0.026873 | 0.0268 | 0.025614 | 0.022865 | 0.021003 | 0.015033 | 0.013093
27 | 2020 | Winter | Pc, [MW] | 0 | 0 | 0.0048929 | 0.0050812 | 0.0046655 | 0.004878 | 0.0050858 | 0.0051622 | 0.005096 | 0.0039484 | 0.0035277 | 0.0027286 | 0.0019481 | 0.0021773 | 0.0019716 | 0.0019748 | 0.0019344 | 0.0019052 | 0.0029268 | 0.003558 | 0.0045584 | 0.005 | 0.0048146 | 0.0049565 | 0.0051949 | 0.0049582
27 | 2020 | Winter | Flex Up, [MW] | 0 | 0 | -4.2069e-07 | -3.9267e-07 | -3.0586e-07 | -3.7336e-07 | -3.9351e-07 | -3.6484e-07 | -6.0801e-07 | -2.2515e-07 | 2.3255e-06 | 5.0236e-05 | 4.4666e-05 | 2.09e-06 | 1.7613e-05 | 3.3485e-05 | 9.415e-05 | 8.9404e-05 | 0.00013869 | 4.7937e-06 | 4.4517e-07 | -2.524e-07 | 5.7201e-09 | 9.6553e-07 | 1.1497e-06 | 5.0075e-07
27 | 2020 | Winter | Flex Down, [MW] | 0 | 0 | -5.6713e-07 | -5.9921e-07 | -7.1359e-07 | -7.347e-07 | -7.4101e-07 | -6.5974e-07 | -5.6995e-07 | -3.0493e-07 | 6.3322e-08 | 1.3451e-07 | 2.9082e-07 | 2.1128e-07 | 1.8157e-07 | 6.3912e-08 | -1.9873e-07 | -1.1736e-07 | 6.9386e-09 | 3.9559e-07 | 1.9619e-06 | 0.00024442 | 0.00023316 | 1.6517e-06 | 1.6237e-07 | -3.0686e-07
27 | 2020 | Winter | Pc_net, [MW] | 0 | 0 | 0.0048931 | 0.0050814 | 0.0046659 | 0.0048784 | 0.0050862 | 0.0051625 | 0.0050959 | 0.0039484 | 0.00353 | 0.0027787 | 0.0019925 | 0.0021792 | 0.001989 | 0.0020082 | 0.0020287 | 0.0019947 | 0.0030654 | 0.0035624 | 0.0045569 | 0.0047553 | 0.0045815 | 0.0049558 | 0.0051959 | 0.004959
27 | 2020 | Winter | Qc, [MVAr] | 0 | 0 | 0.0025067 | 0.0026032 | 0.0023902 | 0.0024991 | 0.0026055 | 0.0026447 | 0.0026107 | 0.0020228 | 0.0018073 | 0.0013979 | 0.00099803 | 0.0011155 | 0.0010101 | 0.0010117 | 0.000991 | 0.00097606 | 0.0014994 | 0.0018228 | 0.0023353 | 0.0025616 | 0.0024666 | 0.0025393 | 0.0026614 | 0.0025402
28 | 2020 | Winter | Pc, [MW] | 0 | 0 | 0.071771 | 0.072931 | 0.065227 | 0.070933 | 0.071679 | 0.069445 | 0.067654 | 0.092678 | 0.15796 | 0.18805 | 0.18306 | 0.18725 | 0.14257 | 0.12667 | 0.17918 | 0.19628 | 0.20056 | 0.17334 | 0.11166 | 0.070927 | 0.058682 | 0.063428 | 0.06697 | 0.069839
28 | 2020 | Winter | Flex Up, [MW] | 0 | 0 | -4.9369e-07 | -4.7199e-07 | -4.0637e-07 | -4.562e-07 | -4.7142e-07 | -4.5081e-07 | -6.4278e-07 | -3.5143e-07 | 7.8675e-07 | 2.5898e-06 | 2.6207e-06 | 7.0287e-07 | 2.2283e-06 | 2.5796e-06 | 0.0064807 | 6.3741e-06 | 5.1881e-06 | 1.2963e-06 | 4.6814e-08 | -3.7372e-07 | -2.0094e-07 | 3.0563e-07 | 3.8917e-07 | 8.91e-08
28 | 2020 | Winter | Flex Down, [MW] | 0 | 0 | -5.1307e-07 | -5.5366e-07 | -6.9133e-07 | -7.158e-07 | -7.2306e-07 | -6.2761e-07 | -5.1687e-07 | -1.5094e-07 | 4.917e-07 | 6.5605e-07 | 1.0332e-06 | 8.3902e-07 | 7.5959e-07 | 5.0431e-07 | 3.2673e-08 | 1.7317e-07 | 3.9587e-07 | 1.2596e-06 | 1.4179e-05 | 0.0035449 | 0.0029324 | 7.8874e-06 | 6.7072e-07 | -1.5497e-07
28 | 2020 | Winter | Pc_net, [MW] | 0 | 0 | 0.071771 | 0.072931 | 0.065227 | 0.070934 | 0.071679 | 0.069445 | 0.067654 | 0.092678 | 0.15796 | 0.18805 | 0.18306 | 0.18725 | 0.14257 | 0.12667 | 0.18567 | 0.19629 | 0.20057 | 0.17334 | 0.11165 | 0.067381 | 0.05575 | 0.06342 | 0.06697 | 0.069839
28 | 2020 | Winter | Qc, [MVAr] | 0 | 0 | 0.036769 | 0.037363 | 0.033417 | 0.03634 | 0.036722 | 0.035578 | 0.03466 | 0.04748 | 0.080927 | 0.09634 | 0.093786 | 0.095929 | 0.073038 | 0.064896 | 0.091799 | 0.10056 | 0.10275 | 0.088804 | 0.057207 | 0.036337 | 0.030064 | 0.032495 | 0.03431 | 0.03578
29 | 2020 | Winter | Pc, [MW] | 0 | 0 | 0.020736 | 0.023961 | 0.021055 | 0.019525 | 0.022034 | 0.021519 | 0.029135 | 0.034382 | 0.049255 | 0.058302 | 0.06226 | 0.062033 | 0.062751 | 0.062169 | 0.059741 | 0.057047 | 0.049731 | 0.051129 | 0.047824 | 0.043306 | 0.041985 | 0.034653 | 0.031577 | 0.031234
29 | 2020 | Winter | Flex Up, [MW] | 0 | 0 | -4.6302e-07 | -4.3911e-07 | -3.6615e-07 | -4.2305e-07 | -4.4027e-07 | -4.1576e-07 | -6.2794e-07 | -2.9841e-07 | 1.3183e-06 | 5.9641e-06 | 6.2319e-06 | 1.2269e-06 | 4.6602e-06 | 5.6994e-06 | 0.0029807 | 0.0012236 | 3.5678e-05 | 2.2963e-06 | 2.1164e-07 | -3.2031e-07 | -1.1366e-07 | 5.5347e-07 | 6.636e-07 | 2.4552e-07
29 | 2020 | Winter | Flex Down, [MW] | 0 | 0 | -5.3871e-07 | -5.7494e-07 | -7.013e-07 | -7.242e-07 | -7.31e-07 | -6.4233e-07 | -5.4175e-07 | -2.2781e-07 | 2.5115e-07 | 3.5264e-07 | 5.8688e-07 | 4.6545e-07 | 4.2498e-07 | 2.5758e-07 | -9.3372e-08 | 1.22e-08 | 1.7461e-07 | 7.385e-07 | 4.094e-06 | 0.0021628 | 0.0020963 | 3.2511e-06 | 3.9283e-07 | -2.3042e-07
29 | 2020 | Winter | Pc_net, [MW] | 0 | 0 | 0.020736 | 0.023961 | 0.021055 | 0.019525 | 0.022035 | 0.021519 | 0.029135 | 0.034382 | 0.049256 | 0.058308 | 0.062266 | 0.062034 | 0.062756 | 0.062175 | 0.062722 | 0.058271 | 0.049767 | 0.051131 | 0.04782 | 0.041143 | 0.039889 | 0.03465 | 0.031577 | 0.031234
29 | 2020 | Winter | Qc, [MVAr] | 0 | 0 | 0.010623 | 0.012275 | 0.010787 | 0.010003 | 0.011289 | 0.011025 | 0.014926 | 0.017615 | 0.025234 | 0.029869 | 0.031897 | 0.031781 | 0.032149 | 0.03185 | 0.030606 | 0.029226 | 0.025478 | 0.026194 | 0.024501 | 0.022187 | 0.02151 | 0.017753 | 0.016177 | 0.016002
30 | 2020 | Winter | Pc, [MW] | 0 | 0 | 0.13729 | 0.13428 | 0.13987 | 0.14135 | 0.14063 | 0.14105 | 0.1607 | 0.17932 | 0.178 | 0.19254 | 0.18915 | 0.19231 | 0.17967 | 0.18387 | 0.19255 | 0.18987 | 0.19163 | 0.19556 | 0.19317 | 0.18016 | 0.17935 | 0.17839 | 0.17747 | 0.15352
30 | 2020 | Winter | Flex Up, [MW] | 0 | 0 | -4.6238e-07 | -4.3823e-07 | -3.6447e-07 | -4.2149e-07 | -4.3877e-07 | -4.1455e-07 | -6.2748e-07 | -2.9695e-07 | 1.3281e-06 | 6.0355e-06 | 6.2975e-06 | 1.2313e-06 | 4.6894e-06 | 5.755e-06 | 0.0096212 | 0.0082919 | 3.7539e-05 | 2.307e-06 | 2.1234e-07 | -3.2001e-07 | -1.1306e-07 | 5.5665e-07 | 6.6831e-07 | 2.4919e-07
30 | 2020 | Winter | Flex Down, [MW] | 0 | 0 | -5.3884e-07 | -5.7519e-07 | -7.0153e-07 | -7.2442e-07 | -7.3123e-07 | -6.4258e-07 | -5.4221e-07 | -2.2902e-07 | 2.4924e-07 | 3.5086e-07 | 5.8484e-07 | 4.6448e-07 | 4.2398e-07 | 2.5631e-07 | -9.394e-08 | 1.1515e-08 | 1.7362e-07 | 7.3726e-07 | 4.0981e-06 | 0.0090056 | 0.0089645 | 3.2441e-06 | 3.9157e-07 | -2.3121e-07
30 | 2020 | Winter | Pc_net, [MW] | 0 | 0 | 0.13729 | 0.13428 | 0.13987 | 0.14135 | 0.14063 | 0.14105 | 0.1607 | 0.17932 | 0.178 | 0.19255 | 0.18915 | 0.19231 | 0.17967 | 0.18387 | 0.20217 | 0.19816 | 0.19167 | 0.19556 | 0.19316 | 0.17116 | 0.17038 | 0.17839 | 0.17747 | 0.15352
30 | 2020 | Winter | Qc, [MVAr] | 0 | 0 | 0.070336 | 0.068795 | 0.071657 | 0.072414 | 0.072049 | 0.072263 | 0.082327 | 0.091869 | 0.091191 | 0.098643 | 0.096902 | 0.098523 | 0.092047 | 0.094198 | 0.098647 | 0.097272 | 0.098175 | 0.10019 | 0.098963 | 0.0923 | 0.091883 | 0.091394 | 0.090919 | 0.078652
31 | 2020 | Winter | Pc, [MW] | 0 | 0 | 0.01473 | 0.014991 | 0.014299 | 0.016059 | 0.015175 | 0.014619 | 0.015621 | 0.018691 | 0.023021 | 0.031776 | 0.034832 | 0.035306 | 0.035889 | 0.036427 | 0.036163 | 0.036884 | 0.033588 | 0.030704 | 0.026297 | 0.023071 | 0.022433 | 0.022069 | 0.018675 | 0.018952
31 | 2020 | Winter | Flex Up, [MW] | 0 | 0 | -4.6259e-07 | -4.3841e-07 | -3.6472e-07 | -4.2163e-07 | -4.3893e-07 | -4.1482e-07 | -6.2763e-07 | -2.9747e-07 | 1.3191e-06 | 5.8654e-06 | 6.1143e-06 | 1.2149e-06 | 4.5876e-06 | 5.6317e-06 | 0.0018017 | 0.00041566 | 3.3603e-05 | 2.279e-06 | 2.0954e-07 | -3.2079e-07 | -1.1429e-07 | 5.5376e-07 | 6.6498e-07 | 2.4774e-07
31 | 2020 | Winter | Flex Down, [MW] | 0 | 0 | -5.392e-07 | -5.7551e-07 | -7.0169e-07 | -7.2456e-07 | -7.3136e-07 | -6.4279e-07 | -5.4248e-07 | -2.2953e-07 | 2.4947e-07 | 3.5538e-07 | 5.9137e-07 | 4.6962e-07 | 4.2867e-07 | 2.5927e-07 | -9.2362e-08 | 1.3539e-08 | 1.7633e-07 | 7.4175e-07 | 4.1135e-06 | 0.0011511 | 0.0011187 | 3.237e-06 | 3.9018e-07 | -2.3175e-07
31 | 2020 | Winter | Pc_net, [MW] | 0 | 0 | 0.01473 | 0.014991 | 0.0143 | 0.016059 | 0.015175 | 0.01462 | 0.015621 | 0.018691 | 0.023022 | 0.031782 | 0.034837 | 0.035306 | 0.035893 | 0.036432 | 0.037965 | 0.037299 | 0.033621 | 0.030705 | 0.026293 | 0.02192 | 0.021314 | 0.022066 | 0.018675 | 0.018953
31 | 2020 | Winter | Qc, [MVAr] | 0 | 0 | 0.0075464 | 0.0076799 | 0.0073258 | 0.0082271 | 0.0077744 | 0.0074898 | 0.0080029 | 0.0095756 | 0.011794 | 0.01628 | 0.017845 | 0.018088 | 0.018387 | 0.018662 | 0.018527 | 0.018896 | 0.017208 | 0.01573 | 0.013472 | 0.01182 | 0.011493 | 0.011306 | 0.0095674 | 0.0097096
32 | 2020 | Winter | Pc, [MW] | 0 | 0 | 0.10326 | 0.10184 | 0.10341 | 0.10309 | 0.10263 | 0.10383 | 0.12048 | 0.13015 | 0.15251 | 0.16298 | 0.17332 | 0.17694 | 0.16811 | 0.16537 | 0.16336 | 0.16341 | 0.16457 | 0.15479 | 0.1442 | 0.13489 | 0.11902 | 0.11473 | 0.11618 | 0.11831
32 | 2020 | Winter | Flex Up, [MW] | 0 | 0 | -4.6365e-07 | -4.398e-07 | -3.6727e-07 | -4.2402e-07 | -4.4121e-07 | -4.1664e-07 | -6.2815e-07 | -2.9846e-07 | 1.3192e-06 | 5.9771e-06 | 6.253e-06 | 1.2295e-06 | 4.6748e-06 | 5.7183e-06 | 0.0081614 | 0.0044735 | 3.6222e-05 | 2.3019e-06 | 2.1256e-07 | -3.1997e-07 | -1.1315e-07 | 5.5485e-07 | 6.6325e-07 | 2.4466e-07
32 | 2020 | Winter | Flex Down, [MW] | 0 | 0 | -5.3792e-07 | -5.7431e-07 | -7.0091e-07 | -7.2385e-07 | -7.3068e-07 | -6.4181e-07 | -5.4122e-07 | -2.2725e-07 | 2.5174e-07 | 3.5296e-07 | 5.869e-07 | 4.6521e-07 | 4.2487e-07 | 2.5755e-07 | -9.3351e-08 | 1.2177e-08 | 1.7484e-07 | 7.3853e-07 | 4.0922e-06 | 0.0067422 | 0.0059481 | 3.2553e-06 | 3.9487e-07 | -2.2953e-07
32 | 2020 | Winter | Pc_net, [MW] | 0 | 0 | 0.10326 | 0.10184 | 0.10341 | 0.10309 | 0.10263 | 0.10383 | 0.12048 | 0.13015 | 0.15251 | 0.16299 | 0.17333 | 0.17694 | 0.16812 | 0.16537 | 0.17152 | 0.16788 | 0.16461 | 0.15479 | 0.1442 | 0.12815 | 0.11307 | 0.11472 | 0.11618 | 0.11831
32 | 2020 | Winter | Qc, [MVAr] | 0 | 0 | 0.052903 | 0.052174 | 0.052979 | 0.052814 | 0.052579 | 0.053191 | 0.061726 | 0.066676 | 0.078132 | 0.083498 | 0.088794 | 0.090647 | 0.086127 | 0.08472 | 0.083689 | 0.083715 | 0.084314 | 0.079301 | 0.073878 | 0.069108 | 0.060977 | 0.058775 | 0.059518 | 0.060611
33 | 2020 | Winter | Pc, [MW] | 0 | 0 | 0.44963 | 0.4523 | 0.45219 | 0.45135 | 0.45383 | 0.45626 | 0.4817 | 0.48902 | 0.50664 | 0.51485 | 0.51536 | 0.51431 | 0.51514 | 0.5162 | 0.5166 | 0.5124 | 0.51768 | 0.5188 | 0.51453 | 0.513 | 0.48859 | 0.4754 | 0.47135 | 0.46726
33 | 2020 | Winter | Flex Up, [MW] | 0 | 0 | -4.6214e-07 | -4.3796e-07 | -3.6413e-07 | -4.2122e-07 | -4.3852e-07 | -4.1431e-07 | -6.2742e-07 | -2.9683e-07 | 1.3267e-06 | 6.0039e-06 | 6.2704e-06 | 1.2298e-06 | 4.6824e-06 | 5.7599e-06 | 0.025824 | 0.024193 | 3.7483e-05 | 2.3061e-06 | 2.1213e-07 | -3.2011e-07 | -1.1314e-07 | 5.5711e-07 | 6.6887e-07 | 2.4973e-07
33 | 2020 | Winter | Flex Down, [MW] | 0 | 0 | -5.3897e-07 | -5.7531e-07 | -7.0159e-07 | -7.2447e-07 | -7.3128e-07 | -6.4264e-07 | -5.4226e-07 | -2.2907e-07 | 2.4987e-07 | 3.5227e-07 | 5.8646e-07 | 4.6542e-07 | 4.2471e-07 | 2.5637e-07 | -9.3871e-08 | 1.1636e-08 | 1.7386e-07 | 7.3789e-07 | 4.105e-06 | 0.025648 | 0.024427 | 3.2433e-06 | 3.9145e-07 | -2.3131e-07
33 | 2020 | Winter | Pc_net, [MW] | 0 | 0 | 0.44963 | 0.4523 | 0.45219 | 0.45135 | 0.45383 | 0.45626 | 0.4817 | 0.48902 | 0.50664 | 0.51486 | 0.51537 | 0.51431 | 0.51514 | 0.51621 | 0.54243 | 0.5366 | 0.51772 | 0.5188 | 0.51452 | 0.48735 | 0.46416 | 0.4754 | 0.47135 | 0.46726
33 | 2020 | Winter | Qc, [MVAr] | 0 | 0 | 0.23035 | 0.23172 | 0.23167 | 0.23123 | 0.2325 | 0.23375 | 0.24678 | 0.25053 | 0.25956 | 0.26377 | 0.26403 | 0.26349 | 0.26391 | 0.26446 | 0.26466 | 0.26251 | 0.26522 | 0.26579 | 0.2636 | 0.26282 | 0.25031 | 0.24355 | 0.24148 | 0.23939
34 | 2020 | Winter | Pc, [MW] | 0 | 0 | 0.00218 | 0.0025968 | 0.0021701 | 0.0019715 | 0.0012776 | 0.00024701 | 0.0018856 | 0.0033896 | 0.013888 | 0.023479 | 0.025113 | 0.023714 | 0.015772 | 0.012717 | 0.020074 | 0.025455 | 0.022734 | 0.018367 | 0.0073478 | 0.0033498 | 0.00063397 | 0.00074341 | 0.0018266 | 0.0014818
34 | 2020 | Winter | Flex Up, [MW] | 0 | 0 | -4.9672e-07 | -4.7488e-07 | -4.1055e-07 | -4.6e-07 | -4.765e-07 | -4.7272e-07 | -6.4448e-07 | -3.5504e-07 | 7.6996e-07 | 2.5273e-06 | 2.5547e-06 | 6.8836e-07 | 2.1752e-06 | 2.5092e-06 | 0.00019959 | 6.1031e-06 | 5.0046e-06 | 1.2705e-06 | 3.8796e-08 | -3.7801e-07 | -2.2268e-07 | 2.544e-07 | 3.6114e-07 | 6.9815e-08
34 | 2020 | Winter | Flex Down, [MW] | 0 | 0 | -5.144e-07 | -5.5451e-07 | -6.9186e-07 | -7.1632e-07 | -7.2395e-07 | -6.3675e-07 | -5.1847e-07 | -1.5284e-07 | 4.9769e-07 | 6.6554e-07 | 1.0489e-06 | 8.5118e-07 | 7.6867e-07 | 5.1062e-07 | 3.5999e-08 | 1.7842e-07 | 4.0248e-07 | 1.2751e-06 | 1.4701e-05 | 0.00016612 | 3.0261e-05 | 6.2311e-06 | 6.5316e-07 | -1.6169e-07
34 | 2020 | Winter | Pc_net, [MW] | 0 | 0 | 0.00218 | 0.0025968 | 0.0021703 | 0.0019718 | 0.0012779 | 0.00024717 | 0.0018855 | 0.0033894 | 0.013888 | 0.023481 | 0.025114 | 0.023713 | 0.015773 | 0.012719 | 0.020273 | 0.02546 | 0.022739 | 0.018367 | 0.0073331 | 0.0031833 | 0.00060349 | 0.00073743 | 0.0018263 | 0.001482
34 | 2020 | Winter | Qc, [MVAr] | 0 | 0 | 0.0011169 | 0.0013304 | 0.0011118 | 0.00101 | 0.00065456 | 0.00012655 | 0.00096604 | 0.0017366 | 0.0071151 | 0.012029 | 0.012866 | 0.012149 | 0.00808 | 0.0065152 | 0.010284 | 0.013041 | 0.011647 | 0.0094096 | 0.0037644 | 0.0017162 | 0.00032479 | 0.00038086 | 0.00093579 | 0.00075915
35 | 2020 | Winter | Pc, [MW] | 0 | 0 | 0.010705 | 0.0090776 | 0.012511 | 0.010768 | 0.013176 | 0.012334 | 0.0089747 | 0.016993 | 0.032227 | 0.064385 | 0.08548 | 0.084391 | 0.075278 | 0.071773 | 0.09069 | 0.10025 | 0.071649 | 0.063316 | 0.044297 | 0.0091308 | 0.0087289 | 0.0079116 | 0.010811 | 0.010097
35 | 2020 | Winter | Flex Up, [MW] | 0 | 0 | -4.9454e-07 | -4.731e-07 | -4.0754e-07 | -4.5734e-07 | -4.7236e-07 | -4.5179e-07 | -6.4329e-07 | -3.5221e-07 | 7.8063e-07 | 2.5757e-06 | 2.6105e-06 | 7.0072e-07 | 2.2144e-06 | 2.5583e-06 | 0.00089369 | 6.3178e-06 | 5.1453e-06 | 1.2888e-06 | 4.4885e-08 | -3.7475e-07 | -2.0281e-07 | 2.9999e-07 | 3.842e-07 | 8.5403e-08
35 | 2020 | Winter | Flex Down, [MW] | 0 | 0 | -5.1303e-07 | -5.5363e-07 | -6.9125e-07 | -7.1574e-07 | -7.2299e-07 | -6.2752e-07 | -5.1683e-07 | -1.5099e-07 | 4.9378e-07 | 6.5795e-07 | 1.0354e-06 | 8.4065e-07 | 7.6293e-07 | 5.0755e-07 | 3.3723e-08 | 1.7433e-07 | 3.9737e-07 | 1.2649e-06 | 1.4465e-05 | 0.00045512 | 0.00043479 | 7.7982e-06 | 6.6929e-07 | -1.5515e-07
35 | 2020 | Winter | Pc_net, [MW] | 0 | 0 | 0.010705 | 0.0090777 | 0.012512 | 0.010769 | 0.013176 | 0.012334 | 0.0089746 | 0.016993 | 0.032228 | 0.064387 | 0.085482 | 0.084391 | 0.07528 | 0.071775 | 0.091583 | 0.10025 | 0.071654 | 0.063316 | 0.044282 | 0.0086753 | 0.0082939 | 0.0079041 | 0.010811 | 0.010097
35 | 2020 | Winter | Qc, [MVAr] | 0 | 0 | 0.0054841 | 0.0046506 | 0.0064097 | 0.0055168 | 0.0067501 | 0.0063189 | 0.0045979 | 0.0087058 | 0.016511 | 0.032985 | 0.043793 | 0.043235 | 0.038566 | 0.03677 | 0.046462 | 0.051357 | 0.036707 | 0.032438 | 0.022694 | 0.0046778 | 0.0044719 | 0.0040533 | 0.0055388 | 0.0051727
36 | 2020 | Winter | Pc, [MW] | 0 | 0 | 0.0095335 | 0.0099746 | 0.0092923 | 0.009319 | 0.0093749 | 0.0095676 | 0.0091534 | 0.0093667 | 0.012486 | 0.017146 | 0.016902 | 0.016757 | 0.017124 | 0.017148 | 0.016595 | 0.0182 | 0.018543 | 0.016936 | 0.013297 | 0.011203 | 0.0094734 | 0.0094728 | 0.0094691 | 0.0082028
36 | 2020 | Winter | Flex Up, [MW] | 0 | 0 | -4.6436e-07 | -4.4043e-07 | -3.6757e-07 | -4.2413e-07 | -4.4125e-07 | -4.1705e-07 | -6.2853e-07 | -3.0083e-07 | 1.2897e-06 | 5.7181e-06 | 5.9444e-06 | 1.1972e-06 | 4.4828e-06 | 5.4587e-06 | 0.00082315 | 0.0001578 | 2.9776e-05 | 2.2381e-06 | 2.0283e-07 | -3.2335e-07 | -1.1891e-07 | 5.3892e-07 | 6.4913e-07 | 2.3788e-07
36 | 2020 | Winter | Flex Down, [MW] | 0 | 0 | -5.382e-07 | -5.746e-07 | -7.012e-07 | -7.2412e-07 | -7.3095e-07 | -6.4213e-07 | -5.4148e-07 | -2.2672e-07 | 2.5585e-07 | 3.5927e-07 | 5.97e-07 | 4.748e-07 | 4.3318e-07 | 2.6373e-07 | -9.0327e-08 | 1.6334e-08 | 1.7994e-07 | 7.5026e-07 | 4.1964e-06 | 0.00055774 | 0.00047078 | 3.3062e-06 | 3.9735e-07 | -2.296e-07
36 | 2020 | Winter | Pc_net, [MW] | 0 | 0 | 0.0095336 | 0.0099747 | 0.0092926 | 0.0093193 | 0.0093752 | 0.0095678 | 0.0091533 | 0.0093666 | 0.012487 | 0.017151 | 0.016907 | 0.016758 | 0.017128 | 0.017153 | 0.017418 | 0.018358 | 0.018573 | 0.016938 | 0.013293 | 0.010645 | 0.0090025 | 0.0094701 | 0.0094694 | 0.0082032
36 | 2020 | Winter | Qc, [MVAr] | 0 | 0 | 0.0048842 | 0.0051101 | 0.0047606 | 0.0047743 | 0.0048029 | 0.0049016 | 0.0046894 | 0.0047987 | 0.0063967 | 0.008784 | 0.0086592 | 0.0085851 | 0.0087728 | 0.0087852 | 0.008502 | 0.0093241 | 0.0094999 | 0.0086768 | 0.0068125 | 0.0057396 | 0.0048534 | 0.0048531 | 0.0048512 | 0.0042024
37 | 2020 | Winter | Pc, [MW] | 0 | 0 | 0.0066032 | 0.0027542 | 0.0015287 | 0.0017217 | 0.0015794 | 0.0016166 | 0.0015197 | 0.0016522 | 0.0018495 | 0.0025881 | 0.0030347 | 0.002379 | 0.0028017 | 0.0023937 | 0.0018456 | 0.00159 | 0.0022346 | 0.0039324 | 0.0076592 | 0.010108 | 0.010665 | 0.010961 | 0.0097844 | 0.0068093
37 | 2020 | Winter | Flex Up, [MW] | 0 | 0 | -3.8138e-07 | -3.5158e-07 | -2.5546e-07 | -3.3208e-07 | -3.5552e-07 | -3.2266e-07 | -5.9224e-07 | -1.5802e-07 | 4.1761e-06 | 0.00012154 | 0.00014412 | 3.7573e-06 | 0.00012834 | 0.00011134 | 9.0734e-05 | 7.6645e-05 | 0.00010836 | 1.5333e-05 | 7.2448e-07 | -1.8356e-07 | 1.3442e-07 | 1.5208e-06 | 1.8189e-06 | 7.9263e-07
37 | 2020 | Winter | Flex Down, [MW] | 0 | 0 | -5.8639e-07 | -6.1626e-07 | -7.227e-07 | -7.4244e-07 | -7.4845e-07 | -6.7251e-07 | -5.9049e-07 | -3.5707e-07 | -5.5263e-08 | 5.5221e-09 | 1.3175e-07 | 6.6616e-08 | 4.643e-08 | -4.7803e-08 | -2.6484e-07 | -1.9798e-07 | -9.63e-08 | 2.0901e-07 | 1.2415e-06 | 0.00048083 | 0.00032884 | 1.0629e-06 | 3.3982e-08 | -3.5443e-07
37 | 2020 | Winter | Pc_net, [MW] | 0 | 0 | 0.0066034 | 0.0027545 | 0.0015291 | 0.0017221 | 0.0015798 | 0.0016169 | 0.0015197 | 0.0016524 | 0.0018537 | 0.0027097 | 0.0031787 | 0.0023827 | 0.00293 | 0.0025051 | 0.0019366 | 0.0016668 | 0.0023431 | 0.0039475 | 0.0076587 | 0.0096267 | 0.010336 | 0.010961 | 0.0097862 | 0.0068105
37 | 2020 | Winter | Qc, [MVAr] | 0 | 0 | 0.0026097 | 0.0010885 | 0.00060417 | 0.00068045 | 0.00062422 | 0.00063892 | 0.00060063 | 0.00065299 | 0.00073096 | 0.0010229 | 0.0011994 | 0.00094026 | 0.0011073 | 0.00094604 | 0.00072944 | 0.00062839 | 0.00088318 | 0.0015542 | 0.0030271 | 0.0039948 | 0.004215 | 0.004332 | 0.003867 | 0.0026912
38 | 2020 | Winter | Pc, [MW] | 0 | 0 | 0.068594 | 0.056707 | 0.059463 | 0.055008 | 0.05617 | 0.061755 | 0.090671 | 0.091997 | 0.11375 | 0.11626 | 0.11979 | 0.11297 | 0.11886 | 0.1155 | 0.11733 | 0.12101 | 0.11449 | 0.11134 | 0.10431 | 0.10051 | 0.10263 | 0.103 | 0.091802 | 0.083037
38 | 2020 | Winter | Flex Up, [MW] | 0 | 0 | -4.5666e-07 | -4.3162e-07 | -3.5491e-07 | -4.1335e-07 | -4.3104e-07 | -4.0704e-07 | -6.2475e-07 | -2.8938e-07 | 1.3581e-06 | 6.0139e-06 | 6.1405e-06 | 1.2166e-06 | 4.7383e-06 | 5.9351e-06 | 0.0058602 | 0.0042331 | 3.7858e-05 | 2.3335e-06 | 2.1934e-07 | -3.1603e-07 | -1.0459e-07 | 5.8413e-07 | 7.0911e-07 | 2.7618e-07
38 | 2020 | Winter | Flex Down, [MW] | 0 | 0 | -5.4303e-07 | -5.7897e-07 | -7.0363e-07 | -7.2626e-07 | -7.33e-07 | -6.4536e-07 | -5.4632e-07 | -2.3805e-07 | 2.4058e-07 | 3.5141e-07 | 5.9214e-07 | 4.7058e-07 | 4.2072e-07 | 2.5007e-07 | -9.4311e-08 | 1.186e-08 | 1.7314e-07 | 7.2957e-07 | 3.9734e-06 | 0.0050231 | 0.0051282 | 3.0498e-06 | 3.6401e-07 | -2.4121e-07
38 | 2020 | Winter | Pc_net, [MW] | 0 | 0 | 0.068594 | 0.056707 | 0.059463 | 0.055008 | 0.05617 | 0.061756 | 0.09067 | 0.091997 | 0.11376 | 0.11627 | 0.1198 | 0.11297 | 0.11886 | 0.1155 | 0.12319 | 0.12524 | 0.11452 | 0.11134 | 0.10431 | 0.095491 | 0.097499 | 0.103 | 0.091803 | 0.083038
38 | 2020 | Winter | Qc, [MVAr] | 0 | 0 | 0.035142 | 0.029052 | 0.030464 | 0.028181 | 0.028777 | 0.031638 | 0.046452 | 0.047131 | 0.058278 | 0.059562 | 0.061372 | 0.057875 | 0.060892 | 0.05917 | 0.06011 | 0.061995 | 0.058653 | 0.057039 | 0.05344 | 0.051495 | 0.052577 | 0.052767 | 0.047032 | 0.042541
39 | 2020 | Winter | Pc, [MW] | 0 | 0 | 0.11746 | 0.12003 | 0.11465 | 0.12083 | 0.11857 | 0.1153 | 0.12753 | 0.14544 | 0.14684 | 0.13624 | 0.11494 | 0.11409 | 0.10549 | 0.10208 | 0.10191 | 0.10605 | 0.11726 | 0.1179 | 0.11267 | 0.13288 | 0.13598 | 0.13005 | 0.13221 | 0.13398
39 | 2020 | Winter | Flex Up, [MW] | 0 | 0 | -4.5472e-07 | -4.2988e-07 | -3.5386e-07 | -4.1275e-07 | -4.3055e-07 | -4.0557e-07 | -6.2387e-07 | -2.8395e-07 | 1.4755e-06 | 7.5613e-06 | 7.9618e-06 | 1.3667e-06 | 5.6641e-06 | 7.1891e-06 | 0.0050905 | 0.0052661 | 0.0030529 | 2.6159e-06 | 2.5161e-07 | -3.0785e-07 | -9.2191e-08 | 6.2248e-07 | 7.438e-07 | 2.9099e-07
39 | 2020 | Winter | Flex Down, [MW] | 0 | 0 | -5.4434e-07 | -5.7985e-07 | -7.0382e-07 | -7.2636e-07 | -7.3308e-07 | -6.4585e-07 | -5.4756e-07 | -2.441e-07 | 2.1048e-07 | 3.0601e-07 | 5.2308e-07 | 4.1119e-07 | 3.734e-07 | 2.1643e-07 | -1.1483e-07 | -1.4424e-08 | 1.3895e-07 | 6.6228e-07 | 3.5007e-06 | 0.0066413 | 0.0067957 | 2.8202e-06 | 3.4292e-07 | -2.4625e-07
39 | 2020 | Winter | Pc_net, [MW] | 0 | 0 | 0.11746 | 0.12003 | 0.11465 | 0.12083 | 0.11857 | 0.1153 | 0.12753 | 0.14544 | 0.14684 | 0.13625 | 0.11494 | 0.11409 | 0.1055 | 0.10209 | 0.107 | 0.11131 | 0.12031 | 0.1179 | 0.11267 | 0.12624 | 0.12919 | 0.13005 | 0.13221 | 0.13398
39 | 2020 | Winter | Qc, [MVAr] | 0 | 0 | 0.060178 | 0.061494 | 0.058735 | 0.061905 | 0.060745 | 0.059068 | 0.065336 | 0.074512 | 0.075226 | 0.069799 | 0.058883 | 0.058449 | 0.054046 | 0.052296 | 0.052212 | 0.05433 | 0.060075 | 0.060403 | 0.057722 | 0.068078 | 0.069667 | 0.066626 | 0.067731 | 0.068638
40 | 2020 | Winter | Pc, [MW] | 0 | 0 | 0.017229 | 0.016405 | 0.014602 | 0.013885 | 0.01412 | 0.013951 | 0.013601 | 0.013916 | 0.014871 | 0.01559 | 0.015822 | 0.016385 | 0.017341 | 0.016926 | 0.017133 | 0.015935 | 0.0163 | 0.019015 | 0.025809 | 0.032571 | 0.034385 | 0.034082 | 0.03009 | 0.025461
40 | 2020 | Winter | Flex Up, [MW] | 0 | 0 | -4.1248e-07 | -3.8314e-07 | -2.9192e-07 | -3.6178e-07 | -3.8264e-07 | -3.5426e-07 | -6.0428e-07 | -2.1202e-07 | 2.5034e-06 | 0.00023787 | 0.00041909 | 2.2054e-06 | 2.7512e-05 | 0.00018554 | 0.00085404 | 0.00079069 | 0.00080739 | 5.225e-06 | 4.6886e-07 | -2.4446e-07 | 2.1659e-08 | 1.0259e-06 | 1.2382e-06 | 5.5085e-07
40 | 2020 | Winter | Flex Down, [MW] | 0 | 0 | -5.7053e-07 | -6.0241e-07 | -7.1543e-07 | -7.3636e-07 | -7.4261e-07 | -6.6214e-07 | -5.7347e-07 | -3.1177e-07 | 5.591e-08 | 1.349e-07 | 2.9978e-07 | 2.1763e-07 | 1.8334e-07 | 6.2552e-08 | -1.9703e-07 | -1.1473e-07 | 6.3939e-09 | 3.9031e-07 | 1.9278e-06 | 0.0016223 | 0.0017104 | 1.5949e-06 | 1.4633e-07 | -3.1402e-07
40 | 2020 | Winter | Pc_net, [MW] | 0 | 0 | 0.017229 | 0.016405 | 0.014603 | 0.013885 | 0.01412 | 0.013951 | 0.013601 | 0.013917 | 0.014874 | 0.015828 | 0.016241 | 0.016387 | 0.017368 | 0.017111 | 0.017987 | 0.016726 | 0.017108 | 0.019019 | 0.025807 | 0.030948 | 0.032675 | 0.034081 | 0.030091 | 0.025462
40 | 2020 | Winter | Qc, [MVAr] | 0 | 0 | 0.0068093 | 0.0064837 | 0.0057711 | 0.0054876 | 0.0055806 | 0.0055138 | 0.0053755 | 0.0055001 | 0.0058776 | 0.0061615 | 0.0062532 | 0.0064756 | 0.0068535 | 0.0066894 | 0.0067713 | 0.0062978 | 0.0064423 | 0.007515 | 0.0102 | 0.012873 | 0.01359 | 0.01347 | 0.011892 | 0.010063
41 | 2020 | Winter | Pc, [MW] | 0 | 0 | 0.020205 | 0.018032 | 0.01657 | 0.016042 | 0.016463 | 0.015766 | 0.016643 | 0.016452 | 0.017895 | 0.020205 | 0.020298 | 0.019998 | 0.019717 | 0.018144 | 0.017943 | 0.017984 | 0.018635 | 0.020269 | 0.02571 | 0.032387 | 0.034528 | 0.030667 | 0.025983 | 0.023834
41 | 2020 | Winter | Flex Up, [MW] | 0 | 0 | -4.1217e-07 | -3.8278e-07 | -2.913e-07 | -3.6125e-07 | -3.8212e-07 | -3.538e-07 | -6.0409e-07 | -2.1156e-07 | 2.4985e-06 | 0.00021056 | 0.00022523 | 2.1726e-06 | 2.5447e-05 | 0.00014785 | 0.00089451 | 0.00089304 | 0.00092394 | 5.1634e-06 | 4.632e-07 | -2.4565e-07 | 1.9547e-08 | 1.0211e-06 | 1.2318e-06 | 5.4726e-07
41 | 2020 | Winter | Flex Down, [MW] | 0 | 0 | -5.7063e-07 | -6.0252e-07 | -7.155e-07 | -7.3642e-07 | -7.4268e-07 | -6.6223e-07 | -5.7359e-07 | -3.1191e-07 | 5.6855e-08 | 1.3674e-07 | 3.0611e-07 | 2.2309e-07 | 1.8759e-07 | 6.4397e-08 | -1.9561e-07 | -1.13e-07 | 8.4153e-09 | 3.9367e-07 | 1.9505e-06 | 0.0016132 | 0.0017177 | 1.6019e-06 | 1.4774e-07 | -3.1336e-07
41 | 2020 | Winter | Pc_net, [MW] | 0 | 0 | 0.020205 | 0.018033 | 0.01657 | 0.016043 | 0.016463 | 0.015767 | 0.016643 | 0.016452 | 0.017898 | 0.020415 | 0.020523 | 0.019999 | 0.019742 | 0.018292 | 0.018838 | 0.018877 | 0.019558 | 0.020274 | 0.025708 | 0.030774 | 0.03281 | 0.030666 | 0.025985 | 0.023834
41 | 2020 | Winter | Qc, [MVAr] | 0 | 0 | 0.0079854 | 0.0071269 | 0.0065489 | 0.0063404 | 0.0065064 | 0.0062313 | 0.0065779 | 0.0065021 | 0.0070726 | 0.0079854 | 0.0080224 | 0.0079035 | 0.0077926 | 0.007171 | 0.0070915 | 0.0071077 | 0.0073648 | 0.0080109 | 0.010161 | 0.0128 | 0.013646 | 0.01212 | 0.010269 | 0.0094196
42 | 2020 | Winter | Pc, [MW] | 0 | 0 | 0.0067534 | 0.0053157 | 0.002934 | 0.004286 | 0.0055115 | 0.0030242 | 0.0044486 | 0.011237 | 0.042851 | 0.098266 | 0.11272 | 0.1182 | 0.052961 | 0.024152 | 0.071673 | 0.078494 | 0.063851 | 0.03747 | 0.0012224 | 0.0023616 | 0.0036626 | 0.0039823 | 0.0005093 | 0.0042462
42 | 2020 | Winter | Flex Up, [MW] | 0 | 0 | -4.9504e-07 | -4.7383e-07 | -4.1008e-07 | -4.5861e-07 | -4.7332e-07 | -4.5391e-07 | -6.4376e-07 | -3.5268e-07 | 7.7477e-07 | 2.5498e-06 | 2.5826e-06 | 6.9434e-07 | 2.1906e-06 | 2.566e-06 | 0.00029896 | 6.1985e-06 | 5.0654e-06 | 1.2766e-06 | 2.6552e-08 | -3.7809e-07 | -2.0597e-07 | 2.9316e-07 | 3.1296e-07 | 8.0264e-08
42 | 2020 | Winter | Flex Down, [MW] | 0 | 0 | -5.1309e-07 | -5.5372e-07 | -6.9154e-07 | -7.1584e-07 | -7.2305e-07 | -6.2791e-07 | -5.1701e-07 | -1.5105e-07 | 4.9862e-07 | 6.6417e-07 | 1.0449e-06 | 8.4864e-07 | 7.6949e-07 | 5.0368e-07 | 3.6001e-08 | 1.7731e-07 | 4.0143e-07 | 1.2748e-06 | 1.1138e-05 | 0.00011671 | 0.00018151 | 7.7183e-06 | 5.797e-07 | -1.5589e-07
42 | 2020 | Winter | Pc_net, [MW] | 0 | 0 | 0.0067534 | 0.0053158 | 0.0029343 | 0.0042862 | 0.0055118 | 0.0030243 | 0.0044485 | 0.011237 | 0.042852 | 0.098268 | 0.11272 | 0.1182 | 0.052962 | 0.024155 | 0.071972 | 0.0785 | 0.063856 | 0.03747 | 0.0012113 | 0.0022445 | 0.0034809 | 0.0039749 | 0.00050903 | 0.0042464
42 | 2020 | Winter | Qc, [MVAr] | 0 | 0 | 0.0034599 | 0.0027233 | 0.0015031 | 0.0021958 | 0.0028236 | 0.0015493 | 0.0022791 | 0.0057568 | 0.021953 | 0.050343 | 0.05775 | 0.060556 | 0.027133 | 0.012374 | 0.036719 | 0.040214 | 0.032712 | 0.019197 | 0.00062626 | 0.0012099 | 0.0018764 | 0.0020402 | 0.00026092 | 0.0021754
43 | 2020 | Winter | Pc, [MW] | 0 | 0 | 0.17215 | 0.17014 | 0.17361 | 0.17624 | 0.15775 | 0.15659 | 0.15217 | 0.15534 | 0.15903 | 0.15605 | 0.17173 | 0.16923 | 0.17181 | 0.17332 | 0.17262 | 0.16945 | 0.16772 | 0.14883 | 0.15686 | 0.15658 | 0.14015 | 0.12575 | 0.12488 | 0.12115
43 | 2020 | Winter | Flex Up, [MW] | 0 | 0 | -4.576e-07 | -4.3269e-07 | -3.5649e-07 | -4.147e-07 | -4.3231e-07 | -4.083e-07 | -6.252e-07 | -2.9064e-07 | 1.3515e-06 | 5.9994e-06 | 6.1423e-06 | 1.2173e-06 | 4.7289e-06 | 5.907e-06 | 0.0086247 | 0.0061485 | 3.7549e-05 | 2.3295e-06 | 2.1838e-07 | -3.1652e-07 | -1.0557e-07 | 5.8069e-07 | 7.032e-07 | 2.7216e-07
43 | 2020 | Winter | Flex Down, [MW] | 0 | 0 | -5.4228e-07 | -5.7829e-07 | -7.0325e-07 | -7.2593e-07 | -7.3269e-07 | -6.4486e-07 | -5.4561e-07 | -2.3648e-07 | 2.4257e-07 | 3.5211e-07 | 5.923e-07 | 4.7049e-07 | 4.215e-07 | 2.5117e-07 | -9.4108e-08 | 1.1956e-08 | 1.7357e-07 | 7.3092e-07 | 3.9926e-06 | 0.0078264 | 0.0070042 | 3.0736e-06 | 3.6801e-07 | -2.397e-07
43 | 2020 | Winter | Pc_net, [MW] | 0 | 0 | 0.17215 | 0.17014 | 0.17361 | 0.17624 | 0.15775 | 0.15659 | 0.15217 | 0.15534 | 0.15903 | 0.15605 | 0.17173 | 0.16923 | 0.17181 | 0.17332 | 0.18125 | 0.1756 | 0.16776 | 0.14884 | 0.15686 | 0.14875 | 0.13314 | 0.12574 | 0.12488 | 0.12116
43 | 2020 | Winter | Qc, [MVAr] | 0 | 0 | 0.088195 | 0.087164 | 0.088942 | 0.09029 | 0.080816 | 0.080225 | 0.077958 | 0.079581 | 0.081475 | 0.079946 | 0.087979 | 0.086698 | 0.088019 | 0.088792 | 0.088436 | 0.086814 | 0.085927 | 0.07625 | 0.080362 | 0.080219 | 0.0718 | 0.064422 | 0.06398 | 0.06207
44 | 2020 | Winter | Pc, [MW] | 0 | 0 | 0.028217 | 0.030788 | 0.031355 | 0.028568 | 0.027832 | 0.036125 | 0.033148 | 0.037877 | 0.062408 | 0.11691 | 0.13069 | 0.14883 | 0.15499 | 0.15571 | 0.16276 | 0.16129 | 0.14648 | 0.14381 | 0.13977 | 0.13818 | 0.12379 | 0.11245 | 0.097065 | 0.09669
44 | 2020 | Winter | Flex Up, [MW] | 0 | 0 | -4.565e-07 | -4.3161e-07 | -3.5493e-07 | -4.1316e-07 | -4.3081e-07 | -4.0718e-07 | -6.2482e-07 | -2.8956e-07 | 1.3572e-06 | 6.0076e-06 | 6.1336e-06 | 1.2159e-06 | 4.7329e-06 | 5.9277e-06 | 0.0081316 | 0.0049033 | 3.7644e-05 | 2.3317e-06 | 2.1905e-07 | -3.1615e-07 | -1.0482e-07 | 5.8347e-07 | 7.0826e-07 | 2.7575e-07
44 | 2020 | Winter | Flex Down, [MW] | 0 | 0 | -5.4331e-07 | -5.7908e-07 | -7.0367e-07 | -7.2636e-07 | -7.331e-07 | -6.4537e-07 | -5.4637e-07 | -2.3819e-07 | 2.4036e-07 | 3.5164e-07 | 5.9255e-07 | 4.7107e-07 | 4.2121e-07 | 2.5045e-07 | -9.4095e-08 | 1.2109e-08 | 1.7344e-07 | 7.3032e-07 | 3.9808e-06 | 0.0069062 | 0.0061864 | 3.0546e-06 | 3.6459e-07 | -2.4102e-07
44 | 2020 | Winter | Pc_net, [MW] | 0 | 0 | 0.028217 | 0.030788 | 0.031355 | 0.028569 | 0.027832 | 0.036125 | 0.033148 | 0.037877 | 0.062409 | 0.11691 | 0.13069 | 0.14883 | 0.15499 | 0.15572 | 0.17089 | 0.1662 | 0.14651 | 0.14381 | 0.13976 | 0.13127 | 0.1176 | 0.11245 | 0.097066 | 0.096691
44 | 2020 | Winter | Qc, [MVAr] | 0 | 0 | 0.014456 | 0.015773 | 0.016064 | 0.014636 | 0.014259 | 0.018507 | 0.016982 | 0.019405 | 0.031973 | 0.059892 | 0.066953 | 0.076247 | 0.079404 | 0.079773 | 0.083384 | 0.082633 | 0.075042 | 0.073676 | 0.071605 | 0.07079 | 0.06342 | 0.057609 | 0.049728 | 0.049536
45 | 2020 | Winter | Pc, [MW] | 0 | 0 | 0.0023317 | 0.0018935 | 0.0015294 | 0.0013151 | 0.0014076 | 0.0013781 | 0.0013387 | 0.0013205 | 0.0016395 | 0.0017355 | 0.0017518 | 0.0018284 | 0.0020767 | 0.0018372 | 0.0016207 | 0.0013707 | 0.0013234 | 0.0019788 | 0.0028372 | 0.0038525 | 0.004486 | 0.0044628 | 0.0039941 | 0.0028718
45 | 2020 | Winter | Flex Up, [MW] | 0 | 0 | -4.1077e-07 | -3.8208e-07 | -2.9183e-07 | -3.6242e-07 | -3.8282e-07 | -3.5473e-07 | -6.0448e-07 | -2.1254e-07 | 2.499e-06 | 5.1176e-05 | 5.3992e-05 | 2.2109e-06 | 2.6671e-05 | 5.4837e-05 | 7.8692e-05 | 6.3527e-05 | 6.0096e-05 | 5.2648e-06 | 4.8058e-07 | -2.3962e-07 | 3.2093e-08 | 1.069e-06 | 1.2806e-06 | 5.6549e-07
45 | 2020 | Winter | Flex Down, [MW] | 0 | 0 | -5.7411e-07 | -6.0572e-07 | -7.1729e-07 | -7.381e-07 | -7.4423e-07 | -6.6491e-07 | -5.7797e-07 | -3.2388e-07 | 3.2542e-08 | 1.0894e-07 | 2.6608e-07 | 1.8865e-07 | 1.574e-07 | 3.8462e-08 | -2.1059e-07 | -1.3277e-07 | -1.7408e-08 | 3.5358e-07 | 1.7816e-06 | 0.0001859 | 0.00021435 | 1.4786e-06 | 1.2446e-07 | -3.2252e-07
45 | 2020 | Winter | Pc_net, [MW] | 0 | 0 | 0.0023318 | 0.0018937 | 0.0015298 | 0.0013155 | 0.001408 | 0.0013785 | 0.0013387 | 0.0013206 | 0.001642 | 0.0017865 | 0.0018055 | 0.0018304 | 0.0021032 | 0.001892 | 0.0016996 | 0.0014344 | 0.0013835 | 0.0019837 | 0.0028359 | 0.0036664 | 0.0042717 | 0.0044624 | 0.0039953 | 0.0028727
45 | 2020 | Winter | Qc, [MVAr] | 0 | 0 | 0.00092154 | 0.00074834 | 0.00060446 | 0.00051977 | 0.00055632 | 0.00054468 | 0.0005291 | 0.0005219 | 0.00064798 | 0.0006859 | 0.00069234 | 0.00072262 | 0.00082077 | 0.00072612 | 0.00064054 | 0.00054174 | 0.00052302 | 0.00078206 | 0.0011213 | 0.0015226 | 0.001773 | 0.0017638 | 0.0015786 | 0.001135
46 | 2020 | Winter | Pc, [MW] | 0 | 0 | 0.08806 | 0.089422 | 0.089723 | 0.088728 | 0.089078 | 0.089382 | 0.093443 | 0.096365 | 0.11029 | 0.11689 | 0.11638 | 0.1162 | 0.11698 | 0.11724 | 0.12283 | 0.12059 | 0.11647 | 0.11656 | 0.11668 | 0.11558 | 0.11227 | 0.10604 | 0.1032 | 0.101
46 | 2020 | Winter | Flex Up, [MW] | 0 | 0 | -4.6211e-07 | -4.3793e-07 | -3.6411e-07 | -4.2121e-07 | -4.3851e-07 | -4.1429e-07 | -6.2741e-07 | -2.9676e-07 | 1.3278e-06 | 6.0144e-06 | 6.2819e-06 | 1.2308e-06 | 4.6894e-06 | 5.7696e-06 | 0.006135 | 0.0051944 | 3.7796e-05 | 2.3086e-06 | 2.1248e-07 | -3.2e-07 | -1.1296e-07 | 5.576e-07 | 6.6937e-07 | 2.4997e-07
46 | 2020 | Winter | Flex Down, [MW] | 0 | 0 | -5.3907e-07 | -5.7539e-07 | -7.0162e-07 | -7.245e-07 | -7.313e-07 | -6.4269e-07 | -5.4236e-07 | -2.2936e-07 | 2.4912e-07 | 3.5139e-07 | 5.8524e-07 | 4.6438e-07 | 4.2374e-07 | 2.5561e-07 | -9.4252e-08 | 1.1154e-08 | 1.732e-07 | 7.3642e-07 | 4.092e-06 | 0.0057763 | 0.0056103 | 3.2344e-06 | 3.9052e-07 | -2.3158e-07
46 | 2020 | Winter | Pc_net, [MW] | 0 | 0 | 0.08806 | 0.089422 | 0.089723 | 0.088728 | 0.089078 | 0.089383 | 0.093442 | 0.096365 | 0.11029 | 0.1169 | 0.11638 | 0.1162 | 0.11698 | 0.11725 | 0.12896 | 0.12579 | 0.11651 | 0.11656 | 0.11668 | 0.1098 | 0.10666 | 0.10604 | 0.1032 | 0.101
46 | 2020 | Winter | Qc, [MVAr] | 0 | 0 | 0.045114 | 0.045812 | 0.045966 | 0.045457 | 0.045636 | 0.045792 | 0.047872 | 0.049369 | 0.056505 | 0.059886 | 0.059622 | 0.059531 | 0.059929 | 0.060065 | 0.062926 | 0.061781 | 0.059669 | 0.059717 | 0.059778 | 0.059212 | 0.057516 | 0.054326 | 0.052871 | 0.051745
47 | 2020 | Winter | Pc, [MW] | 0 | 0 | 0.40217 | 0.39953 | 0.40936 | 0.40013 | 0.41016 | 0.40609 | 0.40841 | 0.35504 | 0.31025 | 0.27645 | 0.27848 | 0.28212 | 0.26918 | 0.27123 | 0.27697 | 0.26503 | 0.28602 | 0.28813 | 0.28638 | 0.27556 | 0.26852 | 0.27459 | 0.27241 | 0.27563
47 | 2020 | Winter | Flex Up, [MW] | 0 | 0 | -4.5171e-07 | -4.2623e-07 | -3.4806e-07 | -4.0772e-07 | -4.2574e-07 | -4.0121e-07 | -6.224e-07 | -2.8066e-07 | 1.4605e-06 | 7.0323e-06 | 7.2112e-06 | 1.3105e-06 | 5.4074e-06 | 6.931e-06 | 0.013843 | 0.013199 | 0.00013061 | 2.548e-06 | 2.4693e-07 | -3.0748e-07 | -9.0021e-08 | 6.3001e-07 | 7.6126e-07 | 3.046e-07
47 | 2020 | Winter | Flex Down, [MW] | 0 | 0 | -5.4637e-07 | -5.8177e-07 | -7.05e-07 | -7.2743e-07 | -7.3411e-07 | -6.4735e-07 | -5.4963e-07 | -2.4763e-07 | 2.1432e-07 | 3.1953e-07 | 5.4761e-07 | 4.3238e-07 | 3.8527e-07 | 2.227e-07 | -1.0884e-07 | -6.3289e-09 | 1.4897e-07 | 6.776e-07 | 3.5669e-06 | 0.013775 | 0.013423 | 2.7814e-06 | 3.3303e-07 | -2.5073e-07
47 | 2020 | Winter | Pc_net, [MW] | 0 | 0 | 0.40217 | 0.39953 | 0.40936 | 0.40013 | 0.41016 | 0.40609 | 0.40841 | 0.35504 | 0.31025 | 0.27646 | 0.27849 | 0.28212 | 0.26918 | 0.27124 | 0.29081 | 0.27823 | 0.28615 | 0.28813 | 0.28638 | 0.26179 | 0.2551 | 0.27458 | 0.27241 | 0.27563
47 | 2020 | Winter | Qc, [MVAr] | 0 | 0 | 0.20604 | 0.20468 | 0.20972 | 0.20499 | 0.21013 | 0.20805 | 0.20924 | 0.18189 | 0.15894 | 0.14163 | 0.14267 | 0.14454 | 0.1379 | 0.13896 | 0.14189 | 0.13578 | 0.14653 | 0.14761 | 0.14672 | 0.14117 | 0.13757 | 0.14067 | 0.13956 | 0.14121
48 | 2020 | Winter | Pc, [MW] | 0 | 0 | 5.1449e-05 | 8.4245e-05 | 2.2535e-05 | 0 | 2.492e-05 | 0.00023208 | 0.00065416 | 0.002051 | 0.0070897 | 0.0083748 | 0.0084271 | 0.007643 | 0.0064406 | 0.006319 | 0.0079367 | 0.007842 | 0.007988 | 0.0044311 | 0.0013594 | 0.001489 | 0.0016459 | 0.0016425 | 0.0011837 | 0.001581
48 | 2020 | Winter | Flex Up, [MW] | 0 | 0 | -5.5378e-07 | -5.2231e-07 | -5.2168e-07 | 0 | -5.61e-07 | -4.8018e-07 | -6.4943e-07 | -3.6335e-07 | 7.5371e-07 | 2.5422e-06 | 2.606e-06 | 6.9876e-07 | 2.1574e-06 | 2.457e-06 | 0.00015696 | 6.1541e-06 | 5.0183e-06 | 1.2477e-06 | 2.3129e-08 | -3.8349e-07 | -2.1721e-07 | 2.617e-07 | 3.2601e-07 | 5.1424e-08
48 | 2020 | Winter | Flex Down, [MW] | 0 | 0 | -5.5977e-07 | -5.8113e-07 | -7.1925e-07 | 0 | -7.4457e-07 | -6.3421e-07 | -5.1793e-07 | -1.4364e-07 | 5.0327e-07 | 6.5379e-07 | 1.0192e-06 | 8.2693e-07 | 7.6274e-07 | 5.1316e-07 | 3.2701e-08 | 1.7213e-07 | 3.9535e-07 | 1.2627e-06 | 1.2239e-05 | 7.3162e-05 | 8.0795e-05 | 8.0414e-06 | 6.7457e-07 | -1.4885e-07
48 | 2020 | Winter | Pc_net, [MW] | 0 | 0 | 5.1455e-05 | 8.4304e-05 | 2.2733e-05 | 0 | 2.5104e-05 | 0.00023223 | 0.00065403 | 0.0020508 | 0.0070899 | 0.0083767 | 0.0084286 | 0.0076429 | 0.006442 | 0.0063209 | 0.0080937 | 0.0078479 | 0.0079926 | 0.0044311 | 0.0013472 | 0.0014155 | 0.0015649 | 0.0016347 | 0.0011833 | 0.0015812
48 | 2020 | Winter | Qc, [MVAr] | 0 | 0 | 2.6358e-05 | 4.316e-05 | 1.1545e-05 | 0 | 1.2767e-05 | 0.0001189 | 0.00033514 | 0.0010507 | 0.0036322 | 0.0042905 | 0.0043173 | 0.0039156 | 0.0032996 | 0.0032373 | 0.0040661 | 0.0040176 | 0.0040924 | 0.0022701 | 0.00069646 | 0.00076286 | 0.00084323 | 0.00084148 | 0.00060642 | 0.00080999
49 | 2020 | Winter | Pc, [MW] | 0 | 0 | 0.043862 | 0.044192 | 0.042432 | 0.041913 | 0.043356 | 0.042053 | 0.033254 | 0.031488 | 0.03127 | 0.032964 | 0.031306 | 0.030631 | 0.032838 | 0.031742 | 0.032243 | 0.030488 | 0.031466 | 0.025723 | 0.026773 | 0.025931 | 0.026278 | 0.025822 | 0.025325 | 0.025482
49 | 2020 | Winter | Flex Up, [MW] | 0 | 0 | -4.6228e-07 | -4.3809e-07 | -3.6427e-07 | -4.2133e-07 | -4.3861e-07 | -4.1445e-07 | -6.2752e-07 | -2.9706e-07 | 1.3234e-06 | 5.9503e-06 | 6.2304e-06 | 1.2268e-06 | 4.6485e-06 | 5.7268e-06 | 0.0016058 | 0.00094335 | 3.6456e-05 | 2.31e-06 | 2.1237e-07 | -3.1994e-07 | -1.1287e-07 | 5.5801e-07 | 6.702e-07 | 2.5063e-07
49 | 2020 | Winter | Flex Down, [MW] | 0 | 0 | -5.3904e-07 | -5.7538e-07 | -7.0163e-07 | -7.2451e-07 | -7.3131e-07 | -6.427e-07 | -5.4236e-07 | -2.2951e-07 | 2.4894e-07 | 3.522e-07 | 5.8535e-07 | 4.6407e-07 | 4.2454e-07 | 2.5565e-07 | -9.4077e-08 | 1.1005e-08 | 1.7318e-07 | 7.3239e-07 | 4.0643e-06 | 0.001294 | 0.0013109 | 3.2104e-06 | 3.8764e-07 | -2.3252e-07
49 | 2020 | Winter | Pc_net, [MW] | 0 | 0 | 0.043862 | 0.044192 | 0.042432 | 0.041913 | 0.043356 | 0.042054 | 0.033254 | 0.031488 | 0.031271 | 0.03297 | 0.031312 | 0.030631 | 0.032842 | 0.031748 | 0.033849 | 0.031432 | 0.031502 | 0.025724 | 0.026769 | 0.024637 | 0.024967 | 0.02582 | 0.025325 | 0.025483
49 | 2020 | Winter | Qc, [MVAr] | 0 | 0 | 0.022471 | 0.02264 | 0.021739 | 0.021473 | 0.022212 | 0.021545 | 0.017036 | 0.016132 | 0.01602 | 0.016888 | 0.016039 | 0.015693 | 0.016823 | 0.016262 | 0.016519 | 0.01562 | 0.016121 | 0.013178 | 0.013716 | 0.013285 | 0.013463 | 0.013229 | 0.012974 | 0.013055
50 | 2020 | Winter | Pc, [MW] | 0 | 0 | 0.0047994 | 0.0045804 | 0.0047877 | 0.0037644 | 0.003498 | 0.0036484 | 0.0031388 | 0.00030544 | 0.00040784 | 0.0001993 | 0.00029578 | 0.0008584 | 0.0030742 | 0.0034703 | 0.0044822 | 0.0047723 | 0.0043724 | 0.0046461 | 0.004582 | 0.0047376 | 0.0046023 | 0.0056589 | 0.0056957 | 0.0054679
50 | 2020 | Winter | Flex Up, [MW] | 0 | 0 | -4.6055e-07 | -4.3641e-07 | -3.6235e-07 | -4.2026e-07 | -4.3776e-07 | -4.1314e-07 | -6.27e-07 | -3.2113e-07 | 1.1326e-06 | 2.9034e-06 | 3.7579e-06 | 1.1678e-06 | 4.8239e-06 | 5.973e-06 | 0.00021848 | 0.00018061 | 4.6818e-05 | 2.382e-06 | 2.228e-07 | -3.1677e-07 | -1.0755e-07 | 5.7567e-07 | 6.9015e-07 | 2.6073e-07
50 | 2020 | Winter | Flex Down, [MW] | 0 | 0 | -5.4186e-07 | -5.7772e-07 | -7.027e-07 | -7.2547e-07 | -7.3226e-07 | -6.4444e-07 | -5.4551e-07 | -2.6841e-07 | 1.6637e-07 | 1.8648e-07 | 4.1684e-07 | 3.969e-07 | 3.9035e-07 | 2.3144e-07 | -1.0618e-07 | -3.404e-09 | 1.531e-07 | 6.9276e-07 | 3.722e-06 | 0.00023428 | 0.00022699 | 2.9962e-06 | 3.6398e-07 | -2.396e-07
50 | 2020 | Winter | Pc_net, [MW] | 0 | 0 | 0.0047995 | 0.0045806 | 0.004788 | 0.0037647 | 0.0034983 | 0.0036487 | 0.0031387 | 0.00030539 | 0.0004088 | 0.00020202 | 0.00029912 | 0.00085917 | 0.0030787 | 0.0034761 | 0.0047008 | 0.004953 | 0.0044191 | 0.0046478 | 0.0045785 | 0.004503 | 0.0043752 | 0.0056564 | 0.005696 | 0.0054684
50 | 2020 | Winter | Qc, [MVAr] | 0 | 0 | 0.0024588 | 0.0023466 | 0.0024528 | 0.0019286 | 0.0017921 | 0.0018692 | 0.001608 | 0.00015648 | 0.00020894 | 0.00010211 | 0.00015153 | 0.00043977 | 0.001575 | 0.0017779 | 0.0022963 | 0.0024449 | 0.0022401 | 0.0023803 | 0.0023474 | 0.0024271 | 0.0023578 | 0.0028991 | 0.002918 | 0.0028013
51 | 2020 | Winter | Pc, [MW] | 0 | 0 | 0.015943 | 0.015223 | 0.014459 | 0.013974 | 0.013736 | 0.013685 | 0.015699 | 0.019826 | 0.023712 | 0.025605 | 0.02655 | 0.026958 | 0.025833 | 0.025386 | 0.024895 | 0.025338 | 0.024927 | 0.02503 | 0.0231 | 0.021781 | 0.019987 | 0.018245 | 0.016917 | 0.016809
51 | 2020 | Winter | Flex Up, [MW] | 0 | 0 | -4.6357e-07 | -4.3973e-07 | -3.6713e-07 | -4.2391e-07 | -4.4111e-07 | -4.1661e-07 | -6.2812e-07 | -2.9826e-07 | 1.3206e-06 | 5.9832e-06 | 6.2547e-06 | 1.2292e-06 | 4.6767e-06 | 5.726e-06 | 0.0012384 | 0.00078854 | 3.6508e-05 | 2.3036e-06 | 2.1286e-07 | -3.1987e-07 | -1.1303e-07 | 5.5523e-07 | 6.636e-07 | 2.4502e-07
51 | 2020 | Winter | Flex Down, [MW] | 0 | 0 | -5.3843e-07 | -5.7475e-07 | -7.0116e-07 | -7.2406e-07 | -7.3088e-07 | -6.4214e-07 | -5.4172e-07 | -2.285e-07 | 2.4911e-07 | 3.5032e-07 | 5.8361e-07 | 4.6264e-07 | 4.2209e-07 | 2.5517e-07 | -9.4548e-08 | 1.0705e-08 | 1.7265e-07 | 7.3401e-07 | 4.0496e-06 | 0.0010865 | 0.00099633 | 3.2193e-06 | 3.9071e-07 | -2.3087e-07
51 | 2020 | Winter | Pc_net, [MW] | 0 | 0 | 0.015943 | 0.015223 | 0.01446 | 0.013974 | 0.013737 | 0.013685 | 0.015699 | 0.019826 | 0.023713 | 0.025611 | 0.026556 | 0.026959 | 0.025837 | 0.025392 | 0.026134 | 0.026126 | 0.024964 | 0.025032 | 0.023096 | 0.020694 | 0.01899 | 0.018242 | 0.016917 | 0.016809
51 | 2020 | Winter | Qc, [MVAr] | 0 | 0 | 0.006301 | 0.0060166 | 0.0057147 | 0.0055228 | 0.005429 | 0.0054087 | 0.0062047 | 0.0078359 | 0.0093717 | 0.01012 | 0.010493 | 0.010654 | 0.01021 | 0.010033 | 0.0098392 | 0.010014 | 0.0098519 | 0.0098926 | 0.0091296 | 0.0086083 | 0.0078992 | 0.0072107 | 0.0066859 | 0.0066433
52 | 2020 | Winter | Pc, [MW] | 0 | 0 | 0.010094 | 0.010992 | 0.0099286 | 0.010833 | 0.0091079 | 0.010018 | 0.0092295 | 0.024054 | 0.044991 | 0.056668 | 0.056992 | 0.053237 | 0.048627 | 0.044712 | 0.046198 | 0.046541 | 0.044867 | 0.041447 | 0.026136 | 0.015305 | 0.0082477 | 0.012253 | 0.0084698 | 0.011478
52 | 2020 | Winter | Flex Up, [MW] | 0 | 0 | -4.9866e-07 | -4.7773e-07 | -4.1486e-07 | -4.6354e-07 | -4.7857e-07 | -4.5749e-07 | -6.4539e-07 | -3.5754e-07 | 7.6856e-07 | 2.5937e-06 | 2.6579e-06 | 7.1097e-07 | 2.2084e-06 | 2.5198e-06 | 0.0011795 | 6.3856e-06 | 5.1788e-06 | 1.2828e-06 | 4.306e-08 | -3.7691e-07 | -2.0841e-07 | 2.8729e-07 | 3.6135e-07 | 6.9868e-08
52 | 2020 | Winter | Flex Down, [MW] | 0 | 0 | -5.092e-07 | -5.501e-07 | -6.8931e-07 | -7.1401e-07 | -7.2135e-07 | -6.2495e-07 | -5.129e-07 | -1.4115e-07 | 5.0318e-07 | 6.5388e-07 | 1.0197e-06 | 8.2787e-07 | 7.6386e-07 | 5.138e-07 | 3.2557e-08 | 1.7197e-07 | 3.95e-07 | 1.2691e-06 | 1.4718e-05 | 0.00076388 | 0.00041079 | 8.5917e-06 | 7.0082e-07 | -1.4514e-07
52 | 2020 | Winter | Pc_net, [MW] | 0 | 0 | 0.010094 | 0.010992 | 0.0099289 | 0.010834 | 0.0091082 | 0.010019 | 0.0092293 | 0.024054 | 0.044991 | 0.05667 | 0.056993 | 0.053237 | 0.048629 | 0.044714 | 0.047378 | 0.046547 | 0.044872 | 0.041447 | 0.026121 | 0.014541 | 0.0078367 | 0.012245 | 0.0084695 | 0.011478
52 | 2020 | Winter | Qc, [MVAr] | 0 | 0 | 0.0051712 | 0.0056312 | 0.0050866 | 0.0055501 | 0.0046661 | 0.0051326 | 0.0047284 | 0.012323 | 0.02305 | 0.029032 | 0.029198 | 0.027274 | 0.024913 | 0.022907 | 0.023668 | 0.023844 | 0.022986 | 0.021234 | 0.01339 | 0.0078412 | 0.0042254 | 0.0062774 | 0.0043392 | 0.0058802
53 | 2020 | Winter | Pc, [MW] | 0 | 0 | 0.23224 | 0.21056 | 0.20824 | 0.20588 | 0.21166 | 0.21172 | 0.22862 | 0.22752 | 0.36771 | 0.46741 | 0.47531 | 0.47806 | 0.45153 | 0.40321 | 0.47049 | 0.4719 | 0.46317 | 0.40266 | 0.30693 | 0.21199 | 0.21239 | 0.22797 | 0.23184 | 0.2236
53 | 2020 | Winter | Flex Up, [MW] | 0 | 0 | -4.9425e-07 | -4.7265e-07 | -4.0733e-07 | -4.5704e-07 | -4.7223e-07 | -4.5158e-07 | -6.4307e-07 | -3.5217e-07 | 7.857e-07 | 2.595e-06 | 2.6301e-06 | 7.0506e-07 | 2.229e-06 | 2.5757e-06 | 0.02122 | 6.3948e-06 | 5.2015e-06 | 1.2964e-06 | 4.6548e-08 | -3.7401e-07 | -2.0153e-07 | 3.0385e-07 | 3.8653e-07 | 8.7022e-08
53 | 2020 | Winter | Flex Down, [MW] | 0 | 0 | -5.1246e-07 | -5.5312e-07 | -6.9103e-07 | -7.1554e-07 | -7.2281e-07 | -6.2719e-07 | -5.1623e-07 | -1.4948e-07 | 4.9275e-07 | 6.5529e-07 | 1.0308e-06 | 8.369e-07 | 7.5997e-07 | 5.055e-07 | 3.26e-08 | 1.7281e-07 | 3.9541e-07 | 1.2602e-06 | 1.4289e-05 | 0.010598 | 0.010618 | 8.0076e-06 | 6.7575e-07 | -1.5343e-07
53 | 2020 | Winter | Pc_net, [MW] | 0 | 0 | 0.23224 | 0.21056 | 0.20824 | 0.20588 | 0.21166 | 0.21172 | 0.22862 | 0.22752 | 0.36771 | 0.46741 | 0.47531 | 0.47806 | 0.45153 | 0.40321 | 0.49171 | 0.47191 | 0.46318 | 0.40266 | 0.30692 | 0.2014 | 0.20178 | 0.22796 | 0.23184 | 0.2236
53 | 2020 | Winter | Qc, [MVAr] | 0 | 0 | 0.11898 | 0.10787 | 0.10668 | 0.10547 | 0.10843 | 0.10847 | 0.11712 | 0.11656 | 0.18838 | 0.23946 | 0.24351 | 0.24492 | 0.23132 | 0.20657 | 0.24104 | 0.24176 | 0.23729 | 0.20629 | 0.15725 | 0.10861 | 0.10881 | 0.11679 | 0.11877 | 0.11456
54 | 2020 | Winter | Pc, [MW] | 0 | 0 | 0.0043581 | 0.0055523 | 0.0059457 | 0.0067997 | 0.006423 | 0.0066106 | 0.0054533 | 0.008584 | 0.024883 | 0.032833 | 0.032616 | 0.028815 | 0.023112 | 0.017788 | 0.013838 | 0.013407 | 0.013202 | 0.012308 | 0.012821 | 0.011857 | 0.013599 | 0.013291 | 0.012493 | 0.0071154
54 | 2020 | Winter | Flex Up, [MW] | 0 | 0 | -4.6225e-07 | -4.3774e-07 | -3.642e-07 | -4.2131e-07 | -4.3867e-07 | -4.1423e-07 | -6.2747e-07 | -2.962e-07 | 1.3465e-06 | 6.1275e-06 | 6.3861e-06 | 1.2438e-06 | 4.8015e-06 | 5.8986e-06 | 0.00068581 | 0.00051938 | 4.164e-05 | 2.3357e-06 | 2.1711e-07 | -3.1874e-07 | -1.1041e-07 | 5.6507e-07 | 6.7863e-07 | 2.5215e-07
54 | 2020 | Winter | Flex Down, [MW] | 0 | 0 | -5.408e-07 | -5.7671e-07 | -7.0216e-07 | -7.2488e-07 | -7.3168e-07 | -6.4343e-07 | -5.437e-07 | -2.3253e-07 | 2.4188e-07 | 3.4568e-07 | 5.7818e-07 | 4.5663e-07 | 4.141e-07 | 2.4829e-07 | -9.8407e-08 | 6.0894e-09 | 1.6621e-07 | 7.2039e-07 | 3.9429e-06 | 0.0005903 | 0.00067689 | 3.1345e-06 | 3.7879e-07 | -2.3546e-07
54 | 2020 | Winter | Pc_net, [MW] | 0 | 0 | 0.0043582 | 0.0055524 | 0.0059461 | 0.0068 | 0.0064232 | 0.0066108 | 0.0054533 | 0.0085839 | 0.024884 | 0.032839 | 0.032622 | 0.028816 | 0.023116 | 0.017794 | 0.014524 | 0.013927 | 0.013243 | 0.012309 | 0.012817 | 0.011266 | 0.012922 | 0.013288 | 0.012493 | 0.0071159
54 | 2020 | Winter | Qc, [MVAr] | 0 | 0 | 0.0017224 | 0.0021944 | 0.0023499 | 0.0026874 | 0.0025385 | 0.0026127 | 0.0021553 | 0.0033926 | 0.0098342 | 0.012977 | 0.012891 | 0.011388 | 0.0091343 | 0.0070303 | 0.0054691 | 0.0052989 | 0.0052177 | 0.0048643 | 0.0050672 | 0.0046862 | 0.0053746 | 0.0052528 | 0.0049376 | 0.0028122
55 | 2020 | Winter | Pc, [MW] | 0 | 0 | 0.030604 | 0.031613 | 0.031024 | 0.030048 | 0.030886 | 0.030727 | 0.035683 | 0.038441 | 0.052735 | 0.056565 | 0.056168 | 0.060794 | 0.057747 | 0.05404 | 0.054826 | 0.055183 | 0.054484 | 0.056414 | 0.051893 | 0.049603 | 0.046856 | 0.038087 | 0.036022 | 0.033988
55 | 2020 | Winter | Flex Up, [MW] | 0 | 0 | -4.6328e-07 | -4.3944e-07 | -3.6666e-07 | -4.2342e-07 | -4.4069e-07 | -4.1614e-07 | -6.2804e-07 | -2.9816e-07 | 1.3223e-06 | 6.0053e-06 | 6.2832e-06 | 1.2322e-06 | 4.6922e-06 | 5.7452e-06 | 0.002735 | 0.002026 | 3.7102e-05 | 2.308e-06 | 2.1327e-07 | -3.1975e-07 | -1.1279e-07 | 5.5598e-07 | 6.6476e-07 | 2.4567e-07
55 | 2020 | Winter | Flex Down, [MW] | 0 | 0 | -5.3839e-07 | -5.7467e-07 | -7.0113e-07 | -7.2406e-07 | -7.3086e-07 | -6.4211e-07 | -5.4154e-07 | -2.2805e-07 | 2.5007e-07 | 3.5106e-07 | 5.8426e-07 | 4.6311e-07 | 4.2285e-07 | 2.5583e-07 | -9.4227e-08 | 1.1091e-08 | 1.733e-07 | 7.3548e-07 | 4.067e-06 | 0.0024777 | 0.0023398 | 3.2342e-06 | 3.9233e-07 | -2.3041e-07
55 | 2020 | Winter | Pc_net, [MW] | 0 | 0 | 0.030605 | 0.031613 | 0.031024 | 0.030048 | 0.030886 | 0.030727 | 0.035683 | 0.038441 | 0.052736 | 0.056571 | 0.056174 | 0.060795 | 0.057751 | 0.054046 | 0.057561 | 0.057209 | 0.054521 | 0.056415 | 0.05189 | 0.047125 | 0.044516 | 0.038085 | 0.036022 | 0.033989
55 | 2020 | Winter | Qc, [MVAr] | 0 | 0 | 0.015679 | 0.016196 | 0.015894 | 0.015394 | 0.015823 | 0.015742 | 0.018281 | 0.019694 | 0.027017 | 0.028979 | 0.028776 | 0.031146 | 0.029584 | 0.027686 | 0.028088 | 0.028271 | 0.027913 | 0.028902 | 0.026586 | 0.025413 | 0.024005 | 0.019513 | 0.018455 | 0.017413
56 | 2020 | Winter | Pc, [MW] | 0 | 0 | 0.016832 | 0.0074648 | 0.011292 | 0.0088058 | 0.0096592 | 0.0079182 | 0.011458 | 0.011148 | 0.035082 | 0.054041 | 0.064583 | 0.067471 | 0.057805 | 0.05344 | 0.065018 | 0.063565 | 0.058987 | 0.030829 | 0.010128 | 0.0076015 | 0.010631 | 0.0096521 | 0.010204 | 0.010015
56 | 2020 | Winter | Flex Up, [MW] | 0 | 0 | -4.9859e-07 | -4.7825e-07 | -4.1473e-07 | -4.6367e-07 | -4.7847e-07 | -4.5787e-07 | -6.4541e-07 | -3.5833e-07 | 7.6507e-07 | 2.578e-06 | 2.6473e-06 | 7.0914e-07 | 2.1987e-06 | 2.5152e-06 | 0.00091396 | 6.359e-06 | 5.153e-06 | 1.2787e-06 | 3.9692e-08 | -3.7837e-07 | -2.0907e-07 | 2.8349e-07 | 3.5889e-07 | 6.7451e-08
56 | 2020 | Winter | Flex Down, [MW] | 0 | 0 | -5.0889e-07 | -5.5006e-07 | -6.893e-07 | -7.1404e-07 | -7.2136e-07 | -6.2492e-07 | -5.1266e-07 | -1.4115e-07 | 5.0514e-07 | 6.5713e-07 | 1.0233e-06 | 8.3049e-07 | 7.6719e-07 | 5.15e-07 | 3.344e-08 | 1.7296e-07 | 3.9673e-07 | 1.2715e-06 | 1.4878e-05 | 0.00037871 | 0.00052994 | 8.723e-06 | 7.0701e-07 | -1.4396e-07
56 | 2020 | Winter | Pc_net, [MW] | 0 | 0 | 0.016832 | 0.0074649 | 0.011292 | 0.0088061 | 0.0096595 | 0.0079184 | 0.011458 | 0.011148 | 0.035083 | 0.054043 | 0.064585 | 0.067471 | 0.057807 | 0.053442 | 0.065932 | 0.063571 | 0.058992 | 0.030829 | 0.010113 | 0.0072224 | 0.0101 | 0.0096436 | 0.010204 | 0.010015
56 | 2020 | Winter | Qc, [MVAr] | 0 | 0 | 0.0086231 | 0.0038243 | 0.005785 | 0.0045114 | 0.0049486 | 0.0040566 | 0.0058701 | 0.0057114 | 0.017973 | 0.027686 | 0.033087 | 0.034566 | 0.029615 | 0.027378 | 0.03331 | 0.032565 | 0.03022 | 0.015794 | 0.0051887 | 0.0038944 | 0.0054462 | 0.0049449 | 0.0052279 | 0.0051308
57 | 2020 | Winter | Pc, [MW] | 0 | 0 | 0.0080091 | 0.0048182 | 0.0077555 | 0.0088706 | 0.0080208 | 0.0073051 | 0.0097065 | 0.0097621 | 0.032482 | 0.052477 | 0.053746 | 0.055091 | 0.045166 | 0.045002 | 0.056723 | 0.055064 | 0.04259 | 0.022816 | 0.010159 | 0.0096107 | 0.011355 | 0.0060304 | 0.0082991 | 0.0092079
57 | 2020 | Winter | Flex Up, [MW] | 0 | 0 | -4.99e-07 | -4.7873e-07 | -4.1531e-07 | -4.6386e-07 | -4.7882e-07 | -4.5795e-07 | -6.4543e-07 | -3.5841e-07 | 7.6732e-07 | 2.5906e-06 | 2.6546e-06 | 7.1015e-07 | 2.204e-06 | 2.5144e-06 | 0.0010501 | 6.3631e-06 | 5.1609e-06 | 1.2876e-06 | 4.0969e-08 | -3.7766e-07 | -2.0818e-07 | 2.8212e-07 | 3.5995e-07 | 6.8436e-08
57 | 2020 | Winter | Flex Down, [MW] | 0 | 0 | -5.0912e-07 | -5.5029e-07 | -6.8929e-07 | -7.1398e-07 | -7.2133e-07 | -6.2493e-07 | -5.1275e-07 | -1.4137e-07 | 5.033e-07 | 6.5438e-07 | 1.0205e-06 | 8.2888e-07 | 7.6497e-07 | 5.1482e-07 | 3.31e-08 | 1.7272e-07 | 3.9582e-07 | 1.2603e-06 | 1.459e-05 | 0.00047916 | 0.00056616 | 8.5646e-06 | 7.0273e-07 | -1.4485e-07
57 | 2020 | Winter | Pc_net, [MW] | 0 | 0 | 0.0080091 | 0.0048182 | 0.0077557 | 0.0088709 | 0.0080211 | 0.0073053 | 0.0097063 | 0.0097619 | 0.032482 | 0.052479 | 0.053748 | 0.055091 | 0.045168 | 0.045004 | 0.057773 | 0.05507 | 0.042595 | 0.022816 | 0.010144 | 0.0091311 | 0.010789 | 0.0060221 | 0.0082987 | 0.0092082
57 | 2020 | Winter | Qc, [MVAr] | 0 | 0 | 0.0041032 | 0.0024684 | 0.0039732 | 0.0045446 | 0.0041092 | 0.0037425 | 0.0049728 | 0.0050013 | 0.016641 | 0.026885 | 0.027535 | 0.028224 | 0.023139 | 0.023055 | 0.02906 | 0.02821 | 0.02182 | 0.011689 | 0.0052044 | 0.0049237 | 0.0058174 | 0.0030894 | 0.0042517 | 0.0047174
58 | 2020 | Winter | Pc, [MW] | 0 | 0 | 0.011382 | 0.011112 | 0.011197 | 0.011402 | 0.0099817 | 0.010182 | 0.0097218 | 0.0095101 | 0.011818 | 0.014962 | 0.017252 | 0.017367 | 0.017414 | 0.018128 | 0.019809 | 0.020396 | 0.020224 | 0.019339 | 0.018261 | 0.017081 | 0.016419 | 0.014898 | 0.01354 | 0.012354
58 | 2020 | Winter | Flex Up, [MW] | 0 | 0 | -4.5706e-07 | -4.3208e-07 | -3.5548e-07 | -4.138e-07 | -4.3159e-07 | -4.0763e-07 | -6.2501e-07 | -2.9032e-07 | 1.3518e-06 | 5.9848e-06 | 6.1239e-06 | 1.215e-06 | 4.7272e-06 | 5.9215e-06 | 0.00098417 | 0.00062738 | 3.7538e-05 | 2.3311e-06 | 2.1891e-07 | -3.1626e-07 | -1.0507e-07 | 5.8231e-07 | 7.062e-07 | 2.7418e-07
58 | 2020 | Winter | Flex Down, [MW] | 0 | 0 | -5.4336e-07 | -5.7923e-07 | -7.0376e-07 | -7.2637e-07 | -7.3311e-07 | -6.4556e-07 | -5.4668e-07 | -2.3915e-07 | 2.3766e-07 | 3.4823e-07 | 5.8792e-07 | 4.6705e-07 | 4.1745e-07 | 2.4761e-07 | -9.552e-08 | 1.0376e-08 | 1.7114e-07 | 7.2512e-07 | 3.9362e-06 | 0.00085142 | 0.0008178 | 3.0242e-06 | 3.6118e-07 | -2.4209e-07
58 | 2020 | Winter | Pc_net, [MW] | 0 | 0 | 0.011383 | 0.011112 | 0.011197 | 0.011402 | 0.009982 | 0.010182 | 0.0097217 | 0.0095101 | 0.011819 | 0.014967 | 0.017257 | 0.017367 | 0.017419 | 0.018134 | 0.020793 | 0.021023 | 0.020261 | 0.019341 | 0.018258 | 0.016229 | 0.015601 | 0.014896 | 0.01354 | 0.012355
58 | 2020 | Winter | Qc, [MVAr] | 0 | 0 | 0.0058314 | 0.0056928 | 0.0057363 | 0.0058414 | 0.0051138 | 0.0052164 | 0.0049806 | 0.0048722 | 0.0060543 | 0.0076651 | 0.0088384 | 0.0088972 | 0.0089216 | 0.0092874 | 0.010148 | 0.010449 | 0.010361 | 0.0099079 | 0.0093555 | 0.0087506 | 0.0084119 | 0.0076326 | 0.0069366 | 0.0063292
59 | 2020 | Winter | Pc, [MW] | 0 | 0 | 0.032135 | 0.027066 | 0.027032 | 0.028653 | 0.026737 | 0.027936 | 0.031133 | 0.035271 | 0.047984 | 0.055883 | 0.062067 | 0.066942 | 0.063282 | 0.059582 | 0.067536 | 0.071425 | 0.068144 | 0.063364 | 0.062445 | 0.061424 | 0.059055 | 0.053873 | 0.053496 | 0.048725
59 | 2020 | Winter | Flex Up, [MW] | 0 | 0 | -4.5604e-07 | -4.3061e-07 | -3.5352e-07 | -4.1226e-07 | -4.2992e-07 | -4.0592e-07 | -6.244e-07 | -2.8862e-07 | 1.3603e-06 | 6.0111e-06 | 6.1291e-06 | 1.2157e-06 | 4.7541e-06 | 5.9764e-06 | 0.0033705 | 0.0025893 | 3.801e-05 | 2.3389e-06 | 2.2063e-07 | -3.1533e-07 | -1.0333e-07 | 5.8804e-07 | 7.1344e-07 | 2.7888e-07
59 | 2020 | Winter | Flex Down, [MW] | 0 | 0 | -5.436e-07 | -5.7966e-07 | -7.0399e-07 | -7.2655e-07 | -7.333e-07 | -6.4586e-07 | -5.47e-07 | -2.3932e-07 | 2.3923e-07 | 3.5083e-07 | 5.9191e-07 | 4.7044e-07 | 4.1916e-07 | 2.4823e-07 | -9.4784e-08 | 1.1418e-08 | 1.7267e-07 | 7.2731e-07 | 3.9458e-06 | 0.0030686 | 0.0029495 | 3.0187e-06 | 3.6068e-07 | -2.4236e-07
59 | 2020 | Winter | Pc_net, [MW] | 0 | 0 | 0.032135 | 0.027066 | 0.027032 | 0.028653 | 0.026738 | 0.027937 | 0.031133 | 0.035271 | 0.047985 | 0.055889 | 0.062073 | 0.066943 | 0.063287 | 0.059588 | 0.070906 | 0.074015 | 0.068181 | 0.063366 | 0.062442 | 0.058355 | 0.056105 | 0.05387 | 0.053497 | 0.048726
59 | 2020 | Winter | Qc, [MVAr] | 0 | 0 | 0.012701 | 0.010697 | 0.010684 | 0.011324 | 0.010567 | 0.011041 | 0.012305 | 0.01394 | 0.018965 | 0.022086 | 0.024531 | 0.026457 | 0.025011 | 0.023548 | 0.026692 | 0.028229 | 0.026932 | 0.025043 | 0.02468 | 0.024276 | 0.02334 | 0.021292 | 0.021143 | 0.019257
60 | 2020 | Winter | Pc, [MW] | 0 | 0 | 0.025451 | 0.021058 | 0.017249 | 0.017508 | 0.016644 | 0.017123 | 0.017053 | 0.017143 | 0.019318 | 0.020386 | 0.020975 | 0.021249 | 0.022689 | 0.021253 | 0.02112 | 0.020374 | 0.021033 | 0.024361 | 0.03222 | 0.036018 | 0.03584 | 0.034626 | 0.031355 | 0.02661
60 | 2020 | Winter | Flex Up, [MW] | 0 | 0 | -4.1306e-07 | -3.8364e-07 | -2.924e-07 | -3.6208e-07 | -3.8296e-07 | -3.5468e-07 | -6.0445e-07 | -2.1307e-07 | 2.4651e-06 | 0.0001293 | 0.00018532 | 2.1624e-06 | 2.4866e-05 | 0.00011915 | 0.0010533 | 0.0010124 | 0.0010437 | 5.0796e-06 | 4.5913e-07 | -2.4647e-07 | 1.862e-08 | 1.0152e-06 | 1.225e-06 | 5.4559e-07
60 | 2020 | Winter | Flex Down, [MW] | 0 | 0 | -5.7008e-07 | -6.0211e-07 | -7.1532e-07 | -7.3626e-07 | -7.4253e-07 | -6.6197e-07 | -5.7316e-07 | -3.1071e-07 | 6.0134e-08 | 1.4073e-07 | 3.0797e-07 | 2.2478e-07 | 1.8917e-07 | 6.6694e-08 | -1.9426e-07 | -1.1126e-07 | 1.0997e-08 | 3.9868e-07 | 1.97e-06 | 0.0017948 | 0.0017834 | 1.6129e-06 | 1.4991e-07 | -3.1295e-07
60 | 2020 | Winter | Pc_net, [MW] | 0 | 0 | 0.025451 | 0.021058 | 0.017249 | 0.017509 | 0.016645 | 0.017124 | 0.017053 | 0.017143 | 0.019321 | 0.020515 | 0.02116 | 0.021251 | 0.022714 | 0.021372 | 0.022174 | 0.021387 | 0.022076 | 0.024366 | 0.032219 | 0.034223 | 0.034057 | 0.034625 | 0.031356 | 0.026611
60 | 2020 | Winter | Qc, [MVAr] | 0 | 0 | 0.010059 | 0.0083227 | 0.0068172 | 0.0069197 | 0.0065783 | 0.0067676 | 0.0067398 | 0.0067755 | 0.0076351 | 0.0080569 | 0.00829 | 0.0083981 | 0.0089673 | 0.0083997 | 0.0083472 | 0.0080524 | 0.0083127 | 0.009628 | 0.012734 | 0.014235 | 0.014165 | 0.013685 | 0.012392 | 0.010517
61 | 2020 | Winter | Pc, [MW] | 0 | 0 | 0.78472 | 0.78763 | 0.77652 | 0.77482 | 0.77391 | 0.764 | 0.80233 | 0.83466 | 0.83069 | 0.84076 | 0.84522 | 0.84766 | 0.8369 | 0.83315 | 0.83463 | 0.81779 | 0.77606 | 0.76525 | 0.7751 | 0.77392 | 0.72011 | 0.70138 | 0.69503 | 0.70853
61 | 2020 | Winter | Flex Up, [MW] | 0 | 0 | -4.6259e-07 | -4.3856e-07 | -3.6515e-07 | -4.2214e-07 | -4.3939e-07 | -4.1503e-07 | -6.2764e-07 | -2.9744e-07 | 1.3244e-06 | 6.0036e-06 | 6.2607e-06 | 1.2288e-06 | 4.6774e-06 | 5.7283e-06 | 0.041725 | 0.032915 | 3.6899e-05 | 2.304e-06 | 2.1244e-07 | -3.2009e-07 | -1.1306e-07 | 5.5627e-07 | 6.6791e-07 | 2.4865e-07
61 | 2020 | Winter | Flex Down, [MW] | 0 | 0 | -5.3863e-07 | -5.7496e-07 | -7.0136e-07 | -7.2425e-07 | -7.3107e-07 | -6.4237e-07 | -5.4193e-07 | -2.2833e-07 | 2.5057e-07 | 3.5233e-07 | 5.87e-07 | 4.6588e-07 | 4.2509e-07 | 2.5751e-07 | -9.3431e-08 | 1.2228e-08 | 1.7445e-07 | 7.3855e-07 | 4.1002e-06 | 0.038694 | 0.036003 | 3.25e-06 | 3.9217e-07 | -2.3088e-07
61 | 2020 | Winter | Pc_net, [MW] | 0 | 0 | 0.78472 | 0.78763 | 0.77652 | 0.77482 | 0.77391 | 0.764 | 0.80233 | 0.83466 | 0.83069 | 0.84077 | 0.84522 | 0.84766 | 0.83691 | 0.83316 | 0.87635 | 0.85071 | 0.7761 | 0.76525 | 0.7751 | 0.73523 | 0.68411 | 0.70138 | 0.69503 | 0.70853
61 | 2020 | Winter | Qc, [MVAr] | 0 | 0 | 0.40203 | 0.40351 | 0.39782 | 0.39695 | 0.39648 | 0.39141 | 0.41105 | 0.42761 | 0.42558 | 0.43074 | 0.43302 | 0.43427 | 0.42876 | 0.42684 | 0.42759 | 0.41897 | 0.39759 | 0.39205 | 0.3971 | 0.39649 | 0.36892 | 0.35933 | 0.35608 | 0.36299
62 | 2020 | Winter | Pc, [MW] | 0 | 0 | 0.0017605 | 0.0017002 | 0.0014232 | 0.0014698 | 0.001795 | 0.0017778 | 0.0014611 | 0.0064568 | 0.010421 | 0.01107 | 0.010822 | 0.010692 | 0.0093256 | 0.0090056 | 0.010992 | 0.011577 | 0.011789 | 0.010299 | 0.0066001 | 0.004096 | 0.0014231 | 0.0015809 | 0.0019008 | 0.0020573
62 | 2020 | Winter | Flex Up, [MW] | 0 | 0 | -5.0285e-07 | -4.8254e-07 | -4.2202e-07 | -4.6961e-07 | -4.8357e-07 | -4.6269e-07 | -6.4771e-07 | -3.605e-07 | 7.611e-07 | 2.5738e-06 | 2.6438e-06 | 7.0904e-07 | 2.1924e-06 | 2.4967e-06 | 0.00027741 | 6.3292e-06 | 5.1284e-06 | 1.275e-06 | 3.8484e-08 | -3.7926e-07 | -2.1715e-07 | 2.6324e-07 | 3.377e-07 | 5.3842e-08
62 | 2020 | Winter | Flex Down, [MW] | 0 | 0 | -5.0958e-07 | -5.5044e-07 | -6.8953e-07 | -7.1414e-07 | -7.2127e-07 | -6.2499e-07 | -5.1382e-07 | -1.3915e-07 | 5.0193e-07 | 6.5016e-07 | 1.0118e-06 | 8.2011e-07 | 7.5794e-07 | 5.0998e-07 | 3.105e-08 | 1.6982e-07 | 3.927e-07 | 1.2618e-06 | 1.4615e-05 | 0.00020345 | 6.9653e-05 | 7.8827e-06 | 6.9152e-07 | -1.4628e-07
62 | 2020 | Winter | Pc_net, [MW] | 0 | 0 | 0.0017605 | 0.0017003 | 0.0014234 | 0.00147 | 0.0017952 | 0.001778 | 0.001461 | 0.0064565 | 0.010422 | 0.011072 | 0.010824 | 0.010692 | 0.009327 | 0.0090076 | 0.011269 | 0.011583 | 0.011793 | 0.010299 | 0.0065856 | 0.0038922 | 0.0013532 | 0.0015733 | 0.0019005 | 0.0020575
62 | 2020 | Winter | Qc, [MVAr] | 0 | 0 | 0.00090192 | 0.00087104 | 0.0007291 | 0.00075299 | 0.0009196 | 0.00091079 | 0.00074856 | 0.0033079 | 0.0053391 | 0.0056714 | 0.0055443 | 0.0054778 | 0.0047776 | 0.0046137 | 0.0056312 | 0.0059311 | 0.0060395 | 0.0052762 | 0.0033814 | 0.0020985 | 0.00072906 | 0.00080991 | 0.00097382 | 0.001054
63 | 2020 | Winter | Pc, [MW] | 0 | 0 | 0.00087134 | 0.00059168 | 0.00056514 | 0.00053856 | 0.00055084 | 0.00053666 | 0.00054859 | 0.00057936 | 0.00071678 | 0.00073453 | 0.00087882 | 0.00095589 | 0.0011366 | 0.0010633 | 0.00098076 | 0.00092948 | 0.00098477 | 0.0011647 | 0.0017737 | 0.0024025 | 0.0025611 | 0.0024911 | 0.0020778 | 0.0013517
63 | 2020 | Winter | Flex Up, [MW] | 0 | 0 | -4.1661e-07 | -3.9139e-07 | -3.0334e-07 | -3.7161e-07 | -3.9157e-07 | -3.6441e-07 | -6.0795e-07 | -2.2583e-07 | 2.2809e-06 | 1.9404e-05 | 2.4087e-05 | 2.0832e-06 | 1.856e-05 | 2.8315e-05 | 4.6761e-05 | 4.1659e-05 | 4.3347e-05 | 4.8884e-06 | 4.6541e-07 | -2.4297e-07 | 2.541e-08 | 1.0408e-06 | 1.2434e-06 | 5.3984e-07
63 | 2020 | Winter | Flex Down, [MW] | 0 | 0 | -5.76e-07 | -6.0862e-07 | -7.1873e-07 | -7.393e-07 | -7.4537e-07 | -6.6698e-07 | -5.8103e-07 | -3.3048e-07 | 1.9261e-08 | 9.3683e-08 | 2.5271e-07 | 1.7863e-07 | 1.5012e-07 | 3.4287e-08 | -2.1391e-07 | -1.3595e-07 | -1.9847e-08 | 3.4526e-07 | 1.7702e-06 | 0.00011375 | 0.00011885 | 1.4759e-06 | 1.2204e-07 | -3.2468e-07
63 | 2020 | Winter | Pc_net, [MW] | 0 | 0 | 0.0008715 | 0.0005919 | 0.00056556 | 0.00053892 | 0.00055119 | 0.00053696 | 0.00054856 | 0.00057947 | 0.00071904 | 0.00075384 | 0.00090265 | 0.00095779 | 0.001155 | 0.0010915 | 0.0010277 | 0.00097127 | 0.0010281 | 0.0011693 | 0.0017724 | 0.0022885 | 0.0024423 | 0.0024907 | 0.002079 | 0.0013525
63 | 2020 | Winter | Qc, [MVAr] | 0 | 0 | 0.0004464 | 0.00030313 | 0.00028953 | 0.00027591 | 0.0002822 | 0.00027494 | 0.00028105 | 0.00029682 | 0.00036722 | 0.00037631 | 0.00045023 | 0.00048971 | 0.00058232 | 0.00054472 | 0.00050246 | 0.00047618 | 0.00050451 | 0.00059671 | 0.00090869 | 0.0012308 | 0.0013121 | 0.0012762 | 0.0010645 | 0.00069249
64 | 2020 | Winter | Pc, [MW] | 0 | 0 | 0.23952 | 0.24834 | 0.22503 | 0.20803 | 0.21325 | 0.21217 | 0.22796 | 0.29009 | 0.29044 | 0.30613 | 0.3145 | 0.32766 | 0.31811 | 0.31337 | 0.34289 | 0.35045 | 0.35689 | 0.35166 | 0.33183 | 0.33182 | 0.30148 | 0.289 | 0.24566 | 0.24347
64 | 2020 | Winter | Flex Up, [MW] | 0 | 0 | -4.6263e-07 | -4.3861e-07 | -3.6527e-07 | -4.2225e-07 | -4.395e-07 | -4.1511e-07 | -6.2766e-07 | -2.9741e-07 | 1.3252e-06 | 6.0114e-06 | 6.2702e-06 | 1.2297e-06 | 4.6827e-06 | 5.7348e-06 | 0.017138 | 0.014465 | 3.7016e-05 | 2.3052e-06 | 2.127e-07 | -3.2e-07 | -1.1296e-07 | 5.5648e-07 | 6.6795e-07 | 2.4857e-07
64 | 2020 | Winter | Flex Down, [MW] | 0 | 0 | -5.3863e-07 | -5.7495e-07 | -7.0134e-07 | -7.2424e-07 | -7.3106e-07 | -6.4236e-07 | -5.4193e-07 | -2.2842e-07 | 2.5021e-07 | 3.5189e-07 | 5.8634e-07 | 4.6534e-07 | 4.2459e-07 | 2.5716e-07 | -9.3599e-08 | 1.2028e-08 | 1.7425e-07 | 7.3803e-07 | 4.0939e-06 | 0.016588 | 0.015071 | 3.2469e-06 | 3.9194e-07 | -2.3092e-07
64 | 2020 | Winter | Pc_net, [MW] | 0 | 0 | 0.23952 | 0.24834 | 0.22503 | 0.20803 | 0.21325 | 0.21217 | 0.22796 | 0.29009 | 0.29044 | 0.30614 | 0.31451 | 0.32766 | 0.31811 | 0.31338 | 0.36003 | 0.36492 | 0.35693 | 0.35166 | 0.33182 | 0.31523 | 0.28641 | 0.289 | 0.24566 | 0.24348
64 | 2020 | Winter | Qc, [MVAr] | 0 | 0 | 0.12271 | 0.12723 | 0.11529 | 0.10658 | 0.10925 | 0.1087 | 0.11679 | 0.14862 | 0.1488 | 0.15684 | 0.16112 | 0.16787 | 0.16297 | 0.16054 | 0.17567 | 0.17954 | 0.18284 | 0.18016 | 0.17 | 0.17 | 0.15446 | 0.14806 | 0.12586 | 0.12474
65 | 2020 | Winter | Pc, [MW] | 0 | 0 | 0.4777 | 0.4814 | 0.48016 | 0.47711 | 0.47981 | 0.48376 | 0.48501 | 0.46512 | 0.45464 | 0.44805 | 0.4658 | 0.48296 | 0.50131 | 0.50885 | 0.53514 | 0.55581 | 0.55333 | 0.51546 | 0.50829 | 0.46027 | 0.43585 | 0.46729 | 0.47733 | 0.48135
65 | 2020 | Winter | Flex Up, [MW] | 0 | 0 | -4.6311e-07 | -4.392e-07 | -3.6632e-07 | -4.2318e-07 | -4.4042e-07 | -4.1592e-07 | -6.2789e-07 | -2.9788e-07 | 1.3225e-06 | 5.9961e-06 | 6.2653e-06 | 1.2305e-06 | 4.6787e-06 | 5.7278e-06 | 0.02675 | 0.017995 | 3.6243e-05 | 2.3033e-06 | 2.1238e-07 | -3.2002e-07 | -1.1307e-07 | 5.5571e-07 | 6.6534e-07 | 2.4647e-07
65 | 2020 | Winter | Flex Down, [MW] | 0 | 0 | -5.3825e-07 | -5.746e-07 | -7.011e-07 | -7.2402e-07 | -7.3084e-07 | -6.4204e-07 | -5.4155e-07 | -2.2781e-07 | 2.5106e-07 | 3.5253e-07 | 5.8668e-07 | 4.651e-07 | 4.2494e-07 | 2.5748e-07 | -9.3337e-08 | 1.2266e-08 | 1.7506e-07 | 7.3869e-07 | 4.1006e-06 | 0.023011 | 0.02179 | 3.2536e-06 | 3.9391e-07 | -2.3007e-07
65 | 2020 | Winter | Pc_net, [MW] | 0 | 0 | 0.4777 | 0.4814 | 0.48016 | 0.47711 | 0.47981 | 0.48376 | 0.48501 | 0.46512 | 0.45464 | 0.44805 | 0.4658 | 0.48296 | 0.50131 | 0.50885 | 0.56189 | 0.57381 | 0.55337 | 0.51546 | 0.50828 | 0.43726 | 0.41406 | 0.46728 | 0.47733 | 0.48135
65 | 2020 | Winter | Qc, [MVAr] | 0 | 0 | 0.24473 | 0.24663 | 0.24599 | 0.24443 | 0.24581 | 0.24784 | 0.24848 | 0.23829 | 0.23292 | 0.22954 | 0.23863 | 0.24743 | 0.25683 | 0.26069 | 0.27416 | 0.28475 | 0.28348 | 0.26408 | 0.2604 | 0.23581 | 0.22329 | 0.2394 | 0.24454 | 0.2466
66 | 2020 | Winter | Pc, [MW] | 0 | 0 | 0.12789 | 0.14892 | 0.12633 | 0.11794 | 0.14702 | 0.13633 | 0.13171 | 0.25227 | 0.35125 | 0.40441 | 0.40003 | 0.3934 | 0.405 | 0.38998 | 0.3955 | 0.37911 | 0.41572 | 0.36709 | 0.38649 | 0.40632 | 0.38684 | 0.31046 | 0.2589 | 0.21882
66 | 2020 | Winter | Flex Up, [MW] | 0 | 0 | -4.5546e-07 | -4.3085e-07 | -3.5562e-07 | -4.1434e-07 | -4.321e-07 | -4.0684e-07 | -6.2423e-07 | -2.848e-07 | 1.4709e-06 | 7.5332e-06 | 7.9374e-06 | 1.3665e-06 | 5.652e-06 | 7.1414e-06 | 0.01977 | 0.018918 | 0.0009362 | 2.6114e-06 | 2.5146e-07 | -3.0794e-07 | -9.2374e-08 | 6.2101e-07 | 7.4076e-07 | 2.8839e-07
66 | 2020 | Winter | Flex Down, [MW] | 0 | 0 | -5.4382e-07 | -5.7931e-07 | -7.0344e-07 | -7.2602e-07 | -7.3274e-07 | -6.4539e-07 | -5.4704e-07 | -2.4308e-07 | 2.1183e-07 | 3.07e-07 | 5.2437e-07 | 4.1175e-07 | 3.7444e-07 | 2.1792e-07 | -1.1409e-07 | -1.3568e-08 | 1.4047e-07 | 6.6386e-07 | 3.5078e-06 | 0.020313 | 0.019338 | 2.831e-06 | 3.45e-07 | -2.4529e-07
66 | 2020 | Winter | Pc_net, [MW] | 0 | 0 | 0.12789 | 0.14892 | 0.12633 | 0.11794 | 0.14702 | 0.13633 | 0.13171 | 0.25227 | 0.35125 | 0.40442 | 0.40003 | 0.3934 | 0.40501 | 0.38998 | 0.41527 | 0.39803 | 0.41666 | 0.36709 | 0.38649 | 0.386 | 0.3675 | 0.31045 | 0.2589 | 0.21882
66 | 2020 | Winter | Qc, [MVAr] | 0 | 0 | 0.06552 | 0.076296 | 0.064719 | 0.060422 | 0.075319 | 0.069846 | 0.067476 | 0.12924 | 0.17995 | 0.20718 | 0.20494 | 0.20154 | 0.20749 | 0.19979 | 0.20262 | 0.19422 | 0.21298 | 0.18807 | 0.19801 | 0.20816 | 0.19818 | 0.15905 | 0.13264 | 0.11211
67 | 2020 | Winter | Pc, [MW] | 0 | 0 | 0.029278 | 0.029288 | 0.030356 | 0.029097 | 0.03009 | 0.0285 | 0.037957 | 0.045278 | 0.052657 | 0.055604 | 0.06155 | 0.061233 | 0.061891 | 0.061865 | 0.06209 | 0.061452 | 0.06077 | 0.060378 | 0.048873 | 0.047894 | 0.042864 | 0.037027 | 0.033303 | 0.02967
67 | 2020 | Winter | Flex Up, [MW] | 0 | 0 | -4.6218e-07 | -4.381e-07 | -3.6461e-07 | -4.2161e-07 | -4.3894e-07 | -4.1445e-07 | -6.2757e-07 | -2.9736e-07 | 1.3228e-06 | 5.9766e-06 | 6.2242e-06 | 1.2248e-06 | 4.6586e-06 | 5.7052e-06 | 0.0030981 | 0.0013789 | 3.618e-05 | 2.299e-06 | 2.119e-07 | -3.2024e-07 | -1.133e-07 | 5.5592e-07 | 6.683e-07 | 2.5037e-07
67 | 2020 | Winter | Flex Down, [MW] | 0 | 0 | -5.3922e-07 | -5.7546e-07 | -7.0159e-07 | -7.2448e-07 | -7.3127e-07 | -6.4275e-07 | -5.4225e-07 | -2.2892e-07 | 2.4992e-07 | 3.5211e-07 | 5.8724e-07 | 4.6634e-07 | 4.2506e-07 | 2.5737e-07 | -9.3537e-08 | 1.2155e-08 | 1.7431e-07 | 7.3811e-07 | 4.0898e-06 | 0.0023922 | 0.0021402 | 3.2342e-06 | 3.8969e-07 | -2.3229e-07
67 | 2020 | Winter | Pc_net, [MW] | 0 | 0 | 0.029278 | 0.029288 | 0.030356 | 0.029097 | 0.03009 | 0.0285 | 0.037957 | 0.045277 | 0.052658 | 0.05561 | 0.061556 | 0.061233 | 0.061895 | 0.06187 | 0.065188 | 0.062831 | 0.060806 | 0.060379 | 0.048869 | 0.045502 | 0.040723 | 0.037024 | 0.033303 | 0.029671
67 | 2020 | Winter | Qc, [MVAr] | 0 | 0 | 0.015 | 0.015005 | 0.015552 | 0.014907 | 0.015416 | 0.014601 | 0.019446 | 0.023196 | 0.026977 | 0.028487 | 0.031533 | 0.03137 | 0.031708 | 0.031694 | 0.03181 | 0.031483 | 0.031134 | 0.030933 | 0.025038 | 0.024537 | 0.02196 | 0.01897 | 0.017062 | 0.015201
68 | 2020 | Winter | Pc, [MW] | 0 | 0 | 0.12436 | 0.12456 | 0.12127 | 0.1241 | 0.12797 | 0.12232 | 0.1254 | 0.12503 | 0.16177 | 0.19872 | 0.19728 | 0.19899 | 0.19343 | 0.19723 | 0.20852 | 0.21369 | 0.20398 | 0.17063 | 0.15827 | 0.14466 | 0.14519 | 0.14729 | 0.13378 | 0.12539
68 | 2020 | Winter | Flex Up, [MW] | 0 | 0 | -4.5679e-07 | -4.3176e-07 | -3.5509e-07 | -4.1349e-07 | -4.3117e-07 | -4.0719e-07 | -6.2482e-07 | -2.896e-07 | 1.3559e-06 | 5.9958e-06 | 6.1224e-06 | 1.2149e-06 | 4.7269e-06 | 5.9186e-06 | 0.01042 | 0.0040095 | 3.7344e-05 | 2.3297e-06 | 2.1884e-07 | -3.162e-07 | -1.049e-07 | 5.8313e-07 | 7.0783e-07 | 2.7546e-07
68 | 2020 | Winter | Flex Down, [MW] | 0 | 0 | -5.4288e-07 | -5.7883e-07 | -7.0356e-07 | -7.262e-07 | -7.3294e-07 | -6.4527e-07 | -5.4619e-07 | -2.3772e-07 | 2.4134e-07 | 3.5234e-07 | 5.9337e-07 | 4.7164e-07 | 4.2168e-07 | 2.5084e-07 | -9.3904e-08 | 1.2357e-08 | 1.7382e-07 | 7.3097e-07 | 3.985e-06 | 0.0072303 | 0.0072563 | 3.0582e-06 | 3.6507e-07 | -2.4086e-07
68 | 2020 | Winter | Pc_net, [MW] | 0 | 0 | 0.12436 | 0.12456 | 0.12127 | 0.1241 | 0.12797 | 0.12232 | 0.1254 | 0.12503 | 0.16178 | 0.19872 | 0.19728 | 0.19899 | 0.19344 | 0.19724 | 0.21894 | 0.2177 | 0.20402 | 0.17063 | 0.15827 | 0.13743 | 0.13793 | 0.14729 | 0.13378 | 0.12539
68 | 2020 | Winter | Qc, [MVAr] | 0 | 0 | 0.063713 | 0.063812 | 0.062129 | 0.06358 | 0.065562 | 0.062665 | 0.064243 | 0.064057 | 0.08288 | 0.1018 | 0.10107 | 0.10194 | 0.099098 | 0.10105 | 0.10683 | 0.10948 | 0.1045 | 0.087417 | 0.081086 | 0.07411 | 0.074383 | 0.075461 | 0.068538 | 0.064237
69 | 2020 | Winter | Pc, [MW] | 0 | 0 | 0.023829 | 0.018828 | 0.016209 | 0.016898 | 0.017555 | 0.017002 | 0.016334 | 0.017674 | 0.022016 | 0.023456 | 0.023944 | 0.025351 | 0.030009 | 0.030478 | 0.026955 | 0.024997 | 0.023802 | 0.02494 | 0.02831 | 0.035821 | 0.039015 | 0.038463 | 0.035315 | 0.029194
69 | 2020 | Winter | Flex Up, [MW] | 0 | 0 | -4.5036e-07 | -4.2514e-07 | -3.4778e-07 | -4.0767e-07 | -4.2575e-07 | -4.0037e-07 | -6.218e-07 | -2.7631e-07 | 1.5727e-06 | 8.8741e-06 | 9.3988e-06 | 1.4547e-06 | 6.3745e-06 | 8.2621e-06 | 0.0013431 | 0.0012275 | 0.0011308 | 2.823e-06 | 2.7491e-07 | -3.0134e-07 | -8.1061e-08 | 6.5789e-07 | 7.8487e-07 | 3.1525e-07
69 | 2020 | Winter | Flex Down, [MW] | 0 | 0 | -5.4761e-07 | -5.827e-07 | -7.0526e-07 | -7.276e-07 | -7.3426e-07 | -6.4792e-07 | -5.5095e-07 | -2.5354e-07 | 1.8636e-07 | 2.7773e-07 | 4.852e-07 | 3.7931e-07 | 3.4493e-07 | 1.9453e-07 | -1.2696e-07 | -2.981e-08 | 1.1814e-07 | 6.1856e-07 | 3.2044e-06 | 0.001788 | 0.001947 | 2.6276e-06 | 3.181e-07 | -2.5488e-07
69 | 2020 | Winter | Pc_net, [MW] | 0 | 0 | 0.023829 | 0.018828 | 0.016209 | 0.016899 | 0.017555 | 0.017002 | 0.016334 | 0.017674 | 0.022017 | 0.023464 | 0.023953 | 0.025352 | 0.030015 | 0.030486 | 0.028299 | 0.026224 | 0.024933 | 0.024943 | 0.028307 | 0.034033 | 0.037067 | 0.038461 | 0.035316 | 0.029195
69 | 2020 | Winter | Qc, [MVAr] | 0 | 0 | 0.0094177 | 0.0074414 | 0.0064063 | 0.0066787 | 0.0069381 | 0.0067197 | 0.0064558 | 0.0069851 | 0.0087013 | 0.0092703 | 0.0094631 | 0.010019 | 0.01186 | 0.012046 | 0.010653 | 0.0098793 | 0.0094072 | 0.0098571 | 0.011189 | 0.014157 | 0.01542 | 0.015201 | 0.013957 | 0.011538
70 | 2020 | Winter | Pc, [MW] | 0 | 0 | 0.061133 | 0.062282 | 0.06231 | 0.061898 | 0.053435 | 0.048049 | 0.046289 | 0.044825 | 0.045965 | 0.047306 | 0.046696 | 0.046211 | 0.04528 | 0.044663 | 0.047465 | 0.047339 | 0.049185 | 0.066508 | 0.084487 | 0.088896 | 0.094829 | 0.09463 | 0.089232 | 0.078855
70 | 2020 | Winter | Flex Up, [MW] | 0 | 0 | -4.1955e-07 | -3.9131e-07 | -3.0375e-07 | -3.7161e-07 | -3.9195e-07 | -3.6343e-07 | -6.0742e-07 | -2.2186e-07 | 2.4226e-06 | 0.00021062 | 0.0016518 | 2.2181e-06 | 2.5054e-05 | 9.2608e-05 | 0.0023706 | 0.0023607 | 0.0024513 | 5.0647e-06 | 4.55e-07 | -2.4981e-07 | 1.0245e-08 | 9.808e-07 | 1.1648e-06 | 5.0798e-07
70 | 2020 | Winter | Flex Down, [MW] | 0 | 0 | -5.6636e-07 | -5.9865e-07 | -7.133e-07 | -7.3449e-07 | -7.4082e-07 | -6.5934e-07 | -5.6938e-07 | -3.0312e-07 | 6.5538e-08 | 1.3848e-07 | 3.0025e-07 | 2.1814e-07 | 1.9004e-07 | 7.0628e-08 | -1.9466e-07 | -1.1242e-07 | 1.0014e-08 | 4.0151e-07 | 1.9941e-06 | 0.004439 | 0.0047335 | 1.6783e-06 | 1.6779e-07 | -3.0477e-07
70 | 2020 | Winter | Pc_net, [MW] | 0 | 0 | 0.061133 | 0.062282 | 0.06231 | 0.061898 | 0.053435 | 0.04805 | 0.046289 | 0.044825 | 0.045968 | 0.047516 | 0.048348 | 0.046213 | 0.045305 | 0.044755 | 0.049836 | 0.049699 | 0.051636 | 0.066512 | 0.084485 | 0.084456 | 0.090096 | 0.09463 | 0.089233 | 0.078856
70 | 2020 | Winter | Qc, [MVAr] | 0 | 0 | 0.031319 | 0.031908 | 0.031922 | 0.031711 | 0.027376 | 0.024616 | 0.023715 | 0.022965 | 0.023549 | 0.024236 | 0.023923 | 0.023675 | 0.023198 | 0.022881 | 0.024317 | 0.024252 | 0.025198 | 0.034073 | 0.043284 | 0.045543 | 0.048583 | 0.048481 | 0.045715 | 0.040399
71 | 2020 | Winter | Pc, [MW] | 0 | 0 | 0.0057982 | 0.0075001 | 0.0063643 | 0.0065555 | 0.006121 | 0.0066216 | 0.0077443 | 0.013069 | 0.018435 | 0.025644 | 0.030528 | 0.035463 | 0.03088 | 0.030246 | 0.031007 | 0.030021 | 0.027992 | 0.025334 | 0.020342 | 0.014344 | 0.010496 | 0.010939 | 0.011294 | 0.01109
71 | 2020 | Winter | Flex Up, [MW] | 0 | 0 | -4.934e-07 | -4.7133e-07 | -4.0582e-07 | -4.557e-07 | -4.7106e-07 | -4.5031e-07 | -6.4248e-07 | -3.4956e-07 | 8.0214e-07 | 2.6268e-06 | 2.6462e-06 | 7.0724e-07 | 2.2482e-06 | 2.6069e-06 | 0.0012397 | 6.4881e-06 | 5.2846e-06 | 1.3178e-06 | 5.2265e-08 | -3.7187e-07 | -1.9853e-07 | 3.1267e-07 | 3.9722e-07 | 9.3879e-08
71 | 2020 | Winter | Flex Down, [MW] | 0 | 0 | -5.1482e-07 | -5.5507e-07 | -6.9201e-07 | -7.1638e-07 | -7.2361e-07 | -6.2858e-07 | -5.1847e-07 | -1.5601e-07 | 4.7695e-07 | 6.4465e-07 | 1.0208e-06 | 8.3088e-07 | 7.506e-07 | 4.9729e-07 | 2.9816e-08 | 1.6878e-07 | 3.8867e-07 | 1.2325e-06 | 1.2803e-05 | 0.00071571 | 0.00052308 | 7.3563e-06 | 6.5117e-07 | -1.5996e-07
71 | 2020 | Winter | Pc_net, [MW] | 0 | 0 | 0.0057982 | 0.0075002 | 0.0063646 | 0.0065557 | 0.0061212 | 0.0066218 | 0.0077442 | 0.013069 | 0.018435 | 0.025646 | 0.03053 | 0.035462 | 0.030881 | 0.030248 | 0.032247 | 0.030028 | 0.027996 | 0.025334 | 0.02033 | 0.013627 | 0.0099723 | 0.010932 | 0.011294 | 0.01109
71 | 2020 | Winter | Qc, [MVAr] | 0 | 0 | 0.0029705 | 0.0038424 | 0.0032605 | 0.0033585 | 0.0031359 | 0.0033924 | 0.0039675 | 0.0066956 | 0.0094445 | 0.013138 | 0.01564 | 0.018168 | 0.01582 | 0.015495 | 0.015886 | 0.01538 | 0.014341 | 0.012979 | 0.010422 | 0.0073484 | 0.0053771 | 0.0056043 | 0.0057861 | 0.0056816
72 | 2020 | Winter | Pc, [MW] | 0 | 0 | 0.011095 | 0.0078522 | 0.0084296 | 0.011439 | 0.010334 | 0.007704 | 0.024689 | 0.040459 | 0.040031 | 0.053622 | 0.064736 | 0.065542 | 0.054306 | 0.041493 | 0.050226 | 0.046762 | 0.051541 | 0.048035 | 0.043632 | 0.041802 | 0.033452 | 0.031216 | 0.017577 | 0.010228
72 | 2020 | Winter | Flex Up, [MW] | 0 | 0 | -4.5674e-07 | -4.3207e-07 | -3.5539e-07 | -4.1342e-07 | -4.312e-07 | -4.0755e-07 | -6.2463e-07 | -2.8961e-07 | 1.3535e-06 | 5.9789e-06 | 6.1061e-06 | 1.2137e-06 | 4.7291e-06 | 5.9235e-06 | 0.0025049 | 0.001195 | 3.6931e-05 | 2.329e-06 | 2.1911e-07 | -3.1597e-07 | -1.0446e-07 | 5.8494e-07 | 7.1238e-07 | 2.7576e-07
72 | 2020 | Winter | Flex Down, [MW] | 0 | 0 | -5.436e-07 | -5.795e-07 | -7.0388e-07 | -7.2645e-07 | -7.3319e-07 | -6.4575e-07 | -5.4673e-07 | -2.381e-07 | 2.4084e-07 | 3.5198e-07 | 5.9313e-07 | 4.7129e-07 | 4.2048e-07 | 2.4948e-07 | -9.427e-08 | 1.1874e-08 | 1.7341e-07 | 7.2938e-07 | 3.9642e-06 | 0.0020875 | 0.0016694 | 3.0299e-06 | 3.5852e-07 | -2.4303e-07
72 | 2020 | Winter | Pc_net, [MW] | 0 | 0 | 0.011095 | 0.0078523 | 0.0084299 | 0.011439 | 0.010334 | 0.0077042 | 0.024689 | 0.040459 | 0.040032 | 0.053628 | 0.064742 | 0.065542 | 0.05431 | 0.041499 | 0.052731 | 0.047956 | 0.051577 | 0.048036 | 0.043628 | 0.039714 | 0.031783 | 0.031213 | 0.017578 | 0.010229
72 | 2020 | Winter | Qc, [MVAr] | 0 | 0 | 0.005684 | 0.0040228 | 0.0043186 | 0.0058602 | 0.0052942 | 0.0039469 | 0.012649 | 0.020728 | 0.020508 | 0.027472 | 0.033165 | 0.033578 | 0.027822 | 0.021257 | 0.025731 | 0.023957 | 0.026405 | 0.024609 | 0.022353 | 0.021416 | 0.017138 | 0.015992 | 0.0090052 | 0.00524
73 | 2020 | Winter | Pc, [MW] | 0 | 0 | 0.015822 | 0.014577 | 0.014001 | 0.011847 | 0.011674 | 0.011327 | 0.0099159 | 0.008248 | 0.011603 | 0.011733 | 0.01219 | 0.01311 | 0.013701 | 0.013449 | 0.011865 | 0.011997 | 0.011723 | 0.012085 | 0.013764 | 0.01544 | 0.017829 | 0.020807 | 0.021487 | 0.019936
73 | 2020 | Winter | Flex Up, [MW] | 0 | 0 | -4.4745e-07 | -4.2159e-07 | -3.4202e-07 | -4.0287e-07 | -4.212e-07 | -3.9638e-07 | -6.2057e-07 | -2.745e-07 | 1.5379e-06 | 7.8912e-06 | 8.1074e-06 | 1.3772e-06 | 5.9596e-06 | 7.7972e-06 | 0.00058834 | 0.00057131 | 0.00046687 | 2.7073e-06 | 2.6662e-07 | -3.0131e-07 | -7.8996e-08 | 6.6657e-07 | 8.0524e-07 | 3.289e-07
73 | 2020 | Winter | Flex Down, [MW] | 0 | 0 | -5.4974e-07 | -5.8466e-07 | -7.0646e-07 | -7.2868e-07 | -7.353e-07 | -6.4943e-07 | -5.5299e-07 | -2.5688e-07 | 1.9159e-07 | 2.934e-07 | 5.1218e-07 | 4.0215e-07 | 3.5678e-07 | 2.0031e-07 | -1.2082e-07 | -2.1123e-08 | 1.2907e-07 | 6.3565e-07 | 3.2697e-06 | 0.00076891 | 0.00088764 | 2.5754e-06 | 3.0596e-07 | -2.5954e-07
73 | 2020 | Winter | Pc_net, [MW] | 0 | 0 | 0.015822 | 0.014577 | 0.014001 | 0.011848 | 0.011674 | 0.011327 | 0.0099158 | 0.008248 | 0.011604 | 0.01174 | 0.012198 | 0.013111 | 0.013706 | 0.013457 | 0.012453 | 0.012568 | 0.012189 | 0.012087 | 0.013761 | 0.01467 | 0.016941 | 0.020805 | 0.021488 | 0.019937
73 | 2020 | Winter | Qc, [MVAr] | 0 | 0 | 0.0062531 | 0.005761 | 0.0055335 | 0.0046824 | 0.0046138 | 0.0044767 | 0.003919 | 0.0032598 | 0.0045857 | 0.0046371 | 0.0048178 | 0.0051814 | 0.0054148 | 0.0053155 | 0.0046893 | 0.0047414 | 0.0046331 | 0.0047764 | 0.0054399 | 0.0061021 | 0.0070465 | 0.0082235 | 0.0084923 | 0.0078792
74 | 2020 | Winter | Pc, [MW] | 0 | 0 | 0.0096653 | 0.0076193 | 0.006611 | 0.0052098 | 0.0060007 | 0.006202 | 0.006123 | 0.0060348 | 0.0078776 | 0.0093969 | 0.0098965 | 0.010953 | 0.010418 | 0.0089835 | 0.0080752 | 0.0076363 | 0.0074337 | 0.0060598 | 0.0062034 | 0.0061416 | 0.0092398 | 0.0092504 | 0.0089351 | 0.0097279
74 | 2020 | Winter | Flex Up, [MW] | 0 | 0 | -4.5438e-07 | -4.2934e-07 | -3.5212e-07 | -4.1139e-07 | -4.2897e-07 | -4.0479e-07 | -6.2387e-07 | -2.8641e-07 | 1.3904e-06 | 6.3136e-06 | 6.4508e-06 | 1.2475e-06 | 4.9675e-06 | 6.2668e-06 | 0.00039794 | 0.00029619 | 4.6768e-05 | 2.3871e-06 | 2.2719e-07 | -3.1332e-07 | -9.8662e-08 | 6.0294e-07 | 7.304e-07 | 2.8879e-07
74 | 2020 | Winter | Flex Down, [MW] | 0 | 0 | -5.4536e-07 | -5.81e-07 | -7.0468e-07 | -7.272e-07 | -7.3387e-07 | -6.4688e-07 | -5.4882e-07 | -2.4497e-07 | 2.247e-07 | 3.3378e-07 | 5.6826e-07 | 4.5031e-07 | 4.0041e-07 | 2.3356e-07 | -1.0273e-07 | 1.4106e-09 | 1.5926e-07 | 6.9729e-07 | 3.7082e-06 | 0.00030439 | 0.00045867 | 2.8718e-06 | 3.4342e-07 | -2.4766e-07
74 | 2020 | Winter | Pc_net, [MW] | 0 | 0 | 0.0096654 | 0.0076194 | 0.0066114 | 0.0052102 | 0.006001 | 0.0062023 | 0.0061229 | 0.0060347 | 0.0078788 | 0.0094029 | 0.0099024 | 0.010954 | 0.010422 | 0.0089895 | 0.0084733 | 0.0079325 | 0.0074803 | 0.0060615 | 0.0061999 | 0.0058369 | 0.008781 | 0.0092481 | 0.0089355 | 0.0097285
74 | 2020 | Winter | Qc, [MVAr] | 0 | 0 | 0.0049517 | 0.0039035 | 0.0033869 | 0.0026691 | 0.0030742 | 0.0031774 | 0.0031369 | 0.0030917 | 0.0040358 | 0.0048142 | 0.0050701 | 0.0056116 | 0.0053372 | 0.0046024 | 0.0041371 | 0.0039122 | 0.0038084 | 0.0031045 | 0.0031781 | 0.0031465 | 0.0047337 | 0.0047391 | 0.0045776 | 0.0049838
75 | 2020 | Winter | Pc, [MW] | 0 | 0 | 0.11801 | 0.095448 | 0.099036 | 0.098288 | 0.10174 | 0.12577 | 0.12717 | 0.157 | 0.18573 | 0.20151 | 0.20692 | 0.21136 | 0.18332 | 0.18235 | 0.17566 | 0.17841 | 0.18037 | 0.17207 | 0.17513 | 0.15447 | 0.12498 | 0.13199 | 0.12361 | 0.12294
75 | 2020 | Winter | Flex Up, [MW] | 0 | 0 | -4.5766e-07 | -4.3276e-07 | -3.5657e-07 | -4.1477e-07 | -4.3237e-07 | -4.0835e-07 | -6.2523e-07 | -2.9073e-07 | 1.3504e-06 | 5.9898e-06 | 6.1318e-06 | 1.2163e-06 | 4.7224e-06 | 5.8976e-06 | 0.0087767 | 0.0051327 | 3.7265e-05 | 2.3275e-06 | 2.1808e-07 | -3.1661e-07 | -1.0573e-07 | 5.8024e-07 | 7.0269e-07 | 2.719e-07
75 | 2020 | Winter | Flex Down, [MW] | 0 | 0 | -5.4227e-07 | -5.7829e-07 | -7.0325e-07 | -7.2593e-07 | -7.3268e-07 | -6.4485e-07 | -5.4559e-07 | -2.3638e-07 | 2.4291e-07 | 3.5257e-07 | 5.9293e-07 | 4.7104e-07 | 4.2193e-07 | 2.515e-07 | -9.3946e-08 | 1.2165e-08 | 1.7386e-07 | 7.3159e-07 | 3.9984e-06 | 0.0077208 | 0.0062458 | 3.0769e-06 | 3.6833e-07 | -2.396e-07
75 | 2020 | Winter | Pc_net, [MW] | 0 | 0 | 0.11801 | 0.095448 | 0.099036 | 0.098288 | 0.10174 | 0.12577 | 0.12717 | 0.157 | 0.18573 | 0.20152 | 0.20693 | 0.21136 | 0.18333 | 0.18236 | 0.18444 | 0.18354 | 0.18041 | 0.17207 | 0.17512 | 0.14675 | 0.11873 | 0.13199 | 0.12361 | 0.12294
75 | 2020 | Winter | Qc, [MVAr] | 0 | 0 | 0.060461 | 0.048899 | 0.050738 | 0.050354 | 0.052122 | 0.064433 | 0.065153 | 0.080436 | 0.09515 | 0.10324 | 0.10601 | 0.10828 | 0.093918 | 0.093421 | 0.089994 | 0.091401 | 0.092406 | 0.088154 | 0.08972 | 0.079137 | 0.064029 | 0.067619 | 0.06333 | 0.062984
76 | 2020 | Winter | Pc, [MW] | 0 | 0 | 0.0082132 | 0.0057244 | 0.0092246 | 0.0084791 | 0.0078999 | 0.0099864 | 0.0070714 | 0.010221 | 0.046661 | 0.060846 | 0.061695 | 0.073677 | 0.054696 | 0.051812 | 0.048327 | 0.05016 | 0.052165 | 0.026845 | 0.0081146 | 0.006989 | 0.0079577 | 0.0099122 | 0.0090532 | 0.012231
76 | 2020 | Winter | Flex Up, [MW] | 0 | 0 | -4.9858e-07 | -4.7815e-07 | -4.1458e-07 | -4.6347e-07 | -4.7843e-07 | -4.5716e-07 | -6.4539e-07 | -3.5769e-07 | 7.6619e-07 | 2.5837e-06 | 2.6475e-06 | 7.0883e-07 | 2.2007e-06 | 2.5108e-06 | 0.00074864 | 6.3451e-06 | 5.1512e-06 | 1.2881e-06 | 4.1897e-08 | -3.7751e-07 | -2.0792e-07 | 2.881e-07 | 3.6377e-07 | 7.1479e-08
76 | 2020 | Winter | Flex Down, [MW] | 0 | 0 | -5.0949e-07 | -5.5046e-07 | -6.8942e-07 | -7.1411e-07 | -7.2144e-07 | -6.2511e-07 | -5.132e-07 | -1.4252e-07 | 5.0497e-07 | 6.5614e-07 | 1.0231e-06 | 8.31e-07 | 7.6647e-07 | 5.1575e-07 | 3.3401e-08 | 1.7308e-07 | 3.9665e-07 | 1.2612e-06 | 1.4147e-05 | 0.00034807 | 0.00039629 | 8.4761e-06 | 6.9792e-07 | -1.4601e-07
76 | 2020 | Winter | Pc_net, [MW] | 0 | 0 | 0.0082132 | 0.0057244 | 0.0092249 | 0.0084793 | 0.0079001 | 0.0099866 | 0.0070713 | 0.01022 | 0.046661 | 0.060848 | 0.061697 | 0.073677 | 0.054697 | 0.051814 | 0.049076 | 0.050167 | 0.05217 | 0.026845 | 0.0081004 | 0.0066406 | 0.0075612 | 0.009904 | 0.0090529 | 0.012231
76 | 2020 | Winter | Qc, [MVAr] | 0 | 0 | 0.0042077 | 0.0029327 | 0.0047259 | 0.0043439 | 0.0040472 | 0.0051162 | 0.0036228 | 0.0052361 | 0.023905 | 0.031172 | 0.031607 | 0.037746 | 0.028021 | 0.026544 | 0.024759 | 0.025698 | 0.026725 | 0.013753 | 0.0041572 | 0.0035806 | 0.0040768 | 0.0050782 | 0.0046381 | 0.0062661
77 | 2020 | Winter | Pc, [MW] | 0 | 0 | 0.0073281 | 0.0073815 | 0.0080239 | 0.008383 | 0.0082357 | 0.0080264 | 0.0076861 | 0.014309 | 0.020298 | 0.027375 | 0.033183 | 0.041484 | 0.040428 | 0.04553 | 0.045715 | 0.04626 | 0.047041 | 0.044999 | 0.038397 | 0.035424 | 0.031745 | 0.032401 | 0.02955 | 0.027
77 | 2020 | Winter | Flex Up, [MW] | 0 | 0 | -4.6315e-07 | -4.3935e-07 | -3.6643e-07 | -4.2322e-07 | -4.4048e-07 | -4.16e-07 | -6.2795e-07 | -2.9685e-07 | 1.337e-06 | 6.0494e-06 | 6.2219e-06 | 1.2269e-06 | 4.6557e-06 | 5.6971e-06 | 0.0022794 | 0.0010189 | 3.5354e-05 | 2.2959e-06 | 2.1132e-07 | -3.2038e-07 | -1.1326e-07 | 5.5405e-07 | 6.652e-07 | 2.4702e-07
77 | 2020 | Winter | Flex Down, [MW] | 0 | 0 | -5.3937e-07 | -5.7547e-07 | -7.0151e-07 | -7.2437e-07 | -7.3117e-07 | -6.4263e-07 | -5.4254e-07 | -2.3067e-07 | 2.4399e-07 | 3.4806e-07 | 5.8594e-07 | 4.6475e-07 | 4.2455e-07 | 2.5729e-07 | -9.3445e-08 | 1.2121e-08 | 1.7488e-07 | 7.3828e-07 | 4.0943e-06 | 0.0017687 | 0.0015842 | 3.2453e-06 | 3.9155e-07 | -2.3111e-07
77 | 2020 | Winter | Pc_net, [MW] | 0 | 0 | 0.0073282 | 0.0073816 | 0.0080242 | 0.0083833 | 0.008236 | 0.0080266 | 0.007686 | 0.014309 | 0.020299 | 0.027381 | 0.033189 | 0.041485 | 0.040433 | 0.045535 | 0.047995 | 0.047279 | 0.047076 | 0.045 | 0.038393 | 0.033655 | 0.03016 | 0.032399 | 0.029551 | 0.027
77 | 2020 | Winter | Qc, [MVAr] | 0 | 0 | 0.0037543 | 0.0037817 | 0.0041107 | 0.0042947 | 0.0042193 | 0.004112 | 0.0039377 | 0.0073307 | 0.010399 | 0.014025 | 0.017 | 0.021253 | 0.020712 | 0.023326 | 0.023421 | 0.0237 | 0.0241 | 0.023054 | 0.019671 | 0.018148 | 0.016263 | 0.0166 | 0.015139 | 0.013832
78 | 2020 | Winter | Pc, [MW] | 0 | 0 | 0.026158 | 0.024842 | 0.025886 | 0.034287 | 0.029165 | 0.045331 | 0.10235 | 0.16879 | 0.20478 | 0.23327 | 0.27029 | 0.27717 | 0.22799 | 0.22149 | 0.23908 | 0.23545 | 0.22838 | 0.237 | 0.18567 | 0.18182 | 0.18971 | 0.12958 | 0.078723 | 0.057532
78 | 2020 | Winter | Flex Up, [MW] | 0 | 0 | -4.617e-07 | -4.3747e-07 | -3.6401e-07 | -4.2178e-07 | -4.3877e-07 | -4.1462e-07 | -6.2749e-07 | -2.971e-07 | 1.3253e-06 | 5.9981e-06 | 6.2453e-06 | 1.2268e-06 | 4.6717e-06 | 5.7237e-06 | 0.011947 | 0.0065676 | 3.6773e-05 | 2.3035e-06 | 2.1261e-07 | -3.2002e-07 | -1.1288e-07 | 5.5733e-07 | 6.6996e-07 | 2.5005e-07
78 | 2020 | Winter | Flex Down, [MW] | 0 | 0 | -5.396e-07 | -5.7586e-07 | -7.0174e-07 | -7.2442e-07 | -7.3131e-07 | -6.4262e-07 | -5.4223e-07 | -2.2885e-07 | 2.5009e-07 | 3.5231e-07 | 5.8748e-07 | 4.6656e-07 | 4.2519e-07 | 2.5746e-07 | -9.3484e-08 | 1.2223e-08 | 1.744e-07 | 7.3834e-07 | 4.093e-06 | 0.0090885 | 0.0094826 | 3.2376e-06 | 3.8987e-07 | -2.3179e-07
78 | 2020 | Winter | Pc_net, [MW] | 0 | 0 | 0.026158 | 0.024842 | 0.025887 | 0.034288 | 0.029165 | 0.045331 | 0.10235 | 0.16879 | 0.20478 | 0.23327 | 0.2703 | 0.27717 | 0.22799 | 0.2215 | 0.25102 | 0.24202 | 0.22842 | 0.237 | 0.18566 | 0.17273 | 0.18023 | 0.12958 | 0.078723 | 0.057533
78 | 2020 | Winter | Qc, [MVAr] | 0 | 0 | 0.013401 | 0.012727 | 0.013262 | 0.017566 | 0.014942 | 0.023224 | 0.052438 | 0.086475 | 0.10491 | 0.11951 | 0.13848 | 0.142 | 0.1168 | 0.11347 | 0.12248 | 0.12063 | 0.117 | 0.12142 | 0.095121 | 0.093149 | 0.097192 | 0.066387 | 0.040331 | 0.029475
79 | 2020 | Winter | Pc, [MW] | 0 | 0 | 0.13965 | 0.13985 | 0.14056 | 0.1393 | 0.14079 | 0.14223 | 0.15757 | 0.16781 | 0.16314 | 0.15091 | 0.14693 | 0.14709 | 0.14362 | 0.15151 | 0.15805 | 0.15829 | 0.15944 | 0.15755 | 0.14492 | 0.1396 | 0.13975 | 0.13977 | 0.13981 | 0.13693
79 | 2020 | Winter | Flex Up, [MW] | 0 | 0 | -4.6336e-07 | -4.3944e-07 | -3.6664e-07 | -4.2345e-07 | -4.4066e-07 | -4.1617e-07 | -6.2801e-07 | -2.9812e-07 | 1.3213e-06 | 5.9934e-06 | 6.2687e-06 | 1.2305e-06 | 4.6817e-06 | 5.7337e-06 | 0.007896 | 0.0060101 | 3.6743e-05 | 2.3045e-06 | 2.1274e-07 | -3.1991e-07 | -1.1301e-07 | 5.5562e-07 | 6.6465e-07 | 2.4574e-07
79 | 2020 | Winter | Flex Down, [MW] | 0 | 0 | -5.3811e-07 | -5.7449e-07 | -7.0105e-07 | -7.2397e-07 | -7.308e-07 | -6.4197e-07 | -5.4142e-07 | -2.2762e-07 | 2.5118e-07 | 3.5232e-07 | 5.8605e-07 | 4.6468e-07 | 4.2435e-07 | 2.5698e-07 | -9.3615e-08 | 1.1854e-08 | 1.7432e-07 | 7.3782e-07 | 4.0891e-06 | 0.0069777 | 0.0069845 | 3.2507e-06 | 3.94e-07 | -2.2992e-07
79 | 2020 | Winter | Pc_net, [MW] | 0 | 0 | 0.13965 | 0.13985 | 0.14056 | 0.1393 | 0.14079 | 0.14223 | 0.15757 | 0.16781 | 0.16314 | 0.15092 | 0.14694 | 0.14709 | 0.14363 | 0.15152 | 0.16594 | 0.1643 | 0.15947 | 0.15756 | 0.14491 | 0.13263 | 0.13277 | 0.13977 | 0.13982 | 0.13693
79 | 2020 | Winter | Qc, [MVAr] | 0 | 0 | 0.071544 | 0.071646 | 0.07201 | 0.071365 | 0.072129 | 0.072866 | 0.080725 | 0.085969 | 0.083577 | 0.077314 | 0.075276 | 0.075358 | 0.07358 | 0.077621 | 0.080971 | 0.081093 | 0.081681 | 0.080717 | 0.074244 | 0.071522 | 0.071596 | 0.071607 | 0.071629 | 0.070152
80 | 2020 | Winter | Pc, [MW] | 0 | 0 | 0 | 0 | 0 | 0 | 0 | 0 | 0 | 0 | 0 | 0 | 0 | 0 | 0 | 0 | 0 | 0 | 0 | 0 | 0 | 0 | 0 | 0 | 0 | 0
80 | 2020 | Winter | Flex Up, [MW] | 0 | 0 | 0 | 0 | 0 | 0 | 0 | 0 | 0 | 0 | 0 | 0 | 0 | 0 | 0 | 0 | 0 | 0 | 0 | 0 | 0 | 0 | 0 | 0 | 0 | 0
80 | 2020 | Winter | Flex Down, [MW] | 0 | 0 | 0 | 0 | 0 | 0 | 0 | 0 | 0 | 0 | 0 | 0 | 0 | 0 | 0 | 0 | 0 | 0 | 0 | 0 | 0 | 0 | 0 | 0 | 0 | 0
80 | 2020 | Winter | Pc_net, [MW] | 0 | 0 | 0 | 0 | 0 | 0 | 0 | 0 | 0 | 0 | 0 | 0 | 0 | 0 | 0 | 0 | 0 | 0 | 0 | 0 | 0 | 0 | 0 | 0 | 0 | 0
80 | 2020 | Winter | Qc, [MVAr] | 0 | 0 | 0 | 0 | 0 | 0 | 0 | 0 | 0 | 0 | 0 | 0 | 0 | 0 | 0 | 0 | 0 | 0 | 0 | 0 | 0 | 0 | 0 | 0 | 0 | 0
81 | 2020 | Winter | Pc, [MW] | 0 | 0 | 0.002276 | 0.0021908 | 0.0017041 | 0.0017171 | 0.0011785 | 0.0010448 | 0.00091728 | 0.00083719 | 0.0019738 | 0.0023697 | 0.002998 | 0.0028507 | 0.0028318 | 0.0029308 | 0.0027056 | 0.0024197 | 0.0022753 | 0.0023463 | 0.0031496 | 0.0035999 | 0.0035 | 0.0035403 | 0.0035642 | 0.0022493
81 | 2020 | Winter | Flex Up, [MW] | 0 | 0 | -4.4566e-07 | -4.1958e-07 | -3.4054e-07 | -4.0144e-07 | -4.2164e-07 | -3.9762e-07 | -6.2135e-07 | -2.7798e-07 | 1.5697e-06 | 8.2584e-06 | 8.662e-06 | 1.4113e-06 | 6.2648e-06 | 8.3218e-06 | 0.00013092 | 0.00010307 | 8.0781e-05 | 2.7804e-06 | 2.8035e-07 | -2.9635e-07 | -7.0842e-08 | 6.9448e-07 | 8.3698e-07 | 3.3965e-07
81 | 2020 | Winter | Flex Down, [MW] | 0 | 0 | -5.5389e-07 | -5.8829e-07 | -7.0848e-07 | -7.304e-07 | -7.3727e-07 | -6.5311e-07 | -5.5944e-07 | -2.7566e-07 | 1.6159e-07 | 2.6331e-07 | 4.7497e-07 | 3.6966e-07 | 3.2536e-07 | 1.7579e-07 | -1.3378e-07 | -3.7776e-08 | 1.0654e-07 | 5.8623e-07 | 2.9601e-06 | 0.00017675 | 0.00017096 | 2.3447e-06 | 2.745e-07 | -2.7123e-07
81 | 2020 | Winter | Pc_net, [MW] | 0 | 0 | 0.0022761 | 0.002191 | 0.0017044 | 0.0017174 | 0.0011788 | 0.0010451 | 0.00091722 | 0.00083719 | 0.0019752 | 0.0023777 | 0.0030062 | 0.0028518 | 0.0028377 | 0.002939 | 0.0028367 | 0.0025228 | 0.0023559 | 0.0023485 | 0.003147 | 0.0034228 | 0.003329 | 0.0035387 | 0.0035647 | 0.0022499
81 | 2020 | Winter | Qc, [MVAr] | 0 | 0 | 0.001166 | 0.0011224 | 0.00087301 | 0.00087968 | 0.00060375 | 0.00053528 | 0.00046994 | 0.00042891 | 0.0010112 | 0.001214 | 0.0015359 | 0.0014605 | 0.0014508 | 0.0015015 | 0.0013861 | 0.0012396 | 0.0011657 | 0.0012021 | 0.0016136 | 0.0018443 | 0.0017931 | 0.0018138 | 0.001826 | 0.0011523
82 | 2020 | Winter | Pc, [MW] | 0 | 0 | 0.006823 | 0.0067164 | 0.006874 | 0.00686 | 0.0069575 | 0.0071134 | 0.0077307 | 0.010578 | 0.013757 | 0.013834 | 0.013776 | 0.013641 | 0.010958 | 0.011715 | 0.013857 | 0.013666 | 0.013664 | 0.0098359 | 0.0081618 | 0.0084477 | 0.0085421 | 0.0080083 | 0.008111 | 0.0082881
82 | 2020 | Winter | Flex Up, [MW] | 0 | 0 | -4.6568e-07 | -4.4186e-07 | -3.6907e-07 | -4.2531e-07 | -4.4235e-07 | -4.184e-07 | -6.29e-07 | -3.0181e-07 | 1.2795e-06 | 5.6128e-06 | 5.8442e-06 | 1.187e-06 | 4.3917e-06 | 5.3473e-06 | 0.00068614 | 0.00011348 | 2.7508e-05 | 2.2009e-06 | 1.9685e-07 | -3.249e-07 | -1.2136e-07 | 5.3086e-07 | 6.3879e-07 | 2.3263e-07
82 | 2020 | Winter | Flex Down, [MW] | 0 | 0 | -5.3757e-07 | -5.7412e-07 | -7.01e-07 | -7.2397e-07 | -7.308e-07 | -6.4181e-07 | -5.4093e-07 | -2.2523e-07 | 2.5941e-07 | 3.6262e-07 | 6.0101e-07 | 4.7825e-07 | 4.3681e-07 | 2.6634e-07 | -8.8743e-08 | 1.8041e-08 | 1.8244e-07 | 7.5604e-07 | 4.2579e-06 | 0.00042 | 0.00042426 | 3.3558e-06 | 4.0347e-07 | -2.2753e-07
82 | 2020 | Winter | Pc_net, [MW] | 0 | 0 | 0.0068231 | 0.0067165 | 0.0068743 | 0.0068603 | 0.0069578 | 0.0071137 | 0.0077306 | 0.010577 | 0.013758 | 0.013839 | 0.013782 | 0.013641 | 0.010962 | 0.01172 | 0.014544 | 0.01378 | 0.013691 | 0.0098373 | 0.0081577 | 0.0080274 | 0.0081177 | 0.0080055 | 0.0081112 | 0.0082886
82 | 2020 | Winter | Qc, [MVAr] | 0 | 0 | 0.0034955 | 0.0034409 | 0.0035216 | 0.0035145 | 0.0035645 | 0.0036443 | 0.0039605 | 0.005419 | 0.0070478 | 0.0070873 | 0.0070579 | 0.0069883 | 0.0056142 | 0.0060016 | 0.0070993 | 0.0070014 | 0.0070001 | 0.0050391 | 0.0041814 | 0.0043279 | 0.0043763 | 0.0041028 | 0.0041554 | 0.0042461
83 | 2020 | Winter | Pc, [MW] | 0 | 0 | 0.060093 | 0.052184 | 0.046853 | 0.048403 | 0.044903 | 0.042174 | 0.043534 | 0.042537 | 0.06153 | 0.10263 | 0.12286 | 0.14696 | 0.15006 | 0.14396 | 0.15099 | 0.14717 | 0.14864 | 0.14592 | 0.13208 | 0.10446 | 0.10579 | 0.09841 | 0.088073 | 0.088255
83 | 2020 | Winter | Flex Up, [MW] | 0 | 0 | -4.6259e-07 | -4.3848e-07 | -3.649e-07 | -4.2188e-07 | -4.3915e-07 | -4.1493e-07 | -6.2765e-07 | -2.9752e-07 | 1.3211e-06 | 5.9647e-06 | 6.2292e-06 | 1.2259e-06 | 4.6571e-06 | 5.7196e-06 | 0.0075432 | 0.0029087 | 3.622e-05 | 2.2973e-06 | 2.111e-07 | -3.2043e-07 | -1.1372e-07 | 5.5496e-07 | 6.6602e-07 | 2.4786e-07
83 | 2020 | Winter | Flex Down, [MW] | 0 | 0 | -5.3877e-07 | -5.7513e-07 | -7.0148e-07 | -7.2437e-07 | -7.3119e-07 | -6.4252e-07 | -5.421e-07 | -2.2876e-07 | 2.5059e-07 | 3.5316e-07 | 5.8781e-07 | 4.6669e-07 | 4.2593e-07 | 2.5745e-07 | -9.329e-08 | 1.2333e-08 | 1.7481e-07 | 7.3976e-07 | 4.1175e-06 | 0.0052206 | 0.0052868 | 3.2534e-06 | 3.9271e-07 | -2.3082e-07
83 | 2020 | Winter | Pc_net, [MW] | 0 | 0 | 0.060093 | 0.052184 | 0.046853 | 0.048404 | 0.044903 | 0.042174 | 0.043533 | 0.042537 | 0.061531 | 0.10264 | 0.12286 | 0.14696 | 0.15006 | 0.14397 | 0.15854 | 0.15008 | 0.14868 | 0.14592 | 0.13208 | 0.099241 | 0.10051 | 0.098408 | 0.088073 | 0.088255
83 | 2020 | Winter | Qc, [MVAr] | 0 | 0 | 0.030786 | 0.026735 | 0.024003 | 0.024798 | 0.023004 | 0.021606 | 0.022303 | 0.021792 | 0.031523 | 0.052579 | 0.062943 | 0.075291 | 0.076877 | 0.073755 | 0.077356 | 0.075397 | 0.076153 | 0.074756 | 0.067667 | 0.053517 | 0.0542 | 0.050417 | 0.045121 | 0.045214
84 | 2020 | Winter | Pc, [MW] | 0 | 0 | 0.007471 | 0.0030982 | 0.0032781 | 0.0036258 | 0.0028293 | 0.0035887 | 0.0043412 | 0.0080438 | 0.022672 | 0.03289 | 0.040657 | 0.038976 | 0.033532 | 0.031519 | 0.033076 | 0.032789 | 0.033263 | 0.034082 | 0.032757 | 0.03095 | 0.024755 | 0.019056 | 0.01083 | 0.012756
84 | 2020 | Winter | Flex Up, [MW] | 0 | 0 | -4.6209e-07 | -4.3929e-07 | -3.6584e-07 | -4.2243e-07 | -4.4015e-07 | -4.1546e-07 | -6.2773e-07 | -2.9646e-07 | 1.3329e-06 | 5.9882e-06 | 6.2592e-06 | 1.2285e-06 | 4.6736e-06 | 5.753e-06 | 0.0016474 | 0.0010759 | 3.6905e-05 | 2.3028e-06 | 2.1188e-07 | -3.1985e-07 | -1.1211e-07 | 5.6266e-07 | 6.7371e-07 | 2.5253e-07
84 | 2020 | Winter | Flex Down, [MW] | 0 | 0 | -5.4012e-07 | -5.7683e-07 | -7.0227e-07 | -7.2501e-07 | -7.319e-07 | -6.4361e-07 | -5.437e-07 | -2.3241e-07 | 2.4547e-07 | 3.5077e-07 | 5.8471e-07 | 4.6391e-07 | 4.23e-07 | 2.5472e-07 | -9.4451e-08 | 1.0864e-08 | 1.7284e-07 | 7.355e-07 | 4.0798e-06 | 0.001545 | 0.0012347 | 3.1673e-06 | 3.8118e-07 | -2.3415e-07
84 | 2020 | Winter | Pc_net, [MW] | 0 | 0 | 0.0074711 | 0.0030983 | 0.0032785 | 0.0036261 | 0.0028296 | 0.0035889 | 0.0043412 | 0.0080437 | 0.022673 | 0.032896 | 0.040663 | 0.038977 | 0.033536 | 0.031524 | 0.034723 | 0.033864 | 0.0333 | 0.034084 | 0.032753 | 0.029405 | 0.02352 | 0.019054 | 0.01083 | 0.012757
84 | 2020 | Winter | Qc, [MVAr] | 0 | 0 | 0.0038275 | 0.0015873 | 0.0016794 | 0.0018576 | 0.0014495 | 0.0018385 | 0.0022241 | 0.004121 | 0.011615 | 0.01685 | 0.020829 | 0.019968 | 0.017179 | 0.016148 | 0.016945 | 0.016798 | 0.017041 | 0.017461 | 0.016782 | 0.015856 | 0.012682 | 0.0097629 | 0.0055483 | 0.0065353
85 | 2020 | Winter | Pc, [MW] | 0 | 0 | 0 | 0 | 0 | 0 | 0 | 0 | 0 | 0 | 0 | 0 | 0.015272 | 0.0176 | 0.015787 | 0.011208 | 0.010777 | 0.010164 | 0.0082922 | 0.0080676 | 0.010887 | 0.010955 | 0.013063 | 0.014577 | 0.014448 | 0.014615
85 | 2020 | Winter | Flex Up, [MW] | 0 | 0 | 0 | 0 | 0 | 0 | 0 | 0 | 0 | 0 | 0 | 0 | 7.4548e-06 | 1.3307e-06 | 5.5865e-06 | 7.2423e-06 | 0.00053368 | 0.00047134 | 0.00017185 | 2.5941e-06 | 2.5265e-07 | -3.0546e-07 | -8.5954e-08 | 6.4425e-07 | 7.788e-07 | 3.1487e-07
85 | 2020 | Winter | Flex Down, [MW] | 0 | 0 | 0 | 0 | 0 | 0 | 0 | 0 | 0 | 0 | 0 | 0 | 5.3338e-07 | 4.2043e-07 | 3.7266e-07 | 2.1056e-07 | -1.1488e-07 | -1.3855e-08 | 1.3827e-07 | 6.5418e-07 | 3.4214e-06 | 0.0005448 | 0.00064952 | 2.6715e-06 | 3.1858e-07 | -2.5551e-07
85 | 2020 | Winter | Pc_net, [MW] | 0 | 0 | 0 | 0 | 0 | 0 | 0 | 0 | 0 | 0 | 0 | 0 | 0.015279 | 0.017601 | 0.015792 | 0.011215 | 0.011311 | 0.010636 | 0.0084639 | 0.0080695 | 0.010884 | 0.01041 | 0.012413 | 0.014575 | 0.014448 | 0.014616
85 | 2020 | Winter | Qc, [MVAr] | 0 | 0 | 0 | 0 | 0 | 0 | 0 | 0 | 0 | 0 | 0 | 0 | 0.007824 | 0.0090166 | 0.008088 | 0.0057422 | 0.0055213 | 0.0052073 | 0.0042482 | 0.0041331 | 0.0055776 | 0.0056123 | 0.0066923 | 0.0074679 | 0.0074018 | 0.0074877
86 | 2020 | Winter | Pc, [MW] | 0 | 0 | 0.062001 | 0.059826 | 0.059721 | 0.056438 | 0.055157 | 0.055009 | 0.057877 | 0.066925 | 0.074375 | 0.088788 | 0.095117 | 0.097183 | 0.097231 | 0.092367 | 0.092043 | 0.091236 | 0.087306 | 0.088667 | 0.087749 | 0.080241 | 0.078325 | 0.072151 | 0.064942 | 0.061604
86 | 2020 | Winter | Flex Up, [MW] | 0 | 0 | -4.6353e-07 | -4.3968e-07 | -3.671e-07 | -4.2388e-07 | -4.4108e-07 | -4.1651e-07 | -6.281e-07 | -2.9828e-07 | 1.321e-06 | 5.993e-06 | 6.2696e-06 | 1.2311e-06 | 4.685e-06 | 5.7331e-06 | 0.0045958 | 0.003271 | 3.6678e-05 | 2.3054e-06 | 2.1303e-07 | -3.1982e-07 | -1.1288e-07 | 5.557e-07 | 6.6424e-07 | 2.4522e-07
86 | 2020 | Winter | Flex Down, [MW] | 0 | 0 | -5.3806e-07 | -5.7443e-07 | -7.0098e-07 | -7.2391e-07 | -7.3073e-07 | -6.419e-07 | -5.4137e-07 | -2.2763e-07 | 2.5079e-07 | 3.5199e-07 | 5.8564e-07 | 4.6414e-07 | 4.2387e-07 | 2.5673e-07 | -9.3775e-08 | 1.1646e-08 | 1.741e-07 | 7.3697e-07 | 4.0794e-06 | 0.0040095 | 0.0039132 | 3.2453e-06 | 3.9365e-07 | -2.2993e-07
86 | 2020 | Winter | Pc_net, [MW] | 0 | 0 | 0.062001 | 0.059826 | 0.059722 | 0.056438 | 0.055157 | 0.055009 | 0.057877 | 0.066925 | 0.074376 | 0.088794 | 0.095123 | 0.097184 | 0.097235 | 0.092372 | 0.096639 | 0.094507 | 0.087342 | 0.088668 | 0.087745 | 0.076231 | 0.074412 | 0.072148 | 0.064942 | 0.061604
86 | 2020 | Winter | Qc, [MVAr] | 0 | 0 | 0.024504 | 0.023645 | 0.023603 | 0.022306 | 0.021799 | 0.021741 | 0.022874 | 0.02645 | 0.029395 | 0.035091 | 0.037593 | 0.038409 | 0.038428 | 0.036506 | 0.036378 | 0.036059 | 0.034505 | 0.035043 | 0.034681 | 0.031713 | 0.030956 | 0.028516 | 0.025667 | 0.024347
87 | 2020 | Winter | Pc, [MW] | 0 | 0 | 0.016863 | 0.01635 | 0.017531 | 0.022147 | 0.01682 | 0.015553 | 0.032967 | 0.064408 | 0.091862 | 0.1089 | 0.099906 | 0.095947 | 0.087608 | 0.080082 | 0.075774 | 0.077299 | 0.076934 | 0.07541 | 0.074526 | 0.077193 | 0.063733 | 0.047938 | 0.040024 | 0.041882
87 | 2020 | Winter | Flex Up, [MW] | 0 | 0 | -4.6155e-07 | -4.3743e-07 | -3.6363e-07 | -4.2082e-07 | -4.3821e-07 | -4.1382e-07 | -6.2736e-07 | -2.9657e-07 | 1.3307e-06 | 6.0452e-06 | 6.2955e-06 | 1.2314e-06 | 4.703e-06 | 5.768e-06 | 0.0037824 | 0.0032006 | 3.8213e-05 | 2.3146e-06 | 2.1418e-07 | -3.1951e-07 | -1.1203e-07 | 5.5984e-07 | 6.7293e-07 | 2.5184e-07
87 | 2020 | Winter | Flex Down, [MW] | 0 | 0 | -5.3989e-07 | -5.7603e-07 | -7.0189e-07 | -7.2469e-07 | -7.3151e-07 | -6.4314e-07 | -5.426e-07 | -2.2971e-07 | 2.4815e-07 | 3.5021e-07 | 5.8446e-07 | 4.6397e-07 | 4.2265e-07 | 2.5542e-07 | -9.458e-08 | 1.0868e-08 | 1.7258e-07 | 7.3419e-07 | 4.0573e-06 | 0.0038571 | 0.0031836 | 3.2098e-06 | 3.8688e-07 | -2.3262e-07
87 | 2020 | Winter | Pc_net, [MW] | 0 | 0 | 0.016863 | 0.01635 | 0.017532 | 0.022148 | 0.016821 | 0.015553 | 0.032967 | 0.064408 | 0.091864 | 0.1089 | 0.099912 | 0.095948 | 0.087612 | 0.080088 | 0.079556 | 0.080499 | 0.076972 | 0.075412 | 0.074522 | 0.073336 | 0.060549 | 0.047935 | 0.040024 | 0.041883
87 | 2020 | Winter | Qc, [MVAr] | 0 | 0 | 0.0086393 | 0.0083763 | 0.0089816 | 0.011346 | 0.0086173 | 0.007968 | 0.01689 | 0.032997 | 0.047063 | 0.05579 | 0.051184 | 0.049155 | 0.044883 | 0.041027 | 0.03882 | 0.039601 | 0.039415 | 0.038634 | 0.038181 | 0.039547 | 0.032651 | 0.024559 | 0.020505 | 0.021457
88 | 2020 | Winter | Pc, [MW] | 0 | 0 | 0.025797 | 0.019885 | 0.019258 | 0.019618 | 0.019209 | 0.019973 | 0.019115 | 0.018733 | 0.024258 | 0.028315 | 0.033109 | 0.033152 | 0.031032 | 0.025594 | 0.024192 | 0.023922 | 0.024 | 0.022966 | 0.02336 | 0.024277 | 0.024042 | 0.023439 | 0.025187 | 0.024352
88 | 2020 | Winter | Flex Up, [MW] | 0 | 0 | -4.5989e-07 | -4.3564e-07 | -3.618e-07 | -4.1944e-07 | -4.369e-07 | -4.1205e-07 | -6.2633e-07 | -2.9229e-07 | 1.3851e-06 | 6.5695e-06 | 6.8227e-06 | 1.2803e-06 | 5.0319e-06 | 6.2765e-06 | 0.0012039 | 0.0011204 | 6.3291e-05 | 2.4325e-06 | 2.2938e-07 | -3.1471e-07 | -1.0402e-07 | 5.8374e-07 | 6.9713e-07 | 2.6424e-07
88 | 2020 | Winter | Flex Down, [MW] | 0 | 0 | -5.4092e-07 | -5.7697e-07 | -7.0227e-07 | -7.2501e-07 | -7.3179e-07 | -6.4372e-07 | -5.4432e-07 | -2.3566e-07 | 2.3126e-07 | 3.3066e-07 | 5.5963e-07 | 4.4202e-07 | 4.0193e-07 | 2.3772e-07 | -1.0376e-07 | -7.8586e-10 | 1.5746e-07 | 7.0008e-07 | 3.7825e-06 | 0.0012112 | 0.0011989 | 3.0308e-06 | 3.6957e-07 | -2.376e-07
88 | 2020 | Winter | Pc_net, [MW] | 0 | 0 | 0.025797 | 0.019885 | 0.019258 | 0.019619 | 0.01921 | 0.019973 | 0.019115 | 0.018733 | 0.024259 | 0.028321 | 0.033115 | 0.033153 | 0.031037 | 0.025601 | 0.025396 | 0.025042 | 0.024064 | 0.022968 | 0.023357 | 0.023065 | 0.022843 | 0.023436 | 0.025187 | 0.024353
88 | 2020 | Winter | Qc, [MVAr] | 0 | 0 | 0.013216 | 0.010188 | 0.0098661 | 0.010051 | 0.0098413 | 0.010232 | 0.0097928 | 0.0095971 | 0.012428 | 0.014506 | 0.016962 | 0.016984 | 0.015898 | 0.013112 | 0.012394 | 0.012255 | 0.012296 | 0.011766 | 0.011968 | 0.012437 | 0.012317 | 0.012008 | 0.012904 | 0.012476
89 | 2020 | Winter | Pc, [MW] | 0 | 0 | 0.016589 | 0.013805 | 0.017067 | 0.01574 | 0.01564 | 0.015969 | 0.013211 | 0.014004 | 0.013356 | 0.025835 | 0.026166 | 0.027068 | 0.03094 | 0.037129 | 0.039507 | 0.035741 | 0.027346 | 0.026643 | 0.025574 | 0.022556 | 0.016544 | 0.017655 | 0.0148 | 0.013115
89 | 2020 | Winter | Flex Up, [MW] | 0 | 0 | -4.9155e-07 | -4.7022e-07 | -4.0531e-07 | -4.5568e-07 | -4.7102e-07 | -4.4929e-07 | -6.4184e-07 | -3.4603e-07 | 8.6648e-07 | 3.0364e-06 | 3.1217e-06 | 8.0626e-07 | 2.5469e-06 | 2.9243e-06 | 0.0019428 | 8.4216e-06 | 6.5955e-06 | 1.4524e-06 | 7.5674e-08 | -3.6523e-07 | -1.8868e-07 | 3.3751e-07 | 4.1788e-07 | 1.0239e-07
89 | 2020 | Winter | Flex Down, [MW] | 0 | 0 | -5.1547e-07 | -5.5538e-07 | -6.9178e-07 | -7.161e-07 | -7.2332e-07 | -6.2857e-07 | -5.1914e-07 | -1.6173e-07 | 4.3467e-07 | 5.7232e-07 | 8.9858e-07 | 7.2817e-07 | 6.746e-07 | 4.4916e-07 | 2.1657e-09 | 1.3278e-07 | 3.376e-07 | 1.1207e-06 | 9.7852e-06 | 0.0011262 | 0.00082539 | 6.5519e-06 | 6.2543e-07 | -1.6453e-07
89 | 2020 | Winter | Pc_net, [MW] | 0 | 0 | 0.01659 | 0.013805 | 0.017068 | 0.01574 | 0.01564 | 0.015969 | 0.013211 | 0.014003 | 0.013357 | 0.025838 | 0.026168 | 0.027068 | 0.030942 | 0.037131 | 0.04145 | 0.035749 | 0.027352 | 0.026643 | 0.025565 | 0.021429 | 0.015719 | 0.017649 | 0.0148 | 0.013115
89 | 2020 | Winter | Qc, [MVAr] | 0 | 0 | 0.008499 | 0.0070723 | 0.0087439 | 0.0080639 | 0.0080124 | 0.0081813 | 0.0067684 | 0.0071743 | 0.0068426 | 0.013236 | 0.013405 | 0.013867 | 0.015851 | 0.019022 | 0.02024 | 0.018311 | 0.01401 | 0.013649 | 0.013102 | 0.011556 | 0.0084759 | 0.0090448 | 0.0075825 | 0.0067191
90 | 2020 | Winter | Pc, [MW] | 0 | 0 | 0.018201 | 0.0031657 | 0.008759 | 0.0090027 | 0.0070742 | 0.0043698 | 0.01111 | 0.015606 | 0.035197 | 0.069822 | 0.074124 | 0.075666 | 0.071277 | 0.075065 | 0.080322 | 0.076904 | 0.069154 | 0.058082 | 0.057735 | 0.059493 | 0.057429 | 0.037794 | 0.028445 | 0.024051
90 | 2020 | Winter | Flex Up, [MW] | 0 | 0 | -4.6234e-07 | -4.4029e-07 | -3.6519e-07 | -4.2206e-07 | -4.3957e-07 | -4.1613e-07 | -6.2762e-07 | -2.9701e-07 | 1.3214e-06 | 5.9875e-06 | 6.2472e-06 | 1.2266e-06 | 4.6584e-06 | 5.7117e-06 | 0.0040097 | 0.0017755 | 3.614e-05 | 2.2959e-06 | 2.1085e-07 | -3.2047e-07 | -1.1386e-07 | 5.5377e-07 | 6.6736e-07 | 2.4944e-07
90 | 2020 | Winter | Flex Down, [MW] | 0 | 0 | -5.3927e-07 | -5.7621e-07 | -7.0175e-07 | -7.246e-07 | -7.3143e-07 | -6.4311e-07 | -5.427e-07 | -2.3034e-07 | 2.4976e-07 | 3.5197e-07 | 5.864e-07 | 4.6583e-07 | 4.2525e-07 | 2.5733e-07 | -9.3405e-08 | 1.2166e-08 | 1.7446e-07 | 7.3888e-07 | 4.1118e-06 | 0.0029721 | 0.0028684 | 3.2506e-06 | 3.8994e-07 | -2.3213e-07
90 | 2020 | Winter | Pc_net, [MW] | 0 | 0 | 0.018201 | 0.0031658 | 0.0087593 | 0.009003 | 0.0070745 | 0.0043701 | 0.011109 | 0.015606 | 0.035198 | 0.069827 | 0.074129 | 0.075667 | 0.071281 | 0.07507 | 0.084332 | 0.07868 | 0.06919 | 0.058083 | 0.057732 | 0.05652 | 0.05456 | 0.037792 | 0.028446 | 0.024051
90 | 2020 | Winter | Qc, [MVAr] | 0 | 0 | 0.0093245 | 0.0016218 | 0.0044874 | 0.0046122 | 0.0036242 | 0.0022387 | 0.0056916 | 0.0079954 | 0.018032 | 0.035771 | 0.037975 | 0.038765 | 0.036516 | 0.038457 | 0.04115 | 0.039399 | 0.035429 | 0.029756 | 0.029579 | 0.030479 | 0.029422 | 0.019363 | 0.014573 | 0.012321
91 | 2020 | Winter | Pc, [MW] | 0 | 0 | 0.035233 | 0.032038 | 0.031226 | 0.031799 | 0.031523 | 0.031897 | 0.039695 | 0.045986 | 0.050289 | 0.055823 | 0.056006 | 0.053795 | 0.051395 | 0.049746 | 0.051611 | 0.05223 | 0.046093 | 0.046673 | 0.04637 | 0.045749 | 0.043704 | 0.043336 | 0.037287 | 0.036874
91 | 2020 | Winter | Flex Up, [MW] | 0 | 0 | -4.5666e-07 | -4.315e-07 | -3.5468e-07 | -4.132e-07 | -4.3088e-07 | -4.069e-07 | -6.2475e-07 | -2.8932e-07 | 1.359e-06 | 6.0242e-06 | 6.1519e-06 | 1.2177e-06 | 4.7451e-06 | 5.9446e-06 | 0.0025742 | 0.0018343 | 3.8098e-05 | 2.3356e-06 | 2.1963e-07 | -3.1594e-07 | -1.0448e-07 | 5.8442e-07 | 7.0917e-07 | 2.7621e-07
91 | 2020 | Winter | Flex Down, [MW] | 0 | 0 | -5.4314e-07 | -5.7913e-07 | -7.0373e-07 | -7.2633e-07 | -7.3308e-07 | -6.4549e-07 | -5.4643e-07 | -2.3837e-07 | 2.3963e-07 | 3.5034e-07 | 5.9061e-07 | 4.6924e-07 | 4.1941e-07 | 2.4905e-07 | -9.4832e-08 | 1.1201e-08 | 1.722e-07 | 7.2753e-07 | 3.9568e-06 | 0.0022848 | 0.002182 | 3.0391e-06 | 3.6278e-07 | -2.4157e-07
91 | 2020 | Winter | Pc_net, [MW] | 0 | 0 | 0.035233 | 0.032038 | 0.031226 | 0.0318 | 0.031523 | 0.031897 | 0.039695 | 0.045986 | 0.05029 | 0.055828 | 0.056012 | 0.053796 | 0.051399 | 0.049752 | 0.054185 | 0.054065 | 0.046131 | 0.046674 | 0.046366 | 0.043464 | 0.041522 | 0.043334 | 0.037288 | 0.036875
91 | 2020 | Winter | Qc, [MVAr] | 0 | 0 | 0.01805 | 0.016414 | 0.015997 | 0.016291 | 0.01615 | 0.016341 | 0.020336 | 0.023559 | 0.025764 | 0.028599 | 0.028693 | 0.02756 | 0.026331 | 0.025486 | 0.026441 | 0.026758 | 0.023614 | 0.023911 | 0.023756 | 0.023438 | 0.02239 | 0.022202 | 0.019103 | 0.018891
92 | 2020 | Winter | Pc, [MW] | 0 | 0 | 0.0012185 | 0.0031011 | 0.0015205 | 0.0019256 | 0.00029409 | 0.0015404 | 0.0022911 | 0.0039357 | 0.02997 | 0.03751 | 0.041173 | 0.037705 | 0.020985 | 0.020216 | 0.035895 | 0.040453 | 0.042042 | 0.029851 | 0.0055046 | 0.0030208 | 0.002467 | 0.0023096 | 0.0019301 | 0.0017408
92 | 2020 | Winter | Flex Up, [MW] | 0 | 0 | -4.984e-07 | -4.7438e-07 | -4.1171e-07 | -4.599e-07 | -4.8881e-07 | -4.5535e-07 | -6.4417e-07 | -3.5447e-07 | 7.7723e-07 | 2.5432e-06 | 2.5734e-06 | 6.9224e-07 | 2.207e-06 | 2.5537e-06 | 0.00027465 | 6.1815e-06 | 5.0518e-06 | 1.2802e-06 | 4.0536e-08 | -3.7721e-07 | -2.0754e-07 | 2.871e-07 | 3.6498e-07 | 7.292e-08
92 | 2020 | Winter | Flex Down, [MW] | 0 | 0 | -5.1612e-07 | -5.5438e-07 | -6.9226e-07 | -7.1639e-07 | -7.2742e-07 | -6.2894e-07 | -5.1819e-07 | -1.5268e-07 | 4.9597e-07 | 6.638e-07 | 1.0453e-06 | 8.4867e-07 | 7.6092e-07 | 5.0516e-07 | 3.564e-08 | 1.771e-07 | 4.0152e-07 | 1.2697e-06 | 1.3883e-05 | 0.00014966 | 0.00012175 | 7.4292e-06 | 6.5069e-07 | -1.6084e-07
92 | 2020 | Winter | Pc_net, [MW] | 0 | 0 | 0.0012185 | 0.0031012 | 0.0015208 | 0.0019258 | 0.00029433 | 0.0015406 | 0.002291 | 0.0039355 | 0.02997 | 0.037512 | 0.041175 | 0.037705 | 0.020986 | 0.020218 | 0.036169 | 0.040459 | 0.042047 | 0.029851 | 0.0054907 | 0.0028708 | 0.002345 | 0.0023025 | 0.0019298 | 0.001741
92 | 2020 | Winter | Qc, [MVAr] | 0 | 0 | 0.00062427 | 0.0015887 | 0.00077897 | 0.00098649 | 0.00015067 | 0.00078916 | 0.0011738 | 0.0020163 | 0.015354 | 0.019217 | 0.021094 | 0.019317 | 0.010751 | 0.010357 | 0.018389 | 0.020725 | 0.021539 | 0.015293 | 0.0028201 | 0.0015476 | 0.0012639 | 0.0011832 | 0.00098882 | 0.00089183
93 | 2020 | Winter | Pc, [MW] | 0 | 0 | 0.035781 | 0.038724 | 0.037777 | 0.039124 | 0.038558 | 0.038272 | 0.038521 | 0.037657 | 0.046371 | 0.060659 | 0.070234 | 0.076492 | 0.074775 | 0.074492 | 0.078488 | 0.078427 | 0.075185 | 0.068061 | 0.062631 | 0.054182 | 0.046661 | 0.047113 | 0.046383 | 0.051001
93 | 2020 | Winter | Flex Up, [MW] | 0 | 0 | -4.6273e-07 | -4.386e-07 | -3.6501e-07 | -4.2196e-07 | -4.3921e-07 | -4.1503e-07 | -6.277e-07 | -2.9775e-07 | 1.3179e-06 | 5.9324e-06 | 6.1955e-06 | 1.2227e-06 | 4.6366e-06 | 5.6928e-06 | 0.003918 | 0.0010643 | 3.5408e-05 | 2.2902e-06 | 2.1005e-07 | -3.2078e-07 | -1.1434e-07 | 5.5324e-07 | 6.6421e-07 | 2.4702e-07
93 | 2020 | Winter | Flex Down, [MW] | 0 | 0 | -5.3876e-07 | -5.7511e-07 | -7.0148e-07 | -7.2437e-07 | -7.3118e-07 | -6.4249e-07 | -5.4205e-07 | -2.2855e-07 | 2.512e-07 | 3.5389e-07 | 5.8883e-07 | 4.6751e-07 | 4.2669e-07 | 2.5798e-07 | -9.3012e-08 | 1.2693e-08 | 1.7527e-07 | 7.4077e-07 | 4.1274e-06 | 0.0027066 | 0.0023301 | 3.2583e-06 | 3.9319e-07 | -2.3069e-07
93 | 2020 | Winter | Pc_net, [MW] | 0 | 0 | 0.035781 | 0.038724 | 0.037777 | 0.039125 | 0.038558 | 0.038272 | 0.038521 | 0.037657 | 0.046372 | 0.060665 | 0.070239 | 0.076493 | 0.07478 | 0.074497 | 0.082406 | 0.079492 | 0.07522 | 0.068062 | 0.062627 | 0.051475 | 0.044331 | 0.04711 | 0.046384 | 0.051001
93 | 2020 | Winter | Qc, [MVAr] | 0 | 0 | 0.018331 | 0.019839 | 0.019354 | 0.020044 | 0.019754 | 0.019607 | 0.019735 | 0.019292 | 0.023756 | 0.031077 | 0.035982 | 0.039188 | 0.038309 | 0.038163 | 0.040211 | 0.040179 | 0.038518 | 0.034869 | 0.032087 | 0.027758 | 0.023905 | 0.024137 | 0.023763 | 0.026128
94 | 2020 | Winter | Pc, [MW] | 0 | 0 | 0.020742 | 0.017082 | 0.018972 | 0.017428 | 0.024505 | 0.017924 | 0.013999 | 0.065701 | 0.096119 | 0.10016 | 0.11232 | 0.13024 | 0.12843 | 0.13342 | 0.12741 | 0.1322 | 0.12947 | 0.13724 | 0.13021 | 0.10636 | 0.076991 | 0.073128 | 0.047488 | 0.046124
94 | 2020 | Winter | Flex Up, [MW] | 0 | 0 | -4.5639e-07 | -4.3138e-07 | -3.5454e-07 | -4.1308e-07 | -4.3075e-07 | -4.0676e-07 | -6.2472e-07 | -2.8963e-07 | 1.3556e-06 | 5.9923e-06 | 6.1188e-06 | 1.2146e-06 | 4.7249e-06 | 5.916e-06 | 0.0063643 | 0.0027402 | 3.7261e-05 | 2.3292e-06 | 2.1877e-07 | -3.1622e-07 | -1.0496e-07 | 5.8292e-07 | 7.0737e-07 | 2.7523e-07
94 | 2020 | Winter | Flex Down, [MW] | 0 | 0 | -5.435e-07 | -5.7939e-07 | -7.0383e-07 | -7.2644e-07 | -7.3313e-07 | -6.4566e-07 | -5.4685e-07 | -2.3786e-07 | 2.4116e-07 | 3.5211e-07 | 5.9316e-07 | 4.7154e-07 | 4.2159e-07 | 2.5077e-07 | -9.3955e-08 | 1.2305e-08 | 1.7375e-07 | 7.3095e-07 | 3.9849e-06 | 0.0053154 | 0.0038464 | 3.0551e-06 | 3.6436e-07 | -2.411e-07
94 | 2020 | Winter | Pc_net, [MW] | 0 | 0 | 0.020742 | 0.017082 | 0.018972 | 0.017429 | 0.024505 | 0.017924 | 0.013999 | 0.065701 | 0.09612 | 0.10017 | 0.11233 | 0.13024 | 0.12843 | 0.13342 | 0.13378 | 0.13494 | 0.1295 | 0.13724 | 0.13021 | 0.10104 | 0.073145 | 0.073126 | 0.047488 | 0.046125
94 | 2020 | Winter | Qc, [MVAr] | 0 | 0 | 0.010626 | 0.0087512 | 0.0097196 | 0.0089288 | 0.012554 | 0.0091827 | 0.0071717 | 0.03366 | 0.049243 | 0.051316 | 0.057545 | 0.066726 | 0.065796 | 0.068351 | 0.065276 | 0.067726 | 0.066328 | 0.07031 | 0.066708 | 0.05449 | 0.039444 | 0.037465 | 0.024329 | 0.02363
95 | 2020 | Winter | Pc, [MW] | 0 | 0 | 0.1432 | 0.13086 | 0.1381 | 0.13386 | 0.14221 | 0.15921 | 0.20636 | 0.23011 | 0.24064 | 0.25944 | 0.25979 | 0.25336 | 0.26294 | 0.26337 | 0.2597 | 0.26505 | 0.25245 | 0.22868 | 0.22465 | 0.22712 | 0.23533 | 0.21816 | 0.18521 | 0.13592
95 | 2020 | Winter | Flex Up, [MW] | 0 | 0 | -4.6349e-07 | -4.396e-07 | -3.6692e-07 | -4.2371e-07 | -4.409e-07 | -4.1638e-07 | -6.2807e-07 | -2.9827e-07 | 1.3204e-06 | 5.987e-06 | 6.2635e-06 | 1.2303e-06 | 4.6799e-06 | 5.7289e-06 | 0.012979 | 0.010082 | 3.6588e-05 | 2.3038e-06 | 2.1275e-07 | -3.1991e-07 | -1.1304e-07 | 5.5541e-07 | 6.6416e-07 | 2.4531e-07
95 | 2020 | Winter | Flex Down, [MW] | 0 | 0 | -5.3802e-07 | -5.7441e-07 | -7.0098e-07 | -7.2391e-07 | -7.3074e-07 | -6.4189e-07 | -5.4131e-07 | -2.2739e-07 | 2.5156e-07 | 3.5276e-07 | 5.866e-07 | 4.6503e-07 | 4.2472e-07 | 2.5733e-07 | -9.3455e-08 | 1.2052e-08 | 1.746e-07 | 7.3823e-07 | 4.0915e-06 | 0.011353 | 0.011763 | 3.2541e-06 | 3.9449e-07 | -2.2975e-07
95 | 2020 | Winter | Pc_net, [MW] | 0 | 0 | 0.1432 | 0.13086 | 0.1381 | 0.13386 | 0.14221 | 0.15921 | 0.20636 | 0.23011 | 0.24064 | 0.25945 | 0.2598 | 0.25336 | 0.26294 | 0.26337 | 0.27268 | 0.27513 | 0.25248 | 0.22868 | 0.22465 | 0.21577 | 0.22357 | 0.21816 | 0.18521 | 0.13592
95 | 2020 | Winter | Qc, [MVAr] | 0 | 0 | 0.073362 | 0.067041 | 0.07075 | 0.06858 | 0.072856 | 0.081567 | 0.10572 | 0.11789 | 0.12328 | 0.13292 | 0.1331 | 0.1298 | 0.13471 | 0.13493 | 0.13305 | 0.13579 | 0.12933 | 0.11716 | 0.11509 | 0.11636 | 0.12056 | 0.11177 | 0.094886 | 0.069635
96 | 2020 | Winter | Pc, [MW] | 0 | 0 | 0.018019 | 0.013929 | 0.013504 | 0.013474 | 0.013823 | 0.013629 | 0.013988 | 0.017454 | 0.02808 | 0.034795 | 0.03848 | 0.043302 | 0.041357 | 0.039996 | 0.04199 | 0.04344 | 0.043549 | 0.043584 | 0.044444 | 0.03817 | 0.032329 | 0.032067 | 0.0277 | 0.02267
96 | 2020 | Winter | Flex Up, [MW] | 0 | 0 | -4.5513e-07 | -4.3011e-07 | -3.5292e-07 | -4.1171e-07 | -4.2946e-07 | -4.0542e-07 | -6.2409e-07 | -2.8687e-07 | 1.366e-06 | 5.9969e-06 | 6.1132e-06 | 1.2143e-06 | 4.7456e-06 | 5.9648e-06 | 0.0020932 | 0.001368 | 3.7579e-05 | 2.3361e-06 | 2.203e-07 | -3.1545e-07 | -1.0232e-07 | 5.899e-07 | 7.2018e-07 | 2.8448e-07
96 | 2020 | Winter | Flex Down, [MW] | 0 | 0 | -5.4444e-07 | -5.8018e-07 | -7.0424e-07 | -7.2679e-07 | -7.335e-07 | -6.4623e-07 | -5.4777e-07 | -2.4198e-07 | 2.3676e-07 | 3.5057e-07 | 5.917e-07 | 4.7036e-07 | 4.19e-07 | 2.4809e-07 | -9.4851e-08 | 1.1355e-08 | 1.726e-07 | 7.2723e-07 | 3.9448e-06 | 0.0019058 | 0.0016132 | 2.9988e-06 | 3.5518e-07 | -2.4485e-07
96 | 2020 | Winter | Pc_net, [MW] | 0 | 0 | 0.018019 | 0.013929 | 0.013505 | 0.013474 | 0.013823 | 0.013629 | 0.013988 | 0.017454 | 0.028082 | 0.034801 | 0.038486 | 0.043302 | 0.041362 | 0.040002 | 0.044084 | 0.044808 | 0.043586 | 0.043586 | 0.04444 | 0.036263 | 0.030716 | 0.032065 | 0.0277 | 0.022671
96 | 2020 | Winter | Qc, [MVAr] | 0 | 0 | 0.0071217 | 0.005505 | 0.0053373 | 0.0053253 | 0.0054631 | 0.0053866 | 0.0055283 | 0.0068983 | 0.011098 | 0.013752 | 0.015208 | 0.017114 | 0.016345 | 0.015807 | 0.016596 | 0.017168 | 0.017212 | 0.017226 | 0.017565 | 0.015086 | 0.012777 | 0.012674 | 0.010948 | 0.0089598
97 | 2020 | Winter | Pc, [MW] | 0 | 0 | 0.025113 | 0.02226 | 0.018505 | 0.015773 | 0 | 0.00087477 | 0.0041265 | 0.023311 | 0.10158 | 0.12734 | 0.12935 | 0.12437 | 0.099928 | 0.070935 | 0.099949 | 0.10784 | 0.10236 | 0.072232 | 0.074185 | 0.028058 | 0.02076 | 0.020448 | 0.020251 | 0.012009
97 | 2020 | Winter | Flex Up, [MW] | 0 | 0 | -4.9344e-07 | -4.7166e-07 | -4.0597e-07 | -4.5595e-07 | 0 | -4.573e-07 | -6.4328e-07 | -3.5099e-07 | 7.8573e-07 | 2.5851e-06 | 2.6157e-06 | 7.0175e-07 | 2.2246e-06 | 2.575e-06 | 0.0024413 | 6.3545e-06 | 5.1743e-06 | 1.2943e-06 | 4.6434e-08 | -3.7345e-07 | -2.0022e-07 | 3.0754e-07 | 3.9132e-07 | 8.926e-08
97 | 2020 | Winter | Flex Down, [MW] | 0 | 0 | -5.1355e-07 | -5.5414e-07 | -6.9158e-07 | -7.1603e-07 | 0 | -6.3061e-07 | -5.1805e-07 | -1.5261e-07 | 4.9209e-07 | 6.5677e-07 | 1.0344e-06 | 8.3996e-07 | 7.6031e-07 | 5.0456e-07 | 3.2864e-08 | 1.7343e-07 | 3.962e-07 | 1.2599e-06 | 1.4218e-05 | 0.0014015 | 0.0010363 | 7.6983e-06 | 6.638e-07 | -1.5702e-07
97 | 2020 | Winter | Pc_net, [MW] | 0 | 0 | 0.025113 | 0.02226 | 0.018505 | 0.015774 | 0 | 0.00087495 | 0.0041264 | 0.02331 | 0.10158 | 0.12734 | 0.12935 | 0.12437 | 0.099929 | 0.070937 | 0.10239 | 0.10785 | 0.10236 | 0.072232 | 0.074171 | 0.026656 | 0.019724 | 0.020441 | 0.020251 | 0.012009
97 | 2020 | Winter | Qc, [MVAr] | 0 | 0 | 0.012866 | 0.011404 | 0.0094804 | 0.0080809 | 0 | 0.00044816 | 0.0021141 | 0.011942 | 0.052043 | 0.065239 | 0.066267 | 0.063716 | 0.051194 | 0.036341 | 0.051206 | 0.055249 | 0.05244 | 0.037006 | 0.038006 | 0.014375 | 0.010636 | 0.010476 | 0.010375 | 0.0061523
98 | 2020 | Winter | Pc, [MW] | 0 | 0 | 0.064 | 0.064 | 0.064 | 0.064 | 0.064 | 0.064 | 0.064 | 0.064 | 0.064 | 0.064 | 0.064 | 0.064 | 0.064 | 0.064 | 0.064 | 0.064 | 0.064 | 0.064 | 0.064 | 0.064 | 0.064 | 0.064 | 0.064 | 0.064
98 | 2020 | Winter | Flex Up, [MW] | 0 | 0 | -4.5347e-07 | -4.2812e-07 | -3.504e-07 | -4.0962e-07 | -4.2753e-07 | -4.0323e-07 | -6.2323e-07 | -2.839e-07 | 1.4167e-06 | 6.5587e-06 | 6.7055e-06 | 1.2687e-06 | 5.1168e-06 | 6.5026e-06 | 0.0031942 | 0.0031123 | 6.4117e-05 | 2.4564e-06 | 2.3591e-07 | -3.1069e-07 | -9.5425e-08 | 6.1292e-07 | 7.4194e-07 | 2.9433e-07
98 | 2020 | Winter | Flex Down, [MW] | 0 | 0 | -5.4527e-07 | -5.8085e-07 | -7.0456e-07 | -7.2706e-07 | -7.3376e-07 | -6.4671e-07 | -5.4856e-07 | -2.4436e-07 | 2.2454e-07 | 3.324e-07 | 5.6581e-07 | 4.4792e-07 | 3.9872e-07 | 2.3283e-07 | -1.0308e-07 | 9.3592e-10 | 1.5865e-07 | 6.975e-07 | 3.7102e-06 | 0.0031972 | 0.0031966 | 2.8695e-06 | 3.4345e-07 | -2.4757e-07
98 | 2020 | Winter | Pc_net, [MW] | 0 | 0 | 0.064 | 0.064 | 0.064 | 0.064 | 0.064 | 0.064 | 0.064 | 0.064 | 0.064001 | 0.064006 | 0.064006 | 0.064001 | 0.064005 | 0.064006 | 0.067194 | 0.067112 | 0.064064 | 0.064002 | 0.063997 | 0.060802 | 0.060803 | 0.063998 | 0.064 | 0.064001
98 | 2020 | Winter | Qc, [MVAr] | 0 | 0 | 0.025294 | 0.025294 | 0.025294 | 0.025294 | 0.025294 | 0.025294 | 0.025294 | 0.025294 | 0.025294 | 0.025294 | 0.025294 | 0.025294 | 0.025294 | 0.025294 | 0.025294 | 0.025294 | 0.025294 | 0.025294 | 0.025294 | 0.025294 | 0.025294 | 0.025294 | 0.025294 | 0.025294
99 | 2020 | Winter | Pc, [MW] | 0 | 0 | 0.19863 | 0.18779 | 0.12675 | 0.11905 | 0.12794 | 0.12304 | 0.26617 | 0.36909 | 0.37905 | 0.3861 | 0.40633 | 0.45797 | 0.45328 | 0.46157 | 0.43306 | 0.46228 | 0.45799 | 0.44961 | 0.45045 | 0.44228 | 0.39786 | 0.39769 | 0.33381 | 0.26476
99 | 2020 | Winter | Flex Up, [MW] | 0 | 0 | -4.6206e-07 | -4.3796e-07 | -3.6433e-07 | -4.2146e-07 | -4.3874e-07 | -4.1434e-07 | -6.2741e-07 | -2.9688e-07 | 1.3279e-06 | 6.0223e-06 | 6.2707e-06 | 1.2288e-06 | 4.6832e-06 | 5.7387e-06 | 0.021647 | 0.020298 | 3.7258e-05 | 2.3072e-06 | 2.1298e-07 | -3.199e-07 | -1.1264e-07 | 5.5803e-07 | 6.7117e-07 | 2.5102e-07
99 | 2020 | Winter | Flex Down, [MW] | 0 | 0 | -5.3906e-07 | -5.7533e-07 | -7.0156e-07 | -7.2443e-07 | -7.3124e-07 | -6.4266e-07 | -5.423e-07 | -2.2903e-07 | 2.4948e-07 | 3.5153e-07 | 5.8639e-07 | 4.6581e-07 | 4.2464e-07 | 2.5709e-07 | -9.3726e-08 | 1.1993e-08 | 1.7405e-07 | 7.3757e-07 | 4.0897e-06 | 0.022111 | 0.01989 | 3.2361e-06 | 3.8979e-07 | -2.3183e-07
99 | 2020 | Winter | Pc_net, [MW] | 0 | 0 | 0.19863 | 0.18779 | 0.12675 | 0.11905 | 0.12794 | 0.12304 | 0.26617 | 0.36909 | 0.37905 | 0.38611 | 0.40634 | 0.45797 | 0.45329 | 0.46157 | 0.45471 | 0.48257 | 0.45803 | 0.44961 | 0.45044 | 0.42017 | 0.37797 | 0.39769 | 0.33381 | 0.26476
99 | 2020 | Winter | Qc, [MVAr] | 0 | 0 | 0.10176 | 0.096207 | 0.064936 | 0.060993 | 0.065545 | 0.063036 | 0.13636 | 0.18909 | 0.19419 | 0.19781 | 0.20817 | 0.23463 | 0.23222 | 0.23647 | 0.22187 | 0.23683 | 0.23464 | 0.23034 | 0.23077 | 0.22659 | 0.20383 | 0.20374 | 0.17102 | 0.13564
100 | 2020 | Winter | Pc, [MW] | 0 | 0 | 0.027597 | 0.026944 | 0.026624 | 0.023465 | 0.026687 | 0.025092 | 0.025412 | 0.025544 | 0.045008 | 0.051929 | 0.056643 | 0.062064 | 0.061138 | 0.060281 | 0.068576 | 0.066094 | 0.055374 | 0.038169 | 0.036005 | 0.03647 | 0.0275 | 0.025708 | 0.027699 | 0.026085
100 | 2020 | Winter | Flex Up, [MW] | 0 | 0 | -4.978e-07 | -4.768e-07 | -4.1353e-07 | -4.624e-07 | -4.7743e-07 | -4.5637e-07 | -6.4485e-07 | -3.5624e-07 | 7.7995e-07 | 2.6441e-06 | 2.7157e-06 | 7.2403e-07 | 2.251e-06 | 2.5744e-06 | 0.0031989 | 6.6254e-06 | 5.3366e-06 | 1.3025e-06 | 4.5303e-08 | -3.7596e-07 | -2.0507e-07 | 2.9395e-07 | 3.6925e-07 | 7.3605e-08
100 | 2020 | Winter | Flex Down, [MW] | 0 | 0 | -5.0942e-07 | -5.5035e-07 | -6.8944e-07 | -7.1417e-07 | -7.2145e-07 | -6.2515e-07 | -5.1325e-07 | -1.4339e-07 | 4.9505e-07 | 6.4323e-07 | 1.0025e-06 | 8.1354e-07 | 7.5177e-07 | 5.0444e-07 | 2.8478e-08 | 1.665e-07 | 3.8752e-07 | 1.2495e-06 | 1.4325e-05 | 0.0018221 | 0.0013734 | 8.3867e-06 | 6.9804e-07 | -1.461e-07
100 | 2020 | Winter | Pc_net, [MW] | 0 | 0 | 0.027597 | 0.026944 | 0.026624 | 0.023466 | 0.026687 | 0.025092 | 0.025412 | 0.025543 | 0.045009 | 0.051931 | 0.056645 | 0.062063 | 0.06114 | 0.060283 | 0.071775 | 0.066101 | 0.055379 | 0.038169 | 0.035991 | 0.034647 | 0.026127 | 0.0257 | 0.027699 | 0.026085
100 | 2020 | Winter | Qc, [MVAr] | 0 | 0 | 0.014138 | 0.013804 | 0.01364 | 0.012022 | 0.013672 | 0.012855 | 0.013019 | 0.013086 | 0.023058 | 0.026604 | 0.029019 | 0.031796 | 0.031322 | 0.030883 | 0.035132 | 0.033861 | 0.028369 | 0.019555 | 0.018446 | 0.018684 | 0.014089 | 0.013171 | 0.014191 | 0.013363
101 | 2020 | Winter | Pc, [MW] | 0 | 0 | 0.063127 | 0.06236 | 0.057681 | 0.057604 | 0.058846 | 0.058366 | 0.057121 | 0.065103 | 0.080268 | 0.092929 | 0.097831 | 0.098208 | 0.095786 | 0.093537 | 0.092931 | 0.091545 | 0.09191 | 0.093881 | 0.092773 | 0.091912 | 0.08965 | 0.077766 | 0.074223 | 0.06947
101 | 2020 | Winter | Flex Up, [MW] | 0 | 0 | -4.6107e-07 | -4.3679e-07 | -3.6264e-07 | -4.1999e-07 | -4.3735e-07 | -4.1305e-07 | -6.2692e-07 | -2.9503e-07 | 1.3466e-06 | 6.1868e-06 | 6.4689e-06 | 1.2481e-06 | 4.803e-06 | 5.933e-06 | 0.0046404 | 0.0043678 | 4.3834e-05 | 2.3469e-06 | 2.1753e-07 | -3.1842e-07 | -1.1026e-07 | 5.66e-07 | 6.7909e-07 | 2.5547e-07
101 | 2020 | Winter | Flex Down, [MW] | 0 | 0 | -5.3987e-07 | -5.7608e-07 | -7.0197e-07 | -7.2479e-07 | -7.3158e-07 | -6.4318e-07 | -5.4315e-07 | -2.3155e-07 | 2.4354e-07 | 3.4501e-07 | 5.7649e-07 | 4.5691e-07 | 4.1665e-07 | 2.5002e-07 | -9.7178e-08 | 7.5149e-09 | 1.6832e-07 | 7.258e-07 | 4.0025e-06 | 0.004593 | 0.0044794 | 3.1711e-06 | 3.8355e-07 | -2.3375e-07
101 | 2020 | Winter | Pc_net, [MW] | 0 | 0 | 0.063127 | 0.06236 | 0.057682 | 0.057604 | 0.058846 | 0.058367 | 0.057121 | 0.065103 | 0.080269 | 0.092935 | 0.097837 | 0.098209 | 0.09579 | 0.093543 | 0.097572 | 0.095913 | 0.091954 | 0.093882 | 0.09277 | 0.087319 | 0.08517 | 0.077763 | 0.074224 | 0.069471
101 | 2020 | Winter | Qc, [MVAr] | 0 | 0 | 0.024949 | 0.024646 | 0.022797 | 0.022767 | 0.023257 | 0.023068 | 0.022576 | 0.02573 | 0.031724 | 0.036728 | 0.038665 | 0.038814 | 0.037857 | 0.036968 | 0.036729 | 0.036181 | 0.036325 | 0.037104 | 0.036666 | 0.036326 | 0.035432 | 0.030735 | 0.029335 | 0.027456
102 | 2020 | Winter | Pc, [MW] | 0 | 0 | 0.39516 | 0.37792 | 0.37573 | 0.35557 | 0.30258 | 0.30689 | 0.30198 | 0.27761 | 0.26695 | 0.27363 | 0.29741 | 0.33369 | 0.3442 | 0.34416 | 0.33655 | 0.33871 | 0.31058 | 0.2988 | 0.31156 | 0.29898 | 0.30377 | 0.30207 | 0.30462 | 0.3042
102 | 2020 | Winter | Flex Up, [MW] | 0 | 0 | -4.6241e-07 | -4.3835e-07 | -3.6487e-07 | -4.2191e-07 | -4.3916e-07 | -4.1478e-07 | -6.2756e-07 | -2.9721e-07 | 1.3259e-06 | 6.0111e-06 | 6.264e-06 | 1.2287e-06 | 4.6792e-06 | 5.7319e-06 | 0.016821 | 0.013255 | 3.7011e-05 | 2.3052e-06 | 2.1271e-07 | -3.1999e-07 | -1.1289e-07 | 5.5699e-07 | 6.6917e-07 | 2.4953e-07
102 | 2020 | Winter | Flex Down, [MW] | 0 | 0 | -5.3878e-07 | -5.7509e-07 | -7.0142e-07 | -7.2431e-07 | -7.3113e-07 | -6.4247e-07 | -5.4208e-07 | -2.2866e-07 | 2.4999e-07 | 3.5187e-07 | 5.8662e-07 | 4.6578e-07 | 4.2483e-07 | 2.5728e-07 | -9.358e-08 | 1.2089e-08 | 1.7423e-07 | 7.3797e-07 | 4.0935e-06 | 0.014946 | 0.015186 | 3.2432e-06 | 3.9115e-07 | -2.3126e-07
102 | 2020 | Winter | Pc_net, [MW] | 0 | 0 | 0.39516 | 0.37792 | 0.37573 | 0.35557 | 0.30258 | 0.30689 | 0.30198 | 0.27761 | 0.26695 | 0.27364 | 0.29741 | 0.3337 | 0.34421 | 0.34417 | 0.35337 | 0.35196 | 0.31061 | 0.2988 | 0.31155 | 0.28403 | 0.28859 | 0.30207 | 0.30462 | 0.30421
102 | 2020 | Winter | Qc, [MVAr] | 0 | 0 | 0.20244 | 0.19361 | 0.19249 | 0.18216 | 0.15502 | 0.15723 | 0.15471 | 0.14222 | 0.13676 | 0.14018 | 0.15237 | 0.17096 | 0.17634 | 0.17632 | 0.17242 | 0.17353 | 0.15911 | 0.15308 | 0.15962 | 0.15317 | 0.15563 | 0.15475 | 0.15606 | 0.15585
103 | 2020 | Winter | Pc, [MW] | 0 | 0 | 0.060614 | 0.04546 | 0.033803 | 0.034172 | 0.035059 | 0.034522 | 0.036327 | 0.033731 | 0.042524 | 0.044492 | 0.044587 | 0.045495 | 0.044197 | 0.039467 | 0.034385 | 0.036772 | 0.035193 | 0.042042 | 0.061686 | 0.07621 | 0.077622 | 0.070687 | 0.059493 | 0.052966
103 | 2020 | Winter | Flex Up, [MW] | 0 | 0 | -4.1893e-07 | -3.9065e-07 | -3.0285e-07 | -3.7091e-07 | -3.9133e-07 | -3.6271e-07 | -6.0715e-07 | -2.2072e-07 | 2.4427e-06 | 0.00032356 | 0.0019063 | 2.2361e-06 | 2.6301e-05 | 0.0001106 | 0.0017166 | 0.0018325 | 0.0017519 | 5.1255e-06 | 4.5846e-07 | -2.4893e-07 | 1.183e-08 | 9.8706e-07 | 1.1725e-06 | 5.1182e-07
103 | 2020 | Winter | Flex Down, [MW] | 0 | 0 | -5.667e-07 | -5.9897e-07 | -7.135e-07 | -7.3465e-07 | -7.4096e-07 | -6.5959e-07 | -5.6975e-07 | -3.0418e-07 | 6.3523e-08 | 1.3624e-07 | 2.9734e-07 | 2.1556e-07 | 1.8753e-07 | 6.851e-08 | -1.9595e-07 | -1.1393e-07 | 8.0119e-09 | 3.9762e-07 | 1.978e-06 | 0.0038046 | 0.0038731 | 1.6659e-06 | 1.6526e-07 | -3.057e-07
103 | 2020 | Winter | Pc_net, [MW] | 0 | 0 | 0.060614 | 0.04546 | 0.033803 | 0.034172 | 0.03506 | 0.034522 | 0.036327 | 0.033731 | 0.042526 | 0.044815 | 0.046493 | 0.045497 | 0.044223 | 0.039578 | 0.036101 | 0.038604 | 0.036945 | 0.042047 | 0.061685 | 0.072405 | 0.073749 | 0.070686 | 0.059494 | 0.052967
103 | 2020 | Winter | Qc, [MVAr] | 0 | 0 | 0.023956 | 0.017967 | 0.01336 | 0.013505 | 0.013856 | 0.013644 | 0.014357 | 0.013331 | 0.016806 | 0.017584 | 0.017622 | 0.017981 | 0.017468 | 0.015598 | 0.01359 | 0.014533 | 0.013909 | 0.016616 | 0.02438 | 0.03012 | 0.030678 | 0.027937 | 0.023513 | 0.020933
104 | 2020 | Winter | Pc, [MW] | 0 | 0 | 0.16 | 0.16 | 0.16 | 0.16 | 0.16 | 0.16 | 0.16 | 0.16 | 0.16 | 0.16 | 0.16 | 0.16 | 0.16 | 0.16 | 0.16 | 0.16 | 0.16 | 0.16 | 0.16 | 0.16 | 0.16 | 0.16 | 0.16 | 0.16
104 | 2020 | Winter | Flex Up, [MW] | 0 | 0 | -4.5344e-07 | -4.2809e-07 | -3.5034e-07 | -4.0956e-07 | -4.2747e-07 | -4.032e-07 | -6.2322e-07 | -2.8387e-07 | 1.42e-06 | 6.5861e-06 | 6.7332e-06 | 1.2705e-06 | 5.1134e-06 | 6.4912e-06 | 0.0079942 | 0.0079108 | 6.5595e-05 | 2.4568e-06 | 2.354e-07 | -3.1104e-07 | -9.6025e-08 | 6.1124e-07 | 7.407e-07 | 2.9377e-07
104 | 2020 | Winter | Flex Down, [MW] | 0 | 0 | -5.4521e-07 | -5.808e-07 | -7.0454e-07 | -7.2704e-07 | -7.3375e-07 | -6.4667e-07 | -5.4849e-07 | -2.4418e-07 | 2.2425e-07 | 3.3221e-07 | 5.6559e-07 | 4.4798e-07 | 3.9963e-07 | 2.3372e-07 | -1.0292e-07 | 1.1102e-09 | 1.587e-07 | 6.9848e-07 | 3.726e-06 | 0.0079972 | 0.0079966 | 2.8849e-06 | 3.4487e-07 | -2.4717e-07
104 | 2020 | Winter | Pc_net, [MW] | 0 | 0 | 0.16 | 0.16 | 0.16 | 0.16 | 0.16 | 0.16 | 0.16 | 0.16 | 0.16 | 0.16001 | 0.16001 | 0.16 | 0.16 | 0.16001 | 0.16799 | 0.16791 | 0.16007 | 0.16 | 0.16 | 0.152 | 0.152 | 0.16 | 0.16 | 0.16
104 | 2020 | Winter | Qc, [MVAr] | 0 | 0 | 0.063236 | 0.063236 | 0.063236 | 0.063236 | 0.063236 | 0.063236 | 0.063236 | 0.063236 | 0.063236 | 0.063236 | 0.063236 | 0.063236 | 0.063236 | 0.063236 | 0.063236 | 0.063236 | 0.063236 | 0.063236 | 0.063236 | 0.063236 | 0.063236 | 0.063236 | 0.063236 | 0.063236
105 | 2020 | Winter | Pc, [MW] | 0 | 0 | 0.0027085 | 0.0021674 | 0.0021 | 0.0020166 | 0.0018278 | 0.0019606 | 0.0019091 | 0.0019414 | 0.001873 | 0.0019238 | 0.0021221 | 0.0021397 | 0.0024171 | 0.0023148 | 0.0021043 | 0.0021179 | 0.002104 | 0.0022802 | 0.003061 | 0.0038806 | 0.0040601 | 0.0037651 | 0.0032768 | 0.0029138
105 | 2020 | Winter | Flex Up, [MW] | 0 | 0 | -4.2958e-07 | -4.0303e-07 | -3.1957e-07 | -3.8476e-07 | -4.0462e-07 | -3.7681e-07 | -6.126e-07 | -2.4209e-07 | 2.0541e-06 | 2.2347e-05 | 2.6092e-05 | 1.8981e-06 | 1.2891e-05 | 2.0896e-05 | 0.00010234 | 9.8793e-05 | 9.5921e-05 | 4.0444e-06 | 3.9361e-07 | -2.658e-07 | -1.8084e-08 | 8.7378e-07 | 1.036e-06 | 4.4294e-07
105 | 2020 | Winter | Flex Down, [MW] | 0 | 0 | -5.6326e-07 | -5.9627e-07 | -7.1204e-07 | -7.3342e-07 | -7.3986e-07 | -6.5766e-07 | -5.6671e-07 | -2.9584e-07 | 8.255e-08 | 1.587e-07 | 3.2873e-07 | 2.4307e-07 | 2.1475e-07 | 9.0352e-08 | -1.8422e-07 | -9.9562e-08 | 2.6471e-08 | 4.341e-07 | 2.1612e-06 | 0.00018936 | 0.0001969 | 1.8188e-06 | 1.9216e-07 | -2.9657e-07
105 | 2020 | Winter | Pc_net, [MW] | 0 | 0 | 0.0027087 | 0.0021676 | 0.0021004 | 0.0020169 | 0.0018281 | 0.0019609 | 0.001909 | 0.0019415 | 0.001875 | 0.001946 | 0.0021478 | 0.0021413 | 0.0024297 | 0.0023356 | 0.0022068 | 0.0022168 | 0.0021998 | 0.0022838 | 0.0030592 | 0.003691 | 0.0038631 | 0.0037642 | 0.0032776 | 0.0029145
105 | 2020 | Winter | Qc, [MVAr] | 0 | 0 | 0.0013876 | 0.0011104 | 0.0010759 | 0.0010331 | 0.00093639 | 0.0010044 | 0.00097805 | 0.00099461 | 0.00095959 | 0.00098557 | 0.0010872 | 0.0010962 | 0.0012383 | 0.0011859 | 0.0010781 | 0.001085 | 0.0010779 | 0.0011682 | 0.0015682 | 0.0019881 | 0.00208 | 0.0019289 | 0.0016788 | 0.0014928
106 | 2020 | Winter | Pc, [MW] | 0 | 0 | 0 | 0 | 0 | 0 | 0 | 0 | 0 | 0 | 0 | 0 | 0 | 0 | 0 | 0 | 0 | 0 | 0 | 0 | 0 | 0 | 0 | 0 | 0 | 0
106 | 2020 | Winter | Flex Up, [MW] | 0 | 0 | 0 | 0 | 0 | 0 | 0 | 0 | 0 | 0 | 0 | 0 | 0 | 0 | 0 | 0 | 0 | 0 | 0 | 0 | 0 | 0 | 0 | 0 | 0 | 0
106 | 2020 | Winter | Flex Down, [MW] | 0 | 0 | 0 | 0 | 0 | 0 | 0 | 0 | 0 | 0 | 0 | 0 | 0 | 0 | 0 | 0 | 0 | 0 | 0 | 0 | 0 | 0 | 0 | 0 | 0 | 0
106 | 2020 | Winter | Pc_net, [MW] | 0 | 0 | 0 | 0 | 0 | 0 | 0 | 0 | 0 | 0 | 0 | 0 | 0 | 0 | 0 | 0 | 0 | 0 | 0 | 0 | 0 | 0 | 0 | 0 | 0 | 0
106 | 2020 | Winter | Qc, [MVAr] | 0 | 0 | 0 | 0 | 0 | 0 | 0 | 0 | 0 | 0 | 0 | 0 | 0 | 0 | 0 | 0 | 0 | 0 | 0 | 0 | 0 | 0 | 0 | 0 | 0 | 0
107 | 2020 | Winter | Pc, [MW] | 0 | 0 | 0 | 0 | 0 | 0 | 0 | 0 | 0 | 0 | 0 | 0 | 0 | 0 | 0 | 0 | 0 | 0 | 0 | 0 | 0 | 0 | 0 | 0 | 0 | 0
107 | 2020 | Winter | Flex Up, [MW] | 0 | 0 | 0 | 0 | 0 | 0 | 0 | 0 | 0 | 0 | 0 | 0 | 0 | 0 | 0 | 0 | 0 | 0 | 0 | 0 | 0 | 0 | 0 | 0 | 0 | 0
107 | 2020 | Winter | Flex Down, [MW] | 0 | 0 | 0 | 0 | 0 | 0 | 0 | 0 | 0 | 0 | 0 | 0 | 0 | 0 | 0 | 0 | 0 | 0 | 0 | 0 | 0 | 0 | 0 | 0 | 0 | 0
107 | 2020 | Winter | Pc_net, [MW] | 0 | 0 | 0 | 0 | 0 | 0 | 0 | 0 | 0 | 0 | 0 | 0 | 0 | 0 | 0 | 0 | 0 | 0 | 0 | 0 | 0 | 0 | 0 | 0 | 0 | 0
107 | 2020 | Winter | Qc, [MVAr] | 0 | 0 | 0 | 0 | 0 | 0 | 0 | 0 | 0 | 0 | 0 | 0 | 0 | 0 | 0 | 0 | 0 | 0 | 0 | 0 | 0 | 0 | 0 | 0 | 0 | 0
108 | 2020 | Winter | Pc, [MW] | 0 | 0 | 0 | 0 | 0 | 0 | 0 | 0 | 0 | 0 | 0 | 0 | 0 | 0 | 0 | 0 | 0 | 0 | 0 | 0 | 0 | 0 | 0 | 0 | 0 | 0
108 | 2020 | Winter | Flex Up, [MW] | 0 | 0 | 0 | 0 | 0 | 0 | 0 | 0 | 0 | 0 | 0 | 0 | 0 | 0 | 0 | 0 | 0 | 0 | 0 | 0 | 0 | 0 | 0 | 0 | 0 | 0
108 | 2020 | Winter | Flex Down, [MW] | 0 | 0 | 0 | 0 | 0 | 0 | 0 | 0 | 0 | 0 | 0 | 0 | 0 | 0 | 0 | 0 | 0 | 0 | 0 | 0 | 0 | 0 | 0 | 0 | 0 | 0
108 | 2020 | Winter | Pc_net, [MW] | 0 | 0 | 0 | 0 | 0 | 0 | 0 | 0 | 0 | 0 | 0 | 0 | 0 | 0 | 0 | 0 | 0 | 0 | 0 | 0 | 0 | 0 | 0 | 0 | 0 | 0
108 | 2020 | Winter | Qc, [MVAr] | 0 | 0 | 0 | 0 | 0 | 0 | 0 | 0 | 0 | 0 | 0 | 0 | 0 | 0 | 0 | 0 | 0 | 0 | 0 | 0 | 0 | 0 | 0 | 0 | 0 | 0
109 | 2020 | Winter | Pc, [MW] | 0 | 0 | 0 | 0 | 0 | 0 | 0 | 0 | 0 | 0 | 0 | 0 | 0 | 0 | 0 | 0 | 0 | 0 | 0 | 0 | 0 | 0 | 0 | 0 | 0 | 0
109 | 2020 | Winter | Flex Up, [MW] | 0 | 0 | 0 | 0 | 0 | 0 | 0 | 0 | 0 | 0 | 0 | 0 | 0 | 0 | 0 | 0 | 0 | 0 | 0 | 0 | 0 | 0 | 0 | 0 | 0 | 0
109 | 2020 | Winter | Flex Down, [MW] | 0 | 0 | 0 | 0 | 0 | 0 | 0 | 0 | 0 | 0 | 0 | 0 | 0 | 0 | 0 | 0 | 0 | 0 | 0 | 0 | 0 | 0 | 0 | 0 | 0 | 0
109 | 2020 | Winter | Pc_net, [MW] | 0 | 0 | 0 | 0 | 0 | 0 | 0 | 0 | 0 | 0 | 0 | 0 | 0 | 0 | 0 | 0 | 0 | 0 | 0 | 0 | 0 | 0 | 0 | 0 | 0 | 0
109 | 2020 | Winter | Qc, [MVAr] | 0 | 0 | 0 | 0 | 0 | 0 | 0 | 0 | 0 | 0 | 0 | 0 | 0 | 0 | 0 | 0 | 0 | 0 | 0 | 0 | 0 | 0 | 0 | 0 | 0 | 0
110 | 2020 | Winter | Pc, [MW] | 0 | 0 | 0 | 0 | 0 | 0 | 0 | 0 | 0 | 0 | 0 | 0 | 0 | 0 | 0 | 0 | 0 | 0 | 0 | 0 | 0 | 0 | 0 | 0 | 0 | 0
110 | 2020 | Winter | Flex Up, [MW] | 0 | 0 | 0 | 0 | 0 | 0 | 0 | 0 | 0 | 0 | 0 | 0 | 0 | 0 | 0 | 0 | 0 | 0 | 0 | 0 | 0 | 0 | 0 | 0 | 0 | 0
110 | 2020 | Winter | Flex Down, [MW] | 0 | 0 | 0 | 0 | 0 | 0 | 0 | 0 | 0 | 0 | 0 | 0 | 0 | 0 | 0 | 0 | 0 | 0 | 0 | 0 | 0 | 0 | 0 | 0 | 0 | 0
110 | 2020 | Winter | Pc_net, [MW] | 0 | 0 | 0 | 0 | 0 | 0 | 0 | 0 | 0 | 0 | 0 | 0 | 0 | 0 | 0 | 0 | 0 | 0 | 0 | 0 | 0 | 0 | 0 | 0 | 0 | 0
110 | 2020 | Winter | Qc, [MVAr] | 0 | 0 | 0 | 0 | 0 | 0 | 0 | 0 | 0 | 0 | 0 | 0 | 0 | 0 | 0 | 0 | 0 | 0 | 0 | 0 | 0 | 0 | 0 | 0 | 0 | 0
111 | 2020 | Winter | Pc, [MW] | 0 | 0 | 0 | 0 | 0 | 0 | 0 | 0 | 0 | 0 | 0 | 0 | 0 | 0 | 0 | 0 | 0 | 0 | 0 | 0 | 0 | 0 | 0 | 0 | 0 | 0
111 | 2020 | Winter | Flex Up, [MW] | 0 | 0 | 0 | 0 | 0 | 0 | 0 | 0 | 0 | 0 | 0 | 0 | 0 | 0 | 0 | 0 | 0 | 0 | 0 | 0 | 0 | 0 | 0 | 0 | 0 | 0
111 | 2020 | Winter | Flex Down, [MW] | 0 | 0 | 0 | 0 | 0 | 0 | 0 | 0 | 0 | 0 | 0 | 0 | 0 | 0 | 0 | 0 | 0 | 0 | 0 | 0 | 0 | 0 | 0 | 0 | 0 | 0
111 | 2020 | Winter | Pc_net, [MW] | 0 | 0 | 0 | 0 | 0 | 0 | 0 | 0 | 0 | 0 | 0 | 0 | 0 | 0 | 0 | 0 | 0 | 0 | 0 | 0 | 0 | 0 | 0 | 0 | 0 | 0
111 | 2020 | Winter | Qc, [MVAr] | 0 | 0 | 0 | 0 | 0 | 0 | 0 | 0 | 0 | 0 | 0 | 0 | 0 | 0 | 0 | 0 | 0 | 0 | 0 | 0 | 0 | 0 | 0 | 0 | 0 | 0
112 | 2020 | Winter | Pc, [MW] | 0 | 0 | 0 | 0 | 0 | 0 | 0 | 0 | 0 | 0 | 0 | 0 | 0 | 0 | 0 | 0 | 0 | 0 | 0 | 0 | 0 | 0 | 0 | 0 | 0 | 0
112 | 2020 | Winter | Flex Up, [MW] | 0 | 0 | 0 | 0 | 0 | 0 | 0 | 0 | 0 | 0 | 0 | 0 | 0 | 0 | 0 | 0 | 0 | 0 | 0 | 0 | 0 | 0 | 0 | 0 | 0 | 0
112 | 2020 | Winter | Flex Down, [MW] | 0 | 0 | 0 | 0 | 0 | 0 | 0 | 0 | 0 | 0 | 0 | 0 | 0 | 0 | 0 | 0 | 0 | 0 | 0 | 0 | 0 | 0 | 0 | 0 | 0 | 0
112 | 2020 | Winter | Pc_net, [MW] | 0 | 0 | 0 | 0 | 0 | 0 | 0 | 0 | 0 | 0 | 0 | 0 | 0 | 0 | 0 | 0 | 0 | 0 | 0 | 0 | 0 | 0 | 0 | 0 | 0 | 0
112 | 2020 | Winter | Qc, [MVAr] | 0 | 0 | 0 | 0 | 0 | 0 | 0 | 0 | 0 | 0 | 0 | 0 | 0 | 0 | 0 | 0 | 0 | 0 | 0 | 0 | 0 | 0 | 0 | 0 | 0 | 0
113 | 2020 | Winter | Pc, [MW] | 0 | 0 | 0 | 0 | 0 | 0 | 0 | 0 | 0 | 0 | 0 | 0 | 0 | 0 | 0 | 0 | 0 | 0 | 0 | 0 | 0 | 0 | 0 | 0 | 0 | 0
113 | 2020 | Winter | Flex Up, [MW] | 0 | 0 | 0 | 0 | 0 | 0 | 0 | 0 | 0 | 0 | 0 | 0 | 0 | 0 | 0 | 0 | 0 | 0 | 0 | 0 | 0 | 0 | 0 | 0 | 0 | 0
113 | 2020 | Winter | Flex Down, [MW] | 0 | 0 | 0 | 0 | 0 | 0 | 0 | 0 | 0 | 0 | 0 | 0 | 0 | 0 | 0 | 0 | 0 | 0 | 0 | 0 | 0 | 0 | 0 | 0 | 0 | 0
113 | 2020 | Winter | Pc_net, [MW] | 0 | 0 | 0 | 0 | 0 | 0 | 0 | 0 | 0 | 0 | 0 | 0 | 0 | 0 | 0 | 0 | 0 | 0 | 0 | 0 | 0 | 0 | 0 | 0 | 0 | 0
113 | 2020 | Winter | Qc, [MVAr] | 0 | 0 | 0 | 0 | 0 | 0 | 0 | 0 | 0 | 0 | 0 | 0 | 0 | 0 | 0 | 0 | 0 | 0 | 0 | 0 | 0 | 0 | 0 | 0 | 0 | 0
114 | 2020 | Winter | Pc, [MW] | 0 | 0 | 0 | 0 | 0 | 0 | 0 | 0 | 0 | 0 | 0 | 0 | 0 | 0 | 0 | 0 | 0 | 0 | 0 | 0 | 0 | 0 | 0 | 0 | 0 | 0
114 | 2020 | Winter | Flex Up, [MW] | 0 | 0 | 0 | 0 | 0 | 0 | 0 | 0 | 0 | 0 | 0 | 0 | 0 | 0 | 0 | 0 | 0 | 0 | 0 | 0 | 0 | 0 | 0 | 0 | 0 | 0
114 | 2020 | Winter | Flex Down, [MW] | 0 | 0 | 0 | 0 | 0 | 0 | 0 | 0 | 0 | 0 | 0 | 0 | 0 | 0 | 0 | 0 | 0 | 0 | 0 | 0 | 0 | 0 | 0 | 0 | 0 | 0
114 | 2020 | Winter | Pc_net, [MW] | 0 | 0 | 0 | 0 | 0 | 0 | 0 | 0 | 0 | 0 | 0 | 0 | 0 | 0 | 0 | 0 | 0 | 0 | 0 | 0 | 0 | 0 | 0 | 0 | 0 | 0
114 | 2020 | Winter | Qc, [MVAr] | 0 | 0 | 0 | 0 | 0 | 0 | 0 | 0 | 0 | 0 | 0 | 0 | 0 | 0 | 0 | 0 | 0 | 0 | 0 | 0 | 0 | 0 | 0 | 0 | 0 | 0
115 | 2020 | Winter | Pc, [MW] | 0 | 0 | 0 | 0 | 0 | 0 | 0 | 0 | 0 | 0 | 0 | 0 | 0 | 0 | 0 | 0 | 0 | 0 | 0 | 0 | 0 | 0 | 0 | 0 | 0 | 0
115 | 2020 | Winter | Flex Up, [MW] | 0 | 0 | 0 | 0 | 0 | 0 | 0 | 0 | 0 | 0 | 0 | 0 | 0 | 0 | 0 | 0 | 0 | 0 | 0 | 0 | 0 | 0 | 0 | 0 | 0 | 0
115 | 2020 | Winter | Flex Down, [MW] | 0 | 0 | 0 | 0 | 0 | 0 | 0 | 0 | 0 | 0 | 0 | 0 | 0 | 0 | 0 | 0 | 0 | 0 | 0 | 0 | 0 | 0 | 0 | 0 | 0 | 0
115 | 2020 | Winter | Pc_net, [MW] | 0 | 0 | 0 | 0 | 0 | 0 | 0 | 0 | 0 | 0 | 0 | 0 | 0 | 0 | 0 | 0 | 0 | 0 | 0 | 0 | 0 | 0 | 0 | 0 | 0 | 0
115 | 2020 | Winter | Qc, [MVAr] | 0 | 0 | 0 | 0 | 0 | 0 | 0 | 0 | 0 | 0 | 0 | 0 | 0 | 0 | 0 | 0 | 0 | 0 | 0 | 0 | 0 | 0 | 0 | 0 | 0 | 0
116 | 2020 | Winter | Pc, [MW] | 0 | 0 | 0 | 0 | 0 | 0 | 0 | 0 | 0 | 0 | 0 | 0 | 0 | 0 | 0 | 0 | 0 | 0 | 0 | 0 | 0 | 0 | 0 | 0 | 0 | 0
116 | 2020 | Winter | Flex Up, [MW] | 0 | 0 | 0 | 0 | 0 | 0 | 0 | 0 | 0 | 0 | 0 | 0 | 0 | 0 | 0 | 0 | 0 | 0 | 0 | 0 | 0 | 0 | 0 | 0 | 0 | 0
116 | 2020 | Winter | Flex Down, [MW] | 0 | 0 | 0 | 0 | 0 | 0 | 0 | 0 | 0 | 0 | 0 | 0 | 0 | 0 | 0 | 0 | 0 | 0 | 0 | 0 | 0 | 0 | 0 | 0 | 0 | 0
116 | 2020 | Winter | Pc_net, [MW] | 0 | 0 | 0 | 0 | 0 | 0 | 0 | 0 | 0 | 0 | 0 | 0 | 0 | 0 | 0 | 0 | 0 | 0 | 0 | 0 | 0 | 0 | 0 | 0 | 0 | 0
116 | 2020 | Winter | Qc, [MVAr] | 0 | 0 | 0 | 0 | 0 | 0 | 0 | 0 | 0 | 0 | 0 | 0 | 0 | 0 | 0 | 0 | 0 | 0 | 0 | 0 | 0 | 0 | 0 | 0 | 0 | 0
117 | 2020 | Winter | Pc, [MW] | 0 | 0 | 0 | 0 | 0 | 0 | 0 | 0 | 0 | 0 | 0 | 0 | 0 | 0 | 0 | 0 | 0 | 0 | 0 | 0 | 0 | 0 | 0 | 0 | 0 | 0
117 | 2020 | Winter | Flex Up, [MW] | 0 | 0 | 0 | 0 | 0 | 0 | 0 | 0 | 0 | 0 | 0 | 0 | 0 | 0 | 0 | 0 | 0 | 0 | 0 | 0 | 0 | 0 | 0 | 0 | 0 | 0
117 | 2020 | Winter | Flex Down, [MW] | 0 | 0 | 0 | 0 | 0 | 0 | 0 | 0 | 0 | 0 | 0 | 0 | 0 | 0 | 0 | 0 | 0 | 0 | 0 | 0 | 0 | 0 | 0 | 0 | 0 | 0
117 | 2020 | Winter | Pc_net, [MW] | 0 | 0 | 0 | 0 | 0 | 0 | 0 | 0 | 0 | 0 | 0 | 0 | 0 | 0 | 0 | 0 | 0 | 0 | 0 | 0 | 0 | 0 | 0 | 0 | 0 | 0
117 | 2020 | Winter | Qc, [MVAr] | 0 | 0 | 0 | 0 | 0 | 0 | 0 | 0 | 0 | 0 | 0 | 0 | 0 | 0 | 0 | 0 | 0 | 0 | 0 | 0 | 0 | 0 | 0 | 0 | 0 | 0
118 | 2020 | Winter | Pc, [MW] | 0 | 0 | 0 | 0 | 0 | 0 | 0 | 0 | 0 | 0 | 0 | 0 | 0 | 0 | 0 | 0 | 0 | 0 | 0 | 0 | 0 | 0 | 0 | 0 | 0 | 0
118 | 2020 | Winter | Flex Up, [MW] | 0 | 0 | 0 | 0 | 0 | 0 | 0 | 0 | 0 | 0 | 0 | 0 | 0 | 0 | 0 | 0 | 0 | 0 | 0 | 0 | 0 | 0 | 0 | 0 | 0 | 0
118 | 2020 | Winter | Flex Down, [MW] | 0 | 0 | 0 | 0 | 0 | 0 | 0 | 0 | 0 | 0 | 0 | 0 | 0 | 0 | 0 | 0 | 0 | 0 | 0 | 0 | 0 | 0 | 0 | 0 | 0 | 0
118 | 2020 | Winter | Pc_net, [MW] | 0 | 0 | 0 | 0 | 0 | 0 | 0 | 0 | 0 | 0 | 0 | 0 | 0 | 0 | 0 | 0 | 0 | 0 | 0 | 0 | 0 | 0 | 0 | 0 | 0 | 0
118 | 2020 | Winter | Qc, [MVAr] | 0 | 0 | 0 | 0 | 0 | 0 | 0 | 0 | 0 | 0 | 0 | 0 | 0 | 0 | 0 | 0 | 0 | 0 | 0 | 0 | 0 | 0 | 0 | 0 | 0 | 0
119 | 2020 | Winter | Pc, [MW] | 0 | 0 | 0 | 0 | 0 | 0 | 0 | 0 | 0 | 0 | 0 | 0 | 0 | 0 | 0 | 0 | 0 | 0 | 0 | 0 | 0 | 0 | 0 | 0 | 0 | 0
119 | 2020 | Winter | Flex Up, [MW] | 0 | 0 | 0 | 0 | 0 | 0 | 0 | 0 | 0 | 0 | 0 | 0 | 0 | 0 | 0 | 0 | 0 | 0 | 0 | 0 | 0 | 0 | 0 | 0 | 0 | 0
119 | 2020 | Winter | Flex Down, [MW] | 0 | 0 | 0 | 0 | 0 | 0 | 0 | 0 | 0 | 0 | 0 | 0 | 0 | 0 | 0 | 0 | 0 | 0 | 0 | 0 | 0 | 0 | 0 | 0 | 0 | 0
119 | 2020 | Winter | Pc_net, [MW] | 0 | 0 | 0 | 0 | 0 | 0 | 0 | 0 | 0 | 0 | 0 | 0 | 0 | 0 | 0 | 0 | 0 | 0 | 0 | 0 | 0 | 0 | 0 | 0 | 0 | 0
119 | 2020 | Winter | Qc, [MVAr] | 0 | 0 | 0 | 0 | 0 | 0 | 0 | 0 | 0 | 0 | 0 | 0 | 0 | 0 | 0 | 0 | 0 | 0 | 0 | 0 | 0 | 0 | 0 | 0 | 0 | 0
120 | 2020 | Winter | Pc, [MW] | 0 | 0 | 0 | 0 | 0 | 0 | 0 | 0 | 0 | 0 | 0 | 0 | 0 | 0 | 0 | 0 | 0 | 0 | 0 | 0 | 0 | 0 | 0 | 0 | 0 | 0
120 | 2020 | Winter | Flex Up, [MW] | 0 | 0 | 0 | 0 | 0 | 0 | 0 | 0 | 0 | 0 | 0 | 0 | 0 | 0 | 0 | 0 | 0 | 0 | 0 | 0 | 0 | 0 | 0 | 0 | 0 | 0
120 | 2020 | Winter | Flex Down, [MW] | 0 | 0 | 0 | 0 | 0 | 0 | 0 | 0 | 0 | 0 | 0 | 0 | 0 | 0 | 0 | 0 | 0 | 0 | 0 | 0 | 0 | 0 | 0 | 0 | 0 | 0
120 | 2020 | Winter | Pc_net, [MW] | 0 | 0 | 0 | 0 | 0 | 0 | 0 | 0 | 0 | 0 | 0 | 0 | 0 | 0 | 0 | 0 | 0 | 0 | 0 | 0 | 0 | 0 | 0 | 0 | 0 | 0
120 | 2020 | Winter | Qc, [MVAr] | 0 | 0 | 0 | 0 | 0 | 0 | 0 | 0 | 0 | 0 | 0 | 0 | 0 | 0 | 0 | 0 | 0 | 0 | 0 | 0 | 0 | 0 | 0 | 0 | 0 | 0
121 | 2020 | Winter | Pc, [MW] | 0 | 0 | 0 | 0 | 0 | 0 | 0 | 0 | 0 | 0 | 0 | 0 | 0 | 0 | 0 | 0 | 0 | 0 | 0 | 0 | 0 | 0 | 0 | 0 | 0 | 0
121 | 2020 | Winter | Flex Up, [MW] | 0 | 0 | 0 | 0 | 0 | 0 | 0 | 0 | 0 | 0 | 0 | 0 | 0 | 0 | 0 | 0 | 0 | 0 | 0 | 0 | 0 | 0 | 0 | 0 | 0 | 0
121 | 2020 | Winter | Flex Down, [MW] | 0 | 0 | 0 | 0 | 0 | 0 | 0 | 0 | 0 | 0 | 0 | 0 | 0 | 0 | 0 | 0 | 0 | 0 | 0 | 0 | 0 | 0 | 0 | 0 | 0 | 0
121 | 2020 | Winter | Pc_net, [MW] | 0 | 0 | 0 | 0 | 0 | 0 | 0 | 0 | 0 | 0 | 0 | 0 | 0 | 0 | 0 | 0 | 0 | 0 | 0 | 0 | 0 | 0 | 0 | 0 | 0 | 0
121 | 2020 | Winter | Qc, [MVAr] | 0 | 0 | 0 | 0 | 0 | 0 | 0 | 0 | 0 | 0 | 0 | 0 | 0 | 0 | 0 | 0 | 0 | 0 | 0 | 0 | 0 | 0 | 0 | 0 | 0 | 0
122 | 2020 | Winter | Pc, [MW] | 0 | 0 | 0 | 0 | 0 | 0 | 0 | 0 | 0 | 0 | 0 | 0 | 0 | 0 | 0 | 0 | 0 | 0 | 0 | 0 | 0 | 0 | 0 | 0 | 0 | 0
122 | 2020 | Winter | Flex Up, [MW] | 0 | 0 | 0 | 0 | 0 | 0 | 0 | 0 | 0 | 0 | 0 | 0 | 0 | 0 | 0 | 0 | 0 | 0 | 0 | 0 | 0 | 0 | 0 | 0 | 0 | 0
122 | 2020 | Winter | Flex Down, [MW] | 0 | 0 | 0 | 0 | 0 | 0 | 0 | 0 | 0 | 0 | 0 | 0 | 0 | 0 | 0 | 0 | 0 | 0 | 0 | 0 | 0 | 0 | 0 | 0 | 0 | 0
122 | 2020 | Winter | Pc_net, [MW] | 0 | 0 | 0 | 0 | 0 | 0 | 0 | 0 | 0 | 0 | 0 | 0 | 0 | 0 | 0 | 0 | 0 | 0 | 0 | 0 | 0 | 0 | 0 | 0 | 0 | 0
122 | 2020 | Winter | Qc, [MVAr] | 0 | 0 | 0 | 0 | 0 | 0 | 0 | 0 | 0 | 0 | 0 | 0 | 0 | 0 | 0 | 0 | 0 | 0 | 0 | 0 | 0 | 0 | 0 | 0 | 0 | 0
123 | 2020 | Winter | Pc, [MW] | 0 | 0 | 0 | 0 | 0 | 0 | 0 | 0 | 0 | 0 | 0 | 0 | 0 | 0 | 0 | 0 | 0 | 0 | 0 | 0 | 0 | 0 | 0 | 0 | 0 | 0
123 | 2020 | Winter | Flex Up, [MW] | 0 | 0 | 0 | 0 | 0 | 0 | 0 | 0 | 0 | 0 | 0 | 0 | 0 | 0 | 0 | 0 | 0 | 0 | 0 | 0 | 0 | 0 | 0 | 0 | 0 | 0
123 | 2020 | Winter | Flex Down, [MW] | 0 | 0 | 0 | 0 | 0 | 0 | 0 | 0 | 0 | 0 | 0 | 0 | 0 | 0 | 0 | 0 | 0 | 0 | 0 | 0 | 0 | 0 | 0 | 0 | 0 | 0
123 | 2020 | Winter | Pc_net, [MW] | 0 | 0 | 0 | 0 | 0 | 0 | 0 | 0 | 0 | 0 | 0 | 0 | 0 | 0 | 0 | 0 | 0 | 0 | 0 | 0 | 0 | 0 | 0 | 0 | 0 | 0
123 | 2020 | Winter | Qc, [MVAr] | 0 | 0 | 0 | 0 | 0 | 0 | 0 | 0 | 0 | 0 | 0 | 0 | 0 | 0 | 0 | 0 | 0 | 0 | 0 | 0 | 0 | 0 | 0 | 0 | 0 | 0
124 | 2020 | Winter | Pc, [MW] | 0 | 0 | 0 | 0 | 0 | 0 | 0 | 0 | 0 | 0 | 0 | 0 | 0 | 0 | 0 | 0 | 0 | 0 | 0 | 0 | 0 | 0 | 0 | 0 | 0 | 0
124 | 2020 | Winter | Flex Up, [MW] | 0 | 0 | 0 | 0 | 0 | 0 | 0 | 0 | 0 | 0 | 0 | 0 | 0 | 0 | 0 | 0 | 0 | 0 | 0 | 0 | 0 | 0 | 0 | 0 | 0 | 0
124 | 2020 | Winter | Flex Down, [MW] | 0 | 0 | 0 | 0 | 0 | 0 | 0 | 0 | 0 | 0 | 0 | 0 | 0 | 0 | 0 | 0 | 0 | 0 | 0 | 0 | 0 | 0 | 0 | 0 | 0 | 0
124 | 2020 | Winter | Pc_net, [MW] | 0 | 0 | 0 | 0 | 0 | 0 | 0 | 0 | 0 | 0 | 0 | 0 | 0 | 0 | 0 | 0 | 0 | 0 | 0 | 0 | 0 | 0 | 0 | 0 | 0 | 0
124 | 2020 | Winter | Qc, [MVAr] | 0 | 0 | 0 | 0 | 0 | 0 | 0 | 0 | 0 | 0 | 0 | 0 | 0 | 0 | 0 | 0 | 0 | 0 | 0 | 0 | 0 | 0 | 0 | 0 | 0 | 0
125 | 2020 | Winter | Pc, [MW] | 0 | 0 | 0 | 0 | 0 | 0 | 0 | 0 | 0 | 0 | 0 | 0 | 0 | 0 | 0 | 0 | 0 | 0 | 0 | 0 | 0 | 0 | 0 | 0 | 0 | 0
125 | 2020 | Winter | Flex Up, [MW] | 0 | 0 | 0 | 0 | 0 | 0 | 0 | 0 | 0 | 0 | 0 | 0 | 0 | 0 | 0 | 0 | 0 | 0 | 0 | 0 | 0 | 0 | 0 | 0 | 0 | 0
125 | 2020 | Winter | Flex Down, [MW] | 0 | 0 | 0 | 0 | 0 | 0 | 0 | 0 | 0 | 0 | 0 | 0 | 0 | 0 | 0 | 0 | 0 | 0 | 0 | 0 | 0 | 0 | 0 | 0 | 0 | 0
125 | 2020 | Winter | Pc_net, [MW] | 0 | 0 | 0 | 0 | 0 | 0 | 0 | 0 | 0 | 0 | 0 | 0 | 0 | 0 | 0 | 0 | 0 | 0 | 0 | 0 | 0 | 0 | 0 | 0 | 0 | 0
125 | 2020 | Winter | Qc, [MVAr] | 0 | 0 | 0 | 0 | 0 | 0 | 0 | 0 | 0 | 0 | 0 | 0 | 0 | 0 | 0 | 0 | 0 | 0 | 0 | 0 | 0 | 0 | 0 | 0 | 0 | 0
126 | 2020 | Winter | Pc, [MW] | 0 | 0 | 0 | 0 | 0 | 0 | 0 | 0 | 0 | 0 | 0 | 0 | 0 | 0 | 0 | 0 | 0 | 0 | 0 | 0 | 0 | 0 | 0 | 0 | 0 | 0
126 | 2020 | Winter | Flex Up, [MW] | 0 | 0 | 0 | 0 | 0 | 0 | 0 | 0 | 0 | 0 | 0 | 0 | 0 | 0 | 0 | 0 | 0 | 0 | 0 | 0 | 0 | 0 | 0 | 0 | 0 | 0
126 | 2020 | Winter | Flex Down, [MW] | 0 | 0 | 0 | 0 | 0 | 0 | 0 | 0 | 0 | 0 | 0 | 0 | 0 | 0 | 0 | 0 | 0 | 0 | 0 | 0 | 0 | 0 | 0 | 0 | 0 | 0
126 | 2020 | Winter | Pc_net, [MW] | 0 | 0 | 0 | 0 | 0 | 0 | 0 | 0 | 0 | 0 | 0 | 0 | 0 | 0 | 0 | 0 | 0 | 0 | 0 | 0 | 0 | 0 | 0 | 0 | 0 | 0
126 | 2020 | Winter | Qc, [MVAr] | 0 | 0 | 0 | 0 | 0 | 0 | 0 | 0 | 0 | 0 | 0 | 0 | 0 | 0 | 0 | 0 | 0 | 0 | 0 | 0 | 0 | 0 | 0 | 0 | 0 | 0
127 | 2020 | Winter | Pc, [MW] | 0 | 0 | 0 | 0 | 0 | 0 | 0 | 0 | 0 | 0 | 0 | 0 | 0 | 0 | 0 | 0 | 0 | 0 | 0 | 0 | 0 | 0 | 0 | 0 | 0 | 0
127 | 2020 | Winter | Flex Up, [MW] | 0 | 0 | 0 | 0 | 0 | 0 | 0 | 0 | 0 | 0 | 0 | 0 | 0 | 0 | 0 | 0 | 0 | 0 | 0 | 0 | 0 | 0 | 0 | 0 | 0 | 0
127 | 2020 | Winter | Flex Down, [MW] | 0 | 0 | 0 | 0 | 0 | 0 | 0 | 0 | 0 | 0 | 0 | 0 | 0 | 0 | 0 | 0 | 0 | 0 | 0 | 0 | 0 | 0 | 0 | 0 | 0 | 0
127 | 2020 | Winter | Pc_net, [MW] | 0 | 0 | 0 | 0 | 0 | 0 | 0 | 0 | 0 | 0 | 0 | 0 | 0 | 0 | 0 | 0 | 0 | 0 | 0 | 0 | 0 | 0 | 0 | 0 | 0 | 0
127 | 2020 | Winter | Qc, [MVAr] | 0 | 0 | 0 | 0 | 0 | 0 | 0 | 0 | 0 | 0 | 0 | 0 | 0 | 0 | 0 | 0 | 0 | 0 | 0 | 0 | 0 | 0 | 0 | 0 | 0 | 0
128 | 2020 | Winter | Pc, [MW] | 0 | 0 | 0 | 0 | 0 | 0 | 0 | 0 | 0 | 0 | 0 | 0 | 0 | 0 | 0 | 0 | 0 | 0 | 0 | 0 | 0 | 0 | 0 | 0 | 0 | 0
128 | 2020 | Winter | Flex Up, [MW] | 0 | 0 | 0 | 0 | 0 | 0 | 0 | 0 | 0 | 0 | 0 | 0 | 0 | 0 | 0 | 0 | 0 | 0 | 0 | 0 | 0 | 0 | 0 | 0 | 0 | 0
128 | 2020 | Winter | Flex Down, [MW] | 0 | 0 | 0 | 0 | 0 | 0 | 0 | 0 | 0 | 0 | 0 | 0 | 0 | 0 | 0 | 0 | 0 | 0 | 0 | 0 | 0 | 0 | 0 | 0 | 0 | 0
128 | 2020 | Winter | Pc_net, [MW] | 0 | 0 | 0 | 0 | 0 | 0 | 0 | 0 | 0 | 0 | 0 | 0 | 0 | 0 | 0 | 0 | 0 | 0 | 0 | 0 | 0 | 0 | 0 | 0 | 0 | 0
128 | 2020 | Winter | Qc, [MVAr] | 0 | 0 | 0 | 0 | 0 | 0 | 0 | 0 | 0 | 0 | 0 | 0 | 0 | 0 | 0 | 0 | 0 | 0 | 0 | 0 | 0 | 0 | 0 | 0 | 0 | 0
129 | 2020 | Winter | Pc, [MW] | 0 | 0 | 0 | 0 | 0 | 0 | 0 | 0 | 0 | 0 | 0 | 0 | 0 | 0 | 0 | 0 | 0 | 0 | 0 | 0 | 0 | 0 | 0 | 0 | 0 | 0
129 | 2020 | Winter | Flex Up, [MW] | 0 | 0 | 0 | 0 | 0 | 0 | 0 | 0 | 0 | 0 | 0 | 0 | 0 | 0 | 0 | 0 | 0 | 0 | 0 | 0 | 0 | 0 | 0 | 0 | 0 | 0
129 | 2020 | Winter | Flex Down, [MW] | 0 | 0 | 0 | 0 | 0 | 0 | 0 | 0 | 0 | 0 | 0 | 0 | 0 | 0 | 0 | 0 | 0 | 0 | 0 | 0 | 0 | 0 | 0 | 0 | 0 | 0
129 | 2020 | Winter | Pc_net, [MW] | 0 | 0 | 0 | 0 | 0 | 0 | 0 | 0 | 0 | 0 | 0 | 0 | 0 | 0 | 0 | 0 | 0 | 0 | 0 | 0 | 0 | 0 | 0 | 0 | 0 | 0
129 | 2020 | Winter | Qc, [MVAr] | 0 | 0 | 0 | 0 | 0 | 0 | 0 | 0 | 0 | 0 | 0 | 0 | 0 | 0 | 0 | 0 | 0 | 0 | 0 | 0 | 0 | 0 | 0 | 0 | 0 | 0
130 | 2020 | Winter | Pc, [MW] | 0 | 0 | 0 | 0 | 0 | 0 | 0 | 0 | 0 | 0 | 0 | 0 | 0 | 0 | 0 | 0 | 0 | 0 | 0 | 0 | 0 | 0 | 0 | 0 | 0 | 0
130 | 2020 | Winter | Flex Up, [MW] | 0 | 0 | 0 | 0 | 0 | 0 | 0 | 0 | 0 | 0 | 0 | 0 | 0 | 0 | 0 | 0 | 0 | 0 | 0 | 0 | 0 | 0 | 0 | 0 | 0 | 0
130 | 2020 | Winter | Flex Down, [MW] | 0 | 0 | 0 | 0 | 0 | 0 | 0 | 0 | 0 | 0 | 0 | 0 | 0 | 0 | 0 | 0 | 0 | 0 | 0 | 0 | 0 | 0 | 0 | 0 | 0 | 0
130 | 2020 | Winter | Pc_net, [MW] | 0 | 0 | 0 | 0 | 0 | 0 | 0 | 0 | 0 | 0 | 0 | 0 | 0 | 0 | 0 | 0 | 0 | 0 | 0 | 0 | 0 | 0 | 0 | 0 | 0 | 0
130 | 2020 | Winter | Qc, [MVAr] | 0 | 0 | 0 | 0 | 0 | 0 | 0 | 0 | 0 | 0 | 0 | 0 | 0 | 0 | 0 | 0 | 0 | 0 | 0 | 0 | 0 | 0 | 0 | 0 | 0 | 0
131 | 2020 | Winter | Pc, [MW] | 0 | 0 | 0 | 0 | 0 | 0 | 0 | 0 | 0 | 0 | 0 | 0 | 0 | 0 | 0 | 0 | 0 | 0 | 0 | 0 | 0 | 0 | 0 | 0 | 0 | 0
131 | 2020 | Winter | Flex Up, [MW] | 0 | 0 | 0 | 0 | 0 | 0 | 0 | 0 | 0 | 0 | 0 | 0 | 0 | 0 | 0 | 0 | 0 | 0 | 0 | 0 | 0 | 0 | 0 | 0 | 0 | 0
131 | 2020 | Winter | Flex Down, [MW] | 0 | 0 | 0 | 0 | 0 | 0 | 0 | 0 | 0 | 0 | 0 | 0 | 0 | 0 | 0 | 0 | 0 | 0 | 0 | 0 | 0 | 0 | 0 | 0 | 0 | 0
131 | 2020 | Winter | Pc_net, [MW] | 0 | 0 | 0 | 0 | 0 | 0 | 0 | 0 | 0 | 0 | 0 | 0 | 0 | 0 | 0 | 0 | 0 | 0 | 0 | 0 | 0 | 0 | 0 | 0 | 0 | 0
131 | 2020 | Winter | Qc, [MVAr] | 0 | 0 | 0 | 0 | 0 | 0 | 0 | 0 | 0 | 0 | 0 | 0 | 0 | 0 | 0 | 0 | 0 | 0 | 0 | 0 | 0 | 0 | 0 | 0 | 0 | 0
132 | 2020 | Winter | Pc, [MW] | 0 | 0 | 0 | 0 | 0 | 0 | 0 | 0 | 0 | 0 | 0 | 0 | 0 | 0 | 0 | 0 | 0 | 0 | 0 | 0 | 0 | 0 | 0 | 0 | 0 | 0
132 | 2020 | Winter | Flex Up, [MW] | 0 | 0 | 0 | 0 | 0 | 0 | 0 | 0 | 0 | 0 | 0 | 0 | 0 | 0 | 0 | 0 | 0 | 0 | 0 | 0 | 0 | 0 | 0 | 0 | 0 | 0
132 | 2020 | Winter | Flex Down, [MW] | 0 | 0 | 0 | 0 | 0 | 0 | 0 | 0 | 0 | 0 | 0 | 0 | 0 | 0 | 0 | 0 | 0 | 0 | 0 | 0 | 0 | 0 | 0 | 0 | 0 | 0
132 | 2020 | Winter | Pc_net, [MW] | 0 | 0 | 0 | 0 | 0 | 0 | 0 | 0 | 0 | 0 | 0 | 0 | 0 | 0 | 0 | 0 | 0 | 0 | 0 | 0 | 0 | 0 | 0 | 0 | 0 | 0
132 | 2020 | Winter | Qc, [MVAr] | 0 | 0 | 0 | 0 | 0 | 0 | 0 | 0 | 0 | 0 | 0 | 0 | 0 | 0 | 0 | 0 | 0 | 0 | 0 | 0 | 0 | 0 | 0 | 0 | 0 | 0
133 | 2020 | Winter | Pc, [MW] | 0 | 0 | 0 | 0 | 0 | 0 | 0 | 0 | 0 | 0 | 0 | 0 | 0 | 0 | 0 | 0 | 0 | 0 | 0 | 0 | 0 | 0 | 0 | 0 | 0 | 0
133 | 2020 | Winter | Flex Up, [MW] | 0 | 0 | 0 | 0 | 0 | 0 | 0 | 0 | 0 | 0 | 0 | 0 | 0 | 0 | 0 | 0 | 0 | 0 | 0 | 0 | 0 | 0 | 0 | 0 | 0 | 0
133 | 2020 | Winter | Flex Down, [MW] | 0 | 0 | 0 | 0 | 0 | 0 | 0 | 0 | 0 | 0 | 0 | 0 | 0 | 0 | 0 | 0 | 0 | 0 | 0 | 0 | 0 | 0 | 0 | 0 | 0 | 0
133 | 2020 | Winter | Pc_net, [MW] | 0 | 0 | 0 | 0 | 0 | 0 | 0 | 0 | 0 | 0 | 0 | 0 | 0 | 0 | 0 | 0 | 0 | 0 | 0 | 0 | 0 | 0 | 0 | 0 | 0 | 0
133 | 2020 | Winter | Qc, [MVAr] | 0 | 0 | 0 | 0 | 0 | 0 | 0 | 0 | 0 | 0 | 0 | 0 | 0 | 0 | 0 | 0 | 0 | 0 | 0 | 0 | 0 | 0 | 0 | 0 | 0 | 0
134 | 2020 | Winter | Pc, [MW] | 0 | 0 | 0 | 0 | 0 | 0 | 0 | 0 | 0 | 0 | 0 | 0 | 0 | 0 | 0 | 0 | 0 | 0 | 0 | 0 | 0 | 0 | 0 | 0 | 0 | 0
134 | 2020 | Winter | Flex Up, [MW] | 0 | 0 | 0 | 0 | 0 | 0 | 0 | 0 | 0 | 0 | 0 | 0 | 0 | 0 | 0 | 0 | 0 | 0 | 0 | 0 | 0 | 0 | 0 | 0 | 0 | 0
134 | 2020 | Winter | Flex Down, [MW] | 0 | 0 | 0 | 0 | 0 | 0 | 0 | 0 | 0 | 0 | 0 | 0 | 0 | 0 | 0 | 0 | 0 | 0 | 0 | 0 | 0 | 0 | 0 | 0 | 0 | 0
134 | 2020 | Winter | Pc_net, [MW] | 0 | 0 | 0 | 0 | 0 | 0 | 0 | 0 | 0 | 0 | 0 | 0 | 0 | 0 | 0 | 0 | 0 | 0 | 0 | 0 | 0 | 0 | 0 | 0 | 0 | 0
134 | 2020 | Winter | Qc, [MVAr] | 0 | 0 | 0 | 0 | 0 | 0 | 0 | 0 | 0 | 0 | 0 | 0 | 0 | 0 | 0 | 0 | 0 | 0 | 0 | 0 | 0 | 0 | 0 | 0 | 0 | 0
135 | 2020 | Winter | Pc, [MW] | 0 | 0 | 0 | 0 | 0 | 0 | 0 | 0 | 0 | 0 | 0 | 0 | 0 | 0 | 0 | 0 | 0 | 0 | 0 | 0 | 0 | 0 | 0 | 0 | 0 | 0
135 | 2020 | Winter | Flex Up, [MW] | 0 | 0 | 0 | 0 | 0 | 0 | 0 | 0 | 0 | 0 | 0 | 0 | 0 | 0 | 0 | 0 | 0 | 0 | 0 | 0 | 0 | 0 | 0 | 0 | 0 | 0
135 | 2020 | Winter | Flex Down, [MW] | 0 | 0 | 0 | 0 | 0 | 0 | 0 | 0 | 0 | 0 | 0 | 0 | 0 | 0 | 0 | 0 | 0 | 0 | 0 | 0 | 0 | 0 | 0 | 0 | 0 | 0
135 | 2020 | Winter | Pc_net, [MW] | 0 | 0 | 0 | 0 | 0 | 0 | 0 | 0 | 0 | 0 | 0 | 0 | 0 | 0 | 0 | 0 | 0 | 0 | 0 | 0 | 0 | 0 | 0 | 0 | 0 | 0
135 | 2020 | Winter | Qc, [MVAr] | 0 | 0 | 0 | 0 | 0 | 0 | 0 | 0 | 0 | 0 | 0 | 0 | 0 | 0 | 0 | 0 | 0 | 0 | 0 | 0 | 0 | 0 | 0 | 0 | 0 | 0
136 | 2020 | Winter | Pc, [MW] | 0 | 0 | 0 | 0 | 0 | 0 | 0 | 0 | 0 | 0 | 0 | 0 | 0 | 0 | 0 | 0 | 0 | 0 | 0 | 0 | 0 | 0 | 0 | 0 | 0 | 0
136 | 2020 | Winter | Flex Up, [MW] | 0 | 0 | 0 | 0 | 0 | 0 | 0 | 0 | 0 | 0 | 0 | 0 | 0 | 0 | 0 | 0 | 0 | 0 | 0 | 0 | 0 | 0 | 0 | 0 | 0 | 0
136 | 2020 | Winter | Flex Down, [MW] | 0 | 0 | 0 | 0 | 0 | 0 | 0 | 0 | 0 | 0 | 0 | 0 | 0 | 0 | 0 | 0 | 0 | 0 | 0 | 0 | 0 | 0 | 0 | 0 | 0 | 0
136 | 2020 | Winter | Pc_net, [MW] | 0 | 0 | 0 | 0 | 0 | 0 | 0 | 0 | 0 | 0 | 0 | 0 | 0 | 0 | 0 | 0 | 0 | 0 | 0 | 0 | 0 | 0 | 0 | 0 | 0 | 0
136 | 2020 | Winter | Qc, [MVAr] | 0 | 0 | 0 | 0 | 0 | 0 | 0 | 0 | 0 | 0 | 0 | 0 | 0 | 0 | 0 | 0 | 0 | 0 | 0 | 0 | 0 | 0 | 0 | 0 | 0 | 0
137 | 2020 | Winter | Pc, [MW] | 0 | 0 | 0 | 0 | 0 | 0 | 0 | 0 | 0 | 0 | 0 | 0 | 0 | 0 | 0 | 0 | 0 | 0 | 0 | 0 | 0 | 0 | 0 | 0 | 0 | 0
137 | 2020 | Winter | Flex Up, [MW] | 0 | 0 | 0 | 0 | 0 | 0 | 0 | 0 | 0 | 0 | 0 | 0 | 0 | 0 | 0 | 0 | 0 | 0 | 0 | 0 | 0 | 0 | 0 | 0 | 0 | 0
137 | 2020 | Winter | Flex Down, [MW] | 0 | 0 | 0 | 0 | 0 | 0 | 0 | 0 | 0 | 0 | 0 | 0 | 0 | 0 | 0 | 0 | 0 | 0 | 0 | 0 | 0 | 0 | 0 | 0 | 0 | 0
137 | 2020 | Winter | Pc_net, [MW] | 0 | 0 | 0 | 0 | 0 | 0 | 0 | 0 | 0 | 0 | 0 | 0 | 0 | 0 | 0 | 0 | 0 | 0 | 0 | 0 | 0 | 0 | 0 | 0 | 0 | 0
137 | 2020 | Winter | Qc, [MVAr] | 0 | 0 | 0 | 0 | 0 | 0 | 0 | 0 | 0 | 0 | 0 | 0 | 0 | 0 | 0 | 0 | 0 | 0 | 0 | 0 | 0 | 0 | 0 | 0 | 0 | 0
138 | 2020 | Winter | Pc, [MW] | 0 | 0 | 0 | 0 | 0 | 0 | 0 | 0 | 0 | 0 | 0 | 0 | 0 | 0 | 0 | 0 | 0 | 0 | 0 | 0 | 0 | 0 | 0 | 0 | 0 | 0
138 | 2020 | Winter | Flex Up, [MW] | 0 | 0 | 0 | 0 | 0 | 0 | 0 | 0 | 0 | 0 | 0 | 0 | 0 | 0 | 0 | 0 | 0 | 0 | 0 | 0 | 0 | 0 | 0 | 0 | 0 | 0
138 | 2020 | Winter | Flex Down, [MW] | 0 | 0 | 0 | 0 | 0 | 0 | 0 | 0 | 0 | 0 | 0 | 0 | 0 | 0 | 0 | 0 | 0 | 0 | 0 | 0 | 0 | 0 | 0 | 0 | 0 | 0
138 | 2020 | Winter | Pc_net, [MW] | 0 | 0 | 0 | 0 | 0 | 0 | 0 | 0 | 0 | 0 | 0 | 0 | 0 | 0 | 0 | 0 | 0 | 0 | 0 | 0 | 0 | 0 | 0 | 0 | 0 | 0
138 | 2020 | Winter | Qc, [MVAr] | 0 | 0 | 0 | 0 | 0 | 0 | 0 | 0 | 0 | 0 | 0 | 0 | 0 | 0 | 0 | 0 | 0 | 0 | 0 | 0 | 0 | 0 | 0 | 0 | 0 | 0
139 | 2020 | Winter | Pc, [MW] | 0 | 0 | 0 | 0 | 0 | 0 | 0 | 0 | 0 | 0 | 0 | 0 | 0 | 0 | 0 | 0 | 0 | 0 | 0 | 0 | 0 | 0 | 0 | 0 | 0 | 0
139 | 2020 | Winter | Flex Up, [MW] | 0 | 0 | 0 | 0 | 0 | 0 | 0 | 0 | 0 | 0 | 0 | 0 | 0 | 0 | 0 | 0 | 0 | 0 | 0 | 0 | 0 | 0 | 0 | 0 | 0 | 0
139 | 2020 | Winter | Flex Down, [MW] | 0 | 0 | 0 | 0 | 0 | 0 | 0 | 0 | 0 | 0 | 0 | 0 | 0 | 0 | 0 | 0 | 0 | 0 | 0 | 0 | 0 | 0 | 0 | 0 | 0 | 0
139 | 2020 | Winter | Pc_net, [MW] | 0 | 0 | 0 | 0 | 0 | 0 | 0 | 0 | 0 | 0 | 0 | 0 | 0 | 0 | 0 | 0 | 0 | 0 | 0 | 0 | 0 | 0 | 0 | 0 | 0 | 0
139 | 2020 | Winter | Qc, [MVAr] | 0 | 0 | 0 | 0 | 0 | 0 | 0 | 0 | 0 | 0 | 0 | 0 | 0 | 0 | 0 | 0 | 0 | 0 | 0 | 0 | 0 | 0 | 0 | 0 | 0 | 0
140 | 2020 | Winter | Pc, [MW] | 0 | 0 | 0 | 0 | 0 | 0 | 0 | 0 | 0 | 0 | 0 | 0 | 0 | 0 | 0 | 0 | 0 | 0 | 0 | 0 | 0 | 0 | 0 | 0 | 0 | 0
140 | 2020 | Winter | Flex Up, [MW] | 0 | 0 | 0 | 0 | 0 | 0 | 0 | 0 | 0 | 0 | 0 | 0 | 0 | 0 | 0 | 0 | 0 | 0 | 0 | 0 | 0 | 0 | 0 | 0 | 0 | 0
140 | 2020 | Winter | Flex Down, [MW] | 0 | 0 | 0 | 0 | 0 | 0 | 0 | 0 | 0 | 0 | 0 | 0 | 0 | 0 | 0 | 0 | 0 | 0 | 0 | 0 | 0 | 0 | 0 | 0 | 0 | 0
140 | 2020 | Winter | Pc_net, [MW] | 0 | 0 | 0 | 0 | 0 | 0 | 0 | 0 | 0 | 0 | 0 | 0 | 0 | 0 | 0 | 0 | 0 | 0 | 0 | 0 | 0 | 0 | 0 | 0 | 0 | 0
140 | 2020 | Winter | Qc, [MVAr] | 0 | 0 | 0 | 0 | 0 | 0 | 0 | 0 | 0 | 0 | 0 | 0 | 0 | 0 | 0 | 0 | 0 | 0 | 0 | 0 | 0 | 0 | 0 | 0 | 0 | 0
141 | 2020 | Winter | Pc, [MW] | 0 | 0 | 0 | 0 | 0 | 0 | 0 | 0 | 0 | 0 | 0 | 0 | 0 | 0 | 0 | 0 | 0 | 0 | 0 | 0 | 0 | 0 | 0 | 0 | 0 | 0
141 | 2020 | Winter | Flex Up, [MW] | 0 | 0 | 0 | 0 | 0 | 0 | 0 | 0 | 0 | 0 | 0 | 0 | 0 | 0 | 0 | 0 | 0 | 0 | 0 | 0 | 0 | 0 | 0 | 0 | 0 | 0
141 | 2020 | Winter | Flex Down, [MW] | 0 | 0 | 0 | 0 | 0 | 0 | 0 | 0 | 0 | 0 | 0 | 0 | 0 | 0 | 0 | 0 | 0 | 0 | 0 | 0 | 0 | 0 | 0 | 0 | 0 | 0
141 | 2020 | Winter | Pc_net, [MW] | 0 | 0 | 0 | 0 | 0 | 0 | 0 | 0 | 0 | 0 | 0 | 0 | 0 | 0 | 0 | 0 | 0 | 0 | 0 | 0 | 0 | 0 | 0 | 0 | 0 | 0
141 | 2020 | Winter | Qc, [MVAr] | 0 | 0 | 0 | 0 | 0 | 0 | 0 | 0 | 0 | 0 | 0 | 0 | 0 | 0 | 0 | 0 | 0 | 0 | 0 | 0 | 0 | 0 | 0 | 0 | 0 | 0
142 | 2020 | Winter | Pc, [MW] | 0 | 0 | 0 | 0 | 0 | 0 | 0 | 0 | 0 | 0 | 0 | 0 | 0 | 0 | 0 | 0 | 0 | 0 | 0 | 0 | 0 | 0 | 0 | 0 | 0 | 0
142 | 2020 | Winter | Flex Up, [MW] | 0 | 0 | 0 | 0 | 0 | 0 | 0 | 0 | 0 | 0 | 0 | 0 | 0 | 0 | 0 | 0 | 0 | 0 | 0 | 0 | 0 | 0 | 0 | 0 | 0 | 0
142 | 2020 | Winter | Flex Down, [MW] | 0 | 0 | 0 | 0 | 0 | 0 | 0 | 0 | 0 | 0 | 0 | 0 | 0 | 0 | 0 | 0 | 0 | 0 | 0 | 0 | 0 | 0 | 0 | 0 | 0 | 0
142 | 2020 | Winter | Pc_net, [MW] | 0 | 0 | 0 | 0 | 0 | 0 | 0 | 0 | 0 | 0 | 0 | 0 | 0 | 0 | 0 | 0 | 0 | 0 | 0 | 0 | 0 | 0 | 0 | 0 | 0 | 0
142 | 2020 | Winter | Qc, [MVAr] | 0 | 0 | 0 | 0 | 0 | 0 | 0 | 0 | 0 | 0 | 0 | 0 | 0 | 0 | 0 | 0 | 0 | 0 | 0 | 0 | 0 | 0 | 0 | 0 | 0 | 0
143 | 2020 | Winter | Pc, [MW] | 0 | 0 | 0 | 0 | 0 | 0 | 0 | 0 | 0 | 0 | 0 | 0 | 0 | 0 | 0 | 0 | 0 | 0 | 0 | 0 | 0 | 0 | 0 | 0 | 0 | 0
143 | 2020 | Winter | Flex Up, [MW] | 0 | 0 | 0 | 0 | 0 | 0 | 0 | 0 | 0 | 0 | 0 | 0 | 0 | 0 | 0 | 0 | 0 | 0 | 0 | 0 | 0 | 0 | 0 | 0 | 0 | 0
143 | 2020 | Winter | Flex Down, [MW] | 0 | 0 | 0 | 0 | 0 | 0 | 0 | 0 | 0 | 0 | 0 | 0 | 0 | 0 | 0 | 0 | 0 | 0 | 0 | 0 | 0 | 0 | 0 | 0 | 0 | 0
143 | 2020 | Winter | Pc_net, [MW] | 0 | 0 | 0 | 0 | 0 | 0 | 0 | 0 | 0 | 0 | 0 | 0 | 0 | 0 | 0 | 0 | 0 | 0 | 0 | 0 | 0 | 0 | 0 | 0 | 0 | 0
143 | 2020 | Winter | Qc, [MVAr] | 0 | 0 | 0 | 0 | 0 | 0 | 0 | 0 | 0 | 0 | 0 | 0 | 0 | 0 | 0 | 0 | 0 | 0 | 0 | 0 | 0 | 0 | 0 | 0 | 0 | 0
144 | 2020 | Winter | Pc, [MW] | 0 | 0 | 0 | 0 | 0 | 0 | 0 | 0 | 0 | 0 | 0 | 0 | 0 | 0 | 0 | 0 | 0 | 0 | 0 | 0 | 0 | 0 | 0 | 0 | 0 | 0
144 | 2020 | Winter | Flex Up, [MW] | 0 | 0 | 0 | 0 | 0 | 0 | 0 | 0 | 0 | 0 | 0 | 0 | 0 | 0 | 0 | 0 | 0 | 0 | 0 | 0 | 0 | 0 | 0 | 0 | 0 | 0
144 | 2020 | Winter | Flex Down, [MW] | 0 | 0 | 0 | 0 | 0 | 0 | 0 | 0 | 0 | 0 | 0 | 0 | 0 | 0 | 0 | 0 | 0 | 0 | 0 | 0 | 0 | 0 | 0 | 0 | 0 | 0
144 | 2020 | Winter | Pc_net, [MW] | 0 | 0 | 0 | 0 | 0 | 0 | 0 | 0 | 0 | 0 | 0 | 0 | 0 | 0 | 0 | 0 | 0 | 0 | 0 | 0 | 0 | 0 | 0 | 0 | 0 | 0
144 | 2020 | Winter | Qc, [MVAr] | 0 | 0 | 0 | 0 | 0 | 0 | 0 | 0 | 0 | 0 | 0 | 0 | 0 | 0 | 0 | 0 | 0 | 0 | 0 | 0 | 0 | 0 | 0 | 0 | 0 | 0
145 | 2020 | Winter | Pc, [MW] | 0 | 0 | 0 | 0 | 0 | 0 | 0 | 0 | 0 | 0 | 0 | 0 | 0 | 0 | 0 | 0 | 0 | 0 | 0 | 0 | 0 | 0 | 0 | 0 | 0 | 0
145 | 2020 | Winter | Flex Up, [MW] | 0 | 0 | 0 | 0 | 0 | 0 | 0 | 0 | 0 | 0 | 0 | 0 | 0 | 0 | 0 | 0 | 0 | 0 | 0 | 0 | 0 | 0 | 0 | 0 | 0 | 0
145 | 2020 | Winter | Flex Down, [MW] | 0 | 0 | 0 | 0 | 0 | 0 | 0 | 0 | 0 | 0 | 0 | 0 | 0 | 0 | 0 | 0 | 0 | 0 | 0 | 0 | 0 | 0 | 0 | 0 | 0 | 0
145 | 2020 | Winter | Pc_net, [MW] | 0 | 0 | 0 | 0 | 0 | 0 | 0 | 0 | 0 | 0 | 0 | 0 | 0 | 0 | 0 | 0 | 0 | 0 | 0 | 0 | 0 | 0 | 0 | 0 | 0 | 0
145 | 2020 | Winter | Qc, [MVAr] | 0 | 0 | 0 | 0 | 0 | 0 | 0 | 0 | 0 | 0 | 0 | 0 | 0 | 0 | 0 | 0 | 0 | 0 | 0 | 0 | 0 | 0 | 0 | 0 | 0 | 0
146 | 2020 | Winter | Pc, [MW] | 0 | 0 | 0 | 0 | 0 | 0 | 0 | 0 | 0 | 0 | 0 | 0 | 0 | 0 | 0 | 0 | 0 | 0 | 0 | 0 | 0 | 0 | 0 | 0 | 0 | 0
146 | 2020 | Winter | Flex Up, [MW] | 0 | 0 | 0 | 0 | 0 | 0 | 0 | 0 | 0 | 0 | 0 | 0 | 0 | 0 | 0 | 0 | 0 | 0 | 0 | 0 | 0 | 0 | 0 | 0 | 0 | 0
146 | 2020 | Winter | Flex Down, [MW] | 0 | 0 | 0 | 0 | 0 | 0 | 0 | 0 | 0 | 0 | 0 | 0 | 0 | 0 | 0 | 0 | 0 | 0 | 0 | 0 | 0 | 0 | 0 | 0 | 0 | 0
146 | 2020 | Winter | Pc_net, [MW] | 0 | 0 | 0 | 0 | 0 | 0 | 0 | 0 | 0 | 0 | 0 | 0 | 0 | 0 | 0 | 0 | 0 | 0 | 0 | 0 | 0 | 0 | 0 | 0 | 0 | 0
146 | 2020 | Winter | Qc, [MVAr] | 0 | 0 | 0 | 0 | 0 | 0 | 0 | 0 | 0 | 0 | 0 | 0 | 0 | 0 | 0 | 0 | 0 | 0 | 0 | 0 | 0 | 0 | 0 | 0 | 0 | 0
147 | 2020 | Winter | Pc, [MW] | 0 | 0 | 0 | 0 | 0 | 0 | 0 | 0 | 0 | 0 | 0 | 0 | 0 | 0 | 0 | 0 | 0 | 0 | 0 | 0 | 0 | 0 | 0 | 0 | 0 | 0
147 | 2020 | Winter | Flex Up, [MW] | 0 | 0 | 0 | 0 | 0 | 0 | 0 | 0 | 0 | 0 | 0 | 0 | 0 | 0 | 0 | 0 | 0 | 0 | 0 | 0 | 0 | 0 | 0 | 0 | 0 | 0
147 | 2020 | Winter | Flex Down, [MW] | 0 | 0 | 0 | 0 | 0 | 0 | 0 | 0 | 0 | 0 | 0 | 0 | 0 | 0 | 0 | 0 | 0 | 0 | 0 | 0 | 0 | 0 | 0 | 0 | 0 | 0
147 | 2020 | Winter | Pc_net, [MW] | 0 | 0 | 0 | 0 | 0 | 0 | 0 | 0 | 0 | 0 | 0 | 0 | 0 | 0 | 0 | 0 | 0 | 0 | 0 | 0 | 0 | 0 | 0 | 0 | 0 | 0
147 | 2020 | Winter | Qc, [MVAr] | 0 | 0 | 0 | 0 | 0 | 0 | 0 | 0 | 0 | 0 | 0 | 0 | 0 | 0 | 0 | 0 | 0 | 0 | 0 | 0 | 0 | 0 | 0 | 0 | 0 | 0
148 | 2020 | Winter | Pc, [MW] | 0 | 0 | 0 | 0 | 0 | 0 | 0 | 0 | 0 | 0 | 0 | 0 | 0 | 0 | 0 | 0 | 0 | 0 | 0 | 0 | 0 | 0 | 0 | 0 | 0 | 0
148 | 2020 | Winter | Flex Up, [MW] | 0 | 0 | 0 | 0 | 0 | 0 | 0 | 0 | 0 | 0 | 0 | 0 | 0 | 0 | 0 | 0 | 0 | 0 | 0 | 0 | 0 | 0 | 0 | 0 | 0 | 0
148 | 2020 | Winter | Flex Down, [MW] | 0 | 0 | 0 | 0 | 0 | 0 | 0 | 0 | 0 | 0 | 0 | 0 | 0 | 0 | 0 | 0 | 0 | 0 | 0 | 0 | 0 | 0 | 0 | 0 | 0 | 0
148 | 2020 | Winter | Pc_net, [MW] | 0 | 0 | 0 | 0 | 0 | 0 | 0 | 0 | 0 | 0 | 0 | 0 | 0 | 0 | 0 | 0 | 0 | 0 | 0 | 0 | 0 | 0 | 0 | 0 | 0 | 0
148 | 2020 | Winter | Qc, [MVAr] | 0 | 0 | 0 | 0 | 0 | 0 | 0 | 0 | 0 | 0 | 0 | 0 | 0 | 0 | 0 | 0 | 0 | 0 | 0 | 0 | 0 | 0 | 0 | 0 | 0 | 0
149 | 2020 | Winter | Pc, [MW] | 0 | 0 | 0 | 0 | 0 | 0 | 0 | 0 | 0 | 0 | 0 | 0 | 0 | 0 | 0 | 0 | 0 | 0 | 0 | 0 | 0 | 0 | 0 | 0 | 0 | 0
149 | 2020 | Winter | Flex Up, [MW] | 0 | 0 | 0 | 0 | 0 | 0 | 0 | 0 | 0 | 0 | 0 | 0 | 0 | 0 | 0 | 0 | 0 | 0 | 0 | 0 | 0 | 0 | 0 | 0 | 0 | 0
149 | 2020 | Winter | Flex Down, [MW] | 0 | 0 | 0 | 0 | 0 | 0 | 0 | 0 | 0 | 0 | 0 | 0 | 0 | 0 | 0 | 0 | 0 | 0 | 0 | 0 | 0 | 0 | 0 | 0 | 0 | 0
149 | 2020 | Winter | Pc_net, [MW] | 0 | 0 | 0 | 0 | 0 | 0 | 0 | 0 | 0 | 0 | 0 | 0 | 0 | 0 | 0 | 0 | 0 | 0 | 0 | 0 | 0 | 0 | 0 | 0 | 0 | 0
149 | 2020 | Winter | Qc, [MVAr] | 0 | 0 | 0 | 0 | 0 | 0 | 0 | 0 | 0 | 0 | 0 | 0 | 0 | 0 | 0 | 0 | 0 | 0 | 0 | 0 | 0 | 0 | 0 | 0 | 0 | 0
150 | 2020 | Winter | Pc, [MW] | 0 | 0 | 0 | 0 | 0 | 0 | 0 | 0 | 0 | 0 | 0 | 0 | 0 | 0 | 0 | 0 | 0 | 0 | 0 | 0 | 0 | 0 | 0 | 0 | 0 | 0
150 | 2020 | Winter | Flex Up, [MW] | 0 | 0 | 0 | 0 | 0 | 0 | 0 | 0 | 0 | 0 | 0 | 0 | 0 | 0 | 0 | 0 | 0 | 0 | 0 | 0 | 0 | 0 | 0 | 0 | 0 | 0
150 | 2020 | Winter | Flex Down, [MW] | 0 | 0 | 0 | 0 | 0 | 0 | 0 | 0 | 0 | 0 | 0 | 0 | 0 | 0 | 0 | 0 | 0 | 0 | 0 | 0 | 0 | 0 | 0 | 0 | 0 | 0
150 | 2020 | Winter | Pc_net, [MW] | 0 | 0 | 0 | 0 | 0 | 0 | 0 | 0 | 0 | 0 | 0 | 0 | 0 | 0 | 0 | 0 | 0 | 0 | 0 | 0 | 0 | 0 | 0 | 0 | 0 | 0
150 | 2020 | Winter | Qc, [MVAr] | 0 | 0 | 0 | 0 | 0 | 0 | 0 | 0 | 0 | 0 | 0 | 0 | 0 | 0 | 0 | 0 | 0 | 0 | 0 | 0 | 0 | 0 | 0 | 0 | 0 | 0
151 | 2020 | Winter | Pc, [MW] | 0 | 0 | 0 | 0 | 0 | 0 | 0 | 0 | 0 | 0 | 0 | 0 | 0 | 0 | 0 | 0 | 0 | 0 | 0 | 0 | 0 | 0 | 0 | 0 | 0 | 0
151 | 2020 | Winter | Flex Up, [MW] | 0 | 0 | 0 | 0 | 0 | 0 | 0 | 0 | 0 | 0 | 0 | 0 | 0 | 0 | 0 | 0 | 0 | 0 | 0 | 0 | 0 | 0 | 0 | 0 | 0 | 0
151 | 2020 | Winter | Flex Down, [MW] | 0 | 0 | 0 | 0 | 0 | 0 | 0 | 0 | 0 | 0 | 0 | 0 | 0 | 0 | 0 | 0 | 0 | 0 | 0 | 0 | 0 | 0 | 0 | 0 | 0 | 0
151 | 2020 | Winter | Pc_net, [MW] | 0 | 0 | 0 | 0 | 0 | 0 | 0 | 0 | 0 | 0 | 0 | 0 | 0 | 0 | 0 | 0 | 0 | 0 | 0 | 0 | 0 | 0 | 0 | 0 | 0 | 0
151 | 2020 | Winter | Qc, [MVAr] | 0 | 0 | 0 | 0 | 0 | 0 | 0 | 0 | 0 | 0 | 0 | 0 | 0 | 0 | 0 | 0 | 0 | 0 | 0 | 0 | 0 | 0 | 0 | 0 | 0 | 0
152 | 2020 | Winter | Pc, [MW] | 0 | 0 | 0 | 0 | 0 | 0 | 0 | 0 | 0 | 0 | 0 | 0 | 0 | 0 | 0 | 0 | 0 | 0 | 0 | 0 | 0 | 0 | 0 | 0 | 0 | 0
152 | 2020 | Winter | Flex Up, [MW] | 0 | 0 | 0 | 0 | 0 | 0 | 0 | 0 | 0 | 0 | 0 | 0 | 0 | 0 | 0 | 0 | 0 | 0 | 0 | 0 | 0 | 0 | 0 | 0 | 0 | 0
152 | 2020 | Winter | Flex Down, [MW] | 0 | 0 | 0 | 0 | 0 | 0 | 0 | 0 | 0 | 0 | 0 | 0 | 0 | 0 | 0 | 0 | 0 | 0 | 0 | 0 | 0 | 0 | 0 | 0 | 0 | 0
152 | 2020 | Winter | Pc_net, [MW] | 0 | 0 | 0 | 0 | 0 | 0 | 0 | 0 | 0 | 0 | 0 | 0 | 0 | 0 | 0 | 0 | 0 | 0 | 0 | 0 | 0 | 0 | 0 | 0 | 0 | 0
152 | 2020 | Winter | Qc, [MVAr] | 0 | 0 | 0 | 0 | 0 | 0 | 0 | 0 | 0 | 0 | 0 | 0 | 0 | 0 | 0 | 0 | 0 | 0 | 0 | 0 | 0 | 0 | 0 | 0 | 0 | 0
153 | 2020 | Winter | Pc, [MW] | 0 | 0 | 0 | 0 | 0 | 0 | 0 | 0 | 0 | 0 | 0 | 0 | 0 | 0 | 0 | 0 | 0 | 0 | 0 | 0 | 0 | 0 | 0 | 0 | 0 | 0
153 | 2020 | Winter | Flex Up, [MW] | 0 | 0 | 0 | 0 | 0 | 0 | 0 | 0 | 0 | 0 | 0 | 0 | 0 | 0 | 0 | 0 | 0 | 0 | 0 | 0 | 0 | 0 | 0 | 0 | 0 | 0
153 | 2020 | Winter | Flex Down, [MW] | 0 | 0 | 0 | 0 | 0 | 0 | 0 | 0 | 0 | 0 | 0 | 0 | 0 | 0 | 0 | 0 | 0 | 0 | 0 | 0 | 0 | 0 | 0 | 0 | 0 | 0
153 | 2020 | Winter | Pc_net, [MW] | 0 | 0 | 0 | 0 | 0 | 0 | 0 | 0 | 0 | 0 | 0 | 0 | 0 | 0 | 0 | 0 | 0 | 0 | 0 | 0 | 0 | 0 | 0 | 0 | 0 | 0
153 | 2020 | Winter | Qc, [MVAr] | 0 | 0 | 0 | 0 | 0 | 0 | 0 | 0 | 0 | 0 | 0 | 0 | 0 | 0 | 0 | 0 | 0 | 0 | 0 | 0 | 0 | 0 | 0 | 0 | 0 | 0
154 | 2020 | Winter | Pc, [MW] | 0 | 0 | 0 | 0 | 0 | 0 | 0 | 0 | 0 | 0 | 0 | 0 | 0 | 0 | 0 | 0 | 0 | 0 | 0 | 0 | 0 | 0 | 0 | 0 | 0 | 0
154 | 2020 | Winter | Flex Up, [MW] | 0 | 0 | 0 | 0 | 0 | 0 | 0 | 0 | 0 | 0 | 0 | 0 | 0 | 0 | 0 | 0 | 0 | 0 | 0 | 0 | 0 | 0 | 0 | 0 | 0 | 0
154 | 2020 | Winter | Flex Down, [MW] | 0 | 0 | 0 | 0 | 0 | 0 | 0 | 0 | 0 | 0 | 0 | 0 | 0 | 0 | 0 | 0 | 0 | 0 | 0 | 0 | 0 | 0 | 0 | 0 | 0 | 0
154 | 2020 | Winter | Pc_net, [MW] | 0 | 0 | 0 | 0 | 0 | 0 | 0 | 0 | 0 | 0 | 0 | 0 | 0 | 0 | 0 | 0 | 0 | 0 | 0 | 0 | 0 | 0 | 0 | 0 | 0 | 0
154 | 2020 | Winter | Qc, [MVAr] | 0 | 0 | 0 | 0 | 0 | 0 | 0 | 0 | 0 | 0 | 0 | 0 | 0 | 0 | 0 | 0 | 0 | 0 | 0 | 0 | 0 | 0 | 0 | 0 | 0 | 0
155 | 2020 | Winter | Pc, [MW] | 0 | 0 | 0 | 0 | 0 | 0 | 0 | 0 | 0 | 0 | 0 | 0 | 0 | 0 | 0 | 0 | 0 | 0 | 0 | 0 | 0 | 0 | 0 | 0 | 0 | 0
155 | 2020 | Winter | Flex Up, [MW] | 0 | 0 | 0 | 0 | 0 | 0 | 0 | 0 | 0 | 0 | 0 | 0 | 0 | 0 | 0 | 0 | 0 | 0 | 0 | 0 | 0 | 0 | 0 | 0 | 0 | 0
155 | 2020 | Winter | Flex Down, [MW] | 0 | 0 | 0 | 0 | 0 | 0 | 0 | 0 | 0 | 0 | 0 | 0 | 0 | 0 | 0 | 0 | 0 | 0 | 0 | 0 | 0 | 0 | 0 | 0 | 0 | 0
155 | 2020 | Winter | Pc_net, [MW] | 0 | 0 | 0 | 0 | 0 | 0 | 0 | 0 | 0 | 0 | 0 | 0 | 0 | 0 | 0 | 0 | 0 | 0 | 0 | 0 | 0 | 0 | 0 | 0 | 0 | 0
155 | 2020 | Winter | Qc, [MVAr] | 0 | 0 | 0 | 0 | 0 | 0 | 0 | 0 | 0 | 0 | 0 | 0 | 0 | 0 | 0 | 0 | 0 | 0 | 0 | 0 | 0 | 0 | 0 | 0 | 0 | 0
156 | 2020 | Winter | Pc, [MW] | 0 | 0 | 0 | 0 | 0 | 0 | 0 | 0 | 0 | 0 | 0 | 0 | 0 | 0 | 0 | 0 | 0 | 0 | 0 | 0 | 0 | 0 | 0 | 0 | 0 | 0
156 | 2020 | Winter | Flex Up, [MW] | 0 | 0 | 0 | 0 | 0 | 0 | 0 | 0 | 0 | 0 | 0 | 0 | 0 | 0 | 0 | 0 | 0 | 0 | 0 | 0 | 0 | 0 | 0 | 0 | 0 | 0
156 | 2020 | Winter | Flex Down, [MW] | 0 | 0 | 0 | 0 | 0 | 0 | 0 | 0 | 0 | 0 | 0 | 0 | 0 | 0 | 0 | 0 | 0 | 0 | 0 | 0 | 0 | 0 | 0 | 0 | 0 | 0
156 | 2020 | Winter | Pc_net, [MW] | 0 | 0 | 0 | 0 | 0 | 0 | 0 | 0 | 0 | 0 | 0 | 0 | 0 | 0 | 0 | 0 | 0 | 0 | 0 | 0 | 0 | 0 | 0 | 0 | 0 | 0
156 | 2020 | Winter | Qc, [MVAr] | 0 | 0 | 0 | 0 | 0 | 0 | 0 | 0 | 0 | 0 | 0 | 0 | 0 | 0 | 0 | 0 | 0 | 0 | 0 | 0 | 0 | 0 | 0 | 0 | 0 | 0
157 | 2020 | Winter | Pc, [MW] | 0 | 0 | 0 | 0 | 0 | 0 | 0 | 0 | 0 | 0 | 0 | 0 | 0 | 0 | 0 | 0 | 0 | 0 | 0 | 0 | 0 | 0 | 0 | 0 | 0 | 0
157 | 2020 | Winter | Flex Up, [MW] | 0 | 0 | 0 | 0 | 0 | 0 | 0 | 0 | 0 | 0 | 0 | 0 | 0 | 0 | 0 | 0 | 0 | 0 | 0 | 0 | 0 | 0 | 0 | 0 | 0 | 0
157 | 2020 | Winter | Flex Down, [MW] | 0 | 0 | 0 | 0 | 0 | 0 | 0 | 0 | 0 | 0 | 0 | 0 | 0 | 0 | 0 | 0 | 0 | 0 | 0 | 0 | 0 | 0 | 0 | 0 | 0 | 0
157 | 2020 | Winter | Pc_net, [MW] | 0 | 0 | 0 | 0 | 0 | 0 | 0 | 0 | 0 | 0 | 0 | 0 | 0 | 0 | 0 | 0 | 0 | 0 | 0 | 0 | 0 | 0 | 0 | 0 | 0 | 0
157 | 2020 | Winter | Qc, [MVAr] | 0 | 0 | 0 | 0 | 0 | 0 | 0 | 0 | 0 | 0 | 0 | 0 | 0 | 0 | 0 | 0 | 0 | 0 | 0 | 0 | 0 | 0 | 0 | 0 | 0 | 0
158 | 2020 | Winter | Pc, [MW] | 0 | 0 | 0 | 0 | 0 | 0 | 0 | 0 | 0 | 0 | 0 | 0 | 0 | 0 | 0 | 0 | 0 | 0 | 0 | 0 | 0 | 0 | 0 | 0 | 0 | 0
158 | 2020 | Winter | Flex Up, [MW] | 0 | 0 | 0 | 0 | 0 | 0 | 0 | 0 | 0 | 0 | 0 | 0 | 0 | 0 | 0 | 0 | 0 | 0 | 0 | 0 | 0 | 0 | 0 | 0 | 0 | 0
158 | 2020 | Winter | Flex Down, [MW] | 0 | 0 | 0 | 0 | 0 | 0 | 0 | 0 | 0 | 0 | 0 | 0 | 0 | 0 | 0 | 0 | 0 | 0 | 0 | 0 | 0 | 0 | 0 | 0 | 0 | 0
158 | 2020 | Winter | Pc_net, [MW] | 0 | 0 | 0 | 0 | 0 | 0 | 0 | 0 | 0 | 0 | 0 | 0 | 0 | 0 | 0 | 0 | 0 | 0 | 0 | 0 | 0 | 0 | 0 | 0 | 0 | 0
158 | 2020 | Winter | Qc, [MVAr] | 0 | 0 | 0 | 0 | 0 | 0 | 0 | 0 | 0 | 0 | 0 | 0 | 0 | 0 | 0 | 0 | 0 | 0 | 0 | 0 | 0 | 0 | 0 | 0 | 0 | 0
159 | 2020 | Winter | Pc, [MW] | 0 | 0 | 0 | 0 | 0 | 0 | 0 | 0 | 0 | 0 | 0 | 0 | 0 | 0 | 0 | 0 | 0 | 0 | 0 | 0 | 0 | 0 | 0 | 0 | 0 | 0
159 | 2020 | Winter | Flex Up, [MW] | 0 | 0 | 0 | 0 | 0 | 0 | 0 | 0 | 0 | 0 | 0 | 0 | 0 | 0 | 0 | 0 | 0 | 0 | 0 | 0 | 0 | 0 | 0 | 0 | 0 | 0
159 | 2020 | Winter | Flex Down, [MW] | 0 | 0 | 0 | 0 | 0 | 0 | 0 | 0 | 0 | 0 | 0 | 0 | 0 | 0 | 0 | 0 | 0 | 0 | 0 | 0 | 0 | 0 | 0 | 0 | 0 | 0
159 | 2020 | Winter | Pc_net, [MW] | 0 | 0 | 0 | 0 | 0 | 0 | 0 | 0 | 0 | 0 | 0 | 0 | 0 | 0 | 0 | 0 | 0 | 0 | 0 | 0 | 0 | 0 | 0 | 0 | 0 | 0
159 | 2020 | Winter | Qc, [MVAr] | 0 | 0 | 0 | 0 | 0 | 0 | 0 | 0 | 0 | 0 | 0 | 0 | 0 | 0 | 0 | 0 | 0 | 0 | 0 | 0 | 0 | 0 | 0 | 0 | 0 | 0
160 | 2020 | Winter | Pc, [MW] | 0 | 0 | 0 | 0 | 0 | 0 | 0 | 0 | 0 | 0 | 0 | 0 | 0 | 0 | 0 | 0 | 0 | 0 | 0 | 0 | 0 | 0 | 0 | 0 | 0 | 0
160 | 2020 | Winter | Flex Up, [MW] | 0 | 0 | 0 | 0 | 0 | 0 | 0 | 0 | 0 | 0 | 0 | 0 | 0 | 0 | 0 | 0 | 0 | 0 | 0 | 0 | 0 | 0 | 0 | 0 | 0 | 0
160 | 2020 | Winter | Flex Down, [MW] | 0 | 0 | 0 | 0 | 0 | 0 | 0 | 0 | 0 | 0 | 0 | 0 | 0 | 0 | 0 | 0 | 0 | 0 | 0 | 0 | 0 | 0 | 0 | 0 | 0 | 0
160 | 2020 | Winter | Pc_net, [MW] | 0 | 0 | 0 | 0 | 0 | 0 | 0 | 0 | 0 | 0 | 0 | 0 | 0 | 0 | 0 | 0 | 0 | 0 | 0 | 0 | 0 | 0 | 0 | 0 | 0 | 0
160 | 2020 | Winter | Qc, [MVAr] | 0 | 0 | 0 | 0 | 0 | 0 | 0 | 0 | 0 | 0 | 0 | 0 | 0 | 0 | 0 | 0 | 0 | 0 | 0 | 0 | 0 | 0 | 0 | 0 | 0 | 0
161 | 2020 | Winter | Pc, [MW] | 0 | 0 | 0 | 0 | 0 | 0 | 0 | 0 | 0 | 0 | 0 | 0 | 0 | 0 | 0 | 0 | 0 | 0 | 0 | 0 | 0 | 0 | 0 | 0 | 0 | 0
161 | 2020 | Winter | Flex Up, [MW] | 0 | 0 | 0 | 0 | 0 | 0 | 0 | 0 | 0 | 0 | 0 | 0 | 0 | 0 | 0 | 0 | 0 | 0 | 0 | 0 | 0 | 0 | 0 | 0 | 0 | 0
161 | 2020 | Winter | Flex Down, [MW] | 0 | 0 | 0 | 0 | 0 | 0 | 0 | 0 | 0 | 0 | 0 | 0 | 0 | 0 | 0 | 0 | 0 | 0 | 0 | 0 | 0 | 0 | 0 | 0 | 0 | 0
161 | 2020 | Winter | Pc_net, [MW] | 0 | 0 | 0 | 0 | 0 | 0 | 0 | 0 | 0 | 0 | 0 | 0 | 0 | 0 | 0 | 0 | 0 | 0 | 0 | 0 | 0 | 0 | 0 | 0 | 0 | 0
161 | 2020 | Winter | Qc, [MVAr] | 0 | 0 | 0 | 0 | 0 | 0 | 0 | 0 | 0 | 0 | 0 | 0 | 0 | 0 | 0 | 0 | 0 | 0 | 0 | 0 | 0 | 0 | 0 | 0 | 0 | 0
162 | 2020 | Winter | Pc, [MW] | 0 | 0 | 0 | 0 | 0 | 0 | 0 | 0 | 0 | 0 | 0 | 0 | 0 | 0 | 0 | 0 | 0 | 0 | 0 | 0 | 0 | 0 | 0 | 0 | 0 | 0
162 | 2020 | Winter | Flex Up, [MW] | 0 | 0 | 0 | 0 | 0 | 0 | 0 | 0 | 0 | 0 | 0 | 0 | 0 | 0 | 0 | 0 | 0 | 0 | 0 | 0 | 0 | 0 | 0 | 0 | 0 | 0
162 | 2020 | Winter | Flex Down, [MW] | 0 | 0 | 0 | 0 | 0 | 0 | 0 | 0 | 0 | 0 | 0 | 0 | 0 | 0 | 0 | 0 | 0 | 0 | 0 | 0 | 0 | 0 | 0 | 0 | 0 | 0
162 | 2020 | Winter | Pc_net, [MW] | 0 | 0 | 0 | 0 | 0 | 0 | 0 | 0 | 0 | 0 | 0 | 0 | 0 | 0 | 0 | 0 | 0 | 0 | 0 | 0 | 0 | 0 | 0 | 0 | 0 | 0
162 | 2020 | Winter | Qc, [MVAr] | 0 | 0 | 0 | 0 | 0 | 0 | 0 | 0 | 0 | 0 | 0 | 0 | 0 | 0 | 0 | 0 | 0 | 0 | 0 | 0 | 0 | 0 | 0 | 0 | 0 | 0
163 | 2020 | Winter | Pc, [MW] | 0 | 0 | 0 | 0 | 0 | 0 | 0 | 0 | 0 | 0 | 0 | 0 | 0 | 0 | 0 | 0 | 0 | 0 | 0 | 0 | 0 | 0 | 0 | 0 | 0 | 0
163 | 2020 | Winter | Flex Up, [MW] | 0 | 0 | 0 | 0 | 0 | 0 | 0 | 0 | 0 | 0 | 0 | 0 | 0 | 0 | 0 | 0 | 0 | 0 | 0 | 0 | 0 | 0 | 0 | 0 | 0 | 0
163 | 2020 | Winter | Flex Down, [MW] | 0 | 0 | 0 | 0 | 0 | 0 | 0 | 0 | 0 | 0 | 0 | 0 | 0 | 0 | 0 | 0 | 0 | 0 | 0 | 0 | 0 | 0 | 0 | 0 | 0 | 0
163 | 2020 | Winter | Pc_net, [MW] | 0 | 0 | 0 | 0 | 0 | 0 | 0 | 0 | 0 | 0 | 0 | 0 | 0 | 0 | 0 | 0 | 0 | 0 | 0 | 0 | 0 | 0 | 0 | 0 | 0 | 0
163 | 2020 | Winter | Qc, [MVAr] | 0 | 0 | 0 | 0 | 0 | 0 | 0 | 0 | 0 | 0 | 0 | 0 | 0 | 0 | 0 | 0 | 0 | 0 | 0 | 0 | 0 | 0 | 0 | 0 | 0 | 0
164 | 2020 | Winter | Pc, [MW] | 0 | 0 | 0 | 0 | 0 | 0 | 0 | 0 | 0 | 0 | 0 | 0 | 0 | 0 | 0 | 0 | 0 | 0 | 0 | 0 | 0 | 0 | 0 | 0 | 0 | 0
164 | 2020 | Winter | Flex Up, [MW] | 0 | 0 | 0 | 0 | 0 | 0 | 0 | 0 | 0 | 0 | 0 | 0 | 0 | 0 | 0 | 0 | 0 | 0 | 0 | 0 | 0 | 0 | 0 | 0 | 0 | 0
164 | 2020 | Winter | Flex Down, [MW] | 0 | 0 | 0 | 0 | 0 | 0 | 0 | 0 | 0 | 0 | 0 | 0 | 0 | 0 | 0 | 0 | 0 | 0 | 0 | 0 | 0 | 0 | 0 | 0 | 0 | 0
164 | 2020 | Winter | Pc_net, [MW] | 0 | 0 | 0 | 0 | 0 | 0 | 0 | 0 | 0 | 0 | 0 | 0 | 0 | 0 | 0 | 0 | 0 | 0 | 0 | 0 | 0 | 0 | 0 | 0 | 0 | 0
164 | 2020 | Winter | Qc, [MVAr] | 0 | 0 | 0 | 0 | 0 | 0 | 0 | 0 | 0 | 0 | 0 | 0 | 0 | 0 | 0 | 0 | 0 | 0 | 0 | 0 | 0 | 0 | 0 | 0 | 0 | 0
165 | 2020 | Winter | Pc, [MW] | 0 | 0 | 0 | 0 | 0 | 0 | 0 | 0 | 0 | 0 | 0 | 0 | 0 | 0 | 0 | 0 | 0 | 0 | 0 | 0 | 0 | 0 | 0 | 0 | 0 | 0
165 | 2020 | Winter | Flex Up, [MW] | 0 | 0 | 0 | 0 | 0 | 0 | 0 | 0 | 0 | 0 | 0 | 0 | 0 | 0 | 0 | 0 | 0 | 0 | 0 | 0 | 0 | 0 | 0 | 0 | 0 | 0
165 | 2020 | Winter | Flex Down, [MW] | 0 | 0 | 0 | 0 | 0 | 0 | 0 | 0 | 0 | 0 | 0 | 0 | 0 | 0 | 0 | 0 | 0 | 0 | 0 | 0 | 0 | 0 | 0 | 0 | 0 | 0
165 | 2020 | Winter | Pc_net, [MW] | 0 | 0 | 0 | 0 | 0 | 0 | 0 | 0 | 0 | 0 | 0 | 0 | 0 | 0 | 0 | 0 | 0 | 0 | 0 | 0 | 0 | 0 | 0 | 0 | 0 | 0
165 | 2020 | Winter | Qc, [MVAr] | 0 | 0 | 0 | 0 | 0 | 0 | 0 | 0 | 0 | 0 | 0 | 0 | 0 | 0 | 0 | 0 | 0 | 0 | 0 | 0 | 0 | 0 | 0 | 0 | 0 | 0
166 | 2020 | Winter | Pc, [MW] | 0 | 0 | 0 | 0 | 0 | 0 | 0 | 0 | 0 | 0 | 0 | 0 | 0 | 0 | 0 | 0 | 0 | 0 | 0 | 0 | 0 | 0 | 0 | 0 | 0 | 0
166 | 2020 | Winter | Flex Up, [MW] | 0 | 0 | 0 | 0 | 0 | 0 | 0 | 0 | 0 | 0 | 0 | 0 | 0 | 0 | 0 | 0 | 0 | 0 | 0 | 0 | 0 | 0 | 0 | 0 | 0 | 0
166 | 2020 | Winter | Flex Down, [MW] | 0 | 0 | 0 | 0 | 0 | 0 | 0 | 0 | 0 | 0 | 0 | 0 | 0 | 0 | 0 | 0 | 0 | 0 | 0 | 0 | 0 | 0 | 0 | 0 | 0 | 0
166 | 2020 | Winter | Pc_net, [MW] | 0 | 0 | 0 | 0 | 0 | 0 | 0 | 0 | 0 | 0 | 0 | 0 | 0 | 0 | 0 | 0 | 0 | 0 | 0 | 0 | 0 | 0 | 0 | 0 | 0 | 0
166 | 2020 | Winter | Qc, [MVAr] | 0 | 0 | 0 | 0 | 0 | 0 | 0 | 0 | 0 | 0 | 0 | 0 | 0 | 0 | 0 | 0 | 0 | 0 | 0 | 0 | 0 | 0 | 0 | 0 | 0 | 0
167 | 2020 | Winter | Pc, [MW] | 0 | 0 | 0 | 0 | 0 | 0 | 0 | 0 | 0 | 0 | 0 | 0 | 0 | 0 | 0 | 0 | 0 | 0 | 0 | 0 | 0 | 0 | 0 | 0 | 0 | 0
167 | 2020 | Winter | Flex Up, [MW] | 0 | 0 | 0 | 0 | 0 | 0 | 0 | 0 | 0 | 0 | 0 | 0 | 0 | 0 | 0 | 0 | 0 | 0 | 0 | 0 | 0 | 0 | 0 | 0 | 0 | 0
167 | 2020 | Winter | Flex Down, [MW] | 0 | 0 | 0 | 0 | 0 | 0 | 0 | 0 | 0 | 0 | 0 | 0 | 0 | 0 | 0 | 0 | 0 | 0 | 0 | 0 | 0 | 0 | 0 | 0 | 0 | 0
167 | 2020 | Winter | Pc_net, [MW] | 0 | 0 | 0 | 0 | 0 | 0 | 0 | 0 | 0 | 0 | 0 | 0 | 0 | 0 | 0 | 0 | 0 | 0 | 0 | 0 | 0 | 0 | 0 | 0 | 0 | 0
167 | 2020 | Winter | Qc, [MVAr] | 0 | 0 | 0 | 0 | 0 | 0 | 0 | 0 | 0 | 0 | 0 | 0 | 0 | 0 | 0 | 0 | 0 | 0 | 0 | 0 | 0 | 0 | 0 | 0 | 0 | 0
168 | 2020 | Winter | Pc, [MW] | 0 | 0 | 0 | 0 | 0 | 0 | 0 | 0 | 0 | 0 | 0 | 0 | 0 | 0 | 0 | 0 | 0 | 0 | 0 | 0 | 0 | 0 | 0 | 0 | 0 | 0
168 | 2020 | Winter | Flex Up, [MW] | 0 | 0 | 0 | 0 | 0 | 0 | 0 | 0 | 0 | 0 | 0 | 0 | 0 | 0 | 0 | 0 | 0 | 0 | 0 | 0 | 0 | 0 | 0 | 0 | 0 | 0
168 | 2020 | Winter | Flex Down, [MW] | 0 | 0 | 0 | 0 | 0 | 0 | 0 | 0 | 0 | 0 | 0 | 0 | 0 | 0 | 0 | 0 | 0 | 0 | 0 | 0 | 0 | 0 | 0 | 0 | 0 | 0
168 | 2020 | Winter | Pc_net, [MW] | 0 | 0 | 0 | 0 | 0 | 0 | 0 | 0 | 0 | 0 | 0 | 0 | 0 | 0 | 0 | 0 | 0 | 0 | 0 | 0 | 0 | 0 | 0 | 0 | 0 | 0
168 | 2020 | Winter | Qc, [MVAr] | 0 | 0 | 0 | 0 | 0 | 0 | 0 | 0 | 0 | 0 | 0 | 0 | 0 | 0 | 0 | 0 | 0 | 0 | 0 | 0 | 0 | 0 | 0 | 0 | 0 | 0
169 | 2020 | Winter | Pc, [MW] | 0 | 0 | 0 | 0 | 0 | 0 | 0 | 0 | 0 | 0 | 0 | 0 | 0 | 0 | 0 | 0 | 0 | 0 | 0 | 0 | 0 | 0 | 0 | 0 | 0 | 0
169 | 2020 | Winter | Flex Up, [MW] | 0 | 0 | 0 | 0 | 0 | 0 | 0 | 0 | 0 | 0 | 0 | 0 | 0 | 0 | 0 | 0 | 0 | 0 | 0 | 0 | 0 | 0 | 0 | 0 | 0 | 0
169 | 2020 | Winter | Flex Down, [MW] | 0 | 0 | 0 | 0 | 0 | 0 | 0 | 0 | 0 | 0 | 0 | 0 | 0 | 0 | 0 | 0 | 0 | 0 | 0 | 0 | 0 | 0 | 0 | 0 | 0 | 0
169 | 2020 | Winter | Pc_net, [MW] | 0 | 0 | 0 | 0 | 0 | 0 | 0 | 0 | 0 | 0 | 0 | 0 | 0 | 0 | 0 | 0 | 0 | 0 | 0 | 0 | 0 | 0 | 0 | 0 | 0 | 0
169 | 2020 | Winter | Qc, [MVAr] | 0 | 0 | 0 | 0 | 0 | 0 | 0 | 0 | 0 | 0 | 0 | 0 | 0 | 0 | 0 | 0 | 0 | 0 | 0 | 0 | 0 | 0 | 0 | 0 | 0 | 0
170 | 2020 | Winter | Pc, [MW] | 0 | 0 | 0 | 0 | 0 | 0 | 0 | 0 | 0 | 0 | 0 | 0 | 0 | 0 | 0 | 0 | 0 | 0 | 0 | 0 | 0 | 0 | 0 | 0 | 0 | 0
170 | 2020 | Winter | Flex Up, [MW] | 0 | 0 | 0 | 0 | 0 | 0 | 0 | 0 | 0 | 0 | 0 | 0 | 0 | 0 | 0 | 0 | 0 | 0 | 0 | 0 | 0 | 0 | 0 | 0 | 0 | 0
170 | 2020 | Winter | Flex Down, [MW] | 0 | 0 | 0 | 0 | 0 | 0 | 0 | 0 | 0 | 0 | 0 | 0 | 0 | 0 | 0 | 0 | 0 | 0 | 0 | 0 | 0 | 0 | 0 | 0 | 0 | 0
170 | 2020 | Winter | Pc_net, [MW] | 0 | 0 | 0 | 0 | 0 | 0 | 0 | 0 | 0 | 0 | 0 | 0 | 0 | 0 | 0 | 0 | 0 | 0 | 0 | 0 | 0 | 0 | 0 | 0 | 0 | 0
170 | 2020 | Winter | Qc, [MVAr] | 0 | 0 | 0 | 0 | 0 | 0 | 0 | 0 | 0 | 0 | 0 | 0 | 0 | 0 | 0 | 0 | 0 | 0 | 0 | 0 | 0 | 0 | 0 | 0 | 0 | 0
171 | 2020 | Winter | Pc, [MW] | 0 | 0 | 0 | 0 | 0 | 0 | 0 | 0 | 0 | 0 | 0 | 0 | 0 | 0 | 0 | 0 | 0 | 0 | 0 | 0 | 0 | 0 | 0 | 0 | 0 | 0
171 | 2020 | Winter | Flex Up, [MW] | 0 | 0 | 0 | 0 | 0 | 0 | 0 | 0 | 0 | 0 | 0 | 0 | 0 | 0 | 0 | 0 | 0 | 0 | 0 | 0 | 0 | 0 | 0 | 0 | 0 | 0
171 | 2020 | Winter | Flex Down, [MW] | 0 | 0 | 0 | 0 | 0 | 0 | 0 | 0 | 0 | 0 | 0 | 0 | 0 | 0 | 0 | 0 | 0 | 0 | 0 | 0 | 0 | 0 | 0 | 0 | 0 | 0
171 | 2020 | Winter | Pc_net, [MW] | 0 | 0 | 0 | 0 | 0 | 0 | 0 | 0 | 0 | 0 | 0 | 0 | 0 | 0 | 0 | 0 | 0 | 0 | 0 | 0 | 0 | 0 | 0 | 0 | 0 | 0
171 | 2020 | Winter | Qc, [MVAr] | 0 | 0 | 0 | 0 | 0 | 0 | 0 | 0 | 0 | 0 | 0 | 0 | 0 | 0 | 0 | 0 | 0 | 0 | 0 | 0 | 0 | 0 | 0 | 0 | 0 | 0
172 | 2020 | Winter | Pc, [MW] | 0 | 0 | 0 | 0 | 0 | 0 | 0 | 0 | 0 | 0 | 0 | 0 | 0 | 0 | 0 | 0 | 0 | 0 | 0 | 0 | 0 | 0 | 0 | 0 | 0 | 0
172 | 2020 | Winter | Flex Up, [MW] | 0 | 0 | 0 | 0 | 0 | 0 | 0 | 0 | 0 | 0 | 0 | 0 | 0 | 0 | 0 | 0 | 0 | 0 | 0 | 0 | 0 | 0 | 0 | 0 | 0 | 0
172 | 2020 | Winter | Flex Down, [MW] | 0 | 0 | 0 | 0 | 0 | 0 | 0 | 0 | 0 | 0 | 0 | 0 | 0 | 0 | 0 | 0 | 0 | 0 | 0 | 0 | 0 | 0 | 0 | 0 | 0 | 0
172 | 2020 | Winter | Pc_net, [MW] | 0 | 0 | 0 | 0 | 0 | 0 | 0 | 0 | 0 | 0 | 0 | 0 | 0 | 0 | 0 | 0 | 0 | 0 | 0 | 0 | 0 | 0 | 0 | 0 | 0 | 0
172 | 2020 | Winter | Qc, [MVAr] | 0 | 0 | 0 | 0 | 0 | 0 | 0 | 0 | 0 | 0 | 0 | 0 | 0 | 0 | 0 | 0 | 0 | 0 | 0 | 0 | 0 | 0 | 0 | 0 | 0 | 0
173 | 2020 | Winter | Pc, [MW] | 0 | 0 | 0 | 0 | 0 | 0 | 0 | 0 | 0 | 0 | 0 | 0 | 0 | 0 | 0 | 0 | 0 | 0 | 0 | 0 | 0 | 0 | 0 | 0 | 0 | 0
173 | 2020 | Winter | Flex Up, [MW] | 0 | 0 | 0 | 0 | 0 | 0 | 0 | 0 | 0 | 0 | 0 | 0 | 0 | 0 | 0 | 0 | 0 | 0 | 0 | 0 | 0 | 0 | 0 | 0 | 0 | 0
173 | 2020 | Winter | Flex Down, [MW] | 0 | 0 | 0 | 0 | 0 | 0 | 0 | 0 | 0 | 0 | 0 | 0 | 0 | 0 | 0 | 0 | 0 | 0 | 0 | 0 | 0 | 0 | 0 | 0 | 0 | 0
173 | 2020 | Winter | Pc_net, [MW] | 0 | 0 | 0 | 0 | 0 | 0 | 0 | 0 | 0 | 0 | 0 | 0 | 0 | 0 | 0 | 0 | 0 | 0 | 0 | 0 | 0 | 0 | 0 | 0 | 0 | 0
173 | 2020 | Winter | Qc, [MVAr] | 0 | 0 | 0 | 0 | 0 | 0 | 0 | 0 | 0 | 0 | 0 | 0 | 0 | 0 | 0 | 0 | 0 | 0 | 0 | 0 | 0 | 0 | 0 | 0 | 0 | 0
174 | 2020 | Winter | Pc, [MW] | 0 | 0 | 0 | 0 | 0 | 0 | 0 | 0 | 0 | 0 | 0 | 0 | 0 | 0 | 0 | 0 | 0 | 0 | 0 | 0 | 0 | 0 | 0 | 0 | 0 | 0
174 | 2020 | Winter | Flex Up, [MW] | 0 | 0 | 0 | 0 | 0 | 0 | 0 | 0 | 0 | 0 | 0 | 0 | 0 | 0 | 0 | 0 | 0 | 0 | 0 | 0 | 0 | 0 | 0 | 0 | 0 | 0
174 | 2020 | Winter | Flex Down, [MW] | 0 | 0 | 0 | 0 | 0 | 0 | 0 | 0 | 0 | 0 | 0 | 0 | 0 | 0 | 0 | 0 | 0 | 0 | 0 | 0 | 0 | 0 | 0 | 0 | 0 | 0
174 | 2020 | Winter | Pc_net, [MW] | 0 | 0 | 0 | 0 | 0 | 0 | 0 | 0 | 0 | 0 | 0 | 0 | 0 | 0 | 0 | 0 | 0 | 0 | 0 | 0 | 0 | 0 | 0 | 0 | 0 | 0
174 | 2020 | Winter | Qc, [MVAr] | 0 | 0 | 0 | 0 | 0 | 0 | 0 | 0 | 0 | 0 | 0 | 0 | 0 | 0 | 0 | 0 | 0 | 0 | 0 | 0 | 0 | 0 | 0 | 0 | 0 | 0
175 | 2020 | Winter | Pc, [MW] | 0 | 0 | 0 | 0 | 0 | 0 | 0 | 0 | 0 | 0 | 0 | 0 | 0 | 0 | 0 | 0 | 0 | 0 | 0 | 0 | 0 | 0 | 0 | 0 | 0 | 0
175 | 2020 | Winter | Flex Up, [MW] | 0 | 0 | 0 | 0 | 0 | 0 | 0 | 0 | 0 | 0 | 0 | 0 | 0 | 0 | 0 | 0 | 0 | 0 | 0 | 0 | 0 | 0 | 0 | 0 | 0 | 0
175 | 2020 | Winter | Flex Down, [MW] | 0 | 0 | 0 | 0 | 0 | 0 | 0 | 0 | 0 | 0 | 0 | 0 | 0 | 0 | 0 | 0 | 0 | 0 | 0 | 0 | 0 | 0 | 0 | 0 | 0 | 0
175 | 2020 | Winter | Pc_net, [MW] | 0 | 0 | 0 | 0 | 0 | 0 | 0 | 0 | 0 | 0 | 0 | 0 | 0 | 0 | 0 | 0 | 0 | 0 | 0 | 0 | 0 | 0 | 0 | 0 | 0 | 0
175 | 2020 | Winter | Qc, [MVAr] | 0 | 0 | 0 | 0 | 0 | 0 | 0 | 0 | 0 | 0 | 0 | 0 | 0 | 0 | 0 | 0 | 0 | 0 | 0 | 0 | 0 | 0 | 0 | 0 | 0 | 0
176 | 2020 | Winter | Pc, [MW] | 0 | 0 | 0 | 0 | 0 | 0 | 0 | 0 | 0 | 0 | 0 | 0 | 0 | 0 | 0 | 0 | 0 | 0 | 0 | 0 | 0 | 0 | 0 | 0 | 0 | 0
176 | 2020 | Winter | Flex Up, [MW] | 0 | 0 | 0 | 0 | 0 | 0 | 0 | 0 | 0 | 0 | 0 | 0 | 0 | 0 | 0 | 0 | 0 | 0 | 0 | 0 | 0 | 0 | 0 | 0 | 0 | 0
176 | 2020 | Winter | Flex Down, [MW] | 0 | 0 | 0 | 0 | 0 | 0 | 0 | 0 | 0 | 0 | 0 | 0 | 0 | 0 | 0 | 0 | 0 | 0 | 0 | 0 | 0 | 0 | 0 | 0 | 0 | 0
176 | 2020 | Winter | Pc_net, [MW] | 0 | 0 | 0 | 0 | 0 | 0 | 0 | 0 | 0 | 0 | 0 | 0 | 0 | 0 | 0 | 0 | 0 | 0 | 0 | 0 | 0 | 0 | 0 | 0 | 0 | 0
176 | 2020 | Winter | Qc, [MVAr] | 0 | 0 | 0 | 0 | 0 | 0 | 0 | 0 | 0 | 0 | 0 | 0 | 0 | 0 | 0 | 0 | 0 | 0 | 0 | 0 | 0 | 0 | 0 | 0 | 0 | 0
177 | 2020 | Winter | Pc, [MW] | 0 | 0 | 0 | 0 | 0 | 0 | 0 | 0 | 0 | 0 | 0 | 0 | 0 | 0 | 0 | 0 | 0 | 0 | 0 | 0 | 0 | 0 | 0 | 0 | 0 | 0
177 | 2020 | Winter | Flex Up, [MW] | 0 | 0 | 0 | 0 | 0 | 0 | 0 | 0 | 0 | 0 | 0 | 0 | 0 | 0 | 0 | 0 | 0 | 0 | 0 | 0 | 0 | 0 | 0 | 0 | 0 | 0
177 | 2020 | Winter | Flex Down, [MW] | 0 | 0 | 0 | 0 | 0 | 0 | 0 | 0 | 0 | 0 | 0 | 0 | 0 | 0 | 0 | 0 | 0 | 0 | 0 | 0 | 0 | 0 | 0 | 0 | 0 | 0
177 | 2020 | Winter | Pc_net, [MW] | 0 | 0 | 0 | 0 | 0 | 0 | 0 | 0 | 0 | 0 | 0 | 0 | 0 | 0 | 0 | 0 | 0 | 0 | 0 | 0 | 0 | 0 | 0 | 0 | 0 | 0
177 | 2020 | Winter | Qc, [MVAr] | 0 | 0 | 0 | 0 | 0 | 0 | 0 | 0 | 0 | 0 | 0 | 0 | 0 | 0 | 0 | 0 | 0 | 0 | 0 | 0 | 0 | 0 | 0 | 0 | 0 | 0
178 | 2020 | Winter | Pc, [MW] | 0 | 0 | 0 | 0 | 0 | 0 | 0 | 0 | 0 | 0 | 0 | 0 | 0 | 0 | 0 | 0 | 0 | 0 | 0 | 0 | 0 | 0 | 0 | 0 | 0 | 0
178 | 2020 | Winter | Flex Up, [MW] | 0 | 0 | 0 | 0 | 0 | 0 | 0 | 0 | 0 | 0 | 0 | 0 | 0 | 0 | 0 | 0 | 0 | 0 | 0 | 0 | 0 | 0 | 0 | 0 | 0 | 0
178 | 2020 | Winter | Flex Down, [MW] | 0 | 0 | 0 | 0 | 0 | 0 | 0 | 0 | 0 | 0 | 0 | 0 | 0 | 0 | 0 | 0 | 0 | 0 | 0 | 0 | 0 | 0 | 0 | 0 | 0 | 0
178 | 2020 | Winter | Pc_net, [MW] | 0 | 0 | 0 | 0 | 0 | 0 | 0 | 0 | 0 | 0 | 0 | 0 | 0 | 0 | 0 | 0 | 0 | 0 | 0 | 0 | 0 | 0 | 0 | 0 | 0 | 0
178 | 2020 | Winter | Qc, [MVAr] | 0 | 0 | 0 | 0 | 0 | 0 | 0 | 0 | 0 | 0 | 0 | 0 | 0 | 0 | 0 | 0 | 0 | 0 | 0 | 0 | 0 | 0 | 0 | 0 | 0 | 0
179 | 2020 | Winter | Pc, [MW] | 0 | 0 | 0 | 0 | 0 | 0 | 0 | 0 | 0 | 0 | 0 | 0 | 0 | 0 | 0 | 0 | 0 | 0 | 0 | 0 | 0 | 0 | 0 | 0 | 0 | 0
179 | 2020 | Winter | Flex Up, [MW] | 0 | 0 | 0 | 0 | 0 | 0 | 0 | 0 | 0 | 0 | 0 | 0 | 0 | 0 | 0 | 0 | 0 | 0 | 0 | 0 | 0 | 0 | 0 | 0 | 0 | 0
179 | 2020 | Winter | Flex Down, [MW] | 0 | 0 | 0 | 0 | 0 | 0 | 0 | 0 | 0 | 0 | 0 | 0 | 0 | 0 | 0 | 0 | 0 | 0 | 0 | 0 | 0 | 0 | 0 | 0 | 0 | 0
179 | 2020 | Winter | Pc_net, [MW] | 0 | 0 | 0 | 0 | 0 | 0 | 0 | 0 | 0 | 0 | 0 | 0 | 0 | 0 | 0 | 0 | 0 | 0 | 0 | 0 | 0 | 0 | 0 | 0 | 0 | 0
179 | 2020 | Winter | Qc, [MVAr] | 0 | 0 | 0 | 0 | 0 | 0 | 0 | 0 | 0 | 0 | 0 | 0 | 0 | 0 | 0 | 0 | 0 | 0 | 0 | 0 | 0 | 0 | 0 | 0 | 0 | 0
180 | 2020 | Winter | Pc, [MW] | 0 | 0 | 0 | 0 | 0 | 0 | 0 | 0 | 0 | 0 | 0 | 0 | 0 | 0 | 0 | 0 | 0 | 0 | 0 | 0 | 0 | 0 | 0 | 0 | 0 | 0
180 | 2020 | Winter | Flex Up, [MW] | 0 | 0 | 0 | 0 | 0 | 0 | 0 | 0 | 0 | 0 | 0 | 0 | 0 | 0 | 0 | 0 | 0 | 0 | 0 | 0 | 0 | 0 | 0 | 0 | 0 | 0
180 | 2020 | Winter | Flex Down, [MW] | 0 | 0 | 0 | 0 | 0 | 0 | 0 | 0 | 0 | 0 | 0 | 0 | 0 | 0 | 0 | 0 | 0 | 0 | 0 | 0 | 0 | 0 | 0 | 0 | 0 | 0
180 | 2020 | Winter | Pc_net, [MW] | 0 | 0 | 0 | 0 | 0 | 0 | 0 | 0 | 0 | 0 | 0 | 0 | 0 | 0 | 0 | 0 | 0 | 0 | 0 | 0 | 0 | 0 | 0 | 0 | 0 | 0
180 | 2020 | Winter | Qc, [MVAr] | 0 | 0 | 0 | 0 | 0 | 0 | 0 | 0 | 0 | 0 | 0 | 0 | 0 | 0 | 0 | 0 | 0 | 0 | 0 | 0 | 0 | 0 | 0 | 0 | 0 | 0
181 | 2020 | Winter | Pc, [MW] | 0 | 0 | 0 | 0 | 0 | 0 | 0 | 0 | 0 | 0 | 0 | 0 | 0 | 0 | 0 | 0 | 0 | 0 | 0 | 0 | 0 | 0 | 0 | 0 | 0 | 0
181 | 2020 | Winter | Flex Up, [MW] | 0 | 0 | 0 | 0 | 0 | 0 | 0 | 0 | 0 | 0 | 0 | 0 | 0 | 0 | 0 | 0 | 0 | 0 | 0 | 0 | 0 | 0 | 0 | 0 | 0 | 0
181 | 2020 | Winter | Flex Down, [MW] | 0 | 0 | 0 | 0 | 0 | 0 | 0 | 0 | 0 | 0 | 0 | 0 | 0 | 0 | 0 | 0 | 0 | 0 | 0 | 0 | 0 | 0 | 0 | 0 | 0 | 0
181 | 2020 | Winter | Pc_net, [MW] | 0 | 0 | 0 | 0 | 0 | 0 | 0 | 0 | 0 | 0 | 0 | 0 | 0 | 0 | 0 | 0 | 0 | 0 | 0 | 0 | 0 | 0 | 0 | 0 | 0 | 0
181 | 2020 | Winter | Qc, [MVAr] | 0 | 0 | 0 | 0 | 0 | 0 | 0 | 0 | 0 | 0 | 0 | 0 | 0 | 0 | 0 | 0 | 0 | 0 | 0 | 0 | 0 | 0 | 0 | 0 | 0 | 0
182 | 2020 | Winter | Pc, [MW] | 0 | 0 | 0 | 0 | 0 | 0 | 0 | 0 | 0 | 0 | 0 | 0 | 0 | 0 | 0 | 0 | 0 | 0 | 0 | 0 | 0 | 0 | 0 | 0 | 0 | 0
182 | 2020 | Winter | Flex Up, [MW] | 0 | 0 | 0 | 0 | 0 | 0 | 0 | 0 | 0 | 0 | 0 | 0 | 0 | 0 | 0 | 0 | 0 | 0 | 0 | 0 | 0 | 0 | 0 | 0 | 0 | 0
182 | 2020 | Winter | Flex Down, [MW] | 0 | 0 | 0 | 0 | 0 | 0 | 0 | 0 | 0 | 0 | 0 | 0 | 0 | 0 | 0 | 0 | 0 | 0 | 0 | 0 | 0 | 0 | 0 | 0 | 0 | 0
182 | 2020 | Winter | Pc_net, [MW] | 0 | 0 | 0 | 0 | 0 | 0 | 0 | 0 | 0 | 0 | 0 | 0 | 0 | 0 | 0 | 0 | 0 | 0 | 0 | 0 | 0 | 0 | 0 | 0 | 0 | 0
182 | 2020 | Winter | Qc, [MVAr] | 0 | 0 | 0 | 0 | 0 | 0 | 0 | 0 | 0 | 0 | 0 | 0 | 0 | 0 | 0 | 0 | 0 | 0 | 0 | 0 | 0 | 0 | 0 | 0 | 0 | 0
183 | 2020 | Winter | Pc, [MW] | 0 | 0 | 0 | 0 | 0 | 0 | 0 | 0 | 0 | 0 | 0 | 0 | 0 | 0 | 0 | 0 | 0 | 0 | 0 | 0 | 0 | 0 | 0 | 0 | 0 | 0
183 | 2020 | Winter | Flex Up, [MW] | 0 | 0 | 0 | 0 | 0 | 0 | 0 | 0 | 0 | 0 | 0 | 0 | 0 | 0 | 0 | 0 | 0 | 0 | 0 | 0 | 0 | 0 | 0 | 0 | 0 | 0
183 | 2020 | Winter | Flex Down, [MW] | 0 | 0 | 0 | 0 | 0 | 0 | 0 | 0 | 0 | 0 | 0 | 0 | 0 | 0 | 0 | 0 | 0 | 0 | 0 | 0 | 0 | 0 | 0 | 0 | 0 | 0
183 | 2020 | Winter | Pc_net, [MW] | 0 | 0 | 0 | 0 | 0 | 0 | 0 | 0 | 0 | 0 | 0 | 0 | 0 | 0 | 0 | 0 | 0 | 0 | 0 | 0 | 0 | 0 | 0 | 0 | 0 | 0
183 | 2020 | Winter | Qc, [MVAr] | 0 | 0 | 0 | 0 | 0 | 0 | 0 | 0 | 0 | 0 | 0 | 0 | 0 | 0 | 0 | 0 | 0 | 0 | 0 | 0 | 0 | 0 | 0 | 0 | 0 | 0
184 | 2020 | Winter | Pc, [MW] | 0 | 0 | 0 | 0 | 0 | 0 | 0 | 0 | 0 | 0 | 0 | 0 | 0 | 0 | 0 | 0 | 0 | 0 | 0 | 0 | 0 | 0 | 0 | 0 | 0 | 0
184 | 2020 | Winter | Flex Up, [MW] | 0 | 0 | 0 | 0 | 0 | 0 | 0 | 0 | 0 | 0 | 0 | 0 | 0 | 0 | 0 | 0 | 0 | 0 | 0 | 0 | 0 | 0 | 0 | 0 | 0 | 0
184 | 2020 | Winter | Flex Down, [MW] | 0 | 0 | 0 | 0 | 0 | 0 | 0 | 0 | 0 | 0 | 0 | 0 | 0 | 0 | 0 | 0 | 0 | 0 | 0 | 0 | 0 | 0 | 0 | 0 | 0 | 0
184 | 2020 | Winter | Pc_net, [MW] | 0 | 0 | 0 | 0 | 0 | 0 | 0 | 0 | 0 | 0 | 0 | 0 | 0 | 0 | 0 | 0 | 0 | 0 | 0 | 0 | 0 | 0 | 0 | 0 | 0 | 0
184 | 2020 | Winter | Qc, [MVAr] | 0 | 0 | 0 | 0 | 0 | 0 | 0 | 0 | 0 | 0 | 0 | 0 | 0 | 0 | 0 | 0 | 0 | 0 | 0 | 0 | 0 | 0 | 0 | 0 | 0 | 0
185 | 2020 | Winter | Pc, [MW] | 0 | 0 | 0 | 0 | 0 | 0 | 0 | 0 | 0 | 0 | 0 | 0 | 0 | 0 | 0 | 0 | 0 | 0 | 0 | 0 | 0 | 0 | 0 | 0 | 0 | 0
185 | 2020 | Winter | Flex Up, [MW] | 0 | 0 | 0 | 0 | 0 | 0 | 0 | 0 | 0 | 0 | 0 | 0 | 0 | 0 | 0 | 0 | 0 | 0 | 0 | 0 | 0 | 0 | 0 | 0 | 0 | 0
185 | 2020 | Winter | Flex Down, [MW] | 0 | 0 | 0 | 0 | 0 | 0 | 0 | 0 | 0 | 0 | 0 | 0 | 0 | 0 | 0 | 0 | 0 | 0 | 0 | 0 | 0 | 0 | 0 | 0 | 0 | 0
185 | 2020 | Winter | Pc_net, [MW] | 0 | 0 | 0 | 0 | 0 | 0 | 0 | 0 | 0 | 0 | 0 | 0 | 0 | 0 | 0 | 0 | 0 | 0 | 0 | 0 | 0 | 0 | 0 | 0 | 0 | 0
185 | 2020 | Winter | Qc, [MVAr] | 0 | 0 | 0 | 0 | 0 | 0 | 0 | 0 | 0 | 0 | 0 | 0 | 0 | 0 | 0 | 0 | 0 | 0 | 0 | 0 | 0 | 0 | 0 | 0 | 0 | 0
186 | 2020 | Winter | Pc, [MW] | 0 | 0 | 0 | 0 | 0 | 0 | 0 | 0 | 0 | 0 | 0 | 0 | 0 | 0 | 0 | 0 | 0 | 0 | 0 | 0 | 0 | 0 | 0 | 0 | 0 | 0
186 | 2020 | Winter | Flex Up, [MW] | 0 | 0 | 0 | 0 | 0 | 0 | 0 | 0 | 0 | 0 | 0 | 0 | 0 | 0 | 0 | 0 | 0 | 0 | 0 | 0 | 0 | 0 | 0 | 0 | 0 | 0
186 | 2020 | Winter | Flex Down, [MW] | 0 | 0 | 0 | 0 | 0 | 0 | 0 | 0 | 0 | 0 | 0 | 0 | 0 | 0 | 0 | 0 | 0 | 0 | 0 | 0 | 0 | 0 | 0 | 0 | 0 | 0
186 | 2020 | Winter | Pc_net, [MW] | 0 | 0 | 0 | 0 | 0 | 0 | 0 | 0 | 0 | 0 | 0 | 0 | 0 | 0 | 0 | 0 | 0 | 0 | 0 | 0 | 0 | 0 | 0 | 0 | 0 | 0
186 | 2020 | Winter | Qc, [MVAr] | 0 | 0 | 0 | 0 | 0 | 0 | 0 | 0 | 0 | 0 | 0 | 0 | 0 | 0 | 0 | 0 | 0 | 0 | 0 | 0 | 0 | 0 | 0 | 0 | 0 | 0
187 | 2020 | Winter | Pc, [MW] | 0 | 0 | 0 | 0 | 0 | 0 | 0 | 0 | 0 | 0 | 0 | 0 | 0 | 0 | 0 | 0 | 0 | 0 | 0 | 0 | 0 | 0 | 0 | 0 | 0 | 0
187 | 2020 | Winter | Flex Up, [MW] | 0 | 0 | 0 | 0 | 0 | 0 | 0 | 0 | 0 | 0 | 0 | 0 | 0 | 0 | 0 | 0 | 0 | 0 | 0 | 0 | 0 | 0 | 0 | 0 | 0 | 0
187 | 2020 | Winter | Flex Down, [MW] | 0 | 0 | 0 | 0 | 0 | 0 | 0 | 0 | 0 | 0 | 0 | 0 | 0 | 0 | 0 | 0 | 0 | 0 | 0 | 0 | 0 | 0 | 0 | 0 | 0 | 0
187 | 2020 | Winter | Pc_net, [MW] | 0 | 0 | 0 | 0 | 0 | 0 | 0 | 0 | 0 | 0 | 0 | 0 | 0 | 0 | 0 | 0 | 0 | 0 | 0 | 0 | 0 | 0 | 0 | 0 | 0 | 0
187 | 2020 | Winter | Qc, [MVAr] | 0 | 0 | 0 | 0 | 0 | 0 | 0 | 0 | 0 | 0 | 0 | 0 | 0 | 0 | 0 | 0 | 0 | 0 | 0 | 0 | 0 | 0 | 0 | 0 | 0 | 0
188 | 2020 | Winter | Pc, [MW] | 0 | 0 | 0 | 0 | 0 | 0 | 0 | 0 | 0 | 0 | 0 | 0 | 0 | 0 | 0 | 0 | 0 | 0 | 0 | 0 | 0 | 0 | 0 | 0 | 0 | 0
188 | 2020 | Winter | Flex Up, [MW] | 0 | 0 | 0 | 0 | 0 | 0 | 0 | 0 | 0 | 0 | 0 | 0 | 0 | 0 | 0 | 0 | 0 | 0 | 0 | 0 | 0 | 0 | 0 | 0 | 0 | 0
188 | 2020 | Winter | Flex Down, [MW] | 0 | 0 | 0 | 0 | 0 | 0 | 0 | 0 | 0 | 0 | 0 | 0 | 0 | 0 | 0 | 0 | 0 | 0 | 0 | 0 | 0 | 0 | 0 | 0 | 0 | 0
188 | 2020 | Winter | Pc_net, [MW] | 0 | 0 | 0 | 0 | 0 | 0 | 0 | 0 | 0 | 0 | 0 | 0 | 0 | 0 | 0 | 0 | 0 | 0 | 0 | 0 | 0 | 0 | 0 | 0 | 0 | 0
188 | 2020 | Winter | Qc, [MVAr] | 0 | 0 | 0 | 0 | 0 | 0 | 0 | 0 | 0 | 0 | 0 | 0 | 0 | 0 | 0 | 0 | 0 | 0 | 0 | 0 | 0 | 0 | 0 | 0 | 0 | 0
189 | 2020 | Winter | Pc, [MW] | 0 | 0 | 0 | 0 | 0 | 0 | 0 | 0 | 0 | 0 | 0 | 0 | 0 | 0 | 0 | 0 | 0 | 0 | 0 | 0 | 0 | 0 | 0 | 0 | 0 | 0
189 | 2020 | Winter | Flex Up, [MW] | 0 | 0 | 0 | 0 | 0 | 0 | 0 | 0 | 0 | 0 | 0 | 0 | 0 | 0 | 0 | 0 | 0 | 0 | 0 | 0 | 0 | 0 | 0 | 0 | 0 | 0
189 | 2020 | Winter | Flex Down, [MW] | 0 | 0 | 0 | 0 | 0 | 0 | 0 | 0 | 0 | 0 | 0 | 0 | 0 | 0 | 0 | 0 | 0 | 0 | 0 | 0 | 0 | 0 | 0 | 0 | 0 | 0
189 | 2020 | Winter | Pc_net, [MW] | 0 | 0 | 0 | 0 | 0 | 0 | 0 | 0 | 0 | 0 | 0 | 0 | 0 | 0 | 0 | 0 | 0 | 0 | 0 | 0 | 0 | 0 | 0 | 0 | 0 | 0
189 | 2020 | Winter | Qc, [MVAr] | 0 | 0 | 0 | 0 | 0 | 0 | 0 | 0 | 0 | 0 | 0 | 0 | 0 | 0 | 0 | 0 | 0 | 0 | 0 | 0 | 0 | 0 | 0 | 0 | 0 | 0
190 | 2020 | Winter | Pc, [MW] | 0 | 0 | 0 | 0 | 0 | 0 | 0 | 0 | 0 | 0 | 0 | 0 | 0 | 0 | 0 | 0 | 0 | 0 | 0 | 0 | 0 | 0 | 0 | 0 | 0 | 0
190 | 2020 | Winter | Flex Up, [MW] | 0 | 0 | 0 | 0 | 0 | 0 | 0 | 0 | 0 | 0 | 0 | 0 | 0 | 0 | 0 | 0 | 0 | 0 | 0 | 0 | 0 | 0 | 0 | 0 | 0 | 0
190 | 2020 | Winter | Flex Down, [MW] | 0 | 0 | 0 | 0 | 0 | 0 | 0 | 0 | 0 | 0 | 0 | 0 | 0 | 0 | 0 | 0 | 0 | 0 | 0 | 0 | 0 | 0 | 0 | 0 | 0 | 0
190 | 2020 | Winter | Pc_net, [MW] | 0 | 0 | 0 | 0 | 0 | 0 | 0 | 0 | 0 | 0 | 0 | 0 | 0 | 0 | 0 | 0 | 0 | 0 | 0 | 0 | 0 | 0 | 0 | 0 | 0 | 0
190 | 2020 | Winter | Qc, [MVAr] | 0 | 0 | 0 | 0 | 0 | 0 | 0 | 0 | 0 | 0 | 0 | 0 | 0 | 0 | 0 | 0 | 0 | 0 | 0 | 0 | 0 | 0 | 0 | 0 | 0 | 0
191 | 2020 | Winter | Pc, [MW] | 0 | 0 | 0 | 0 | 0 | 0 | 0 | 0 | 0 | 0 | 0 | 0 | 0 | 0 | 0 | 0 | 0 | 0 | 0 | 0 | 0 | 0 | 0 | 0 | 0 | 0
191 | 2020 | Winter | Flex Up, [MW] | 0 | 0 | 0 | 0 | 0 | 0 | 0 | 0 | 0 | 0 | 0 | 0 | 0 | 0 | 0 | 0 | 0 | 0 | 0 | 0 | 0 | 0 | 0 | 0 | 0 | 0
191 | 2020 | Winter | Flex Down, [MW] | 0 | 0 | 0 | 0 | 0 | 0 | 0 | 0 | 0 | 0 | 0 | 0 | 0 | 0 | 0 | 0 | 0 | 0 | 0 | 0 | 0 | 0 | 0 | 0 | 0 | 0
191 | 2020 | Winter | Pc_net, [MW] | 0 | 0 | 0 | 0 | 0 | 0 | 0 | 0 | 0 | 0 | 0 | 0 | 0 | 0 | 0 | 0 | 0 | 0 | 0 | 0 | 0 | 0 | 0 | 0 | 0 | 0
191 | 2020 | Winter | Qc, [MVAr] | 0 | 0 | 0 | 0 | 0 | 0 | 0 | 0 | 0 | 0 | 0 | 0 | 0 | 0 | 0 | 0 | 0 | 0 | 0 | 0 | 0 | 0 | 0 | 0 | 0 | 0
1 | 2020 | Winter | Pc, [MW] | Expected | - | 12.6 | 12.6 | 12.6 | 12.6 | 12.6 | 12.6 | 12.6 | 12.6 | 12.6 | 12.6 | 12.6 | 12.6 | 12.6 | 12.6 | 12.6 | 12.6 | 12.6 | 12.6 | 12.6 | 12.6 | 12.6 | 12.6 | 12.6 | 12.6
1 | 2020 | Winter | Flex Up, [MW] | Expected | - | -4.6051e-07 | -4.3639e-07 | -3.63e-07 | -4.205e-07 | -4.379e-07 | -4.1297e-07 | -6.2664e-07 | -2.9295e-07 | 1.3817e-06 | 6.5802e-06 | 6.9113e-06 | 1.2882e-06 | 5.0709e-06 | 6.2791e-06 | 0.62999 | 0.62991 | 6.3987e-05 | 2.4321e-06 | 2.2982e-07 | -3.1457e-07 | -1.0399e-07 | 5.8301e-07 | 6.9499e-07 | 2.6208e-07
1 | 2020 | Winter | Flex Down, [MW] | Expected | - | -5.4015e-07 | -5.7619e-07 | -7.0183e-07 | -7.2462e-07 | -7.3141e-07 | -6.4313e-07 | -5.4342e-07 | -2.3364e-07 | 2.3465e-07 | 3.3284e-07 | 5.5909e-07 | 4.4138e-07 | 4.0236e-07 | 2.4004e-07 | -1.0249e-07 | 7.7889e-10 | 1.5953e-07 | 7.0521e-07 | 3.8152e-06 | 0.63 | 0.63 | 3.0635e-06 | 3.7395e-07 | -2.3586e-07
1 | 2020 | Winter | Pc_net, [MW] | Expected | - | 12.6 | 12.6 | 12.6 | 12.6 | 12.6 | 12.6 | 12.6 | 12.6 | 12.6 | 12.6 | 12.6 | 12.6 | 12.6 | 12.6 | 13.23 | 13.2299 | 12.6001 | 12.6 | 12.6 | 11.97 | 11.97 | 12.6 | 12.6 | 12.6
1 | 2020 | Winter | Qc, [MVAr] | Expected | - | 4.9798 | 4.9798 | 4.9798 | 4.9798 | 4.9798 | 4.9798 | 4.9798 | 4.9798 | 4.9798 | 4.9798 | 4.9798 | 4.9798 | 4.9798 | 4.9798 | 4.9798 | 4.9798 | 4.9798 | 4.9798 | 4.9798 | 4.9798 | 4.9798 | 4.9798 | 4.9798 | 4.9798
2 | 2020 | Winter | Pc, [MW] | Expected | - | 0 | 0 | 0 | 0 | 0 | 0 | 0 | 0 | 0 | 0 | 0 | 0 | 0 | 0 | 0 | 0 | 0 | 0 | 0 | 0 | 0 | 0 | 0 | 0
2 | 2020 | Winter | Flex Up, [MW] | Expected | - | 0 | 0 | 0 | 0 | 0 | 0 | 0 | 0 | 0 | 0 | 0 | 0 | 0 | 0 | 0 | 0 | 0 | 0 | 0 | 0 | 0 | 0 | 0 | 0
2 | 2020 | Winter | Flex Down, [MW] | Expected | - | 0 | 0 | 0 | 0 | 0 | 0 | 0 | 0 | 0 | 0 | 0 | 0 | 0 | 0 | 0 | 0 | 0 | 0 | 0 | 0 | 0 | 0 | 0 | 0
2 | 2020 | Winter | Pc_net, [MW] | Expected | - | 0 | 0 | 0 | 0 | 0 | 0 | 0 | 0 | 0 | 0 | 0 | 0 | 0 | 0 | 0 | 0 | 0 | 0 | 0 | 0 | 0 | 0 | 0 | 0
2 | 2020 | Winter | Qc, [MVAr] | Expected | - | 0 | 0 | 0 | 0 | 0 | 0 | 0 | 0 | 0 | 0 | 0 | 0 | 0 | 0 | 0 | 0 | 0 | 0 | 0 | 0 | 0 | 0 | 0 | 0
3 | 2020 | Winter | Pc, [MW] | Expected | - | 0 | 0 | 0 | 0 | 0 | 0 | 0 | 0 | 0 | 0 | 0 | 0 | 0 | 0 | 0 | 0 | 0 | 0 | 0 | 0 | 0 | 0 | 0 | 0
3 | 2020 | Winter | Flex Up, [MW] | Expected | - | 0 | 0 | 0 | 0 | 0 | 0 | 0 | 0 | 0 | 0 | 0 | 0 | 0 | 0 | 0 | 0 | 0 | 0 | 0 | 0 | 0 | 0 | 0 | 0
3 | 2020 | Winter | Flex Down, [MW] | Expected | - | 0 | 0 | 0 | 0 | 0 | 0 | 0 | 0 | 0 | 0 | 0 | 0 | 0 | 0 | 0 | 0 | 0 | 0 | 0 | 0 | 0 | 0 | 0 | 0
3 | 2020 | Winter | Pc_net, [MW] | Expected | - | 0 | 0 | 0 | 0 | 0 | 0 | 0 | 0 | 0 | 0 | 0 | 0 | 0 | 0 | 0 | 0 | 0 | 0 | 0 | 0 | 0 | 0 | 0 | 0
3 | 2020 | Winter | Qc, [MVAr] | Expected | - | 0 | 0 | 0 | 0 | 0 | 0 | 0 | 0 | 0 | 0 | 0 | 0 | 0 | 0 | 0 | 0 | 0 | 0 | 0 | 0 | 0 | 0 | 0 | 0
4 | 2020 | Winter | Pc, [MW] | Expected | - | 0 | 0 | 0 | 0 | 0 | 0 | 0 | 0 | 0 | 0 | 0 | 0 | 0 | 0 | 0 | 0 | 0 | 0 | 0 | 0 | 0 | 0 | 0 | 0
4 | 2020 | Winter | Flex Up, [MW] | Expected | - | 0 | 0 | 0 | 0 | 0 | 0 | 0 | 0 | 0 | 0 | 0 | 0 | 0 | 0 | 0 | 0 | 0 | 0 | 0 | 0 | 0 | 0 | 0 | 0
4 | 2020 | Winter | Flex Down, [MW] | Expected | - | 0 | 0 | 0 | 0 | 0 | 0 | 0 | 0 | 0 | 0 | 0 | 0 | 0 | 0 | 0 | 0 | 0 | 0 | 0 | 0 | 0 | 0 | 0 | 0
4 | 2020 | Winter | Pc_net, [MW] | Expected | - | 0 | 0 | 0 | 0 | 0 | 0 | 0 | 0 | 0 | 0 | 0 | 0 | 0 | 0 | 0 | 0 | 0 | 0 | 0 | 0 | 0 | 0 | 0 | 0
4 | 2020 | Winter | Qc, [MVAr] | Expected | - | 0 | 0 | 0 | 0 | 0 | 0 | 0 | 0 | 0 | 0 | 0 | 0 | 0 | 0 | 0 | 0 | 0 | 0 | 0 | 0 | 0 | 0 | 0 | 0
5 | 2020 | Winter | Pc, [MW] | Expected | - | 0 | 0 | 0 | 0 | 0 | 0 | 0 | 0 | 0 | 0 | 0 | 0 | 0 | 0 | 0 | 0 | 0 | 0 | 0 | 0 | 0 | 0 | 0 | 0
5 | 2020 | Winter | Flex Up, [MW] | Expected | - | 0 | 0 | 0 | 0 | 0 | 0 | 0 | 0 | 0 | 0 | 0 | 0 | 0 | 0 | 0 | 0 | 0 | 0 | 0 | 0 | 0 | 0 | 0 | 0
5 | 2020 | Winter | Flex Down, [MW] | Expected | - | 0 | 0 | 0 | 0 | 0 | 0 | 0 | 0 | 0 | 0 | 0 | 0 | 0 | 0 | 0 | 0 | 0 | 0 | 0 | 0 | 0 | 0 | 0 | 0
5 | 2020 | Winter | Pc_net, [MW] | Expected | - | 0 | 0 | 0 | 0 | 0 | 0 | 0 | 0 | 0 | 0 | 0 | 0 | 0 | 0 | 0 | 0 | 0 | 0 | 0 | 0 | 0 | 0 | 0 | 0
5 | 2020 | Winter | Qc, [MVAr] | Expected | - | 0 | 0 | 0 | 0 | 0 | 0 | 0 | 0 | 0 | 0 | 0 | 0 | 0 | 0 | 0 | 0 | 0 | 0 | 0 | 0 | 0 | 0 | 0 | 0
6 | 2020 | Winter | Pc, [MW] | Expected | - | 0.0068736 | 0.012323 | 0.010511 | 0.0061774 | 0.0059295 | 0.010191 | 0.021741 | 0.028455 | 0.039425 | 0.043112 | 0.042875 | 0.044784 | 0.044198 | 0.04343 | 0.043124 | 0.043857 | 0.042231 | 0.04347 | 0.043374 | 0.040922 | 0.035902 | 0.030769 | 0.02279 | 0.017512
6 | 2020 | Winter | Flex Up, [MW] | Expected | - | -4.6343e-07 | -4.3946e-07 | -3.6677e-07 | -4.2396e-07 | -4.4116e-07 | -4.1638e-07 | -6.2787e-07 | -2.9773e-07 | 1.3229e-06 | 6.0139e-06 | 6.2937e-06 | 1.2335e-06 | 4.7004e-06 | 5.7534e-06 | 0.0021499 | 0.001629 | 3.7316e-05 | 2.3103e-06 | 2.137e-07 | -3.1963e-07 | -1.1263e-07 | 5.5751e-07 | 6.6913e-07 | 2.4768e-07
6 | 2020 | Winter | Flex Down, [MW] | Expected | - | -5.3924e-07 | -5.7502e-07 | -7.0133e-07 | -7.2432e-07 | -7.3115e-07 | -6.4236e-07 | -5.4196e-07 | -2.2879e-07 | 2.4951e-07 | 3.5034e-07 | 5.8321e-07 | 4.6208e-07 | 4.2191e-07 | 2.5526e-07 | -9.454e-08 | 1.0701e-08 | 1.7281e-07 | 7.342e-07 | 4.0557e-06 | 0.0020436 | 0.0017921 | 3.2185e-06 | 3.8804e-07 | -2.3183e-07
6 | 2020 | Winter | Pc_net, [MW] | Expected | - | 0.0068737 | 0.012323 | 0.010512 | 0.0061777 | 0.0059298 | 0.010191 | 0.021741 | 0.028455 | 0.039427 | 0.043117 | 0.042881 | 0.044785 | 0.044203 | 0.043435 | 0.045274 | 0.045486 | 0.042268 | 0.043471 | 0.04337 | 0.038878 | 0.034109 | 0.030766 | 0.02279 | 0.017513
6 | 2020 | Winter | Qc, [MVAr] | Expected | - | 0.0035215 | 0.0063134 | 0.0053851 | 0.0031648 | 0.0030378 | 0.0052211 | 0.011138 | 0.014578 | 0.020198 | 0.022087 | 0.021965 | 0.022943 | 0.022644 | 0.02225 | 0.022093 | 0.022468 | 0.021635 | 0.02227 | 0.022221 | 0.020965 | 0.018393 | 0.015763 | 0.011676 | 0.0089718
7 | 2020 | Winter | Pc, [MW] | Expected | - | 0.062749 | 0.062113 | 0.063206 | 0.063215 | 0.06427 | 0.065161 | 0.071835 | 0.07117 | 0.081952 | 0.093726 | 0.090462 | 0.089397 | 0.090584 | 0.090396 | 0.091308 | 0.091281 | 0.091775 | 0.090675 | 0.092085 | 0.090376 | 0.085918 | 0.074029 | 0.06901 | 0.071163
7 | 2020 | Winter | Flex Up, [MW] | Expected | - | -4.6168e-07 | -4.3745e-07 | -3.6347e-07 | -4.2068e-07 | -4.38e-07 | -4.1376e-07 | -6.272e-07 | -2.9605e-07 | 1.3352e-06 | 6.0803e-06 | 6.353e-06 | 1.2375e-06 | 4.733e-06 | 5.8334e-06 | 0.0045591 | 0.0041902 | 3.9986e-05 | 2.3235e-06 | 2.1443e-07 | -3.1939e-07 | -1.1192e-07 | 5.6086e-07 | 6.7316e-07 | 2.5219e-07
7 | 2020 | Winter | Flex Down, [MW] | Expected | - | -5.3943e-07 | -5.757e-07 | -7.0178e-07 | -7.2463e-07 | -7.3143e-07 | -6.4291e-07 | -5.427e-07 | -2.303e-07 | 2.4679e-07 | 3.4882e-07 | 5.8167e-07 | 4.6132e-07 | 4.2083e-07 | 2.5328e-07 | -9.5472e-08 | 9.6442e-09 | 1.7118e-07 | 7.3204e-07 | 4.0555e-06 | 0.0045163 | 0.0042929 | 3.2076e-06 | 3.8752e-07 | -2.3252e-07
7 | 2020 | Winter | Pc_net, [MW] | Expected | - | 0.062749 | 0.062113 | 0.063206 | 0.063216 | 0.06427 | 0.065161 | 0.071835 | 0.07117 | 0.081953 | 0.093732 | 0.090468 | 0.089397 | 0.090589 | 0.090401 | 0.095867 | 0.095471 | 0.091815 | 0.090677 | 0.092082 | 0.08586 | 0.081625 | 0.074026 | 0.06901 | 0.071164
7 | 2020 | Winter | Qc, [MVAr] | Expected | - | 0.032147 | 0.031821 | 0.032381 | 0.032386 | 0.032926 | 0.033383 | 0.036802 | 0.036461 | 0.041985 | 0.048017 | 0.046345 | 0.045799 | 0.046408 | 0.046311 | 0.046778 | 0.046765 | 0.047018 | 0.046454 | 0.047177 | 0.046301 | 0.044017 | 0.037926 | 0.035355 | 0.036458
8 | 2020 | Winter | Pc, [MW] | Expected | - | 0.0086762 | 0.0075092 | 0.0089391 | 0.0089624 | 0.009006 | 0.0087592 | 0.0099918 | 0.018774 | 0.025362 | 0.02872 | 0.027535 | 0.027083 | 0.021728 | 0.014648 | 0.026325 | 0.028025 | 0.027392 | 0.020312 | 0.017035 | 0.013137 | 0.013591 | 0.012925 | 0.014097 | 0.0072836
8 | 2020 | Winter | Flex Up, [MW] | Expected | - | -4.8087e-07 | -4.5857e-07 | -3.9031e-07 | -4.4303e-07 | -4.5907e-07 | -4.3654e-07 | -6.3644e-07 | -3.2737e-07 | 1.0245e-06 | 3.8287e-06 | 3.9595e-06 | 9.512e-07 | 3.1729e-06 | 3.7104e-06 | 0.0013035 | 1.4676e-05 | 1.0074e-05 | 1.7309e-06 | 1.2525e-07 | -3.4859e-07 | -1.6099e-07 | 4.1467e-07 | 5.0619e-07 | 1.5303e-07
8 | 2020 | Winter | Flex Down, [MW] | Expected | - | -5.2528e-07 | -5.6373e-07 | -6.9585e-07 | -7.1957e-07 | -7.2662e-07 | -6.3442e-07 | -5.2875e-07 | -1.9004e-07 | 3.5607e-07 | 4.782e-07 | 7.6174e-07 | 6.135e-07 | 5.625e-07 | 3.6196e-07 | -3.9118e-08 | 8.0567e-08 | 2.6749e-07 | 9.471e-07 | 6.437e-06 | 0.00065499 | 0.00067738 | 4.7464e-06 | 5.2275e-07 | -1.9302e-07
8 | 2020 | Winter | Pc_net, [MW] | Expected | - | 0.0086762 | 0.0075093 | 0.0089394 | 0.0089627 | 0.0090063 | 0.0087594 | 0.0099917 | 0.018774 | 0.025363 | 0.028723 | 0.027538 | 0.027084 | 0.02173 | 0.014651 | 0.027628 | 0.028039 | 0.027402 | 0.020313 | 0.017029 | 0.012482 | 0.012914 | 0.012921 | 0.014097 | 0.0072839
8 | 2020 | Winter | Qc, [MVAr] | Expected | - | 0.0044449 | 0.0038471 | 0.0045796 | 0.0045916 | 0.0046139 | 0.0044875 | 0.0051189 | 0.0096182 | 0.012993 | 0.014714 | 0.014107 | 0.013875 | 0.011131 | 0.0075043 | 0.013487 | 0.014358 | 0.014033 | 0.010406 | 0.0087273 | 0.0067303 | 0.006963 | 0.0066217 | 0.007222 | 0.0037315
9 | 2020 | Winter | Pc, [MW] | Expected | - | 0.58331 | 0.53923 | 0.50842 | 0.49888 | 0.48694 | 0.47781 | 0.44747 | 0.44968 | 0.43777 | 0.47052 | 0.50634 | 0.56459 | 0.58192 | 0.59371 | 0.60044 | 0.58694 | 0.57002 | 0.56043 | 0.55484 | 0.48434 | 0.47663 | 0.48329 | 0.48261 | 0.48868
9 | 2020 | Winter | Flex Up, [MW] | Expected | - | -4.626e-07 | -4.3847e-07 | -3.6474e-07 | -4.2171e-07 | -4.3897e-07 | -4.1478e-07 | -6.2757e-07 | -2.9726e-07 | 1.325e-06 | 6.0105e-06 | 6.2699e-06 | 1.2284e-06 | 4.6692e-06 | 5.7262e-06 | 0.030016 | 0.017972 | 3.6662e-05 | 2.3002e-06 | 2.1141e-07 | -3.2026e-07 | -1.135e-07 | 5.5519e-07 | 6.6652e-07 | 2.4811e-07
9 | 2020 | Winter | Flex Down, [MW] | Expected | - | -5.3863e-07 | -5.7502e-07 | -7.0145e-07 | -7.2435e-07 | -7.3117e-07 | -6.4246e-07 | -5.4204e-07 | -2.2856e-07 | 2.5033e-07 | 3.52e-07 | 5.8648e-07 | 4.6603e-07 | 4.2556e-07 | 2.5755e-07 | -9.3308e-08 | 1.2283e-08 | 1.7465e-07 | 7.3956e-07 | 4.118e-06 | 0.024215 | 0.023829 | 3.2576e-06 | 3.9309e-07 | -2.3069e-07
9 | 2020 | Winter | Pc_net, [MW] | Expected | - | 0.58331 | 0.53923 | 0.50842 | 0.49888 | 0.48694 | 0.47781 | 0.44747 | 0.44968 | 0.43777 | 0.47053 | 0.50635 | 0.56459 | 0.58193 | 0.59372 | 0.63046 | 0.60491 | 0.57005 | 0.56044 | 0.55483 | 0.46013 | 0.45281 | 0.48328 | 0.48261 | 0.48868
9 | 2020 | Winter | Qc, [MVAr] | Expected | - | 0.29884 | 0.27626 | 0.26047 | 0.25559 | 0.24947 | 0.24479 | 0.22925 | 0.23038 | 0.22428 | 0.24106 | 0.25941 | 0.28925 | 0.29813 | 0.30417 | 0.30762 | 0.3007 | 0.29203 | 0.28712 | 0.28425 | 0.24814 | 0.24419 | 0.24759 | 0.24725 | 0.25036
10 | 2020 | Winter | Pc, [MW] | Expected | - | 3.2261 | 3.2663 | 3.131 | 2.9878 | 2.9676 | 2.9666 | 2.9692 | 2.9668 | 3.0098 | 2.9681 | 2.9835 | 3.241 | 3.2425 | 3.2518 | 3.2668 | 3.2517 | 3.2342 | 3.1744 | 3.0899 | 2.9798 | 2.9861 | 2.9818 | 2.9907 | 3.1148
10 | 2020 | Winter | Flex Up, [MW] | Expected | - | -4.6269e-07 | -4.3861e-07 | -3.65e-07 | -4.2194e-07 | -4.392e-07 | -4.1498e-07 | -6.2764e-07 | -2.9744e-07 | 1.3237e-06 | 6.0035e-06 | 6.2674e-06 | 1.2285e-06 | 4.6705e-06 | 5.7279e-06 | 0.16333 | 0.1349 | 3.6654e-05 | 2.3007e-06 | 2.1164e-07 | -3.2023e-07 | -1.1345e-07 | 5.5522e-07 | 6.662e-07 | 2.4771e-07
10 | 2020 | Winter | Flex Down, [MW] | Expected | - | -5.3855e-07 | -5.7492e-07 | -7.0139e-07 | -7.243e-07 | -7.3111e-07 | -6.4238e-07 | -5.4192e-07 | -2.2831e-07 | 2.5085e-07 | 3.524e-07 | 5.8677e-07 | 4.661e-07 | 4.2559e-07 | 2.5758e-07 | -9.3296e-08 | 1.2315e-08 | 1.7474e-07 | 7.396e-07 | 4.1154e-06 | 0.14899 | 0.1493 | 3.2586e-06 | 3.9345e-07 | -2.305e-07
10 | 2020 | Winter | Pc_net, [MW] | Expected | - | 3.2261 | 3.2663 | 3.131 | 2.9878 | 2.9676 | 2.9666 | 2.9692 | 2.9668 | 3.0098 | 2.9681 | 2.9835 | 3.241 | 3.2426 | 3.2518 | 3.4301 | 3.3866 | 3.2342 | 3.1744 | 3.0899 | 2.8308 | 2.8368 | 2.9818 | 2.9907 | 3.1148
10 | 2020 | Winter | Qc, [MVAr] | Expected | - | 1.6528 | 1.6734 | 1.6041 | 1.5307 | 1.5204 | 1.5198 | 1.5212 | 1.5199 | 1.542 | 1.5206 | 1.5285 | 1.6604 | 1.6612 | 1.6659 | 1.6736 | 1.6659 | 1.6569 | 1.6263 | 1.583 | 1.5266 | 1.5298 | 1.5276 | 1.5322 | 1.5958
11 | 2020 | Winter | Pc, [MW] | Expected | - | 0.47642 | 0.41055 | 0.40615 | 0.40423 | 0.39835 | 0.43447 | 0.53148 | 0.56202 | 0.63131 | 0.71625 | 0.66099 | 0.65808 | 0.65709 | 0.56523 | 0.56388 | 0.56501 | 0.57692 | 0.61966 | 0.6691 | 0.66058 | 0.66485 | 0.60879 | 0.62058 | 0.57853
11 | 2020 | Winter | Flex Up, [MW] | Expected | - | -4.5445e-07 | -4.2953e-07 | -3.5329e-07 | -4.1225e-07 | -4.3007e-07 | -4.0515e-07 | -6.2375e-07 | -2.8371e-07 | 1.4758e-06 | 7.5449e-06 | 7.9473e-06 | 1.3658e-06 | 5.6585e-06 | 7.196e-06 | 0.028189 | 0.028214 | 0.0098348 | 2.6153e-06 | 2.5124e-07 | -3.0798e-07 | -9.2394e-08 | 6.2248e-07 | 7.4436e-07 | 2.9178e-07
11 | 2020 | Winter | Flex Down, [MW] | Expected | - | -5.4448e-07 | -5.8e-07 | -7.0392e-07 | -7.2645e-07 | -7.3317e-07 | -6.4597e-07 | -5.4768e-07 | -2.4425e-07 | 2.1071e-07 | 3.068e-07 | 5.2417e-07 | 4.121e-07 | 3.7423e-07 | 2.1675e-07 | -1.1466e-07 | -1.4194e-08 | 1.3923e-07 | 6.6316e-07 | 3.5115e-06 | 0.033026 | 0.033239 | 2.8237e-06 | 3.4303e-07 | -2.4639e-07
11 | 2020 | Winter | Pc_net, [MW] | Expected | - | 0.47642 | 0.41055 | 0.40615 | 0.40423 | 0.39835 | 0.43447 | 0.53148 | 0.56202 | 0.63131 | 0.71626 | 0.661 | 0.65808 | 0.65709 | 0.56524 | 0.59207 | 0.59322 | 0.58676 | 0.61966 | 0.6691 | 0.62755 | 0.63161 | 0.60878 | 0.62059 | 0.57853
11 | 2020 | Winter | Qc, [MVAr] | Expected | - | 0.24408 | 0.21033 | 0.20807 | 0.20709 | 0.20408 | 0.22258 | 0.27228 | 0.28793 | 0.32343 | 0.36695 | 0.33864 | 0.33715 | 0.33664 | 0.28958 | 0.28888 | 0.28946 | 0.29557 | 0.31746 | 0.34279 | 0.33842 | 0.34061 | 0.31189 | 0.31794 | 0.29639
12 | 2020 | Winter | Pc, [MW] | Expected | - | 0.0016329 | 0.0017322 | 0.0025738 | 0.0023687 | 0.0026843 | 0.0025148 | 0.0024946 | 0.0027398 | 0.0079439 | 0.01044 | 0.0096151 | 0.010019 | 0.0093736 | 0.0080427 | 0.010026 | 0.010292 | 0.0087846 | 0.0034457 | 0.0019384 | 0.0025763 | 0.0027542 | 0.0019187 | 0.0017746 | 0.0018404
12 | 2020 | Winter | Flex Up, [MW] | Expected | - | -4.9695e-07 | -4.7534e-07 | -4.0927e-07 | -4.5885e-07 | -4.7364e-07 | -4.5336e-07 | -6.4386e-07 | -3.5474e-07 | 7.7879e-07 | 2.569e-06 | 2.5962e-06 | 6.9785e-07 | 2.2083e-06 | 2.5486e-06 | 0.00026438 | 6.2841e-06 | 5.1051e-06 | 1.2627e-06 | 3.4841e-08 | -3.7697e-07 | -2.0587e-07 | 2.8705e-07 | 3.6651e-07 | 7.5621e-08
12 | 2020 | Winter | Flex Down, [MW] | Expected | - | -5.1559e-07 | -5.5565e-07 | -6.9194e-07 | -7.1637e-07 | -7.2353e-07 | -6.2852e-07 | -5.1843e-07 | -1.5534e-07 | 4.8666e-07 | 6.5058e-07 | 1.0247e-06 | 8.3214e-07 | 7.5323e-07 | 4.993e-07 | 3.0475e-08 | 1.7039e-07 | 3.9164e-07 | 1.2347e-06 | 1.21e-05 | 0.00012743 | 0.00013609 | 7.1756e-06 | 6.4359e-07 | -1.6163e-07
12 | 2020 | Winter | Pc_net, [MW] | Expected | - | 0.001633 | 0.0017323 | 0.0025741 | 0.002369 | 0.0026846 | 0.002515 | 0.0024945 | 0.0027396 | 0.0079442 | 0.010442 | 0.0096167 | 0.010019 | 0.009375 | 0.0080447 | 0.01029 | 0.010298 | 0.0087893 | 0.0034457 | 0.0019263 | 0.0024485 | 0.0026179 | 0.0019118 | 0.0017743 | 0.0018407
12 | 2020 | Winter | Qc, [MVAr] | Expected | - | 0.00083658 | 0.00088746 | 0.0013186 | 0.0012135 | 0.0013752 | 0.0012884 | 0.001278 | 0.0014036 | 0.0040698 | 0.0053486 | 0.004926 | 0.0051328 | 0.0048022 | 0.0041204 | 0.0051364 | 0.0052728 | 0.0045005 | 0.0017653 | 0.00099306 | 0.0013199 | 0.001411 | 0.00098298 | 0.00090916 | 0.00094288
13 | 2020 | Winter | Pc, [MW] | Expected | - | 0.027597 | 0.027762 | 0.027718 | 0.022488 | 0.022207 | 0.02203 | 0.023147 | 0.030118 | 0.046094 | 0.054229 | 0.065813 | 0.063847 | 0.065846 | 0.06265 | 0.060523 | 0.06554 | 0.065326 | 0.057302 | 0.055574 | 0.053686 | 0.05053 | 0.04943 | 0.039624 | 0.033133
13 | 2020 | Winter | Flex Up, [MW] | Expected | - | -4.6221e-07 | -4.3805e-07 | -3.6423e-07 | -4.2118e-07 | -4.3848e-07 | -4.1423e-07 | -6.2736e-07 | -2.9686e-07 | 1.3247e-06 | 6.0075e-06 | 6.2705e-06 | 1.2287e-06 | 4.6731e-06 | 5.7314e-06 | 0.0030198 | 0.0021294 | 3.679e-05 | 2.301e-06 | 2.1151e-07 | -3.2027e-07 | -1.1352e-07 | 5.5522e-07 | 6.6641e-07 | 2.4848e-07
13 | 2020 | Winter | Flex Down, [MW] | Expected | - | -5.3921e-07 | -5.755e-07 | -7.0168e-07 | -7.246e-07 | -7.3141e-07 | -6.4289e-07 | -5.4271e-07 | -2.2978e-07 | 2.492e-07 | 3.5092e-07 | 5.8512e-07 | 4.6469e-07 | 4.2422e-07 | 2.5647e-07 | -9.3874e-08 | 1.1627e-08 | 1.7377e-07 | 7.3743e-07 | 4.0993e-06 | 0.0026818 | 0.0025235 | 3.2443e-06 | 3.9137e-07 | -2.315e-07
13 | 2020 | Winter | Pc_net, [MW] | Expected | - | 0.027597 | 0.027762 | 0.027719 | 0.022488 | 0.022207 | 0.02203 | 0.023147 | 0.030118 | 0.046095 | 0.054235 | 0.065819 | 0.063848 | 0.065851 | 0.062656 | 0.063543 | 0.06767 | 0.065363 | 0.057303 | 0.05557 | 0.051004 | 0.048007 | 0.049427 | 0.039624 | 0.033134
13 | 2020 | Winter | Qc, [MVAr] | Expected | - | 0.010907 | 0.010972 | 0.010955 | 0.0088877 | 0.0087766 | 0.0087067 | 0.0091481 | 0.011903 | 0.018218 | 0.021433 | 0.026011 | 0.025234 | 0.026024 | 0.024761 | 0.02392 | 0.025903 | 0.025819 | 0.022647 | 0.021964 | 0.021218 | 0.019971 | 0.019536 | 0.01566 | 0.013095
14 | 2020 | Winter | Pc, [MW] | Expected | - | 1.5968 | 1.5864 | 1.5811 | 1.5971 | 1.5866 | 1.5756 | 1.4587 | 1.3809 | 1.4028 | 1.3943 | 1.4125 | 1.492 | 1.5432 | 1.5917 | 1.5993 | 1.6052 | 1.6037 | 1.6344 | 1.6132 | 1.6194 | 1.6684 | 1.7163 | 1.6914 | 1.6848
14 | 2020 | Winter | Flex Up, [MW] | Expected | - | -4.5517e-07 | -4.3048e-07 | -3.5492e-07 | -4.137e-07 | -4.3146e-07 | -4.0631e-07 | -6.2408e-07 | -2.8443e-07 | 1.4749e-06 | 7.5838e-06 | 7.9812e-06 | 1.3683e-06 | 5.6749e-06 | 7.1716e-06 | 0.079961 | 0.080223 | 0.0041747 | 2.6168e-06 | 2.523e-07 | -3.0772e-07 | -9.204e-08 | 6.2173e-07 | 7.4257e-07 | 2.8972e-07
14 | 2020 | Winter | Flex Down, [MW] | Expected | - | -5.4396e-07 | -5.7947e-07 | -7.0357e-07 | -7.2613e-07 | -7.3286e-07 | -6.4555e-07 | -5.4719e-07 | -2.4343e-07 | 2.1098e-07 | 3.0594e-07 | 5.2326e-07 | 4.1127e-07 | 3.7361e-07 | 2.1736e-07 | -1.1447e-07 | -1.3948e-08 | 1.3949e-07 | 6.6296e-07 | 3.4986e-06 | 0.080967 | 0.083419 | 2.8285e-06 | 3.4416e-07 | -2.4566e-07
14 | 2020 | Winter | Pc_net, [MW] | Expected | - | 1.5968 | 1.5864 | 1.5811 | 1.5971 | 1.5866 | 1.5756 | 1.4587 | 1.3809 | 1.4028 | 1.3943 | 1.4125 | 1.492 | 1.5432 | 1.5917 | 1.6793 | 1.6854 | 1.6079 | 1.6344 | 1.6132 | 1.5384 | 1.585 | 1.7163 | 1.6914 | 1.6848
14 | 2020 | Winter | Qc, [MVAr] | Expected | - | 0.81808 | 0.81275 | 0.81 | 0.81822 | 0.81283 | 0.80719 | 0.74734 | 0.70746 | 0.71869 | 0.71433 | 0.72365 | 0.76437 | 0.79063 | 0.81547 | 0.81936 | 0.82236 | 0.82159 | 0.83732 | 0.82648 | 0.82965 | 0.85477 | 0.8793 | 0.86653 | 0.86316
15 | 2020 | Winter | Pc, [MW] | Expected | - | 0.014338 | 0.014007 | 0.014018 | 0.014285 | 0.014908 | 0.014753 | 0.021217 | 0.026653 | 0.035249 | 0.040821 | 0.038534 | 0.036326 | 0.032667 | 0.030476 | 0.028142 | 0.027898 | 0.028106 | 0.025728 | 0.025239 | 0.024531 | 0.024309 | 0.022629 | 0.021966 | 0.022378
15 | 2020 | Winter | Flex Up, [MW] | Expected | - | -4.5604e-07 | -4.3093e-07 | -3.5394e-07 | -4.1253e-07 | -4.3021e-07 | -4.062e-07 | -6.2436e-07 | -2.8827e-07 | 1.3575e-06 | 5.9906e-06 | 6.1065e-06 | 1.2133e-06 | 4.7356e-06 | 5.972e-06 | 0.0014008 | 0.00097639 | 3.8562e-05 | 2.3474e-06 | 2.2185e-07 | -3.1489e-07 | -1.0257e-07 | 5.9051e-07 | 7.1629e-07 | 2.8044e-07
15 | 2020 | Winter | Flex Down, [MW] | Expected | - | -5.4392e-07 | -5.7973e-07 | -7.0402e-07 | -7.266e-07 | -7.3332e-07 | -6.4592e-07 | -5.4718e-07 | -2.3993e-07 | 2.3952e-07 | 3.5111e-07 | 5.9204e-07 | 4.7038e-07 | 4.1909e-07 | 2.4738e-07 | -9.5587e-08 | 1.0227e-08 | 1.7101e-07 | 7.2231e-07 | 3.9031e-06 | 0.0012239 | 0.0012122 | 2.9866e-06 | 3.5691e-07 | -2.4346e-07
15 | 2020 | Winter | Pc_net, [MW] | Expected | - | 0.014338 | 0.014007 | 0.014019 | 0.014285 | 0.014908 | 0.014753 | 0.021216 | 0.026653 | 0.03525 | 0.040827 | 0.038539 | 0.036327 | 0.032672 | 0.030482 | 0.029543 | 0.028874 | 0.028144 | 0.02573 | 0.025235 | 0.023306 | 0.023096 | 0.022627 | 0.021967 | 0.022378
15 | 2020 | Winter | Qc, [MVAr] | Expected | - | 0.0073458 | 0.0071761 | 0.0071819 | 0.0073183 | 0.0076374 | 0.0075582 | 0.01087 | 0.013655 | 0.018059 | 0.020913 | 0.019741 | 0.018611 | 0.016736 | 0.015613 | 0.014417 | 0.014293 | 0.014399 | 0.013181 | 0.01293 | 0.012567 | 0.012454 | 0.011593 | 0.011254 | 0.011465
16 | 2020 | Winter | Pc, [MW] | Expected | - | 0.020239 | 0.022207 | 0.021152 | 0.021512 | 0.020671 | 0.023058 | 0.025931 | 0.020495 | 0.010814 | 0.004108 | 0.0040275 | 0.0023056 | 0.0024686 | 0.0037152 | 0.0076805 | 0.0080244 | 0.0074134 | 0.0078022 | 0.017635 | 0.025407 | 0.025628 | 0.025695 | 0.026362 | 0.025552
16 | 2020 | Winter | Flex Up, [MW] | Expected | - | -3.8029e-07 | -3.489e-07 | -2.4845e-07 | -3.2682e-07 | -3.5012e-07 | -3.1729e-07 | -5.9021e-07 | -1.498e-07 | 4.4588e-06 | 0.00019737 | 0.00019378 | 3.7931e-06 | 0.00011215 | 0.00017731 | 0.00038244 | 0.00039825 | 0.00036724 | 1.6865e-05 | 7.3759e-07 | -1.8123e-07 | 1.3836e-07 | 1.5376e-06 | 1.839e-06 | 8.0387e-07
16 | 2020 | Winter | Flex Down, [MW] | Expected | - | -5.8618e-07 | -6.1535e-07 | -7.2183e-07 | -7.4183e-07 | -7.4782e-07 | -6.7133e-07 | -5.8846e-07 | -3.5273e-07 | -4.7907e-08 | 7.2745e-09 | 1.313e-07 | 6.4213e-08 | 4.3346e-08 | -4.7005e-08 | -2.6194e-07 | -1.9345e-07 | -9.3543e-08 | 2.0911e-07 | 1.2343e-06 | 0.0012432 | 0.00061583 | 1.0607e-06 | 3.4043e-08 | -3.5409e-07
16 | 2020 | Winter | Pc_net, [MW] | Expected | - | 0.020239 | 0.022207 | 0.021153 | 0.021512 | 0.020672 | 0.023059 | 0.025931 | 0.020495 | 0.010818 | 0.0043054 | 0.0042212 | 0.0023093 | 0.0025807 | 0.0038926 | 0.0080632 | 0.0084228 | 0.0077808 | 0.0078189 | 0.017635 | 0.024164 | 0.025012 | 0.025696 | 0.026364 | 0.025553
16 | 2020 | Winter | Qc, [MVAr] | Expected | - | 0.010369 | 0.011377 | 0.010837 | 0.011021 | 0.01059 | 0.011813 | 0.013285 | 0.0105 | 0.0055401 | 0.0021046 | 0.0020634 | 0.0011812 | 0.0012647 | 0.0019034 | 0.0039348 | 0.004111 | 0.003798 | 0.0039972 | 0.0090348 | 0.013016 | 0.013129 | 0.013164 | 0.013506 | 0.013091
17 | 2020 | Winter | Pc, [MW] | Expected | - | 0.0033804 | 0.004286 | 0.0052438 | 0.0038932 | 0.0037593 | 0.0035936 | 0.0047375 | 0.008428 | 0.02454 | 0.032013 | 0.028909 | 0.032221 | 0.025269 | 0.025394 | 0.026497 | 0.021214 | 0.018742 | 0.0079158 | 0.004481 | 0.0033531 | 0.0042167 | 0.0043735 | 0.0027138 | 0.0050778
17 | 2020 | Winter | Flex Up, [MW] | Expected | - | -5.0083e-07 | -4.7975e-07 | -4.1691e-07 | -4.6582e-07 | -4.8064e-07 | -4.5991e-07 | -6.4618e-07 | -3.5967e-07 | 7.6442e-07 | 2.541e-06 | 2.622e-06 | 6.9862e-07 | 2.1928e-06 | 2.5011e-06 | 0.0003811 | 6.3336e-06 | 5.1425e-06 | 1.2621e-06 | 3.4243e-08 | -3.8069e-07 | -2.1251e-07 | 2.7481e-07 | 3.4353e-07 | 6.2386e-08
17 | 2020 | Winter | Flex Down, [MW] | Expected | - | -5.0898e-07 | -5.4974e-07 | -6.8907e-07 | -7.1389e-07 | -7.2124e-07 | -6.2478e-07 | -5.1237e-07 | -1.3958e-07 | 5.045e-07 | 6.6377e-07 | 1.028e-06 | 8.4051e-07 | 7.6622e-07 | 5.1573e-07 | 3.3917e-08 | 1.7188e-07 | 3.9443e-07 | 1.2687e-06 | 1.4845e-05 | 0.00016633 | 0.00020928 | 8.7399e-06 | 7.0016e-07 | -1.4352e-07
17 | 2020 | Winter | Pc_net, [MW] | Expected | - | 0.0033804 | 0.0042861 | 0.0052441 | 0.0038935 | 0.0037595 | 0.0035938 | 0.0047374 | 0.0084278 | 0.02454 | 0.032015 | 0.02891 | 0.032221 | 0.02527 | 0.025396 | 0.026878 | 0.02122 | 0.018747 | 0.0079158 | 0.0044662 | 0.0031864 | 0.0040072 | 0.004365 | 0.0027134 | 0.005078
17 | 2020 | Winter | Qc, [MVAr] | Expected | - | 0.0017318 | 0.0021958 | 0.0026865 | 0.0019946 | 0.0019259 | 0.001841 | 0.0024271 | 0.0043178 | 0.012572 | 0.016401 | 0.01481 | 0.016507 | 0.012946 | 0.01301 | 0.013575 | 0.010868 | 0.009602 | 0.0040554 | 0.0022957 | 0.0017179 | 0.0021603 | 0.0022406 | 0.0013903 | 0.0026014
18 | 2020 | Winter | Pc, [MW] | Expected | - | 0.014935 | 0.014417 | 0.011068 | 0.011732 | 0.013898 | 0.01447 | 0.011269 | 0.013777 | 0.043827 | 0.067847 | 0.071035 | 0.071068 | 0.041407 | 0.040843 | 0.060483 | 0.061111 | 0.046025 | 0.031614 | 0.019176 | 0.013303 | 0.012251 | 0.010861 | 0.01325 | 0.013586
18 | 2020 | Winter | Flex Up, [MW] | Expected | - | -4.9819e-07 | -4.7725e-07 | -4.1434e-07 | -4.6307e-07 | -4.7784e-07 | -4.5687e-07 | -6.4519e-07 | -3.5716e-07 | 7.67e-07 | 2.5883e-06 | 2.657e-06 | 7.1117e-07 | 2.2046e-06 | 2.5199e-06 | 0.0012796 | 6.3848e-06 | 5.1687e-06 | 1.2818e-06 | 4.2247e-08 | -3.7736e-07 | -2.0828e-07 | 2.8694e-07 | 3.6471e-07 | 7.0588e-08
18 | 2020 | Winter | Flex Down, [MW] | Expected | - | -5.0934e-07 | -5.5028e-07 | -6.8941e-07 | -7.1412e-07 | -7.2144e-07 | -6.2507e-07 | -5.1309e-07 | -1.4273e-07 | 5.0425e-07 | 6.5533e-07 | 1.0205e-06 | 8.2827e-07 | 7.6456e-07 | 5.136e-07 | 3.2927e-08 | 1.7228e-07 | 3.9556e-07 | 1.2685e-06 | 1.4764e-05 | 0.00066378 | 0.00061094 | 8.5723e-06 | 7.0051e-07 | -1.4521e-07
18 | 2020 | Winter | Pc_net, [MW] | Expected | - | 0.014935 | 0.014417 | 0.011068 | 0.011732 | 0.013898 | 0.01447 | 0.011269 | 0.013777 | 0.043827 | 0.067849 | 0.071037 | 0.071068 | 0.041408 | 0.040845 | 0.061762 | 0.061117 | 0.046029 | 0.031614 | 0.019162 | 0.012639 | 0.011639 | 0.010853 | 0.01325 | 0.013587
18 | 2020 | Winter | Qc, [MVAr] | Expected | - | 0.0076512 | 0.007386 | 0.0056701 | 0.0060103 | 0.00712 | 0.0074132 | 0.0057734 | 0.0070582 | 0.022453 | 0.034759 | 0.036392 | 0.036409 | 0.021213 | 0.020924 | 0.030986 | 0.031308 | 0.023579 | 0.016196 | 0.0098244 | 0.0068155 | 0.0062762 | 0.0055642 | 0.0067881 | 0.0069606
19 | 2020 | Winter | Pc, [MW] | Expected | - | 0.049128 | 0.044448 | 0.036677 | 0.034502 | 0.034261 | 0.051103 | 0.050276 | 0.058045 | 0.077899 | 0.10504 | 0.10774 | 0.11124 | 0.094148 | 0.093639 | 0.10347 | 0.10871 | 0.10946 | 0.099619 | 0.083543 | 0.058256 | 0.046325 | 0.050644 | 0.048968 | 0.05089
19 | 2020 | Winter | Flex Up, [MW] | Expected | - | -4.6548e-07 | -4.4124e-07 | -3.6722e-07 | -4.2355e-07 | -4.4062e-07 | -4.1744e-07 | -6.2895e-07 | -3.0442e-07 | 1.1949e-06 | 4.7298e-06 | 4.8083e-06 | 1.0695e-06 | 3.8622e-06 | 4.7066e-06 | 0.0051648 | 3.0677e-05 | 1.6369e-05 | 2.0172e-06 | 1.7487e-07 | -3.3001e-07 | -1.2838e-07 | 5.1121e-07 | 6.2428e-07 | 2.2855e-07
19 | 2020 | Winter | Flex Down, [MW] | Expected | - | -5.3665e-07 | -5.7357e-07 | -7.0099e-07 | -7.2402e-07 | -7.3087e-07 | -6.4155e-07 | -5.4008e-07 | -2.2011e-07 | 2.9079e-07 | 4.1232e-07 | 6.7785e-07 | 5.4335e-07 | 4.8686e-07 | 3.0041e-07 | -6.7668e-08 | 4.5368e-08 | 2.1863e-07 | 8.2893e-07 | 4.8782e-06 | 0.0029105 | 0.0023135 | 3.6111e-06 | 4.2256e-07 | -2.2349e-07
19 | 2020 | Winter | Pc_net, [MW] | Expected | - | 0.049129 | 0.044448 | 0.036677 | 0.034502 | 0.034261 | 0.051103 | 0.050276 | 0.058045 | 0.0779 | 0.10504 | 0.10775 | 0.11124 | 0.094151 | 0.093643 | 0.10863 | 0.10874 | 0.10948 | 0.09962 | 0.083538 | 0.055345 | 0.044012 | 0.050641 | 0.048968 | 0.05089
19 | 2020 | Winter | Qc, [MVAr] | Expected | - | 0.025169 | 0.022772 | 0.01879 | 0.017676 | 0.017552 | 0.026181 | 0.025757 | 0.029737 | 0.039909 | 0.053813 | 0.055199 | 0.056989 | 0.048233 | 0.047973 | 0.053008 | 0.055693 | 0.056078 | 0.051036 | 0.0428 | 0.029845 | 0.023733 | 0.025946 | 0.025087 | 0.026072
20 | 2020 | Winter | Pc, [MW] | Expected | - | 1.0922 | 1.0096 | 1.0271 | 1.0102 | 1.0241 | 1.131 | 1.2891 | 1.279 | 1.324 | 1.1729 | 1.1703 | 1.1636 | 1.2113 | 1.1332 | 1.2127 | 1.1954 | 1.1513 | 1.1951 | 1.1459 | 1.1304 | 1.0362 | 1.0059 | 0.96413 | 0.98543
20 | 2020 | Winter | Flex Up, [MW] | Expected | - | -4.6305e-07 | -4.3905e-07 | -3.6588e-07 | -4.2275e-07 | -4.3998e-07 | -4.1563e-07 | -6.2785e-07 | -2.9786e-07 | 1.3214e-06 | 5.9902e-06 | 6.2602e-06 | 1.2291e-06 | 4.6732e-06 | 5.7284e-06 | 0.060627 | 0.047644 | 3.6584e-05 | 2.3016e-06 | 2.121e-07 | -3.2011e-07 | -1.1327e-07 | 5.5536e-07 | 6.6532e-07 | 2.4665e-07
20 | 2020 | Winter | Flex Down, [MW] | Expected | - | -5.3829e-07 | -5.7468e-07 | -7.0119e-07 | -7.2411e-07 | -7.3094e-07 | -6.4214e-07 | -5.4161e-07 | -2.2781e-07 | 2.5146e-07 | 3.5286e-07 | 5.8706e-07 | 4.6581e-07 | 4.2539e-07 | 2.5753e-07 | -9.3303e-08 | 1.2271e-08 | 1.7477e-07 | 7.3928e-07 | 4.1068e-06 | 0.056518 | 0.051809 | 3.2571e-06 | 3.9401e-07 | -2.3011e-07
20 | 2020 | Winter | Pc_net, [MW] | Expected | - | 1.0922 | 1.0096 | 1.0271 | 1.0102 | 1.0241 | 1.131 | 1.2891 | 1.279 | 1.324 | 1.1729 | 1.1703 | 1.1636 | 1.2113 | 1.1332 | 1.2733 | 1.243 | 1.1514 | 1.1951 | 1.1459 | 1.0739 | 0.98443 | 1.0059 | 0.96413 | 0.98543
20 | 2020 | Winter | Qc, [MVAr] | Expected | - | 0.55953 | 0.51725 | 0.5262 | 0.51756 | 0.52466 | 0.5794 | 0.66045 | 0.65525 | 0.67831 | 0.60087 | 0.59955 | 0.59614 | 0.62056 | 0.58055 | 0.62127 | 0.61241 | 0.58984 | 0.61228 | 0.58707 | 0.57913 | 0.53088 | 0.51533 | 0.49394 | 0.50485
21 | 2020 | Winter | Pc, [MW] | Expected | - | 0 | 0 | 0 | 0 | 0 | 0 | 0 | 0.00057313 | 0.0051272 | 0.0089128 | 0.0093896 | 0.0084118 | 0.006873 | 0.0048522 | 0.0031112 | 0.0033504 | 0.0032518 | 0.0010034 | 0.0010854 | 0.00163 | 0.0012425 | 0.0030799 | 0.0012456 | 0.0010047
21 | 2020 | Winter | Flex Up, [MW] | Expected | - | 0 | 0 | 0 | 0 | 0 | 0 | 0 | -3.5247e-07 | 8.8141e-07 | 3.0085e-06 | 3.0512e-06 | 7.9089e-07 | 2.5489e-06 | 2.951e-06 | 0.00013 | 7.9303e-06 | 6.238e-06 | 1.3513e-06 | 6.1235e-08 | -3.6595e-07 | -1.9083e-07 | 3.5099e-07 | 4.2009e-07 | 1.0312e-07
21 | 2020 | Winter | Flex Down, [MW] | Expected | - | 0 | 0 | 0 | 0 | 0 | 0 | 0 | -1.9464e-07 | 4.1628e-07 | 5.6929e-07 | 9.0393e-07 | 7.3259e-07 | 6.6153e-07 | 4.3068e-07 | -4.3903e-09 | 1.2614e-07 | 3.2957e-07 | 1.0304e-06 | 7.5069e-06 | 7.9945e-05 | 6.0336e-05 | 5.6328e-06 | 5.4926e-07 | -1.8929e-07
21 | 2020 | Winter | Pc_net, [MW] | Expected | - | 0 | 0 | 0 | 0 | 0 | 0 | 0 | 0.00057298 | 0.0051277 | 0.0089152 | 0.0093917 | 0.0084119 | 0.0068749 | 0.0048547 | 0.0032412 | 0.0033582 | 0.0032577 | 0.0010037 | 0.001078 | 0.0015497 | 0.001182 | 0.0030747 | 0.0012454 | 0.001005
21 | 2020 | Winter | Qc, [MVAr] | Expected | - | 0 | 0 | 0 | 0 | 0 | 0 | 0 | 0.00022652 | 0.0020264 | 0.0035226 | 0.003711 | 0.0033246 | 0.0027164 | 0.0019177 | 0.0012296 | 0.0013242 | 0.0012852 | 0.00039658 | 0.00042898 | 0.00064421 | 0.00049107 | 0.0012173 | 0.00049228 | 0.00039707
22 | 2020 | Winter | Pc, [MW] | Expected | - | 0.0074113 | 0.0072772 | 0.0068731 | 0.0068127 | 0.0067964 | 0.0065689 | 0.0066701 | 0.0058817 | 0.0052974 | 0.0042453 | 0.0038022 | 0.0032878 | 0.0033569 | 0.0037137 | 0.0032921 | 0.0035978 | 0.0032525 | 0.004083 | 0.0060937 | 0.0070685 | 0.008436 | 0.0090166 | 0.008855 | 0.0081978
22 | 2020 | Winter | Flex Up, [MW] | Expected | - | -4.2019e-07 | -3.9207e-07 | -3.0492e-07 | -3.7259e-07 | -3.9287e-07 | -3.6443e-07 | -6.0778e-07 | -2.2349e-07 | 2.3865e-06 | 8.381e-05 | 9.9916e-05 | 2.1617e-06 | 2.1446e-05 | 5.5724e-05 | 0.00016203 | 0.00017396 | 0.00015518 | 4.9078e-06 | 4.501e-07 | -2.5084e-07 | 8.9927e-09 | 9.7691e-07 | 1.1594e-06 | 5.0453e-07
22 | 2020 | Winter | Flex Down, [MW] | Expected | - | -5.6689e-07 | -5.9909e-07 | -7.1353e-07 | -7.3468e-07 | -7.41e-07 | -6.5966e-07 | -5.6989e-07 | -3.0467e-07 | 6.1495e-08 | 1.3273e-07 | 2.9183e-07 | 2.0963e-07 | 1.8209e-07 | 6.4775e-08 | -1.984e-07 | -1.166e-07 | 4.0778e-09 | 3.9197e-07 | 1.9607e-06 | 0.00034771 | 0.00041398 | 1.6568e-06 | 1.6384e-07 | -3.0614e-07
22 | 2020 | Winter | Pc_net, [MW] | Expected | - | 0.0074114 | 0.0072775 | 0.0068735 | 0.0068131 | 0.0067967 | 0.0065692 | 0.00667 | 0.0058817 | 0.0052997 | 0.0043289 | 0.0039018 | 0.0032897 | 0.0033782 | 0.0037694 | 0.0034543 | 0.0037719 | 0.0034077 | 0.0040875 | 0.0060922 | 0.0067205 | 0.008022 | 0.0090159 | 0.008856 | 0.0081986
22 | 2020 | Winter | Qc, [MVAr] | Expected | - | 0.0029291 | 0.0028762 | 0.0027164 | 0.0026926 | 0.0026861 | 0.0025962 | 0.0026362 | 0.0023246 | 0.0020937 | 0.0016778 | 0.0015027 | 0.0012994 | 0.0013267 | 0.0014677 | 0.0013011 | 0.0014219 | 0.0012855 | 0.0016137 | 0.0024084 | 0.0027936 | 0.0033341 | 0.0035636 | 0.0034997 | 0.00324
23 | 2020 | Winter | Pc, [MW] | Expected | - | 0.069529 | 0.07484 | 0.064957 | 0.064259 | 0.063353 | 0.071739 | 0.070719 | 0.10061 | 0.21869 | 0.22912 | 0.22767 | 0.22069 | 0.14928 | 0.15302 | 0.2332 | 0.23944 | 0.22882 | 0.17545 | 0.1134 | 0.072418 | 0.060479 | 0.058336 | 0.058296 | 0.059985
23 | 2020 | Winter | Flex Up, [MW] | Expected | - | -4.9398e-07 | -4.7232e-07 | -4.0685e-07 | -4.5663e-07 | -4.7183e-07 | -4.512e-07 | -6.4293e-07 | -3.5186e-07 | 7.8529e-07 | 2.5889e-06 | 2.6216e-06 | 7.0322e-07 | 2.2274e-06 | 2.5759e-06 | 0.0066453 | 6.3694e-06 | 5.1846e-06 | 1.2953e-06 | 4.6555e-08 | -3.739e-07 | -2.0129e-07 | 3.0459e-07 | 3.8771e-07 | 8.7986e-08
23 | 2020 | Winter | Flex Down, [MW] | Expected | - | -5.128e-07 | -5.5342e-07 | -6.912e-07 | -7.1569e-07 | -7.2295e-07 | -6.2742e-07 | -5.1657e-07 | -1.5019e-07 | 4.9287e-07 | 6.5635e-07 | 1.0331e-06 | 8.3871e-07 | 7.5989e-07 | 5.0509e-07 | 3.2914e-08 | 1.7334e-07 | 3.961e-07 | 1.2606e-06 | 1.4235e-05 | 0.0036195 | 0.0030223 | 7.9318e-06 | 6.7259e-07 | -1.5436e-07
23 | 2020 | Winter | Pc_net, [MW] | Expected | - | 0.069529 | 0.07484 | 0.064957 | 0.06426 | 0.063353 | 0.071739 | 0.070719 | 0.10061 | 0.21869 | 0.22912 | 0.22768 | 0.22069 | 0.14928 | 0.15303 | 0.23985 | 0.23945 | 0.22882 | 0.17545 | 0.11339 | 0.068798 | 0.057457 | 0.058328 | 0.058296 | 0.059986
23 | 2020 | Winter | Qc, [MVAr] | Expected | - | 0.035621 | 0.038342 | 0.033278 | 0.032921 | 0.032457 | 0.036753 | 0.03623 | 0.051542 | 0.11204 | 0.11738 | 0.11664 | 0.11306 | 0.076477 | 0.078397 | 0.11947 | 0.12267 | 0.11723 | 0.089885 | 0.058097 | 0.037101 | 0.030985 | 0.029886 | 0.029866 | 0.030731
24 | 2020 | Winter | Pc, [MW] | Expected | - | 0.088887 | 0.076455 | 0.074512 | 0.073848 | 0.076533 | 0.075109 | 0.073167 | 0.076568 | 0.086275 | 0.09892 | 0.10779 | 0.11449 | 0.11732 | 0.11264 | 0.10776 | 0.10288 | 0.098649 | 0.094653 | 0.10218 | 0.10283 | 0.10829 | 0.1073 | 0.10171 | 0.090536
24 | 2020 | Winter | Flex Up, [MW] | Expected | - | -4.5249e-07 | -4.2703e-07 | -3.4892e-07 | -4.0839e-07 | -4.2635e-07 | -4.02e-07 | -6.2275e-07 | -2.823e-07 | 1.4314e-06 | 6.6797e-06 | 6.8224e-06 | 1.2785e-06 | 5.1974e-06 | 6.6385e-06 | 0.0053824 | 0.0050691 | 7.4545e-05 | 2.4832e-06 | 2.394e-07 | -3.0947e-07 | -9.3245e-08 | 6.1997e-07 | 7.5057e-07 | 2.9941e-07
24 | 2020 | Winter | Flex Down, [MW] | Expected | - | -5.4591e-07 | -5.8142e-07 | -7.0486e-07 | -7.2732e-07 | -7.3401e-07 | -6.4713e-07 | -5.4922e-07 | -2.4607e-07 | 2.2104e-07 | 3.291e-07 | 5.6169e-07 | 4.4454e-07 | 3.9512e-07 | 2.2965e-07 | -1.0466e-07 | -9.4425e-10 | 1.5611e-07 | 6.9167e-07 | 3.6652e-06 | 0.0051388 | 0.0054112 | 2.8332e-06 | 3.3878e-07 | -2.4917e-07
24 | 2020 | Winter | Pc_net, [MW] | Expected | - | 0.088887 | 0.076455 | 0.074513 | 0.073848 | 0.076533 | 0.075109 | 0.073167 | 0.076568 | 0.086276 | 0.098927 | 0.10779 | 0.11449 | 0.11733 | 0.11265 | 0.11315 | 0.10795 | 0.098724 | 0.094654 | 0.10217 | 0.097692 | 0.10288 | 0.10729 | 0.10171 | 0.090537
24 | 2020 | Winter | Qc, [MVAr] | Expected | - | 0.03513 | 0.030217 | 0.029449 | 0.029186 | 0.030248 | 0.029685 | 0.028918 | 0.030262 | 0.034098 | 0.039096 | 0.042601 | 0.045247 | 0.046368 | 0.044518 | 0.042591 | 0.040662 | 0.038989 | 0.037409 | 0.040382 | 0.040642 | 0.0428 | 0.042406 | 0.040198 | 0.035782
25 | 2020 | Winter | Pc, [MW] | Expected | - | 0.0096172 | 0.0068675 | 0.0050986 | 0.0057433 | 0.0051325 | 0.0057611 | 0.0055514 | 0.0059717 | 0.0089365 | 0.0093941 | 0.010712 | 0.011781 | 0.012371 | 0.012499 | 0.010877 | 0.0090996 | 0.0095569 | 0.014916 | 0.02306 | 0.028981 | 0.028073 | 0.025885 | 0.021066 | 0.015925
25 | 2020 | Winter | Flex Up, [MW] | Expected | - | -4.1031e-07 | -3.8134e-07 | -2.9036e-07 | -3.6024e-07 | -3.8145e-07 | -3.5258e-07 | -6.0362e-07 | -2.0893e-07 | 2.6004e-06 | 0.00036885 | 0.00045649 | 2.3085e-06 | 3.7891e-05 | 0.00049925 | 0.00054138 | 0.00044942 | 0.00047092 | 5.6351e-06 | 4.913e-07 | -2.3883e-07 | 3.2586e-08 | 1.0713e-06 | 1.2893e-06 | 5.7179e-07
25 | 2020 | Winter | Flex Down, [MW] | Expected | - | -5.7202e-07 | -6.0368e-07 | -7.1609e-07 | -7.369e-07 | -7.4315e-07 | -6.6306e-07 | -5.75e-07 | -3.159e-07 | 4.544e-08 | 1.2178e-07 | 2.8212e-07 | 2.0201e-07 | 1.6901e-07 | 5.1202e-08 | -2.0374e-07 | -1.2288e-07 | -3.9935e-09 | 3.7029e-07 | 1.8411e-06 | 0.0014422 | 0.0013936 | 1.5217e-06 | 1.3264e-07 | -3.1847e-07
25 | 2020 | Winter | Pc_net, [MW] | Expected | - | 0.0096173 | 0.0068677 | 0.005099 | 0.0057437 | 0.0051329 | 0.0057614 | 0.0055514 | 0.0059718 | 0.0089391 | 0.0097628 | 0.011169 | 0.011783 | 0.012409 | 0.012998 | 0.011419 | 0.0095492 | 0.010028 | 0.014922 | 0.023058 | 0.027538 | 0.026679 | 0.025884 | 0.021067 | 0.015926
25 | 2020 | Winter | Qc, [MVAr] | Expected | - | 0.0038009 | 0.0027142 | 0.0020151 | 0.0022699 | 0.0020285 | 0.0022769 | 0.0021941 | 0.0023602 | 0.0035319 | 0.0037128 | 0.0042338 | 0.0046561 | 0.0048893 | 0.0049398 | 0.0042989 | 0.0035964 | 0.0037771 | 0.0058953 | 0.0091137 | 0.011454 | 0.011095 | 0.01023 | 0.0083257 | 0.0062941
26 | 2020 | Winter | Pc, [MW] | Expected | - | 0.024571 | 0.023915 | 0.024245 | 0.018122 | 0.019923 | 0.026283 | 0.034913 | 0.04166 | 0.045974 | 0.047035 | 0.05305 | 0.051445 | 0.051234 | 0.051707 | 0.052494 | 0.051798 | 0.052708 | 0.052454 | 0.052311 | 0.049996 | 0.04463 | 0.040997 | 0.029344 | 0.025556
26 | 2020 | Winter | Flex Up, [MW] | Expected | - | -4.6154e-07 | -4.3739e-07 | -3.6362e-07 | -4.2088e-07 | -4.3816e-07 | -4.138e-07 | -6.2736e-07 | -2.9662e-07 | 1.3306e-06 | 6.0456e-06 | 6.2988e-06 | 1.2318e-06 | 4.7043e-06 | 5.7699e-06 | 0.0026184 | 0.0020494 | 3.8285e-05 | 2.3149e-06 | 2.1416e-07 | -3.1953e-07 | -1.1209e-07 | 5.5976e-07 | 6.7487e-07 | 2.5378e-07
26 | 2020 | Winter | Flex Down, [MW] | Expected | - | -5.3974e-07 | -5.7592e-07 | -7.0184e-07 | -7.247e-07 | -7.315e-07 | -6.4301e-07 | -5.4259e-07 | -2.2986e-07 | 2.4751e-07 | 3.4931e-07 | 5.8342e-07 | 4.6306e-07 | 4.2192e-07 | 2.5492e-07 | -9.4811e-08 | 1.0565e-08 | 1.7218e-07 | 7.3342e-07 | 4.0517e-06 | 0.0024973 | 0.0022285 | 3.2078e-06 | 3.8485e-07 | -2.337e-07
26 | 2020 | Winter | Pc_net, [MW] | Expected | - | 0.024571 | 0.023915 | 0.024245 | 0.018122 | 0.019923 | 0.026283 | 0.034912 | 0.04166 | 0.045975 | 0.04704 | 0.053056 | 0.051445 | 0.051238 | 0.051713 | 0.055113 | 0.053847 | 0.052746 | 0.052455 | 0.052308 | 0.047498 | 0.042402 | 0.040994 | 0.029344 | 0.025557
26 | 2020 | Winter | Qc, [MVAr] | Expected | - | 0.012588 | 0.012252 | 0.012421 | 0.009284 | 0.010207 | 0.013465 | 0.017886 | 0.021343 | 0.023553 | 0.024097 | 0.027178 | 0.026356 | 0.026248 | 0.02649 | 0.026893 | 0.026537 | 0.027003 | 0.026873 | 0.0268 | 0.025614 | 0.022865 | 0.021003 | 0.015033 | 0.013093
27 | 2020 | Winter | Pc, [MW] | Expected | - | 0.0048929 | 0.0050812 | 0.0046655 | 0.004878 | 0.0050858 | 0.0051622 | 0.005096 | 0.0039484 | 0.0035277 | 0.0027286 | 0.0019481 | 0.0021773 | 0.0019716 | 0.0019748 | 0.0019344 | 0.0019052 | 0.0029268 | 0.003558 | 0.0045584 | 0.005 | 0.0048146 | 0.0049565 | 0.0051949 | 0.0049582
27 | 2020 | Winter | Flex Up, [MW] | Expected | - | -4.2069e-07 | -3.9267e-07 | -3.0586e-07 | -3.7336e-07 | -3.9351e-07 | -3.6484e-07 | -6.0801e-07 | -2.2515e-07 | 2.3255e-06 | 5.0236e-05 | 4.4666e-05 | 2.09e-06 | 1.7613e-05 | 3.3485e-05 | 9.415e-05 | 8.9404e-05 | 0.00013869 | 4.7937e-06 | 4.4517e-07 | -2.524e-07 | 5.7201e-09 | 9.6553e-07 | 1.1497e-06 | 5.0075e-07
27 | 2020 | Winter | Flex Down, [MW] | Expected | - | -5.6713e-07 | -5.9921e-07 | -7.1359e-07 | -7.347e-07 | -7.4101e-07 | -6.5974e-07 | -5.6995e-07 | -3.0493e-07 | 6.3322e-08 | 1.3451e-07 | 2.9082e-07 | 2.1128e-07 | 1.8157e-07 | 6.3912e-08 | -1.9873e-07 | -1.1736e-07 | 6.9386e-09 | 3.9559e-07 | 1.9619e-06 | 0.00024442 | 0.00023316 | 1.6517e-06 | 1.6237e-07 | -3.0686e-07
27 | 2020 | Winter | Pc_net, [MW] | Expected | - | 0.0048931 | 0.0050814 | 0.0046659 | 0.0048784 | 0.0050862 | 0.0051625 | 0.0050959 | 0.0039484 | 0.00353 | 0.0027787 | 0.0019925 | 0.0021792 | 0.001989 | 0.0020082 | 0.0020287 | 0.0019947 | 0.0030654 | 0.0035624 | 0.0045569 | 0.0047553 | 0.0045815 | 0.0049558 | 0.0051959 | 0.004959
27 | 2020 | Winter | Qc, [MVAr] | Expected | - | 0.0025067 | 0.0026032 | 0.0023902 | 0.0024991 | 0.0026055 | 0.0026447 | 0.0026107 | 0.0020228 | 0.0018073 | 0.0013979 | 0.00099803 | 0.0011155 | 0.0010101 | 0.0010117 | 0.000991 | 0.00097606 | 0.0014994 | 0.0018228 | 0.0023353 | 0.0025616 | 0.0024666 | 0.0025393 | 0.0026614 | 0.0025402
28 | 2020 | Winter | Pc, [MW] | Expected | - | 0.071771 | 0.072931 | 0.065227 | 0.070933 | 0.071679 | 0.069445 | 0.067654 | 0.092678 | 0.15796 | 0.18805 | 0.18306 | 0.18725 | 0.14257 | 0.12667 | 0.17918 | 0.19628 | 0.20056 | 0.17334 | 0.11166 | 0.070927 | 0.058682 | 0.063428 | 0.06697 | 0.069839
28 | 2020 | Winter | Flex Up, [MW] | Expected | - | -4.9369e-07 | -4.7199e-07 | -4.0637e-07 | -4.562e-07 | -4.7142e-07 | -4.5081e-07 | -6.4278e-07 | -3.5143e-07 | 7.8675e-07 | 2.5898e-06 | 2.6207e-06 | 7.0287e-07 | 2.2283e-06 | 2.5796e-06 | 0.0064807 | 6.3741e-06 | 5.1881e-06 | 1.2963e-06 | 4.6814e-08 | -3.7372e-07 | -2.0094e-07 | 3.0563e-07 | 3.8917e-07 | 8.91e-08
28 | 2020 | Winter | Flex Down, [MW] | Expected | - | -5.1307e-07 | -5.5366e-07 | -6.9133e-07 | -7.158e-07 | -7.2306e-07 | -6.2761e-07 | -5.1687e-07 | -1.5094e-07 | 4.917e-07 | 6.5605e-07 | 1.0332e-06 | 8.3902e-07 | 7.5959e-07 | 5.0431e-07 | 3.2673e-08 | 1.7317e-07 | 3.9587e-07 | 1.2596e-06 | 1.4179e-05 | 0.0035449 | 0.0029324 | 7.8874e-06 | 6.7072e-07 | -1.5497e-07
28 | 2020 | Winter | Pc_net, [MW] | Expected | - | 0.071771 | 0.072931 | 0.065227 | 0.070934 | 0.071679 | 0.069445 | 0.067654 | 0.092678 | 0.15796 | 0.18805 | 0.18306 | 0.18725 | 0.14257 | 0.12667 | 0.18567 | 0.19629 | 0.20057 | 0.17334 | 0.11165 | 0.067381 | 0.05575 | 0.06342 | 0.06697 | 0.069839
28 | 2020 | Winter | Qc, [MVAr] | Expected | - | 0.036769 | 0.037363 | 0.033417 | 0.03634 | 0.036722 | 0.035578 | 0.03466 | 0.04748 | 0.080927 | 0.09634 | 0.093786 | 0.095929 | 0.073038 | 0.064896 | 0.091799 | 0.10056 | 0.10275 | 0.088804 | 0.057207 | 0.036337 | 0.030064 | 0.032495 | 0.03431 | 0.03578
29 | 2020 | Winter | Pc, [MW] | Expected | - | 0.020736 | 0.023961 | 0.021055 | 0.019525 | 0.022034 | 0.021519 | 0.029135 | 0.034382 | 0.049255 | 0.058302 | 0.06226 | 0.062033 | 0.062751 | 0.062169 | 0.059741 | 0.057047 | 0.049731 | 0.051129 | 0.047824 | 0.043306 | 0.041985 | 0.034653 | 0.031577 | 0.031234
29 | 2020 | Winter | Flex Up, [MW] | Expected | - | -4.6302e-07 | -4.3911e-07 | -3.6615e-07 | -4.2305e-07 | -4.4027e-07 | -4.1576e-07 | -6.2794e-07 | -2.9841e-07 | 1.3183e-06 | 5.9641e-06 | 6.2319e-06 | 1.2269e-06 | 4.6602e-06 | 5.6994e-06 | 0.0029807 | 0.0012236 | 3.5678e-05 | 2.2963e-06 | 2.1164e-07 | -3.2031e-07 | -1.1366e-07 | 5.5347e-07 | 6.636e-07 | 2.4552e-07
29 | 2020 | Winter | Flex Down, [MW] | Expected | - | -5.3871e-07 | -5.7494e-07 | -7.013e-07 | -7.242e-07 | -7.31e-07 | -6.4233e-07 | -5.4175e-07 | -2.2781e-07 | 2.5115e-07 | 3.5264e-07 | 5.8688e-07 | 4.6545e-07 | 4.2498e-07 | 2.5758e-07 | -9.3372e-08 | 1.22e-08 | 1.7461e-07 | 7.385e-07 | 4.094e-06 | 0.0021628 | 0.0020963 | 3.2511e-06 | 3.9283e-07 | -2.3042e-07
29 | 2020 | Winter | Pc_net, [MW] | Expected | - | 0.020736 | 0.023961 | 0.021055 | 0.019525 | 0.022035 | 0.021519 | 0.029135 | 0.034382 | 0.049256 | 0.058308 | 0.062266 | 0.062034 | 0.062756 | 0.062175 | 0.062722 | 0.058271 | 0.049767 | 0.051131 | 0.04782 | 0.041143 | 0.039889 | 0.03465 | 0.031577 | 0.031234
29 | 2020 | Winter | Qc, [MVAr] | Expected | - | 0.010623 | 0.012275 | 0.010787 | 0.010003 | 0.011289 | 0.011025 | 0.014926 | 0.017615 | 0.025234 | 0.029869 | 0.031897 | 0.031781 | 0.032149 | 0.03185 | 0.030606 | 0.029226 | 0.025478 | 0.026194 | 0.024501 | 0.022187 | 0.02151 | 0.017753 | 0.016177 | 0.016002
30 | 2020 | Winter | Pc, [MW] | Expected | - | 0.13729 | 0.13428 | 0.13987 | 0.14135 | 0.14063 | 0.14105 | 0.1607 | 0.17932 | 0.178 | 0.19254 | 0.18915 | 0.19231 | 0.17967 | 0.18387 | 0.19255 | 0.18987 | 0.19163 | 0.19556 | 0.19317 | 0.18016 | 0.17935 | 0.17839 | 0.17747 | 0.15352
30 | 2020 | Winter | Flex Up, [MW] | Expected | - | -4.6238e-07 | -4.3823e-07 | -3.6447e-07 | -4.2149e-07 | -4.3877e-07 | -4.1455e-07 | -6.2748e-07 | -2.9695e-07 | 1.3281e-06 | 6.0355e-06 | 6.2975e-06 | 1.2313e-06 | 4.6894e-06 | 5.755e-06 | 0.0096212 | 0.0082919 | 3.7539e-05 | 2.307e-06 | 2.1234e-07 | -3.2001e-07 | -1.1306e-07 | 5.5665e-07 | 6.6831e-07 | 2.4919e-07
30 | 2020 | Winter | Flex Down, [MW] | Expected | - | -5.3884e-07 | -5.7519e-07 | -7.0153e-07 | -7.2442e-07 | -7.3123e-07 | -6.4258e-07 | -5.4221e-07 | -2.2902e-07 | 2.4924e-07 | 3.5086e-07 | 5.8484e-07 | 4.6448e-07 | 4.2398e-07 | 2.5631e-07 | -9.394e-08 | 1.1515e-08 | 1.7362e-07 | 7.3726e-07 | 4.0981e-06 | 0.0090056 | 0.0089645 | 3.2441e-06 | 3.9157e-07 | -2.3121e-07
30 | 2020 | Winter | Pc_net, [MW] | Expected | - | 0.13729 | 0.13428 | 0.13987 | 0.14135 | 0.14063 | 0.14105 | 0.1607 | 0.17932 | 0.178 | 0.19255 | 0.18915 | 0.19231 | 0.17967 | 0.18387 | 0.20217 | 0.19816 | 0.19167 | 0.19556 | 0.19316 | 0.17116 | 0.17038 | 0.17839 | 0.17747 | 0.15352
30 | 2020 | Winter | Qc, [MVAr] | Expected | - | 0.070336 | 0.068795 | 0.071657 | 0.072414 | 0.072049 | 0.072263 | 0.082327 | 0.091869 | 0.091191 | 0.098643 | 0.096902 | 0.098523 | 0.092047 | 0.094198 | 0.098647 | 0.097272 | 0.098175 | 0.10019 | 0.098963 | 0.0923 | 0.091883 | 0.091394 | 0.090919 | 0.078652
31 | 2020 | Winter | Pc, [MW] | Expected | - | 0.01473 | 0.014991 | 0.014299 | 0.016059 | 0.015175 | 0.014619 | 0.015621 | 0.018691 | 0.023021 | 0.031776 | 0.034832 | 0.035306 | 0.035889 | 0.036427 | 0.036163 | 0.036884 | 0.033588 | 0.030704 | 0.026297 | 0.023071 | 0.022433 | 0.022069 | 0.018675 | 0.018952
31 | 2020 | Winter | Flex Up, [MW] | Expected | - | -4.6259e-07 | -4.3841e-07 | -3.6472e-07 | -4.2163e-07 | -4.3893e-07 | -4.1482e-07 | -6.2763e-07 | -2.9747e-07 | 1.3191e-06 | 5.8654e-06 | 6.1143e-06 | 1.2149e-06 | 4.5876e-06 | 5.6317e-06 | 0.0018017 | 0.00041566 | 3.3603e-05 | 2.279e-06 | 2.0954e-07 | -3.2079e-07 | -1.1429e-07 | 5.5376e-07 | 6.6498e-07 | 2.4774e-07
31 | 2020 | Winter | Flex Down, [MW] | Expected | - | -5.392e-07 | -5.7551e-07 | -7.0169e-07 | -7.2456e-07 | -7.3136e-07 | -6.4279e-07 | -5.4248e-07 | -2.2953e-07 | 2.4947e-07 | 3.5538e-07 | 5.9137e-07 | 4.6962e-07 | 4.2867e-07 | 2.5927e-07 | -9.2362e-08 | 1.3539e-08 | 1.7633e-07 | 7.4175e-07 | 4.1135e-06 | 0.0011511 | 0.0011187 | 3.237e-06 | 3.9018e-07 | -2.3175e-07
31 | 2020 | Winter | Pc_net, [MW] | Expected | - | 0.01473 | 0.014991 | 0.0143 | 0.016059 | 0.015175 | 0.01462 | 0.015621 | 0.018691 | 0.023022 | 0.031782 | 0.034837 | 0.035306 | 0.035893 | 0.036432 | 0.037965 | 0.037299 | 0.033621 | 0.030705 | 0.026293 | 0.02192 | 0.021314 | 0.022066 | 0.018675 | 0.018953
31 | 2020 | Winter | Qc, [MVAr] | Expected | - | 0.0075464 | 0.0076799 | 0.0073258 | 0.0082271 | 0.0077744 | 0.0074898 | 0.0080029 | 0.0095756 | 0.011794 | 0.01628 | 0.017845 | 0.018088 | 0.018387 | 0.018662 | 0.018527 | 0.018896 | 0.017208 | 0.01573 | 0.013472 | 0.01182 | 0.011493 | 0.011306 | 0.0095674 | 0.0097096
32 | 2020 | Winter | Pc, [MW] | Expected | - | 0.10326 | 0.10184 | 0.10341 | 0.10309 | 0.10263 | 0.10383 | 0.12048 | 0.13015 | 0.15251 | 0.16298 | 0.17332 | 0.17694 | 0.16811 | 0.16537 | 0.16336 | 0.16341 | 0.16457 | 0.15479 | 0.1442 | 0.13489 | 0.11902 | 0.11473 | 0.11618 | 0.11831
32 | 2020 | Winter | Flex Up, [MW] | Expected | - | -4.6365e-07 | -4.398e-07 | -3.6727e-07 | -4.2402e-07 | -4.4121e-07 | -4.1664e-07 | -6.2815e-07 | -2.9846e-07 | 1.3192e-06 | 5.9771e-06 | 6.253e-06 | 1.2295e-06 | 4.6748e-06 | 5.7183e-06 | 0.0081614 | 0.0044735 | 3.6222e-05 | 2.3019e-06 | 2.1256e-07 | -3.1997e-07 | -1.1315e-07 | 5.5485e-07 | 6.6325e-07 | 2.4466e-07
32 | 2020 | Winter | Flex Down, [MW] | Expected | - | -5.3792e-07 | -5.7431e-07 | -7.0091e-07 | -7.2385e-07 | -7.3068e-07 | -6.4181e-07 | -5.4122e-07 | -2.2725e-07 | 2.5174e-07 | 3.5296e-07 | 5.869e-07 | 4.6521e-07 | 4.2487e-07 | 2.5755e-07 | -9.3351e-08 | 1.2177e-08 | 1.7484e-07 | 7.3853e-07 | 4.0922e-06 | 0.0067422 | 0.0059481 | 3.2553e-06 | 3.9487e-07 | -2.2953e-07
32 | 2020 | Winter | Pc_net, [MW] | Expected | - | 0.10326 | 0.10184 | 0.10341 | 0.10309 | 0.10263 | 0.10383 | 0.12048 | 0.13015 | 0.15251 | 0.16299 | 0.17333 | 0.17694 | 0.16812 | 0.16537 | 0.17152 | 0.16788 | 0.16461 | 0.15479 | 0.1442 | 0.12815 | 0.11307 | 0.11472 | 0.11618 | 0.11831
32 | 2020 | Winter | Qc, [MVAr] | Expected | - | 0.052903 | 0.052174 | 0.052979 | 0.052814 | 0.052579 | 0.053191 | 0.061726 | 0.066676 | 0.078132 | 0.083498 | 0.088794 | 0.090647 | 0.086127 | 0.08472 | 0.083689 | 0.083715 | 0.084314 | 0.079301 | 0.073878 | 0.069108 | 0.060977 | 0.058775 | 0.059518 | 0.060611
33 | 2020 | Winter | Pc, [MW] | Expected | - | 0.44963 | 0.4523 | 0.45219 | 0.45135 | 0.45383 | 0.45626 | 0.4817 | 0.48902 | 0.50664 | 0.51485 | 0.51536 | 0.51431 | 0.51514 | 0.5162 | 0.5166 | 0.5124 | 0.51768 | 0.5188 | 0.51453 | 0.513 | 0.48859 | 0.4754 | 0.47135 | 0.46726
33 | 2020 | Winter | Flex Up, [MW] | Expected | - | -4.6214e-07 | -4.3796e-07 | -3.6413e-07 | -4.2122e-07 | -4.3852e-07 | -4.1431e-07 | -6.2742e-07 | -2.9683e-07 | 1.3267e-06 | 6.0039e-06 | 6.2704e-06 | 1.2298e-06 | 4.6824e-06 | 5.7599e-06 | 0.025824 | 0.024193 | 3.7483e-05 | 2.3061e-06 | 2.1213e-07 | -3.2011e-07 | -1.1314e-07 | 5.5711e-07 | 6.6887e-07 | 2.4973e-07
33 | 2020 | Winter | Flex Down, [MW] | Expected | - | -5.3897e-07 | -5.7531e-07 | -7.0159e-07 | -7.2447e-07 | -7.3128e-07 | -6.4264e-07 | -5.4226e-07 | -2.2907e-07 | 2.4987e-07 | 3.5227e-07 | 5.8646e-07 | 4.6542e-07 | 4.2471e-07 | 2.5637e-07 | -9.3871e-08 | 1.1636e-08 | 1.7386e-07 | 7.3789e-07 | 4.105e-06 | 0.025648 | 0.024427 | 3.2433e-06 | 3.9145e-07 | -2.3131e-07
33 | 2020 | Winter | Pc_net, [MW] | Expected | - | 0.44963 | 0.4523 | 0.45219 | 0.45135 | 0.45383 | 0.45626 | 0.4817 | 0.48902 | 0.50664 | 0.51486 | 0.51537 | 0.51431 | 0.51514 | 0.51621 | 0.54243 | 0.5366 | 0.51772 | 0.5188 | 0.51452 | 0.48735 | 0.46416 | 0.4754 | 0.47135 | 0.46726
33 | 2020 | Winter | Qc, [MVAr] | Expected | - | 0.23035 | 0.23172 | 0.23167 | 0.23123 | 0.2325 | 0.23375 | 0.24678 | 0.25053 | 0.25956 | 0.26377 | 0.26403 | 0.26349 | 0.26391 | 0.26446 | 0.26466 | 0.26251 | 0.26522 | 0.26579 | 0.2636 | 0.26282 | 0.25031 | 0.24355 | 0.24148 | 0.23939
34 | 2020 | Winter | Pc, [MW] | Expected | - | 0.00218 | 0.0025968 | 0.0021701 | 0.0019715 | 0.0012776 | 0.00024701 | 0.0018856 | 0.0033896 | 0.013888 | 0.023479 | 0.025113 | 0.023714 | 0.015772 | 0.012717 | 0.020074 | 0.025455 | 0.022734 | 0.018367 | 0.0073478 | 0.0033498 | 0.00063397 | 0.00074341 | 0.0018266 | 0.0014818
34 | 2020 | Winter | Flex Up, [MW] | Expected | - | -4.9672e-07 | -4.7488e-07 | -4.1055e-07 | -4.6e-07 | -4.765e-07 | -4.7272e-07 | -6.4448e-07 | -3.5504e-07 | 7.6996e-07 | 2.5273e-06 | 2.5547e-06 | 6.8836e-07 | 2.1752e-06 | 2.5092e-06 | 0.00019959 | 6.1031e-06 | 5.0046e-06 | 1.2705e-06 | 3.8796e-08 | -3.7801e-07 | -2.2268e-07 | 2.544e-07 | 3.6114e-07 | 6.9815e-08
34 | 2020 | Winter | Flex Down, [MW] | Expected | - | -5.144e-07 | -5.5451e-07 | -6.9186e-07 | -7.1632e-07 | -7.2395e-07 | -6.3675e-07 | -5.1847e-07 | -1.5284e-07 | 4.9769e-07 | 6.6554e-07 | 1.0489e-06 | 8.5118e-07 | 7.6867e-07 | 5.1062e-07 | 3.5999e-08 | 1.7842e-07 | 4.0248e-07 | 1.2751e-06 | 1.4701e-05 | 0.00016612 | 3.0261e-05 | 6.2311e-06 | 6.5316e-07 | -1.6169e-07
34 | 2020 | Winter | Pc_net, [MW] | Expected | - | 0.00218 | 0.0025968 | 0.0021703 | 0.0019718 | 0.0012779 | 0.00024717 | 0.0018855 | 0.0033894 | 0.013888 | 0.023481 | 0.025114 | 0.023713 | 0.015773 | 0.012719 | 0.020273 | 0.02546 | 0.022739 | 0.018367 | 0.0073331 | 0.0031833 | 0.00060349 | 0.00073743 | 0.0018263 | 0.001482
34 | 2020 | Winter | Qc, [MVAr] | Expected | - | 0.0011169 | 0.0013304 | 0.0011118 | 0.00101 | 0.00065456 | 0.00012655 | 0.00096604 | 0.0017366 | 0.0071151 | 0.012029 | 0.012866 | 0.012149 | 0.00808 | 0.0065152 | 0.010284 | 0.013041 | 0.011647 | 0.0094096 | 0.0037644 | 0.0017162 | 0.00032479 | 0.00038086 | 0.00093579 | 0.00075915
35 | 2020 | Winter | Pc, [MW] | Expected | - | 0.010705 | 0.0090776 | 0.012511 | 0.010768 | 0.013176 | 0.012334 | 0.0089747 | 0.016993 | 0.032227 | 0.064385 | 0.08548 | 0.084391 | 0.075278 | 0.071773 | 0.09069 | 0.10025 | 0.071649 | 0.063316 | 0.044297 | 0.0091308 | 0.0087289 | 0.0079116 | 0.010811 | 0.010097
35 | 2020 | Winter | Flex Up, [MW] | Expected | - | -4.9454e-07 | -4.731e-07 | -4.0754e-07 | -4.5734e-07 | -4.7236e-07 | -4.5179e-07 | -6.4329e-07 | -3.5221e-07 | 7.8063e-07 | 2.5757e-06 | 2.6105e-06 | 7.0072e-07 | 2.2144e-06 | 2.5583e-06 | 0.00089369 | 6.3178e-06 | 5.1453e-06 | 1.2888e-06 | 4.4885e-08 | -3.7475e-07 | -2.0281e-07 | 2.9999e-07 | 3.842e-07 | 8.5403e-08
35 | 2020 | Winter | Flex Down, [MW] | Expected | - | -5.1303e-07 | -5.5363e-07 | -6.9125e-07 | -7.1574e-07 | -7.2299e-07 | -6.2752e-07 | -5.1683e-07 | -1.5099e-07 | 4.9378e-07 | 6.5795e-07 | 1.0354e-06 | 8.4065e-07 | 7.6293e-07 | 5.0755e-07 | 3.3723e-08 | 1.7433e-07 | 3.9737e-07 | 1.2649e-06 | 1.4465e-05 | 0.00045512 | 0.00043479 | 7.7982e-06 | 6.6929e-07 | -1.5515e-07
35 | 2020 | Winter | Pc_net, [MW] | Expected | - | 0.010705 | 0.0090777 | 0.012512 | 0.010769 | 0.013176 | 0.012334 | 0.0089746 | 0.016993 | 0.032228 | 0.064387 | 0.085482 | 0.084391 | 0.07528 | 0.071775 | 0.091583 | 0.10025 | 0.071654 | 0.063316 | 0.044282 | 0.0086753 | 0.0082939 | 0.0079041 | 0.010811 | 0.010097
35 | 2020 | Winter | Qc, [MVAr] | Expected | - | 0.0054841 | 0.0046506 | 0.0064097 | 0.0055168 | 0.0067501 | 0.0063189 | 0.0045979 | 0.0087058 | 0.016511 | 0.032985 | 0.043793 | 0.043235 | 0.038566 | 0.03677 | 0.046462 | 0.051357 | 0.036707 | 0.032438 | 0.022694 | 0.0046778 | 0.0044719 | 0.0040533 | 0.0055388 | 0.0051727
36 | 2020 | Winter | Pc, [MW] | Expected | - | 0.0095335 | 0.0099746 | 0.0092923 | 0.009319 | 0.0093749 | 0.0095676 | 0.0091534 | 0.0093667 | 0.012486 | 0.017146 | 0.016902 | 0.016757 | 0.017124 | 0.017148 | 0.016595 | 0.0182 | 0.018543 | 0.016936 | 0.013297 | 0.011203 | 0.0094734 | 0.0094728 | 0.0094691 | 0.0082028
36 | 2020 | Winter | Flex Up, [MW] | Expected | - | -4.6436e-07 | -4.4043e-07 | -3.6757e-07 | -4.2413e-07 | -4.4125e-07 | -4.1705e-07 | -6.2853e-07 | -3.0083e-07 | 1.2897e-06 | 5.7181e-06 | 5.9444e-06 | 1.1972e-06 | 4.4828e-06 | 5.4587e-06 | 0.00082315 | 0.0001578 | 2.9776e-05 | 2.2381e-06 | 2.0283e-07 | -3.2335e-07 | -1.1891e-07 | 5.3892e-07 | 6.4913e-07 | 2.3788e-07
36 | 2020 | Winter | Flex Down, [MW] | Expected | - | -5.382e-07 | -5.746e-07 | -7.012e-07 | -7.2412e-07 | -7.3095e-07 | -6.4213e-07 | -5.4148e-07 | -2.2672e-07 | 2.5585e-07 | 3.5927e-07 | 5.97e-07 | 4.748e-07 | 4.3318e-07 | 2.6373e-07 | -9.0327e-08 | 1.6334e-08 | 1.7994e-07 | 7.5026e-07 | 4.1964e-06 | 0.00055774 | 0.00047078 | 3.3062e-06 | 3.9735e-07 | -2.296e-07
36 | 2020 | Winter | Pc_net, [MW] | Expected | - | 0.0095336 | 0.0099747 | 0.0092926 | 0.0093193 | 0.0093752 | 0.0095678 | 0.0091533 | 0.0093666 | 0.012487 | 0.017151 | 0.016907 | 0.016758 | 0.017128 | 0.017153 | 0.017418 | 0.018358 | 0.018573 | 0.016938 | 0.013293 | 0.010645 | 0.0090025 | 0.0094701 | 0.0094694 | 0.0082032
36 | 2020 | Winter | Qc, [MVAr] | Expected | - | 0.0048842 | 0.0051101 | 0.0047606 | 0.0047743 | 0.0048029 | 0.0049016 | 0.0046894 | 0.0047987 | 0.0063967 | 0.008784 | 0.0086592 | 0.0085851 | 0.0087728 | 0.0087852 | 0.008502 | 0.0093241 | 0.0094999 | 0.0086768 | 0.0068125 | 0.0057396 | 0.0048534 | 0.0048531 | 0.0048512 | 0.0042024
37 | 2020 | Winter | Pc, [MW] | Expected | - | 0.0066032 | 0.0027542 | 0.0015287 | 0.0017217 | 0.0015794 | 0.0016166 | 0.0015197 | 0.0016522 | 0.0018495 | 0.0025881 | 0.0030347 | 0.002379 | 0.0028017 | 0.0023937 | 0.0018456 | 0.00159 | 0.0022346 | 0.0039324 | 0.0076592 | 0.010108 | 0.010665 | 0.010961 | 0.0097844 | 0.0068093
37 | 2020 | Winter | Flex Up, [MW] | Expected | - | -3.8138e-07 | -3.5158e-07 | -2.5546e-07 | -3.3208e-07 | -3.5552e-07 | -3.2266e-07 | -5.9224e-07 | -1.5802e-07 | 4.1761e-06 | 0.00012154 | 0.00014412 | 3.7573e-06 | 0.00012834 | 0.00011134 | 9.0734e-05 | 7.6645e-05 | 0.00010836 | 1.5333e-05 | 7.2448e-07 | -1.8356e-07 | 1.3442e-07 | 1.5208e-06 | 1.8189e-06 | 7.9263e-07
37 | 2020 | Winter | Flex Down, [MW] | Expected | - | -5.8639e-07 | -6.1626e-07 | -7.227e-07 | -7.4244e-07 | -7.4845e-07 | -6.7251e-07 | -5.9049e-07 | -3.5707e-07 | -5.5263e-08 | 5.5221e-09 | 1.3175e-07 | 6.6616e-08 | 4.643e-08 | -4.7803e-08 | -2.6484e-07 | -1.9798e-07 | -9.63e-08 | 2.0901e-07 | 1.2415e-06 | 0.00048083 | 0.00032884 | 1.0629e-06 | 3.3982e-08 | -3.5443e-07
37 | 2020 | Winter | Pc_net, [MW] | Expected | - | 0.0066034 | 0.0027545 | 0.0015291 | 0.0017221 | 0.0015798 | 0.0016169 | 0.0015197 | 0.0016524 | 0.0018537 | 0.0027097 | 0.0031787 | 0.0023827 | 0.00293 | 0.0025051 | 0.0019366 | 0.0016668 | 0.0023431 | 0.0039475 | 0.0076587 | 0.0096267 | 0.010336 | 0.010961 | 0.0097862 | 0.0068105
37 | 2020 | Winter | Qc, [MVAr] | Expected | - | 0.0026097 | 0.0010885 | 0.00060417 | 0.00068045 | 0.00062422 | 0.00063892 | 0.00060063 | 0.00065299 | 0.00073096 | 0.0010229 | 0.0011994 | 0.00094026 | 0.0011073 | 0.00094604 | 0.00072944 | 0.00062839 | 0.00088318 | 0.0015542 | 0.0030271 | 0.0039948 | 0.004215 | 0.004332 | 0.003867 | 0.0026912
38 | 2020 | Winter | Pc, [MW] | Expected | - | 0.068594 | 0.056707 | 0.059463 | 0.055008 | 0.05617 | 0.061755 | 0.090671 | 0.091997 | 0.11375 | 0.11626 | 0.11979 | 0.11297 | 0.11886 | 0.1155 | 0.11733 | 0.12101 | 0.11449 | 0.11134 | 0.10431 | 0.10051 | 0.10263 | 0.103 | 0.091802 | 0.083037
38 | 2020 | Winter | Flex Up, [MW] | Expected | - | -4.5666e-07 | -4.3162e-07 | -3.5491e-07 | -4.1335e-07 | -4.3104e-07 | -4.0704e-07 | -6.2475e-07 | -2.8938e-07 | 1.3581e-06 | 6.0139e-06 | 6.1405e-06 | 1.2166e-06 | 4.7383e-06 | 5.9351e-06 | 0.0058602 | 0.0042331 | 3.7858e-05 | 2.3335e-06 | 2.1934e-07 | -3.1603e-07 | -1.0459e-07 | 5.8413e-07 | 7.0911e-07 | 2.7618e-07
38 | 2020 | Winter | Flex Down, [MW] | Expected | - | -5.4303e-07 | -5.7897e-07 | -7.0363e-07 | -7.2626e-07 | -7.33e-07 | -6.4536e-07 | -5.4632e-07 | -2.3805e-07 | 2.4058e-07 | 3.5141e-07 | 5.9214e-07 | 4.7058e-07 | 4.2072e-07 | 2.5007e-07 | -9.4311e-08 | 1.186e-08 | 1.7314e-07 | 7.2957e-07 | 3.9734e-06 | 0.0050231 | 0.0051282 | 3.0498e-06 | 3.6401e-07 | -2.4121e-07
38 | 2020 | Winter | Pc_net, [MW] | Expected | - | 0.068594 | 0.056707 | 0.059463 | 0.055008 | 0.05617 | 0.061756 | 0.09067 | 0.091997 | 0.11376 | 0.11627 | 0.1198 | 0.11297 | 0.11886 | 0.1155 | 0.12319 | 0.12524 | 0.11452 | 0.11134 | 0.10431 | 0.095491 | 0.097499 | 0.103 | 0.091803 | 0.083038
38 | 2020 | Winter | Qc, [MVAr] | Expected | - | 0.035142 | 0.029052 | 0.030464 | 0.028181 | 0.028777 | 0.031638 | 0.046452 | 0.047131 | 0.058278 | 0.059562 | 0.061372 | 0.057875 | 0.060892 | 0.05917 | 0.06011 | 0.061995 | 0.058653 | 0.057039 | 0.05344 | 0.051495 | 0.052577 | 0.052767 | 0.047032 | 0.042541
39 | 2020 | Winter | Pc, [MW] | Expected | - | 0.11746 | 0.12003 | 0.11465 | 0.12083 | 0.11857 | 0.1153 | 0.12753 | 0.14544 | 0.14684 | 0.13624 | 0.11494 | 0.11409 | 0.10549 | 0.10208 | 0.10191 | 0.10605 | 0.11726 | 0.1179 | 0.11267 | 0.13288 | 0.13598 | 0.13005 | 0.13221 | 0.13398
39 | 2020 | Winter | Flex Up, [MW] | Expected | - | -4.5472e-07 | -4.2988e-07 | -3.5386e-07 | -4.1275e-07 | -4.3055e-07 | -4.0557e-07 | -6.2387e-07 | -2.8395e-07 | 1.4755e-06 | 7.5613e-06 | 7.9618e-06 | 1.3667e-06 | 5.6641e-06 | 7.1891e-06 | 0.0050905 | 0.0052661 | 0.0030529 | 2.6159e-06 | 2.5161e-07 | -3.0785e-07 | -9.2191e-08 | 6.2248e-07 | 7.438e-07 | 2.9099e-07
39 | 2020 | Winter | Flex Down, [MW] | Expected | - | -5.4434e-07 | -5.7985e-07 | -7.0382e-07 | -7.2636e-07 | -7.3308e-07 | -6.4585e-07 | -5.4756e-07 | -2.441e-07 | 2.1048e-07 | 3.0601e-07 | 5.2308e-07 | 4.1119e-07 | 3.734e-07 | 2.1643e-07 | -1.1483e-07 | -1.4424e-08 | 1.3895e-07 | 6.6228e-07 | 3.5007e-06 | 0.0066413 | 0.0067957 | 2.8202e-06 | 3.4292e-07 | -2.4625e-07
39 | 2020 | Winter | Pc_net, [MW] | Expected | - | 0.11746 | 0.12003 | 0.11465 | 0.12083 | 0.11857 | 0.1153 | 0.12753 | 0.14544 | 0.14684 | 0.13625 | 0.11494 | 0.11409 | 0.1055 | 0.10209 | 0.107 | 0.11131 | 0.12031 | 0.1179 | 0.11267 | 0.12624 | 0.12919 | 0.13005 | 0.13221 | 0.13398
39 | 2020 | Winter | Qc, [MVAr] | Expected | - | 0.060178 | 0.061494 | 0.058735 | 0.061905 | 0.060745 | 0.059068 | 0.065336 | 0.074512 | 0.075226 | 0.069799 | 0.058883 | 0.058449 | 0.054046 | 0.052296 | 0.052212 | 0.05433 | 0.060075 | 0.060403 | 0.057722 | 0.068078 | 0.069667 | 0.066626 | 0.067731 | 0.068638
40 | 2020 | Winter | Pc, [MW] | Expected | - | 0.017229 | 0.016405 | 0.014602 | 0.013885 | 0.01412 | 0.013951 | 0.013601 | 0.013916 | 0.014871 | 0.01559 | 0.015822 | 0.016385 | 0.017341 | 0.016926 | 0.017133 | 0.015935 | 0.0163 | 0.019015 | 0.025809 | 0.032571 | 0.034385 | 0.034082 | 0.03009 | 0.025461
40 | 2020 | Winter | Flex Up, [MW] | Expected | - | -4.1248e-07 | -3.8314e-07 | -2.9192e-07 | -3.6178e-07 | -3.8264e-07 | -3.5426e-07 | -6.0428e-07 | -2.1202e-07 | 2.5034e-06 | 0.00023787 | 0.00041909 | 2.2054e-06 | 2.7512e-05 | 0.00018554 | 0.00085404 | 0.00079069 | 0.00080739 | 5.225e-06 | 4.6886e-07 | -2.4446e-07 | 2.1659e-08 | 1.0259e-06 | 1.2382e-06 | 5.5085e-07
40 | 2020 | Winter | Flex Down, [MW] | Expected | - | -5.7053e-07 | -6.0241e-07 | -7.1543e-07 | -7.3636e-07 | -7.4261e-07 | -6.6214e-07 | -5.7347e-07 | -3.1177e-07 | 5.591e-08 | 1.349e-07 | 2.9978e-07 | 2.1763e-07 | 1.8334e-07 | 6.2552e-08 | -1.9703e-07 | -1.1473e-07 | 6.3939e-09 | 3.9031e-07 | 1.9278e-06 | 0.0016223 | 0.0017104 | 1.5949e-06 | 1.4633e-07 | -3.1402e-07
40 | 2020 | Winter | Pc_net, [MW] | Expected | - | 0.017229 | 0.016405 | 0.014603 | 0.013885 | 0.01412 | 0.013951 | 0.013601 | 0.013917 | 0.014874 | 0.015828 | 0.016241 | 0.016387 | 0.017368 | 0.017111 | 0.017987 | 0.016726 | 0.017108 | 0.019019 | 0.025807 | 0.030948 | 0.032675 | 0.034081 | 0.030091 | 0.025462
40 | 2020 | Winter | Qc, [MVAr] | Expected | - | 0.0068093 | 0.0064837 | 0.0057711 | 0.0054876 | 0.0055806 | 0.0055138 | 0.0053755 | 0.0055001 | 0.0058776 | 0.0061615 | 0.0062532 | 0.0064756 | 0.0068535 | 0.0066894 | 0.0067713 | 0.0062978 | 0.0064423 | 0.007515 | 0.0102 | 0.012873 | 0.01359 | 0.01347 | 0.011892 | 0.010063
41 | 2020 | Winter | Pc, [MW] | Expected | - | 0.020205 | 0.018032 | 0.01657 | 0.016042 | 0.016463 | 0.015766 | 0.016643 | 0.016452 | 0.017895 | 0.020205 | 0.020298 | 0.019998 | 0.019717 | 0.018144 | 0.017943 | 0.017984 | 0.018635 | 0.020269 | 0.02571 | 0.032387 | 0.034528 | 0.030667 | 0.025983 | 0.023834
41 | 2020 | Winter | Flex Up, [MW] | Expected | - | -4.1217e-07 | -3.8278e-07 | -2.913e-07 | -3.6125e-07 | -3.8212e-07 | -3.538e-07 | -6.0409e-07 | -2.1156e-07 | 2.4985e-06 | 0.00021056 | 0.00022523 | 2.1726e-06 | 2.5447e-05 | 0.00014785 | 0.00089451 | 0.00089304 | 0.00092394 | 5.1634e-06 | 4.632e-07 | -2.4565e-07 | 1.9547e-08 | 1.0211e-06 | 1.2318e-06 | 5.4726e-07
41 | 2020 | Winter | Flex Down, [MW] | Expected | - | -5.7063e-07 | -6.0252e-07 | -7.155e-07 | -7.3642e-07 | -7.4268e-07 | -6.6223e-07 | -5.7359e-07 | -3.1191e-07 | 5.6855e-08 | 1.3674e-07 | 3.0611e-07 | 2.2309e-07 | 1.8759e-07 | 6.4397e-08 | -1.9561e-07 | -1.13e-07 | 8.4153e-09 | 3.9367e-07 | 1.9505e-06 | 0.0016132 | 0.0017177 | 1.6019e-06 | 1.4774e-07 | -3.1336e-07
41 | 2020 | Winter | Pc_net, [MW] | Expected | - | 0.020205 | 0.018033 | 0.01657 | 0.016043 | 0.016463 | 0.015767 | 0.016643 | 0.016452 | 0.017898 | 0.020415 | 0.020523 | 0.019999 | 0.019742 | 0.018292 | 0.018838 | 0.018877 | 0.019558 | 0.020274 | 0.025708 | 0.030774 | 0.03281 | 0.030666 | 0.025985 | 0.023834
41 | 2020 | Winter | Qc, [MVAr] | Expected | - | 0.0079854 | 0.0071269 | 0.0065489 | 0.0063404 | 0.0065064 | 0.0062313 | 0.0065779 | 0.0065021 | 0.0070726 | 0.0079854 | 0.0080224 | 0.0079035 | 0.0077926 | 0.007171 | 0.0070915 | 0.0071077 | 0.0073648 | 0.0080109 | 0.010161 | 0.0128 | 0.013646 | 0.01212 | 0.010269 | 0.0094196
42 | 2020 | Winter | Pc, [MW] | Expected | - | 0.0067534 | 0.0053157 | 0.002934 | 0.004286 | 0.0055115 | 0.0030242 | 0.0044486 | 0.011237 | 0.042851 | 0.098266 | 0.11272 | 0.1182 | 0.052961 | 0.024152 | 0.071673 | 0.078494 | 0.063851 | 0.03747 | 0.0012224 | 0.0023616 | 0.0036626 | 0.0039823 | 0.0005093 | 0.0042462
42 | 2020 | Winter | Flex Up, [MW] | Expected | - | -4.9504e-07 | -4.7383e-07 | -4.1008e-07 | -4.5861e-07 | -4.7332e-07 | -4.5391e-07 | -6.4376e-07 | -3.5268e-07 | 7.7477e-07 | 2.5498e-06 | 2.5826e-06 | 6.9434e-07 | 2.1906e-06 | 2.566e-06 | 0.00029896 | 6.1985e-06 | 5.0654e-06 | 1.2766e-06 | 2.6552e-08 | -3.7809e-07 | -2.0597e-07 | 2.9316e-07 | 3.1296e-07 | 8.0264e-08
42 | 2020 | Winter | Flex Down, [MW] | Expected | - | -5.1309e-07 | -5.5372e-07 | -6.9154e-07 | -7.1584e-07 | -7.2305e-07 | -6.2791e-07 | -5.1701e-07 | -1.5105e-07 | 4.9862e-07 | 6.6417e-07 | 1.0449e-06 | 8.4864e-07 | 7.6949e-07 | 5.0368e-07 | 3.6001e-08 | 1.7731e-07 | 4.0143e-07 | 1.2748e-06 | 1.1138e-05 | 0.00011671 | 0.00018151 | 7.7183e-06 | 5.797e-07 | -1.5589e-07
42 | 2020 | Winter | Pc_net, [MW] | Expected | - | 0.0067534 | 0.0053158 | 0.0029343 | 0.0042862 | 0.0055118 | 0.0030243 | 0.0044485 | 0.011237 | 0.042852 | 0.098268 | 0.11272 | 0.1182 | 0.052962 | 0.024155 | 0.071972 | 0.0785 | 0.063856 | 0.03747 | 0.0012113 | 0.0022445 | 0.0034809 | 0.0039749 | 0.00050903 | 0.0042464
42 | 2020 | Winter | Qc, [MVAr] | Expected | - | 0.0034599 | 0.0027233 | 0.0015031 | 0.0021958 | 0.0028236 | 0.0015493 | 0.0022791 | 0.0057568 | 0.021953 | 0.050343 | 0.05775 | 0.060556 | 0.027133 | 0.012374 | 0.036719 | 0.040214 | 0.032712 | 0.019197 | 0.00062626 | 0.0012099 | 0.0018764 | 0.0020402 | 0.00026092 | 0.0021754
43 | 2020 | Winter | Pc, [MW] | Expected | - | 0.17215 | 0.17014 | 0.17361 | 0.17624 | 0.15775 | 0.15659 | 0.15217 | 0.15534 | 0.15903 | 0.15605 | 0.17173 | 0.16923 | 0.17181 | 0.17332 | 0.17262 | 0.16945 | 0.16772 | 0.14883 | 0.15686 | 0.15658 | 0.14015 | 0.12575 | 0.12488 | 0.12115
43 | 2020 | Winter | Flex Up, [MW] | Expected | - | -4.576e-07 | -4.3269e-07 | -3.5649e-07 | -4.147e-07 | -4.3231e-07 | -4.083e-07 | -6.252e-07 | -2.9064e-07 | 1.3515e-06 | 5.9994e-06 | 6.1423e-06 | 1.2173e-06 | 4.7289e-06 | 5.907e-06 | 0.0086247 | 0.0061485 | 3.7549e-05 | 2.3295e-06 | 2.1838e-07 | -3.1652e-07 | -1.0557e-07 | 5.8069e-07 | 7.032e-07 | 2.7216e-07
43 | 2020 | Winter | Flex Down, [MW] | Expected | - | -5.4228e-07 | -5.7829e-07 | -7.0325e-07 | -7.2593e-07 | -7.3269e-07 | -6.4486e-07 | -5.4561e-07 | -2.3648e-07 | 2.4257e-07 | 3.5211e-07 | 5.923e-07 | 4.7049e-07 | 4.215e-07 | 2.5117e-07 | -9.4108e-08 | 1.1956e-08 | 1.7357e-07 | 7.3092e-07 | 3.9926e-06 | 0.0078264 | 0.0070042 | 3.0736e-06 | 3.6801e-07 | -2.397e-07
43 | 2020 | Winter | Pc_net, [MW] | Expected | - | 0.17215 | 0.17014 | 0.17361 | 0.17624 | 0.15775 | 0.15659 | 0.15217 | 0.15534 | 0.15903 | 0.15605 | 0.17173 | 0.16923 | 0.17181 | 0.17332 | 0.18125 | 0.1756 | 0.16776 | 0.14884 | 0.15686 | 0.14875 | 0.13314 | 0.12574 | 0.12488 | 0.12116
43 | 2020 | Winter | Qc, [MVAr] | Expected | - | 0.088195 | 0.087164 | 0.088942 | 0.09029 | 0.080816 | 0.080225 | 0.077958 | 0.079581 | 0.081475 | 0.079946 | 0.087979 | 0.086698 | 0.088019 | 0.088792 | 0.088436 | 0.086814 | 0.085927 | 0.07625 | 0.080362 | 0.080219 | 0.0718 | 0.064422 | 0.06398 | 0.06207
44 | 2020 | Winter | Pc, [MW] | Expected | - | 0.028217 | 0.030788 | 0.031355 | 0.028568 | 0.027832 | 0.036125 | 0.033148 | 0.037877 | 0.062408 | 0.11691 | 0.13069 | 0.14883 | 0.15499 | 0.15571 | 0.16276 | 0.16129 | 0.14648 | 0.14381 | 0.13977 | 0.13818 | 0.12379 | 0.11245 | 0.097065 | 0.09669
44 | 2020 | Winter | Flex Up, [MW] | Expected | - | -4.565e-07 | -4.3161e-07 | -3.5493e-07 | -4.1316e-07 | -4.3081e-07 | -4.0718e-07 | -6.2482e-07 | -2.8956e-07 | 1.3572e-06 | 6.0076e-06 | 6.1336e-06 | 1.2159e-06 | 4.7329e-06 | 5.9277e-06 | 0.0081316 | 0.0049033 | 3.7644e-05 | 2.3317e-06 | 2.1905e-07 | -3.1615e-07 | -1.0482e-07 | 5.8347e-07 | 7.0826e-07 | 2.7575e-07
44 | 2020 | Winter | Flex Down, [MW] | Expected | - | -5.4331e-07 | -5.7908e-07 | -7.0367e-07 | -7.2636e-07 | -7.331e-07 | -6.4537e-07 | -5.4637e-07 | -2.3819e-07 | 2.4036e-07 | 3.5164e-07 | 5.9255e-07 | 4.7107e-07 | 4.2121e-07 | 2.5045e-07 | -9.4095e-08 | 1.2109e-08 | 1.7344e-07 | 7.3032e-07 | 3.9808e-06 | 0.0069062 | 0.0061864 | 3.0546e-06 | 3.6459e-07 | -2.4102e-07
44 | 2020 | Winter | Pc_net, [MW] | Expected | - | 0.028217 | 0.030788 | 0.031355 | 0.028569 | 0.027832 | 0.036125 | 0.033148 | 0.037877 | 0.062409 | 0.11691 | 0.13069 | 0.14883 | 0.15499 | 0.15572 | 0.17089 | 0.1662 | 0.14651 | 0.14381 | 0.13976 | 0.13127 | 0.1176 | 0.11245 | 0.097066 | 0.096691
44 | 2020 | Winter | Qc, [MVAr] | Expected | - | 0.014456 | 0.015773 | 0.016064 | 0.014636 | 0.014259 | 0.018507 | 0.016982 | 0.019405 | 0.031973 | 0.059892 | 0.066953 | 0.076247 | 0.079404 | 0.079773 | 0.083384 | 0.082633 | 0.075042 | 0.073676 | 0.071605 | 0.07079 | 0.06342 | 0.057609 | 0.049728 | 0.049536
45 | 2020 | Winter | Pc, [MW] | Expected | - | 0.0023317 | 0.0018935 | 0.0015294 | 0.0013151 | 0.0014076 | 0.0013781 | 0.0013387 | 0.0013205 | 0.0016395 | 0.0017355 | 0.0017518 | 0.0018284 | 0.0020767 | 0.0018372 | 0.0016207 | 0.0013707 | 0.0013234 | 0.0019788 | 0.0028372 | 0.0038525 | 0.004486 | 0.0044628 | 0.0039941 | 0.0028718
45 | 2020 | Winter | Flex Up, [MW] | Expected | - | -4.1077e-07 | -3.8208e-07 | -2.9183e-07 | -3.6242e-07 | -3.8282e-07 | -3.5473e-07 | -6.0448e-07 | -2.1254e-07 | 2.499e-06 | 5.1176e-05 | 5.3992e-05 | 2.2109e-06 | 2.6671e-05 | 5.4837e-05 | 7.8692e-05 | 6.3527e-05 | 6.0096e-05 | 5.2648e-06 | 4.8058e-07 | -2.3962e-07 | 3.2093e-08 | 1.069e-06 | 1.2806e-06 | 5.6549e-07
45 | 2020 | Winter | Flex Down, [MW] | Expected | - | -5.7411e-07 | -6.0572e-07 | -7.1729e-07 | -7.381e-07 | -7.4423e-07 | -6.6491e-07 | -5.7797e-07 | -3.2388e-07 | 3.2542e-08 | 1.0894e-07 | 2.6608e-07 | 1.8865e-07 | 1.574e-07 | 3.8462e-08 | -2.1059e-07 | -1.3277e-07 | -1.7408e-08 | 3.5358e-07 | 1.7816e-06 | 0.0001859 | 0.00021435 | 1.4786e-06 | 1.2446e-07 | -3.2252e-07
45 | 2020 | Winter | Pc_net, [MW] | Expected | - | 0.0023318 | 0.0018937 | 0.0015298 | 0.0013155 | 0.001408 | 0.0013785 | 0.0013387 | 0.0013206 | 0.001642 | 0.0017865 | 0.0018055 | 0.0018304 | 0.0021032 | 0.001892 | 0.0016996 | 0.0014344 | 0.0013835 | 0.0019837 | 0.0028359 | 0.0036664 | 0.0042717 | 0.0044624 | 0.0039953 | 0.0028727
45 | 2020 | Winter | Qc, [MVAr] | Expected | - | 0.00092154 | 0.00074834 | 0.00060446 | 0.00051977 | 0.00055632 | 0.00054468 | 0.0005291 | 0.0005219 | 0.00064798 | 0.0006859 | 0.00069234 | 0.00072262 | 0.00082077 | 0.00072612 | 0.00064054 | 0.00054174 | 0.00052302 | 0.00078206 | 0.0011213 | 0.0015226 | 0.001773 | 0.0017638 | 0.0015786 | 0.001135
46 | 2020 | Winter | Pc, [MW] | Expected | - | 0.08806 | 0.089422 | 0.089723 | 0.088728 | 0.089078 | 0.089382 | 0.093443 | 0.096365 | 0.11029 | 0.11689 | 0.11638 | 0.1162 | 0.11698 | 0.11724 | 0.12283 | 0.12059 | 0.11647 | 0.11656 | 0.11668 | 0.11558 | 0.11227 | 0.10604 | 0.1032 | 0.101
46 | 2020 | Winter | Flex Up, [MW] | Expected | - | -4.6211e-07 | -4.3793e-07 | -3.6411e-07 | -4.2121e-07 | -4.3851e-07 | -4.1429e-07 | -6.2741e-07 | -2.9676e-07 | 1.3278e-06 | 6.0144e-06 | 6.2819e-06 | 1.2308e-06 | 4.6894e-06 | 5.7696e-06 | 0.006135 | 0.0051944 | 3.7796e-05 | 2.3086e-06 | 2.1248e-07 | -3.2e-07 | -1.1296e-07 | 5.576e-07 | 6.6937e-07 | 2.4997e-07
46 | 2020 | Winter | Flex Down, [MW] | Expected | - | -5.3907e-07 | -5.7539e-07 | -7.0162e-07 | -7.245e-07 | -7.313e-07 | -6.4269e-07 | -5.4236e-07 | -2.2936e-07 | 2.4912e-07 | 3.5139e-07 | 5.8524e-07 | 4.6438e-07 | 4.2374e-07 | 2.5561e-07 | -9.4252e-08 | 1.1154e-08 | 1.732e-07 | 7.3642e-07 | 4.092e-06 | 0.0057763 | 0.0056103 | 3.2344e-06 | 3.9052e-07 | -2.3158e-07
46 | 2020 | Winter | Pc_net, [MW] | Expected | - | 0.08806 | 0.089422 | 0.089723 | 0.088728 | 0.089078 | 0.089383 | 0.093442 | 0.096365 | 0.11029 | 0.1169 | 0.11638 | 0.1162 | 0.11698 | 0.11725 | 0.12896 | 0.12579 | 0.11651 | 0.11656 | 0.11668 | 0.1098 | 0.10666 | 0.10604 | 0.1032 | 0.101
46 | 2020 | Winter | Qc, [MVAr] | Expected | - | 0.045114 | 0.045812 | 0.045966 | 0.045457 | 0.045636 | 0.045792 | 0.047872 | 0.049369 | 0.056505 | 0.059886 | 0.059622 | 0.059531 | 0.059929 | 0.060065 | 0.062926 | 0.061781 | 0.059669 | 0.059717 | 0.059778 | 0.059212 | 0.057516 | 0.054326 | 0.052871 | 0.051745
47 | 2020 | Winter | Pc, [MW] | Expected | - | 0.40217 | 0.39953 | 0.40936 | 0.40013 | 0.41016 | 0.40609 | 0.40841 | 0.35504 | 0.31025 | 0.27645 | 0.27848 | 0.28212 | 0.26918 | 0.27123 | 0.27697 | 0.26503 | 0.28602 | 0.28813 | 0.28638 | 0.27556 | 0.26852 | 0.27459 | 0.27241 | 0.27563
47 | 2020 | Winter | Flex Up, [MW] | Expected | - | -4.5171e-07 | -4.2623e-07 | -3.4806e-07 | -4.0772e-07 | -4.2574e-07 | -4.0121e-07 | -6.224e-07 | -2.8066e-07 | 1.4605e-06 | 7.0323e-06 | 7.2112e-06 | 1.3105e-06 | 5.4074e-06 | 6.931e-06 | 0.013843 | 0.013199 | 0.00013061 | 2.548e-06 | 2.4693e-07 | -3.0748e-07 | -9.0021e-08 | 6.3001e-07 | 7.6126e-07 | 3.046e-07
47 | 2020 | Winter | Flex Down, [MW] | Expected | - | -5.4637e-07 | -5.8177e-07 | -7.05e-07 | -7.2743e-07 | -7.3411e-07 | -6.4735e-07 | -5.4963e-07 | -2.4763e-07 | 2.1432e-07 | 3.1953e-07 | 5.4761e-07 | 4.3238e-07 | 3.8527e-07 | 2.227e-07 | -1.0884e-07 | -6.3289e-09 | 1.4897e-07 | 6.776e-07 | 3.5669e-06 | 0.013775 | 0.013423 | 2.7814e-06 | 3.3303e-07 | -2.5073e-07
47 | 2020 | Winter | Pc_net, [MW] | Expected | - | 0.40217 | 0.39953 | 0.40936 | 0.40013 | 0.41016 | 0.40609 | 0.40841 | 0.35504 | 0.31025 | 0.27646 | 0.27849 | 0.28212 | 0.26918 | 0.27124 | 0.29081 | 0.27823 | 0.28615 | 0.28813 | 0.28638 | 0.26179 | 0.2551 | 0.27458 | 0.27241 | 0.27563
47 | 2020 | Winter | Qc, [MVAr] | Expected | - | 0.20604 | 0.20468 | 0.20972 | 0.20499 | 0.21013 | 0.20805 | 0.20924 | 0.18189 | 0.15894 | 0.14163 | 0.14267 | 0.14454 | 0.1379 | 0.13896 | 0.14189 | 0.13578 | 0.14653 | 0.14761 | 0.14672 | 0.14117 | 0.13757 | 0.14067 | 0.13956 | 0.14121
48 | 2020 | Winter | Pc, [MW] | Expected | - | 5.1449e-05 | 8.4245e-05 | 2.2535e-05 | 0 | 2.492e-05 | 0.00023208 | 0.00065416 | 0.002051 | 0.0070897 | 0.0083748 | 0.0084271 | 0.007643 | 0.0064406 | 0.006319 | 0.0079367 | 0.007842 | 0.007988 | 0.0044311 | 0.0013594 | 0.001489 | 0.0016459 | 0.0016425 | 0.0011837 | 0.001581
48 | 2020 | Winter | Flex Up, [MW] | Expected | - | -5.5378e-07 | -5.2231e-07 | -5.2168e-07 | 0 | -5.61e-07 | -4.8018e-07 | -6.4943e-07 | -3.6335e-07 | 7.5371e-07 | 2.5422e-06 | 2.606e-06 | 6.9876e-07 | 2.1574e-06 | 2.457e-06 | 0.00015696 | 6.1541e-06 | 5.0183e-06 | 1.2477e-06 | 2.3129e-08 | -3.8349e-07 | -2.1721e-07 | 2.617e-07 | 3.2601e-07 | 5.1424e-08
48 | 2020 | Winter | Flex Down, [MW] | Expected | - | -5.5977e-07 | -5.8113e-07 | -7.1925e-07 | 0 | -7.4457e-07 | -6.3421e-07 | -5.1793e-07 | -1.4364e-07 | 5.0327e-07 | 6.5379e-07 | 1.0192e-06 | 8.2693e-07 | 7.6274e-07 | 5.1316e-07 | 3.2701e-08 | 1.7213e-07 | 3.9535e-07 | 1.2627e-06 | 1.2239e-05 | 7.3162e-05 | 8.0795e-05 | 8.0414e-06 | 6.7457e-07 | -1.4885e-07
48 | 2020 | Winter | Pc_net, [MW] | Expected | - | 5.1455e-05 | 8.4304e-05 | 2.2733e-05 | 0 | 2.5104e-05 | 0.00023223 | 0.00065403 | 0.0020508 | 0.0070899 | 0.0083767 | 0.0084286 | 0.0076429 | 0.006442 | 0.0063209 | 0.0080937 | 0.0078479 | 0.0079926 | 0.0044311 | 0.0013472 | 0.0014155 | 0.0015649 | 0.0016347 | 0.0011833 | 0.0015812
48 | 2020 | Winter | Qc, [MVAr] | Expected | - | 2.6358e-05 | 4.316e-05 | 1.1545e-05 | 0 | 1.2767e-05 | 0.0001189 | 0.00033514 | 0.0010507 | 0.0036322 | 0.0042905 | 0.0043173 | 0.0039156 | 0.0032996 | 0.0032373 | 0.0040661 | 0.0040176 | 0.0040924 | 0.0022701 | 0.00069646 | 0.00076286 | 0.00084323 | 0.00084148 | 0.00060642 | 0.00080999
49 | 2020 | Winter | Pc, [MW] | Expected | - | 0.043862 | 0.044192 | 0.042432 | 0.041913 | 0.043356 | 0.042053 | 0.033254 | 0.031488 | 0.03127 | 0.032964 | 0.031306 | 0.030631 | 0.032838 | 0.031742 | 0.032243 | 0.030488 | 0.031466 | 0.025723 | 0.026773 | 0.025931 | 0.026278 | 0.025822 | 0.025325 | 0.025482
49 | 2020 | Winter | Flex Up, [MW] | Expected | - | -4.6228e-07 | -4.3809e-07 | -3.6427e-07 | -4.2133e-07 | -4.3861e-07 | -4.1445e-07 | -6.2752e-07 | -2.9706e-07 | 1.3234e-06 | 5.9503e-06 | 6.2304e-06 | 1.2268e-06 | 4.6485e-06 | 5.7268e-06 | 0.0016058 | 0.00094335 | 3.6456e-05 | 2.31e-06 | 2.1237e-07 | -3.1994e-07 | -1.1287e-07 | 5.5801e-07 | 6.702e-07 | 2.5063e-07
49 | 2020 | Winter | Flex Down, [MW] | Expected | - | -5.3904e-07 | -5.7538e-07 | -7.0163e-07 | -7.2451e-07 | -7.3131e-07 | -6.427e-07 | -5.4236e-07 | -2.2951e-07 | 2.4894e-07 | 3.522e-07 | 5.8535e-07 | 4.6407e-07 | 4.2454e-07 | 2.5565e-07 | -9.4077e-08 | 1.1005e-08 | 1.7318e-07 | 7.3239e-07 | 4.0643e-06 | 0.001294 | 0.0013109 | 3.2104e-06 | 3.8764e-07 | -2.3252e-07
49 | 2020 | Winter | Pc_net, [MW] | Expected | - | 0.043862 | 0.044192 | 0.042432 | 0.041913 | 0.043356 | 0.042054 | 0.033254 | 0.031488 | 0.031271 | 0.03297 | 0.031312 | 0.030631 | 0.032842 | 0.031748 | 0.033849 | 0.031432 | 0.031502 | 0.025724 | 0.026769 | 0.024637 | 0.024967 | 0.02582 | 0.025325 | 0.025483
49 | 2020 | Winter | Qc, [MVAr] | Expected | - | 0.022471 | 0.02264 | 0.021739 | 0.021473 | 0.022212 | 0.021545 | 0.017036 | 0.016132 | 0.01602 | 0.016888 | 0.016039 | 0.015693 | 0.016823 | 0.016262 | 0.016519 | 0.01562 | 0.016121 | 0.013178 | 0.013716 | 0.013285 | 0.013463 | 0.013229 | 0.012974 | 0.013055
50 | 2020 | Winter | Pc, [MW] | Expected | - | 0.0047994 | 0.0045804 | 0.0047877 | 0.0037644 | 0.003498 | 0.0036484 | 0.0031388 | 0.00030544 | 0.00040784 | 0.0001993 | 0.00029578 | 0.0008584 | 0.0030742 | 0.0034703 | 0.0044822 | 0.0047723 | 0.0043724 | 0.0046461 | 0.004582 | 0.0047376 | 0.0046023 | 0.0056589 | 0.0056957 | 0.0054679
50 | 2020 | Winter | Flex Up, [MW] | Expected | - | -4.6055e-07 | -4.3641e-07 | -3.6235e-07 | -4.2026e-07 | -4.3776e-07 | -4.1314e-07 | -6.27e-07 | -3.2113e-07 | 1.1326e-06 | 2.9034e-06 | 3.7579e-06 | 1.1678e-06 | 4.8239e-06 | 5.973e-06 | 0.00021848 | 0.00018061 | 4.6818e-05 | 2.382e-06 | 2.228e-07 | -3.1677e-07 | -1.0755e-07 | 5.7567e-07 | 6.9015e-07 | 2.6073e-07
50 | 2020 | Winter | Flex Down, [MW] | Expected | - | -5.4186e-07 | -5.7772e-07 | -7.027e-07 | -7.2547e-07 | -7.3226e-07 | -6.4444e-07 | -5.4551e-07 | -2.6841e-07 | 1.6637e-07 | 1.8648e-07 | 4.1684e-07 | 3.969e-07 | 3.9035e-07 | 2.3144e-07 | -1.0618e-07 | -3.404e-09 | 1.531e-07 | 6.9276e-07 | 3.722e-06 | 0.00023428 | 0.00022699 | 2.9962e-06 | 3.6398e-07 | -2.396e-07
50 | 2020 | Winter | Pc_net, [MW] | Expected | - | 0.0047995 | 0.0045806 | 0.004788 | 0.0037647 | 0.0034983 | 0.0036487 | 0.0031387 | 0.00030539 | 0.0004088 | 0.00020202 | 0.00029912 | 0.00085917 | 0.0030787 | 0.0034761 | 0.0047008 | 0.004953 | 0.0044191 | 0.0046478 | 0.0045785 | 0.004503 | 0.0043752 | 0.0056564 | 0.005696 | 0.0054684
50 | 2020 | Winter | Qc, [MVAr] | Expected | - | 0.0024588 | 0.0023466 | 0.0024528 | 0.0019286 | 0.0017921 | 0.0018692 | 0.001608 | 0.00015648 | 0.00020894 | 0.00010211 | 0.00015153 | 0.00043977 | 0.001575 | 0.0017779 | 0.0022963 | 0.0024449 | 0.0022401 | 0.0023803 | 0.0023474 | 0.0024271 | 0.0023578 | 0.0028991 | 0.002918 | 0.0028013
51 | 2020 | Winter | Pc, [MW] | Expected | - | 0.015943 | 0.015223 | 0.014459 | 0.013974 | 0.013736 | 0.013685 | 0.015699 | 0.019826 | 0.023712 | 0.025605 | 0.02655 | 0.026958 | 0.025833 | 0.025386 | 0.024895 | 0.025338 | 0.024927 | 0.02503 | 0.0231 | 0.021781 | 0.019987 | 0.018245 | 0.016917 | 0.016809
51 | 2020 | Winter | Flex Up, [MW] | Expected | - | -4.6357e-07 | -4.3973e-07 | -3.6713e-07 | -4.2391e-07 | -4.4111e-07 | -4.1661e-07 | -6.2812e-07 | -2.9826e-07 | 1.3206e-06 | 5.9832e-06 | 6.2547e-06 | 1.2292e-06 | 4.6767e-06 | 5.726e-06 | 0.0012384 | 0.00078854 | 3.6508e-05 | 2.3036e-06 | 2.1286e-07 | -3.1987e-07 | -1.1303e-07 | 5.5523e-07 | 6.636e-07 | 2.4502e-07
51 | 2020 | Winter | Flex Down, [MW] | Expected | - | -5.3843e-07 | -5.7475e-07 | -7.0116e-07 | -7.2406e-07 | -7.3088e-07 | -6.4214e-07 | -5.4172e-07 | -2.285e-07 | 2.4911e-07 | 3.5032e-07 | 5.8361e-07 | 4.6264e-07 | 4.2209e-07 | 2.5517e-07 | -9.4548e-08 | 1.0705e-08 | 1.7265e-07 | 7.3401e-07 | 4.0496e-06 | 0.0010865 | 0.00099633 | 3.2193e-06 | 3.9071e-07 | -2.3087e-07
51 | 2020 | Winter | Pc_net, [MW] | Expected | - | 0.015943 | 0.015223 | 0.01446 | 0.013974 | 0.013737 | 0.013685 | 0.015699 | 0.019826 | 0.023713 | 0.025611 | 0.026556 | 0.026959 | 0.025837 | 0.025392 | 0.026134 | 0.026126 | 0.024964 | 0.025032 | 0.023096 | 0.020694 | 0.01899 | 0.018242 | 0.016917 | 0.016809
51 | 2020 | Winter | Qc, [MVAr] | Expected | - | 0.006301 | 0.0060166 | 0.0057147 | 0.0055228 | 0.005429 | 0.0054087 | 0.0062047 | 0.0078359 | 0.0093717 | 0.01012 | 0.010493 | 0.010654 | 0.01021 | 0.010033 | 0.0098392 | 0.010014 | 0.0098519 | 0.0098926 | 0.0091296 | 0.0086083 | 0.0078992 | 0.0072107 | 0.0066859 | 0.0066433
52 | 2020 | Winter | Pc, [MW] | Expected | - | 0.010094 | 0.010992 | 0.0099286 | 0.010833 | 0.0091079 | 0.010018 | 0.0092295 | 0.024054 | 0.044991 | 0.056668 | 0.056992 | 0.053237 | 0.048627 | 0.044712 | 0.046198 | 0.046541 | 0.044867 | 0.041447 | 0.026136 | 0.015305 | 0.0082477 | 0.012253 | 0.0084698 | 0.011478
52 | 2020 | Winter | Flex Up, [MW] | Expected | - | -4.9866e-07 | -4.7773e-07 | -4.1486e-07 | -4.6354e-07 | -4.7857e-07 | -4.5749e-07 | -6.4539e-07 | -3.5754e-07 | 7.6856e-07 | 2.5937e-06 | 2.6579e-06 | 7.1097e-07 | 2.2084e-06 | 2.5198e-06 | 0.0011795 | 6.3856e-06 | 5.1788e-06 | 1.2828e-06 | 4.306e-08 | -3.7691e-07 | -2.0841e-07 | 2.8729e-07 | 3.6135e-07 | 6.9868e-08
52 | 2020 | Winter | Flex Down, [MW] | Expected | - | -5.092e-07 | -5.501e-07 | -6.8931e-07 | -7.1401e-07 | -7.2135e-07 | -6.2495e-07 | -5.129e-07 | -1.4115e-07 | 5.0318e-07 | 6.5388e-07 | 1.0197e-06 | 8.2787e-07 | 7.6386e-07 | 5.138e-07 | 3.2557e-08 | 1.7197e-07 | 3.95e-07 | 1.2691e-06 | 1.4718e-05 | 0.00076388 | 0.00041079 | 8.5917e-06 | 7.0082e-07 | -1.4514e-07
52 | 2020 | Winter | Pc_net, [MW] | Expected | - | 0.010094 | 0.010992 | 0.0099289 | 0.010834 | 0.0091082 | 0.010019 | 0.0092293 | 0.024054 | 0.044991 | 0.05667 | 0.056993 | 0.053237 | 0.048629 | 0.044714 | 0.047378 | 0.046547 | 0.044872 | 0.041447 | 0.026121 | 0.014541 | 0.0078367 | 0.012245 | 0.0084695 | 0.011478
52 | 2020 | Winter | Qc, [MVAr] | Expected | - | 0.0051712 | 0.0056312 | 0.0050866 | 0.0055501 | 0.0046661 | 0.0051326 | 0.0047284 | 0.012323 | 0.02305 | 0.029032 | 0.029198 | 0.027274 | 0.024913 | 0.022907 | 0.023668 | 0.023844 | 0.022986 | 0.021234 | 0.01339 | 0.0078412 | 0.0042254 | 0.0062774 | 0.0043392 | 0.0058802
53 | 2020 | Winter | Pc, [MW] | Expected | - | 0.23224 | 0.21056 | 0.20824 | 0.20588 | 0.21166 | 0.21172 | 0.22862 | 0.22752 | 0.36771 | 0.46741 | 0.47531 | 0.47806 | 0.45153 | 0.40321 | 0.47049 | 0.4719 | 0.46317 | 0.40266 | 0.30693 | 0.21199 | 0.21239 | 0.22797 | 0.23184 | 0.2236
53 | 2020 | Winter | Flex Up, [MW] | Expected | - | -4.9425e-07 | -4.7265e-07 | -4.0733e-07 | -4.5704e-07 | -4.7223e-07 | -4.5158e-07 | -6.4307e-07 | -3.5217e-07 | 7.857e-07 | 2.595e-06 | 2.6301e-06 | 7.0506e-07 | 2.229e-06 | 2.5757e-06 | 0.02122 | 6.3948e-06 | 5.2015e-06 | 1.2964e-06 | 4.6548e-08 | -3.7401e-07 | -2.0153e-07 | 3.0385e-07 | 3.8653e-07 | 8.7022e-08
53 | 2020 | Winter | Flex Down, [MW] | Expected | - | -5.1246e-07 | -5.5312e-07 | -6.9103e-07 | -7.1554e-07 | -7.2281e-07 | -6.2719e-07 | -5.1623e-07 | -1.4948e-07 | 4.9275e-07 | 6.5529e-07 | 1.0308e-06 | 8.369e-07 | 7.5997e-07 | 5.055e-07 | 3.26e-08 | 1.7281e-07 | 3.9541e-07 | 1.2602e-06 | 1.4289e-05 | 0.010598 | 0.010618 | 8.0076e-06 | 6.7575e-07 | -1.5343e-07
53 | 2020 | Winter | Pc_net, [MW] | Expected | - | 0.23224 | 0.21056 | 0.20824 | 0.20588 | 0.21166 | 0.21172 | 0.22862 | 0.22752 | 0.36771 | 0.46741 | 0.47531 | 0.47806 | 0.45153 | 0.40321 | 0.49171 | 0.47191 | 0.46318 | 0.40266 | 0.30692 | 0.2014 | 0.20178 | 0.22796 | 0.23184 | 0.2236
53 | 2020 | Winter | Qc, [MVAr] | Expected | - | 0.11898 | 0.10787 | 0.10668 | 0.10547 | 0.10843 | 0.10847 | 0.11712 | 0.11656 | 0.18838 | 0.23946 | 0.24351 | 0.24492 | 0.23132 | 0.20657 | 0.24104 | 0.24176 | 0.23729 | 0.20629 | 0.15725 | 0.10861 | 0.10881 | 0.11679 | 0.11877 | 0.11456
54 | 2020 | Winter | Pc, [MW] | Expected | - | 0.0043581 | 0.0055523 | 0.0059457 | 0.0067997 | 0.006423 | 0.0066106 | 0.0054533 | 0.008584 | 0.024883 | 0.032833 | 0.032616 | 0.028815 | 0.023112 | 0.017788 | 0.013838 | 0.013407 | 0.013202 | 0.012308 | 0.012821 | 0.011857 | 0.013599 | 0.013291 | 0.012493 | 0.0071154
54 | 2020 | Winter | Flex Up, [MW] | Expected | - | -4.6225e-07 | -4.3774e-07 | -3.642e-07 | -4.2131e-07 | -4.3867e-07 | -4.1423e-07 | -6.2747e-07 | -2.962e-07 | 1.3465e-06 | 6.1275e-06 | 6.3861e-06 | 1.2438e-06 | 4.8015e-06 | 5.8986e-06 | 0.00068581 | 0.00051938 | 4.164e-05 | 2.3357e-06 | 2.1711e-07 | -3.1874e-07 | -1.1041e-07 | 5.6507e-07 | 6.7863e-07 | 2.5215e-07
54 | 2020 | Winter | Flex Down, [MW] | Expected | - | -5.408e-07 | -5.7671e-07 | -7.0216e-07 | -7.2488e-07 | -7.3168e-07 | -6.4343e-07 | -5.437e-07 | -2.3253e-07 | 2.4188e-07 | 3.4568e-07 | 5.7818e-07 | 4.5663e-07 | 4.141e-07 | 2.4829e-07 | -9.8407e-08 | 6.0894e-09 | 1.6621e-07 | 7.2039e-07 | 3.9429e-06 | 0.0005903 | 0.00067689 | 3.1345e-06 | 3.7879e-07 | -2.3546e-07
54 | 2020 | Winter | Pc_net, [MW] | Expected | - | 0.0043582 | 0.0055524 | 0.0059461 | 0.0068 | 0.0064232 | 0.0066108 | 0.0054533 | 0.0085839 | 0.024884 | 0.032839 | 0.032622 | 0.028816 | 0.023116 | 0.017794 | 0.014524 | 0.013927 | 0.013243 | 0.012309 | 0.012817 | 0.011266 | 0.012922 | 0.013288 | 0.012493 | 0.0071159
54 | 2020 | Winter | Qc, [MVAr] | Expected | - | 0.0017224 | 0.0021944 | 0.0023499 | 0.0026874 | 0.0025385 | 0.0026127 | 0.0021553 | 0.0033926 | 0.0098342 | 0.012977 | 0.012891 | 0.011388 | 0.0091343 | 0.0070303 | 0.0054691 | 0.0052989 | 0.0052177 | 0.0048643 | 0.0050672 | 0.0046862 | 0.0053746 | 0.0052528 | 0.0049376 | 0.0028122
55 | 2020 | Winter | Pc, [MW] | Expected | - | 0.030604 | 0.031613 | 0.031024 | 0.030048 | 0.030886 | 0.030727 | 0.035683 | 0.038441 | 0.052735 | 0.056565 | 0.056168 | 0.060794 | 0.057747 | 0.05404 | 0.054826 | 0.055183 | 0.054484 | 0.056414 | 0.051893 | 0.049603 | 0.046856 | 0.038087 | 0.036022 | 0.033988
55 | 2020 | Winter | Flex Up, [MW] | Expected | - | -4.6328e-07 | -4.3944e-07 | -3.6666e-07 | -4.2342e-07 | -4.4069e-07 | -4.1614e-07 | -6.2804e-07 | -2.9816e-07 | 1.3223e-06 | 6.0053e-06 | 6.2832e-06 | 1.2322e-06 | 4.6922e-06 | 5.7452e-06 | 0.002735 | 0.002026 | 3.7102e-05 | 2.308e-06 | 2.1327e-07 | -3.1975e-07 | -1.1279e-07 | 5.5598e-07 | 6.6476e-07 | 2.4567e-07
55 | 2020 | Winter | Flex Down, [MW] | Expected | - | -5.3839e-07 | -5.7467e-07 | -7.0113e-07 | -7.2406e-07 | -7.3086e-07 | -6.4211e-07 | -5.4154e-07 | -2.2805e-07 | 2.5007e-07 | 3.5106e-07 | 5.8426e-07 | 4.6311e-07 | 4.2285e-07 | 2.5583e-07 | -9.4227e-08 | 1.1091e-08 | 1.733e-07 | 7.3548e-07 | 4.067e-06 | 0.0024777 | 0.0023398 | 3.2342e-06 | 3.9233e-07 | -2.3041e-07
55 | 2020 | Winter | Pc_net, [MW] | Expected | - | 0.030605 | 0.031613 | 0.031024 | 0.030048 | 0.030886 | 0.030727 | 0.035683 | 0.038441 | 0.052736 | 0.056571 | 0.056174 | 0.060795 | 0.057751 | 0.054046 | 0.057561 | 0.057209 | 0.054521 | 0.056415 | 0.05189 | 0.047125 | 0.044516 | 0.038085 | 0.036022 | 0.033989
55 | 2020 | Winter | Qc, [MVAr] | Expected | - | 0.015679 | 0.016196 | 0.015894 | 0.015394 | 0.015823 | 0.015742 | 0.018281 | 0.019694 | 0.027017 | 0.028979 | 0.028776 | 0.031146 | 0.029584 | 0.027686 | 0.028088 | 0.028271 | 0.027913 | 0.028902 | 0.026586 | 0.025413 | 0.024005 | 0.019513 | 0.018455 | 0.017413
56 | 2020 | Winter | Pc, [MW] | Expected | - | 0.016832 | 0.0074648 | 0.011292 | 0.0088058 | 0.0096592 | 0.0079182 | 0.011458 | 0.011148 | 0.035082 | 0.054041 | 0.064583 | 0.067471 | 0.057805 | 0.05344 | 0.065018 | 0.063565 | 0.058987 | 0.030829 | 0.010128 | 0.0076015 | 0.010631 | 0.0096521 | 0.010204 | 0.010015
56 | 2020 | Winter | Flex Up, [MW] | Expected | - | -4.9859e-07 | -4.7825e-07 | -4.1473e-07 | -4.6367e-07 | -4.7847e-07 | -4.5787e-07 | -6.4541e-07 | -3.5833e-07 | 7.6507e-07 | 2.578e-06 | 2.6473e-06 | 7.0914e-07 | 2.1987e-06 | 2.5152e-06 | 0.00091396 | 6.359e-06 | 5.153e-06 | 1.2787e-06 | 3.9692e-08 | -3.7837e-07 | -2.0907e-07 | 2.8349e-07 | 3.5889e-07 | 6.7451e-08
56 | 2020 | Winter | Flex Down, [MW] | Expected | - | -5.0889e-07 | -5.5006e-07 | -6.893e-07 | -7.1404e-07 | -7.2136e-07 | -6.2492e-07 | -5.1266e-07 | -1.4115e-07 | 5.0514e-07 | 6.5713e-07 | 1.0233e-06 | 8.3049e-07 | 7.6719e-07 | 5.15e-07 | 3.344e-08 | 1.7296e-07 | 3.9673e-07 | 1.2715e-06 | 1.4878e-05 | 0.00037871 | 0.00052994 | 8.723e-06 | 7.0701e-07 | -1.4396e-07
56 | 2020 | Winter | Pc_net, [MW] | Expected | - | 0.016832 | 0.0074649 | 0.011292 | 0.0088061 | 0.0096595 | 0.0079184 | 0.011458 | 0.011148 | 0.035083 | 0.054043 | 0.064585 | 0.067471 | 0.057807 | 0.053442 | 0.065932 | 0.063571 | 0.058992 | 0.030829 | 0.010113 | 0.0072224 | 0.0101 | 0.0096436 | 0.010204 | 0.010015
56 | 2020 | Winter | Qc, [MVAr] | Expected | - | 0.0086231 | 0.0038243 | 0.005785 | 0.0045114 | 0.0049486 | 0.0040566 | 0.0058701 | 0.0057114 | 0.017973 | 0.027686 | 0.033087 | 0.034566 | 0.029615 | 0.027378 | 0.03331 | 0.032565 | 0.03022 | 0.015794 | 0.0051887 | 0.0038944 | 0.0054462 | 0.0049449 | 0.0052279 | 0.0051308
57 | 2020 | Winter | Pc, [MW] | Expected | - | 0.0080091 | 0.0048182 | 0.0077555 | 0.0088706 | 0.0080208 | 0.0073051 | 0.0097065 | 0.0097621 | 0.032482 | 0.052477 | 0.053746 | 0.055091 | 0.045166 | 0.045002 | 0.056723 | 0.055064 | 0.04259 | 0.022816 | 0.010159 | 0.0096107 | 0.011355 | 0.0060304 | 0.0082991 | 0.0092079
57 | 2020 | Winter | Flex Up, [MW] | Expected | - | -4.99e-07 | -4.7873e-07 | -4.1531e-07 | -4.6386e-07 | -4.7882e-07 | -4.5795e-07 | -6.4543e-07 | -3.5841e-07 | 7.6732e-07 | 2.5906e-06 | 2.6546e-06 | 7.1015e-07 | 2.204e-06 | 2.5144e-06 | 0.0010501 | 6.3631e-06 | 5.1609e-06 | 1.2876e-06 | 4.0969e-08 | -3.7766e-07 | -2.0818e-07 | 2.8212e-07 | 3.5995e-07 | 6.8436e-08
57 | 2020 | Winter | Flex Down, [MW] | Expected | - | -5.0912e-07 | -5.5029e-07 | -6.8929e-07 | -7.1398e-07 | -7.2133e-07 | -6.2493e-07 | -5.1275e-07 | -1.4137e-07 | 5.033e-07 | 6.5438e-07 | 1.0205e-06 | 8.2888e-07 | 7.6497e-07 | 5.1482e-07 | 3.31e-08 | 1.7272e-07 | 3.9582e-07 | 1.2603e-06 | 1.459e-05 | 0.00047916 | 0.00056616 | 8.5646e-06 | 7.0273e-07 | -1.4485e-07
57 | 2020 | Winter | Pc_net, [MW] | Expected | - | 0.0080091 | 0.0048182 | 0.0077557 | 0.0088709 | 0.0080211 | 0.0073053 | 0.0097063 | 0.0097619 | 0.032482 | 0.052479 | 0.053748 | 0.055091 | 0.045168 | 0.045004 | 0.057773 | 0.05507 | 0.042595 | 0.022816 | 0.010144 | 0.0091311 | 0.010789 | 0.0060221 | 0.0082987 | 0.0092082
57 | 2020 | Winter | Qc, [MVAr] | Expected | - | 0.0041032 | 0.0024684 | 0.0039732 | 0.0045446 | 0.0041092 | 0.0037425 | 0.0049728 | 0.0050013 | 0.016641 | 0.026885 | 0.027535 | 0.028224 | 0.023139 | 0.023055 | 0.02906 | 0.02821 | 0.02182 | 0.011689 | 0.0052044 | 0.0049237 | 0.0058174 | 0.0030894 | 0.0042517 | 0.0047174
58 | 2020 | Winter | Pc, [MW] | Expected | - | 0.011382 | 0.011112 | 0.011197 | 0.011402 | 0.0099817 | 0.010182 | 0.0097218 | 0.0095101 | 0.011818 | 0.014962 | 0.017252 | 0.017367 | 0.017414 | 0.018128 | 0.019809 | 0.020396 | 0.020224 | 0.019339 | 0.018261 | 0.017081 | 0.016419 | 0.014898 | 0.01354 | 0.012354
58 | 2020 | Winter | Flex Up, [MW] | Expected | - | -4.5706e-07 | -4.3208e-07 | -3.5548e-07 | -4.138e-07 | -4.3159e-07 | -4.0763e-07 | -6.2501e-07 | -2.9032e-07 | 1.3518e-06 | 5.9848e-06 | 6.1239e-06 | 1.215e-06 | 4.7272e-06 | 5.9215e-06 | 0.00098417 | 0.00062738 | 3.7538e-05 | 2.3311e-06 | 2.1891e-07 | -3.1626e-07 | -1.0507e-07 | 5.8231e-07 | 7.062e-07 | 2.7418e-07
58 | 2020 | Winter | Flex Down, [MW] | Expected | - | -5.4336e-07 | -5.7923e-07 | -7.0376e-07 | -7.2637e-07 | -7.3311e-07 | -6.4556e-07 | -5.4668e-07 | -2.3915e-07 | 2.3766e-07 | 3.4823e-07 | 5.8792e-07 | 4.6705e-07 | 4.1745e-07 | 2.4761e-07 | -9.552e-08 | 1.0376e-08 | 1.7114e-07 | 7.2512e-07 | 3.9362e-06 | 0.00085142 | 0.0008178 | 3.0242e-06 | 3.6118e-07 | -2.4209e-07
58 | 2020 | Winter | Pc_net, [MW] | Expected | - | 0.011383 | 0.011112 | 0.011197 | 0.011402 | 0.009982 | 0.010182 | 0.0097217 | 0.0095101 | 0.011819 | 0.014967 | 0.017257 | 0.017367 | 0.017419 | 0.018134 | 0.020793 | 0.021023 | 0.020261 | 0.019341 | 0.018258 | 0.016229 | 0.015601 | 0.014896 | 0.01354 | 0.012355
58 | 2020 | Winter | Qc, [MVAr] | Expected | - | 0.0058314 | 0.0056928 | 0.0057363 | 0.0058414 | 0.0051138 | 0.0052164 | 0.0049806 | 0.0048722 | 0.0060543 | 0.0076651 | 0.0088384 | 0.0088972 | 0.0089216 | 0.0092874 | 0.010148 | 0.010449 | 0.010361 | 0.0099079 | 0.0093555 | 0.0087506 | 0.0084119 | 0.0076326 | 0.0069366 | 0.0063292
59 | 2020 | Winter | Pc, [MW] | Expected | - | 0.032135 | 0.027066 | 0.027032 | 0.028653 | 0.026737 | 0.027936 | 0.031133 | 0.035271 | 0.047984 | 0.055883 | 0.062067 | 0.066942 | 0.063282 | 0.059582 | 0.067536 | 0.071425 | 0.068144 | 0.063364 | 0.062445 | 0.061424 | 0.059055 | 0.053873 | 0.053496 | 0.048725
59 | 2020 | Winter | Flex Up, [MW] | Expected | - | -4.5604e-07 | -4.3061e-07 | -3.5352e-07 | -4.1226e-07 | -4.2992e-07 | -4.0592e-07 | -6.244e-07 | -2.8862e-07 | 1.3603e-06 | 6.0111e-06 | 6.1291e-06 | 1.2157e-06 | 4.7541e-06 | 5.9764e-06 | 0.0033705 | 0.0025893 | 3.801e-05 | 2.3389e-06 | 2.2063e-07 | -3.1533e-07 | -1.0333e-07 | 5.8804e-07 | 7.1344e-07 | 2.7888e-07
59 | 2020 | Winter | Flex Down, [MW] | Expected | - | -5.436e-07 | -5.7966e-07 | -7.0399e-07 | -7.2655e-07 | -7.333e-07 | -6.4586e-07 | -5.47e-07 | -2.3932e-07 | 2.3923e-07 | 3.5083e-07 | 5.9191e-07 | 4.7044e-07 | 4.1916e-07 | 2.4823e-07 | -9.4784e-08 | 1.1418e-08 | 1.7267e-07 | 7.2731e-07 | 3.9458e-06 | 0.0030686 | 0.0029495 | 3.0187e-06 | 3.6068e-07 | -2.4236e-07
59 | 2020 | Winter | Pc_net, [MW] | Expected | - | 0.032135 | 0.027066 | 0.027032 | 0.028653 | 0.026738 | 0.027937 | 0.031133 | 0.035271 | 0.047985 | 0.055889 | 0.062073 | 0.066943 | 0.063287 | 0.059588 | 0.070906 | 0.074015 | 0.068181 | 0.063366 | 0.062442 | 0.058355 | 0.056105 | 0.05387 | 0.053497 | 0.048726
59 | 2020 | Winter | Qc, [MVAr] | Expected | - | 0.012701 | 0.010697 | 0.010684 | 0.011324 | 0.010567 | 0.011041 | 0.012305 | 0.01394 | 0.018965 | 0.022086 | 0.024531 | 0.026457 | 0.025011 | 0.023548 | 0.026692 | 0.028229 | 0.026932 | 0.025043 | 0.02468 | 0.024276 | 0.02334 | 0.021292 | 0.021143 | 0.019257
60 | 2020 | Winter | Pc, [MW] | Expected | - | 0.025451 | 0.021058 | 0.017249 | 0.017508 | 0.016644 | 0.017123 | 0.017053 | 0.017143 | 0.019318 | 0.020386 | 0.020975 | 0.021249 | 0.022689 | 0.021253 | 0.02112 | 0.020374 | 0.021033 | 0.024361 | 0.03222 | 0.036018 | 0.03584 | 0.034626 | 0.031355 | 0.02661
60 | 2020 | Winter | Flex Up, [MW] | Expected | - | -4.1306e-07 | -3.8364e-07 | -2.924e-07 | -3.6208e-07 | -3.8296e-07 | -3.5468e-07 | -6.0445e-07 | -2.1307e-07 | 2.4651e-06 | 0.0001293 | 0.00018532 | 2.1624e-06 | 2.4866e-05 | 0.00011915 | 0.0010533 | 0.0010124 | 0.0010437 | 5.0796e-06 | 4.5913e-07 | -2.4647e-07 | 1.862e-08 | 1.0152e-06 | 1.225e-06 | 5.4559e-07
60 | 2020 | Winter | Flex Down, [MW] | Expected | - | -5.7008e-07 | -6.0211e-07 | -7.1532e-07 | -7.3626e-07 | -7.4253e-07 | -6.6197e-07 | -5.7316e-07 | -3.1071e-07 | 6.0134e-08 | 1.4073e-07 | 3.0797e-07 | 2.2478e-07 | 1.8917e-07 | 6.6694e-08 | -1.9426e-07 | -1.1126e-07 | 1.0997e-08 | 3.9868e-07 | 1.97e-06 | 0.0017948 | 0.0017834 | 1.6129e-06 | 1.4991e-07 | -3.1295e-07
60 | 2020 | Winter | Pc_net, [MW] | Expected | - | 0.025451 | 0.021058 | 0.017249 | 0.017509 | 0.016645 | 0.017124 | 0.017053 | 0.017143 | 0.019321 | 0.020515 | 0.02116 | 0.021251 | 0.022714 | 0.021372 | 0.022174 | 0.021387 | 0.022076 | 0.024366 | 0.032219 | 0.034223 | 0.034057 | 0.034625 | 0.031356 | 0.026611
60 | 2020 | Winter | Qc, [MVAr] | Expected | - | 0.010059 | 0.0083227 | 0.0068172 | 0.0069197 | 0.0065783 | 0.0067676 | 0.0067398 | 0.0067755 | 0.0076351 | 0.0080569 | 0.00829 | 0.0083981 | 0.0089673 | 0.0083997 | 0.0083472 | 0.0080524 | 0.0083127 | 0.009628 | 0.012734 | 0.014235 | 0.014165 | 0.013685 | 0.012392 | 0.010517
61 | 2020 | Winter | Pc, [MW] | Expected | - | 0.78472 | 0.78763 | 0.77652 | 0.77482 | 0.77391 | 0.764 | 0.80233 | 0.83466 | 0.83069 | 0.84076 | 0.84522 | 0.84766 | 0.8369 | 0.83315 | 0.83463 | 0.81779 | 0.77606 | 0.76525 | 0.7751 | 0.77392 | 0.72011 | 0.70138 | 0.69503 | 0.70853
61 | 2020 | Winter | Flex Up, [MW] | Expected | - | -4.6259e-07 | -4.3856e-07 | -3.6515e-07 | -4.2214e-07 | -4.3939e-07 | -4.1503e-07 | -6.2764e-07 | -2.9744e-07 | 1.3244e-06 | 6.0036e-06 | 6.2607e-06 | 1.2288e-06 | 4.6774e-06 | 5.7283e-06 | 0.041725 | 0.032915 | 3.6899e-05 | 2.304e-06 | 2.1244e-07 | -3.2009e-07 | -1.1306e-07 | 5.5627e-07 | 6.6791e-07 | 2.4865e-07
61 | 2020 | Winter | Flex Down, [MW] | Expected | - | -5.3863e-07 | -5.7496e-07 | -7.0136e-07 | -7.2425e-07 | -7.3107e-07 | -6.4237e-07 | -5.4193e-07 | -2.2833e-07 | 2.5057e-07 | 3.5233e-07 | 5.87e-07 | 4.6588e-07 | 4.2509e-07 | 2.5751e-07 | -9.3431e-08 | 1.2228e-08 | 1.7445e-07 | 7.3855e-07 | 4.1002e-06 | 0.038694 | 0.036003 | 3.25e-06 | 3.9217e-07 | -2.3088e-07
61 | 2020 | Winter | Pc_net, [MW] | Expected | - | 0.78472 | 0.78763 | 0.77652 | 0.77482 | 0.77391 | 0.764 | 0.80233 | 0.83466 | 0.83069 | 0.84077 | 0.84522 | 0.84766 | 0.83691 | 0.83316 | 0.87635 | 0.85071 | 0.7761 | 0.76525 | 0.7751 | 0.73523 | 0.68411 | 0.70138 | 0.69503 | 0.70853
61 | 2020 | Winter | Qc, [MVAr] | Expected | - | 0.40203 | 0.40351 | 0.39782 | 0.39695 | 0.39648 | 0.39141 | 0.41105 | 0.42761 | 0.42558 | 0.43074 | 0.43302 | 0.43427 | 0.42876 | 0.42684 | 0.42759 | 0.41897 | 0.39759 | 0.39205 | 0.3971 | 0.39649 | 0.36892 | 0.35933 | 0.35608 | 0.36299
62 | 2020 | Winter | Pc, [MW] | Expected | - | 0.0017605 | 0.0017002 | 0.0014232 | 0.0014698 | 0.001795 | 0.0017778 | 0.0014611 | 0.0064568 | 0.010421 | 0.01107 | 0.010822 | 0.010692 | 0.0093256 | 0.0090056 | 0.010992 | 0.011577 | 0.011789 | 0.010299 | 0.0066001 | 0.004096 | 0.0014231 | 0.0015809 | 0.0019008 | 0.0020573
62 | 2020 | Winter | Flex Up, [MW] | Expected | - | -5.0285e-07 | -4.8254e-07 | -4.2202e-07 | -4.6961e-07 | -4.8357e-07 | -4.6269e-07 | -6.4771e-07 | -3.605e-07 | 7.611e-07 | 2.5738e-06 | 2.6438e-06 | 7.0904e-07 | 2.1924e-06 | 2.4967e-06 | 0.00027741 | 6.3292e-06 | 5.1284e-06 | 1.275e-06 | 3.8484e-08 | -3.7926e-07 | -2.1715e-07 | 2.6324e-07 | 3.377e-07 | 5.3842e-08
62 | 2020 | Winter | Flex Down, [MW] | Expected | - | -5.0958e-07 | -5.5044e-07 | -6.8953e-07 | -7.1414e-07 | -7.2127e-07 | -6.2499e-07 | -5.1382e-07 | -1.3915e-07 | 5.0193e-07 | 6.5016e-07 | 1.0118e-06 | 8.2011e-07 | 7.5794e-07 | 5.0998e-07 | 3.105e-08 | 1.6982e-07 | 3.927e-07 | 1.2618e-06 | 1.4615e-05 | 0.00020345 | 6.9653e-05 | 7.8827e-06 | 6.9152e-07 | -1.4628e-07
62 | 2020 | Winter | Pc_net, [MW] | Expected | - | 0.0017605 | 0.0017003 | 0.0014234 | 0.00147 | 0.0017952 | 0.001778 | 0.001461 | 0.0064565 | 0.010422 | 0.011072 | 0.010824 | 0.010692 | 0.009327 | 0.0090076 | 0.011269 | 0.011583 | 0.011793 | 0.010299 | 0.0065856 | 0.0038922 | 0.0013532 | 0.0015733 | 0.0019005 | 0.0020575
62 | 2020 | Winter | Qc, [MVAr] | Expected | - | 0.00090192 | 0.00087104 | 0.0007291 | 0.00075299 | 0.0009196 | 0.00091079 | 0.00074856 | 0.0033079 | 0.0053391 | 0.0056714 | 0.0055443 | 0.0054778 | 0.0047776 | 0.0046137 | 0.0056312 | 0.0059311 | 0.0060395 | 0.0052762 | 0.0033814 | 0.0020985 | 0.00072906 | 0.00080991 | 0.00097382 | 0.001054
63 | 2020 | Winter | Pc, [MW] | Expected | - | 0.00087134 | 0.00059168 | 0.00056514 | 0.00053856 | 0.00055084 | 0.00053666 | 0.00054859 | 0.00057936 | 0.00071678 | 0.00073453 | 0.00087882 | 0.00095589 | 0.0011366 | 0.0010633 | 0.00098076 | 0.00092948 | 0.00098477 | 0.0011647 | 0.0017737 | 0.0024025 | 0.0025611 | 0.0024911 | 0.0020778 | 0.0013517
63 | 2020 | Winter | Flex Up, [MW] | Expected | - | -4.1661e-07 | -3.9139e-07 | -3.0334e-07 | -3.7161e-07 | -3.9157e-07 | -3.6441e-07 | -6.0795e-07 | -2.2583e-07 | 2.2809e-06 | 1.9404e-05 | 2.4087e-05 | 2.0832e-06 | 1.856e-05 | 2.8315e-05 | 4.6761e-05 | 4.1659e-05 | 4.3347e-05 | 4.8884e-06 | 4.6541e-07 | -2.4297e-07 | 2.541e-08 | 1.0408e-06 | 1.2434e-06 | 5.3984e-07
63 | 2020 | Winter | Flex Down, [MW] | Expected | - | -5.76e-07 | -6.0862e-07 | -7.1873e-07 | -7.393e-07 | -7.4537e-07 | -6.6698e-07 | -5.8103e-07 | -3.3048e-07 | 1.9261e-08 | 9.3683e-08 | 2.5271e-07 | 1.7863e-07 | 1.5012e-07 | 3.4287e-08 | -2.1391e-07 | -1.3595e-07 | -1.9847e-08 | 3.4526e-07 | 1.7702e-06 | 0.00011375 | 0.00011885 | 1.4759e-06 | 1.2204e-07 | -3.2468e-07
63 | 2020 | Winter | Pc_net, [MW] | Expected | - | 0.0008715 | 0.0005919 | 0.00056556 | 0.00053892 | 0.00055119 | 0.00053696 | 0.00054856 | 0.00057947 | 0.00071904 | 0.00075384 | 0.00090265 | 0.00095779 | 0.001155 | 0.0010915 | 0.0010277 | 0.00097127 | 0.0010281 | 0.0011693 | 0.0017724 | 0.0022885 | 0.0024423 | 0.0024907 | 0.002079 | 0.0013525
63 | 2020 | Winter | Qc, [MVAr] | Expected | - | 0.0004464 | 0.00030313 | 0.00028953 | 0.00027591 | 0.0002822 | 0.00027494 | 0.00028105 | 0.00029682 | 0.00036722 | 0.00037631 | 0.00045023 | 0.00048971 | 0.00058232 | 0.00054472 | 0.00050246 | 0.00047618 | 0.00050451 | 0.00059671 | 0.00090869 | 0.0012308 | 0.0013121 | 0.0012762 | 0.0010645 | 0.00069249
64 | 2020 | Winter | Pc, [MW] | Expected | - | 0.23952 | 0.24834 | 0.22503 | 0.20803 | 0.21325 | 0.21217 | 0.22796 | 0.29009 | 0.29044 | 0.30613 | 0.3145 | 0.32766 | 0.31811 | 0.31337 | 0.34289 | 0.35045 | 0.35689 | 0.35166 | 0.33183 | 0.33182 | 0.30148 | 0.289 | 0.24566 | 0.24347
64 | 2020 | Winter | Flex Up, [MW] | Expected | - | -4.6263e-07 | -4.3861e-07 | -3.6527e-07 | -4.2225e-07 | -4.395e-07 | -4.1511e-07 | -6.2766e-07 | -2.9741e-07 | 1.3252e-06 | 6.0114e-06 | 6.2702e-06 | 1.2297e-06 | 4.6827e-06 | 5.7348e-06 | 0.017138 | 0.014465 | 3.7016e-05 | 2.3052e-06 | 2.127e-07 | -3.2e-07 | -1.1296e-07 | 5.5648e-07 | 6.6795e-07 | 2.4857e-07
64 | 2020 | Winter | Flex Down, [MW] | Expected | - | -5.3863e-07 | -5.7495e-07 | -7.0134e-07 | -7.2424e-07 | -7.3106e-07 | -6.4236e-07 | -5.4193e-07 | -2.2842e-07 | 2.5021e-07 | 3.5189e-07 | 5.8634e-07 | 4.6534e-07 | 4.2459e-07 | 2.5716e-07 | -9.3599e-08 | 1.2028e-08 | 1.7425e-07 | 7.3803e-07 | 4.0939e-06 | 0.016588 | 0.015071 | 3.2469e-06 | 3.9194e-07 | -2.3092e-07
64 | 2020 | Winter | Pc_net, [MW] | Expected | - | 0.23952 | 0.24834 | 0.22503 | 0.20803 | 0.21325 | 0.21217 | 0.22796 | 0.29009 | 0.29044 | 0.30614 | 0.31451 | 0.32766 | 0.31811 | 0.31338 | 0.36003 | 0.36492 | 0.35693 | 0.35166 | 0.33182 | 0.31523 | 0.28641 | 0.289 | 0.24566 | 0.24348
64 | 2020 | Winter | Qc, [MVAr] | Expected | - | 0.12271 | 0.12723 | 0.11529 | 0.10658 | 0.10925 | 0.1087 | 0.11679 | 0.14862 | 0.1488 | 0.15684 | 0.16112 | 0.16787 | 0.16297 | 0.16054 | 0.17567 | 0.17954 | 0.18284 | 0.18016 | 0.17 | 0.17 | 0.15446 | 0.14806 | 0.12586 | 0.12474
65 | 2020 | Winter | Pc, [MW] | Expected | - | 0.4777 | 0.4814 | 0.48016 | 0.47711 | 0.47981 | 0.48376 | 0.48501 | 0.46512 | 0.45464 | 0.44805 | 0.4658 | 0.48296 | 0.50131 | 0.50885 | 0.53514 | 0.55581 | 0.55333 | 0.51546 | 0.50829 | 0.46027 | 0.43585 | 0.46729 | 0.47733 | 0.48135
65 | 2020 | Winter | Flex Up, [MW] | Expected | - | -4.6311e-07 | -4.392e-07 | -3.6632e-07 | -4.2318e-07 | -4.4042e-07 | -4.1592e-07 | -6.2789e-07 | -2.9788e-07 | 1.3225e-06 | 5.9961e-06 | 6.2653e-06 | 1.2305e-06 | 4.6787e-06 | 5.7278e-06 | 0.02675 | 0.017995 | 3.6243e-05 | 2.3033e-06 | 2.1238e-07 | -3.2002e-07 | -1.1307e-07 | 5.5571e-07 | 6.6534e-07 | 2.4647e-07
65 | 2020 | Winter | Flex Down, [MW] | Expected | - | -5.3825e-07 | -5.746e-07 | -7.011e-07 | -7.2402e-07 | -7.3084e-07 | -6.4204e-07 | -5.4155e-07 | -2.2781e-07 | 2.5106e-07 | 3.5253e-07 | 5.8668e-07 | 4.651e-07 | 4.2494e-07 | 2.5748e-07 | -9.3337e-08 | 1.2266e-08 | 1.7506e-07 | 7.3869e-07 | 4.1006e-06 | 0.023011 | 0.02179 | 3.2536e-06 | 3.9391e-07 | -2.3007e-07
65 | 2020 | Winter | Pc_net, [MW] | Expected | - | 0.4777 | 0.4814 | 0.48016 | 0.47711 | 0.47981 | 0.48376 | 0.48501 | 0.46512 | 0.45464 | 0.44805 | 0.4658 | 0.48296 | 0.50131 | 0.50885 | 0.56189 | 0.57381 | 0.55337 | 0.51546 | 0.50828 | 0.43726 | 0.41406 | 0.46728 | 0.47733 | 0.48135
65 | 2020 | Winter | Qc, [MVAr] | Expected | - | 0.24473 | 0.24663 | 0.24599 | 0.24443 | 0.24581 | 0.24784 | 0.24848 | 0.23829 | 0.23292 | 0.22954 | 0.23863 | 0.24743 | 0.25683 | 0.26069 | 0.27416 | 0.28475 | 0.28348 | 0.26408 | 0.2604 | 0.23581 | 0.22329 | 0.2394 | 0.24454 | 0.2466
66 | 2020 | Winter | Pc, [MW] | Expected | - | 0.12789 | 0.14892 | 0.12633 | 0.11794 | 0.14702 | 0.13633 | 0.13171 | 0.25227 | 0.35125 | 0.40441 | 0.40003 | 0.3934 | 0.405 | 0.38998 | 0.3955 | 0.37911 | 0.41572 | 0.36709 | 0.38649 | 0.40632 | 0.38684 | 0.31046 | 0.2589 | 0.21882
66 | 2020 | Winter | Flex Up, [MW] | Expected | - | -4.5546e-07 | -4.3085e-07 | -3.5562e-07 | -4.1434e-07 | -4.321e-07 | -4.0684e-07 | -6.2423e-07 | -2.848e-07 | 1.4709e-06 | 7.5332e-06 | 7.9374e-06 | 1.3665e-06 | 5.652e-06 | 7.1414e-06 | 0.01977 | 0.018918 | 0.0009362 | 2.6114e-06 | 2.5146e-07 | -3.0794e-07 | -9.2374e-08 | 6.2101e-07 | 7.4076e-07 | 2.8839e-07
66 | 2020 | Winter | Flex Down, [MW] | Expected | - | -5.4382e-07 | -5.7931e-07 | -7.0344e-07 | -7.2602e-07 | -7.3274e-07 | -6.4539e-07 | -5.4704e-07 | -2.4308e-07 | 2.1183e-07 | 3.07e-07 | 5.2437e-07 | 4.1175e-07 | 3.7444e-07 | 2.1792e-07 | -1.1409e-07 | -1.3568e-08 | 1.4047e-07 | 6.6386e-07 | 3.5078e-06 | 0.020313 | 0.019338 | 2.831e-06 | 3.45e-07 | -2.4529e-07
66 | 2020 | Winter | Pc_net, [MW] | Expected | - | 0.12789 | 0.14892 | 0.12633 | 0.11794 | 0.14702 | 0.13633 | 0.13171 | 0.25227 | 0.35125 | 0.40442 | 0.40003 | 0.3934 | 0.40501 | 0.38998 | 0.41527 | 0.39803 | 0.41666 | 0.36709 | 0.38649 | 0.386 | 0.3675 | 0.31045 | 0.2589 | 0.21882
66 | 2020 | Winter | Qc, [MVAr] | Expected | - | 0.06552 | 0.076296 | 0.064719 | 0.060422 | 0.075319 | 0.069846 | 0.067476 | 0.12924 | 0.17995 | 0.20718 | 0.20494 | 0.20154 | 0.20749 | 0.19979 | 0.20262 | 0.19422 | 0.21298 | 0.18807 | 0.19801 | 0.20816 | 0.19818 | 0.15905 | 0.13264 | 0.11211
67 | 2020 | Winter | Pc, [MW] | Expected | - | 0.029278 | 0.029288 | 0.030356 | 0.029097 | 0.03009 | 0.0285 | 0.037957 | 0.045278 | 0.052657 | 0.055604 | 0.06155 | 0.061233 | 0.061891 | 0.061865 | 0.06209 | 0.061452 | 0.06077 | 0.060378 | 0.048873 | 0.047894 | 0.042864 | 0.037027 | 0.033303 | 0.02967
67 | 2020 | Winter | Flex Up, [MW] | Expected | - | -4.6218e-07 | -4.381e-07 | -3.6461e-07 | -4.2161e-07 | -4.3894e-07 | -4.1445e-07 | -6.2757e-07 | -2.9736e-07 | 1.3228e-06 | 5.9766e-06 | 6.2242e-06 | 1.2248e-06 | 4.6586e-06 | 5.7052e-06 | 0.0030981 | 0.0013789 | 3.618e-05 | 2.299e-06 | 2.119e-07 | -3.2024e-07 | -1.133e-07 | 5.5592e-07 | 6.683e-07 | 2.5037e-07
67 | 2020 | Winter | Flex Down, [MW] | Expected | - | -5.3922e-07 | -5.7546e-07 | -7.0159e-07 | -7.2448e-07 | -7.3127e-07 | -6.4275e-07 | -5.4225e-07 | -2.2892e-07 | 2.4992e-07 | 3.5211e-07 | 5.8724e-07 | 4.6634e-07 | 4.2506e-07 | 2.5737e-07 | -9.3537e-08 | 1.2155e-08 | 1.7431e-07 | 7.3811e-07 | 4.0898e-06 | 0.0023922 | 0.0021402 | 3.2342e-06 | 3.8969e-07 | -2.3229e-07
67 | 2020 | Winter | Pc_net, [MW] | Expected | - | 0.029278 | 0.029288 | 0.030356 | 0.029097 | 0.03009 | 0.0285 | 0.037957 | 0.045277 | 0.052658 | 0.05561 | 0.061556 | 0.061233 | 0.061895 | 0.06187 | 0.065188 | 0.062831 | 0.060806 | 0.060379 | 0.048869 | 0.045502 | 0.040723 | 0.037024 | 0.033303 | 0.029671
67 | 2020 | Winter | Qc, [MVAr] | Expected | - | 0.015 | 0.015005 | 0.015552 | 0.014907 | 0.015416 | 0.014601 | 0.019446 | 0.023196 | 0.026977 | 0.028487 | 0.031533 | 0.03137 | 0.031708 | 0.031694 | 0.03181 | 0.031483 | 0.031134 | 0.030933 | 0.025038 | 0.024537 | 0.02196 | 0.01897 | 0.017062 | 0.015201
68 | 2020 | Winter | Pc, [MW] | Expected | - | 0.12436 | 0.12456 | 0.12127 | 0.1241 | 0.12797 | 0.12232 | 0.1254 | 0.12503 | 0.16177 | 0.19872 | 0.19728 | 0.19899 | 0.19343 | 0.19723 | 0.20852 | 0.21369 | 0.20398 | 0.17063 | 0.15827 | 0.14466 | 0.14519 | 0.14729 | 0.13378 | 0.12539
68 | 2020 | Winter | Flex Up, [MW] | Expected | - | -4.5679e-07 | -4.3176e-07 | -3.5509e-07 | -4.1349e-07 | -4.3117e-07 | -4.0719e-07 | -6.2482e-07 | -2.896e-07 | 1.3559e-06 | 5.9958e-06 | 6.1224e-06 | 1.2149e-06 | 4.7269e-06 | 5.9186e-06 | 0.01042 | 0.0040095 | 3.7344e-05 | 2.3297e-06 | 2.1884e-07 | -3.162e-07 | -1.049e-07 | 5.8313e-07 | 7.0783e-07 | 2.7546e-07
68 | 2020 | Winter | Flex Down, [MW] | Expected | - | -5.4288e-07 | -5.7883e-07 | -7.0356e-07 | -7.262e-07 | -7.3294e-07 | -6.4527e-07 | -5.4619e-07 | -2.3772e-07 | 2.4134e-07 | 3.5234e-07 | 5.9337e-07 | 4.7164e-07 | 4.2168e-07 | 2.5084e-07 | -9.3904e-08 | 1.2357e-08 | 1.7382e-07 | 7.3097e-07 | 3.985e-06 | 0.0072303 | 0.0072563 | 3.0582e-06 | 3.6507e-07 | -2.4086e-07
68 | 2020 | Winter | Pc_net, [MW] | Expected | - | 0.12436 | 0.12456 | 0.12127 | 0.1241 | 0.12797 | 0.12232 | 0.1254 | 0.12503 | 0.16178 | 0.19872 | 0.19728 | 0.19899 | 0.19344 | 0.19724 | 0.21894 | 0.2177 | 0.20402 | 0.17063 | 0.15827 | 0.13743 | 0.13793 | 0.14729 | 0.13378 | 0.12539
68 | 2020 | Winter | Qc, [MVAr] | Expected | - | 0.063713 | 0.063812 | 0.062129 | 0.06358 | 0.065562 | 0.062665 | 0.064243 | 0.064057 | 0.08288 | 0.1018 | 0.10107 | 0.10194 | 0.099098 | 0.10105 | 0.10683 | 0.10948 | 0.1045 | 0.087417 | 0.081086 | 0.07411 | 0.074383 | 0.075461 | 0.068538 | 0.064237
69 | 2020 | Winter | Pc, [MW] | Expected | - | 0.023829 | 0.018828 | 0.016209 | 0.016898 | 0.017555 | 0.017002 | 0.016334 | 0.017674 | 0.022016 | 0.023456 | 0.023944 | 0.025351 | 0.030009 | 0.030478 | 0.026955 | 0.024997 | 0.023802 | 0.02494 | 0.02831 | 0.035821 | 0.039015 | 0.038463 | 0.035315 | 0.029194
69 | 2020 | Winter | Flex Up, [MW] | Expected | - | -4.5036e-07 | -4.2514e-07 | -3.4778e-07 | -4.0767e-07 | -4.2575e-07 | -4.0037e-07 | -6.218e-07 | -2.7631e-07 | 1.5727e-06 | 8.8741e-06 | 9.3988e-06 | 1.4547e-06 | 6.3745e-06 | 8.2621e-06 | 0.0013431 | 0.0012275 | 0.0011308 | 2.823e-06 | 2.7491e-07 | -3.0134e-07 | -8.1061e-08 | 6.5789e-07 | 7.8487e-07 | 3.1525e-07
69 | 2020 | Winter | Flex Down, [MW] | Expected | - | -5.4761e-07 | -5.827e-07 | -7.0526e-07 | -7.276e-07 | -7.3426e-07 | -6.4792e-07 | -5.5095e-07 | -2.5354e-07 | 1.8636e-07 | 2.7773e-07 | 4.852e-07 | 3.7931e-07 | 3.4493e-07 | 1.9453e-07 | -1.2696e-07 | -2.981e-08 | 1.1814e-07 | 6.1856e-07 | 3.2044e-06 | 0.001788 | 0.001947 | 2.6276e-06 | 3.181e-07 | -2.5488e-07
69 | 2020 | Winter | Pc_net, [MW] | Expected | - | 0.023829 | 0.018828 | 0.016209 | 0.016899 | 0.017555 | 0.017002 | 0.016334 | 0.017674 | 0.022017 | 0.023464 | 0.023953 | 0.025352 | 0.030015 | 0.030486 | 0.028299 | 0.026224 | 0.024933 | 0.024943 | 0.028307 | 0.034033 | 0.037067 | 0.038461 | 0.035316 | 0.029195
69 | 2020 | Winter | Qc, [MVAr] | Expected | - | 0.0094177 | 0.0074414 | 0.0064063 | 0.0066787 | 0.0069381 | 0.0067197 | 0.0064558 | 0.0069851 | 0.0087013 | 0.0092703 | 0.0094631 | 0.010019 | 0.01186 | 0.012046 | 0.010653 | 0.0098793 | 0.0094072 | 0.0098571 | 0.011189 | 0.014157 | 0.01542 | 0.015201 | 0.013957 | 0.011538
70 | 2020 | Winter | Pc, [MW] | Expected | - | 0.061133 | 0.062282 | 0.06231 | 0.061898 | 0.053435 | 0.048049 | 0.046289 | 0.044825 | 0.045965 | 0.047306 | 0.046696 | 0.046211 | 0.04528 | 0.044663 | 0.047465 | 0.047339 | 0.049185 | 0.066508 | 0.084487 | 0.088896 | 0.094829 | 0.09463 | 0.089232 | 0.078855
70 | 2020 | Winter | Flex Up, [MW] | Expected | - | -4.1955e-07 | -3.9131e-07 | -3.0375e-07 | -3.7161e-07 | -3.9195e-07 | -3.6343e-07 | -6.0742e-07 | -2.2186e-07 | 2.4226e-06 | 0.00021062 | 0.0016518 | 2.2181e-06 | 2.5054e-05 | 9.2608e-05 | 0.0023706 | 0.0023607 | 0.0024513 | 5.0647e-06 | 4.55e-07 | -2.4981e-07 | 1.0245e-08 | 9.808e-07 | 1.1648e-06 | 5.0798e-07
70 | 2020 | Winter | Flex Down, [MW] | Expected | - | -5.6636e-07 | -5.9865e-07 | -7.133e-07 | -7.3449e-07 | -7.4082e-07 | -6.5934e-07 | -5.6938e-07 | -3.0312e-07 | 6.5538e-08 | 1.3848e-07 | 3.0025e-07 | 2.1814e-07 | 1.9004e-07 | 7.0628e-08 | -1.9466e-07 | -1.1242e-07 | 1.0014e-08 | 4.0151e-07 | 1.9941e-06 | 0.004439 | 0.0047335 | 1.6783e-06 | 1.6779e-07 | -3.0477e-07
70 | 2020 | Winter | Pc_net, [MW] | Expected | - | 0.061133 | 0.062282 | 0.06231 | 0.061898 | 0.053435 | 0.04805 | 0.046289 | 0.044825 | 0.045968 | 0.047516 | 0.048348 | 0.046213 | 0.045305 | 0.044755 | 0.049836 | 0.049699 | 0.051636 | 0.066512 | 0.084485 | 0.084456 | 0.090096 | 0.09463 | 0.089233 | 0.078856
70 | 2020 | Winter | Qc, [MVAr] | Expected | - | 0.031319 | 0.031908 | 0.031922 | 0.031711 | 0.027376 | 0.024616 | 0.023715 | 0.022965 | 0.023549 | 0.024236 | 0.023923 | 0.023675 | 0.023198 | 0.022881 | 0.024317 | 0.024252 | 0.025198 | 0.034073 | 0.043284 | 0.045543 | 0.048583 | 0.048481 | 0.045715 | 0.040399
71 | 2020 | Winter | Pc, [MW] | Expected | - | 0.0057982 | 0.0075001 | 0.0063643 | 0.0065555 | 0.006121 | 0.0066216 | 0.0077443 | 0.013069 | 0.018435 | 0.025644 | 0.030528 | 0.035463 | 0.03088 | 0.030246 | 0.031007 | 0.030021 | 0.027992 | 0.025334 | 0.020342 | 0.014344 | 0.010496 | 0.010939 | 0.011294 | 0.01109
71 | 2020 | Winter | Flex Up, [MW] | Expected | - | -4.934e-07 | -4.7133e-07 | -4.0582e-07 | -4.557e-07 | -4.7106e-07 | -4.5031e-07 | -6.4248e-07 | -3.4956e-07 | 8.0214e-07 | 2.6268e-06 | 2.6462e-06 | 7.0724e-07 | 2.2482e-06 | 2.6069e-06 | 0.0012397 | 6.4881e-06 | 5.2846e-06 | 1.3178e-06 | 5.2265e-08 | -3.7187e-07 | -1.9853e-07 | 3.1267e-07 | 3.9722e-07 | 9.3879e-08
71 | 2020 | Winter | Flex Down, [MW] | Expected | - | -5.1482e-07 | -5.5507e-07 | -6.9201e-07 | -7.1638e-07 | -7.2361e-07 | -6.2858e-07 | -5.1847e-07 | -1.5601e-07 | 4.7695e-07 | 6.4465e-07 | 1.0208e-06 | 8.3088e-07 | 7.506e-07 | 4.9729e-07 | 2.9816e-08 | 1.6878e-07 | 3.8867e-07 | 1.2325e-06 | 1.2803e-05 | 0.00071571 | 0.00052308 | 7.3563e-06 | 6.5117e-07 | -1.5996e-07
71 | 2020 | Winter | Pc_net, [MW] | Expected | - | 0.0057982 | 0.0075002 | 0.0063646 | 0.0065557 | 0.0061212 | 0.0066218 | 0.0077442 | 0.013069 | 0.018435 | 0.025646 | 0.03053 | 0.035462 | 0.030881 | 0.030248 | 0.032247 | 0.030028 | 0.027996 | 0.025334 | 0.02033 | 0.013627 | 0.0099723 | 0.010932 | 0.011294 | 0.01109
71 | 2020 | Winter | Qc, [MVAr] | Expected | - | 0.0029705 | 0.0038424 | 0.0032605 | 0.0033585 | 0.0031359 | 0.0033924 | 0.0039675 | 0.0066956 | 0.0094445 | 0.013138 | 0.01564 | 0.018168 | 0.01582 | 0.015495 | 0.015886 | 0.01538 | 0.014341 | 0.012979 | 0.010422 | 0.0073484 | 0.0053771 | 0.0056043 | 0.0057861 | 0.0056816
72 | 2020 | Winter | Pc, [MW] | Expected | - | 0.011095 | 0.0078522 | 0.0084296 | 0.011439 | 0.010334 | 0.007704 | 0.024689 | 0.040459 | 0.040031 | 0.053622 | 0.064736 | 0.065542 | 0.054306 | 0.041493 | 0.050226 | 0.046762 | 0.051541 | 0.048035 | 0.043632 | 0.041802 | 0.033452 | 0.031216 | 0.017577 | 0.010228
72 | 2020 | Winter | Flex Up, [MW] | Expected | - | -4.5674e-07 | -4.3207e-07 | -3.5539e-07 | -4.1342e-07 | -4.312e-07 | -4.0755e-07 | -6.2463e-07 | -2.8961e-07 | 1.3535e-06 | 5.9789e-06 | 6.1061e-06 | 1.2137e-06 | 4.7291e-06 | 5.9235e-06 | 0.0025049 | 0.001195 | 3.6931e-05 | 2.329e-06 | 2.1911e-07 | -3.1597e-07 | -1.0446e-07 | 5.8494e-07 | 7.1238e-07 | 2.7576e-07
72 | 2020 | Winter | Flex Down, [MW] | Expected | - | -5.436e-07 | -5.795e-07 | -7.0388e-07 | -7.2645e-07 | -7.3319e-07 | -6.4575e-07 | -5.4673e-07 | -2.381e-07 | 2.4084e-07 | 3.5198e-07 | 5.9313e-07 | 4.7129e-07 | 4.2048e-07 | 2.4948e-07 | -9.427e-08 | 1.1874e-08 | 1.7341e-07 | 7.2938e-07 | 3.9642e-06 | 0.0020875 | 0.0016694 | 3.0299e-06 | 3.5852e-07 | -2.4303e-07
72 | 2020 | Winter | Pc_net, [MW] | Expected | - | 0.011095 | 0.0078523 | 0.0084299 | 0.011439 | 0.010334 | 0.0077042 | 0.024689 | 0.040459 | 0.040032 | 0.053628 | 0.064742 | 0.065542 | 0.05431 | 0.041499 | 0.052731 | 0.047956 | 0.051577 | 0.048036 | 0.043628 | 0.039714 | 0.031783 | 0.031213 | 0.017578 | 0.010229
72 | 2020 | Winter | Qc, [MVAr] | Expected | - | 0.005684 | 0.0040228 | 0.0043186 | 0.0058602 | 0.0052942 | 0.0039469 | 0.012649 | 0.020728 | 0.020508 | 0.027472 | 0.033165 | 0.033578 | 0.027822 | 0.021257 | 0.025731 | 0.023957 | 0.026405 | 0.024609 | 0.022353 | 0.021416 | 0.017138 | 0.015992 | 0.0090052 | 0.00524
73 | 2020 | Winter | Pc, [MW] | Expected | - | 0.015822 | 0.014577 | 0.014001 | 0.011847 | 0.011674 | 0.011327 | 0.0099159 | 0.008248 | 0.011603 | 0.011733 | 0.01219 | 0.01311 | 0.013701 | 0.013449 | 0.011865 | 0.011997 | 0.011723 | 0.012085 | 0.013764 | 0.01544 | 0.017829 | 0.020807 | 0.021487 | 0.019936
73 | 2020 | Winter | Flex Up, [MW] | Expected | - | -4.4745e-07 | -4.2159e-07 | -3.4202e-07 | -4.0287e-07 | -4.212e-07 | -3.9638e-07 | -6.2057e-07 | -2.745e-07 | 1.5379e-06 | 7.8912e-06 | 8.1074e-06 | 1.3772e-06 | 5.9596e-06 | 7.7972e-06 | 0.00058834 | 0.00057131 | 0.00046687 | 2.7073e-06 | 2.6662e-07 | -3.0131e-07 | -7.8996e-08 | 6.6657e-07 | 8.0524e-07 | 3.289e-07
73 | 2020 | Winter | Flex Down, [MW] | Expected | - | -5.4974e-07 | -5.8466e-07 | -7.0646e-07 | -7.2868e-07 | -7.353e-07 | -6.4943e-07 | -5.5299e-07 | -2.5688e-07 | 1.9159e-07 | 2.934e-07 | 5.1218e-07 | 4.0215e-07 | 3.5678e-07 | 2.0031e-07 | -1.2082e-07 | -2.1123e-08 | 1.2907e-07 | 6.3565e-07 | 3.2697e-06 | 0.00076891 | 0.00088764 | 2.5754e-06 | 3.0596e-07 | -2.5954e-07
73 | 2020 | Winter | Pc_net, [MW] | Expected | - | 0.015822 | 0.014577 | 0.014001 | 0.011848 | 0.011674 | 0.011327 | 0.0099158 | 0.008248 | 0.011604 | 0.01174 | 0.012198 | 0.013111 | 0.013706 | 0.013457 | 0.012453 | 0.012568 | 0.012189 | 0.012087 | 0.013761 | 0.01467 | 0.016941 | 0.020805 | 0.021488 | 0.019937
73 | 2020 | Winter | Qc, [MVAr] | Expected | - | 0.0062531 | 0.005761 | 0.0055335 | 0.0046824 | 0.0046138 | 0.0044767 | 0.003919 | 0.0032598 | 0.0045857 | 0.0046371 | 0.0048178 | 0.0051814 | 0.0054148 | 0.0053155 | 0.0046893 | 0.0047414 | 0.0046331 | 0.0047764 | 0.0054399 | 0.0061021 | 0.0070465 | 0.0082235 | 0.0084923 | 0.0078792
74 | 2020 | Winter | Pc, [MW] | Expected | - | 0.0096653 | 0.0076193 | 0.006611 | 0.0052098 | 0.0060007 | 0.006202 | 0.006123 | 0.0060348 | 0.0078776 | 0.0093969 | 0.0098965 | 0.010953 | 0.010418 | 0.0089835 | 0.0080752 | 0.0076363 | 0.0074337 | 0.0060598 | 0.0062034 | 0.0061416 | 0.0092398 | 0.0092504 | 0.0089351 | 0.0097279
74 | 2020 | Winter | Flex Up, [MW] | Expected | - | -4.5438e-07 | -4.2934e-07 | -3.5212e-07 | -4.1139e-07 | -4.2897e-07 | -4.0479e-07 | -6.2387e-07 | -2.8641e-07 | 1.3904e-06 | 6.3136e-06 | 6.4508e-06 | 1.2475e-06 | 4.9675e-06 | 6.2668e-06 | 0.00039794 | 0.00029619 | 4.6768e-05 | 2.3871e-06 | 2.2719e-07 | -3.1332e-07 | -9.8662e-08 | 6.0294e-07 | 7.304e-07 | 2.8879e-07
74 | 2020 | Winter | Flex Down, [MW] | Expected | - | -5.4536e-07 | -5.81e-07 | -7.0468e-07 | -7.272e-07 | -7.3387e-07 | -6.4688e-07 | -5.4882e-07 | -2.4497e-07 | 2.247e-07 | 3.3378e-07 | 5.6826e-07 | 4.5031e-07 | 4.0041e-07 | 2.3356e-07 | -1.0273e-07 | 1.4106e-09 | 1.5926e-07 | 6.9729e-07 | 3.7082e-06 | 0.00030439 | 0.00045867 | 2.8718e-06 | 3.4342e-07 | -2.4766e-07
74 | 2020 | Winter | Pc_net, [MW] | Expected | - | 0.0096654 | 0.0076194 | 0.0066114 | 0.0052102 | 0.006001 | 0.0062023 | 0.0061229 | 0.0060347 | 0.0078788 | 0.0094029 | 0.0099024 | 0.010954 | 0.010422 | 0.0089895 | 0.0084733 | 0.0079325 | 0.0074803 | 0.0060615 | 0.0061999 | 0.0058369 | 0.008781 | 0.0092481 | 0.0089355 | 0.0097285
74 | 2020 | Winter | Qc, [MVAr] | Expected | - | 0.0049517 | 0.0039035 | 0.0033869 | 0.0026691 | 0.0030742 | 0.0031774 | 0.0031369 | 0.0030917 | 0.0040358 | 0.0048142 | 0.0050701 | 0.0056116 | 0.0053372 | 0.0046024 | 0.0041371 | 0.0039122 | 0.0038084 | 0.0031045 | 0.0031781 | 0.0031465 | 0.0047337 | 0.0047391 | 0.0045776 | 0.0049838
75 | 2020 | Winter | Pc, [MW] | Expected | - | 0.11801 | 0.095448 | 0.099036 | 0.098288 | 0.10174 | 0.12577 | 0.12717 | 0.157 | 0.18573 | 0.20151 | 0.20692 | 0.21136 | 0.18332 | 0.18235 | 0.17566 | 0.17841 | 0.18037 | 0.17207 | 0.17513 | 0.15447 | 0.12498 | 0.13199 | 0.12361 | 0.12294
75 | 2020 | Winter | Flex Up, [MW] | Expected | - | -4.5766e-07 | -4.3276e-07 | -3.5657e-07 | -4.1477e-07 | -4.3237e-07 | -4.0835e-07 | -6.2523e-07 | -2.9073e-07 | 1.3504e-06 | 5.9898e-06 | 6.1318e-06 | 1.2163e-06 | 4.7224e-06 | 5.8976e-06 | 0.0087767 | 0.0051327 | 3.7265e-05 | 2.3275e-06 | 2.1808e-07 | -3.1661e-07 | -1.0573e-07 | 5.8024e-07 | 7.0269e-07 | 2.719e-07
75 | 2020 | Winter | Flex Down, [MW] | Expected | - | -5.4227e-07 | -5.7829e-07 | -7.0325e-07 | -7.2593e-07 | -7.3268e-07 | -6.4485e-07 | -5.4559e-07 | -2.3638e-07 | 2.4291e-07 | 3.5257e-07 | 5.9293e-07 | 4.7104e-07 | 4.2193e-07 | 2.515e-07 | -9.3946e-08 | 1.2165e-08 | 1.7386e-07 | 7.3159e-07 | 3.9984e-06 | 0.0077208 | 0.0062458 | 3.0769e-06 | 3.6833e-07 | -2.396e-07
75 | 2020 | Winter | Pc_net, [MW] | Expected | - | 0.11801 | 0.095448 | 0.099036 | 0.098288 | 0.10174 | 0.12577 | 0.12717 | 0.157 | 0.18573 | 0.20152 | 0.20693 | 0.21136 | 0.18333 | 0.18236 | 0.18444 | 0.18354 | 0.18041 | 0.17207 | 0.17512 | 0.14675 | 0.11873 | 0.13199 | 0.12361 | 0.12294
75 | 2020 | Winter | Qc, [MVAr] | Expected | - | 0.060461 | 0.048899 | 0.050738 | 0.050354 | 0.052122 | 0.064433 | 0.065153 | 0.080436 | 0.09515 | 0.10324 | 0.10601 | 0.10828 | 0.093918 | 0.093421 | 0.089994 | 0.091401 | 0.092406 | 0.088154 | 0.08972 | 0.079137 | 0.064029 | 0.067619 | 0.06333 | 0.062984
76 | 2020 | Winter | Pc, [MW] | Expected | - | 0.0082132 | 0.0057244 | 0.0092246 | 0.0084791 | 0.0078999 | 0.0099864 | 0.0070714 | 0.010221 | 0.046661 | 0.060846 | 0.061695 | 0.073677 | 0.054696 | 0.051812 | 0.048327 | 0.05016 | 0.052165 | 0.026845 | 0.0081146 | 0.006989 | 0.0079577 | 0.0099122 | 0.0090532 | 0.012231
76 | 2020 | Winter | Flex Up, [MW] | Expected | - | -4.9858e-07 | -4.7815e-07 | -4.1458e-07 | -4.6347e-07 | -4.7843e-07 | -4.5716e-07 | -6.4539e-07 | -3.5769e-07 | 7.6619e-07 | 2.5837e-06 | 2.6475e-06 | 7.0883e-07 | 2.2007e-06 | 2.5108e-06 | 0.00074864 | 6.3451e-06 | 5.1512e-06 | 1.2881e-06 | 4.1897e-08 | -3.7751e-07 | -2.0792e-07 | 2.881e-07 | 3.6377e-07 | 7.1479e-08
76 | 2020 | Winter | Flex Down, [MW] | Expected | - | -5.0949e-07 | -5.5046e-07 | -6.8942e-07 | -7.1411e-07 | -7.2144e-07 | -6.2511e-07 | -5.132e-07 | -1.4252e-07 | 5.0497e-07 | 6.5614e-07 | 1.0231e-06 | 8.31e-07 | 7.6647e-07 | 5.1575e-07 | 3.3401e-08 | 1.7308e-07 | 3.9665e-07 | 1.2612e-06 | 1.4147e-05 | 0.00034807 | 0.00039629 | 8.4761e-06 | 6.9792e-07 | -1.4601e-07
76 | 2020 | Winter | Pc_net, [MW] | Expected | - | 0.0082132 | 0.0057244 | 0.0092249 | 0.0084793 | 0.0079001 | 0.0099866 | 0.0070713 | 0.01022 | 0.046661 | 0.060848 | 0.061697 | 0.073677 | 0.054697 | 0.051814 | 0.049076 | 0.050167 | 0.05217 | 0.026845 | 0.0081004 | 0.0066406 | 0.0075612 | 0.009904 | 0.0090529 | 0.012231
76 | 2020 | Winter | Qc, [MVAr] | Expected | - | 0.0042077 | 0.0029327 | 0.0047259 | 0.0043439 | 0.0040472 | 0.0051162 | 0.0036228 | 0.0052361 | 0.023905 | 0.031172 | 0.031607 | 0.037746 | 0.028021 | 0.026544 | 0.024759 | 0.025698 | 0.026725 | 0.013753 | 0.0041572 | 0.0035806 | 0.0040768 | 0.0050782 | 0.0046381 | 0.0062661
77 | 2020 | Winter | Pc, [MW] | Expected | - | 0.0073281 | 0.0073815 | 0.0080239 | 0.008383 | 0.0082357 | 0.0080264 | 0.0076861 | 0.014309 | 0.020298 | 0.027375 | 0.033183 | 0.041484 | 0.040428 | 0.04553 | 0.045715 | 0.04626 | 0.047041 | 0.044999 | 0.038397 | 0.035424 | 0.031745 | 0.032401 | 0.02955 | 0.027
77 | 2020 | Winter | Flex Up, [MW] | Expected | - | -4.6315e-07 | -4.3935e-07 | -3.6643e-07 | -4.2322e-07 | -4.4048e-07 | -4.16e-07 | -6.2795e-07 | -2.9685e-07 | 1.337e-06 | 6.0494e-06 | 6.2219e-06 | 1.2269e-06 | 4.6557e-06 | 5.6971e-06 | 0.0022794 | 0.0010189 | 3.5354e-05 | 2.2959e-06 | 2.1132e-07 | -3.2038e-07 | -1.1326e-07 | 5.5405e-07 | 6.652e-07 | 2.4702e-07
77 | 2020 | Winter | Flex Down, [MW] | Expected | - | -5.3937e-07 | -5.7547e-07 | -7.0151e-07 | -7.2437e-07 | -7.3117e-07 | -6.4263e-07 | -5.4254e-07 | -2.3067e-07 | 2.4399e-07 | 3.4806e-07 | 5.8594e-07 | 4.6475e-07 | 4.2455e-07 | 2.5729e-07 | -9.3445e-08 | 1.2121e-08 | 1.7488e-07 | 7.3828e-07 | 4.0943e-06 | 0.0017687 | 0.0015842 | 3.2453e-06 | 3.9155e-07 | -2.3111e-07
77 | 2020 | Winter | Pc_net, [MW] | Expected | - | 0.0073282 | 0.0073816 | 0.0080242 | 0.0083833 | 0.008236 | 0.0080266 | 0.007686 | 0.014309 | 0.020299 | 0.027381 | 0.033189 | 0.041485 | 0.040433 | 0.045535 | 0.047995 | 0.047279 | 0.047076 | 0.045 | 0.038393 | 0.033655 | 0.03016 | 0.032399 | 0.029551 | 0.027
77 | 2020 | Winter | Qc, [MVAr] | Expected | - | 0.0037543 | 0.0037817 | 0.0041107 | 0.0042947 | 0.0042193 | 0.004112 | 0.0039377 | 0.0073307 | 0.010399 | 0.014025 | 0.017 | 0.021253 | 0.020712 | 0.023326 | 0.023421 | 0.0237 | 0.0241 | 0.023054 | 0.019671 | 0.018148 | 0.016263 | 0.0166 | 0.015139 | 0.013832
78 | 2020 | Winter | Pc, [MW] | Expected | - | 0.026158 | 0.024842 | 0.025886 | 0.034287 | 0.029165 | 0.045331 | 0.10235 | 0.16879 | 0.20478 | 0.23327 | 0.27029 | 0.27717 | 0.22799 | 0.22149 | 0.23908 | 0.23545 | 0.22838 | 0.237 | 0.18567 | 0.18182 | 0.18971 | 0.12958 | 0.078723 | 0.057532
78 | 2020 | Winter | Flex Up, [MW] | Expected | - | -4.617e-07 | -4.3747e-07 | -3.6401e-07 | -4.2178e-07 | -4.3877e-07 | -4.1462e-07 | -6.2749e-07 | -2.971e-07 | 1.3253e-06 | 5.9981e-06 | 6.2453e-06 | 1.2268e-06 | 4.6717e-06 | 5.7237e-06 | 0.011947 | 0.0065676 | 3.6773e-05 | 2.3035e-06 | 2.1261e-07 | -3.2002e-07 | -1.1288e-07 | 5.5733e-07 | 6.6996e-07 | 2.5005e-07
78 | 2020 | Winter | Flex Down, [MW] | Expected | - | -5.396e-07 | -5.7586e-07 | -7.0174e-07 | -7.2442e-07 | -7.3131e-07 | -6.4262e-07 | -5.4223e-07 | -2.2885e-07 | 2.5009e-07 | 3.5231e-07 | 5.8748e-07 | 4.6656e-07 | 4.2519e-07 | 2.5746e-07 | -9.3484e-08 | 1.2223e-08 | 1.744e-07 | 7.3834e-07 | 4.093e-06 | 0.0090885 | 0.0094826 | 3.2376e-06 | 3.8987e-07 | -2.3179e-07
78 | 2020 | Winter | Pc_net, [MW] | Expected | - | 0.026158 | 0.024842 | 0.025887 | 0.034288 | 0.029165 | 0.045331 | 0.10235 | 0.16879 | 0.20478 | 0.23327 | 0.2703 | 0.27717 | 0.22799 | 0.2215 | 0.25102 | 0.24202 | 0.22842 | 0.237 | 0.18566 | 0.17273 | 0.18023 | 0.12958 | 0.078723 | 0.057533
78 | 2020 | Winter | Qc, [MVAr] | Expected | - | 0.013401 | 0.012727 | 0.013262 | 0.017566 | 0.014942 | 0.023224 | 0.052438 | 0.086475 | 0.10491 | 0.11951 | 0.13848 | 0.142 | 0.1168 | 0.11347 | 0.12248 | 0.12063 | 0.117 | 0.12142 | 0.095121 | 0.093149 | 0.097192 | 0.066387 | 0.040331 | 0.029475
79 | 2020 | Winter | Pc, [MW] | Expected | - | 0.13965 | 0.13985 | 0.14056 | 0.1393 | 0.14079 | 0.14223 | 0.15757 | 0.16781 | 0.16314 | 0.15091 | 0.14693 | 0.14709 | 0.14362 | 0.15151 | 0.15805 | 0.15829 | 0.15944 | 0.15755 | 0.14492 | 0.1396 | 0.13975 | 0.13977 | 0.13981 | 0.13693
79 | 2020 | Winter | Flex Up, [MW] | Expected | - | -4.6336e-07 | -4.3944e-07 | -3.6664e-07 | -4.2345e-07 | -4.4066e-07 | -4.1617e-07 | -6.2801e-07 | -2.9812e-07 | 1.3213e-06 | 5.9934e-06 | 6.2687e-06 | 1.2305e-06 | 4.6817e-06 | 5.7337e-06 | 0.007896 | 0.0060101 | 3.6743e-05 | 2.3045e-06 | 2.1274e-07 | -3.1991e-07 | -1.1301e-07 | 5.5562e-07 | 6.6465e-07 | 2.4574e-07
79 | 2020 | Winter | Flex Down, [MW] | Expected | - | -5.3811e-07 | -5.7449e-07 | -7.0105e-07 | -7.2397e-07 | -7.308e-07 | -6.4197e-07 | -5.4142e-07 | -2.2762e-07 | 2.5118e-07 | 3.5232e-07 | 5.8605e-07 | 4.6468e-07 | 4.2435e-07 | 2.5698e-07 | -9.3615e-08 | 1.1854e-08 | 1.7432e-07 | 7.3782e-07 | 4.0891e-06 | 0.0069777 | 0.0069845 | 3.2507e-06 | 3.94e-07 | -2.2992e-07
79 | 2020 | Winter | Pc_net, [MW] | Expected | - | 0.13965 | 0.13985 | 0.14056 | 0.1393 | 0.14079 | 0.14223 | 0.15757 | 0.16781 | 0.16314 | 0.15092 | 0.14694 | 0.14709 | 0.14363 | 0.15152 | 0.16594 | 0.1643 | 0.15947 | 0.15756 | 0.14491 | 0.13263 | 0.13277 | 0.13977 | 0.13982 | 0.13693
79 | 2020 | Winter | Qc, [MVAr] | Expected | - | 0.071544 | 0.071646 | 0.07201 | 0.071365 | 0.072129 | 0.072866 | 0.080725 | 0.085969 | 0.083577 | 0.077314 | 0.075276 | 0.075358 | 0.07358 | 0.077621 | 0.080971 | 0.081093 | 0.081681 | 0.080717 | 0.074244 | 0.071522 | 0.071596 | 0.071607 | 0.071629 | 0.070152
80 | 2020 | Winter | Pc, [MW] | Expected | - | 0 | 0 | 0 | 0 | 0 | 0 | 0 | 0 | 0 | 0 | 0 | 0 | 0 | 0 | 0 | 0 | 0 | 0 | 0 | 0 | 0 | 0 | 0 | 0
80 | 2020 | Winter | Flex Up, [MW] | Expected | - | 0 | 0 | 0 | 0 | 0 | 0 | 0 | 0 | 0 | 0 | 0 | 0 | 0 | 0 | 0 | 0 | 0 | 0 | 0 | 0 | 0 | 0 | 0 | 0
80 | 2020 | Winter | Flex Down, [MW] | Expected | - | 0 | 0 | 0 | 0 | 0 | 0 | 0 | 0 | 0 | 0 | 0 | 0 | 0 | 0 | 0 | 0 | 0 | 0 | 0 | 0 | 0 | 0 | 0 | 0
80 | 2020 | Winter | Pc_net, [MW] | Expected | - | 0 | 0 | 0 | 0 | 0 | 0 | 0 | 0 | 0 | 0 | 0 | 0 | 0 | 0 | 0 | 0 | 0 | 0 | 0 | 0 | 0 | 0 | 0 | 0
80 | 2020 | Winter | Qc, [MVAr] | Expected | - | 0 | 0 | 0 | 0 | 0 | 0 | 0 | 0 | 0 | 0 | 0 | 0 | 0 | 0 | 0 | 0 | 0 | 0 | 0 | 0 | 0 | 0 | 0 | 0
81 | 2020 | Winter | Pc, [MW] | Expected | - | 0.002276 | 0.0021908 | 0.0017041 | 0.0017171 | 0.0011785 | 0.0010448 | 0.00091728 | 0.00083719 | 0.0019738 | 0.0023697 | 0.002998 | 0.0028507 | 0.0028318 | 0.0029308 | 0.0027056 | 0.0024197 | 0.0022753 | 0.0023463 | 0.0031496 | 0.0035999 | 0.0035 | 0.0035403 | 0.0035642 | 0.0022493
81 | 2020 | Winter | Flex Up, [MW] | Expected | - | -4.4566e-07 | -4.1958e-07 | -3.4054e-07 | -4.0144e-07 | -4.2164e-07 | -3.9762e-07 | -6.2135e-07 | -2.7798e-07 | 1.5697e-06 | 8.2584e-06 | 8.662e-06 | 1.4113e-06 | 6.2648e-06 | 8.3218e-06 | 0.00013092 | 0.00010307 | 8.0781e-05 | 2.7804e-06 | 2.8035e-07 | -2.9635e-07 | -7.0842e-08 | 6.9448e-07 | 8.3698e-07 | 3.3965e-07
81 | 2020 | Winter | Flex Down, [MW] | Expected | - | -5.5389e-07 | -5.8829e-07 | -7.0848e-07 | -7.304e-07 | -7.3727e-07 | -6.5311e-07 | -5.5944e-07 | -2.7566e-07 | 1.6159e-07 | 2.6331e-07 | 4.7497e-07 | 3.6966e-07 | 3.2536e-07 | 1.7579e-07 | -1.3378e-07 | -3.7776e-08 | 1.0654e-07 | 5.8623e-07 | 2.9601e-06 | 0.00017675 | 0.00017096 | 2.3447e-06 | 2.745e-07 | -2.7123e-07
81 | 2020 | Winter | Pc_net, [MW] | Expected | - | 0.0022761 | 0.002191 | 0.0017044 | 0.0017174 | 0.0011788 | 0.0010451 | 0.00091722 | 0.00083719 | 0.0019752 | 0.0023777 | 0.0030062 | 0.0028518 | 0.0028377 | 0.002939 | 0.0028367 | 0.0025228 | 0.0023559 | 0.0023485 | 0.003147 | 0.0034228 | 0.003329 | 0.0035387 | 0.0035647 | 0.0022499
81 | 2020 | Winter | Qc, [MVAr] | Expected | - | 0.001166 | 0.0011224 | 0.00087301 | 0.00087968 | 0.00060375 | 0.00053528 | 0.00046994 | 0.00042891 | 0.0010112 | 0.001214 | 0.0015359 | 0.0014605 | 0.0014508 | 0.0015015 | 0.0013861 | 0.0012396 | 0.0011657 | 0.0012021 | 0.0016136 | 0.0018443 | 0.0017931 | 0.0018138 | 0.001826 | 0.0011523
82 | 2020 | Winter | Pc, [MW] | Expected | - | 0.006823 | 0.0067164 | 0.006874 | 0.00686 | 0.0069575 | 0.0071134 | 0.0077307 | 0.010578 | 0.013757 | 0.013834 | 0.013776 | 0.013641 | 0.010958 | 0.011715 | 0.013857 | 0.013666 | 0.013664 | 0.0098359 | 0.0081618 | 0.0084477 | 0.0085421 | 0.0080083 | 0.008111 | 0.0082881
82 | 2020 | Winter | Flex Up, [MW] | Expected | - | -4.6568e-07 | -4.4186e-07 | -3.6907e-07 | -4.2531e-07 | -4.4235e-07 | -4.184e-07 | -6.29e-07 | -3.0181e-07 | 1.2795e-06 | 5.6128e-06 | 5.8442e-06 | 1.187e-06 | 4.3917e-06 | 5.3473e-06 | 0.00068614 | 0.00011348 | 2.7508e-05 | 2.2009e-06 | 1.9685e-07 | -3.249e-07 | -1.2136e-07 | 5.3086e-07 | 6.3879e-07 | 2.3263e-07
82 | 2020 | Winter | Flex Down, [MW] | Expected | - | -5.3757e-07 | -5.7412e-07 | -7.01e-07 | -7.2397e-07 | -7.308e-07 | -6.4181e-07 | -5.4093e-07 | -2.2523e-07 | 2.5941e-07 | 3.6262e-07 | 6.0101e-07 | 4.7825e-07 | 4.3681e-07 | 2.6634e-07 | -8.8743e-08 | 1.8041e-08 | 1.8244e-07 | 7.5604e-07 | 4.2579e-06 | 0.00042 | 0.00042426 | 3.3558e-06 | 4.0347e-07 | -2.2753e-07
82 | 2020 | Winter | Pc_net, [MW] | Expected | - | 0.0068231 | 0.0067165 | 0.0068743 | 0.0068603 | 0.0069578 | 0.0071137 | 0.0077306 | 0.010577 | 0.013758 | 0.013839 | 0.013782 | 0.013641 | 0.010962 | 0.01172 | 0.014544 | 0.01378 | 0.013691 | 0.0098373 | 0.0081577 | 0.0080274 | 0.0081177 | 0.0080055 | 0.0081112 | 0.0082886
82 | 2020 | Winter | Qc, [MVAr] | Expected | - | 0.0034955 | 0.0034409 | 0.0035216 | 0.0035145 | 0.0035645 | 0.0036443 | 0.0039605 | 0.005419 | 0.0070478 | 0.0070873 | 0.0070579 | 0.0069883 | 0.0056142 | 0.0060016 | 0.0070993 | 0.0070014 | 0.0070001 | 0.0050391 | 0.0041814 | 0.0043279 | 0.0043763 | 0.0041028 | 0.0041554 | 0.0042461
83 | 2020 | Winter | Pc, [MW] | Expected | - | 0.060093 | 0.052184 | 0.046853 | 0.048403 | 0.044903 | 0.042174 | 0.043534 | 0.042537 | 0.06153 | 0.10263 | 0.12286 | 0.14696 | 0.15006 | 0.14396 | 0.15099 | 0.14717 | 0.14864 | 0.14592 | 0.13208 | 0.10446 | 0.10579 | 0.09841 | 0.088073 | 0.088255
83 | 2020 | Winter | Flex Up, [MW] | Expected | - | -4.6259e-07 | -4.3848e-07 | -3.649e-07 | -4.2188e-07 | -4.3915e-07 | -4.1493e-07 | -6.2765e-07 | -2.9752e-07 | 1.3211e-06 | 5.9647e-06 | 6.2292e-06 | 1.2259e-06 | 4.6571e-06 | 5.7196e-06 | 0.0075432 | 0.0029087 | 3.622e-05 | 2.2973e-06 | 2.111e-07 | -3.2043e-07 | -1.1372e-07 | 5.5496e-07 | 6.6602e-07 | 2.4786e-07
83 | 2020 | Winter | Flex Down, [MW] | Expected | - | -5.3877e-07 | -5.7513e-07 | -7.0148e-07 | -7.2437e-07 | -7.3119e-07 | -6.4252e-07 | -5.421e-07 | -2.2876e-07 | 2.5059e-07 | 3.5316e-07 | 5.8781e-07 | 4.6669e-07 | 4.2593e-07 | 2.5745e-07 | -9.329e-08 | 1.2333e-08 | 1.7481e-07 | 7.3976e-07 | 4.1175e-06 | 0.0052206 | 0.0052868 | 3.2534e-06 | 3.9271e-07 | -2.3082e-07
83 | 2020 | Winter | Pc_net, [MW] | Expected | - | 0.060093 | 0.052184 | 0.046853 | 0.048404 | 0.044903 | 0.042174 | 0.043533 | 0.042537 | 0.061531 | 0.10264 | 0.12286 | 0.14696 | 0.15006 | 0.14397 | 0.15854 | 0.15008 | 0.14868 | 0.14592 | 0.13208 | 0.099241 | 0.10051 | 0.098408 | 0.088073 | 0.088255
83 | 2020 | Winter | Qc, [MVAr] | Expected | - | 0.030786 | 0.026735 | 0.024003 | 0.024798 | 0.023004 | 0.021606 | 0.022303 | 0.021792 | 0.031523 | 0.052579 | 0.062943 | 0.075291 | 0.076877 | 0.073755 | 0.077356 | 0.075397 | 0.076153 | 0.074756 | 0.067667 | 0.053517 | 0.0542 | 0.050417 | 0.045121 | 0.045214
84 | 2020 | Winter | Pc, [MW] | Expected | - | 0.007471 | 0.0030982 | 0.0032781 | 0.0036258 | 0.0028293 | 0.0035887 | 0.0043412 | 0.0080438 | 0.022672 | 0.03289 | 0.040657 | 0.038976 | 0.033532 | 0.031519 | 0.033076 | 0.032789 | 0.033263 | 0.034082 | 0.032757 | 0.03095 | 0.024755 | 0.019056 | 0.01083 | 0.012756
84 | 2020 | Winter | Flex Up, [MW] | Expected | - | -4.6209e-07 | -4.3929e-07 | -3.6584e-07 | -4.2243e-07 | -4.4015e-07 | -4.1546e-07 | -6.2773e-07 | -2.9646e-07 | 1.3329e-06 | 5.9882e-06 | 6.2592e-06 | 1.2285e-06 | 4.6736e-06 | 5.753e-06 | 0.0016474 | 0.0010759 | 3.6905e-05 | 2.3028e-06 | 2.1188e-07 | -3.1985e-07 | -1.1211e-07 | 5.6266e-07 | 6.7371e-07 | 2.5253e-07
84 | 2020 | Winter | Flex Down, [MW] | Expected | - | -5.4012e-07 | -5.7683e-07 | -7.0227e-07 | -7.2501e-07 | -7.319e-07 | -6.4361e-07 | -5.437e-07 | -2.3241e-07 | 2.4547e-07 | 3.5077e-07 | 5.8471e-07 | 4.6391e-07 | 4.23e-07 | 2.5472e-07 | -9.4451e-08 | 1.0864e-08 | 1.7284e-07 | 7.355e-07 | 4.0798e-06 | 0.001545 | 0.0012347 | 3.1673e-06 | 3.8118e-07 | -2.3415e-07
84 | 2020 | Winter | Pc_net, [MW] | Expected | - | 0.0074711 | 0.0030983 | 0.0032785 | 0.0036261 | 0.0028296 | 0.0035889 | 0.0043412 | 0.0080437 | 0.022673 | 0.032896 | 0.040663 | 0.038977 | 0.033536 | 0.031524 | 0.034723 | 0.033864 | 0.0333 | 0.034084 | 0.032753 | 0.029405 | 0.02352 | 0.019054 | 0.01083 | 0.012757
84 | 2020 | Winter | Qc, [MVAr] | Expected | - | 0.0038275 | 0.0015873 | 0.0016794 | 0.0018576 | 0.0014495 | 0.0018385 | 0.0022241 | 0.004121 | 0.011615 | 0.01685 | 0.020829 | 0.019968 | 0.017179 | 0.016148 | 0.016945 | 0.016798 | 0.017041 | 0.017461 | 0.016782 | 0.015856 | 0.012682 | 0.0097629 | 0.0055483 | 0.0065353
85 | 2020 | Winter | Pc, [MW] | Expected | - | 0 | 0 | 0 | 0 | 0 | 0 | 0 | 0 | 0 | 0 | 0.015272 | 0.0176 | 0.015787 | 0.011208 | 0.010777 | 0.010164 | 0.0082922 | 0.0080676 | 0.010887 | 0.010955 | 0.013063 | 0.014577 | 0.014448 | 0.014615
85 | 2020 | Winter | Flex Up, [MW] | Expected | - | 0 | 0 | 0 | 0 | 0 | 0 | 0 | 0 | 0 | 0 | 7.4548e-06 | 1.3307e-06 | 5.5865e-06 | 7.2423e-06 | 0.00053368 | 0.00047134 | 0.00017185 | 2.5941e-06 | 2.5265e-07 | -3.0546e-07 | -8.5954e-08 | 6.4425e-07 | 7.788e-07 | 3.1487e-07
85 | 2020 | Winter | Flex Down, [MW] | Expected | - | 0 | 0 | 0 | 0 | 0 | 0 | 0 | 0 | 0 | 0 | 5.3338e-07 | 4.2043e-07 | 3.7266e-07 | 2.1056e-07 | -1.1488e-07 | -1.3855e-08 | 1.3827e-07 | 6.5418e-07 | 3.4214e-06 | 0.0005448 | 0.00064952 | 2.6715e-06 | 3.1858e-07 | -2.5551e-07
85 | 2020 | Winter | Pc_net, [MW] | Expected | - | 0 | 0 | 0 | 0 | 0 | 0 | 0 | 0 | 0 | 0 | 0.015279 | 0.017601 | 0.015792 | 0.011215 | 0.011311 | 0.010636 | 0.0084639 | 0.0080695 | 0.010884 | 0.01041 | 0.012413 | 0.014575 | 0.014448 | 0.014616
85 | 2020 | Winter | Qc, [MVAr] | Expected | - | 0 | 0 | 0 | 0 | 0 | 0 | 0 | 0 | 0 | 0 | 0.007824 | 0.0090166 | 0.008088 | 0.0057422 | 0.0055213 | 0.0052073 | 0.0042482 | 0.0041331 | 0.0055776 | 0.0056123 | 0.0066923 | 0.0074679 | 0.0074018 | 0.0074877
86 | 2020 | Winter | Pc, [MW] | Expected | - | 0.062001 | 0.059826 | 0.059721 | 0.056438 | 0.055157 | 0.055009 | 0.057877 | 0.066925 | 0.074375 | 0.088788 | 0.095117 | 0.097183 | 0.097231 | 0.092367 | 0.092043 | 0.091236 | 0.087306 | 0.088667 | 0.087749 | 0.080241 | 0.078325 | 0.072151 | 0.064942 | 0.061604
86 | 2020 | Winter | Flex Up, [MW] | Expected | - | -4.6353e-07 | -4.3968e-07 | -3.671e-07 | -4.2388e-07 | -4.4108e-07 | -4.1651e-07 | -6.281e-07 | -2.9828e-07 | 1.321e-06 | 5.993e-06 | 6.2696e-06 | 1.2311e-06 | 4.685e-06 | 5.7331e-06 | 0.0045958 | 0.003271 | 3.6678e-05 | 2.3054e-06 | 2.1303e-07 | -3.1982e-07 | -1.1288e-07 | 5.557e-07 | 6.6424e-07 | 2.4522e-07
86 | 2020 | Winter | Flex Down, [MW] | Expected | - | -5.3806e-07 | -5.7443e-07 | -7.0098e-07 | -7.2391e-07 | -7.3073e-07 | -6.419e-07 | -5.4137e-07 | -2.2763e-07 | 2.5079e-07 | 3.5199e-07 | 5.8564e-07 | 4.6414e-07 | 4.2387e-07 | 2.5673e-07 | -9.3775e-08 | 1.1646e-08 | 1.741e-07 | 7.3697e-07 | 4.0794e-06 | 0.0040095 | 0.0039132 | 3.2453e-06 | 3.9365e-07 | -2.2993e-07
86 | 2020 | Winter | Pc_net, [MW] | Expected | - | 0.062001 | 0.059826 | 0.059722 | 0.056438 | 0.055157 | 0.055009 | 0.057877 | 0.066925 | 0.074376 | 0.088794 | 0.095123 | 0.097184 | 0.097235 | 0.092372 | 0.096639 | 0.094507 | 0.087342 | 0.088668 | 0.087745 | 0.076231 | 0.074412 | 0.072148 | 0.064942 | 0.061604
86 | 2020 | Winter | Qc, [MVAr] | Expected | - | 0.024504 | 0.023645 | 0.023603 | 0.022306 | 0.021799 | 0.021741 | 0.022874 | 0.02645 | 0.029395 | 0.035091 | 0.037593 | 0.038409 | 0.038428 | 0.036506 | 0.036378 | 0.036059 | 0.034505 | 0.035043 | 0.034681 | 0.031713 | 0.030956 | 0.028516 | 0.025667 | 0.024347
87 | 2020 | Winter | Pc, [MW] | Expected | - | 0.016863 | 0.01635 | 0.017531 | 0.022147 | 0.01682 | 0.015553 | 0.032967 | 0.064408 | 0.091862 | 0.1089 | 0.099906 | 0.095947 | 0.087608 | 0.080082 | 0.075774 | 0.077299 | 0.076934 | 0.07541 | 0.074526 | 0.077193 | 0.063733 | 0.047938 | 0.040024 | 0.041882
87 | 2020 | Winter | Flex Up, [MW] | Expected | - | -4.6155e-07 | -4.3743e-07 | -3.6363e-07 | -4.2082e-07 | -4.3821e-07 | -4.1382e-07 | -6.2736e-07 | -2.9657e-07 | 1.3307e-06 | 6.0452e-06 | 6.2955e-06 | 1.2314e-06 | 4.703e-06 | 5.768e-06 | 0.0037824 | 0.0032006 | 3.8213e-05 | 2.3146e-06 | 2.1418e-07 | -3.1951e-07 | -1.1203e-07 | 5.5984e-07 | 6.7293e-07 | 2.5184e-07
87 | 2020 | Winter | Flex Down, [MW] | Expected | - | -5.3989e-07 | -5.7603e-07 | -7.0189e-07 | -7.2469e-07 | -7.3151e-07 | -6.4314e-07 | -5.426e-07 | -2.2971e-07 | 2.4815e-07 | 3.5021e-07 | 5.8446e-07 | 4.6397e-07 | 4.2265e-07 | 2.5542e-07 | -9.458e-08 | 1.0868e-08 | 1.7258e-07 | 7.3419e-07 | 4.0573e-06 | 0.0038571 | 0.0031836 | 3.2098e-06 | 3.8688e-07 | -2.3262e-07
87 | 2020 | Winter | Pc_net, [MW] | Expected | - | 0.016863 | 0.01635 | 0.017532 | 0.022148 | 0.016821 | 0.015553 | 0.032967 | 0.064408 | 0.091864 | 0.1089 | 0.099912 | 0.095948 | 0.087612 | 0.080088 | 0.079556 | 0.080499 | 0.076972 | 0.075412 | 0.074522 | 0.073336 | 0.060549 | 0.047935 | 0.040024 | 0.041883
87 | 2020 | Winter | Qc, [MVAr] | Expected | - | 0.0086393 | 0.0083763 | 0.0089816 | 0.011346 | 0.0086173 | 0.007968 | 0.01689 | 0.032997 | 0.047063 | 0.05579 | 0.051184 | 0.049155 | 0.044883 | 0.041027 | 0.03882 | 0.039601 | 0.039415 | 0.038634 | 0.038181 | 0.039547 | 0.032651 | 0.024559 | 0.020505 | 0.021457
88 | 2020 | Winter | Pc, [MW] | Expected | - | 0.025797 | 0.019885 | 0.019258 | 0.019618 | 0.019209 | 0.019973 | 0.019115 | 0.018733 | 0.024258 | 0.028315 | 0.033109 | 0.033152 | 0.031032 | 0.025594 | 0.024192 | 0.023922 | 0.024 | 0.022966 | 0.02336 | 0.024277 | 0.024042 | 0.023439 | 0.025187 | 0.024352
88 | 2020 | Winter | Flex Up, [MW] | Expected | - | -4.5989e-07 | -4.3564e-07 | -3.618e-07 | -4.1944e-07 | -4.369e-07 | -4.1205e-07 | -6.2633e-07 | -2.9229e-07 | 1.3851e-06 | 6.5695e-06 | 6.8227e-06 | 1.2803e-06 | 5.0319e-06 | 6.2765e-06 | 0.0012039 | 0.0011204 | 6.3291e-05 | 2.4325e-06 | 2.2938e-07 | -3.1471e-07 | -1.0402e-07 | 5.8374e-07 | 6.9713e-07 | 2.6424e-07
88 | 2020 | Winter | Flex Down, [MW] | Expected | - | -5.4092e-07 | -5.7697e-07 | -7.0227e-07 | -7.2501e-07 | -7.3179e-07 | -6.4372e-07 | -5.4432e-07 | -2.3566e-07 | 2.3126e-07 | 3.3066e-07 | 5.5963e-07 | 4.4202e-07 | 4.0193e-07 | 2.3772e-07 | -1.0376e-07 | -7.8586e-10 | 1.5746e-07 | 7.0008e-07 | 3.7825e-06 | 0.0012112 | 0.0011989 | 3.0308e-06 | 3.6957e-07 | -2.376e-07
88 | 2020 | Winter | Pc_net, [MW] | Expected | - | 0.025797 | 0.019885 | 0.019258 | 0.019619 | 0.01921 | 0.019973 | 0.019115 | 0.018733 | 0.024259 | 0.028321 | 0.033115 | 0.033153 | 0.031037 | 0.025601 | 0.025396 | 0.025042 | 0.024064 | 0.022968 | 0.023357 | 0.023065 | 0.022843 | 0.023436 | 0.025187 | 0.024353
88 | 2020 | Winter | Qc, [MVAr] | Expected | - | 0.013216 | 0.010188 | 0.0098661 | 0.010051 | 0.0098413 | 0.010232 | 0.0097928 | 0.0095971 | 0.012428 | 0.014506 | 0.016962 | 0.016984 | 0.015898 | 0.013112 | 0.012394 | 0.012255 | 0.012296 | 0.011766 | 0.011968 | 0.012437 | 0.012317 | 0.012008 | 0.012904 | 0.012476
89 | 2020 | Winter | Pc, [MW] | Expected | - | 0.016589 | 0.013805 | 0.017067 | 0.01574 | 0.01564 | 0.015969 | 0.013211 | 0.014004 | 0.013356 | 0.025835 | 0.026166 | 0.027068 | 0.03094 | 0.037129 | 0.039507 | 0.035741 | 0.027346 | 0.026643 | 0.025574 | 0.022556 | 0.016544 | 0.017655 | 0.0148 | 0.013115
89 | 2020 | Winter | Flex Up, [MW] | Expected | - | -4.9155e-07 | -4.7022e-07 | -4.0531e-07 | -4.5568e-07 | -4.7102e-07 | -4.4929e-07 | -6.4184e-07 | -3.4603e-07 | 8.6648e-07 | 3.0364e-06 | 3.1217e-06 | 8.0626e-07 | 2.5469e-06 | 2.9243e-06 | 0.0019428 | 8.4216e-06 | 6.5955e-06 | 1.4524e-06 | 7.5674e-08 | -3.6523e-07 | -1.8868e-07 | 3.3751e-07 | 4.1788e-07 | 1.0239e-07
89 | 2020 | Winter | Flex Down, [MW] | Expected | - | -5.1547e-07 | -5.5538e-07 | -6.9178e-07 | -7.161e-07 | -7.2332e-07 | -6.2857e-07 | -5.1914e-07 | -1.6173e-07 | 4.3467e-07 | 5.7232e-07 | 8.9858e-07 | 7.2817e-07 | 6.746e-07 | 4.4916e-07 | 2.1657e-09 | 1.3278e-07 | 3.376e-07 | 1.1207e-06 | 9.7852e-06 | 0.0011262 | 0.00082539 | 6.5519e-06 | 6.2543e-07 | -1.6453e-07
89 | 2020 | Winter | Pc_net, [MW] | Expected | - | 0.01659 | 0.013805 | 0.017068 | 0.01574 | 0.01564 | 0.015969 | 0.013211 | 0.014003 | 0.013357 | 0.025838 | 0.026168 | 0.027068 | 0.030942 | 0.037131 | 0.04145 | 0.035749 | 0.027352 | 0.026643 | 0.025565 | 0.021429 | 0.015719 | 0.017649 | 0.0148 | 0.013115
89 | 2020 | Winter | Qc, [MVAr] | Expected | - | 0.008499 | 0.0070723 | 0.0087439 | 0.0080639 | 0.0080124 | 0.0081813 | 0.0067684 | 0.0071743 | 0.0068426 | 0.013236 | 0.013405 | 0.013867 | 0.015851 | 0.019022 | 0.02024 | 0.018311 | 0.01401 | 0.013649 | 0.013102 | 0.011556 | 0.0084759 | 0.0090448 | 0.0075825 | 0.0067191
90 | 2020 | Winter | Pc, [MW] | Expected | - | 0.018201 | 0.0031657 | 0.008759 | 0.0090027 | 0.0070742 | 0.0043698 | 0.01111 | 0.015606 | 0.035197 | 0.069822 | 0.074124 | 0.075666 | 0.071277 | 0.075065 | 0.080322 | 0.076904 | 0.069154 | 0.058082 | 0.057735 | 0.059493 | 0.057429 | 0.037794 | 0.028445 | 0.024051
90 | 2020 | Winter | Flex Up, [MW] | Expected | - | -4.6234e-07 | -4.4029e-07 | -3.6519e-07 | -4.2206e-07 | -4.3957e-07 | -4.1613e-07 | -6.2762e-07 | -2.9701e-07 | 1.3214e-06 | 5.9875e-06 | 6.2472e-06 | 1.2266e-06 | 4.6584e-06 | 5.7117e-06 | 0.0040097 | 0.0017755 | 3.614e-05 | 2.2959e-06 | 2.1085e-07 | -3.2047e-07 | -1.1386e-07 | 5.5377e-07 | 6.6736e-07 | 2.4944e-07
90 | 2020 | Winter | Flex Down, [MW] | Expected | - | -5.3927e-07 | -5.7621e-07 | -7.0175e-07 | -7.246e-07 | -7.3143e-07 | -6.4311e-07 | -5.427e-07 | -2.3034e-07 | 2.4976e-07 | 3.5197e-07 | 5.864e-07 | 4.6583e-07 | 4.2525e-07 | 2.5733e-07 | -9.3405e-08 | 1.2166e-08 | 1.7446e-07 | 7.3888e-07 | 4.1118e-06 | 0.0029721 | 0.0028684 | 3.2506e-06 | 3.8994e-07 | -2.3213e-07
90 | 2020 | Winter | Pc_net, [MW] | Expected | - | 0.018201 | 0.0031658 | 0.0087593 | 0.009003 | 0.0070745 | 0.0043701 | 0.011109 | 0.015606 | 0.035198 | 0.069827 | 0.074129 | 0.075667 | 0.071281 | 0.07507 | 0.084332 | 0.07868 | 0.06919 | 0.058083 | 0.057732 | 0.05652 | 0.05456 | 0.037792 | 0.028446 | 0.024051
90 | 2020 | Winter | Qc, [MVAr] | Expected | - | 0.0093245 | 0.0016218 | 0.0044874 | 0.0046122 | 0.0036242 | 0.0022387 | 0.0056916 | 0.0079954 | 0.018032 | 0.035771 | 0.037975 | 0.038765 | 0.036516 | 0.038457 | 0.04115 | 0.039399 | 0.035429 | 0.029756 | 0.029579 | 0.030479 | 0.029422 | 0.019363 | 0.014573 | 0.012321
91 | 2020 | Winter | Pc, [MW] | Expected | - | 0.035233 | 0.032038 | 0.031226 | 0.031799 | 0.031523 | 0.031897 | 0.039695 | 0.045986 | 0.050289 | 0.055823 | 0.056006 | 0.053795 | 0.051395 | 0.049746 | 0.051611 | 0.05223 | 0.046093 | 0.046673 | 0.04637 | 0.045749 | 0.043704 | 0.043336 | 0.037287 | 0.036874
91 | 2020 | Winter | Flex Up, [MW] | Expected | - | -4.5666e-07 | -4.315e-07 | -3.5468e-07 | -4.132e-07 | -4.3088e-07 | -4.069e-07 | -6.2475e-07 | -2.8932e-07 | 1.359e-06 | 6.0242e-06 | 6.1519e-06 | 1.2177e-06 | 4.7451e-06 | 5.9446e-06 | 0.0025742 | 0.0018343 | 3.8098e-05 | 2.3356e-06 | 2.1963e-07 | -3.1594e-07 | -1.0448e-07 | 5.8442e-07 | 7.0917e-07 | 2.7621e-07
91 | 2020 | Winter | Flex Down, [MW] | Expected | - | -5.4314e-07 | -5.7913e-07 | -7.0373e-07 | -7.2633e-07 | -7.3308e-07 | -6.4549e-07 | -5.4643e-07 | -2.3837e-07 | 2.3963e-07 | 3.5034e-07 | 5.9061e-07 | 4.6924e-07 | 4.1941e-07 | 2.4905e-07 | -9.4832e-08 | 1.1201e-08 | 1.722e-07 | 7.2753e-07 | 3.9568e-06 | 0.0022848 | 0.002182 | 3.0391e-06 | 3.6278e-07 | -2.4157e-07
91 | 2020 | Winter | Pc_net, [MW] | Expected | - | 0.035233 | 0.032038 | 0.031226 | 0.0318 | 0.031523 | 0.031897 | 0.039695 | 0.045986 | 0.05029 | 0.055828 | 0.056012 | 0.053796 | 0.051399 | 0.049752 | 0.054185 | 0.054065 | 0.046131 | 0.046674 | 0.046366 | 0.043464 | 0.041522 | 0.043334 | 0.037288 | 0.036875
91 | 2020 | Winter | Qc, [MVAr] | Expected | - | 0.01805 | 0.016414 | 0.015997 | 0.016291 | 0.01615 | 0.016341 | 0.020336 | 0.023559 | 0.025764 | 0.028599 | 0.028693 | 0.02756 | 0.026331 | 0.025486 | 0.026441 | 0.026758 | 0.023614 | 0.023911 | 0.023756 | 0.023438 | 0.02239 | 0.022202 | 0.019103 | 0.018891
92 | 2020 | Winter | Pc, [MW] | Expected | - | 0.0012185 | 0.0031011 | 0.0015205 | 0.0019256 | 0.00029409 | 0.0015404 | 0.0022911 | 0.0039357 | 0.02997 | 0.03751 | 0.041173 | 0.037705 | 0.020985 | 0.020216 | 0.035895 | 0.040453 | 0.042042 | 0.029851 | 0.0055046 | 0.0030208 | 0.002467 | 0.0023096 | 0.0019301 | 0.0017408
92 | 2020 | Winter | Flex Up, [MW] | Expected | - | -4.984e-07 | -4.7438e-07 | -4.1171e-07 | -4.599e-07 | -4.8881e-07 | -4.5535e-07 | -6.4417e-07 | -3.5447e-07 | 7.7723e-07 | 2.5432e-06 | 2.5734e-06 | 6.9224e-07 | 2.207e-06 | 2.5537e-06 | 0.00027465 | 6.1815e-06 | 5.0518e-06 | 1.2802e-06 | 4.0536e-08 | -3.7721e-07 | -2.0754e-07 | 2.871e-07 | 3.6498e-07 | 7.292e-08
92 | 2020 | Winter | Flex Down, [MW] | Expected | - | -5.1612e-07 | -5.5438e-07 | -6.9226e-07 | -7.1639e-07 | -7.2742e-07 | -6.2894e-07 | -5.1819e-07 | -1.5268e-07 | 4.9597e-07 | 6.638e-07 | 1.0453e-06 | 8.4867e-07 | 7.6092e-07 | 5.0516e-07 | 3.564e-08 | 1.771e-07 | 4.0152e-07 | 1.2697e-06 | 1.3883e-05 | 0.00014966 | 0.00012175 | 7.4292e-06 | 6.5069e-07 | -1.6084e-07
92 | 2020 | Winter | Pc_net, [MW] | Expected | - | 0.0012185 | 0.0031012 | 0.0015208 | 0.0019258 | 0.00029433 | 0.0015406 | 0.002291 | 0.0039355 | 0.02997 | 0.037512 | 0.041175 | 0.037705 | 0.020986 | 0.020218 | 0.036169 | 0.040459 | 0.042047 | 0.029851 | 0.0054907 | 0.0028708 | 0.002345 | 0.0023025 | 0.0019298 | 0.001741
92 | 2020 | Winter | Qc, [MVAr] | Expected | - | 0.00062427 | 0.0015887 | 0.00077897 | 0.00098649 | 0.00015067 | 0.00078916 | 0.0011738 | 0.0020163 | 0.015354 | 0.019217 | 0.021094 | 0.019317 | 0.010751 | 0.010357 | 0.018389 | 0.020725 | 0.021539 | 0.015293 | 0.0028201 | 0.0015476 | 0.0012639 | 0.0011832 | 0.00098882 | 0.00089183
93 | 2020 | Winter | Pc, [MW] | Expected | - | 0.035781 | 0.038724 | 0.037777 | 0.039124 | 0.038558 | 0.038272 | 0.038521 | 0.037657 | 0.046371 | 0.060659 | 0.070234 | 0.076492 | 0.074775 | 0.074492 | 0.078488 | 0.078427 | 0.075185 | 0.068061 | 0.062631 | 0.054182 | 0.046661 | 0.047113 | 0.046383 | 0.051001
93 | 2020 | Winter | Flex Up, [MW] | Expected | - | -4.6273e-07 | -4.386e-07 | -3.6501e-07 | -4.2196e-07 | -4.3921e-07 | -4.1503e-07 | -6.277e-07 | -2.9775e-07 | 1.3179e-06 | 5.9324e-06 | 6.1955e-06 | 1.2227e-06 | 4.6366e-06 | 5.6928e-06 | 0.003918 | 0.0010643 | 3.5408e-05 | 2.2902e-06 | 2.1005e-07 | -3.2078e-07 | -1.1434e-07 | 5.5324e-07 | 6.6421e-07 | 2.4702e-07
93 | 2020 | Winter | Flex Down, [MW] | Expected | - | -5.3876e-07 | -5.7511e-07 | -7.0148e-07 | -7.2437e-07 | -7.3118e-07 | -6.4249e-07 | -5.4205e-07 | -2.2855e-07 | 2.512e-07 | 3.5389e-07 | 5.8883e-07 | 4.6751e-07 | 4.2669e-07 | 2.5798e-07 | -9.3012e-08 | 1.2693e-08 | 1.7527e-07 | 7.4077e-07 | 4.1274e-06 | 0.0027066 | 0.0023301 | 3.2583e-06 | 3.9319e-07 | -2.3069e-07
93 | 2020 | Winter | Pc_net, [MW] | Expected | - | 0.035781 | 0.038724 | 0.037777 | 0.039125 | 0.038558 | 0.038272 | 0.038521 | 0.037657 | 0.046372 | 0.060665 | 0.070239 | 0.076493 | 0.07478 | 0.074497 | 0.082406 | 0.079492 | 0.07522 | 0.068062 | 0.062627 | 0.051475 | 0.044331 | 0.04711 | 0.046384 | 0.051001
93 | 2020 | Winter | Qc, [MVAr] | Expected | - | 0.018331 | 0.019839 | 0.019354 | 0.020044 | 0.019754 | 0.019607 | 0.019735 | 0.019292 | 0.023756 | 0.031077 | 0.035982 | 0.039188 | 0.038309 | 0.038163 | 0.040211 | 0.040179 | 0.038518 | 0.034869 | 0.032087 | 0.027758 | 0.023905 | 0.024137 | 0.023763 | 0.026128
94 | 2020 | Winter | Pc, [MW] | Expected | - | 0.020742 | 0.017082 | 0.018972 | 0.017428 | 0.024505 | 0.017924 | 0.013999 | 0.065701 | 0.096119 | 0.10016 | 0.11232 | 0.13024 | 0.12843 | 0.13342 | 0.12741 | 0.1322 | 0.12947 | 0.13724 | 0.13021 | 0.10636 | 0.076991 | 0.073128 | 0.047488 | 0.046124
94 | 2020 | Winter | Flex Up, [MW] | Expected | - | -4.5639e-07 | -4.3138e-07 | -3.5454e-07 | -4.1308e-07 | -4.3075e-07 | -4.0676e-07 | -6.2472e-07 | -2.8963e-07 | 1.3556e-06 | 5.9923e-06 | 6.1188e-06 | 1.2146e-06 | 4.7249e-06 | 5.916e-06 | 0.0063643 | 0.0027402 | 3.7261e-05 | 2.3292e-06 | 2.1877e-07 | -3.1622e-07 | -1.0496e-07 | 5.8292e-07 | 7.0737e-07 | 2.7523e-07
94 | 2020 | Winter | Flex Down, [MW] | Expected | - | -5.435e-07 | -5.7939e-07 | -7.0383e-07 | -7.2644e-07 | -7.3313e-07 | -6.4566e-07 | -5.4685e-07 | -2.3786e-07 | 2.4116e-07 | 3.5211e-07 | 5.9316e-07 | 4.7154e-07 | 4.2159e-07 | 2.5077e-07 | -9.3955e-08 | 1.2305e-08 | 1.7375e-07 | 7.3095e-07 | 3.9849e-06 | 0.0053154 | 0.0038464 | 3.0551e-06 | 3.6436e-07 | -2.411e-07
94 | 2020 | Winter | Pc_net, [MW] | Expected | - | 0.020742 | 0.017082 | 0.018972 | 0.017429 | 0.024505 | 0.017924 | 0.013999 | 0.065701 | 0.09612 | 0.10017 | 0.11233 | 0.13024 | 0.12843 | 0.13342 | 0.13378 | 0.13494 | 0.1295 | 0.13724 | 0.13021 | 0.10104 | 0.073145 | 0.073126 | 0.047488 | 0.046125
94 | 2020 | Winter | Qc, [MVAr] | Expected | - | 0.010626 | 0.0087512 | 0.0097196 | 0.0089288 | 0.012554 | 0.0091827 | 0.0071717 | 0.03366 | 0.049243 | 0.051316 | 0.057545 | 0.066726 | 0.065796 | 0.068351 | 0.065276 | 0.067726 | 0.066328 | 0.07031 | 0.066708 | 0.05449 | 0.039444 | 0.037465 | 0.024329 | 0.02363
95 | 2020 | Winter | Pc, [MW] | Expected | - | 0.1432 | 0.13086 | 0.1381 | 0.13386 | 0.14221 | 0.15921 | 0.20636 | 0.23011 | 0.24064 | 0.25944 | 0.25979 | 0.25336 | 0.26294 | 0.26337 | 0.2597 | 0.26505 | 0.25245 | 0.22868 | 0.22465 | 0.22712 | 0.23533 | 0.21816 | 0.18521 | 0.13592
95 | 2020 | Winter | Flex Up, [MW] | Expected | - | -4.6349e-07 | -4.396e-07 | -3.6692e-07 | -4.2371e-07 | -4.409e-07 | -4.1638e-07 | -6.2807e-07 | -2.9827e-07 | 1.3204e-06 | 5.987e-06 | 6.2635e-06 | 1.2303e-06 | 4.6799e-06 | 5.7289e-06 | 0.012979 | 0.010082 | 3.6588e-05 | 2.3038e-06 | 2.1275e-07 | -3.1991e-07 | -1.1304e-07 | 5.5541e-07 | 6.6416e-07 | 2.4531e-07
95 | 2020 | Winter | Flex Down, [MW] | Expected | - | -5.3802e-07 | -5.7441e-07 | -7.0098e-07 | -7.2391e-07 | -7.3074e-07 | -6.4189e-07 | -5.4131e-07 | -2.2739e-07 | 2.5156e-07 | 3.5276e-07 | 5.866e-07 | 4.6503e-07 | 4.2472e-07 | 2.5733e-07 | -9.3455e-08 | 1.2052e-08 | 1.746e-07 | 7.3823e-07 | 4.0915e-06 | 0.011353 | 0.011763 | 3.2541e-06 | 3.9449e-07 | -2.2975e-07
95 | 2020 | Winter | Pc_net, [MW] | Expected | - | 0.1432 | 0.13086 | 0.1381 | 0.13386 | 0.14221 | 0.15921 | 0.20636 | 0.23011 | 0.24064 | 0.25945 | 0.2598 | 0.25336 | 0.26294 | 0.26337 | 0.27268 | 0.27513 | 0.25248 | 0.22868 | 0.22465 | 0.21577 | 0.22357 | 0.21816 | 0.18521 | 0.13592
95 | 2020 | Winter | Qc, [MVAr] | Expected | - | 0.073362 | 0.067041 | 0.07075 | 0.06858 | 0.072856 | 0.081567 | 0.10572 | 0.11789 | 0.12328 | 0.13292 | 0.1331 | 0.1298 | 0.13471 | 0.13493 | 0.13305 | 0.13579 | 0.12933 | 0.11716 | 0.11509 | 0.11636 | 0.12056 | 0.11177 | 0.094886 | 0.069635
96 | 2020 | Winter | Pc, [MW] | Expected | - | 0.018019 | 0.013929 | 0.013504 | 0.013474 | 0.013823 | 0.013629 | 0.013988 | 0.017454 | 0.02808 | 0.034795 | 0.03848 | 0.043302 | 0.041357 | 0.039996 | 0.04199 | 0.04344 | 0.043549 | 0.043584 | 0.044444 | 0.03817 | 0.032329 | 0.032067 | 0.0277 | 0.02267
96 | 2020 | Winter | Flex Up, [MW] | Expected | - | -4.5513e-07 | -4.3011e-07 | -3.5292e-07 | -4.1171e-07 | -4.2946e-07 | -4.0542e-07 | -6.2409e-07 | -2.8687e-07 | 1.366e-06 | 5.9969e-06 | 6.1132e-06 | 1.2143e-06 | 4.7456e-06 | 5.9648e-06 | 0.0020932 | 0.001368 | 3.7579e-05 | 2.3361e-06 | 2.203e-07 | -3.1545e-07 | -1.0232e-07 | 5.899e-07 | 7.2018e-07 | 2.8448e-07
96 | 2020 | Winter | Flex Down, [MW] | Expected | - | -5.4444e-07 | -5.8018e-07 | -7.0424e-07 | -7.2679e-07 | -7.335e-07 | -6.4623e-07 | -5.4777e-07 | -2.4198e-07 | 2.3676e-07 | 3.5057e-07 | 5.917e-07 | 4.7036e-07 | 4.19e-07 | 2.4809e-07 | -9.4851e-08 | 1.1355e-08 | 1.726e-07 | 7.2723e-07 | 3.9448e-06 | 0.0019058 | 0.0016132 | 2.9988e-06 | 3.5518e-07 | -2.4485e-07
96 | 2020 | Winter | Pc_net, [MW] | Expected | - | 0.018019 | 0.013929 | 0.013505 | 0.013474 | 0.013823 | 0.013629 | 0.013988 | 0.017454 | 0.028082 | 0.034801 | 0.038486 | 0.043302 | 0.041362 | 0.040002 | 0.044084 | 0.044808 | 0.043586 | 0.043586 | 0.04444 | 0.036263 | 0.030716 | 0.032065 | 0.0277 | 0.022671
96 | 2020 | Winter | Qc, [MVAr] | Expected | - | 0.0071217 | 0.005505 | 0.0053373 | 0.0053253 | 0.0054631 | 0.0053866 | 0.0055283 | 0.0068983 | 0.011098 | 0.013752 | 0.015208 | 0.017114 | 0.016345 | 0.015807 | 0.016596 | 0.017168 | 0.017212 | 0.017226 | 0.017565 | 0.015086 | 0.012777 | 0.012674 | 0.010948 | 0.0089598
97 | 2020 | Winter | Pc, [MW] | Expected | - | 0.025113 | 0.02226 | 0.018505 | 0.015773 | 0 | 0.00087477 | 0.0041265 | 0.023311 | 0.10158 | 0.12734 | 0.12935 | 0.12437 | 0.099928 | 0.070935 | 0.099949 | 0.10784 | 0.10236 | 0.072232 | 0.074185 | 0.028058 | 0.02076 | 0.020448 | 0.020251 | 0.012009
97 | 2020 | Winter | Flex Up, [MW] | Expected | - | -4.9344e-07 | -4.7166e-07 | -4.0597e-07 | -4.5595e-07 | 0 | -4.573e-07 | -6.4328e-07 | -3.5099e-07 | 7.8573e-07 | 2.5851e-06 | 2.6157e-06 | 7.0175e-07 | 2.2246e-06 | 2.575e-06 | 0.0024413 | 6.3545e-06 | 5.1743e-06 | 1.2943e-06 | 4.6434e-08 | -3.7345e-07 | -2.0022e-07 | 3.0754e-07 | 3.9132e-07 | 8.926e-08
97 | 2020 | Winter | Flex Down, [MW] | Expected | - | -5.1355e-07 | -5.5414e-07 | -6.9158e-07 | -7.1603e-07 | 0 | -6.3061e-07 | -5.1805e-07 | -1.5261e-07 | 4.9209e-07 | 6.5677e-07 | 1.0344e-06 | 8.3996e-07 | 7.6031e-07 | 5.0456e-07 | 3.2864e-08 | 1.7343e-07 | 3.962e-07 | 1.2599e-06 | 1.4218e-05 | 0.0014015 | 0.0010363 | 7.6983e-06 | 6.638e-07 | -1.5702e-07
97 | 2020 | Winter | Pc_net, [MW] | Expected | - | 0.025113 | 0.02226 | 0.018505 | 0.015774 | 0 | 0.00087495 | 0.0041264 | 0.02331 | 0.10158 | 0.12734 | 0.12935 | 0.12437 | 0.099929 | 0.070937 | 0.10239 | 0.10785 | 0.10236 | 0.072232 | 0.074171 | 0.026656 | 0.019724 | 0.020441 | 0.020251 | 0.012009
97 | 2020 | Winter | Qc, [MVAr] | Expected | - | 0.012866 | 0.011404 | 0.0094804 | 0.0080809 | 0 | 0.00044816 | 0.0021141 | 0.011942 | 0.052043 | 0.065239 | 0.066267 | 0.063716 | 0.051194 | 0.036341 | 0.051206 | 0.055249 | 0.05244 | 0.037006 | 0.038006 | 0.014375 | 0.010636 | 0.010476 | 0.010375 | 0.0061523
98 | 2020 | Winter | Pc, [MW] | Expected | - | 0.064 | 0.064 | 0.064 | 0.064 | 0.064 | 0.064 | 0.064 | 0.064 | 0.064 | 0.064 | 0.064 | 0.064 | 0.064 | 0.064 | 0.064 | 0.064 | 0.064 | 0.064 | 0.064 | 0.064 | 0.064 | 0.064 | 0.064 | 0.064
98 | 2020 | Winter | Flex Up, [MW] | Expected | - | -4.5347e-07 | -4.2812e-07 | -3.504e-07 | -4.0962e-07 | -4.2753e-07 | -4.0323e-07 | -6.2323e-07 | -2.839e-07 | 1.4167e-06 | 6.5587e-06 | 6.7055e-06 | 1.2687e-06 | 5.1168e-06 | 6.5026e-06 | 0.0031942 | 0.0031123 | 6.4117e-05 | 2.4564e-06 | 2.3591e-07 | -3.1069e-07 | -9.5425e-08 | 6.1292e-07 | 7.4194e-07 | 2.9433e-07
98 | 2020 | Winter | Flex Down, [MW] | Expected | - | -5.4527e-07 | -5.8085e-07 | -7.0456e-07 | -7.2706e-07 | -7.3376e-07 | -6.4671e-07 | -5.4856e-07 | -2.4436e-07 | 2.2454e-07 | 3.324e-07 | 5.6581e-07 | 4.4792e-07 | 3.9872e-07 | 2.3283e-07 | -1.0308e-07 | 9.3592e-10 | 1.5865e-07 | 6.975e-07 | 3.7102e-06 | 0.0031972 | 0.0031966 | 2.8695e-06 | 3.4345e-07 | -2.4757e-07
98 | 2020 | Winter | Pc_net, [MW] | Expected | - | 0.064 | 0.064 | 0.064 | 0.064 | 0.064 | 0.064 | 0.064 | 0.064 | 0.064001 | 0.064006 | 0.064006 | 0.064001 | 0.064005 | 0.064006 | 0.067194 | 0.067112 | 0.064064 | 0.064002 | 0.063997 | 0.060802 | 0.060803 | 0.063998 | 0.064 | 0.064001
98 | 2020 | Winter | Qc, [MVAr] | Expected | - | 0.025294 | 0.025294 | 0.025294 | 0.025294 | 0.025294 | 0.025294 | 0.025294 | 0.025294 | 0.025294 | 0.025294 | 0.025294 | 0.025294 | 0.025294 | 0.025294 | 0.025294 | 0.025294 | 0.025294 | 0.025294 | 0.025294 | 0.025294 | 0.025294 | 0.025294 | 0.025294 | 0.025294
99 | 2020 | Winter | Pc, [MW] | Expected | - | 0.19863 | 0.18779 | 0.12675 | 0.11905 | 0.12794 | 0.12304 | 0.26617 | 0.36909 | 0.37905 | 0.3861 | 0.40633 | 0.45797 | 0.45328 | 0.46157 | 0.43306 | 0.46228 | 0.45799 | 0.44961 | 0.45045 | 0.44228 | 0.39786 | 0.39769 | 0.33381 | 0.26476
99 | 2020 | Winter | Flex Up, [MW] | Expected | - | -4.6206e-07 | -4.3796e-07 | -3.6433e-07 | -4.2146e-07 | -4.3874e-07 | -4.1434e-07 | -6.2741e-07 | -2.9688e-07 | 1.3279e-06 | 6.0223e-06 | 6.2707e-06 | 1.2288e-06 | 4.6832e-06 | 5.7387e-06 | 0.021647 | 0.020298 | 3.7258e-05 | 2.3072e-06 | 2.1298e-07 | -3.199e-07 | -1.1264e-07 | 5.5803e-07 | 6.7117e-07 | 2.5102e-07
99 | 2020 | Winter | Flex Down, [MW] | Expected | - | -5.3906e-07 | -5.7533e-07 | -7.0156e-07 | -7.2443e-07 | -7.3124e-07 | -6.4266e-07 | -5.423e-07 | -2.2903e-07 | 2.4948e-07 | 3.5153e-07 | 5.8639e-07 | 4.6581e-07 | 4.2464e-07 | 2.5709e-07 | -9.3726e-08 | 1.1993e-08 | 1.7405e-07 | 7.3757e-07 | 4.0897e-06 | 0.022111 | 0.01989 | 3.2361e-06 | 3.8979e-07 | -2.3183e-07
99 | 2020 | Winter | Pc_net, [MW] | Expected | - | 0.19863 | 0.18779 | 0.12675 | 0.11905 | 0.12794 | 0.12304 | 0.26617 | 0.36909 | 0.37905 | 0.38611 | 0.40634 | 0.45797 | 0.45329 | 0.46157 | 0.45471 | 0.48257 | 0.45803 | 0.44961 | 0.45044 | 0.42017 | 0.37797 | 0.39769 | 0.33381 | 0.26476
99 | 2020 | Winter | Qc, [MVAr] | Expected | - | 0.10176 | 0.096207 | 0.064936 | 0.060993 | 0.065545 | 0.063036 | 0.13636 | 0.18909 | 0.19419 | 0.19781 | 0.20817 | 0.23463 | 0.23222 | 0.23647 | 0.22187 | 0.23683 | 0.23464 | 0.23034 | 0.23077 | 0.22659 | 0.20383 | 0.20374 | 0.17102 | 0.13564
100 | 2020 | Winter | Pc, [MW] | Expected | - | 0.027597 | 0.026944 | 0.026624 | 0.023465 | 0.026687 | 0.025092 | 0.025412 | 0.025544 | 0.045008 | 0.051929 | 0.056643 | 0.062064 | 0.061138 | 0.060281 | 0.068576 | 0.066094 | 0.055374 | 0.038169 | 0.036005 | 0.03647 | 0.0275 | 0.025708 | 0.027699 | 0.026085
100 | 2020 | Winter | Flex Up, [MW] | Expected | - | -4.978e-07 | -4.768e-07 | -4.1353e-07 | -4.624e-07 | -4.7743e-07 | -4.5637e-07 | -6.4485e-07 | -3.5624e-07 | 7.7995e-07 | 2.6441e-06 | 2.7157e-06 | 7.2403e-07 | 2.251e-06 | 2.5744e-06 | 0.0031989 | 6.6254e-06 | 5.3366e-06 | 1.3025e-06 | 4.5303e-08 | -3.7596e-07 | -2.0507e-07 | 2.9395e-07 | 3.6925e-07 | 7.3605e-08
100 | 2020 | Winter | Flex Down, [MW] | Expected | - | -5.0942e-07 | -5.5035e-07 | -6.8944e-07 | -7.1417e-07 | -7.2145e-07 | -6.2515e-07 | -5.1325e-07 | -1.4339e-07 | 4.9505e-07 | 6.4323e-07 | 1.0025e-06 | 8.1354e-07 | 7.5177e-07 | 5.0444e-07 | 2.8478e-08 | 1.665e-07 | 3.8752e-07 | 1.2495e-06 | 1.4325e-05 | 0.0018221 | 0.0013734 | 8.3867e-06 | 6.9804e-07 | -1.461e-07
100 | 2020 | Winter | Pc_net, [MW] | Expected | - | 0.027597 | 0.026944 | 0.026624 | 0.023466 | 0.026687 | 0.025092 | 0.025412 | 0.025543 | 0.045009 | 0.051931 | 0.056645 | 0.062063 | 0.06114 | 0.060283 | 0.071775 | 0.066101 | 0.055379 | 0.038169 | 0.035991 | 0.034647 | 0.026127 | 0.0257 | 0.027699 | 0.026085
100 | 2020 | Winter | Qc, [MVAr] | Expected | - | 0.014138 | 0.013804 | 0.01364 | 0.012022 | 0.013672 | 0.012855 | 0.013019 | 0.013086 | 0.023058 | 0.026604 | 0.029019 | 0.031796 | 0.031322 | 0.030883 | 0.035132 | 0.033861 | 0.028369 | 0.019555 | 0.018446 | 0.018684 | 0.014089 | 0.013171 | 0.014191 | 0.013363
101 | 2020 | Winter | Pc, [MW] | Expected | - | 0.063127 | 0.06236 | 0.057681 | 0.057604 | 0.058846 | 0.058366 | 0.057121 | 0.065103 | 0.080268 | 0.092929 | 0.097831 | 0.098208 | 0.095786 | 0.093537 | 0.092931 | 0.091545 | 0.09191 | 0.093881 | 0.092773 | 0.091912 | 0.08965 | 0.077766 | 0.074223 | 0.06947
101 | 2020 | Winter | Flex Up, [MW] | Expected | - | -4.6107e-07 | -4.3679e-07 | -3.6264e-07 | -4.1999e-07 | -4.3735e-07 | -4.1305e-07 | -6.2692e-07 | -2.9503e-07 | 1.3466e-06 | 6.1868e-06 | 6.4689e-06 | 1.2481e-06 | 4.803e-06 | 5.933e-06 | 0.0046404 | 0.0043678 | 4.3834e-05 | 2.3469e-06 | 2.1753e-07 | -3.1842e-07 | -1.1026e-07 | 5.66e-07 | 6.7909e-07 | 2.5547e-07
101 | 2020 | Winter | Flex Down, [MW] | Expected | - | -5.3987e-07 | -5.7608e-07 | -7.0197e-07 | -7.2479e-07 | -7.3158e-07 | -6.4318e-07 | -5.4315e-07 | -2.3155e-07 | 2.4354e-07 | 3.4501e-07 | 5.7649e-07 | 4.5691e-07 | 4.1665e-07 | 2.5002e-07 | -9.7178e-08 | 7.5149e-09 | 1.6832e-07 | 7.258e-07 | 4.0025e-06 | 0.004593 | 0.0044794 | 3.1711e-06 | 3.8355e-07 | -2.3375e-07
101 | 2020 | Winter | Pc_net, [MW] | Expected | - | 0.063127 | 0.06236 | 0.057682 | 0.057604 | 0.058846 | 0.058367 | 0.057121 | 0.065103 | 0.080269 | 0.092935 | 0.097837 | 0.098209 | 0.09579 | 0.093543 | 0.097572 | 0.095913 | 0.091954 | 0.093882 | 0.09277 | 0.087319 | 0.08517 | 0.077763 | 0.074224 | 0.069471
101 | 2020 | Winter | Qc, [MVAr] | Expected | - | 0.024949 | 0.024646 | 0.022797 | 0.022767 | 0.023257 | 0.023068 | 0.022576 | 0.02573 | 0.031724 | 0.036728 | 0.038665 | 0.038814 | 0.037857 | 0.036968 | 0.036729 | 0.036181 | 0.036325 | 0.037104 | 0.036666 | 0.036326 | 0.035432 | 0.030735 | 0.029335 | 0.027456
102 | 2020 | Winter | Pc, [MW] | Expected | - | 0.39516 | 0.37792 | 0.37573 | 0.35557 | 0.30258 | 0.30689 | 0.30198 | 0.27761 | 0.26695 | 0.27363 | 0.29741 | 0.33369 | 0.3442 | 0.34416 | 0.33655 | 0.33871 | 0.31058 | 0.2988 | 0.31156 | 0.29898 | 0.30377 | 0.30207 | 0.30462 | 0.3042
102 | 2020 | Winter | Flex Up, [MW] | Expected | - | -4.6241e-07 | -4.3835e-07 | -3.6487e-07 | -4.2191e-07 | -4.3916e-07 | -4.1478e-07 | -6.2756e-07 | -2.9721e-07 | 1.3259e-06 | 6.0111e-06 | 6.264e-06 | 1.2287e-06 | 4.6792e-06 | 5.7319e-06 | 0.016821 | 0.013255 | 3.7011e-05 | 2.3052e-06 | 2.1271e-07 | -3.1999e-07 | -1.1289e-07 | 5.5699e-07 | 6.6917e-07 | 2.4953e-07
102 | 2020 | Winter | Flex Down, [MW] | Expected | - | -5.3878e-07 | -5.7509e-07 | -7.0142e-07 | -7.2431e-07 | -7.3113e-07 | -6.4247e-07 | -5.4208e-07 | -2.2866e-07 | 2.4999e-07 | 3.5187e-07 | 5.8662e-07 | 4.6578e-07 | 4.2483e-07 | 2.5728e-07 | -9.358e-08 | 1.2089e-08 | 1.7423e-07 | 7.3797e-07 | 4.0935e-06 | 0.014946 | 0.015186 | 3.2432e-06 | 3.9115e-07 | -2.3126e-07
102 | 2020 | Winter | Pc_net, [MW] | Expected | - | 0.39516 | 0.37792 | 0.37573 | 0.35557 | 0.30258 | 0.30689 | 0.30198 | 0.27761 | 0.26695 | 0.27364 | 0.29741 | 0.3337 | 0.34421 | 0.34417 | 0.35337 | 0.35196 | 0.31061 | 0.2988 | 0.31155 | 0.28403 | 0.28859 | 0.30207 | 0.30462 | 0.30421
102 | 2020 | Winter | Qc, [MVAr] | Expected | - | 0.20244 | 0.19361 | 0.19249 | 0.18216 | 0.15502 | 0.15723 | 0.15471 | 0.14222 | 0.13676 | 0.14018 | 0.15237 | 0.17096 | 0.17634 | 0.17632 | 0.17242 | 0.17353 | 0.15911 | 0.15308 | 0.15962 | 0.15317 | 0.15563 | 0.15475 | 0.15606 | 0.15585
103 | 2020 | Winter | Pc, [MW] | Expected | - | 0.060614 | 0.04546 | 0.033803 | 0.034172 | 0.035059 | 0.034522 | 0.036327 | 0.033731 | 0.042524 | 0.044492 | 0.044587 | 0.045495 | 0.044197 | 0.039467 | 0.034385 | 0.036772 | 0.035193 | 0.042042 | 0.061686 | 0.07621 | 0.077622 | 0.070687 | 0.059493 | 0.052966
103 | 2020 | Winter | Flex Up, [MW] | Expected | - | -4.1893e-07 | -3.9065e-07 | -3.0285e-07 | -3.7091e-07 | -3.9133e-07 | -3.6271e-07 | -6.0715e-07 | -2.2072e-07 | 2.4427e-06 | 0.00032356 | 0.0019063 | 2.2361e-06 | 2.6301e-05 | 0.0001106 | 0.0017166 | 0.0018325 | 0.0017519 | 5.1255e-06 | 4.5846e-07 | -2.4893e-07 | 1.183e-08 | 9.8706e-07 | 1.1725e-06 | 5.1182e-07
103 | 2020 | Winter | Flex Down, [MW] | Expected | - | -5.667e-07 | -5.9897e-07 | -7.135e-07 | -7.3465e-07 | -7.4096e-07 | -6.5959e-07 | -5.6975e-07 | -3.0418e-07 | 6.3523e-08 | 1.3624e-07 | 2.9734e-07 | 2.1556e-07 | 1.8753e-07 | 6.851e-08 | -1.9595e-07 | -1.1393e-07 | 8.0119e-09 | 3.9762e-07 | 1.978e-06 | 0.0038046 | 0.0038731 | 1.6659e-06 | 1.6526e-07 | -3.057e-07
103 | 2020 | Winter | Pc_net, [MW] | Expected | - | 0.060614 | 0.04546 | 0.033803 | 0.034172 | 0.03506 | 0.034522 | 0.036327 | 0.033731 | 0.042526 | 0.044815 | 0.046493 | 0.045497 | 0.044223 | 0.039578 | 0.036101 | 0.038604 | 0.036945 | 0.042047 | 0.061685 | 0.072405 | 0.073749 | 0.070686 | 0.059494 | 0.052967
103 | 2020 | Winter | Qc, [MVAr] | Expected | - | 0.023956 | 0.017967 | 0.01336 | 0.013505 | 0.013856 | 0.013644 | 0.014357 | 0.013331 | 0.016806 | 0.017584 | 0.017622 | 0.017981 | 0.017468 | 0.015598 | 0.01359 | 0.014533 | 0.013909 | 0.016616 | 0.02438 | 0.03012 | 0.030678 | 0.027937 | 0.023513 | 0.020933
104 | 2020 | Winter | Pc, [MW] | Expected | - | 0.16 | 0.16 | 0.16 | 0.16 | 0.16 | 0.16 | 0.16 | 0.16 | 0.16 | 0.16 | 0.16 | 0.16 | 0.16 | 0.16 | 0.16 | 0.16 | 0.16 | 0.16 | 0.16 | 0.16 | 0.16 | 0.16 | 0.16 | 0.16
104 | 2020 | Winter | Flex Up, [MW] | Expected | - | -4.5344e-07 | -4.2809e-07 | -3.5034e-07 | -4.0956e-07 | -4.2747e-07 | -4.032e-07 | -6.2322e-07 | -2.8387e-07 | 1.42e-06 | 6.5861e-06 | 6.7332e-06 | 1.2705e-06 | 5.1134e-06 | 6.4912e-06 | 0.0079942 | 0.0079108 | 6.5595e-05 | 2.4568e-06 | 2.354e-07 | -3.1104e-07 | -9.6025e-08 | 6.1124e-07 | 7.407e-07 | 2.9377e-07
104 | 2020 | Winter | Flex Down, [MW] | Expected | - | -5.4521e-07 | -5.808e-07 | -7.0454e-07 | -7.2704e-07 | -7.3375e-07 | -6.4667e-07 | -5.4849e-07 | -2.4418e-07 | 2.2425e-07 | 3.3221e-07 | 5.6559e-07 | 4.4798e-07 | 3.9963e-07 | 2.3372e-07 | -1.0292e-07 | 1.1102e-09 | 1.587e-07 | 6.9848e-07 | 3.726e-06 | 0.0079972 | 0.0079966 | 2.8849e-06 | 3.4487e-07 | -2.4717e-07
104 | 2020 | Winter | Pc_net, [MW] | Expected | - | 0.16 | 0.16 | 0.16 | 0.16 | 0.16 | 0.16 | 0.16 | 0.16 | 0.16 | 0.16001 | 0.16001 | 0.16 | 0.16 | 0.16001 | 0.16799 | 0.16791 | 0.16007 | 0.16 | 0.16 | 0.152 | 0.152 | 0.16 | 0.16 | 0.16
104 | 2020 | Winter | Qc, [MVAr] | Expected | - | 0.063236 | 0.063236 | 0.063236 | 0.063236 | 0.063236 | 0.063236 | 0.063236 | 0.063236 | 0.063236 | 0.063236 | 0.063236 | 0.063236 | 0.063236 | 0.063236 | 0.063236 | 0.063236 | 0.063236 | 0.063236 | 0.063236 | 0.063236 | 0.063236 | 0.063236 | 0.063236 | 0.063236
105 | 2020 | Winter | Pc, [MW] | Expected | - | 0.0027085 | 0.0021674 | 0.0021 | 0.0020166 | 0.0018278 | 0.0019606 | 0.0019091 | 0.0019414 | 0.001873 | 0.0019238 | 0.0021221 | 0.0021397 | 0.0024171 | 0.0023148 | 0.0021043 | 0.0021179 | 0.002104 | 0.0022802 | 0.003061 | 0.0038806 | 0.0040601 | 0.0037651 | 0.0032768 | 0.0029138
105 | 2020 | Winter | Flex Up, [MW] | Expected | - | -4.2958e-07 | -4.0303e-07 | -3.1957e-07 | -3.8476e-07 | -4.0462e-07 | -3.7681e-07 | -6.126e-07 | -2.4209e-07 | 2.0541e-06 | 2.2347e-05 | 2.6092e-05 | 1.8981e-06 | 1.2891e-05 | 2.0896e-05 | 0.00010234 | 9.8793e-05 | 9.5921e-05 | 4.0444e-06 | 3.9361e-07 | -2.658e-07 | -1.8084e-08 | 8.7378e-07 | 1.036e-06 | 4.4294e-07
105 | 2020 | Winter | Flex Down, [MW] | Expected | - | -5.6326e-07 | -5.9627e-07 | -7.1204e-07 | -7.3342e-07 | -7.3986e-07 | -6.5766e-07 | -5.6671e-07 | -2.9584e-07 | 8.255e-08 | 1.587e-07 | 3.2873e-07 | 2.4307e-07 | 2.1475e-07 | 9.0352e-08 | -1.8422e-07 | -9.9562e-08 | 2.6471e-08 | 4.341e-07 | 2.1612e-06 | 0.00018936 | 0.0001969 | 1.8188e-06 | 1.9216e-07 | -2.9657e-07
105 | 2020 | Winter | Pc_net, [MW] | Expected | - | 0.0027087 | 0.0021676 | 0.0021004 | 0.0020169 | 0.0018281 | 0.0019609 | 0.001909 | 0.0019415 | 0.001875 | 0.001946 | 0.0021478 | 0.0021413 | 0.0024297 | 0.0023356 | 0.0022068 | 0.0022168 | 0.0021998 | 0.0022838 | 0.0030592 | 0.003691 | 0.0038631 | 0.0037642 | 0.0032776 | 0.0029145
105 | 2020 | Winter | Qc, [MVAr] | Expected | - | 0.0013876 | 0.0011104 | 0.0010759 | 0.0010331 | 0.00093639 | 0.0010044 | 0.00097805 | 0.00099461 | 0.00095959 | 0.00098557 | 0.0010872 | 0.0010962 | 0.0012383 | 0.0011859 | 0.0010781 | 0.001085 | 0.0010779 | 0.0011682 | 0.0015682 | 0.0019881 | 0.00208 | 0.0019289 | 0.0016788 | 0.0014928
106 | 2020 | Winter | Pc, [MW] | Expected | - | 0 | 0 | 0 | 0 | 0 | 0 | 0 | 0 | 0 | 0 | 0 | 0 | 0 | 0 | 0 | 0 | 0 | 0 | 0 | 0 | 0 | 0 | 0 | 0
106 | 2020 | Winter | Flex Up, [MW] | Expected | - | 0 | 0 | 0 | 0 | 0 | 0 | 0 | 0 | 0 | 0 | 0 | 0 | 0 | 0 | 0 | 0 | 0 | 0 | 0 | 0 | 0 | 0 | 0 | 0
106 | 2020 | Winter | Flex Down, [MW] | Expected | - | 0 | 0 | 0 | 0 | 0 | 0 | 0 | 0 | 0 | 0 | 0 | 0 | 0 | 0 | 0 | 0 | 0 | 0 | 0 | 0 | 0 | 0 | 0 | 0
106 | 2020 | Winter | Pc_net, [MW] | Expected | - | 0 | 0 | 0 | 0 | 0 | 0 | 0 | 0 | 0 | 0 | 0 | 0 | 0 | 0 | 0 | 0 | 0 | 0 | 0 | 0 | 0 | 0 | 0 | 0
106 | 2020 | Winter | Qc, [MVAr] | Expected | - | 0 | 0 | 0 | 0 | 0 | 0 | 0 | 0 | 0 | 0 | 0 | 0 | 0 | 0 | 0 | 0 | 0 | 0 | 0 | 0 | 0 | 0 | 0 | 0
107 | 2020 | Winter | Pc, [MW] | Expected | - | 0 | 0 | 0 | 0 | 0 | 0 | 0 | 0 | 0 | 0 | 0 | 0 | 0 | 0 | 0 | 0 | 0 | 0 | 0 | 0 | 0 | 0 | 0 | 0
107 | 2020 | Winter | Flex Up, [MW] | Expected | - | 0 | 0 | 0 | 0 | 0 | 0 | 0 | 0 | 0 | 0 | 0 | 0 | 0 | 0 | 0 | 0 | 0 | 0 | 0 | 0 | 0 | 0 | 0 | 0
107 | 2020 | Winter | Flex Down, [MW] | Expected | - | 0 | 0 | 0 | 0 | 0 | 0 | 0 | 0 | 0 | 0 | 0 | 0 | 0 | 0 | 0 | 0 | 0 | 0 | 0 | 0 | 0 | 0 | 0 | 0
107 | 2020 | Winter | Pc_net, [MW] | Expected | - | 0 | 0 | 0 | 0 | 0 | 0 | 0 | 0 | 0 | 0 | 0 | 0 | 0 | 0 | 0 | 0 | 0 | 0 | 0 | 0 | 0 | 0 | 0 | 0
107 | 2020 | Winter | Qc, [MVAr] | Expected | - | 0 | 0 | 0 | 0 | 0 | 0 | 0 | 0 | 0 | 0 | 0 | 0 | 0 | 0 | 0 | 0 | 0 | 0 | 0 | 0 | 0 | 0 | 0 | 0
108 | 2020 | Winter | Pc, [MW] | Expected | - | 0 | 0 | 0 | 0 | 0 | 0 | 0 | 0 | 0 | 0 | 0 | 0 | 0 | 0 | 0 | 0 | 0 | 0 | 0 | 0 | 0 | 0 | 0 | 0
108 | 2020 | Winter | Flex Up, [MW] | Expected | - | 0 | 0 | 0 | 0 | 0 | 0 | 0 | 0 | 0 | 0 | 0 | 0 | 0 | 0 | 0 | 0 | 0 | 0 | 0 | 0 | 0 | 0 | 0 | 0
108 | 2020 | Winter | Flex Down, [MW] | Expected | - | 0 | 0 | 0 | 0 | 0 | 0 | 0 | 0 | 0 | 0 | 0 | 0 | 0 | 0 | 0 | 0 | 0 | 0 | 0 | 0 | 0 | 0 | 0 | 0
108 | 2020 | Winter | Pc_net, [MW] | Expected | - | 0 | 0 | 0 | 0 | 0 | 0 | 0 | 0 | 0 | 0 | 0 | 0 | 0 | 0 | 0 | 0 | 0 | 0 | 0 | 0 | 0 | 0 | 0 | 0
108 | 2020 | Winter | Qc, [MVAr] | Expected | - | 0 | 0 | 0 | 0 | 0 | 0 | 0 | 0 | 0 | 0 | 0 | 0 | 0 | 0 | 0 | 0 | 0 | 0 | 0 | 0 | 0 | 0 | 0 | 0
109 | 2020 | Winter | Pc, [MW] | Expected | - | 0 | 0 | 0 | 0 | 0 | 0 | 0 | 0 | 0 | 0 | 0 | 0 | 0 | 0 | 0 | 0 | 0 | 0 | 0 | 0 | 0 | 0 | 0 | 0
109 | 2020 | Winter | Flex Up, [MW] | Expected | - | 0 | 0 | 0 | 0 | 0 | 0 | 0 | 0 | 0 | 0 | 0 | 0 | 0 | 0 | 0 | 0 | 0 | 0 | 0 | 0 | 0 | 0 | 0 | 0
109 | 2020 | Winter | Flex Down, [MW] | Expected | - | 0 | 0 | 0 | 0 | 0 | 0 | 0 | 0 | 0 | 0 | 0 | 0 | 0 | 0 | 0 | 0 | 0 | 0 | 0 | 0 | 0 | 0 | 0 | 0
109 | 2020 | Winter | Pc_net, [MW] | Expected | - | 0 | 0 | 0 | 0 | 0 | 0 | 0 | 0 | 0 | 0 | 0 | 0 | 0 | 0 | 0 | 0 | 0 | 0 | 0 | 0 | 0 | 0 | 0 | 0
109 | 2020 | Winter | Qc, [MVAr] | Expected | - | 0 | 0 | 0 | 0 | 0 | 0 | 0 | 0 | 0 | 0 | 0 | 0 | 0 | 0 | 0 | 0 | 0 | 0 | 0 | 0 | 0 | 0 | 0 | 0
110 | 2020 | Winter | Pc, [MW] | Expected | - | 0 | 0 | 0 | 0 | 0 | 0 | 0 | 0 | 0 | 0 | 0 | 0 | 0 | 0 | 0 | 0 | 0 | 0 | 0 | 0 | 0 | 0 | 0 | 0
110 | 2020 | Winter | Flex Up, [MW] | Expected | - | 0 | 0 | 0 | 0 | 0 | 0 | 0 | 0 | 0 | 0 | 0 | 0 | 0 | 0 | 0 | 0 | 0 | 0 | 0 | 0 | 0 | 0 | 0 | 0
110 | 2020 | Winter | Flex Down, [MW] | Expected | - | 0 | 0 | 0 | 0 | 0 | 0 | 0 | 0 | 0 | 0 | 0 | 0 | 0 | 0 | 0 | 0 | 0 | 0 | 0 | 0 | 0 | 0 | 0 | 0
110 | 2020 | Winter | Pc_net, [MW] | Expected | - | 0 | 0 | 0 | 0 | 0 | 0 | 0 | 0 | 0 | 0 | 0 | 0 | 0 | 0 | 0 | 0 | 0 | 0 | 0 | 0 | 0 | 0 | 0 | 0
110 | 2020 | Winter | Qc, [MVAr] | Expected | - | 0 | 0 | 0 | 0 | 0 | 0 | 0 | 0 | 0 | 0 | 0 | 0 | 0 | 0 | 0 | 0 | 0 | 0 | 0 | 0 | 0 | 0 | 0 | 0
111 | 2020 | Winter | Pc, [MW] | Expected | - | 0 | 0 | 0 | 0 | 0 | 0 | 0 | 0 | 0 | 0 | 0 | 0 | 0 | 0 | 0 | 0 | 0 | 0 | 0 | 0 | 0 | 0 | 0 | 0
111 | 2020 | Winter | Flex Up, [MW] | Expected | - | 0 | 0 | 0 | 0 | 0 | 0 | 0 | 0 | 0 | 0 | 0 | 0 | 0 | 0 | 0 | 0 | 0 | 0 | 0 | 0 | 0 | 0 | 0 | 0
111 | 2020 | Winter | Flex Down, [MW] | Expected | - | 0 | 0 | 0 | 0 | 0 | 0 | 0 | 0 | 0 | 0 | 0 | 0 | 0 | 0 | 0 | 0 | 0 | 0 | 0 | 0 | 0 | 0 | 0 | 0
111 | 2020 | Winter | Pc_net, [MW] | Expected | - | 0 | 0 | 0 | 0 | 0 | 0 | 0 | 0 | 0 | 0 | 0 | 0 | 0 | 0 | 0 | 0 | 0 | 0 | 0 | 0 | 0 | 0 | 0 | 0
111 | 2020 | Winter | Qc, [MVAr] | Expected | - | 0 | 0 | 0 | 0 | 0 | 0 | 0 | 0 | 0 | 0 | 0 | 0 | 0 | 0 | 0 | 0 | 0 | 0 | 0 | 0 | 0 | 0 | 0 | 0
112 | 2020 | Winter | Pc, [MW] | Expected | - | 0 | 0 | 0 | 0 | 0 | 0 | 0 | 0 | 0 | 0 | 0 | 0 | 0 | 0 | 0 | 0 | 0 | 0 | 0 | 0 | 0 | 0 | 0 | 0
112 | 2020 | Winter | Flex Up, [MW] | Expected | - | 0 | 0 | 0 | 0 | 0 | 0 | 0 | 0 | 0 | 0 | 0 | 0 | 0 | 0 | 0 | 0 | 0 | 0 | 0 | 0 | 0 | 0 | 0 | 0
112 | 2020 | Winter | Flex Down, [MW] | Expected | - | 0 | 0 | 0 | 0 | 0 | 0 | 0 | 0 | 0 | 0 | 0 | 0 | 0 | 0 | 0 | 0 | 0 | 0 | 0 | 0 | 0 | 0 | 0 | 0
112 | 2020 | Winter | Pc_net, [MW] | Expected | - | 0 | 0 | 0 | 0 | 0 | 0 | 0 | 0 | 0 | 0 | 0 | 0 | 0 | 0 | 0 | 0 | 0 | 0 | 0 | 0 | 0 | 0 | 0 | 0
112 | 2020 | Winter | Qc, [MVAr] | Expected | - | 0 | 0 | 0 | 0 | 0 | 0 | 0 | 0 | 0 | 0 | 0 | 0 | 0 | 0 | 0 | 0 | 0 | 0 | 0 | 0 | 0 | 0 | 0 | 0
113 | 2020 | Winter | Pc, [MW] | Expected | - | 0 | 0 | 0 | 0 | 0 | 0 | 0 | 0 | 0 | 0 | 0 | 0 | 0 | 0 | 0 | 0 | 0 | 0 | 0 | 0 | 0 | 0 | 0 | 0
113 | 2020 | Winter | Flex Up, [MW] | Expected | - | 0 | 0 | 0 | 0 | 0 | 0 | 0 | 0 | 0 | 0 | 0 | 0 | 0 | 0 | 0 | 0 | 0 | 0 | 0 | 0 | 0 | 0 | 0 | 0
113 | 2020 | Winter | Flex Down, [MW] | Expected | - | 0 | 0 | 0 | 0 | 0 | 0 | 0 | 0 | 0 | 0 | 0 | 0 | 0 | 0 | 0 | 0 | 0 | 0 | 0 | 0 | 0 | 0 | 0 | 0
113 | 2020 | Winter | Pc_net, [MW] | Expected | - | 0 | 0 | 0 | 0 | 0 | 0 | 0 | 0 | 0 | 0 | 0 | 0 | 0 | 0 | 0 | 0 | 0 | 0 | 0 | 0 | 0 | 0 | 0 | 0
113 | 2020 | Winter | Qc, [MVAr] | Expected | - | 0 | 0 | 0 | 0 | 0 | 0 | 0 | 0 | 0 | 0 | 0 | 0 | 0 | 0 | 0 | 0 | 0 | 0 | 0 | 0 | 0 | 0 | 0 | 0
114 | 2020 | Winter | Pc, [MW] | Expected | - | 0 | 0 | 0 | 0 | 0 | 0 | 0 | 0 | 0 | 0 | 0 | 0 | 0 | 0 | 0 | 0 | 0 | 0 | 0 | 0 | 0 | 0 | 0 | 0
114 | 2020 | Winter | Flex Up, [MW] | Expected | - | 0 | 0 | 0 | 0 | 0 | 0 | 0 | 0 | 0 | 0 | 0 | 0 | 0 | 0 | 0 | 0 | 0 | 0 | 0 | 0 | 0 | 0 | 0 | 0
114 | 2020 | Winter | Flex Down, [MW] | Expected | - | 0 | 0 | 0 | 0 | 0 | 0 | 0 | 0 | 0 | 0 | 0 | 0 | 0 | 0 | 0 | 0 | 0 | 0 | 0 | 0 | 0 | 0 | 0 | 0
114 | 2020 | Winter | Pc_net, [MW] | Expected | - | 0 | 0 | 0 | 0 | 0 | 0 | 0 | 0 | 0 | 0 | 0 | 0 | 0 | 0 | 0 | 0 | 0 | 0 | 0 | 0 | 0 | 0 | 0 | 0
114 | 2020 | Winter | Qc, [MVAr] | Expected | - | 0 | 0 | 0 | 0 | 0 | 0 | 0 | 0 | 0 | 0 | 0 | 0 | 0 | 0 | 0 | 0 | 0 | 0 | 0 | 0 | 0 | 0 | 0 | 0
115 | 2020 | Winter | Pc, [MW] | Expected | - | 0 | 0 | 0 | 0 | 0 | 0 | 0 | 0 | 0 | 0 | 0 | 0 | 0 | 0 | 0 | 0 | 0 | 0 | 0 | 0 | 0 | 0 | 0 | 0
115 | 2020 | Winter | Flex Up, [MW] | Expected | - | 0 | 0 | 0 | 0 | 0 | 0 | 0 | 0 | 0 | 0 | 0 | 0 | 0 | 0 | 0 | 0 | 0 | 0 | 0 | 0 | 0 | 0 | 0 | 0
115 | 2020 | Winter | Flex Down, [MW] | Expected | - | 0 | 0 | 0 | 0 | 0 | 0 | 0 | 0 | 0 | 0 | 0 | 0 | 0 | 0 | 0 | 0 | 0 | 0 | 0 | 0 | 0 | 0 | 0 | 0
115 | 2020 | Winter | Pc_net, [MW] | Expected | - | 0 | 0 | 0 | 0 | 0 | 0 | 0 | 0 | 0 | 0 | 0 | 0 | 0 | 0 | 0 | 0 | 0 | 0 | 0 | 0 | 0 | 0 | 0 | 0
115 | 2020 | Winter | Qc, [MVAr] | Expected | - | 0 | 0 | 0 | 0 | 0 | 0 | 0 | 0 | 0 | 0 | 0 | 0 | 0 | 0 | 0 | 0 | 0 | 0 | 0 | 0 | 0 | 0 | 0 | 0
116 | 2020 | Winter | Pc, [MW] | Expected | - | 0 | 0 | 0 | 0 | 0 | 0 | 0 | 0 | 0 | 0 | 0 | 0 | 0 | 0 | 0 | 0 | 0 | 0 | 0 | 0 | 0 | 0 | 0 | 0
116 | 2020 | Winter | Flex Up, [MW] | Expected | - | 0 | 0 | 0 | 0 | 0 | 0 | 0 | 0 | 0 | 0 | 0 | 0 | 0 | 0 | 0 | 0 | 0 | 0 | 0 | 0 | 0 | 0 | 0 | 0
116 | 2020 | Winter | Flex Down, [MW] | Expected | - | 0 | 0 | 0 | 0 | 0 | 0 | 0 | 0 | 0 | 0 | 0 | 0 | 0 | 0 | 0 | 0 | 0 | 0 | 0 | 0 | 0 | 0 | 0 | 0
116 | 2020 | Winter | Pc_net, [MW] | Expected | - | 0 | 0 | 0 | 0 | 0 | 0 | 0 | 0 | 0 | 0 | 0 | 0 | 0 | 0 | 0 | 0 | 0 | 0 | 0 | 0 | 0 | 0 | 0 | 0
116 | 2020 | Winter | Qc, [MVAr] | Expected | - | 0 | 0 | 0 | 0 | 0 | 0 | 0 | 0 | 0 | 0 | 0 | 0 | 0 | 0 | 0 | 0 | 0 | 0 | 0 | 0 | 0 | 0 | 0 | 0
117 | 2020 | Winter | Pc, [MW] | Expected | - | 0 | 0 | 0 | 0 | 0 | 0 | 0 | 0 | 0 | 0 | 0 | 0 | 0 | 0 | 0 | 0 | 0 | 0 | 0 | 0 | 0 | 0 | 0 | 0
117 | 2020 | Winter | Flex Up, [MW] | Expected | - | 0 | 0 | 0 | 0 | 0 | 0 | 0 | 0 | 0 | 0 | 0 | 0 | 0 | 0 | 0 | 0 | 0 | 0 | 0 | 0 | 0 | 0 | 0 | 0
117 | 2020 | Winter | Flex Down, [MW] | Expected | - | 0 | 0 | 0 | 0 | 0 | 0 | 0 | 0 | 0 | 0 | 0 | 0 | 0 | 0 | 0 | 0 | 0 | 0 | 0 | 0 | 0 | 0 | 0 | 0
117 | 2020 | Winter | Pc_net, [MW] | Expected | - | 0 | 0 | 0 | 0 | 0 | 0 | 0 | 0 | 0 | 0 | 0 | 0 | 0 | 0 | 0 | 0 | 0 | 0 | 0 | 0 | 0 | 0 | 0 | 0
117 | 2020 | Winter | Qc, [MVAr] | Expected | - | 0 | 0 | 0 | 0 | 0 | 0 | 0 | 0 | 0 | 0 | 0 | 0 | 0 | 0 | 0 | 0 | 0 | 0 | 0 | 0 | 0 | 0 | 0 | 0
118 | 2020 | Winter | Pc, [MW] | Expected | - | 0 | 0 | 0 | 0 | 0 | 0 | 0 | 0 | 0 | 0 | 0 | 0 | 0 | 0 | 0 | 0 | 0 | 0 | 0 | 0 | 0 | 0 | 0 | 0
118 | 2020 | Winter | Flex Up, [MW] | Expected | - | 0 | 0 | 0 | 0 | 0 | 0 | 0 | 0 | 0 | 0 | 0 | 0 | 0 | 0 | 0 | 0 | 0 | 0 | 0 | 0 | 0 | 0 | 0 | 0
118 | 2020 | Winter | Flex Down, [MW] | Expected | - | 0 | 0 | 0 | 0 | 0 | 0 | 0 | 0 | 0 | 0 | 0 | 0 | 0 | 0 | 0 | 0 | 0 | 0 | 0 | 0 | 0 | 0 | 0 | 0
118 | 2020 | Winter | Pc_net, [MW] | Expected | - | 0 | 0 | 0 | 0 | 0 | 0 | 0 | 0 | 0 | 0 | 0 | 0 | 0 | 0 | 0 | 0 | 0 | 0 | 0 | 0 | 0 | 0 | 0 | 0
118 | 2020 | Winter | Qc, [MVAr] | Expected | - | 0 | 0 | 0 | 0 | 0 | 0 | 0 | 0 | 0 | 0 | 0 | 0 | 0 | 0 | 0 | 0 | 0 | 0 | 0 | 0 | 0 | 0 | 0 | 0
119 | 2020 | Winter | Pc, [MW] | Expected | - | 0 | 0 | 0 | 0 | 0 | 0 | 0 | 0 | 0 | 0 | 0 | 0 | 0 | 0 | 0 | 0 | 0 | 0 | 0 | 0 | 0 | 0 | 0 | 0
119 | 2020 | Winter | Flex Up, [MW] | Expected | - | 0 | 0 | 0 | 0 | 0 | 0 | 0 | 0 | 0 | 0 | 0 | 0 | 0 | 0 | 0 | 0 | 0 | 0 | 0 | 0 | 0 | 0 | 0 | 0
119 | 2020 | Winter | Flex Down, [MW] | Expected | - | 0 | 0 | 0 | 0 | 0 | 0 | 0 | 0 | 0 | 0 | 0 | 0 | 0 | 0 | 0 | 0 | 0 | 0 | 0 | 0 | 0 | 0 | 0 | 0
119 | 2020 | Winter | Pc_net, [MW] | Expected | - | 0 | 0 | 0 | 0 | 0 | 0 | 0 | 0 | 0 | 0 | 0 | 0 | 0 | 0 | 0 | 0 | 0 | 0 | 0 | 0 | 0 | 0 | 0 | 0
119 | 2020 | Winter | Qc, [MVAr] | Expected | - | 0 | 0 | 0 | 0 | 0 | 0 | 0 | 0 | 0 | 0 | 0 | 0 | 0 | 0 | 0 | 0 | 0 | 0 | 0 | 0 | 0 | 0 | 0 | 0
120 | 2020 | Winter | Pc, [MW] | Expected | - | 0 | 0 | 0 | 0 | 0 | 0 | 0 | 0 | 0 | 0 | 0 | 0 | 0 | 0 | 0 | 0 | 0 | 0 | 0 | 0 | 0 | 0 | 0 | 0
120 | 2020 | Winter | Flex Up, [MW] | Expected | - | 0 | 0 | 0 | 0 | 0 | 0 | 0 | 0 | 0 | 0 | 0 | 0 | 0 | 0 | 0 | 0 | 0 | 0 | 0 | 0 | 0 | 0 | 0 | 0
120 | 2020 | Winter | Flex Down, [MW] | Expected | - | 0 | 0 | 0 | 0 | 0 | 0 | 0 | 0 | 0 | 0 | 0 | 0 | 0 | 0 | 0 | 0 | 0 | 0 | 0 | 0 | 0 | 0 | 0 | 0
120 | 2020 | Winter | Pc_net, [MW] | Expected | - | 0 | 0 | 0 | 0 | 0 | 0 | 0 | 0 | 0 | 0 | 0 | 0 | 0 | 0 | 0 | 0 | 0 | 0 | 0 | 0 | 0 | 0 | 0 | 0
120 | 2020 | Winter | Qc, [MVAr] | Expected | - | 0 | 0 | 0 | 0 | 0 | 0 | 0 | 0 | 0 | 0 | 0 | 0 | 0 | 0 | 0 | 0 | 0 | 0 | 0 | 0 | 0 | 0 | 0 | 0
121 | 2020 | Winter | Pc, [MW] | Expected | - | 0 | 0 | 0 | 0 | 0 | 0 | 0 | 0 | 0 | 0 | 0 | 0 | 0 | 0 | 0 | 0 | 0 | 0 | 0 | 0 | 0 | 0 | 0 | 0
121 | 2020 | Winter | Flex Up, [MW] | Expected | - | 0 | 0 | 0 | 0 | 0 | 0 | 0 | 0 | 0 | 0 | 0 | 0 | 0 | 0 | 0 | 0 | 0 | 0 | 0 | 0 | 0 | 0 | 0 | 0
121 | 2020 | Winter | Flex Down, [MW] | Expected | - | 0 | 0 | 0 | 0 | 0 | 0 | 0 | 0 | 0 | 0 | 0 | 0 | 0 | 0 | 0 | 0 | 0 | 0 | 0 | 0 | 0 | 0 | 0 | 0
121 | 2020 | Winter | Pc_net, [MW] | Expected | - | 0 | 0 | 0 | 0 | 0 | 0 | 0 | 0 | 0 | 0 | 0 | 0 | 0 | 0 | 0 | 0 | 0 | 0 | 0 | 0 | 0 | 0 | 0 | 0
121 | 2020 | Winter | Qc, [MVAr] | Expected | - | 0 | 0 | 0 | 0 | 0 | 0 | 0 | 0 | 0 | 0 | 0 | 0 | 0 | 0 | 0 | 0 | 0 | 0 | 0 | 0 | 0 | 0 | 0 | 0
122 | 2020 | Winter | Pc, [MW] | Expected | - | 0 | 0 | 0 | 0 | 0 | 0 | 0 | 0 | 0 | 0 | 0 | 0 | 0 | 0 | 0 | 0 | 0 | 0 | 0 | 0 | 0 | 0 | 0 | 0
122 | 2020 | Winter | Flex Up, [MW] | Expected | - | 0 | 0 | 0 | 0 | 0 | 0 | 0 | 0 | 0 | 0 | 0 | 0 | 0 | 0 | 0 | 0 | 0 | 0 | 0 | 0 | 0 | 0 | 0 | 0
122 | 2020 | Winter | Flex Down, [MW] | Expected | - | 0 | 0 | 0 | 0 | 0 | 0 | 0 | 0 | 0 | 0 | 0 | 0 | 0 | 0 | 0 | 0 | 0 | 0 | 0 | 0 | 0 | 0 | 0 | 0
122 | 2020 | Winter | Pc_net, [MW] | Expected | - | 0 | 0 | 0 | 0 | 0 | 0 | 0 | 0 | 0 | 0 | 0 | 0 | 0 | 0 | 0 | 0 | 0 | 0 | 0 | 0 | 0 | 0 | 0 | 0
122 | 2020 | Winter | Qc, [MVAr] | Expected | - | 0 | 0 | 0 | 0 | 0 | 0 | 0 | 0 | 0 | 0 | 0 | 0 | 0 | 0 | 0 | 0 | 0 | 0 | 0 | 0 | 0 | 0 | 0 | 0
123 | 2020 | Winter | Pc, [MW] | Expected | - | 0 | 0 | 0 | 0 | 0 | 0 | 0 | 0 | 0 | 0 | 0 | 0 | 0 | 0 | 0 | 0 | 0 | 0 | 0 | 0 | 0 | 0 | 0 | 0
123 | 2020 | Winter | Flex Up, [MW] | Expected | - | 0 | 0 | 0 | 0 | 0 | 0 | 0 | 0 | 0 | 0 | 0 | 0 | 0 | 0 | 0 | 0 | 0 | 0 | 0 | 0 | 0 | 0 | 0 | 0
123 | 2020 | Winter | Flex Down, [MW] | Expected | - | 0 | 0 | 0 | 0 | 0 | 0 | 0 | 0 | 0 | 0 | 0 | 0 | 0 | 0 | 0 | 0 | 0 | 0 | 0 | 0 | 0 | 0 | 0 | 0
123 | 2020 | Winter | Pc_net, [MW] | Expected | - | 0 | 0 | 0 | 0 | 0 | 0 | 0 | 0 | 0 | 0 | 0 | 0 | 0 | 0 | 0 | 0 | 0 | 0 | 0 | 0 | 0 | 0 | 0 | 0
123 | 2020 | Winter | Qc, [MVAr] | Expected | - | 0 | 0 | 0 | 0 | 0 | 0 | 0 | 0 | 0 | 0 | 0 | 0 | 0 | 0 | 0 | 0 | 0 | 0 | 0 | 0 | 0 | 0 | 0 | 0
124 | 2020 | Winter | Pc, [MW] | Expected | - | 0 | 0 | 0 | 0 | 0 | 0 | 0 | 0 | 0 | 0 | 0 | 0 | 0 | 0 | 0 | 0 | 0 | 0 | 0 | 0 | 0 | 0 | 0 | 0
124 | 2020 | Winter | Flex Up, [MW] | Expected | - | 0 | 0 | 0 | 0 | 0 | 0 | 0 | 0 | 0 | 0 | 0 | 0 | 0 | 0 | 0 | 0 | 0 | 0 | 0 | 0 | 0 | 0 | 0 | 0
124 | 2020 | Winter | Flex Down, [MW] | Expected | - | 0 | 0 | 0 | 0 | 0 | 0 | 0 | 0 | 0 | 0 | 0 | 0 | 0 | 0 | 0 | 0 | 0 | 0 | 0 | 0 | 0 | 0 | 0 | 0
124 | 2020 | Winter | Pc_net, [MW] | Expected | - | 0 | 0 | 0 | 0 | 0 | 0 | 0 | 0 | 0 | 0 | 0 | 0 | 0 | 0 | 0 | 0 | 0 | 0 | 0 | 0 | 0 | 0 | 0 | 0
124 | 2020 | Winter | Qc, [MVAr] | Expected | - | 0 | 0 | 0 | 0 | 0 | 0 | 0 | 0 | 0 | 0 | 0 | 0 | 0 | 0 | 0 | 0 | 0 | 0 | 0 | 0 | 0 | 0 | 0 | 0
125 | 2020 | Winter | Pc, [MW] | Expected | - | 0 | 0 | 0 | 0 | 0 | 0 | 0 | 0 | 0 | 0 | 0 | 0 | 0 | 0 | 0 | 0 | 0 | 0 | 0 | 0 | 0 | 0 | 0 | 0
125 | 2020 | Winter | Flex Up, [MW] | Expected | - | 0 | 0 | 0 | 0 | 0 | 0 | 0 | 0 | 0 | 0 | 0 | 0 | 0 | 0 | 0 | 0 | 0 | 0 | 0 | 0 | 0 | 0 | 0 | 0
125 | 2020 | Winter | Flex Down, [MW] | Expected | - | 0 | 0 | 0 | 0 | 0 | 0 | 0 | 0 | 0 | 0 | 0 | 0 | 0 | 0 | 0 | 0 | 0 | 0 | 0 | 0 | 0 | 0 | 0 | 0
125 | 2020 | Winter | Pc_net, [MW] | Expected | - | 0 | 0 | 0 | 0 | 0 | 0 | 0 | 0 | 0 | 0 | 0 | 0 | 0 | 0 | 0 | 0 | 0 | 0 | 0 | 0 | 0 | 0 | 0 | 0
125 | 2020 | Winter | Qc, [MVAr] | Expected | - | 0 | 0 | 0 | 0 | 0 | 0 | 0 | 0 | 0 | 0 | 0 | 0 | 0 | 0 | 0 | 0 | 0 | 0 | 0 | 0 | 0 | 0 | 0 | 0
126 | 2020 | Winter | Pc, [MW] | Expected | - | 0 | 0 | 0 | 0 | 0 | 0 | 0 | 0 | 0 | 0 | 0 | 0 | 0 | 0 | 0 | 0 | 0 | 0 | 0 | 0 | 0 | 0 | 0 | 0
126 | 2020 | Winter | Flex Up, [MW] | Expected | - | 0 | 0 | 0 | 0 | 0 | 0 | 0 | 0 | 0 | 0 | 0 | 0 | 0 | 0 | 0 | 0 | 0 | 0 | 0 | 0 | 0 | 0 | 0 | 0
126 | 2020 | Winter | Flex Down, [MW] | Expected | - | 0 | 0 | 0 | 0 | 0 | 0 | 0 | 0 | 0 | 0 | 0 | 0 | 0 | 0 | 0 | 0 | 0 | 0 | 0 | 0 | 0 | 0 | 0 | 0
126 | 2020 | Winter | Pc_net, [MW] | Expected | - | 0 | 0 | 0 | 0 | 0 | 0 | 0 | 0 | 0 | 0 | 0 | 0 | 0 | 0 | 0 | 0 | 0 | 0 | 0 | 0 | 0 | 0 | 0 | 0
126 | 2020 | Winter | Qc, [MVAr] | Expected | - | 0 | 0 | 0 | 0 | 0 | 0 | 0 | 0 | 0 | 0 | 0 | 0 | 0 | 0 | 0 | 0 | 0 | 0 | 0 | 0 | 0 | 0 | 0 | 0
127 | 2020 | Winter | Pc, [MW] | Expected | - | 0 | 0 | 0 | 0 | 0 | 0 | 0 | 0 | 0 | 0 | 0 | 0 | 0 | 0 | 0 | 0 | 0 | 0 | 0 | 0 | 0 | 0 | 0 | 0
127 | 2020 | Winter | Flex Up, [MW] | Expected | - | 0 | 0 | 0 | 0 | 0 | 0 | 0 | 0 | 0 | 0 | 0 | 0 | 0 | 0 | 0 | 0 | 0 | 0 | 0 | 0 | 0 | 0 | 0 | 0
127 | 2020 | Winter | Flex Down, [MW] | Expected | - | 0 | 0 | 0 | 0 | 0 | 0 | 0 | 0 | 0 | 0 | 0 | 0 | 0 | 0 | 0 | 0 | 0 | 0 | 0 | 0 | 0 | 0 | 0 | 0
127 | 2020 | Winter | Pc_net, [MW] | Expected | - | 0 | 0 | 0 | 0 | 0 | 0 | 0 | 0 | 0 | 0 | 0 | 0 | 0 | 0 | 0 | 0 | 0 | 0 | 0 | 0 | 0 | 0 | 0 | 0
127 | 2020 | Winter | Qc, [MVAr] | Expected | - | 0 | 0 | 0 | 0 | 0 | 0 | 0 | 0 | 0 | 0 | 0 | 0 | 0 | 0 | 0 | 0 | 0 | 0 | 0 | 0 | 0 | 0 | 0 | 0
128 | 2020 | Winter | Pc, [MW] | Expected | - | 0 | 0 | 0 | 0 | 0 | 0 | 0 | 0 | 0 | 0 | 0 | 0 | 0 | 0 | 0 | 0 | 0 | 0 | 0 | 0 | 0 | 0 | 0 | 0
128 | 2020 | Winter | Flex Up, [MW] | Expected | - | 0 | 0 | 0 | 0 | 0 | 0 | 0 | 0 | 0 | 0 | 0 | 0 | 0 | 0 | 0 | 0 | 0 | 0 | 0 | 0 | 0 | 0 | 0 | 0
128 | 2020 | Winter | Flex Down, [MW] | Expected | - | 0 | 0 | 0 | 0 | 0 | 0 | 0 | 0 | 0 | 0 | 0 | 0 | 0 | 0 | 0 | 0 | 0 | 0 | 0 | 0 | 0 | 0 | 0 | 0
128 | 2020 | Winter | Pc_net, [MW] | Expected | - | 0 | 0 | 0 | 0 | 0 | 0 | 0 | 0 | 0 | 0 | 0 | 0 | 0 | 0 | 0 | 0 | 0 | 0 | 0 | 0 | 0 | 0 | 0 | 0
128 | 2020 | Winter | Qc, [MVAr] | Expected | - | 0 | 0 | 0 | 0 | 0 | 0 | 0 | 0 | 0 | 0 | 0 | 0 | 0 | 0 | 0 | 0 | 0 | 0 | 0 | 0 | 0 | 0 | 0 | 0
129 | 2020 | Winter | Pc, [MW] | Expected | - | 0 | 0 | 0 | 0 | 0 | 0 | 0 | 0 | 0 | 0 | 0 | 0 | 0 | 0 | 0 | 0 | 0 | 0 | 0 | 0 | 0 | 0 | 0 | 0
129 | 2020 | Winter | Flex Up, [MW] | Expected | - | 0 | 0 | 0 | 0 | 0 | 0 | 0 | 0 | 0 | 0 | 0 | 0 | 0 | 0 | 0 | 0 | 0 | 0 | 0 | 0 | 0 | 0 | 0 | 0
129 | 2020 | Winter | Flex Down, [MW] | Expected | - | 0 | 0 | 0 | 0 | 0 | 0 | 0 | 0 | 0 | 0 | 0 | 0 | 0 | 0 | 0 | 0 | 0 | 0 | 0 | 0 | 0 | 0 | 0 | 0
129 | 2020 | Winter | Pc_net, [MW] | Expected | - | 0 | 0 | 0 | 0 | 0 | 0 | 0 | 0 | 0 | 0 | 0 | 0 | 0 | 0 | 0 | 0 | 0 | 0 | 0 | 0 | 0 | 0 | 0 | 0
129 | 2020 | Winter | Qc, [MVAr] | Expected | - | 0 | 0 | 0 | 0 | 0 | 0 | 0 | 0 | 0 | 0 | 0 | 0 | 0 | 0 | 0 | 0 | 0 | 0 | 0 | 0 | 0 | 0 | 0 | 0
130 | 2020 | Winter | Pc, [MW] | Expected | - | 0 | 0 | 0 | 0 | 0 | 0 | 0 | 0 | 0 | 0 | 0 | 0 | 0 | 0 | 0 | 0 | 0 | 0 | 0 | 0 | 0 | 0 | 0 | 0
130 | 2020 | Winter | Flex Up, [MW] | Expected | - | 0 | 0 | 0 | 0 | 0 | 0 | 0 | 0 | 0 | 0 | 0 | 0 | 0 | 0 | 0 | 0 | 0 | 0 | 0 | 0 | 0 | 0 | 0 | 0
130 | 2020 | Winter | Flex Down, [MW] | Expected | - | 0 | 0 | 0 | 0 | 0 | 0 | 0 | 0 | 0 | 0 | 0 | 0 | 0 | 0 | 0 | 0 | 0 | 0 | 0 | 0 | 0 | 0 | 0 | 0
130 | 2020 | Winter | Pc_net, [MW] | Expected | - | 0 | 0 | 0 | 0 | 0 | 0 | 0 | 0 | 0 | 0 | 0 | 0 | 0 | 0 | 0 | 0 | 0 | 0 | 0 | 0 | 0 | 0 | 0 | 0
130 | 2020 | Winter | Qc, [MVAr] | Expected | - | 0 | 0 | 0 | 0 | 0 | 0 | 0 | 0 | 0 | 0 | 0 | 0 | 0 | 0 | 0 | 0 | 0 | 0 | 0 | 0 | 0 | 0 | 0 | 0
131 | 2020 | Winter | Pc, [MW] | Expected | - | 0 | 0 | 0 | 0 | 0 | 0 | 0 | 0 | 0 | 0 | 0 | 0 | 0 | 0 | 0 | 0 | 0 | 0 | 0 | 0 | 0 | 0 | 0 | 0
131 | 2020 | Winter | Flex Up, [MW] | Expected | - | 0 | 0 | 0 | 0 | 0 | 0 | 0 | 0 | 0 | 0 | 0 | 0 | 0 | 0 | 0 | 0 | 0 | 0 | 0 | 0 | 0 | 0 | 0 | 0
131 | 2020 | Winter | Flex Down, [MW] | Expected | - | 0 | 0 | 0 | 0 | 0 | 0 | 0 | 0 | 0 | 0 | 0 | 0 | 0 | 0 | 0 | 0 | 0 | 0 | 0 | 0 | 0 | 0 | 0 | 0
131 | 2020 | Winter | Pc_net, [MW] | Expected | - | 0 | 0 | 0 | 0 | 0 | 0 | 0 | 0 | 0 | 0 | 0 | 0 | 0 | 0 | 0 | 0 | 0 | 0 | 0 | 0 | 0 | 0 | 0 | 0
131 | 2020 | Winter | Qc, [MVAr] | Expected | - | 0 | 0 | 0 | 0 | 0 | 0 | 0 | 0 | 0 | 0 | 0 | 0 | 0 | 0 | 0 | 0 | 0 | 0 | 0 | 0 | 0 | 0 | 0 | 0
132 | 2020 | Winter | Pc, [MW] | Expected | - | 0 | 0 | 0 | 0 | 0 | 0 | 0 | 0 | 0 | 0 | 0 | 0 | 0 | 0 | 0 | 0 | 0 | 0 | 0 | 0 | 0 | 0 | 0 | 0
132 | 2020 | Winter | Flex Up, [MW] | Expected | - | 0 | 0 | 0 | 0 | 0 | 0 | 0 | 0 | 0 | 0 | 0 | 0 | 0 | 0 | 0 | 0 | 0 | 0 | 0 | 0 | 0 | 0 | 0 | 0
132 | 2020 | Winter | Flex Down, [MW] | Expected | - | 0 | 0 | 0 | 0 | 0 | 0 | 0 | 0 | 0 | 0 | 0 | 0 | 0 | 0 | 0 | 0 | 0 | 0 | 0 | 0 | 0 | 0 | 0 | 0
132 | 2020 | Winter | Pc_net, [MW] | Expected | - | 0 | 0 | 0 | 0 | 0 | 0 | 0 | 0 | 0 | 0 | 0 | 0 | 0 | 0 | 0 | 0 | 0 | 0 | 0 | 0 | 0 | 0 | 0 | 0
132 | 2020 | Winter | Qc, [MVAr] | Expected | - | 0 | 0 | 0 | 0 | 0 | 0 | 0 | 0 | 0 | 0 | 0 | 0 | 0 | 0 | 0 | 0 | 0 | 0 | 0 | 0 | 0 | 0 | 0 | 0
133 | 2020 | Winter | Pc, [MW] | Expected | - | 0 | 0 | 0 | 0 | 0 | 0 | 0 | 0 | 0 | 0 | 0 | 0 | 0 | 0 | 0 | 0 | 0 | 0 | 0 | 0 | 0 | 0 | 0 | 0
133 | 2020 | Winter | Flex Up, [MW] | Expected | - | 0 | 0 | 0 | 0 | 0 | 0 | 0 | 0 | 0 | 0 | 0 | 0 | 0 | 0 | 0 | 0 | 0 | 0 | 0 | 0 | 0 | 0 | 0 | 0
133 | 2020 | Winter | Flex Down, [MW] | Expected | - | 0 | 0 | 0 | 0 | 0 | 0 | 0 | 0 | 0 | 0 | 0 | 0 | 0 | 0 | 0 | 0 | 0 | 0 | 0 | 0 | 0 | 0 | 0 | 0
133 | 2020 | Winter | Pc_net, [MW] | Expected | - | 0 | 0 | 0 | 0 | 0 | 0 | 0 | 0 | 0 | 0 | 0 | 0 | 0 | 0 | 0 | 0 | 0 | 0 | 0 | 0 | 0 | 0 | 0 | 0
133 | 2020 | Winter | Qc, [MVAr] | Expected | - | 0 | 0 | 0 | 0 | 0 | 0 | 0 | 0 | 0 | 0 | 0 | 0 | 0 | 0 | 0 | 0 | 0 | 0 | 0 | 0 | 0 | 0 | 0 | 0
134 | 2020 | Winter | Pc, [MW] | Expected | - | 0 | 0 | 0 | 0 | 0 | 0 | 0 | 0 | 0 | 0 | 0 | 0 | 0 | 0 | 0 | 0 | 0 | 0 | 0 | 0 | 0 | 0 | 0 | 0
134 | 2020 | Winter | Flex Up, [MW] | Expected | - | 0 | 0 | 0 | 0 | 0 | 0 | 0 | 0 | 0 | 0 | 0 | 0 | 0 | 0 | 0 | 0 | 0 | 0 | 0 | 0 | 0 | 0 | 0 | 0
134 | 2020 | Winter | Flex Down, [MW] | Expected | - | 0 | 0 | 0 | 0 | 0 | 0 | 0 | 0 | 0 | 0 | 0 | 0 | 0 | 0 | 0 | 0 | 0 | 0 | 0 | 0 | 0 | 0 | 0 | 0
134 | 2020 | Winter | Pc_net, [MW] | Expected | - | 0 | 0 | 0 | 0 | 0 | 0 | 0 | 0 | 0 | 0 | 0 | 0 | 0 | 0 | 0 | 0 | 0 | 0 | 0 | 0 | 0 | 0 | 0 | 0
134 | 2020 | Winter | Qc, [MVAr] | Expected | - | 0 | 0 | 0 | 0 | 0 | 0 | 0 | 0 | 0 | 0 | 0 | 0 | 0 | 0 | 0 | 0 | 0 | 0 | 0 | 0 | 0 | 0 | 0 | 0
135 | 2020 | Winter | Pc, [MW] | Expected | - | 0 | 0 | 0 | 0 | 0 | 0 | 0 | 0 | 0 | 0 | 0 | 0 | 0 | 0 | 0 | 0 | 0 | 0 | 0 | 0 | 0 | 0 | 0 | 0
135 | 2020 | Winter | Flex Up, [MW] | Expected | - | 0 | 0 | 0 | 0 | 0 | 0 | 0 | 0 | 0 | 0 | 0 | 0 | 0 | 0 | 0 | 0 | 0 | 0 | 0 | 0 | 0 | 0 | 0 | 0
135 | 2020 | Winter | Flex Down, [MW] | Expected | - | 0 | 0 | 0 | 0 | 0 | 0 | 0 | 0 | 0 | 0 | 0 | 0 | 0 | 0 | 0 | 0 | 0 | 0 | 0 | 0 | 0 | 0 | 0 | 0
135 | 2020 | Winter | Pc_net, [MW] | Expected | - | 0 | 0 | 0 | 0 | 0 | 0 | 0 | 0 | 0 | 0 | 0 | 0 | 0 | 0 | 0 | 0 | 0 | 0 | 0 | 0 | 0 | 0 | 0 | 0
135 | 2020 | Winter | Qc, [MVAr] | Expected | - | 0 | 0 | 0 | 0 | 0 | 0 | 0 | 0 | 0 | 0 | 0 | 0 | 0 | 0 | 0 | 0 | 0 | 0 | 0 | 0 | 0 | 0 | 0 | 0
136 | 2020 | Winter | Pc, [MW] | Expected | - | 0 | 0 | 0 | 0 | 0 | 0 | 0 | 0 | 0 | 0 | 0 | 0 | 0 | 0 | 0 | 0 | 0 | 0 | 0 | 0 | 0 | 0 | 0 | 0
136 | 2020 | Winter | Flex Up, [MW] | Expected | - | 0 | 0 | 0 | 0 | 0 | 0 | 0 | 0 | 0 | 0 | 0 | 0 | 0 | 0 | 0 | 0 | 0 | 0 | 0 | 0 | 0 | 0 | 0 | 0
136 | 2020 | Winter | Flex Down, [MW] | Expected | - | 0 | 0 | 0 | 0 | 0 | 0 | 0 | 0 | 0 | 0 | 0 | 0 | 0 | 0 | 0 | 0 | 0 | 0 | 0 | 0 | 0 | 0 | 0 | 0
136 | 2020 | Winter | Pc_net, [MW] | Expected | - | 0 | 0 | 0 | 0 | 0 | 0 | 0 | 0 | 0 | 0 | 0 | 0 | 0 | 0 | 0 | 0 | 0 | 0 | 0 | 0 | 0 | 0 | 0 | 0
136 | 2020 | Winter | Qc, [MVAr] | Expected | - | 0 | 0 | 0 | 0 | 0 | 0 | 0 | 0 | 0 | 0 | 0 | 0 | 0 | 0 | 0 | 0 | 0 | 0 | 0 | 0 | 0 | 0 | 0 | 0
137 | 2020 | Winter | Pc, [MW] | Expected | - | 0 | 0 | 0 | 0 | 0 | 0 | 0 | 0 | 0 | 0 | 0 | 0 | 0 | 0 | 0 | 0 | 0 | 0 | 0 | 0 | 0 | 0 | 0 | 0
137 | 2020 | Winter | Flex Up, [MW] | Expected | - | 0 | 0 | 0 | 0 | 0 | 0 | 0 | 0 | 0 | 0 | 0 | 0 | 0 | 0 | 0 | 0 | 0 | 0 | 0 | 0 | 0 | 0 | 0 | 0
137 | 2020 | Winter | Flex Down, [MW] | Expected | - | 0 | 0 | 0 | 0 | 0 | 0 | 0 | 0 | 0 | 0 | 0 | 0 | 0 | 0 | 0 | 0 | 0 | 0 | 0 | 0 | 0 | 0 | 0 | 0
137 | 2020 | Winter | Pc_net, [MW] | Expected | - | 0 | 0 | 0 | 0 | 0 | 0 | 0 | 0 | 0 | 0 | 0 | 0 | 0 | 0 | 0 | 0 | 0 | 0 | 0 | 0 | 0 | 0 | 0 | 0
137 | 2020 | Winter | Qc, [MVAr] | Expected | - | 0 | 0 | 0 | 0 | 0 | 0 | 0 | 0 | 0 | 0 | 0 | 0 | 0 | 0 | 0 | 0 | 0 | 0 | 0 | 0 | 0 | 0 | 0 | 0
138 | 2020 | Winter | Pc, [MW] | Expected | - | 0 | 0 | 0 | 0 | 0 | 0 | 0 | 0 | 0 | 0 | 0 | 0 | 0 | 0 | 0 | 0 | 0 | 0 | 0 | 0 | 0 | 0 | 0 | 0
138 | 2020 | Winter | Flex Up, [MW] | Expected | - | 0 | 0 | 0 | 0 | 0 | 0 | 0 | 0 | 0 | 0 | 0 | 0 | 0 | 0 | 0 | 0 | 0 | 0 | 0 | 0 | 0 | 0 | 0 | 0
138 | 2020 | Winter | Flex Down, [MW] | Expected | - | 0 | 0 | 0 | 0 | 0 | 0 | 0 | 0 | 0 | 0 | 0 | 0 | 0 | 0 | 0 | 0 | 0 | 0 | 0 | 0 | 0 | 0 | 0 | 0
138 | 2020 | Winter | Pc_net, [MW] | Expected | - | 0 | 0 | 0 | 0 | 0 | 0 | 0 | 0 | 0 | 0 | 0 | 0 | 0 | 0 | 0 | 0 | 0 | 0 | 0 | 0 | 0 | 0 | 0 | 0
138 | 2020 | Winter | Qc, [MVAr] | Expected | - | 0 | 0 | 0 | 0 | 0 | 0 | 0 | 0 | 0 | 0 | 0 | 0 | 0 | 0 | 0 | 0 | 0 | 0 | 0 | 0 | 0 | 0 | 0 | 0
139 | 2020 | Winter | Pc, [MW] | Expected | - | 0 | 0 | 0 | 0 | 0 | 0 | 0 | 0 | 0 | 0 | 0 | 0 | 0 | 0 | 0 | 0 | 0 | 0 | 0 | 0 | 0 | 0 | 0 | 0
139 | 2020 | Winter | Flex Up, [MW] | Expected | - | 0 | 0 | 0 | 0 | 0 | 0 | 0 | 0 | 0 | 0 | 0 | 0 | 0 | 0 | 0 | 0 | 0 | 0 | 0 | 0 | 0 | 0 | 0 | 0
139 | 2020 | Winter | Flex Down, [MW] | Expected | - | 0 | 0 | 0 | 0 | 0 | 0 | 0 | 0 | 0 | 0 | 0 | 0 | 0 | 0 | 0 | 0 | 0 | 0 | 0 | 0 | 0 | 0 | 0 | 0
139 | 2020 | Winter | Pc_net, [MW] | Expected | - | 0 | 0 | 0 | 0 | 0 | 0 | 0 | 0 | 0 | 0 | 0 | 0 | 0 | 0 | 0 | 0 | 0 | 0 | 0 | 0 | 0 | 0 | 0 | 0
139 | 2020 | Winter | Qc, [MVAr] | Expected | - | 0 | 0 | 0 | 0 | 0 | 0 | 0 | 0 | 0 | 0 | 0 | 0 | 0 | 0 | 0 | 0 | 0 | 0 | 0 | 0 | 0 | 0 | 0 | 0
140 | 2020 | Winter | Pc, [MW] | Expected | - | 0 | 0 | 0 | 0 | 0 | 0 | 0 | 0 | 0 | 0 | 0 | 0 | 0 | 0 | 0 | 0 | 0 | 0 | 0 | 0 | 0 | 0 | 0 | 0
140 | 2020 | Winter | Flex Up, [MW] | Expected | - | 0 | 0 | 0 | 0 | 0 | 0 | 0 | 0 | 0 | 0 | 0 | 0 | 0 | 0 | 0 | 0 | 0 | 0 | 0 | 0 | 0 | 0 | 0 | 0
140 | 2020 | Winter | Flex Down, [MW] | Expected | - | 0 | 0 | 0 | 0 | 0 | 0 | 0 | 0 | 0 | 0 | 0 | 0 | 0 | 0 | 0 | 0 | 0 | 0 | 0 | 0 | 0 | 0 | 0 | 0
140 | 2020 | Winter | Pc_net, [MW] | Expected | - | 0 | 0 | 0 | 0 | 0 | 0 | 0 | 0 | 0 | 0 | 0 | 0 | 0 | 0 | 0 | 0 | 0 | 0 | 0 | 0 | 0 | 0 | 0 | 0
140 | 2020 | Winter | Qc, [MVAr] | Expected | - | 0 | 0 | 0 | 0 | 0 | 0 | 0 | 0 | 0 | 0 | 0 | 0 | 0 | 0 | 0 | 0 | 0 | 0 | 0 | 0 | 0 | 0 | 0 | 0
141 | 2020 | Winter | Pc, [MW] | Expected | - | 0 | 0 | 0 | 0 | 0 | 0 | 0 | 0 | 0 | 0 | 0 | 0 | 0 | 0 | 0 | 0 | 0 | 0 | 0 | 0 | 0 | 0 | 0 | 0
141 | 2020 | Winter | Flex Up, [MW] | Expected | - | 0 | 0 | 0 | 0 | 0 | 0 | 0 | 0 | 0 | 0 | 0 | 0 | 0 | 0 | 0 | 0 | 0 | 0 | 0 | 0 | 0 | 0 | 0 | 0
141 | 2020 | Winter | Flex Down, [MW] | Expected | - | 0 | 0 | 0 | 0 | 0 | 0 | 0 | 0 | 0 | 0 | 0 | 0 | 0 | 0 | 0 | 0 | 0 | 0 | 0 | 0 | 0 | 0 | 0 | 0
141 | 2020 | Winter | Pc_net, [MW] | Expected | - | 0 | 0 | 0 | 0 | 0 | 0 | 0 | 0 | 0 | 0 | 0 | 0 | 0 | 0 | 0 | 0 | 0 | 0 | 0 | 0 | 0 | 0 | 0 | 0
141 | 2020 | Winter | Qc, [MVAr] | Expected | - | 0 | 0 | 0 | 0 | 0 | 0 | 0 | 0 | 0 | 0 | 0 | 0 | 0 | 0 | 0 | 0 | 0 | 0 | 0 | 0 | 0 | 0 | 0 | 0
142 | 2020 | Winter | Pc, [MW] | Expected | - | 0 | 0 | 0 | 0 | 0 | 0 | 0 | 0 | 0 | 0 | 0 | 0 | 0 | 0 | 0 | 0 | 0 | 0 | 0 | 0 | 0 | 0 | 0 | 0
142 | 2020 | Winter | Flex Up, [MW] | Expected | - | 0 | 0 | 0 | 0 | 0 | 0 | 0 | 0 | 0 | 0 | 0 | 0 | 0 | 0 | 0 | 0 | 0 | 0 | 0 | 0 | 0 | 0 | 0 | 0
142 | 2020 | Winter | Flex Down, [MW] | Expected | - | 0 | 0 | 0 | 0 | 0 | 0 | 0 | 0 | 0 | 0 | 0 | 0 | 0 | 0 | 0 | 0 | 0 | 0 | 0 | 0 | 0 | 0 | 0 | 0
142 | 2020 | Winter | Pc_net, [MW] | Expected | - | 0 | 0 | 0 | 0 | 0 | 0 | 0 | 0 | 0 | 0 | 0 | 0 | 0 | 0 | 0 | 0 | 0 | 0 | 0 | 0 | 0 | 0 | 0 | 0
142 | 2020 | Winter | Qc, [MVAr] | Expected | - | 0 | 0 | 0 | 0 | 0 | 0 | 0 | 0 | 0 | 0 | 0 | 0 | 0 | 0 | 0 | 0 | 0 | 0 | 0 | 0 | 0 | 0 | 0 | 0
143 | 2020 | Winter | Pc, [MW] | Expected | - | 0 | 0 | 0 | 0 | 0 | 0 | 0 | 0 | 0 | 0 | 0 | 0 | 0 | 0 | 0 | 0 | 0 | 0 | 0 | 0 | 0 | 0 | 0 | 0
143 | 2020 | Winter | Flex Up, [MW] | Expected | - | 0 | 0 | 0 | 0 | 0 | 0 | 0 | 0 | 0 | 0 | 0 | 0 | 0 | 0 | 0 | 0 | 0 | 0 | 0 | 0 | 0 | 0 | 0 | 0
143 | 2020 | Winter | Flex Down, [MW] | Expected | - | 0 | 0 | 0 | 0 | 0 | 0 | 0 | 0 | 0 | 0 | 0 | 0 | 0 | 0 | 0 | 0 | 0 | 0 | 0 | 0 | 0 | 0 | 0 | 0
143 | 2020 | Winter | Pc_net, [MW] | Expected | - | 0 | 0 | 0 | 0 | 0 | 0 | 0 | 0 | 0 | 0 | 0 | 0 | 0 | 0 | 0 | 0 | 0 | 0 | 0 | 0 | 0 | 0 | 0 | 0
143 | 2020 | Winter | Qc, [MVAr] | Expected | - | 0 | 0 | 0 | 0 | 0 | 0 | 0 | 0 | 0 | 0 | 0 | 0 | 0 | 0 | 0 | 0 | 0 | 0 | 0 | 0 | 0 | 0 | 0 | 0
144 | 2020 | Winter | Pc, [MW] | Expected | - | 0 | 0 | 0 | 0 | 0 | 0 | 0 | 0 | 0 | 0 | 0 | 0 | 0 | 0 | 0 | 0 | 0 | 0 | 0 | 0 | 0 | 0 | 0 | 0
144 | 2020 | Winter | Flex Up, [MW] | Expected | - | 0 | 0 | 0 | 0 | 0 | 0 | 0 | 0 | 0 | 0 | 0 | 0 | 0 | 0 | 0 | 0 | 0 | 0 | 0 | 0 | 0 | 0 | 0 | 0
144 | 2020 | Winter | Flex Down, [MW] | Expected | - | 0 | 0 | 0 | 0 | 0 | 0 | 0 | 0 | 0 | 0 | 0 | 0 | 0 | 0 | 0 | 0 | 0 | 0 | 0 | 0 | 0 | 0 | 0 | 0
144 | 2020 | Winter | Pc_net, [MW] | Expected | - | 0 | 0 | 0 | 0 | 0 | 0 | 0 | 0 | 0 | 0 | 0 | 0 | 0 | 0 | 0 | 0 | 0 | 0 | 0 | 0 | 0 | 0 | 0 | 0
144 | 2020 | Winter | Qc, [MVAr] | Expected | - | 0 | 0 | 0 | 0 | 0 | 0 | 0 | 0 | 0 | 0 | 0 | 0 | 0 | 0 | 0 | 0 | 0 | 0 | 0 | 0 | 0 | 0 | 0 | 0
145 | 2020 | Winter | Pc, [MW] | Expected | - | 0 | 0 | 0 | 0 | 0 | 0 | 0 | 0 | 0 | 0 | 0 | 0 | 0 | 0 | 0 | 0 | 0 | 0 | 0 | 0 | 0 | 0 | 0 | 0
145 | 2020 | Winter | Flex Up, [MW] | Expected | - | 0 | 0 | 0 | 0 | 0 | 0 | 0 | 0 | 0 | 0 | 0 | 0 | 0 | 0 | 0 | 0 | 0 | 0 | 0 | 0 | 0 | 0 | 0 | 0
145 | 2020 | Winter | Flex Down, [MW] | Expected | - | 0 | 0 | 0 | 0 | 0 | 0 | 0 | 0 | 0 | 0 | 0 | 0 | 0 | 0 | 0 | 0 | 0 | 0 | 0 | 0 | 0 | 0 | 0 | 0
145 | 2020 | Winter | Pc_net, [MW] | Expected | - | 0 | 0 | 0 | 0 | 0 | 0 | 0 | 0 | 0 | 0 | 0 | 0 | 0 | 0 | 0 | 0 | 0 | 0 | 0 | 0 | 0 | 0 | 0 | 0
145 | 2020 | Winter | Qc, [MVAr] | Expected | - | 0 | 0 | 0 | 0 | 0 | 0 | 0 | 0 | 0 | 0 | 0 | 0 | 0 | 0 | 0 | 0 | 0 | 0 | 0 | 0 | 0 | 0 | 0 | 0
146 | 2020 | Winter | Pc, [MW] | Expected | - | 0 | 0 | 0 | 0 | 0 | 0 | 0 | 0 | 0 | 0 | 0 | 0 | 0 | 0 | 0 | 0 | 0 | 0 | 0 | 0 | 0 | 0 | 0 | 0
146 | 2020 | Winter | Flex Up, [MW] | Expected | - | 0 | 0 | 0 | 0 | 0 | 0 | 0 | 0 | 0 | 0 | 0 | 0 | 0 | 0 | 0 | 0 | 0 | 0 | 0 | 0 | 0 | 0 | 0 | 0
146 | 2020 | Winter | Flex Down, [MW] | Expected | - | 0 | 0 | 0 | 0 | 0 | 0 | 0 | 0 | 0 | 0 | 0 | 0 | 0 | 0 | 0 | 0 | 0 | 0 | 0 | 0 | 0 | 0 | 0 | 0
146 | 2020 | Winter | Pc_net, [MW] | Expected | - | 0 | 0 | 0 | 0 | 0 | 0 | 0 | 0 | 0 | 0 | 0 | 0 | 0 | 0 | 0 | 0 | 0 | 0 | 0 | 0 | 0 | 0 | 0 | 0
146 | 2020 | Winter | Qc, [MVAr] | Expected | - | 0 | 0 | 0 | 0 | 0 | 0 | 0 | 0 | 0 | 0 | 0 | 0 | 0 | 0 | 0 | 0 | 0 | 0 | 0 | 0 | 0 | 0 | 0 | 0
147 | 2020 | Winter | Pc, [MW] | Expected | - | 0 | 0 | 0 | 0 | 0 | 0 | 0 | 0 | 0 | 0 | 0 | 0 | 0 | 0 | 0 | 0 | 0 | 0 | 0 | 0 | 0 | 0 | 0 | 0
147 | 2020 | Winter | Flex Up, [MW] | Expected | - | 0 | 0 | 0 | 0 | 0 | 0 | 0 | 0 | 0 | 0 | 0 | 0 | 0 | 0 | 0 | 0 | 0 | 0 | 0 | 0 | 0 | 0 | 0 | 0
147 | 2020 | Winter | Flex Down, [MW] | Expected | - | 0 | 0 | 0 | 0 | 0 | 0 | 0 | 0 | 0 | 0 | 0 | 0 | 0 | 0 | 0 | 0 | 0 | 0 | 0 | 0 | 0 | 0 | 0 | 0
147 | 2020 | Winter | Pc_net, [MW] | Expected | - | 0 | 0 | 0 | 0 | 0 | 0 | 0 | 0 | 0 | 0 | 0 | 0 | 0 | 0 | 0 | 0 | 0 | 0 | 0 | 0 | 0 | 0 | 0 | 0
147 | 2020 | Winter | Qc, [MVAr] | Expected | - | 0 | 0 | 0 | 0 | 0 | 0 | 0 | 0 | 0 | 0 | 0 | 0 | 0 | 0 | 0 | 0 | 0 | 0 | 0 | 0 | 0 | 0 | 0 | 0
148 | 2020 | Winter | Pc, [MW] | Expected | - | 0 | 0 | 0 | 0 | 0 | 0 | 0 | 0 | 0 | 0 | 0 | 0 | 0 | 0 | 0 | 0 | 0 | 0 | 0 | 0 | 0 | 0 | 0 | 0
148 | 2020 | Winter | Flex Up, [MW] | Expected | - | 0 | 0 | 0 | 0 | 0 | 0 | 0 | 0 | 0 | 0 | 0 | 0 | 0 | 0 | 0 | 0 | 0 | 0 | 0 | 0 | 0 | 0 | 0 | 0
148 | 2020 | Winter | Flex Down, [MW] | Expected | - | 0 | 0 | 0 | 0 | 0 | 0 | 0 | 0 | 0 | 0 | 0 | 0 | 0 | 0 | 0 | 0 | 0 | 0 | 0 | 0 | 0 | 0 | 0 | 0
148 | 2020 | Winter | Pc_net, [MW] | Expected | - | 0 | 0 | 0 | 0 | 0 | 0 | 0 | 0 | 0 | 0 | 0 | 0 | 0 | 0 | 0 | 0 | 0 | 0 | 0 | 0 | 0 | 0 | 0 | 0
148 | 2020 | Winter | Qc, [MVAr] | Expected | - | 0 | 0 | 0 | 0 | 0 | 0 | 0 | 0 | 0 | 0 | 0 | 0 | 0 | 0 | 0 | 0 | 0 | 0 | 0 | 0 | 0 | 0 | 0 | 0
149 | 2020 | Winter | Pc, [MW] | Expected | - | 0 | 0 | 0 | 0 | 0 | 0 | 0 | 0 | 0 | 0 | 0 | 0 | 0 | 0 | 0 | 0 | 0 | 0 | 0 | 0 | 0 | 0 | 0 | 0
149 | 2020 | Winter | Flex Up, [MW] | Expected | - | 0 | 0 | 0 | 0 | 0 | 0 | 0 | 0 | 0 | 0 | 0 | 0 | 0 | 0 | 0 | 0 | 0 | 0 | 0 | 0 | 0 | 0 | 0 | 0
149 | 2020 | Winter | Flex Down, [MW] | Expected | - | 0 | 0 | 0 | 0 | 0 | 0 | 0 | 0 | 0 | 0 | 0 | 0 | 0 | 0 | 0 | 0 | 0 | 0 | 0 | 0 | 0 | 0 | 0 | 0
149 | 2020 | Winter | Pc_net, [MW] | Expected | - | 0 | 0 | 0 | 0 | 0 | 0 | 0 | 0 | 0 | 0 | 0 | 0 | 0 | 0 | 0 | 0 | 0 | 0 | 0 | 0 | 0 | 0 | 0 | 0
149 | 2020 | Winter | Qc, [MVAr] | Expected | - | 0 | 0 | 0 | 0 | 0 | 0 | 0 | 0 | 0 | 0 | 0 | 0 | 0 | 0 | 0 | 0 | 0 | 0 | 0 | 0 | 0 | 0 | 0 | 0
150 | 2020 | Winter | Pc, [MW] | Expected | - | 0 | 0 | 0 | 0 | 0 | 0 | 0 | 0 | 0 | 0 | 0 | 0 | 0 | 0 | 0 | 0 | 0 | 0 | 0 | 0 | 0 | 0 | 0 | 0
150 | 2020 | Winter | Flex Up, [MW] | Expected | - | 0 | 0 | 0 | 0 | 0 | 0 | 0 | 0 | 0 | 0 | 0 | 0 | 0 | 0 | 0 | 0 | 0 | 0 | 0 | 0 | 0 | 0 | 0 | 0
150 | 2020 | Winter | Flex Down, [MW] | Expected | - | 0 | 0 | 0 | 0 | 0 | 0 | 0 | 0 | 0 | 0 | 0 | 0 | 0 | 0 | 0 | 0 | 0 | 0 | 0 | 0 | 0 | 0 | 0 | 0
150 | 2020 | Winter | Pc_net, [MW] | Expected | - | 0 | 0 | 0 | 0 | 0 | 0 | 0 | 0 | 0 | 0 | 0 | 0 | 0 | 0 | 0 | 0 | 0 | 0 | 0 | 0 | 0 | 0 | 0 | 0
150 | 2020 | Winter | Qc, [MVAr] | Expected | - | 0 | 0 | 0 | 0 | 0 | 0 | 0 | 0 | 0 | 0 | 0 | 0 | 0 | 0 | 0 | 0 | 0 | 0 | 0 | 0 | 0 | 0 | 0 | 0
151 | 2020 | Winter | Pc, [MW] | Expected | - | 0 | 0 | 0 | 0 | 0 | 0 | 0 | 0 | 0 | 0 | 0 | 0 | 0 | 0 | 0 | 0 | 0 | 0 | 0 | 0 | 0 | 0 | 0 | 0
151 | 2020 | Winter | Flex Up, [MW] | Expected | - | 0 | 0 | 0 | 0 | 0 | 0 | 0 | 0 | 0 | 0 | 0 | 0 | 0 | 0 | 0 | 0 | 0 | 0 | 0 | 0 | 0 | 0 | 0 | 0
151 | 2020 | Winter | Flex Down, [MW] | Expected | - | 0 | 0 | 0 | 0 | 0 | 0 | 0 | 0 | 0 | 0 | 0 | 0 | 0 | 0 | 0 | 0 | 0 | 0 | 0 | 0 | 0 | 0 | 0 | 0
151 | 2020 | Winter | Pc_net, [MW] | Expected | - | 0 | 0 | 0 | 0 | 0 | 0 | 0 | 0 | 0 | 0 | 0 | 0 | 0 | 0 | 0 | 0 | 0 | 0 | 0 | 0 | 0 | 0 | 0 | 0
151 | 2020 | Winter | Qc, [MVAr] | Expected | - | 0 | 0 | 0 | 0 | 0 | 0 | 0 | 0 | 0 | 0 | 0 | 0 | 0 | 0 | 0 | 0 | 0 | 0 | 0 | 0 | 0 | 0 | 0 | 0
152 | 2020 | Winter | Pc, [MW] | Expected | - | 0 | 0 | 0 | 0 | 0 | 0 | 0 | 0 | 0 | 0 | 0 | 0 | 0 | 0 | 0 | 0 | 0 | 0 | 0 | 0 | 0 | 0 | 0 | 0
152 | 2020 | Winter | Flex Up, [MW] | Expected | - | 0 | 0 | 0 | 0 | 0 | 0 | 0 | 0 | 0 | 0 | 0 | 0 | 0 | 0 | 0 | 0 | 0 | 0 | 0 | 0 | 0 | 0 | 0 | 0
152 | 2020 | Winter | Flex Down, [MW] | Expected | - | 0 | 0 | 0 | 0 | 0 | 0 | 0 | 0 | 0 | 0 | 0 | 0 | 0 | 0 | 0 | 0 | 0 | 0 | 0 | 0 | 0 | 0 | 0 | 0
152 | 2020 | Winter | Pc_net, [MW] | Expected | - | 0 | 0 | 0 | 0 | 0 | 0 | 0 | 0 | 0 | 0 | 0 | 0 | 0 | 0 | 0 | 0 | 0 | 0 | 0 | 0 | 0 | 0 | 0 | 0
152 | 2020 | Winter | Qc, [MVAr] | Expected | - | 0 | 0 | 0 | 0 | 0 | 0 | 0 | 0 | 0 | 0 | 0 | 0 | 0 | 0 | 0 | 0 | 0 | 0 | 0 | 0 | 0 | 0 | 0 | 0
153 | 2020 | Winter | Pc, [MW] | Expected | - | 0 | 0 | 0 | 0 | 0 | 0 | 0 | 0 | 0 | 0 | 0 | 0 | 0 | 0 | 0 | 0 | 0 | 0 | 0 | 0 | 0 | 0 | 0 | 0
153 | 2020 | Winter | Flex Up, [MW] | Expected | - | 0 | 0 | 0 | 0 | 0 | 0 | 0 | 0 | 0 | 0 | 0 | 0 | 0 | 0 | 0 | 0 | 0 | 0 | 0 | 0 | 0 | 0 | 0 | 0
153 | 2020 | Winter | Flex Down, [MW] | Expected | - | 0 | 0 | 0 | 0 | 0 | 0 | 0 | 0 | 0 | 0 | 0 | 0 | 0 | 0 | 0 | 0 | 0 | 0 | 0 | 0 | 0 | 0 | 0 | 0
153 | 2020 | Winter | Pc_net, [MW] | Expected | - | 0 | 0 | 0 | 0 | 0 | 0 | 0 | 0 | 0 | 0 | 0 | 0 | 0 | 0 | 0 | 0 | 0 | 0 | 0 | 0 | 0 | 0 | 0 | 0
153 | 2020 | Winter | Qc, [MVAr] | Expected | - | 0 | 0 | 0 | 0 | 0 | 0 | 0 | 0 | 0 | 0 | 0 | 0 | 0 | 0 | 0 | 0 | 0 | 0 | 0 | 0 | 0 | 0 | 0 | 0
154 | 2020 | Winter | Pc, [MW] | Expected | - | 0 | 0 | 0 | 0 | 0 | 0 | 0 | 0 | 0 | 0 | 0 | 0 | 0 | 0 | 0 | 0 | 0 | 0 | 0 | 0 | 0 | 0 | 0 | 0
154 | 2020 | Winter | Flex Up, [MW] | Expected | - | 0 | 0 | 0 | 0 | 0 | 0 | 0 | 0 | 0 | 0 | 0 | 0 | 0 | 0 | 0 | 0 | 0 | 0 | 0 | 0 | 0 | 0 | 0 | 0
154 | 2020 | Winter | Flex Down, [MW] | Expected | - | 0 | 0 | 0 | 0 | 0 | 0 | 0 | 0 | 0 | 0 | 0 | 0 | 0 | 0 | 0 | 0 | 0 | 0 | 0 | 0 | 0 | 0 | 0 | 0
154 | 2020 | Winter | Pc_net, [MW] | Expected | - | 0 | 0 | 0 | 0 | 0 | 0 | 0 | 0 | 0 | 0 | 0 | 0 | 0 | 0 | 0 | 0 | 0 | 0 | 0 | 0 | 0 | 0 | 0 | 0
154 | 2020 | Winter | Qc, [MVAr] | Expected | - | 0 | 0 | 0 | 0 | 0 | 0 | 0 | 0 | 0 | 0 | 0 | 0 | 0 | 0 | 0 | 0 | 0 | 0 | 0 | 0 | 0 | 0 | 0 | 0
155 | 2020 | Winter | Pc, [MW] | Expected | - | 0 | 0 | 0 | 0 | 0 | 0 | 0 | 0 | 0 | 0 | 0 | 0 | 0 | 0 | 0 | 0 | 0 | 0 | 0 | 0 | 0 | 0 | 0 | 0
155 | 2020 | Winter | Flex Up, [MW] | Expected | - | 0 | 0 | 0 | 0 | 0 | 0 | 0 | 0 | 0 | 0 | 0 | 0 | 0 | 0 | 0 | 0 | 0 | 0 | 0 | 0 | 0 | 0 | 0 | 0
155 | 2020 | Winter | Flex Down, [MW] | Expected | - | 0 | 0 | 0 | 0 | 0 | 0 | 0 | 0 | 0 | 0 | 0 | 0 | 0 | 0 | 0 | 0 | 0 | 0 | 0 | 0 | 0 | 0 | 0 | 0
155 | 2020 | Winter | Pc_net, [MW] | Expected | - | 0 | 0 | 0 | 0 | 0 | 0 | 0 | 0 | 0 | 0 | 0 | 0 | 0 | 0 | 0 | 0 | 0 | 0 | 0 | 0 | 0 | 0 | 0 | 0
155 | 2020 | Winter | Qc, [MVAr] | Expected | - | 0 | 0 | 0 | 0 | 0 | 0 | 0 | 0 | 0 | 0 | 0 | 0 | 0 | 0 | 0 | 0 | 0 | 0 | 0 | 0 | 0 | 0 | 0 | 0
156 | 2020 | Winter | Pc, [MW] | Expected | - | 0 | 0 | 0 | 0 | 0 | 0 | 0 | 0 | 0 | 0 | 0 | 0 | 0 | 0 | 0 | 0 | 0 | 0 | 0 | 0 | 0 | 0 | 0 | 0
156 | 2020 | Winter | Flex Up, [MW] | Expected | - | 0 | 0 | 0 | 0 | 0 | 0 | 0 | 0 | 0 | 0 | 0 | 0 | 0 | 0 | 0 | 0 | 0 | 0 | 0 | 0 | 0 | 0 | 0 | 0
156 | 2020 | Winter | Flex Down, [MW] | Expected | - | 0 | 0 | 0 | 0 | 0 | 0 | 0 | 0 | 0 | 0 | 0 | 0 | 0 | 0 | 0 | 0 | 0 | 0 | 0 | 0 | 0 | 0 | 0 | 0
156 | 2020 | Winter | Pc_net, [MW] | Expected | - | 0 | 0 | 0 | 0 | 0 | 0 | 0 | 0 | 0 | 0 | 0 | 0 | 0 | 0 | 0 | 0 | 0 | 0 | 0 | 0 | 0 | 0 | 0 | 0
156 | 2020 | Winter | Qc, [MVAr] | Expected | - | 0 | 0 | 0 | 0 | 0 | 0 | 0 | 0 | 0 | 0 | 0 | 0 | 0 | 0 | 0 | 0 | 0 | 0 | 0 | 0 | 0 | 0 | 0 | 0
157 | 2020 | Winter | Pc, [MW] | Expected | - | 0 | 0 | 0 | 0 | 0 | 0 | 0 | 0 | 0 | 0 | 0 | 0 | 0 | 0 | 0 | 0 | 0 | 0 | 0 | 0 | 0 | 0 | 0 | 0
157 | 2020 | Winter | Flex Up, [MW] | Expected | - | 0 | 0 | 0 | 0 | 0 | 0 | 0 | 0 | 0 | 0 | 0 | 0 | 0 | 0 | 0 | 0 | 0 | 0 | 0 | 0 | 0 | 0 | 0 | 0
157 | 2020 | Winter | Flex Down, [MW] | Expected | - | 0 | 0 | 0 | 0 | 0 | 0 | 0 | 0 | 0 | 0 | 0 | 0 | 0 | 0 | 0 | 0 | 0 | 0 | 0 | 0 | 0 | 0 | 0 | 0
157 | 2020 | Winter | Pc_net, [MW] | Expected | - | 0 | 0 | 0 | 0 | 0 | 0 | 0 | 0 | 0 | 0 | 0 | 0 | 0 | 0 | 0 | 0 | 0 | 0 | 0 | 0 | 0 | 0 | 0 | 0
157 | 2020 | Winter | Qc, [MVAr] | Expected | - | 0 | 0 | 0 | 0 | 0 | 0 | 0 | 0 | 0 | 0 | 0 | 0 | 0 | 0 | 0 | 0 | 0 | 0 | 0 | 0 | 0 | 0 | 0 | 0
158 | 2020 | Winter | Pc, [MW] | Expected | - | 0 | 0 | 0 | 0 | 0 | 0 | 0 | 0 | 0 | 0 | 0 | 0 | 0 | 0 | 0 | 0 | 0 | 0 | 0 | 0 | 0 | 0 | 0 | 0
158 | 2020 | Winter | Flex Up, [MW] | Expected | - | 0 | 0 | 0 | 0 | 0 | 0 | 0 | 0 | 0 | 0 | 0 | 0 | 0 | 0 | 0 | 0 | 0 | 0 | 0 | 0 | 0 | 0 | 0 | 0
158 | 2020 | Winter | Flex Down, [MW] | Expected | - | 0 | 0 | 0 | 0 | 0 | 0 | 0 | 0 | 0 | 0 | 0 | 0 | 0 | 0 | 0 | 0 | 0 | 0 | 0 | 0 | 0 | 0 | 0 | 0
158 | 2020 | Winter | Pc_net, [MW] | Expected | - | 0 | 0 | 0 | 0 | 0 | 0 | 0 | 0 | 0 | 0 | 0 | 0 | 0 | 0 | 0 | 0 | 0 | 0 | 0 | 0 | 0 | 0 | 0 | 0
158 | 2020 | Winter | Qc, [MVAr] | Expected | - | 0 | 0 | 0 | 0 | 0 | 0 | 0 | 0 | 0 | 0 | 0 | 0 | 0 | 0 | 0 | 0 | 0 | 0 | 0 | 0 | 0 | 0 | 0 | 0
159 | 2020 | Winter | Pc, [MW] | Expected | - | 0 | 0 | 0 | 0 | 0 | 0 | 0 | 0 | 0 | 0 | 0 | 0 | 0 | 0 | 0 | 0 | 0 | 0 | 0 | 0 | 0 | 0 | 0 | 0
159 | 2020 | Winter | Flex Up, [MW] | Expected | - | 0 | 0 | 0 | 0 | 0 | 0 | 0 | 0 | 0 | 0 | 0 | 0 | 0 | 0 | 0 | 0 | 0 | 0 | 0 | 0 | 0 | 0 | 0 | 0
159 | 2020 | Winter | Flex Down, [MW] | Expected | - | 0 | 0 | 0 | 0 | 0 | 0 | 0 | 0 | 0 | 0 | 0 | 0 | 0 | 0 | 0 | 0 | 0 | 0 | 0 | 0 | 0 | 0 | 0 | 0
159 | 2020 | Winter | Pc_net, [MW] | Expected | - | 0 | 0 | 0 | 0 | 0 | 0 | 0 | 0 | 0 | 0 | 0 | 0 | 0 | 0 | 0 | 0 | 0 | 0 | 0 | 0 | 0 | 0 | 0 | 0
159 | 2020 | Winter | Qc, [MVAr] | Expected | - | 0 | 0 | 0 | 0 | 0 | 0 | 0 | 0 | 0 | 0 | 0 | 0 | 0 | 0 | 0 | 0 | 0 | 0 | 0 | 0 | 0 | 0 | 0 | 0
160 | 2020 | Winter | Pc, [MW] | Expected | - | 0 | 0 | 0 | 0 | 0 | 0 | 0 | 0 | 0 | 0 | 0 | 0 | 0 | 0 | 0 | 0 | 0 | 0 | 0 | 0 | 0 | 0 | 0 | 0
160 | 2020 | Winter | Flex Up, [MW] | Expected | - | 0 | 0 | 0 | 0 | 0 | 0 | 0 | 0 | 0 | 0 | 0 | 0 | 0 | 0 | 0 | 0 | 0 | 0 | 0 | 0 | 0 | 0 | 0 | 0
160 | 2020 | Winter | Flex Down, [MW] | Expected | - | 0 | 0 | 0 | 0 | 0 | 0 | 0 | 0 | 0 | 0 | 0 | 0 | 0 | 0 | 0 | 0 | 0 | 0 | 0 | 0 | 0 | 0 | 0 | 0
160 | 2020 | Winter | Pc_net, [MW] | Expected | - | 0 | 0 | 0 | 0 | 0 | 0 | 0 | 0 | 0 | 0 | 0 | 0 | 0 | 0 | 0 | 0 | 0 | 0 | 0 | 0 | 0 | 0 | 0 | 0
160 | 2020 | Winter | Qc, [MVAr] | Expected | - | 0 | 0 | 0 | 0 | 0 | 0 | 0 | 0 | 0 | 0 | 0 | 0 | 0 | 0 | 0 | 0 | 0 | 0 | 0 | 0 | 0 | 0 | 0 | 0
161 | 2020 | Winter | Pc, [MW] | Expected | - | 0 | 0 | 0 | 0 | 0 | 0 | 0 | 0 | 0 | 0 | 0 | 0 | 0 | 0 | 0 | 0 | 0 | 0 | 0 | 0 | 0 | 0 | 0 | 0
161 | 2020 | Winter | Flex Up, [MW] | Expected | - | 0 | 0 | 0 | 0 | 0 | 0 | 0 | 0 | 0 | 0 | 0 | 0 | 0 | 0 | 0 | 0 | 0 | 0 | 0 | 0 | 0 | 0 | 0 | 0
161 | 2020 | Winter | Flex Down, [MW] | Expected | - | 0 | 0 | 0 | 0 | 0 | 0 | 0 | 0 | 0 | 0 | 0 | 0 | 0 | 0 | 0 | 0 | 0 | 0 | 0 | 0 | 0 | 0 | 0 | 0
161 | 2020 | Winter | Pc_net, [MW] | Expected | - | 0 | 0 | 0 | 0 | 0 | 0 | 0 | 0 | 0 | 0 | 0 | 0 | 0 | 0 | 0 | 0 | 0 | 0 | 0 | 0 | 0 | 0 | 0 | 0
161 | 2020 | Winter | Qc, [MVAr] | Expected | - | 0 | 0 | 0 | 0 | 0 | 0 | 0 | 0 | 0 | 0 | 0 | 0 | 0 | 0 | 0 | 0 | 0 | 0 | 0 | 0 | 0 | 0 | 0 | 0
162 | 2020 | Winter | Pc, [MW] | Expected | - | 0 | 0 | 0 | 0 | 0 | 0 | 0 | 0 | 0 | 0 | 0 | 0 | 0 | 0 | 0 | 0 | 0 | 0 | 0 | 0 | 0 | 0 | 0 | 0
162 | 2020 | Winter | Flex Up, [MW] | Expected | - | 0 | 0 | 0 | 0 | 0 | 0 | 0 | 0 | 0 | 0 | 0 | 0 | 0 | 0 | 0 | 0 | 0 | 0 | 0 | 0 | 0 | 0 | 0 | 0
162 | 2020 | Winter | Flex Down, [MW] | Expected | - | 0 | 0 | 0 | 0 | 0 | 0 | 0 | 0 | 0 | 0 | 0 | 0 | 0 | 0 | 0 | 0 | 0 | 0 | 0 | 0 | 0 | 0 | 0 | 0
162 | 2020 | Winter | Pc_net, [MW] | Expected | - | 0 | 0 | 0 | 0 | 0 | 0 | 0 | 0 | 0 | 0 | 0 | 0 | 0 | 0 | 0 | 0 | 0 | 0 | 0 | 0 | 0 | 0 | 0 | 0
162 | 2020 | Winter | Qc, [MVAr] | Expected | - | 0 | 0 | 0 | 0 | 0 | 0 | 0 | 0 | 0 | 0 | 0 | 0 | 0 | 0 | 0 | 0 | 0 | 0 | 0 | 0 | 0 | 0 | 0 | 0
163 | 2020 | Winter | Pc, [MW] | Expected | - | 0 | 0 | 0 | 0 | 0 | 0 | 0 | 0 | 0 | 0 | 0 | 0 | 0 | 0 | 0 | 0 | 0 | 0 | 0 | 0 | 0 | 0 | 0 | 0
163 | 2020 | Winter | Flex Up, [MW] | Expected | - | 0 | 0 | 0 | 0 | 0 | 0 | 0 | 0 | 0 | 0 | 0 | 0 | 0 | 0 | 0 | 0 | 0 | 0 | 0 | 0 | 0 | 0 | 0 | 0
163 | 2020 | Winter | Flex Down, [MW] | Expected | - | 0 | 0 | 0 | 0 | 0 | 0 | 0 | 0 | 0 | 0 | 0 | 0 | 0 | 0 | 0 | 0 | 0 | 0 | 0 | 0 | 0 | 0 | 0 | 0
163 | 2020 | Winter | Pc_net, [MW] | Expected | - | 0 | 0 | 0 | 0 | 0 | 0 | 0 | 0 | 0 | 0 | 0 | 0 | 0 | 0 | 0 | 0 | 0 | 0 | 0 | 0 | 0 | 0 | 0 | 0
163 | 2020 | Winter | Qc, [MVAr] | Expected | - | 0 | 0 | 0 | 0 | 0 | 0 | 0 | 0 | 0 | 0 | 0 | 0 | 0 | 0 | 0 | 0 | 0 | 0 | 0 | 0 | 0 | 0 | 0 | 0
164 | 2020 | Winter | Pc, [MW] | Expected | - | 0 | 0 | 0 | 0 | 0 | 0 | 0 | 0 | 0 | 0 | 0 | 0 | 0 | 0 | 0 | 0 | 0 | 0 | 0 | 0 | 0 | 0 | 0 | 0
164 | 2020 | Winter | Flex Up, [MW] | Expected | - | 0 | 0 | 0 | 0 | 0 | 0 | 0 | 0 | 0 | 0 | 0 | 0 | 0 | 0 | 0 | 0 | 0 | 0 | 0 | 0 | 0 | 0 | 0 | 0
164 | 2020 | Winter | Flex Down, [MW] | Expected | - | 0 | 0 | 0 | 0 | 0 | 0 | 0 | 0 | 0 | 0 | 0 | 0 | 0 | 0 | 0 | 0 | 0 | 0 | 0 | 0 | 0 | 0 | 0 | 0
164 | 2020 | Winter | Pc_net, [MW] | Expected | - | 0 | 0 | 0 | 0 | 0 | 0 | 0 | 0 | 0 | 0 | 0 | 0 | 0 | 0 | 0 | 0 | 0 | 0 | 0 | 0 | 0 | 0 | 0 | 0
164 | 2020 | Winter | Qc, [MVAr] | Expected | - | 0 | 0 | 0 | 0 | 0 | 0 | 0 | 0 | 0 | 0 | 0 | 0 | 0 | 0 | 0 | 0 | 0 | 0 | 0 | 0 | 0 | 0 | 0 | 0
165 | 2020 | Winter | Pc, [MW] | Expected | - | 0 | 0 | 0 | 0 | 0 | 0 | 0 | 0 | 0 | 0 | 0 | 0 | 0 | 0 | 0 | 0 | 0 | 0 | 0 | 0 | 0 | 0 | 0 | 0
165 | 2020 | Winter | Flex Up, [MW] | Expected | - | 0 | 0 | 0 | 0 | 0 | 0 | 0 | 0 | 0 | 0 | 0 | 0 | 0 | 0 | 0 | 0 | 0 | 0 | 0 | 0 | 0 | 0 | 0 | 0
165 | 2020 | Winter | Flex Down, [MW] | Expected | - | 0 | 0 | 0 | 0 | 0 | 0 | 0 | 0 | 0 | 0 | 0 | 0 | 0 | 0 | 0 | 0 | 0 | 0 | 0 | 0 | 0 | 0 | 0 | 0
165 | 2020 | Winter | Pc_net, [MW] | Expected | - | 0 | 0 | 0 | 0 | 0 | 0 | 0 | 0 | 0 | 0 | 0 | 0 | 0 | 0 | 0 | 0 | 0 | 0 | 0 | 0 | 0 | 0 | 0 | 0
165 | 2020 | Winter | Qc, [MVAr] | Expected | - | 0 | 0 | 0 | 0 | 0 | 0 | 0 | 0 | 0 | 0 | 0 | 0 | 0 | 0 | 0 | 0 | 0 | 0 | 0 | 0 | 0 | 0 | 0 | 0
166 | 2020 | Winter | Pc, [MW] | Expected | - | 0 | 0 | 0 | 0 | 0 | 0 | 0 | 0 | 0 | 0 | 0 | 0 | 0 | 0 | 0 | 0 | 0 | 0 | 0 | 0 | 0 | 0 | 0 | 0
166 | 2020 | Winter | Flex Up, [MW] | Expected | - | 0 | 0 | 0 | 0 | 0 | 0 | 0 | 0 | 0 | 0 | 0 | 0 | 0 | 0 | 0 | 0 | 0 | 0 | 0 | 0 | 0 | 0 | 0 | 0
166 | 2020 | Winter | Flex Down, [MW] | Expected | - | 0 | 0 | 0 | 0 | 0 | 0 | 0 | 0 | 0 | 0 | 0 | 0 | 0 | 0 | 0 | 0 | 0 | 0 | 0 | 0 | 0 | 0 | 0 | 0
166 | 2020 | Winter | Pc_net, [MW] | Expected | - | 0 | 0 | 0 | 0 | 0 | 0 | 0 | 0 | 0 | 0 | 0 | 0 | 0 | 0 | 0 | 0 | 0 | 0 | 0 | 0 | 0 | 0 | 0 | 0
166 | 2020 | Winter | Qc, [MVAr] | Expected | - | 0 | 0 | 0 | 0 | 0 | 0 | 0 | 0 | 0 | 0 | 0 | 0 | 0 | 0 | 0 | 0 | 0 | 0 | 0 | 0 | 0 | 0 | 0 | 0
167 | 2020 | Winter | Pc, [MW] | Expected | - | 0 | 0 | 0 | 0 | 0 | 0 | 0 | 0 | 0 | 0 | 0 | 0 | 0 | 0 | 0 | 0 | 0 | 0 | 0 | 0 | 0 | 0 | 0 | 0
167 | 2020 | Winter | Flex Up, [MW] | Expected | - | 0 | 0 | 0 | 0 | 0 | 0 | 0 | 0 | 0 | 0 | 0 | 0 | 0 | 0 | 0 | 0 | 0 | 0 | 0 | 0 | 0 | 0 | 0 | 0
167 | 2020 | Winter | Flex Down, [MW] | Expected | - | 0 | 0 | 0 | 0 | 0 | 0 | 0 | 0 | 0 | 0 | 0 | 0 | 0 | 0 | 0 | 0 | 0 | 0 | 0 | 0 | 0 | 0 | 0 | 0
167 | 2020 | Winter | Pc_net, [MW] | Expected | - | 0 | 0 | 0 | 0 | 0 | 0 | 0 | 0 | 0 | 0 | 0 | 0 | 0 | 0 | 0 | 0 | 0 | 0 | 0 | 0 | 0 | 0 | 0 | 0
167 | 2020 | Winter | Qc, [MVAr] | Expected | - | 0 | 0 | 0 | 0 | 0 | 0 | 0 | 0 | 0 | 0 | 0 | 0 | 0 | 0 | 0 | 0 | 0 | 0 | 0 | 0 | 0 | 0 | 0 | 0
168 | 2020 | Winter | Pc, [MW] | Expected | - | 0 | 0 | 0 | 0 | 0 | 0 | 0 | 0 | 0 | 0 | 0 | 0 | 0 | 0 | 0 | 0 | 0 | 0 | 0 | 0 | 0 | 0 | 0 | 0
168 | 2020 | Winter | Flex Up, [MW] | Expected | - | 0 | 0 | 0 | 0 | 0 | 0 | 0 | 0 | 0 | 0 | 0 | 0 | 0 | 0 | 0 | 0 | 0 | 0 | 0 | 0 | 0 | 0 | 0 | 0
168 | 2020 | Winter | Flex Down, [MW] | Expected | - | 0 | 0 | 0 | 0 | 0 | 0 | 0 | 0 | 0 | 0 | 0 | 0 | 0 | 0 | 0 | 0 | 0 | 0 | 0 | 0 | 0 | 0 | 0 | 0
168 | 2020 | Winter | Pc_net, [MW] | Expected | - | 0 | 0 | 0 | 0 | 0 | 0 | 0 | 0 | 0 | 0 | 0 | 0 | 0 | 0 | 0 | 0 | 0 | 0 | 0 | 0 | 0 | 0 | 0 | 0
168 | 2020 | Winter | Qc, [MVAr] | Expected | - | 0 | 0 | 0 | 0 | 0 | 0 | 0 | 0 | 0 | 0 | 0 | 0 | 0 | 0 | 0 | 0 | 0 | 0 | 0 | 0 | 0 | 0 | 0 | 0
169 | 2020 | Winter | Pc, [MW] | Expected | - | 0 | 0 | 0 | 0 | 0 | 0 | 0 | 0 | 0 | 0 | 0 | 0 | 0 | 0 | 0 | 0 | 0 | 0 | 0 | 0 | 0 | 0 | 0 | 0
169 | 2020 | Winter | Flex Up, [MW] | Expected | - | 0 | 0 | 0 | 0 | 0 | 0 | 0 | 0 | 0 | 0 | 0 | 0 | 0 | 0 | 0 | 0 | 0 | 0 | 0 | 0 | 0 | 0 | 0 | 0
169 | 2020 | Winter | Flex Down, [MW] | Expected | - | 0 | 0 | 0 | 0 | 0 | 0 | 0 | 0 | 0 | 0 | 0 | 0 | 0 | 0 | 0 | 0 | 0 | 0 | 0 | 0 | 0 | 0 | 0 | 0
169 | 2020 | Winter | Pc_net, [MW] | Expected | - | 0 | 0 | 0 | 0 | 0 | 0 | 0 | 0 | 0 | 0 | 0 | 0 | 0 | 0 | 0 | 0 | 0 | 0 | 0 | 0 | 0 | 0 | 0 | 0
169 | 2020 | Winter | Qc, [MVAr] | Expected | - | 0 | 0 | 0 | 0 | 0 | 0 | 0 | 0 | 0 | 0 | 0 | 0 | 0 | 0 | 0 | 0 | 0 | 0 | 0 | 0 | 0 | 0 | 0 | 0
170 | 2020 | Winter | Pc, [MW] | Expected | - | 0 | 0 | 0 | 0 | 0 | 0 | 0 | 0 | 0 | 0 | 0 | 0 | 0 | 0 | 0 | 0 | 0 | 0 | 0 | 0 | 0 | 0 | 0 | 0
170 | 2020 | Winter | Flex Up, [MW] | Expected | - | 0 | 0 | 0 | 0 | 0 | 0 | 0 | 0 | 0 | 0 | 0 | 0 | 0 | 0 | 0 | 0 | 0 | 0 | 0 | 0 | 0 | 0 | 0 | 0
170 | 2020 | Winter | Flex Down, [MW] | Expected | - | 0 | 0 | 0 | 0 | 0 | 0 | 0 | 0 | 0 | 0 | 0 | 0 | 0 | 0 | 0 | 0 | 0 | 0 | 0 | 0 | 0 | 0 | 0 | 0
170 | 2020 | Winter | Pc_net, [MW] | Expected | - | 0 | 0 | 0 | 0 | 0 | 0 | 0 | 0 | 0 | 0 | 0 | 0 | 0 | 0 | 0 | 0 | 0 | 0 | 0 | 0 | 0 | 0 | 0 | 0
170 | 2020 | Winter | Qc, [MVAr] | Expected | - | 0 | 0 | 0 | 0 | 0 | 0 | 0 | 0 | 0 | 0 | 0 | 0 | 0 | 0 | 0 | 0 | 0 | 0 | 0 | 0 | 0 | 0 | 0 | 0
171 | 2020 | Winter | Pc, [MW] | Expected | - | 0 | 0 | 0 | 0 | 0 | 0 | 0 | 0 | 0 | 0 | 0 | 0 | 0 | 0 | 0 | 0 | 0 | 0 | 0 | 0 | 0 | 0 | 0 | 0
171 | 2020 | Winter | Flex Up, [MW] | Expected | - | 0 | 0 | 0 | 0 | 0 | 0 | 0 | 0 | 0 | 0 | 0 | 0 | 0 | 0 | 0 | 0 | 0 | 0 | 0 | 0 | 0 | 0 | 0 | 0
171 | 2020 | Winter | Flex Down, [MW] | Expected | - | 0 | 0 | 0 | 0 | 0 | 0 | 0 | 0 | 0 | 0 | 0 | 0 | 0 | 0 | 0 | 0 | 0 | 0 | 0 | 0 | 0 | 0 | 0 | 0
171 | 2020 | Winter | Pc_net, [MW] | Expected | - | 0 | 0 | 0 | 0 | 0 | 0 | 0 | 0 | 0 | 0 | 0 | 0 | 0 | 0 | 0 | 0 | 0 | 0 | 0 | 0 | 0 | 0 | 0 | 0
171 | 2020 | Winter | Qc, [MVAr] | Expected | - | 0 | 0 | 0 | 0 | 0 | 0 | 0 | 0 | 0 | 0 | 0 | 0 | 0 | 0 | 0 | 0 | 0 | 0 | 0 | 0 | 0 | 0 | 0 | 0
172 | 2020 | Winter | Pc, [MW] | Expected | - | 0 | 0 | 0 | 0 | 0 | 0 | 0 | 0 | 0 | 0 | 0 | 0 | 0 | 0 | 0 | 0 | 0 | 0 | 0 | 0 | 0 | 0 | 0 | 0
172 | 2020 | Winter | Flex Up, [MW] | Expected | - | 0 | 0 | 0 | 0 | 0 | 0 | 0 | 0 | 0 | 0 | 0 | 0 | 0 | 0 | 0 | 0 | 0 | 0 | 0 | 0 | 0 | 0 | 0 | 0
172 | 2020 | Winter | Flex Down, [MW] | Expected | - | 0 | 0 | 0 | 0 | 0 | 0 | 0 | 0 | 0 | 0 | 0 | 0 | 0 | 0 | 0 | 0 | 0 | 0 | 0 | 0 | 0 | 0 | 0 | 0
172 | 2020 | Winter | Pc_net, [MW] | Expected | - | 0 | 0 | 0 | 0 | 0 | 0 | 0 | 0 | 0 | 0 | 0 | 0 | 0 | 0 | 0 | 0 | 0 | 0 | 0 | 0 | 0 | 0 | 0 | 0
172 | 2020 | Winter | Qc, [MVAr] | Expected | - | 0 | 0 | 0 | 0 | 0 | 0 | 0 | 0 | 0 | 0 | 0 | 0 | 0 | 0 | 0 | 0 | 0 | 0 | 0 | 0 | 0 | 0 | 0 | 0
173 | 2020 | Winter | Pc, [MW] | Expected | - | 0 | 0 | 0 | 0 | 0 | 0 | 0 | 0 | 0 | 0 | 0 | 0 | 0 | 0 | 0 | 0 | 0 | 0 | 0 | 0 | 0 | 0 | 0 | 0
173 | 2020 | Winter | Flex Up, [MW] | Expected | - | 0 | 0 | 0 | 0 | 0 | 0 | 0 | 0 | 0 | 0 | 0 | 0 | 0 | 0 | 0 | 0 | 0 | 0 | 0 | 0 | 0 | 0 | 0 | 0
173 | 2020 | Winter | Flex Down, [MW] | Expected | - | 0 | 0 | 0 | 0 | 0 | 0 | 0 | 0 | 0 | 0 | 0 | 0 | 0 | 0 | 0 | 0 | 0 | 0 | 0 | 0 | 0 | 0 | 0 | 0
173 | 2020 | Winter | Pc_net, [MW] | Expected | - | 0 | 0 | 0 | 0 | 0 | 0 | 0 | 0 | 0 | 0 | 0 | 0 | 0 | 0 | 0 | 0 | 0 | 0 | 0 | 0 | 0 | 0 | 0 | 0
173 | 2020 | Winter | Qc, [MVAr] | Expected | - | 0 | 0 | 0 | 0 | 0 | 0 | 0 | 0 | 0 | 0 | 0 | 0 | 0 | 0 | 0 | 0 | 0 | 0 | 0 | 0 | 0 | 0 | 0 | 0
174 | 2020 | Winter | Pc, [MW] | Expected | - | 0 | 0 | 0 | 0 | 0 | 0 | 0 | 0 | 0 | 0 | 0 | 0 | 0 | 0 | 0 | 0 | 0 | 0 | 0 | 0 | 0 | 0 | 0 | 0
174 | 2020 | Winter | Flex Up, [MW] | Expected | - | 0 | 0 | 0 | 0 | 0 | 0 | 0 | 0 | 0 | 0 | 0 | 0 | 0 | 0 | 0 | 0 | 0 | 0 | 0 | 0 | 0 | 0 | 0 | 0
174 | 2020 | Winter | Flex Down, [MW] | Expected | - | 0 | 0 | 0 | 0 | 0 | 0 | 0 | 0 | 0 | 0 | 0 | 0 | 0 | 0 | 0 | 0 | 0 | 0 | 0 | 0 | 0 | 0 | 0 | 0
174 | 2020 | Winter | Pc_net, [MW] | Expected | - | 0 | 0 | 0 | 0 | 0 | 0 | 0 | 0 | 0 | 0 | 0 | 0 | 0 | 0 | 0 | 0 | 0 | 0 | 0 | 0 | 0 | 0 | 0 | 0
174 | 2020 | Winter | Qc, [MVAr] | Expected | - | 0 | 0 | 0 | 0 | 0 | 0 | 0 | 0 | 0 | 0 | 0 | 0 | 0 | 0 | 0 | 0 | 0 | 0 | 0 | 0 | 0 | 0 | 0 | 0
175 | 2020 | Winter | Pc, [MW] | Expected | - | 0 | 0 | 0 | 0 | 0 | 0 | 0 | 0 | 0 | 0 | 0 | 0 | 0 | 0 | 0 | 0 | 0 | 0 | 0 | 0 | 0 | 0 | 0 | 0
175 | 2020 | Winter | Flex Up, [MW] | Expected | - | 0 | 0 | 0 | 0 | 0 | 0 | 0 | 0 | 0 | 0 | 0 | 0 | 0 | 0 | 0 | 0 | 0 | 0 | 0 | 0 | 0 | 0 | 0 | 0
175 | 2020 | Winter | Flex Down, [MW] | Expected | - | 0 | 0 | 0 | 0 | 0 | 0 | 0 | 0 | 0 | 0 | 0 | 0 | 0 | 0 | 0 | 0 | 0 | 0 | 0 | 0 | 0 | 0 | 0 | 0
175 | 2020 | Winter | Pc_net, [MW] | Expected | - | 0 | 0 | 0 | 0 | 0 | 0 | 0 | 0 | 0 | 0 | 0 | 0 | 0 | 0 | 0 | 0 | 0 | 0 | 0 | 0 | 0 | 0 | 0 | 0
175 | 2020 | Winter | Qc, [MVAr] | Expected | - | 0 | 0 | 0 | 0 | 0 | 0 | 0 | 0 | 0 | 0 | 0 | 0 | 0 | 0 | 0 | 0 | 0 | 0 | 0 | 0 | 0 | 0 | 0 | 0
176 | 2020 | Winter | Pc, [MW] | Expected | - | 0 | 0 | 0 | 0 | 0 | 0 | 0 | 0 | 0 | 0 | 0 | 0 | 0 | 0 | 0 | 0 | 0 | 0 | 0 | 0 | 0 | 0 | 0 | 0
176 | 2020 | Winter | Flex Up, [MW] | Expected | - | 0 | 0 | 0 | 0 | 0 | 0 | 0 | 0 | 0 | 0 | 0 | 0 | 0 | 0 | 0 | 0 | 0 | 0 | 0 | 0 | 0 | 0 | 0 | 0
176 | 2020 | Winter | Flex Down, [MW] | Expected | - | 0 | 0 | 0 | 0 | 0 | 0 | 0 | 0 | 0 | 0 | 0 | 0 | 0 | 0 | 0 | 0 | 0 | 0 | 0 | 0 | 0 | 0 | 0 | 0
176 | 2020 | Winter | Pc_net, [MW] | Expected | - | 0 | 0 | 0 | 0 | 0 | 0 | 0 | 0 | 0 | 0 | 0 | 0 | 0 | 0 | 0 | 0 | 0 | 0 | 0 | 0 | 0 | 0 | 0 | 0
176 | 2020 | Winter | Qc, [MVAr] | Expected | - | 0 | 0 | 0 | 0 | 0 | 0 | 0 | 0 | 0 | 0 | 0 | 0 | 0 | 0 | 0 | 0 | 0 | 0 | 0 | 0 | 0 | 0 | 0 | 0
177 | 2020 | Winter | Pc, [MW] | Expected | - | 0 | 0 | 0 | 0 | 0 | 0 | 0 | 0 | 0 | 0 | 0 | 0 | 0 | 0 | 0 | 0 | 0 | 0 | 0 | 0 | 0 | 0 | 0 | 0
177 | 2020 | Winter | Flex Up, [MW] | Expected | - | 0 | 0 | 0 | 0 | 0 | 0 | 0 | 0 | 0 | 0 | 0 | 0 | 0 | 0 | 0 | 0 | 0 | 0 | 0 | 0 | 0 | 0 | 0 | 0
177 | 2020 | Winter | Flex Down, [MW] | Expected | - | 0 | 0 | 0 | 0 | 0 | 0 | 0 | 0 | 0 | 0 | 0 | 0 | 0 | 0 | 0 | 0 | 0 | 0 | 0 | 0 | 0 | 0 | 0 | 0
177 | 2020 | Winter | Pc_net, [MW] | Expected | - | 0 | 0 | 0 | 0 | 0 | 0 | 0 | 0 | 0 | 0 | 0 | 0 | 0 | 0 | 0 | 0 | 0 | 0 | 0 | 0 | 0 | 0 | 0 | 0
177 | 2020 | Winter | Qc, [MVAr] | Expected | - | 0 | 0 | 0 | 0 | 0 | 0 | 0 | 0 | 0 | 0 | 0 | 0 | 0 | 0 | 0 | 0 | 0 | 0 | 0 | 0 | 0 | 0 | 0 | 0
178 | 2020 | Winter | Pc, [MW] | Expected | - | 0 | 0 | 0 | 0 | 0 | 0 | 0 | 0 | 0 | 0 | 0 | 0 | 0 | 0 | 0 | 0 | 0 | 0 | 0 | 0 | 0 | 0 | 0 | 0
178 | 2020 | Winter | Flex Up, [MW] | Expected | - | 0 | 0 | 0 | 0 | 0 | 0 | 0 | 0 | 0 | 0 | 0 | 0 | 0 | 0 | 0 | 0 | 0 | 0 | 0 | 0 | 0 | 0 | 0 | 0
178 | 2020 | Winter | Flex Down, [MW] | Expected | - | 0 | 0 | 0 | 0 | 0 | 0 | 0 | 0 | 0 | 0 | 0 | 0 | 0 | 0 | 0 | 0 | 0 | 0 | 0 | 0 | 0 | 0 | 0 | 0
178 | 2020 | Winter | Pc_net, [MW] | Expected | - | 0 | 0 | 0 | 0 | 0 | 0 | 0 | 0 | 0 | 0 | 0 | 0 | 0 | 0 | 0 | 0 | 0 | 0 | 0 | 0 | 0 | 0 | 0 | 0
178 | 2020 | Winter | Qc, [MVAr] | Expected | - | 0 | 0 | 0 | 0 | 0 | 0 | 0 | 0 | 0 | 0 | 0 | 0 | 0 | 0 | 0 | 0 | 0 | 0 | 0 | 0 | 0 | 0 | 0 | 0
179 | 2020 | Winter | Pc, [MW] | Expected | - | 0 | 0 | 0 | 0 | 0 | 0 | 0 | 0 | 0 | 0 | 0 | 0 | 0 | 0 | 0 | 0 | 0 | 0 | 0 | 0 | 0 | 0 | 0 | 0
179 | 2020 | Winter | Flex Up, [MW] | Expected | - | 0 | 0 | 0 | 0 | 0 | 0 | 0 | 0 | 0 | 0 | 0 | 0 | 0 | 0 | 0 | 0 | 0 | 0 | 0 | 0 | 0 | 0 | 0 | 0
179 | 2020 | Winter | Flex Down, [MW] | Expected | - | 0 | 0 | 0 | 0 | 0 | 0 | 0 | 0 | 0 | 0 | 0 | 0 | 0 | 0 | 0 | 0 | 0 | 0 | 0 | 0 | 0 | 0 | 0 | 0
179 | 2020 | Winter | Pc_net, [MW] | Expected | - | 0 | 0 | 0 | 0 | 0 | 0 | 0 | 0 | 0 | 0 | 0 | 0 | 0 | 0 | 0 | 0 | 0 | 0 | 0 | 0 | 0 | 0 | 0 | 0
179 | 2020 | Winter | Qc, [MVAr] | Expected | - | 0 | 0 | 0 | 0 | 0 | 0 | 0 | 0 | 0 | 0 | 0 | 0 | 0 | 0 | 0 | 0 | 0 | 0 | 0 | 0 | 0 | 0 | 0 | 0
180 | 2020 | Winter | Pc, [MW] | Expected | - | 0 | 0 | 0 | 0 | 0 | 0 | 0 | 0 | 0 | 0 | 0 | 0 | 0 | 0 | 0 | 0 | 0 | 0 | 0 | 0 | 0 | 0 | 0 | 0
180 | 2020 | Winter | Flex Up, [MW] | Expected | - | 0 | 0 | 0 | 0 | 0 | 0 | 0 | 0 | 0 | 0 | 0 | 0 | 0 | 0 | 0 | 0 | 0 | 0 | 0 | 0 | 0 | 0 | 0 | 0
180 | 2020 | Winter | Flex Down, [MW] | Expected | - | 0 | 0 | 0 | 0 | 0 | 0 | 0 | 0 | 0 | 0 | 0 | 0 | 0 | 0 | 0 | 0 | 0 | 0 | 0 | 0 | 0 | 0 | 0 | 0
180 | 2020 | Winter | Pc_net, [MW] | Expected | - | 0 | 0 | 0 | 0 | 0 | 0 | 0 | 0 | 0 | 0 | 0 | 0 | 0 | 0 | 0 | 0 | 0 | 0 | 0 | 0 | 0 | 0 | 0 | 0
180 | 2020 | Winter | Qc, [MVAr] | Expected | - | 0 | 0 | 0 | 0 | 0 | 0 | 0 | 0 | 0 | 0 | 0 | 0 | 0 | 0 | 0 | 0 | 0 | 0 | 0 | 0 | 0 | 0 | 0 | 0
181 | 2020 | Winter | Pc, [MW] | Expected | - | 0 | 0 | 0 | 0 | 0 | 0 | 0 | 0 | 0 | 0 | 0 | 0 | 0 | 0 | 0 | 0 | 0 | 0 | 0 | 0 | 0 | 0 | 0 | 0
181 | 2020 | Winter | Flex Up, [MW] | Expected | - | 0 | 0 | 0 | 0 | 0 | 0 | 0 | 0 | 0 | 0 | 0 | 0 | 0 | 0 | 0 | 0 | 0 | 0 | 0 | 0 | 0 | 0 | 0 | 0
181 | 2020 | Winter | Flex Down, [MW] | Expected | - | 0 | 0 | 0 | 0 | 0 | 0 | 0 | 0 | 0 | 0 | 0 | 0 | 0 | 0 | 0 | 0 | 0 | 0 | 0 | 0 | 0 | 0 | 0 | 0
181 | 2020 | Winter | Pc_net, [MW] | Expected | - | 0 | 0 | 0 | 0 | 0 | 0 | 0 | 0 | 0 | 0 | 0 | 0 | 0 | 0 | 0 | 0 | 0 | 0 | 0 | 0 | 0 | 0 | 0 | 0
181 | 2020 | Winter | Qc, [MVAr] | Expected | - | 0 | 0 | 0 | 0 | 0 | 0 | 0 | 0 | 0 | 0 | 0 | 0 | 0 | 0 | 0 | 0 | 0 | 0 | 0 | 0 | 0 | 0 | 0 | 0
182 | 2020 | Winter | Pc, [MW] | Expected | - | 0 | 0 | 0 | 0 | 0 | 0 | 0 | 0 | 0 | 0 | 0 | 0 | 0 | 0 | 0 | 0 | 0 | 0 | 0 | 0 | 0 | 0 | 0 | 0
182 | 2020 | Winter | Flex Up, [MW] | Expected | - | 0 | 0 | 0 | 0 | 0 | 0 | 0 | 0 | 0 | 0 | 0 | 0 | 0 | 0 | 0 | 0 | 0 | 0 | 0 | 0 | 0 | 0 | 0 | 0
182 | 2020 | Winter | Flex Down, [MW] | Expected | - | 0 | 0 | 0 | 0 | 0 | 0 | 0 | 0 | 0 | 0 | 0 | 0 | 0 | 0 | 0 | 0 | 0 | 0 | 0 | 0 | 0 | 0 | 0 | 0
182 | 2020 | Winter | Pc_net, [MW] | Expected | - | 0 | 0 | 0 | 0 | 0 | 0 | 0 | 0 | 0 | 0 | 0 | 0 | 0 | 0 | 0 | 0 | 0 | 0 | 0 | 0 | 0 | 0 | 0 | 0
182 | 2020 | Winter | Qc, [MVAr] | Expected | - | 0 | 0 | 0 | 0 | 0 | 0 | 0 | 0 | 0 | 0 | 0 | 0 | 0 | 0 | 0 | 0 | 0 | 0 | 0 | 0 | 0 | 0 | 0 | 0
183 | 2020 | Winter | Pc, [MW] | Expected | - | 0 | 0 | 0 | 0 | 0 | 0 | 0 | 0 | 0 | 0 | 0 | 0 | 0 | 0 | 0 | 0 | 0 | 0 | 0 | 0 | 0 | 0 | 0 | 0
183 | 2020 | Winter | Flex Up, [MW] | Expected | - | 0 | 0 | 0 | 0 | 0 | 0 | 0 | 0 | 0 | 0 | 0 | 0 | 0 | 0 | 0 | 0 | 0 | 0 | 0 | 0 | 0 | 0 | 0 | 0
183 | 2020 | Winter | Flex Down, [MW] | Expected | - | 0 | 0 | 0 | 0 | 0 | 0 | 0 | 0 | 0 | 0 | 0 | 0 | 0 | 0 | 0 | 0 | 0 | 0 | 0 | 0 | 0 | 0 | 0 | 0
183 | 2020 | Winter | Pc_net, [MW] | Expected | - | 0 | 0 | 0 | 0 | 0 | 0 | 0 | 0 | 0 | 0 | 0 | 0 | 0 | 0 | 0 | 0 | 0 | 0 | 0 | 0 | 0 | 0 | 0 | 0
183 | 2020 | Winter | Qc, [MVAr] | Expected | - | 0 | 0 | 0 | 0 | 0 | 0 | 0 | 0 | 0 | 0 | 0 | 0 | 0 | 0 | 0 | 0 | 0 | 0 | 0 | 0 | 0 | 0 | 0 | 0
184 | 2020 | Winter | Pc, [MW] | Expected | - | 0 | 0 | 0 | 0 | 0 | 0 | 0 | 0 | 0 | 0 | 0 | 0 | 0 | 0 | 0 | 0 | 0 | 0 | 0 | 0 | 0 | 0 | 0 | 0
184 | 2020 | Winter | Flex Up, [MW] | Expected | - | 0 | 0 | 0 | 0 | 0 | 0 | 0 | 0 | 0 | 0 | 0 | 0 | 0 | 0 | 0 | 0 | 0 | 0 | 0 | 0 | 0 | 0 | 0 | 0
184 | 2020 | Winter | Flex Down, [MW] | Expected | - | 0 | 0 | 0 | 0 | 0 | 0 | 0 | 0 | 0 | 0 | 0 | 0 | 0 | 0 | 0 | 0 | 0 | 0 | 0 | 0 | 0 | 0 | 0 | 0
184 | 2020 | Winter | Pc_net, [MW] | Expected | - | 0 | 0 | 0 | 0 | 0 | 0 | 0 | 0 | 0 | 0 | 0 | 0 | 0 | 0 | 0 | 0 | 0 | 0 | 0 | 0 | 0 | 0 | 0 | 0
184 | 2020 | Winter | Qc, [MVAr] | Expected | - | 0 | 0 | 0 | 0 | 0 | 0 | 0 | 0 | 0 | 0 | 0 | 0 | 0 | 0 | 0 | 0 | 0 | 0 | 0 | 0 | 0 | 0 | 0 | 0
185 | 2020 | Winter | Pc, [MW] | Expected | - | 0 | 0 | 0 | 0 | 0 | 0 | 0 | 0 | 0 | 0 | 0 | 0 | 0 | 0 | 0 | 0 | 0 | 0 | 0 | 0 | 0 | 0 | 0 | 0
185 | 2020 | Winter | Flex Up, [MW] | Expected | - | 0 | 0 | 0 | 0 | 0 | 0 | 0 | 0 | 0 | 0 | 0 | 0 | 0 | 0 | 0 | 0 | 0 | 0 | 0 | 0 | 0 | 0 | 0 | 0
185 | 2020 | Winter | Flex Down, [MW] | Expected | - | 0 | 0 | 0 | 0 | 0 | 0 | 0 | 0 | 0 | 0 | 0 | 0 | 0 | 0 | 0 | 0 | 0 | 0 | 0 | 0 | 0 | 0 | 0 | 0
185 | 2020 | Winter | Pc_net, [MW] | Expected | - | 0 | 0 | 0 | 0 | 0 | 0 | 0 | 0 | 0 | 0 | 0 | 0 | 0 | 0 | 0 | 0 | 0 | 0 | 0 | 0 | 0 | 0 | 0 | 0
185 | 2020 | Winter | Qc, [MVAr] | Expected | - | 0 | 0 | 0 | 0 | 0 | 0 | 0 | 0 | 0 | 0 | 0 | 0 | 0 | 0 | 0 | 0 | 0 | 0 | 0 | 0 | 0 | 0 | 0 | 0
186 | 2020 | Winter | Pc, [MW] | Expected | - | 0 | 0 | 0 | 0 | 0 | 0 | 0 | 0 | 0 | 0 | 0 | 0 | 0 | 0 | 0 | 0 | 0 | 0 | 0 | 0 | 0 | 0 | 0 | 0
186 | 2020 | Winter | Flex Up, [MW] | Expected | - | 0 | 0 | 0 | 0 | 0 | 0 | 0 | 0 | 0 | 0 | 0 | 0 | 0 | 0 | 0 | 0 | 0 | 0 | 0 | 0 | 0 | 0 | 0 | 0
186 | 2020 | Winter | Flex Down, [MW] | Expected | - | 0 | 0 | 0 | 0 | 0 | 0 | 0 | 0 | 0 | 0 | 0 | 0 | 0 | 0 | 0 | 0 | 0 | 0 | 0 | 0 | 0 | 0 | 0 | 0
186 | 2020 | Winter | Pc_net, [MW] | Expected | - | 0 | 0 | 0 | 0 | 0 | 0 | 0 | 0 | 0 | 0 | 0 | 0 | 0 | 0 | 0 | 0 | 0 | 0 | 0 | 0 | 0 | 0 | 0 | 0
186 | 2020 | Winter | Qc, [MVAr] | Expected | - | 0 | 0 | 0 | 0 | 0 | 0 | 0 | 0 | 0 | 0 | 0 | 0 | 0 | 0 | 0 | 0 | 0 | 0 | 0 | 0 | 0 | 0 | 0 | 0
187 | 2020 | Winter | Pc, [MW] | Expected | - | 0 | 0 | 0 | 0 | 0 | 0 | 0 | 0 | 0 | 0 | 0 | 0 | 0 | 0 | 0 | 0 | 0 | 0 | 0 | 0 | 0 | 0 | 0 | 0
187 | 2020 | Winter | Flex Up, [MW] | Expected | - | 0 | 0 | 0 | 0 | 0 | 0 | 0 | 0 | 0 | 0 | 0 | 0 | 0 | 0 | 0 | 0 | 0 | 0 | 0 | 0 | 0 | 0 | 0 | 0
187 | 2020 | Winter | Flex Down, [MW] | Expected | - | 0 | 0 | 0 | 0 | 0 | 0 | 0 | 0 | 0 | 0 | 0 | 0 | 0 | 0 | 0 | 0 | 0 | 0 | 0 | 0 | 0 | 0 | 0 | 0
187 | 2020 | Winter | Pc_net, [MW] | Expected | - | 0 | 0 | 0 | 0 | 0 | 0 | 0 | 0 | 0 | 0 | 0 | 0 | 0 | 0 | 0 | 0 | 0 | 0 | 0 | 0 | 0 | 0 | 0 | 0
187 | 2020 | Winter | Qc, [MVAr] | Expected | - | 0 | 0 | 0 | 0 | 0 | 0 | 0 | 0 | 0 | 0 | 0 | 0 | 0 | 0 | 0 | 0 | 0 | 0 | 0 | 0 | 0 | 0 | 0 | 0
188 | 2020 | Winter | Pc, [MW] | Expected | - | 0 | 0 | 0 | 0 | 0 | 0 | 0 | 0 | 0 | 0 | 0 | 0 | 0 | 0 | 0 | 0 | 0 | 0 | 0 | 0 | 0 | 0 | 0 | 0
188 | 2020 | Winter | Flex Up, [MW] | Expected | - | 0 | 0 | 0 | 0 | 0 | 0 | 0 | 0 | 0 | 0 | 0 | 0 | 0 | 0 | 0 | 0 | 0 | 0 | 0 | 0 | 0 | 0 | 0 | 0
188 | 2020 | Winter | Flex Down, [MW] | Expected | - | 0 | 0 | 0 | 0 | 0 | 0 | 0 | 0 | 0 | 0 | 0 | 0 | 0 | 0 | 0 | 0 | 0 | 0 | 0 | 0 | 0 | 0 | 0 | 0
188 | 2020 | Winter | Pc_net, [MW] | Expected | - | 0 | 0 | 0 | 0 | 0 | 0 | 0 | 0 | 0 | 0 | 0 | 0 | 0 | 0 | 0 | 0 | 0 | 0 | 0 | 0 | 0 | 0 | 0 | 0
188 | 2020 | Winter | Qc, [MVAr] | Expected | - | 0 | 0 | 0 | 0 | 0 | 0 | 0 | 0 | 0 | 0 | 0 | 0 | 0 | 0 | 0 | 0 | 0 | 0 | 0 | 0 | 0 | 0 | 0 | 0
189 | 2020 | Winter | Pc, [MW] | Expected | - | 0 | 0 | 0 | 0 | 0 | 0 | 0 | 0 | 0 | 0 | 0 | 0 | 0 | 0 | 0 | 0 | 0 | 0 | 0 | 0 | 0 | 0 | 0 | 0
189 | 2020 | Winter | Flex Up, [MW] | Expected | - | 0 | 0 | 0 | 0 | 0 | 0 | 0 | 0 | 0 | 0 | 0 | 0 | 0 | 0 | 0 | 0 | 0 | 0 | 0 | 0 | 0 | 0 | 0 | 0
189 | 2020 | Winter | Flex Down, [MW] | Expected | - | 0 | 0 | 0 | 0 | 0 | 0 | 0 | 0 | 0 | 0 | 0 | 0 | 0 | 0 | 0 | 0 | 0 | 0 | 0 | 0 | 0 | 0 | 0 | 0
189 | 2020 | Winter | Pc_net, [MW] | Expected | - | 0 | 0 | 0 | 0 | 0 | 0 | 0 | 0 | 0 | 0 | 0 | 0 | 0 | 0 | 0 | 0 | 0 | 0 | 0 | 0 | 0 | 0 | 0 | 0
189 | 2020 | Winter | Qc, [MVAr] | Expected | - | 0 | 0 | 0 | 0 | 0 | 0 | 0 | 0 | 0 | 0 | 0 | 0 | 0 | 0 | 0 | 0 | 0 | 0 | 0 | 0 | 0 | 0 | 0 | 0
190 | 2020 | Winter | Pc, [MW] | Expected | - | 0 | 0 | 0 | 0 | 0 | 0 | 0 | 0 | 0 | 0 | 0 | 0 | 0 | 0 | 0 | 0 | 0 | 0 | 0 | 0 | 0 | 0 | 0 | 0
190 | 2020 | Winter | Flex Up, [MW] | Expected | - | 0 | 0 | 0 | 0 | 0 | 0 | 0 | 0 | 0 | 0 | 0 | 0 | 0 | 0 | 0 | 0 | 0 | 0 | 0 | 0 | 0 | 0 | 0 | 0
190 | 2020 | Winter | Flex Down, [MW] | Expected | - | 0 | 0 | 0 | 0 | 0 | 0 | 0 | 0 | 0 | 0 | 0 | 0 | 0 | 0 | 0 | 0 | 0 | 0 | 0 | 0 | 0 | 0 | 0 | 0
190 | 2020 | Winter | Pc_net, [MW] | Expected | - | 0 | 0 | 0 | 0 | 0 | 0 | 0 | 0 | 0 | 0 | 0 | 0 | 0 | 0 | 0 | 0 | 0 | 0 | 0 | 0 | 0 | 0 | 0 | 0
190 | 2020 | Winter | Qc, [MVAr] | Expected | - | 0 | 0 | 0 | 0 | 0 | 0 | 0 | 0 | 0 | 0 | 0 | 0 | 0 | 0 | 0 | 0 | 0 | 0 | 0 | 0 | 0 | 0 | 0 | 0
191 | 2020 | Winter | Pc, [MW] | Expected | - | 0 | 0 | 0 | 0 | 0 | 0 | 0 | 0 | 0 | 0 | 0 | 0 | 0 | 0 | 0 | 0 | 0 | 0 | 0 | 0 | 0 | 0 | 0 | 0
191 | 2020 | Winter | Flex Up, [MW] | Expected | - | 0 | 0 | 0 | 0 | 0 | 0 | 0 | 0 | 0 | 0 | 0 | 0 | 0 | 0 | 0 | 0 | 0 | 0 | 0 | 0 | 0 | 0 | 0 | 0
191 | 2020 | Winter | Flex Down, [MW] | Expected | - | 0 | 0 | 0 | 0 | 0 | 0 | 0 | 0 | 0 | 0 | 0 | 0 | 0 | 0 | 0 | 0 | 0 | 0 | 0 | 0 | 0 | 0 | 0 | 0
191 | 2020 | Winter | Pc_net, [MW] | Expected | - | 0 | 0 | 0 | 0 | 0 | 0 | 0 | 0 | 0 | 0 | 0 | 0 | 0 | 0 | 0 | 0 | 0 | 0 | 0 | 0 | 0 | 0 | 0 | 0
191 | 2020 | Winter | Qc, [MVAr] | Expected | - | 0 | 0 | 0 | 0 | 0 | 0 | 0 | 0 | 0 | 0 | 0 | 0 | 0 | 0 | 0 | 0 | 0 | 0 | 0 | 0 | 0 | 0 | 0 | 0

## Generation
Node ID | Generator ID | Type | Year | Day | Quantity | Market Scenario | Operation Scenario | 0 | 1 | 2 | 3 | 4 | 5 | 6 | 7 | 8 | 9 | 10 | 11 | 12 | 13 | 14 | 15 | 16 | 17 | 18 | 19 | 20 | 21 | 22 | 23
2 | 1 | Conventional (Generic) | 2020 | Winter | Pg, [MW] | 0 | 0 | 24.3972 | 24.0599 | 23.7438 | 23.5033 | 23.4487 | 23.6255 | 24.2727 | 24.9664 | 26.4359 | 27.3059 | 27.6632 | 28.2822 | 27.8869 | 27.5694 | 29.6254 | 29.445 | 27.9498 | 27.3699 | 26.7617 | 24.6965 | 24.263 | 25.2704 | 24.7366 | 24.5044
2 | 1 | Conventional (Generic) | 2020 | Winter | Pg_curt, [MW] | 0 | 0 | 0 | 0 | 0 | 0 | 0 | 0 | 0 | 0 | 0 | 0 | 0 | 0 | 0 | 0 | 0 | 0 | 0 | 0 | 0 | 0 | 0 | 0 | 0 | 0
2 | 1 | Conventional (Generic) | 2020 | Winter | Pg_net, [MW] | 0 | 0 | 24.3972 | 24.0599 | 23.7438 | 23.5033 | 23.4487 | 23.6255 | 24.2727 | 24.9664 | 26.4359 | 27.3059 | 27.6632 | 28.2822 | 27.8869 | 27.5694 | 29.6254 | 29.445 | 27.9498 | 27.3699 | 26.7617 | 24.6965 | 24.263 | 25.2704 | 24.7366 | 24.5044
2 | 1 | Conventional (Generic) | 2020 | Winter | Qg, [MVAr] | 0 | 0 | -39.8983 | -40.1421 | -40.372 | -40.5483 | -40.5886 | -40.4579 | -39.9788 | -39.4641 | -38.3581 | -37.6935 | -37.4213 | -36.9331 | -37.2477 | -37.4937 | -36.6937 | -36.7192 | -37.2052 | -37.6452 | -38.1271 | -38.9244 | -39.264 | -39.2689 | -39.6625 | -39.8266
2 | 1 | Conventional (Generic) | 2020 | Winter | Pg, [MW] | Expected | - | 24.3972 | 24.0599 | 23.7438 | 23.5033 | 23.4487 | 23.6255 | 24.2727 | 24.9664 | 26.4359 | 27.3059 | 27.6632 | 28.2822 | 27.8869 | 27.5694 | 29.6254 | 29.445 | 27.9498 | 27.3699 | 26.7617 | 24.6965 | 24.263 | 25.2704 | 24.7366 | 24.5044
2 | 1 | Conventional (Generic) | 2020 | Winter | Pg_curt, [MW] | Expected | - | 0 | 0 | 0 | 0 | 0 | 0 | 0 | 0 | 0 | 0 | 0 | 0 | 0 | 0 | 0 | 0 | 0 | 0 | 0 | 0 | 0 | 0 | 0 | 0
2 | 1 | Conventional (Generic) | 2020 | Winter | Pg_net, [MW] | Expected | - | 24.3972 | 24.0599 | 23.7438 | 23.5033 | 23.4487 | 23.6255 | 24.2727 | 24.9664 | 26.4359 | 27.3059 | 27.6632 | 28.2822 | 27.8869 | 27.5694 | 29.6254 | 29.445 | 27.9498 | 27.3699 | 26.7617 | 24.6965 | 24.263 | 25.2704 | 24.7366 | 24.5044
2 | 1 | Conventional (Generic) | 2020 | Winter | Qg, [MVAr] | Expected | - | -39.8983 | -40.1421 | -40.372 | -40.5483 | -40.5886 | -40.4579 | -39.9788 | -39.4641 | -38.3581 | -37.6935 | -37.4213 | -36.9331 | -37.2477 | -37.4937 | -36.6937 | -36.7192 | -37.2052 | -37.6452 | -38.1271 | -38.9244 | -39.264 | -39.2689 | -39.6625 | -39.8266

## Branch Losses
From Node ID | To Node ID | Year | Day | Quantity | Market Scenario | Operation Scenario | 0 | 1 | 2 | 3 | 4 | 5 | 6 | 7 | 8 | 9 | 10 | 11 | 12 | 13 | 14 | 15 | 16 | 17 | 18 | 19 | 20 | 21 | 22 | 23
137 | 111 | 2020 | Winter | P, [MW] | 0 | 0 | 1.4319e-07 | 1.18e-07 | 7.9785e-08 | 7.488e-08 | 6.8519e-08 | 1.251e-07 | 1.2494e-07 | 1.6248e-07 | 4.5363e-07 | 7.5624e-07 | 8.1338e-07 | 8.2104e-07 | 5.4298e-07 | 5.1302e-07 | 7.8271e-07 | 8.262e-07 | 8.3714e-07 | 6.1816e-07 | 3.7272e-07 | 2.2105e-07 | 1.6758e-07 | 1.9173e-07 | 1.6855e-07 | 1.5723e-07
82 | 122 | 2020 | Winter | P, [MW] | 0 | 0 | 8.5265e-10 | 8.5265e-10 | 8.5265e-10 | 8.7539e-10 | 8.7539e-10 | 9.2086e-10 | 1.1028e-09 | 2.0691e-09 | 3.5016e-09 | 3.5584e-09 | 3.5357e-09 | 3.5016e-09 | 2.2169e-09 | 2.5807e-09 | 3.9222e-09 | 3.5698e-09 | 3.5129e-09 | 1.7849e-09 | 1.2392e-09 | 1.2164e-09 | 1.2506e-09 | 1.1937e-09 | 1.2051e-09 | 1.2619e-09
181 | 141 | 2020 | Winter | P, [MW] | 0 | 0 | 4.7945e-06 | 4.0849e-06 | 4.0783e-06 | 3.9169e-06 | 4.3138e-06 | 4.0902e-06 | 5.3682e-06 | 7.8764e-06 | 1.3249e-05 | 1.657e-05 | 1.7661e-05 | 1.8554e-05 | 1.8246e-05 | 1.8464e-05 | 2.0722e-05 | 2.1063e-05 | 1.8302e-05 | 1.6226e-05 | 1.4481e-05 | 1.0971e-05 | 9.5619e-06 | 1.0444e-05 | 7.5954e-06 | 6.6657e-06
166 | 163 | 2020 | Winter | P, [MW] | 0 | 0 | 0 | 0 | 0 | 0 | 0 | 0 | 0 | 0 | 0 | 0 | 0 | 0 | 0 | 0 | 0 | 0 | 0 | 0 | 0 | 0 | 0 | 0 | 0 | 0
171 | 142 | 2020 | Winter | P, [MW] | 0 | 0 | 3.099e-07 | 2.3181e-07 | 2.0497e-07 | 1.8965e-07 | 1.3618e-07 | 1.3448e-07 | 1.401e-07 | 2.3876e-07 | 8.7888e-07 | 1.2864e-06 | 1.4145e-06 | 1.4367e-06 | 1.1776e-06 | 8.3311e-07 | 1.1522e-06 | 1.1629e-06 | 1.014e-06 | 6.9044e-07 | 7.6672e-07 | 3.7756e-07 | 3.6422e-07 | 3.8928e-07 | 3.5388e-07 | 2.486e-07
188 | 181 | 2020 | Winter | P, [MW] | 0 | 0 | 3.9059e-06 | 3.3293e-06 | 3.3401e-06 | 3.2601e-06 | 3.6126e-06 | 3.4264e-06 | 4.5965e-06 | 6.8941e-06 | 1.1544e-05 | 1.4507e-05 | 1.5456e-05 | 1.6198e-05 | 1.5887e-05 | 1.6098e-05 | 1.8188e-05 | 1.8487e-05 | 1.6036e-05 | 1.4179e-05 | 1.2526e-05 | 9.3602e-06 | 8.0156e-06 | 8.6185e-06 | 6.1256e-06 | 5.3834e-06
189 | 157 | 2020 | Winter | P, [MW] | 0 | 0 | 2.7841e-05 | 2.8615e-05 | 2.6918e-05 | 2.5942e-05 | 2.7971e-05 | 2.7639e-05 | 2.8735e-05 | 3.884e-05 | 5.1007e-05 | 5.9479e-05 | 6.3825e-05 | 6.6563e-05 | 6.8311e-05 | 6.6464e-05 | 7.5836e-05 | 7.4793e-05 | 7.4198e-05 | 6.3091e-05 | 6.2309e-05 | 5.2686e-05 | 4.6526e-05 | 4.5486e-05 | 4.1123e-05 | 3.7501e-05
136 | 117 | 2020 | Winter | P, [MW] | 0 | 0 | 3.1852e-05 | 2.8062e-05 | 2.3446e-05 | 2.3724e-05 | 2.1751e-05 | 2.4062e-05 | 2.7456e-05 | 4.4218e-05 | 0.00012185 | 0.00017122 | 0.00018775 | 0.00019234 | 0.00013111 | 0.00011001 | 0.00017686 | 0.00018274 | 0.00017273 | 0.00012701 | 8.8399e-05 | 5.1838e-05 | 4.3422e-05 | 4.6466e-05 | 4.1521e-05 | 3.6158e-05
178 | 23 | 2020 | Winter | P, [MW] | 0 | 0 | 1.4593e-07 | 1.6875e-07 | 1.269e-07 | 1.2406e-07 | 1.2053e-07 | 1.5473e-07 | 1.5086e-07 | 3.0661e-07 | 1.4638e-06 | 1.6168e-06 | 1.6002e-06 | 1.5086e-06 | 6.8765e-07 | 7.2097e-07 | 1.7628e-06 | 1.7771e-06 | 1.6177e-06 | 9.4699e-07 | 3.937e-07 | 1.472e-07 | 1.0236e-07 | 1.0317e-07 | 1.0274e-07 | 1.0865e-07
79 | 121 | 2020 | Winter | P, [MW] | 0 | 0 | 2.2145e-07 | 2.217e-07 | 2.2364e-07 | 2.194e-07 | 2.2409e-07 | 2.2889e-07 | 2.8175e-07 | 3.2057e-07 | 3.0512e-07 | 2.6221e-07 | 2.4892e-07 | 2.5022e-07 | 2.3815e-07 | 2.6459e-07 | 3.1268e-07 | 3.0783e-07 | 2.9362e-07 | 2.859e-07 | 2.411e-07 | 2.0555e-07 | 2.055e-07 | 2.2269e-07 | 2.2227e-07 | 2.13e-07
155 | 15 | 2020 | Winter | P, [MW] | 0 | 0 | 3.1605e-09 | 3.0127e-09 | 3.0013e-09 | 3.115e-09 | 3.3992e-09 | 3.3197e-09 | 6.9122e-09 | 1.0903e-08 | 1.9293e-08 | 2.6034e-08 | 2.3306e-08 | 2.0759e-08 | 1.6689e-08 | 1.4541e-08 | 1.3461e-08 | 1.2938e-08 | 1.2415e-08 | 1.0334e-08 | 9.9135e-09 | 8.5947e-09 | 8.4015e-09 | 7.8558e-09 | 7.4124e-09 | 7.6511e-09
174 | 155 | 2020 | Winter | P, [MW] | 0 | 0 | 2.2474e-07 | 1.6804e-07 | 1.4794e-07 | 1.4858e-07 | 1.3569e-07 | 1.3855e-07 | 1.7282e-07 | 2.7179e-07 | 7.3415e-07 | 1.2688e-06 | 1.5798e-06 | 1.8311e-06 | 1.4506e-06 | 1.2461e-06 | 1.6278e-06 | 1.7493e-06 | 1.5238e-06 | 1.255e-06 | 1.0152e-06 | 7.1915e-07 | 5.8456e-07 | 6.0711e-07 | 5.4836e-07 | 4.3864e-07
177 | 135 | 2020 | Winter | P, [MW] | 0 | 0 | 2.2233e-05 | 1.8394e-05 | 1.5075e-05 | 1.5109e-05 | 1.3485e-05 | 1.5032e-05 | 1.6421e-05 | 2.5859e-05 | 7.4235e-05 | 0.00011381 | 0.00012658 | 0.00013271 | 9.6332e-05 | 7.7774e-05 | 0.0001157 | 0.00012238 | 0.00011568 | 8.7282e-05 | 6.4862e-05 | 3.7867e-05 | 3.2512e-05 | 3.5277e-05 | 3.2425e-05 | 2.7855e-05
187 | 173 | 2020 | Winter | P, [MW] | 0 | 0 | 1.6688e-07 | 1.1761e-07 | 8.967e-08 | 9.7521e-08 | 9.0859e-08 | 8.6703e-08 | 8.3747e-08 | 1.0017e-07 | 4.1509e-07 | 1.0681e-06 | 1.4282e-06 | 1.7236e-06 | 1.3145e-06 | 1.212e-06 | 1.671e-06 | 1.5567e-06 | 1.3503e-06 | 1.1579e-06 | 8.6939e-07 | 5.1643e-07 | 4.7434e-07 | 4.1448e-07 | 3.1398e-07 | 3.2779e-07
173 | 116 | 2020 | Winter | P, [MW] | 0 | 0 | 4.0177e-08 | 2.3837e-08 | 1.5581e-08 | 1.7994e-08 | 2.1556e-08 | 2.5378e-08 | 1.8701e-08 | 3.8118e-08 | 3.8675e-07 | 9.0498e-07 | 1.1176e-06 | 1.0879e-06 | 4.9729e-07 | 4.6228e-07 | 8.2418e-07 | 8.0412e-07 | 5.5839e-07 | 3.7908e-07 | 2.3329e-07 | 1.5331e-07 | 1.0555e-07 | 7.3926e-08 | 4.6832e-08 | 5.6482e-08
67 | 124 | 2020 | Winter | P, [MW] | 0 | 0 | 1.6689e-08 | 1.6666e-08 | 1.7883e-08 | 1.6399e-08 | 1.7542e-08 | 1.5757e-08 | 2.8047e-08 | 4.0041e-08 | 5.4547e-08 | 6.1095e-08 | 7.4994e-08 | 7.4419e-08 | 7.5903e-08 | 7.5721e-08 | 8.2815e-08 | 7.7745e-08 | 7.3265e-08 | 7.2043e-08 | 4.7044e-08 | 4.1513e-08 | 3.3168e-08 | 2.6796e-08 | 2.1629e-08 | 1.7155e-08
150 | 128 | 2020 | Winter | P, [MW] | 0 | 0 | 7.5958e-07 | 4.8488e-07 | 5.0256e-07 | 5.0067e-07 | 5.2894e-07 | 8.0631e-07 | 8.241e-07 | 1.2531e-06 | 1.8089e-06 | 2.145e-06 | 2.2906e-06 | 2.4078e-06 | 1.8411e-06 | 1.828e-06 | 1.8178e-06 | 1.7808e-06 | 1.744e-06 | 1.6716e-06 | 1.8649e-06 | 1.4544e-06 | 1.0038e-06 | 1.1631e-06 | 9.7405e-07 | 8.9789e-07
92 | 167 | 2020 | Winter | P, [MW] | 0 | 0 | 2.3022e-10 | 1.6215e-09 | 3.6806e-10 | 6.0041e-10 | 1.4921e-11 | 3.7588e-10 | 8.6615e-10 | 2.6645e-09 | 1.6364e-07 | 2.584e-07 | 3.1224e-07 | 2.6258e-07 | 8.0667e-08 | 7.4666e-08 | 2.4096e-07 | 3.0264e-07 | 3.2588e-07 | 1.632e-07 | 5.3298e-09 | 1.4253e-09 | 9.3223e-10 | 8.8249e-10 | 6.0965e-10 | 4.8885e-10
63 | 135 | 2020 | Winter | P, [MW] | 0 | 0 | 3.0447e-10 | 2.0357e-10 | 1.9682e-10 | 1.9114e-10 | 1.9327e-10 | 1.9043e-10 | 1.9256e-10 | 2.0002e-10 | 2.4123e-10 | 2.558e-10 | 3.2614e-10 | 3.5492e-10 | 4.8814e-10 | 4.416e-10 | 4.0217e-10 | 3.67e-10 | 4.0075e-10 | 4.9667e-10 | 1.118e-09 | 1.9124e-09 | 2.1902e-09 | 2.2613e-09 | 1.538e-09 | 6.402e-10
167 | 19 | 2020 | Winter | P, [MW] | 0 | 0 | 2.2419e-08 | 1.8395e-08 | 1.2483e-08 | 1.1005e-08 | 1.0868e-08 | 2.4147e-08 | 2.3488e-08 | 3.1446e-08 | 5.7253e-08 | 1.0473e-07 | 1.1044e-07 | 1.1814e-07 | 8.4287e-08 | 8.3219e-08 | 1.1054e-07 | 1.1297e-07 | 1.141e-07 | 9.4064e-08 | 6.5893e-08 | 2.9377e-08 | 1.8531e-08 | 2.3965e-08 | 2.2305e-08 | 2.4102e-08
77 | 169 | 2020 | Winter | P, [MW] | 0 | 0 | 7.3527e-09 | 7.4493e-09 | 8.8122e-09 | 9.6136e-09 | 9.2754e-09 | 8.8093e-09 | 8.0945e-09 | 2.8494e-08 | 5.7987e-08 | 1.0621e-07 | 1.5653e-07 | 2.4562e-07 | 2.3283e-07 | 2.9502e-07 | 3.2301e-07 | 3.1671e-07 | 3.1587e-07 | 2.8785e-07 | 2.0874e-07 | 1.6309e-07 | 1.306e-07 | 1.4743e-07 | 1.2227e-07 | 1.019e-07
169 | 151 | 2020 | Winter | P, [MW] | 0 | 0 | 3.2703e-08 | 1.7284e-08 | 1.541e-08 | 1.7268e-08 | 1.6271e-08 | 1.5692e-08 | 1.4305e-08 | 4.466e-08 | 8.7812e-08 | 1.6372e-07 | 2.4057e-07 | 3.5375e-07 | 3.4418e-07 | 4.2312e-07 | 4.5178e-07 | 4.3848e-07 | 4.4888e-07 | 4.3808e-07 | 3.8331e-07 | 3.4166e-07 | 2.9672e-07 | 3.3441e-07 | 2.7419e-07 | 2.0263e-07
165 | 29 | 2020 | Winter | P, [MW] | 0 | 0 | 8.248e-09 | 1.1005e-08 | 8.4981e-09 | 7.2873e-09 | 9.2996e-09 | 8.8562e-09 | 1.6308e-08 | 2.2777e-08 | 4.7083e-08 | 6.6257e-08 | 7.5681e-08 | 7.5374e-08 | 7.6977e-08 | 7.5448e-08 | 7.5647e-08 | 6.5984e-08 | 4.8419e-08 | 5.096e-08 | 4.4446e-08 | 3.3492e-08 | 3.1412e-08 | 2.3164e-08 | 1.919e-08 | 1.8741e-08
165 | 157 | 2020 | Winter | P, [MW] | 0 | 0 | 0.0011837 | 0.00116 | 0.0010949 | 0.0010751 | 0.0010357 | 0.0010366 | 0.0011545 | 0.0013269 | 0.0015102 | 0.0016531 | 0.0017553 | 0.0019311 | 0.0018736 | 0.0018961 | 0.0020804 | 0.0020697 | 0.0018448 | 0.0017819 | 0.0016577 | 0.0014896 | 0.0014109 | 0.0014696 | 0.0012989 | 0.001232
152 | 133 | 2020 | Winter | P, [MW] | 0 | 0 | 0.00054694 | 0.00052276 | 0.00048676 | 0.00045847 | 0.00045072 | 0.00045284 | 0.0004795 | 0.00050118 | 0.00056962 | 0.00063263 | 0.00064348 | 0.00072181 | 0.00070863 | 0.00068634 | 0.00076877 | 0.00074758 | 0.00069275 | 0.00066541 | 0.00064698 | 0.00055268 | 0.00054364 | 0.00055939 | 0.00054843 | 0.00055231
144 | 121 | 2020 | Winter | P, [MW] | 0 | 0 | 0.00095799 | 0.00090048 | 0.00085358 | 0.00080797 | 0.00080066 | 0.00083178 | 0.00091829 | 0.00095146 | 0.0010666 | 0.0011105 | 0.0011245 | 0.0012349 | 0.0012298 | 0.0011756 | 0.0013396 | 0.0012996 | 0.0011932 | 0.0011666 | 0.0011206 | 0.00096401 | 0.00092564 | 0.00095232 | 0.00092489 | 0.00093529
152 | 121 | 2020 | Winter | P, [MW] | 0 | 0 | 0.0025464 | 0.0023904 | 0.0022628 | 0.0021402 | 0.0021194 | 0.0022026 | 0.0024255 | 0.0025073 | 0.0028217 | 0.0029506 | 0.0029916 | 0.0032911 | 0.0032805 | 0.0031264 | 0.00356 | 0.0034527 | 0.0031675 | 0.0030972 | 0.002983 | 0.0025666 | 0.0024625 | 0.0025307 | 0.0024564 | 0.0024868
123 | 7 | 2020 | Winter | P, [MW] | 0 | 0 | 7.5391e-08 | 7.3771e-08 | 7.625e-08 | 7.6216e-08 | 7.8751e-08 | 8.1013e-08 | 9.8765e-08 | 9.727e-08 | 1.2991e-07 | 1.7067e-07 | 1.5926e-07 | 1.5602e-07 | 1.5988e-07 | 1.5894e-07 | 1.7612e-07 | 1.7491e-07 | 1.6424e-07 | 1.5978e-07 | 1.6428e-07 | 1.4534e-07 | 1.3106e-07 | 1.0535e-07 | 9.1347e-08 | 9.7043e-08
189 | 151 | 2020 | Winter | P, [MW] | 0 | 0 | 0.00015088 | 0.00015795 | 0.00014582 | 0.00014079 | 0.00015535 | 0.00015254 | 0.00015078 | 0.00020659 | 0.00026804 | 0.00030789 | 0.00032537 | 0.00033928 | 0.0003585 | 0.0003519 | 0.000407 | 0.0004034 | 0.00040637 | 0.00033849 | 0.00034432 | 0.00029747 | 0.00026734 | 0.00026134 | 0.00023406 | 0.00020946
57 | 127 | 2020 | Winter | P, [MW] | 0 | 0 | 5.457e-10 | 1.819e-10 | 5.0022e-10 | 6.1391e-10 | 5.457e-10 | 4.3201e-10 | 8.1855e-10 | 7.7307e-10 | 8.8903e-09 | 2.3488e-08 | 2.4647e-08 | 2.5989e-08 | 1.7417e-08 | 1.728e-08 | 2.8376e-08 | 2.6034e-08 | 1.5507e-08 | 4.411e-09 | 9.0949e-10 | 7.0486e-10 | 1.0004e-09 | 2.7285e-10 | 5.6843e-10 | 6.5938e-10
153 | 109 | 2020 | Winter | P, [MW] | 0 | 0 | 8.1792e-08 | 7.3777e-08 | 8.7039e-08 | 1.0998e-07 | 7.6653e-08 | 8.4265e-08 | 1.5336e-07 | 5.6273e-07 | 1.9081e-06 | 2.886e-06 | 2.6768e-06 | 2.7958e-06 | 2.0458e-06 | 1.7487e-06 | 1.7227e-06 | 1.7553e-06 | 1.7208e-06 | 1.1831e-06 | 6.9388e-07 | 5.394e-07 | 3.5155e-07 | 2.9803e-07 | 2.0618e-07 | 2.6173e-07
161 | 26 | 2020 | Winter | P, [MW] | 0 | 0 | 1.8366e-08 | 1.7371e-08 | 1.7826e-08 | 9.9476e-09 | 1.2022e-08 | 2.0958e-08 | 3.7102e-08 | 5.3018e-08 | 6.5035e-08 | 6.8366e-08 | 8.7141e-08 | 8.2184e-08 | 8.136e-08 | 8.2747e-08 | 9.2592e-08 | 8.8721e-08 | 8.6214e-08 | 8.5066e-08 | 8.4316e-08 | 7.0747e-08 | 5.6247e-08 | 5.1392e-08 | 2.6262e-08 | 1.9884e-08
188 | 130 | 2020 | Winter | P, [MW] | 0 | 0 | 7.4486e-07 | 5.0176e-07 | 5.6805e-07 | 4.8161e-07 | 6.01e-07 | 5.8646e-07 | 1.0295e-06 | 2.3823e-06 | 4.295e-06 | 4.6e-06 | 5.3119e-06 | 5.8568e-06 | 6.0352e-06 | 6.1018e-06 | 6.4266e-06 | 6.6439e-06 | 5.8807e-06 | 6.0794e-06 | 5.3801e-06 | 3.8202e-06 | 2.8609e-06 | 2.9853e-06 | 1.8482e-06 | 1.5828e-06
89 | 112 | 2020 | Winter | P, [MW] | 0 | 0 | 1.0431e-08 | 7.2191e-09 | 1.1016e-08 | 9.3451e-09 | 9.2314e-09 | 9.6236e-09 | 6.6052e-09 | 7.4522e-09 | 6.8297e-09 | 2.5699e-08 | 2.6407e-08 | 2.8328e-08 | 3.696e-08 | 5.3166e-08 | 6.5288e-08 | 4.9496e-08 | 2.8891e-08 | 2.7322e-08 | 2.5091e-08 | 1.794e-08 | 9.6179e-09 | 1.1863e-08 | 8.3162e-09 | 6.5086e-09
84 | 116 | 2020 | Winter | P, [MW] | 0 | 0 | 9.6634e-10 | 1.4779e-10 | 1.819e-10 | 2.2737e-10 | 1.5916e-10 | 2.2737e-10 | 3.4106e-10 | 1.1369e-09 | 9.0495e-09 | 1.9111e-08 | 2.9274e-08 | 2.6967e-08 | 1.9941e-08 | 1.7576e-08 | 2.1009e-08 | 2.0111e-08 | 1.9634e-08 | 2.052e-08 | 1.8883e-08 | 1.5507e-08 | 9.8908e-09 | 6.3324e-09 | 2.0691e-09 | 2.8422e-09
46 | 140 | 2020 | Winter | P, [MW] | 0 | 0 | 7.8467e-08 | 8.0774e-08 | 8.1195e-08 | 7.9308e-08 | 7.9876e-08 | 8.0536e-08 | 8.8289e-08 | 9.4224e-08 | 1.2427e-07 | 1.4022e-07 | 1.3923e-07 | 1.3926e-07 | 1.4082e-07 | 1.4124e-07 | 1.6835e-07 | 1.6056e-07 | 1.3968e-07 | 1.3948e-07 | 1.393e-07 | 1.2553e-07 | 1.1818e-07 | 1.1419e-07 | 1.0791e-07 | 1.0323e-07
174 | 139 | 2020 | Winter | P, [MW] | 0 | 0 | 9.8001e-08 | 6.5916e-08 | 6.079e-08 | 6.0574e-08 | 5.6899e-08 | 5.7335e-08 | 7.1017e-08 | 9.8595e-08 | 2.5411e-07 | 4.132e-07 | 4.9988e-07 | 5.7344e-07 | 4.628e-07 | 3.9511e-07 | 5.565e-07 | 6.2839e-07 | 5.4746e-07 | 4.6467e-07 | 3.8524e-07 | 2.8507e-07 | 2.4434e-07 | 2.3975e-07 | 2.1945e-07 | 1.7618e-07
178 | 175 | 2020 | Winter | P, [MW] | 0 | 0 | 1.9811e-06 | 2.1414e-06 | 1.8383e-06 | 1.8159e-06 | 1.7893e-06 | 2.0406e-06 | 2.0161e-06 | 3.0468e-06 | 9.2208e-06 | 9.9838e-06 | 9.9082e-06 | 9.4655e-06 | 5.2547e-06 | 5.4315e-06 | 1.0895e-05 | 1.0955e-05 | 9.9981e-06 | 6.6238e-06 | 3.5862e-06 | 1.9172e-06 | 1.5847e-06 | 1.6637e-06 | 1.6579e-06 | 1.7029e-06
97 | 171 | 2020 | Winter | P, [MW] | 0 | 0 | 6.6062e-08 | 5.1766e-08 | 3.5678e-08 | 2.5861e-08 | 2.8422e-12 | 6.8212e-11 | 1.7366e-09 | 5.7086e-08 | 1.1e-06 | 1.7401e-06 | 1.7998e-06 | 1.6693e-06 | 1.0734e-06 | 5.3938e-07 | 1.1208e-06 | 1.2558e-06 | 1.1277e-06 | 5.5883e-07 | 5.866e-07 | 7.67e-08 | 4.1805e-08 | 4.3931e-08 | 4.2986e-08 | 1.5034e-08
170 | 27 | 2020 | Winter | P, [MW] | 0 | 0 | 1.9895e-09 | 2.1487e-09 | 1.8034e-09 | 1.9668e-09 | 2.1458e-09 | 2.2069e-09 | 2.16e-09 | 1.2918e-09 | 1.0331e-09 | 6.3665e-10 | 3.2969e-10 | 3.9364e-10 | 3.2543e-10 | 3.2543e-10 | 3.3538e-10 | 3.1974e-10 | 7.6597e-10 | 1.063e-09 | 1.7423e-09 | 1.9369e-09 | 1.7849e-09 | 2.0449e-09 | 2.2467e-09 | 2.0449e-09
147 | 11 | 2020 | Winter | P, [MW] | 0 | 0 | 2.708e-06 | 2.0077e-06 | 1.9619e-06 | 1.9411e-06 | 1.8846e-06 | 2.2438e-06 | 3.3685e-06 | 3.7792e-06 | 4.8028e-06 | 6.2092e-06 | 5.2969e-06 | 5.2669e-06 | 5.2406e-06 | 3.8713e-06 | 4.1849e-06 | 4.2008e-06 | 4.1505e-06 | 4.6483e-06 | 5.4033e-06 | 4.8367e-06 | 4.8889e-06 | 4.44e-06 | 4.6024e-06 | 3.9955e-06
186 | 162 | 2020 | Winter | P, [MW] | 0 | 0 | 1.4568e-05 | 1.2516e-05 | 1.1127e-05 | 1.1068e-05 | 1.0724e-05 | 1.1433e-05 | 1.2998e-05 | 1.8358e-05 | 5.0338e-05 | 7.6048e-05 | 8.3829e-05 | 8.5468e-05 | 6.3273e-05 | 5.2467e-05 | 8.2318e-05 | 8.3487e-05 | 7.6857e-05 | 5.7009e-05 | 3.7182e-05 | 1.9094e-05 | 1.6733e-05 | 1.8624e-05 | 1.7468e-05 | 1.5498e-05
187 | 108 | 2020 | Winter | P, [MW] | 0 | 0 | 7.2712e-05 | 6.4774e-05 | 6.3893e-05 | 6.3414e-05 | 6.3402e-05 | 6.7367e-05 | 8.2742e-05 | 8.9097e-05 | 0.0001122 | 0.0001385 | 0.00013352 | 0.0001346 | 0.00013288 | 0.00011755 | 0.00013085 | 0.00012825 | 0.00012128 | 0.00011986 | 0.00012193 | 0.00010794 | 0.000103 | 9.761e-05 | 9.6352e-05 | 9.0193e-05
161 | 153 | 2020 | Winter | P, [MW] | 0 | 0 | 1.2609e-07 | 1.1989e-07 | 1.4529e-07 | 1.6952e-07 | 1.2092e-07 | 1.3087e-07 | 2.3792e-07 | 8.662e-07 | 3.2151e-06 | 4.9369e-06 | 4.5095e-06 | 4.8122e-06 | 3.4458e-06 | 3.0044e-06 | 3.0087e-06 | 2.8928e-06 | 2.77e-06 | 1.727e-06 | 9.8456e-07 | 7.5398e-07 | 5.083e-07 | 4.3797e-07 | 2.9407e-07 | 3.9485e-07
80 | 143 | 2020 | Winter | P, [MW] | 0 | 0 | 0 | 2.8422e-12 | 8.5265e-12 | 5.6843e-12 | 0 | 2.8422e-12 | 2.8422e-12 | 2.8422e-12 | 5.6843e-12 | 0 | 5.6843e-12 | 5.6843e-12 | 5.6843e-12 | 0 | 0 | 2.8422e-12 | 0 | 2.8422e-12 | 5.6843e-12 | 0 | 5.6843e-12 | 2.8422e-12 | 2.8422e-12 | 5.6843e-12
161 | 124 | 2020 | Winter | P, [MW] | 0 | 0 | 2.0171e-07 | 1.9139e-07 | 2.1858e-07 | 2.0289e-07 | 1.6929e-07 | 2.1691e-07 | 3.9093e-07 | 1.051e-06 | 3.0417e-06 | 4.386e-06 | 4.2322e-06 | 4.4215e-06 | 3.355e-06 | 3.0154e-06 | 3.0905e-06 | 2.9692e-06 | 2.8518e-06 | 1.979e-06 | 1.3184e-06 | 1.039e-06 | 7.3929e-07 | 6.4988e-07 | 3.9847e-07 | 4.5453e-07
143 | 128 | 2020 | Winter | P, [MW] | 0 | 0 | 3.9051e-09 | 1.944e-09 | 1.0573e-09 | 1.3387e-09 | 1.0573e-09 | 1.3529e-09 | 1.2591e-09 | 1.4779e-09 | 3.4049e-09 | 4.087e-09 | 5.3802e-09 | 6.0766e-09 | 6.7388e-09 | 7.3356e-09 | 5.6502e-09 | 3.9194e-09 | 4.3173e-09 | 9.7884e-09 | 2.3584e-08 | 3.4024e-08 | 3.1821e-08 | 2.9536e-08 | 1.9392e-08 | 1.0968e-08
187 | 154 | 2020 | Winter | P, [MW] | 0 | 0 | 0.00019145 | 0.00017072 | 0.00016525 | 0.00016629 | 0.00016518 | 0.00017297 | 0.00021043 | 0.00023139 | 0.00030491 | 0.00038967 | 0.00038179 | 0.00039278 | 0.00037322 | 0.00033266 | 0.00037927 | 0.00037141 | 0.0003521 | 0.000342 | 0.00033503 | 0.00029343 | 0.00028102 | 0.00026558 | 0.00025824 | 0.0002453
150 | 43 | 2020 | Winter | P, [MW] | 0 | 0 | 1.0444e-06 | 1.0182e-06 | 1.0585e-06 | 1.0896e-06 | 8.7264e-07 | 8.6078e-07 | 8.1549e-07 | 8.5313e-07 | 9.0286e-07 | 8.7448e-07 | 1.0615e-06 | 1.0342e-06 | 1.0624e-06 | 1.0788e-06 | 1.1642e-06 | 1.0984e-06 | 1.0137e-06 | 7.9482e-07 | 8.7907e-07 | 8.0328e-07 | 6.4177e-07 | 5.5974e-07 | 5.5049e-07 | 5.1742e-07
85 | 126 | 2020 | Winter | P, [MW] | 0 | 0 | 9.0949e-11 | 4.5475e-11 | 4.5475e-11 | 9.0949e-11 | 9.0949e-11 | 0 | 0 | 4.5475e-11 | 9.0949e-11 | 9.0949e-11 | 6.8212e-10 | 1.2278e-09 | 9.0949e-10 | 4.0927e-10 | 4.5475e-10 | 3.638e-10 | 2.7285e-10 | 3.1832e-10 | 5.457e-10 | 3.1832e-10 | 6.3665e-10 | 7.276e-10 | 6.3665e-10 | 6.8212e-10
167 | 137 | 2020 | Winter | P, [MW] | 0 | 0 | 1.352e-06 | 1.1064e-06 | 7.1813e-07 | 6.7752e-07 | 6.0957e-07 | 1.1482e-06 | 1.1473e-06 | 1.4951e-06 | 3.9503e-06 | 6.5635e-06 | 7.1602e-06 | 7.1957e-06 | 4.6775e-06 | 4.4919e-06 | 6.8218e-06 | 7.2193e-06 | 7.4526e-06 | 5.8161e-06 | 3.5538e-06 | 2.0649e-06 | 1.5471e-06 | 1.8078e-06 | 1.5907e-06 | 1.4793e-06
140 | 108 | 2020 | Winter | P, [MW] | 0 | 0 | 6.9621e-05 | 6.1488e-05 | 6.0728e-05 | 6.0116e-05 | 6.0165e-05 | 6.4088e-05 | 7.9181e-05 | 8.555e-05 | 0.00010712 | 0.00013075 | 0.00012439 | 0.00012444 | 0.00012306 | 0.00010826 | 0.00012002 | 0.00011787 | 0.00011176 | 0.00011144 | 0.00011427 | 0.00010214 | 9.8295e-05 | 9.2693e-05 | 9.1562e-05 | 8.4933e-05
175 | 72 | 2020 | Winter | P, [MW] | 0 | 0 | 2.5234e-08 | 1.2498e-08 | 1.4411e-08 | 2.6712e-08 | 2.1744e-08 | 1.1999e-08 | 1.2646e-07 | 3.4237e-07 | 3.3858e-07 | 6.1239e-07 | 8.9539e-07 | 9.208e-07 | 6.2943e-07 | 3.6612e-07 | 5.8443e-07 | 4.8759e-07 | 5.6802e-07 | 4.9059e-07 | 4.0265e-07 | 3.3863e-07 | 2.1591e-07 | 2.0367e-07 | 6.3988e-08 | 2.1414e-08
142 | 111 | 2020 | Winter | P, [MW] | 0 | 0 | 1.6601e-06 | 1.2643e-06 | 1.1274e-06 | 1.0838e-06 | 8.8353e-07 | 8.8259e-07 | 1.0705e-06 | 1.7565e-06 | 5.3117e-06 | 8.1916e-06 | 9.2625e-06 | 9.8063e-06 | 7.9153e-06 | 6.1667e-06 | 8.0744e-06 | 8.341e-06 | 7.3169e-06 | 5.4936e-06 | 5.2636e-06 | 3.1716e-06 | 2.8432e-06 | 2.9672e-06 | 2.6976e-06 | 2.0796e-06
184 | 118 | 2020 | Winter | P, [MW] | 0 | 0 | 9.4545e-06 | 8.5804e-06 | 6.0629e-06 | 6.0046e-06 | 5.9005e-06 | 6.6902e-06 | 2.1985e-05 | 4.6818e-05 | 7.5108e-05 | 9.5715e-05 | 0.00010654 | 0.0001188 | 9.8362e-05 | 9.5143e-05 | 0.00010105 | 0.00010309 | 9.3481e-05 | 8.249e-05 | 6.4537e-05 | 5.5562e-05 | 4.7513e-05 | 4.1094e-05 | 2.6185e-05 | 1.8287e-05
56 | 147 | 2020 | Winter | P, [MW] | 0 | 0 | 6.6848e-09 | 1.3074e-09 | 3.007e-09 | 1.819e-09 | 2.1998e-09 | 1.4722e-09 | 3.098e-09 | 2.9445e-09 | 2.936e-08 | 6.9957e-08 | 1.0011e-07 | 1.0961e-07 | 8.0286e-08 | 6.8513e-08 | 1.0417e-07 | 9.739e-08 | 8.3605e-08 | 2.2766e-08 | 2.4386e-09 | 1.2562e-09 | 2.467e-09 | 2.1942e-09 | 2.4556e-09 | 2.3817e-09
90 | 176 | 2020 | Winter | P, [MW] | 0 | 0 | 1.8645e-09 | 2.2737e-11 | 3.8654e-10 | 3.8654e-10 | 2.7285e-10 | 9.0949e-11 | 6.3665e-10 | 1.3642e-09 | 6.8894e-09 | 2.7126e-08 | 3.0673e-08 | 3.2014e-08 | 2.8444e-08 | 3.1491e-08 | 3.9131e-08 | 3.4356e-08 | 2.6716e-08 | 1.8758e-08 | 1.8485e-08 | 1.8008e-08 | 1.6757e-08 | 7.8444e-09 | 4.502e-09 | 3.1378e-09
28 | 111 | 2020 | Winter | P, [MW] | 0 | 0 | 1.2943e-07 | 1.3337e-07 | 1.065e-07 | 1.258e-07 | 1.2844e-07 | 1.2068e-07 | 1.149e-07 | 2.1655e-07 | 6.3571e-07 | 9.0672e-07 | 8.6136e-07 | 9.0415e-07 | 5.2219e-07 | 4.1129e-07 | 8.7684e-07 | 9.9422e-07 | 1.0347e-06 | 7.6956e-07 | 3.1779e-07 | 1.1752e-07 | 8.0217e-08 | 1.0155e-07 | 1.1287e-07 | 1.2258e-07
48 | 118 | 2020 | Winter | P, [MW] | 0 | 0 | 1.4211e-12 | 7.1054e-12 | 2.8422e-12 | 1.4211e-12 | 1.4211e-12 | 2.8422e-12 | 3.8369e-11 | 4.4054e-10 | 5.4825e-09 | 7.7151e-09 | 7.8202e-09 | 6.4432e-09 | 4.5546e-09 | 4.3727e-09 | 7.1793e-09 | 6.8013e-09 | 7.0372e-09 | 2.1259e-09 | 1.8758e-10 | 2.0606e-10 | 2.5437e-10 | 2.7711e-10 | 1.4069e-10 | 2.5295e-10
81 | 115 | 2020 | Winter | P, [MW] | 0 | 0 | 6.9065e-10 | 6.3807e-10 | 3.7943e-10 | 3.8511e-10 | 1.7479e-10 | 1.35e-10 | 1.009e-10 | 8.6686e-11 | 5.2438e-10 | 7.7307e-10 | 1.2619e-09 | 1.1312e-09 | 1.1184e-09 | 1.1994e-09 | 1.1056e-09 | 8.7113e-10 | 7.5318e-10 | 7.5744e-10 | 1.3756e-09 | 1.6527e-09 | 1.5518e-09 | 1.728e-09 | 1.7465e-09 | 6.7502e-10
182 | 172 | 2020 | Winter | P, [MW] | 0 | 0 | 2.4042e-06 | 2.4682e-06 | 2.4795e-06 | 2.4021e-06 | 2.382e-06 | 2.6087e-06 | 2.5355e-06 | 2.6773e-06 | 3.4471e-06 | 5.456e-06 | 6.0443e-06 | 6.8682e-06 | 7.1277e-06 | 7.1452e-06 | 8.1699e-06 | 7.9626e-06 | 6.7478e-06 | 6.5967e-06 | 6.3882e-06 | 5.7637e-06 | 5.1902e-06 | 5.198e-06 | 4.5968e-06 | 4.5767e-06
137 | 12 | 2020 | Winter | P, [MW] | 0 | 0 | 6.8212e-11 | 7.3896e-11 | 1.5916e-10 | 1.3642e-10 | 1.9327e-10 | 1.6485e-10 | 1.5348e-10 | 2.0464e-10 | 1.62e-09 | 2.7967e-09 | 2.3988e-09 | 2.6034e-09 | 2.2851e-09 | 1.6712e-09 | 2.7228e-09 | 2.7399e-09 | 1.9952e-09 | 2.899e-10 | 1.0232e-10 | 1.4211e-10 | 1.6485e-10 | 7.9581e-11 | 9.6634e-11 | 9.0949e-11
113 | 112 | 2020 | Winter | P, [MW] | 0 | 0 | 0.00022028 | 0.00021456 | 0.00019305 | 0.00018336 | 0.00017183 | 0.00017444 | 0.00024371 | 0.00033233 | 0.00039624 | 0.00045213 | 0.00048802 | 0.00053324 | 0.00048768 | 0.00047743 | 0.00052426 | 0.00052111 | 0.00045809 | 0.00042317 | 0.00038279 | 0.00033887 | 0.00029674 | 0.00028717 | 0.00023463 | 0.00021363
156 | 147 | 2020 | Winter | P, [MW] | 0 | 0 | 1.9111e-07 | 1.9468e-07 | 1.786e-07 | 1.8628e-07 | 1.8985e-07 | 1.7812e-07 | 1.3283e-07 | 1.4048e-07 | 1.6569e-07 | 2.3685e-07 | 2.4762e-07 | 2.4683e-07 | 2.6772e-07 | 2.6295e-07 | 2.8752e-07 | 2.6627e-07 | 2.4021e-07 | 1.7985e-07 | 1.5851e-07 | 1.2407e-07 | 1.2233e-07 | 1.2808e-07 | 1.0782e-07 | 1.0986e-07
165 | 112 | 2020 | Winter | P, [MW] | 0 | 0 | 0.00090448 | 0.00088453 | 0.00083604 | 0.00082161 | 0.00079013 | 0.00079102 | 0.00087763 | 0.0010068 | 0.0011382 | 0.0012416 | 0.0013169 | 0.0014509 | 0.0014067 | 0.0014243 | 0.0015647 | 0.0015594 | 0.0013934 | 0.0013445 | 0.0012518 | 0.0011271 | 0.0010677 | 0.001116 | 0.00098698 | 0.0009359
36 | 127 | 2020 | Winter | P, [MW] | 0 | 0 | 1.8815e-09 | 2.0634e-09 | 1.7849e-09 | 1.7792e-09 | 1.8076e-09 | 1.8701e-09 | 1.7337e-09 | 1.819e-09 | 3.2685e-09 | 6.1789e-09 | 6.0197e-09 | 5.9401e-09 | 6.1846e-09 | 6.213e-09 | 6.3096e-09 | 7.0884e-09 | 7.2532e-09 | 6.0368e-09 | 3.6948e-09 | 2.4158e-09 | 1.7337e-09 | 1.8645e-09 | 1.8645e-09 | 1.3983e-09
71 | 129 | 2020 | Winter | P, [MW] | 0 | 0 | 2.0009e-09 | 3.3452e-09 | 2.4016e-09 | 2.5437e-09 | 2.2197e-09 | 2.5977e-09 | 3.5755e-09 | 1.0266e-08 | 2.0691e-08 | 4.0339e-08 | 5.7332e-08 | 7.7648e-08 | 5.8637e-08 | 5.6116e-08 | 6.3213e-08 | 5.5675e-08 | 4.8237e-08 | 3.931e-08 | 2.5187e-08 | 1.1465e-08 | 6.1021e-09 | 7.1907e-09 | 7.6511e-09 | 7.3641e-09
154 | 8 | 2020 | Winter | P, [MW] | 0 | 0 | 8.4128e-10 | 6.4801e-10 | 9.3223e-10 | 8.9813e-10 | 9.436e-10 | 8.8676e-10 | 1.1482e-09 | 4.1041e-09 | 7.5261e-09 | 9.6975e-09 | 8.8903e-09 | 8.6743e-09 | 5.5365e-09 | 2.5352e-09 | 8.8221e-09 | 9.2768e-09 | 8.8448e-09 | 4.8544e-09 | 3.422e-09 | 1.8417e-09 | 1.9782e-09 | 1.9554e-09 | 2.2965e-09 | 5.798e-10
174 | 129 | 2020 | Winter | P, [MW] | 0 | 0 | 8.513e-09 | 1.2496e-08 | 8.4668e-09 | 8.9152e-09 | 6.8361e-09 | 7.5929e-09 | 9.8687e-09 | 2.9083e-08 | 9.3706e-08 | 1.9974e-07 | 2.723e-07 | 3.2568e-07 | 2.4402e-07 | 2.1409e-07 | 2.1651e-07 | 1.9205e-07 | 1.6725e-07 | 1.2125e-07 | 8.7695e-08 | 4.9891e-08 | 2.9576e-08 | 4.2952e-08 | 3.6114e-08 | 2.8366e-08
180 | 179 | 2020 | Winter | P, [MW] | 0 | 0 | 0 | 0 | 0 | 0 | 0 | 0 | 0 | 0 | 0 | 0 | 0 | 0 | 0 | 0 | 0 | 0 | 0 | 0 | 0 | 0 | 0 | 0 | 0 | 0
55 | 145 | 2020 | Winter | P, [MW] | 0 | 0 | 7.1768e-08 | 7.6464e-08 | 7.353e-08 | 6.8889e-08 | 7.2779e-08 | 7.209e-08 | 9.7563e-08 | 1.1362e-07 | 2.1549e-07 | 2.4901e-07 | 2.4594e-07 | 2.89e-07 | 2.6025e-07 | 2.2754e-07 | 2.5432e-07 | 2.5242e-07 | 2.3192e-07 | 2.4773e-07 | 2.0892e-07 | 1.7532e-07 | 1.5609e-07 | 1.1165e-07 | 9.9629e-08 | 8.8583e-08
145 | 144 | 2020 | Winter | P, [MW] | 0 | 0 | 2.7551e-06 | 2.4107e-06 | 2.5718e-06 | 2.4112e-06 | 2.6617e-06 | 3.1685e-06 | 5.1037e-06 | 6.4094e-06 | 7.8032e-06 | 9.0983e-06 | 9.1596e-06 | 9.1105e-06 | 9.3885e-06 | 9.1737e-06 | 9.7755e-06 | 9.9347e-06 | 8.6148e-06 | 7.4925e-06 | 6.974e-06 | 6.3535e-06 | 6.5017e-06 | 5.8136e-06 | 4.3594e-06 | 2.6672e-06
160 | 62 | 2020 | Winter | P, [MW] | 0 | 0 | 2.2737e-11 | 4.5475e-11 | 4.5475e-11 | 3.4106e-11 | 5.6843e-11 | 5.6843e-11 | 2.2737e-11 | 7.3896e-10 | 1.9099e-09 | 2.1714e-09 | 2.0918e-09 | 2.0464e-09 | 1.5461e-09 | 1.4438e-09 | 2.251e-09 | 2.4102e-09 | 2.4784e-09 | 1.8758e-09 | 7.8444e-10 | 2.6148e-10 | 2.2737e-11 | 5.6843e-11 | 6.8212e-11 | 4.5475e-11
189 | 160 | 2020 | Winter | P, [MW] | 0 | 0 | 3.3859e-07 | 3.1463e-07 | 3.1016e-07 | 2.7769e-07 | 2.6859e-07 | 2.6723e-07 | 2.9271e-07 | 4.527e-07 | 6.1147e-07 | 8.5222e-07 | 9.6066e-07 | 9.9893e-07 | 9.7183e-07 | 8.7796e-07 | 9.8881e-07 | 9.5969e-07 | 8.4279e-07 | 8.367e-07 | 7.555e-07 | 5.4852e-07 | 4.8778e-07 | 4.5514e-07 | 3.7295e-07 | 3.3781e-07
35 | 117 | 2020 | Winter | P, [MW] | 0 | 0 | 1.6257e-09 | 1.1937e-09 | 2.16e-09 | 1.6371e-09 | 2.4215e-09 | 2.1032e-09 | 1.1482e-09 | 4.0473e-09 | 1.4791e-08 | 5.9413e-08 | 1.0496e-07 | 1.0263e-07 | 8.1434e-08 | 7.3817e-08 | 1.2049e-07 | 1.4496e-07 | 7.384e-08 | 5.7389e-08 | 2.7956e-08 | 1.1141e-09 | 1.0004e-09 | 8.7539e-10 | 1.6371e-09 | 1.4325e-09
186 | 117 | 2020 | Winter | P, [MW] | 0 | 0 | 1.8841e-05 | 1.6529e-05 | 1.4078e-05 | 1.4128e-05 | 1.3128e-05 | 1.4426e-05 | 1.6173e-05 | 2.6547e-05 | 7.3794e-05 | 0.0001084 | 0.00012233 | 0.00012493 | 8.6031e-05 | 7.2585e-05 | 0.00011684 | 0.00012213 | 0.00011065 | 8.1629e-05 | 5.5683e-05 | 3.0209e-05 | 2.5332e-05 | 2.7041e-05 | 2.4443e-05 | 2.1285e-05
156 | 49 | 2020 | Winter | P, [MW] | 0 | 0 | 5.5127e-08 | 5.5866e-08 | 5.1426e-08 | 5.013e-08 | 5.362e-08 | 5.0494e-08 | 3.1673e-08 | 2.8484e-08 | 2.8285e-08 | 3.1582e-08 | 2.8535e-08 | 2.7399e-08 | 3.1434e-08 | 2.9337e-08 | 3.2844e-08 | 2.8513e-08 | 2.8922e-08 | 1.9224e-08 | 2.0782e-08 | 1.79e-08 | 1.8332e-08 | 1.9173e-08 | 1.8406e-08 | 1.8599e-08
93 | 108 | 2020 | Winter | P, [MW] | 0 | 0 | 6.8152e-08 | 7.9706e-08 | 7.5735e-08 | 8.1147e-08 | 7.8794e-08 | 7.7694e-08 | 7.8956e-08 | 7.5698e-08 | 1.1565e-07 | 1.9885e-07 | 2.6706e-07 | 3.1777e-07 | 3.0308e-07 | 3.003e-07 | 3.6208e-07 | 3.4159e-07 | 3.0666e-07 | 2.5041e-07 | 2.1136e-07 | 1.4526e-07 | 1.0748e-07 | 1.1867e-07 | 1.1476e-07 | 1.3862e-07
172 | 44 | 2020 | Winter | P, [MW] | 0 | 0 | 3.443e-08 | 4.0924e-08 | 4.238e-08 | 3.5135e-08 | 3.3339e-08 | 5.6241e-08 | 4.7513e-08 | 6.2292e-08 | 1.7093e-07 | 6.0389e-07 | 7.5649e-07 | 9.8439e-07 | 1.0639e-06 | 1.0715e-06 | 1.2738e-06 | 1.2136e-06 | 9.515e-07 | 9.1306e-07 | 8.5853e-07 | 7.6936e-07 | 6.1576e-07 | 5.5045e-07 | 4.0889e-07 | 4.052e-07
182 | 141 | 2020 | Winter | P, [MW] | 0 | 0 | 9.4148e-06 | 9.6228e-06 | 9.6723e-06 | 9.4064e-06 | 9.1942e-06 | 1.0044e-05 | 9.7323e-06 | 1.023e-05 | 1.3302e-05 | 2.1085e-05 | 2.36e-05 | 2.6652e-05 | 2.7608e-05 | 2.7791e-05 | 3.2013e-05 | 3.1302e-05 | 2.6688e-05 | 2.597e-05 | 2.5016e-05 | 2.2416e-05 | 2.021e-05 | 2.0113e-05 | 1.7719e-05 | 1.7484e-05
177 | 111 | 2020 | Winter | P, [MW] | 0 | 0 | 7.6548e-06 | 6.3501e-06 | 5.1979e-06 | 5.2294e-06 | 4.6239e-06 | 5.211e-06 | 5.6846e-06 | 9.1541e-06 | 2.7051e-05 | 4.1632e-05 | 4.4684e-05 | 4.6722e-05 | 3.3603e-05 | 2.7352e-05 | 4.1289e-05 | 4.3835e-05 | 4.1518e-05 | 3.0965e-05 | 2.209e-05 | 1.2145e-05 | 1.0066e-05 | 1.1034e-05 | 1.0294e-05 | 8.799e-06
182 | 58 | 2020 | Winter | P, [MW] | 0 | 0 | 6.1391e-10 | 6.3665e-10 | 6.3665e-10 | 6.1391e-10 | 4.0927e-10 | 5.0022e-10 | 5.2296e-10 | 4.3201e-10 | 7.5033e-10 | 1.1596e-09 | 1.5461e-09 | 1.6144e-09 | 1.5461e-09 | 1.728e-09 | 2.2055e-09 | 2.2737e-09 | 2.0918e-09 | 1.8417e-09 | 1.728e-09 | 1.3642e-09 | 1.2278e-09 | 1.0914e-09 | 9.3223e-10 | 8.4128e-10
168 | 30 | 2020 | Winter | P, [MW] | 0 | 0 | 1.2258e-07 | 1.1707e-07 | 1.2681e-07 | 1.2942e-07 | 1.281e-07 | 1.2888e-07 | 1.6789e-07 | 2.0975e-07 | 2.0807e-07 | 2.4456e-07 | 2.364e-07 | 2.4513e-07 | 2.1357e-07 | 2.2333e-07 | 2.6598e-07 | 2.5614e-07 | 2.4299e-07 | 2.5234e-07 | 2.4547e-07 | 1.9613e-07 | 1.9386e-07 | 2.0773e-07 | 2.0511e-07 | 1.5336e-07
148 | 146 | 2020 | Winter | P, [MW] | 0 | 0 | 3.0131e-07 | 1.8082e-07 | 1.1504e-07 | 1.1923e-07 | 1.2619e-07 | 1.2233e-07 | 1.304e-07 | 1.384e-07 | 2.2457e-07 | 2.481e-07 | 2.6036e-07 | 2.6435e-07 | 2.6766e-07 | 2.461e-07 | 2.2807e-07 | 2.2643e-07 | 2.086e-07 | 2.1632e-07 | 3.5348e-07 | 4.866e-07 | 5.2459e-07 | 5.0153e-07 | 3.8514e-07 | 2.9635e-07
114 | 110 | 2020 | Winter | P, [MW] | 0 | 0 | 1.1806e-05 | 1.0812e-05 | 1.0693e-05 | 1.0384e-05 | 1.0909e-05 | 1.0889e-05 | 1.2592e-05 | 1.6574e-05 | 2.7704e-05 | 4.2384e-05 | 4.7098e-05 | 5.1007e-05 | 4.4335e-05 | 4.1846e-05 | 5.2399e-05 | 5.3145e-05 | 4.4897e-05 | 3.9052e-05 | 3.2931e-05 | 2.6923e-05 | 2.3963e-05 | 2.5193e-05 | 1.9698e-05 | 1.8407e-05
141 | 114 | 2020 | Winter | P, [MW] | 0 | 0 | 5.6009e-06 | 5.1657e-06 | 5.1729e-06 | 4.9958e-06 | 5.2194e-06 | 5.2699e-06 | 6.0645e-06 | 7.8018e-06 | 1.1968e-05 | 1.63e-05 | 1.7697e-05 | 1.9114e-05 | 1.9182e-05 | 1.9371e-05 | 2.1966e-05 | 2.1987e-05 | 1.8964e-05 | 1.7441e-05 | 1.6052e-05 | 1.3045e-05 | 1.1536e-05 | 1.211e-05 | 9.5691e-06 | 8.8552e-06
159 | 114 | 2020 | Winter | P, [MW] | 0 | 0 | 1.0586e-08 | 6.5228e-09 | 2.575e-09 | 3.9108e-09 | 5.9828e-09 | 2.5075e-09 | 4.1908e-09 | 2.1194e-08 | 3.0013e-07 | 1.5726e-06 | 2.0719e-06 | 2.2859e-06 | 4.6798e-07 | 9.9837e-08 | 8.4946e-07 | 1.0045e-06 | 6.6255e-07 | 2.3559e-07 | 2.246e-09 | 4.4061e-09 | 7.6206e-09 | 9.0438e-09 | 2.693e-09 | 6.3572e-09
140 | 123 | 2020 | Winter | P, [MW] | 0 | 0 | 2.1444e-05 | 1.6855e-05 | 1.6472e-05 | 1.6274e-05 | 1.6147e-05 | 1.8028e-05 | 2.4276e-05 | 2.7038e-05 | 3.6776e-05 | 4.9469e-05 | 4.5552e-05 | 4.5606e-05 | 4.4681e-05 | 3.5916e-05 | 3.9856e-05 | 3.9364e-05 | 3.7824e-05 | 3.7615e-05 | 3.9707e-05 | 3.5041e-05 | 3.4997e-05 | 3.1377e-05 | 3.1305e-05 | 2.797e-05
149 | 139 | 2020 | Winter | P, [MW] | 0 | 0 | 1.8687e-07 | 1.2873e-07 | 1.2318e-07 | 1.3129e-07 | 1.1778e-07 | 1.1756e-07 | 1.5009e-07 | 2.1636e-07 | 5.7257e-07 | 9.3606e-07 | 1.1381e-06 | 1.2963e-06 | 1.0382e-06 | 8.9863e-07 | 1.305e-06 | 1.495e-06 | 1.3025e-06 | 1.1228e-06 | 9.2109e-07 | 6.7686e-07 | 5.3697e-07 | 5.2049e-07 | 4.7616e-07 | 3.6529e-07
156 | 31 | 2020 | Winter | P, [MW] | 0 | 0 | 6.0254e-09 | 6.2357e-09 | 5.673e-09 | 7.1623e-09 | 6.3835e-09 | 5.9288e-09 | 6.7814e-09 | 9.743e-09 | 1.4887e-08 | 2.8535e-08 | 3.4356e-08 | 3.5396e-08 | 3.6488e-08 | 3.7534e-08 | 4.0171e-08 | 3.9341e-08 | 3.202e-08 | 2.6625e-08 | 1.9475e-08 | 1.3756e-08 | 1.2983e-08 | 1.3603e-08 | 9.7145e-09 | 1.0004e-08
183 | 17 | 2020 | Winter | P, [MW] | 0 | 0 | 1.1369e-10 | 1.5916e-10 | 2.9559e-10 | 1.3642e-10 | 9.0949e-11 | 1.5916e-10 | 2.0464e-10 | 6.3665e-10 | 5.457e-09 | 9.2768e-09 | 7.5943e-09 | 9.5042e-09 | 5.8208e-09 | 5.8435e-09 | 6.5256e-09 | 4.07e-09 | 3.2287e-09 | 5.2296e-10 | 1.3642e-10 | 1.1369e-10 | 1.5916e-10 | 1.1369e-10 | 9.0949e-11 | 2.5011e-10
87 | 109 | 2020 | Winter | P, [MW] | 0 | 0 | 6.2187e-09 | 5.8265e-09 | 6.6848e-09 | 1.0658e-08 | 6.1675e-09 | 5.2637e-09 | 2.3772e-08 | 9.1023e-08 | 1.8654e-07 | 2.6328e-07 | 2.2198e-07 | 2.0539e-07 | 1.7091e-07 | 1.4257e-07 | 1.3862e-07 | 1.4234e-07 | 1.319e-07 | 1.2628e-07 | 1.2292e-07 | 1.2115e-07 | 8.2366e-08 | 5.0477e-08 | 3.5101e-08 | 3.8386e-08
176 | 168 | 2020 | Winter | P, [MW] | 0 | 0 | 2.0981e-06 | 2.0224e-06 | 2.161e-06 | 2.0682e-06 | 2.0428e-06 | 2.0508e-06 | 2.6169e-06 | 3.4021e-06 | 3.9001e-06 | 4.744e-06 | 5.055e-06 | 5.1229e-06 | 4.6888e-06 | 4.726e-06 | 5.4262e-06 | 5.4387e-06 | 5.1459e-06 | 4.9798e-06 | 4.8053e-06 | 3.8911e-06 | 3.7556e-06 | 4.0037e-06 | 3.6379e-06 | 2.6875e-06
191 | 6 | 2020 | Winter | P, [MW] | 0 | 0 | 1.6598e-09 | 5.2921e-09 | 3.8426e-09 | 1.3301e-09 | 1.2221e-09 | 3.6039e-09 | 1.6496e-08 | 2.8376e-08 | 5.486e-08 | 6.5899e-08 | 6.529e-08 | 7.1441e-08 | 6.9446e-08 | 6.6956e-08 | 7.1674e-08 | 7.2669e-08 | 6.3488e-08 | 6.7013e-08 | 6.6501e-08 | 5.4376e-08 | 4.1757e-08 | 3.3219e-08 | 1.8161e-08 | 1.0715e-08
162 | 132 | 2020 | Winter | P, [MW] | 0 | 0 | 9.9415e-06 | 9.4126e-06 | 9.5313e-06 | 9.1679e-06 | 9.6302e-06 | 9.5315e-06 | 1.0348e-05 | 1.0756e-05 | 1.3694e-05 | 1.7504e-05 | 1.9038e-05 | 2.037e-05 | 1.7936e-05 | 1.7217e-05 | 2.1042e-05 | 2.0812e-05 | 1.8631e-05 | 1.6904e-05 | 1.506e-05 | 1.262e-05 | 1.1502e-05 | 1.2359e-05 | 1.0322e-05 | 9.8381e-06
105 | 107 | 2020 | Winter | P, [MW] | 0 | 0 | 2.2737e-11 | 4.5475e-11 | 9.0949e-11 | 2.2737e-11 | 4.5475e-11 | 2.2737e-11 | 4.5475e-11 | 2.2737e-11 | 2.2737e-11 | 0 | 6.8212e-11 | 4.5475e-11 | 6.8212e-11 | 4.5475e-11 | 2.2737e-11 | 9.0949e-11 | 0 | 0 | 6.8212e-11 | 1.5916e-10 | 1.819e-10 | 1.3642e-10 | 2.2737e-11 | 1.1369e-10
184 | 124 | 2020 | Winter | P, [MW] | 0 | 0 | 1.5101e-06 | 1.4524e-06 | 1.614e-06 | 1.7459e-06 | 1.4913e-06 | 2.0764e-06 | 5.2675e-06 | 1.2976e-05 | 2.699e-05 | 3.6904e-05 | 4.1489e-05 | 4.2766e-05 | 3.1723e-05 | 2.8968e-05 | 3.2217e-05 | 3.0524e-05 | 2.8411e-05 | 2.4986e-05 | 1.6266e-05 | 1.372e-05 | 1.2385e-05 | 8.3951e-06 | 4.4564e-06 | 3.5342e-06
120 | 113 | 2020 | Winter | P, [MW] | 0 | 0 | 3.2724e-05 | 3.2897e-05 | 3.1947e-05 | 3.1688e-05 | 3.1583e-05 | 3.0818e-05 | 3.4046e-05 | 3.6717e-05 | 3.6634e-05 | 3.767e-05 | 3.8147e-05 | 3.854e-05 | 3.7691e-05 | 3.7333e-05 | 4.0807e-05 | 3.8617e-05 | 3.2535e-05 | 3.1567e-05 | 3.2277e-05 | 2.9553e-05 | 2.553e-05 | 2.6333e-05 | 2.5797e-05 | 2.6758e-05
124 | 107 | 2020 | Winter | P, [MW] | 0 | 0 | 2.8461e-08 | 2.7188e-08 | 2.949e-08 | 4.7839e-08 | 3.5885e-08 | 7.5335e-08 | 3.175e-07 | 8.5356e-07 | 1.4267e-06 | 1.9185e-06 | 2.4938e-06 | 2.5555e-06 | 1.726e-06 | 1.5676e-06 | 1.9014e-06 | 1.7814e-06 | 1.6021e-06 | 1.702e-06 | 1.0865e-06 | 9.5838e-07 | 1.0532e-06 | 5.6863e-07 | 2.3394e-07 | 1.1937e-07
164 | 119 | 2020 | Winter | P, [MW] | 0 | 0 | 2.7631e-05 | 2.4024e-05 | 2.1589e-05 | 2.0815e-05 | 1.9318e-05 | 1.8306e-05 | 1.6183e-05 | 1.6285e-05 | 1.5692e-05 | 1.8078e-05 | 2.0749e-05 | 2.5286e-05 | 2.6616e-05 | 2.7536e-05 | 3.0817e-05 | 2.8715e-05 | 2.6109e-05 | 2.6524e-05 | 2.75e-05 | 2.0281e-05 | 2.0112e-05 | 2.2293e-05 | 2.1771e-05 | 2.1422e-05
2 | 1 | 2020 | Winter | P, [MW] | 0 | 0 | 0.076154 | 0.075244 | 0.074424 | 0.073822 | 0.073689 | 0.074124 | 0.07579 | 0.077705 | 0.082176 | 0.085096 | 0.086359 | 0.088603 | 0.087163 | 0.086026 | 0.095438 | 0.094487 | 0.087405 | 0.08532 | 0.083284 | 0.075113 | 0.073935 | 0.078661 | 0.077126 | 0.076464
184 | 127 | 2020 | Winter | P, [MW] | 0 | 0 | 8.36e-06 | 7.3244e-06 | 3.6656e-06 | 3.3324e-06 | 3.7397e-06 | 3.4665e-06 | 1.457e-05 | 2.7189e-05 | 3.2685e-05 | 3.7937e-05 | 4.1642e-05 | 5.1571e-05 | 4.8729e-05 | 5.0209e-05 | 5.0712e-05 | 5.601e-05 | 4.9425e-05 | 4.3774e-05 | 4.0913e-05 | 3.5864e-05 | 2.9231e-05 | 3.085e-05 | 2.2252e-05 | 1.4291e-05
153 | 183 | 2020 | Winter | P, [MW] | 0 | 0 | 7.276e-10 | 1.1937e-09 | 1.7963e-09 | 9.7771e-10 | 8.9813e-10 | 8.2139e-10 | 1.4552e-09 | 4.7493e-09 | 4.1317e-08 | 7.081e-08 | 5.7796e-08 | 7.2083e-08 | 4.4153e-08 | 4.4523e-08 | 4.9835e-08 | 3.1156e-08 | 2.4224e-08 | 4.2263e-09 | 1.3131e-09 | 6.5938e-10 | 1.0658e-09 | 1.2392e-09 | 4.6612e-10 | 1.6797e-09
185 | 119 | 2020 | Winter | P, [MW] | 0 | 0 | 6.3743e-05 | 5.2916e-05 | 4.8699e-05 | 4.7159e-05 | 4.4567e-05 | 4.2539e-05 | 4.2334e-05 | 4.6239e-05 | 5.1315e-05 | 6.4267e-05 | 7.1688e-05 | 8.1188e-05 | 8.1325e-05 | 8.3271e-05 | 9.3262e-05 | 8.8435e-05 | 8.0368e-05 | 7.8936e-05 | 8.3182e-05 | 6.7944e-05 | 6.7356e-05 | 6.971e-05 | 6.3899e-05 | 5.6914e-05
16 | 191 | 2020 | Winter | P, [MW] | 0 | 0 | 3.2326e-07 | 3.902e-07 | 3.5272e-07 | 3.6469e-07 | 3.3604e-07 | 4.2053e-07 | 5.3599e-07 | 3.3263e-07 | 8.9687e-08 | 1.2809e-08 | 1.2309e-08 | 3.5721e-09 | 4.4466e-09 | 1.0372e-08 | 4.8328e-08 | 5.2945e-08 | 4.4723e-08 | 4.5684e-08 | 2.4656e-07 | 4.7714e-07 | 5.0536e-07 | 5.2853e-07 | 5.555e-07 | 5.2068e-07
148 | 176 | 2020 | Winter | P, [MW] | 0 | 0 | 3.284e-06 | 2.6648e-06 | 3.035e-06 | 2.9191e-06 | 2.8202e-06 | 2.741e-06 | 3.7325e-06 | 4.9844e-06 | 6.638e-06 | 9.9476e-06 | 1.0738e-05 | 1.096e-05 | 9.9558e-06 | 1.0256e-05 | 1.2003e-05 | 1.1662e-05 | 1.0565e-05 | 9.5874e-06 | 9.2873e-06 | 7.8007e-06 | 7.4722e-06 | 6.9207e-06 | 5.9121e-06 | 4.3499e-06
119 | 148 | 2020 | Winter | P, [MW] | 0 | 0 | 6.1091e-06 | 4.5175e-06 | 4.418e-06 | 4.3246e-06 | 4.2723e-06 | 4.1494e-06 | 5.3341e-06 | 6.7824e-06 | 9.4338e-06 | 1.3262e-05 | 1.4236e-05 | 1.4519e-05 | 1.3476e-05 | 1.357e-05 | 1.5212e-05 | 1.4835e-05 | 1.3473e-05 | 1.2533e-05 | 1.3563e-05 | 1.2933e-05 | 1.2816e-05 | 1.1983e-05 | 9.9205e-06 | 7.3903e-06
187 | 39 | 2020 | Winter | P, [MW] | 0 | 0 | 3.8914e-07 | 4.0568e-07 | 3.6953e-07 | 4.1003e-07 | 3.9472e-07 | 3.7354e-07 | 4.5848e-07 | 5.9827e-07 | 6.1413e-07 | 5.3102e-07 | 3.7854e-07 | 3.7412e-07 | 3.1925e-07 | 2.9845e-07 | 3.2307e-07 | 3.4961e-07 | 4.1099e-07 | 3.9774e-07 | 3.6209e-07 | 4.6263e-07 | 4.8342e-07 | 4.789e-07 | 4.937e-07 | 5.0652e-07
53 | 186 | 2020 | Winter | P, [MW] | 0 | 0 | 2.6408e-06 | 2.1665e-06 | 2.1157e-06 | 2.0656e-06 | 2.1826e-06 | 2.1861e-06 | 2.5574e-06 | 2.543e-06 | 6.7091e-06 | 1.0907e-05 | 1.1306e-05 | 1.1475e-05 | 1.0201e-05 | 8.1162e-06 | 1.1935e-05 | 1.1189e-05 | 1.0745e-05 | 8.087e-06 | 4.6776e-06 | 2.0459e-06 | 2.048e-06 | 2.5563e-06 | 2.6362e-06 | 2.4489e-06
123 | 147 | 2020 | Winter | P, [MW] | 0 | 0 | 2.6668e-05 | 1.9906e-05 | 1.9625e-05 | 1.9341e-05 | 1.8971e-05 | 2.1728e-05 | 3.0658e-05 | 3.4126e-05 | 4.5949e-05 | 6.1964e-05 | 5.5793e-05 | 5.5936e-05 | 5.4721e-05 | 4.1966e-05 | 4.6741e-05 | 4.6258e-05 | 4.4776e-05 | 4.4412e-05 | 4.7513e-05 | 4.1852e-05 | 4.2582e-05 | 3.9045e-05 | 3.9946e-05 | 3.511e-05
183 | 106 | 2020 | Winter | P, [MW] | 0 | 0 | 2.8422e-12 | 0 | 8.5265e-12 | 0 | 0 | 0 | 2.8422e-12 | 2.8422e-12 | 2.8422e-12 | 2.8422e-12 | 2.8422e-12 | 5.6843e-12 | 2.8422e-12 | 2.8422e-12 | 0 | 2.8422e-12 | 2.8422e-12 | 0 | 2.8422e-12 | 2.8422e-12 | 5.6843e-12 | 5.6843e-12 | 0 | 0
131 | 166 | 2020 | Winter | P, [MW] | 0 | 0 | 0 | 0 | 0 | 0 | 0 | 0 | 0 | 0 | 0 | 0 | 0 | 0 | 0 | 0 | 0 | 0 | 0 | 0 | 0 | 0 | 0 | 0 | 0 | 0
146 | 122 | 2020 | Winter | P, [MW] | 0 | 0 | 8.1847e-07 | 4.8767e-07 | 2.9496e-07 | 2.998e-07 | 3.1445e-07 | 3.0908e-07 | 3.4785e-07 | 3.5479e-07 | 5.802e-07 | 6.3199e-07 | 6.6395e-07 | 6.4653e-07 | 5.5954e-07 | 4.8283e-07 | 4.6878e-07 | 5.0269e-07 | 4.6862e-07 | 4.9235e-07 | 8.8962e-07 | 1.1925e-06 | 1.233e-06 | 1.1218e-06 | 8.2498e-07 | 6.7614e-07
138 | 34 | 2020 | Winter | P, [MW] | 0 | 0 | 7.3967e-10 | 1.0544e-09 | 7.2973e-10 | 5.9401e-10 | 2.3732e-10 | 1.279e-11 | 5.4783e-10 | 1.8439e-09 | 3.2672e-08 | 9.4544e-08 | 1.0848e-07 | 9.6996e-08 | 4.2574e-08 | 2.7531e-08 | 7.0554e-08 | 1.1194e-07 | 8.8919e-08 | 5.7644e-08 | 9.0068e-09 | 1.6605e-09 | 5.0449e-11 | 7.6739e-11 | 5.1372e-10 | 3.2827e-10
190 | 150 | 2020 | Winter | P, [MW] | 0 | 0 | 2.8066e-05 | 2.3126e-05 | 2.4017e-05 | 2.4425e-05 | 2.1753e-05 | 2.5841e-05 | 2.5347e-05 | 3.1808e-05 | 3.9673e-05 | 4.3044e-05 | 4.8603e-05 | 4.9417e-05 | 4.3174e-05 | 4.3323e-05 | 4.48e-05 | 4.3101e-05 | 4.1037e-05 | 3.5869e-05 | 3.9863e-05 | 3.3403e-05 | 2.4701e-05 | 2.5083e-05 | 2.2606e-05 | 2.103e-05
154 | 133 | 2020 | Winter | P, [MW] | 0 | 0 | 0.00030331 | 0.0002705 | 0.00026245 | 0.00026286 | 0.00026238 | 0.00027373 | 0.00033228 | 0.00036869 | 0.00049626 | 0.00063509 | 0.00062486 | 0.00064522 | 0.00061064 | 0.00054237 | 0.00062954 | 0.0006145 | 0.00057738 | 0.00054783 | 0.00053394 | 0.0004665 | 0.00044316 | 0.00041894 | 0.00040909 | 0.00038515
115 | 129 | 2020 | Winter | P, [MW] | 0 | 0 | 4.7606e-10 | 4.4338e-10 | 2.7143e-10 | 2.7853e-10 | 1.5632e-10 | 1.35e-10 | 1.2221e-10 | 2.0322e-10 | 5.0605e-09 | 1.3233e-08 | 1.6112e-08 | 1.329e-08 | 9.7742e-09 | 6.2172e-09 | 3.7105e-09 | 3.4746e-09 | 3.1434e-09 | 1.0758e-09 | 1.7494e-09 | 2.4713e-09 | 2.0108e-09 | 4.3883e-09 | 2.2695e-09 | 9.905e-10
126 | 177 | 2020 | Winter | P, [MW] | 0 | 0 | 4.8469e-08 | 3.847e-08 | 3.2384e-08 | 3.0303e-08 | 3.1915e-08 | 2.9286e-08 | 3.2767e-08 | 3.2146e-08 | 3.8497e-08 | 5.0365e-08 | 1.6185e-07 | 1.8016e-07 | 1.5987e-07 | 1.0906e-07 | 1.1309e-07 | 1.0827e-07 | 9.7052e-08 | 9.9847e-08 | 1.6623e-07 | 2.1195e-07 | 2.5552e-07 | 2.5256e-07 | 2.0156e-07 | 1.8231e-07
175 | 136 | 2020 | Winter | P, [MW] | 0 | 0 | 2.3202e-06 | 2.384e-06 | 2.0813e-06 | 2.1512e-06 | 2.0876e-06 | 2.2725e-06 | 2.8292e-06 | 4.7459e-06 | 1.2022e-05 | 1.3987e-05 | 1.4821e-05 | 1.4354e-05 | 8.2972e-06 | 7.72e-06 | 1.4958e-05 | 1.4648e-05 | 1.3843e-05 | 9.5644e-06 | 5.5865e-06 | 3.2945e-06 | 2.5663e-06 | 2.6347e-06 | 2.1707e-06 | 1.9919e-06
135 | 136 | 2020 | Winter | P, [MW] | 0 | 0 | 1.1036e-05 | 9.1144e-06 | 7.4673e-06 | 7.4825e-06 | 6.6784e-06 | 7.4442e-06 | 8.1339e-06 | 1.2816e-05 | 3.6836e-05 | 5.649e-05 | 6.2852e-05 | 6.5905e-05 | 4.7866e-05 | 3.8639e-05 | 5.7471e-05 | 6.0779e-05 | 5.7459e-05 | 4.3371e-05 | 3.2299e-05 | 1.8914e-05 | 1.6258e-05 | 1.7642e-05 | 1.6188e-05 | 1.3862e-05
20 | 152 | 2020 | Winter | P, [MW] | 0 | 0 | 1.3197e-05 | 1.126e-05 | 1.1636e-05 | 1.1244e-05 | 1.1551e-05 | 1.41e-05 | 1.8378e-05 | 1.8148e-05 | 1.9584e-05 | 1.5431e-05 | 1.5389e-05 | 1.5262e-05 | 1.6506e-05 | 1.4423e-05 | 1.7941e-05 | 1.716e-05 | 1.4916e-05 | 1.6028e-05 | 1.4691e-05 | 1.313e-05 | 1.1009e-05 | 1.1238e-05 | 1.0298e-05 | 1.0747e-05
14 | 112 | 2020 | Winter | P, [MW] | 0 | 0 | 7.5633e-05 | 7.4535e-05 | 7.3924e-05 | 7.5348e-05 | 7.4337e-05 | 7.3369e-05 | 6.3083e-05 | 5.6717e-05 | 5.894e-05 | 5.8473e-05 | 6.0113e-05 | 6.7278e-05 | 7.1838e-05 | 7.631e-05 | 8.367e-05 | 8.4275e-05 | 7.7915e-05 | 8.0375e-05 | 7.8067e-05 | 7.2257e-05 | 7.6533e-05 | 8.7733e-05 | 8.4987e-05 | 8.4238e-05
18 | 116 | 2020 | Winter | P, [MW] | 0 | 0 | 6.0425e-09 | 5.5934e-09 | 3.2117e-09 | 3.6323e-09 | 5.1841e-09 | 5.6446e-09 | 3.3481e-09 | 5.1273e-09 | 5.5758e-08 | 1.3575e-07 | 1.492e-07 | 1.4982e-07 | 5.0045e-08 | 4.8595e-08 | 1.12e-07 | 1.1053e-07 | 6.2062e-08 | 2.8791e-08 | 1.0255e-08 | 4.3826e-09 | 3.6778e-09 | 3.0923e-09 | 4.7237e-09 | 4.9681e-09
47 | 132 | 2020 | Winter | P, [MW] | 0 | 0 | 8.1798e-07 | 8.0568e-07 | 8.4449e-07 | 8.0588e-07 | 8.4663e-07 | 8.3066e-07 | 8.4303e-07 | 6.3951e-07 | 4.9315e-07 | 3.9402e-07 | 4.0072e-07 | 4.1262e-07 | 3.743e-07 | 3.7919e-07 | 4.3024e-07 | 3.9379e-07 | 4.2337e-07 | 4.2751e-07 | 4.2055e-07 | 3.5693e-07 | 3.3806e-07 | 3.8299e-07 | 3.7585e-07 | 3.8424e-07
132 | 110 | 2020 | Winter | P, [MW] | 0 | 0 | 3.9923e-05 | 3.6538e-05 | 3.587e-05 | 3.4755e-05 | 3.6497e-05 | 3.6407e-05 | 4.1889e-05 | 5.4857e-05 | 9.1049e-05 | 0.00013862 | 0.00015392 | 0.00016658 | 0.0001454 | 0.00013728 | 0.00017158 | 0.00017355 | 0.00014709 | 0.00012883 | 0.00011085 | 9.2477e-05 | 8.3098e-05 | 8.7471e-05 | 6.8341e-05 | 6.3109e-05
109 | 170 | 2020 | Winter | P, [MW] | 0 | 0 | 3.1943e-08 | 2.1407e-08 | 3.5888e-08 | 3.3069e-08 | 3.1198e-08 | 4.2866e-08 | 2.7392e-08 | 3.7626e-08 | 4.9591e-07 | 8.0306e-07 | 8.0613e-07 | 1.15e-06 | 6.3836e-07 | 5.7407e-07 | 5.1621e-07 | 5.411e-07 | 6.0544e-07 | 1.8088e-07 | 3.0112e-08 | 2.4586e-08 | 2.7967e-08 | 4.1556e-08 | 3.8006e-08 | 5.5788e-08
99 | 127 | 2020 | Winter | P, [MW] | 0 | 0 | 1.3485e-06 | 1.203e-06 | 5.4561e-07 | 4.8054e-07 | 5.5516e-07 | 5.137e-07 | 2.424e-06 | 4.6829e-06 | 4.9748e-06 | 5.1842e-06 | 5.7528e-06 | 7.3335e-06 | 7.1694e-06 | 7.4229e-06 | 7.0971e-06 | 8.012e-06 | 7.3218e-06 | 7.0352e-06 | 7.0392e-06 | 6.2314e-06 | 5.0296e-06 | 5.445e-06 | 3.8239e-06 | 2.4006e-06
38 | 130 | 2020 | Winter | P, [MW] | 0 | 0 | 1.1682e-07 | 7.9416e-08 | 8.7266e-08 | 7.4471e-08 | 7.7659e-08 | 9.4127e-08 | 2.0481e-07 | 2.1173e-07 | 3.278e-07 | 3.4468e-07 | 3.6691e-07 | 3.2718e-07 | 3.611e-07 | 3.4011e-07 | 3.8225e-07 | 3.9732e-07 | 3.3539e-07 | 3.1562e-07 | 2.7559e-07 | 2.3431e-07 | 2.4366e-07 | 2.6614e-07 | 2.1051e-07 | 1.7176e-07
115 | 21 | 2020 | Winter | P, [MW] | 0 | 0 | 9.2371e-12 | 9.2371e-12 | 9.2371e-12 | 9.2371e-12 | 9.2371e-12 | 7.816e-12 | 8.5265e-12 | 3.979e-11 | 3.4603e-09 | 1.0671e-08 | 1.1882e-08 | 9.5454e-09 | 6.3231e-09 | 3.1129e-09 | 1.3642e-09 | 1.4758e-09 | 1.3884e-09 | 1.2008e-10 | 1.414e-10 | 2.9701e-10 | 1.6911e-10 | 1.2093e-09 | 1.8687e-10 | 1.1937e-10
131 | 134 | 2020 | Winter | P, [MW] | 0 | 0 | 0 | 0 | 0 | 0 | 0 | 0 | 0 | 0 | 0 | 0 | 0 | 0 | 0 | 0 | 0 | 0 | 0 | 0 | 0 | 0 | 0 | 0 | 0 | 0
94 | 130 | 2020 | Winter | P, [MW] | 0 | 0 | 1.0971e-08 | 7.3271e-09 | 9.0722e-09 | 7.6284e-09 | 1.5353e-08 | 8.0661e-09 | 4.8431e-09 | 1.1467e-07 | 2.4941e-07 | 2.727e-07 | 3.4419e-07 | 4.6499e-07 | 4.505e-07 | 4.8523e-07 | 4.8167e-07 | 4.955e-07 | 4.585e-07 | 5.1311e-07 | 4.5956e-07 | 2.8027e-07 | 1.4576e-07 | 1.4253e-07 | 5.9401e-08 | 5.5906e-08
125 | 22 | 2020 | Winter | P, [MW] | 0 | 0 | 0 | 0 | 0 | 0 | 0 | 0 | 0 | 0 | 0 | 0 | 0 | 0 | 0 | 0 | 0 | 0 | 0 | 0 | 0 | 0 | 0 | 0 | 0 | 0
157 | 191 | 2020 | Winter | P, [MW] | 0 | 0 | 1.7979e-07 | 2.962e-07 | 2.4725e-07 | 1.8701e-07 | 1.7201e-07 | 2.734e-07 | 5.755e-07 | 6.0957e-07 | 6.4762e-07 | 5.7691e-07 | 5.6996e-07 | 5.7248e-07 | 5.6311e-07 | 5.754e-07 | 7.2606e-07 | 7.4471e-07 | 6.4529e-07 | 6.7854e-07 | 9.64e-07 | 1.0474e-06 | 9.126e-07 | 8.1719e-07 | 6.1398e-07 | 4.6769e-07
189 | 32 | 2020 | Winter | P, [MW] | 0 | 0 | 3.3945e-07 | 3.2963e-07 | 3.394e-07 | 3.3693e-07 | 3.3385e-07 | 3.4195e-07 | 4.6204e-07 | 5.4095e-07 | 7.4816e-07 | 8.5811e-07 | 9.7216e-07 | 1.0162e-06 | 9.1557e-07 | 8.8455e-07 | 9.3737e-07 | 9.0558e-07 | 8.779e-07 | 7.7417e-07 | 6.6977e-07 | 5.3826e-07 | 4.1802e-07 | 4.2072e-07 | 4.304e-07 | 4.4591e-07
100 | 154 | 2020 | Winter | P, [MW] | 0 | 0 | 3.7238e-08 | 3.5408e-08 | 3.449e-08 | 2.6594e-08 | 3.4603e-08 | 3.0536e-08 | 3.1429e-08 | 3.1878e-08 | 1.0184e-07 | 1.3668e-07 | 1.6323e-07 | 1.9699e-07 | 1.9072e-07 | 1.8506e-07 | 2.598e-07 | 2.2393e-07 | 1.5616e-07 | 7.3223e-08 | 6.4782e-08 | 6.0908e-08 | 3.4132e-08 | 3.2327e-08 | 3.7573e-08 | 3.3199e-08
95 | 145 | 2020 | Winter | P, [MW] | 0 | 0 | 3.2232e-07 | 2.6865e-07 | 2.9886e-07 | 2.8041e-07 | 3.1654e-07 | 3.9724e-07 | 6.7002e-07 | 8.3604e-07 | 9.2086e-07 | 1.0751e-06 | 1.0797e-06 | 1.0299e-06 | 1.1073e-06 | 1.1092e-06 | 1.1715e-06 | 1.1978e-06 | 1.021e-06 | 8.3514e-07 | 8.0347e-07 | 7.5423e-07 | 8.0809e-07 | 7.5229e-07 | 5.4057e-07 | 2.9046e-07
41 | 126 | 2020 | Winter | P, [MW] | 0 | 0 | 2.0799e-08 | 1.6522e-08 | 1.3921e-08 | 1.3034e-08 | 1.3725e-08 | 1.2599e-08 | 1.4086e-08 | 1.3821e-08 | 1.653e-08 | 2.1598e-08 | 2.1876e-08 | 2.091e-08 | 2.029e-08 | 1.7346e-08 | 1.8323e-08 | 1.8406e-08 | 1.9693e-08 | 2.1342e-08 | 3.4171e-08 | 4.9374e-08 | 5.5974e-08 | 4.818e-08 | 3.4476e-08 | 2.8956e-08
74 | 139 | 2020 | Winter | P, [MW] | 0 | 0 | 2.3817e-09 | 1.4325e-09 | 1.0573e-09 | 6.4233e-10 | 8.6402e-10 | 9.2086e-10 | 9.0381e-10 | 8.8676e-10 | 1.5802e-09 | 2.3022e-09 | 2.575e-09 | 3.1946e-09 | 2.8535e-09 | 2.0975e-09 | 1.8531e-09 | 1.5916e-09 | 1.4154e-09 | 9.0949e-10 | 9.436e-10 | 8.2991e-10 | 1.9838e-09 | 2.1998e-09 | 2.0123e-09 | 2.4215e-09
145 | 51 | 2020 | Winter | P, [MW] | 0 | 0 | 4.6782e-09 | 4.2689e-09 | 3.8312e-09 | 3.5811e-09 | 3.4674e-09 | 3.4277e-09 | 4.5361e-09 | 7.2703e-09 | 1.0454e-08 | 1.2255e-08 | 1.3199e-08 | 1.3648e-08 | 1.2488e-08 | 1.2062e-08 | 1.267e-08 | 1.2727e-08 | 1.1664e-08 | 1.1687e-08 | 9.959e-09 | 8.0604e-09 | 6.7587e-09 | 6.1675e-09 | 5.2808e-09 | 5.2125e-09
164 | 70 | 2020 | Winter | P, [MW] | 0 | 0 | 2.5259e-07 | 2.6184e-07 | 2.6167e-07 | 2.5787e-07 | 1.9154e-07 | 1.5462e-07 | 1.4381e-07 | 1.3521e-07 | 1.4329e-07 | 1.5363e-07 | 1.5754e-07 | 1.4621e-07 | 1.4014e-07 | 1.3641e-07 | 1.6737e-07 | 1.6643e-07 | 1.793e-07 | 3.0382e-07 | 4.906e-07 | 4.9862e-07 | 5.6671e-07 | 6.1187e-07 | 5.4227e-07 | 4.2229e-07
83 | 173 | 2020 | Winter | P, [MW] | 0 | 0 | 1.7189e-07 | 1.2904e-07 | 1.0361e-07 | 1.1054e-07 | 9.494e-08 | 8.3682e-08 | 8.9534e-08 | 8.5711e-08 | 1.8211e-07 | 5.126e-07 | 7.3716e-07 | 1.0596e-06 | 1.1028e-06 | 1.0131e-06 | 1.2115e-06 | 1.0975e-06 | 1.0826e-06 | 1.0398e-06 | 8.486e-07 | 4.8598e-07 | 4.9744e-07 | 4.6624e-07 | 3.7201e-07 | 3.7317e-07
158 | 54 | 2020 | Winter | P, [MW] | 0 | 0 | 0 | 0 | 0 | 0 | 0 | 0 | 0 | 0 | 0 | 0 | 0 | 0 | 0 | 0 | 0 | 0 | 0 | 0 | 0 | 0 | 0 | 0 | 0 | 0
158 | 78 | 2020 | Winter | P, [MW] | 0 | 0 | 4.5702e-09 | 4.1268e-09 | 4.4906e-09 | 7.9012e-09 | 5.6957e-09 | 1.3824e-08 | 7.1054e-08 | 1.941e-07 | 2.8784e-07 | 3.7521e-07 | 5.0475e-07 | 5.3246e-07 | 3.5944e-07 | 3.387e-07 | 4.2869e-07 | 4.0178e-07 | 3.6081e-07 | 3.8742e-07 | 2.3692e-07 | 2.0866e-07 | 2.2669e-07 | 1.1447e-07 | 4.2064e-08 | 2.2408e-08
146 | 69 | 2020 | Winter | P, [MW] | 0 | 0 | 7.1338e-09 | 4.4281e-09 | 3.2401e-09 | 3.5413e-09 | 3.8369e-09 | 3.5811e-09 | 3.314e-09 | 3.9165e-09 | 6.1505e-09 | 7.0202e-09 | 7.3214e-09 | 8.2366e-09 | 1.1556e-08 | 1.1909e-08 | 1.0169e-08 | 8.7255e-09 | 7.8614e-09 | 7.941e-09 | 1.0198e-08 | 1.4927e-08 | 1.7695e-08 | 1.8781e-08 | 1.5791e-08 | 1.0749e-08
167 | 60 | 2020 | Winter | P, [MW] | 0 | 0 | 1.1119e-07 | 7.5826e-08 | 5.0676e-08 | 5.2157e-08 | 4.7093e-08 | 4.9911e-08 | 4.9665e-08 | 5.0404e-08 | 6.4785e-08 | 7.3448e-08 | 7.8309e-08 | 7.9428e-08 | 9.0437e-08 | 7.9735e-08 | 8.5515e-08 | 7.9531e-08 | 8.4499e-08 | 1.0383e-07 | 1.8111e-07 | 2.0597e-07 | 2.0339e-07 | 2.0727e-07 | 1.6935e-07 | 1.2165e-07
143 | 25 | 2020 | Winter | P, [MW] | 0 | 0 | 1.7837e-08 | 8.999e-09 | 4.9027e-09 | 6.24e-09 | 4.9624e-09 | 6.2869e-09 | 5.8463e-09 | 6.8113e-09 | 1.5586e-08 | 1.8566e-08 | 2.4401e-08 | 2.7558e-08 | 3.0463e-08 | 3.3079e-08 | 2.5579e-08 | 1.7828e-08 | 1.9618e-08 | 4.407e-08 | 1.0533e-07 | 1.5164e-07 | 1.419e-07 | 1.3164e-07 | 8.6774e-08 | 4.9361e-08
149 | 59 | 2020 | Winter | P, [MW] | 0 | 0 | 8.8541e-08 | 6.2623e-08 | 6.2361e-08 | 7.001e-08 | 6.0918e-08 | 6.6591e-08 | 8.3033e-08 | 1.0707e-07 | 2.0049e-07 | 2.7385e-07 | 3.3872e-07 | 3.9535e-07 | 3.5198e-07 | 3.1125e-07 | 4.3835e-07 | 4.7925e-07 | 4.0903e-07 | 3.5176e-07 | 3.3999e-07 | 2.9919e-07 | 2.7575e-07 | 2.5052e-07 | 2.463e-07 | 2.0399e-07
4 | 163 | 2020 | Winter | P, [MW] | 0 | 0 | 0 | 0 | 0 | 0 | 0 | 0 | 0 | 0 | 0 | 0 | 0 | 0 | 0 | 0 | 0 | 0 | 0 | 0 | 0 | 0 | 0 | 0 | 0 | 0
61 | 120 | 2020 | Winter | P, [MW] | 0 | 0 | 4.5671e-05 | 4.5939e-05 | 4.4585e-05 | 4.434e-05 | 4.4224e-05 | 4.3133e-05 | 4.7721e-05 | 5.182e-05 | 5.1689e-05 | 5.3175e-05 | 5.3834e-05 | 5.4315e-05 | 5.2839e-05 | 5.2287e-05 | 5.6994e-05 | 5.3895e-05 | 4.5445e-05 | 4.4062e-05 | 4.5065e-05 | 4.1263e-05 | 3.5643e-05 | 3.663e-05 | 3.5877e-05 | 3.7245e-05
169 | 37 | 2020 | Winter | P, [MW] | 0 | 0 | 5.4001e-10 | 1.0232e-10 | 2.8422e-11 | 3.4106e-11 | 2.8422e-11 | 1.7053e-11 | 3.4106e-11 | 4.5475e-11 | 4.5475e-11 | 8.5265e-11 | 1.2506e-10 | 7.9581e-11 | 1.1369e-10 | 7.3896e-11 | 5.6843e-11 | 2.8422e-11 | 7.3896e-11 | 1.8758e-10 | 7.2191e-10 | 1.1482e-09 | 1.3188e-09 | 1.4893e-09 | 1.1596e-09 | 5.5707e-10
163 | 5 | 2020 | Winter | P, [MW] | 0 | 0 | 0 | 0 | 0 | 0 | 0 | 0 | 0 | 0 | 0 | 0 | 0 | 0 | 0 | 0 | 0 | 0 | 0 | 0 | 0 | 0 | 0 | 0 | 0 | 0
10 | 125 | 2020 | Winter | P, [MW] | 0 | 0 | 4.2014e-05 | 4.2999e-05 | 3.9451e-05 | 3.5882e-05 | 3.5389e-05 | 3.5395e-05 | 3.5567e-05 | 3.5624e-05 | 3.6921e-05 | 3.6056e-05 | 3.6493e-05 | 4.3202e-05 | 4.316e-05 | 4.3339e-05 | 4.7509e-05 | 4.6452e-05 | 4.2948e-05 | 4.126e-05 | 3.8973e-05 | 3.3288e-05 | 3.3356e-05 | 3.6029e-05 | 3.6156e-05 | 3.9181e-05
102 | 118 | 2020 | Winter | P, [MW] | 0 | 0 | 7.6364e-06 | 6.9738e-06 | 6.8831e-06 | 6.157e-06 | 4.457e-06 | 4.5887e-06 | 4.4568e-06 | 3.7791e-06 | 3.5191e-06 | 3.7134e-06 | 4.3947e-06 | 5.5503e-06 | 5.8937e-06 | 5.8834e-06 | 6.1104e-06 | 6.0857e-06 | 4.8e-06 | 4.4297e-06 | 4.8011e-06 | 4.0607e-06 | 4.1828e-06 | 4.4803e-06 | 4.5445e-06 | 4.5272e-06
33 | 140 | 2020 | Winter | P, [MW] | 0 | 0 | 1.0777e-05 | 1.0887e-05 | 1.0866e-05 | 1.0813e-05 | 1.0929e-05 | 1.1056e-05 | 1.2365e-05 | 1.2786e-05 | 1.3824e-05 | 1.4338e-05 | 1.4391e-05 | 1.4377e-05 | 1.4395e-05 | 1.4431e-05 | 1.5702e-05 | 1.538e-05 | 1.4542e-05 | 1.4563e-05 | 1.428e-05 | 1.3034e-05 | 1.1796e-05 | 1.2098e-05 | 1.1863e-05 | 1.1646e-05
3 | 166 | 2020 | Winter | P, [MW] | 0 | 0 | 0 | 0 | 0 | 0 | 0 | 0 | 0 | 0 | 0 | 0 | 0 | 0 | 0 | 0 | 0 | 0 | 0 | 0 | 0 | 0 | 0 | 0 | 0 | 0
50 | 120 | 2020 | Winter | P, [MW] | 0 | 0 | 6.0254e-10 | 5.3433e-10 | 6.0822e-10 | 3.7517e-10 | 3.2969e-10 | 3.2969e-10 | 2.558e-10 | 7.9581e-11 | 6.8212e-11 | 8.5265e-11 | 9.0949e-11 | 7.9581e-11 | 2.558e-10 | 3.2969e-10 | 5.8549e-10 | 6.4233e-10 | 5.0591e-10 | 5.6843e-10 | 5.457e-10 | 5.2296e-10 | 4.8885e-10 | 8.5834e-10 | 8.6402e-10 | 7.9581e-10
138 | 149 | 2020 | Winter | P, [MW] | 0 | 0 | 1.3956e-07 | 9.2793e-08 | 8.3035e-08 | 8.0413e-08 | 7.6525e-08 | 6.4134e-08 | 8.5335e-08 | 1.4991e-07 | 6.3446e-07 | 1.2457e-06 | 1.4879e-06 | 1.6531e-06 | 1.1868e-06 | 1.004e-06 | 1.5045e-06 | 1.811e-06 | 1.613e-06 | 1.3949e-06 | 9.5517e-07 | 5.533e-07 | 3.4418e-07 | 3.7292e-07 | 3.0131e-07 | 2.0017e-07
52 | 109 | 2020 | Winter | P, [MW] | 0 | 0 | 1.9554e-09 | 2.3476e-09 | 1.8815e-09 | 2.2681e-09 | 1.5802e-09 | 1.9156e-09 | 1.6314e-09 | 1.1778e-08 | 4.2252e-08 | 6.7575e-08 | 6.8479e-08 | 5.9885e-08 | 4.9801e-08 | 4.195e-08 | 4.6902e-08 | 4.5702e-08 | 4.232e-08 | 3.5953e-08 | 1.4057e-08 | 4.3144e-09 | 1.188e-09 | 2.9559e-09 | 1.3756e-09 | 2.5807e-09
162 | 190 | 2020 | Winter | P, [MW] | 0 | 0 | 0.00033753 | 0.00030586 | 0.00029256 | 0.00028552 | 0.00028971 | 0.00029601 | 0.0003279 | 0.00039215 | 0.00074652 | 0.0010518 | 0.0011531 | 0.0011991 | 0.00095519 | 0.00084501 | 0.001189 | 0.0011933 | 0.0010858 | 0.00087767 | 0.0006603 | 0.00043482 | 0.00038921 | 0.00042503 | 0.0003748 | 0.00034538
168 | 13 | 2020 | Winter | P, [MW] | 0 | 0 | 1.5501e-08 | 1.5666e-08 | 1.5604e-08 | 1.026e-08 | 9.9931e-09 | 9.851e-09 | 1.0903e-08 | 1.8531e-08 | 4.369e-08 | 6.0771e-08 | 8.9653e-08 | 8.4657e-08 | 8.9858e-08 | 8.1224e-08 | 8.2866e-08 | 9.4371e-08 | 8.8534e-08 | 6.7865e-08 | 6.3631e-08 | 5.4126e-08 | 4.7845e-08 | 4.9965e-08 | 3.2031e-08 | 2.2368e-08
107 | 158 | 2020 | Winter | P, [MW] | 0 | 0 | 5.6843e-09 | 5.6161e-09 | 6.1618e-09 | 1.0323e-08 | 7.7534e-09 | 1.6598e-08 | 7.276e-08 | 1.9825e-07 | 3.3317e-07 | 4.4879e-07 | 5.8367e-07 | 5.982e-07 | 4.0197e-07 | 3.65e-07 | 4.4392e-07 | 4.1571e-07 | 3.7355e-07 | 3.9668e-07 | 2.5009e-07 | 2.1862e-07 | 2.4033e-07 | 1.2813e-07 | 5.175e-08 | 2.5966e-08
42 | 159 | 2020 | Winter | P, [MW] | 0 | 0 | 4.0927e-10 | 2.5011e-10 | 6.8212e-11 | 2.0464e-10 | 2.9559e-10 | 6.8212e-11 | 2.0464e-10 | 1.1823e-09 | 1.7417e-08 | 9.2132e-08 | 1.2149e-07 | 1.3404e-07 | 2.6785e-08 | 5.5934e-09 | 4.9636e-08 | 5.9117e-08 | 3.9017e-08 | 1.3415e-08 | 4.5475e-11 | 1.1369e-10 | 1.1369e-10 | 1.3642e-10 | 2.2737e-11 | 1.5916e-10
1 | 131 | 2020 | Winter | P, [MW] | 0 | 0 | 0 | 0 | 0 | 0 | 0 | 0 | 0 | 0 | 0 | 0 | 0 | 0 | 0 | 0 | 0 | 0 | 0 | 0 | 0 | 0 | 0 | 0 | 0 | 0
159 | 45 | 2020 | Winter | P, [MW] | 0 | 0 | 1.2506e-10 | 8.5265e-11 | 5.1159e-11 | 5.6843e-11 | 5.1159e-11 | 3.979e-11 | 5.6843e-11 | 5.4001e-11 | 7.3896e-11 | 7.9581e-11 | 9.0949e-11 | 7.3896e-11 | 9.9476e-11 | 8.2423e-11 | 6.537e-11 | 5.1159e-11 | 5.4001e-11 | 9.3792e-11 | 1.8758e-10 | 3.0127e-10 | 4.0927e-10 | 4.4622e-10 | 3.4959e-10 | 1.819e-10
64 | 113 | 2020 | Winter | P, [MW] | 0 | 0 | 1.7442e-06 | 1.8726e-06 | 1.5343e-06 | 1.3092e-06 | 1.3754e-06 | 1.3626e-06 | 1.5786e-06 | 2.5686e-06 | 2.5929e-06 | 2.8937e-06 | 3.0598e-06 | 3.3322e-06 | 3.1341e-06 | 3.0367e-06 | 3.9514e-06 | 4.0723e-06 | 3.9484e-06 | 3.8219e-06 | 3.3916e-06 | 3.114e-06 | 2.5638e-06 | 2.5525e-06 | 1.838e-06 | 1.8033e-06
76 | 170 | 2020 | Winter | P, [MW] | 0 | 0 | 4.5475e-10 | 2.0464e-10 | 5.6843e-10 | 4.7748e-10 | 4.3201e-10 | 6.8212e-10 | 2.7285e-10 | 6.8212e-10 | 1.5143e-08 | 2.5807e-08 | 2.6603e-08 | 3.8062e-08 | 2.0941e-08 | 1.8736e-08 | 1.6735e-08 | 1.7599e-08 | 1.9054e-08 | 4.9795e-09 | 4.7748e-10 | 3.1832e-10 | 4.0927e-10 | 6.3665e-10 | 5.2296e-10 | 1.0459e-09
68 | 188 | 2020 | Winter | P, [MW] | 0 | 0 | 1.764e-07 | 1.7658e-07 | 1.6709e-07 | 1.7482e-07 | 1.859e-07 | 1.6998e-07 | 1.7925e-07 | 1.789e-07 | 3.0275e-07 | 4.5994e-07 | 4.5438e-07 | 4.6387e-07 | 4.3676e-07 | 4.5312e-07 | 5.5123e-07 | 5.5148e-07 | 4.8636e-07 | 3.3872e-07 | 2.9003e-07 | 2.2203e-07 | 2.2305e-07 | 2.4879e-07 | 2.0455e-07 | 1.7939e-07
103 | 122 | 2020 | Winter | P, [MW] | 0 | 0 | 6.9883e-07 | 3.9175e-07 | 2.1574e-07 | 2.2023e-07 | 2.3182e-07 | 2.2492e-07 | 2.4995e-07 | 2.1606e-07 | 3.4654e-07 | 3.859e-07 | 4.1253e-07 | 4.0052e-07 | 3.7752e-07 | 3.0147e-07 | 2.4892e-07 | 2.8475e-07 | 2.6e-07 | 3.4032e-07 | 7.3202e-07 | 1.019e-06 | 1.055e-06 | 9.5483e-07 | 6.7413e-07 | 5.3341e-07
181 | 73 | 2020 | Winter | P, [MW] | 0 | 0 | 1.1823e-08 | 1.0016e-08 | 9.2285e-09 | 6.5938e-09 | 6.3977e-09 | 6.0311e-09 | 4.6299e-09 | 3.2173e-09 | 6.4404e-09 | 6.6308e-09 | 7.1736e-09 | 8.3304e-09 | 9.0665e-09 | 8.7169e-09 | 7.4152e-09 | 7.563e-09 | 7.1054e-09 | 7.023e-09 | 9.0751e-09 | 1.0391e-08 | 1.383e-08 | 2.0566e-08 | 2.1871e-08 | 1.8798e-08
86 | 160 | 2020 | Winter | P, [MW] | 0 | 0 | 7.5225e-07 | 6.9919e-07 | 6.9573e-07 | 6.2041e-07 | 5.9232e-07 | 5.8962e-07 | 6.5489e-07 | 8.7931e-07 | 1.0942e-06 | 1.5673e-06 | 1.8023e-06 | 1.8872e-06 | 1.8855e-06 | 1.6986e-06 | 1.8447e-06 | 1.7698e-06 | 1.5209e-06 | 1.5634e-06 | 1.5264e-06 | 1.1625e-06 | 1.1052e-06 | 1.0236e-06 | 8.2681e-07 | 7.4298e-07
180 | 66 | 2020 | Winter | P, [MW] | 0 | 0 | 3.8759e-06 | 5.2812e-06 | 3.7679e-06 | 3.2697e-06 | 5.1293e-06 | 4.4009e-06 | 4.1139e-06 | 1.5472e-05 | 3.0413e-05 | 4.0579e-05 | 3.9766e-05 | 3.8568e-05 | 4.0815e-05 | 3.7763e-05 | 4.2241e-05 | 3.8781e-05 | 4.319e-05 | 3.3395e-05 | 3.6936e-05 | 3.7477e-05 | 3.3867e-05 | 2.3568e-05 | 1.6285e-05 | 1.1572e-05
91 | 188 | 2020 | Winter | P, [MW] | 0 | 0 | 5.3717e-08 | 4.4133e-08 | 4.1805e-08 | 4.3346e-08 | 4.2564e-08 | 4.3656e-08 | 6.8462e-08 | 9.274e-08 | 1.1235e-07 | 1.3977e-07 | 1.4105e-07 | 1.3042e-07 | 1.1848e-07 | 1.1064e-07 | 1.3e-07 | 1.3009e-07 | 9.5184e-08 | 9.71e-08 | 9.5358e-08 | 8.4833e-08 | 7.7065e-08 | 8.2315e-08 | 6.0408e-08 | 5.8964e-08
180 | 151 | 2020 | Winter | P, [MW] | 0 | 0 | 1.3862e-06 | 1.4691e-06 | 1.3571e-06 | 1.3073e-06 | 1.4458e-06 | 1.4201e-06 | 1.4054e-06 | 1.8976e-06 | 2.4375e-06 | 2.7591e-06 | 2.8803e-06 | 2.9582e-06 | 3.1379e-06 | 3.0464e-06 | 3.5374e-06 | 3.5098e-06 | 3.5329e-06 | 2.9189e-06 | 2.9926e-06 | 2.5816e-06 | 2.3242e-06 | 2.2553e-06 | 2.0293e-06 | 1.8332e-06
164 | 9 | 2020 | Winter | P, [MW] | 0 | 0 | 2.9607e-05 | 2.5259e-05 | 2.242e-05 | 2.156e-05 | 2.0534e-05 | 1.9787e-05 | 1.7407e-05 | 1.7636e-05 | 1.6832e-05 | 1.9528e-05 | 2.2656e-05 | 2.8261e-05 | 2.9965e-05 | 3.1143e-05 | 3.4601e-05 | 3.2079e-05 | 2.876e-05 | 2.7721e-05 | 2.7087e-05 | 1.8953e-05 | 1.8315e-05 | 2.0399e-05 | 2.0291e-05 | 2.0784e-05
179 | 88 | 2020 | Winter | P, [MW] | 0 | 0 | 3.8287e-08 | 2.2357e-08 | 2.089e-08 | 2.1686e-08 | 2.0762e-08 | 2.251e-08 | 2.0628e-08 | 1.9855e-08 | 3.4095e-08 | 4.7044e-08 | 6.4898e-08 | 6.5262e-08 | 5.6926e-08 | 3.8301e-08 | 3.7193e-08 | 3.6181e-08 | 3.3756e-08 | 3.0613e-08 | 3.1594e-08 | 3.1247e-08 | 3.0568e-08 | 3.1565e-08 | 3.6513e-08 | 3.4038e-08
138 | 96 | 2020 | Winter | P, [MW] | 0 | 0 | 1.2486e-08 | 7.4294e-09 | 6.9832e-09 | 6.9406e-09 | 7.3015e-09 | 7.1168e-09 | 7.5119e-09 | 1.1755e-08 | 3.0772e-08 | 4.7569e-08 | 5.8338e-08 | 7.4098e-08 | 6.7351e-08 | 6.2838e-08 | 7.5889e-08 | 7.8748e-08 | 7.4868e-08 | 7.4562e-08 | 7.7156e-08 | 5.177e-08 | 3.7025e-08 | 3.977e-08 | 2.9584e-08 | 1.9776e-08
142 | 155 | 2020 | Winter | P, [MW] | 0 | 0 | 1.2746e-07 | 9.9624e-08 | 8.9915e-08 | 9.0901e-08 | 8.6195e-08 | 8.7215e-08 | 1.2345e-07 | 1.951e-07 | 4.7553e-07 | 7.7916e-07 | 9.0903e-07 | 1.0067e-06 | 7.9943e-07 | 6.8783e-07 | 8.5237e-07 | 9.017e-07 | 7.9599e-07 | 6.5637e-07 | 5.442e-07 | 3.9785e-07 | 3.3392e-07 | 3.4072e-07 | 3.0984e-07 | 2.5998e-07
125 | 185 | 2020 | Winter | P, [MW] | 0 | 0 | 6.9396e-05 | 7.1014e-05 | 6.5149e-05 | 5.9264e-05 | 5.845e-05 | 5.8453e-05 | 5.8739e-05 | 5.8804e-05 | 6.0921e-05 | 5.9458e-05 | 6.0162e-05 | 7.1184e-05 | 7.1119e-05 | 7.1428e-05 | 7.8281e-05 | 7.6555e-05 | 7.077e-05 | 6.8019e-05 | 6.4332e-05 | 5.4988e-05 | 5.5148e-05 | 5.9591e-05 | 5.9793e-05 | 6.4756e-05
24 | 171 | 2020 | Winter | P, [MW] | 0 | 0 | 3.8369e-08 | 2.8308e-08 | 2.6876e-08 | 2.6347e-08 | 2.8297e-08 | 2.7285e-08 | 2.5983e-08 | 2.8564e-08 | 3.6658e-08 | 4.8527e-08 | 5.7764e-08 | 6.5387e-08 | 6.8417e-08 | 6.292e-08 | 6.3096e-08 | 5.7446e-08 | 4.847e-08 | 4.4372e-08 | 5.1477e-08 | 4.7407e-08 | 5.2449e-08 | 5.6212e-08 | 5.0363e-08 | 3.9836e-08
178 | 98 | 2020 | Winter | P, [MW] | 0 | 0 | 2.5872e-07 | 2.5822e-07 | 2.578e-07 | 2.5751e-07 | 2.5744e-07 | 2.577e-07 | 2.5854e-07 | 2.596e-07 | 2.6224e-07 | 2.6393e-07 | 2.6455e-07 | 2.6539e-07 | 2.6446e-07 | 2.6387e-07 | 2.8908e-07 | 2.8847e-07 | 2.6518e-07 | 2.6363e-07 | 2.6239e-07 | 2.3871e-07 | 2.3806e-07 | 2.5992e-07 | 2.5917e-07 | 2.5882e-07
179 | 65 | 2020 | Winter | P, [MW] | 0 | 0 | 1.6132e-05 | 1.6359e-05 | 1.6251e-05 | 1.6027e-05 | 1.6205e-05 | 1.6487e-05 | 1.6622e-05 | 1.5335e-05 | 1.4753e-05 | 1.4388e-05 | 1.558e-05 | 1.6802e-05 | 1.8071e-05 | 1.8591e-05 | 2.234e-05 | 2.3451e-05 | 2.2032e-05 | 1.9059e-05 | 1.8476e-05 | 1.3907e-05 | 1.244e-05 | 1.5499e-05 | 1.6133e-05 | 1.6389e-05
118 | 113 | 2020 | Winter | P, [MW] | 0 | 0 | 6.2915e-05 | 5.7292e-05 | 4.875e-05 | 4.5548e-05 | 3.7876e-05 | 4.087e-05 | 7.8678e-05 | 0.00012565 | 0.00017811 | 0.00021837 | 0.00024598 | 0.00028113 | 0.0002461 | 0.00023984 | 0.00025392 | 0.00025746 | 0.00022624 | 0.00020072 | 0.00016925 | 0.00014509 | 0.00013043 | 0.00011997 | 8.8754e-05 | 7.0747e-05
75 | 128 | 2020 | Winter | P, [MW] | 0 | 0 | 6.2024e-07 | 4.0409e-07 | 4.3455e-07 | 4.2747e-07 | 4.5803e-07 | 7.0202e-07 | 7.2023e-07 | 1.1038e-06 | 1.5611e-06 | 1.8496e-06 | 1.9551e-06 | 2.0467e-06 | 1.5334e-06 | 1.5139e-06 | 1.5286e-06 | 1.5257e-06 | 1.4861e-06 | 1.3463e-06 | 1.3887e-06 | 9.8947e-07 | 6.4487e-07 | 7.8007e-07 | 6.8189e-07 | 6.7354e-07
133 | 185 | 2020 | Winter | P, [MW] | 0 | 0 | 0.0014105 | 0.0013812 | 0.0012679 | 0.0011682 | 0.0011421 | 0.0011314 | 0.0011348 | 0.0011563 | 0.0012153 | 0.0012539 | 0.0012986 | 0.0015204 | 0.00152 | 0.0015337 | 0.0016897 | 0.0016402 | 0.00151 | 0.0014589 | 0.0014169 | 0.0011974 | 0.0011975 | 0.0012805 | 0.0012577 | 0.0013036
40 | 110 | 2020 | Winter | P, [MW] | 0 | 0 | 1.7445e-08 | 1.5746e-08 | 1.238e-08 | 1.1153e-08 | 1.1536e-08 | 1.1269e-08 | 1.0732e-08 | 1.1295e-08 | 1.3085e-08 | 1.4919e-08 | 1.5737e-08 | 1.6166e-08 | 1.8142e-08 | 1.7519e-08 | 1.9375e-08 | 1.6701e-08 | 1.7428e-08 | 2.1785e-08 | 4.0404e-08 | 5.8833e-08 | 6.5501e-08 | 7.0386e-08 | 5.451e-08 | 3.8762e-08
123 | 101 | 2020 | Winter | P, [MW] | 0 | 0 | 2.5864e-08 | 2.5199e-08 | 2.1544e-08 | 2.1453e-08 | 2.2362e-08 | 2.205e-08 | 2.1186e-08 | 2.7586e-08 | 4.2269e-08 | 5.6872e-08 | 6.3142e-08 | 6.3812e-08 | 6.0595e-08 | 5.7696e-08 | 6.2249e-08 | 6.0197e-08 | 5.5843e-08 | 5.8043e-08 | 5.6525e-08 | 5.0562e-08 | 4.8004e-08 | 3.9438e-08 | 3.5823e-08 | 3.1343e-08
104 | 172 | 2020 | Winter | P, [MW] | 0 | 0 | 1.6377e-06 | 1.6345e-06 | 1.6319e-06 | 1.63e-06 | 1.6295e-06 | 1.6312e-06 | 1.6366e-06 | 1.6433e-06 | 1.6599e-06 | 1.6705e-06 | 1.6745e-06 | 1.6801e-06 | 1.6742e-06 | 1.6705e-06 | 1.8314e-06 | 1.8298e-06 | 1.677e-06 | 1.6689e-06 | 1.6613e-06 | 1.5103e-06 | 1.5061e-06 | 1.6457e-06 | 1.6407e-06 | 1.6385e-06
5 | 157 | 2020 | Winter | P, [MW] | 0 | 0 | 0.00037699 | 0.00037417 | 0.0003526 | 0.00034435 | 0.00033903 | 0.00033956 | 0.00037542 | 0.00044525 | 0.000522 | 0.00057832 | 0.00061515 | 0.00066828 | 0.00065659 | 0.00065873 | 0.00072999 | 0.00072503 | 0.00066202 | 0.00062166 | 0.00058869 | 0.000523 | 0.00048734 | 0.00049996 | 0.00044319 | 0.00041598
144 | 4 | 2020 | Winter | P, [MW] | 0 | 0 | 0.0018233 | 0.0017107 | 0.0016266 | 0.0015393 | 0.00153 | 0.0015959 | 0.0017844 | 0.0018626 | 0.002095 | 0.0021921 | 0.002219 | 0.0024266 | 0.0024201 | 0.0023155 | 0.0026312 | 0.0025577 | 0.0023426 | 0.0022795 | 0.0021869 | 0.0018855 | 0.0018151 | 0.0018571 | 0.0017868 | 0.0017797
3 | 190 | 2020 | Winter | P, [MW] | 0 | 0 | 0.004985 | 0.0044498 | 0.0043092 | 0.0042323 | 0.0042092 | 0.0044028 | 0.0047877 | 0.0057728 | 0.010375 | 0.014173 | 0.015595 | 0.016177 | 0.01302 | 0.011695 | 0.015882 | 0.015864 | 0.014503 | 0.011819 | 0.0093301 | 0.006349 | 0.0055249 | 0.0059779 | 0.0052842 | 0.0048738
137 | 111 | 2020 | Winter | P, [MW] | Expected | - | 1.4319e-07 | 1.18e-07 | 7.9785e-08 | 7.488e-08 | 6.8519e-08 | 1.251e-07 | 1.2494e-07 | 1.6248e-07 | 4.5363e-07 | 7.5624e-07 | 8.1338e-07 | 8.2104e-07 | 5.4298e-07 | 5.1302e-07 | 7.8271e-07 | 8.262e-07 | 8.3714e-07 | 6.1816e-07 | 3.7272e-07 | 2.2105e-07 | 1.6758e-07 | 1.9173e-07 | 1.6855e-07 | 1.5723e-07
82 | 122 | 2020 | Winter | P, [MW] | Expected | - | 8.5265e-10 | 8.5265e-10 | 8.5265e-10 | 8.7539e-10 | 8.7539e-10 | 9.2086e-10 | 1.1028e-09 | 2.0691e-09 | 3.5016e-09 | 3.5584e-09 | 3.5357e-09 | 3.5016e-09 | 2.2169e-09 | 2.5807e-09 | 3.9222e-09 | 3.5698e-09 | 3.5129e-09 | 1.7849e-09 | 1.2392e-09 | 1.2164e-09 | 1.2506e-09 | 1.1937e-09 | 1.2051e-09 | 1.2619e-09
181 | 141 | 2020 | Winter | P, [MW] | Expected | - | 4.7945e-06 | 4.0849e-06 | 4.0783e-06 | 3.9169e-06 | 4.3138e-06 | 4.0902e-06 | 5.3682e-06 | 7.8764e-06 | 1.3249e-05 | 1.657e-05 | 1.7661e-05 | 1.8554e-05 | 1.8246e-05 | 1.8464e-05 | 2.0722e-05 | 2.1063e-05 | 1.8302e-05 | 1.6226e-05 | 1.4481e-05 | 1.0971e-05 | 9.5619e-06 | 1.0444e-05 | 7.5954e-06 | 6.6657e-06
166 | 163 | 2020 | Winter | P, [MW] | Expected | - | 0 | 0 | 0 | 0 | 0 | 0 | 0 | 0 | 0 | 0 | 0 | 0 | 0 | 0 | 0 | 0 | 0 | 0 | 0 | 0 | 0 | 0 | 0 | 0
171 | 142 | 2020 | Winter | P, [MW] | Expected | - | 3.099e-07 | 2.3181e-07 | 2.0497e-07 | 1.8965e-07 | 1.3618e-07 | 1.3448e-07 | 1.401e-07 | 2.3876e-07 | 8.7888e-07 | 1.2864e-06 | 1.4145e-06 | 1.4367e-06 | 1.1776e-06 | 8.3311e-07 | 1.1522e-06 | 1.1629e-06 | 1.014e-06 | 6.9044e-07 | 7.6672e-07 | 3.7756e-07 | 3.6422e-07 | 3.8928e-07 | 3.5388e-07 | 2.486e-07
188 | 181 | 2020 | Winter | P, [MW] | Expected | - | 3.9059e-06 | 3.3293e-06 | 3.3401e-06 | 3.2601e-06 | 3.6126e-06 | 3.4264e-06 | 4.5965e-06 | 6.8941e-06 | 1.1544e-05 | 1.4507e-05 | 1.5456e-05 | 1.6198e-05 | 1.5887e-05 | 1.6098e-05 | 1.8188e-05 | 1.8487e-05 | 1.6036e-05 | 1.4179e-05 | 1.2526e-05 | 9.3602e-06 | 8.0156e-06 | 8.6185e-06 | 6.1256e-06 | 5.3834e-06
189 | 157 | 2020 | Winter | P, [MW] | Expected | - | 2.7841e-05 | 2.8615e-05 | 2.6918e-05 | 2.5942e-05 | 2.7971e-05 | 2.7639e-05 | 2.8735e-05 | 3.884e-05 | 5.1007e-05 | 5.9479e-05 | 6.3825e-05 | 6.6563e-05 | 6.8311e-05 | 6.6464e-05 | 7.5836e-05 | 7.4793e-05 | 7.4198e-05 | 6.3091e-05 | 6.2309e-05 | 5.2686e-05 | 4.6526e-05 | 4.5486e-05 | 4.1123e-05 | 3.7501e-05
136 | 117 | 2020 | Winter | P, [MW] | Expected | - | 3.1852e-05 | 2.8062e-05 | 2.3446e-05 | 2.3724e-05 | 2.1751e-05 | 2.4062e-05 | 2.7456e-05 | 4.4218e-05 | 0.00012185 | 0.00017122 | 0.00018775 | 0.00019234 | 0.00013111 | 0.00011001 | 0.00017686 | 0.00018274 | 0.00017273 | 0.00012701 | 8.8399e-05 | 5.1838e-05 | 4.3422e-05 | 4.6466e-05 | 4.1521e-05 | 3.6158e-05
178 | 23 | 2020 | Winter | P, [MW] | Expected | - | 1.4593e-07 | 1.6875e-07 | 1.269e-07 | 1.2406e-07 | 1.2053e-07 | 1.5473e-07 | 1.5086e-07 | 3.0661e-07 | 1.4638e-06 | 1.6168e-06 | 1.6002e-06 | 1.5086e-06 | 6.8765e-07 | 7.2097e-07 | 1.7628e-06 | 1.7771e-06 | 1.6177e-06 | 9.4699e-07 | 3.937e-07 | 1.472e-07 | 1.0236e-07 | 1.0317e-07 | 1.0274e-07 | 1.0865e-07
79 | 121 | 2020 | Winter | P, [MW] | Expected | - | 2.2145e-07 | 2.217e-07 | 2.2364e-07 | 2.194e-07 | 2.2409e-07 | 2.2889e-07 | 2.8175e-07 | 3.2057e-07 | 3.0512e-07 | 2.6221e-07 | 2.4892e-07 | 2.5022e-07 | 2.3815e-07 | 2.6459e-07 | 3.1268e-07 | 3.0783e-07 | 2.9362e-07 | 2.859e-07 | 2.411e-07 | 2.0555e-07 | 2.055e-07 | 2.2269e-07 | 2.2227e-07 | 2.13e-07
155 | 15 | 2020 | Winter | P, [MW] | Expected | - | 3.1605e-09 | 3.0127e-09 | 3.0013e-09 | 3.115e-09 | 3.3992e-09 | 3.3197e-09 | 6.9122e-09 | 1.0903e-08 | 1.9293e-08 | 2.6034e-08 | 2.3306e-08 | 2.0759e-08 | 1.6689e-08 | 1.4541e-08 | 1.3461e-08 | 1.2938e-08 | 1.2415e-08 | 1.0334e-08 | 9.9135e-09 | 8.5947e-09 | 8.4015e-09 | 7.8558e-09 | 7.4124e-09 | 7.6511e-09
174 | 155 | 2020 | Winter | P, [MW] | Expected | - | 2.2474e-07 | 1.6804e-07 | 1.4794e-07 | 1.4858e-07 | 1.3569e-07 | 1.3855e-07 | 1.7282e-07 | 2.7179e-07 | 7.3415e-07 | 1.2688e-06 | 1.5798e-06 | 1.8311e-06 | 1.4506e-06 | 1.2461e-06 | 1.6278e-06 | 1.7493e-06 | 1.5238e-06 | 1.255e-06 | 1.0152e-06 | 7.1915e-07 | 5.8456e-07 | 6.0711e-07 | 5.4836e-07 | 4.3864e-07
177 | 135 | 2020 | Winter | P, [MW] | Expected | - | 2.2233e-05 | 1.8394e-05 | 1.5075e-05 | 1.5109e-05 | 1.3485e-05 | 1.5032e-05 | 1.6421e-05 | 2.5859e-05 | 7.4235e-05 | 0.00011381 | 0.00012658 | 0.00013271 | 9.6332e-05 | 7.7774e-05 | 0.0001157 | 0.00012238 | 0.00011568 | 8.7282e-05 | 6.4862e-05 | 3.7867e-05 | 3.2512e-05 | 3.5277e-05 | 3.2425e-05 | 2.7855e-05
187 | 173 | 2020 | Winter | P, [MW] | Expected | - | 1.6688e-07 | 1.1761e-07 | 8.967e-08 | 9.7521e-08 | 9.0859e-08 | 8.6703e-08 | 8.3747e-08 | 1.0017e-07 | 4.1509e-07 | 1.0681e-06 | 1.4282e-06 | 1.7236e-06 | 1.3145e-06 | 1.212e-06 | 1.671e-06 | 1.5567e-06 | 1.3503e-06 | 1.1579e-06 | 8.6939e-07 | 5.1643e-07 | 4.7434e-07 | 4.1448e-07 | 3.1398e-07 | 3.2779e-07
173 | 116 | 2020 | Winter | P, [MW] | Expected | - | 4.0177e-08 | 2.3837e-08 | 1.5581e-08 | 1.7994e-08 | 2.1556e-08 | 2.5378e-08 | 1.8701e-08 | 3.8118e-08 | 3.8675e-07 | 9.0498e-07 | 1.1176e-06 | 1.0879e-06 | 4.9729e-07 | 4.6228e-07 | 8.2418e-07 | 8.0412e-07 | 5.5839e-07 | 3.7908e-07 | 2.3329e-07 | 1.5331e-07 | 1.0555e-07 | 7.3926e-08 | 4.6832e-08 | 5.6482e-08
67 | 124 | 2020 | Winter | P, [MW] | Expected | - | 1.6689e-08 | 1.6666e-08 | 1.7883e-08 | 1.6399e-08 | 1.7542e-08 | 1.5757e-08 | 2.8047e-08 | 4.0041e-08 | 5.4547e-08 | 6.1095e-08 | 7.4994e-08 | 7.4419e-08 | 7.5903e-08 | 7.5721e-08 | 8.2815e-08 | 7.7745e-08 | 7.3265e-08 | 7.2043e-08 | 4.7044e-08 | 4.1513e-08 | 3.3168e-08 | 2.6796e-08 | 2.1629e-08 | 1.7155e-08
150 | 128 | 2020 | Winter | P, [MW] | Expected | - | 7.5958e-07 | 4.8488e-07 | 5.0256e-07 | 5.0067e-07 | 5.2894e-07 | 8.0631e-07 | 8.241e-07 | 1.2531e-06 | 1.8089e-06 | 2.145e-06 | 2.2906e-06 | 2.4078e-06 | 1.8411e-06 | 1.828e-06 | 1.8178e-06 | 1.7808e-06 | 1.744e-06 | 1.6716e-06 | 1.8649e-06 | 1.4544e-06 | 1.0038e-06 | 1.1631e-06 | 9.7405e-07 | 8.9789e-07
92 | 167 | 2020 | Winter | P, [MW] | Expected | - | 2.3022e-10 | 1.6215e-09 | 3.6806e-10 | 6.0041e-10 | 1.4921e-11 | 3.7588e-10 | 8.6615e-10 | 2.6645e-09 | 1.6364e-07 | 2.584e-07 | 3.1224e-07 | 2.6258e-07 | 8.0667e-08 | 7.4666e-08 | 2.4096e-07 | 3.0264e-07 | 3.2588e-07 | 1.632e-07 | 5.3298e-09 | 1.4253e-09 | 9.3223e-10 | 8.8249e-10 | 6.0965e-10 | 4.8885e-10
63 | 135 | 2020 | Winter | P, [MW] | Expected | - | 3.0447e-10 | 2.0357e-10 | 1.9682e-10 | 1.9114e-10 | 1.9327e-10 | 1.9043e-10 | 1.9256e-10 | 2.0002e-10 | 2.4123e-10 | 2.558e-10 | 3.2614e-10 | 3.5492e-10 | 4.8814e-10 | 4.416e-10 | 4.0217e-10 | 3.67e-10 | 4.0075e-10 | 4.9667e-10 | 1.118e-09 | 1.9124e-09 | 2.1902e-09 | 2.2613e-09 | 1.538e-09 | 6.402e-10
167 | 19 | 2020 | Winter | P, [MW] | Expected | - | 2.2419e-08 | 1.8395e-08 | 1.2483e-08 | 1.1005e-08 | 1.0868e-08 | 2.4147e-08 | 2.3488e-08 | 3.1446e-08 | 5.7253e-08 | 1.0473e-07 | 1.1044e-07 | 1.1814e-07 | 8.4287e-08 | 8.3219e-08 | 1.1054e-07 | 1.1297e-07 | 1.141e-07 | 9.4064e-08 | 6.5893e-08 | 2.9377e-08 | 1.8531e-08 | 2.3965e-08 | 2.2305e-08 | 2.4102e-08
77 | 169 | 2020 | Winter | P, [MW] | Expected | - | 7.3527e-09 | 7.4493e-09 | 8.8122e-09 | 9.6136e-09 | 9.2754e-09 | 8.8093e-09 | 8.0945e-09 | 2.8494e-08 | 5.7987e-08 | 1.0621e-07 | 1.5653e-07 | 2.4562e-07 | 2.3283e-07 | 2.9502e-07 | 3.2301e-07 | 3.1671e-07 | 3.1587e-07 | 2.8785e-07 | 2.0874e-07 | 1.6309e-07 | 1.306e-07 | 1.4743e-07 | 1.2227e-07 | 1.019e-07
169 | 151 | 2020 | Winter | P, [MW] | Expected | - | 3.2703e-08 | 1.7284e-08 | 1.541e-08 | 1.7268e-08 | 1.6271e-08 | 1.5692e-08 | 1.4305e-08 | 4.466e-08 | 8.7812e-08 | 1.6372e-07 | 2.4057e-07 | 3.5375e-07 | 3.4418e-07 | 4.2312e-07 | 4.5178e-07 | 4.3848e-07 | 4.4888e-07 | 4.3808e-07 | 3.8331e-07 | 3.4166e-07 | 2.9672e-07 | 3.3441e-07 | 2.7419e-07 | 2.0263e-07
165 | 29 | 2020 | Winter | P, [MW] | Expected | - | 8.248e-09 | 1.1005e-08 | 8.4981e-09 | 7.2873e-09 | 9.2996e-09 | 8.8562e-09 | 1.6308e-08 | 2.2777e-08 | 4.7083e-08 | 6.6257e-08 | 7.5681e-08 | 7.5374e-08 | 7.6977e-08 | 7.5448e-08 | 7.5647e-08 | 6.5984e-08 | 4.8419e-08 | 5.096e-08 | 4.4446e-08 | 3.3492e-08 | 3.1412e-08 | 2.3164e-08 | 1.919e-08 | 1.8741e-08
165 | 157 | 2020 | Winter | P, [MW] | Expected | - | 0.0011837 | 0.00116 | 0.0010949 | 0.0010751 | 0.0010357 | 0.0010366 | 0.0011545 | 0.0013269 | 0.0015102 | 0.0016531 | 0.0017553 | 0.0019311 | 0.0018736 | 0.0018961 | 0.0020804 | 0.0020697 | 0.0018448 | 0.0017819 | 0.0016577 | 0.0014896 | 0.0014109 | 0.0014696 | 0.0012989 | 0.001232
152 | 133 | 2020 | Winter | P, [MW] | Expected | - | 0.00054694 | 0.00052276 | 0.00048676 | 0.00045847 | 0.00045072 | 0.00045284 | 0.0004795 | 0.00050118 | 0.00056962 | 0.00063263 | 0.00064348 | 0.00072181 | 0.00070863 | 0.00068634 | 0.00076877 | 0.00074758 | 0.00069275 | 0.00066541 | 0.00064698 | 0.00055268 | 0.00054364 | 0.00055939 | 0.00054843 | 0.00055231
144 | 121 | 2020 | Winter | P, [MW] | Expected | - | 0.00095799 | 0.00090048 | 0.00085358 | 0.00080797 | 0.00080066 | 0.00083178 | 0.00091829 | 0.00095146 | 0.0010666 | 0.0011105 | 0.0011245 | 0.0012349 | 0.0012298 | 0.0011756 | 0.0013396 | 0.0012996 | 0.0011932 | 0.0011666 | 0.0011206 | 0.00096401 | 0.00092564 | 0.00095232 | 0.00092489 | 0.00093529
152 | 121 | 2020 | Winter | P, [MW] | Expected | - | 0.0025464 | 0.0023904 | 0.0022628 | 0.0021402 | 0.0021194 | 0.0022026 | 0.0024255 | 0.0025073 | 0.0028217 | 0.0029506 | 0.0029916 | 0.0032911 | 0.0032805 | 0.0031264 | 0.00356 | 0.0034527 | 0.0031675 | 0.0030972 | 0.002983 | 0.0025666 | 0.0024625 | 0.0025307 | 0.0024564 | 0.0024868
123 | 7 | 2020 | Winter | P, [MW] | Expected | - | 7.5391e-08 | 7.3771e-08 | 7.625e-08 | 7.6216e-08 | 7.8751e-08 | 8.1013e-08 | 9.8765e-08 | 9.727e-08 | 1.2991e-07 | 1.7067e-07 | 1.5926e-07 | 1.5602e-07 | 1.5988e-07 | 1.5894e-07 | 1.7612e-07 | 1.7491e-07 | 1.6424e-07 | 1.5978e-07 | 1.6428e-07 | 1.4534e-07 | 1.3106e-07 | 1.0535e-07 | 9.1347e-08 | 9.7043e-08
189 | 151 | 2020 | Winter | P, [MW] | Expected | - | 0.00015088 | 0.00015795 | 0.00014582 | 0.00014079 | 0.00015535 | 0.00015254 | 0.00015078 | 0.00020659 | 0.00026804 | 0.00030789 | 0.00032537 | 0.00033928 | 0.0003585 | 0.0003519 | 0.000407 | 0.0004034 | 0.00040637 | 0.00033849 | 0.00034432 | 0.00029747 | 0.00026734 | 0.00026134 | 0.00023406 | 0.00020946
57 | 127 | 2020 | Winter | P, [MW] | Expected | - | 5.457e-10 | 1.819e-10 | 5.0022e-10 | 6.1391e-10 | 5.457e-10 | 4.3201e-10 | 8.1855e-10 | 7.7307e-10 | 8.8903e-09 | 2.3488e-08 | 2.4647e-08 | 2.5989e-08 | 1.7417e-08 | 1.728e-08 | 2.8376e-08 | 2.6034e-08 | 1.5507e-08 | 4.411e-09 | 9.0949e-10 | 7.0486e-10 | 1.0004e-09 | 2.7285e-10 | 5.6843e-10 | 6.5938e-10
153 | 109 | 2020 | Winter | P, [MW] | Expected | - | 8.1792e-08 | 7.3777e-08 | 8.7039e-08 | 1.0998e-07 | 7.6653e-08 | 8.4265e-08 | 1.5336e-07 | 5.6273e-07 | 1.9081e-06 | 2.886e-06 | 2.6768e-06 | 2.7958e-06 | 2.0458e-06 | 1.7487e-06 | 1.7227e-06 | 1.7553e-06 | 1.7208e-06 | 1.1831e-06 | 6.9388e-07 | 5.394e-07 | 3.5155e-07 | 2.9803e-07 | 2.0618e-07 | 2.6173e-07
161 | 26 | 2020 | Winter | P, [MW] | Expected | - | 1.8366e-08 | 1.7371e-08 | 1.7826e-08 | 9.9476e-09 | 1.2022e-08 | 2.0958e-08 | 3.7102e-08 | 5.3018e-08 | 6.5035e-08 | 6.8366e-08 | 8.7141e-08 | 8.2184e-08 | 8.136e-08 | 8.2747e-08 | 9.2592e-08 | 8.8721e-08 | 8.6214e-08 | 8.5066e-08 | 8.4316e-08 | 7.0747e-08 | 5.6247e-08 | 5.1392e-08 | 2.6262e-08 | 1.9884e-08
188 | 130 | 2020 | Winter | P, [MW] | Expected | - | 7.4486e-07 | 5.0176e-07 | 5.6805e-07 | 4.8161e-07 | 6.01e-07 | 5.8646e-07 | 1.0295e-06 | 2.3823e-06 | 4.295e-06 | 4.6e-06 | 5.3119e-06 | 5.8568e-06 | 6.0352e-06 | 6.1018e-06 | 6.4266e-06 | 6.6439e-06 | 5.8807e-06 | 6.0794e-06 | 5.3801e-06 | 3.8202e-06 | 2.8609e-06 | 2.9853e-06 | 1.8482e-06 | 1.5828e-06
89 | 112 | 2020 | Winter | P, [MW] | Expected | - | 1.0431e-08 | 7.2191e-09 | 1.1016e-08 | 9.3451e-09 | 9.2314e-09 | 9.6236e-09 | 6.6052e-09 | 7.4522e-09 | 6.8297e-09 | 2.5699e-08 | 2.6407e-08 | 2.8328e-08 | 3.696e-08 | 5.3166e-08 | 6.5288e-08 | 4.9496e-08 | 2.8891e-08 | 2.7322e-08 | 2.5091e-08 | 1.794e-08 | 9.6179e-09 | 1.1863e-08 | 8.3162e-09 | 6.5086e-09
84 | 116 | 2020 | Winter | P, [MW] | Expected | - | 9.6634e-10 | 1.4779e-10 | 1.819e-10 | 2.2737e-10 | 1.5916e-10 | 2.2737e-10 | 3.4106e-10 | 1.1369e-09 | 9.0495e-09 | 1.9111e-08 | 2.9274e-08 | 2.6967e-08 | 1.9941e-08 | 1.7576e-08 | 2.1009e-08 | 2.0111e-08 | 1.9634e-08 | 2.052e-08 | 1.8883e-08 | 1.5507e-08 | 9.8908e-09 | 6.3324e-09 | 2.0691e-09 | 2.8422e-09
46 | 140 | 2020 | Winter | P, [MW] | Expected | - | 7.8467e-08 | 8.0774e-08 | 8.1195e-08 | 7.9308e-08 | 7.9876e-08 | 8.0536e-08 | 8.8289e-08 | 9.4224e-08 | 1.2427e-07 | 1.4022e-07 | 1.3923e-07 | 1.3926e-07 | 1.4082e-07 | 1.4124e-07 | 1.6835e-07 | 1.6056e-07 | 1.3968e-07 | 1.3948e-07 | 1.393e-07 | 1.2553e-07 | 1.1818e-07 | 1.1419e-07 | 1.0791e-07 | 1.0323e-07
174 | 139 | 2020 | Winter | P, [MW] | Expected | - | 9.8001e-08 | 6.5916e-08 | 6.079e-08 | 6.0574e-08 | 5.6899e-08 | 5.7335e-08 | 7.1017e-08 | 9.8595e-08 | 2.5411e-07 | 4.132e-07 | 4.9988e-07 | 5.7344e-07 | 4.628e-07 | 3.9511e-07 | 5.565e-07 | 6.2839e-07 | 5.4746e-07 | 4.6467e-07 | 3.8524e-07 | 2.8507e-07 | 2.4434e-07 | 2.3975e-07 | 2.1945e-07 | 1.7618e-07
178 | 175 | 2020 | Winter | P, [MW] | Expected | - | 1.9811e-06 | 2.1414e-06 | 1.8383e-06 | 1.8159e-06 | 1.7893e-06 | 2.0406e-06 | 2.0161e-06 | 3.0468e-06 | 9.2208e-06 | 9.9838e-06 | 9.9082e-06 | 9.4655e-06 | 5.2547e-06 | 5.4315e-06 | 1.0895e-05 | 1.0955e-05 | 9.9981e-06 | 6.6238e-06 | 3.5862e-06 | 1.9172e-06 | 1.5847e-06 | 1.6637e-06 | 1.6579e-06 | 1.7029e-06
97 | 171 | 2020 | Winter | P, [MW] | Expected | - | 6.6062e-08 | 5.1766e-08 | 3.5678e-08 | 2.5861e-08 | 2.8422e-12 | 6.8212e-11 | 1.7366e-09 | 5.7086e-08 | 1.1e-06 | 1.7401e-06 | 1.7998e-06 | 1.6693e-06 | 1.0734e-06 | 5.3938e-07 | 1.1208e-06 | 1.2558e-06 | 1.1277e-06 | 5.5883e-07 | 5.866e-07 | 7.67e-08 | 4.1805e-08 | 4.3931e-08 | 4.2986e-08 | 1.5034e-08
170 | 27 | 2020 | Winter | P, [MW] | Expected | - | 1.9895e-09 | 2.1487e-09 | 1.8034e-09 | 1.9668e-09 | 2.1458e-09 | 2.2069e-09 | 2.16e-09 | 1.2918e-09 | 1.0331e-09 | 6.3665e-10 | 3.2969e-10 | 3.9364e-10 | 3.2543e-10 | 3.2543e-10 | 3.3538e-10 | 3.1974e-10 | 7.6597e-10 | 1.063e-09 | 1.7423e-09 | 1.9369e-09 | 1.7849e-09 | 2.0449e-09 | 2.2467e-09 | 2.0449e-09
147 | 11 | 2020 | Winter | P, [MW] | Expected | - | 2.708e-06 | 2.0077e-06 | 1.9619e-06 | 1.9411e-06 | 1.8846e-06 | 2.2438e-06 | 3.3685e-06 | 3.7792e-06 | 4.8028e-06 | 6.2092e-06 | 5.2969e-06 | 5.2669e-06 | 5.2406e-06 | 3.8713e-06 | 4.1849e-06 | 4.2008e-06 | 4.1505e-06 | 4.6483e-06 | 5.4033e-06 | 4.8367e-06 | 4.8889e-06 | 4.44e-06 | 4.6024e-06 | 3.9955e-06
186 | 162 | 2020 | Winter | P, [MW] | Expected | - | 1.4568e-05 | 1.2516e-05 | 1.1127e-05 | 1.1068e-05 | 1.0724e-05 | 1.1433e-05 | 1.2998e-05 | 1.8358e-05 | 5.0338e-05 | 7.6048e-05 | 8.3829e-05 | 8.5468e-05 | 6.3273e-05 | 5.2467e-05 | 8.2318e-05 | 8.3487e-05 | 7.6857e-05 | 5.7009e-05 | 3.7182e-05 | 1.9094e-05 | 1.6733e-05 | 1.8624e-05 | 1.7468e-05 | 1.5498e-05
187 | 108 | 2020 | Winter | P, [MW] | Expected | - | 7.2712e-05 | 6.4774e-05 | 6.3893e-05 | 6.3414e-05 | 6.3402e-05 | 6.7367e-05 | 8.2742e-05 | 8.9097e-05 | 0.0001122 | 0.0001385 | 0.00013352 | 0.0001346 | 0.00013288 | 0.00011755 | 0.00013085 | 0.00012825 | 0.00012128 | 0.00011986 | 0.00012193 | 0.00010794 | 0.000103 | 9.761e-05 | 9.6352e-05 | 9.0193e-05
161 | 153 | 2020 | Winter | P, [MW] | Expected | - | 1.2609e-07 | 1.1989e-07 | 1.4529e-07 | 1.6952e-07 | 1.2092e-07 | 1.3087e-07 | 2.3792e-07 | 8.662e-07 | 3.2151e-06 | 4.9369e-06 | 4.5095e-06 | 4.8122e-06 | 3.4458e-06 | 3.0044e-06 | 3.0087e-06 | 2.8928e-06 | 2.77e-06 | 1.727e-06 | 9.8456e-07 | 7.5398e-07 | 5.083e-07 | 4.3797e-07 | 2.9407e-07 | 3.9485e-07
80 | 143 | 2020 | Winter | P, [MW] | Expected | - | 0 | 2.8422e-12 | 8.5265e-12 | 5.6843e-12 | 0 | 2.8422e-12 | 2.8422e-12 | 2.8422e-12 | 5.6843e-12 | 0 | 5.6843e-12 | 5.6843e-12 | 5.6843e-12 | 0 | 0 | 2.8422e-12 | 0 | 2.8422e-12 | 5.6843e-12 | 0 | 5.6843e-12 | 2.8422e-12 | 2.8422e-12 | 5.6843e-12
161 | 124 | 2020 | Winter | P, [MW] | Expected | - | 2.0171e-07 | 1.9139e-07 | 2.1858e-07 | 2.0289e-07 | 1.6929e-07 | 2.1691e-07 | 3.9093e-07 | 1.051e-06 | 3.0417e-06 | 4.386e-06 | 4.2322e-06 | 4.4215e-06 | 3.355e-06 | 3.0154e-06 | 3.0905e-06 | 2.9692e-06 | 2.8518e-06 | 1.979e-06 | 1.3184e-06 | 1.039e-06 | 7.3929e-07 | 6.4988e-07 | 3.9847e-07 | 4.5453e-07
143 | 128 | 2020 | Winter | P, [MW] | Expected | - | 3.9051e-09 | 1.944e-09 | 1.0573e-09 | 1.3387e-09 | 1.0573e-09 | 1.3529e-09 | 1.2591e-09 | 1.4779e-09 | 3.4049e-09 | 4.087e-09 | 5.3802e-09 | 6.0766e-09 | 6.7388e-09 | 7.3356e-09 | 5.6502e-09 | 3.9194e-09 | 4.3173e-09 | 9.7884e-09 | 2.3584e-08 | 3.4024e-08 | 3.1821e-08 | 2.9536e-08 | 1.9392e-08 | 1.0968e-08
187 | 154 | 2020 | Winter | P, [MW] | Expected | - | 0.00019145 | 0.00017072 | 0.00016525 | 0.00016629 | 0.00016518 | 0.00017297 | 0.00021043 | 0.00023139 | 0.00030491 | 0.00038967 | 0.00038179 | 0.00039278 | 0.00037322 | 0.00033266 | 0.00037927 | 0.00037141 | 0.0003521 | 0.000342 | 0.00033503 | 0.00029343 | 0.00028102 | 0.00026558 | 0.00025824 | 0.0002453
150 | 43 | 2020 | Winter | P, [MW] | Expected | - | 1.0444e-06 | 1.0182e-06 | 1.0585e-06 | 1.0896e-06 | 8.7264e-07 | 8.6078e-07 | 8.1549e-07 | 8.5313e-07 | 9.0286e-07 | 8.7448e-07 | 1.0615e-06 | 1.0342e-06 | 1.0624e-06 | 1.0788e-06 | 1.1642e-06 | 1.0984e-06 | 1.0137e-06 | 7.9482e-07 | 8.7907e-07 | 8.0328e-07 | 6.4177e-07 | 5.5974e-07 | 5.5049e-07 | 5.1742e-07
85 | 126 | 2020 | Winter | P, [MW] | Expected | - | 9.0949e-11 | 4.5475e-11 | 4.5475e-11 | 9.0949e-11 | 9.0949e-11 | 0 | 0 | 4.5475e-11 | 9.0949e-11 | 9.0949e-11 | 6.8212e-10 | 1.2278e-09 | 9.0949e-10 | 4.0927e-10 | 4.5475e-10 | 3.638e-10 | 2.7285e-10 | 3.1832e-10 | 5.457e-10 | 3.1832e-10 | 6.3665e-10 | 7.276e-10 | 6.3665e-10 | 6.8212e-10
167 | 137 | 2020 | Winter | P, [MW] | Expected | - | 1.352e-06 | 1.1064e-06 | 7.1813e-07 | 6.7752e-07 | 6.0957e-07 | 1.1482e-06 | 1.1473e-06 | 1.4951e-06 | 3.9503e-06 | 6.5635e-06 | 7.1602e-06 | 7.1957e-06 | 4.6775e-06 | 4.4919e-06 | 6.8218e-06 | 7.2193e-06 | 7.4526e-06 | 5.8161e-06 | 3.5538e-06 | 2.0649e-06 | 1.5471e-06 | 1.8078e-06 | 1.5907e-06 | 1.4793e-06
140 | 108 | 2020 | Winter | P, [MW] | Expected | - | 6.9621e-05 | 6.1488e-05 | 6.0728e-05 | 6.0116e-05 | 6.0165e-05 | 6.4088e-05 | 7.9181e-05 | 8.555e-05 | 0.00010712 | 0.00013075 | 0.00012439 | 0.00012444 | 0.00012306 | 0.00010826 | 0.00012002 | 0.00011787 | 0.00011176 | 0.00011144 | 0.00011427 | 0.00010214 | 9.8295e-05 | 9.2693e-05 | 9.1562e-05 | 8.4933e-05
175 | 72 | 2020 | Winter | P, [MW] | Expected | - | 2.5234e-08 | 1.2498e-08 | 1.4411e-08 | 2.6712e-08 | 2.1744e-08 | 1.1999e-08 | 1.2646e-07 | 3.4237e-07 | 3.3858e-07 | 6.1239e-07 | 8.9539e-07 | 9.208e-07 | 6.2943e-07 | 3.6612e-07 | 5.8443e-07 | 4.8759e-07 | 5.6802e-07 | 4.9059e-07 | 4.0265e-07 | 3.3863e-07 | 2.1591e-07 | 2.0367e-07 | 6.3988e-08 | 2.1414e-08
142 | 111 | 2020 | Winter | P, [MW] | Expected | - | 1.6601e-06 | 1.2643e-06 | 1.1274e-06 | 1.0838e-06 | 8.8353e-07 | 8.8259e-07 | 1.0705e-06 | 1.7565e-06 | 5.3117e-06 | 8.1916e-06 | 9.2625e-06 | 9.8063e-06 | 7.9153e-06 | 6.1667e-06 | 8.0744e-06 | 8.341e-06 | 7.3169e-06 | 5.4936e-06 | 5.2636e-06 | 3.1716e-06 | 2.8432e-06 | 2.9672e-06 | 2.6976e-06 | 2.0796e-06
184 | 118 | 2020 | Winter | P, [MW] | Expected | - | 9.4545e-06 | 8.5804e-06 | 6.0629e-06 | 6.0046e-06 | 5.9005e-06 | 6.6902e-06 | 2.1985e-05 | 4.6818e-05 | 7.5108e-05 | 9.5715e-05 | 0.00010654 | 0.0001188 | 9.8362e-05 | 9.5143e-05 | 0.00010105 | 0.00010309 | 9.3481e-05 | 8.249e-05 | 6.4537e-05 | 5.5562e-05 | 4.7513e-05 | 4.1094e-05 | 2.6185e-05 | 1.8287e-05
56 | 147 | 2020 | Winter | P, [MW] | Expected | - | 6.6848e-09 | 1.3074e-09 | 3.007e-09 | 1.819e-09 | 2.1998e-09 | 1.4722e-09 | 3.098e-09 | 2.9445e-09 | 2.936e-08 | 6.9957e-08 | 1.0011e-07 | 1.0961e-07 | 8.0286e-08 | 6.8513e-08 | 1.0417e-07 | 9.739e-08 | 8.3605e-08 | 2.2766e-08 | 2.4386e-09 | 1.2562e-09 | 2.467e-09 | 2.1942e-09 | 2.4556e-09 | 2.3817e-09
90 | 176 | 2020 | Winter | P, [MW] | Expected | - | 1.8645e-09 | 2.2737e-11 | 3.8654e-10 | 3.8654e-10 | 2.7285e-10 | 9.0949e-11 | 6.3665e-10 | 1.3642e-09 | 6.8894e-09 | 2.7126e-08 | 3.0673e-08 | 3.2014e-08 | 2.8444e-08 | 3.1491e-08 | 3.9131e-08 | 3.4356e-08 | 2.6716e-08 | 1.8758e-08 | 1.8485e-08 | 1.8008e-08 | 1.6757e-08 | 7.8444e-09 | 4.502e-09 | 3.1378e-09
28 | 111 | 2020 | Winter | P, [MW] | Expected | - | 1.2943e-07 | 1.3337e-07 | 1.065e-07 | 1.258e-07 | 1.2844e-07 | 1.2068e-07 | 1.149e-07 | 2.1655e-07 | 6.3571e-07 | 9.0672e-07 | 8.6136e-07 | 9.0415e-07 | 5.2219e-07 | 4.1129e-07 | 8.7684e-07 | 9.9422e-07 | 1.0347e-06 | 7.6956e-07 | 3.1779e-07 | 1.1752e-07 | 8.0217e-08 | 1.0155e-07 | 1.1287e-07 | 1.2258e-07
48 | 118 | 2020 | Winter | P, [MW] | Expected | - | 1.4211e-12 | 7.1054e-12 | 2.8422e-12 | 1.4211e-12 | 1.4211e-12 | 2.8422e-12 | 3.8369e-11 | 4.4054e-10 | 5.4825e-09 | 7.7151e-09 | 7.8202e-09 | 6.4432e-09 | 4.5546e-09 | 4.3727e-09 | 7.1793e-09 | 6.8013e-09 | 7.0372e-09 | 2.1259e-09 | 1.8758e-10 | 2.0606e-10 | 2.5437e-10 | 2.7711e-10 | 1.4069e-10 | 2.5295e-10
81 | 115 | 2020 | Winter | P, [MW] | Expected | - | 6.9065e-10 | 6.3807e-10 | 3.7943e-10 | 3.8511e-10 | 1.7479e-10 | 1.35e-10 | 1.009e-10 | 8.6686e-11 | 5.2438e-10 | 7.7307e-10 | 1.2619e-09 | 1.1312e-09 | 1.1184e-09 | 1.1994e-09 | 1.1056e-09 | 8.7113e-10 | 7.5318e-10 | 7.5744e-10 | 1.3756e-09 | 1.6527e-09 | 1.5518e-09 | 1.728e-09 | 1.7465e-09 | 6.7502e-10
182 | 172 | 2020 | Winter | P, [MW] | Expected | - | 2.4042e-06 | 2.4682e-06 | 2.4795e-06 | 2.4021e-06 | 2.382e-06 | 2.6087e-06 | 2.5355e-06 | 2.6773e-06 | 3.4471e-06 | 5.456e-06 | 6.0443e-06 | 6.8682e-06 | 7.1277e-06 | 7.1452e-06 | 8.1699e-06 | 7.9626e-06 | 6.7478e-06 | 6.5967e-06 | 6.3882e-06 | 5.7637e-06 | 5.1902e-06 | 5.198e-06 | 4.5968e-06 | 4.5767e-06
137 | 12 | 2020 | Winter | P, [MW] | Expected | - | 6.8212e-11 | 7.3896e-11 | 1.5916e-10 | 1.3642e-10 | 1.9327e-10 | 1.6485e-10 | 1.5348e-10 | 2.0464e-10 | 1.62e-09 | 2.7967e-09 | 2.3988e-09 | 2.6034e-09 | 2.2851e-09 | 1.6712e-09 | 2.7228e-09 | 2.7399e-09 | 1.9952e-09 | 2.899e-10 | 1.0232e-10 | 1.4211e-10 | 1.6485e-10 | 7.9581e-11 | 9.6634e-11 | 9.0949e-11
113 | 112 | 2020 | Winter | P, [MW] | Expected | - | 0.00022028 | 0.00021456 | 0.00019305 | 0.00018336 | 0.00017183 | 0.00017444 | 0.00024371 | 0.00033233 | 0.00039624 | 0.00045213 | 0.00048802 | 0.00053324 | 0.00048768 | 0.00047743 | 0.00052426 | 0.00052111 | 0.00045809 | 0.00042317 | 0.00038279 | 0.00033887 | 0.00029674 | 0.00028717 | 0.00023463 | 0.00021363
156 | 147 | 2020 | Winter | P, [MW] | Expected | - | 1.9111e-07 | 1.9468e-07 | 1.786e-07 | 1.8628e-07 | 1.8985e-07 | 1.7812e-07 | 1.3283e-07 | 1.4048e-07 | 1.6569e-07 | 2.3685e-07 | 2.4762e-07 | 2.4683e-07 | 2.6772e-07 | 2.6295e-07 | 2.8752e-07 | 2.6627e-07 | 2.4021e-07 | 1.7985e-07 | 1.5851e-07 | 1.2407e-07 | 1.2233e-07 | 1.2808e-07 | 1.0782e-07 | 1.0986e-07
165 | 112 | 2020 | Winter | P, [MW] | Expected | - | 0.00090448 | 0.00088453 | 0.00083604 | 0.00082161 | 0.00079013 | 0.00079102 | 0.00087763 | 0.0010068 | 0.0011382 | 0.0012416 | 0.0013169 | 0.0014509 | 0.0014067 | 0.0014243 | 0.0015647 | 0.0015594 | 0.0013934 | 0.0013445 | 0.0012518 | 0.0011271 | 0.0010677 | 0.001116 | 0.00098698 | 0.0009359
36 | 127 | 2020 | Winter | P, [MW] | Expected | - | 1.8815e-09 | 2.0634e-09 | 1.7849e-09 | 1.7792e-09 | 1.8076e-09 | 1.8701e-09 | 1.7337e-09 | 1.819e-09 | 3.2685e-09 | 6.1789e-09 | 6.0197e-09 | 5.9401e-09 | 6.1846e-09 | 6.213e-09 | 6.3096e-09 | 7.0884e-09 | 7.2532e-09 | 6.0368e-09 | 3.6948e-09 | 2.4158e-09 | 1.7337e-09 | 1.8645e-09 | 1.8645e-09 | 1.3983e-09
71 | 129 | 2020 | Winter | P, [MW] | Expected | - | 2.0009e-09 | 3.3452e-09 | 2.4016e-09 | 2.5437e-09 | 2.2197e-09 | 2.5977e-09 | 3.5755e-09 | 1.0266e-08 | 2.0691e-08 | 4.0339e-08 | 5.7332e-08 | 7.7648e-08 | 5.8637e-08 | 5.6116e-08 | 6.3213e-08 | 5.5675e-08 | 4.8237e-08 | 3.931e-08 | 2.5187e-08 | 1.1465e-08 | 6.1021e-09 | 7.1907e-09 | 7.6511e-09 | 7.3641e-09
154 | 8 | 2020 | Winter | P, [MW] | Expected | - | 8.4128e-10 | 6.4801e-10 | 9.3223e-10 | 8.9813e-10 | 9.436e-10 | 8.8676e-10 | 1.1482e-09 | 4.1041e-09 | 7.5261e-09 | 9.6975e-09 | 8.8903e-09 | 8.6743e-09 | 5.5365e-09 | 2.5352e-09 | 8.8221e-09 | 9.2768e-09 | 8.8448e-09 | 4.8544e-09 | 3.422e-09 | 1.8417e-09 | 1.9782e-09 | 1.9554e-09 | 2.2965e-09 | 5.798e-10
174 | 129 | 2020 | Winter | P, [MW] | Expected | - | 8.513e-09 | 1.2496e-08 | 8.4668e-09 | 8.9152e-09 | 6.8361e-09 | 7.5929e-09 | 9.8687e-09 | 2.9083e-08 | 9.3706e-08 | 1.9974e-07 | 2.723e-07 | 3.2568e-07 | 2.4402e-07 | 2.1409e-07 | 2.1651e-07 | 1.9205e-07 | 1.6725e-07 | 1.2125e-07 | 8.7695e-08 | 4.9891e-08 | 2.9576e-08 | 4.2952e-08 | 3.6114e-08 | 2.8366e-08
180 | 179 | 2020 | Winter | P, [MW] | Expected | - | 0 | 0 | 0 | 0 | 0 | 0 | 0 | 0 | 0 | 0 | 0 | 0 | 0 | 0 | 0 | 0 | 0 | 0 | 0 | 0 | 0 | 0 | 0 | 0
55 | 145 | 2020 | Winter | P, [MW] | Expected | - | 7.1768e-08 | 7.6464e-08 | 7.353e-08 | 6.8889e-08 | 7.2779e-08 | 7.209e-08 | 9.7563e-08 | 1.1362e-07 | 2.1549e-07 | 2.4901e-07 | 2.4594e-07 | 2.89e-07 | 2.6025e-07 | 2.2754e-07 | 2.5432e-07 | 2.5242e-07 | 2.3192e-07 | 2.4773e-07 | 2.0892e-07 | 1.7532e-07 | 1.5609e-07 | 1.1165e-07 | 9.9629e-08 | 8.8583e-08
145 | 144 | 2020 | Winter | P, [MW] | Expected | - | 2.7551e-06 | 2.4107e-06 | 2.5718e-06 | 2.4112e-06 | 2.6617e-06 | 3.1685e-06 | 5.1037e-06 | 6.4094e-06 | 7.8032e-06 | 9.0983e-06 | 9.1596e-06 | 9.1105e-06 | 9.3885e-06 | 9.1737e-06 | 9.7755e-06 | 9.9347e-06 | 8.6148e-06 | 7.4925e-06 | 6.974e-06 | 6.3535e-06 | 6.5017e-06 | 5.8136e-06 | 4.3594e-06 | 2.6672e-06
160 | 62 | 2020 | Winter | P, [MW] | Expected | - | 2.2737e-11 | 4.5475e-11 | 4.5475e-11 | 3.4106e-11 | 5.6843e-11 | 5.6843e-11 | 2.2737e-11 | 7.3896e-10 | 1.9099e-09 | 2.1714e-09 | 2.0918e-09 | 2.0464e-09 | 1.5461e-09 | 1.4438e-09 | 2.251e-09 | 2.4102e-09 | 2.4784e-09 | 1.8758e-09 | 7.8444e-10 | 2.6148e-10 | 2.2737e-11 | 5.6843e-11 | 6.8212e-11 | 4.5475e-11
189 | 160 | 2020 | Winter | P, [MW] | Expected | - | 3.3859e-07 | 3.1463e-07 | 3.1016e-07 | 2.7769e-07 | 2.6859e-07 | 2.6723e-07 | 2.9271e-07 | 4.527e-07 | 6.1147e-07 | 8.5222e-07 | 9.6066e-07 | 9.9893e-07 | 9.7183e-07 | 8.7796e-07 | 9.8881e-07 | 9.5969e-07 | 8.4279e-07 | 8.367e-07 | 7.555e-07 | 5.4852e-07 | 4.8778e-07 | 4.5514e-07 | 3.7295e-07 | 3.3781e-07
35 | 117 | 2020 | Winter | P, [MW] | Expected | - | 1.6257e-09 | 1.1937e-09 | 2.16e-09 | 1.6371e-09 | 2.4215e-09 | 2.1032e-09 | 1.1482e-09 | 4.0473e-09 | 1.4791e-08 | 5.9413e-08 | 1.0496e-07 | 1.0263e-07 | 8.1434e-08 | 7.3817e-08 | 1.2049e-07 | 1.4496e-07 | 7.384e-08 | 5.7389e-08 | 2.7956e-08 | 1.1141e-09 | 1.0004e-09 | 8.7539e-10 | 1.6371e-09 | 1.4325e-09
186 | 117 | 2020 | Winter | P, [MW] | Expected | - | 1.8841e-05 | 1.6529e-05 | 1.4078e-05 | 1.4128e-05 | 1.3128e-05 | 1.4426e-05 | 1.6173e-05 | 2.6547e-05 | 7.3794e-05 | 0.0001084 | 0.00012233 | 0.00012493 | 8.6031e-05 | 7.2585e-05 | 0.00011684 | 0.00012213 | 0.00011065 | 8.1629e-05 | 5.5683e-05 | 3.0209e-05 | 2.5332e-05 | 2.7041e-05 | 2.4443e-05 | 2.1285e-05
156 | 49 | 2020 | Winter | P, [MW] | Expected | - | 5.5127e-08 | 5.5866e-08 | 5.1426e-08 | 5.013e-08 | 5.362e-08 | 5.0494e-08 | 3.1673e-08 | 2.8484e-08 | 2.8285e-08 | 3.1582e-08 | 2.8535e-08 | 2.7399e-08 | 3.1434e-08 | 2.9337e-08 | 3.2844e-08 | 2.8513e-08 | 2.8922e-08 | 1.9224e-08 | 2.0782e-08 | 1.79e-08 | 1.8332e-08 | 1.9173e-08 | 1.8406e-08 | 1.8599e-08
93 | 108 | 2020 | Winter | P, [MW] | Expected | - | 6.8152e-08 | 7.9706e-08 | 7.5735e-08 | 8.1147e-08 | 7.8794e-08 | 7.7694e-08 | 7.8956e-08 | 7.5698e-08 | 1.1565e-07 | 1.9885e-07 | 2.6706e-07 | 3.1777e-07 | 3.0308e-07 | 3.003e-07 | 3.6208e-07 | 3.4159e-07 | 3.0666e-07 | 2.5041e-07 | 2.1136e-07 | 1.4526e-07 | 1.0748e-07 | 1.1867e-07 | 1.1476e-07 | 1.3862e-07
172 | 44 | 2020 | Winter | P, [MW] | Expected | - | 3.443e-08 | 4.0924e-08 | 4.238e-08 | 3.5135e-08 | 3.3339e-08 | 5.6241e-08 | 4.7513e-08 | 6.2292e-08 | 1.7093e-07 | 6.0389e-07 | 7.5649e-07 | 9.8439e-07 | 1.0639e-06 | 1.0715e-06 | 1.2738e-06 | 1.2136e-06 | 9.515e-07 | 9.1306e-07 | 8.5853e-07 | 7.6936e-07 | 6.1576e-07 | 5.5045e-07 | 4.0889e-07 | 4.052e-07
182 | 141 | 2020 | Winter | P, [MW] | Expected | - | 9.4148e-06 | 9.6228e-06 | 9.6723e-06 | 9.4064e-06 | 9.1942e-06 | 1.0044e-05 | 9.7323e-06 | 1.023e-05 | 1.3302e-05 | 2.1085e-05 | 2.36e-05 | 2.6652e-05 | 2.7608e-05 | 2.7791e-05 | 3.2013e-05 | 3.1302e-05 | 2.6688e-05 | 2.597e-05 | 2.5016e-05 | 2.2416e-05 | 2.021e-05 | 2.0113e-05 | 1.7719e-05 | 1.7484e-05
177 | 111 | 2020 | Winter | P, [MW] | Expected | - | 7.6548e-06 | 6.3501e-06 | 5.1979e-06 | 5.2294e-06 | 4.6239e-06 | 5.211e-06 | 5.6846e-06 | 9.1541e-06 | 2.7051e-05 | 4.1632e-05 | 4.4684e-05 | 4.6722e-05 | 3.3603e-05 | 2.7352e-05 | 4.1289e-05 | 4.3835e-05 | 4.1518e-05 | 3.0965e-05 | 2.209e-05 | 1.2145e-05 | 1.0066e-05 | 1.1034e-05 | 1.0294e-05 | 8.799e-06
182 | 58 | 2020 | Winter | P, [MW] | Expected | - | 6.1391e-10 | 6.3665e-10 | 6.3665e-10 | 6.1391e-10 | 4.0927e-10 | 5.0022e-10 | 5.2296e-10 | 4.3201e-10 | 7.5033e-10 | 1.1596e-09 | 1.5461e-09 | 1.6144e-09 | 1.5461e-09 | 1.728e-09 | 2.2055e-09 | 2.2737e-09 | 2.0918e-09 | 1.8417e-09 | 1.728e-09 | 1.3642e-09 | 1.2278e-09 | 1.0914e-09 | 9.3223e-10 | 8.4128e-10
168 | 30 | 2020 | Winter | P, [MW] | Expected | - | 1.2258e-07 | 1.1707e-07 | 1.2681e-07 | 1.2942e-07 | 1.281e-07 | 1.2888e-07 | 1.6789e-07 | 2.0975e-07 | 2.0807e-07 | 2.4456e-07 | 2.364e-07 | 2.4513e-07 | 2.1357e-07 | 2.2333e-07 | 2.6598e-07 | 2.5614e-07 | 2.4299e-07 | 2.5234e-07 | 2.4547e-07 | 1.9613e-07 | 1.9386e-07 | 2.0773e-07 | 2.0511e-07 | 1.5336e-07
148 | 146 | 2020 | Winter | P, [MW] | Expected | - | 3.0131e-07 | 1.8082e-07 | 1.1504e-07 | 1.1923e-07 | 1.2619e-07 | 1.2233e-07 | 1.304e-07 | 1.384e-07 | 2.2457e-07 | 2.481e-07 | 2.6036e-07 | 2.6435e-07 | 2.6766e-07 | 2.461e-07 | 2.2807e-07 | 2.2643e-07 | 2.086e-07 | 2.1632e-07 | 3.5348e-07 | 4.866e-07 | 5.2459e-07 | 5.0153e-07 | 3.8514e-07 | 2.9635e-07
114 | 110 | 2020 | Winter | P, [MW] | Expected | - | 1.1806e-05 | 1.0812e-05 | 1.0693e-05 | 1.0384e-05 | 1.0909e-05 | 1.0889e-05 | 1.2592e-05 | 1.6574e-05 | 2.7704e-05 | 4.2384e-05 | 4.7098e-05 | 5.1007e-05 | 4.4335e-05 | 4.1846e-05 | 5.2399e-05 | 5.3145e-05 | 4.4897e-05 | 3.9052e-05 | 3.2931e-05 | 2.6923e-05 | 2.3963e-05 | 2.5193e-05 | 1.9698e-05 | 1.8407e-05
141 | 114 | 2020 | Winter | P, [MW] | Expected | - | 5.6009e-06 | 5.1657e-06 | 5.1729e-06 | 4.9958e-06 | 5.2194e-06 | 5.2699e-06 | 6.0645e-06 | 7.8018e-06 | 1.1968e-05 | 1.63e-05 | 1.7697e-05 | 1.9114e-05 | 1.9182e-05 | 1.9371e-05 | 2.1966e-05 | 2.1987e-05 | 1.8964e-05 | 1.7441e-05 | 1.6052e-05 | 1.3045e-05 | 1.1536e-05 | 1.211e-05 | 9.5691e-06 | 8.8552e-06
159 | 114 | 2020 | Winter | P, [MW] | Expected | - | 1.0586e-08 | 6.5228e-09 | 2.575e-09 | 3.9108e-09 | 5.9828e-09 | 2.5075e-09 | 4.1908e-09 | 2.1194e-08 | 3.0013e-07 | 1.5726e-06 | 2.0719e-06 | 2.2859e-06 | 4.6798e-07 | 9.9837e-08 | 8.4946e-07 | 1.0045e-06 | 6.6255e-07 | 2.3559e-07 | 2.246e-09 | 4.4061e-09 | 7.6206e-09 | 9.0438e-09 | 2.693e-09 | 6.3572e-09
140 | 123 | 2020 | Winter | P, [MW] | Expected | - | 2.1444e-05 | 1.6855e-05 | 1.6472e-05 | 1.6274e-05 | 1.6147e-05 | 1.8028e-05 | 2.4276e-05 | 2.7038e-05 | 3.6776e-05 | 4.9469e-05 | 4.5552e-05 | 4.5606e-05 | 4.4681e-05 | 3.5916e-05 | 3.9856e-05 | 3.9364e-05 | 3.7824e-05 | 3.7615e-05 | 3.9707e-05 | 3.5041e-05 | 3.4997e-05 | 3.1377e-05 | 3.1305e-05 | 2.797e-05
149 | 139 | 2020 | Winter | P, [MW] | Expected | - | 1.8687e-07 | 1.2873e-07 | 1.2318e-07 | 1.3129e-07 | 1.1778e-07 | 1.1756e-07 | 1.5009e-07 | 2.1636e-07 | 5.7257e-07 | 9.3606e-07 | 1.1381e-06 | 1.2963e-06 | 1.0382e-06 | 8.9863e-07 | 1.305e-06 | 1.495e-06 | 1.3025e-06 | 1.1228e-06 | 9.2109e-07 | 6.7686e-07 | 5.3697e-07 | 5.2049e-07 | 4.7616e-07 | 3.6529e-07
156 | 31 | 2020 | Winter | P, [MW] | Expected | - | 6.0254e-09 | 6.2357e-09 | 5.673e-09 | 7.1623e-09 | 6.3835e-09 | 5.9288e-09 | 6.7814e-09 | 9.743e-09 | 1.4887e-08 | 2.8535e-08 | 3.4356e-08 | 3.5396e-08 | 3.6488e-08 | 3.7534e-08 | 4.0171e-08 | 3.9341e-08 | 3.202e-08 | 2.6625e-08 | 1.9475e-08 | 1.3756e-08 | 1.2983e-08 | 1.3603e-08 | 9.7145e-09 | 1.0004e-08
183 | 17 | 2020 | Winter | P, [MW] | Expected | - | 1.1369e-10 | 1.5916e-10 | 2.9559e-10 | 1.3642e-10 | 9.0949e-11 | 1.5916e-10 | 2.0464e-10 | 6.3665e-10 | 5.457e-09 | 9.2768e-09 | 7.5943e-09 | 9.5042e-09 | 5.8208e-09 | 5.8435e-09 | 6.5256e-09 | 4.07e-09 | 3.2287e-09 | 5.2296e-10 | 1.3642e-10 | 1.1369e-10 | 1.5916e-10 | 1.1369e-10 | 9.0949e-11 | 2.5011e-10
87 | 109 | 2020 | Winter | P, [MW] | Expected | - | 6.2187e-09 | 5.8265e-09 | 6.6848e-09 | 1.0658e-08 | 6.1675e-09 | 5.2637e-09 | 2.3772e-08 | 9.1023e-08 | 1.8654e-07 | 2.6328e-07 | 2.2198e-07 | 2.0539e-07 | 1.7091e-07 | 1.4257e-07 | 1.3862e-07 | 1.4234e-07 | 1.319e-07 | 1.2628e-07 | 1.2292e-07 | 1.2115e-07 | 8.2366e-08 | 5.0477e-08 | 3.5101e-08 | 3.8386e-08
176 | 168 | 2020 | Winter | P, [MW] | Expected | - | 2.0981e-06 | 2.0224e-06 | 2.161e-06 | 2.0682e-06 | 2.0428e-06 | 2.0508e-06 | 2.6169e-06 | 3.4021e-06 | 3.9001e-06 | 4.744e-06 | 5.055e-06 | 5.1229e-06 | 4.6888e-06 | 4.726e-06 | 5.4262e-06 | 5.4387e-06 | 5.1459e-06 | 4.9798e-06 | 4.8053e-06 | 3.8911e-06 | 3.7556e-06 | 4.0037e-06 | 3.6379e-06 | 2.6875e-06
191 | 6 | 2020 | Winter | P, [MW] | Expected | - | 1.6598e-09 | 5.2921e-09 | 3.8426e-09 | 1.3301e-09 | 1.2221e-09 | 3.6039e-09 | 1.6496e-08 | 2.8376e-08 | 5.486e-08 | 6.5899e-08 | 6.529e-08 | 7.1441e-08 | 6.9446e-08 | 6.6956e-08 | 7.1674e-08 | 7.2669e-08 | 6.3488e-08 | 6.7013e-08 | 6.6501e-08 | 5.4376e-08 | 4.1757e-08 | 3.3219e-08 | 1.8161e-08 | 1.0715e-08
162 | 132 | 2020 | Winter | P, [MW] | Expected | - | 9.9415e-06 | 9.4126e-06 | 9.5313e-06 | 9.1679e-06 | 9.6302e-06 | 9.5315e-06 | 1.0348e-05 | 1.0756e-05 | 1.3694e-05 | 1.7504e-05 | 1.9038e-05 | 2.037e-05 | 1.7936e-05 | 1.7217e-05 | 2.1042e-05 | 2.0812e-05 | 1.8631e-05 | 1.6904e-05 | 1.506e-05 | 1.262e-05 | 1.1502e-05 | 1.2359e-05 | 1.0322e-05 | 9.8381e-06
105 | 107 | 2020 | Winter | P, [MW] | Expected | - | 2.2737e-11 | 4.5475e-11 | 9.0949e-11 | 2.2737e-11 | 4.5475e-11 | 2.2737e-11 | 4.5475e-11 | 2.2737e-11 | 2.2737e-11 | 0 | 6.8212e-11 | 4.5475e-11 | 6.8212e-11 | 4.5475e-11 | 2.2737e-11 | 9.0949e-11 | 0 | 0 | 6.8212e-11 | 1.5916e-10 | 1.819e-10 | 1.3642e-10 | 2.2737e-11 | 1.1369e-10
184 | 124 | 2020 | Winter | P, [MW] | Expected | - | 1.5101e-06 | 1.4524e-06 | 1.614e-06 | 1.7459e-06 | 1.4913e-06 | 2.0764e-06 | 5.2675e-06 | 1.2976e-05 | 2.699e-05 | 3.6904e-05 | 4.1489e-05 | 4.2766e-05 | 3.1723e-05 | 2.8968e-05 | 3.2217e-05 | 3.0524e-05 | 2.8411e-05 | 2.4986e-05 | 1.6266e-05 | 1.372e-05 | 1.2385e-05 | 8.3951e-06 | 4.4564e-06 | 3.5342e-06
120 | 113 | 2020 | Winter | P, [MW] | Expected | - | 3.2724e-05 | 3.2897e-05 | 3.1947e-05 | 3.1688e-05 | 3.1583e-05 | 3.0818e-05 | 3.4046e-05 | 3.6717e-05 | 3.6634e-05 | 3.767e-05 | 3.8147e-05 | 3.854e-05 | 3.7691e-05 | 3.7333e-05 | 4.0807e-05 | 3.8617e-05 | 3.2535e-05 | 3.1567e-05 | 3.2277e-05 | 2.9553e-05 | 2.553e-05 | 2.6333e-05 | 2.5797e-05 | 2.6758e-05
124 | 107 | 2020 | Winter | P, [MW] | Expected | - | 2.8461e-08 | 2.7188e-08 | 2.949e-08 | 4.7839e-08 | 3.5885e-08 | 7.5335e-08 | 3.175e-07 | 8.5356e-07 | 1.4267e-06 | 1.9185e-06 | 2.4938e-06 | 2.5555e-06 | 1.726e-06 | 1.5676e-06 | 1.9014e-06 | 1.7814e-06 | 1.6021e-06 | 1.702e-06 | 1.0865e-06 | 9.5838e-07 | 1.0532e-06 | 5.6863e-07 | 2.3394e-07 | 1.1937e-07
164 | 119 | 2020 | Winter | P, [MW] | Expected | - | 2.7631e-05 | 2.4024e-05 | 2.1589e-05 | 2.0815e-05 | 1.9318e-05 | 1.8306e-05 | 1.6183e-05 | 1.6285e-05 | 1.5692e-05 | 1.8078e-05 | 2.0749e-05 | 2.5286e-05 | 2.6616e-05 | 2.7536e-05 | 3.0817e-05 | 2.8715e-05 | 2.6109e-05 | 2.6524e-05 | 2.75e-05 | 2.0281e-05 | 2.0112e-05 | 2.2293e-05 | 2.1771e-05 | 2.1422e-05
2 | 1 | 2020 | Winter | P, [MW] | Expected | - | 0.076154 | 0.075244 | 0.074424 | 0.073822 | 0.073689 | 0.074124 | 0.07579 | 0.077705 | 0.082176 | 0.085096 | 0.086359 | 0.088603 | 0.087163 | 0.086026 | 0.095438 | 0.094487 | 0.087405 | 0.08532 | 0.083284 | 0.075113 | 0.073935 | 0.078661 | 0.077126 | 0.076464
184 | 127 | 2020 | Winter | P, [MW] | Expected | - | 8.36e-06 | 7.3244e-06 | 3.6656e-06 | 3.3324e-06 | 3.7397e-06 | 3.4665e-06 | 1.457e-05 | 2.7189e-05 | 3.2685e-05 | 3.7937e-05 | 4.1642e-05 | 5.1571e-05 | 4.8729e-05 | 5.0209e-05 | 5.0712e-05 | 5.601e-05 | 4.9425e-05 | 4.3774e-05 | 4.0913e-05 | 3.5864e-05 | 2.9231e-05 | 3.085e-05 | 2.2252e-05 | 1.4291e-05
153 | 183 | 2020 | Winter | P, [MW] | Expected | - | 7.276e-10 | 1.1937e-09 | 1.7963e-09 | 9.7771e-10 | 8.9813e-10 | 8.2139e-10 | 1.4552e-09 | 4.7493e-09 | 4.1317e-08 | 7.081e-08 | 5.7796e-08 | 7.2083e-08 | 4.4153e-08 | 4.4523e-08 | 4.9835e-08 | 3.1156e-08 | 2.4224e-08 | 4.2263e-09 | 1.3131e-09 | 6.5938e-10 | 1.0658e-09 | 1.2392e-09 | 4.6612e-10 | 1.6797e-09
185 | 119 | 2020 | Winter | P, [MW] | Expected | - | 6.3743e-05 | 5.2916e-05 | 4.8699e-05 | 4.7159e-05 | 4.4567e-05 | 4.2539e-05 | 4.2334e-05 | 4.6239e-05 | 5.1315e-05 | 6.4267e-05 | 7.1688e-05 | 8.1188e-05 | 8.1325e-05 | 8.3271e-05 | 9.3262e-05 | 8.8435e-05 | 8.0368e-05 | 7.8936e-05 | 8.3182e-05 | 6.7944e-05 | 6.7356e-05 | 6.971e-05 | 6.3899e-05 | 5.6914e-05
16 | 191 | 2020 | Winter | P, [MW] | Expected | - | 3.2326e-07 | 3.902e-07 | 3.5272e-07 | 3.6469e-07 | 3.3604e-07 | 4.2053e-07 | 5.3599e-07 | 3.3263e-07 | 8.9687e-08 | 1.2809e-08 | 1.2309e-08 | 3.5721e-09 | 4.4466e-09 | 1.0372e-08 | 4.8328e-08 | 5.2945e-08 | 4.4723e-08 | 4.5684e-08 | 2.4656e-07 | 4.7714e-07 | 5.0536e-07 | 5.2853e-07 | 5.555e-07 | 5.2068e-07
148 | 176 | 2020 | Winter | P, [MW] | Expected | - | 3.284e-06 | 2.6648e-06 | 3.035e-06 | 2.9191e-06 | 2.8202e-06 | 2.741e-06 | 3.7325e-06 | 4.9844e-06 | 6.638e-06 | 9.9476e-06 | 1.0738e-05 | 1.096e-05 | 9.9558e-06 | 1.0256e-05 | 1.2003e-05 | 1.1662e-05 | 1.0565e-05 | 9.5874e-06 | 9.2873e-06 | 7.8007e-06 | 7.4722e-06 | 6.9207e-06 | 5.9121e-06 | 4.3499e-06
119 | 148 | 2020 | Winter | P, [MW] | Expected | - | 6.1091e-06 | 4.5175e-06 | 4.418e-06 | 4.3246e-06 | 4.2723e-06 | 4.1494e-06 | 5.3341e-06 | 6.7824e-06 | 9.4338e-06 | 1.3262e-05 | 1.4236e-05 | 1.4519e-05 | 1.3476e-05 | 1.357e-05 | 1.5212e-05 | 1.4835e-05 | 1.3473e-05 | 1.2533e-05 | 1.3563e-05 | 1.2933e-05 | 1.2816e-05 | 1.1983e-05 | 9.9205e-06 | 7.3903e-06
187 | 39 | 2020 | Winter | P, [MW] | Expected | - | 3.8914e-07 | 4.0568e-07 | 3.6953e-07 | 4.1003e-07 | 3.9472e-07 | 3.7354e-07 | 4.5848e-07 | 5.9827e-07 | 6.1413e-07 | 5.3102e-07 | 3.7854e-07 | 3.7412e-07 | 3.1925e-07 | 2.9845e-07 | 3.2307e-07 | 3.4961e-07 | 4.1099e-07 | 3.9774e-07 | 3.6209e-07 | 4.6263e-07 | 4.8342e-07 | 4.789e-07 | 4.937e-07 | 5.0652e-07
53 | 186 | 2020 | Winter | P, [MW] | Expected | - | 2.6408e-06 | 2.1665e-06 | 2.1157e-06 | 2.0656e-06 | 2.1826e-06 | 2.1861e-06 | 2.5574e-06 | 2.543e-06 | 6.7091e-06 | 1.0907e-05 | 1.1306e-05 | 1.1475e-05 | 1.0201e-05 | 8.1162e-06 | 1.1935e-05 | 1.1189e-05 | 1.0745e-05 | 8.087e-06 | 4.6776e-06 | 2.0459e-06 | 2.048e-06 | 2.5563e-06 | 2.6362e-06 | 2.4489e-06
123 | 147 | 2020 | Winter | P, [MW] | Expected | - | 2.6668e-05 | 1.9906e-05 | 1.9625e-05 | 1.9341e-05 | 1.8971e-05 | 2.1728e-05 | 3.0658e-05 | 3.4126e-05 | 4.5949e-05 | 6.1964e-05 | 5.5793e-05 | 5.5936e-05 | 5.4721e-05 | 4.1966e-05 | 4.6741e-05 | 4.6258e-05 | 4.4776e-05 | 4.4412e-05 | 4.7513e-05 | 4.1852e-05 | 4.2582e-05 | 3.9045e-05 | 3.9946e-05 | 3.511e-05
183 | 106 | 2020 | Winter | P, [MW] | Expected | - | 2.8422e-12 | 0 | 8.5265e-12 | 0 | 0 | 0 | 2.8422e-12 | 2.8422e-12 | 2.8422e-12 | 2.8422e-12 | 2.8422e-12 | 5.6843e-12 | 2.8422e-12 | 2.8422e-12 | 0 | 2.8422e-12 | 2.8422e-12 | 0 | 2.8422e-12 | 2.8422e-12 | 5.6843e-12 | 5.6843e-12 | 0 | 0
131 | 166 | 2020 | Winter | P, [MW] | Expected | - | 0 | 0 | 0 | 0 | 0 | 0 | 0 | 0 | 0 | 0 | 0 | 0 | 0 | 0 | 0 | 0 | 0 | 0 | 0 | 0 | 0 | 0 | 0 | 0
146 | 122 | 2020 | Winter | P, [MW] | Expected | - | 8.1847e-07 | 4.8767e-07 | 2.9496e-07 | 2.998e-07 | 3.1445e-07 | 3.0908e-07 | 3.4785e-07 | 3.5479e-07 | 5.802e-07 | 6.3199e-07 | 6.6395e-07 | 6.4653e-07 | 5.5954e-07 | 4.8283e-07 | 4.6878e-07 | 5.0269e-07 | 4.6862e-07 | 4.9235e-07 | 8.8962e-07 | 1.1925e-06 | 1.233e-06 | 1.1218e-06 | 8.2498e-07 | 6.7614e-07
138 | 34 | 2020 | Winter | P, [MW] | Expected | - | 7.3967e-10 | 1.0544e-09 | 7.2973e-10 | 5.9401e-10 | 2.3732e-10 | 1.279e-11 | 5.4783e-10 | 1.8439e-09 | 3.2672e-08 | 9.4544e-08 | 1.0848e-07 | 9.6996e-08 | 4.2574e-08 | 2.7531e-08 | 7.0554e-08 | 1.1194e-07 | 8.8919e-08 | 5.7644e-08 | 9.0068e-09 | 1.6605e-09 | 5.0449e-11 | 7.6739e-11 | 5.1372e-10 | 3.2827e-10
190 | 150 | 2020 | Winter | P, [MW] | Expected | - | 2.8066e-05 | 2.3126e-05 | 2.4017e-05 | 2.4425e-05 | 2.1753e-05 | 2.5841e-05 | 2.5347e-05 | 3.1808e-05 | 3.9673e-05 | 4.3044e-05 | 4.8603e-05 | 4.9417e-05 | 4.3174e-05 | 4.3323e-05 | 4.48e-05 | 4.3101e-05 | 4.1037e-05 | 3.5869e-05 | 3.9863e-05 | 3.3403e-05 | 2.4701e-05 | 2.5083e-05 | 2.2606e-05 | 2.103e-05
154 | 133 | 2020 | Winter | P, [MW] | Expected | - | 0.00030331 | 0.0002705 | 0.00026245 | 0.00026286 | 0.00026238 | 0.00027373 | 0.00033228 | 0.00036869 | 0.00049626 | 0.00063509 | 0.00062486 | 0.00064522 | 0.00061064 | 0.00054237 | 0.00062954 | 0.0006145 | 0.00057738 | 0.00054783 | 0.00053394 | 0.0004665 | 0.00044316 | 0.00041894 | 0.00040909 | 0.00038515
115 | 129 | 2020 | Winter | P, [MW] | Expected | - | 4.7606e-10 | 4.4338e-10 | 2.7143e-10 | 2.7853e-10 | 1.5632e-10 | 1.35e-10 | 1.2221e-10 | 2.0322e-10 | 5.0605e-09 | 1.3233e-08 | 1.6112e-08 | 1.329e-08 | 9.7742e-09 | 6.2172e-09 | 3.7105e-09 | 3.4746e-09 | 3.1434e-09 | 1.0758e-09 | 1.7494e-09 | 2.4713e-09 | 2.0108e-09 | 4.3883e-09 | 2.2695e-09 | 9.905e-10
126 | 177 | 2020 | Winter | P, [MW] | Expected | - | 4.8469e-08 | 3.847e-08 | 3.2384e-08 | 3.0303e-08 | 3.1915e-08 | 2.9286e-08 | 3.2767e-08 | 3.2146e-08 | 3.8497e-08 | 5.0365e-08 | 1.6185e-07 | 1.8016e-07 | 1.5987e-07 | 1.0906e-07 | 1.1309e-07 | 1.0827e-07 | 9.7052e-08 | 9.9847e-08 | 1.6623e-07 | 2.1195e-07 | 2.5552e-07 | 2.5256e-07 | 2.0156e-07 | 1.8231e-07
175 | 136 | 2020 | Winter | P, [MW] | Expected | - | 2.3202e-06 | 2.384e-06 | 2.0813e-06 | 2.1512e-06 | 2.0876e-06 | 2.2725e-06 | 2.8292e-06 | 4.7459e-06 | 1.2022e-05 | 1.3987e-05 | 1.4821e-05 | 1.4354e-05 | 8.2972e-06 | 7.72e-06 | 1.4958e-05 | 1.4648e-05 | 1.3843e-05 | 9.5644e-06 | 5.5865e-06 | 3.2945e-06 | 2.5663e-06 | 2.6347e-06 | 2.1707e-06 | 1.9919e-06
135 | 136 | 2020 | Winter | P, [MW] | Expected | - | 1.1036e-05 | 9.1144e-06 | 7.4673e-06 | 7.4825e-06 | 6.6784e-06 | 7.4442e-06 | 8.1339e-06 | 1.2816e-05 | 3.6836e-05 | 5.649e-05 | 6.2852e-05 | 6.5905e-05 | 4.7866e-05 | 3.8639e-05 | 5.7471e-05 | 6.0779e-05 | 5.7459e-05 | 4.3371e-05 | 3.2299e-05 | 1.8914e-05 | 1.6258e-05 | 1.7642e-05 | 1.6188e-05 | 1.3862e-05
20 | 152 | 2020 | Winter | P, [MW] | Expected | - | 1.3197e-05 | 1.126e-05 | 1.1636e-05 | 1.1244e-05 | 1.1551e-05 | 1.41e-05 | 1.8378e-05 | 1.8148e-05 | 1.9584e-05 | 1.5431e-05 | 1.5389e-05 | 1.5262e-05 | 1.6506e-05 | 1.4423e-05 | 1.7941e-05 | 1.716e-05 | 1.4916e-05 | 1.6028e-05 | 1.4691e-05 | 1.313e-05 | 1.1009e-05 | 1.1238e-05 | 1.0298e-05 | 1.0747e-05
14 | 112 | 2020 | Winter | P, [MW] | Expected | - | 7.5633e-05 | 7.4535e-05 | 7.3924e-05 | 7.5348e-05 | 7.4337e-05 | 7.3369e-05 | 6.3083e-05 | 5.6717e-05 | 5.894e-05 | 5.8473e-05 | 6.0113e-05 | 6.7278e-05 | 7.1838e-05 | 7.631e-05 | 8.367e-05 | 8.4275e-05 | 7.7915e-05 | 8.0375e-05 | 7.8067e-05 | 7.2257e-05 | 7.6533e-05 | 8.7733e-05 | 8.4987e-05 | 8.4238e-05
18 | 116 | 2020 | Winter | P, [MW] | Expected | - | 6.0425e-09 | 5.5934e-09 | 3.2117e-09 | 3.6323e-09 | 5.1841e-09 | 5.6446e-09 | 3.3481e-09 | 5.1273e-09 | 5.5758e-08 | 1.3575e-07 | 1.492e-07 | 1.4982e-07 | 5.0045e-08 | 4.8595e-08 | 1.12e-07 | 1.1053e-07 | 6.2062e-08 | 2.8791e-08 | 1.0255e-08 | 4.3826e-09 | 3.6778e-09 | 3.0923e-09 | 4.7237e-09 | 4.9681e-09
47 | 132 | 2020 | Winter | P, [MW] | Expected | - | 8.1798e-07 | 8.0568e-07 | 8.4449e-07 | 8.0588e-07 | 8.4663e-07 | 8.3066e-07 | 8.4303e-07 | 6.3951e-07 | 4.9315e-07 | 3.9402e-07 | 4.0072e-07 | 4.1262e-07 | 3.743e-07 | 3.7919e-07 | 4.3024e-07 | 3.9379e-07 | 4.2337e-07 | 4.2751e-07 | 4.2055e-07 | 3.5693e-07 | 3.3806e-07 | 3.8299e-07 | 3.7585e-07 | 3.8424e-07
132 | 110 | 2020 | Winter | P, [MW] | Expected | - | 3.9923e-05 | 3.6538e-05 | 3.587e-05 | 3.4755e-05 | 3.6497e-05 | 3.6407e-05 | 4.1889e-05 | 5.4857e-05 | 9.1049e-05 | 0.00013862 | 0.00015392 | 0.00016658 | 0.0001454 | 0.00013728 | 0.00017158 | 0.00017355 | 0.00014709 | 0.00012883 | 0.00011085 | 9.2477e-05 | 8.3098e-05 | 8.7471e-05 | 6.8341e-05 | 6.3109e-05
109 | 170 | 2020 | Winter | P, [MW] | Expected | - | 3.1943e-08 | 2.1407e-08 | 3.5888e-08 | 3.3069e-08 | 3.1198e-08 | 4.2866e-08 | 2.7392e-08 | 3.7626e-08 | 4.9591e-07 | 8.0306e-07 | 8.0613e-07 | 1.15e-06 | 6.3836e-07 | 5.7407e-07 | 5.1621e-07 | 5.411e-07 | 6.0544e-07 | 1.8088e-07 | 3.0112e-08 | 2.4586e-08 | 2.7967e-08 | 4.1556e-08 | 3.8006e-08 | 5.5788e-08
99 | 127 | 2020 | Winter | P, [MW] | Expected | - | 1.3485e-06 | 1.203e-06 | 5.4561e-07 | 4.8054e-07 | 5.5516e-07 | 5.137e-07 | 2.424e-06 | 4.6829e-06 | 4.9748e-06 | 5.1842e-06 | 5.7528e-06 | 7.3335e-06 | 7.1694e-06 | 7.4229e-06 | 7.0971e-06 | 8.012e-06 | 7.3218e-06 | 7.0352e-06 | 7.0392e-06 | 6.2314e-06 | 5.0296e-06 | 5.445e-06 | 3.8239e-06 | 2.4006e-06
38 | 130 | 2020 | Winter | P, [MW] | Expected | - | 1.1682e-07 | 7.9416e-08 | 8.7266e-08 | 7.4471e-08 | 7.7659e-08 | 9.4127e-08 | 2.0481e-07 | 2.1173e-07 | 3.278e-07 | 3.4468e-07 | 3.6691e-07 | 3.2718e-07 | 3.611e-07 | 3.4011e-07 | 3.8225e-07 | 3.9732e-07 | 3.3539e-07 | 3.1562e-07 | 2.7559e-07 | 2.3431e-07 | 2.4366e-07 | 2.6614e-07 | 2.1051e-07 | 1.7176e-07
115 | 21 | 2020 | Winter | P, [MW] | Expected | - | 9.2371e-12 | 9.2371e-12 | 9.2371e-12 | 9.2371e-12 | 9.2371e-12 | 7.816e-12 | 8.5265e-12 | 3.979e-11 | 3.4603e-09 | 1.0671e-08 | 1.1882e-08 | 9.5454e-09 | 6.3231e-09 | 3.1129e-09 | 1.3642e-09 | 1.4758e-09 | 1.3884e-09 | 1.2008e-10 | 1.414e-10 | 2.9701e-10 | 1.6911e-10 | 1.2093e-09 | 1.8687e-10 | 1.1937e-10
131 | 134 | 2020 | Winter | P, [MW] | Expected | - | 0 | 0 | 0 | 0 | 0 | 0 | 0 | 0 | 0 | 0 | 0 | 0 | 0 | 0 | 0 | 0 | 0 | 0 | 0 | 0 | 0 | 0 | 0 | 0
94 | 130 | 2020 | Winter | P, [MW] | Expected | - | 1.0971e-08 | 7.3271e-09 | 9.0722e-09 | 7.6284e-09 | 1.5353e-08 | 8.0661e-09 | 4.8431e-09 | 1.1467e-07 | 2.4941e-07 | 2.727e-07 | 3.4419e-07 | 4.6499e-07 | 4.505e-07 | 4.8523e-07 | 4.8167e-07 | 4.955e-07 | 4.585e-07 | 5.1311e-07 | 4.5956e-07 | 2.8027e-07 | 1.4576e-07 | 1.4253e-07 | 5.9401e-08 | 5.5906e-08
125 | 22 | 2020 | Winter | P, [MW] | Expected | - | 0 | 0 | 0 | 0 | 0 | 0 | 0 | 0 | 0 | 0 | 0 | 0 | 0 | 0 | 0 | 0 | 0 | 0 | 0 | 0 | 0 | 0 | 0 | 0
157 | 191 | 2020 | Winter | P, [MW] | Expected | - | 1.7979e-07 | 2.962e-07 | 2.4725e-07 | 1.8701e-07 | 1.7201e-07 | 2.734e-07 | 5.755e-07 | 6.0957e-07 | 6.4762e-07 | 5.7691e-07 | 5.6996e-07 | 5.7248e-07 | 5.6311e-07 | 5.754e-07 | 7.2606e-07 | 7.4471e-07 | 6.4529e-07 | 6.7854e-07 | 9.64e-07 | 1.0474e-06 | 9.126e-07 | 8.1719e-07 | 6.1398e-07 | 4.6769e-07
189 | 32 | 2020 | Winter | P, [MW] | Expected | - | 3.3945e-07 | 3.2963e-07 | 3.394e-07 | 3.3693e-07 | 3.3385e-07 | 3.4195e-07 | 4.6204e-07 | 5.4095e-07 | 7.4816e-07 | 8.5811e-07 | 9.7216e-07 | 1.0162e-06 | 9.1557e-07 | 8.8455e-07 | 9.3737e-07 | 9.0558e-07 | 8.779e-07 | 7.7417e-07 | 6.6977e-07 | 5.3826e-07 | 4.1802e-07 | 4.2072e-07 | 4.304e-07 | 4.4591e-07
100 | 154 | 2020 | Winter | P, [MW] | Expected | - | 3.7238e-08 | 3.5408e-08 | 3.449e-08 | 2.6594e-08 | 3.4603e-08 | 3.0536e-08 | 3.1429e-08 | 3.1878e-08 | 1.0184e-07 | 1.3668e-07 | 1.6323e-07 | 1.9699e-07 | 1.9072e-07 | 1.8506e-07 | 2.598e-07 | 2.2393e-07 | 1.5616e-07 | 7.3223e-08 | 6.4782e-08 | 6.0908e-08 | 3.4132e-08 | 3.2327e-08 | 3.7573e-08 | 3.3199e-08
95 | 145 | 2020 | Winter | P, [MW] | Expected | - | 3.2232e-07 | 2.6865e-07 | 2.9886e-07 | 2.8041e-07 | 3.1654e-07 | 3.9724e-07 | 6.7002e-07 | 8.3604e-07 | 9.2086e-07 | 1.0751e-06 | 1.0797e-06 | 1.0299e-06 | 1.1073e-06 | 1.1092e-06 | 1.1715e-06 | 1.1978e-06 | 1.021e-06 | 8.3514e-07 | 8.0347e-07 | 7.5423e-07 | 8.0809e-07 | 7.5229e-07 | 5.4057e-07 | 2.9046e-07
41 | 126 | 2020 | Winter | P, [MW] | Expected | - | 2.0799e-08 | 1.6522e-08 | 1.3921e-08 | 1.3034e-08 | 1.3725e-08 | 1.2599e-08 | 1.4086e-08 | 1.3821e-08 | 1.653e-08 | 2.1598e-08 | 2.1876e-08 | 2.091e-08 | 2.029e-08 | 1.7346e-08 | 1.8323e-08 | 1.8406e-08 | 1.9693e-08 | 2.1342e-08 | 3.4171e-08 | 4.9374e-08 | 5.5974e-08 | 4.818e-08 | 3.4476e-08 | 2.8956e-08
74 | 139 | 2020 | Winter | P, [MW] | Expected | - | 2.3817e-09 | 1.4325e-09 | 1.0573e-09 | 6.4233e-10 | 8.6402e-10 | 9.2086e-10 | 9.0381e-10 | 8.8676e-10 | 1.5802e-09 | 2.3022e-09 | 2.575e-09 | 3.1946e-09 | 2.8535e-09 | 2.0975e-09 | 1.8531e-09 | 1.5916e-09 | 1.4154e-09 | 9.0949e-10 | 9.436e-10 | 8.2991e-10 | 1.9838e-09 | 2.1998e-09 | 2.0123e-09 | 2.4215e-09
145 | 51 | 2020 | Winter | P, [MW] | Expected | - | 4.6782e-09 | 4.2689e-09 | 3.8312e-09 | 3.5811e-09 | 3.4674e-09 | 3.4277e-09 | 4.5361e-09 | 7.2703e-09 | 1.0454e-08 | 1.2255e-08 | 1.3199e-08 | 1.3648e-08 | 1.2488e-08 | 1.2062e-08 | 1.267e-08 | 1.2727e-08 | 1.1664e-08 | 1.1687e-08 | 9.959e-09 | 8.0604e-09 | 6.7587e-09 | 6.1675e-09 | 5.2808e-09 | 5.2125e-09
164 | 70 | 2020 | Winter | P, [MW] | Expected | - | 2.5259e-07 | 2.6184e-07 | 2.6167e-07 | 2.5787e-07 | 1.9154e-07 | 1.5462e-07 | 1.4381e-07 | 1.3521e-07 | 1.4329e-07 | 1.5363e-07 | 1.5754e-07 | 1.4621e-07 | 1.4014e-07 | 1.3641e-07 | 1.6737e-07 | 1.6643e-07 | 1.793e-07 | 3.0382e-07 | 4.906e-07 | 4.9862e-07 | 5.6671e-07 | 6.1187e-07 | 5.4227e-07 | 4.2229e-07
83 | 173 | 2020 | Winter | P, [MW] | Expected | - | 1.7189e-07 | 1.2904e-07 | 1.0361e-07 | 1.1054e-07 | 9.494e-08 | 8.3682e-08 | 8.9534e-08 | 8.5711e-08 | 1.8211e-07 | 5.126e-07 | 7.3716e-07 | 1.0596e-06 | 1.1028e-06 | 1.0131e-06 | 1.2115e-06 | 1.0975e-06 | 1.0826e-06 | 1.0398e-06 | 8.486e-07 | 4.8598e-07 | 4.9744e-07 | 4.6624e-07 | 3.7201e-07 | 3.7317e-07
158 | 54 | 2020 | Winter | P, [MW] | Expected | - | 0 | 0 | 0 | 0 | 0 | 0 | 0 | 0 | 0 | 0 | 0 | 0 | 0 | 0 | 0 | 0 | 0 | 0 | 0 | 0 | 0 | 0 | 0 | 0
158 | 78 | 2020 | Winter | P, [MW] | Expected | - | 4.5702e-09 | 4.1268e-09 | 4.4906e-09 | 7.9012e-09 | 5.6957e-09 | 1.3824e-08 | 7.1054e-08 | 1.941e-07 | 2.8784e-07 | 3.7521e-07 | 5.0475e-07 | 5.3246e-07 | 3.5944e-07 | 3.387e-07 | 4.2869e-07 | 4.0178e-07 | 3.6081e-07 | 3.8742e-07 | 2.3692e-07 | 2.0866e-07 | 2.2669e-07 | 1.1447e-07 | 4.2064e-08 | 2.2408e-08
146 | 69 | 2020 | Winter | P, [MW] | Expected | - | 7.1338e-09 | 4.4281e-09 | 3.2401e-09 | 3.5413e-09 | 3.8369e-09 | 3.5811e-09 | 3.314e-09 | 3.9165e-09 | 6.1505e-09 | 7.0202e-09 | 7.3214e-09 | 8.2366e-09 | 1.1556e-08 | 1.1909e-08 | 1.0169e-08 | 8.7255e-09 | 7.8614e-09 | 7.941e-09 | 1.0198e-08 | 1.4927e-08 | 1.7695e-08 | 1.8781e-08 | 1.5791e-08 | 1.0749e-08
167 | 60 | 2020 | Winter | P, [MW] | Expected | - | 1.1119e-07 | 7.5826e-08 | 5.0676e-08 | 5.2157e-08 | 4.7093e-08 | 4.9911e-08 | 4.9665e-08 | 5.0404e-08 | 6.4785e-08 | 7.3448e-08 | 7.8309e-08 | 7.9428e-08 | 9.0437e-08 | 7.9735e-08 | 8.5515e-08 | 7.9531e-08 | 8.4499e-08 | 1.0383e-07 | 1.8111e-07 | 2.0597e-07 | 2.0339e-07 | 2.0727e-07 | 1.6935e-07 | 1.2165e-07
143 | 25 | 2020 | Winter | P, [MW] | Expected | - | 1.7837e-08 | 8.999e-09 | 4.9027e-09 | 6.24e-09 | 4.9624e-09 | 6.2869e-09 | 5.8463e-09 | 6.8113e-09 | 1.5586e-08 | 1.8566e-08 | 2.4401e-08 | 2.7558e-08 | 3.0463e-08 | 3.3079e-08 | 2.5579e-08 | 1.7828e-08 | 1.9618e-08 | 4.407e-08 | 1.0533e-07 | 1.5164e-07 | 1.419e-07 | 1.3164e-07 | 8.6774e-08 | 4.9361e-08
149 | 59 | 2020 | Winter | P, [MW] | Expected | - | 8.8541e-08 | 6.2623e-08 | 6.2361e-08 | 7.001e-08 | 6.0918e-08 | 6.6591e-08 | 8.3033e-08 | 1.0707e-07 | 2.0049e-07 | 2.7385e-07 | 3.3872e-07 | 3.9535e-07 | 3.5198e-07 | 3.1125e-07 | 4.3835e-07 | 4.7925e-07 | 4.0903e-07 | 3.5176e-07 | 3.3999e-07 | 2.9919e-07 | 2.7575e-07 | 2.5052e-07 | 2.463e-07 | 2.0399e-07
4 | 163 | 2020 | Winter | P, [MW] | Expected | - | 0 | 0 | 0 | 0 | 0 | 0 | 0 | 0 | 0 | 0 | 0 | 0 | 0 | 0 | 0 | 0 | 0 | 0 | 0 | 0 | 0 | 0 | 0 | 0
61 | 120 | 2020 | Winter | P, [MW] | Expected | - | 4.5671e-05 | 4.5939e-05 | 4.4585e-05 | 4.434e-05 | 4.4224e-05 | 4.3133e-05 | 4.7721e-05 | 5.182e-05 | 5.1689e-05 | 5.3175e-05 | 5.3834e-05 | 5.4315e-05 | 5.2839e-05 | 5.2287e-05 | 5.6994e-05 | 5.3895e-05 | 4.5445e-05 | 4.4062e-05 | 4.5065e-05 | 4.1263e-05 | 3.5643e-05 | 3.663e-05 | 3.5877e-05 | 3.7245e-05
169 | 37 | 2020 | Winter | P, [MW] | Expected | - | 5.4001e-10 | 1.0232e-10 | 2.8422e-11 | 3.4106e-11 | 2.8422e-11 | 1.7053e-11 | 3.4106e-11 | 4.5475e-11 | 4.5475e-11 | 8.5265e-11 | 1.2506e-10 | 7.9581e-11 | 1.1369e-10 | 7.3896e-11 | 5.6843e-11 | 2.8422e-11 | 7.3896e-11 | 1.8758e-10 | 7.2191e-10 | 1.1482e-09 | 1.3188e-09 | 1.4893e-09 | 1.1596e-09 | 5.5707e-10
163 | 5 | 2020 | Winter | P, [MW] | Expected | - | 0 | 0 | 0 | 0 | 0 | 0 | 0 | 0 | 0 | 0 | 0 | 0 | 0 | 0 | 0 | 0 | 0 | 0 | 0 | 0 | 0 | 0 | 0 | 0
10 | 125 | 2020 | Winter | P, [MW] | Expected | - | 4.2014e-05 | 4.2999e-05 | 3.9451e-05 | 3.5882e-05 | 3.5389e-05 | 3.5395e-05 | 3.5567e-05 | 3.5624e-05 | 3.6921e-05 | 3.6056e-05 | 3.6493e-05 | 4.3202e-05 | 4.316e-05 | 4.3339e-05 | 4.7509e-05 | 4.6452e-05 | 4.2948e-05 | 4.126e-05 | 3.8973e-05 | 3.3288e-05 | 3.3356e-05 | 3.6029e-05 | 3.6156e-05 | 3.9181e-05
102 | 118 | 2020 | Winter | P, [MW] | Expected | - | 7.6364e-06 | 6.9738e-06 | 6.8831e-06 | 6.157e-06 | 4.457e-06 | 4.5887e-06 | 4.4568e-06 | 3.7791e-06 | 3.5191e-06 | 3.7134e-06 | 4.3947e-06 | 5.5503e-06 | 5.8937e-06 | 5.8834e-06 | 6.1104e-06 | 6.0857e-06 | 4.8e-06 | 4.4297e-06 | 4.8011e-06 | 4.0607e-06 | 4.1828e-06 | 4.4803e-06 | 4.5445e-06 | 4.5272e-06
33 | 140 | 2020 | Winter | P, [MW] | Expected | - | 1.0777e-05 | 1.0887e-05 | 1.0866e-05 | 1.0813e-05 | 1.0929e-05 | 1.1056e-05 | 1.2365e-05 | 1.2786e-05 | 1.3824e-05 | 1.4338e-05 | 1.4391e-05 | 1.4377e-05 | 1.4395e-05 | 1.4431e-05 | 1.5702e-05 | 1.538e-05 | 1.4542e-05 | 1.4563e-05 | 1.428e-05 | 1.3034e-05 | 1.1796e-05 | 1.2098e-05 | 1.1863e-05 | 1.1646e-05
3 | 166 | 2020 | Winter | P, [MW] | Expected | - | 0 | 0 | 0 | 0 | 0 | 0 | 0 | 0 | 0 | 0 | 0 | 0 | 0 | 0 | 0 | 0 | 0 | 0 | 0 | 0 | 0 | 0 | 0 | 0
50 | 120 | 2020 | Winter | P, [MW] | Expected | - | 6.0254e-10 | 5.3433e-10 | 6.0822e-10 | 3.7517e-10 | 3.2969e-10 | 3.2969e-10 | 2.558e-10 | 7.9581e-11 | 6.8212e-11 | 8.5265e-11 | 9.0949e-11 | 7.9581e-11 | 2.558e-10 | 3.2969e-10 | 5.8549e-10 | 6.4233e-10 | 5.0591e-10 | 5.6843e-10 | 5.457e-10 | 5.2296e-10 | 4.8885e-10 | 8.5834e-10 | 8.6402e-10 | 7.9581e-10
138 | 149 | 2020 | Winter | P, [MW] | Expected | - | 1.3956e-07 | 9.2793e-08 | 8.3035e-08 | 8.0413e-08 | 7.6525e-08 | 6.4134e-08 | 8.5335e-08 | 1.4991e-07 | 6.3446e-07 | 1.2457e-06 | 1.4879e-06 | 1.6531e-06 | 1.1868e-06 | 1.004e-06 | 1.5045e-06 | 1.811e-06 | 1.613e-06 | 1.3949e-06 | 9.5517e-07 | 5.533e-07 | 3.4418e-07 | 3.7292e-07 | 3.0131e-07 | 2.0017e-07
52 | 109 | 2020 | Winter | P, [MW] | Expected | - | 1.9554e-09 | 2.3476e-09 | 1.8815e-09 | 2.2681e-09 | 1.5802e-09 | 1.9156e-09 | 1.6314e-09 | 1.1778e-08 | 4.2252e-08 | 6.7575e-08 | 6.8479e-08 | 5.9885e-08 | 4.9801e-08 | 4.195e-08 | 4.6902e-08 | 4.5702e-08 | 4.232e-08 | 3.5953e-08 | 1.4057e-08 | 4.3144e-09 | 1.188e-09 | 2.9559e-09 | 1.3756e-09 | 2.5807e-09
162 | 190 | 2020 | Winter | P, [MW] | Expected | - | 0.00033753 | 0.00030586 | 0.00029256 | 0.00028552 | 0.00028971 | 0.00029601 | 0.0003279 | 0.00039215 | 0.00074652 | 0.0010518 | 0.0011531 | 0.0011991 | 0.00095519 | 0.00084501 | 0.001189 | 0.0011933 | 0.0010858 | 0.00087767 | 0.0006603 | 0.00043482 | 0.00038921 | 0.00042503 | 0.0003748 | 0.00034538
168 | 13 | 2020 | Winter | P, [MW] | Expected | - | 1.5501e-08 | 1.5666e-08 | 1.5604e-08 | 1.026e-08 | 9.9931e-09 | 9.851e-09 | 1.0903e-08 | 1.8531e-08 | 4.369e-08 | 6.0771e-08 | 8.9653e-08 | 8.4657e-08 | 8.9858e-08 | 8.1224e-08 | 8.2866e-08 | 9.4371e-08 | 8.8534e-08 | 6.7865e-08 | 6.3631e-08 | 5.4126e-08 | 4.7845e-08 | 4.9965e-08 | 3.2031e-08 | 2.2368e-08
107 | 158 | 2020 | Winter | P, [MW] | Expected | - | 5.6843e-09 | 5.6161e-09 | 6.1618e-09 | 1.0323e-08 | 7.7534e-09 | 1.6598e-08 | 7.276e-08 | 1.9825e-07 | 3.3317e-07 | 4.4879e-07 | 5.8367e-07 | 5.982e-07 | 4.0197e-07 | 3.65e-07 | 4.4392e-07 | 4.1571e-07 | 3.7355e-07 | 3.9668e-07 | 2.5009e-07 | 2.1862e-07 | 2.4033e-07 | 1.2813e-07 | 5.175e-08 | 2.5966e-08
42 | 159 | 2020 | Winter | P, [MW] | Expected | - | 4.0927e-10 | 2.5011e-10 | 6.8212e-11 | 2.0464e-10 | 2.9559e-10 | 6.8212e-11 | 2.0464e-10 | 1.1823e-09 | 1.7417e-08 | 9.2132e-08 | 1.2149e-07 | 1.3404e-07 | 2.6785e-08 | 5.5934e-09 | 4.9636e-08 | 5.9117e-08 | 3.9017e-08 | 1.3415e-08 | 4.5475e-11 | 1.1369e-10 | 1.1369e-10 | 1.3642e-10 | 2.2737e-11 | 1.5916e-10
1 | 131 | 2020 | Winter | P, [MW] | Expected | - | 0 | 0 | 0 | 0 | 0 | 0 | 0 | 0 | 0 | 0 | 0 | 0 | 0 | 0 | 0 | 0 | 0 | 0 | 0 | 0 | 0 | 0 | 0 | 0
159 | 45 | 2020 | Winter | P, [MW] | Expected | - | 1.2506e-10 | 8.5265e-11 | 5.1159e-11 | 5.6843e-11 | 5.1159e-11 | 3.979e-11 | 5.6843e-11 | 5.4001e-11 | 7.3896e-11 | 7.9581e-11 | 9.0949e-11 | 7.3896e-11 | 9.9476e-11 | 8.2423e-11 | 6.537e-11 | 5.1159e-11 | 5.4001e-11 | 9.3792e-11 | 1.8758e-10 | 3.0127e-10 | 4.0927e-10 | 4.4622e-10 | 3.4959e-10 | 1.819e-10
64 | 113 | 2020 | Winter | P, [MW] | Expected | - | 1.7442e-06 | 1.8726e-06 | 1.5343e-06 | 1.3092e-06 | 1.3754e-06 | 1.3626e-06 | 1.5786e-06 | 2.5686e-06 | 2.5929e-06 | 2.8937e-06 | 3.0598e-06 | 3.3322e-06 | 3.1341e-06 | 3.0367e-06 | 3.9514e-06 | 4.0723e-06 | 3.9484e-06 | 3.8219e-06 | 3.3916e-06 | 3.114e-06 | 2.5638e-06 | 2.5525e-06 | 1.838e-06 | 1.8033e-06
76 | 170 | 2020 | Winter | P, [MW] | Expected | - | 4.5475e-10 | 2.0464e-10 | 5.6843e-10 | 4.7748e-10 | 4.3201e-10 | 6.8212e-10 | 2.7285e-10 | 6.8212e-10 | 1.5143e-08 | 2.5807e-08 | 2.6603e-08 | 3.8062e-08 | 2.0941e-08 | 1.8736e-08 | 1.6735e-08 | 1.7599e-08 | 1.9054e-08 | 4.9795e-09 | 4.7748e-10 | 3.1832e-10 | 4.0927e-10 | 6.3665e-10 | 5.2296e-10 | 1.0459e-09
68 | 188 | 2020 | Winter | P, [MW] | Expected | - | 1.764e-07 | 1.7658e-07 | 1.6709e-07 | 1.7482e-07 | 1.859e-07 | 1.6998e-07 | 1.7925e-07 | 1.789e-07 | 3.0275e-07 | 4.5994e-07 | 4.5438e-07 | 4.6387e-07 | 4.3676e-07 | 4.5312e-07 | 5.5123e-07 | 5.5148e-07 | 4.8636e-07 | 3.3872e-07 | 2.9003e-07 | 2.2203e-07 | 2.2305e-07 | 2.4879e-07 | 2.0455e-07 | 1.7939e-07
103 | 122 | 2020 | Winter | P, [MW] | Expected | - | 6.9883e-07 | 3.9175e-07 | 2.1574e-07 | 2.2023e-07 | 2.3182e-07 | 2.2492e-07 | 2.4995e-07 | 2.1606e-07 | 3.4654e-07 | 3.859e-07 | 4.1253e-07 | 4.0052e-07 | 3.7752e-07 | 3.0147e-07 | 2.4892e-07 | 2.8475e-07 | 2.6e-07 | 3.4032e-07 | 7.3202e-07 | 1.019e-06 | 1.055e-06 | 9.5483e-07 | 6.7413e-07 | 5.3341e-07
181 | 73 | 2020 | Winter | P, [MW] | Expected | - | 1.1823e-08 | 1.0016e-08 | 9.2285e-09 | 6.5938e-09 | 6.3977e-09 | 6.0311e-09 | 4.6299e-09 | 3.2173e-09 | 6.4404e-09 | 6.6308e-09 | 7.1736e-09 | 8.3304e-09 | 9.0665e-09 | 8.7169e-09 | 7.4152e-09 | 7.563e-09 | 7.1054e-09 | 7.023e-09 | 9.0751e-09 | 1.0391e-08 | 1.383e-08 | 2.0566e-08 | 2.1871e-08 | 1.8798e-08
86 | 160 | 2020 | Winter | P, [MW] | Expected | - | 7.5225e-07 | 6.9919e-07 | 6.9573e-07 | 6.2041e-07 | 5.9232e-07 | 5.8962e-07 | 6.5489e-07 | 8.7931e-07 | 1.0942e-06 | 1.5673e-06 | 1.8023e-06 | 1.8872e-06 | 1.8855e-06 | 1.6986e-06 | 1.8447e-06 | 1.7698e-06 | 1.5209e-06 | 1.5634e-06 | 1.5264e-06 | 1.1625e-06 | 1.1052e-06 | 1.0236e-06 | 8.2681e-07 | 7.4298e-07
180 | 66 | 2020 | Winter | P, [MW] | Expected | - | 3.8759e-06 | 5.2812e-06 | 3.7679e-06 | 3.2697e-06 | 5.1293e-06 | 4.4009e-06 | 4.1139e-06 | 1.5472e-05 | 3.0413e-05 | 4.0579e-05 | 3.9766e-05 | 3.8568e-05 | 4.0815e-05 | 3.7763e-05 | 4.2241e-05 | 3.8781e-05 | 4.319e-05 | 3.3395e-05 | 3.6936e-05 | 3.7477e-05 | 3.3867e-05 | 2.3568e-05 | 1.6285e-05 | 1.1572e-05
91 | 188 | 2020 | Winter | P, [MW] | Expected | - | 5.3717e-08 | 4.4133e-08 | 4.1805e-08 | 4.3346e-08 | 4.2564e-08 | 4.3656e-08 | 6.8462e-08 | 9.274e-08 | 1.1235e-07 | 1.3977e-07 | 1.4105e-07 | 1.3042e-07 | 1.1848e-07 | 1.1064e-07 | 1.3e-07 | 1.3009e-07 | 9.5184e-08 | 9.71e-08 | 9.5358e-08 | 8.4833e-08 | 7.7065e-08 | 8.2315e-08 | 6.0408e-08 | 5.8964e-08
180 | 151 | 2020 | Winter | P, [MW] | Expected | - | 1.3862e-06 | 1.4691e-06 | 1.3571e-06 | 1.3073e-06 | 1.4458e-06 | 1.4201e-06 | 1.4054e-06 | 1.8976e-06 | 2.4375e-06 | 2.7591e-06 | 2.8803e-06 | 2.9582e-06 | 3.1379e-06 | 3.0464e-06 | 3.5374e-06 | 3.5098e-06 | 3.5329e-06 | 2.9189e-06 | 2.9926e-06 | 2.5816e-06 | 2.3242e-06 | 2.2553e-06 | 2.0293e-06 | 1.8332e-06
164 | 9 | 2020 | Winter | P, [MW] | Expected | - | 2.9607e-05 | 2.5259e-05 | 2.242e-05 | 2.156e-05 | 2.0534e-05 | 1.9787e-05 | 1.7407e-05 | 1.7636e-05 | 1.6832e-05 | 1.9528e-05 | 2.2656e-05 | 2.8261e-05 | 2.9965e-05 | 3.1143e-05 | 3.4601e-05 | 3.2079e-05 | 2.876e-05 | 2.7721e-05 | 2.7087e-05 | 1.8953e-05 | 1.8315e-05 | 2.0399e-05 | 2.0291e-05 | 2.0784e-05
179 | 88 | 2020 | Winter | P, [MW] | Expected | - | 3.8287e-08 | 2.2357e-08 | 2.089e-08 | 2.1686e-08 | 2.0762e-08 | 2.251e-08 | 2.0628e-08 | 1.9855e-08 | 3.4095e-08 | 4.7044e-08 | 6.4898e-08 | 6.5262e-08 | 5.6926e-08 | 3.8301e-08 | 3.7193e-08 | 3.6181e-08 | 3.3756e-08 | 3.0613e-08 | 3.1594e-08 | 3.1247e-08 | 3.0568e-08 | 3.1565e-08 | 3.6513e-08 | 3.4038e-08
138 | 96 | 2020 | Winter | P, [MW] | Expected | - | 1.2486e-08 | 7.4294e-09 | 6.9832e-09 | 6.9406e-09 | 7.3015e-09 | 7.1168e-09 | 7.5119e-09 | 1.1755e-08 | 3.0772e-08 | 4.7569e-08 | 5.8338e-08 | 7.4098e-08 | 6.7351e-08 | 6.2838e-08 | 7.5889e-08 | 7.8748e-08 | 7.4868e-08 | 7.4562e-08 | 7.7156e-08 | 5.177e-08 | 3.7025e-08 | 3.977e-08 | 2.9584e-08 | 1.9776e-08
142 | 155 | 2020 | Winter | P, [MW] | Expected | - | 1.2746e-07 | 9.9624e-08 | 8.9915e-08 | 9.0901e-08 | 8.6195e-08 | 8.7215e-08 | 1.2345e-07 | 1.951e-07 | 4.7553e-07 | 7.7916e-07 | 9.0903e-07 | 1.0067e-06 | 7.9943e-07 | 6.8783e-07 | 8.5237e-07 | 9.017e-07 | 7.9599e-07 | 6.5637e-07 | 5.442e-07 | 3.9785e-07 | 3.3392e-07 | 3.4072e-07 | 3.0984e-07 | 2.5998e-07
125 | 185 | 2020 | Winter | P, [MW] | Expected | - | 6.9396e-05 | 7.1014e-05 | 6.5149e-05 | 5.9264e-05 | 5.845e-05 | 5.8453e-05 | 5.8739e-05 | 5.8804e-05 | 6.0921e-05 | 5.9458e-05 | 6.0162e-05 | 7.1184e-05 | 7.1119e-05 | 7.1428e-05 | 7.8281e-05 | 7.6555e-05 | 7.077e-05 | 6.8019e-05 | 6.4332e-05 | 5.4988e-05 | 5.5148e-05 | 5.9591e-05 | 5.9793e-05 | 6.4756e-05
24 | 171 | 2020 | Winter | P, [MW] | Expected | - | 3.8369e-08 | 2.8308e-08 | 2.6876e-08 | 2.6347e-08 | 2.8297e-08 | 2.7285e-08 | 2.5983e-08 | 2.8564e-08 | 3.6658e-08 | 4.8527e-08 | 5.7764e-08 | 6.5387e-08 | 6.8417e-08 | 6.292e-08 | 6.3096e-08 | 5.7446e-08 | 4.847e-08 | 4.4372e-08 | 5.1477e-08 | 4.7407e-08 | 5.2449e-08 | 5.6212e-08 | 5.0363e-08 | 3.9836e-08
178 | 98 | 2020 | Winter | P, [MW] | Expected | - | 2.5872e-07 | 2.5822e-07 | 2.578e-07 | 2.5751e-07 | 2.5744e-07 | 2.577e-07 | 2.5854e-07 | 2.596e-07 | 2.6224e-07 | 2.6393e-07 | 2.6455e-07 | 2.6539e-07 | 2.6446e-07 | 2.6387e-07 | 2.8908e-07 | 2.8847e-07 | 2.6518e-07 | 2.6363e-07 | 2.6239e-07 | 2.3871e-07 | 2.3806e-07 | 2.5992e-07 | 2.5917e-07 | 2.5882e-07
179 | 65 | 2020 | Winter | P, [MW] | Expected | - | 1.6132e-05 | 1.6359e-05 | 1.6251e-05 | 1.6027e-05 | 1.6205e-05 | 1.6487e-05 | 1.6622e-05 | 1.5335e-05 | 1.4753e-05 | 1.4388e-05 | 1.558e-05 | 1.6802e-05 | 1.8071e-05 | 1.8591e-05 | 2.234e-05 | 2.3451e-05 | 2.2032e-05 | 1.9059e-05 | 1.8476e-05 | 1.3907e-05 | 1.244e-05 | 1.5499e-05 | 1.6133e-05 | 1.6389e-05
118 | 113 | 2020 | Winter | P, [MW] | Expected | - | 6.2915e-05 | 5.7292e-05 | 4.875e-05 | 4.5548e-05 | 3.7876e-05 | 4.087e-05 | 7.8678e-05 | 0.00012565 | 0.00017811 | 0.00021837 | 0.00024598 | 0.00028113 | 0.0002461 | 0.00023984 | 0.00025392 | 0.00025746 | 0.00022624 | 0.00020072 | 0.00016925 | 0.00014509 | 0.00013043 | 0.00011997 | 8.8754e-05 | 7.0747e-05
75 | 128 | 2020 | Winter | P, [MW] | Expected | - | 6.2024e-07 | 4.0409e-07 | 4.3455e-07 | 4.2747e-07 | 4.5803e-07 | 7.0202e-07 | 7.2023e-07 | 1.1038e-06 | 1.5611e-06 | 1.8496e-06 | 1.9551e-06 | 2.0467e-06 | 1.5334e-06 | 1.5139e-06 | 1.5286e-06 | 1.5257e-06 | 1.4861e-06 | 1.3463e-06 | 1.3887e-06 | 9.8947e-07 | 6.4487e-07 | 7.8007e-07 | 6.8189e-07 | 6.7354e-07
133 | 185 | 2020 | Winter | P, [MW] | Expected | - | 0.0014105 | 0.0013812 | 0.0012679 | 0.0011682 | 0.0011421 | 0.0011314 | 0.0011348 | 0.0011563 | 0.0012153 | 0.0012539 | 0.0012986 | 0.0015204 | 0.00152 | 0.0015337 | 0.0016897 | 0.0016402 | 0.00151 | 0.0014589 | 0.0014169 | 0.0011974 | 0.0011975 | 0.0012805 | 0.0012577 | 0.0013036
40 | 110 | 2020 | Winter | P, [MW] | Expected | - | 1.7445e-08 | 1.5746e-08 | 1.238e-08 | 1.1153e-08 | 1.1536e-08 | 1.1269e-08 | 1.0732e-08 | 1.1295e-08 | 1.3085e-08 | 1.4919e-08 | 1.5737e-08 | 1.6166e-08 | 1.8142e-08 | 1.7519e-08 | 1.9375e-08 | 1.6701e-08 | 1.7428e-08 | 2.1785e-08 | 4.0404e-08 | 5.8833e-08 | 6.5501e-08 | 7.0386e-08 | 5.451e-08 | 3.8762e-08
123 | 101 | 2020 | Winter | P, [MW] | Expected | - | 2.5864e-08 | 2.5199e-08 | 2.1544e-08 | 2.1453e-08 | 2.2362e-08 | 2.205e-08 | 2.1186e-08 | 2.7586e-08 | 4.2269e-08 | 5.6872e-08 | 6.3142e-08 | 6.3812e-08 | 6.0595e-08 | 5.7696e-08 | 6.2249e-08 | 6.0197e-08 | 5.5843e-08 | 5.8043e-08 | 5.6525e-08 | 5.0562e-08 | 4.8004e-08 | 3.9438e-08 | 3.5823e-08 | 3.1343e-08
104 | 172 | 2020 | Winter | P, [MW] | Expected | - | 1.6377e-06 | 1.6345e-06 | 1.6319e-06 | 1.63e-06 | 1.6295e-06 | 1.6312e-06 | 1.6366e-06 | 1.6433e-06 | 1.6599e-06 | 1.6705e-06 | 1.6745e-06 | 1.6801e-06 | 1.6742e-06 | 1.6705e-06 | 1.8314e-06 | 1.8298e-06 | 1.677e-06 | 1.6689e-06 | 1.6613e-06 | 1.5103e-06 | 1.5061e-06 | 1.6457e-06 | 1.6407e-06 | 1.6385e-06
5 | 157 | 2020 | Winter | P, [MW] | Expected | - | 0.00037699 | 0.00037417 | 0.0003526 | 0.00034435 | 0.00033903 | 0.00033956 | 0.00037542 | 0.00044525 | 0.000522 | 0.00057832 | 0.00061515 | 0.00066828 | 0.00065659 | 0.00065873 | 0.00072999 | 0.00072503 | 0.00066202 | 0.00062166 | 0.00058869 | 0.000523 | 0.00048734 | 0.00049996 | 0.00044319 | 0.00041598
144 | 4 | 2020 | Winter | P, [MW] | Expected | - | 0.0018233 | 0.0017107 | 0.0016266 | 0.0015393 | 0.00153 | 0.0015959 | 0.0017844 | 0.0018626 | 0.002095 | 0.0021921 | 0.002219 | 0.0024266 | 0.0024201 | 0.0023155 | 0.0026312 | 0.0025577 | 0.0023426 | 0.0022795 | 0.0021869 | 0.0018855 | 0.0018151 | 0.0018571 | 0.0017868 | 0.0017797
3 | 190 | 2020 | Winter | P, [MW] | Expected | - | 0.004985 | 0.0044498 | 0.0043092 | 0.0042323 | 0.0042092 | 0.0044028 | 0.0047877 | 0.0057728 | 0.010375 | 0.014173 | 0.015595 | 0.016177 | 0.01302 | 0.011695 | 0.015882 | 0.015864 | 0.014503 | 0.011819 | 0.0093301 | 0.006349 | 0.0055249 | 0.0059779 | 0.0052842 | 0.0048738

## Transformer Ratio
From Node ID | To Node ID | Year | Day | Quantity | Market Scenario | Operation Scenario | 0 | 1 | 2 | 3 | 4 | 5 | 6 | 7 | 8 | 9 | 10 | 11 | 12 | 13 | 14 | 15 | 16 | 17 | 18 | 19 | 20 | 21 | 22 | 23
2 | 1 | 2020 | Winter | Ratio | 0 | 0 | 1.1 | 1.1 | 1.1 | 1.1 | 1.1 | 1.1 | 1.1 | 1.1 | 1.1 | 1.1 | 1.1 | 1.1 | 1.1 | 1.1 | 1.1 | 1.1 | 1.1 | 1.1 | 1.1 | 1.1 | 1.1 | 1.1 | 1.1 | 1.1
2 | 1 | 2020 | Winter | Ratio | Expected | - | 1.1 | 1.1 | 1.1 | 1.1 | 1.1 | 1.1 | 1.1 | 1.1 | 1.1 | 1.1 | 1.1 | 1.1 | 1.1 | 1.1 | 1.1 | 1.1 | 1.1 | 1.1 | 1.1 | 1.1 | 1.1 | 1.1 | 1.1 | 1.1

## Branch Loading
From Node ID | To Node ID | Year | Day | Quantity | Market Scenario | Operation Scenario | 0 | 1 | 2 | 3 | 4 | 5 | 6 | 7 | 8 | 9 | 10 | 11 | 12 | 13 | 14 | 15 | 16 | 17 | 18 | 19 | 20 | 21 | 22 | 23
137 | 111 | 2020 | Winter | I, [%] | 0 | 0 | 0.9391% | 0.8525% | 0.701% | 0.6792% | 0.6496% | 0.8778% | 0.8772% | 1% | 1.672% | 2.158% | 2.238% | 2.249% | 1.829% | 1.778% | 2.196% | 2.256% | 2.271% | 1.951% | 1.515% | 1.167% | 1.016% | 1.087% | 1.019% | 0.9841%
82 | 122 | 2020 | Winter | I, [%] | 0 | 0 | 0.1014% | 0.1014% | 0.1014% | 0.1014% | 0.1014% | 0.1014% | 0.1013% | 0.1009% | 0.1002% | 0.1002% | 0.1002% | 0.1002% | 0.1008% | 0.1007% | 0.1% | 0.1002% | 0.1002% | 0.101% | 0.1012% | 0.1012% | 0.1012% | 0.1013% | 0.1013% | 0.1012%
181 | 141 | 2020 | Winter | I, [%] | 0 | 0 | 2.808% | 2.592% | 2.59% | 2.538% | 2.663% | 2.593% | 2.971% | 3.599% | 4.668% | 5.22% | 5.389% | 5.523% | 5.477% | 5.51% | 5.837% | 5.885% | 5.486% | 5.165% | 4.88% | 4.247% | 3.965% | 4.144% | 3.534% | 3.311%
166 | 163 | 2020 | Winter | I, [%] | 0 | 0 | 2.317% | 2.268% | 2.208% | 2.161% | 2.151% | 2.179% | 2.3% | 2.408% | 2.575% | 2.664% | 2.707% | 2.827% | 2.815% | 2.78% | 2.949% | 2.92% | 2.793% | 2.735% | 2.672% | 2.496% | 2.433% | 2.462% | 2.376% | 2.343%
171 | 142 | 2020 | Winter | I, [%] | 0 | 0 | 1.366% | 1.181% | 1.111% | 1.069% | 0.9055% | 0.8998% | 0.9184% | 1.199% | 2.3% | 2.783% | 2.918% | 2.941% | 2.663% | 2.24% | 2.634% | 2.646% | 2.471% | 2.039% | 2.149% | 1.508% | 1.481% | 1.531% | 1.46% | 1.223%
188 | 181 | 2020 | Winter | I, [%] | 0 | 0 | 2.646% | 2.443% | 2.447% | 2.417% | 2.545% | 2.478% | 2.87% | 3.515% | 4.549% | 5.099% | 5.263% | 5.388% | 5.336% | 5.371% | 5.709% | 5.756% | 5.361% | 5.041% | 4.738% | 4.096% | 3.79% | 3.93% | 3.313% | 3.106%
189 | 157 | 2020 | Winter | I, [%] | 0 | 0 | 9.229% | 9.357% | 9.075% | 8.909% | 9.251% | 9.196% | 9.376% | 10.9% | 12.49% | 13.49% | 13.97% | 14.27% | 14.46% | 14.26% | 15.23% | 15.13% | 15.07% | 13.89% | 13.81% | 12.7% | 11.93% | 11.8% | 11.22% | 10.71%
136 | 117 | 2020 | Winter | I, [%] | 0 | 0 | 4.053% | 3.804% | 3.477% | 3.498% | 3.349% | 3.523% | 3.763% | 4.775% | 7.927% | 9.397% | 9.84% | 9.959% | 8.222% | 7.532% | 9.55% | 9.707% | 9.438% | 8.093% | 6.752% | 5.17% | 4.732% | 4.895% | 4.627% | 4.318%
178 | 23 | 2020 | Winter | I, [%] | 0 | 0 | 0.8648% | 0.9299% | 0.8065% | 0.7973% | 0.786% | 0.8905% | 0.8793% | 1.254% | 2.739% | 2.878% | 2.864% | 2.78% | 1.877% | 1.922% | 3.006% | 3.018% | 2.879% | 2.203% | 1.42% | 0.8685% | 0.7243% | 0.7271% | 0.7256% | 0.7462%
79 | 121 | 2020 | Winter | I, [%] | 0 | 0 | 1.615% | 1.616% | 1.623% | 1.608% | 1.625% | 1.642% | 1.822% | 1.943% | 1.896% | 1.758% | 1.713% | 1.717% | 1.675% | 1.766% | 1.919% | 1.904% | 1.86% | 1.835% | 1.685% | 1.556% | 1.556% | 1.62% | 1.618% | 1.584%
155 | 15 | 2020 | Winter | I, [%] | 0 | 0 | 0.1001% | 0.1002% | 0.1002% | 0.1001% | 0.09993% | 0.09997% | 0.09668% | 0.0872% | 0.4158% | 0.4786% | 0.4523% | 0.4272% | 0.2761% | 0.01311% | 0.06514% | 0.07356% | 0.07757% | 0.08942% | 0.09088% | 0.09397% | 0.0943% | 0.09526% | 0.09598% | 0.09557%
174 | 155 | 2020 | Winter | I, [%] | 0 | 0 | 0.3734% | 0.3229% | 0.3029% | 0.3036% | 0.2901% | 0.2932% | 0.3274% | 0.4106% | 0.6748% | 0.8872% | 0.9899% | 1.066% | 0.9486% | 0.8792% | 1.005% | 1.042% | 0.9723% | 0.8823% | 0.7936% | 0.6679% | 0.6022% | 0.6137% | 0.5832% | 0.5216%
177 | 135 | 2020 | Winter | I, [%] | 0 | 0 | 2.076% | 1.889% | 1.71% | 1.712% | 1.617% | 1.707% | 1.784% | 2.239% | 3.794% | 4.698% | 4.954% | 5.073% | 4.322% | 3.883% | 4.736% | 4.871% | 4.736% | 4.114% | 3.546% | 2.71% | 2.511% | 2.615% | 2.507% | 2.324%
187 | 173 | 2020 | Winter | I, [%] | 0 | 0 | 0.9249% | 0.7764% | 0.6779% | 0.707% | 0.6824% | 0.6666% | 0.6552% | 0.7166% | 1.459% | 2.34% | 2.706% | 2.972% | 2.596% | 2.493% | 2.927% | 2.825% | 2.631% | 2.436% | 2.111% | 1.627% | 1.559% | 1.458% | 1.269% | 1.296%
173 | 116 | 2020 | Winter | I, [%] | 0 | 0 | 0.09685% | 0.09949% | 0.1004% | 0.1002% | 0.09976% | 0.09929% | 0.1001% | 0.09727% | 0.7564% | 1.157% | 1.286% | 1.269% | 0.8577% | 0.827% | 1.104% | 1.091% | 0.9089% | 0.7489% | 0.5875% | 0.4762% | 0.4194% | 0.07798% | 0.09524% | 0.0919%
67 | 124 | 2020 | Winter | I, [%] | 0 | 0 | 0.07095% | 0.0711% | 0.0508% | 0.07364% | 0.05855% | 0.07876% | 0.4391% | 0.5246% | 0.6123% | 0.648% | 0.718% | 0.7154% | 0.7224% | 0.7215% | 0.7546% | 0.7311% | 0.7097% | 0.7038% | 0.5687% | 0.5341% | 0.4775% | 0.4295% | 0.331% | 0.06525%
150 | 128 | 2020 | Winter | I, [%] | 0 | 0 | 1.459% | 1.166% | 1.187% | 1.185% | 1.218% | 1.503% | 1.52% | 1.874% | 2.252% | 2.452% | 2.534% | 2.598% | 2.272% | 2.264% | 2.257% | 2.234% | 2.211% | 2.164% | 2.286% | 2.019% | 1.677% | 1.806% | 1.652% | 1.586%
92 | 167 | 2020 | Winter | I, [%] | 0 | 0 | 0.1017% | 0.1016% | 0.1017% | 0.1017% | 0.1017% | 0.1017% | 0.1017% | 0.1016% | 0.05499% | 0.4386% | 0.4821% | 0.4421% | 0.09676% | 0.09737% | 0.4239% | 0.4746% | 0.4925% | 0.05617% | 0.1015% | 0.1016% | 0.1017% | 0.1017% | 0.1017% | 0.1017%
63 | 135 | 2020 | Winter | I, [%] | 0 | 0 | 0.09482% | 0.09482% | 0.09482% | 0.09482% | 0.09482% | 0.09482% | 0.09482% | 0.09482% | 0.09482% | 0.09482% | 0.09482% | 0.09482% | 0.09482% | 0.09482% | 0.09482% | 0.09482% | 0.09482% | 0.09482% | 0.09481% | 0.0948% | 0.09479% | 0.09479% | 0.0948% | 0.09481%
167 | 19 | 2020 | Winter | I, [%] | 0 | 0 | 0.5702% | 0.5154% | 0.4251% | 0.3903% | 0.4078% | 0.592% | 0.5834% | 0.6749% | 0.9105% | 1.232% | 1.265% | 1.308% | 1.105% | 1.098% | 1.265% | 1.279% | 1.286% | 1.167% | 0.9767% | 0.6521% | 0.5178% | 0.5892% | 0.5689% | 0.5908%
77 | 169 | 2020 | Winter | I, [%] | 0 | 0 | 0.0945% | 0.0945% | 0.09444% | 0.0944% | 0.09441% | 0.09444% | 0.09447% | 0.09336% | 0.09085% | 0.0787% | 0.3159% | 0.4505% | 0.4386% | 0.4937% | 0.5166% | 0.5115% | 0.5108% | 0.4877% | 0.4153% | 0.4177% | 0.04157% | 0.1244% | 0.0639% | 0.08091%
169 | 151 | 2020 | Winter | I, [%] | 0 | 0 | 0.09358% | 0.09422% | 0.09429% | 0.09422% | 0.09426% | 0.09428% | 0.09434% | 0.09299% | 0.08969% | 0.05883% | 0.3901% | 0.4725% | 0.4661% | 0.5168% | 0.534% | 0.5261% | 0.5323% | 0.5258% | 0.4919% | 0.4644% | 0.4328% | 0.4594% | 0.416% | 0.2587%
165 | 29 | 2020 | Winter | I, [%] | 0 | 0 | 0.09712% | 0.09372% | 0.0969% | 0.09796% | 0.09606% | 0.09652% | 0.07287% | 0.3946% | 0.5723% | 0.6789% | 0.7257% | 0.7241% | 0.7318% | 0.7245% | 0.7254% | 0.6775% | 0.5803% | 0.5955% | 0.5561% | 0.4826% | 0.4674% | 0.3959% | 0.06926% | 0.04232%
165 | 157 | 2020 | Winter | I, [%] | 0 | 0 | 27.75% | 27.47% | 26.68% | 26.44% | 25.95% | 25.96% | 27.4% | 29.38% | 31.34% | 32.79% | 33.79% | 35.44% | 34.91% | 35.12% | 36.78% | 36.69% | 34.64% | 34.04% | 32.83% | 31.13% | 30.29% | 30.92% | 29.06% | 28.31%
152 | 133 | 2020 | Winter | I, [%] | 0 | 0 | 45.94% | 44.92% | 43.34% | 42.06% | 41.71% | 41.8% | 43.02% | 43.98% | 46.89% | 49.41% | 49.83% | 52.78% | 52.29% | 51.46% | 54.47% | 53.71% | 51.7% | 50.67% | 49.97% | 46.18% | 45.8% | 46.46% | 46% | 46.17%
144 | 121 | 2020 | Winter | I, [%] | 0 | 0 | 56% | 54.29% | 52.86% | 51.43% | 51.2% | 52.18% | 54.83% | 55.81% | 59.09% | 60.3% | 60.67% | 63.58% | 63.45% | 62.04% | 66.22% | 65.23% | 62.5% | 61.8% | 60.57% | 56.18% | 55.05% | 55.84% | 55.03% | 55.33%
152 | 121 | 2020 | Winter | I, [%] | 0 | 0 | 54.86% | 53.15% | 51.72% | 50.3% | 50.05% | 51.02% | 53.54% | 54.44% | 57.75% | 59.06% | 59.46% | 62.37% | 62.27% | 60.79% | 64.87% | 63.88% | 61.19% | 60.5% | 59.38% | 55.08% | 53.95% | 54.69% | 53.88% | 54.22%
123 | 7 | 2020 | Winter | I, [%] | 0 | 0 | 0.7264% | 0.7185% | 0.7306% | 0.7303% | 0.7423% | 0.753% | 0.8314% | 0.8251% | 0.9535% | 1.093% | 1.056% | 1.045% | 1.058% | 1.055% | 1.11% | 1.106% | 1.072% | 1.057% | 1.072% | 1.008% | 0.9577% | 0.8587% | 0.7995% | 0.8241%
189 | 151 | 2020 | Winter | I, [%] | 0 | 0 | 7.344% | 7.513% | 7.219% | 7.094% | 7.451% | 7.384% | 7.341% | 8.593% | 9.788% | 10.49% | 10.78% | 11.01% | 11.32% | 11.21% | 12.06% | 12.01% | 12.05% | 11% | 11.09% | 10.31% | 9.775% | 9.665% | 9.146% | 8.652%
57 | 127 | 2020 | Winter | I, [%] | 0 | 0 | 0.1013% | 0.1015% | 0.1013% | 0.1012% | 0.1013% | 0.1013% | 0.101% | 0.101% | 0.1734% | 0.6117% | 0.627% | 0.6437% | 0.5272% | 0.5249% | 0.6728% | 0.6437% | 0.4972% | 0.09497% | 0.101% | 0.1011% | 0.1008% | 0.1015% | 0.1012% | 0.1011%
153 | 109 | 2020 | Winter | I, [%] | 0 | 0 | 0.4467% | 0.4246% | 0.4608% | 0.518% | 0.4326% | 0.4534% | 0.6117% | 1.172% | 2.158% | 2.654% | 2.556% | 2.612% | 2.234% | 2.066% | 2.05% | 2.07% | 2.049% | 1.699% | 1.301% | 1.147% | 0.9262% | 0.8528% | 0.7093% | 0.7991%
161 | 26 | 2020 | Winter | I, [%] | 0 | 0 | 0.0927% | 0.09378% | 0.0933% | 0.09872% | 0.09772% | 0.08895% | 0.4095% | 0.4826% | 0.5345% | 0.5481% | 0.6188% | 0.6009% | 0.5979% | 0.603% | 0.6379% | 0.6244% | 0.6155% | 0.6113% | 0.6086% | 0.5575% | 0.4971% | 0.4752% | 0.06991% | 0.09069%
188 | 130 | 2020 | Winter | I, [%] | 0 | 0 | 0.9414% | 0.7727% | 0.8222% | 0.757% | 0.8457% | 0.8354% | 1.107% | 1.684% | 2.261% | 2.34% | 2.514% | 2.64% | 2.68% | 2.695% | 2.765% | 2.812% | 2.645% | 2.69% | 2.53% | 2.132% | 1.845% | 1.885% | 1.483% | 1.372%
89 | 112 | 2020 | Winter | I, [%] | 0 | 0 | 0.09936% | 0.1002% | 0.09918% | 0.09968% | 0.09971% | 0.0996% | 0.1004% | 0.1002% | 0.1003% | 0.08957% | 0.08856% | 0.08518% | 0.03927% | 0.4327% | 0.4794% | 0.4179% | 0.08388% | 0.08708% | 0.09045% | 0.09627% | 0.0996% | 0.09892% | 0.09996% | 0.1004%
84 | 116 | 2020 | Winter | I, [%] | 0 | 0 | 0.1013% | 0.1016% | 0.1016% | 0.1016% | 0.1016% | 0.1016% | 0.1016% | 0.1013% | 0.09519% | 0.2782% | 0.4744% | 0.4554% | 0.47% | 0.08535% | 0.3965% | 0.4737% | 0.4393% | 0.4002% | 0.2221% | 0.06177% | 0.0938% | 0.09819% | 0.1009% | 0.1005%
46 | 140 | 2020 | Winter | I, [%] | 0 | 0 | 1.02% | 1.034% | 1.037% | 1.025% | 1.029% | 1.033% | 1.082% | 1.117% | 1.283% | 1.363% | 1.358% | 1.358% | 1.366% | 1.368% | 1.494% | 1.459% | 1.36% | 1.359% | 1.359% | 1.29% | 1.251% | 1.23% | 1.196% | 1.17%
174 | 139 | 2020 | Winter | I, [%] | 0 | 0 | 0.3315% | 0.2719% | 0.2611% | 0.2606% | 0.2526% | 0.2536% | 0.2822% | 0.3325% | 0.5338% | 0.6807% | 0.7487% | 0.8019% | 0.7204% | 0.6657% | 0.79% | 0.8395% | 0.7835% | 0.7219% | 0.6573% | 0.5654% | 0.5235% | 0.5185% | 0.4961% | 0.4445%
178 | 175 | 2020 | Winter | I, [%] | 0 | 0 | 1.623% | 1.687% | 1.563% | 1.554% | 1.542% | 1.647% | 1.637% | 2.013% | 3.501% | 3.643% | 3.629% | 3.547% | 2.643% | 2.687% | 3.806% | 3.816% | 3.646% | 2.967% | 2.183% | 1.596% | 1.451% | 1.487% | 1.485% | 1.505%
97 | 171 | 2020 | Winter | I, [%] | 0 | 0 | 0.09818% | 0.1027% | 0.1056% | 0.1068% | 0.109% | 0.109% | 0.1089% | 0.1013% | 1.272% | 1.6% | 1.627% | 1.567% | 1.256% | 0.8906% | 1.284% | 1.359% | 1.288% | 0.9066% | 0.9288% | 0.09213% | 0.1046% | 0.1043% | 0.1044% | 0.1079%
170 | 27 | 2020 | Winter | I, [%] | 0 | 0 | 0.1015% | 0.1015% | 0.1016% | 0.1015% | 0.1015% | 0.1015% | 0.1015% | 0.1016% | 0.1016% | 0.1016% | 0.1017% | 0.1017% | 0.1017% | 0.1017% | 0.1017% | 0.1017% | 0.1016% | 0.1016% | 0.1016% | 0.1015% | 0.1016% | 0.1015% | 0.1015% | 0.1015%
147 | 11 | 2020 | Winter | I, [%] | 0 | 0 | 5.517% | 4.75% | 4.695% | 4.671% | 4.602% | 5.022% | 6.153% | 6.517% | 7.347% | 8.353% | 7.715% | 7.693% | 7.674% | 6.596% | 6.858% | 6.871% | 6.83% | 7.228% | 7.792% | 7.373% | 7.412% | 7.064% | 7.192% | 6.701%
186 | 162 | 2020 | Winter | I, [%] | 0 | 0 | 4.228% | 3.919% | 3.695% | 3.686% | 3.628% | 3.746% | 3.994% | 4.747% | 7.86% | 9.661% | 10.14% | 10.24% | 8.812% | 8.025% | 10.05% | 10.12% | 9.712% | 8.365% | 6.755% | 4.841% | 4.532% | 4.781% | 4.63% | 4.361%
187 | 108 | 2020 | Winter | I, [%] | 0 | 0 | 14.43% | 13.62% | 13.53% | 13.48% | 13.48% | 13.89% | 15.4% | 15.98% | 17.93% | 19.92% | 19.56% | 19.64% | 19.51% | 18.35% | 19.36% | 19.17% | 18.64% | 18.53% | 18.69% | 17.58% | 17.18% | 16.72% | 16.61% | 16.07%
161 | 153 | 2020 | Winter | I, [%] | 0 | 0 | 0.4833% | 0.4712% | 0.5188% | 0.5603% | 0.4733% | 0.4923% | 0.6638% | 1.267% | 2.44% | 3.024% | 2.89% | 2.985% | 2.526% | 2.359% | 2.361% | 2.315% | 2.265% | 1.789% | 1.35% | 1.182% | 0.9703% | 0.9007% | 0.738% | 0.8552%
80 | 143 | 2020 | Winter | I, [%] | 0 | 0 | 0.1017% | 0.1017% | 0.1017% | 0.1017% | 0.1017% | 0.1017% | 0.1017% | 0.1017% | 0.1017% | 0.1017% | 0.1017% | 0.1017% | 0.1017% | 0.1017% | 0.1017% | 0.1017% | 0.1017% | 0.1017% | 0.1017% | 0.1017% | 0.1017% | 0.1017% | 0.1017% | 0.1017%
161 | 124 | 2020 | Winter | I, [%] | 0 | 0 | 0.7658% | 0.7459% | 0.7972% | 0.768% | 0.7016% | 0.7941% | 1.066% | 1.748% | 2.974% | 3.571% | 3.508% | 3.585% | 3.123% | 2.961% | 2.998% | 2.938% | 2.879% | 2.399% | 1.958% | 1.738% | 1.466% | 1.375% | 1.076% | 1.15%
143 | 128 | 2020 | Winter | I, [%] | 0 | 0 | 0.1011% | 0.1014% | 0.1016% | 0.1015% | 0.1016% | 0.1015% | 0.1015% | 0.1015% | 0.1012% | 0.1011% | 0.1009% | 0.1008% | 0.1007% | 0.1006% | 0.1009% | 0.1012% | 0.1011% | 0.1001% | 0.09605% | 0.08826% | 0.09058% | 0.09263% | 0.09766% | 0.0999%
187 | 154 | 2020 | Winter | I, [%] | 0 | 0 | 16.71% | 15.78% | 15.53% | 15.58% | 15.52% | 15.89% | 17.52% | 18.37% | 21.09% | 23.84% | 23.6% | 23.94% | 23.34% | 22.03% | 23.52% | 23.28% | 22.67% | 22.34% | 22.11% | 20.69% | 20.25% | 19.69% | 19.41% | 18.92%
150 | 43 | 2020 | Winter | I, [%] | 0 | 0 | 2.914% | 2.877% | 2.934% | 2.976% | 2.664% | 2.645% | 2.575% | 2.634% | 2.709% | 2.666% | 2.938% | 2.9% | 2.939% | 2.962% | 3.076% | 2.988% | 2.871% | 2.542% | 2.673% | 2.556% | 2.284% | 2.133% | 2.116% | 2.051%
85 | 126 | 2020 | Winter | I, [%] | 0 | 0 | 0.09482% | 0.09482% | 0.09482% | 0.09482% | 0.09482% | 0.09482% | 0.09482% | 0.09482% | 0.09482% | 0.09482% | 0.093% | 0.09213% | 0.09284% | 0.09396% | 0.09397% | 0.09408% | 0.09437% | 0.09441% | 0.09403% | 0.09409% | 0.09372% | 0.09325% | 0.09329% | 0.09324%
167 | 137 | 2020 | Winter | I, [%] | 0 | 0 | 0.921% | 0.8332% | 0.6713% | 0.652% | 0.6184% | 0.8488% | 0.8484% | 0.9685% | 1.574% | 2.029% | 2.12% | 2.125% | 1.713% | 1.679% | 2.069% | 2.128% | 2.162% | 1.91% | 1.493% | 1.138% | 0.9852% | 1.065% | 0.999% | 0.9634%
140 | 108 | 2020 | Winter | I, [%] | 0 | 0 | 14.02% | 13.18% | 13.09% | 13.03% | 13.03% | 13.45% | 14.95% | 15.54% | 17.39% | 19.21% | 18.74% | 18.74% | 18.64% | 17.48% | 18.41% | 18.24% | 17.76% | 17.74% | 17.96% | 16.98% | 16.66% | 16.18% | 16.08% | 15.48%
175 | 72 | 2020 | Winter | I, [%] | 0 | 0 | 0.1008% | 0.1013% | 0.1012% | 0.1008% | 0.101% | 0.1013% | 0.09257% | 0.4689% | 0.4663% | 0.6271% | 0.7583% | 0.769% | 0.6358% | 0.4849% | 0.6126% | 0.5596% | 0.604% | 0.5613% | 0.5085% | 0.4663% | 0.1217% | 0.04378% | 0.09897% | 0.101%
142 | 111 | 2020 | Winter | I, [%] | 0 | 0 | 1.083% | 0.9448% | 0.8922% | 0.8748% | 0.7898% | 0.7894% | 0.8694% | 1.114% | 1.937% | 2.405% | 2.557% | 2.631% | 2.364% | 2.087% | 2.388% | 2.427% | 2.273% | 1.97% | 1.928% | 1.496% | 1.417% | 1.447% | 1.38% | 1.212%
184 | 118 | 2020 | Winter | I, [%] | 0 | 0 | 3.965% | 3.777% | 3.175% | 3.16% | 3.132% | 3.335% | 6.046% | 8.822% | 11.17% | 12.61% | 13.31% | 14.05% | 12.79% | 12.58% | 12.96% | 13.09% | 12.47% | 11.71% | 10.36% | 9.611% | 8.888% | 8.266% | 6.598% | 5.514%
56 | 147 | 2020 | Winter | I, [%] | 0 | 0 | 0.09256% | 0.09448% | 0.09398% | 0.09434% | 0.09423% | 0.09444% | 0.09395% | 0.094% | 0.3812% | 0.5875% | 0.7027% | 0.7353% | 0.6293% | 0.5813% | 0.7168% | 0.6931% | 0.6423% | 0.0251% | 0.09416% | 0.09449% | 0.09414% | 0.09423% | 0.09415% | 0.09418%
90 | 176 | 2020 | Winter | I, [%] | 0 | 0 | 0.09865% | 0.1016% | 0.1012% | 0.1011% | 0.1014% | 0.1016% | 0.1008% | 0.0997% | 0.4118% | 0.8141% | 0.865% | 0.8844% | 0.8323% | 0.8759% | 0.9767% | 0.9158% | 0.8079% | 0.6773% | 0.6722% | 0.6639% | 0.6402% | 0.4385% | 0.07846% | 0.09349%
28 | 111 | 2020 | Winter | I, [%] | 0 | 0 | 0.833% | 0.8456% | 0.7556% | 0.8213% | 0.8298% | 0.8043% | 0.7849% | 1.077% | 1.846% | 2.205% | 2.149% | 2.202% | 1.673% | 1.485% | 2.168% | 2.309% | 2.355% | 2.031% | 1.305% | 0.7938% | 0.6558% | 0.7378% | 0.7779% | 0.8107%
48 | 118 | 2020 | Winter | I, [%] | 0 | 0 | 0.1017% | 0.1017% | 0.1017% | 0.1017% | 0.1017% | 0.1017% | 0.1017% | 0.1017% | 0.1014% | 0.1012% | 0.1012% | 0.1013% | 0.1014% | 0.1014% | 0.1013% | 0.1013% | 0.1013% | 0.1016% | 0.1017% | 0.1017% | 0.1017% | 0.1017% | 0.1017% | 0.1017%
81 | 115 | 2020 | Winter | I, [%] | 0 | 0 | 0.1017% | 0.1017% | 0.1017% | 0.1017% | 0.1017% | 0.1017% | 0.1017% | 0.1017% | 0.1017% | 0.1017% | 0.1016% | 0.1016% | 0.1016% | 0.1016% | 0.1016% | 0.1017% | 0.1017% | 0.1017% | 0.1016% | 0.1016% | 0.1016% | 0.1016% | 0.1016% | 0.1017%
182 | 172 | 2020 | Winter | I, [%] | 0 | 0 | 1.946% | 1.972% | 1.976% | 1.945% | 1.937% | 2.027% | 1.999% | 2.054% | 2.33% | 2.932% | 3.086% | 3.29% | 3.351% | 3.355% | 3.588% | 3.542% | 3.261% | 3.224% | 3.172% | 3.013% | 2.86% | 2.862% | 2.691% | 2.685%
137 | 12 | 2020 | Winter | I, [%] | 0 | 0 | 0.1017% | 0.1017% | 0.1016% | 0.1017% | 0.1016% | 0.1017% | 0.1017% | 0.1016% | 0.1013% | 0.1009% | 0.101% | 0.101% | 0.1011% | 0.1013% | 0.1009% | 0.1009% | 0.1012% | 0.1016% | 0.1017% | 0.1017% | 0.1016% | 0.1017% | 0.1017% | 0.1017%
113 | 112 | 2020 | Winter | I, [%] | 0 | 0 | 20.39% | 20.13% | 19.09% | 18.61% | 18.01% | 18.15% | 21.45% | 25.05% | 27.35% | 29.22% | 30.36% | 31.73% | 30.34% | 30.02% | 31.46% | 31.37% | 29.41% | 28.27% | 26.88% | 25.29% | 23.67% | 23.29% | 21.05% | 20.08%
156 | 147 | 2020 | Winter | I, [%] | 0 | 0 | 0.6772% | 0.6835% | 0.6547% | 0.6686% | 0.675% | 0.6538% | 0.5646% | 0.5806% | 0.6306% | 0.7539% | 0.7709% | 0.7696% | 0.8015% | 0.7944% | 0.8307% | 0.7994% | 0.7593% | 0.657% | 0.6168% | 0.5457% | 0.5418% | 0.5544% | 0.5087% | 0.5135%
165 | 112 | 2020 | Winter | I, [%] | 0 | 0 | 39.06% | 38.62% | 37.55% | 37.22% | 36.5% | 36.52% | 38.47% | 41.21% | 43.81% | 45.76% | 47.13% | 49.47% | 48.71% | 49.01% | 51.37% | 51.28% | 48.48% | 47.62% | 45.95% | 43.6% | 42.43% | 43.38% | 40.8% | 39.73%
36 | 127 | 2020 | Winter | I, [%] | 0 | 0 | 0.1011% | 0.101% | 0.1011% | 0.1011% | 0.1011% | 0.1011% | 0.1011% | 0.1011% | 0.1005% | 0.09908% | 0.09917% | 0.09923% | 0.09908% | 0.09907% | 0.09904% | 0.0985% | 0.09838% | 0.09917% | 0.1004% | 0.1009% | 0.1011% | 0.1011% | 0.1011% | 0.1012%
71 | 129 | 2020 | Winter | I, [%] | 0 | 0 | 0.09462% | 0.09448% | 0.09458% | 0.09457% | 0.0946% | 0.09456% | 0.09446% | 0.09363% | 0.09181% | 0.08363% | 0.007958% | 0.3888% | 0.04466% | 0.03552% | 0.1339% | 0.0403% | 0.07377% | 0.08442% | 0.09073% | 0.09345% | 0.09416% | 0.09404% | 0.09398% | 0.09401%
154 | 8 | 2020 | Winter | I, [%] | 0 | 0 | 0.1012% | 0.1013% | 0.1012% | 0.1012% | 0.1011% | 0.1012% | 0.101% | 0.09835% | 0.09083% | 0.07456% | 0.08295% | 0.08498% | 0.0961% | 0.09997% | 0.08399% | 0.07943% | 0.08349% | 0.09731% | 0.09915% | 0.1005% | 0.1004% | 0.1004% | 0.1002% | 0.1013%
174 | 129 | 2020 | Winter | I, [%] | 0 | 0 | 0.09448% | 0.0943% | 0.09448% | 0.09446% | 0.09455% | 0.09452% | 0.09442% | 0.09345% | 0.08586% | 0.3929% | 0.4579% | 0.5007% | 0.4334% | 0.406% | 0.4083% | 0.3877% | 0.2917% | 0.07428% | 0.08723% | 0.09199% | 0.09341% | 0.09256% | 0.09302% | 0.09349%
180 | 179 | 2020 | Winter | I, [%] | 0 | 0 | 0.1029% | 0.1024% | 0.1019% | 0.1013% | 0.1018% | 0.1028% | 0.103% | 0.09901% | 0.09834% | 0.09802% | 0.1028% | 0.1065% | 0.1098% | 0.1101% | 0.1202% | 0.123% | 0.1191% | 0.1109% | 0.1093% | 0.09538% | 0.0904% | 0.1005% | 0.1028% | 0.1034%
55 | 145 | 2020 | Winter | I, [%] | 0 | 0 | 0.03927% | 0.06049% | 0.008737% | 0.05662% | 0.02743% | 0.03608% | 0.3878% | 0.4145% | 0.5708% | 0.6136% | 0.6098% | 0.6611% | 0.6273% | 0.5866% | 0.6201% | 0.6178% | 0.5922% | 0.6121% | 0.5621% | 0.5149% | 0.4858% | 0.4109% | 0.3886% | 0.4354%
145 | 144 | 2020 | Winter | I, [%] | 0 | 0 | 2.176% | 2.036% | 2.102% | 2.036% | 2.139% | 2.334% | 2.962% | 3.319% | 3.662% | 3.954% | 3.968% | 3.957% | 4.017% | 3.971% | 4.099% | 4.132% | 3.848% | 3.589% | 3.462% | 3.305% | 3.343% | 3.161% | 2.737% | 2.141%
160 | 62 | 2020 | Winter | I, [%] | 0 | 0 | 0.1017% | 0.1017% | 0.1017% | 0.1017% | 0.1017% | 0.1017% | 0.1017% | 0.1014% | 0.1009% | 0.1008% | 0.1009% | 0.1009% | 0.1011% | 0.1011% | 0.1008% | 0.1007% | 0.1007% | 0.1009% | 0.1014% | 0.1016% | 0.1017% | 0.1017% | 0.1017% | 0.1017%
189 | 160 | 2020 | Winter | I, [%] | 0 | 0 | 0.6538% | 0.6302% | 0.6257% | 0.5921% | 0.5823% | 0.5808% | 0.6079% | 0.756% | 0.8786% | 1.037% | 1.101% | 1.123% | 1.108% | 1.053% | 1.117% | 1.101% | 1.031% | 1.028% | 0.9766% | 0.8321% | 0.7847% | 0.758% | 0.6861% | 0.653%
35 | 117 | 2020 | Winter | I, [%] | 0 | 0 | 0.1009% | 0.1011% | 0.1005% | 0.1009% | 0.1004% | 0.1006% | 0.1011% | 0.09917% | 0.1574% | 0.7544% | 1.003% | 0.9917% | 0.883% | 0.841% | 1.074% | 1.178% | 0.8409% | 0.7416% | 0.5175% | 0.1012% | 0.1012% | 0.1013% | 0.1009% | 0.101%
186 | 117 | 2020 | Winter | I, [%] | 0 | 0 | 4.139% | 3.876% | 3.577% | 3.584% | 3.455% | 3.621% | 3.834% | 4.913% | 8.191% | 9.927% | 10.55% | 10.66% | 8.844% | 8.123% | 10.31% | 10.54% | 10.03% | 8.614% | 7.115% | 5.24% | 4.799% | 4.958% | 4.714% | 4.399%
156 | 49 | 2020 | Winter | I, [%] | 0 | 0 | 0.5077% | 0.5111% | 0.4904% | 0.4841% | 0.5007% | 0.4859% | 0.3074% | 0.06631% | 0.05892% | 0.3006% | 0.06977% | 0.006107% | 0.2756% | 0.1036% | 0.4714% | 0.06091% | 0.08793% | 0.08979% | 0.08674% | 0.09183% | 0.09118% | 0.08994% | 0.09115% | 0.09082%
93 | 108 | 2020 | Winter | I, [%] | 0 | 0 | 0.4159% | 0.4476% | 0.4363% | 0.4516% | 0.445% | 0.4419% | 0.4455% | 0.4362% | 0.5392% | 0.707% | 0.8193% | 0.8937% | 0.8728% | 0.8688% | 0.954% | 0.9266% | 0.8779% | 0.7933% | 0.7289% | 0.6042% | 0.5197% | 0.5462% | 0.5371% | 0.5902%
172 | 44 | 2020 | Winter | I, [%] | 0 | 0 | 0.07453% | 0.02106% | 0.05043% | 0.07259% | 0.07707% | 0.3903% | 0.2747% | 0.4104% | 0.6797% | 1.278% | 1.43% | 1.631% | 1.696% | 1.702% | 1.855% | 1.811% | 1.604% | 1.571% | 1.523% | 1.442% | 1.29% | 1.22% | 1.051% | 1.046%
182 | 141 | 2020 | Winter | I, [%] | 0 | 0 | 2.067% | 2.089% | 2.095% | 2.066% | 2.042% | 2.135% | 2.101% | 2.154% | 2.457% | 3.093% | 3.272% | 3.477% | 3.539% | 3.551% | 3.811% | 3.768% | 3.48% | 3.432% | 3.369% | 3.189% | 3.028% | 3.021% | 2.835% | 2.816%
177 | 111 | 2020 | Winter | I, [%] | 0 | 0 | 1.925% | 1.753% | 1.586% | 1.591% | 1.496% | 1.588% | 1.659% | 2.105% | 3.618% | 4.488% | 4.65% | 4.755% | 4.032% | 3.638% | 4.47% | 4.605% | 4.482% | 3.871% | 3.269% | 2.424% | 2.207% | 2.311% | 2.232% | 2.063%
182 | 58 | 2020 | Winter | I, [%] | 0 | 0 | 0.09396% | 0.094% | 0.09399% | 0.09396% | 0.09418% | 0.09415% | 0.09422% | 0.09424% | 0.09386% | 0.0931% | 0.09229% | 0.09224% | 0.09222% | 0.09191% | 0.09045% | 0.09024% | 0.09066% | 0.09128% | 0.09189% | 0.09266% | 0.09288% | 0.09316% | 0.09352% | 0.09377%
168 | 30 | 2020 | Winter | I, [%] | 0 | 0 | 1.59% | 1.554% | 1.617% | 1.633% | 1.625% | 1.63% | 1.86% | 2.079% | 2.071% | 2.245% | 2.207% | 2.248% | 2.098% | 2.145% | 2.341% | 2.297% | 2.238% | 2.281% | 2.249% | 2.01% | 1.999% | 2.07% | 2.056% | 1.778%
148 | 146 | 2020 | Winter | I, [%] | 0 | 0 | 0.4914% | 0.3807% | 0.3037% | 0.3091% | 0.318% | 0.3131% | 0.3233% | 0.3331% | 0.4243% | 0.4459% | 0.4568% | 0.4603% | 0.4632% | 0.4441% | 0.4275% | 0.426% | 0.4089% | 0.4164% | 0.5323% | 0.6245% | 0.6484% | 0.634% | 0.5556% | 0.4874%
114 | 110 | 2020 | Winter | I, [%] | 0 | 0 | 2.685% | 2.569% | 2.555% | 2.518% | 2.581% | 2.579% | 2.773% | 3.181% | 4.113% | 5.087% | 5.363% | 5.581% | 5.203% | 5.055% | 5.657% | 5.697% | 5.236% | 4.883% | 4.484% | 4.055% | 3.825% | 3.922% | 3.468% | 3.353%
141 | 114 | 2020 | Winter | I, [%] | 0 | 0 | 2.64% | 2.535% | 2.537% | 2.493% | 2.548% | 2.561% | 2.747% | 3.116% | 3.859% | 4.503% | 4.692% | 4.877% | 4.885% | 4.909% | 5.228% | 5.23% | 4.858% | 4.658% | 4.469% | 4.029% | 3.789% | 3.882% | 3.45% | 3.319%
159 | 114 | 2020 | Winter | I, [%] | 0 | 0 | 0.1012% | 0.1014% | 0.1016% | 0.1015% | 0.1014% | 0.1016% | 0.1015% | 0.1007% | 0.506% | 1.158% | 1.329% | 1.396% | 0.6318% | 0.09142% | 0.8513% | 0.9257% | 0.7518% | 0.4483% | 0.1016% | 0.1015% | 0.1014% | 0.1013% | 0.1016% | 0.1014%
140 | 123 | 2020 | Winter | I, [%] | 0 | 0 | 7.809% | 6.923% | 6.844% | 6.803% | 6.776% | 7.16% | 8.309% | 8.769% | 10.23% | 11.86% | 11.38% | 11.39% | 11.27% | 10.11% | 10.65% | 10.58% | 10.37% | 10.34% | 10.63% | 9.982% | 9.976% | 9.446% | 9.435% | 8.918%
149 | 139 | 2020 | Winter | I, [%] | 0 | 0 | 0.2833% | 0.2351% | 0.23% | 0.2374% | 0.2249% | 0.2247% | 0.2539% | 0.3048% | 0.4958% | 0.634% | 0.6991% | 0.7461% | 0.6677% | 0.6212% | 0.7486% | 0.8012% | 0.7479% | 0.6943% | 0.6289% | 0.5391% | 0.4802% | 0.4727% | 0.4522% | 0.396%
156 | 31 | 2020 | Winter | I, [%] | 0 | 0 | 0.09998% | 0.09991% | 0.1001% | 0.09956% | 0.09986% | 0.1% | 0.0997% | 0.09839% | 0.09478% | 0.1047% | 0.4092% | 0.416% | 0.4196% | 0.4251% | 0.4396% | 0.4351% | 0.4635% | 0.00773% | 0.08836% | 0.09576% | 0.09637% | 0.09593% | 0.09841% | 0.09826%
183 | 17 | 2020 | Winter | I, [%] | 0 | 0 | 0.1016% | 0.1016% | 0.1015% | 0.1016% | 0.1016% | 0.1016% | 0.1015% | 0.1012% | 0.09251% | 0.1252% | 0.07242% | 0.1572% | 0.09083% | 0.09057% | 0.08617% | 0.09653% | 0.09828% | 0.1013% | 0.1016% | 0.1016% | 0.1016% | 0.1016% | 0.1016% | 0.1015%
87 | 109 | 2020 | Winter | I, [%] | 0 | 0 | 0.09925% | 0.09945% | 0.09898% | 0.09593% | 0.09928% | 0.09974% | 0.2278% | 0.7463% | 1.068% | 1.269% | 1.166% | 1.121% | 1.023% | 0.934% | 0.9209% | 0.9333% | 0.8984% | 0.879% | 0.8673% | 0.861% | 0.71% | 0.5558% | 0.4634% | 0.4847%
176 | 168 | 2020 | Winter | I, [%] | 0 | 0 | 1.893% | 1.859% | 1.922% | 1.88% | 1.868% | 1.872% | 2.115% | 2.411% | 2.581% | 2.847% | 2.939% | 2.959% | 2.83% | 2.842% | 3.045% | 3.048% | 2.965% | 2.917% | 2.865% | 2.578% | 2.533% | 2.616% | 2.493% | 2.143%
191 | 6 | 2020 | Winter | I, [%] | 0 | 0 | 0.1014% | 0.1006% | 0.1009% | 0.1014% | 0.1015% | 0.101% | 0.09631% | 0.07871% | 0.4578% | 0.5017% | 0.4993% | 0.5223% | 0.515% | 0.5057% | 0.5232% | 0.5269% | 0.4925% | 0.5059% | 0.504% | 0.4557% | 0.3904% | 0.02816% | 0.09522% | 0.09899%
162 | 132 | 2020 | Winter | I, [%] | 0 | 0 | 5.125% | 4.987% | 5.019% | 4.922% | 5.045% | 5.019% | 5.229% | 5.331% | 6.015% | 6.801% | 7.093% | 7.337% | 6.885% | 6.745% | 7.457% | 7.416% | 7.017% | 6.684% | 6.308% | 5.775% | 5.513% | 5.715% | 5.223% | 5.099%
105 | 107 | 2020 | Winter | I, [%] | 0 | 0 | 0.1016% | 0.1017% | 0.1017% | 0.1017% | 0.1017% | 0.1017% | 0.1017% | 0.1017% | 0.1017% | 0.1017% | 0.1017% | 0.1017% | 0.1017% | 0.1017% | 0.1017% | 0.1017% | 0.1017% | 0.1017% | 0.1016% | 0.1016% | 0.1016% | 0.1016% | 0.1016% | 0.1016%
184 | 124 | 2020 | Winter | I, [%] | 0 | 0 | 1.481% | 1.452% | 1.531% | 1.592% | 1.471% | 1.736% | 2.765% | 4.34% | 6.26% | 7.32% | 7.761% | 7.88% | 6.787% | 6.485% | 6.839% | 6.657% | 6.423% | 6.023% | 4.86% | 4.463% | 4.24% | 3.491% | 2.544% | 2.265%
120 | 113 | 2020 | Winter | I, [%] | 0 | 0 | 9.108% | 9.132% | 9% | 8.963% | 8.948% | 8.839% | 9.291% | 9.648% | 9.637% | 9.773% | 9.834% | 9.885% | 9.775% | 9.729% | 10.17% | 9.895% | 9.082% | 8.946% | 9.046% | 8.656% | 8.045% | 8.171% | 8.087% | 8.236%
124 | 107 | 2020 | Winter | I, [%] | 0 | 0 | 0.1744% | 0.09499% | 0.305% | 0.4898% | 0.4245% | 0.6147% | 1.262% | 2.069% | 2.675% | 3.102% | 3.537% | 3.58% | 2.942% | 2.804% | 3.088% | 2.989% | 2.835% | 2.922% | 2.334% | 2.193% | 2.298% | 1.689% | 1.083% | 0.7738%
164 | 119 | 2020 | Winter | I, [%] | 0 | 0 | 7.443% | 6.94% | 6.579% | 6.46% | 6.223% | 6.058% | 5.696% | 5.714% | 5.609% | 6.02% | 6.449% | 7.12% | 7.305% | 7.43% | 7.86% | 7.587% | 7.235% | 7.292% | 7.425% | 6.376% | 6.35% | 6.685% | 6.606% | 6.553%
2 | 1 | 2020 | Winter | I, [%] | 0 | 0 | 83.15% | 82.65% | 82.2% | 81.87% | 81.8% | 82.04% | 82.95% | 83.99% | 86.38% | 87.9% | 88.55% | 89.69% | 88.96% | 88.38% | 93.09% | 92.62% | 89.08% | 88.01% | 86.96% | 82.58% | 81.93% | 84.51% | 83.68% | 83.32%
184 | 127 | 2020 | Winter | I, [%] | 0 | 0 | 2.487% | 2.328% | 1.647% | 1.57% | 1.663% | 1.601% | 3.283% | 4.485% | 4.917% | 5.297% | 5.55% | 6.176% | 6.004% | 6.094% | 6.125% | 6.437% | 6.047% | 5.69% | 5.501% | 5.151% | 4.65% | 4.777% | 4.057% | 3.251%
153 | 183 | 2020 | Winter | I, [%] | 0 | 0 | 0.1016% | 0.1016% | 0.1015% | 0.1016% | 0.1016% | 0.1016% | 0.1016% | 0.1012% | 0.09273% | 0.1133% | 0.07375% | 0.142% | 0.09111% | 0.09086% | 0.08664% | 0.09664% | 0.09835% | 0.1013% | 0.1016% | 0.1016% | 0.1016% | 0.1016% | 0.1016% | 0.1015%
185 | 119 | 2020 | Winter | I, [%] | 0 | 0 | 5.181% | 4.72% | 4.528% | 4.456% | 4.332% | 4.232% | 4.222% | 4.412% | 4.648% | 5.202% | 5.494% | 5.847% | 5.852% | 5.921% | 6.266% | 6.102% | 5.817% | 5.765% | 5.918% | 5.349% | 5.325% | 5.418% | 5.187% | 4.895%
16 | 191 | 2020 | Winter | I, [%] | 0 | 0 | 0.0978% | 0.09633% | 0.0972% | 0.09693% | 0.09755% | 0.09551% | 0.09102% | 0.09762% | 0.1009% | 0.1016% | 0.1016% | 0.1017% | 0.1017% | 0.1016% | 0.1013% | 0.1013% | 0.1013% | 0.1013% | 0.0991% | 0.09354% | 0.0925% | 0.0914% | 0.08991% | 0.09178%
148 | 176 | 2020 | Winter | I, [%] | 0 | 0 | 2.103% | 1.894% | 2.022% | 1.983% | 1.949% | 1.921% | 2.242% | 2.591% | 2.99% | 3.66% | 3.802% | 3.842% | 3.661% | 3.716% | 4.02% | 3.963% | 3.772% | 3.593% | 3.536% | 3.241% | 3.172% | 3.053% | 2.821% | 2.42%
119 | 148 | 2020 | Winter | I, [%] | 0 | 0 | 1.522% | 1.309% | 1.294% | 1.281% | 1.273% | 1.254% | 1.422% | 1.604% | 1.892% | 2.243% | 2.324% | 2.347% | 2.261% | 2.269% | 2.402% | 2.372% | 2.26% | 2.18% | 2.268% | 2.215% | 2.205% | 2.132% | 1.94% | 1.674%
187 | 39 | 2020 | Winter | I, [%] | 0 | 0 | 1.36% | 1.388% | 1.325% | 1.396% | 1.369% | 1.332% | 1.476% | 1.686% | 1.708% | 1.588% | 1.341% | 1.333% | 1.232% | 1.191% | 1.239% | 1.289% | 1.397% | 1.375% | 1.312% | 1.483% | 1.515% | 1.508% | 1.532% | 1.551%
53 | 186 | 2020 | Winter | I, [%] | 0 | 0 | 2.695% | 2.441% | 2.412% | 2.383% | 2.45% | 2.452% | 2.652% | 2.644% | 4.295% | 5.477% | 5.576% | 5.617% | 5.296% | 4.724% | 5.729% | 5.547% | 5.436% | 4.716% | 3.587% | 2.372% | 2.373% | 2.651% | 2.692% | 2.595%
123 | 147 | 2020 | Winter | I, [%] | 0 | 0 | 6.387% | 5.518% | 5.479% | 5.439% | 5.387% | 5.765% | 6.848% | 7.225% | 8.384% | 9.736% | 9.239% | 9.25% | 9.149% | 8.012% | 8.456% | 8.412% | 8.276% | 8.243% | 8.525% | 8.001% | 8.071% | 7.729% | 7.817% | 7.329%
183 | 106 | 2020 | Winter | I, [%] | 0 | 0 | 0.1017% | 0.1017% | 0.1017% | 0.1017% | 0.1017% | 0.1017% | 0.1017% | 0.1017% | 0.1017% | 0.1017% | 0.1017% | 0.1017% | 0.1017% | 0.1017% | 0.1017% | 0.1017% | 0.1017% | 0.1017% | 0.1017% | 0.1017% | 0.1017% | 0.1017% | 0.1017% | 0.1017%
131 | 166 | 2020 | Winter | I, [%] | 0 | 0 | 2.707% | 2.636% | 2.57% | 2.52% | 2.509% | 2.546% | 2.682% | 2.828% | 3.138% | 3.323% | 3.399% | 3.532% | 3.447% | 3.379% | 3.646% | 3.617% | 3.459% | 3.336% | 3.206% | 2.936% | 2.843% | 2.889% | 2.777% | 2.729%
146 | 122 | 2020 | Winter | I, [%] | 0 | 0 | 0.7436% | 0.574% | 0.4464% | 0.45% | 0.4609% | 0.457% | 0.4848% | 0.4896% | 0.6261% | 0.6534% | 0.6697% | 0.6609% | 0.6148% | 0.5711% | 0.5628% | 0.5828% | 0.5627% | 0.5767% | 0.7752% | 0.8976% | 0.9127% | 0.8705% | 0.7465% | 0.6759%
138 | 34 | 2020 | Winter | I, [%] | 0 | 0 | 0.109% | 0.109% | 0.109% | 0.109% | 0.109% | 0.109% | 0.109% | 0.1089% | 0.1074% | 0.1008% | 0.09761% | 0.1003% | 0.1068% | 0.1077% | 0.1043% | 0.09657% | 0.1018% | 0.1056% | 0.1086% | 0.1089% | 0.109% | 0.109% | 0.109% | 0.109%
190 | 150 | 2020 | Winter | I, [%] | 0 | 0 | 5.039% | 4.574% | 4.661% | 4.701% | 4.436% | 4.835% | 4.789% | 5.364% | 5.991% | 6.24% | 6.631% | 6.686% | 6.25% | 6.26% | 6.366% | 6.244% | 6.093% | 5.696% | 6.005% | 5.497% | 4.727% | 4.764% | 4.522% | 4.362%
154 | 133 | 2020 | Winter | I, [%] | 0 | 0 | 17.12% | 16.16% | 15.92% | 15.93% | 15.92% | 16.26% | 17.91% | 18.87% | 21.89% | 24.77% | 24.57% | 24.96% | 24.29% | 22.89% | 24.66% | 24.36% | 23.62% | 23% | 22.71% | 21.23% | 20.69% | 20.12% | 19.88% | 19.29%
115 | 129 | 2020 | Winter | I, [%] | 0 | 0 | 0.1017% | 0.1017% | 0.1017% | 0.1017% | 0.1017% | 0.1017% | 0.1017% | 0.1017% | 0.1014% | 0.1009% | 0.1007% | 0.1009% | 0.1011% | 0.1013% | 0.1015% | 0.1015% | 0.1015% | 0.1016% | 0.1016% | 0.1016% | 0.1016% | 0.1014% | 0.1016% | 0.1016%
126 | 177 | 2020 | Winter | I, [%] | 0 | 0 | 0.09808% | 0.09912% | 0.09966% | 0.09983% | 0.0997% | 0.09991% | 0.09963% | 0.09968% | 0.09912% | 0.09787% | 0.4083% | 0.43% | 0.4107% | 0.0747% | 0.06981% | 0.0768% | 0.08559% | 0.08346% | 0.4163% | 0.4661% | 0.5118% | 0.5089% | 0.4546% | 0.4324%
175 | 136 | 2020 | Winter | I, [%] | 0 | 0 | 2.193% | 2.223% | 2.077% | 2.112% | 2.081% | 2.171% | 2.422% | 3.137% | 4.993% | 5.385% | 5.544% | 5.456% | 4.148% | 4.001% | 5.569% | 5.511% | 5.358% | 4.453% | 3.404% | 2.614% | 2.307% | 2.337% | 2.122% | 2.032%
135 | 136 | 2020 | Winter | I, [%] | 0 | 0 | 2.031% | 1.846% | 1.671% | 1.672% | 1.58% | 1.668% | 1.744% | 2.189% | 3.711% | 4.595% | 4.847% | 4.963% | 4.23% | 3.8% | 4.635% | 4.767% | 4.635% | 4.027% | 3.475% | 2.659% | 2.465% | 2.568% | 2.46% | 2.276%
20 | 152 | 2020 | Winter | I, [%] | 0 | 0 | 12.64% | 11.67% | 11.86% | 11.66% | 11.82% | 13.06% | 14.91% | 14.82% | 15.39% | 13.66% | 13.65% | 13.59% | 14.13% | 13.21% | 14.73% | 14.41% | 13.43% | 13.93% | 13.33% | 12.6% | 11.54% | 11.66% | 11.16% | 11.4%
14 | 112 | 2020 | Winter | I, [%] | 0 | 0 | 18.47% | 18.34% | 18.26% | 18.44% | 18.32% | 18.2% | 16.87% | 16% | 16.31% | 16.24% | 16.47% | 17.42% | 18% | 18.56% | 19.43% | 19.5% | 18.75% | 19.04% | 18.77% | 18.06% | 18.58% | 19.9% | 19.58% | 19.5%
18 | 116 | 2020 | Winter | I, [%] | 0 | 0 | 0.09335% | 0.09348% | 0.09412% | 0.09402% | 0.0936% | 0.09347% | 0.09409% | 0.09362% | 0.4677% | 0.7298% | 0.7651% | 0.7667% | 0.4431% | 0.4366% | 0.6629% | 0.6586% | 0.4934% | 0.03382% | 0.09182% | 0.09382% | 0.094% | 0.09415% | 0.09373% | 0.09366%
47 | 132 | 2020 | Winter | I, [%] | 0 | 0 | 4.351% | 4.318% | 4.421% | 4.319% | 4.427% | 4.385% | 4.417% | 3.848% | 3.379% | 3.02% | 3.046% | 3.09% | 2.944% | 2.963% | 3.156% | 3.019% | 3.13% | 3.146% | 3.12% | 2.875% | 2.797% | 2.978% | 2.95% | 2.982%
132 | 110 | 2020 | Winter | I, [%] | 0 | 0 | 2.773% | 2.653% | 2.629% | 2.588% | 2.652% | 2.648% | 2.841% | 3.251% | 4.188% | 5.168% | 5.445% | 5.665% | 5.292% | 5.143% | 5.749% | 5.782% | 5.323% | 4.982% | 4.621% | 4.221% | 4.001% | 4.105% | 3.628% | 3.487%
109 | 170 | 2020 | Winter | I, [%] | 0 | 0 | 0.1005% | 0.1009% | 0.1003% | 0.1005% | 0.1005% | 0.09999% | 0.1007% | 0.1002% | 0.5788% | 0.7366% | 0.738% | 0.8814% | 0.6567% | 0.6228% | 0.5905% | 0.6046% | 0.6395% | 0.05367% | 0.1006% | 0.1008% | 0.1007% | 0.1001% | 0.1002% | 0.09928%
99 | 127 | 2020 | Winter | I, [%] | 0 | 0 | 2.292% | 2.165% | 1.458% | 1.368% | 1.471% | 1.415% | 3.073% | 4.271% | 4.402% | 4.494% | 4.734% | 5.345% | 5.285% | 5.378% | 5.258% | 5.587% | 5.341% | 5.235% | 5.237% | 4.927% | 4.427% | 4.606% | 3.86% | 3.058%
38 | 130 | 2020 | Winter | I, [%] | 0 | 0 | 0.7362% | 0.607% | 0.6363% | 0.5878% | 0.6003% | 0.6609% | 0.9748% | 0.9912% | 1.233% | 1.265% | 1.305% | 1.232% | 1.294% | 1.256% | 1.332% | 1.358% | 1.248% | 1.21% | 1.131% | 1.043% | 1.063% | 1.111% | 0.9883% | 0.8927%
115 | 21 | 2020 | Winter | I, [%] | 0 | 0 | 0.09482% | 0.09482% | 0.09482% | 0.09482% | 0.09482% | 0.09482% | 0.09482% | 0.09482% | 0.09468% | 0.09436% | 0.09431% | 0.09442% | 0.09456% | 0.0947% | 0.09477% | 0.09476% | 0.09477% | 0.09482% | 0.09482% | 0.09481% | 0.09482% | 0.09477% | 0.09482% | 0.09482%
131 | 134 | 2020 | Winter | I, [%] | 0 | 0 | 0.001809% | 0.001809% | 0.001809% | 0.001809% | 0.001809% | 0.001809% | 0.001809% | 0.001809% | 0.001809% | 0.001809% | 0.001809% | 0.001809% | 0.001809% | 0.001809% | 0.001809% | 0.001809% | 0.001809% | 0.001809% | 0.001809% | 0.001809% | 0.001809% | 0.001809% | 0.001809% | 0.001809%
94 | 130 | 2020 | Winter | I, [%] | 0 | 0 | 0.0909% | 0.09266% | 0.09189% | 0.09255% | 0.08738% | 0.09235% | 0.09355% | 0.7057% | 1.041% | 1.088% | 1.223% | 1.421% | 1.399% | 1.452% | 1.446% | 1.467% | 1.411% | 1.493% | 1.413% | 1.103% | 0.7956% | 0.7868% | 0.5078% | 0.4927%
125 | 22 | 2020 | Winter | I, [%] | 0 | 0 | 0.001803% | 0.001803% | 0.001804% | 0.001804% | 0.001804% | 0.001804% | 0.001804% | 0.001805% | 0.001806% | 0.001807% | 0.001807% | 0.001808% | 0.001808% | 0.001808% | 0.001808% | 0.001808% | 0.001808% | 0.001807% | 0.001805% | 0.001804% | 0.001802% | 0.0018% | 0.0018% | 0.001802%
157 | 191 | 2020 | Winter | I, [%] | 0 | 0 | 0.08969% | 0.3282% | 0.04598% | 0.08819% | 0.09105% | 0.1029% | 0.5373% | 0.553% | 0.57% | 0.5379% | 0.5347% | 0.5359% | 0.5315% | 0.5372% | 0.6035% | 0.6112% | 0.5689% | 0.5834% | 0.6954% | 0.7248% | 0.6766% | 0.6402% | 0.555% | 0.4844%
189 | 32 | 2020 | Winter | I, [%] | 0 | 0 | 1.192% | 1.175% | 1.192% | 1.188% | 1.183% | 1.197% | 1.391% | 1.505% | 1.77% | 1.896% | 2.018% | 2.063% | 1.958% | 1.925% | 1.982% | 1.948% | 1.918% | 1.801% | 1.675% | 1.502% | 1.323% | 1.328% | 1.343% | 1.367%
100 | 154 | 2020 | Winter | I, [%] | 0 | 0 | 0.0865% | 0.08874% | 0.08969% | 0.09519% | 0.08957% | 0.09293% | 0.0923% | 0.09197% | 0.516% | 0.5978% | 0.6533% | 0.7177% | 0.7062% | 0.6956% | 0.8242% | 0.7652% | 0.639% | 0.4376% | 0.4155% | 0.3902% | 0.08996% | 0.09167% | 0.08603% | 0.09089%
95 | 145 | 2020 | Winter | I, [%] | 0 | 0 | 1.652% | 1.508% | 1.591% | 1.541% | 1.637% | 1.834% | 2.382% | 2.661% | 2.793% | 3.017% | 3.024% | 2.953% | 3.062% | 3.065% | 3.15% | 3.185% | 2.941% | 2.66% | 2.609% | 2.527% | 2.616% | 2.524% | 2.14% | 1.568%
41 | 126 | 2020 | Winter | I, [%] | 0 | 0 | 0.0914% | 0.09239% | 0.09289% | 0.09305% | 0.09293% | 0.09313% | 0.09287% | 0.09291% | 0.09239% | 0.0912% | 0.09111% | 0.09137% | 0.09152% | 0.09221% | 0.09202% | 0.09201% | 0.09171% | 0.09126% | 0.086% | 0.05734% | 0.08161% | 0.06372% | 0.08578% | 0.08869%
74 | 139 | 2020 | Winter | I, [%] | 0 | 0 | 0.0943% | 0.09452% | 0.0946% | 0.09469% | 0.09464% | 0.09463% | 0.09464% | 0.09464% | 0.09449% | 0.09432% | 0.09426% | 0.0941% | 0.09418% | 0.09437% | 0.09443% | 0.09449% | 0.09452% | 0.09463% | 0.09463% | 0.09465% | 0.09439% | 0.09435% | 0.09439% | 0.09429%
145 | 51 | 2020 | Winter | I, [%] | 0 | 0 | 0.09982% | 0.1% | 0.1002% | 0.1004% | 0.1004% | 0.1004% | 0.0999% | 0.09825% | 0.0952% | 0.09249% | 0.09057% | 0.08953% | 0.09202% | 0.09283% | 0.09183% | 0.0918% | 0.09344% | 0.09344% | 0.09585% | 0.09761% | 0.09858% | 0.099% | 0.09951% | 0.09954%
164 | 70 | 2020 | Winter | I, [%] | 0 | 0 | 0.7009% | 0.7136% | 0.7133% | 0.7082% | 0.6103% | 0.5483% | 0.5288% | 0.5128% | 0.5279% | 0.5466% | 0.5535% | 0.5332% | 0.522% | 0.5151% | 0.5705% | 0.5689% | 0.5905% | 0.7687% | 0.9768% | 0.9847% | 1.05% | 1.091% | 1.027% | 0.9062%
83 | 173 | 2020 | Winter | I, [%] | 0 | 0 | 0.6892% | 0.5971% | 0.5351% | 0.5526% | 0.5122% | 0.4809% | 0.4974% | 0.4866% | 0.7093% | 1.19% | 1.427% | 1.711% | 1.746% | 1.673% | 1.83% | 1.741% | 1.729% | 1.695% | 1.531% | 1.159% | 1.172% | 1.135% | 1.014% | 1.015%
158 | 54 | 2020 | Winter | I, [%] | 0 | 0 | 0.001807% | 0.001806% | 0.001805% | 0.001804% | 0.001805% | 0.001804% | 0.001806% | 0.001801% | 0.001667% | 0.001349% | 0.001109% | 0.001469% | 0.001703% | 0.001763% | 0.001783% | 0.001785% | 0.001787% | 0.001791% | 0.001789% | 0.001794% | 0.001789% | 0.001788% | 0.001791% | 0.001804%
158 | 78 | 2020 | Winter | I, [%] | 0 | 0 | 0.05716% | 0.05903% | 0.05766% | 0.2867% | 0.04761% | 0.3327% | 0.7542% | 1.247% | 1.518% | 1.733% | 2.01% | 2.065% | 1.696% | 1.647% | 1.853% | 1.794% | 1.7% | 1.761% | 1.377% | 1.293% | 1.347% | 0.9574% | 0.5803% | 0.4235%
146 | 69 | 2020 | Winter | I, [%] | 0 | 0 | 0.09542% | 0.09885% | 0.09981% | 0.0996% | 0.09937% | 0.09956% | 0.09977% | 0.0993% | 0.09693% | 0.09559% | 0.09505% | 0.09316% | 0.07603% | 0.07157% | 0.08662% | 0.09204% | 0.09414% | 0.09384% | 0.08632% | 0.1862% | 0.4154% | 0.4246% | 0.4317% | 0.08311%
167 | 60 | 2020 | Winter | I, [%] | 0 | 0 | 0.0868% | 0.09098% | 0.0927% | 0.09262% | 0.0929% | 0.09274% | 0.09276% | 0.09272% | 0.09181% | 0.09116% | 0.09077% | 0.09067% | 0.08957% | 0.09063% | 0.09013% | 0.0907% | 0.09025% | 0.08792% | 0.02295% | 0.2587% | 0.2123% | 0.2734% | 0.05439% | 0.08478%
143 | 25 | 2020 | Winter | I, [%] | 0 | 0 | 0.1011% | 0.1014% | 0.1015% | 0.1015% | 0.1015% | 0.1015% | 0.1015% | 0.1015% | 0.1012% | 0.1011% | 0.1009% | 0.1008% | 0.1007% | 0.1006% | 0.1009% | 0.1011% | 0.1011% | 0.1001% | 0.09586% | 0.0876% | 0.09009% | 0.09228% | 0.09754% | 0.09984%
149 | 59 | 2020 | Winter | I, [%] | 0 | 0 | 0.02724% | 0.08987% | 0.09001% | 0.08486% | 0.09073% | 0.08748% | 0.06298% | 0.4706% | 0.5359% | 0.6263% | 0.6965% | 0.7525% | 0.71% | 0.6677% | 0.7924% | 0.8285% | 0.7654% | 0.7098% | 0.6978% | 0.6546% | 0.6285% | 0.599% | 0.594% | 0.5405%
4 | 163 | 2020 | Winter | I, [%] | 0 | 0 | 1.449% | 1.404% | 1.369% | 1.332% | 1.328% | 1.356% | 1.434% | 1.465% | 1.553% | 1.589% | 1.599% | 1.672% | 1.67% | 1.633% | 1.741% | 1.716% | 1.643% | 1.62% | 1.587% | 1.474% | 1.446% | 1.463% | 1.435% | 1.432%
61 | 120 | 2020 | Winter | I, [%] | 0 | 0 | 9.076% | 9.103% | 8.967% | 8.943% | 8.931% | 8.82% | 9.277% | 9.668% | 9.655% | 9.793% | 9.854% | 9.898% | 9.762% | 9.711% | 10.14% | 9.859% | 9.053% | 8.915% | 9.016% | 8.627% | 8.018% | 8.128% | 8.044% | 8.196%
169 | 37 | 2020 | Winter | I, [%] | 0 | 0 | 0.09458% | 0.09478% | 0.09481% | 0.09481% | 0.09481% | 0.09481% | 0.09481% | 0.09481% | 0.0948% | 0.09478% | 0.09477% | 0.09479% | 0.09478% | 0.09479% | 0.0948% | 0.09481% | 0.09479% | 0.09474% | 0.09449% | 0.09427% | 0.09419% | 0.09411% | 0.09427% | 0.09457%
163 | 5 | 2020 | Winter | I, [%] | 0 | 0 | 0.8679% | 0.8646% | 0.8393% | 0.8294% | 0.823% | 0.8237% | 0.8661% | 0.9432% | 1.021% | 1.075% | 1.109% | 1.156% | 1.145% | 1.147% | 1.208% | 1.204% | 1.15% | 1.115% | 1.085% | 1.022% | 0.9868% | 0.9995% | 0.941% | 0.9117%
10 | 125 | 2020 | Winter | I, [%] | 0 | 0 | 16.3% | 16.49% | 15.79% | 15.06% | 14.96% | 14.96% | 14.99% | 15.01% | 15.28% | 15.1% | 15.19% | 16.53% | 16.52% | 16.55% | 17.33% | 17.14% | 16.48% | 16.15% | 15.7% | 14.51% | 14.52% | 15.09% | 15.12% | 15.74%
102 | 118 | 2020 | Winter | I, [%] | 0 | 0 | 4.572% | 4.369% | 4.34% | 4.105% | 3.493% | 3.544% | 3.493% | 3.216% | 3.104% | 3.188% | 3.468% | 3.898% | 4.016% | 4.013% | 4.09% | 4.081% | 3.625% | 3.482% | 3.625% | 3.334% | 3.384% | 3.502% | 3.527% | 3.52%
33 | 140 | 2020 | Winter | I, [%] | 0 | 0 | 5.199% | 5.225% | 5.22% | 5.208% | 5.236% | 5.266% | 5.569% | 5.663% | 5.888% | 5.997% | 6.008% | 6.005% | 6.009% | 6.016% | 6.275% | 6.211% | 6.039% | 6.043% | 5.984% | 5.718% | 5.439% | 5.508% | 5.455% | 5.404%
3 | 166 | 2020 | Winter | I, [%] | 0 | 0 | 0.3903% | 0.3686% | 0.3627% | 0.3595% | 0.3585% | 0.3667% | 0.3824% | 0.4201% | 0.5637% | 0.6591% | 0.6915% | 0.7043% | 0.6317% | 0.5986% | 0.6979% | 0.6975% | 0.6668% | 0.6018% | 0.5345% | 0.4406% | 0.4109% | 0.4275% | 0.4019% | 0.3859%
50 | 120 | 2020 | Winter | I, [%] | 0 | 0 | 0.1016% | 0.1016% | 0.1016% | 0.1016% | 0.1016% | 0.1016% | 0.1016% | 0.1017% | 0.1017% | 0.1017% | 0.1017% | 0.1017% | 0.1016% | 0.1016% | 0.1016% | 0.1016% | 0.1016% | 0.1016% | 0.1016% | 0.1016% | 0.1016% | 0.1015% | 0.1015% | 0.1015%
138 | 149 | 2020 | Winter | I, [%] | 0 | 0 | 0.1052% | 0.1069% | 0.1072% | 0.1072% | 0.1073% | 0.1077% | 0.1071% | 0.1048% | 0.505% | 0.7077% | 0.7734% | 0.8152% | 0.6907% | 0.6353% | 0.7777% | 0.8532% | 0.8053% | 0.7488% | 0.6197% | 0.4717% | 0.06236% | 0.04388% | 0.08712% | 0.1019%
52 | 109 | 2020 | Winter | I, [%] | 0 | 0 | 0.1011% | 0.1009% | 0.1011% | 0.1009% | 0.1012% | 0.1011% | 0.1012% | 0.09413% | 0.5179% | 0.6552% | 0.6595% | 0.6167% | 0.5623% | 0.5162% | 0.5458% | 0.5388% | 0.5185% | 0.4778% | 0.09015% | 0.1001% | 0.1013% | 0.1007% | 0.1013% | 0.1008%
162 | 190 | 2020 | Winter | I, [%] | 0 | 0 | 9.193% | 8.751% | 8.559% | 8.455% | 8.517% | 8.609% | 9.061% | 9.909% | 13.67% | 16.23% | 16.99% | 17.33% | 15.46% | 14.55% | 17.25% | 17.29% | 16.49% | 14.82% | 12.86% | 10.43% | 9.872% | 10.32% | 9.687% | 9.299%
168 | 13 | 2020 | Winter | I, [%] | 0 | 0 | 0.08837% | 0.08793% | 0.08813% | 0.0965% | 0.09673% | 0.09686% | 0.09588% | 0.07522% | 0.5131% | 0.605% | 0.7349% | 0.7141% | 0.7358% | 0.6995% | 0.7066% | 0.754% | 0.7303% | 0.6394% | 0.6191% | 0.571% | 0.5369% | 0.5487% | 0.4393% | 0.08067%
107 | 158 | 2020 | Winter | I, [%] | 0 | 0 | 0.05949% | 0.06342% | 0.0387% | 0.4669% | 0.409% | 0.5924% | 1.24% | 2.047% | 2.654% | 3.08% | 3.512% | 3.556% | 2.914% | 2.777% | 3.063% | 2.964% | 2.81% | 2.896% | 2.299% | 2.15% | 2.254% | 1.646% | 1.046% | 0.7404%
42 | 159 | 2020 | Winter | I, [%] | 0 | 0 | 0.1941% | 0.1944% | 0.1946% | 0.1945% | 0.1943% | 0.1946% | 0.1945% | 0.193% | 0.9581% | 2.205% | 2.533% | 2.66% | 1.189% | 0.1777% | 1.619% | 1.767% | 1.435% | 0.84% | 0.1947% | 0.1947% | 0.1946% | 0.1945% | 0.1947% | 0.1945%
1 | 131 | 2020 | Winter | I, [%] | 0 | 0 | 2.707% | 2.636% | 2.57% | 2.52% | 2.509% | 2.546% | 2.682% | 2.828% | 3.138% | 3.323% | 3.399% | 3.532% | 3.447% | 3.379% | 3.646% | 3.617% | 3.459% | 3.336% | 3.206% | 2.936% | 2.843% | 2.889% | 2.777% | 2.729%
159 | 45 | 2020 | Winter | I, [%] | 0 | 0 | 0.1947% | 0.1947% | 0.1947% | 0.1947% | 0.1947% | 0.1947% | 0.1947% | 0.1947% | 0.1947% | 0.1947% | 0.1947% | 0.1947% | 0.1947% | 0.1947% | 0.1947% | 0.1947% | 0.1947% | 0.1947% | 0.1946% | 0.1946% | 0.1945% | 0.1945% | 0.1946% | 0.1946%
64 | 113 | 2020 | Winter | I, [%] | 0 | 0 | 2.763% | 2.863% | 2.592% | 2.394% | 2.454% | 2.442% | 2.629% | 3.353% | 3.369% | 3.559% | 3.66% | 3.819% | 3.704% | 3.646% | 4.159% | 4.222% | 4.157% | 4.09% | 3.853% | 3.692% | 3.35% | 3.343% | 2.836% | 2.81%
76 | 170 | 2020 | Winter | I, [%] | 0 | 0 | 0.1013% | 0.1015% | 0.1011% | 0.1012% | 0.1013% | 0.101% | 0.1014% | 0.101% | 0.5415% | 0.7081% | 0.7186% | 0.8598% | 0.6373% | 0.6032% | 0.5708% | 0.5853% | 0.6079% | 0.0866% | 0.1013% | 0.1014% | 0.1013% | 0.101% | 0.1011% | 0.1006%
68 | 188 | 2020 | Winter | I, [%] | 0 | 0 | 1.344% | 1.344% | 1.308% | 1.338% | 1.379% | 1.319% | 1.354% | 1.353% | 1.76% | 2.17% | 2.156% | 2.179% | 2.114% | 2.153% | 2.375% | 2.376% | 2.231% | 1.862% | 1.723% | 1.507% | 1.511% | 1.596% | 1.447% | 1.355%
103 | 122 | 2020 | Winter | I, [%] | 0 | 0 | 0.6699% | 0.5016% | 0.1176% | 0.154% | 0.3397% | 0.2071% | 0.3929% | 0.1196% | 0.4717% | 0.4978% | 0.5147% | 0.5072% | 0.4924% | 0.44% | 0.3905% | 0.4278% | 0.4092% | 0.4675% | 0.6856% | 0.8089% | 0.8231% | 0.783% | 0.658% | 0.5853%
181 | 73 | 2020 | Winter | I, [%] | 0 | 0 | 0.09985% | 0.1002% | 0.1003% | 0.1008% | 0.1008% | 0.1009% | 0.1011% | 0.1013% | 0.1008% | 0.1008% | 0.1007% | 0.1005% | 0.1004% | 0.1004% | 0.1007% | 0.1006% | 0.1007% | 0.1007% | 0.1004% | 0.1001% | 0.09942% | 0.09764% | 0.09719% | 0.09817%
86 | 160 | 2020 | Winter | I, [%] | 0 | 0 | 0.6377% | 0.6148% | 0.6132% | 0.5791% | 0.5658% | 0.5645% | 0.595% | 0.6894% | 0.769% | 0.9204% | 0.987% | 1.01% | 1.01% | 0.9582% | 0.9985% | 0.9781% | 0.9067% | 0.9193% | 0.9083% | 0.7927% | 0.7729% | 0.7438% | 0.6685% | 0.6337%
180 | 66 | 2020 | Winter | I, [%] | 0 | 0 | 1.285% | 1.5% | 1.267% | 1.18% | 1.478% | 1.369% | 1.324% | 2.567% | 3.6% | 4.158% | 4.116% | 4.054% | 4.17% | 4.011% | 4.242% | 4.065% | 4.29% | 3.772% | 3.967% | 3.996% | 3.799% | 3.169% | 2.634% | 2.22%
91 | 188 | 2020 | Winter | I, [%] | 0 | 0 | 0.3649% | 0.04912% | 0.03998% | 0.02675% | 0.02424% | 0.03624% | 0.4213% | 0.4903% | 0.5397% | 0.6019% | 0.6047% | 0.5815% | 0.5542% | 0.5355% | 0.5805% | 0.5807% | 0.4967% | 0.5017% | 0.4972% | 0.4689% | 0.447% | 0.4619% | 0.396% | 0.3916%
180 | 151 | 2020 | Winter | I, [%] | 0 | 0 | 7.194% | 7.406% | 7.118% | 6.987% | 7.348% | 7.282% | 7.244% | 8.418% | 9.54% | 10.15% | 10.37% | 10.51% | 10.82% | 10.67% | 11.49% | 11.45% | 11.49% | 10.44% | 10.57% | 9.818% | 9.316% | 9.177% | 8.705% | 8.274%
164 | 9 | 2020 | Winter | I, [%] | 0 | 0 | 6.752% | 6.237% | 5.876% | 5.762% | 5.623% | 5.52% | 5.177% | 5.211% | 5.091% | 5.484% | 5.906% | 6.597% | 6.793% | 6.925% | 7.299% | 7.028% | 6.655% | 6.533% | 6.458% | 5.402% | 5.311% | 5.605% | 5.59% | 5.657%
179 | 88 | 2020 | Winter | I, [%] | 0 | 0 | 0.08158% | 0.08729% | 0.0876% | 0.08743% | 0.08762% | 0.08725% | 0.08765% | 0.08781% | 0.08368% | 0.07356% | 0.1561% | 0.1664% | 0.03527% | 0.08154% | 0.08227% | 0.08291% | 0.08377% | 0.08502% | 0.0847% | 0.08478% | 0.08502% | 0.0847% | 0.08255% | 0.08371%
138 | 96 | 2020 | Winter | I, [%] | 0 | 0 | 0.1062% | 0.1076% | 0.1077% | 0.1077% | 0.1076% | 0.1076% | 0.1075% | 0.1064% | 0.09202% | 0.4963% | 0.4633% | 0.5221% | 0.4978% | 0.4808% | 0.5284% | 0.5382% | 0.5248% | 0.5237% | 0.5328% | 0.4375% | 0.06764% | 0.02417% | 0.09409% | 0.1032%
142 | 155 | 2020 | Winter | I, [%] | 0 | 0 | 0.4538% | 0.4012% | 0.3811% | 0.3832% | 0.3732% | 0.3754% | 0.4466% | 0.5614% | 0.8765% | 1.122% | 1.212% | 1.275% | 1.136% | 1.054% | 1.174% | 1.207% | 1.134% | 1.03% | 0.9377% | 0.8017% | 0.7345% | 0.7419% | 0.7075% | 0.6481%
125 | 185 | 2020 | Winter | I, [%] | 0 | 0 | 37.43% | 37.86% | 36.26% | 34.59% | 34.35% | 34.35% | 34.43% | 34.45% | 35.07% | 34.64% | 34.85% | 37.91% | 37.89% | 37.97% | 39.75% | 39.31% | 37.8% | 37.05% | 36.04% | 33.32% | 33.36% | 34.68% | 34.74% | 36.15%
24 | 171 | 2020 | Winter | I, [%] | 0 | 0 | 1.057% | 0.9084% | 0.8846% | 0.8762% | 0.9079% | 0.8915% | 0.8698% | 0.9122% | 1.033% | 1.189% | 1.297% | 1.38% | 1.412% | 1.354% | 1.356% | 1.293% | 1.188% | 1.137% | 1.224% | 1.175% | 1.236% | 1.28% | 1.211% | 1.077%
178 | 98 | 2020 | Winter | I, [%] | 0 | 0 | 0.7615% | 0.7608% | 0.7602% | 0.7597% | 0.7596% | 0.76% | 0.7613% | 0.7628% | 0.7667% | 0.7692% | 0.7701% | 0.7713% | 0.7699% | 0.7691% | 0.805% | 0.8041% | 0.771% | 0.7687% | 0.7669% | 0.7315% | 0.7305% | 0.7633% | 0.7622% | 0.7617%
179 | 65 | 2020 | Winter | I, [%] | 0 | 0 | 4.905% | 4.939% | 4.923% | 4.889% | 4.916% | 4.958% | 4.979% | 4.782% | 4.69% | 4.632% | 4.82% | 5.006% | 5.191% | 5.265% | 5.772% | 5.914% | 5.732% | 5.331% | 5.249% | 4.554% | 4.307% | 4.807% | 4.905% | 4.944%
118 | 113 | 2020 | Winter | I, [%] | 0 | 0 | 8.532% | 8.142% | 7.511% | 7.26% | 6.62% | 6.877% | 9.542% | 12.06% | 14.36% | 15.9% | 16.87% | 18.04% | 16.88% | 16.66% | 17.14% | 17.26% | 16.18% | 15.24% | 13.99% | 12.96% | 12.29% | 11.78% | 10.13% | 9.048%
75 | 128 | 2020 | Winter | I, [%] | 0 | 0 | 1.461% | 1.18% | 1.223% | 1.213% | 1.256% | 1.555% | 1.575% | 1.949% | 2.318% | 2.523% | 2.594% | 2.655% | 2.298% | 2.283% | 2.294% | 2.292% | 2.262% | 2.153% | 2.187% | 1.846% | 1.49% | 1.639% | 1.532% | 1.523%
133 | 185 | 2020 | Winter | I, [%] | 0 | 0 | 33.86% | 33.5% | 32.1% | 30.81% | 30.47% | 30.32% | 30.37% | 30.66% | 31.43% | 31.92% | 32.49% | 35.15% | 35.15% | 35.31% | 37.06% | 36.51% | 35.03% | 34.43% | 33.93% | 31.2% | 31.2% | 32.26% | 31.97% | 32.55%
40 | 110 | 2020 | Winter | I, [%] | 0 | 0 | 0.1067% | 0.107% | 0.1075% | 0.1077% | 0.1076% | 0.1077% | 0.1077% | 0.1077% | 0.1074% | 0.1071% | 0.107% | 0.1069% | 0.1066% | 0.1067% | 0.1063% | 0.1068% | 0.1067% | 0.1058% | 0.09949% | 0.07122% | 0.04678% | 0.1422% | 0.08433% | 0.1003%
123 | 101 | 2020 | Winter | I, [%] | 0 | 0 | 0.6995% | 0.6904% | 0.6381% | 0.6369% | 0.6505% | 0.6455% | 0.6328% | 0.7224% | 0.8938% | 1.037% | 1.093% | 1.099% | 1.07% | 1.045% | 1.085% | 1.067% | 1.028% | 1.048% | 1.034% | 0.9778% | 0.9527% | 0.8634% | 0.8231% | 0.77%
104 | 172 | 2020 | Winter | I, [%] | 0 | 0 | 1.65% | 1.649% | 1.647% | 1.646% | 1.646% | 1.647% | 1.65% | 1.653% | 1.662% | 1.667% | 1.669% | 1.672% | 1.669% | 1.667% | 1.745% | 1.745% | 1.67% | 1.666% | 1.662% | 1.585% | 1.583% | 1.654% | 1.652% | 1.651%
5 | 157 | 2020 | Winter | I, [%] | 0 | 0 | 24.01% | 23.92% | 23.22% | 22.95% | 22.77% | 22.79% | 23.96% | 26.09% | 28.25% | 29.74% | 30.67% | 31.97% | 31.69% | 31.74% | 33.41% | 33.3% | 31.82% | 30.83% | 30.01% | 28.28% | 27.3% | 27.65% | 26.03% | 25.22%
144 | 4 | 2020 | Winter | I, [%] | 0 | 0 | 40.09% | 38.83% | 37.86% | 36.83% | 36.72% | 37.51% | 39.66% | 40.52% | 42.97% | 43.96% | 44.23% | 46.25% | 46.19% | 45.18% | 48.16% | 47.48% | 45.44% | 44.82% | 43.9% | 40.77% | 40% | 40.46% | 39.68% | 39.61%
3 | 190 | 2020 | Winter | I, [%] | 0 | 0 | 10.84% | 10.24% | 10.08% | 9.989% | 9.962% | 10.19% | 10.62% | 11.67% | 15.64% | 18.28% | 19.18% | 19.53% | 17.52% | 16.61% | 19.35% | 19.34% | 18.49% | 16.69% | 14.83% | 12.23% | 11.41% | 11.87% | 11.16% | 10.72%
137 | 111 | 2020 | Winter | I, [%] | Expected | - | 0.9391% | 0.8525% | 0.701% | 0.6792% | 0.6496% | 0.8778% | 0.8772% | 1% | 1.672% | 2.158% | 2.238% | 2.249% | 1.829% | 1.778% | 2.196% | 2.256% | 2.271% | 1.951% | 1.515% | 1.167% | 1.016% | 1.087% | 1.019% | 0.9841%
82 | 122 | 2020 | Winter | I, [%] | Expected | - | 0.1014% | 0.1014% | 0.1014% | 0.1014% | 0.1014% | 0.1014% | 0.1013% | 0.1009% | 0.1002% | 0.1002% | 0.1002% | 0.1002% | 0.1008% | 0.1007% | 0.1% | 0.1002% | 0.1002% | 0.101% | 0.1012% | 0.1012% | 0.1012% | 0.1013% | 0.1013% | 0.1012%
181 | 141 | 2020 | Winter | I, [%] | Expected | - | 2.808% | 2.592% | 2.59% | 2.538% | 2.663% | 2.593% | 2.971% | 3.599% | 4.668% | 5.22% | 5.389% | 5.523% | 5.477% | 5.51% | 5.837% | 5.885% | 5.486% | 5.165% | 4.88% | 4.247% | 3.965% | 4.144% | 3.534% | 3.311%
166 | 163 | 2020 | Winter | I, [%] | Expected | - | 2.317% | 2.268% | 2.208% | 2.161% | 2.151% | 2.179% | 2.3% | 2.408% | 2.575% | 2.664% | 2.707% | 2.827% | 2.815% | 2.78% | 2.949% | 2.92% | 2.793% | 2.735% | 2.672% | 2.496% | 2.433% | 2.462% | 2.376% | 2.343%
171 | 142 | 2020 | Winter | I, [%] | Expected | - | 1.366% | 1.181% | 1.111% | 1.069% | 0.9055% | 0.8998% | 0.9184% | 1.199% | 2.3% | 2.783% | 2.918% | 2.941% | 2.663% | 2.24% | 2.634% | 2.646% | 2.471% | 2.039% | 2.149% | 1.508% | 1.481% | 1.531% | 1.46% | 1.223%
188 | 181 | 2020 | Winter | I, [%] | Expected | - | 2.646% | 2.443% | 2.447% | 2.417% | 2.545% | 2.478% | 2.87% | 3.515% | 4.549% | 5.099% | 5.263% | 5.388% | 5.336% | 5.371% | 5.709% | 5.756% | 5.361% | 5.041% | 4.738% | 4.096% | 3.79% | 3.93% | 3.313% | 3.106%
189 | 157 | 2020 | Winter | I, [%] | Expected | - | 9.229% | 9.357% | 9.075% | 8.909% | 9.251% | 9.196% | 9.376% | 10.9% | 12.49% | 13.49% | 13.97% | 14.27% | 14.46% | 14.26% | 15.23% | 15.13% | 15.07% | 13.89% | 13.81% | 12.7% | 11.93% | 11.8% | 11.22% | 10.71%
136 | 117 | 2020 | Winter | I, [%] | Expected | - | 4.053% | 3.804% | 3.477% | 3.498% | 3.349% | 3.523% | 3.763% | 4.775% | 7.927% | 9.397% | 9.84% | 9.959% | 8.222% | 7.532% | 9.55% | 9.707% | 9.438% | 8.093% | 6.752% | 5.17% | 4.732% | 4.895% | 4.627% | 4.318%
178 | 23 | 2020 | Winter | I, [%] | Expected | - | 0.8648% | 0.9299% | 0.8065% | 0.7973% | 0.786% | 0.8905% | 0.8793% | 1.254% | 2.739% | 2.878% | 2.864% | 2.78% | 1.877% | 1.922% | 3.006% | 3.018% | 2.879% | 2.203% | 1.42% | 0.8685% | 0.7243% | 0.7271% | 0.7256% | 0.7462%
79 | 121 | 2020 | Winter | I, [%] | Expected | - | 1.615% | 1.616% | 1.623% | 1.608% | 1.625% | 1.642% | 1.822% | 1.943% | 1.896% | 1.758% | 1.713% | 1.717% | 1.675% | 1.766% | 1.919% | 1.904% | 1.86% | 1.835% | 1.685% | 1.556% | 1.556% | 1.62% | 1.618% | 1.584%
155 | 15 | 2020 | Winter | I, [%] | Expected | - | 0.1001% | 0.1002% | 0.1002% | 0.1001% | 0.09993% | 0.09997% | 0.09668% | 0.0872% | 0.4158% | 0.4786% | 0.4523% | 0.4272% | 0.2761% | 0.01311% | 0.06514% | 0.07356% | 0.07757% | 0.08942% | 0.09088% | 0.09397% | 0.0943% | 0.09526% | 0.09598% | 0.09557%
174 | 155 | 2020 | Winter | I, [%] | Expected | - | 0.3734% | 0.3229% | 0.3029% | 0.3036% | 0.2901% | 0.2932% | 0.3274% | 0.4106% | 0.6748% | 0.8872% | 0.9899% | 1.066% | 0.9486% | 0.8792% | 1.005% | 1.042% | 0.9723% | 0.8823% | 0.7936% | 0.6679% | 0.6022% | 0.6137% | 0.5832% | 0.5216%
177 | 135 | 2020 | Winter | I, [%] | Expected | - | 2.076% | 1.889% | 1.71% | 1.712% | 1.617% | 1.707% | 1.784% | 2.239% | 3.794% | 4.698% | 4.954% | 5.073% | 4.322% | 3.883% | 4.736% | 4.871% | 4.736% | 4.114% | 3.546% | 2.71% | 2.511% | 2.615% | 2.507% | 2.324%
187 | 173 | 2020 | Winter | I, [%] | Expected | - | 0.9249% | 0.7764% | 0.6779% | 0.707% | 0.6824% | 0.6666% | 0.6552% | 0.7166% | 1.459% | 2.34% | 2.706% | 2.972% | 2.596% | 2.493% | 2.927% | 2.825% | 2.631% | 2.436% | 2.111% | 1.627% | 1.559% | 1.458% | 1.269% | 1.296%
173 | 116 | 2020 | Winter | I, [%] | Expected | - | 0.09685% | 0.09949% | 0.1004% | 0.1002% | 0.09976% | 0.09929% | 0.1001% | 0.09727% | 0.7564% | 1.157% | 1.286% | 1.269% | 0.8577% | 0.827% | 1.104% | 1.091% | 0.9089% | 0.7489% | 0.5875% | 0.4762% | 0.4194% | 0.07798% | 0.09524% | 0.0919%
67 | 124 | 2020 | Winter | I, [%] | Expected | - | 0.07095% | 0.0711% | 0.0508% | 0.07364% | 0.05855% | 0.07876% | 0.4391% | 0.5246% | 0.6123% | 0.648% | 0.718% | 0.7154% | 0.7224% | 0.7215% | 0.7546% | 0.7311% | 0.7097% | 0.7038% | 0.5687% | 0.5341% | 0.4775% | 0.4295% | 0.331% | 0.06525%
150 | 128 | 2020 | Winter | I, [%] | Expected | - | 1.459% | 1.166% | 1.187% | 1.185% | 1.218% | 1.503% | 1.52% | 1.874% | 2.252% | 2.452% | 2.534% | 2.598% | 2.272% | 2.264% | 2.257% | 2.234% | 2.211% | 2.164% | 2.286% | 2.019% | 1.677% | 1.806% | 1.652% | 1.586%
92 | 167 | 2020 | Winter | I, [%] | Expected | - | 0.1017% | 0.1016% | 0.1017% | 0.1017% | 0.1017% | 0.1017% | 0.1017% | 0.1016% | 0.05499% | 0.4386% | 0.4821% | 0.4421% | 0.09676% | 0.09737% | 0.4239% | 0.4746% | 0.4925% | 0.05617% | 0.1015% | 0.1016% | 0.1017% | 0.1017% | 0.1017% | 0.1017%
63 | 135 | 2020 | Winter | I, [%] | Expected | - | 0.09482% | 0.09482% | 0.09482% | 0.09482% | 0.09482% | 0.09482% | 0.09482% | 0.09482% | 0.09482% | 0.09482% | 0.09482% | 0.09482% | 0.09482% | 0.09482% | 0.09482% | 0.09482% | 0.09482% | 0.09482% | 0.09481% | 0.0948% | 0.09479% | 0.09479% | 0.0948% | 0.09481%
167 | 19 | 2020 | Winter | I, [%] | Expected | - | 0.5702% | 0.5154% | 0.4251% | 0.3903% | 0.4078% | 0.592% | 0.5834% | 0.6749% | 0.9105% | 1.232% | 1.265% | 1.308% | 1.105% | 1.098% | 1.265% | 1.279% | 1.286% | 1.167% | 0.9767% | 0.6521% | 0.5178% | 0.5892% | 0.5689% | 0.5908%
77 | 169 | 2020 | Winter | I, [%] | Expected | - | 0.0945% | 0.0945% | 0.09444% | 0.0944% | 0.09441% | 0.09444% | 0.09447% | 0.09336% | 0.09085% | 0.0787% | 0.3159% | 0.4505% | 0.4386% | 0.4937% | 0.5166% | 0.5115% | 0.5108% | 0.4877% | 0.4153% | 0.4177% | 0.04157% | 0.1244% | 0.0639% | 0.08091%
169 | 151 | 2020 | Winter | I, [%] | Expected | - | 0.09358% | 0.09422% | 0.09429% | 0.09422% | 0.09426% | 0.09428% | 0.09434% | 0.09299% | 0.08969% | 0.05883% | 0.3901% | 0.4725% | 0.4661% | 0.5168% | 0.534% | 0.5261% | 0.5323% | 0.5258% | 0.4919% | 0.4644% | 0.4328% | 0.4594% | 0.416% | 0.2587%
165 | 29 | 2020 | Winter | I, [%] | Expected | - | 0.09712% | 0.09372% | 0.0969% | 0.09796% | 0.09606% | 0.09652% | 0.07287% | 0.3946% | 0.5723% | 0.6789% | 0.7257% | 0.7241% | 0.7318% | 0.7245% | 0.7254% | 0.6775% | 0.5803% | 0.5955% | 0.5561% | 0.4826% | 0.4674% | 0.3959% | 0.06926% | 0.04232%
165 | 157 | 2020 | Winter | I, [%] | Expected | - | 27.75% | 27.47% | 26.68% | 26.44% | 25.95% | 25.96% | 27.4% | 29.38% | 31.34% | 32.79% | 33.79% | 35.44% | 34.91% | 35.12% | 36.78% | 36.69% | 34.64% | 34.04% | 32.83% | 31.13% | 30.29% | 30.92% | 29.06% | 28.31%
152 | 133 | 2020 | Winter | I, [%] | Expected | - | 45.94% | 44.92% | 43.34% | 42.06% | 41.71% | 41.8% | 43.02% | 43.98% | 46.89% | 49.41% | 49.83% | 52.78% | 52.29% | 51.46% | 54.47% | 53.71% | 51.7% | 50.67% | 49.97% | 46.18% | 45.8% | 46.46% | 46% | 46.17%
144 | 121 | 2020 | Winter | I, [%] | Expected | - | 56% | 54.29% | 52.86% | 51.43% | 51.2% | 52.18% | 54.83% | 55.81% | 59.09% | 60.3% | 60.67% | 63.58% | 63.45% | 62.04% | 66.22% | 65.23% | 62.5% | 61.8% | 60.57% | 56.18% | 55.05% | 55.84% | 55.03% | 55.33%
152 | 121 | 2020 | Winter | I, [%] | Expected | - | 54.86% | 53.15% | 51.72% | 50.3% | 50.05% | 51.02% | 53.54% | 54.44% | 57.75% | 59.06% | 59.46% | 62.37% | 62.27% | 60.79% | 64.87% | 63.88% | 61.19% | 60.5% | 59.38% | 55.08% | 53.95% | 54.69% | 53.88% | 54.22%
123 | 7 | 2020 | Winter | I, [%] | Expected | - | 0.7264% | 0.7185% | 0.7306% | 0.7303% | 0.7423% | 0.753% | 0.8314% | 0.8251% | 0.9535% | 1.093% | 1.056% | 1.045% | 1.058% | 1.055% | 1.11% | 1.106% | 1.072% | 1.057% | 1.072% | 1.008% | 0.9577% | 0.8587% | 0.7995% | 0.8241%
189 | 151 | 2020 | Winter | I, [%] | Expected | - | 7.344% | 7.513% | 7.219% | 7.094% | 7.451% | 7.384% | 7.341% | 8.593% | 9.788% | 10.49% | 10.78% | 11.01% | 11.32% | 11.21% | 12.06% | 12.01% | 12.05% | 11% | 11.09% | 10.31% | 9.775% | 9.665% | 9.146% | 8.652%
57 | 127 | 2020 | Winter | I, [%] | Expected | - | 0.1013% | 0.1015% | 0.1013% | 0.1012% | 0.1013% | 0.1013% | 0.101% | 0.101% | 0.1734% | 0.6117% | 0.627% | 0.6437% | 0.5272% | 0.5249% | 0.6728% | 0.6437% | 0.4972% | 0.09497% | 0.101% | 0.1011% | 0.1008% | 0.1015% | 0.1012% | 0.1011%
153 | 109 | 2020 | Winter | I, [%] | Expected | - | 0.4467% | 0.4246% | 0.4608% | 0.518% | 0.4326% | 0.4534% | 0.6117% | 1.172% | 2.158% | 2.654% | 2.556% | 2.612% | 2.234% | 2.066% | 2.05% | 2.07% | 2.049% | 1.699% | 1.301% | 1.147% | 0.9262% | 0.8528% | 0.7093% | 0.7991%
161 | 26 | 2020 | Winter | I, [%] | Expected | - | 0.0927% | 0.09378% | 0.0933% | 0.09872% | 0.09772% | 0.08895% | 0.4095% | 0.4826% | 0.5345% | 0.5481% | 0.6188% | 0.6009% | 0.5979% | 0.603% | 0.6379% | 0.6244% | 0.6155% | 0.6113% | 0.6086% | 0.5575% | 0.4971% | 0.4752% | 0.06991% | 0.09069%
188 | 130 | 2020 | Winter | I, [%] | Expected | - | 0.9414% | 0.7727% | 0.8222% | 0.757% | 0.8457% | 0.8354% | 1.107% | 1.684% | 2.261% | 2.34% | 2.514% | 2.64% | 2.68% | 2.695% | 2.765% | 2.812% | 2.645% | 2.69% | 2.53% | 2.132% | 1.845% | 1.885% | 1.483% | 1.372%
89 | 112 | 2020 | Winter | I, [%] | Expected | - | 0.09936% | 0.1002% | 0.09918% | 0.09968% | 0.09971% | 0.0996% | 0.1004% | 0.1002% | 0.1003% | 0.08957% | 0.08856% | 0.08518% | 0.03927% | 0.4327% | 0.4794% | 0.4179% | 0.08388% | 0.08708% | 0.09045% | 0.09627% | 0.0996% | 0.09892% | 0.09996% | 0.1004%
84 | 116 | 2020 | Winter | I, [%] | Expected | - | 0.1013% | 0.1016% | 0.1016% | 0.1016% | 0.1016% | 0.1016% | 0.1016% | 0.1013% | 0.09519% | 0.2782% | 0.4744% | 0.4554% | 0.47% | 0.08535% | 0.3965% | 0.4737% | 0.4393% | 0.4002% | 0.2221% | 0.06177% | 0.0938% | 0.09819% | 0.1009% | 0.1005%
46 | 140 | 2020 | Winter | I, [%] | Expected | - | 1.02% | 1.034% | 1.037% | 1.025% | 1.029% | 1.033% | 1.082% | 1.117% | 1.283% | 1.363% | 1.358% | 1.358% | 1.366% | 1.368% | 1.494% | 1.459% | 1.36% | 1.359% | 1.359% | 1.29% | 1.251% | 1.23% | 1.196% | 1.17%
174 | 139 | 2020 | Winter | I, [%] | Expected | - | 0.3315% | 0.2719% | 0.2611% | 0.2606% | 0.2526% | 0.2536% | 0.2822% | 0.3325% | 0.5338% | 0.6807% | 0.7487% | 0.8019% | 0.7204% | 0.6657% | 0.79% | 0.8395% | 0.7835% | 0.7219% | 0.6573% | 0.5654% | 0.5235% | 0.5185% | 0.4961% | 0.4445%
178 | 175 | 2020 | Winter | I, [%] | Expected | - | 1.623% | 1.687% | 1.563% | 1.554% | 1.542% | 1.647% | 1.637% | 2.013% | 3.501% | 3.643% | 3.629% | 3.547% | 2.643% | 2.687% | 3.806% | 3.816% | 3.646% | 2.967% | 2.183% | 1.596% | 1.451% | 1.487% | 1.485% | 1.505%
97 | 171 | 2020 | Winter | I, [%] | Expected | - | 0.09818% | 0.1027% | 0.1056% | 0.1068% | 0.109% | 0.109% | 0.1089% | 0.1013% | 1.272% | 1.6% | 1.627% | 1.567% | 1.256% | 0.8906% | 1.284% | 1.359% | 1.288% | 0.9066% | 0.9288% | 0.09213% | 0.1046% | 0.1043% | 0.1044% | 0.1079%
170 | 27 | 2020 | Winter | I, [%] | Expected | - | 0.1015% | 0.1015% | 0.1016% | 0.1015% | 0.1015% | 0.1015% | 0.1015% | 0.1016% | 0.1016% | 0.1016% | 0.1017% | 0.1017% | 0.1017% | 0.1017% | 0.1017% | 0.1017% | 0.1016% | 0.1016% | 0.1016% | 0.1015% | 0.1016% | 0.1015% | 0.1015% | 0.1015%
147 | 11 | 2020 | Winter | I, [%] | Expected | - | 5.517% | 4.75% | 4.695% | 4.671% | 4.602% | 5.022% | 6.153% | 6.517% | 7.347% | 8.353% | 7.715% | 7.693% | 7.674% | 6.596% | 6.858% | 6.871% | 6.83% | 7.228% | 7.792% | 7.373% | 7.412% | 7.064% | 7.192% | 6.701%
186 | 162 | 2020 | Winter | I, [%] | Expected | - | 4.228% | 3.919% | 3.695% | 3.686% | 3.628% | 3.746% | 3.994% | 4.747% | 7.86% | 9.661% | 10.14% | 10.24% | 8.812% | 8.025% | 10.05% | 10.12% | 9.712% | 8.365% | 6.755% | 4.841% | 4.532% | 4.781% | 4.63% | 4.361%
187 | 108 | 2020 | Winter | I, [%] | Expected | - | 14.43% | 13.62% | 13.53% | 13.48% | 13.48% | 13.89% | 15.4% | 15.98% | 17.93% | 19.92% | 19.56% | 19.64% | 19.51% | 18.35% | 19.36% | 19.17% | 18.64% | 18.53% | 18.69% | 17.58% | 17.18% | 16.72% | 16.61% | 16.07%
161 | 153 | 2020 | Winter | I, [%] | Expected | - | 0.4833% | 0.4712% | 0.5188% | 0.5603% | 0.4733% | 0.4923% | 0.6638% | 1.267% | 2.44% | 3.024% | 2.89% | 2.985% | 2.526% | 2.359% | 2.361% | 2.315% | 2.265% | 1.789% | 1.35% | 1.182% | 0.9703% | 0.9007% | 0.738% | 0.8552%
80 | 143 | 2020 | Winter | I, [%] | Expected | - | 0.1017% | 0.1017% | 0.1017% | 0.1017% | 0.1017% | 0.1017% | 0.1017% | 0.1017% | 0.1017% | 0.1017% | 0.1017% | 0.1017% | 0.1017% | 0.1017% | 0.1017% | 0.1017% | 0.1017% | 0.1017% | 0.1017% | 0.1017% | 0.1017% | 0.1017% | 0.1017% | 0.1017%
161 | 124 | 2020 | Winter | I, [%] | Expected | - | 0.7658% | 0.7459% | 0.7972% | 0.768% | 0.7016% | 0.7941% | 1.066% | 1.748% | 2.974% | 3.571% | 3.508% | 3.585% | 3.123% | 2.961% | 2.998% | 2.938% | 2.879% | 2.399% | 1.958% | 1.738% | 1.466% | 1.375% | 1.076% | 1.15%
143 | 128 | 2020 | Winter | I, [%] | Expected | - | 0.1011% | 0.1014% | 0.1016% | 0.1015% | 0.1016% | 0.1015% | 0.1015% | 0.1015% | 0.1012% | 0.1011% | 0.1009% | 0.1008% | 0.1007% | 0.1006% | 0.1009% | 0.1012% | 0.1011% | 0.1001% | 0.09605% | 0.08826% | 0.09058% | 0.09263% | 0.09766% | 0.0999%
187 | 154 | 2020 | Winter | I, [%] | Expected | - | 16.71% | 15.78% | 15.53% | 15.58% | 15.52% | 15.89% | 17.52% | 18.37% | 21.09% | 23.84% | 23.6% | 23.94% | 23.34% | 22.03% | 23.52% | 23.28% | 22.67% | 22.34% | 22.11% | 20.69% | 20.25% | 19.69% | 19.41% | 18.92%
150 | 43 | 2020 | Winter | I, [%] | Expected | - | 2.914% | 2.877% | 2.934% | 2.976% | 2.664% | 2.645% | 2.575% | 2.634% | 2.709% | 2.666% | 2.938% | 2.9% | 2.939% | 2.962% | 3.076% | 2.988% | 2.871% | 2.542% | 2.673% | 2.556% | 2.284% | 2.133% | 2.116% | 2.051%
85 | 126 | 2020 | Winter | I, [%] | Expected | - | 0.09482% | 0.09482% | 0.09482% | 0.09482% | 0.09482% | 0.09482% | 0.09482% | 0.09482% | 0.09482% | 0.09482% | 0.093% | 0.09213% | 0.09284% | 0.09396% | 0.09397% | 0.09408% | 0.09437% | 0.09441% | 0.09403% | 0.09409% | 0.09372% | 0.09325% | 0.09329% | 0.09324%
167 | 137 | 2020 | Winter | I, [%] | Expected | - | 0.921% | 0.8332% | 0.6713% | 0.652% | 0.6184% | 0.8488% | 0.8484% | 0.9685% | 1.574% | 2.029% | 2.12% | 2.125% | 1.713% | 1.679% | 2.069% | 2.128% | 2.162% | 1.91% | 1.493% | 1.138% | 0.9852% | 1.065% | 0.999% | 0.9634%
140 | 108 | 2020 | Winter | I, [%] | Expected | - | 14.02% | 13.18% | 13.09% | 13.03% | 13.03% | 13.45% | 14.95% | 15.54% | 17.39% | 19.21% | 18.74% | 18.74% | 18.64% | 17.48% | 18.41% | 18.24% | 17.76% | 17.74% | 17.96% | 16.98% | 16.66% | 16.18% | 16.08% | 15.48%
175 | 72 | 2020 | Winter | I, [%] | Expected | - | 0.1008% | 0.1013% | 0.1012% | 0.1008% | 0.101% | 0.1013% | 0.09257% | 0.4689% | 0.4663% | 0.6271% | 0.7583% | 0.769% | 0.6358% | 0.4849% | 0.6126% | 0.5596% | 0.604% | 0.5613% | 0.5085% | 0.4663% | 0.1217% | 0.04378% | 0.09897% | 0.101%
142 | 111 | 2020 | Winter | I, [%] | Expected | - | 1.083% | 0.9448% | 0.8922% | 0.8748% | 0.7898% | 0.7894% | 0.8694% | 1.114% | 1.937% | 2.405% | 2.557% | 2.631% | 2.364% | 2.087% | 2.388% | 2.427% | 2.273% | 1.97% | 1.928% | 1.496% | 1.417% | 1.447% | 1.38% | 1.212%
184 | 118 | 2020 | Winter | I, [%] | Expected | - | 3.965% | 3.777% | 3.175% | 3.16% | 3.132% | 3.335% | 6.046% | 8.822% | 11.17% | 12.61% | 13.31% | 14.05% | 12.79% | 12.58% | 12.96% | 13.09% | 12.47% | 11.71% | 10.36% | 9.611% | 8.888% | 8.266% | 6.598% | 5.514%
56 | 147 | 2020 | Winter | I, [%] | Expected | - | 0.09256% | 0.09448% | 0.09398% | 0.09434% | 0.09423% | 0.09444% | 0.09395% | 0.094% | 0.3812% | 0.5875% | 0.7027% | 0.7353% | 0.6293% | 0.5813% | 0.7168% | 0.6931% | 0.6423% | 0.0251% | 0.09416% | 0.09449% | 0.09414% | 0.09423% | 0.09415% | 0.09418%
90 | 176 | 2020 | Winter | I, [%] | Expected | - | 0.09865% | 0.1016% | 0.1012% | 0.1011% | 0.1014% | 0.1016% | 0.1008% | 0.0997% | 0.4118% | 0.8141% | 0.865% | 0.8844% | 0.8323% | 0.8759% | 0.9767% | 0.9158% | 0.8079% | 0.6773% | 0.6722% | 0.6639% | 0.6402% | 0.4385% | 0.07846% | 0.09349%
28 | 111 | 2020 | Winter | I, [%] | Expected | - | 0.833% | 0.8456% | 0.7556% | 0.8213% | 0.8298% | 0.8043% | 0.7849% | 1.077% | 1.846% | 2.205% | 2.149% | 2.202% | 1.673% | 1.485% | 2.168% | 2.309% | 2.355% | 2.031% | 1.305% | 0.7938% | 0.6558% | 0.7378% | 0.7779% | 0.8107%
48 | 118 | 2020 | Winter | I, [%] | Expected | - | 0.1017% | 0.1017% | 0.1017% | 0.1017% | 0.1017% | 0.1017% | 0.1017% | 0.1017% | 0.1014% | 0.1012% | 0.1012% | 0.1013% | 0.1014% | 0.1014% | 0.1013% | 0.1013% | 0.1013% | 0.1016% | 0.1017% | 0.1017% | 0.1017% | 0.1017% | 0.1017% | 0.1017%
81 | 115 | 2020 | Winter | I, [%] | Expected | - | 0.1017% | 0.1017% | 0.1017% | 0.1017% | 0.1017% | 0.1017% | 0.1017% | 0.1017% | 0.1017% | 0.1017% | 0.1016% | 0.1016% | 0.1016% | 0.1016% | 0.1016% | 0.1017% | 0.1017% | 0.1017% | 0.1016% | 0.1016% | 0.1016% | 0.1016% | 0.1016% | 0.1017%
182 | 172 | 2020 | Winter | I, [%] | Expected | - | 1.946% | 1.972% | 1.976% | 1.945% | 1.937% | 2.027% | 1.999% | 2.054% | 2.33% | 2.932% | 3.086% | 3.29% | 3.351% | 3.355% | 3.588% | 3.542% | 3.261% | 3.224% | 3.172% | 3.013% | 2.86% | 2.862% | 2.691% | 2.685%
137 | 12 | 2020 | Winter | I, [%] | Expected | - | 0.1017% | 0.1017% | 0.1016% | 0.1017% | 0.1016% | 0.1017% | 0.1017% | 0.1016% | 0.1013% | 0.1009% | 0.101% | 0.101% | 0.1011% | 0.1013% | 0.1009% | 0.1009% | 0.1012% | 0.1016% | 0.1017% | 0.1017% | 0.1016% | 0.1017% | 0.1017% | 0.1017%
113 | 112 | 2020 | Winter | I, [%] | Expected | - | 20.39% | 20.13% | 19.09% | 18.61% | 18.01% | 18.15% | 21.45% | 25.05% | 27.35% | 29.22% | 30.36% | 31.73% | 30.34% | 30.02% | 31.46% | 31.37% | 29.41% | 28.27% | 26.88% | 25.29% | 23.67% | 23.29% | 21.05% | 20.08%
156 | 147 | 2020 | Winter | I, [%] | Expected | - | 0.6772% | 0.6835% | 0.6547% | 0.6686% | 0.675% | 0.6538% | 0.5646% | 0.5806% | 0.6306% | 0.7539% | 0.7709% | 0.7696% | 0.8015% | 0.7944% | 0.8307% | 0.7994% | 0.7593% | 0.657% | 0.6168% | 0.5457% | 0.5418% | 0.5544% | 0.5087% | 0.5135%
165 | 112 | 2020 | Winter | I, [%] | Expected | - | 39.06% | 38.62% | 37.55% | 37.22% | 36.5% | 36.52% | 38.47% | 41.21% | 43.81% | 45.76% | 47.13% | 49.47% | 48.71% | 49.01% | 51.37% | 51.28% | 48.48% | 47.62% | 45.95% | 43.6% | 42.43% | 43.38% | 40.8% | 39.73%
36 | 127 | 2020 | Winter | I, [%] | Expected | - | 0.1011% | 0.101% | 0.1011% | 0.1011% | 0.1011% | 0.1011% | 0.1011% | 0.1011% | 0.1005% | 0.09908% | 0.09917% | 0.09923% | 0.09908% | 0.09907% | 0.09904% | 0.0985% | 0.09838% | 0.09917% | 0.1004% | 0.1009% | 0.1011% | 0.1011% | 0.1011% | 0.1012%
71 | 129 | 2020 | Winter | I, [%] | Expected | - | 0.09462% | 0.09448% | 0.09458% | 0.09457% | 0.0946% | 0.09456% | 0.09446% | 0.09363% | 0.09181% | 0.08363% | 0.007958% | 0.3888% | 0.04466% | 0.03552% | 0.1339% | 0.0403% | 0.07377% | 0.08442% | 0.09073% | 0.09345% | 0.09416% | 0.09404% | 0.09398% | 0.09401%
154 | 8 | 2020 | Winter | I, [%] | Expected | - | 0.1012% | 0.1013% | 0.1012% | 0.1012% | 0.1011% | 0.1012% | 0.101% | 0.09835% | 0.09083% | 0.07456% | 0.08295% | 0.08498% | 0.0961% | 0.09997% | 0.08399% | 0.07943% | 0.08349% | 0.09731% | 0.09915% | 0.1005% | 0.1004% | 0.1004% | 0.1002% | 0.1013%
174 | 129 | 2020 | Winter | I, [%] | Expected | - | 0.09448% | 0.0943% | 0.09448% | 0.09446% | 0.09455% | 0.09452% | 0.09442% | 0.09345% | 0.08586% | 0.3929% | 0.4579% | 0.5007% | 0.4334% | 0.406% | 0.4083% | 0.3877% | 0.2917% | 0.07428% | 0.08723% | 0.09199% | 0.09341% | 0.09256% | 0.09302% | 0.09349%
180 | 179 | 2020 | Winter | I, [%] | Expected | - | 0.1029% | 0.1024% | 0.1019% | 0.1013% | 0.1018% | 0.1028% | 0.103% | 0.09901% | 0.09834% | 0.09802% | 0.1028% | 0.1065% | 0.1098% | 0.1101% | 0.1202% | 0.123% | 0.1191% | 0.1109% | 0.1093% | 0.09538% | 0.0904% | 0.1005% | 0.1028% | 0.1034%
55 | 145 | 2020 | Winter | I, [%] | Expected | - | 0.03927% | 0.06049% | 0.008737% | 0.05662% | 0.02743% | 0.03608% | 0.3878% | 0.4145% | 0.5708% | 0.6136% | 0.6098% | 0.6611% | 0.6273% | 0.5866% | 0.6201% | 0.6178% | 0.5922% | 0.6121% | 0.5621% | 0.5149% | 0.4858% | 0.4109% | 0.3886% | 0.4354%
145 | 144 | 2020 | Winter | I, [%] | Expected | - | 2.176% | 2.036% | 2.102% | 2.036% | 2.139% | 2.334% | 2.962% | 3.319% | 3.662% | 3.954% | 3.968% | 3.957% | 4.017% | 3.971% | 4.099% | 4.132% | 3.848% | 3.589% | 3.462% | 3.305% | 3.343% | 3.161% | 2.737% | 2.141%
160 | 62 | 2020 | Winter | I, [%] | Expected | - | 0.1017% | 0.1017% | 0.1017% | 0.1017% | 0.1017% | 0.1017% | 0.1017% | 0.1014% | 0.1009% | 0.1008% | 0.1009% | 0.1009% | 0.1011% | 0.1011% | 0.1008% | 0.1007% | 0.1007% | 0.1009% | 0.1014% | 0.1016% | 0.1017% | 0.1017% | 0.1017% | 0.1017%
189 | 160 | 2020 | Winter | I, [%] | Expected | - | 0.6538% | 0.6302% | 0.6257% | 0.5921% | 0.5823% | 0.5808% | 0.6079% | 0.756% | 0.8786% | 1.037% | 1.101% | 1.123% | 1.108% | 1.053% | 1.117% | 1.101% | 1.031% | 1.028% | 0.9766% | 0.8321% | 0.7847% | 0.758% | 0.6861% | 0.653%
35 | 117 | 2020 | Winter | I, [%] | Expected | - | 0.1009% | 0.1011% | 0.1005% | 0.1009% | 0.1004% | 0.1006% | 0.1011% | 0.09917% | 0.1574% | 0.7544% | 1.003% | 0.9917% | 0.883% | 0.841% | 1.074% | 1.178% | 0.8409% | 0.7416% | 0.5175% | 0.1012% | 0.1012% | 0.1013% | 0.1009% | 0.101%
186 | 117 | 2020 | Winter | I, [%] | Expected | - | 4.139% | 3.876% | 3.577% | 3.584% | 3.455% | 3.621% | 3.834% | 4.913% | 8.191% | 9.927% | 10.55% | 10.66% | 8.844% | 8.123% | 10.31% | 10.54% | 10.03% | 8.614% | 7.115% | 5.24% | 4.799% | 4.958% | 4.714% | 4.399%
156 | 49 | 2020 | Winter | I, [%] | Expected | - | 0.5077% | 0.5111% | 0.4904% | 0.4841% | 0.5007% | 0.4859% | 0.3074% | 0.06631% | 0.05892% | 0.3006% | 0.06977% | 0.006107% | 0.2756% | 0.1036% | 0.4714% | 0.06091% | 0.08793% | 0.08979% | 0.08674% | 0.09183% | 0.09118% | 0.08994% | 0.09115% | 0.09082%
93 | 108 | 2020 | Winter | I, [%] | Expected | - | 0.4159% | 0.4476% | 0.4363% | 0.4516% | 0.445% | 0.4419% | 0.4455% | 0.4362% | 0.5392% | 0.707% | 0.8193% | 0.8937% | 0.8728% | 0.8688% | 0.954% | 0.9266% | 0.8779% | 0.7933% | 0.7289% | 0.6042% | 0.5197% | 0.5462% | 0.5371% | 0.5902%
172 | 44 | 2020 | Winter | I, [%] | Expected | - | 0.07453% | 0.02106% | 0.05043% | 0.07259% | 0.07707% | 0.3903% | 0.2747% | 0.4104% | 0.6797% | 1.278% | 1.43% | 1.631% | 1.696% | 1.702% | 1.855% | 1.811% | 1.604% | 1.571% | 1.523% | 1.442% | 1.29% | 1.22% | 1.051% | 1.046%
182 | 141 | 2020 | Winter | I, [%] | Expected | - | 2.067% | 2.089% | 2.095% | 2.066% | 2.042% | 2.135% | 2.101% | 2.154% | 2.457% | 3.093% | 3.272% | 3.477% | 3.539% | 3.551% | 3.811% | 3.768% | 3.48% | 3.432% | 3.369% | 3.189% | 3.028% | 3.021% | 2.835% | 2.816%
177 | 111 | 2020 | Winter | I, [%] | Expected | - | 1.925% | 1.753% | 1.586% | 1.591% | 1.496% | 1.588% | 1.659% | 2.105% | 3.618% | 4.488% | 4.65% | 4.755% | 4.032% | 3.638% | 4.47% | 4.605% | 4.482% | 3.871% | 3.269% | 2.424% | 2.207% | 2.311% | 2.232% | 2.063%
182 | 58 | 2020 | Winter | I, [%] | Expected | - | 0.09396% | 0.094% | 0.09399% | 0.09396% | 0.09418% | 0.09415% | 0.09422% | 0.09424% | 0.09386% | 0.0931% | 0.09229% | 0.09224% | 0.09222% | 0.09191% | 0.09045% | 0.09024% | 0.09066% | 0.09128% | 0.09189% | 0.09266% | 0.09288% | 0.09316% | 0.09352% | 0.09377%
168 | 30 | 2020 | Winter | I, [%] | Expected | - | 1.59% | 1.554% | 1.617% | 1.633% | 1.625% | 1.63% | 1.86% | 2.079% | 2.071% | 2.245% | 2.207% | 2.248% | 2.098% | 2.145% | 2.341% | 2.297% | 2.238% | 2.281% | 2.249% | 2.01% | 1.999% | 2.07% | 2.056% | 1.778%
148 | 146 | 2020 | Winter | I, [%] | Expected | - | 0.4914% | 0.3807% | 0.3037% | 0.3091% | 0.318% | 0.3131% | 0.3233% | 0.3331% | 0.4243% | 0.4459% | 0.4568% | 0.4603% | 0.4632% | 0.4441% | 0.4275% | 0.426% | 0.4089% | 0.4164% | 0.5323% | 0.6245% | 0.6484% | 0.634% | 0.5556% | 0.4874%
114 | 110 | 2020 | Winter | I, [%] | Expected | - | 2.685% | 2.569% | 2.555% | 2.518% | 2.581% | 2.579% | 2.773% | 3.181% | 4.113% | 5.087% | 5.363% | 5.581% | 5.203% | 5.055% | 5.657% | 5.697% | 5.236% | 4.883% | 4.484% | 4.055% | 3.825% | 3.922% | 3.468% | 3.353%
141 | 114 | 2020 | Winter | I, [%] | Expected | - | 2.64% | 2.535% | 2.537% | 2.493% | 2.548% | 2.561% | 2.747% | 3.116% | 3.859% | 4.503% | 4.692% | 4.877% | 4.885% | 4.909% | 5.228% | 5.23% | 4.858% | 4.658% | 4.469% | 4.029% | 3.789% | 3.882% | 3.45% | 3.319%
159 | 114 | 2020 | Winter | I, [%] | Expected | - | 0.1012% | 0.1014% | 0.1016% | 0.1015% | 0.1014% | 0.1016% | 0.1015% | 0.1007% | 0.506% | 1.158% | 1.329% | 1.396% | 0.6318% | 0.09142% | 0.8513% | 0.9257% | 0.7518% | 0.4483% | 0.1016% | 0.1015% | 0.1014% | 0.1013% | 0.1016% | 0.1014%
140 | 123 | 2020 | Winter | I, [%] | Expected | - | 7.809% | 6.923% | 6.844% | 6.803% | 6.776% | 7.16% | 8.309% | 8.769% | 10.23% | 11.86% | 11.38% | 11.39% | 11.27% | 10.11% | 10.65% | 10.58% | 10.37% | 10.34% | 10.63% | 9.982% | 9.976% | 9.446% | 9.435% | 8.918%
149 | 139 | 2020 | Winter | I, [%] | Expected | - | 0.2833% | 0.2351% | 0.23% | 0.2374% | 0.2249% | 0.2247% | 0.2539% | 0.3048% | 0.4958% | 0.634% | 0.6991% | 0.7461% | 0.6677% | 0.6212% | 0.7486% | 0.8012% | 0.7479% | 0.6943% | 0.6289% | 0.5391% | 0.4802% | 0.4727% | 0.4522% | 0.396%
156 | 31 | 2020 | Winter | I, [%] | Expected | - | 0.09998% | 0.09991% | 0.1001% | 0.09956% | 0.09986% | 0.1% | 0.0997% | 0.09839% | 0.09478% | 0.1047% | 0.4092% | 0.416% | 0.4196% | 0.4251% | 0.4396% | 0.4351% | 0.4635% | 0.00773% | 0.08836% | 0.09576% | 0.09637% | 0.09593% | 0.09841% | 0.09826%
183 | 17 | 2020 | Winter | I, [%] | Expected | - | 0.1016% | 0.1016% | 0.1015% | 0.1016% | 0.1016% | 0.1016% | 0.1015% | 0.1012% | 0.09251% | 0.1252% | 0.07242% | 0.1572% | 0.09083% | 0.09057% | 0.08617% | 0.09653% | 0.09828% | 0.1013% | 0.1016% | 0.1016% | 0.1016% | 0.1016% | 0.1016% | 0.1015%
87 | 109 | 2020 | Winter | I, [%] | Expected | - | 0.09925% | 0.09945% | 0.09898% | 0.09593% | 0.09928% | 0.09974% | 0.2278% | 0.7463% | 1.068% | 1.269% | 1.166% | 1.121% | 1.023% | 0.934% | 0.9209% | 0.9333% | 0.8984% | 0.879% | 0.8673% | 0.861% | 0.71% | 0.5558% | 0.4634% | 0.4847%
176 | 168 | 2020 | Winter | I, [%] | Expected | - | 1.893% | 1.859% | 1.922% | 1.88% | 1.868% | 1.872% | 2.115% | 2.411% | 2.581% | 2.847% | 2.939% | 2.959% | 2.83% | 2.842% | 3.045% | 3.048% | 2.965% | 2.917% | 2.865% | 2.578% | 2.533% | 2.616% | 2.493% | 2.143%
191 | 6 | 2020 | Winter | I, [%] | Expected | - | 0.1014% | 0.1006% | 0.1009% | 0.1014% | 0.1015% | 0.101% | 0.09631% | 0.07871% | 0.4578% | 0.5017% | 0.4993% | 0.5223% | 0.515% | 0.5057% | 0.5232% | 0.5269% | 0.4925% | 0.5059% | 0.504% | 0.4557% | 0.3904% | 0.02816% | 0.09522% | 0.09899%
162 | 132 | 2020 | Winter | I, [%] | Expected | - | 5.125% | 4.987% | 5.019% | 4.922% | 5.045% | 5.019% | 5.229% | 5.331% | 6.015% | 6.801% | 7.093% | 7.337% | 6.885% | 6.745% | 7.457% | 7.416% | 7.017% | 6.684% | 6.308% | 5.775% | 5.513% | 5.715% | 5.223% | 5.099%
105 | 107 | 2020 | Winter | I, [%] | Expected | - | 0.1016% | 0.1017% | 0.1017% | 0.1017% | 0.1017% | 0.1017% | 0.1017% | 0.1017% | 0.1017% | 0.1017% | 0.1017% | 0.1017% | 0.1017% | 0.1017% | 0.1017% | 0.1017% | 0.1017% | 0.1017% | 0.1016% | 0.1016% | 0.1016% | 0.1016% | 0.1016% | 0.1016%
184 | 124 | 2020 | Winter | I, [%] | Expected | - | 1.481% | 1.452% | 1.531% | 1.592% | 1.471% | 1.736% | 2.765% | 4.34% | 6.26% | 7.32% | 7.761% | 7.88% | 6.787% | 6.485% | 6.839% | 6.657% | 6.423% | 6.023% | 4.86% | 4.463% | 4.24% | 3.491% | 2.544% | 2.265%
120 | 113 | 2020 | Winter | I, [%] | Expected | - | 9.108% | 9.132% | 9% | 8.963% | 8.948% | 8.839% | 9.291% | 9.648% | 9.637% | 9.773% | 9.834% | 9.885% | 9.775% | 9.729% | 10.17% | 9.895% | 9.082% | 8.946% | 9.046% | 8.656% | 8.045% | 8.171% | 8.087% | 8.236%
124 | 107 | 2020 | Winter | I, [%] | Expected | - | 0.1744% | 0.09499% | 0.305% | 0.4898% | 0.4245% | 0.6147% | 1.262% | 2.069% | 2.675% | 3.102% | 3.537% | 3.58% | 2.942% | 2.804% | 3.088% | 2.989% | 2.835% | 2.922% | 2.334% | 2.193% | 2.298% | 1.689% | 1.083% | 0.7738%
164 | 119 | 2020 | Winter | I, [%] | Expected | - | 7.443% | 6.94% | 6.579% | 6.46% | 6.223% | 6.058% | 5.696% | 5.714% | 5.609% | 6.02% | 6.449% | 7.12% | 7.305% | 7.43% | 7.86% | 7.587% | 7.235% | 7.292% | 7.425% | 6.376% | 6.35% | 6.685% | 6.606% | 6.553%
2 | 1 | 2020 | Winter | I, [%] | Expected | - | 83.15% | 82.65% | 82.2% | 81.87% | 81.8% | 82.04% | 82.95% | 83.99% | 86.38% | 87.9% | 88.55% | 89.69% | 88.96% | 88.38% | 93.09% | 92.62% | 89.08% | 88.01% | 86.96% | 82.58% | 81.93% | 84.51% | 83.68% | 83.32%
184 | 127 | 2020 | Winter | I, [%] | Expected | - | 2.487% | 2.328% | 1.647% | 1.57% | 1.663% | 1.601% | 3.283% | 4.485% | 4.917% | 5.297% | 5.55% | 6.176% | 6.004% | 6.094% | 6.125% | 6.437% | 6.047% | 5.69% | 5.501% | 5.151% | 4.65% | 4.777% | 4.057% | 3.251%
153 | 183 | 2020 | Winter | I, [%] | Expected | - | 0.1016% | 0.1016% | 0.1015% | 0.1016% | 0.1016% | 0.1016% | 0.1016% | 0.1012% | 0.09273% | 0.1133% | 0.07375% | 0.142% | 0.09111% | 0.09086% | 0.08664% | 0.09664% | 0.09835% | 0.1013% | 0.1016% | 0.1016% | 0.1016% | 0.1016% | 0.1016% | 0.1015%
185 | 119 | 2020 | Winter | I, [%] | Expected | - | 5.181% | 4.72% | 4.528% | 4.456% | 4.332% | 4.232% | 4.222% | 4.412% | 4.648% | 5.202% | 5.494% | 5.847% | 5.852% | 5.921% | 6.266% | 6.102% | 5.817% | 5.765% | 5.918% | 5.349% | 5.325% | 5.418% | 5.187% | 4.895%
16 | 191 | 2020 | Winter | I, [%] | Expected | - | 0.0978% | 0.09633% | 0.0972% | 0.09693% | 0.09755% | 0.09551% | 0.09102% | 0.09762% | 0.1009% | 0.1016% | 0.1016% | 0.1017% | 0.1017% | 0.1016% | 0.1013% | 0.1013% | 0.1013% | 0.1013% | 0.0991% | 0.09354% | 0.0925% | 0.0914% | 0.08991% | 0.09178%
148 | 176 | 2020 | Winter | I, [%] | Expected | - | 2.103% | 1.894% | 2.022% | 1.983% | 1.949% | 1.921% | 2.242% | 2.591% | 2.99% | 3.66% | 3.802% | 3.842% | 3.661% | 3.716% | 4.02% | 3.963% | 3.772% | 3.593% | 3.536% | 3.241% | 3.172% | 3.053% | 2.821% | 2.42%
119 | 148 | 2020 | Winter | I, [%] | Expected | - | 1.522% | 1.309% | 1.294% | 1.281% | 1.273% | 1.254% | 1.422% | 1.604% | 1.892% | 2.243% | 2.324% | 2.347% | 2.261% | 2.269% | 2.402% | 2.372% | 2.26% | 2.18% | 2.268% | 2.215% | 2.205% | 2.132% | 1.94% | 1.674%
187 | 39 | 2020 | Winter | I, [%] | Expected | - | 1.36% | 1.388% | 1.325% | 1.396% | 1.369% | 1.332% | 1.476% | 1.686% | 1.708% | 1.588% | 1.341% | 1.333% | 1.232% | 1.191% | 1.239% | 1.289% | 1.397% | 1.375% | 1.312% | 1.483% | 1.515% | 1.508% | 1.532% | 1.551%
53 | 186 | 2020 | Winter | I, [%] | Expected | - | 2.695% | 2.441% | 2.412% | 2.383% | 2.45% | 2.452% | 2.652% | 2.644% | 4.295% | 5.477% | 5.576% | 5.617% | 5.296% | 4.724% | 5.729% | 5.547% | 5.436% | 4.716% | 3.587% | 2.372% | 2.373% | 2.651% | 2.692% | 2.595%
123 | 147 | 2020 | Winter | I, [%] | Expected | - | 6.387% | 5.518% | 5.479% | 5.439% | 5.387% | 5.765% | 6.848% | 7.225% | 8.384% | 9.736% | 9.239% | 9.25% | 9.149% | 8.012% | 8.456% | 8.412% | 8.276% | 8.243% | 8.525% | 8.001% | 8.071% | 7.729% | 7.817% | 7.329%
183 | 106 | 2020 | Winter | I, [%] | Expected | - | 0.1017% | 0.1017% | 0.1017% | 0.1017% | 0.1017% | 0.1017% | 0.1017% | 0.1017% | 0.1017% | 0.1017% | 0.1017% | 0.1017% | 0.1017% | 0.1017% | 0.1017% | 0.1017% | 0.1017% | 0.1017% | 0.1017% | 0.1017% | 0.1017% | 0.1017% | 0.1017% | 0.1017%
131 | 166 | 2020 | Winter | I, [%] | Expected | - | 2.707% | 2.636% | 2.57% | 2.52% | 2.509% | 2.546% | 2.682% | 2.828% | 3.138% | 3.323% | 3.399% | 3.532% | 3.447% | 3.379% | 3.646% | 3.617% | 3.459% | 3.336% | 3.206% | 2.936% | 2.843% | 2.889% | 2.777% | 2.729%
146 | 122 | 2020 | Winter | I, [%] | Expected | - | 0.7436% | 0.574% | 0.4464% | 0.45% | 0.4609% | 0.457% | 0.4848% | 0.4896% | 0.6261% | 0.6534% | 0.6697% | 0.6609% | 0.6148% | 0.5711% | 0.5628% | 0.5828% | 0.5627% | 0.5767% | 0.7752% | 0.8976% | 0.9127% | 0.8705% | 0.7465% | 0.6759%
138 | 34 | 2020 | Winter | I, [%] | Expected | - | 0.109% | 0.109% | 0.109% | 0.109% | 0.109% | 0.109% | 0.109% | 0.1089% | 0.1074% | 0.1008% | 0.09761% | 0.1003% | 0.1068% | 0.1077% | 0.1043% | 0.09657% | 0.1018% | 0.1056% | 0.1086% | 0.1089% | 0.109% | 0.109% | 0.109% | 0.109%
190 | 150 | 2020 | Winter | I, [%] | Expected | - | 5.039% | 4.574% | 4.661% | 4.701% | 4.436% | 4.835% | 4.789% | 5.364% | 5.991% | 6.24% | 6.631% | 6.686% | 6.25% | 6.26% | 6.366% | 6.244% | 6.093% | 5.696% | 6.005% | 5.497% | 4.727% | 4.764% | 4.522% | 4.362%
154 | 133 | 2020 | Winter | I, [%] | Expected | - | 17.12% | 16.16% | 15.92% | 15.93% | 15.92% | 16.26% | 17.91% | 18.87% | 21.89% | 24.77% | 24.57% | 24.96% | 24.29% | 22.89% | 24.66% | 24.36% | 23.62% | 23% | 22.71% | 21.23% | 20.69% | 20.12% | 19.88% | 19.29%
115 | 129 | 2020 | Winter | I, [%] | Expected | - | 0.1017% | 0.1017% | 0.1017% | 0.1017% | 0.1017% | 0.1017% | 0.1017% | 0.1017% | 0.1014% | 0.1009% | 0.1007% | 0.1009% | 0.1011% | 0.1013% | 0.1015% | 0.1015% | 0.1015% | 0.1016% | 0.1016% | 0.1016% | 0.1016% | 0.1014% | 0.1016% | 0.1016%
126 | 177 | 2020 | Winter | I, [%] | Expected | - | 0.09808% | 0.09912% | 0.09966% | 0.09983% | 0.0997% | 0.09991% | 0.09963% | 0.09968% | 0.09912% | 0.09787% | 0.4083% | 0.43% | 0.4107% | 0.0747% | 0.06981% | 0.0768% | 0.08559% | 0.08346% | 0.4163% | 0.4661% | 0.5118% | 0.5089% | 0.4546% | 0.4324%
175 | 136 | 2020 | Winter | I, [%] | Expected | - | 2.193% | 2.223% | 2.077% | 2.112% | 2.081% | 2.171% | 2.422% | 3.137% | 4.993% | 5.385% | 5.544% | 5.456% | 4.148% | 4.001% | 5.569% | 5.511% | 5.358% | 4.453% | 3.404% | 2.614% | 2.307% | 2.337% | 2.122% | 2.032%
135 | 136 | 2020 | Winter | I, [%] | Expected | - | 2.031% | 1.846% | 1.671% | 1.672% | 1.58% | 1.668% | 1.744% | 2.189% | 3.711% | 4.595% | 4.847% | 4.963% | 4.23% | 3.8% | 4.635% | 4.767% | 4.635% | 4.027% | 3.475% | 2.659% | 2.465% | 2.568% | 2.46% | 2.276%
20 | 152 | 2020 | Winter | I, [%] | Expected | - | 12.64% | 11.67% | 11.86% | 11.66% | 11.82% | 13.06% | 14.91% | 14.82% | 15.39% | 13.66% | 13.65% | 13.59% | 14.13% | 13.21% | 14.73% | 14.41% | 13.43% | 13.93% | 13.33% | 12.6% | 11.54% | 11.66% | 11.16% | 11.4%
14 | 112 | 2020 | Winter | I, [%] | Expected | - | 18.47% | 18.34% | 18.26% | 18.44% | 18.32% | 18.2% | 16.87% | 16% | 16.31% | 16.24% | 16.47% | 17.42% | 18% | 18.56% | 19.43% | 19.5% | 18.75% | 19.04% | 18.77% | 18.06% | 18.58% | 19.9% | 19.58% | 19.5%
18 | 116 | 2020 | Winter | I, [%] | Expected | - | 0.09335% | 0.09348% | 0.09412% | 0.09402% | 0.0936% | 0.09347% | 0.09409% | 0.09362% | 0.4677% | 0.7298% | 0.7651% | 0.7667% | 0.4431% | 0.4366% | 0.6629% | 0.6586% | 0.4934% | 0.03382% | 0.09182% | 0.09382% | 0.094% | 0.09415% | 0.09373% | 0.09366%
47 | 132 | 2020 | Winter | I, [%] | Expected | - | 4.351% | 4.318% | 4.421% | 4.319% | 4.427% | 4.385% | 4.417% | 3.848% | 3.379% | 3.02% | 3.046% | 3.09% | 2.944% | 2.963% | 3.156% | 3.019% | 3.13% | 3.146% | 3.12% | 2.875% | 2.797% | 2.978% | 2.95% | 2.982%
132 | 110 | 2020 | Winter | I, [%] | Expected | - | 2.773% | 2.653% | 2.629% | 2.588% | 2.652% | 2.648% | 2.841% | 3.251% | 4.188% | 5.168% | 5.445% | 5.665% | 5.292% | 5.143% | 5.749% | 5.782% | 5.323% | 4.982% | 4.621% | 4.221% | 4.001% | 4.105% | 3.628% | 3.487%
109 | 170 | 2020 | Winter | I, [%] | Expected | - | 0.1005% | 0.1009% | 0.1003% | 0.1005% | 0.1005% | 0.09999% | 0.1007% | 0.1002% | 0.5788% | 0.7366% | 0.738% | 0.8814% | 0.6567% | 0.6228% | 0.5905% | 0.6046% | 0.6395% | 0.05367% | 0.1006% | 0.1008% | 0.1007% | 0.1001% | 0.1002% | 0.09928%
99 | 127 | 2020 | Winter | I, [%] | Expected | - | 2.292% | 2.165% | 1.458% | 1.368% | 1.471% | 1.415% | 3.073% | 4.271% | 4.402% | 4.494% | 4.734% | 5.345% | 5.285% | 5.378% | 5.258% | 5.587% | 5.341% | 5.235% | 5.237% | 4.927% | 4.427% | 4.606% | 3.86% | 3.058%
38 | 130 | 2020 | Winter | I, [%] | Expected | - | 0.7362% | 0.607% | 0.6363% | 0.5878% | 0.6003% | 0.6609% | 0.9748% | 0.9912% | 1.233% | 1.265% | 1.305% | 1.232% | 1.294% | 1.256% | 1.332% | 1.358% | 1.248% | 1.21% | 1.131% | 1.043% | 1.063% | 1.111% | 0.9883% | 0.8927%
115 | 21 | 2020 | Winter | I, [%] | Expected | - | 0.09482% | 0.09482% | 0.09482% | 0.09482% | 0.09482% | 0.09482% | 0.09482% | 0.09482% | 0.09468% | 0.09436% | 0.09431% | 0.09442% | 0.09456% | 0.0947% | 0.09477% | 0.09476% | 0.09477% | 0.09482% | 0.09482% | 0.09481% | 0.09482% | 0.09477% | 0.09482% | 0.09482%
131 | 134 | 2020 | Winter | I, [%] | Expected | - | 0.001809% | 0.001809% | 0.001809% | 0.001809% | 0.001809% | 0.001809% | 0.001809% | 0.001809% | 0.001809% | 0.001809% | 0.001809% | 0.001809% | 0.001809% | 0.001809% | 0.001809% | 0.001809% | 0.001809% | 0.001809% | 0.001809% | 0.001809% | 0.001809% | 0.001809% | 0.001809% | 0.001809%
94 | 130 | 2020 | Winter | I, [%] | Expected | - | 0.0909% | 0.09266% | 0.09189% | 0.09255% | 0.08738% | 0.09235% | 0.09355% | 0.7057% | 1.041% | 1.088% | 1.223% | 1.421% | 1.399% | 1.452% | 1.446% | 1.467% | 1.411% | 1.493% | 1.413% | 1.103% | 0.7956% | 0.7868% | 0.5078% | 0.4927%
125 | 22 | 2020 | Winter | I, [%] | Expected | - | 0.001803% | 0.001803% | 0.001804% | 0.001804% | 0.001804% | 0.001804% | 0.001804% | 0.001805% | 0.001806% | 0.001807% | 0.001807% | 0.001808% | 0.001808% | 0.001808% | 0.001808% | 0.001808% | 0.001808% | 0.001807% | 0.001805% | 0.001804% | 0.001802% | 0.0018% | 0.0018% | 0.001802%
157 | 191 | 2020 | Winter | I, [%] | Expected | - | 0.08969% | 0.3282% | 0.04598% | 0.08819% | 0.09105% | 0.1029% | 0.5373% | 0.553% | 0.57% | 0.5379% | 0.5347% | 0.5359% | 0.5315% | 0.5372% | 0.6035% | 0.6112% | 0.5689% | 0.5834% | 0.6954% | 0.7248% | 0.6766% | 0.6402% | 0.555% | 0.4844%
189 | 32 | 2020 | Winter | I, [%] | Expected | - | 1.192% | 1.175% | 1.192% | 1.188% | 1.183% | 1.197% | 1.391% | 1.505% | 1.77% | 1.896% | 2.018% | 2.063% | 1.958% | 1.925% | 1.982% | 1.948% | 1.918% | 1.801% | 1.675% | 1.502% | 1.323% | 1.328% | 1.343% | 1.367%
100 | 154 | 2020 | Winter | I, [%] | Expected | - | 0.0865% | 0.08874% | 0.08969% | 0.09519% | 0.08957% | 0.09293% | 0.0923% | 0.09197% | 0.516% | 0.5978% | 0.6533% | 0.7177% | 0.7062% | 0.6956% | 0.8242% | 0.7652% | 0.639% | 0.4376% | 0.4155% | 0.3902% | 0.08996% | 0.09167% | 0.08603% | 0.09089%
95 | 145 | 2020 | Winter | I, [%] | Expected | - | 1.652% | 1.508% | 1.591% | 1.541% | 1.637% | 1.834% | 2.382% | 2.661% | 2.793% | 3.017% | 3.024% | 2.953% | 3.062% | 3.065% | 3.15% | 3.185% | 2.941% | 2.66% | 2.609% | 2.527% | 2.616% | 2.524% | 2.14% | 1.568%
41 | 126 | 2020 | Winter | I, [%] | Expected | - | 0.0914% | 0.09239% | 0.09289% | 0.09305% | 0.09293% | 0.09313% | 0.09287% | 0.09291% | 0.09239% | 0.0912% | 0.09111% | 0.09137% | 0.09152% | 0.09221% | 0.09202% | 0.09201% | 0.09171% | 0.09126% | 0.086% | 0.05734% | 0.08161% | 0.06372% | 0.08578% | 0.08869%
74 | 139 | 2020 | Winter | I, [%] | Expected | - | 0.0943% | 0.09452% | 0.0946% | 0.09469% | 0.09464% | 0.09463% | 0.09464% | 0.09464% | 0.09449% | 0.09432% | 0.09426% | 0.0941% | 0.09418% | 0.09437% | 0.09443% | 0.09449% | 0.09452% | 0.09463% | 0.09463% | 0.09465% | 0.09439% | 0.09435% | 0.09439% | 0.09429%
145 | 51 | 2020 | Winter | I, [%] | Expected | - | 0.09982% | 0.1% | 0.1002% | 0.1004% | 0.1004% | 0.1004% | 0.0999% | 0.09825% | 0.0952% | 0.09249% | 0.09057% | 0.08953% | 0.09202% | 0.09283% | 0.09183% | 0.0918% | 0.09344% | 0.09344% | 0.09585% | 0.09761% | 0.09858% | 0.099% | 0.09951% | 0.09954%
164 | 70 | 2020 | Winter | I, [%] | Expected | - | 0.7009% | 0.7136% | 0.7133% | 0.7082% | 0.6103% | 0.5483% | 0.5288% | 0.5128% | 0.5279% | 0.5466% | 0.5535% | 0.5332% | 0.522% | 0.5151% | 0.5705% | 0.5689% | 0.5905% | 0.7687% | 0.9768% | 0.9847% | 1.05% | 1.091% | 1.027% | 0.9062%
83 | 173 | 2020 | Winter | I, [%] | Expected | - | 0.6892% | 0.5971% | 0.5351% | 0.5526% | 0.5122% | 0.4809% | 0.4974% | 0.4866% | 0.7093% | 1.19% | 1.427% | 1.711% | 1.746% | 1.673% | 1.83% | 1.741% | 1.729% | 1.695% | 1.531% | 1.159% | 1.172% | 1.135% | 1.014% | 1.015%
158 | 54 | 2020 | Winter | I, [%] | Expected | - | 0.001807% | 0.001806% | 0.001805% | 0.001804% | 0.001805% | 0.001804% | 0.001806% | 0.001801% | 0.001667% | 0.001349% | 0.001109% | 0.001469% | 0.001703% | 0.001763% | 0.001783% | 0.001785% | 0.001787% | 0.001791% | 0.001789% | 0.001794% | 0.001789% | 0.001788% | 0.001791% | 0.001804%
158 | 78 | 2020 | Winter | I, [%] | Expected | - | 0.05716% | 0.05903% | 0.05766% | 0.2867% | 0.04761% | 0.3327% | 0.7542% | 1.247% | 1.518% | 1.733% | 2.01% | 2.065% | 1.696% | 1.647% | 1.853% | 1.794% | 1.7% | 1.761% | 1.377% | 1.293% | 1.347% | 0.9574% | 0.5803% | 0.4235%
146 | 69 | 2020 | Winter | I, [%] | Expected | - | 0.09542% | 0.09885% | 0.09981% | 0.0996% | 0.09937% | 0.09956% | 0.09977% | 0.0993% | 0.09693% | 0.09559% | 0.09505% | 0.09316% | 0.07603% | 0.07157% | 0.08662% | 0.09204% | 0.09414% | 0.09384% | 0.08632% | 0.1862% | 0.4154% | 0.4246% | 0.4317% | 0.08311%
167 | 60 | 2020 | Winter | I, [%] | Expected | - | 0.0868% | 0.09098% | 0.0927% | 0.09262% | 0.0929% | 0.09274% | 0.09276% | 0.09272% | 0.09181% | 0.09116% | 0.09077% | 0.09067% | 0.08957% | 0.09063% | 0.09013% | 0.0907% | 0.09025% | 0.08792% | 0.02295% | 0.2587% | 0.2123% | 0.2734% | 0.05439% | 0.08478%
143 | 25 | 2020 | Winter | I, [%] | Expected | - | 0.1011% | 0.1014% | 0.1015% | 0.1015% | 0.1015% | 0.1015% | 0.1015% | 0.1015% | 0.1012% | 0.1011% | 0.1009% | 0.1008% | 0.1007% | 0.1006% | 0.1009% | 0.1011% | 0.1011% | 0.1001% | 0.09586% | 0.0876% | 0.09009% | 0.09228% | 0.09754% | 0.09984%
149 | 59 | 2020 | Winter | I, [%] | Expected | - | 0.02724% | 0.08987% | 0.09001% | 0.08486% | 0.09073% | 0.08748% | 0.06298% | 0.4706% | 0.5359% | 0.6263% | 0.6965% | 0.7525% | 0.71% | 0.6677% | 0.7924% | 0.8285% | 0.7654% | 0.7098% | 0.6978% | 0.6546% | 0.6285% | 0.599% | 0.594% | 0.5405%
4 | 163 | 2020 | Winter | I, [%] | Expected | - | 1.449% | 1.404% | 1.369% | 1.332% | 1.328% | 1.356% | 1.434% | 1.465% | 1.553% | 1.589% | 1.599% | 1.672% | 1.67% | 1.633% | 1.741% | 1.716% | 1.643% | 1.62% | 1.587% | 1.474% | 1.446% | 1.463% | 1.435% | 1.432%
61 | 120 | 2020 | Winter | I, [%] | Expected | - | 9.076% | 9.103% | 8.967% | 8.943% | 8.931% | 8.82% | 9.277% | 9.668% | 9.655% | 9.793% | 9.854% | 9.898% | 9.762% | 9.711% | 10.14% | 9.859% | 9.053% | 8.915% | 9.016% | 8.627% | 8.018% | 8.128% | 8.044% | 8.196%
169 | 37 | 2020 | Winter | I, [%] | Expected | - | 0.09458% | 0.09478% | 0.09481% | 0.09481% | 0.09481% | 0.09481% | 0.09481% | 0.09481% | 0.0948% | 0.09478% | 0.09477% | 0.09479% | 0.09478% | 0.09479% | 0.0948% | 0.09481% | 0.09479% | 0.09474% | 0.09449% | 0.09427% | 0.09419% | 0.09411% | 0.09427% | 0.09457%
163 | 5 | 2020 | Winter | I, [%] | Expected | - | 0.8679% | 0.8646% | 0.8393% | 0.8294% | 0.823% | 0.8237% | 0.8661% | 0.9432% | 1.021% | 1.075% | 1.109% | 1.156% | 1.145% | 1.147% | 1.208% | 1.204% | 1.15% | 1.115% | 1.085% | 1.022% | 0.9868% | 0.9995% | 0.941% | 0.9117%
10 | 125 | 2020 | Winter | I, [%] | Expected | - | 16.3% | 16.49% | 15.79% | 15.06% | 14.96% | 14.96% | 14.99% | 15.01% | 15.28% | 15.1% | 15.19% | 16.53% | 16.52% | 16.55% | 17.33% | 17.14% | 16.48% | 16.15% | 15.7% | 14.51% | 14.52% | 15.09% | 15.12% | 15.74%
102 | 118 | 2020 | Winter | I, [%] | Expected | - | 4.572% | 4.369% | 4.34% | 4.105% | 3.493% | 3.544% | 3.493% | 3.216% | 3.104% | 3.188% | 3.468% | 3.898% | 4.016% | 4.013% | 4.09% | 4.081% | 3.625% | 3.482% | 3.625% | 3.334% | 3.384% | 3.502% | 3.527% | 3.52%
33 | 140 | 2020 | Winter | I, [%] | Expected | - | 5.199% | 5.225% | 5.22% | 5.208% | 5.236% | 5.266% | 5.569% | 5.663% | 5.888% | 5.997% | 6.008% | 6.005% | 6.009% | 6.016% | 6.275% | 6.211% | 6.039% | 6.043% | 5.984% | 5.718% | 5.439% | 5.508% | 5.455% | 5.404%
3 | 166 | 2020 | Winter | I, [%] | Expected | - | 0.3903% | 0.3686% | 0.3627% | 0.3595% | 0.3585% | 0.3667% | 0.3824% | 0.4201% | 0.5637% | 0.6591% | 0.6915% | 0.7043% | 0.6317% | 0.5986% | 0.6979% | 0.6975% | 0.6668% | 0.6018% | 0.5345% | 0.4406% | 0.4109% | 0.4275% | 0.4019% | 0.3859%
50 | 120 | 2020 | Winter | I, [%] | Expected | - | 0.1016% | 0.1016% | 0.1016% | 0.1016% | 0.1016% | 0.1016% | 0.1016% | 0.1017% | 0.1017% | 0.1017% | 0.1017% | 0.1017% | 0.1016% | 0.1016% | 0.1016% | 0.1016% | 0.1016% | 0.1016% | 0.1016% | 0.1016% | 0.1016% | 0.1015% | 0.1015% | 0.1015%
138 | 149 | 2020 | Winter | I, [%] | Expected | - | 0.1052% | 0.1069% | 0.1072% | 0.1072% | 0.1073% | 0.1077% | 0.1071% | 0.1048% | 0.505% | 0.7077% | 0.7734% | 0.8152% | 0.6907% | 0.6353% | 0.7777% | 0.8532% | 0.8053% | 0.7488% | 0.6197% | 0.4717% | 0.06236% | 0.04388% | 0.08712% | 0.1019%
52 | 109 | 2020 | Winter | I, [%] | Expected | - | 0.1011% | 0.1009% | 0.1011% | 0.1009% | 0.1012% | 0.1011% | 0.1012% | 0.09413% | 0.5179% | 0.6552% | 0.6595% | 0.6167% | 0.5623% | 0.5162% | 0.5458% | 0.5388% | 0.5185% | 0.4778% | 0.09015% | 0.1001% | 0.1013% | 0.1007% | 0.1013% | 0.1008%
162 | 190 | 2020 | Winter | I, [%] | Expected | - | 9.193% | 8.751% | 8.559% | 8.455% | 8.517% | 8.609% | 9.061% | 9.909% | 13.67% | 16.23% | 16.99% | 17.33% | 15.46% | 14.55% | 17.25% | 17.29% | 16.49% | 14.82% | 12.86% | 10.43% | 9.872% | 10.32% | 9.687% | 9.299%
168 | 13 | 2020 | Winter | I, [%] | Expected | - | 0.08837% | 0.08793% | 0.08813% | 0.0965% | 0.09673% | 0.09686% | 0.09588% | 0.07522% | 0.5131% | 0.605% | 0.7349% | 0.7141% | 0.7358% | 0.6995% | 0.7066% | 0.754% | 0.7303% | 0.6394% | 0.6191% | 0.571% | 0.5369% | 0.5487% | 0.4393% | 0.08067%
107 | 158 | 2020 | Winter | I, [%] | Expected | - | 0.05949% | 0.06342% | 0.0387% | 0.4669% | 0.409% | 0.5924% | 1.24% | 2.047% | 2.654% | 3.08% | 3.512% | 3.556% | 2.914% | 2.777% | 3.063% | 2.964% | 2.81% | 2.896% | 2.299% | 2.15% | 2.254% | 1.646% | 1.046% | 0.7404%
42 | 159 | 2020 | Winter | I, [%] | Expected | - | 0.1941% | 0.1944% | 0.1946% | 0.1945% | 0.1943% | 0.1946% | 0.1945% | 0.193% | 0.9581% | 2.205% | 2.533% | 2.66% | 1.189% | 0.1777% | 1.619% | 1.767% | 1.435% | 0.84% | 0.1947% | 0.1947% | 0.1946% | 0.1945% | 0.1947% | 0.1945%
1 | 131 | 2020 | Winter | I, [%] | Expected | - | 2.707% | 2.636% | 2.57% | 2.52% | 2.509% | 2.546% | 2.682% | 2.828% | 3.138% | 3.323% | 3.399% | 3.532% | 3.447% | 3.379% | 3.646% | 3.617% | 3.459% | 3.336% | 3.206% | 2.936% | 2.843% | 2.889% | 2.777% | 2.729%
159 | 45 | 2020 | Winter | I, [%] | Expected | - | 0.1947% | 0.1947% | 0.1947% | 0.1947% | 0.1947% | 0.1947% | 0.1947% | 0.1947% | 0.1947% | 0.1947% | 0.1947% | 0.1947% | 0.1947% | 0.1947% | 0.1947% | 0.1947% | 0.1947% | 0.1947% | 0.1946% | 0.1946% | 0.1945% | 0.1945% | 0.1946% | 0.1946%
64 | 113 | 2020 | Winter | I, [%] | Expected | - | 2.763% | 2.863% | 2.592% | 2.394% | 2.454% | 2.442% | 2.629% | 3.353% | 3.369% | 3.559% | 3.66% | 3.819% | 3.704% | 3.646% | 4.159% | 4.222% | 4.157% | 4.09% | 3.853% | 3.692% | 3.35% | 3.343% | 2.836% | 2.81%
76 | 170 | 2020 | Winter | I, [%] | Expected | - | 0.1013% | 0.1015% | 0.1011% | 0.1012% | 0.1013% | 0.101% | 0.1014% | 0.101% | 0.5415% | 0.7081% | 0.7186% | 0.8598% | 0.6373% | 0.6032% | 0.5708% | 0.5853% | 0.6079% | 0.0866% | 0.1013% | 0.1014% | 0.1013% | 0.101% | 0.1011% | 0.1006%
68 | 188 | 2020 | Winter | I, [%] | Expected | - | 1.344% | 1.344% | 1.308% | 1.338% | 1.379% | 1.319% | 1.354% | 1.353% | 1.76% | 2.17% | 2.156% | 2.179% | 2.114% | 2.153% | 2.375% | 2.376% | 2.231% | 1.862% | 1.723% | 1.507% | 1.511% | 1.596% | 1.447% | 1.355%
103 | 122 | 2020 | Winter | I, [%] | Expected | - | 0.6699% | 0.5016% | 0.1176% | 0.154% | 0.3397% | 0.2071% | 0.3929% | 0.1196% | 0.4717% | 0.4978% | 0.5147% | 0.5072% | 0.4924% | 0.44% | 0.3905% | 0.4278% | 0.4092% | 0.4675% | 0.6856% | 0.8089% | 0.8231% | 0.783% | 0.658% | 0.5853%
181 | 73 | 2020 | Winter | I, [%] | Expected | - | 0.09985% | 0.1002% | 0.1003% | 0.1008% | 0.1008% | 0.1009% | 0.1011% | 0.1013% | 0.1008% | 0.1008% | 0.1007% | 0.1005% | 0.1004% | 0.1004% | 0.1007% | 0.1006% | 0.1007% | 0.1007% | 0.1004% | 0.1001% | 0.09942% | 0.09764% | 0.09719% | 0.09817%
86 | 160 | 2020 | Winter | I, [%] | Expected | - | 0.6377% | 0.6148% | 0.6132% | 0.5791% | 0.5658% | 0.5645% | 0.595% | 0.6894% | 0.769% | 0.9204% | 0.987% | 1.01% | 1.01% | 0.9582% | 0.9985% | 0.9781% | 0.9067% | 0.9193% | 0.9083% | 0.7927% | 0.7729% | 0.7438% | 0.6685% | 0.6337%
180 | 66 | 2020 | Winter | I, [%] | Expected | - | 1.285% | 1.5% | 1.267% | 1.18% | 1.478% | 1.369% | 1.324% | 2.567% | 3.6% | 4.158% | 4.116% | 4.054% | 4.17% | 4.011% | 4.242% | 4.065% | 4.29% | 3.772% | 3.967% | 3.996% | 3.799% | 3.169% | 2.634% | 2.22%
91 | 188 | 2020 | Winter | I, [%] | Expected | - | 0.3649% | 0.04912% | 0.03998% | 0.02675% | 0.02424% | 0.03624% | 0.4213% | 0.4903% | 0.5397% | 0.6019% | 0.6047% | 0.5815% | 0.5542% | 0.5355% | 0.5805% | 0.5807% | 0.4967% | 0.5017% | 0.4972% | 0.4689% | 0.447% | 0.4619% | 0.396% | 0.3916%
180 | 151 | 2020 | Winter | I, [%] | Expected | - | 7.194% | 7.406% | 7.118% | 6.987% | 7.348% | 7.282% | 7.244% | 8.418% | 9.54% | 10.15% | 10.37% | 10.51% | 10.82% | 10.67% | 11.49% | 11.45% | 11.49% | 10.44% | 10.57% | 9.818% | 9.316% | 9.177% | 8.705% | 8.274%
164 | 9 | 2020 | Winter | I, [%] | Expected | - | 6.752% | 6.237% | 5.876% | 5.762% | 5.623% | 5.52% | 5.177% | 5.211% | 5.091% | 5.484% | 5.906% | 6.597% | 6.793% | 6.925% | 7.299% | 7.028% | 6.655% | 6.533% | 6.458% | 5.402% | 5.311% | 5.605% | 5.59% | 5.657%
179 | 88 | 2020 | Winter | I, [%] | Expected | - | 0.08158% | 0.08729% | 0.0876% | 0.08743% | 0.08762% | 0.08725% | 0.08765% | 0.08781% | 0.08368% | 0.07356% | 0.1561% | 0.1664% | 0.03527% | 0.08154% | 0.08227% | 0.08291% | 0.08377% | 0.08502% | 0.0847% | 0.08478% | 0.08502% | 0.0847% | 0.08255% | 0.08371%
138 | 96 | 2020 | Winter | I, [%] | Expected | - | 0.1062% | 0.1076% | 0.1077% | 0.1077% | 0.1076% | 0.1076% | 0.1075% | 0.1064% | 0.09202% | 0.4963% | 0.4633% | 0.5221% | 0.4978% | 0.4808% | 0.5284% | 0.5382% | 0.5248% | 0.5237% | 0.5328% | 0.4375% | 0.06764% | 0.02417% | 0.09409% | 0.1032%
142 | 155 | 2020 | Winter | I, [%] | Expected | - | 0.4538% | 0.4012% | 0.3811% | 0.3832% | 0.3732% | 0.3754% | 0.4466% | 0.5614% | 0.8765% | 1.122% | 1.212% | 1.275% | 1.136% | 1.054% | 1.174% | 1.207% | 1.134% | 1.03% | 0.9377% | 0.8017% | 0.7345% | 0.7419% | 0.7075% | 0.6481%
125 | 185 | 2020 | Winter | I, [%] | Expected | - | 37.43% | 37.86% | 36.26% | 34.59% | 34.35% | 34.35% | 34.43% | 34.45% | 35.07% | 34.64% | 34.85% | 37.91% | 37.89% | 37.97% | 39.75% | 39.31% | 37.8% | 37.05% | 36.04% | 33.32% | 33.36% | 34.68% | 34.74% | 36.15%
24 | 171 | 2020 | Winter | I, [%] | Expected | - | 1.057% | 0.9084% | 0.8846% | 0.8762% | 0.9079% | 0.8915% | 0.8698% | 0.9122% | 1.033% | 1.189% | 1.297% | 1.38% | 1.412% | 1.354% | 1.356% | 1.293% | 1.188% | 1.137% | 1.224% | 1.175% | 1.236% | 1.28% | 1.211% | 1.077%
178 | 98 | 2020 | Winter | I, [%] | Expected | - | 0.7615% | 0.7608% | 0.7602% | 0.7597% | 0.7596% | 0.76% | 0.7613% | 0.7628% | 0.7667% | 0.7692% | 0.7701% | 0.7713% | 0.7699% | 0.7691% | 0.805% | 0.8041% | 0.771% | 0.7687% | 0.7669% | 0.7315% | 0.7305% | 0.7633% | 0.7622% | 0.7617%
179 | 65 | 2020 | Winter | I, [%] | Expected | - | 4.905% | 4.939% | 4.923% | 4.889% | 4.916% | 4.958% | 4.979% | 4.782% | 4.69% | 4.632% | 4.82% | 5.006% | 5.191% | 5.265% | 5.772% | 5.914% | 5.732% | 5.331% | 5.249% | 4.554% | 4.307% | 4.807% | 4.905% | 4.944%
118 | 113 | 2020 | Winter | I, [%] | Expected | - | 8.532% | 8.142% | 7.511% | 7.26% | 6.62% | 6.877% | 9.542% | 12.06% | 14.36% | 15.9% | 16.87% | 18.04% | 16.88% | 16.66% | 17.14% | 17.26% | 16.18% | 15.24% | 13.99% | 12.96% | 12.29% | 11.78% | 10.13% | 9.048%
75 | 128 | 2020 | Winter | I, [%] | Expected | - | 1.461% | 1.18% | 1.223% | 1.213% | 1.256% | 1.555% | 1.575% | 1.949% | 2.318% | 2.523% | 2.594% | 2.655% | 2.298% | 2.283% | 2.294% | 2.292% | 2.262% | 2.153% | 2.187% | 1.846% | 1.49% | 1.639% | 1.532% | 1.523%
133 | 185 | 2020 | Winter | I, [%] | Expected | - | 33.86% | 33.5% | 32.1% | 30.81% | 30.47% | 30.32% | 30.37% | 30.66% | 31.43% | 31.92% | 32.49% | 35.15% | 35.15% | 35.31% | 37.06% | 36.51% | 35.03% | 34.43% | 33.93% | 31.2% | 31.2% | 32.26% | 31.97% | 32.55%
40 | 110 | 2020 | Winter | I, [%] | Expected | - | 0.1067% | 0.107% | 0.1075% | 0.1077% | 0.1076% | 0.1077% | 0.1077% | 0.1077% | 0.1074% | 0.1071% | 0.107% | 0.1069% | 0.1066% | 0.1067% | 0.1063% | 0.1068% | 0.1067% | 0.1058% | 0.09949% | 0.07122% | 0.04678% | 0.1422% | 0.08433% | 0.1003%
123 | 101 | 2020 | Winter | I, [%] | Expected | - | 0.6995% | 0.6904% | 0.6381% | 0.6369% | 0.6505% | 0.6455% | 0.6328% | 0.7224% | 0.8938% | 1.037% | 1.093% | 1.099% | 1.07% | 1.045% | 1.085% | 1.067% | 1.028% | 1.048% | 1.034% | 0.9778% | 0.9527% | 0.8634% | 0.8231% | 0.77%
104 | 172 | 2020 | Winter | I, [%] | Expected | - | 1.65% | 1.649% | 1.647% | 1.646% | 1.646% | 1.647% | 1.65% | 1.653% | 1.662% | 1.667% | 1.669% | 1.672% | 1.669% | 1.667% | 1.745% | 1.745% | 1.67% | 1.666% | 1.662% | 1.585% | 1.583% | 1.654% | 1.652% | 1.651%
5 | 157 | 2020 | Winter | I, [%] | Expected | - | 24.01% | 23.92% | 23.22% | 22.95% | 22.77% | 22.79% | 23.96% | 26.09% | 28.25% | 29.74% | 30.67% | 31.97% | 31.69% | 31.74% | 33.41% | 33.3% | 31.82% | 30.83% | 30.01% | 28.28% | 27.3% | 27.65% | 26.03% | 25.22%
144 | 4 | 2020 | Winter | I, [%] | Expected | - | 40.09% | 38.83% | 37.86% | 36.83% | 36.72% | 37.51% | 39.66% | 40.52% | 42.97% | 43.96% | 44.23% | 46.25% | 46.19% | 45.18% | 48.16% | 47.48% | 45.44% | 44.82% | 43.9% | 40.77% | 40% | 40.46% | 39.68% | 39.61%
3 | 190 | 2020 | Winter | I, [%] | Expected | - | 10.84% | 10.24% | 10.08% | 9.989% | 9.962% | 10.19% | 10.62% | 11.67% | 15.64% | 18.28% | 19.18% | 19.53% | 17.52% | 16.61% | 19.35% | 19.34% | 18.49% | 16.69% | 14.83% | 12.23% | 11.41% | 11.87% | 11.16% | 10.72%

## Power Flows
From Node ID | To Node ID | Year | Day | Quantity | Market Scenario | Operation Scenario | 0 | 1 | 2 | 3 | 4 | 5 | 6 | 7 | 8 | 9 | 10 | 11 | 12 | 13 | 14 | 15 | 16 | 17 | 18 | 19 | 20 | 21 | 22 | 23
137 | 111 | 2020 | Winter | P, [MW] | 0 | 0 | -0.077433 | -0.070342 | -0.058022 | -0.056306 | -0.053885 | -0.072284 | -0.072116 | -0.081865 | -0.13514 | -0.17352 | -0.17971 | -0.18022 | -0.14723 | -0.14328 | -0.17727 | -0.18089 | -0.1824 | -0.15729 | -0.12318 | -0.094889 | -0.083033 | -0.089483 | -0.084031 | -0.081084
137 | 111 | 2020 | Winter | P, [%] | 0 | 0 | 0.8973% | 0.8151% | 0.6723% | 0.6524% | 0.6244% | 0.8376% | 0.8356% | 0.9486% | 1.566% | 2.011% | 2.082% | 2.088% | 1.706% | 1.66% | 2.054% | 2.096% | 2.114% | 1.823% | 1.427% | 1.1% | 0.9621% | 1.037% | 0.9737% | 0.9396%
111 | 137 | 2020 | Winter | P, [MW] | 0 | 0 | 0.077433 | 0.070342 | 0.058022 | 0.056306 | 0.053885 | 0.072284 | 0.072116 | 0.081865 | 0.13514 | 0.17352 | 0.17971 | 0.18022 | 0.14723 | 0.14328 | 0.17727 | 0.18089 | 0.1824 | 0.15729 | 0.12318 | 0.09489 | 0.083033 | 0.089483 | 0.084031 | 0.081085
111 | 137 | 2020 | Winter | P, [%] | 0 | 0 | 0.8973% | 0.8151% | 0.6723% | 0.6525% | 0.6244% | 0.8376% | 0.8356% | 0.9486% | 1.566% | 2.011% | 2.082% | 2.088% | 1.706% | 1.66% | 2.054% | 2.096% | 2.114% | 1.823% | 1.427% | 1.1% | 0.9621% | 1.037% | 0.9737% | 0.9396%
137 | 111 | 2020 | Winter | Q, [MVAr] | 0 | 0 | -0.034629 | -0.031506 | -0.025637 | -0.024725 | -0.023585 | -0.032957 | -0.032887 | -0.03788 | -0.064937 | -0.08442 | -0.087498 | -0.087832 | -0.07074 | -0.068832 | -0.082878 | -0.08774 | -0.088421 | -0.075704 | -0.057318 | -0.044904 | -0.038523 | -0.039747 | -0.037321 | -0.036364
137 | 111 | 2020 | Winter | Q, [%] | 0 | 0 | 0.4013% | 0.3651% | 0.2971% | 0.2865% | 0.2733% | 0.3819% | 0.3811% | 0.4389% | 0.7525% | 0.9782% | 1.014% | 1.018% | 0.8197% | 0.7976% | 0.9603% | 1.017% | 1.025% | 0.8772% | 0.6642% | 0.5203% | 0.4464% | 0.4606% | 0.4325% | 0.4214%
111 | 137 | 2020 | Winter | Q, [MVAr] | 0 | 0 | 0.034555 | 0.031432 | 0.025562 | 0.024651 | 0.023511 | 0.032883 | 0.032813 | 0.037806 | 0.064864 | 0.084347 | 0.087426 | 0.08776 | 0.070668 | 0.068759 | 0.082806 | 0.087668 | 0.088349 | 0.075631 | 0.057245 | 0.044831 | 0.038449 | 0.039673 | 0.037247 | 0.03629
111 | 137 | 2020 | Winter | Q, [%] | 0 | 0 | 0.4004% | 0.3642% | 0.2962% | 0.2856% | 0.2724% | 0.381% | 0.3802% | 0.4381% | 0.7516% | 0.9774% | 1.013% | 1.017% | 0.8189% | 0.7967% | 0.9595% | 1.016% | 1.024% | 0.8764% | 0.6633% | 0.5195% | 0.4455% | 0.4597% | 0.4316% | 0.4205%
137 | 111 | 2020 | Winter | S, [MVA] | 0 | 0 | 0.084823 | 0.077075 | 0.063433 | 0.061496 | 0.058821 | 0.079442 | 0.079261 | 0.090204 | 0.14993 | 0.19297 | 0.19988 | 0.20048 | 0.16334 | 0.15896 | 0.19569 | 0.20105 | 0.2027 | 0.17456 | 0.13586 | 0.10498 | 0.091534 | 0.097913 | 0.091946 | 0.088865
137 | 111 | 2020 | Winter | S, [%] | 0 | 0 | 0.9829% | 0.8931% | 0.735% | 0.7126% | 0.6816% | 0.9205% | 0.9184% | 1.045% | 1.737% | 2.236% | 2.316% | 2.323% | 1.893% | 1.842% | 2.268% | 2.33% | 2.349% | 2.023% | 1.574% | 1.216% | 1.061% | 1.135% | 1.065% | 1.03%
111 | 137 | 2020 | Winter | S, [MVA] | 0 | 0 | 0.084793 | 0.077045 | 0.063403 | 0.061466 | 0.058791 | 0.079412 | 0.07923 | 0.090173 | 0.1499 | 0.19293 | 0.19985 | 0.20045 | 0.16331 | 0.15893 | 0.19566 | 0.20102 | 0.20267 | 0.17453 | 0.13583 | 0.10495 | 0.091503 | 0.097883 | 0.091916 | 0.088835
111 | 137 | 2020 | Winter | S, [%] | 0 | 0 | 0.9825% | 0.8928% | 0.7347% | 0.7122% | 0.6812% | 0.9202% | 0.9181% | 1.045% | 1.737% | 2.236% | 2.316% | 2.323% | 1.892% | 1.842% | 2.267% | 2.329% | 2.348% | 2.022% | 1.574% | 1.216% | 1.06% | 1.134% | 1.065% | 1.029%
82 | 122 | 2020 | Winter | P, [MW] | 0 | 0 | -0.0068231 | -0.0067165 | -0.0068743 | -0.0068603 | -0.0069578 | -0.0071137 | -0.0077306 | -0.010577 | -0.013758 | -0.013839 | -0.013782 | -0.013641 | -0.010962 | -0.01172 | -0.014544 | -0.01378 | -0.013691 | -0.0098373 | -0.0081577 | -0.0080274 | -0.0081177 | -0.0080055 | -0.0081112 | -0.0082886
82 | 122 | 2020 | Winter | P, [%] | 0 | 0 | 0.07376% | 0.07261% | 0.07432% | 0.07417% | 0.07522% | 0.0769% | 0.08357% | 0.1144% | 0.1487% | 0.1496% | 0.149% | 0.1475% | 0.1185% | 0.1267% | 0.1572% | 0.149% | 0.148% | 0.1063% | 0.08819% | 0.08678% | 0.08776% | 0.08655% | 0.08769% | 0.08961%
122 | 82 | 2020 | Winter | P, [MW] | 0 | 0 | 0.0068231 | 0.0067165 | 0.0068743 | 0.0068603 | 0.0069578 | 0.0071137 | 0.0077306 | 0.010577 | 0.013758 | 0.013839 | 0.013782 | 0.013641 | 0.010962 | 0.01172 | 0.014544 | 0.01378 | 0.013691 | 0.0098373 | 0.0081577 | 0.0080274 | 0.0081177 | 0.0080055 | 0.0081112 | 0.0082886
122 | 82 | 2020 | Winter | P, [%] | 0 | 0 | 0.07376% | 0.07261% | 0.07432% | 0.07417% | 0.07522% | 0.0769% | 0.08357% | 0.1144% | 0.1487% | 0.1496% | 0.149% | 0.1475% | 0.1185% | 0.1267% | 0.1572% | 0.149% | 0.148% | 0.1063% | 0.08819% | 0.08678% | 0.08776% | 0.08655% | 0.08769% | 0.08961%
82 | 122 | 2020 | Winter | Q, [MVAr] | 0 | 0 | -0.0034955 | -0.0034409 | -0.0035216 | -0.0035145 | -0.0035645 | -0.0036443 | -0.0039605 | -0.005419 | -0.0070478 | -0.0070873 | -0.0070579 | -0.0069883 | -0.0056142 | -0.0060016 | -0.0070993 | -0.0070014 | -0.0070001 | -0.0050391 | -0.0041814 | -0.0043279 | -0.0043763 | -0.0041028 | -0.0041554 | -0.0042461
82 | 122 | 2020 | Winter | Q, [%] | 0 | 0 | 0.03779% | 0.0372% | 0.03807% | 0.03799% | 0.03853% | 0.0394% | 0.04282% | 0.05858% | 0.07619% | 0.07662% | 0.0763% | 0.07555% | 0.06069% | 0.06488% | 0.07675% | 0.07569% | 0.07568% | 0.05448% | 0.0452% | 0.04679% | 0.04731% | 0.04435% | 0.04492% | 0.0459%
122 | 82 | 2020 | Winter | Q, [MVAr] | 0 | 0 | 0.0034387 | 0.003384 | 0.0034647 | 0.0034575 | 0.0035074 | 0.0035873 | 0.0039037 | 0.0053624 | 0.0069915 | 0.0070313 | 0.007002 | 0.0069326 | 0.0055583 | 0.0059457 | 0.0070436 | 0.0069457 | 0.0069443 | 0.0049831 | 0.0041253 | 0.0042715 | 0.0043197 | 0.0040462 | 0.0040987 | 0.0041894
122 | 82 | 2020 | Winter | Q, [%] | 0 | 0 | 0.03718% | 0.03658% | 0.03746% | 0.03738% | 0.03792% | 0.03878% | 0.0422% | 0.05797% | 0.07558% | 0.07601% | 0.0757% | 0.07495% | 0.06009% | 0.06428% | 0.07615% | 0.07509% | 0.07507% | 0.05387% | 0.0446% | 0.04618% | 0.0467% | 0.04374% | 0.04431% | 0.04529%
82 | 122 | 2020 | Winter | S, [MVA] | 0 | 0 | 0.0076663 | 0.0075466 | 0.0077238 | 0.0077082 | 0.0078177 | 0.0079928 | 0.0086861 | 0.011885 | 0.015458 | 0.015548 | 0.015484 | 0.015327 | 0.012316 | 0.013167 | 0.016184 | 0.015456 | 0.015377 | 0.011053 | 0.0091669 | 0.0091197 | 0.0092222 | 0.0089956 | 0.0091137 | 0.0093129
82 | 122 | 2020 | Winter | S, [%] | 0 | 0 | 0.08288% | 0.08158% | 0.0835% | 0.08333% | 0.08452% | 0.08641% | 0.0939% | 0.1285% | 0.1671% | 0.1681% | 0.1674% | 0.1657% | 0.1331% | 0.1423% | 0.175% | 0.1671% | 0.1662% | 0.1195% | 0.0991% | 0.09859% | 0.0997% | 0.09725% | 0.09853% | 0.1007%
122 | 82 | 2020 | Winter | S, [MVA] | 0 | 0 | 0.0076406 | 0.0075208 | 0.007698 | 0.0076823 | 0.0077919 | 0.007967 | 0.0086603 | 0.011859 | 0.015432 | 0.015523 | 0.015458 | 0.015302 | 0.012291 | 0.013142 | 0.016159 | 0.015431 | 0.015351 | 0.011027 | 0.0091415 | 0.0090931 | 0.0091955 | 0.0089699 | 0.009088 | 0.0092872
122 | 82 | 2020 | Winter | S, [%] | 0 | 0 | 0.0826% | 0.08131% | 0.08322% | 0.08305% | 0.08424% | 0.08613% | 0.09362% | 0.1282% | 0.1668% | 0.1678% | 0.1671% | 0.1654% | 0.1329% | 0.1421% | 0.1747% | 0.1668% | 0.166% | 0.1192% | 0.09883% | 0.0983% | 0.09941% | 0.09697% | 0.09825% | 0.1004%
181 | 141 | 2020 | Winter | P, [MW] | 0 | 0 | -0.26476 | -0.24496 | -0.24494 | -0.24019 | -0.25185 | -0.24523 | -0.27968 | -0.33698 | -0.43356 | -0.48275 | -0.49764 | -0.50913 | -0.50586 | -0.5094 | -0.54258 | -0.54454 | -0.50639 | -0.478 | -0.45293 | -0.39211 | -0.36705 | -0.38756 | -0.33185 | -0.31137
181 | 141 | 2020 | Winter | P, [%] | 0 | 0 | 2.669% | 2.469% | 2.469% | 2.421% | 2.539% | 2.472% | 2.819% | 3.397% | 4.371% | 4.866% | 5.017% | 5.132% | 5.099% | 5.135% | 5.47% | 5.489% | 5.105% | 4.819% | 4.566% | 3.953% | 3.7% | 3.907% | 3.345% | 3.139%
141 | 181 | 2020 | Winter | P, [MW] | 0 | 0 | 0.26476 | 0.24497 | 0.24494 | 0.2402 | 0.25185 | 0.24523 | 0.27969 | 0.33698 | 0.43358 | 0.48276 | 0.49766 | 0.50915 | 0.50588 | 0.50941 | 0.5426 | 0.54456 | 0.50641 | 0.47801 | 0.45294 | 0.39212 | 0.36706 | 0.38758 | 0.33186 | 0.31137
141 | 181 | 2020 | Winter | P, [%] | 0 | 0 | 2.669% | 2.469% | 2.469% | 2.421% | 2.539% | 2.472% | 2.819% | 3.397% | 4.371% | 4.867% | 5.017% | 5.133% | 5.1% | 5.135% | 5.47% | 5.49% | 5.105% | 4.819% | 4.566% | 3.953% | 3.7% | 3.907% | 3.345% | 3.139%
181 | 141 | 2020 | Winter | Q, [MVAr] | 0 | 0 | -0.12206 | -0.11205 | -0.11208 | -0.10989 | -0.11588 | -0.11254 | -0.13039 | -0.15999 | -0.20919 | -0.23443 | -0.24204 | -0.24787 | -0.24607 | -0.24789 | -0.25194 | -0.25929 | -0.24629 | -0.23196 | -0.21888 | -0.19801 | -0.18418 | -0.18446 | -0.1558 | -0.14547
181 | 141 | 2020 | Winter | Q, [%] | 0 | 0 | 1.23% | 1.129% | 1.13% | 1.108% | 1.168% | 1.134% | 1.314% | 1.613% | 2.109% | 2.363% | 2.44% | 2.499% | 2.481% | 2.499% | 2.54% | 2.614% | 2.483% | 2.338% | 2.206% | 1.996% | 1.857% | 1.859% | 1.571% | 1.466%
141 | 181 | 2020 | Winter | Q, [MVAr] | 0 | 0 | 0.12181 | 0.11179 | 0.11183 | 0.10964 | 0.11563 | 0.11229 | 0.13014 | 0.15974 | 0.20895 | 0.2342 | 0.2418 | 0.24763 | 0.24584 | 0.24765 | 0.2517 | 0.25906 | 0.24605 | 0.23172 | 0.21864 | 0.19777 | 0.18394 | 0.18421 | 0.15555 | 0.14522
141 | 181 | 2020 | Winter | Q, [%] | 0 | 0 | 1.228% | 1.127% | 1.127% | 1.105% | 1.166% | 1.132% | 1.312% | 1.61% | 2.106% | 2.361% | 2.438% | 2.496% | 2.478% | 2.496% | 2.537% | 2.611% | 2.48% | 2.336% | 2.204% | 1.994% | 1.854% | 1.857% | 1.568% | 1.464%
181 | 141 | 2020 | Winter | S, [MVA] | 0 | 0 | 0.29154 | 0.26937 | 0.26936 | 0.26414 | 0.27723 | 0.26982 | 0.30859 | 0.37303 | 0.48139 | 0.53666 | 0.55338 | 0.56626 | 0.56254 | 0.56651 | 0.59822 | 0.60312 | 0.56311 | 0.53131 | 0.50304 | 0.43927 | 0.41067 | 0.42922 | 0.36661 | 0.34367
181 | 141 | 2020 | Winter | S, [%] | 0 | 0 | 2.939% | 2.715% | 2.715% | 2.663% | 2.795% | 2.72% | 3.111% | 3.76% | 4.853% | 5.41% | 5.578% | 5.708% | 5.671% | 5.711% | 6.03% | 6.08% | 5.676% | 5.356% | 5.071% | 4.428% | 4.14% | 4.327% | 3.696% | 3.464%
141 | 181 | 2020 | Winter | S, [MVA] | 0 | 0 | 0.29144 | 0.26927 | 0.26926 | 0.26403 | 0.27713 | 0.26971 | 0.30849 | 0.37293 | 0.4813 | 0.53657 | 0.5533 | 0.56618 | 0.56245 | 0.56642 | 0.59814 | 0.60304 | 0.56302 | 0.53122 | 0.50295 | 0.43917 | 0.41057 | 0.42913 | 0.36651 | 0.34357
141 | 181 | 2020 | Winter | S, [%] | 0 | 0 | 2.938% | 2.714% | 2.714% | 2.662% | 2.794% | 2.719% | 3.11% | 3.759% | 4.852% | 5.409% | 5.578% | 5.707% | 5.67% | 5.71% | 6.03% | 6.079% | 5.676% | 5.355% | 5.07% | 4.427% | 4.139% | 4.326% | 3.695% | 3.463%
166 | 163 | 2020 | Winter | P, [MW] | 0 | 0 | 11.3172 | 11.0874 | 10.8012 | 10.5772 | 10.5276 | 10.6641 | 11.2332 | 11.7421 | 12.5123 | 12.9202 | 13.1208 | 13.678 | 13.6316 | 13.474 | 14.3889 | 14.2255 | 13.5258 | 13.2597 | 12.9748 | 12.0214 | 11.7309 | 12.0027 | 11.5959 | 11.4435
166 | 163 | 2020 | Winter | P, [%] | 0 | 0 | 2.176% | 2.132% | 2.077% | 2.034% | 2.025% | 2.051% | 2.16% | 2.258% | 2.406% | 2.485% | 2.523% | 2.63% | 2.621% | 2.591% | 2.767% | 2.736% | 2.601% | 2.55% | 2.495% | 2.312% | 2.256% | 2.308% | 2.23% | 2.201%
163 | 166 | 2020 | Winter | P, [MW] | 0 | 0 | -11.3172 | -11.0874 | -10.8012 | -10.5772 | -10.5276 | -10.6641 | -11.2332 | -11.7421 | -12.5123 | -12.9202 | -13.1208 | -13.678 | -13.6316 | -13.474 | -14.3889 | -14.2255 | -13.5258 | -13.2597 | -12.9748 | -12.0214 | -11.7309 | -12.0027 | -11.5959 | -11.4435
163 | 166 | 2020 | Winter | P, [%] | 0 | 0 | 2.176% | 2.132% | 2.077% | 2.034% | 2.025% | 2.051% | 2.16% | 2.258% | 2.406% | 2.485% | 2.523% | 2.63% | 2.621% | 2.591% | 2.767% | 2.736% | 2.601% | 2.55% | 2.495% | 2.312% | 2.256% | 2.308% | 2.23% | 2.201%
166 | 163 | 2020 | Winter | Q, [MVAr] | 0 | 0 | 5.6753 | 5.5602 | 5.4156 | 5.3013 | 5.2757 | 5.3461 | 5.6379 | 5.8959 | 6.2835 | 6.487 | 6.5857 | 6.8746 | 6.8507 | 6.7719 | 6.899 | 6.883 | 6.7883 | 6.664 | 6.5149 | 6.347 | 6.1896 | 6.0169 | 5.8123 | 5.7384
166 | 163 | 2020 | Winter | Q, [%] | 0 | 0 | 1.091% | 1.069% | 1.041% | 1.019% | 1.015% | 1.028% | 1.084% | 1.134% | 1.208% | 1.248% | 1.266% | 1.322% | 1.317% | 1.302% | 1.327% | 1.324% | 1.305% | 1.282% | 1.253% | 1.221% | 1.19% | 1.157% | 1.118% | 1.104%
163 | 166 | 2020 | Winter | Q, [MVAr] | 0 | 0 | -5.6752 | -5.5601 | -5.4155 | -5.3012 | -5.2756 | -5.346 | -5.6378 | -5.8957 | -6.2833 | -6.4868 | -6.5855 | -6.8744 | -6.8505 | -6.7717 | -6.8988 | -6.8828 | -6.7881 | -6.6638 | -6.5147 | -6.3469 | -6.1894 | -6.0168 | -5.8122 | -5.7382
163 | 166 | 2020 | Winter | Q, [%] | 0 | 0 | 1.091% | 1.069% | 1.041% | 1.019% | 1.015% | 1.028% | 1.084% | 1.134% | 1.208% | 1.247% | 1.266% | 1.322% | 1.317% | 1.302% | 1.327% | 1.324% | 1.305% | 1.281% | 1.253% | 1.221% | 1.19% | 1.157% | 1.118% | 1.104%
166 | 163 | 2020 | Winter | S, [MVA] | 0 | 0 | 12.6605 | 12.4035 | 12.0828 | 11.8314 | 11.7756 | 11.9292 | 12.5687 | 13.1392 | 14.0014 | 14.4573 | 14.6808 | 15.3085 | 15.2562 | 15.08 | 15.9574 | 15.8032 | 15.1337 | 14.8401 | 14.5185 | 13.5941 | 13.2637 | 13.4264 | 12.971 | 12.8017
166 | 163 | 2020 | Winter | S, [%] | 0 | 0 | 2.435% | 2.385% | 2.324% | 2.275% | 2.265% | 2.294% | 2.417% | 2.527% | 2.693% | 2.78% | 2.823% | 2.944% | 2.934% | 2.9% | 3.069% | 3.039% | 2.91% | 2.854% | 2.792% | 2.614% | 2.551% | 2.582% | 2.494% | 2.462%
163 | 166 | 2020 | Winter | S, [MVA] | 0 | 0 | 12.6605 | 12.4034 | 12.0828 | 11.8313 | 11.7755 | 11.9291 | 12.5686 | 13.1391 | 14.0013 | 14.4572 | 14.6807 | 15.3084 | 15.2561 | 15.0799 | 15.9573 | 15.8031 | 15.1336 | 14.84 | 14.5185 | 13.594 | 13.2636 | 13.4264 | 12.9709 | 12.8016
163 | 166 | 2020 | Winter | S, [%] | 0 | 0 | 2.435% | 2.385% | 2.324% | 2.275% | 2.265% | 2.294% | 2.417% | 2.527% | 2.693% | 2.78% | 2.823% | 2.944% | 2.934% | 2.9% | 3.069% | 3.039% | 2.91% | 2.854% | 2.792% | 2.614% | 2.551% | 2.582% | 2.494% | 2.462%
171 | 142 | 2020 | Winter | P, [MW] | 0 | 0 | -0.114 | -0.098715 | -0.093018 | -0.089621 | -0.076533 | -0.075984 | -0.077293 | -0.099878 | -0.18786 | -0.22627 | -0.23715 | -0.23886 | -0.21726 | -0.18358 | -0.21554 | -0.2158 | -0.20109 | -0.16689 | -0.17634 | -0.12435 | -0.12261 | -0.12774 | -0.12196 | -0.10255
171 | 142 | 2020 | Winter | P, [%] | 0 | 0 | 1.321% | 1.144% | 1.078% | 1.038% | 0.8868% | 0.8805% | 0.8956% | 1.157% | 2.177% | 2.622% | 2.748% | 2.768% | 2.517% | 2.127% | 2.498% | 2.501% | 2.33% | 1.934% | 2.043% | 1.441% | 1.421% | 1.48% | 1.413% | 1.188%
142 | 171 | 2020 | Winter | P, [MW] | 0 | 0 | 0.114 | 0.098715 | 0.093018 | 0.089622 | 0.076533 | 0.075984 | 0.077294 | 0.099878 | 0.18786 | 0.22627 | 0.23715 | 0.23886 | 0.21726 | 0.18359 | 0.21554 | 0.2158 | 0.20109 | 0.16689 | 0.17634 | 0.12435 | 0.12261 | 0.12774 | 0.12196 | 0.10255
142 | 171 | 2020 | Winter | P, [%] | 0 | 0 | 1.321% | 1.144% | 1.078% | 1.038% | 0.8868% | 0.8805% | 0.8956% | 1.157% | 2.177% | 2.622% | 2.748% | 2.768% | 2.517% | 2.127% | 2.498% | 2.501% | 2.33% | 1.934% | 2.043% | 1.441% | 1.421% | 1.48% | 1.413% | 1.188%
171 | 142 | 2020 | Winter | Q, [MVAr] | 0 | 0 | -0.047158 | -0.04078 | -0.038088 | -0.036425 | -0.029405 | -0.029291 | -0.030192 | -0.041368 | -0.085314 | -0.10351 | -0.10805 | -0.10815 | -0.096743 | -0.080038 | -0.09298 | -0.095095 | -0.09061 | -0.073592 | -0.077562 | -0.054184 | -0.052601 | -0.052048 | -0.049736 | -0.041096
171 | 142 | 2020 | Winter | Q, [%] | 0 | 0 | 0.5464% | 0.4725% | 0.4413% | 0.4221% | 0.3407% | 0.3394% | 0.3499% | 0.4794% | 0.9886% | 1.199% | 1.252% | 1.253% | 1.121% | 0.9274% | 1.077% | 1.102% | 1.05% | 0.8527% | 0.8988% | 0.6279% | 0.6095% | 0.6031% | 0.5763% | 0.4762%
142 | 171 | 2020 | Winter | Q, [MVAr] | 0 | 0 | 0.047082 | 0.040704 | 0.038012 | 0.036348 | 0.029329 | 0.029215 | 0.030116 | 0.041293 | 0.08524 | 0.10344 | 0.10798 | 0.10807 | 0.096669 | 0.079963 | 0.092907 | 0.095021 | 0.090536 | 0.073518 | 0.077488 | 0.054109 | 0.052526 | 0.051972 | 0.04966 | 0.04102
142 | 171 | 2020 | Winter | Q, [%] | 0 | 0 | 0.5456% | 0.4717% | 0.4405% | 0.4212% | 0.3398% | 0.3385% | 0.349% | 0.4785% | 0.9877% | 1.199% | 1.251% | 1.252% | 1.12% | 0.9266% | 1.077% | 1.101% | 1.049% | 0.8519% | 0.8979% | 0.627% | 0.6086% | 0.6022% | 0.5754% | 0.4753%
171 | 142 | 2020 | Winter | S, [MVA] | 0 | 0 | 0.12337 | 0.10681 | 0.10051 | 0.096741 | 0.081988 | 0.081434 | 0.082981 | 0.10811 | 0.20633 | 0.24883 | 0.2606 | 0.2622 | 0.23782 | 0.20027 | 0.23474 | 0.23582 | 0.22056 | 0.18239 | 0.19265 | 0.13564 | 0.13341 | 0.13793 | 0.13171 | 0.11047
171 | 142 | 2020 | Winter | S, [%] | 0 | 0 | 1.43% | 1.238% | 1.165% | 1.121% | 0.95% | 0.9436% | 0.9615% | 1.253% | 2.391% | 2.883% | 3.02% | 3.038% | 2.756% | 2.321% | 2.72% | 2.733% | 2.556% | 2.113% | 2.232% | 1.572% | 1.546% | 1.598% | 1.526% | 1.28%
142 | 171 | 2020 | Winter | S, [MVA] | 0 | 0 | 0.12334 | 0.10678 | 0.10049 | 0.096712 | 0.08196 | 0.081407 | 0.082954 | 0.10808 | 0.2063 | 0.2488 | 0.26057 | 0.26217 | 0.23779 | 0.20024 | 0.23471 | 0.2358 | 0.22053 | 0.18236 | 0.19262 | 0.13561 | 0.13338 | 0.1379 | 0.13168 | 0.11045
142 | 171 | 2020 | Winter | S, [%] | 0 | 0 | 1.429% | 1.237% | 1.164% | 1.121% | 0.9497% | 0.9433% | 0.9612% | 1.252% | 2.39% | 2.883% | 3.019% | 3.038% | 2.755% | 2.32% | 2.72% | 2.732% | 2.555% | 2.113% | 2.232% | 1.571% | 1.546% | 1.598% | 1.526% | 1.28%
188 | 181 | 2020 | Winter | P, [MW] | 0 | 0 | -0.24893 | -0.23038 | -0.23093 | -0.22834 | -0.24017 | -0.2339 | -0.26976 | -0.32872 | -0.42195 | -0.47099 | -0.48543 | -0.496 | -0.49214 | -0.49592 | -0.5301 | -0.53195 | -0.49419 | -0.46589 | -0.43915 | -0.37743 | -0.3501 | -0.36675 | -0.31036 | -0.29143
188 | 181 | 2020 | Winter | P, [%] | 0 | 0 | 2.509% | 2.322% | 2.328% | 2.302% | 2.421% | 2.358% | 2.719% | 3.314% | 4.253% | 4.748% | 4.893% | 5% | 4.961% | 4.999% | 5.344% | 5.362% | 4.982% | 4.697% | 4.427% | 3.805% | 3.529% | 3.697% | 3.129% | 2.938%
181 | 188 | 2020 | Winter | P, [MW] | 0 | 0 | 0.24894 | 0.23039 | 0.23094 | 0.22834 | 0.24017 | 0.2339 | 0.26977 | 0.32873 | 0.42196 | 0.47101 | 0.48545 | 0.49602 | 0.49215 | 0.49594 | 0.53012 | 0.53197 | 0.4942 | 0.46591 | 0.43917 | 0.37744 | 0.35011 | 0.36676 | 0.31037 | 0.29143
181 | 188 | 2020 | Winter | P, [%] | 0 | 0 | 2.509% | 2.322% | 2.328% | 2.302% | 2.421% | 2.358% | 2.719% | 3.314% | 4.254% | 4.748% | 4.894% | 5% | 4.961% | 4.999% | 5.344% | 5.363% | 4.982% | 4.697% | 4.427% | 3.805% | 3.529% | 3.697% | 3.129% | 2.938%
188 | 181 | 2020 | Winter | Q, [MVAr] | 0 | 0 | -0.1162 | -0.10667 | -0.10694 | -0.10559 | -0.11165 | -0.10845 | -0.12686 | -0.15711 | -0.20498 | -0.23017 | -0.2376 | -0.24306 | -0.24103 | -0.24294 | -0.24762 | -0.25492 | -0.24203 | -0.22756 | -0.21382 | -0.19229 | -0.17752 | -0.17662 | -0.14769 | -0.13797
188 | 181 | 2020 | Winter | Q, [%] | 0 | 0 | 1.171% | 1.075% | 1.078% | 1.064% | 1.126% | 1.093% | 1.279% | 1.584% | 2.066% | 2.32% | 2.395% | 2.45% | 2.43% | 2.449% | 2.496% | 2.57% | 2.44% | 2.294% | 2.155% | 1.938% | 1.79% | 1.78% | 1.489% | 1.391%
181 | 188 | 2020 | Winter | Q, [MVAr] | 0 | 0 | 0.11597 | 0.10644 | 0.10671 | 0.10536 | 0.11142 | 0.10822 | 0.12663 | 0.15689 | 0.20476 | 0.22995 | 0.23738 | 0.24284 | 0.24081 | 0.24273 | 0.2474 | 0.2547 | 0.24181 | 0.22734 | 0.2136 | 0.19207 | 0.17729 | 0.17639 | 0.14746 | 0.13774
181 | 188 | 2020 | Winter | Q, [%] | 0 | 0 | 1.169% | 1.073% | 1.076% | 1.062% | 1.123% | 1.091% | 1.277% | 1.582% | 2.064% | 2.318% | 2.393% | 2.448% | 2.428% | 2.447% | 2.494% | 2.568% | 2.438% | 2.292% | 2.153% | 1.936% | 1.787% | 1.778% | 1.487% | 1.389%
188 | 181 | 2020 | Winter | S, [MVA] | 0 | 0 | 0.27472 | 0.25388 | 0.25449 | 0.25157 | 0.26486 | 0.25782 | 0.2981 | 0.36434 | 0.4691 | 0.52423 | 0.54046 | 0.55236 | 0.54799 | 0.55223 | 0.58509 | 0.58988 | 0.55027 | 0.5185 | 0.48844 | 0.42359 | 0.39254 | 0.40706 | 0.34371 | 0.32244
188 | 181 | 2020 | Winter | S, [%] | 0 | 0 | 2.769% | 2.559% | 2.565% | 2.536% | 2.67% | 2.599% | 3.005% | 3.673% | 4.729% | 5.285% | 5.448% | 5.568% | 5.524% | 5.567% | 5.898% | 5.946% | 5.547% | 5.227% | 4.924% | 4.27% | 3.957% | 4.103% | 3.465% | 3.25%
181 | 188 | 2020 | Winter | S, [MVA] | 0 | 0 | 0.27462 | 0.25379 | 0.2544 | 0.25148 | 0.26476 | 0.25772 | 0.29801 | 0.36425 | 0.46902 | 0.52414 | 0.54038 | 0.55228 | 0.54791 | 0.55215 | 0.58501 | 0.5898 | 0.55019 | 0.51841 | 0.48836 | 0.4235 | 0.39244 | 0.40697 | 0.34362 | 0.32234
181 | 188 | 2020 | Winter | S, [%] | 0 | 0 | 2.768% | 2.558% | 2.564% | 2.535% | 2.669% | 2.598% | 3.004% | 3.672% | 4.728% | 5.284% | 5.447% | 5.567% | 5.523% | 5.566% | 5.897% | 5.946% | 5.546% | 5.226% | 4.923% | 4.269% | 3.956% | 4.103% | 3.464% | 3.249%
189 | 157 | 2020 | Winter | P, [MW] | 0 | 0 | -0.81252 | -0.8239 | -0.80002 | -0.78593 | -0.81561 | -0.8105 | -0.82504 | -0.95586 | -1.0899 | -1.1741 | -1.215 | -1.2386 | -1.2558 | -1.2396 | -1.3324 | -1.3203 | -1.3077 | -1.2086 | -1.2031 | -1.0982 | -1.0341 | -1.0333 | -0.98404 | -0.94054
189 | 157 | 2020 | Winter | P, [%] | 0 | 0 | 8.784% | 8.907% | 8.649% | 8.497% | 8.817% | 8.762% | 8.919% | 10.33% | 11.78% | 12.69% | 13.13% | 13.39% | 13.58% | 13.4% | 14.4% | 14.27% | 14.14% | 13.07% | 13.01% | 11.87% | 11.18% | 11.17% | 10.64% | 10.17%
157 | 189 | 2020 | Winter | P, [MW] | 0 | 0 | 0.81254 | 0.82392 | 0.80005 | 0.78596 | 0.81564 | 0.81053 | 0.82507 | 0.9559 | 1.09 | 1.1742 | 1.215 | 1.2387 | 1.2559 | 1.2397 | 1.3325 | 1.3203 | 1.3078 | 1.2087 | 1.2032 | 1.0983 | 1.0341 | 1.0333 | 0.98408 | 0.94058
157 | 189 | 2020 | Winter | P, [%] | 0 | 0 | 8.784% | 8.907% | 8.649% | 8.497% | 8.818% | 8.762% | 8.92% | 10.33% | 11.78% | 12.69% | 13.14% | 13.39% | 13.58% | 13.4% | 14.41% | 14.27% | 14.14% | 13.07% | 13.01% | 11.87% | 11.18% | 11.17% | 10.64% | 10.17%
189 | 157 | 2020 | Winter | Q, [MVAr] | 0 | 0 | -0.37986 | -0.38635 | -0.37424 | -0.36735 | -0.38271 | -0.38013 | -0.38734 | -0.45338 | -0.52136 | -0.56275 | -0.58294 | -0.59504 | -0.60369 | -0.59598 | -0.61145 | -0.61369 | -0.63096 | -0.58037 | -0.57717 | -0.55347 | -0.51885 | -0.49139 | -0.46706 | -0.44549
189 | 157 | 2020 | Winter | Q, [%] | 0 | 0 | 4.107% | 4.177% | 4.046% | 3.971% | 4.137% | 4.11% | 4.187% | 4.901% | 5.636% | 6.084% | 6.302% | 6.433% | 6.526% | 6.443% | 6.61% | 6.635% | 6.821% | 6.274% | 6.24% | 5.983% | 5.609% | 5.312% | 5.049% | 4.816%
157 | 189 | 2020 | Winter | Q, [MVAr] | 0 | 0 | 0.37974 | 0.38623 | 0.37412 | 0.36723 | 0.38259 | 0.38001 | 0.38722 | 0.45327 | 0.52125 | 0.56265 | 0.58284 | 0.59495 | 0.60359 | 0.59588 | 0.61136 | 0.6136 | 0.63086 | 0.58027 | 0.57707 | 0.55336 | 0.51874 | 0.49128 | 0.46695 | 0.44537
157 | 189 | 2020 | Winter | Q, [%] | 0 | 0 | 4.105% | 4.175% | 4.045% | 3.97% | 4.136% | 4.108% | 4.186% | 4.9% | 5.635% | 6.083% | 6.301% | 6.432% | 6.525% | 6.442% | 6.609% | 6.634% | 6.82% | 6.273% | 6.239% | 5.982% | 5.608% | 5.311% | 5.048% | 4.815%
189 | 157 | 2020 | Winter | S, [MVA] | 0 | 0 | 0.89693 | 0.90999 | 0.88323 | 0.86755 | 0.90094 | 0.89521 | 0.91144 | 1.0579 | 1.2082 | 1.302 | 1.3476 | 1.3741 | 1.3934 | 1.3755 | 1.466 | 1.4559 | 1.452 | 1.3407 | 1.3344 | 1.2298 | 1.1569 | 1.1442 | 1.0893 | 1.0407
189 | 157 | 2020 | Winter | S, [%] | 0 | 0 | 9.696% | 9.838% | 9.548% | 9.379% | 9.74% | 9.678% | 9.853% | 11.44% | 13.06% | 14.08% | 14.57% | 14.86% | 15.06% | 14.87% | 15.85% | 15.74% | 15.7% | 14.49% | 14.43% | 13.3% | 12.51% | 12.37% | 11.78% | 11.25%
157 | 189 | 2020 | Winter | S, [MVA] | 0 | 0 | 0.8969 | 0.90996 | 0.8832 | 0.86752 | 0.90091 | 0.89519 | 0.91141 | 1.0579 | 1.2082 | 1.302 | 1.3476 | 1.3741 | 1.3934 | 1.3755 | 1.466 | 1.456 | 1.452 | 1.3408 | 1.3344 | 1.2298 | 1.1569 | 1.1442 | 1.0892 | 1.0407
157 | 189 | 2020 | Winter | S, [%] | 0 | 0 | 9.696% | 9.837% | 9.548% | 9.379% | 9.74% | 9.678% | 9.853% | 11.44% | 13.06% | 14.08% | 14.57% | 14.86% | 15.06% | 14.87% | 15.85% | 15.74% | 15.7% | 14.49% | 14.43% | 13.3% | 12.51% | 12.37% | 11.78% | 11.25%
136 | 117 | 2020 | Winter | P, [MW] | 0 | 0 | -0.51337 | -0.48225 | -0.44223 | -0.44504 | -0.42688 | -0.44793 | -0.47671 | -0.59986 | -0.9811 | -1.1574 | -1.2104 | -1.2234 | -1.0157 | -0.93267 | -1.1813 | -1.1953 | -1.1616 | -1.0005 | -0.84089 | -0.64503 | -0.59295 | -0.61808 | -0.58544 | -0.54688
136 | 117 | 2020 | Winter | P, [%] | 0 | 0 | 3.919% | 3.681% | 3.376% | 3.397% | 3.259% | 3.419% | 3.639% | 4.579% | 7.489% | 8.835% | 9.239% | 9.339% | 7.753% | 7.12% | 9.017% | 9.124% | 8.867% | 7.637% | 6.419% | 4.924% | 4.526% | 4.718% | 4.469% | 4.175%
117 | 136 | 2020 | Winter | P, [MW] | 0 | 0 | 0.5134 | 0.48228 | 0.44225 | 0.44507 | 0.4269 | 0.44795 | 0.47674 | 0.5999 | 0.98122 | 1.1575 | 1.2106 | 1.2236 | 1.0158 | 0.93278 | 1.1815 | 1.1954 | 1.1617 | 1.0006 | 0.84098 | 0.64509 | 0.59299 | 0.61812 | 0.58549 | 0.54691
117 | 136 | 2020 | Winter | P, [%] | 0 | 0 | 3.919% | 3.682% | 3.376% | 3.397% | 3.259% | 3.419% | 3.639% | 4.579% | 7.49% | 8.836% | 9.241% | 9.34% | 7.754% | 7.12% | 9.019% | 9.125% | 8.868% | 7.638% | 6.42% | 4.924% | 4.527% | 4.718% | 4.469% | 4.175%
136 | 117 | 2020 | Winter | Q, [MVAr] | 0 | 0 | -0.21298 | -0.20029 | -0.18064 | -0.18198 | -0.17258 | -0.18347 | -0.198 | -0.25986 | -0.45066 | -0.53694 | -0.56181 | -0.567 | -0.46074 | -0.41973 | -0.52471 | -0.54552 | -0.53636 | -0.45575 | -0.37148 | -0.28772 | -0.25969 | -0.25779 | -0.24331 | -0.2268
136 | 117 | 2020 | Winter | Q, [%] | 0 | 0 | 1.626% | 1.529% | 1.379% | 1.389% | 1.317% | 1.401% | 1.511% | 1.984% | 3.44% | 4.099% | 4.289% | 4.328% | 3.517% | 3.204% | 4.005% | 4.164% | 4.094% | 3.479% | 2.836% | 2.196% | 1.982% | 1.968% | 1.857% | 1.731%
117 | 136 | 2020 | Winter | Q, [MVAr] | 0 | 0 | 0.21227 | 0.19957 | 0.17992 | 0.18126 | 0.17186 | 0.18275 | 0.19729 | 0.25916 | 0.45004 | 0.53637 | 0.56125 | 0.56646 | 0.46013 | 0.41911 | 0.52415 | 0.54497 | 0.5358 | 0.45514 | 0.37083 | 0.28703 | 0.25899 | 0.2571 | 0.24261 | 0.2261
117 | 136 | 2020 | Winter | Q, [%] | 0 | 0 | 1.62% | 1.523% | 1.373% | 1.384% | 1.312% | 1.395% | 1.506% | 1.978% | 3.435% | 4.094% | 4.284% | 4.324% | 3.512% | 3.199% | 4.001% | 4.16% | 4.09% | 3.474% | 2.831% | 2.191% | 1.977% | 1.963% | 1.852% | 1.726%
136 | 117 | 2020 | Winter | S, [MVA] | 0 | 0 | 0.55579 | 0.52219 | 0.4777 | 0.48081 | 0.46045 | 0.48405 | 0.51619 | 0.65372 | 1.0797 | 1.2758 | 1.3344 | 1.3484 | 1.1153 | 1.0228 | 1.2926 | 1.3139 | 1.2794 | 1.0994 | 0.91929 | 0.70629 | 0.64732 | 0.66968 | 0.63399 | 0.59204
136 | 117 | 2020 | Winter | S, [%] | 0 | 0 | 4.243% | 3.986% | 3.647% | 3.67% | 3.515% | 3.695% | 3.94% | 4.99% | 8.242% | 9.739% | 10.19% | 10.29% | 8.514% | 7.807% | 9.867% | 10.03% | 9.767% | 8.392% | 7.018% | 5.392% | 4.941% | 5.112% | 4.84% | 4.519%
117 | 136 | 2020 | Winter | S, [MVA] | 0 | 0 | 0.55555 | 0.52194 | 0.47745 | 0.48056 | 0.46019 | 0.4838 | 0.51595 | 0.65349 | 1.0795 | 1.2758 | 1.3343 | 1.3483 | 1.1151 | 1.0226 | 1.2925 | 1.3138 | 1.2793 | 1.0993 | 0.91911 | 0.70606 | 0.64709 | 0.66946 | 0.63376 | 0.59181
117 | 136 | 2020 | Winter | S, [%] | 0 | 0 | 4.241% | 3.984% | 3.645% | 3.668% | 3.513% | 3.693% | 3.939% | 4.988% | 8.24% | 9.739% | 10.19% | 10.29% | 8.513% | 7.806% | 9.867% | 10.03% | 9.766% | 8.391% | 7.016% | 5.39% | 4.94% | 5.11% | 4.838% | 4.518%
178 | 23 | 2020 | Winter | P, [MW] | 0 | 0 | 0.069529 | 0.074841 | 0.064957 | 0.06426 | 0.063354 | 0.071739 | 0.070719 | 0.10061 | 0.21869 | 0.22912 | 0.22768 | 0.2207 | 0.14928 | 0.15303 | 0.23985 | 0.23945 | 0.22882 | 0.17545 | 0.11339 | 0.068799 | 0.057457 | 0.058328 | 0.058296 | 0.059986
178 | 23 | 2020 | Winter | P, [%] | 0 | 0 | 0.8057% | 0.8672% | 0.7527% | 0.7446% | 0.7341% | 0.8313% | 0.8195% | 1.166% | 2.534% | 2.655% | 2.638% | 2.557% | 1.73% | 1.773% | 2.779% | 2.775% | 2.651% | 2.033% | 1.314% | 0.7972% | 0.6658% | 0.6759% | 0.6755% | 0.6951%
23 | 178 | 2020 | Winter | P, [MW] | 0 | 0 | -0.069529 | -0.07484 | -0.064957 | -0.06426 | -0.063353 | -0.071739 | -0.070719 | -0.10061 | -0.21869 | -0.22912 | -0.22768 | -0.22069 | -0.14928 | -0.15303 | -0.23985 | -0.23945 | -0.22882 | -0.17545 | -0.11339 | -0.068798 | -0.057457 | -0.058328 | -0.058296 | -0.059986
23 | 178 | 2020 | Winter | P, [%] | 0 | 0 | 0.8057% | 0.8672% | 0.7527% | 0.7446% | 0.7341% | 0.8313% | 0.8195% | 1.166% | 2.534% | 2.655% | 2.638% | 2.557% | 1.73% | 1.773% | 2.779% | 2.775% | 2.651% | 2.033% | 1.314% | 0.7972% | 0.6658% | 0.6759% | 0.6755% | 0.6951%
178 | 23 | 2020 | Winter | Q, [MVAr] | 0 | 0 | 0.035531 | 0.038252 | 0.033189 | 0.032831 | 0.032367 | 0.036663 | 0.036141 | 0.051453 | 0.11195 | 0.11729 | 0.11655 | 0.11298 | 0.07639 | 0.07831 | 0.11939 | 0.12258 | 0.11714 | 0.089797 | 0.05801 | 0.037012 | 0.030896 | 0.029797 | 0.029777 | 0.030642
178 | 23 | 2020 | Winter | Q, [%] | 0 | 0 | 0.4117% | 0.4432% | 0.3846% | 0.3804% | 0.3751% | 0.4248% | 0.4188% | 0.5962% | 1.297% | 1.359% | 1.351% | 1.309% | 0.8852% | 0.9074% | 1.383% | 1.42% | 1.357% | 1.041% | 0.6722% | 0.4289% | 0.358% | 0.3453% | 0.345% | 0.3551%
23 | 178 | 2020 | Winter | Q, [MVAr] | 0 | 0 | -0.035621 | -0.038342 | -0.033278 | -0.032921 | -0.032457 | -0.036753 | -0.03623 | -0.051542 | -0.11204 | -0.11738 | -0.11664 | -0.11306 | -0.076477 | -0.078397 | -0.11947 | -0.12267 | -0.11723 | -0.089885 | -0.058097 | -0.037101 | -0.030985 | -0.029886 | -0.029866 | -0.030731
23 | 178 | 2020 | Winter | Q, [%] | 0 | 0 | 0.4128% | 0.4443% | 0.3856% | 0.3815% | 0.3761% | 0.4259% | 0.4198% | 0.5972% | 1.298% | 1.36% | 1.352% | 1.31% | 0.8862% | 0.9084% | 1.384% | 1.421% | 1.358% | 1.042% | 0.6732% | 0.4299% | 0.359% | 0.3463% | 0.3461% | 0.3561%
178 | 23 | 2020 | Winter | S, [MVA] | 0 | 0 | 0.078082 | 0.08405 | 0.072945 | 0.072161 | 0.071143 | 0.080565 | 0.079419 | 0.113 | 0.24568 | 0.2574 | 0.25578 | 0.24793 | 0.16769 | 0.1719 | 0.26792 | 0.26901 | 0.25706 | 0.19709 | 0.12737 | 0.078123 | 0.065237 | 0.065498 | 0.065461 | 0.067359
178 | 23 | 2020 | Winter | S, [%] | 0 | 0 | 0.9048% | 0.9739% | 0.8452% | 0.8362% | 0.8244% | 0.9335% | 0.9203% | 1.309% | 2.847% | 2.983% | 2.964% | 2.873% | 1.943% | 1.992% | 3.105% | 3.117% | 2.979% | 2.284% | 1.476% | 0.9052% | 0.7559% | 0.759% | 0.7585% | 0.7805%
23 | 178 | 2020 | Winter | S, [MVA] | 0 | 0 | 0.078122 | 0.08409 | 0.072985 | 0.072202 | 0.071184 | 0.080605 | 0.07946 | 0.11304 | 0.24572 | 0.25744 | 0.25582 | 0.24797 | 0.16773 | 0.17194 | 0.26796 | 0.26904 | 0.2571 | 0.19713 | 0.12741 | 0.078165 | 0.065279 | 0.065539 | 0.065501 | 0.0674
23 | 178 | 2020 | Winter | S, [%] | 0 | 0 | 0.9052% | 0.9744% | 0.8457% | 0.8366% | 0.8248% | 0.934% | 0.9207% | 1.31% | 2.847% | 2.983% | 2.964% | 2.873% | 1.944% | 1.992% | 3.105% | 3.118% | 2.979% | 2.284% | 1.476% | 0.9057% | 0.7564% | 0.7594% | 0.759% | 0.781%
79 | 121 | 2020 | Winter | P, [MW] | 0 | 0 | -0.13965 | -0.13985 | -0.14056 | -0.1393 | -0.14079 | -0.14223 | -0.15757 | -0.16781 | -0.16314 | -0.15092 | -0.14694 | -0.14709 | -0.14363 | -0.15152 | -0.16594 | -0.1643 | -0.15947 | -0.15756 | -0.14491 | -0.13263 | -0.13277 | -0.13977 | -0.13982 | -0.13693
79 | 121 | 2020 | Winter | P, [%] | 0 | 0 | 1.51% | 1.512% | 1.52% | 1.506% | 1.522% | 1.538% | 1.703% | 1.814% | 1.764% | 1.632% | 1.589% | 1.59% | 1.553% | 1.638% | 1.794% | 1.776% | 1.724% | 1.703% | 1.567% | 1.434% | 1.435% | 1.511% | 1.512% | 1.48%
121 | 79 | 2020 | Winter | P, [MW] | 0 | 0 | 0.13965 | 0.13985 | 0.14056 | 0.1393 | 0.14079 | 0.14223 | 0.15757 | 0.16781 | 0.16314 | 0.15092 | 0.14694 | 0.14709 | 0.14363 | 0.15152 | 0.16594 | 0.1643 | 0.15947 | 0.15756 | 0.14491 | 0.13263 | 0.13277 | 0.13977 | 0.13982 | 0.13693
121 | 79 | 2020 | Winter | P, [%] | 0 | 0 | 1.51% | 1.512% | 1.52% | 1.506% | 1.522% | 1.538% | 1.703% | 1.814% | 1.764% | 1.632% | 1.589% | 1.59% | 1.553% | 1.638% | 1.794% | 1.776% | 1.724% | 1.703% | 1.567% | 1.434% | 1.435% | 1.511% | 1.512% | 1.48%
79 | 121 | 2020 | Winter | Q, [MVAr] | 0 | 0 | -0.071544 | -0.071646 | -0.07201 | -0.071365 | -0.072129 | -0.072866 | -0.080725 | -0.085969 | -0.083577 | -0.077314 | -0.075276 | -0.075358 | -0.07358 | -0.077621 | -0.080971 | -0.081093 | -0.081681 | -0.080717 | -0.074244 | -0.071522 | -0.071596 | -0.071607 | -0.071629 | -0.070152
79 | 121 | 2020 | Winter | Q, [%] | 0 | 0 | 0.7734% | 0.7746% | 0.7785% | 0.7715% | 0.7798% | 0.7877% | 0.8727% | 0.9294% | 0.9035% | 0.8358% | 0.8138% | 0.8147% | 0.7955% | 0.8391% | 0.8754% | 0.8767% | 0.883% | 0.8726% | 0.8026% | 0.7732% | 0.774% | 0.7741% | 0.7744% | 0.7584%
121 | 79 | 2020 | Winter | Q, [MVAr] | 0 | 0 | 0.071509 | 0.071611 | 0.071975 | 0.07133 | 0.072094 | 0.072831 | 0.08069 | 0.085935 | 0.083542 | 0.07728 | 0.075242 | 0.075323 | 0.073546 | 0.077586 | 0.080936 | 0.081059 | 0.081647 | 0.080683 | 0.074209 | 0.071487 | 0.071561 | 0.071572 | 0.071594 | 0.070117
121 | 79 | 2020 | Winter | Q, [%] | 0 | 0 | 0.7731% | 0.7742% | 0.7781% | 0.7711% | 0.7794% | 0.7874% | 0.8723% | 0.929% | 0.9032% | 0.8355% | 0.8134% | 0.8143% | 0.7951% | 0.8388% | 0.875% | 0.8763% | 0.8827% | 0.8722% | 0.8023% | 0.7728% | 0.7736% | 0.7738% | 0.774% | 0.758%
79 | 121 | 2020 | Winter | S, [MVA] | 0 | 0 | 0.15691 | 0.15713 | 0.15793 | 0.15652 | 0.15819 | 0.15981 | 0.17704 | 0.18855 | 0.1833 | 0.16957 | 0.1651 | 0.16527 | 0.16138 | 0.17024 | 0.18465 | 0.18322 | 0.17917 | 0.17703 | 0.16283 | 0.15068 | 0.15084 | 0.15704 | 0.1571 | 0.15386
79 | 121 | 2020 | Winter | S, [%] | 0 | 0 | 1.696% | 1.699% | 1.707% | 1.692% | 1.71% | 1.728% | 1.914% | 2.038% | 1.982% | 1.833% | 1.785% | 1.787% | 1.745% | 1.84% | 1.996% | 1.981% | 1.937% | 1.914% | 1.76% | 1.629% | 1.631% | 1.698% | 1.698% | 1.663%
121 | 79 | 2020 | Winter | S, [MVA] | 0 | 0 | 0.15689 | 0.15712 | 0.15791 | 0.1565 | 0.15818 | 0.15979 | 0.17703 | 0.18853 | 0.18328 | 0.16955 | 0.16508 | 0.16526 | 0.16136 | 0.17023 | 0.18463 | 0.18321 | 0.17916 | 0.17701 | 0.16281 | 0.15067 | 0.15082 | 0.15703 | 0.15708 | 0.15384
121 | 79 | 2020 | Winter | S, [%] | 0 | 0 | 1.696% | 1.699% | 1.707% | 1.692% | 1.71% | 1.727% | 1.914% | 2.038% | 1.981% | 1.833% | 1.785% | 1.787% | 1.744% | 1.84% | 1.996% | 1.981% | 1.937% | 1.914% | 1.76% | 1.629% | 1.631% | 1.698% | 1.698% | 1.663%
155 | 15 | 2020 | Winter | P, [MW] | 0 | 0 | 0.014338 | 0.014007 | 0.014019 | 0.014285 | 0.014908 | 0.014753 | 0.021216 | 0.026653 | 0.03525 | 0.040827 | 0.038539 | 0.036327 | 0.032672 | 0.030482 | 0.029543 | 0.028874 | 0.028144 | 0.02573 | 0.025235 | 0.023306 | 0.023096 | 0.022627 | 0.021967 | 0.022378
155 | 15 | 2020 | Winter | P, [%] | 0 | 0 | 0.155% | 0.1514% | 0.1516% | 0.1544% | 0.1612% | 0.1595% | 0.2294% | 0.2881% | 0.3811% | 0.4414% | 0.4166% | 0.3927% | 0.3532% | 0.3295% | 0.3194% | 0.3122% | 0.3043% | 0.2782% | 0.2728% | 0.252% | 0.2497% | 0.2446% | 0.2375% | 0.2419%
15 | 155 | 2020 | Winter | P, [MW] | 0 | 0 | -0.014338 | -0.014007 | -0.014019 | -0.014285 | -0.014908 | -0.014753 | -0.021216 | -0.026653 | -0.03525 | -0.040827 | -0.038539 | -0.036327 | -0.032672 | -0.030482 | -0.029543 | -0.028874 | -0.028144 | -0.02573 | -0.025235 | -0.023306 | -0.023096 | -0.022627 | -0.021967 | -0.022378
15 | 155 | 2020 | Winter | P, [%] | 0 | 0 | 0.155% | 0.1514% | 0.1516% | 0.1544% | 0.1612% | 0.1595% | 0.2294% | 0.2881% | 0.3811% | 0.4414% | 0.4166% | 0.3927% | 0.3532% | 0.3295% | 0.3194% | 0.3122% | 0.3043% | 0.2782% | 0.2728% | 0.252% | 0.2497% | 0.2446% | 0.2375% | 0.2419%
155 | 15 | 2020 | Winter | Q, [MVAr] | 0 | 0 | 0.0072991 | 0.0071293 | 0.0071351 | 0.0072714 | 0.0075905 | 0.0075114 | 0.010823 | 0.013608 | 0.018013 | 0.020868 | 0.019696 | 0.018565 | 0.01669 | 0.015568 | 0.014372 | 0.014247 | 0.014353 | 0.013135 | 0.012884 | 0.012521 | 0.012407 | 0.011547 | 0.011207 | 0.011418
155 | 15 | 2020 | Winter | Q, [%] | 0 | 0 | 0.07891% | 0.07707% | 0.07714% | 0.07861% | 0.08206% | 0.0812% | 0.117% | 0.1471% | 0.1947% | 0.2256% | 0.2129% | 0.2007% | 0.1804% | 0.1683% | 0.1554% | 0.154% | 0.1552% | 0.142% | 0.1393% | 0.1354% | 0.1341% | 0.1248% | 0.1212% | 0.1234%
15 | 155 | 2020 | Winter | Q, [MVAr] | 0 | 0 | -0.0073458 | -0.0071761 | -0.0071819 | -0.0073183 | -0.0076374 | -0.0075582 | -0.01087 | -0.013655 | -0.018059 | -0.020913 | -0.019741 | -0.018611 | -0.016736 | -0.015613 | -0.014417 | -0.014293 | -0.014399 | -0.013181 | -0.01293 | -0.012567 | -0.012454 | -0.011593 | -0.011254 | -0.011465
15 | 155 | 2020 | Winter | Q, [%] | 0 | 0 | 0.07941% | 0.07758% | 0.07764% | 0.07912% | 0.08257% | 0.08171% | 0.1175% | 0.1476% | 0.1952% | 0.2261% | 0.2134% | 0.2012% | 0.1809% | 0.1688% | 0.1559% | 0.1545% | 0.1557% | 0.1425% | 0.1398% | 0.1359% | 0.1346% | 0.1253% | 0.1217% | 0.1239%
155 | 15 | 2020 | Winter | S, [MVA] | 0 | 0 | 0.016089 | 0.015717 | 0.01573 | 0.016029 | 0.016729 | 0.016555 | 0.023818 | 0.029926 | 0.039586 | 0.045851 | 0.043281 | 0.040796 | 0.036688 | 0.034227 | 0.032853 | 0.032198 | 0.031593 | 0.028889 | 0.028334 | 0.026457 | 0.026218 | 0.025402 | 0.02466 | 0.025123
155 | 15 | 2020 | Winter | S, [%] | 0 | 0 | 0.1739% | 0.1699% | 0.1701% | 0.1733% | 0.1809% | 0.179% | 0.2575% | 0.3235% | 0.428% | 0.4957% | 0.4679% | 0.441% | 0.3966% | 0.37% | 0.3552% | 0.3481% | 0.3415% | 0.3123% | 0.3063% | 0.286% | 0.2834% | 0.2746% | 0.2666% | 0.2716%
15 | 155 | 2020 | Winter | S, [MVA] | 0 | 0 | 0.016111 | 0.015738 | 0.015751 | 0.016051 | 0.01675 | 0.016577 | 0.023839 | 0.029947 | 0.039607 | 0.045872 | 0.043301 | 0.040817 | 0.036709 | 0.034248 | 0.032873 | 0.032218 | 0.031614 | 0.02891 | 0.028355 | 0.026479 | 0.02624 | 0.025424 | 0.024682 | 0.025144
15 | 155 | 2020 | Winter | S, [%] | 0 | 0 | 0.1742% | 0.1701% | 0.1703% | 0.1735% | 0.1811% | 0.1792% | 0.2577% | 0.3237% | 0.4282% | 0.4959% | 0.4681% | 0.4413% | 0.3968% | 0.3702% | 0.3554% | 0.3483% | 0.3418% | 0.3125% | 0.3065% | 0.2863% | 0.2837% | 0.2748% | 0.2668% | 0.2718%
174 | 155 | 2020 | Winter | P, [MW] | 0 | 0 | -0.070075 | -0.060902 | -0.057388 | -0.057583 | -0.05514 | -0.055683 | -0.061791 | -0.076629 | -0.12337 | -0.16052 | -0.17851 | -0.19164 | -0.17144 | -0.15934 | -0.18207 | -0.18813 | -0.1756 | -0.16007 | -0.14497 | -0.12224 | -0.11069 | -0.11347 | -0.10806 | -0.096953
174 | 155 | 2020 | Winter | P, [%] | 0 | 0 | 0.3747% | 0.3257% | 0.3069% | 0.3079% | 0.2949% | 0.2978% | 0.3304% | 0.4098% | 0.6598% | 0.8584% | 0.9546% | 1.025% | 0.9168% | 0.8521% | 0.9736% | 1.006% | 0.939% | 0.856% | 0.7753% | 0.6537% | 0.5919% | 0.6068% | 0.5779% | 0.5185%
155 | 174 | 2020 | Winter | P, [MW] | 0 | 0 | 0.070075 | 0.060903 | 0.057388 | 0.057583 | 0.05514 | 0.055683 | 0.061791 | 0.076629 | 0.12337 | 0.16052 | 0.17851 | 0.19165 | 0.17144 | 0.15934 | 0.18207 | 0.18813 | 0.1756 | 0.16007 | 0.14497 | 0.12224 | 0.11069 | 0.11347 | 0.10806 | 0.096954
155 | 174 | 2020 | Winter | P, [%] | 0 | 0 | 0.3747% | 0.3257% | 0.3069% | 0.3079% | 0.2949% | 0.2978% | 0.3304% | 0.4098% | 0.6598% | 0.8584% | 0.9546% | 1.025% | 0.9168% | 0.8521% | 0.9736% | 1.006% | 0.9391% | 0.856% | 0.7753% | 0.6537% | 0.5919% | 0.6068% | 0.5779% | 0.5185%
174 | 155 | 2020 | Winter | Q, [MVAr] | 0 | 0 | -0.020972 | -0.017327 | -0.015565 | -0.015468 | -0.014397 | -0.014567 | -0.017311 | -0.023993 | -0.044765 | -0.061684 | -0.069712 | -0.075465 | -0.065907 | -0.060513 | -0.067396 | -0.071481 | -0.067548 | -0.060479 | -0.052729 | -0.045078 | -0.039828 | -0.03871 | -0.036671 | -0.03214
174 | 155 | 2020 | Winter | Q, [%] | 0 | 0 | 0.1121% | 0.09266% | 0.08323% | 0.08272% | 0.07699% | 0.0779% | 0.09257% | 0.1283% | 0.2394% | 0.3299% | 0.3728% | 0.4036% | 0.3524% | 0.3236% | 0.3604% | 0.3823% | 0.3612% | 0.3234% | 0.282% | 0.2411% | 0.213% | 0.207% | 0.1961% | 0.1719%
155 | 174 | 2020 | Winter | Q, [MVAr] | 0 | 0 | 0.02037 | 0.016724 | 0.014961 | 0.014863 | 0.013792 | 0.013963 | 0.016709 | 0.023393 | 0.044173 | 0.061096 | 0.069126 | 0.074882 | 0.065321 | 0.059925 | 0.066812 | 0.070898 | 0.066962 | 0.059891 | 0.052137 | 0.044482 | 0.03923 | 0.038112 | 0.03607 | 0.031539
155 | 174 | 2020 | Winter | Q, [%] | 0 | 0 | 0.1089% | 0.08943% | 0.08% | 0.07948% | 0.07376% | 0.07467% | 0.08935% | 0.1251% | 0.2362% | 0.3267% | 0.3697% | 0.4004% | 0.3493% | 0.3205% | 0.3573% | 0.3791% | 0.3581% | 0.3203% | 0.2788% | 0.2379% | 0.2098% | 0.2038% | 0.1929% | 0.1687%
174 | 155 | 2020 | Winter | S, [MVA] | 0 | 0 | 0.073146 | 0.063319 | 0.059461 | 0.059624 | 0.056989 | 0.057557 | 0.06417 | 0.080297 | 0.13124 | 0.17196 | 0.19164 | 0.20597 | 0.18367 | 0.17045 | 0.19414 | 0.20125 | 0.18814 | 0.17111 | 0.15426 | 0.13029 | 0.11764 | 0.11989 | 0.11412 | 0.10214
174 | 155 | 2020 | Winter | S, [%] | 0 | 0 | 0.3912% | 0.3386% | 0.318% | 0.3188% | 0.3048% | 0.3078% | 0.3432% | 0.4294% | 0.7018% | 0.9196% | 1.025% | 1.101% | 0.9822% | 0.9115% | 1.038% | 1.076% | 1.006% | 0.915% | 0.8249% | 0.6967% | 0.6291% | 0.6411% | 0.6102% | 0.5462%
155 | 174 | 2020 | Winter | S, [MVA] | 0 | 0 | 0.072975 | 0.063157 | 0.059306 | 0.05947 | 0.056839 | 0.057407 | 0.06401 | 0.08012 | 0.13104 | 0.17175 | 0.19143 | 0.20575 | 0.18346 | 0.17024 | 0.19394 | 0.20105 | 0.18794 | 0.17091 | 0.15406 | 0.13008 | 0.11744 | 0.1197 | 0.11393 | 0.10195
155 | 174 | 2020 | Winter | S, [%] | 0 | 0 | 0.3902% | 0.3377% | 0.3171% | 0.318% | 0.304% | 0.307% | 0.3423% | 0.4285% | 0.7008% | 0.9185% | 1.024% | 1.1% | 0.9811% | 0.9104% | 1.037% | 1.075% | 1.005% | 0.9139% | 0.8239% | 0.6956% | 0.628% | 0.6401% | 0.6092% | 0.5452%
177 | 135 | 2020 | Winter | P, [MW] | 0 | 0 | -0.36783 | -0.33494 | -0.30425 | -0.30478 | -0.28861 | -0.30392 | -0.31672 | -0.39417 | -0.65752 | -0.80965 | -0.85283 | -0.87195 | -0.74675 | -0.67291 | -0.82029 | -0.83955 | -0.81587 | -0.7117 | -0.618 | -0.47337 | -0.44041 | -0.46199 | -0.44344 | -0.41126
177 | 135 | 2020 | Winter | P, [%] | 0 | 0 | 2.01% | 1.83% | 1.663% | 1.665% | 1.577% | 1.661% | 1.731% | 2.154% | 3.593% | 4.424% | 4.66% | 4.765% | 4.081% | 3.677% | 4.482% | 4.588% | 4.458% | 3.889% | 3.377% | 2.587% | 2.407% | 2.525% | 2.423% | 2.247%
135 | 177 | 2020 | Winter | P, [MW] | 0 | 0 | 0.36785 | 0.33496 | 0.30427 | 0.30479 | 0.28863 | 0.30394 | 0.31674 | 0.39419 | 0.65759 | 0.80977 | 0.85295 | 0.87209 | 0.74684 | 0.67299 | 0.8204 | 0.83967 | 0.81599 | 0.71178 | 0.61807 | 0.47341 | 0.44045 | 0.46202 | 0.44347 | 0.41129
135 | 177 | 2020 | Winter | P, [%] | 0 | 0 | 2.01% | 1.83% | 1.663% | 1.666% | 1.577% | 1.661% | 1.731% | 2.154% | 3.593% | 4.425% | 4.661% | 4.766% | 4.081% | 3.678% | 4.483% | 4.588% | 4.459% | 3.89% | 3.377% | 2.587% | 2.407% | 2.525% | 2.423% | 2.247%
177 | 135 | 2020 | Winter | Q, [MVAr] | 0 | 0 | -0.15185 | -0.13826 | -0.12341 | -0.12359 | -0.11522 | -0.12316 | -0.12948 | -0.16788 | -0.29815 | -0.37199 | -0.39178 | -0.40006 | -0.33617 | -0.2999 | -0.35923 | -0.37863 | -0.37248 | -0.32101 | -0.27056 | -0.20851 | -0.19082 | -0.1912 | -0.18397 | -0.17075
177 | 135 | 2020 | Winter | Q, [%] | 0 | 0 | 0.8298% | 0.7555% | 0.6744% | 0.6753% | 0.6296% | 0.673% | 0.7076% | 0.9174% | 1.629% | 2.033% | 2.141% | 2.186% | 1.837% | 1.639% | 1.963% | 2.069% | 2.035% | 1.754% | 1.478% | 1.139% | 1.043% | 1.045% | 1.005% | 0.9331%
135 | 177 | 2020 | Winter | Q, [MVAr] | 0 | 0 | 0.15009 | 0.13649 | 0.12163 | 0.12181 | 0.11344 | 0.12138 | 0.12771 | 0.16613 | 0.29649 | 0.3704 | 0.39021 | 0.39851 | 0.33455 | 0.29826 | 0.35766 | 0.37707 | 0.3709 | 0.31937 | 0.26888 | 0.20679 | 0.18908 | 0.18946 | 0.18222 | 0.169
135 | 177 | 2020 | Winter | Q, [%] | 0 | 0 | 0.8202% | 0.7458% | 0.6647% | 0.6656% | 0.6199% | 0.6633% | 0.6979% | 0.9078% | 1.62% | 2.024% | 2.132% | 2.178% | 1.828% | 1.63% | 1.954% | 2.06% | 2.027% | 1.745% | 1.469% | 1.13% | 1.033% | 1.035% | 0.9958% | 0.9235%
177 | 135 | 2020 | Winter | S, [MVA] | 0 | 0 | 0.39794 | 0.36235 | 0.32833 | 0.32888 | 0.31076 | 0.32793 | 0.34217 | 0.42843 | 0.72196 | 0.89102 | 0.93851 | 0.95935 | 0.81892 | 0.73672 | 0.8955 | 0.92098 | 0.89688 | 0.78074 | 0.67463 | 0.51726 | 0.47998 | 0.49999 | 0.48008 | 0.4453
177 | 135 | 2020 | Winter | S, [%] | 0 | 0 | 2.175% | 1.98% | 1.794% | 1.797% | 1.698% | 1.792% | 1.87% | 2.341% | 3.945% | 4.869% | 5.128% | 5.242% | 4.475% | 4.026% | 4.893% | 5.033% | 4.901% | 4.266% | 3.686% | 2.827% | 2.623% | 2.732% | 2.623% | 2.433%
135 | 177 | 2020 | Winter | S, [MVA] | 0 | 0 | 0.3973 | 0.3617 | 0.32768 | 0.32823 | 0.31012 | 0.32728 | 0.34152 | 0.42777 | 0.72134 | 0.89046 | 0.93797 | 0.95883 | 0.81835 | 0.73612 | 0.89497 | 0.92045 | 0.89633 | 0.78015 | 0.67402 | 0.5166 | 0.47932 | 0.49936 | 0.47945 | 0.44466
135 | 177 | 2020 | Winter | S, [%] | 0 | 0 | 2.171% | 1.976% | 1.791% | 1.794% | 1.695% | 1.788% | 1.866% | 2.338% | 3.942% | 4.866% | 5.126% | 5.239% | 4.472% | 4.023% | 4.891% | 5.03% | 4.898% | 4.263% | 3.683% | 2.823% | 2.619% | 2.729% | 2.62% | 2.43%
187 | 173 | 2020 | Winter | P, [MW] | 0 | 0 | 0.082499 | 0.0697 | 0.061199 | 0.063762 | 0.061631 | 0.060233 | 0.059144 | 0.064358 | 0.12803 | 0.20338 | 0.23457 | 0.25701 | 0.22501 | 0.21634 | 0.25503 | 0.24506 | 0.22801 | 0.21162 | 0.18399 | 0.14129 | 0.13567 | 0.12831 | 0.11215 | 0.1146
187 | 173 | 2020 | Winter | P, [%] | 0 | 0 | 0.8919% | 0.7535% | 0.6616% | 0.6893% | 0.6663% | 0.6512% | 0.6394% | 0.6958% | 1.384% | 2.199% | 2.536% | 2.779% | 2.433% | 2.339% | 2.757% | 2.649% | 2.465% | 2.288% | 1.989% | 1.527% | 1.467% | 1.387% | 1.212% | 1.239%
173 | 187 | 2020 | Winter | P, [MW] | 0 | 0 | -0.082499 | -0.0697 | -0.061199 | -0.063762 | -0.061631 | -0.060233 | -0.059144 | -0.064358 | -0.12803 | -0.20338 | -0.23457 | -0.25701 | -0.22501 | -0.21634 | -0.25502 | -0.24506 | -0.22801 | -0.21162 | -0.18399 | -0.14129 | -0.13567 | -0.12831 | -0.11215 | -0.1146
173 | 187 | 2020 | Winter | P, [%] | 0 | 0 | 0.8919% | 0.7535% | 0.6616% | 0.6893% | 0.6663% | 0.6512% | 0.6394% | 0.6958% | 1.384% | 2.199% | 2.536% | 2.778% | 2.433% | 2.339% | 2.757% | 2.649% | 2.465% | 2.288% | 1.989% | 1.527% | 1.467% | 1.387% | 1.212% | 1.239%
187 | 173 | 2020 | Winter | Q, [MVAr] | 0 | 0 | 0.035334 | 0.028766 | 0.0244 | 0.025705 | 0.024612 | 0.023902 | 0.023366 | 0.02606 | 0.058728 | 0.097356 | 0.11334 | 0.12487 | 0.10846 | 0.104 | 0.1185 | 0.11671 | 0.10996 | 0.10158 | 0.087421 | 0.069304 | 0.066259 | 0.058841 | 0.050537 | 0.051783
187 | 173 | 2020 | Winter | Q, [%] | 0 | 0 | 0.382% | 0.311% | 0.2638% | 0.2779% | 0.2661% | 0.2584% | 0.2526% | 0.2817% | 0.6349% | 1.052% | 1.225% | 1.35% | 1.172% | 1.124% | 1.281% | 1.262% | 1.189% | 1.098% | 0.9451% | 0.7492% | 0.7163% | 0.6361% | 0.5464% | 0.5598%
173 | 187 | 2020 | Winter | Q, [MVAr] | 0 | 0 | -0.035415 | -0.028846 | -0.024481 | -0.025786 | -0.024692 | -0.023982 | -0.023446 | -0.02614 | -0.058808 | -0.097434 | -0.11342 | -0.12495 | -0.10853 | -0.10408 | -0.11857 | -0.11679 | -0.11004 | -0.10166 | -0.0875 | -0.069384 | -0.066339 | -0.058921 | -0.050618 | -0.051863
173 | 187 | 2020 | Winter | Q, [%] | 0 | 0 | 0.3829% | 0.3119% | 0.2647% | 0.2788% | 0.2669% | 0.2593% | 0.2535% | 0.2826% | 0.6358% | 1.053% | 1.226% | 1.351% | 1.173% | 1.125% | 1.282% | 1.263% | 1.19% | 1.099% | 0.9459% | 0.7501% | 0.7172% | 0.637% | 0.5472% | 0.5607%
187 | 173 | 2020 | Winter | S, [MVA] | 0 | 0 | 0.089747 | 0.075402 | 0.065884 | 0.068748 | 0.066363 | 0.064802 | 0.063592 | 0.069434 | 0.14086 | 0.22548 | 0.26052 | 0.28574 | 0.24978 | 0.24004 | 0.28121 | 0.27144 | 0.25314 | 0.23474 | 0.20371 | 0.15737 | 0.15098 | 0.14116 | 0.12301 | 0.12576
187 | 173 | 2020 | Winter | S, [%] | 0 | 0 | 0.9702% | 0.8152% | 0.7123% | 0.7432% | 0.7174% | 0.7006% | 0.6875% | 0.7506% | 1.523% | 2.438% | 2.816% | 3.089% | 2.7% | 2.595% | 3.04% | 2.934% | 2.737% | 2.538% | 2.202% | 1.701% | 1.632% | 1.526% | 1.33% | 1.36%
173 | 187 | 2020 | Winter | S, [MVA] | 0 | 0 | 0.089779 | 0.075433 | 0.065914 | 0.068778 | 0.066393 | 0.064832 | 0.063622 | 0.069464 | 0.14089 | 0.22552 | 0.26055 | 0.28577 | 0.24982 | 0.24008 | 0.28124 | 0.27147 | 0.25318 | 0.23477 | 0.20374 | 0.1574 | 0.15102 | 0.1412 | 0.12305 | 0.12579
173 | 187 | 2020 | Winter | S, [%] | 0 | 0 | 0.9706% | 0.8155% | 0.7126% | 0.7436% | 0.7178% | 0.7009% | 0.6878% | 0.751% | 1.523% | 2.438% | 2.817% | 3.089% | 2.701% | 2.595% | 3.04% | 2.935% | 2.737% | 2.538% | 2.203% | 1.702% | 1.633% | 1.526% | 1.33% | 1.36%
173 | 116 | 2020 | Winter | P, [MW] | 0 | 0 | 0.022406 | 0.017515 | 0.014346 | 0.015358 | 0.016728 | 0.018059 | 0.01561 | 0.021821 | 0.0665 | 0.10075 | 0.1117 | 0.11005 | 0.074945 | 0.07237 | 0.096486 | 0.094982 | 0.07933 | 0.065698 | 0.051915 | 0.042044 | 0.035159 | 0.029906 | 0.02408 | 0.026344
173 | 116 | 2020 | Winter | P, [%] | 0 | 0 | 0.2422% | 0.1894% | 0.1551% | 0.166% | 0.1808% | 0.1952% | 0.1688% | 0.2359% | 0.7189% | 1.089% | 1.208% | 1.19% | 0.8102% | 0.7824% | 1.043% | 1.027% | 0.8576% | 0.7103% | 0.5612% | 0.4545% | 0.3801% | 0.3233% | 0.2603% | 0.2848%
116 | 173 | 2020 | Winter | P, [MW] | 0 | 0 | -0.022406 | -0.017515 | -0.014346 | -0.015358 | -0.016728 | -0.018059 | -0.01561 | -0.021821 | -0.0665 | -0.10074 | -0.1117 | -0.11005 | -0.074945 | -0.072369 | -0.096485 | -0.094981 | -0.079329 | -0.065698 | -0.051915 | -0.042044 | -0.035159 | -0.029906 | -0.02408 | -0.026344
116 | 173 | 2020 | Winter | P, [%] | 0 | 0 | 0.2422% | 0.1894% | 0.1551% | 0.166% | 0.1808% | 0.1952% | 0.1688% | 0.2359% | 0.7189% | 1.089% | 1.208% | 1.19% | 0.8102% | 0.7824% | 1.043% | 1.027% | 0.8576% | 0.7102% | 0.5612% | 0.4545% | 0.3801% | 0.3233% | 0.2603% | 0.2848%
173 | 116 | 2020 | Winter | Q, [MVAr] | 0 | 0 | 0.0074685 | 0.0049565 | 0.0033267 | 0.0038405 | 0.0045411 | 0.0052268 | 0.0039851 | 0.0071799 | 0.030098 | 0.047656 | 0.053275 | 0.052443 | 0.03445 | 0.033123 | 0.044001 | 0.044175 | 0.036679 | 0.029705 | 0.022641 | 0.018688 | 0.014966 | 0.011333 | 0.0083324 | 0.0094877
173 | 116 | 2020 | Winter | Q, [%] | 0 | 0 | 0.08074% | 0.05358% | 0.03596% | 0.04152% | 0.04909% | 0.05651% | 0.04308% | 0.07762% | 0.3254% | 0.5152% | 0.5759% | 0.567% | 0.3724% | 0.3581% | 0.4757% | 0.4776% | 0.3965% | 0.3211% | 0.2448% | 0.202% | 0.1618% | 0.1225% | 0.09008% | 0.1026%
116 | 173 | 2020 | Winter | Q, [MVAr] | 0 | 0 | -0.0077481 | -0.0052366 | -0.0036072 | -0.0041213 | -0.004822 | -0.0055074 | -0.0042649 | -0.0074588 | -0.030374 | -0.047931 | -0.05355 | -0.052717 | -0.034725 | -0.033398 | -0.044275 | -0.044449 | -0.036953 | -0.02998 | -0.022918 | -0.018966 | -0.015244 | -0.011611 | -0.0086116 | -0.0097672
116 | 173 | 2020 | Winter | Q, [%] | 0 | 0 | 0.08376% | 0.05661% | 0.039% | 0.04455% | 0.05213% | 0.05954% | 0.04611% | 0.08064% | 0.3284% | 0.5182% | 0.5789% | 0.5699% | 0.3754% | 0.3611% | 0.4786% | 0.4805% | 0.3995% | 0.3241% | 0.2478% | 0.205% | 0.1648% | 0.1255% | 0.0931% | 0.1056%
173 | 116 | 2020 | Winter | S, [MVA] | 0 | 0 | 0.023618 | 0.018203 | 0.014727 | 0.015831 | 0.017333 | 0.0188 | 0.016111 | 0.022971 | 0.072994 | 0.11145 | 0.12376 | 0.1219 | 0.082484 | 0.07959 | 0.10605 | 0.10475 | 0.087399 | 0.072102 | 0.056637 | 0.04601 | 0.038212 | 0.031982 | 0.025481 | 0.028
173 | 116 | 2020 | Winter | S, [%] | 0 | 0 | 0.2553% | 0.1968% | 0.1592% | 0.1711% | 0.1874% | 0.2032% | 0.1742% | 0.2483% | 0.7891% | 1.205% | 1.338% | 1.318% | 0.8917% | 0.8604% | 1.146% | 1.132% | 0.9449% | 0.7795% | 0.6123% | 0.4974% | 0.4131% | 0.3457% | 0.2755% | 0.3027%
116 | 173 | 2020 | Winter | S, [MVA] | 0 | 0 | 0.023708 | 0.018281 | 0.014793 | 0.015901 | 0.017409 | 0.01888 | 0.016182 | 0.02306 | 0.073108 | 0.11157 | 0.12387 | 0.12202 | 0.082598 | 0.079704 | 0.10616 | 0.10487 | 0.087514 | 0.072215 | 0.056748 | 0.046124 | 0.038322 | 0.032081 | 0.025573 | 0.028096
116 | 173 | 2020 | Winter | S, [%] | 0 | 0 | 0.2563% | 0.1976% | 0.1599% | 0.1719% | 0.1882% | 0.2041% | 0.1749% | 0.2493% | 0.7904% | 1.206% | 1.339% | 1.319% | 0.893% | 0.8617% | 1.148% | 1.134% | 0.9461% | 0.7807% | 0.6135% | 0.4986% | 0.4143% | 0.3468% | 0.2765% | 0.3037%
67 | 124 | 2020 | Winter | P, [MW] | 0 | 0 | -0.029278 | -0.029288 | -0.030356 | -0.029097 | -0.03009 | -0.0285 | -0.037957 | -0.045277 | -0.052658 | -0.05561 | -0.061556 | -0.061233 | -0.061895 | -0.06187 | -0.065188 | -0.062831 | -0.060806 | -0.060379 | -0.048869 | -0.045502 | -0.040723 | -0.037024 | -0.033303 | -0.029671
67 | 124 | 2020 | Winter | P, [%] | 0 | 0 | 0.3165% | 0.3166% | 0.3282% | 0.3146% | 0.3253% | 0.3081% | 0.4103% | 0.4895% | 0.5693% | 0.6012% | 0.6655% | 0.662% | 0.6691% | 0.6689% | 0.7047% | 0.6793% | 0.6574% | 0.6528% | 0.5283% | 0.4919% | 0.4403% | 0.4003% | 0.36% | 0.3208%
124 | 67 | 2020 | Winter | P, [MW] | 0 | 0 | 0.029278 | 0.029288 | 0.030356 | 0.029097 | 0.03009 | 0.0285 | 0.037957 | 0.045278 | 0.052658 | 0.05561 | 0.061556 | 0.061233 | 0.061895 | 0.06187 | 0.065188 | 0.062831 | 0.060806 | 0.06038 | 0.048869 | 0.045502 | 0.040723 | 0.037024 | 0.033303 | 0.029671
124 | 67 | 2020 | Winter | P, [%] | 0 | 0 | 0.3165% | 0.3166% | 0.3282% | 0.3146% | 0.3253% | 0.3081% | 0.4103% | 0.4895% | 0.5693% | 0.6012% | 0.6655% | 0.662% | 0.6691% | 0.6689% | 0.7047% | 0.6793% | 0.6574% | 0.6528% | 0.5283% | 0.4919% | 0.4403% | 0.4003% | 0.36% | 0.3208%
67 | 124 | 2020 | Winter | Q, [MVAr] | 0 | 0 | -0.015 | -0.015005 | -0.015552 | -0.014907 | -0.015416 | -0.014601 | -0.019446 | -0.023196 | -0.026977 | -0.028487 | -0.031533 | -0.03137 | -0.031708 | -0.031694 | -0.03181 | -0.031483 | -0.031134 | -0.030933 | -0.025038 | -0.024537 | -0.02196 | -0.01897 | -0.017062 | -0.015201
67 | 124 | 2020 | Winter | Q, [%] | 0 | 0 | 0.1622% | 0.1622% | 0.1681% | 0.1612% | 0.1667% | 0.1578% | 0.2102% | 0.2508% | 0.2916% | 0.308% | 0.3409% | 0.3391% | 0.3428% | 0.3426% | 0.3439% | 0.3404% | 0.3366% | 0.3344% | 0.2707% | 0.2653% | 0.2374% | 0.2051% | 0.1845% | 0.1643%
124 | 67 | 2020 | Winter | Q, [MVAr] | 0 | 0 | 0.01494 | 0.014945 | 0.015492 | 0.014846 | 0.015355 | 0.014541 | 0.019386 | 0.023137 | 0.026918 | 0.028428 | 0.031474 | 0.031312 | 0.031649 | 0.031635 | 0.031751 | 0.031424 | 0.031075 | 0.030873 | 0.024979 | 0.024477 | 0.0219 | 0.01891 | 0.017002 | 0.015141
124 | 67 | 2020 | Winter | Q, [%] | 0 | 0 | 0.1615% | 0.1616% | 0.1675% | 0.1605% | 0.166% | 0.1572% | 0.2096% | 0.2501% | 0.291% | 0.3073% | 0.3403% | 0.3385% | 0.3421% | 0.342% | 0.3433% | 0.3397% | 0.3359% | 0.3338% | 0.27% | 0.2646% | 0.2368% | 0.2044% | 0.1838% | 0.1637%
67 | 124 | 2020 | Winter | S, [MVA] | 0 | 0 | 0.032897 | 0.032908 | 0.034108 | 0.032693 | 0.033809 | 0.032023 | 0.042648 | 0.050874 | 0.059167 | 0.062482 | 0.069162 | 0.068801 | 0.069544 | 0.069516 | 0.072535 | 0.070277 | 0.068313 | 0.067842 | 0.05491 | 0.051696 | 0.046267 | 0.041601 | 0.03742 | 0.033338
67 | 124 | 2020 | Winter | S, [%] | 0 | 0 | 0.3556% | 0.3558% | 0.3687% | 0.3534% | 0.3655% | 0.3462% | 0.4611% | 0.55% | 0.6396% | 0.6755% | 0.7477% | 0.7438% | 0.7518% | 0.7515% | 0.7842% | 0.7598% | 0.7385% | 0.7334% | 0.5936% | 0.5589% | 0.5002% | 0.4497% | 0.4045% | 0.3604%
124 | 67 | 2020 | Winter | S, [MVA] | 0 | 0 | 0.03287 | 0.032881 | 0.034081 | 0.032666 | 0.033782 | 0.031995 | 0.042621 | 0.050846 | 0.05914 | 0.062455 | 0.069136 | 0.068775 | 0.069517 | 0.069489 | 0.072509 | 0.070251 | 0.068287 | 0.067815 | 0.054883 | 0.051668 | 0.046239 | 0.041574 | 0.037392 | 0.033311
124 | 67 | 2020 | Winter | S, [%] | 0 | 0 | 0.3553% | 0.3555% | 0.3684% | 0.3531% | 0.3652% | 0.3459% | 0.4608% | 0.5497% | 0.6393% | 0.6752% | 0.7474% | 0.7435% | 0.7515% | 0.7512% | 0.7839% | 0.7595% | 0.7382% | 0.7331% | 0.5933% | 0.5586% | 0.4999% | 0.4494% | 0.4042% | 0.3601%
150 | 128 | 2020 | Winter | P, [MW] | 0 | 0 | 0.12763 | 0.10232 | 0.10414 | 0.10403 | 0.10687 | 0.13153 | 0.13273 | 0.16298 | 0.19467 | 0.21129 | 0.2181 | 0.22315 | 0.19574 | 0.19536 | 0.19586 | 0.19309 | 0.19044 | 0.187 | 0.19818 | 0.17429 | 0.14541 | 0.15787 | 0.14468 | 0.13887
150 | 128 | 2020 | Winter | P, [%] | 0 | 0 | 1.38% | 1.106% | 1.126% | 1.125% | 1.155% | 1.422% | 1.435% | 1.762% | 2.105% | 2.284% | 2.358% | 2.412% | 2.116% | 2.112% | 2.117% | 2.087% | 2.059% | 2.022% | 2.143% | 1.884% | 1.572% | 1.707% | 1.564% | 1.501%
128 | 150 | 2020 | Winter | P, [MW] | 0 | 0 | -0.12763 | -0.10232 | -0.10414 | -0.10403 | -0.10687 | -0.13153 | -0.13273 | -0.16298 | -0.19467 | -0.21128 | -0.2181 | -0.22315 | -0.19574 | -0.19536 | -0.19586 | -0.19309 | -0.19044 | -0.18699 | -0.19818 | -0.17429 | -0.14541 | -0.15787 | -0.14468 | -0.13887
128 | 150 | 2020 | Winter | P, [%] | 0 | 0 | 1.38% | 1.106% | 1.126% | 1.125% | 1.155% | 1.422% | 1.435% | 1.762% | 2.105% | 2.284% | 2.358% | 2.412% | 2.116% | 2.112% | 2.117% | 2.087% | 2.059% | 2.022% | 2.143% | 1.884% | 1.572% | 1.707% | 1.564% | 1.501%
150 | 128 | 2020 | Winter | Q, [MVAr] | 0 | 0 | 0.060549 | 0.047893 | 0.049027 | 0.048894 | 0.050419 | 0.062983 | 0.063632 | 0.079096 | 0.095018 | 0.10331 | 0.10661 | 0.10932 | 0.095173 | 0.094719 | 0.090673 | 0.091377 | 0.092552 | 0.090404 | 0.095172 | 0.086906 | 0.071429 | 0.074154 | 0.067949 | 0.065566
150 | 128 | 2020 | Winter | Q, [%] | 0 | 0 | 0.6546% | 0.5178% | 0.53% | 0.5286% | 0.5451% | 0.6809% | 0.6879% | 0.8551% | 1.027% | 1.117% | 1.153% | 1.182% | 1.029% | 1.024% | 0.9803% | 0.9879% | 1.001% | 0.9773% | 1.029% | 0.9395% | 0.7722% | 0.8017% | 0.7346% | 0.7088%
128 | 150 | 2020 | Winter | Q, [MVAr] | 0 | 0 | -0.060695 | -0.04804 | -0.049174 | -0.049041 | -0.050566 | -0.06313 | -0.063779 | -0.079242 | -0.095162 | -0.10345 | -0.10675 | -0.10946 | -0.095316 | -0.094862 | -0.090815 | -0.09152 | -0.092694 | -0.090547 | -0.095316 | -0.087051 | -0.071574 | -0.0743 | -0.068095 | -0.065713
128 | 150 | 2020 | Winter | Q, [%] | 0 | 0 | 0.6562% | 0.5194% | 0.5316% | 0.5302% | 0.5467% | 0.6825% | 0.6895% | 0.8567% | 1.029% | 1.118% | 1.154% | 1.183% | 1.03% | 1.026% | 0.9818% | 0.9894% | 1.002% | 0.9789% | 1.03% | 0.9411% | 0.7738% | 0.8032% | 0.7362% | 0.7104%
150 | 128 | 2020 | Winter | S, [MVA] | 0 | 0 | 0.14127 | 0.11297 | 0.1151 | 0.11495 | 0.11817 | 0.14583 | 0.14719 | 0.18116 | 0.21662 | 0.23519 | 0.24276 | 0.24849 | 0.21765 | 0.21711 | 0.21583 | 0.21362 | 0.21174 | 0.2077 | 0.21985 | 0.19475 | 0.16201 | 0.17442 | 0.15984 | 0.15357
150 | 128 | 2020 | Winter | S, [%] | 0 | 0 | 1.527% | 1.221% | 1.244% | 1.243% | 1.277% | 1.577% | 1.591% | 1.958% | 2.342% | 2.543% | 2.624% | 2.686% | 2.353% | 2.347% | 2.333% | 2.309% | 2.289% | 2.245% | 2.377% | 2.105% | 1.751% | 1.886% | 1.728% | 1.66%
128 | 150 | 2020 | Winter | S, [MVA] | 0 | 0 | 0.14133 | 0.11303 | 0.11516 | 0.11501 | 0.11823 | 0.1459 | 0.14726 | 0.18122 | 0.21668 | 0.23525 | 0.24282 | 0.24855 | 0.21771 | 0.21717 | 0.21589 | 0.21368 | 0.2118 | 0.20776 | 0.21991 | 0.19482 | 0.16207 | 0.17448 | 0.15991 | 0.15363
128 | 150 | 2020 | Winter | S, [%] | 0 | 0 | 1.528% | 1.222% | 1.245% | 1.243% | 1.278% | 1.577% | 1.592% | 1.959% | 2.343% | 2.543% | 2.625% | 2.687% | 2.354% | 2.348% | 2.334% | 2.31% | 2.29% | 2.246% | 2.377% | 2.106% | 1.752% | 1.886% | 1.729% | 1.661%
92 | 167 | 2020 | Winter | P, [MW] | 0 | 0 | -0.0012185 | -0.0031012 | -0.0015208 | -0.0019258 | -0.00029433 | -0.0015406 | -0.002291 | -0.0039355 | -0.02997 | -0.037512 | -0.041175 | -0.037705 | -0.020986 | -0.020218 | -0.036169 | -0.040459 | -0.042047 | -0.029851 | -0.0054907 | -0.0028708 | -0.002345 | -0.0023025 | -0.0019298 | -0.001741
92 | 167 | 2020 | Winter | P, [%] | 0 | 0 | 0.01317% | 0.03353% | 0.01644% | 0.02082% | 0.003182% | 0.01665% | 0.02477% | 0.04255% | 0.324% | 0.4055% | 0.4451% | 0.4076% | 0.2269% | 0.2186% | 0.391% | 0.4374% | 0.4546% | 0.3227% | 0.05936% | 0.03104% | 0.02535% | 0.02489% | 0.02086% | 0.01882%
167 | 92 | 2020 | Winter | P, [MW] | 0 | 0 | 0.0012185 | 0.0031012 | 0.0015208 | 0.0019258 | 0.00029433 | 0.0015406 | 0.002291 | 0.0039355 | 0.029971 | 0.037513 | 0.041175 | 0.037705 | 0.020986 | 0.020218 | 0.036169 | 0.04046 | 0.042047 | 0.029851 | 0.0054908 | 0.0028708 | 0.002345 | 0.0023025 | 0.0019298 | 0.001741
167 | 92 | 2020 | Winter | P, [%] | 0 | 0 | 0.01317% | 0.03353% | 0.01644% | 0.02082% | 0.003182% | 0.01665% | 0.02477% | 0.04255% | 0.324% | 0.4055% | 0.4451% | 0.4076% | 0.2269% | 0.2186% | 0.391% | 0.4374% | 0.4546% | 0.3227% | 0.05936% | 0.03104% | 0.02535% | 0.02489% | 0.02086% | 0.01882%
92 | 167 | 2020 | Winter | Q, [MVAr] | 0 | 0 | -0.00062427 | -0.0015887 | -0.00077897 | -0.00098649 | -0.00015067 | -0.00078916 | -0.0011738 | -0.0020163 | -0.015354 | -0.019217 | -0.021094 | -0.019317 | -0.010751 | -0.010357 | -0.018389 | -0.020725 | -0.021539 | -0.015293 | -0.0028201 | -0.0015476 | -0.0012639 | -0.0011832 | -0.00098882 | -0.00089183
92 | 167 | 2020 | Winter | Q, [%] | 0 | 0 | 0.006749% | 0.01718% | 0.008421% | 0.01066% | 0.001629% | 0.008531% | 0.01269% | 0.0218% | 0.166% | 0.2078% | 0.228% | 0.2088% | 0.1162% | 0.112% | 0.1988% | 0.2241% | 0.2329% | 0.1653% | 0.03049% | 0.01673% | 0.01366% | 0.01279% | 0.01069% | 0.009641%
167 | 92 | 2020 | Winter | Q, [MVAr] | 0 | 0 | 7.0243e-05 | 0.0010336 | 0.00022295 | 0.00042982 | -0.00040617 | 0.00023289 | 0.00061934 | 0.0014642 | 0.014808 | 0.018674 | 0.020552 | 0.018777 | 0.010209 | 0.009814 | 0.01785 | 0.020185 | 0.020998 | 0.014749 | 0.002274 | 0.00099788 | 0.00071259 | 0.00063186 | 0.00043579 | 0.00033803
167 | 92 | 2020 | Winter | Q, [%] | 0 | 0 | 0.0007594% | 0.01117% | 0.00241% | 0.004647% | 0.004391% | 0.002518% | 0.006696% | 0.01583% | 0.1601% | 0.2019% | 0.2222% | 0.203% | 0.1104% | 0.1061% | 0.193% | 0.2182% | 0.227% | 0.1595% | 0.02458% | 0.01079% | 0.007704% | 0.006831% | 0.004711% | 0.003654%
92 | 167 | 2020 | Winter | S, [MVA] | 0 | 0 | 0.0013691 | 0.0034845 | 0.0017087 | 0.0021638 | 0.00033065 | 0.0017309 | 0.0025741 | 0.004422 | 0.033674 | 0.042148 | 0.046263 | 0.042365 | 0.02358 | 0.022717 | 0.040576 | 0.045459 | 0.047242 | 0.03354 | 0.0061726 | 0.0032614 | 0.0026639 | 0.0025887 | 0.0021684 | 0.0019561
92 | 167 | 2020 | Winter | S, [%] | 0 | 0 | 0.0148% | 0.03767% | 0.01847% | 0.02339% | 0.003575% | 0.01871% | 0.02783% | 0.04781% | 0.364% | 0.4557% | 0.5001% | 0.458% | 0.2549% | 0.2456% | 0.4387% | 0.4914% | 0.5107% | 0.3626% | 0.06673% | 0.03526% | 0.0288% | 0.02799% | 0.02344% | 0.02115%
167 | 92 | 2020 | Winter | S, [MVA] | 0 | 0 | 0.0012206 | 0.0032689 | 0.001537 | 0.0019732 | 0.0005016 | 0.0015581 | 0.0023732 | 0.0041991 | 0.033429 | 0.041904 | 0.046019 | 0.042122 | 0.023338 | 0.022474 | 0.040334 | 0.045215 | 0.046998 | 0.033296 | 0.005943 | 0.0030393 | 0.0024509 | 0.0023876 | 0.0019784 | 0.0017735
167 | 92 | 2020 | Winter | S, [%] | 0 | 0 | 0.0132% | 0.03534% | 0.01662% | 0.02133% | 0.005423% | 0.01684% | 0.02566% | 0.0454% | 0.3614% | 0.453% | 0.4975% | 0.4554% | 0.2523% | 0.243% | 0.436% | 0.4888% | 0.5081% | 0.36% | 0.06425% | 0.03286% | 0.0265% | 0.02581% | 0.02139% | 0.01917%
63 | 135 | 2020 | Winter | P, [MW] | 0 | 0 | -0.0008715 | -0.0005919 | -0.00056556 | -0.00053892 | -0.00055119 | -0.00053696 | -0.00054856 | -0.00057947 | -0.00071904 | -0.00075384 | -0.00090265 | -0.00095779 | -0.001155 | -0.0010915 | -0.0010277 | -0.00097127 | -0.0010281 | -0.0011693 | -0.0017724 | -0.0022885 | -0.0024423 | -0.0024907 | -0.002079 | -0.0013525
63 | 135 | 2020 | Winter | P, [%] | 0 | 0 | 0.008785% | 0.005967% | 0.005701% | 0.005433% | 0.005556% | 0.005413% | 0.00553% | 0.005841% | 0.007248% | 0.007599% | 0.009099% | 0.009655% | 0.01164% | 0.011% | 0.01036% | 0.009791% | 0.01036% | 0.01179% | 0.01787% | 0.02307% | 0.02462% | 0.02511% | 0.02096% | 0.01363%
135 | 63 | 2020 | Winter | P, [MW] | 0 | 0 | 0.0008715 | 0.0005919 | 0.00056556 | 0.00053892 | 0.00055119 | 0.00053696 | 0.00054856 | 0.00057947 | 0.00071904 | 0.00075384 | 0.00090265 | 0.00095779 | 0.001155 | 0.0010915 | 0.0010277 | 0.00097127 | 0.0010281 | 0.0011693 | 0.0017724 | 0.0022885 | 0.0024423 | 0.0024907 | 0.002079 | 0.0013525
135 | 63 | 2020 | Winter | P, [%] | 0 | 0 | 0.008785% | 0.005967% | 0.005701% | 0.005433% | 0.005556% | 0.005413% | 0.00553% | 0.005841% | 0.007248% | 0.007599% | 0.009099% | 0.009655% | 0.01164% | 0.011% | 0.01036% | 0.009791% | 0.01036% | 0.01179% | 0.01787% | 0.02307% | 0.02462% | 0.02511% | 0.02096% | 0.01363%
63 | 135 | 2020 | Winter | Q, [MVAr] | 0 | 0 | -0.0004464 | -0.00030313 | -0.00028953 | -0.00027591 | -0.0002822 | -0.00027494 | -0.00028105 | -0.00029682 | -0.00036722 | -0.00037631 | -0.00045023 | -0.00048971 | -0.00058232 | -0.00054472 | -0.00050246 | -0.00047618 | -0.00050451 | -0.00059671 | -0.00090869 | -0.0012308 | -0.0013121 | -0.0012762 | -0.0010645 | -0.00069249
63 | 135 | 2020 | Winter | Q, [%] | 0 | 0 | 0.0045% | 0.003056% | 0.002919% | 0.002781% | 0.002845% | 0.002772% | 0.002833% | 0.002992% | 0.003702% | 0.003793% | 0.004539% | 0.004937% | 0.00587% | 0.005491% | 0.005065% | 0.0048% | 0.005086% | 0.006015% | 0.00916% | 0.01241% | 0.01323% | 0.01287% | 0.01073% | 0.006981%
135 | 63 | 2020 | Winter | Q, [MVAr] | 0 | 0 | -0.0011198 | -0.0012661 | -0.0012822 | -0.0012976 | -0.0012918 | -0.0012975 | -0.0012862 | -0.0012641 | -0.0011779 | -0.0011592 | -0.0010816 | -0.0010371 | -0.00095 | -0.00099111 | -0.0010233 | -0.0010496 | -0.0010261 | -0.00094035 | -0.00063538 | -0.00032334 | -0.00024638 | -0.00028254 | -0.00049892 | -0.00087307
135 | 63 | 2020 | Winter | Q, [%] | 0 | 0 | 0.01129% | 0.01276% | 0.01293% | 0.01308% | 0.01302% | 0.01308% | 0.01297% | 0.01274% | 0.01187% | 0.01169% | 0.0109% | 0.01045% | 0.009577% | 0.009991% | 0.01032% | 0.01058% | 0.01034% | 0.009479% | 0.006405% | 0.00326% | 0.002484% | 0.002848% | 0.005029% | 0.008801%
63 | 135 | 2020 | Winter | S, [MVA] | 0 | 0 | 0.00097918 | 0.000665 | 0.00063536 | 0.00060545 | 0.00061923 | 0.00060326 | 0.00061637 | 0.00065106 | 0.00080738 | 0.00084255 | 0.0010087 | 0.0010757 | 0.0012935 | 0.0012199 | 0.001144 | 0.0010817 | 0.0011452 | 0.0013127 | 0.0019917 | 0.0025985 | 0.0027724 | 0.0027986 | 0.0023356 | 0.0015195
63 | 135 | 2020 | Winter | S, [%] | 0 | 0 | 0.009871% | 0.006704% | 0.006405% | 0.006103% | 0.006242% | 0.006081% | 0.006213% | 0.006563% | 0.008139% | 0.008493% | 0.01017% | 0.01084% | 0.01304% | 0.0123% | 0.01153% | 0.0109% | 0.01154% | 0.01323% | 0.02008% | 0.02619% | 0.02795% | 0.02821% | 0.02354% | 0.01532%
135 | 63 | 2020 | Winter | S, [MVA] | 0 | 0 | 0.0014189 | 0.0013976 | 0.0014014 | 0.0014051 | 0.0014045 | 0.0014042 | 0.0013983 | 0.0013905 | 0.0013801 | 0.0013828 | 0.0014088 | 0.0014117 | 0.0014955 | 0.0014744 | 0.0014503 | 0.00143 | 0.0014526 | 0.0015005 | 0.0018828 | 0.0023112 | 0.0024547 | 0.0025066 | 0.002138 | 0.0016099
135 | 63 | 2020 | Winter | S, [%] | 0 | 0 | 0.0143% | 0.01409% | 0.01413% | 0.01416% | 0.01416% | 0.01416% | 0.0141% | 0.01402% | 0.01391% | 0.01394% | 0.0142% | 0.01423% | 0.01508% | 0.01486% | 0.01462% | 0.01442% | 0.01464% | 0.01513% | 0.01898% | 0.0233% | 0.02474% | 0.02527% | 0.02155% | 0.01623%
167 | 19 | 2020 | Winter | P, [MW] | 0 | 0 | 0.049129 | 0.044448 | 0.036677 | 0.034502 | 0.034261 | 0.051103 | 0.050276 | 0.058045 | 0.0779 | 0.10504 | 0.10775 | 0.11124 | 0.094151 | 0.093643 | 0.10863 | 0.10874 | 0.10948 | 0.09962 | 0.083538 | 0.055345 | 0.044012 | 0.050641 | 0.048968 | 0.05089
167 | 19 | 2020 | Winter | P, [%] | 0 | 0 | 0.5311% | 0.4805% | 0.3965% | 0.373% | 0.3704% | 0.5525% | 0.5435% | 0.6275% | 0.8422% | 1.136% | 1.165% | 1.203% | 1.018% | 1.012% | 1.174% | 1.176% | 1.184% | 1.077% | 0.9031% | 0.5983% | 0.4758% | 0.5475% | 0.5294% | 0.5502%
19 | 167 | 2020 | Winter | P, [MW] | 0 | 0 | -0.049129 | -0.044448 | -0.036677 | -0.034502 | -0.034261 | -0.051103 | -0.050276 | -0.058045 | -0.0779 | -0.10504 | -0.10775 | -0.11124 | -0.094151 | -0.093643 | -0.10863 | -0.10874 | -0.10948 | -0.09962 | -0.083538 | -0.055345 | -0.044012 | -0.050641 | -0.048968 | -0.05089
19 | 167 | 2020 | Winter | P, [%] | 0 | 0 | 0.5311% | 0.4805% | 0.3965% | 0.373% | 0.3704% | 0.5525% | 0.5435% | 0.6275% | 0.8422% | 1.136% | 1.165% | 1.203% | 1.018% | 1.012% | 1.174% | 1.176% | 1.184% | 1.077% | 0.9031% | 0.5983% | 0.4758% | 0.5475% | 0.5294% | 0.5502%
167 | 19 | 2020 | Winter | Q, [MVAr] | 0 | 0 | 0.025141 | 0.022743 | 0.018762 | 0.017647 | 0.017524 | 0.026152 | 0.025729 | 0.029709 | 0.039881 | 0.053785 | 0.055171 | 0.056961 | 0.048206 | 0.047945 | 0.052981 | 0.055665 | 0.05605 | 0.051008 | 0.042772 | 0.029817 | 0.023705 | 0.025918 | 0.025059 | 0.026043
167 | 19 | 2020 | Winter | Q, [%] | 0 | 0 | 0.2718% | 0.2459% | 0.2028% | 0.1908% | 0.1894% | 0.2827% | 0.2782% | 0.3212% | 0.4311% | 0.5815% | 0.5964% | 0.6158% | 0.5211% | 0.5183% | 0.5728% | 0.6018% | 0.606% | 0.5514% | 0.4624% | 0.3223% | 0.2563% | 0.2802% | 0.2709% | 0.2815%
19 | 167 | 2020 | Winter | Q, [MVAr] | 0 | 0 | -0.025169 | -0.022772 | -0.01879 | -0.017676 | -0.017552 | -0.026181 | -0.025757 | -0.029737 | -0.039909 | -0.053813 | -0.055199 | -0.056989 | -0.048233 | -0.047973 | -0.053008 | -0.055693 | -0.056078 | -0.051036 | -0.0428 | -0.029845 | -0.023733 | -0.025946 | -0.025087 | -0.026072
19 | 167 | 2020 | Winter | Q, [%] | 0 | 0 | 0.2721% | 0.2462% | 0.2031% | 0.1911% | 0.1898% | 0.283% | 0.2785% | 0.3215% | 0.4314% | 0.5818% | 0.5967% | 0.6161% | 0.5214% | 0.5186% | 0.5731% | 0.6021% | 0.6063% | 0.5517% | 0.4627% | 0.3227% | 0.2566% | 0.2805% | 0.2712% | 0.2819%
167 | 19 | 2020 | Winter | S, [MVA] | 0 | 0 | 0.055188 | 0.049929 | 0.041197 | 0.038754 | 0.038482 | 0.057406 | 0.056477 | 0.065206 | 0.087515 | 0.11801 | 0.12105 | 0.12497 | 0.10577 | 0.1052 | 0.12086 | 0.12216 | 0.12299 | 0.11192 | 0.093852 | 0.062866 | 0.049989 | 0.056888 | 0.055008 | 0.057167
167 | 19 | 2020 | Winter | S, [%] | 0 | 0 | 0.5966% | 0.5398% | 0.4454% | 0.419% | 0.416% | 0.6206% | 0.6106% | 0.7049% | 0.9461% | 1.276% | 1.309% | 1.351% | 1.144% | 1.137% | 1.307% | 1.321% | 1.33% | 1.21% | 1.015% | 0.6796% | 0.5404% | 0.615% | 0.5947% | 0.618%
19 | 167 | 2020 | Winter | S, [MVA] | 0 | 0 | 0.055201 | 0.049942 | 0.04121 | 0.038767 | 0.038495 | 0.057419 | 0.05649 | 0.065219 | 0.087528 | 0.11803 | 0.12106 | 0.12499 | 0.10579 | 0.10522 | 0.12088 | 0.12217 | 0.123 | 0.11193 | 0.093864 | 0.06288 | 0.050003 | 0.056901 | 0.055021 | 0.05718
19 | 167 | 2020 | Winter | S, [%] | 0 | 0 | 0.5968% | 0.5399% | 0.4455% | 0.4191% | 0.4162% | 0.6207% | 0.6107% | 0.7051% | 0.9462% | 1.276% | 1.309% | 1.351% | 1.144% | 1.137% | 1.307% | 1.321% | 1.33% | 1.21% | 1.015% | 0.6798% | 0.5406% | 0.6151% | 0.5948% | 0.6182%
77 | 169 | 2020 | Winter | P, [MW] | 0 | 0 | -0.0073282 | -0.0073816 | -0.0080242 | -0.0083833 | -0.008236 | -0.0080266 | -0.007686 | -0.014309 | -0.020299 | -0.027381 | -0.033189 | -0.041485 | -0.040433 | -0.045535 | -0.047995 | -0.047279 | -0.047076 | -0.045 | -0.038393 | -0.033655 | -0.03016 | -0.032399 | -0.029551 | -0.027
77 | 169 | 2020 | Winter | P, [%] | 0 | 0 | 0.07387% | 0.07441% | 0.08089% | 0.08451% | 0.08302% | 0.08091% | 0.07748% | 0.1442% | 0.2046% | 0.276% | 0.3346% | 0.4182% | 0.4076% | 0.459% | 0.4838% | 0.4766% | 0.4746% | 0.4536% | 0.387% | 0.3393% | 0.304% | 0.3266% | 0.2979% | 0.2722%
169 | 77 | 2020 | Winter | P, [MW] | 0 | 0 | 0.0073282 | 0.0073816 | 0.0080242 | 0.0083833 | 0.008236 | 0.0080266 | 0.007686 | 0.014309 | 0.020299 | 0.027381 | 0.033189 | 0.041485 | 0.040433 | 0.045536 | 0.047995 | 0.047279 | 0.047077 | 0.045001 | 0.038393 | 0.033655 | 0.03016 | 0.032399 | 0.029551 | 0.027
169 | 77 | 2020 | Winter | P, [%] | 0 | 0 | 0.07387% | 0.07441% | 0.08089% | 0.08451% | 0.08302% | 0.08091% | 0.07748% | 0.1442% | 0.2046% | 0.276% | 0.3346% | 0.4182% | 0.4076% | 0.459% | 0.4838% | 0.4766% | 0.4746% | 0.4536% | 0.387% | 0.3393% | 0.304% | 0.3266% | 0.2979% | 0.2722%
77 | 169 | 2020 | Winter | Q, [MVAr] | 0 | 0 | -0.0037543 | -0.0037817 | -0.0041107 | -0.0042947 | -0.0042193 | -0.004112 | -0.0039377 | -0.0073307 | -0.010399 | -0.014025 | -0.017 | -0.021253 | -0.020712 | -0.023326 | -0.023421 | -0.0237 | -0.0241 | -0.023054 | -0.019671 | -0.018148 | -0.016263 | -0.0166 | -0.015139 | -0.013832
77 | 169 | 2020 | Winter | Q, [%] | 0 | 0 | 0.03785% | 0.03812% | 0.04144% | 0.04329% | 0.04253% | 0.04145% | 0.03969% | 0.0739% | 0.1048% | 0.1414% | 0.1714% | 0.2142% | 0.2088% | 0.2351% | 0.2361% | 0.2389% | 0.2429% | 0.2324% | 0.1983% | 0.1829% | 0.1639% | 0.1673% | 0.1526% | 0.1394%
169 | 77 | 2020 | Winter | Q, [MVAr] | 0 | 0 | 0.0032468 | 0.0032734 | 0.0036018 | 0.0037852 | 0.0037096 | 0.0036028 | 0.00343 | 0.0068247 | 0.0098966 | 0.013524 | 0.016501 | 0.020755 | 0.020213 | 0.022826 | 0.022923 | 0.023202 | 0.023601 | 0.022554 | 0.01917 | 0.017644 | 0.015758 | 0.016094 | 0.014633 | 0.013325
169 | 77 | 2020 | Winter | Q, [%] | 0 | 0 | 0.03273% | 0.033% | 0.03631% | 0.03816% | 0.0374% | 0.03632% | 0.03458% | 0.0688% | 0.09976% | 0.1363% | 0.1663% | 0.2092% | 0.2038% | 0.2301% | 0.2311% | 0.2339% | 0.2379% | 0.2274% | 0.1932% | 0.1779% | 0.1589% | 0.1622% | 0.1475% | 0.1343%
77 | 169 | 2020 | Winter | S, [MVA] | 0 | 0 | 0.0082339 | 0.0082939 | 0.0090159 | 0.0094194 | 0.0092539 | 0.0090186 | 0.008636 | 0.016077 | 0.022808 | 0.030764 | 0.037289 | 0.046612 | 0.045429 | 0.051162 | 0.053405 | 0.052887 | 0.052887 | 0.050562 | 0.043139 | 0.038237 | 0.034266 | 0.036403 | 0.033203 | 0.030337
77 | 169 | 2020 | Winter | S, [%] | 0 | 0 | 0.083% | 0.08361% | 0.09089% | 0.09495% | 0.09328% | 0.09091% | 0.08706% | 0.1621% | 0.2299% | 0.3101% | 0.3759% | 0.4699% | 0.458% | 0.5157% | 0.5384% | 0.5331% | 0.5331% | 0.5097% | 0.4349% | 0.3855% | 0.3454% | 0.367% | 0.3347% | 0.3058%
169 | 77 | 2020 | Winter | S, [MVA] | 0 | 0 | 0.0080153 | 0.0080749 | 0.0087955 | 0.0091982 | 0.0090329 | 0.0087981 | 0.0084166 | 0.015853 | 0.022583 | 0.030539 | 0.037064 | 0.046387 | 0.045204 | 0.050936 | 0.053189 | 0.052666 | 0.052662 | 0.050336 | 0.042913 | 0.038 | 0.034029 | 0.036176 | 0.032975 | 0.030109
169 | 77 | 2020 | Winter | S, [%] | 0 | 0 | 0.0808% | 0.0814% | 0.08866% | 0.09272% | 0.09106% | 0.08869% | 0.08484% | 0.1598% | 0.2277% | 0.3079% | 0.3736% | 0.4676% | 0.4557% | 0.5135% | 0.5362% | 0.5309% | 0.5309% | 0.5074% | 0.4326% | 0.3831% | 0.343% | 0.3647% | 0.3324% | 0.3035%
169 | 151 | 2020 | Winter | P, [MW] | 0 | 0 | -0.013932 | -0.010136 | -0.0095533 | -0.010105 | -0.0098158 | -0.0096436 | -0.0092057 | -0.015961 | -0.022153 | -0.030091 | -0.036367 | -0.043868 | -0.043363 | -0.048041 | -0.049932 | -0.048946 | -0.04942 | -0.048948 | -0.046052 | -0.043282 | -0.040497 | -0.04336 | -0.039337 | -0.033811
169 | 151 | 2020 | Winter | P, [%] | 0 | 0 | 0.1404% | 0.1022% | 0.0963% | 0.1019% | 0.09895% | 0.09721% | 0.0928% | 0.1609% | 0.2233% | 0.3033% | 0.3666% | 0.4422% | 0.4371% | 0.4843% | 0.5033% | 0.4934% | 0.4982% | 0.4934% | 0.4642% | 0.4363% | 0.4082% | 0.4371% | 0.3965% | 0.3408%
151 | 169 | 2020 | Winter | P, [MW] | 0 | 0 | 0.013932 | 0.010136 | 0.0095534 | 0.010105 | 0.0098158 | 0.0096436 | 0.0092057 | 0.015961 | 0.022153 | 0.030091 | 0.036368 | 0.043868 | 0.043363 | 0.048041 | 0.049932 | 0.048947 | 0.04942 | 0.048949 | 0.046052 | 0.043282 | 0.040497 | 0.04336 | 0.039337 | 0.033811
151 | 169 | 2020 | Winter | P, [%] | 0 | 0 | 0.1404% | 0.1022% | 0.0963% | 0.1019% | 0.09895% | 0.09721% | 0.0928% | 0.1609% | 0.2233% | 0.3033% | 0.3666% | 0.4422% | 0.4371% | 0.4843% | 0.5034% | 0.4934% | 0.4982% | 0.4934% | 0.4642% | 0.4363% | 0.4082% | 0.4371% | 0.3965% | 0.3408%
169 | 151 | 2020 | Winter | Q, [MVAr] | 0 | 0 | -0.0058089 | -0.0043142 | -0.0041582 | -0.0044178 | -0.004286 | -0.0041939 | -0.0039829 | -0.0074302 | -0.01058 | -0.0145 | -0.017653 | -0.021648 | -0.021274 | -0.023725 | -0.023606 | -0.023784 | -0.024438 | -0.024061 | -0.02215 | -0.021592 | -0.019926 | -0.020379 | -0.018452 | -0.015969
169 | 151 | 2020 | Winter | Q, [%] | 0 | 0 | 0.05856% | 0.04349% | 0.04192% | 0.04453% | 0.04321% | 0.04228% | 0.04015% | 0.0749% | 0.1067% | 0.1462% | 0.178% | 0.2182% | 0.2145% | 0.2392% | 0.238% | 0.2398% | 0.2463% | 0.2425% | 0.2233% | 0.2177% | 0.2009% | 0.2054% | 0.186% | 0.161%
151 | 169 | 2020 | Winter | Q, [MVAr] | 0 | 0 | 0.0051448 | 0.0036491 | 0.0034921 | 0.003751 | 0.003619 | 0.0035275 | 0.0033185 | 0.0067679 | 0.0099228 | 0.013845 | 0.016999 | 0.020997 | 0.020621 | 0.023071 | 0.022955 | 0.023133 | 0.023785 | 0.023406 | 0.021493 | 0.020932 | 0.019265 | 0.019718 | 0.017789 | 0.015305
151 | 169 | 2020 | Winter | Q, [%] | 0 | 0 | 0.05186% | 0.03679% | 0.0352% | 0.03781% | 0.03648% | 0.03556% | 0.03345% | 0.06823% | 0.1% | 0.1396% | 0.1714% | 0.2117% | 0.2079% | 0.2326% | 0.2314% | 0.2332% | 0.2398% | 0.236% | 0.2167% | 0.211% | 0.1942% | 0.1988% | 0.1793% | 0.1543%
169 | 151 | 2020 | Winter | S, [MVA] | 0 | 0 | 0.015094 | 0.011016 | 0.010419 | 0.011029 | 0.010711 | 0.010516 | 0.01003 | 0.017606 | 0.02455 | 0.033402 | 0.040426 | 0.048918 | 0.0483 | 0.05358 | 0.055231 | 0.054419 | 0.055132 | 0.054542 | 0.051102 | 0.048369 | 0.045133 | 0.04791 | 0.04345 | 0.037392
169 | 151 | 2020 | Winter | S, [%] | 0 | 0 | 0.1522% | 0.111% | 0.105% | 0.1112% | 0.108% | 0.106% | 0.1011% | 0.1775% | 0.2475% | 0.3367% | 0.4075% | 0.4931% | 0.4869% | 0.5401% | 0.5568% | 0.5486% | 0.5558% | 0.5498% | 0.5151% | 0.4876% | 0.455% | 0.483% | 0.438% | 0.3769%
151 | 169 | 2020 | Winter | S, [MVA] | 0 | 0 | 0.014851 | 0.010773 | 0.010172 | 0.010779 | 0.010462 | 0.010268 | 0.0097856 | 0.017337 | 0.024274 | 0.033123 | 0.040145 | 0.048634 | 0.048016 | 0.053294 | 0.054956 | 0.054138 | 0.054846 | 0.054257 | 0.050821 | 0.048078 | 0.044846 | 0.047633 | 0.043173 | 0.037114
151 | 169 | 2020 | Winter | S, [%] | 0 | 0 | 0.1497% | 0.1086% | 0.1025% | 0.1087% | 0.1055% | 0.1035% | 0.09864% | 0.1748% | 0.2447% | 0.3339% | 0.4047% | 0.4903% | 0.484% | 0.5372% | 0.554% | 0.5457% | 0.5529% | 0.5469% | 0.5123% | 0.4847% | 0.4521% | 0.4802% | 0.4352% | 0.3741%
165 | 29 | 2020 | Winter | P, [MW] | 0 | 0 | 0.020736 | 0.023961 | 0.021055 | 0.019525 | 0.022035 | 0.021519 | 0.029135 | 0.034382 | 0.049256 | 0.058308 | 0.062266 | 0.062034 | 0.062756 | 0.062175 | 0.062722 | 0.058271 | 0.049767 | 0.051131 | 0.04782 | 0.041143 | 0.039889 | 0.03465 | 0.031577 | 0.031234
165 | 29 | 2020 | Winter | P, [%] | 0 | 0 | 0.2242% | 0.259% | 0.2276% | 0.2111% | 0.2382% | 0.2326% | 0.315% | 0.3717% | 0.5325% | 0.6304% | 0.6731% | 0.6706% | 0.6784% | 0.6722% | 0.6781% | 0.63% | 0.538% | 0.5528% | 0.517% | 0.4448% | 0.4312% | 0.3746% | 0.3414% | 0.3377%
29 | 165 | 2020 | Winter | P, [MW] | 0 | 0 | -0.020736 | -0.023961 | -0.021055 | -0.019525 | -0.022035 | -0.021519 | -0.029135 | -0.034382 | -0.049256 | -0.058308 | -0.062266 | -0.062034 | -0.062756 | -0.062175 | -0.062722 | -0.058271 | -0.049767 | -0.051131 | -0.04782 | -0.041143 | -0.039889 | -0.03465 | -0.031577 | -0.031234
29 | 165 | 2020 | Winter | P, [%] | 0 | 0 | 0.2242% | 0.259% | 0.2276% | 0.2111% | 0.2382% | 0.2326% | 0.315% | 0.3717% | 0.5325% | 0.6304% | 0.6731% | 0.6706% | 0.6784% | 0.6722% | 0.6781% | 0.63% | 0.538% | 0.5528% | 0.517% | 0.4448% | 0.4312% | 0.3746% | 0.3414% | 0.3377%
165 | 29 | 2020 | Winter | Q, [MVAr] | 0 | 0 | 0.010564 | 0.012216 | 0.010727 | 0.0099432 | 0.011229 | 0.010965 | 0.014867 | 0.017555 | 0.025175 | 0.029811 | 0.031839 | 0.031722 | 0.03209 | 0.031792 | 0.030548 | 0.029168 | 0.02542 | 0.026136 | 0.024442 | 0.022128 | 0.021451 | 0.017694 | 0.016118 | 0.015942
165 | 29 | 2020 | Winter | Q, [%] | 0 | 0 | 0.1142% | 0.1321% | 0.116% | 0.1075% | 0.1214% | 0.1185% | 0.1607% | 0.1898% | 0.2722% | 0.3223% | 0.3442% | 0.3429% | 0.3469% | 0.3437% | 0.3303% | 0.3153% | 0.2748% | 0.2826% | 0.2642% | 0.2392% | 0.2319% | 0.1913% | 0.1742% | 0.1723%
29 | 165 | 2020 | Winter | Q, [MVAr] | 0 | 0 | -0.010623 | -0.012275 | -0.010787 | -0.010003 | -0.011289 | -0.011025 | -0.014926 | -0.017615 | -0.025234 | -0.029869 | -0.031897 | -0.031781 | -0.032149 | -0.03185 | -0.030606 | -0.029226 | -0.025478 | -0.026194 | -0.024501 | -0.022187 | -0.02151 | -0.017753 | -0.016177 | -0.016002
29 | 165 | 2020 | Winter | Q, [%] | 0 | 0 | 0.1148% | 0.1327% | 0.1166% | 0.1081% | 0.122% | 0.1192% | 0.1614% | 0.1904% | 0.2728% | 0.3229% | 0.3448% | 0.3436% | 0.3476% | 0.3443% | 0.3309% | 0.316% | 0.2754% | 0.2832% | 0.2649% | 0.2399% | 0.2325% | 0.1919% | 0.1749% | 0.173%
165 | 29 | 2020 | Winter | S, [MVA] | 0 | 0 | 0.023272 | 0.026895 | 0.023631 | 0.021911 | 0.024731 | 0.024152 | 0.032708 | 0.038605 | 0.055316 | 0.065486 | 0.069934 | 0.069675 | 0.070484 | 0.069832 | 0.069766 | 0.065163 | 0.055883 | 0.057424 | 0.053705 | 0.046716 | 0.045291 | 0.038907 | 0.035453 | 0.035068
165 | 29 | 2020 | Winter | S, [%] | 0 | 0 | 0.2516% | 0.2908% | 0.2555% | 0.2369% | 0.2674% | 0.2611% | 0.3536% | 0.4173% | 0.598% | 0.708% | 0.756% | 0.7532% | 0.762% | 0.7549% | 0.7542% | 0.7045% | 0.6041% | 0.6208% | 0.5806% | 0.505% | 0.4896% | 0.4206% | 0.3833% | 0.3791%
29 | 165 | 2020 | Winter | S, [MVA] | 0 | 0 | 0.023299 | 0.026922 | 0.023658 | 0.021938 | 0.024758 | 0.024179 | 0.032735 | 0.038632 | 0.055343 | 0.065513 | 0.069961 | 0.069701 | 0.070511 | 0.069858 | 0.069791 | 0.065189 | 0.055909 | 0.05745 | 0.053732 | 0.046744 | 0.045319 | 0.038933 | 0.03548 | 0.035095
29 | 165 | 2020 | Winter | S, [%] | 0 | 0 | 0.2519% | 0.2911% | 0.2558% | 0.2372% | 0.2677% | 0.2614% | 0.3539% | 0.4176% | 0.5983% | 0.7082% | 0.7563% | 0.7535% | 0.7623% | 0.7552% | 0.7545% | 0.7047% | 0.6044% | 0.6211% | 0.5809% | 0.5053% | 0.4899% | 0.4209% | 0.3836% | 0.3794%
165 | 157 | 2020 | Winter | P, [MW] | 0 | 0 | -3.4065 | -3.3749 | -3.2815 | -3.2536 | -3.1941 | -3.1941 | -3.3653 | -3.6013 | -3.8288 | -3.9975 | -4.1154 | -4.3092 | -4.2486 | -4.277 | -4.5116 | -4.4938 | -4.2159 | -4.1482 | -4.0075 | -3.7664 | -3.6699 | -3.7874 | -3.5657 | -3.4744
165 | 157 | 2020 | Winter | P, [%] | 0 | 0 | 26% | 25.76% | 25.05% | 24.84% | 24.38% | 24.38% | 25.69% | 27.49% | 29.23% | 30.52% | 31.42% | 32.89% | 32.43% | 32.65% | 34.44% | 34.3% | 32.18% | 31.67% | 30.59% | 28.75% | 28.01% | 28.91% | 27.22% | 26.52%
157 | 165 | 2020 | Winter | P, [MW] | 0 | 0 | 3.4077 | 3.376 | 3.2825 | 3.2546 | 3.1952 | 3.1951 | 3.3664 | 3.6026 | 3.8303 | 3.9992 | 4.1172 | 4.3111 | 4.2505 | 4.2789 | 4.5137 | 4.4959 | 4.2177 | 4.15 | 4.0091 | 3.7679 | 3.6713 | 3.7888 | 3.567 | 3.4757
157 | 165 | 2020 | Winter | P, [%] | 0 | 0 | 26.01% | 25.77% | 25.06% | 24.84% | 24.39% | 24.39% | 25.7% | 27.5% | 29.24% | 30.53% | 31.43% | 32.91% | 32.45% | 32.66% | 34.46% | 34.32% | 32.2% | 31.68% | 30.6% | 28.76% | 28.02% | 28.92% | 27.23% | 26.53%
165 | 157 | 2020 | Winter | Q, [MVAr] | 0 | 0 | -1.7226 | -1.7062 | -1.6583 | -1.6439 | -1.6135 | -1.6135 | -1.7014 | -1.822 | -1.9368 | -2.0223 | -2.0828 | -2.1827 | -2.1522 | -2.1673 | -2.181 | -2.1886 | -2.1342 | -2.102 | -2.0299 | -2.0078 | -1.9554 | -1.9168 | -1.8032 | -1.7571
165 | 157 | 2020 | Winter | Q, [%] | 0 | 0 | 13.15% | 13.02% | 12.66% | 12.55% | 12.32% | 12.32% | 12.99% | 13.91% | 14.78% | 15.44% | 15.9% | 16.66% | 16.43% | 16.54% | 16.65% | 16.71% | 16.29% | 16.05% | 15.5% | 15.33% | 14.93% | 14.63% | 13.77% | 13.41%
157 | 165 | 2020 | Winter | Q, [MVAr] | 0 | 0 | 1.7231 | 1.7067 | 1.6587 | 1.6443 | 1.6138 | 1.6138 | 1.7018 | 1.8226 | 1.9376 | 2.0233 | 2.0838 | 2.1839 | 2.1534 | 2.1685 | 2.1824 | 2.1899 | 2.1353 | 2.1031 | 2.0308 | 2.0085 | 1.9561 | 1.9176 | 1.8038 | 1.7576
157 | 165 | 2020 | Winter | Q, [%] | 0 | 0 | 13.15% | 13.03% | 12.66% | 12.55% | 12.32% | 12.32% | 12.99% | 13.91% | 14.79% | 15.44% | 15.91% | 16.67% | 16.44% | 16.55% | 16.66% | 16.72% | 16.3% | 16.05% | 15.5% | 15.33% | 14.93% | 14.64% | 13.77% | 13.42%
165 | 157 | 2020 | Winter | S, [MVA] | 0 | 0 | 3.8173 | 3.7816 | 3.6767 | 3.6453 | 3.5785 | 3.5785 | 3.7709 | 4.0359 | 4.2908 | 4.48 | 4.6125 | 4.8304 | 4.7627 | 4.7948 | 5.0112 | 4.9984 | 4.7253 | 4.6504 | 4.4922 | 4.2681 | 4.1583 | 4.2448 | 3.9957 | 3.8935
165 | 157 | 2020 | Winter | S, [%] | 0 | 0 | 29.14% | 28.87% | 28.07% | 27.83% | 27.32% | 27.32% | 28.79% | 30.81% | 32.75% | 34.2% | 35.21% | 36.87% | 36.36% | 36.6% | 38.25% | 38.16% | 36.07% | 35.5% | 34.29% | 32.58% | 31.74% | 32.4% | 30.5% | 29.72%
157 | 165 | 2020 | Winter | S, [MVA] | 0 | 0 | 3.8185 | 3.7829 | 3.6778 | 3.6464 | 3.5796 | 3.5796 | 3.7721 | 4.0374 | 4.2925 | 4.4819 | 4.6145 | 4.8327 | 4.7649 | 4.797 | 5.0136 | 5.0009 | 4.7274 | 4.6525 | 4.4941 | 4.2698 | 4.1599 | 4.2465 | 3.9971 | 3.8948
157 | 165 | 2020 | Winter | S, [%] | 0 | 0 | 29.15% | 28.88% | 28.08% | 27.84% | 27.33% | 27.32% | 28.79% | 30.82% | 32.77% | 34.21% | 35.23% | 36.89% | 36.37% | 36.62% | 38.27% | 38.17% | 36.09% | 35.52% | 34.31% | 32.59% | 31.75% | 32.42% | 30.51% | 29.73%
152 | 133 | 2020 | Winter | P, [MW] | 0 | 0 | 5.6426 | 5.5203 | 5.3306 | 5.1767 | 5.1337 | 5.1434 | 5.2841 | 5.3937 | 5.731 | 6.0272 | 6.0747 | 6.4217 | 6.3693 | 6.2732 | 6.6855 | 6.5815 | 6.3001 | 6.1797 | 6.1041 | 5.5961 | 5.5564 | 5.6981 | 5.6479 | 5.6695
152 | 133 | 2020 | Winter | P, [%] | 0 | 0 | 43.07% | 42.14% | 40.69% | 39.52% | 39.19% | 39.26% | 40.34% | 41.17% | 43.75% | 46.01% | 46.37% | 49.02% | 48.62% | 47.89% | 51.03% | 50.24% | 48.09% | 47.17% | 46.6% | 42.72% | 42.42% | 43.5% | 43.11% | 43.28%
133 | 152 | 2020 | Winter | P, [MW] | 0 | 0 | -5.6421 | -5.5198 | -5.3301 | -5.1762 | -5.1332 | -5.143 | -5.2836 | -5.3932 | -5.7304 | -6.0266 | -6.0741 | -6.4209 | -6.3686 | -6.2726 | -6.6847 | -6.5807 | -6.2994 | -6.1791 | -6.1034 | -5.5956 | -5.5559 | -5.6976 | -5.6474 | -5.669
133 | 152 | 2020 | Winter | P, [%] | 0 | 0 | 43.07% | 42.14% | 40.69% | 39.51% | 39.18% | 39.26% | 40.33% | 41.17% | 43.74% | 46% | 46.37% | 49.01% | 48.62% | 47.88% | 51.03% | 50.23% | 48.09% | 47.17% | 46.59% | 42.71% | 42.41% | 43.49% | 43.11% | 43.27%
152 | 133 | 2020 | Winter | Q, [MVAr] | 0 | 0 | 2.8412 | 2.7809 | 2.6858 | 2.6073 | 2.585 | 2.5902 | 2.6623 | 2.7171 | 2.885 | 3.0339 | 3.0548 | 3.2347 | 3.2074 | 3.1591 | 3.2113 | 3.1909 | 3.1646 | 3.1122 | 3.0708 | 2.9586 | 2.9371 | 2.8623 | 2.8398 | 2.8537
152 | 133 | 2020 | Winter | Q, [%] | 0 | 0 | 21.69% | 21.23% | 20.5% | 19.9% | 19.73% | 19.77% | 20.32% | 20.74% | 22.02% | 23.16% | 23.32% | 24.69% | 24.48% | 24.12% | 24.51% | 24.36% | 24.16% | 23.76% | 23.44% | 22.58% | 22.42% | 21.85% | 21.68% | 21.78%
133 | 152 | 2020 | Winter | Q, [MVAr] | 0 | 0 | -2.8408 | -2.7805 | -2.6855 | -2.607 | -2.5847 | -2.5899 | -2.662 | -2.7167 | -2.8846 | -3.0334 | -3.0543 | -3.2342 | -3.2069 | -3.1586 | -3.2107 | -3.1904 | -3.1641 | -3.1117 | -3.0703 | -2.9582 | -2.9367 | -2.8619 | -2.8394 | -2.8533
133 | 152 | 2020 | Winter | Q, [%] | 0 | 0 | 21.69% | 21.23% | 20.5% | 19.9% | 19.73% | 19.77% | 20.32% | 20.74% | 22.02% | 23.16% | 23.32% | 24.69% | 24.48% | 24.11% | 24.51% | 24.35% | 24.15% | 23.75% | 23.44% | 22.58% | 22.42% | 21.85% | 21.67% | 21.78%
152 | 133 | 2020 | Winter | S, [MVA] | 0 | 0 | 6.3176 | 6.1812 | 5.969 | 5.7962 | 5.7478 | 5.7588 | 5.9169 | 6.0394 | 6.4162 | 6.7477 | 6.7996 | 7.1904 | 7.1313 | 7.0238 | 7.4168 | 7.3142 | 7.0502 | 6.9192 | 6.833 | 6.3301 | 6.2849 | 6.3766 | 6.3217 | 6.3472
152 | 133 | 2020 | Winter | S, [%] | 0 | 0 | 48.23% | 47.18% | 45.56% | 44.25% | 43.88% | 43.96% | 45.17% | 46.1% | 48.98% | 51.51% | 51.91% | 54.89% | 54.44% | 53.62% | 56.62% | 55.83% | 53.82% | 52.82% | 52.16% | 48.32% | 47.98% | 48.68% | 48.26% | 48.45%
133 | 152 | 2020 | Winter | S, [MVA] | 0 | 0 | 6.3169 | 6.1806 | 5.9684 | 5.7956 | 5.7472 | 5.7583 | 5.9163 | 6.0388 | 6.4155 | 6.7469 | 6.7988 | 7.1895 | 7.1305 | 7.0229 | 7.4158 | 7.3133 | 7.0494 | 6.9183 | 6.8322 | 6.3294 | 6.2843 | 6.376 | 6.321 | 6.3465
133 | 152 | 2020 | Winter | S, [%] | 0 | 0 | 48.22% | 47.18% | 45.56% | 44.24% | 43.87% | 43.96% | 45.16% | 46.1% | 48.97% | 51.5% | 51.9% | 54.88% | 54.43% | 53.61% | 56.61% | 55.83% | 53.81% | 52.81% | 52.15% | 48.32% | 47.97% | 48.67% | 48.25% | 48.45%
144 | 121 | 2020 | Winter | P, [MW] | 0 | 0 | 6.878 | 6.6731 | 6.5014 | 6.3292 | 6.3015 | 6.4197 | 6.7341 | 6.844 | 7.222 | 7.3551 | 7.3961 | 7.7369 | 7.7288 | 7.5623 | 8.1296 | 7.9936 | 7.6153 | 7.5367 | 7.399 | 6.8062 | 6.677 | 6.8473 | 6.7553 | 6.7953
144 | 121 | 2020 | Winter | P, [%] | 0 | 0 | 52.5% | 50.94% | 49.63% | 48.31% | 48.1% | 49.01% | 51.41% | 52.24% | 55.13% | 56.15% | 56.46% | 59.06% | 59% | 57.73% | 62.06% | 61.02% | 58.13% | 57.53% | 56.48% | 51.96% | 50.97% | 52.27% | 51.57% | 51.87%
121 | 144 | 2020 | Winter | P, [MW] | 0 | 0 | -6.877 | -6.6722 | -6.5005 | -6.3284 | -6.3007 | -6.4188 | -6.7332 | -6.843 | -7.221 | -7.3539 | -7.395 | -7.7357 | -7.7275 | -7.5611 | -8.1283 | -7.9923 | -7.6141 | -7.5355 | -7.3979 | -6.8052 | -6.6761 | -6.8463 | -6.7544 | -6.7944
121 | 144 | 2020 | Winter | P, [%] | 0 | 0 | 52.5% | 50.93% | 49.62% | 48.31% | 48.1% | 49% | 51.4% | 52.24% | 55.12% | 56.14% | 56.45% | 59.05% | 58.99% | 57.72% | 62.05% | 61.01% | 58.12% | 57.52% | 56.47% | 51.95% | 50.96% | 52.26% | 51.56% | 51.87%
144 | 121 | 2020 | Winter | Q, [MVAr] | 0 | 0 | 3.4739 | 3.3712 | 3.2853 | 3.1974 | 3.1829 | 3.2437 | 3.405 | 3.4599 | 3.6489 | 3.7143 | 3.7319 | 3.9088 | 3.9042 | 3.8197 | 3.9165 | 3.8873 | 3.8386 | 3.8076 | 3.7344 | 3.6109 | 3.5411 | 3.4509 | 3.4069 | 3.4303
144 | 121 | 2020 | Winter | Q, [%] | 0 | 0 | 26.52% | 25.73% | 25.08% | 24.41% | 24.3% | 24.76% | 25.99% | 26.41% | 27.85% | 28.35% | 28.49% | 29.84% | 29.8% | 29.16% | 29.9% | 29.67% | 29.3% | 29.07% | 28.51% | 27.56% | 27.03% | 26.34% | 26.01% | 26.19%
121 | 144 | 2020 | Winter | Q, [MVAr] | 0 | 0 | -3.4731 | -3.3705 | -3.2846 | -3.1968 | -3.1823 | -3.2431 | -3.4043 | -3.4592 | -3.6481 | -3.7134 | -3.731 | -3.9078 | -3.9032 | -3.8187 | -3.9154 | -3.8862 | -3.8376 | -3.8066 | -3.7334 | -3.6102 | -3.5404 | -3.4502 | -3.4061 | -3.4295
121 | 144 | 2020 | Winter | Q, [%] | 0 | 0 | 26.51% | 25.73% | 25.07% | 24.4% | 24.29% | 24.76% | 25.99% | 26.41% | 27.85% | 28.35% | 28.48% | 29.83% | 29.8% | 29.15% | 29.89% | 29.67% | 29.29% | 29.06% | 28.5% | 27.56% | 27.03% | 26.34% | 26% | 26.18%
144 | 121 | 2020 | Winter | S, [MVA] | 0 | 0 | 7.7055 | 7.4764 | 7.2843 | 7.091 | 7.0597 | 7.1926 | 7.546 | 7.6688 | 8.0915 | 8.2397 | 8.2843 | 8.6683 | 8.6589 | 8.4722 | 9.0239 | 8.8886 | 8.528 | 8.4439 | 8.288 | 7.7048 | 7.5579 | 7.6677 | 7.5658 | 7.612
144 | 121 | 2020 | Winter | S, [%] | 0 | 0 | 58.82% | 57.07% | 55.61% | 54.13% | 53.89% | 54.91% | 57.6% | 58.54% | 61.77% | 62.9% | 63.24% | 66.17% | 66.1% | 64.67% | 68.88% | 67.85% | 65.1% | 64.46% | 63.27% | 58.81% | 57.69% | 58.53% | 57.75% | 58.11%
121 | 144 | 2020 | Winter | S, [MVA] | 0 | 0 | 7.7043 | 7.4752 | 7.2832 | 7.09 | 7.0587 | 7.1916 | 7.5449 | 7.6676 | 8.0902 | 8.2383 | 8.2829 | 8.6667 | 8.6573 | 8.4707 | 9.0222 | 8.887 | 8.5265 | 8.4424 | 8.2866 | 7.7035 | 7.5568 | 7.6665 | 7.5646 | 7.6108
121 | 144 | 2020 | Winter | S, [%] | 0 | 0 | 58.81% | 57.06% | 55.6% | 54.12% | 53.88% | 54.9% | 57.59% | 58.53% | 61.76% | 62.89% | 63.23% | 66.16% | 66.09% | 64.66% | 68.87% | 67.84% | 65.09% | 64.45% | 63.26% | 58.81% | 57.69% | 58.52% | 57.75% | 58.1%
152 | 121 | 2020 | Winter | P, [MW] | 0 | 0 | -6.7348 | -6.53 | -6.3577 | -6.1869 | -6.1578 | -6.2744 | -6.5732 | -6.6727 | -7.055 | -7.2001 | -7.245 | -7.5853 | -7.5806 | -7.4064 | -7.9588 | -7.8245 | -7.4514 | -7.3749 | -7.25 | -6.67 | -6.5409 | -6.704 | -6.6121 | -6.6549
152 | 121 | 2020 | Winter | P, [%] | 0 | 0 | 51.41% | 49.85% | 48.53% | 47.23% | 47.01% | 47.9% | 50.18% | 50.94% | 53.86% | 54.96% | 55.31% | 57.9% | 57.87% | 56.54% | 60.75% | 59.73% | 56.88% | 56.3% | 55.34% | 50.92% | 49.93% | 51.18% | 50.47% | 50.8%
121 | 152 | 2020 | Winter | P, [MW] | 0 | 0 | 6.7374 | 6.5324 | 6.36 | 6.189 | 6.1599 | 6.2766 | 6.5757 | 6.6752 | 7.0578 | 7.203 | 7.248 | 7.5886 | 7.5839 | 7.4096 | 7.9624 | 7.828 | 7.4546 | 7.378 | 7.253 | 6.6726 | 6.5433 | 6.7065 | 6.6145 | 6.6574
121 | 152 | 2020 | Winter | P, [%] | 0 | 0 | 51.43% | 49.87% | 48.55% | 47.24% | 47.02% | 47.91% | 50.2% | 50.96% | 53.88% | 54.98% | 55.33% | 57.93% | 57.89% | 56.56% | 60.78% | 59.76% | 56.91% | 56.32% | 55.37% | 50.94% | 49.95% | 51.19% | 50.49% | 50.82%
152 | 121 | 2020 | Winter | Q, [MVAr] | 0 | 0 | -3.3996 | -3.2971 | -3.2109 | -3.1238 | -3.1086 | -3.1686 | -3.3217 | -3.3713 | -3.5623 | -3.6337 | -3.6533 | -3.8298 | -3.8269 | -3.7386 | -3.8316 | -3.8023 | -3.7534 | -3.7234 | -3.6568 | -3.5367 | -3.4669 | -3.3766 | -3.3326 | -3.3575
152 | 121 | 2020 | Winter | Q, [%] | 0 | 0 | 25.95% | 25.17% | 24.51% | 23.85% | 23.73% | 24.19% | 25.36% | 25.73% | 27.19% | 27.74% | 27.89% | 29.24% | 29.21% | 28.54% | 29.25% | 29.03% | 28.65% | 28.42% | 27.91% | 27% | 26.46% | 25.78% | 25.44% | 25.63%
121 | 152 | 2020 | Winter | Q, [MVAr] | 0 | 0 | 3.4016 | 3.2989 | 3.2127 | 3.1255 | 3.1102 | 3.1703 | 3.3236 | 3.3732 | 3.5645 | 3.6361 | 3.6557 | 3.8325 | 3.8296 | 3.7412 | 3.8345 | 3.8051 | 3.756 | 3.7259 | 3.6592 | 3.5387 | 3.4688 | 3.3786 | 3.3346 | 3.3594
121 | 152 | 2020 | Winter | Q, [%] | 0 | 0 | 25.97% | 25.18% | 24.52% | 23.86% | 23.74% | 24.2% | 25.37% | 25.75% | 27.21% | 27.76% | 27.91% | 29.26% | 29.23% | 28.56% | 29.27% | 29.05% | 28.67% | 28.44% | 27.93% | 27.01% | 26.48% | 25.79% | 25.45% | 25.64%
152 | 121 | 2020 | Winter | S, [MVA] | 0 | 0 | 7.5442 | 7.3152 | 7.1225 | 6.9308 | 6.8979 | 7.0291 | 7.3648 | 7.476 | 7.9034 | 8.0651 | 8.114 | 8.4973 | 8.4918 | 8.2966 | 8.8331 | 8.6995 | 8.3434 | 8.2615 | 8.1201 | 7.5497 | 7.4029 | 7.5064 | 7.4045 | 7.4539
152 | 121 | 2020 | Winter | S, [%] | 0 | 0 | 57.59% | 55.84% | 54.37% | 52.91% | 52.66% | 53.66% | 56.22% | 57.07% | 60.33% | 61.57% | 61.94% | 64.87% | 64.82% | 63.33% | 67.43% | 66.41% | 63.69% | 63.07% | 61.99% | 57.63% | 56.51% | 57.3% | 56.52% | 56.9%
121 | 152 | 2020 | Winter | S, [MVA] | 0 | 0 | 7.5474 | 7.3181 | 7.1253 | 6.9335 | 6.9006 | 7.0318 | 7.3679 | 7.4791 | 7.9069 | 8.0688 | 8.1178 | 8.5015 | 8.496 | 8.3005 | 8.8376 | 8.7038 | 8.3474 | 8.2654 | 8.1238 | 7.5529 | 7.4059 | 7.5095 | 7.4075 | 7.457
121 | 152 | 2020 | Winter | S, [%] | 0 | 0 | 57.61% | 55.86% | 54.39% | 52.93% | 52.68% | 53.68% | 56.24% | 57.09% | 60.36% | 61.59% | 61.97% | 64.9% | 64.85% | 63.36% | 67.46% | 66.44% | 63.72% | 63.09% | 62.01% | 57.66% | 56.53% | 57.32% | 56.55% | 56.92%
123 | 7 | 2020 | Winter | P, [MW] | 0 | 0 | 0.062749 | 0.062113 | 0.063206 | 0.063216 | 0.06427 | 0.065162 | 0.071835 | 0.07117 | 0.081953 | 0.093732 | 0.090468 | 0.089398 | 0.090589 | 0.090401 | 0.095867 | 0.095472 | 0.091815 | 0.090677 | 0.092082 | 0.08586 | 0.081625 | 0.074026 | 0.06901 | 0.071164
123 | 7 | 2020 | Winter | P, [%] | 0 | 0 | 0.6784% | 0.6715% | 0.6833% | 0.6834% | 0.6948% | 0.7044% | 0.7766% | 0.7694% | 0.886% | 1.013% | 0.978% | 0.9665% | 0.9793% | 0.9773% | 1.036% | 1.032% | 0.9926% | 0.9803% | 0.9955% | 0.9282% | 0.8824% | 0.8003% | 0.7461% | 0.7693%
7 | 123 | 2020 | Winter | P, [MW] | 0 | 0 | -0.062749 | -0.062113 | -0.063206 | -0.063216 | -0.06427 | -0.065161 | -0.071835 | -0.07117 | -0.081953 | -0.093732 | -0.090468 | -0.089397 | -0.090589 | -0.090401 | -0.095867 | -0.095471 | -0.091815 | -0.090677 | -0.092082 | -0.08586 | -0.081625 | -0.074026 | -0.06901 | -0.071164
7 | 123 | 2020 | Winter | P, [%] | 0 | 0 | 0.6784% | 0.6715% | 0.6833% | 0.6834% | 0.6948% | 0.7044% | 0.7766% | 0.7694% | 0.886% | 1.013% | 0.978% | 0.9665% | 0.9793% | 0.9773% | 1.036% | 1.032% | 0.9926% | 0.9803% | 0.9955% | 0.9282% | 0.8824% | 0.8003% | 0.7461% | 0.7693%
123 | 7 | 2020 | Winter | Q, [MVAr] | 0 | 0 | 0.032088 | 0.031762 | 0.032322 | 0.032327 | 0.032867 | 0.033324 | 0.036743 | 0.036403 | 0.041927 | 0.04796 | 0.046287 | 0.045742 | 0.04635 | 0.046253 | 0.046721 | 0.046707 | 0.04696 | 0.046396 | 0.047119 | 0.046243 | 0.043958 | 0.037868 | 0.035296 | 0.036399
123 | 7 | 2020 | Winter | Q, [%] | 0 | 0 | 0.3469% | 0.3434% | 0.3494% | 0.3495% | 0.3553% | 0.3603% | 0.3972% | 0.3935% | 0.4533% | 0.5185% | 0.5004% | 0.4945% | 0.5011% | 0.5% | 0.5051% | 0.5049% | 0.5077% | 0.5016% | 0.5094% | 0.4999% | 0.4752% | 0.4094% | 0.3816% | 0.3935%
7 | 123 | 2020 | Winter | Q, [MVAr] | 0 | 0 | -0.032147 | -0.031821 | -0.032381 | -0.032386 | -0.032926 | -0.033383 | -0.036802 | -0.036461 | -0.041985 | -0.048017 | -0.046345 | -0.045799 | -0.046408 | -0.046311 | -0.046778 | -0.046765 | -0.047018 | -0.046454 | -0.047177 | -0.046301 | -0.044017 | -0.037926 | -0.035355 | -0.036458
7 | 123 | 2020 | Winter | Q, [%] | 0 | 0 | 0.3475% | 0.344% | 0.3501% | 0.3501% | 0.356% | 0.3609% | 0.3979% | 0.3942% | 0.4539% | 0.5191% | 0.501% | 0.4951% | 0.5017% | 0.5007% | 0.5057% | 0.5056% | 0.5083% | 0.5022% | 0.51% | 0.5006% | 0.4759% | 0.41% | 0.3822% | 0.3941%
123 | 7 | 2020 | Winter | S, [MVA] | 0 | 0 | 0.070477 | 0.069763 | 0.070992 | 0.071002 | 0.072186 | 0.073188 | 0.080687 | 0.079939 | 0.092055 | 0.10529 | 0.10162 | 0.10042 | 0.10176 | 0.10155 | 0.10665 | 0.10628 | 0.10313 | 0.10186 | 0.10344 | 0.097521 | 0.092709 | 0.083149 | 0.077513 | 0.079932
123 | 7 | 2020 | Winter | S, [%] | 0 | 0 | 0.7619% | 0.7542% | 0.7675% | 0.7676% | 0.7804% | 0.7912% | 0.8723% | 0.8642% | 0.9952% | 1.138% | 1.099% | 1.086% | 1.1% | 1.098% | 1.153% | 1.149% | 1.115% | 1.101% | 1.118% | 1.054% | 1.002% | 0.8989% | 0.838% | 0.8641%
7 | 123 | 2020 | Winter | S, [MVA] | 0 | 0 | 0.070504 | 0.06979 | 0.071018 | 0.071029 | 0.072213 | 0.073215 | 0.080714 | 0.079966 | 0.092081 | 0.10532 | 0.10165 | 0.10045 | 0.10178 | 0.10157 | 0.10667 | 0.10631 | 0.10315 | 0.10188 | 0.10346 | 0.097548 | 0.092737 | 0.083176 | 0.077539 | 0.079959
7 | 123 | 2020 | Winter | S, [%] | 0 | 0 | 0.7622% | 0.7545% | 0.7678% | 0.7679% | 0.7807% | 0.7915% | 0.8726% | 0.8645% | 0.9955% | 1.139% | 1.099% | 1.086% | 1.1% | 1.098% | 1.153% | 1.149% | 1.115% | 1.101% | 1.119% | 1.055% | 1.003% | 0.8992% | 0.8383% | 0.8644%
189 | 151 | 2020 | Winter | P, [MW] | 0 | 0 | 0.64549 | 0.66053 | 0.63547 | 0.62494 | 0.65603 | 0.64988 | 0.64521 | 0.75233 | 0.85262 | 0.91125 | 0.9357 | 0.95377 | 0.98114 | 0.97289 | 1.053 | 1.0463 | 1.044 | 0.95486 | 0.96459 | 0.88997 | 0.84522 | 0.84484 | 0.80102 | 0.75857
189 | 151 | 2020 | Winter | P, [%] | 0 | 0 | 6.978% | 7.141% | 6.87% | 6.756% | 7.092% | 7.026% | 6.975% | 8.133% | 9.217% | 9.851% | 10.12% | 10.31% | 10.61% | 10.52% | 11.38% | 11.31% | 11.29% | 10.32% | 10.43% | 9.621% | 9.137% | 9.133% | 8.66% | 8.201%
151 | 189 | 2020 | Winter | P, [MW] | 0 | 0 | -0.64534 | -0.66037 | -0.63532 | -0.62479 | -0.65587 | -0.64973 | -0.64506 | -0.75212 | -0.85235 | -0.91094 | -0.93538 | -0.95343 | -0.98078 | -0.97254 | -1.0526 | -1.0459 | -1.0436 | -0.95452 | -0.96424 | -0.88967 | -0.84495 | -0.84458 | -0.80078 | -0.75836
151 | 189 | 2020 | Winter | P, [%] | 0 | 0 | 6.977% | 7.139% | 6.868% | 6.755% | 7.091% | 7.024% | 6.974% | 8.131% | 9.215% | 9.848% | 10.11% | 10.31% | 10.6% | 10.51% | 11.38% | 11.31% | 11.28% | 10.32% | 10.42% | 9.618% | 9.135% | 9.131% | 8.657% | 8.199%
189 | 151 | 2020 | Winter | Q, [MVAr] | 0 | 0 | 0.30375 | 0.31187 | 0.29913 | 0.29368 | 0.30962 | 0.30649 | 0.30419 | 0.35914 | 0.41067 | 0.44066 | 0.45317 | 0.46267 | 0.47652 | 0.4723 | 0.48791 | 0.49014 | 0.50826 | 0.46292 | 0.46741 | 0.45273 | 0.42838 | 0.40548 | 0.3831 | 0.36167
189 | 151 | 2020 | Winter | Q, [%] | 0 | 0 | 3.284% | 3.372% | 3.234% | 3.175% | 3.347% | 3.313% | 3.289% | 3.883% | 4.44% | 4.764% | 4.899% | 5.002% | 5.152% | 5.106% | 5.275% | 5.299% | 5.495% | 5.005% | 5.053% | 4.894% | 4.631% | 4.384% | 4.142% | 3.91%
151 | 189 | 2020 | Winter | Q, [MVAr] | 0 | 0 | -0.30483 | -0.31294 | -0.30022 | -0.29477 | -0.3107 | -0.30757 | -0.30527 | -0.36018 | -0.41168 | -0.44163 | -0.45413 | -0.46362 | -0.47746 | -0.47325 | -0.48883 | -0.49106 | -0.50918 | -0.46388 | -0.46837 | -0.45372 | -0.42939 | -0.4065 | -0.38413 | -0.36272
151 | 189 | 2020 | Winter | Q, [%] | 0 | 0 | 3.295% | 3.383% | 3.246% | 3.187% | 3.359% | 3.325% | 3.3% | 3.894% | 4.451% | 4.774% | 4.91% | 5.012% | 5.162% | 5.116% | 5.285% | 5.309% | 5.505% | 5.015% | 5.063% | 4.905% | 4.642% | 4.395% | 4.153% | 3.921%
189 | 151 | 2020 | Winter | S, [MVA] | 0 | 0 | 0.71339 | 0.73045 | 0.70235 | 0.6905 | 0.72542 | 0.71853 | 0.71333 | 0.83365 | 0.94637 | 1.0122 | 1.0397 | 1.0601 | 1.0907 | 1.0815 | 1.1605 | 1.1554 | 1.1611 | 1.0612 | 1.0719 | 0.9985 | 0.94758 | 0.9371 | 0.88791 | 0.84038
189 | 151 | 2020 | Winter | S, [%] | 0 | 0 | 7.712% | 7.897% | 7.593% | 7.465% | 7.842% | 7.768% | 7.712% | 9.012% | 10.23% | 10.94% | 11.24% | 11.46% | 11.79% | 11.69% | 12.55% | 12.49% | 12.55% | 11.47% | 11.59% | 10.79% | 10.24% | 10.13% | 9.599% | 9.085%
151 | 189 | 2020 | Winter | S, [MVA] | 0 | 0 | 0.71371 | 0.73077 | 0.70268 | 0.69084 | 0.72574 | 0.71886 | 0.71365 | 0.83392 | 0.94656 | 1.0123 | 1.0398 | 1.0602 | 1.0908 | 1.0816 | 1.1605 | 1.1554 | 1.1612 | 1.0613 | 1.072 | 0.99869 | 0.9478 | 0.93731 | 0.88815 | 0.84064
151 | 189 | 2020 | Winter | S, [%] | 0 | 0 | 7.716% | 7.9% | 7.597% | 7.469% | 7.846% | 7.771% | 7.715% | 9.015% | 10.23% | 10.94% | 11.24% | 11.46% | 11.79% | 11.69% | 12.55% | 12.49% | 12.55% | 11.47% | 11.59% | 10.8% | 10.25% | 10.13% | 9.602% | 9.088%
57 | 127 | 2020 | Winter | P, [MW] | 0 | 0 | -0.0080091 | -0.0048182 | -0.0077557 | -0.0088709 | -0.0080211 | -0.0073053 | -0.0097063 | -0.0097619 | -0.032482 | -0.052479 | -0.053748 | -0.055091 | -0.045168 | -0.045004 | -0.057773 | -0.05507 | -0.042595 | -0.022816 | -0.010144 | -0.0091311 | -0.010789 | -0.0060221 | -0.0082987 | -0.0092082
57 | 127 | 2020 | Winter | P, [%] | 0 | 0 | 0.08658% | 0.05209% | 0.08385% | 0.0959% | 0.08671% | 0.07898% | 0.1049% | 0.1055% | 0.3512% | 0.5673% | 0.5811% | 0.5956% | 0.4883% | 0.4865% | 0.6246% | 0.5954% | 0.4605% | 0.2467% | 0.1097% | 0.09872% | 0.1166% | 0.0651% | 0.08972% | 0.09955%
127 | 57 | 2020 | Winter | P, [MW] | 0 | 0 | 0.0080091 | 0.0048182 | 0.0077557 | 0.0088709 | 0.0080211 | 0.0073053 | 0.0097063 | 0.0097619 | 0.032482 | 0.052479 | 0.053748 | 0.055091 | 0.045168 | 0.045004 | 0.057773 | 0.05507 | 0.042595 | 0.022816 | 0.010144 | 0.0091311 | 0.010789 | 0.0060221 | 0.0082987 | 0.0092082
127 | 57 | 2020 | Winter | P, [%] | 0 | 0 | 0.08658% | 0.05209% | 0.08385% | 0.0959% | 0.08671% | 0.07898% | 0.1049% | 0.1055% | 0.3512% | 0.5673% | 0.5811% | 0.5956% | 0.4883% | 0.4865% | 0.6246% | 0.5954% | 0.4605% | 0.2467% | 0.1097% | 0.09872% | 0.1166% | 0.0651% | 0.08972% | 0.09955%
57 | 127 | 2020 | Winter | Q, [MVAr] | 0 | 0 | -0.0041032 | -0.0024684 | -0.0039732 | -0.0045446 | -0.0041092 | -0.0037425 | -0.0049728 | -0.0050013 | -0.016641 | -0.026885 | -0.027535 | -0.028224 | -0.023139 | -0.023055 | -0.02906 | -0.02821 | -0.02182 | -0.011689 | -0.0052044 | -0.0049237 | -0.0058174 | -0.0030894 | -0.0042517 | -0.0047174
57 | 127 | 2020 | Winter | Q, [%] | 0 | 0 | 0.04436% | 0.02669% | 0.04295% | 0.04913% | 0.04442% | 0.04046% | 0.05376% | 0.05407% | 0.1799% | 0.2906% | 0.2977% | 0.3051% | 0.2502% | 0.2492% | 0.3142% | 0.305% | 0.2359% | 0.1264% | 0.05626% | 0.05323% | 0.06289% | 0.0334% | 0.04596% | 0.051%
127 | 57 | 2020 | Winter | Q, [MVAr] | 0 | 0 | 0.0040773 | 0.0024425 | 0.0039473 | 0.0045186 | 0.0040832 | 0.0037166 | 0.0049469 | 0.0049755 | 0.016615 | 0.026859 | 0.02751 | 0.028199 | 0.023114 | 0.02303 | 0.029035 | 0.028185 | 0.021794 | 0.011663 | 0.0051788 | 0.004898 | 0.0057916 | 0.0030637 | 0.0042259 | 0.0046915
127 | 57 | 2020 | Winter | Q, [%] | 0 | 0 | 0.04408% | 0.02641% | 0.04267% | 0.04885% | 0.04414% | 0.04018% | 0.05348% | 0.05379% | 0.1796% | 0.2904% | 0.2974% | 0.3049% | 0.2499% | 0.249% | 0.3139% | 0.3047% | 0.2356% | 0.1261% | 0.05599% | 0.05295% | 0.06261% | 0.03312% | 0.04569% | 0.05072%
57 | 127 | 2020 | Winter | S, [MVA] | 0 | 0 | 0.008999 | 0.0054137 | 0.0087143 | 0.0099672 | 0.0090124 | 0.0082082 | 0.010906 | 0.010968 | 0.036497 | 0.058965 | 0.060391 | 0.0619 | 0.05075 | 0.050566 | 0.06467 | 0.061875 | 0.047858 | 0.025635 | 0.011401 | 0.010374 | 0.012257 | 0.0067683 | 0.0093245 | 0.010346
57 | 127 | 2020 | Winter | S, [%] | 0 | 0 | 0.09729% | 0.05853% | 0.09421% | 0.1078% | 0.09743% | 0.08874% | 0.1179% | 0.1186% | 0.3946% | 0.6375% | 0.6529% | 0.6692% | 0.5486% | 0.5467% | 0.6991% | 0.6689% | 0.5174% | 0.2771% | 0.1233% | 0.1122% | 0.1325% | 0.07317% | 0.1008% | 0.1119%
127 | 57 | 2020 | Winter | S, [MVA] | 0 | 0 | 0.0089872 | 0.005402 | 0.0087024 | 0.0099554 | 0.0090005 | 0.0081964 | 0.010894 | 0.010957 | 0.036485 | 0.058953 | 0.060379 | 0.061889 | 0.050738 | 0.050554 | 0.064659 | 0.061864 | 0.047847 | 0.025624 | 0.01139 | 0.010362 | 0.012245 | 0.0067566 | 0.0093128 | 0.010334
127 | 57 | 2020 | Winter | S, [%] | 0 | 0 | 0.09716% | 0.0584% | 0.09408% | 0.1076% | 0.0973% | 0.08861% | 0.1178% | 0.1185% | 0.3944% | 0.6373% | 0.6527% | 0.6691% | 0.5485% | 0.5465% | 0.699% | 0.6688% | 0.5173% | 0.277% | 0.1231% | 0.112% | 0.1324% | 0.07304% | 0.1007% | 0.1117%
153 | 109 | 2020 | Winter | P, [MW] | 0 | 0 | 0.040064 | 0.038148 | 0.041352 | 0.046339 | 0.038915 | 0.040721 | 0.054364 | 0.10263 | 0.18705 | 0.2292 | 0.2206 | 0.22504 | 0.19293 | 0.17863 | 0.17804 | 0.17921 | 0.17708 | 0.14727 | 0.1133 | 0.099273 | 0.080529 | 0.07504 | 0.062743 | 0.070551
153 | 109 | 2020 | Winter | P, [%] | 0 | 0 | 0.4331% | 0.4124% | 0.447% | 0.501% | 0.4207% | 0.4402% | 0.5877% | 1.11% | 2.022% | 2.478% | 2.385% | 2.433% | 2.086% | 1.931% | 1.925% | 1.937% | 1.914% | 1.592% | 1.225% | 1.073% | 0.8706% | 0.8112% | 0.6783% | 0.7627%
109 | 153 | 2020 | Winter | P, [MW] | 0 | 0 | -0.040064 | -0.038148 | -0.041351 | -0.046339 | -0.038915 | -0.040721 | -0.054364 | -0.10263 | -0.18705 | -0.2292 | -0.2206 | -0.22504 | -0.19293 | -0.17863 | -0.17804 | -0.17921 | -0.17708 | -0.14727 | -0.1133 | -0.099273 | -0.080529 | -0.07504 | -0.062743 | -0.070551
109 | 153 | 2020 | Winter | P, [%] | 0 | 0 | 0.4331% | 0.4124% | 0.447% | 0.501% | 0.4207% | 0.4402% | 0.5877% | 1.11% | 2.022% | 2.478% | 2.385% | 2.433% | 2.086% | 1.931% | 1.925% | 1.937% | 1.914% | 1.592% | 1.225% | 1.073% | 0.8706% | 0.8112% | 0.6783% | 0.7627%
153 | 109 | 2020 | Winter | Q, [MVAr] | 0 | 0 | 0.016535 | 0.015547 | 0.017182 | 0.019733 | 0.015929 | 0.016857 | 0.02386 | 0.048602 | 0.091877 | 0.11346 | 0.10906 | 0.11138 | 0.094907 | 0.087564 | 0.08433 | 0.086211 | 0.086706 | 0.071513 | 0.05412 | 0.049569 | 0.039449 | 0.034482 | 0.02816 | 0.032156
153 | 109 | 2020 | Winter | Q, [%] | 0 | 0 | 0.1788% | 0.1681% | 0.1858% | 0.2133% | 0.1722% | 0.1822% | 0.2579% | 0.5254% | 0.9933% | 1.227% | 1.179% | 1.204% | 1.026% | 0.9466% | 0.9117% | 0.932% | 0.9374% | 0.7731% | 0.5851% | 0.5359% | 0.4265% | 0.3728% | 0.3044% | 0.3476%
109 | 153 | 2020 | Winter | Q, [MVAr] | 0 | 0 | -0.016705 | -0.015717 | -0.017353 | -0.019903 | -0.016099 | -0.017027 | -0.02403 | -0.048771 | -0.092044 | -0.11363 | -0.10923 | -0.11154 | -0.095073 | -0.087731 | -0.084495 | -0.086376 | -0.086872 | -0.07168 | -0.054287 | -0.049737 | -0.039618 | -0.03465 | -0.02833 | -0.032325
109 | 153 | 2020 | Winter | Q, [%] | 0 | 0 | 0.1806% | 0.1699% | 0.1876% | 0.2152% | 0.174% | 0.1841% | 0.2598% | 0.5273% | 0.9951% | 1.228% | 1.181% | 1.206% | 1.028% | 0.9484% | 0.9135% | 0.9338% | 0.9392% | 0.7749% | 0.5869% | 0.5377% | 0.4283% | 0.3746% | 0.3063% | 0.3495%
153 | 109 | 2020 | Winter | S, [MVA] | 0 | 0 | 0.043342 | 0.041194 | 0.044779 | 0.050366 | 0.042049 | 0.044072 | 0.059369 | 0.11356 | 0.2084 | 0.25575 | 0.24609 | 0.2511 | 0.21501 | 0.19894 | 0.197 | 0.19887 | 0.19717 | 0.16371 | 0.12556 | 0.11096 | 0.089673 | 0.082583 | 0.068773 | 0.077533
153 | 109 | 2020 | Winter | S, [%] | 0 | 0 | 0.4686% | 0.4453% | 0.4841% | 0.5445% | 0.4546% | 0.4765% | 0.6418% | 1.228% | 2.253% | 2.765% | 2.66% | 2.715% | 2.324% | 2.151% | 2.13% | 2.15% | 2.132% | 1.77% | 1.357% | 1.2% | 0.9694% | 0.8928% | 0.7435% | 0.8382%
109 | 153 | 2020 | Winter | S, [MVA] | 0 | 0 | 0.043407 | 0.041259 | 0.044845 | 0.050432 | 0.042114 | 0.044138 | 0.059438 | 0.11363 | 0.20847 | 0.25582 | 0.24616 | 0.25117 | 0.21508 | 0.19901 | 0.19707 | 0.19894 | 0.19724 | 0.16378 | 0.12564 | 0.11104 | 0.089747 | 0.082654 | 0.068842 | 0.077603
109 | 153 | 2020 | Winter | S, [%] | 0 | 0 | 0.4693% | 0.446% | 0.4848% | 0.5452% | 0.4553% | 0.4772% | 0.6426% | 1.228% | 2.254% | 2.766% | 2.661% | 2.715% | 2.325% | 2.151% | 2.131% | 2.151% | 2.132% | 1.771% | 1.358% | 1.2% | 0.9702% | 0.8936% | 0.7442% | 0.839%
161 | 26 | 2020 | Winter | P, [MW] | 0 | 0 | 0.024571 | 0.023915 | 0.024245 | 0.018122 | 0.019923 | 0.026283 | 0.034913 | 0.04166 | 0.045975 | 0.04704 | 0.053056 | 0.051445 | 0.051238 | 0.051713 | 0.055113 | 0.053847 | 0.052746 | 0.052456 | 0.052308 | 0.047498 | 0.042402 | 0.040994 | 0.029344 | 0.025557
161 | 26 | 2020 | Winter | P, [%] | 0 | 0 | 0.2656% | 0.2585% | 0.2621% | 0.1959% | 0.2154% | 0.2841% | 0.3774% | 0.4504% | 0.497% | 0.5085% | 0.5736% | 0.5562% | 0.5539% | 0.5591% | 0.5958% | 0.5821% | 0.5702% | 0.5671% | 0.5655% | 0.5135% | 0.4584% | 0.4432% | 0.3172% | 0.2763%
26 | 161 | 2020 | Winter | P, [MW] | 0 | 0 | -0.024571 | -0.023915 | -0.024245 | -0.018122 | -0.019923 | -0.026283 | -0.034912 | -0.04166 | -0.045975 | -0.04704 | -0.053056 | -0.051445 | -0.051238 | -0.051713 | -0.055113 | -0.053847 | -0.052746 | -0.052455 | -0.052308 | -0.047498 | -0.042402 | -0.040994 | -0.029344 | -0.025557
26 | 161 | 2020 | Winter | P, [%] | 0 | 0 | 0.2656% | 0.2585% | 0.2621% | 0.1959% | 0.2154% | 0.2841% | 0.3774% | 0.4504% | 0.497% | 0.5085% | 0.5736% | 0.5562% | 0.5539% | 0.5591% | 0.5958% | 0.5821% | 0.5702% | 0.5671% | 0.5655% | 0.5135% | 0.4584% | 0.4432% | 0.3172% | 0.2763%
161 | 26 | 2020 | Winter | Q, [MVAr] | 0 | 0 | 0.012494 | 0.012157 | 0.012326 | 0.0091893 | 0.010112 | 0.013371 | 0.017792 | 0.021249 | 0.02346 | 0.024004 | 0.027085 | 0.026263 | 0.026155 | 0.026398 | 0.026801 | 0.026444 | 0.02691 | 0.02678 | 0.026707 | 0.02552 | 0.022771 | 0.02091 | 0.014939 | 0.012999
161 | 26 | 2020 | Winter | Q, [%] | 0 | 0 | 0.1351% | 0.1314% | 0.1333% | 0.09934% | 0.1093% | 0.1445% | 0.1923% | 0.2297% | 0.2536% | 0.2595% | 0.2928% | 0.2839% | 0.2828% | 0.2854% | 0.2897% | 0.2859% | 0.2909% | 0.2895% | 0.2887% | 0.2759% | 0.2462% | 0.226% | 0.1615% | 0.1405%
26 | 161 | 2020 | Winter | Q, [MVAr] | 0 | 0 | -0.012588 | -0.012252 | -0.012421 | -0.009284 | -0.010207 | -0.013465 | -0.017886 | -0.021343 | -0.023553 | -0.024097 | -0.027178 | -0.026356 | -0.026248 | -0.02649 | -0.026893 | -0.026537 | -0.027003 | -0.026873 | -0.0268 | -0.025614 | -0.022865 | -0.021003 | -0.015033 | -0.013093
26 | 161 | 2020 | Winter | Q, [%] | 0 | 0 | 0.1361% | 0.1325% | 0.1343% | 0.1004% | 0.1103% | 0.1456% | 0.1934% | 0.2307% | 0.2546% | 0.2605% | 0.2938% | 0.2849% | 0.2838% | 0.2864% | 0.2907% | 0.2869% | 0.2919% | 0.2905% | 0.2897% | 0.2769% | 0.2472% | 0.2271% | 0.1625% | 0.1415%
161 | 26 | 2020 | Winter | S, [MVA] | 0 | 0 | 0.027565 | 0.026828 | 0.027198 | 0.020319 | 0.022342 | 0.029489 | 0.039185 | 0.046766 | 0.051615 | 0.052811 | 0.05957 | 0.057761 | 0.057528 | 0.058061 | 0.061284 | 0.05999 | 0.059214 | 0.058896 | 0.058731 | 0.05392 | 0.048129 | 0.046019 | 0.032928 | 0.028673
161 | 26 | 2020 | Winter | S, [%] | 0 | 0 | 0.298% | 0.29% | 0.294% | 0.2197% | 0.2415% | 0.3188% | 0.4236% | 0.5056% | 0.558% | 0.5709% | 0.644% | 0.6244% | 0.6219% | 0.6277% | 0.6625% | 0.6485% | 0.6401% | 0.6367% | 0.6349% | 0.5829% | 0.5203% | 0.4975% | 0.356% | 0.31%
26 | 161 | 2020 | Winter | S, [MVA] | 0 | 0 | 0.027608 | 0.026871 | 0.027241 | 0.020362 | 0.022385 | 0.029532 | 0.039228 | 0.046809 | 0.051657 | 0.052853 | 0.059612 | 0.057804 | 0.05757 | 0.058103 | 0.061324 | 0.060031 | 0.059256 | 0.058938 | 0.058773 | 0.053964 | 0.048174 | 0.046062 | 0.032971 | 0.028716
26 | 161 | 2020 | Winter | S, [%] | 0 | 0 | 0.2985% | 0.2905% | 0.2945% | 0.2201% | 0.242% | 0.3193% | 0.4241% | 0.506% | 0.5585% | 0.5714% | 0.6445% | 0.6249% | 0.6224% | 0.6281% | 0.663% | 0.649% | 0.6406% | 0.6372% | 0.6354% | 0.5834% | 0.5208% | 0.498% | 0.3564% | 0.3104%
188 | 130 | 2020 | Winter | P, [MW] | 0 | 0 | 0.089336 | 0.073789 | 0.078436 | 0.072437 | 0.080675 | 0.07968 | 0.10467 | 0.1577 | 0.20988 | 0.21644 | 0.23213 | 0.24322 | 0.2473 | 0.24893 | 0.25698 | 0.26019 | 0.24404 | 0.24859 | 0.23452 | 0.19654 | 0.17065 | 0.17612 | 0.13929 | 0.12916
188 | 130 | 2020 | Winter | P, [%] | 0 | 0 | 0.9006% | 0.7438% | 0.7907% | 0.7302% | 0.8133% | 0.8032% | 1.055% | 1.59% | 2.116% | 2.182% | 2.34% | 2.452% | 2.493% | 2.509% | 2.59% | 2.623% | 2.46% | 2.506% | 2.364% | 1.981% | 1.72% | 1.775% | 1.404% | 1.302%
130 | 188 | 2020 | Winter | P, [MW] | 0 | 0 | -0.089336 | -0.073789 | -0.078436 | -0.072437 | -0.080675 | -0.07968 | -0.10467 | -0.1577 | -0.20988 | -0.21644 | -0.23213 | -0.24321 | -0.24729 | -0.24892 | -0.25697 | -0.26018 | -0.24403 | -0.24858 | -0.23451 | -0.19654 | -0.17064 | -0.17612 | -0.13929 | -0.12916
130 | 188 | 2020 | Winter | P, [%] | 0 | 0 | 0.9006% | 0.7438% | 0.7907% | 0.7302% | 0.8133% | 0.8032% | 1.055% | 1.59% | 2.116% | 2.182% | 2.34% | 2.452% | 2.493% | 2.509% | 2.59% | 2.623% | 2.46% | 2.506% | 2.364% | 1.981% | 1.72% | 1.775% | 1.404% | 1.302%
188 | 130 | 2020 | Winter | Q, [MVAr] | 0 | 0 | 0.039461 | 0.031484 | 0.033855 | 0.030774 | 0.034993 | 0.034489 | 0.047313 | 0.074507 | 0.1013 | 0.1047 | 0.11275 | 0.11846 | 0.12052 | 0.12134 | 0.11925 | 0.12358 | 0.11882 | 0.12116 | 0.11393 | 0.09973 | 0.085748 | 0.083958 | 0.065066 | 0.059868
188 | 130 | 2020 | Winter | Q, [%] | 0 | 0 | 0.3978% | 0.3174% | 0.3413% | 0.3102% | 0.3528% | 0.3477% | 0.477% | 0.7511% | 1.021% | 1.055% | 1.137% | 1.194% | 1.215% | 1.223% | 1.202% | 1.246% | 1.198% | 1.221% | 1.149% | 1.005% | 0.8644% | 0.8463% | 0.6559% | 0.6035%
130 | 188 | 2020 | Winter | Q, [MVAr] | 0 | 0 | -0.03981 | -0.031834 | -0.034205 | -0.031125 | -0.035344 | -0.03484 | -0.047662 | -0.074854 | -0.10164 | -0.10504 | -0.11309 | -0.11879 | -0.12086 | -0.12168 | -0.11958 | -0.12392 | -0.11916 | -0.1215 | -0.11427 | -0.10007 | -0.086094 | -0.084304 | -0.065414 | -0.060217
130 | 188 | 2020 | Winter | Q, [%] | 0 | 0 | 0.4013% | 0.3209% | 0.3448% | 0.3138% | 0.3563% | 0.3512% | 0.4805% | 0.7546% | 1.025% | 1.059% | 1.14% | 1.198% | 1.218% | 1.227% | 1.205% | 1.249% | 1.201% | 1.225% | 1.152% | 1.009% | 0.8679% | 0.8498% | 0.6594% | 0.607%
188 | 130 | 2020 | Winter | S, [MVA] | 0 | 0 | 0.097664 | 0.080225 | 0.085431 | 0.078703 | 0.087938 | 0.086824 | 0.11487 | 0.17442 | 0.23305 | 0.24043 | 0.25807 | 0.27053 | 0.27511 | 0.27693 | 0.2833 | 0.28804 | 0.27143 | 0.27654 | 0.26073 | 0.22039 | 0.19098 | 0.19511 | 0.15374 | 0.14236
188 | 130 | 2020 | Winter | S, [%] | 0 | 0 | 0.9845% | 0.8087% | 0.8612% | 0.7934% | 0.8865% | 0.8752% | 1.158% | 1.758% | 2.349% | 2.424% | 2.601% | 2.727% | 2.773% | 2.792% | 2.856% | 2.904% | 2.736% | 2.788% | 2.628% | 2.222% | 1.925% | 1.967% | 1.55% | 1.435%
130 | 188 | 2020 | Winter | S, [MVA] | 0 | 0 | 0.097804 | 0.080363 | 0.08557 | 0.078841 | 0.088077 | 0.086964 | 0.11501 | 0.17456 | 0.23319 | 0.24058 | 0.25821 | 0.27067 | 0.27525 | 0.27707 | 0.28343 | 0.28818 | 0.27157 | 0.27669 | 0.26087 | 0.22055 | 0.19113 | 0.19526 | 0.15389 | 0.14251
130 | 188 | 2020 | Winter | S, [%] | 0 | 0 | 0.9859% | 0.8101% | 0.8626% | 0.7948% | 0.8879% | 0.8766% | 1.159% | 1.76% | 2.351% | 2.425% | 2.603% | 2.729% | 2.775% | 2.793% | 2.857% | 2.905% | 2.738% | 2.789% | 2.63% | 2.223% | 1.927% | 1.968% | 1.551% | 1.437%
89 | 112 | 2020 | Winter | P, [MW] | 0 | 0 | -0.01659 | -0.013805 | -0.017068 | -0.01574 | -0.01564 | -0.015969 | -0.013211 | -0.014003 | -0.013357 | -0.025838 | -0.026168 | -0.027068 | -0.030942 | -0.037131 | -0.04145 | -0.035749 | -0.027352 | -0.026643 | -0.025565 | -0.021429 | -0.015719 | -0.017649 | -0.0148 | -0.013115
89 | 112 | 2020 | Winter | P, [%] | 0 | 0 | 0.1793% | 0.1492% | 0.1845% | 0.1702% | 0.1691% | 0.1726% | 0.1428% | 0.1514% | 0.1444% | 0.2793% | 0.2829% | 0.2926% | 0.3345% | 0.4014% | 0.4481% | 0.3865% | 0.2957% | 0.288% | 0.2764% | 0.2317% | 0.1699% | 0.1908% | 0.16% | 0.1418%
112 | 89 | 2020 | Winter | P, [MW] | 0 | 0 | 0.01659 | 0.013805 | 0.017068 | 0.01574 | 0.01564 | 0.015969 | 0.013211 | 0.014003 | 0.013357 | 0.025838 | 0.026169 | 0.027068 | 0.030942 | 0.037131 | 0.04145 | 0.03575 | 0.027352 | 0.026643 | 0.025565 | 0.021429 | 0.015719 | 0.017649 | 0.0148 | 0.013115
112 | 89 | 2020 | Winter | P, [%] | 0 | 0 | 0.1793% | 0.1492% | 0.1845% | 0.1702% | 0.1691% | 0.1726% | 0.1428% | 0.1514% | 0.1444% | 0.2793% | 0.2829% | 0.2926% | 0.3345% | 0.4014% | 0.4481% | 0.3865% | 0.2957% | 0.288% | 0.2764% | 0.2317% | 0.1699% | 0.1908% | 0.16% | 0.1418%
89 | 112 | 2020 | Winter | Q, [MVAr] | 0 | 0 | -0.008499 | -0.0070723 | -0.0087439 | -0.0080639 | -0.0080124 | -0.0081813 | -0.0067684 | -0.0071743 | -0.0068426 | -0.013236 | -0.013405 | -0.013867 | -0.015851 | -0.019022 | -0.02024 | -0.018311 | -0.01401 | -0.013649 | -0.013102 | -0.011556 | -0.0084759 | -0.0090448 | -0.0075825 | -0.0067191
89 | 112 | 2020 | Winter | Q, [%] | 0 | 0 | 0.09188% | 0.07646% | 0.09453% | 0.08718% | 0.08662% | 0.08845% | 0.07317% | 0.07756% | 0.07397% | 0.1431% | 0.1449% | 0.1499% | 0.1714% | 0.2056% | 0.2188% | 0.198% | 0.1515% | 0.1476% | 0.1416% | 0.1249% | 0.09163% | 0.09778% | 0.08197% | 0.07264%
112 | 89 | 2020 | Winter | Q, [MVAr] | 0 | 0 | 0.0083811 | 0.0069542 | 0.0086256 | 0.0079455 | 0.0078939 | 0.008063 | 0.0066504 | 0.0070566 | 0.0067258 | 0.013119 | 0.013289 | 0.013752 | 0.015735 | 0.018906 | 0.020124 | 0.018195 | 0.013894 | 0.013533 | 0.012986 | 0.011439 | 0.0083585 | 0.0089274 | 0.0074647 | 0.0066012
112 | 89 | 2020 | Winter | Q, [%] | 0 | 0 | 0.09061% | 0.07518% | 0.09325% | 0.0859% | 0.08534% | 0.08717% | 0.0719% | 0.07629% | 0.07271% | 0.1418% | 0.1437% | 0.1487% | 0.1701% | 0.2044% | 0.2176% | 0.1967% | 0.1502% | 0.1463% | 0.1404% | 0.1237% | 0.09036% | 0.09651% | 0.0807% | 0.07136%
89 | 112 | 2020 | Winter | S, [MVA] | 0 | 0 | 0.01864 | 0.015511 | 0.019177 | 0.017686 | 0.017573 | 0.017943 | 0.014844 | 0.015734 | 0.015007 | 0.02903 | 0.029402 | 0.030413 | 0.034765 | 0.04172 | 0.046127 | 0.040166 | 0.030731 | 0.029936 | 0.028727 | 0.024346 | 0.017858 | 0.019831 | 0.01663 | 0.014736
89 | 112 | 2020 | Winter | S, [%] | 0 | 0 | 0.2015% | 0.1677% | 0.2073% | 0.1912% | 0.19% | 0.194% | 0.1605% | 0.1701% | 0.1622% | 0.3138% | 0.3179% | 0.3288% | 0.3758% | 0.451% | 0.4987% | 0.4342% | 0.3322% | 0.3236% | 0.3106% | 0.2632% | 0.1931% | 0.2144% | 0.1798% | 0.1593%
112 | 89 | 2020 | Winter | S, [MVA] | 0 | 0 | 0.018586 | 0.015457 | 0.019124 | 0.017632 | 0.017519 | 0.01789 | 0.014791 | 0.015681 | 0.014954 | 0.028978 | 0.02935 | 0.030361 | 0.034713 | 0.041667 | 0.046077 | 0.040113 | 0.030678 | 0.029883 | 0.028674 | 0.024291 | 0.017803 | 0.019778 | 0.016576 | 0.014683
112 | 89 | 2020 | Winter | S, [%] | 0 | 0 | 0.2009% | 0.1671% | 0.2067% | 0.1906% | 0.1894% | 0.1934% | 0.1599% | 0.1695% | 0.1617% | 0.3133% | 0.3173% | 0.3282% | 0.3753% | 0.4505% | 0.4981% | 0.4337% | 0.3317% | 0.3231% | 0.31% | 0.2626% | 0.1925% | 0.2138% | 0.1792% | 0.1587%
84 | 116 | 2020 | Winter | P, [MW] | 0 | 0 | -0.0074711 | -0.0030983 | -0.0032785 | -0.0036261 | -0.0028296 | -0.0035889 | -0.0043412 | -0.0080437 | -0.022673 | -0.032896 | -0.040663 | -0.038977 | -0.033536 | -0.031524 | -0.034723 | -0.033864 | -0.0333 | -0.034084 | -0.032753 | -0.029405 | -0.02352 | -0.019054 | -0.01083 | -0.012757
84 | 116 | 2020 | Winter | P, [%] | 0 | 0 | 0.08077% | 0.0335% | 0.03544% | 0.0392% | 0.03059% | 0.0388% | 0.04693% | 0.08696% | 0.2451% | 0.3556% | 0.4396% | 0.4214% | 0.3626% | 0.3408% | 0.3754% | 0.3661% | 0.36% | 0.3685% | 0.3541% | 0.3179% | 0.2543% | 0.206% | 0.1171% | 0.1379%
116 | 84 | 2020 | Winter | P, [MW] | 0 | 0 | 0.0074711 | 0.0030983 | 0.0032785 | 0.0036261 | 0.0028296 | 0.0035889 | 0.0043412 | 0.0080437 | 0.022673 | 0.032896 | 0.040663 | 0.038977 | 0.033537 | 0.031524 | 0.034723 | 0.033864 | 0.0333 | 0.034084 | 0.032753 | 0.029405 | 0.02352 | 0.019054 | 0.01083 | 0.012757
116 | 84 | 2020 | Winter | P, [%] | 0 | 0 | 0.08077% | 0.0335% | 0.03544% | 0.0392% | 0.03059% | 0.0388% | 0.04693% | 0.08696% | 0.2451% | 0.3556% | 0.4396% | 0.4214% | 0.3626% | 0.3408% | 0.3754% | 0.3661% | 0.36% | 0.3685% | 0.3541% | 0.3179% | 0.2543% | 0.206% | 0.1171% | 0.1379%
84 | 116 | 2020 | Winter | Q, [MVAr] | 0 | 0 | -0.0038275 | -0.0015873 | -0.0016794 | -0.0018576 | -0.0014495 | -0.0018385 | -0.0022241 | -0.004121 | -0.011615 | -0.01685 | -0.020829 | -0.019968 | -0.017179 | -0.016148 | -0.016945 | -0.016798 | -0.017041 | -0.017461 | -0.016782 | -0.015856 | -0.012682 | -0.0097629 | -0.0055483 | -0.0065353
84 | 116 | 2020 | Winter | Q, [%] | 0 | 0 | 0.04138% | 0.01716% | 0.01816% | 0.02008% | 0.01567% | 0.01988% | 0.02404% | 0.04455% | 0.1256% | 0.1822% | 0.2252% | 0.2159% | 0.1857% | 0.1746% | 0.1832% | 0.1816% | 0.1842% | 0.1888% | 0.1814% | 0.1714% | 0.1371% | 0.1055% | 0.05998% | 0.07065%
116 | 84 | 2020 | Winter | Q, [MVAr] | 0 | 0 | 0.0037738 | 0.0015334 | 0.0016255 | 0.0018036 | 0.0013955 | 0.0017846 | 0.0021703 | 0.0040674 | 0.011562 | 0.016797 | 0.020776 | 0.019915 | 0.017126 | 0.016095 | 0.016892 | 0.016745 | 0.016988 | 0.017408 | 0.016729 | 0.015803 | 0.012629 | 0.0097093 | 0.0054947 | 0.0064816
116 | 84 | 2020 | Winter | Q, [%] | 0 | 0 | 0.0408% | 0.01658% | 0.01757% | 0.0195% | 0.01509% | 0.01929% | 0.02346% | 0.04397% | 0.125% | 0.1816% | 0.2246% | 0.2153% | 0.1851% | 0.174% | 0.1826% | 0.181% | 0.1837% | 0.1882% | 0.1809% | 0.1708% | 0.1365% | 0.105% | 0.0594% | 0.07007%
84 | 116 | 2020 | Winter | S, [MVA] | 0 | 0 | 0.0083945 | 0.0034813 | 0.0036836 | 0.0040742 | 0.0031793 | 0.0040324 | 0.0048777 | 0.0090379 | 0.025475 | 0.03696 | 0.045687 | 0.043794 | 0.03768 | 0.035419 | 0.038637 | 0.037802 | 0.037407 | 0.038296 | 0.036802 | 0.033408 | 0.026721 | 0.021409 | 0.012169 | 0.014334
84 | 116 | 2020 | Winter | S, [%] | 0 | 0 | 0.09075% | 0.03764% | 0.03982% | 0.04405% | 0.03437% | 0.04359% | 0.05273% | 0.09771% | 0.2754% | 0.3996% | 0.4939% | 0.4735% | 0.4074% | 0.3829% | 0.4177% | 0.4087% | 0.4044% | 0.414% | 0.3979% | 0.3612% | 0.2889% | 0.2315% | 0.1316% | 0.155%
116 | 84 | 2020 | Winter | S, [MVA] | 0 | 0 | 0.0083701 | 0.0034571 | 0.0036593 | 0.0040499 | 0.003155 | 0.0040081 | 0.0048534 | 0.0090136 | 0.025451 | 0.036936 | 0.045663 | 0.04377 | 0.037656 | 0.035395 | 0.038614 | 0.037778 | 0.037383 | 0.038272 | 0.036778 | 0.033382 | 0.026696 | 0.021385 | 0.012144 | 0.014309
116 | 84 | 2020 | Winter | S, [%] | 0 | 0 | 0.09049% | 0.03737% | 0.03956% | 0.04378% | 0.03411% | 0.04333% | 0.05247% | 0.09744% | 0.2751% | 0.3993% | 0.4937% | 0.4732% | 0.4071% | 0.3827% | 0.4174% | 0.4084% | 0.4041% | 0.4138% | 0.3976% | 0.3609% | 0.2886% | 0.2312% | 0.1313% | 0.1547%
46 | 140 | 2020 | Winter | P, [MW] | 0 | 0 | -0.08806 | -0.089422 | -0.089723 | -0.088728 | -0.089078 | -0.089383 | -0.093442 | -0.096365 | -0.11029 | -0.1169 | -0.11638 | -0.1162 | -0.11698 | -0.11725 | -0.12896 | -0.12579 | -0.11651 | -0.11656 | -0.11668 | -0.1098 | -0.10666 | -0.10604 | -0.1032 | -0.101
46 | 140 | 2020 | Winter | P, [%] | 0 | 0 | 0.952% | 0.9667% | 0.97% | 0.9592% | 0.963% | 0.9663% | 1.01% | 1.042% | 1.192% | 1.264% | 1.258% | 1.256% | 1.265% | 1.268% | 1.394% | 1.36% | 1.26% | 1.26% | 1.261% | 1.187% | 1.153% | 1.146% | 1.116% | 1.092%
140 | 46 | 2020 | Winter | P, [MW] | 0 | 0 | 0.08806 | 0.089422 | 0.089723 | 0.088728 | 0.089078 | 0.089383 | 0.093443 | 0.096365 | 0.11029 | 0.1169 | 0.11638 | 0.1162 | 0.11698 | 0.11725 | 0.12896 | 0.12579 | 0.11651 | 0.11656 | 0.11668 | 0.1098 | 0.10666 | 0.10604 | 0.1032 | 0.101
140 | 46 | 2020 | Winter | P, [%] | 0 | 0 | 0.952% | 0.9667% | 0.97% | 0.9592% | 0.963% | 0.9663% | 1.01% | 1.042% | 1.192% | 1.264% | 1.258% | 1.256% | 1.265% | 1.268% | 1.394% | 1.36% | 1.26% | 1.26% | 1.261% | 1.187% | 1.153% | 1.146% | 1.116% | 1.092%
46 | 140 | 2020 | Winter | Q, [MVAr] | 0 | 0 | -0.045114 | -0.045812 | -0.045966 | -0.045457 | -0.045636 | -0.045792 | -0.047872 | -0.049369 | -0.056505 | -0.059886 | -0.059622 | -0.059531 | -0.059929 | -0.060065 | -0.062926 | -0.061781 | -0.059669 | -0.059717 | -0.059778 | -0.059212 | -0.057516 | -0.054326 | -0.052871 | -0.051745
46 | 140 | 2020 | Winter | Q, [%] | 0 | 0 | 0.4877% | 0.4953% | 0.4969% | 0.4914% | 0.4934% | 0.495% | 0.5175% | 0.5337% | 0.6109% | 0.6474% | 0.6446% | 0.6436% | 0.6479% | 0.6494% | 0.6803% | 0.6679% | 0.6451% | 0.6456% | 0.6462% | 0.6401% | 0.6218% | 0.5873% | 0.5716% | 0.5594%
140 | 46 | 2020 | Winter | Q, [MVAr] | 0 | 0 | 0.045083 | 0.045781 | 0.045935 | 0.045425 | 0.045605 | 0.045761 | 0.047841 | 0.049338 | 0.056474 | 0.059855 | 0.059591 | 0.0595 | 0.059898 | 0.060034 | 0.062895 | 0.061751 | 0.059639 | 0.059686 | 0.059747 | 0.059181 | 0.057485 | 0.054295 | 0.05284 | 0.051714
140 | 46 | 2020 | Winter | Q, [%] | 0 | 0 | 0.4874% | 0.4949% | 0.4966% | 0.4911% | 0.493% | 0.4947% | 0.5172% | 0.5334% | 0.6105% | 0.6471% | 0.6442% | 0.6432% | 0.6475% | 0.649% | 0.68% | 0.6676% | 0.6447% | 0.6453% | 0.6459% | 0.6398% | 0.6215% | 0.587% | 0.5712% | 0.5591%
46 | 140 | 2020 | Winter | S, [MVA] | 0 | 0 | 0.098943 | 0.10047 | 0.10081 | 0.099694 | 0.10009 | 0.10043 | 0.10499 | 0.10828 | 0.12393 | 0.13134 | 0.13077 | 0.13056 | 0.13144 | 0.13174 | 0.14349 | 0.14014 | 0.1309 | 0.13097 | 0.1311 | 0.12475 | 0.12118 | 0.11914 | 0.11595 | 0.11349
46 | 140 | 2020 | Winter | S, [%] | 0 | 0 | 1.07% | 1.086% | 1.09% | 1.078% | 1.082% | 1.086% | 1.135% | 1.171% | 1.34% | 1.42% | 1.414% | 1.411% | 1.421% | 1.424% | 1.551% | 1.515% | 1.415% | 1.416% | 1.417% | 1.349% | 1.31% | 1.288% | 1.254% | 1.227%
140 | 46 | 2020 | Winter | S, [MVA] | 0 | 0 | 0.098929 | 0.10046 | 0.1008 | 0.09968 | 0.10007 | 0.10042 | 0.10498 | 0.10826 | 0.12391 | 0.13133 | 0.13075 | 0.13055 | 0.13142 | 0.13172 | 0.14348 | 0.14013 | 0.13089 | 0.13096 | 0.13109 | 0.12473 | 0.12116 | 0.11913 | 0.11594 | 0.11347
140 | 46 | 2020 | Winter | S, [%] | 0 | 0 | 1.07% | 1.086% | 1.09% | 1.078% | 1.082% | 1.086% | 1.135% | 1.17% | 1.34% | 1.42% | 1.414% | 1.411% | 1.421% | 1.424% | 1.551% | 1.515% | 1.415% | 1.416% | 1.417% | 1.348% | 1.31% | 1.288% | 1.253% | 1.227%
174 | 139 | 2020 | Winter | P, [MW] | 0 | 0 | 0.062 | 0.051211 | 0.049319 | 0.04931 | 0.04784 | 0.048016 | 0.05313 | 0.06215 | 0.097836 | 0.12358 | 0.13558 | 0.14492 | 0.13085 | 0.1213 | 0.14374 | 0.15222 | 0.14199 | 0.13138 | 0.12042 | 0.10364 | 0.096207 | 0.095922 | 0.09196 | 0.082608
174 | 139 | 2020 | Winter | P, [%] | 0 | 0 | 0.3316% | 0.2739% | 0.2637% | 0.2637% | 0.2558% | 0.2568% | 0.2841% | 0.3324% | 0.5232% | 0.6608% | 0.725% | 0.775% | 0.6997% | 0.6487% | 0.7687% | 0.814% | 0.7593% | 0.7026% | 0.6439% | 0.5542% | 0.5145% | 0.513% | 0.4918% | 0.4418%
139 | 174 | 2020 | Winter | P, [MW] | 0 | 0 | -0.062 | -0.051211 | -0.049319 | -0.049309 | -0.04784 | -0.048016 | -0.05313 | -0.06215 | -0.097835 | -0.12358 | -0.13558 | -0.14492 | -0.13085 | -0.1213 | -0.14374 | -0.15222 | -0.14199 | -0.13138 | -0.12042 | -0.10364 | -0.096207 | -0.095922 | -0.09196 | -0.082608
139 | 174 | 2020 | Winter | P, [%] | 0 | 0 | 0.3316% | 0.2739% | 0.2637% | 0.2637% | 0.2558% | 0.2568% | 0.2841% | 0.3324% | 0.5232% | 0.6608% | 0.725% | 0.775% | 0.6997% | 0.6487% | 0.7687% | 0.814% | 0.7593% | 0.7026% | 0.6439% | 0.5542% | 0.5145% | 0.513% | 0.4918% | 0.4418%
174 | 139 | 2020 | Winter | Q, [MVAr] | 0 | 0 | 0.018915 | 0.014446 | 0.013518 | 0.013319 | 0.012747 | 0.012727 | 0.014955 | 0.018714 | 0.034334 | 0.045847 | 0.050858 | 0.054538 | 0.047954 | 0.043637 | 0.050919 | 0.055562 | 0.052788 | 0.047942 | 0.042314 | 0.037304 | 0.034236 | 0.032144 | 0.030642 | 0.026988
174 | 139 | 2020 | Winter | Q, [%] | 0 | 0 | 0.1011% | 0.07725% | 0.07229% | 0.07122% | 0.06817% | 0.06806% | 0.07997% | 0.1001% | 0.1836% | 0.2452% | 0.272% | 0.2916% | 0.2564% | 0.2334% | 0.2723% | 0.2971% | 0.2823% | 0.2564% | 0.2263% | 0.1995% | 0.1831% | 0.1719% | 0.1639% | 0.1443%
139 | 174 | 2020 | Winter | Q, [MVAr] | 0 | 0 | -0.019247 | -0.014779 | -0.013852 | -0.013653 | -0.013082 | -0.013061 | -0.015288 | -0.019046 | -0.034662 | -0.046173 | -0.051183 | -0.054861 | -0.048278 | -0.043962 | -0.051242 | -0.055885 | -0.053112 | -0.048267 | -0.042641 | -0.037634 | -0.034566 | -0.032475 | -0.030973 | -0.02732
139 | 174 | 2020 | Winter | Q, [%] | 0 | 0 | 0.1029% | 0.07903% | 0.07408% | 0.07301% | 0.06996% | 0.06985% | 0.08175% | 0.1018% | 0.1854% | 0.2469% | 0.2737% | 0.2934% | 0.2582% | 0.2351% | 0.274% | 0.2988% | 0.284% | 0.2581% | 0.228% | 0.2013% | 0.1848% | 0.1737% | 0.1656% | 0.1461%
174 | 139 | 2020 | Winter | S, [MVA] | 0 | 0 | 0.064821 | 0.05321 | 0.051138 | 0.051077 | 0.049509 | 0.049674 | 0.055194 | 0.064906 | 0.10369 | 0.13181 | 0.1448 | 0.15484 | 0.13936 | 0.12891 | 0.15249 | 0.16204 | 0.15149 | 0.13986 | 0.12764 | 0.11015 | 0.10212 | 0.10117 | 0.09693 | 0.086905
174 | 139 | 2020 | Winter | S, [%] | 0 | 0 | 0.3466% | 0.2845% | 0.2735% | 0.2731% | 0.2648% | 0.2656% | 0.2952% | 0.3471% | 0.5545% | 0.7049% | 0.7744% | 0.828% | 0.7452% | 0.6894% | 0.8155% | 0.8665% | 0.8101% | 0.7479% | 0.6825% | 0.589% | 0.5461% | 0.541% | 0.5183% | 0.4647%
139 | 174 | 2020 | Winter | S, [MVA] | 0 | 0 | 0.064919 | 0.053301 | 0.051227 | 0.051165 | 0.049596 | 0.049761 | 0.055285 | 0.065002 | 0.10379 | 0.13192 | 0.14492 | 0.15495 | 0.13947 | 0.12902 | 0.1526 | 0.16215 | 0.1516 | 0.13997 | 0.12774 | 0.11026 | 0.10223 | 0.10127 | 0.097036 | 0.087008
139 | 174 | 2020 | Winter | S, [%] | 0 | 0 | 0.3472% | 0.285% | 0.2739% | 0.2736% | 0.2652% | 0.2661% | 0.2956% | 0.3476% | 0.555% | 0.7055% | 0.775% | 0.8286% | 0.7458% | 0.69% | 0.816% | 0.8671% | 0.8107% | 0.7485% | 0.6831% | 0.5896% | 0.5467% | 0.5416% | 0.5189% | 0.4653%
178 | 175 | 2020 | Winter | P, [MW] | 0 | 0 | -0.13353 | -0.13884 | -0.12896 | -0.12826 | -0.12735 | -0.13574 | -0.13472 | -0.16461 | -0.28269 | -0.29313 | -0.29168 | -0.2847 | -0.21329 | -0.21703 | -0.30705 | -0.30656 | -0.29289 | -0.23945 | -0.17738 | -0.1296 | -0.11826 | -0.12233 | -0.1223 | -0.12399
178 | 175 | 2020 | Winter | P, [%] | 0 | 0 | 1.547% | 1.609% | 1.494% | 1.486% | 1.476% | 1.573% | 1.561% | 1.907% | 3.276% | 3.397% | 3.38% | 3.299% | 2.471% | 2.515% | 3.558% | 3.552% | 3.394% | 2.775% | 2.055% | 1.502% | 1.37% | 1.417% | 1.417% | 1.437%
175 | 178 | 2020 | Winter | P, [MW] | 0 | 0 | 0.13353 | 0.13884 | 0.12896 | 0.12826 | 0.12736 | 0.13574 | 0.13472 | 0.16461 | 0.2827 | 0.29314 | 0.29169 | 0.28471 | 0.21329 | 0.21704 | 0.30706 | 0.30658 | 0.2929 | 0.23946 | 0.17739 | 0.1296 | 0.11826 | 0.12233 | 0.1223 | 0.12399
175 | 178 | 2020 | Winter | P, [%] | 0 | 0 | 1.547% | 1.609% | 1.494% | 1.486% | 1.476% | 1.573% | 1.561% | 1.907% | 3.276% | 3.397% | 3.38% | 3.299% | 2.471% | 2.515% | 3.558% | 3.552% | 3.394% | 2.775% | 2.055% | 1.502% | 1.37% | 1.417% | 1.417% | 1.437%
178 | 175 | 2020 | Winter | Q, [MVAr] | 0 | 0 | -0.060616 | -0.063336 | -0.058272 | -0.057915 | -0.05745 | -0.061747 | -0.061225 | -0.076538 | -0.13704 | -0.14238 | -0.14164 | -0.13807 | -0.10148 | -0.1034 | -0.14448 | -0.14767 | -0.14223 | -0.11489 | -0.083097 | -0.062098 | -0.055981 | -0.054883 | -0.054862 | -0.055727
178 | 175 | 2020 | Winter | Q, [%] | 0 | 0 | 0.7024% | 0.7339% | 0.6752% | 0.6711% | 0.6657% | 0.7155% | 0.7094% | 0.8869% | 1.588% | 1.65% | 1.641% | 1.6% | 1.176% | 1.198% | 1.674% | 1.711% | 1.648% | 1.331% | 0.9629% | 0.7196% | 0.6487% | 0.636% | 0.6357% | 0.6457%
175 | 178 | 2020 | Winter | Q, [MVAr] | 0 | 0 | 0.060272 | 0.062992 | 0.057927 | 0.057569 | 0.057105 | 0.061401 | 0.060881 | 0.076196 | 0.1367 | 0.14205 | 0.14131 | 0.13774 | 0.10114 | 0.10306 | 0.14415 | 0.14734 | 0.1419 | 0.11455 | 0.082759 | 0.061757 | 0.055638 | 0.05454 | 0.054518 | 0.055383
175 | 178 | 2020 | Winter | Q, [%] | 0 | 0 | 0.6984% | 0.7299% | 0.6712% | 0.6671% | 0.6617% | 0.7115% | 0.7055% | 0.8829% | 1.584% | 1.646% | 1.637% | 1.596% | 1.172% | 1.194% | 1.67% | 1.707% | 1.644% | 1.327% | 0.959% | 0.7156% | 0.6447% | 0.632% | 0.6317% | 0.6417%
178 | 175 | 2020 | Winter | S, [MVA] | 0 | 0 | 0.14664 | 0.15261 | 0.14151 | 0.14073 | 0.13971 | 0.14912 | 0.14798 | 0.18153 | 0.31416 | 0.32588 | 0.32426 | 0.31641 | 0.2362 | 0.24041 | 0.33934 | 0.34028 | 0.32559 | 0.26559 | 0.19588 | 0.14371 | 0.13084 | 0.13407 | 0.13404 | 0.13593
178 | 175 | 2020 | Winter | S, [%] | 0 | 0 | 1.699% | 1.768% | 1.64% | 1.631% | 1.619% | 1.728% | 1.715% | 2.103% | 3.64% | 3.776% | 3.757% | 3.666% | 2.737% | 2.786% | 3.932% | 3.943% | 3.773% | 3.077% | 2.27% | 1.665% | 1.516% | 1.554% | 1.553% | 1.575%
175 | 178 | 2020 | Winter | S, [MVA] | 0 | 0 | 0.1465 | 0.15246 | 0.14137 | 0.14059 | 0.13957 | 0.14898 | 0.14784 | 0.18139 | 0.31402 | 0.32574 | 0.32412 | 0.31627 | 0.23606 | 0.24027 | 0.33921 | 0.34014 | 0.32546 | 0.26545 | 0.19574 | 0.14357 | 0.1307 | 0.13394 | 0.1339 | 0.1358
175 | 178 | 2020 | Winter | S, [%] | 0 | 0 | 1.698% | 1.767% | 1.638% | 1.629% | 1.617% | 1.726% | 1.713% | 2.102% | 3.639% | 3.775% | 3.756% | 3.665% | 2.735% | 2.784% | 3.931% | 3.941% | 3.771% | 3.076% | 2.268% | 1.664% | 1.514% | 1.552% | 1.552% | 1.574%
97 | 171 | 2020 | Winter | P, [MW] | 0 | 0 | -0.025113 | -0.02226 | -0.018505 | -0.015774 | 2.424e-12 | -0.00087495 | -0.0041264 | -0.02331 | -0.10158 | -0.12734 | -0.12935 | -0.12437 | -0.099929 | -0.070937 | -0.10239 | -0.10785 | -0.10236 | -0.072232 | -0.074171 | -0.026656 | -0.019724 | -0.020441 | -0.020251 | -0.012009
97 | 171 | 2020 | Winter | P, [%] | 0 | 0 | 0.291% | 0.2579% | 0.2144% | 0.1828% | 2.809e-11% | 0.01014% | 0.04781% | 0.2701% | 1.177% | 1.476% | 1.499% | 1.441% | 1.158% | 0.822% | 1.186% | 1.25% | 1.186% | 0.837% | 0.8595% | 0.3089% | 0.2286% | 0.2369% | 0.2347% | 0.1392%
171 | 97 | 2020 | Winter | P, [MW] | 0 | 0 | 0.025113 | 0.02226 | 0.018505 | 0.015774 | 4.1815e-13 | 0.00087495 | 0.0041264 | 0.02331 | 0.10158 | 0.12735 | 0.12935 | 0.12437 | 0.09993 | 0.070937 | 0.10239 | 0.10785 | 0.10236 | 0.072233 | 0.074172 | 0.026656 | 0.019724 | 0.020441 | 0.020251 | 0.012009
171 | 97 | 2020 | Winter | P, [%] | 0 | 0 | 0.291% | 0.2579% | 0.2144% | 0.1828% | 4.845e-12% | 0.01014% | 0.04781% | 0.2701% | 1.177% | 1.476% | 1.499% | 1.441% | 1.158% | 0.822% | 1.186% | 1.25% | 1.186% | 0.837% | 0.8595% | 0.3089% | 0.2286% | 0.2369% | 0.2347% | 0.1392%
97 | 171 | 2020 | Winter | Q, [MVAr] | 0 | 0 | -0.012866 | -0.011404 | -0.0094804 | -0.0080809 | 7.3177e-12 | -0.00044816 | -0.0021141 | -0.011942 | -0.052043 | -0.065239 | -0.066267 | -0.063716 | -0.051194 | -0.036341 | -0.051206 | -0.055249 | -0.05244 | -0.037006 | -0.038006 | -0.014375 | -0.010636 | -0.010476 | -0.010375 | -0.0061523
97 | 171 | 2020 | Winter | Q, [%] | 0 | 0 | 0.1491% | 0.1321% | 0.1099% | 0.09364% | 8.479e-11% | 0.005193% | 0.0245% | 0.1384% | 0.603% | 0.756% | 0.7679% | 0.7383% | 0.5932% | 0.4211% | 0.5933% | 0.6402% | 0.6076% | 0.4288% | 0.4404% | 0.1666% | 0.1232% | 0.1214% | 0.1202% | 0.07129%
171 | 97 | 2020 | Winter | Q, [MVAr] | 0 | 0 | 0.012554 | 0.011091 | 0.0091673 | 0.0077674 | -0.00031363 | 0.00013484 | 0.0018018 | 0.011631 | 0.051735 | 0.064934 | 0.065963 | 0.063413 | 0.05089 | 0.036035 | 0.050902 | 0.054946 | 0.052136 | 0.0367 | 0.037699 | 0.014065 | 0.010325 | 0.010165 | 0.010064 | 0.0058404
171 | 97 | 2020 | Winter | Q, [%] | 0 | 0 | 0.1455% | 0.1285% | 0.1062% | 0.09% | 0.003634% | 0.001562% | 0.02088% | 0.1348% | 0.5995% | 0.7524% | 0.7643% | 0.7348% | 0.5897% | 0.4176% | 0.5898% | 0.6367% | 0.6041% | 0.4253% | 0.4368% | 0.163% | 0.1196% | 0.1178% | 0.1166% | 0.06768%
97 | 171 | 2020 | Winter | S, [MVA] | 0 | 0 | 0.028217 | 0.025011 | 0.020792 | 0.017723 | 7.7088e-12 | 0.00098305 | 0.0046364 | 0.026191 | 0.11414 | 0.14308 | 0.14534 | 0.13974 | 0.11228 | 0.079704 | 0.11448 | 0.12118 | 0.11501 | 0.08116 | 0.083342 | 0.030285 | 0.022409 | 0.022969 | 0.022754 | 0.013493
97 | 171 | 2020 | Winter | S, [%] | 0 | 0 | 0.327% | 0.2898% | 0.2409% | 0.2054% | 8.933e-11% | 0.01139% | 0.05372% | 0.3035% | 1.323% | 1.658% | 1.684% | 1.619% | 1.301% | 0.9236% | 1.327% | 1.404% | 1.333% | 0.9404% | 0.9657% | 0.3509% | 0.2597% | 0.2662% | 0.2637% | 0.1564%
171 | 97 | 2020 | Winter | S, [MVA] | 0 | 0 | 0.028076 | 0.02487 | 0.020652 | 0.017582 | 0.00031363 | 0.00088528 | 0.0045026 | 0.026051 | 0.114 | 0.14295 | 0.1452 | 0.1396 | 0.11214 | 0.079565 | 0.11435 | 0.12104 | 0.11488 | 0.081021 | 0.083202 | 0.030139 | 0.022263 | 0.022829 | 0.022614 | 0.013354
171 | 97 | 2020 | Winter | S, [%] | 0 | 0 | 0.3253% | 0.2882% | 0.2393% | 0.2037% | 0.003634% | 0.01026% | 0.05217% | 0.3019% | 1.321% | 1.656% | 1.682% | 1.618% | 1.299% | 0.922% | 1.325% | 1.403% | 1.331% | 0.9388% | 0.9641% | 0.3492% | 0.258% | 0.2645% | 0.262% | 0.1547%
170 | 27 | 2020 | Winter | P, [MW] | 0 | 0 | 0.0048931 | 0.0050814 | 0.0046659 | 0.0048784 | 0.0050862 | 0.0051625 | 0.0050959 | 0.0039484 | 0.00353 | 0.0027787 | 0.0019925 | 0.0021792 | 0.001989 | 0.0020082 | 0.0020287 | 0.0019947 | 0.0030654 | 0.0035624 | 0.0045569 | 0.0047553 | 0.0045815 | 0.0049559 | 0.0051959 | 0.004959
170 | 27 | 2020 | Winter | P, [%] | 0 | 0 | 0.0529% | 0.05493% | 0.05044% | 0.05274% | 0.05499% | 0.05581% | 0.05509% | 0.04269% | 0.03816% | 0.03004% | 0.02154% | 0.02356% | 0.0215% | 0.02171% | 0.02193% | 0.02156% | 0.03314% | 0.03851% | 0.04926% | 0.05141% | 0.04953% | 0.05358% | 0.05617% | 0.05361%
27 | 170 | 2020 | Winter | P, [MW] | 0 | 0 | -0.0048931 | -0.0050814 | -0.0046659 | -0.0048784 | -0.0050862 | -0.0051625 | -0.0050959 | -0.0039484 | -0.00353 | -0.0027787 | -0.0019925 | -0.0021792 | -0.001989 | -0.0020082 | -0.0020287 | -0.0019947 | -0.0030654 | -0.0035624 | -0.0045569 | -0.0047553 | -0.0045814 | -0.0049558 | -0.0051959 | -0.004959
27 | 170 | 2020 | Winter | P, [%] | 0 | 0 | 0.0529% | 0.05493% | 0.05044% | 0.05274% | 0.05499% | 0.05581% | 0.05509% | 0.04269% | 0.03816% | 0.03004% | 0.02154% | 0.02356% | 0.0215% | 0.02171% | 0.02193% | 0.02156% | 0.03314% | 0.03851% | 0.04926% | 0.05141% | 0.04953% | 0.05358% | 0.05617% | 0.05361%
170 | 27 | 2020 | Winter | Q, [MVAr] | 0 | 0 | 0.0022445 | 0.0023406 | 0.0021272 | 0.0022358 | 0.0023422 | 0.0023815 | 0.0023484 | 0.0017614 | 0.0015478 | 0.0011395 | 0.00074006 | 0.00085831 | 0.0007524 | 0.00075364 | 0.00073408 | 0.00071913 | 0.0012418 | 0.0015645 | 0.0020761 | 0.0023012 | 0.0022056 | 0.0022782 | 0.0023996 | 0.0022781
170 | 27 | 2020 | Winter | Q, [%] | 0 | 0 | 0.02427% | 0.0253% | 0.023% | 0.02417% | 0.02532% | 0.02575% | 0.02539% | 0.01904% | 0.01673% | 0.01232% | 0.008001% | 0.009279% | 0.008134% | 0.008147% | 0.007936% | 0.007774% | 0.01342% | 0.01691% | 0.02244% | 0.02488% | 0.02384% | 0.02463% | 0.02594% | 0.02463%
27 | 170 | 2020 | Winter | Q, [MVAr] | 0 | 0 | -0.0025067 | -0.0026032 | -0.0023902 | -0.0024991 | -0.0026055 | -0.0026447 | -0.0026107 | -0.0020228 | -0.0018073 | -0.0013979 | -0.00099803 | -0.0011155 | -0.0010101 | -0.0010117 | -0.000991 | -0.00097606 | -0.0014994 | -0.0018228 | -0.0023353 | -0.0025616 | -0.0024666 | -0.0025393 | -0.0026614 | -0.0025402
27 | 170 | 2020 | Winter | Q, [%] | 0 | 0 | 0.0271% | 0.02814% | 0.02584% | 0.02702% | 0.02817% | 0.02859% | 0.02822% | 0.02187% | 0.01954% | 0.01511% | 0.01079% | 0.01206% | 0.01092% | 0.01094% | 0.01071% | 0.01055% | 0.01621% | 0.01971% | 0.02525% | 0.02769% | 0.02667% | 0.02745% | 0.02877% | 0.02746%
170 | 27 | 2020 | Winter | S, [MVA] | 0 | 0 | 0.0053833 | 0.0055946 | 0.0051279 | 0.0053663 | 0.0055995 | 0.0056853 | 0.005611 | 0.0043235 | 0.0038544 | 0.0030033 | 0.0021255 | 0.0023421 | 0.0021266 | 0.002145 | 0.0021574 | 0.0021204 | 0.0033074 | 0.0038908 | 0.0050075 | 0.0052829 | 0.0050847 | 0.0054544 | 0.0057232 | 0.0054572
170 | 27 | 2020 | Winter | S, [%] | 0 | 0 | 0.0582% | 0.06048% | 0.05544% | 0.05801% | 0.06054% | 0.06146% | 0.06066% | 0.04674% | 0.04167% | 0.03247% | 0.02298% | 0.02532% | 0.02299% | 0.02319% | 0.02332% | 0.02292% | 0.03576% | 0.04206% | 0.05414% | 0.05711% | 0.05497% | 0.05897% | 0.06187% | 0.059%
27 | 170 | 2020 | Winter | S, [MVA] | 0 | 0 | 0.0054978 | 0.0057094 | 0.0052425 | 0.0054812 | 0.0057147 | 0.0058005 | 0.0057258 | 0.0044364 | 0.0039658 | 0.0031106 | 0.0022284 | 0.0024481 | 0.0022308 | 0.0022487 | 0.0022578 | 0.0022207 | 0.0034125 | 0.0040017 | 0.0051204 | 0.0054014 | 0.0052032 | 0.0055685 | 0.0058378 | 0.0055717
27 | 170 | 2020 | Winter | S, [%] | 0 | 0 | 0.05944% | 0.06172% | 0.05668% | 0.05926% | 0.06178% | 0.06271% | 0.0619% | 0.04796% | 0.04287% | 0.03363% | 0.02409% | 0.02647% | 0.02412% | 0.02431% | 0.02441% | 0.02401% | 0.03689% | 0.04326% | 0.05536% | 0.05839% | 0.05625% | 0.0602% | 0.06311% | 0.06023%
147 | 11 | 2020 | Winter | P, [MW] | 0 | 0 | 0.47642 | 0.41056 | 0.40615 | 0.40423 | 0.39835 | 0.43447 | 0.53148 | 0.56202 | 0.63131 | 0.71626 | 0.66101 | 0.65809 | 0.6571 | 0.56524 | 0.59207 | 0.59323 | 0.58676 | 0.61966 | 0.6691 | 0.62755 | 0.63162 | 0.60879 | 0.62059 | 0.57853
147 | 11 | 2020 | Winter | P, [%] | 0 | 0 | 5.15% | 4.438% | 4.391% | 4.37% | 4.307% | 4.697% | 5.746% | 6.076% | 6.825% | 7.743% | 7.146% | 7.114% | 7.104% | 6.111% | 6.401% | 6.413% | 6.343% | 6.699% | 7.234% | 6.784% | 6.828% | 6.581% | 6.709% | 6.254%
11 | 147 | 2020 | Winter | P, [MW] | 0 | 0 | -0.47642 | -0.41055 | -0.40615 | -0.40423 | -0.39835 | -0.43447 | -0.53148 | -0.56202 | -0.63131 | -0.71626 | -0.661 | -0.65808 | -0.65709 | -0.56524 | -0.59207 | -0.59322 | -0.58676 | -0.61966 | -0.6691 | -0.62755 | -0.63161 | -0.60878 | -0.62059 | -0.57853
11 | 147 | 2020 | Winter | P, [%] | 0 | 0 | 5.15% | 4.438% | 4.391% | 4.37% | 4.307% | 4.697% | 5.746% | 6.076% | 6.825% | 7.743% | 7.146% | 7.114% | 7.104% | 6.111% | 6.401% | 6.413% | 6.343% | 6.699% | 7.233% | 6.784% | 6.828% | 6.581% | 6.709% | 6.254%
147 | 11 | 2020 | Winter | Q, [MVAr] | 0 | 0 | 0.24404 | 0.2103 | 0.20804 | 0.20706 | 0.20405 | 0.22255 | 0.27225 | 0.2879 | 0.32339 | 0.36691 | 0.3386 | 0.33711 | 0.3366 | 0.28954 | 0.28885 | 0.28943 | 0.29553 | 0.31743 | 0.34276 | 0.33839 | 0.34058 | 0.31186 | 0.3179 | 0.29635
147 | 11 | 2020 | Winter | Q, [%] | 0 | 0 | 2.638% | 2.273% | 2.249% | 2.238% | 2.206% | 2.406% | 2.943% | 3.112% | 3.496% | 3.967% | 3.661% | 3.644% | 3.639% | 3.13% | 3.123% | 3.129% | 3.195% | 3.432% | 3.705% | 3.658% | 3.682% | 3.371% | 3.437% | 3.204%
11 | 147 | 2020 | Winter | Q, [MVAr] | 0 | 0 | -0.24408 | -0.21033 | -0.20807 | -0.20709 | -0.20408 | -0.22258 | -0.27228 | -0.28793 | -0.32343 | -0.36695 | -0.33864 | -0.33715 | -0.33664 | -0.28958 | -0.28888 | -0.28946 | -0.29557 | -0.31746 | -0.34279 | -0.33842 | -0.34061 | -0.31189 | -0.31794 | -0.29639
11 | 147 | 2020 | Winter | Q, [%] | 0 | 0 | 2.639% | 2.274% | 2.249% | 2.239% | 2.206% | 2.406% | 2.944% | 3.113% | 3.497% | 3.967% | 3.661% | 3.645% | 3.639% | 3.131% | 3.123% | 3.129% | 3.195% | 3.432% | 3.706% | 3.659% | 3.682% | 3.372% | 3.437% | 3.204%
147 | 11 | 2020 | Winter | S, [MVA] | 0 | 0 | 0.53529 | 0.46128 | 0.45633 | 0.45417 | 0.44757 | 0.48815 | 0.59715 | 0.63147 | 0.70932 | 0.80477 | 0.74269 | 0.73941 | 0.73829 | 0.63509 | 0.65877 | 0.66007 | 0.65698 | 0.69623 | 0.75178 | 0.71297 | 0.71759 | 0.68401 | 0.69728 | 0.65002
147 | 11 | 2020 | Winter | S, [%] | 0 | 0 | 5.787% | 4.987% | 4.933% | 4.91% | 4.839% | 5.277% | 6.456% | 6.827% | 7.668% | 8.7% | 8.029% | 7.994% | 7.982% | 6.866% | 7.122% | 7.136% | 7.103% | 7.527% | 8.127% | 7.708% | 7.758% | 7.395% | 7.538% | 7.027%
11 | 147 | 2020 | Winter | S, [MVA] | 0 | 0 | 0.5353 | 0.4613 | 0.45634 | 0.45419 | 0.44759 | 0.48817 | 0.59716 | 0.63148 | 0.70934 | 0.80478 | 0.7427 | 0.73942 | 0.7383 | 0.6351 | 0.65879 | 0.66008 | 0.65699 | 0.69624 | 0.75179 | 0.71299 | 0.7176 | 0.68403 | 0.69729 | 0.65003
11 | 147 | 2020 | Winter | S, [%] | 0 | 0 | 5.787% | 4.987% | 4.933% | 4.91% | 4.839% | 5.277% | 6.456% | 6.827% | 7.668% | 8.7% | 8.029% | 7.994% | 7.982% | 6.866% | 7.122% | 7.136% | 7.103% | 7.527% | 8.128% | 7.708% | 7.758% | 7.395% | 7.538% | 7.027%
186 | 162 | 2020 | Winter | P, [MW] | 0 | 0 | -0.75636 | -0.70194 | -0.66302 | -0.66173 | -0.65175 | -0.67203 | -0.71435 | -0.84444 | -1.3812 | -1.6894 | -1.7715 | -1.7862 | -1.5427 | -1.4078 | -1.7649 | -1.7677 | -1.6967 | -1.4667 | -1.1922 | -0.85519 | -0.80309 | -0.85402 | -0.82816 | -0.78064
186 | 162 | 2020 | Winter | P, [%] | 0 | 0 | 4.045% | 3.754% | 3.546% | 3.539% | 3.485% | 3.594% | 3.82% | 4.516% | 7.386% | 9.034% | 9.473% | 9.552% | 8.25% | 7.529% | 9.438% | 9.453% | 9.073% | 7.843% | 6.376% | 4.573% | 4.295% | 4.567% | 4.429% | 4.175%
162 | 186 | 2020 | Winter | P, [MW] | 0 | 0 | 0.75638 | 0.70195 | 0.66303 | 0.66174 | 0.65176 | 0.67204 | 0.71436 | 0.84446 | 1.3813 | 1.6895 | 1.7716 | 1.7862 | 1.5428 | 1.4079 | 1.765 | 1.7678 | 1.6968 | 1.4667 | 1.1923 | 0.85521 | 0.80311 | 0.85404 | 0.82818 | 0.78065
162 | 186 | 2020 | Winter | P, [%] | 0 | 0 | 4.045% | 3.754% | 3.546% | 3.539% | 3.485% | 3.594% | 3.82% | 4.516% | 7.387% | 9.035% | 9.474% | 9.552% | 8.25% | 7.529% | 9.438% | 9.454% | 9.074% | 7.844% | 6.376% | 4.573% | 4.295% | 4.567% | 4.429% | 4.175%
186 | 162 | 2020 | Winter | Q, [MVAr] | 0 | 0 | -0.33614 | -0.3115 | -0.29241 | -0.29164 | -0.28644 | -0.29693 | -0.31841 | -0.38384 | -0.6544 | -0.80832 | -0.84807 | -0.85413 | -0.72951 | -0.66192 | -0.81117 | -0.83761 | -0.8093 | -0.69334 | -0.55022 | -0.39974 | -0.37169 | -0.37736 | -0.36634 | -0.34524
186 | 162 | 2020 | Winter | Q, [%] | 0 | 0 | 1.798% | 1.666% | 1.564% | 1.56% | 1.532% | 1.588% | 1.703% | 2.053% | 3.499% | 4.323% | 4.535% | 4.568% | 3.901% | 3.54% | 4.338% | 4.479% | 4.328% | 3.708% | 2.942% | 2.138% | 1.988% | 2.018% | 1.959% | 1.846%
162 | 186 | 2020 | Winter | Q, [MVAr] | 0 | 0 | 0.33586 | 0.31121 | 0.29212 | 0.29136 | 0.28615 | 0.29665 | 0.31813 | 0.38357 | 0.65419 | 0.80816 | 0.84793 | 0.85399 | 0.72932 | 0.66172 | 0.81102 | 0.83746 | 0.80914 | 0.69314 | 0.54999 | 0.39947 | 0.37142 | 0.37709 | 0.36607 | 0.34496
162 | 186 | 2020 | Winter | Q, [%] | 0 | 0 | 1.796% | 1.664% | 1.562% | 1.558% | 1.53% | 1.586% | 1.701% | 2.051% | 3.498% | 4.322% | 4.534% | 4.567% | 3.9% | 3.539% | 4.337% | 4.478% | 4.327% | 3.707% | 2.941% | 2.136% | 1.986% | 2.017% | 1.958% | 1.845%
186 | 162 | 2020 | Winter | S, [MVA] | 0 | 0 | 0.82769 | 0.76795 | 0.72464 | 0.72315 | 0.71192 | 0.7347 | 0.7821 | 0.92759 | 1.5284 | 1.8729 | 1.964 | 1.9799 | 1.7065 | 1.5557 | 1.9424 | 1.9561 | 1.8798 | 1.6223 | 1.3131 | 0.944 | 0.88494 | 0.93367 | 0.90557 | 0.85357
186 | 162 | 2020 | Winter | S, [%] | 0 | 0 | 4.426% | 4.107% | 3.875% | 3.867% | 3.807% | 3.929% | 4.182% | 4.96% | 8.173% | 10.02% | 10.5% | 10.59% | 9.126% | 8.319% | 10.39% | 10.46% | 10.05% | 8.675% | 7.022% | 5.048% | 4.732% | 4.993% | 4.843% | 4.565%
162 | 186 | 2020 | Winter | S, [MVA] | 0 | 0 | 0.82759 | 0.76785 | 0.72453 | 0.72304 | 0.71181 | 0.7346 | 0.78199 | 0.92749 | 1.5284 | 1.8729 | 1.964 | 1.9799 | 1.7065 | 1.5556 | 1.9424 | 1.9561 | 1.8798 | 1.6223 | 1.313 | 0.9439 | 0.88484 | 0.93358 | 0.90548 | 0.85347
162 | 186 | 2020 | Winter | S, [%] | 0 | 0 | 4.426% | 4.106% | 3.875% | 3.867% | 3.806% | 3.928% | 4.182% | 4.96% | 8.173% | 10.02% | 10.5% | 10.59% | 9.125% | 8.319% | 10.39% | 10.46% | 10.05% | 8.675% | 7.021% | 5.048% | 4.732% | 4.992% | 4.842% | 4.564%
187 | 108 | 2020 | Winter | P, [MW] | 0 | 0 | 1.2514 | 1.1823 | 1.1749 | 1.1712 | 1.1713 | 1.2067 | 1.3347 | 1.3829 | 1.5465 | 1.7145 | 1.6824 | 1.6865 | 1.6773 | 1.5791 | 1.6774 | 1.6591 | 1.6044 | 1.5952 | 1.6113 | 1.5034 | 1.4702 | 1.4469 | 1.4392 | 1.3931
187 | 108 | 2020 | Winter | P, [%] | 0 | 0 | 13.53% | 12.78% | 12.7% | 12.66% | 12.66% | 13.05% | 14.43% | 14.95% | 16.72% | 18.54% | 18.19% | 18.23% | 18.13% | 17.07% | 18.13% | 17.94% | 17.35% | 17.25% | 17.42% | 16.25% | 15.89% | 15.64% | 15.56% | 15.06%
108 | 187 | 2020 | Winter | P, [MW] | 0 | 0 | -1.2513 | -1.1822 | -1.1749 | -1.1711 | -1.1712 | -1.2066 | -1.3346 | -1.3828 | -1.5464 | -1.7144 | -1.6823 | -1.6864 | -1.6772 | -1.579 | -1.6773 | -1.659 | -1.6043 | -1.5951 | -1.6112 | -1.5033 | -1.4701 | -1.4468 | -1.4391 | -1.393
108 | 187 | 2020 | Winter | P, [%] | 0 | 0 | 13.53% | 12.78% | 12.7% | 12.66% | 12.66% | 13.04% | 14.43% | 14.95% | 16.72% | 18.53% | 18.19% | 18.23% | 18.13% | 17.07% | 18.13% | 17.94% | 17.34% | 17.24% | 17.42% | 16.25% | 15.89% | 15.64% | 15.56% | 15.06%
187 | 108 | 2020 | Winter | Q, [MVAr] | 0 | 0 | 0.62917 | 0.59385 | 0.59061 | 0.58871 | 0.58861 | 0.6068 | 0.67253 | 0.69633 | 0.77841 | 0.863 | 0.84597 | 0.84805 | 0.8436 | 0.79353 | 0.80427 | 0.79969 | 0.80156 | 0.80178 | 0.81016 | 0.79548 | 0.77782 | 0.72766 | 0.72411 | 0.70104
187 | 108 | 2020 | Winter | Q, [%] | 0 | 0 | 6.802% | 6.42% | 6.385% | 6.364% | 6.363% | 6.56% | 7.271% | 7.528% | 8.415% | 9.33% | 9.146% | 9.168% | 9.12% | 8.579% | 8.695% | 8.645% | 8.666% | 8.668% | 8.758% | 8.6% | 8.409% | 7.867% | 7.828% | 7.579%
108 | 187 | 2020 | Winter | Q, [MVAr] | 0 | 0 | -0.62927 | -0.59396 | -0.59072 | -0.58882 | -0.58872 | -0.60691 | -0.67263 | -0.69643 | -0.77849 | -0.86307 | -0.84604 | -0.84812 | -0.84367 | -0.79361 | -0.80434 | -0.79976 | -0.80164 | -0.80186 | -0.81023 | -0.79556 | -0.77791 | -0.72775 | -0.7242 | -0.70114
108 | 187 | 2020 | Winter | Q, [%] | 0 | 0 | 6.803% | 6.421% | 6.386% | 6.366% | 6.365% | 6.561% | 7.272% | 7.529% | 8.416% | 9.33% | 9.146% | 9.169% | 9.121% | 8.58% | 8.696% | 8.646% | 8.666% | 8.669% | 8.759% | 8.601% | 8.41% | 7.868% | 7.829% | 7.58%
187 | 108 | 2020 | Winter | S, [MVA] | 0 | 0 | 1.4007 | 1.3231 | 1.315 | 1.3108 | 1.3109 | 1.3507 | 1.4945 | 1.5483 | 1.7314 | 1.9195 | 1.8831 | 1.8877 | 1.8775 | 1.7673 | 1.8603 | 1.8418 | 1.7935 | 1.7854 | 1.8035 | 1.7009 | 1.6633 | 1.6196 | 1.6111 | 1.5596
187 | 108 | 2020 | Winter | S, [%] | 0 | 0 | 15.14% | 14.3% | 14.22% | 14.17% | 14.17% | 14.6% | 16.16% | 16.74% | 18.72% | 20.75% | 20.36% | 20.41% | 20.3% | 19.11% | 20.11% | 19.91% | 19.39% | 19.3% | 19.5% | 18.39% | 17.98% | 17.51% | 17.42% | 16.86%
108 | 187 | 2020 | Winter | S, [MVA] | 0 | 0 | 1.4006 | 1.3231 | 1.315 | 1.3108 | 1.3109 | 1.3507 | 1.4945 | 1.5483 | 1.7313 | 1.9194 | 1.883 | 1.8876 | 1.8774 | 1.7672 | 1.8602 | 1.8417 | 1.7934 | 1.7853 | 1.8034 | 1.7009 | 1.6633 | 1.6195 | 1.6111 | 1.5595
108 | 187 | 2020 | Winter | S, [%] | 0 | 0 | 15.14% | 14.3% | 14.22% | 14.17% | 14.17% | 14.6% | 16.16% | 16.74% | 18.72% | 20.75% | 20.36% | 20.41% | 20.3% | 19.1% | 20.11% | 19.91% | 19.39% | 19.3% | 19.5% | 18.39% | 17.98% | 17.51% | 17.42% | 16.86%
161 | 153 | 2020 | Winter | P, [MW] | 0 | 0 | 0.043444 | 0.042434 | 0.046596 | 0.050233 | 0.042675 | 0.044315 | 0.059101 | 0.11106 | 0.21159 | 0.26122 | 0.24951 | 0.25727 | 0.2182 | 0.20403 | 0.20492 | 0.20043 | 0.19583 | 0.15519 | 0.11777 | 0.10246 | 0.084537 | 0.079405 | 0.065456 | 0.075629
161 | 153 | 2020 | Winter | P, [%] | 0 | 0 | 0.4697% | 0.4587% | 0.5037% | 0.5431% | 0.4613% | 0.4791% | 0.6389% | 1.201% | 2.287% | 2.824% | 2.697% | 2.781% | 2.359% | 2.206% | 2.215% | 2.167% | 2.117% | 1.678% | 1.273% | 1.108% | 0.9139% | 0.8584% | 0.7076% | 0.8176%
153 | 161 | 2020 | Winter | P, [MW] | 0 | 0 | -0.043444 | -0.042434 | -0.046596 | -0.050232 | -0.042675 | -0.044315 | -0.059101 | -0.11106 | -0.21159 | -0.26122 | -0.24951 | -0.25727 | -0.2182 | -0.20402 | -0.20492 | -0.20043 | -0.19583 | -0.15518 | -0.11777 | -0.10246 | -0.084536 | -0.079405 | -0.065456 | -0.075629
153 | 161 | 2020 | Winter | P, [%] | 0 | 0 | 0.4697% | 0.4587% | 0.5037% | 0.5431% | 0.4613% | 0.4791% | 0.6389% | 1.201% | 2.287% | 2.824% | 2.697% | 2.781% | 2.359% | 2.206% | 2.215% | 2.167% | 2.117% | 1.678% | 1.273% | 1.108% | 0.9139% | 0.8584% | 0.7076% | 0.8176%
161 | 153 | 2020 | Winter | Q, [MVAr] | 0 | 0 | 0.017614 | 0.017089 | 0.019214 | 0.021072 | 0.017198 | 0.018043 | 0.025634 | 0.052269 | 0.1038 | 0.12922 | 0.12323 | 0.12725 | 0.10721 | 0.099933 | 0.097266 | 0.096441 | 0.095668 | 0.074926 | 0.05577 | 0.050638 | 0.04096 | 0.036072 | 0.028899 | 0.034104
161 | 153 | 2020 | Winter | Q, [%] | 0 | 0 | 0.1904% | 0.1847% | 0.2077% | 0.2278% | 0.1859% | 0.1951% | 0.2771% | 0.5651% | 1.122% | 1.397% | 1.332% | 1.376% | 1.159% | 1.08% | 1.052% | 1.043% | 1.034% | 0.81% | 0.6029% | 0.5474% | 0.4428% | 0.39% | 0.3124% | 0.3687%
153 | 161 | 2020 | Winter | Q, [MVAr] | 0 | 0 | -0.017837 | -0.017313 | -0.019438 | -0.021296 | -0.017423 | -0.018267 | -0.025857 | -0.052492 | -0.10402 | -0.12944 | -0.12345 | -0.12747 | -0.10743 | -0.10015 | -0.097484 | -0.096658 | -0.095886 | -0.075145 | -0.055991 | -0.05086 | -0.041182 | -0.036294 | -0.029122 | -0.034328
153 | 161 | 2020 | Winter | Q, [%] | 0 | 0 | 0.1928% | 0.1872% | 0.2101% | 0.2302% | 0.1884% | 0.1975% | 0.2795% | 0.5675% | 1.125% | 1.399% | 1.335% | 1.378% | 1.161% | 1.083% | 1.054% | 1.045% | 1.037% | 0.8124% | 0.6053% | 0.5498% | 0.4452% | 0.3924% | 0.3148% | 0.3711%
161 | 153 | 2020 | Winter | S, [MVA] | 0 | 0 | 0.046879 | 0.045746 | 0.050402 | 0.054473 | 0.04601 | 0.047847 | 0.064421 | 0.12274 | 0.23568 | 0.29144 | 0.27829 | 0.28702 | 0.24312 | 0.22719 | 0.22683 | 0.22243 | 0.21795 | 0.17233 | 0.13031 | 0.11429 | 0.093937 | 0.087215 | 0.071552 | 0.082963
161 | 153 | 2020 | Winter | S, [%] | 0 | 0 | 0.5068% | 0.4945% | 0.5449% | 0.5889% | 0.4974% | 0.5173% | 0.6964% | 1.327% | 2.548% | 3.151% | 3.008% | 3.103% | 2.628% | 2.456% | 2.452% | 2.405% | 2.356% | 1.863% | 1.409% | 1.236% | 1.016% | 0.9429% | 0.7735% | 0.8969%
153 | 161 | 2020 | Winter | S, [MVA] | 0 | 0 | 0.046963 | 0.04583 | 0.050487 | 0.05456 | 0.046094 | 0.047932 | 0.06451 | 0.12284 | 0.23578 | 0.29153 | 0.27838 | 0.28711 | 0.24321 | 0.22728 | 0.22692 | 0.22252 | 0.21804 | 0.17242 | 0.1304 | 0.11439 | 0.094034 | 0.087307 | 0.071642 | 0.083055
153 | 161 | 2020 | Winter | S, [%] | 0 | 0 | 0.5077% | 0.4955% | 0.5458% | 0.5898% | 0.4983% | 0.5182% | 0.6974% | 1.328% | 2.549% | 3.152% | 3.009% | 3.104% | 2.629% | 2.457% | 2.453% | 2.406% | 2.357% | 1.864% | 1.41% | 1.237% | 1.017% | 0.9439% | 0.7745% | 0.8979%
80 | 143 | 2020 | Winter | P, [MW] | 0 | 0 | 3.1843e-10 | 1.6908e-10 | 1.0837e-10 | 1.3242e-10 | 1.0093e-10 | 1.2854e-10 | 1.1933e-10 | 1.3987e-10 | 2.8564e-10 | 3.3353e-10 | 4.4517e-10 | 5.0542e-10 | 5.7375e-10 | 6.2499e-10 | 4.6819e-10 | 3.2033e-10 | 3.5405e-10 | 8.7945e-10 | 2.7015e-09 | 4.3828e-09 | 3.9986e-09 | 3.6425e-09 | 2.0744e-09 | 9.9442e-10
80 | 143 | 2020 | Winter | P, [%] | 0 | 0 | 3.442e-09% | 1.828e-09% | 1.172e-09% | 1.432e-09% | 1.091e-09% | 1.39e-09% | 1.29e-09% | 1.512e-09% | 3.088e-09% | 3.606e-09% | 4.813e-09% | 5.464e-09% | 6.203e-09% | 6.757e-09% | 5.062e-09% | 3.463e-09% | 3.828e-09% | 9.508e-09% | 2.921e-08% | 4.738e-08% | 4.323e-08% | 3.938e-08% | 2.243e-08% | 1.075e-08%
143 | 80 | 2020 | Winter | P, [MW] | 0 | 0 | -3.1843e-10 | -1.6624e-10 | -9.9839e-11 | -1.2674e-10 | -1.0093e-10 | -1.3138e-10 | -1.2217e-10 | -1.3702e-10 | -2.7995e-10 | -3.3353e-10 | -4.5086e-10 | -5.111e-10 | -5.6807e-10 | -6.2499e-10 | -4.6819e-10 | -3.2317e-10 | -3.5405e-10 | -8.8229e-10 | -2.6958e-09 | -4.3828e-09 | -3.9929e-09 | -3.6397e-09 | -2.0772e-09 | -1.0001e-09
143 | 80 | 2020 | Winter | P, [%] | 0 | 0 | 3.442e-09% | 1.797e-09% | 1.079e-09% | 1.37e-09% | 1.091e-09% | 1.42e-09% | 1.321e-09% | 1.481e-09% | 3.027e-09% | 3.606e-09% | 4.874e-09% | 5.525e-09% | 6.141e-09% | 6.757e-09% | 5.062e-09% | 3.494e-09% | 3.828e-09% | 9.538e-09% | 2.914e-08% | 4.738e-08% | 4.317e-08% | 3.935e-08% | 2.246e-08% | 1.081e-08%
80 | 143 | 2020 | Winter | Q, [MVAr] | 0 | 0 | 1.0414e-10 | 5.6458e-11 | 3.284e-11 | 3.8517e-11 | 2.7022e-11 | 3.3967e-11 | 3.1046e-11 | 3.8819e-11 | 8.9359e-11 | 1.0276e-10 | 1.358e-10 | 1.6619e-10 | 1.8952e-10 | 2.0124e-10 | 1.4552e-10 | 9.6352e-11 | 1.0554e-10 | 3.0169e-10 | 9.6376e-10 | 1.6804e-09 | 1.532e-09 | 1.3181e-09 | 7.3805e-10 | 3.4449e-10
80 | 143 | 2020 | Winter | Q, [%] | 0 | 0 | 1.126e-09% | 6.104e-10% | 3.55e-10% | 4.164e-10% | 2.921e-10% | 3.672e-10% | 3.356e-10% | 4.197e-10% | 9.66e-10% | 1.111e-09% | 1.468e-09% | 1.797e-09% | 2.049e-09% | 2.176e-09% | 1.573e-09% | 1.042e-09% | 1.141e-09% | 3.262e-09% | 1.042e-08% | 1.817e-08% | 1.656e-08% | 1.425e-08% | 7.979e-09% | 3.724e-09%
143 | 80 | 2020 | Winter | Q, [MVAr] | 0 | 0 | -0.00021483 | -0.00021524 | -0.00021557 | -0.00021582 | -0.00021588 | -0.00021567 | -0.00021496 | -0.00021412 | -0.00021208 | -0.00021082 | -0.00021033 | -0.00020965 | -0.00021035 | -0.0002108 | -0.0002095 | -0.00020951 | -0.00021016 | -0.00021099 | -0.0002119 | -0.00021322 | -0.0002138 | -0.00021385 | -0.00021447 | -0.00021476
143 | 80 | 2020 | Winter | Q, [%] | 0 | 0 | 0.002322% | 0.002327% | 0.002331% | 0.002333% | 0.002334% | 0.002332% | 0.002324% | 0.002315% | 0.002293% | 0.002279% | 0.002274% | 0.002266% | 0.002274% | 0.002279% | 0.002265% | 0.002265% | 0.002272% | 0.002281% | 0.002291% | 0.002305% | 0.002311% | 0.002312% | 0.002319% | 0.002322%
80 | 143 | 2020 | Winter | S, [MVA] | 0 | 0 | 3.3502e-10 | 1.7825e-10 | 1.1323e-10 | 1.3791e-10 | 1.0448e-10 | 1.3295e-10 | 1.233e-10 | 1.4515e-10 | 2.9929e-10 | 3.49e-10 | 4.6542e-10 | 5.3204e-10 | 6.0424e-10 | 6.5659e-10 | 4.9029e-10 | 3.3451e-10 | 3.6944e-10 | 9.2976e-10 | 2.8683e-09 | 4.6939e-09 | 4.282e-09 | 3.8737e-09 | 2.2018e-09 | 1.0524e-09
80 | 143 | 2020 | Winter | S, [%] | 0 | 0 | 3.622e-09% | 1.927e-09% | 1.224e-09% | 1.491e-09% | 1.13e-09% | 1.437e-09% | 1.333e-09% | 1.569e-09% | 3.236e-09% | 3.773e-09% | 5.032e-09% | 5.752e-09% | 6.532e-09% | 7.098e-09% | 5.3e-09% | 3.616e-09% | 3.994e-09% | 1.005e-08% | 3.101e-08% | 5.075e-08% | 4.629e-08% | 4.188e-08% | 2.38e-08% | 1.138e-08%
143 | 80 | 2020 | Winter | S, [MVA] | 0 | 0 | 0.00021483 | 0.00021524 | 0.00021557 | 0.00021582 | 0.00021588 | 0.00021567 | 0.00021496 | 0.00021412 | 0.00021208 | 0.00021082 | 0.00021033 | 0.00020965 | 0.00021035 | 0.0002108 | 0.0002095 | 0.00020951 | 0.00021016 | 0.00021099 | 0.0002119 | 0.00021322 | 0.0002138 | 0.00021385 | 0.00021447 | 0.00021476
143 | 80 | 2020 | Winter | S, [%] | 0 | 0 | 0.002322% | 0.002327% | 0.002331% | 0.002333% | 0.002334% | 0.002332% | 0.002324% | 0.002315% | 0.002293% | 0.002279% | 0.002274% | 0.002266% | 0.002274% | 0.002279% | 0.002265% | 0.002265% | 0.002272% | 0.002281% | 0.002291% | 0.002305% | 0.002311% | 0.002312% | 0.002319% | 0.002322%
161 | 124 | 2020 | Winter | P, [MW] | 0 | 0 | -0.068015 | -0.066349 | -0.070841 | -0.068355 | -0.062598 | -0.070598 | -0.094014 | -0.15272 | -0.25757 | -0.30826 | -0.30257 | -0.30872 | -0.26944 | -0.25574 | -0.26003 | -0.25428 | -0.24858 | -0.20764 | -0.17008 | -0.14996 | -0.12694 | -0.1204 | -0.094801 | -0.10119
161 | 124 | 2020 | Winter | P, [%] | 0 | 0 | 0.7353% | 0.7173% | 0.7658% | 0.739% | 0.6767% | 0.7632% | 1.016% | 1.651% | 2.785% | 3.333% | 3.271% | 3.337% | 2.913% | 2.765% | 2.811% | 2.749% | 2.687% | 2.245% | 1.839% | 1.621% | 1.372% | 1.302% | 1.025% | 1.094%
124 | 161 | 2020 | Winter | P, [MW] | 0 | 0 | 0.068015 | 0.066349 | 0.070841 | 0.068355 | 0.062598 | 0.070599 | 0.094014 | 0.15272 | 0.25757 | 0.30827 | 0.30257 | 0.30872 | 0.26945 | 0.25574 | 0.26004 | 0.25428 | 0.24858 | 0.20764 | 0.17008 | 0.14996 | 0.12694 | 0.1204 | 0.094801 | 0.10119
124 | 161 | 2020 | Winter | P, [%] | 0 | 0 | 0.7353% | 0.7173% | 0.7658% | 0.739% | 0.6767% | 0.7632% | 1.016% | 1.651% | 2.785% | 3.333% | 3.271% | 3.338% | 2.913% | 2.765% | 2.811% | 2.749% | 2.687% | 2.245% | 1.839% | 1.621% | 1.372% | 1.302% | 1.025% | 1.094%
161 | 124 | 2020 | Winter | Q, [MVAr] | 0 | 0 | -0.030108 | -0.029246 | -0.03154 | -0.030261 | -0.02731 | -0.031413 | -0.043426 | -0.073518 | -0.12726 | -0.15322 | -0.15032 | -0.15351 | -0.13337 | -0.12633 | -0.12407 | -0.12289 | -0.12258 | -0.10171 | -0.082477 | -0.076158 | -0.063731 | -0.056981 | -0.043838 | -0.047103
161 | 124 | 2020 | Winter | Q, [%] | 0 | 0 | 0.3255% | 0.3162% | 0.341% | 0.3271% | 0.2952% | 0.3396% | 0.4695% | 0.7948% | 1.376% | 1.656% | 1.625% | 1.66% | 1.442% | 1.366% | 1.341% | 1.328% | 1.325% | 1.1% | 0.8916% | 0.8233% | 0.689% | 0.616% | 0.4739% | 0.5092%
124 | 161 | 2020 | Winter | Q, [MVAr] | 0 | 0 | 0.029966 | 0.029104 | 0.031397 | 0.030118 | 0.027168 | 0.031271 | 0.043284 | 0.073377 | 0.12712 | 0.15309 | 0.15018 | 0.15338 | 0.13323 | 0.12619 | 0.12393 | 0.12275 | 0.12244 | 0.10157 | 0.082337 | 0.076018 | 0.06359 | 0.05684 | 0.043696 | 0.046961
124 | 161 | 2020 | Winter | Q, [%] | 0 | 0 | 0.324% | 0.3146% | 0.3394% | 0.3256% | 0.2937% | 0.3381% | 0.4679% | 0.7933% | 1.374% | 1.655% | 1.624% | 1.658% | 1.44% | 1.364% | 1.34% | 1.327% | 1.324% | 1.098% | 0.8901% | 0.8218% | 0.6875% | 0.6145% | 0.4724% | 0.5077%
161 | 124 | 2020 | Winter | S, [MVA] | 0 | 0 | 0.074381 | 0.072509 | 0.077545 | 0.074754 | 0.068296 | 0.077272 | 0.10356 | 0.16949 | 0.28729 | 0.34425 | 0.33785 | 0.34478 | 0.30064 | 0.28524 | 0.28812 | 0.28242 | 0.27716 | 0.23121 | 0.18902 | 0.16819 | 0.14204 | 0.1332 | 0.10445 | 0.11161
161 | 124 | 2020 | Winter | S, [%] | 0 | 0 | 0.8041% | 0.7839% | 0.8383% | 0.8081% | 0.7383% | 0.8354% | 1.12% | 1.832% | 3.106% | 3.722% | 3.652% | 3.727% | 3.25% | 3.084% | 3.115% | 3.053% | 2.996% | 2.5% | 2.043% | 1.818% | 1.536% | 1.44% | 1.129% | 1.207%
124 | 161 | 2020 | Winter | S, [MVA] | 0 | 0 | 0.074324 | 0.072452 | 0.077487 | 0.074696 | 0.068239 | 0.077214 | 0.1035 | 0.16943 | 0.28723 | 0.34419 | 0.33779 | 0.34472 | 0.30058 | 0.28518 | 0.28806 | 0.28236 | 0.2771 | 0.23115 | 0.18896 | 0.16813 | 0.14198 | 0.13314 | 0.10439 | 0.11155
124 | 161 | 2020 | Winter | S, [%] | 0 | 0 | 0.8035% | 0.7833% | 0.8377% | 0.8075% | 0.7377% | 0.8347% | 1.119% | 1.832% | 3.105% | 3.721% | 3.652% | 3.727% | 3.25% | 3.083% | 3.114% | 3.053% | 2.996% | 2.499% | 2.043% | 1.818% | 1.535% | 1.439% | 1.129% | 1.206%
143 | 128 | 2020 | Winter | P, [MW] | 0 | 0 | -0.0096173 | -0.0068677 | -0.005099 | -0.0057437 | -0.0051329 | -0.0057614 | -0.0055514 | -0.0059718 | -0.0089391 | -0.0097628 | -0.011169 | -0.011783 | -0.012409 | -0.012998 | -0.011419 | -0.0095492 | -0.010028 | -0.014922 | -0.023058 | -0.027538 | -0.026679 | -0.025884 | -0.021067 | -0.015926
143 | 128 | 2020 | Winter | P, [%] | 0 | 0 | 0.104% | 0.07425% | 0.05512% | 0.06209% | 0.05549% | 0.06229% | 0.06002% | 0.06456% | 0.09664% | 0.1055% | 0.1207% | 0.1274% | 0.1341% | 0.1405% | 0.1234% | 0.1032% | 0.1084% | 0.1613% | 0.2493% | 0.2977% | 0.2884% | 0.2798% | 0.2278% | 0.1722%
128 | 143 | 2020 | Winter | P, [MW] | 0 | 0 | 0.0096173 | 0.0068677 | 0.005099 | 0.0057437 | 0.0051329 | 0.0057614 | 0.0055514 | 0.0059718 | 0.0089391 | 0.0097628 | 0.011169 | 0.011783 | 0.012409 | 0.012998 | 0.011419 | 0.0095492 | 0.010028 | 0.014922 | 0.023058 | 0.027538 | 0.026679 | 0.025884 | 0.021067 | 0.015926
128 | 143 | 2020 | Winter | P, [%] | 0 | 0 | 0.104% | 0.07425% | 0.05512% | 0.06209% | 0.05549% | 0.06229% | 0.06002% | 0.06456% | 0.09664% | 0.1055% | 0.1207% | 0.1274% | 0.1341% | 0.1405% | 0.1234% | 0.1032% | 0.1084% | 0.1613% | 0.2493% | 0.2977% | 0.2884% | 0.2798% | 0.2278% | 0.1722%
143 | 128 | 2020 | Winter | Q, [MVAr] | 0 | 0 | -0.0029274 | -0.001839 | -0.0011385 | -0.0013923 | -0.0011507 | -0.0014 | -0.00132 | -0.0014895 | -0.0026696 | -0.0028555 | -0.0033785 | -0.0038036 | -0.004034 | -0.0040826 | -0.003447 | -0.0027445 | -0.0029226 | -0.0050374 | -0.0082521 | -0.010587 | -0.010226 | -0.0093608 | -0.0074537 | -0.0054209
143 | 128 | 2020 | Winter | Q, [%] | 0 | 0 | 0.03165% | 0.01988% | 0.01231% | 0.01505% | 0.01244% | 0.01513% | 0.01427% | 0.0161% | 0.02886% | 0.03087% | 0.03652% | 0.04112% | 0.04361% | 0.04414% | 0.03726% | 0.02967% | 0.0316% | 0.05446% | 0.08921% | 0.1145% | 0.1105% | 0.1012% | 0.08058% | 0.0586%
128 | 143 | 2020 | Winter | Q, [MVAr] | 0 | 0 | 0.0027772 | 0.0016885 | 0.00098782 | 0.0012415 | 0.00099977 | 0.0012492 | 0.0011697 | 0.0013398 | 0.0025214 | 0.0027082 | 0.0032315 | 0.0036571 | 0.003887 | 0.0039352 | 0.0033005 | 0.0025981 | 0.0027757 | 0.0048899 | 0.008104 | 0.010438 | 0.010076 | 0.0092113 | 0.0073038 | 0.0052708
128 | 143 | 2020 | Winter | Q, [%] | 0 | 0 | 0.03002% | 0.01825% | 0.01068% | 0.01342% | 0.01081% | 0.0135% | 0.01265% | 0.01448% | 0.02726% | 0.02928% | 0.03494% | 0.03954% | 0.04202% | 0.04254% | 0.03568% | 0.02809% | 0.03001% | 0.05286% | 0.08761% | 0.1128% | 0.1089% | 0.09958% | 0.07896% | 0.05698%
143 | 128 | 2020 | Winter | S, [MVA] | 0 | 0 | 0.010053 | 0.0071097 | 0.0052246 | 0.0059101 | 0.0052603 | 0.0059291 | 0.0057062 | 0.0061547 | 0.0093292 | 0.010172 | 0.011668 | 0.012382 | 0.013048 | 0.013624 | 0.011928 | 0.0099358 | 0.010445 | 0.015749 | 0.02449 | 0.029503 | 0.028572 | 0.027525 | 0.022347 | 0.016824
143 | 128 | 2020 | Winter | S, [%] | 0 | 0 | 0.1087% | 0.07686% | 0.05648% | 0.06389% | 0.05687% | 0.0641% | 0.06169% | 0.06654% | 0.1009% | 0.11% | 0.1261% | 0.1339% | 0.1411% | 0.1473% | 0.1289% | 0.1074% | 0.1129% | 0.1703% | 0.2648% | 0.319% | 0.3089% | 0.2976% | 0.2416% | 0.1819%
128 | 143 | 2020 | Winter | S, [MVA] | 0 | 0 | 0.01001 | 0.0070723 | 0.0051938 | 0.0058763 | 0.0052293 | 0.0058953 | 0.0056733 | 0.0061202 | 0.0092879 | 0.010131 | 0.011627 | 0.012337 | 0.013003 | 0.013581 | 0.011886 | 0.0098963 | 0.010405 | 0.015702 | 0.024441 | 0.02945 | 0.028519 | 0.027475 | 0.022297 | 0.016776
128 | 143 | 2020 | Winter | S, [%] | 0 | 0 | 0.1082% | 0.07646% | 0.05615% | 0.06353% | 0.05653% | 0.06373% | 0.06133% | 0.06616% | 0.1004% | 0.1095% | 0.1257% | 0.1334% | 0.1406% | 0.1468% | 0.1285% | 0.107% | 0.1125% | 0.1698% | 0.2642% | 0.3184% | 0.3083% | 0.297% | 0.2411% | 0.1814%
187 | 154 | 2020 | Winter | P, [MW] | 0 | 0 | -1.4514 | -1.372 | -1.3508 | -1.3558 | -1.3515 | -1.3822 | -1.5213 | -1.5927 | -1.8214 | -2.0542 | -2.0319 | -2.0576 | -2.0078 | -1.8975 | -2.0394 | -2.0155 | -1.9528 | -1.9248 | -1.908 | -1.771 | -1.7351 | -1.7053 | -1.6836 | -1.6417
187 | 154 | 2020 | Winter | P, [%] | 0 | 0 | 15.69% | 14.83% | 14.6% | 14.66% | 14.61% | 14.94% | 16.45% | 17.22% | 19.69% | 22.21% | 21.97% | 22.24% | 21.71% | 20.51% | 22.05% | 21.79% | 21.11% | 20.81% | 20.63% | 19.15% | 18.76% | 18.44% | 18.2% | 17.75%
154 | 187 | 2020 | Winter | P, [MW] | 0 | 0 | 1.4516 | 1.3722 | 1.3509 | 1.356 | 1.3517 | 1.3824 | 1.5215 | 1.5929 | 1.8217 | 2.0546 | 2.0323 | 2.058 | 2.0082 | 1.8978 | 2.0398 | 2.0159 | 1.9531 | 1.9251 | 1.9083 | 1.7713 | 1.7354 | 1.7056 | 1.6838 | 1.642
154 | 187 | 2020 | Winter | P, [%] | 0 | 0 | 15.69% | 14.83% | 14.6% | 14.66% | 14.61% | 14.94% | 16.45% | 17.22% | 19.69% | 22.21% | 21.97% | 22.25% | 21.71% | 20.52% | 22.05% | 21.79% | 21.11% | 20.81% | 20.63% | 19.15% | 18.76% | 18.44% | 18.2% | 17.75%
187 | 154 | 2020 | Winter | Q, [MVAr] | 0 | 0 | -0.72459 | -0.68402 | -0.67366 | -0.67623 | -0.67388 | -0.68968 | -0.76114 | -0.79682 | -0.91228 | -1.0301 | -1.0181 | -1.0313 | -1.006 | -0.94975 | -0.9749 | -0.97064 | -0.97151 | -0.96368 | -0.95521 | -0.93277 | -0.91366 | -0.85304 | -0.84229 | -0.82138
187 | 154 | 2020 | Winter | Q, [%] | 0 | 0 | 7.833% | 7.395% | 7.283% | 7.311% | 7.285% | 7.456% | 8.229% | 8.614% | 9.862% | 11.14% | 11.01% | 11.15% | 10.88% | 10.27% | 10.54% | 10.49% | 10.5% | 10.42% | 10.33% | 10.08% | 9.877% | 9.222% | 9.106% | 8.88%
154 | 187 | 2020 | Winter | Q, [MVAr] | 0 | 0 | 0.72441 | 0.68383 | 0.67347 | 0.67603 | 0.67368 | 0.68949 | 0.76097 | 0.79666 | 0.91216 | 1.03 | 1.018 | 1.0312 | 1.0059 | 0.94965 | 0.97482 | 0.97056 | 0.97143 | 0.96359 | 0.95511 | 0.93265 | 0.91353 | 0.8529 | 0.84215 | 0.82123
154 | 187 | 2020 | Winter | Q, [%] | 0 | 0 | 7.832% | 7.393% | 7.281% | 7.308% | 7.283% | 7.454% | 8.227% | 8.613% | 9.861% | 11.14% | 11.01% | 11.15% | 10.87% | 10.27% | 10.54% | 10.49% | 10.5% | 10.42% | 10.33% | 10.08% | 9.876% | 9.221% | 9.104% | 8.878%
187 | 154 | 2020 | Winter | S, [MVA] | 0 | 0 | 1.6222 | 1.5331 | 1.5094 | 1.5151 | 1.5102 | 1.5447 | 1.7011 | 1.7809 | 2.0371 | 2.298 | 2.2727 | 2.3016 | 2.2457 | 2.1219 | 2.2605 | 2.2371 | 2.1811 | 2.1525 | 2.1337 | 2.0016 | 1.9609 | 1.9067 | 1.8825 | 1.8357
187 | 154 | 2020 | Winter | S, [%] | 0 | 0 | 17.54% | 16.57% | 16.32% | 16.38% | 16.33% | 16.7% | 18.39% | 19.25% | 22.02% | 24.84% | 24.57% | 24.88% | 24.28% | 22.94% | 24.44% | 24.18% | 23.58% | 23.27% | 23.07% | 21.64% | 21.2% | 20.61% | 20.35% | 19.85%
154 | 187 | 2020 | Winter | S, [MVA] | 0 | 0 | 1.6223 | 1.5332 | 1.5095 | 1.5151 | 1.5102 | 1.5448 | 1.7012 | 1.7811 | 2.0373 | 2.2983 | 2.273 | 2.3019 | 2.246 | 2.1222 | 2.2608 | 2.2374 | 2.1813 | 2.1528 | 2.134 | 2.0018 | 1.9611 | 1.9069 | 1.8827 | 1.8359
154 | 187 | 2020 | Winter | S, [%] | 0 | 0 | 17.54% | 16.57% | 16.32% | 16.38% | 16.33% | 16.7% | 18.39% | 19.25% | 22.03% | 24.85% | 24.57% | 24.89% | 24.28% | 22.94% | 24.44% | 24.19% | 23.58% | 23.27% | 23.07% | 21.64% | 21.2% | 20.62% | 20.35% | 19.85%
150 | 43 | 2020 | Winter | P, [MW] | 0 | 0 | 0.17215 | 0.17014 | 0.17361 | 0.17624 | 0.15775 | 0.15659 | 0.15217 | 0.15534 | 0.15903 | 0.15605 | 0.17173 | 0.16923 | 0.17181 | 0.17332 | 0.18125 | 0.1756 | 0.16776 | 0.14884 | 0.15686 | 0.14875 | 0.13314 | 0.12575 | 0.12488 | 0.12116
150 | 43 | 2020 | Winter | P, [%] | 0 | 0 | 2.715% | 2.684% | 2.738% | 2.78% | 2.488% | 2.47% | 2.4% | 2.45% | 2.508% | 2.461% | 2.709% | 2.669% | 2.71% | 2.734% | 2.859% | 2.77% | 2.646% | 2.348% | 2.474% | 2.346% | 2.1% | 1.983% | 1.97% | 1.911%
43 | 150 | 2020 | Winter | P, [MW] | 0 | 0 | -0.17215 | -0.17014 | -0.17361 | -0.17624 | -0.15775 | -0.15659 | -0.15217 | -0.15534 | -0.15903 | -0.15605 | -0.17173 | -0.16923 | -0.17181 | -0.17332 | -0.18125 | -0.1756 | -0.16776 | -0.14884 | -0.15686 | -0.14875 | -0.13314 | -0.12574 | -0.12488 | -0.12116
43 | 150 | 2020 | Winter | P, [%] | 0 | 0 | 2.715% | 2.684% | 2.738% | 2.78% | 2.488% | 2.47% | 2.4% | 2.45% | 2.508% | 2.461% | 2.709% | 2.669% | 2.71% | 2.734% | 2.859% | 2.77% | 2.646% | 2.348% | 2.474% | 2.346% | 2.1% | 1.983% | 1.97% | 1.911%
150 | 43 | 2020 | Winter | Q, [MVAr] | 0 | 0 | 0.088135 | 0.087104 | 0.088882 | 0.09023 | 0.080755 | 0.080165 | 0.077898 | 0.079521 | 0.081416 | 0.079887 | 0.08792 | 0.086639 | 0.087961 | 0.088733 | 0.088377 | 0.086755 | 0.085868 | 0.076191 | 0.080303 | 0.080159 | 0.07174 | 0.064362 | 0.063919 | 0.062009
150 | 43 | 2020 | Winter | Q, [%] | 0 | 0 | 1.39% | 1.374% | 1.402% | 1.423% | 1.274% | 1.264% | 1.229% | 1.254% | 1.284% | 1.26% | 1.387% | 1.367% | 1.387% | 1.4% | 1.394% | 1.368% | 1.354% | 1.202% | 1.267% | 1.264% | 1.132% | 1.015% | 1.008% | 0.9781%
43 | 150 | 2020 | Winter | Q, [MVAr] | 0 | 0 | -0.088195 | -0.087164 | -0.088942 | -0.09029 | -0.080816 | -0.080225 | -0.077958 | -0.079581 | -0.081475 | -0.079946 | -0.087979 | -0.086698 | -0.088019 | -0.088792 | -0.088436 | -0.086814 | -0.085927 | -0.07625 | -0.080362 | -0.080219 | -0.0718 | -0.064422 | -0.06398 | -0.06207
43 | 150 | 2020 | Winter | Q, [%] | 0 | 0 | 1.391% | 1.375% | 1.403% | 1.424% | 1.275% | 1.265% | 1.23% | 1.255% | 1.285% | 1.261% | 1.388% | 1.367% | 1.388% | 1.401% | 1.395% | 1.369% | 1.355% | 1.203% | 1.268% | 1.265% | 1.132% | 1.016% | 1.009% | 0.979%
150 | 43 | 2020 | Winter | S, [MVA] | 0 | 0 | 0.1934 | 0.19114 | 0.19504 | 0.198 | 0.17722 | 0.17592 | 0.17095 | 0.17451 | 0.17866 | 0.17531 | 0.19293 | 0.19012 | 0.19302 | 0.19472 | 0.20165 | 0.19587 | 0.18846 | 0.1672 | 0.17622 | 0.16898 | 0.15124 | 0.14126 | 0.14029 | 0.1361
150 | 43 | 2020 | Winter | S, [%] | 0 | 0 | 3.05% | 3.015% | 3.076% | 3.123% | 2.795% | 2.775% | 2.696% | 2.752% | 2.818% | 2.765% | 3.043% | 2.999% | 3.044% | 3.071% | 3.181% | 3.089% | 2.973% | 2.637% | 2.779% | 2.665% | 2.386% | 2.228% | 2.213% | 2.147%
43 | 150 | 2020 | Winter | S, [MVA] | 0 | 0 | 0.19343 | 0.19117 | 0.19507 | 0.19802 | 0.17724 | 0.17595 | 0.17098 | 0.17453 | 0.17869 | 0.17534 | 0.19296 | 0.19014 | 0.19305 | 0.19474 | 0.20167 | 0.19589 | 0.18849 | 0.16723 | 0.17625 | 0.16901 | 0.15127 | 0.14129 | 0.14032 | 0.13613
43 | 150 | 2020 | Winter | S, [%] | 0 | 0 | 3.051% | 3.015% | 3.077% | 3.123% | 2.796% | 2.775% | 2.697% | 2.753% | 2.818% | 2.766% | 3.043% | 2.999% | 3.045% | 3.072% | 3.181% | 3.09% | 2.973% | 2.638% | 2.78% | 2.666% | 2.386% | 2.228% | 2.213% | 2.147%
85 | 126 | 2020 | Winter | P, [MW] | 0 | 0 | 1.8638e-09 | 1.34e-09 | 1.1594e-09 | 1.0314e-09 | 1.0763e-09 | 1.0622e-09 | 1.13e-09 | 1.1947e-09 | 1.5201e-09 | 2.0075e-09 | -0.015279 | -0.017601 | -0.015792 | -0.011215 | -0.011311 | -0.010636 | -0.0084639 | -0.0080695 | -0.010884 | -0.01041 | -0.012413 | -0.014575 | -0.014448 | -0.014616
85 | 126 | 2020 | Winter | P, [%] | 0 | 0 | 1.879e-08% | 1.351e-08% | 1.169e-08% | 1.04e-08% | 1.085e-08% | 1.071e-08% | 1.139e-08% | 1.204e-08% | 1.532e-08% | 2.024e-08% | 0.154% | 0.1774% | 0.1592% | 0.1131% | 0.114% | 0.1072% | 0.08532% | 0.08135% | 0.1097% | 0.1049% | 0.1251% | 0.1469% | 0.1456% | 0.1473%
126 | 85 | 2020 | Winter | P, [MW] | 0 | 0 | -1.7729e-09 | -1.2945e-09 | -1.2049e-09 | -9.4046e-10 | -1.1672e-09 | -1.0622e-09 | -1.13e-09 | -1.1492e-09 | -1.4291e-09 | -2.0985e-09 | 0.015279 | 0.017601 | 0.015792 | 0.011215 | 0.011311 | 0.010636 | 0.0084639 | 0.0080695 | 0.010884 | 0.01041 | 0.012413 | 0.014575 | 0.014448 | 0.014616
126 | 85 | 2020 | Winter | P, [%] | 0 | 0 | 1.787e-08% | 1.305e-08% | 1.215e-08% | 9.48e-09% | 1.177e-08% | 1.071e-08% | 1.139e-08% | 1.158e-08% | 1.441e-08% | 2.115e-08% | 0.154% | 0.1774% | 0.1592% | 0.1131% | 0.114% | 0.1072% | 0.08532% | 0.08135% | 0.1097% | 0.1049% | 0.1251% | 0.1469% | 0.1456% | 0.1473%
85 | 126 | 2020 | Winter | Q, [MVAr] | 0 | 0 | 7.1695e-10 | 4.9526e-10 | 4.3011e-10 | 4.1901e-10 | 4.3646e-10 | 4.3899e-10 | 4.3717e-10 | 3.7095e-10 | 5.8648e-10 | 7.7385e-10 | -0.007824 | -0.0090166 | -0.008088 | -0.0057422 | -0.0055213 | -0.0052073 | -0.0042482 | -0.0041331 | -0.0055776 | -0.0056123 | -0.0066923 | -0.0074679 | -0.0074018 | -0.0074877
85 | 126 | 2020 | Winter | Q, [%] | 0 | 0 | 7.227e-09% | 4.993e-09% | 4.336e-09% | 4.224e-09% | 4.4e-09% | 4.425e-09% | 4.407e-09% | 3.739e-09% | 5.912e-09% | 7.801e-09% | 0.07887% | 0.09089% | 0.08153% | 0.05789% | 0.05566% | 0.05249% | 0.04282% | 0.04166% | 0.05623% | 0.05658% | 0.06746% | 0.07528% | 0.07462% | 0.07548%
126 | 85 | 2020 | Winter | Q, [MVAr] | 0 | 0 | -1.1827e-05 | -1.185e-05 | -1.1869e-05 | -1.1883e-05 | -1.1886e-05 | -1.1874e-05 | -1.1835e-05 | -1.1787e-05 | -1.1666e-05 | -1.1593e-05 | 0.0078124 | 0.0090051 | 0.0080764 | 0.0057306 | 0.0055098 | 0.0051958 | 0.0042367 | 0.0041215 | 0.0055659 | 0.0056005 | 0.0066805 | 0.0074561 | 0.00739 | 0.0074759
126 | 85 | 2020 | Winter | Q, [%] | 0 | 0 | 0.0001192% | 0.0001195% | 0.0001196% | 0.0001198% | 0.0001198% | 0.0001197% | 0.0001193% | 0.0001188% | 0.0001176% | 0.0001169% | 0.07875% | 0.09078% | 0.08142% | 0.05777% | 0.05554% | 0.05238% | 0.04271% | 0.04155% | 0.05611% | 0.05646% | 0.06734% | 0.07516% | 0.0745% | 0.07536%
85 | 126 | 2020 | Winter | S, [MVA] | 0 | 0 | 1.997e-09 | 1.4286e-09 | 1.2366e-09 | 1.1133e-09 | 1.1614e-09 | 1.1494e-09 | 1.2116e-09 | 1.2509e-09 | 1.6293e-09 | 2.1515e-09 | 0.017165 | 0.019776 | 0.017743 | 0.0126 | 0.012587 | 0.011842 | 0.0094702 | 0.0090664 | 0.01223 | 0.011826 | 0.014102 | 0.016377 | 0.016234 | 0.016422
85 | 126 | 2020 | Winter | S, [%] | 0 | 0 | 2.013e-08% | 1.44e-08% | 1.247e-08% | 1.122e-08% | 1.171e-08% | 1.159e-08% | 1.221e-08% | 1.261e-08% | 1.642e-08% | 2.169e-08% | 0.173% | 0.1994% | 0.1789% | 0.127% | 0.1269% | 0.1194% | 0.09547% | 0.0914% | 0.1233% | 0.1192% | 0.1422% | 0.1651% | 0.1636% | 0.1655%
126 | 85 | 2020 | Winter | S, [MVA] | 0 | 0 | 1.1827e-05 | 1.185e-05 | 1.1869e-05 | 1.1883e-05 | 1.1886e-05 | 1.1874e-05 | 1.1835e-05 | 1.1787e-05 | 1.1666e-05 | 1.1593e-05 | 0.01716 | 0.019771 | 0.017738 | 0.012595 | 0.012581 | 0.011837 | 0.009465 | 0.0090611 | 0.012224 | 0.011821 | 0.014097 | 0.016371 | 0.016228 | 0.016417
126 | 85 | 2020 | Winter | S, [%] | 0 | 0 | 0.0001192% | 0.0001195% | 0.0001196% | 0.0001198% | 0.0001198% | 0.0001197% | 0.0001193% | 0.0001188% | 0.0001176% | 0.0001169% | 0.173% | 0.1993% | 0.1788% | 0.127% | 0.1268% | 0.1193% | 0.09541% | 0.09134% | 0.1232% | 0.1192% | 0.1421% | 0.165% | 0.1636% | 0.1655%
167 | 137 | 2020 | Winter | P, [MW] | 0 | 0 | -0.075799 | -0.068608 | -0.055447 | -0.053937 | -0.0512 | -0.069767 | -0.06962 | -0.079124 | -0.12719 | -0.16307 | -0.17008 | -0.17019 | -0.13785 | -0.13523 | -0.16698 | -0.17059 | -0.1736 | -0.15384 | -0.12125 | -0.092439 | -0.080414 | -0.087569 | -0.082255 | -0.079242
167 | 137 | 2020 | Winter | P, [%] | 0 | 0 | 0.8783% | 0.795% | 0.6425% | 0.625% | 0.5933% | 0.8084% | 0.8067% | 0.9168% | 1.474% | 1.89% | 1.971% | 1.972% | 1.597% | 1.567% | 1.935% | 1.977% | 2.012% | 1.783% | 1.405% | 1.071% | 0.9318% | 1.015% | 0.9531% | 0.9182%
137 | 167 | 2020 | Winter | P, [MW] | 0 | 0 | 0.0758 | 0.068609 | 0.055448 | 0.053937 | 0.051201 | 0.069769 | 0.069621 | 0.079125 | 0.12719 | 0.16308 | 0.17009 | 0.1702 | 0.13786 | 0.13524 | 0.16698 | 0.17059 | 0.17361 | 0.15384 | 0.12125 | 0.092441 | 0.080415 | 0.087571 | 0.082256 | 0.079244
137 | 167 | 2020 | Winter | P, [%] | 0 | 0 | 0.8783% | 0.795% | 0.6425% | 0.625% | 0.5933% | 0.8084% | 0.8067% | 0.9169% | 1.474% | 1.89% | 1.971% | 1.972% | 1.597% | 1.567% | 1.935% | 1.977% | 2.012% | 1.783% | 1.405% | 1.071% | 0.9318% | 1.015% | 0.9531% | 0.9182%
167 | 137 | 2020 | Winter | Q, [MVAr] | 0 | 0 | -0.034599 | -0.031427 | -0.025128 | -0.024323 | -0.023021 | -0.032479 | -0.032416 | -0.03728 | -0.061662 | -0.079859 | -0.083357 | -0.083482 | -0.066725 | -0.065501 | -0.078524 | -0.08325 | -0.084705 | -0.074727 | -0.057119 | -0.044384 | -0.037915 | -0.039567 | -0.037217 | -0.036227
167 | 137 | 2020 | Winter | Q, [%] | 0 | 0 | 0.4009% | 0.3642% | 0.2912% | 0.2818% | 0.2668% | 0.3763% | 0.3756% | 0.432% | 0.7145% | 0.9254% | 0.9659% | 0.9673% | 0.7732% | 0.759% | 0.9099% | 0.9647% | 0.9815% | 0.8659% | 0.6619% | 0.5143% | 0.4393% | 0.4585% | 0.4313% | 0.4198%
137 | 167 | 2020 | Winter | Q, [MVAr] | 0 | 0 | 0.033869 | 0.030696 | 0.024396 | 0.023589 | 0.022288 | 0.031746 | 0.031686 | 0.036553 | 0.060943 | 0.079147 | 0.082647 | 0.082774 | 0.066014 | 0.064787 | 0.077817 | 0.082542 | 0.083996 | 0.074014 | 0.056401 | 0.043661 | 0.037189 | 0.038841 | 0.036489 | 0.035498
137 | 167 | 2020 | Winter | Q, [%] | 0 | 0 | 0.3925% | 0.3557% | 0.2827% | 0.2733% | 0.2583% | 0.3679% | 0.3672% | 0.4236% | 0.7062% | 0.9171% | 0.9577% | 0.9591% | 0.7649% | 0.7507% | 0.9017% | 0.9565% | 0.9733% | 0.8576% | 0.6535% | 0.5059% | 0.4309% | 0.4501% | 0.4228% | 0.4113%
167 | 137 | 2020 | Winter | S, [MVA] | 0 | 0 | 0.083322 | 0.075463 | 0.060875 | 0.059167 | 0.056138 | 0.076957 | 0.076797 | 0.087466 | 0.14135 | 0.18158 | 0.18941 | 0.18957 | 0.15315 | 0.15026 | 0.18452 | 0.18982 | 0.19316 | 0.17103 | 0.13403 | 0.10254 | 0.088904 | 0.096093 | 0.090283 | 0.087131
167 | 137 | 2020 | Winter | S, [%] | 0 | 0 | 0.9655% | 0.8744% | 0.7054% | 0.6856% | 0.6505% | 0.8917% | 0.8899% | 1.014% | 1.638% | 2.104% | 2.195% | 2.197% | 1.775% | 1.741% | 2.138% | 2.199% | 2.238% | 1.982% | 1.553% | 1.188% | 1.03% | 1.113% | 1.046% | 1.01%
137 | 167 | 2020 | Winter | S, [MVA] | 0 | 0 | 0.083023 | 0.075163 | 0.060577 | 0.05887 | 0.055841 | 0.076652 | 0.076493 | 0.08716 | 0.14104 | 0.18127 | 0.18911 | 0.18926 | 0.15285 | 0.14996 | 0.18422 | 0.18951 | 0.19286 | 0.17072 | 0.13373 | 0.10223 | 0.088598 | 0.095798 | 0.089986 | 0.086832
137 | 167 | 2020 | Winter | S, [%] | 0 | 0 | 0.962% | 0.8709% | 0.7019% | 0.6822% | 0.6471% | 0.8882% | 0.8864% | 1.01% | 1.634% | 2.1% | 2.191% | 2.193% | 1.771% | 1.738% | 2.135% | 2.196% | 2.235% | 1.978% | 1.55% | 1.185% | 1.027% | 1.11% | 1.043% | 1.006%
140 | 108 | 2020 | Winter | P, [MW] | 0 | 0 | -1.2155 | -1.1434 | -1.137 | -1.1319 | -1.1326 | -1.1683 | -1.296 | -1.3451 | -1.4999 | -1.6536 | -1.6119 | -1.6097 | -1.6023 | -1.5044 | -1.5948 | -1.5794 | -1.529 | -1.5269 | -1.5484 | -1.4518 | -1.4257 | -1.3996 | -1.3927 | -1.342
140 | 108 | 2020 | Winter | P, [%] | 0 | 0 | 13.14% | 12.36% | 12.29% | 12.24% | 12.24% | 12.63% | 14.01% | 14.54% | 16.22% | 17.88% | 17.43% | 17.4% | 17.32% | 16.26% | 17.24% | 17.07% | 16.53% | 16.51% | 16.74% | 15.69% | 15.41% | 15.13% | 15.06% | 14.51%
108 | 140 | 2020 | Winter | P, [MW] | 0 | 0 | 1.2155 | 1.1435 | 1.1371 | 1.132 | 1.1327 | 1.1683 | 1.2961 | 1.3452 | 1.5001 | 1.6537 | 1.612 | 1.6099 | 1.6024 | 1.5045 | 1.5949 | 1.5795 | 1.5291 | 1.5271 | 1.5485 | 1.4519 | 1.4258 | 1.3997 | 1.3928 | 1.342
108 | 140 | 2020 | Winter | P, [%] | 0 | 0 | 13.14% | 12.36% | 12.29% | 12.24% | 12.25% | 12.63% | 14.01% | 14.54% | 16.22% | 17.88% | 17.43% | 17.4% | 17.32% | 16.26% | 17.24% | 17.08% | 16.53% | 16.51% | 16.74% | 15.7% | 15.41% | 15.13% | 15.06% | 14.51%
140 | 108 | 2020 | Winter | Q, [MVAr] | 0 | 0 | -0.61121 | -0.5744 | -0.57165 | -0.56905 | -0.56925 | -0.58758 | -0.65316 | -0.6774 | -0.75498 | -0.83223 | -0.81029 | -0.80917 | -0.8056 | -0.7557 | -0.76437 | -0.75982 | -0.76337 | -0.76724 | -0.77839 | -0.76806 | -0.75426 | -0.70387 | -0.7007 | -0.67527
140 | 108 | 2020 | Winter | Q, [%] | 0 | 0 | 6.608% | 6.21% | 6.18% | 6.152% | 6.154% | 6.352% | 7.061% | 7.323% | 8.162% | 8.997% | 8.76% | 8.748% | 8.709% | 8.17% | 8.263% | 8.214% | 8.253% | 8.294% | 8.415% | 8.303% | 8.154% | 7.609% | 7.575% | 7.3%
108 | 140 | 2020 | Winter | Q, [MVAr] | 0 | 0 | 0.61111 | 0.57428 | 0.57153 | 0.56894 | 0.56913 | 0.58747 | 0.65306 | 0.6773 | 0.7549 | 0.83215 | 0.81022 | 0.80909 | 0.80552 | 0.75561 | 0.76429 | 0.75974 | 0.76328 | 0.76715 | 0.77831 | 0.76797 | 0.75417 | 0.70378 | 0.7006 | 0.67517
108 | 140 | 2020 | Winter | Q, [%] | 0 | 0 | 6.607% | 6.208% | 6.179% | 6.151% | 6.153% | 6.351% | 7.06% | 7.322% | 8.161% | 8.996% | 8.759% | 8.747% | 8.708% | 8.169% | 8.263% | 8.213% | 8.252% | 8.294% | 8.414% | 8.302% | 8.153% | 7.608% | 7.574% | 7.299%
140 | 108 | 2020 | Winter | S, [MVA] | 0 | 0 | 1.3605 | 1.2796 | 1.2726 | 1.2669 | 1.2676 | 1.3077 | 1.4513 | 1.506 | 1.6792 | 1.8512 | 1.8041 | 1.8017 | 1.7934 | 1.6835 | 1.7685 | 1.7527 | 1.7089 | 1.7089 | 1.7331 | 1.6424 | 1.6129 | 1.5666 | 1.559 | 1.5023
140 | 108 | 2020 | Winter | S, [%] | 0 | 0 | 14.71% | 13.83% | 13.76% | 13.7% | 13.7% | 14.14% | 15.69% | 16.28% | 18.15% | 20.01% | 19.5% | 19.48% | 19.39% | 18.2% | 19.12% | 18.95% | 18.48% | 18.47% | 18.74% | 17.76% | 17.44% | 16.94% | 16.85% | 16.24%
108 | 140 | 2020 | Winter | S, [MVA] | 0 | 0 | 1.3605 | 1.2796 | 1.2726 | 1.2669 | 1.2676 | 1.3077 | 1.4513 | 1.5061 | 1.6793 | 1.8513 | 1.8042 | 1.8017 | 1.7935 | 1.6836 | 1.7685 | 1.7527 | 1.709 | 1.7089 | 1.7331 | 1.6425 | 1.613 | 1.5667 | 1.559 | 1.5023
108 | 140 | 2020 | Winter | S, [%] | 0 | 0 | 14.71% | 13.83% | 13.76% | 13.7% | 13.7% | 14.14% | 15.69% | 16.28% | 18.15% | 20.01% | 19.5% | 19.48% | 19.39% | 18.2% | 19.12% | 18.95% | 18.48% | 18.47% | 18.74% | 17.76% | 17.44% | 16.94% | 16.85% | 16.24%
175 | 72 | 2020 | Winter | P, [MW] | 0 | 0 | 0.011095 | 0.0078523 | 0.0084299 | 0.011439 | 0.010334 | 0.0077043 | 0.024689 | 0.040459 | 0.040032 | 0.053629 | 0.064742 | 0.065543 | 0.054311 | 0.041499 | 0.052731 | 0.047957 | 0.051578 | 0.048037 | 0.043629 | 0.039714 | 0.031783 | 0.031213 | 0.017578 | 0.010229
175 | 72 | 2020 | Winter | P, [%] | 0 | 0 | 0.1199% | 0.08489% | 0.09113% | 0.1237% | 0.1117% | 0.08329% | 0.2669% | 0.4374% | 0.4328% | 0.5798% | 0.6999% | 0.7086% | 0.5871% | 0.4486% | 0.5701% | 0.5185% | 0.5576% | 0.5193% | 0.4717% | 0.4293% | 0.3436% | 0.3374% | 0.19% | 0.1106%
72 | 175 | 2020 | Winter | P, [MW] | 0 | 0 | -0.011095 | -0.0078523 | -0.0084299 | -0.011439 | -0.010334 | -0.0077042 | -0.024689 | -0.040459 | -0.040032 | -0.053628 | -0.064742 | -0.065542 | -0.05431 | -0.041499 | -0.052731 | -0.047956 | -0.051577 | -0.048036 | -0.043628 | -0.039714 | -0.031783 | -0.031213 | -0.017578 | -0.010229
72 | 175 | 2020 | Winter | P, [%] | 0 | 0 | 0.1199% | 0.08489% | 0.09113% | 0.1237% | 0.1117% | 0.08329% | 0.2669% | 0.4374% | 0.4328% | 0.5798% | 0.6999% | 0.7086% | 0.5871% | 0.4486% | 0.5701% | 0.5184% | 0.5576% | 0.5193% | 0.4717% | 0.4293% | 0.3436% | 0.3374% | 0.19% | 0.1106%
175 | 72 | 2020 | Winter | Q, [MVAr] | 0 | 0 | 0.0050422 | 0.0033797 | 0.0036745 | 0.0052154 | 0.0046492 | 0.0033025 | 0.012007 | 0.020088 | 0.019875 | 0.026843 | 0.032538 | 0.032953 | 0.027194 | 0.020628 | 0.025106 | 0.023332 | 0.025778 | 0.023979 | 0.021721 | 0.020779 | 0.016499 | 0.015354 | 0.0083645 | 0.0045985
175 | 72 | 2020 | Winter | Q, [%] | 0 | 0 | 0.05451% | 0.03654% | 0.03972% | 0.05638% | 0.05026% | 0.0357% | 0.1298% | 0.2172% | 0.2149% | 0.2902% | 0.3518% | 0.3562% | 0.294% | 0.223% | 0.2714% | 0.2522% | 0.2787% | 0.2592% | 0.2348% | 0.2246% | 0.1784% | 0.166% | 0.09043% | 0.04971%
72 | 175 | 2020 | Winter | Q, [MVAr] | 0 | 0 | -0.005684 | -0.0040228 | -0.0043186 | -0.0058602 | -0.0052942 | -0.0039469 | -0.012649 | -0.020728 | -0.020508 | -0.027472 | -0.033165 | -0.033578 | -0.027822 | -0.021257 | -0.025731 | -0.023957 | -0.026405 | -0.024609 | -0.022353 | -0.021416 | -0.017138 | -0.015992 | -0.0090052 | -0.00524
72 | 175 | 2020 | Winter | Q, [%] | 0 | 0 | 0.06145% | 0.04349% | 0.04669% | 0.06335% | 0.05723% | 0.04267% | 0.1367% | 0.2241% | 0.2217% | 0.297% | 0.3585% | 0.363% | 0.3008% | 0.2298% | 0.2782% | 0.259% | 0.2855% | 0.266% | 0.2417% | 0.2315% | 0.1853% | 0.1729% | 0.09735% | 0.05665%
175 | 72 | 2020 | Winter | S, [MVA] | 0 | 0 | 0.012187 | 0.0085488 | 0.009196 | 0.012572 | 0.011332 | 0.0083822 | 0.027454 | 0.045171 | 0.044695 | 0.059971 | 0.072459 | 0.073361 | 0.060739 | 0.046343 | 0.058403 | 0.053331 | 0.057661 | 0.053689 | 0.048737 | 0.044822 | 0.03581 | 0.034785 | 0.019467 | 0.011215
175 | 72 | 2020 | Winter | S, [%] | 0 | 0 | 0.1317% | 0.09242% | 0.09942% | 0.1359% | 0.1225% | 0.09062% | 0.2968% | 0.4883% | 0.4832% | 0.6483% | 0.7833% | 0.7931% | 0.6566% | 0.501% | 0.6314% | 0.5766% | 0.6234% | 0.5804% | 0.5269% | 0.4846% | 0.3871% | 0.3761% | 0.2104% | 0.1212%
72 | 175 | 2020 | Winter | S, [MVA] | 0 | 0 | 0.012466 | 0.0088228 | 0.0094717 | 0.012853 | 0.011611 | 0.0086564 | 0.027741 | 0.045459 | 0.04498 | 0.060255 | 0.072742 | 0.073643 | 0.061022 | 0.046626 | 0.058674 | 0.053607 | 0.057943 | 0.053973 | 0.049021 | 0.04512 | 0.036109 | 0.035072 | 0.01975 | 0.011493
72 | 175 | 2020 | Winter | S, [%] | 0 | 0 | 0.1348% | 0.09538% | 0.1024% | 0.1389% | 0.1255% | 0.09358% | 0.2999% | 0.4914% | 0.4863% | 0.6514% | 0.7864% | 0.7961% | 0.6597% | 0.5041% | 0.6343% | 0.5795% | 0.6264% | 0.5835% | 0.53% | 0.4878% | 0.3904% | 0.3792% | 0.2135% | 0.1242%
142 | 111 | 2020 | Winter | P, [MW] | 0 | 0 | -0.19841 | -0.17362 | -0.16443 | -0.16149 | -0.14658 | -0.14642 | -0.1603 | -0.20316 | -0.34649 | -0.42762 | -0.4542 | -0.46683 | -0.42137 | -0.37341 | -0.42715 | -0.43281 | -0.40484 | -0.35269 | -0.34655 | -0.2699 | -0.25639 | -0.26383 | -0.25199 | -0.22188
142 | 111 | 2020 | Winter | P, [%] | 0 | 0 | 1.061% | 0.9285% | 0.8793% | 0.8636% | 0.7839% | 0.783% | 0.8572% | 1.086% | 1.853% | 2.287% | 2.429% | 2.496% | 2.253% | 1.997% | 2.284% | 2.314% | 2.165% | 1.886% | 1.853% | 1.443% | 1.371% | 1.411% | 1.348% | 1.187%
111 | 142 | 2020 | Winter | P, [MW] | 0 | 0 | 0.19842 | 0.17363 | 0.16443 | 0.16149 | 0.14658 | 0.14642 | 0.1603 | 0.20316 | 0.34649 | 0.42763 | 0.45421 | 0.46684 | 0.42138 | 0.37342 | 0.42716 | 0.43282 | 0.40484 | 0.35269 | 0.34656 | 0.2699 | 0.2564 | 0.26383 | 0.25199 | 0.22188
111 | 142 | 2020 | Winter | P, [%] | 0 | 0 | 1.061% | 0.9285% | 0.8793% | 0.8636% | 0.7839% | 0.783% | 0.8572% | 1.086% | 1.853% | 2.287% | 2.429% | 2.496% | 2.253% | 1.997% | 2.284% | 2.315% | 2.165% | 1.886% | 1.853% | 1.443% | 1.371% | 1.411% | 1.348% | 1.187%
142 | 111 | 2020 | Winter | Q, [MVAr] | 0 | 0 | -0.07452 | -0.064326 | -0.059876 | -0.058251 | -0.050479 | -0.050457 | -0.057417 | -0.078064 | -0.1472 | -0.18518 | -0.19657 | -0.2013 | -0.17846 | -0.15523 | -0.17387 | -0.17994 | -0.17163 | -0.14632 | -0.14228 | -0.11088 | -0.10393 | -0.1014 | -0.096707 | -0.083747
142 | 111 | 2020 | Winter | Q, [%] | 0 | 0 | 0.3985% | 0.344% | 0.3202% | 0.3115% | 0.2699% | 0.2698% | 0.307% | 0.4175% | 0.7872% | 0.9903% | 1.051% | 1.076% | 0.9543% | 0.8301% | 0.9298% | 0.9623% | 0.9178% | 0.7825% | 0.7609% | 0.593% | 0.5558% | 0.5423% | 0.5172% | 0.4478%
111 | 142 | 2020 | Winter | Q, [MVAr] | 0 | 0 | 0.073995 | 0.063799 | 0.059347 | 0.057722 | 0.049949 | 0.049928 | 0.05689 | 0.07754 | 0.14669 | 0.18468 | 0.19607 | 0.2008 | 0.17795 | 0.15472 | 0.17337 | 0.17944 | 0.17112 | 0.14581 | 0.14177 | 0.11036 | 0.10341 | 0.10088 | 0.096184 | 0.083222
111 | 142 | 2020 | Winter | Q, [%] | 0 | 0 | 0.3957% | 0.3412% | 0.3174% | 0.3087% | 0.2671% | 0.267% | 0.3042% | 0.4147% | 0.7844% | 0.9876% | 1.049% | 1.074% | 0.9516% | 0.8274% | 0.9271% | 0.9596% | 0.9151% | 0.7797% | 0.7581% | 0.5902% | 0.553% | 0.5395% | 0.5144% | 0.445%
142 | 111 | 2020 | Winter | S, [MVA] | 0 | 0 | 0.21195 | 0.18516 | 0.17499 | 0.17167 | 0.15503 | 0.15487 | 0.17027 | 0.21764 | 0.37646 | 0.46599 | 0.49491 | 0.50838 | 0.4576 | 0.40439 | 0.46118 | 0.46872 | 0.43971 | 0.38184 | 0.37462 | 0.29179 | 0.27666 | 0.28265 | 0.26991 | 0.23716
142 | 111 | 2020 | Winter | S, [%] | 0 | 0 | 1.133% | 0.9901% | 0.9358% | 0.918% | 0.829% | 0.8282% | 0.9106% | 1.164% | 2.013% | 2.492% | 2.647% | 2.719% | 2.447% | 2.163% | 2.466% | 2.507% | 2.351% | 2.042% | 2.003% | 1.56% | 1.479% | 1.511% | 1.443% | 1.268%
111 | 142 | 2020 | Winter | S, [MVA] | 0 | 0 | 0.21176 | 0.18498 | 0.17481 | 0.1715 | 0.15486 | 0.1547 | 0.1701 | 0.21746 | 0.37626 | 0.4658 | 0.49472 | 0.50819 | 0.45741 | 0.4042 | 0.461 | 0.46854 | 0.43952 | 0.38165 | 0.37443 | 0.29159 | 0.27647 | 0.28246 | 0.26973 | 0.23697
111 | 142 | 2020 | Winter | S, [%] | 0 | 0 | 1.132% | 0.9892% | 0.9348% | 0.9171% | 0.8281% | 0.8273% | 0.9096% | 1.163% | 2.012% | 2.491% | 2.646% | 2.718% | 2.446% | 2.162% | 2.465% | 2.506% | 2.35% | 2.041% | 2.002% | 1.559% | 1.478% | 1.51% | 1.442% | 1.267%
184 | 118 | 2020 | Winter | P, [MW] | 0 | 0 | -0.34671 | -0.33079 | -0.27894 | -0.27781 | -0.27545 | -0.29292 | -0.52674 | -0.76558 | -0.96586 | -1.0878 | -1.1463 | -1.208 | -1.1005 | -1.0831 | -1.123 | -1.1314 | -1.0725 | -1.0091 | -0.89443 | -0.82315 | -0.76248 | -0.71729 | -0.57421 | -0.48061
184 | 118 | 2020 | Winter | P, [%] | 0 | 0 | 3.748% | 3.576% | 3.016% | 3.003% | 2.978% | 3.167% | 5.695% | 8.277% | 10.44% | 11.76% | 12.39% | 13.06% | 11.9% | 11.71% | 12.14% | 12.23% | 11.59% | 10.91% | 9.67% | 8.899% | 8.243% | 7.754% | 6.208% | 5.196%
118 | 184 | 2020 | Winter | P, [MW] | 0 | 0 | 0.34671 | 0.3308 | 0.27894 | 0.27781 | 0.27545 | 0.29293 | 0.52676 | 0.76563 | 0.96593 | 1.0879 | 1.1464 | 1.2081 | 1.1006 | 1.0832 | 1.1231 | 1.1315 | 1.0726 | 1.0091 | 0.8945 | 0.82321 | 0.76253 | 0.71733 | 0.57424 | 0.48063
118 | 184 | 2020 | Winter | P, [%] | 0 | 0 | 3.748% | 3.576% | 3.016% | 3.003% | 2.978% | 3.167% | 5.695% | 8.277% | 10.44% | 11.76% | 12.39% | 13.06% | 11.9% | 11.71% | 12.14% | 12.23% | 11.6% | 10.91% | 9.67% | 8.9% | 8.244% | 7.755% | 6.208% | 5.196%
184 | 118 | 2020 | Winter | Q, [MVAr] | 0 | 0 | -0.16737 | -0.15906 | -0.13243 | -0.13174 | -0.13058 | -0.13952 | -0.25947 | -0.3815 | -0.48226 | -0.54377 | -0.5738 | -0.60595 | -0.55152 | -0.54314 | -0.53948 | -0.55089 | -0.5381 | -0.50591 | -0.44715 | -0.43283 | -0.39988 | -0.35625 | -0.28299 | -0.23565
184 | 118 | 2020 | Winter | Q, [%] | 0 | 0 | 1.809% | 1.72% | 1.432% | 1.424% | 1.412% | 1.508% | 2.805% | 4.124% | 5.214% | 5.879% | 6.203% | 6.551% | 5.962% | 5.872% | 5.832% | 5.956% | 5.817% | 5.469% | 4.834% | 4.679% | 4.323% | 3.851% | 3.059% | 2.548%
118 | 184 | 2020 | Winter | Q, [MVAr] | 0 | 0 | 0.16713 | 0.15882 | 0.13219 | 0.1315 | 0.13033 | 0.13927 | 0.25924 | 0.38128 | 0.48206 | 0.54358 | 0.57361 | 0.60577 | 0.55132 | 0.54295 | 0.53929 | 0.5507 | 0.5379 | 0.50571 | 0.44694 | 0.43261 | 0.39966 | 0.35602 | 0.28275 | 0.23541
118 | 184 | 2020 | Winter | Q, [%] | 0 | 0 | 1.807% | 1.717% | 1.429% | 1.422% | 1.409% | 1.506% | 2.803% | 4.122% | 5.211% | 5.876% | 6.201% | 6.549% | 5.96% | 5.87% | 5.83% | 5.954% | 5.815% | 5.467% | 4.832% | 4.677% | 4.321% | 3.849% | 3.057% | 2.545%
184 | 118 | 2020 | Winter | S, [MVA] | 0 | 0 | 0.38499 | 0.36705 | 0.30878 | 0.30746 | 0.30483 | 0.32445 | 0.58718 | 0.85537 | 1.0796 | 1.2161 | 1.2819 | 1.3515 | 1.231 | 1.2116 | 1.2458 | 1.2584 | 1.1999 | 1.1288 | 0.99998 | 0.93001 | 0.86098 | 0.80088 | 0.64015 | 0.53528
184 | 118 | 2020 | Winter | S, [%] | 0 | 0 | 4.162% | 3.968% | 3.338% | 3.324% | 3.295% | 3.508% | 6.348% | 9.247% | 11.67% | 13.15% | 13.86% | 14.61% | 13.31% | 13.1% | 13.47% | 13.6% | 12.97% | 12.2% | 10.81% | 10.05% | 9.308% | 8.658% | 6.921% | 5.787%
118 | 184 | 2020 | Winter | S, [MVA] | 0 | 0 | 0.38489 | 0.36695 | 0.30868 | 0.30736 | 0.30473 | 0.32435 | 0.5871 | 0.85531 | 1.0795 | 1.2161 | 1.2819 | 1.3515 | 1.231 | 1.2116 | 1.2458 | 1.2584 | 1.1999 | 1.1288 | 0.99994 | 0.92996 | 0.86092 | 0.80082 | 0.64007 | 0.53519
118 | 184 | 2020 | Winter | S, [%] | 0 | 0 | 4.161% | 3.967% | 3.337% | 3.323% | 3.294% | 3.507% | 6.347% | 9.247% | 11.67% | 13.15% | 13.86% | 14.61% | 13.31% | 13.1% | 13.47% | 13.6% | 12.97% | 12.2% | 10.81% | 10.05% | 9.307% | 8.657% | 6.92% | 5.786%
56 | 147 | 2020 | Winter | P, [MW] | 0 | 0 | -0.016832 | -0.0074649 | -0.011292 | -0.0088061 | -0.0096595 | -0.0079184 | -0.011458 | -0.011148 | -0.035083 | -0.054043 | -0.064585 | -0.067471 | -0.057807 | -0.053442 | -0.065932 | -0.063571 | -0.058992 | -0.030829 | -0.010113 | -0.0072224 | -0.0101 | -0.0096436 | -0.010204 | -0.010015
56 | 147 | 2020 | Winter | P, [%] | 0 | 0 | 0.1697% | 0.07525% | 0.1138% | 0.08877% | 0.09737% | 0.07982% | 0.1155% | 0.1124% | 0.3537% | 0.5448% | 0.6511% | 0.6802% | 0.5827% | 0.5387% | 0.6646% | 0.6408% | 0.5947% | 0.3108% | 0.1019% | 0.07281% | 0.1018% | 0.09721% | 0.1029% | 0.101%
147 | 56 | 2020 | Winter | P, [MW] | 0 | 0 | 0.016832 | 0.0074649 | 0.011292 | 0.0088061 | 0.0096595 | 0.0079184 | 0.011458 | 0.011148 | 0.035083 | 0.054043 | 0.064585 | 0.067471 | 0.057807 | 0.053442 | 0.065932 | 0.063571 | 0.058992 | 0.030829 | 0.010113 | 0.0072224 | 0.0101 | 0.0096436 | 0.010204 | 0.010015
147 | 56 | 2020 | Winter | P, [%] | 0 | 0 | 0.1697% | 0.07525% | 0.1138% | 0.08877% | 0.09737% | 0.07982% | 0.1155% | 0.1124% | 0.3537% | 0.5448% | 0.6511% | 0.6802% | 0.5827% | 0.5387% | 0.6646% | 0.6408% | 0.5947% | 0.3108% | 0.1019% | 0.07281% | 0.1018% | 0.09721% | 0.1029% | 0.101%
56 | 147 | 2020 | Winter | Q, [MVAr] | 0 | 0 | -0.0086231 | -0.0038243 | -0.005785 | -0.0045114 | -0.0049486 | -0.0040566 | -0.0058701 | -0.0057114 | -0.017973 | -0.027686 | -0.033087 | -0.034566 | -0.029615 | -0.027378 | -0.03331 | -0.032565 | -0.03022 | -0.015794 | -0.0051887 | -0.0038944 | -0.0054462 | -0.0049449 | -0.0052279 | -0.0051308
56 | 147 | 2020 | Winter | Q, [%] | 0 | 0 | 0.08693% | 0.03855% | 0.05832% | 0.04548% | 0.04988% | 0.04089% | 0.05917% | 0.05757% | 0.1812% | 0.2791% | 0.3335% | 0.3485% | 0.2985% | 0.276% | 0.3358% | 0.3283% | 0.3046% | 0.1592% | 0.05231% | 0.03926% | 0.0549% | 0.04985% | 0.0527% | 0.05172%
147 | 56 | 2020 | Winter | Q, [MVAr] | 0 | 0 | 0.0085383 | 0.0037395 | 0.0057 | 0.0044263 | 0.0048635 | 0.0039716 | 0.0057854 | 0.0056269 | 0.017889 | 0.027602 | 0.033004 | 0.034483 | 0.029531 | 0.027295 | 0.033227 | 0.032482 | 0.030137 | 0.015711 | 0.005105 | 0.0038102 | 0.0053619 | 0.0048605 | 0.0051433 | 0.0050461
147 | 56 | 2020 | Winter | Q, [%] | 0 | 0 | 0.08607% | 0.0377% | 0.05746% | 0.04462% | 0.04903% | 0.04004% | 0.05832% | 0.05672% | 0.1803% | 0.2783% | 0.3327% | 0.3476% | 0.2977% | 0.2752% | 0.3349% | 0.3274% | 0.3038% | 0.1584% | 0.05146% | 0.03841% | 0.05405% | 0.049% | 0.05185% | 0.05087%
56 | 147 | 2020 | Winter | S, [MVA] | 0 | 0 | 0.018912 | 0.0083875 | 0.012688 | 0.0098944 | 0.010853 | 0.008897 | 0.012874 | 0.012526 | 0.039419 | 0.060722 | 0.072567 | 0.07581 | 0.064951 | 0.060047 | 0.073868 | 0.071427 | 0.066282 | 0.034639 | 0.011367 | 0.0082054 | 0.011475 | 0.010838 | 0.011465 | 0.011253
56 | 147 | 2020 | Winter | S, [%] | 0 | 0 | 0.1906% | 0.08455% | 0.1279% | 0.09974% | 0.1094% | 0.08969% | 0.1298% | 0.1263% | 0.3974% | 0.6121% | 0.7315% | 0.7642% | 0.6547% | 0.6053% | 0.7446% | 0.72% | 0.6682% | 0.3492% | 0.1146% | 0.08272% | 0.1157% | 0.1092% | 0.1156% | 0.1134%
147 | 56 | 2020 | Winter | S, [MVA] | 0 | 0 | 0.018873 | 0.0083492 | 0.012649 | 0.0098559 | 0.010815 | 0.0088586 | 0.012836 | 0.012488 | 0.03938 | 0.060684 | 0.072529 | 0.075772 | 0.064913 | 0.060009 | 0.073831 | 0.071389 | 0.066244 | 0.034601 | 0.011329 | 0.0081658 | 0.011435 | 0.010799 | 0.011427 | 0.011215
147 | 56 | 2020 | Winter | S, [%] | 0 | 0 | 0.1903% | 0.08416% | 0.1275% | 0.09935% | 0.109% | 0.0893% | 0.1294% | 0.1259% | 0.397% | 0.6117% | 0.7311% | 0.7638% | 0.6544% | 0.6049% | 0.7443% | 0.7197% | 0.6678% | 0.3488% | 0.1142% | 0.08232% | 0.1153% | 0.1089% | 0.1152% | 0.113%
90 | 176 | 2020 | Winter | P, [MW] | 0 | 0 | -0.018201 | -0.0031658 | -0.0087593 | -0.009003 | -0.0070745 | -0.0043701 | -0.011109 | -0.015606 | -0.035198 | -0.069827 | -0.074129 | -0.075667 | -0.071281 | -0.07507 | -0.084332 | -0.07868 | -0.06919 | -0.058083 | -0.057732 | -0.05652 | -0.05456 | -0.037792 | -0.028446 | -0.024051
90 | 176 | 2020 | Winter | P, [%] | 0 | 0 | 0.1968% | 0.03422% | 0.0947% | 0.09733% | 0.07648% | 0.04724% | 0.1201% | 0.1687% | 0.3805% | 0.7549% | 0.8014% | 0.818% | 0.7706% | 0.8116% | 0.9117% | 0.8506% | 0.748% | 0.6279% | 0.6241% | 0.611% | 0.5898% | 0.4086% | 0.3075% | 0.26%
176 | 90 | 2020 | Winter | P, [MW] | 0 | 0 | 0.018201 | 0.0031658 | 0.0087593 | 0.009003 | 0.0070745 | 0.0043701 | 0.011109 | 0.015606 | 0.035198 | 0.069827 | 0.074129 | 0.075667 | 0.071281 | 0.07507 | 0.084332 | 0.07868 | 0.06919 | 0.058083 | 0.057732 | 0.05652 | 0.05456 | 0.037792 | 0.028446 | 0.024051
176 | 90 | 2020 | Winter | P, [%] | 0 | 0 | 0.1968% | 0.03422% | 0.0947% | 0.09733% | 0.07648% | 0.04724% | 0.1201% | 0.1687% | 0.3805% | 0.7549% | 0.8014% | 0.818% | 0.7706% | 0.8116% | 0.9117% | 0.8506% | 0.748% | 0.6279% | 0.6241% | 0.611% | 0.5898% | 0.4086% | 0.3075% | 0.26%
90 | 176 | 2020 | Winter | Q, [MVAr] | 0 | 0 | -0.0093245 | -0.0016218 | -0.0044874 | -0.0046122 | -0.0036242 | -0.0022387 | -0.0056916 | -0.0079954 | -0.018032 | -0.035771 | -0.037975 | -0.038765 | -0.036516 | -0.038457 | -0.04115 | -0.039399 | -0.035429 | -0.029756 | -0.029579 | -0.030479 | -0.029422 | -0.019363 | -0.014573 | -0.012321
90 | 176 | 2020 | Winter | Q, [%] | 0 | 0 | 0.1008% | 0.01753% | 0.04851% | 0.04986% | 0.03918% | 0.0242% | 0.06153% | 0.08644% | 0.1949% | 0.3867% | 0.4105% | 0.4191% | 0.3948% | 0.4157% | 0.4449% | 0.4259% | 0.383% | 0.3217% | 0.3198% | 0.3295% | 0.3181% | 0.2093% | 0.1575% | 0.1332%
176 | 90 | 2020 | Winter | Q, [MVAr] | 0 | 0 | 0.0093075 | 0.0016048 | 0.0044704 | 0.0045952 | 0.0036072 | 0.0022217 | 0.0056746 | 0.0079785 | 0.018015 | 0.035754 | 0.037958 | 0.038748 | 0.036499 | 0.03844 | 0.041134 | 0.039383 | 0.035412 | 0.029739 | 0.029562 | 0.030462 | 0.029405 | 0.019346 | 0.014556 | 0.012305
176 | 90 | 2020 | Winter | Q, [%] | 0 | 0 | 0.1006% | 0.01735% | 0.04833% | 0.04968% | 0.039% | 0.02402% | 0.06135% | 0.08625% | 0.1948% | 0.3865% | 0.4104% | 0.4189% | 0.3946% | 0.4156% | 0.4447% | 0.4258% | 0.3828% | 0.3215% | 0.3196% | 0.3293% | 0.3179% | 0.2091% | 0.1574% | 0.133%
90 | 176 | 2020 | Winter | S, [MVA] | 0 | 0 | 0.02045 | 0.003557 | 0.0098419 | 0.010116 | 0.0079488 | 0.0049101 | 0.012483 | 0.017535 | 0.039548 | 0.078456 | 0.08329 | 0.085019 | 0.08009 | 0.084347 | 0.093836 | 0.087993 | 0.077734 | 0.065262 | 0.064868 | 0.064215 | 0.061987 | 0.042463 | 0.031961 | 0.027024
90 | 176 | 2020 | Winter | S, [%] | 0 | 0 | 0.2211% | 0.03845% | 0.1064% | 0.1094% | 0.08593% | 0.05308% | 0.1349% | 0.1896% | 0.4275% | 0.8482% | 0.9004% | 0.9191% | 0.8658% | 0.9119% | 1.014% | 0.9513% | 0.8404% | 0.7055% | 0.7013% | 0.6942% | 0.6701% | 0.4591% | 0.3455% | 0.2921%
176 | 90 | 2020 | Winter | S, [MVA] | 0 | 0 | 0.020443 | 0.0035493 | 0.0098341 | 0.010108 | 0.0079411 | 0.0049024 | 0.012475 | 0.017528 | 0.039541 | 0.078449 | 0.083282 | 0.085011 | 0.080082 | 0.084339 | 0.093829 | 0.087986 | 0.077726 | 0.065254 | 0.06486 | 0.064207 | 0.061979 | 0.042456 | 0.031954 | 0.027016
176 | 90 | 2020 | Winter | S, [%] | 0 | 0 | 0.221% | 0.03837% | 0.1063% | 0.1093% | 0.08585% | 0.053% | 0.1349% | 0.1895% | 0.4275% | 0.8481% | 0.9004% | 0.919% | 0.8658% | 0.9118% | 1.014% | 0.9512% | 0.8403% | 0.7054% | 0.7012% | 0.6941% | 0.67% | 0.459% | 0.3454% | 0.2921%
28 | 111 | 2020 | Winter | P, [MW] | 0 | 0 | -0.071771 | -0.072931 | -0.065227 | -0.070934 | -0.071679 | -0.069445 | -0.067654 | -0.092678 | -0.15796 | -0.18805 | -0.18306 | -0.18725 | -0.14257 | -0.12667 | -0.18567 | -0.19629 | -0.20057 | -0.17334 | -0.11165 | -0.067381 | -0.05575 | -0.06342 | -0.06697 | -0.069839
28 | 111 | 2020 | Winter | P, [%] | 0 | 0 | 0.7759% | 0.7884% | 0.7052% | 0.7668% | 0.7749% | 0.7508% | 0.7314% | 1.002% | 1.708% | 2.033% | 1.979% | 2.024% | 1.541% | 1.369% | 2.007% | 2.122% | 2.168% | 1.874% | 1.207% | 0.7284% | 0.6027% | 0.6856% | 0.724% | 0.755%
111 | 28 | 2020 | Winter | P, [MW] | 0 | 0 | 0.071771 | 0.072931 | 0.065227 | 0.070934 | 0.07168 | 0.069445 | 0.067654 | 0.092678 | 0.15796 | 0.18805 | 0.18307 | 0.18725 | 0.14257 | 0.12668 | 0.18567 | 0.19629 | 0.20057 | 0.17334 | 0.11165 | 0.067381 | 0.05575 | 0.06342 | 0.06697 | 0.069839
111 | 28 | 2020 | Winter | P, [%] | 0 | 0 | 0.7759% | 0.7884% | 0.7052% | 0.7669% | 0.7749% | 0.7508% | 0.7314% | 1.002% | 1.708% | 2.033% | 1.979% | 2.024% | 1.541% | 1.369% | 2.007% | 2.122% | 2.168% | 1.874% | 1.207% | 0.7284% | 0.6027% | 0.6856% | 0.724% | 0.755%
28 | 111 | 2020 | Winter | Q, [MVAr] | 0 | 0 | -0.036769 | -0.037363 | -0.033417 | -0.03634 | -0.036722 | -0.035578 | -0.03466 | -0.04748 | -0.080927 | -0.09634 | -0.093786 | -0.095929 | -0.073038 | -0.064896 | -0.091799 | -0.10056 | -0.10275 | -0.088804 | -0.057207 | -0.036337 | -0.030064 | -0.032495 | -0.03431 | -0.03578
28 | 111 | 2020 | Winter | Q, [%] | 0 | 0 | 0.3975% | 0.4039% | 0.3613% | 0.3929% | 0.397% | 0.3846% | 0.3747% | 0.5133% | 0.8749% | 1.042% | 1.014% | 1.037% | 0.7896% | 0.7016% | 0.9924% | 1.087% | 1.111% | 0.96% | 0.6185% | 0.3928% | 0.325% | 0.3513% | 0.3709% | 0.3868%
111 | 28 | 2020 | Winter | Q, [MVAr] | 0 | 0 | 0.036693 | 0.037287 | 0.03334 | 0.036263 | 0.036646 | 0.035501 | 0.034584 | 0.047404 | 0.080851 | 0.096265 | 0.093712 | 0.095855 | 0.072964 | 0.064822 | 0.091725 | 0.10048 | 0.10268 | 0.088729 | 0.057132 | 0.036261 | 0.029988 | 0.032419 | 0.034233 | 0.035703
111 | 28 | 2020 | Winter | Q, [%] | 0 | 0 | 0.3967% | 0.4031% | 0.3604% | 0.392% | 0.3962% | 0.3838% | 0.3739% | 0.5125% | 0.8741% | 1.041% | 1.013% | 1.036% | 0.7888% | 0.7008% | 0.9916% | 1.086% | 1.11% | 0.9592% | 0.6176% | 0.392% | 0.3242% | 0.3505% | 0.3701% | 0.386%
28 | 111 | 2020 | Winter | S, [MVA] | 0 | 0 | 0.080642 | 0.081945 | 0.073289 | 0.079701 | 0.080539 | 0.078028 | 0.076016 | 0.10413 | 0.17749 | 0.21129 | 0.20569 | 0.21039 | 0.16019 | 0.14233 | 0.20712 | 0.22055 | 0.22535 | 0.19476 | 0.12545 | 0.076555 | 0.063339 | 0.071261 | 0.075247 | 0.078471
28 | 111 | 2020 | Winter | S, [%] | 0 | 0 | 0.8718% | 0.8859% | 0.7923% | 0.8616% | 0.8707% | 0.8435% | 0.8218% | 1.126% | 1.919% | 2.284% | 2.224% | 2.274% | 1.732% | 1.539% | 2.239% | 2.384% | 2.436% | 2.106% | 1.356% | 0.8276% | 0.6847% | 0.7704% | 0.8135% | 0.8483%
111 | 28 | 2020 | Winter | S, [MVA] | 0 | 0 | 0.080607 | 0.08191 | 0.073254 | 0.079666 | 0.080504 | 0.077993 | 0.075981 | 0.1041 | 0.17745 | 0.21126 | 0.20566 | 0.21035 | 0.16015 | 0.1423 | 0.20709 | 0.22051 | 0.22532 | 0.19473 | 0.12542 | 0.076519 | 0.063303 | 0.071226 | 0.075212 | 0.078436
111 | 28 | 2020 | Winter | S, [%] | 0 | 0 | 0.8714% | 0.8855% | 0.7919% | 0.8613% | 0.8703% | 0.8432% | 0.8214% | 1.125% | 1.918% | 2.284% | 2.223% | 2.274% | 1.731% | 1.538% | 2.239% | 2.384% | 2.436% | 2.105% | 1.356% | 0.8272% | 0.6844% | 0.77% | 0.8131% | 0.848%
48 | 118 | 2020 | Winter | P, [MW] | 0 | 0 | -5.1455e-05 | -8.4304e-05 | -2.2733e-05 | 4.8412e-13 | -2.5104e-05 | -0.00023223 | -0.00065403 | -0.0020508 | -0.0070899 | -0.0083767 | -0.0084286 | -0.0076429 | -0.006442 | -0.0063209 | -0.0080937 | -0.0078479 | -0.0079926 | -0.0044311 | -0.0013472 | -0.0014155 | -0.0015649 | -0.0016347 | -0.0011833 | -0.0015812
48 | 118 | 2020 | Winter | P, [%] | 0 | 0 | 0.0005563% | 0.0009114% | 0.0002458% | 5.234e-12% | 0.0002714% | 0.002511% | 0.007071% | 0.02217% | 0.07665% | 0.09056% | 0.09112% | 0.08263% | 0.06964% | 0.06833% | 0.0875% | 0.08484% | 0.08641% | 0.0479% | 0.01456% | 0.0153% | 0.01692% | 0.01767% | 0.01279% | 0.01709%
118 | 48 | 2020 | Winter | P, [MW] | 0 | 0 | 5.1455e-05 | 8.4304e-05 | 2.2733e-05 | 9.3696e-13 | 2.5104e-05 | 0.00023223 | 0.00065403 | 0.0020508 | 0.0070899 | 0.0083767 | 0.0084286 | 0.0076429 | 0.006442 | 0.0063209 | 0.0080937 | 0.007848 | 0.0079926 | 0.0044311 | 0.0013472 | 0.0014155 | 0.0015649 | 0.0016347 | 0.0011833 | 0.0015812
118 | 48 | 2020 | Winter | P, [%] | 0 | 0 | 0.0005563% | 0.0009114% | 0.0002458% | 1.013e-11% | 0.0002714% | 0.002511% | 0.007071% | 0.02217% | 0.07665% | 0.09056% | 0.09112% | 0.08263% | 0.06964% | 0.06833% | 0.0875% | 0.08484% | 0.08641% | 0.0479% | 0.01456% | 0.0153% | 0.01692% | 0.01767% | 0.01279% | 0.01709%
48 | 118 | 2020 | Winter | Q, [MVAr] | 0 | 0 | -2.6358e-05 | -4.316e-05 | -1.1545e-05 | 4.7697e-12 | -1.2767e-05 | -0.0001189 | -0.00033514 | -0.0010507 | -0.0036322 | -0.0042905 | -0.0043173 | -0.0039156 | -0.0032996 | -0.0032373 | -0.0040661 | -0.0040176 | -0.0040924 | -0.0022701 | -0.00069646 | -0.00076286 | -0.00084323 | -0.00084148 | -0.00060642 | -0.00080999
48 | 118 | 2020 | Winter | Q, [%] | 0 | 0 | 0.000285% | 0.0004666% | 0.0001248% | 5.156e-11% | 0.000138% | 0.001285% | 0.003623% | 0.01136% | 0.03927% | 0.04638% | 0.04667% | 0.04233% | 0.03567% | 0.035% | 0.04396% | 0.04343% | 0.04424% | 0.02454% | 0.007529% | 0.008247% | 0.009116% | 0.009097% | 0.006556% | 0.008757%
118 | 48 | 2020 | Winter | Q, [MVAr] | 0 | 0 | -0.00031411 | -0.00029783 | -0.00032996 | -0.00034188 | -0.00032922 | -0.00022281 | -5.496e-06 | 0.00071128 | 0.0032951 | 0.0039549 | 0.0039822 | 0.0035816 | 0.0029649 | 0.0029021 | 0.0037324 | 0.0036838 | 0.0037578 | 0.0019346 | 0.00035987 | 0.0004247 | 0.00050432 | 0.00050244 | 0.00026649 | 0.00046969
118 | 48 | 2020 | Winter | Q, [%] | 0 | 0 | 0.003396% | 0.00322% | 0.003567% | 0.003696% | 0.003559% | 0.002409% | 5.942e-05% | 0.007689% | 0.03562% | 0.04276% | 0.04305% | 0.03872% | 0.03205% | 0.03137% | 0.04035% | 0.03983% | 0.04062% | 0.02091% | 0.003891% | 0.004591% | 0.005452% | 0.005432% | 0.002881% | 0.005078%
48 | 118 | 2020 | Winter | S, [MVA] | 0 | 0 | 5.7813e-05 | 9.471e-05 | 2.5496e-05 | 4.7942e-12 | 2.8164e-05 | 0.0002609 | 0.00073489 | 0.0023043 | 0.0079662 | 0.0094115 | 0.00947 | 0.0085876 | 0.0072379 | 0.0071017 | 0.0090576 | 0.0088165 | 0.0089794 | 0.0049788 | 0.0015166 | 0.001608 | 0.0017776 | 0.0018386 | 0.0013297 | 0.0017766
48 | 118 | 2020 | Winter | S, [%] | 0 | 0 | 0.000625% | 0.001024% | 0.0002756% | 5.183e-11% | 0.0003045% | 0.002821% | 0.007945% | 0.02491% | 0.08612% | 0.1017% | 0.1024% | 0.09284% | 0.07825% | 0.07678% | 0.09792% | 0.09531% | 0.09707% | 0.05382% | 0.0164% | 0.01738% | 0.01922% | 0.01988% | 0.01437% | 0.01921%
118 | 48 | 2020 | Winter | S, [MVA] | 0 | 0 | 0.0003183 | 0.00030953 | 0.00033074 | 0.00034188 | 0.00033017 | 0.00032183 | 0.00065405 | 0.0021706 | 0.0078182 | 0.0092633 | 0.009322 | 0.0084405 | 0.0070915 | 0.0069553 | 0.0089128 | 0.0086696 | 0.0088319 | 0.004835 | 0.0013945 | 0.0014778 | 0.0016442 | 0.0017102 | 0.001213 | 0.0016495
118 | 48 | 2020 | Winter | S, [%] | 0 | 0 | 0.003441% | 0.003346% | 0.003576% | 0.003696% | 0.003569% | 0.003479% | 0.007071% | 0.02347% | 0.08452% | 0.1001% | 0.1008% | 0.09125% | 0.07667% | 0.07519% | 0.09635% | 0.09372% | 0.09548% | 0.05227% | 0.01508% | 0.01598% | 0.01777% | 0.01849% | 0.01311% | 0.01783%
81 | 115 | 2020 | Winter | P, [MW] | 0 | 0 | -0.0022761 | -0.002191 | -0.0017044 | -0.0017174 | -0.0011788 | -0.0010451 | -0.00091722 | -0.00083719 | -0.0019752 | -0.0023777 | -0.0030062 | -0.0028518 | -0.0028377 | -0.002939 | -0.0028367 | -0.0025228 | -0.0023559 | -0.0023485 | -0.003147 | -0.0034228 | -0.003329 | -0.0035387 | -0.0035647 | -0.0022499
81 | 115 | 2020 | Winter | P, [%] | 0 | 0 | 0.02461% | 0.02369% | 0.01843% | 0.01857% | 0.01274% | 0.0113% | 0.009916% | 0.009051% | 0.02135% | 0.0257% | 0.0325% | 0.03083% | 0.03068% | 0.03177% | 0.03067% | 0.02727% | 0.02547% | 0.02539% | 0.03402% | 0.037% | 0.03599% | 0.03826% | 0.03854% | 0.02432%
115 | 81 | 2020 | Winter | P, [MW] | 0 | 0 | 0.0022761 | 0.002191 | 0.0017044 | 0.0017174 | 0.0011788 | 0.0010451 | 0.00091722 | 0.00083719 | 0.0019752 | 0.0023777 | 0.0030062 | 0.0028518 | 0.0028377 | 0.002939 | 0.0028367 | 0.0025228 | 0.0023559 | 0.0023485 | 0.003147 | 0.0034228 | 0.003329 | 0.0035387 | 0.0035647 | 0.0022499
115 | 81 | 2020 | Winter | P, [%] | 0 | 0 | 0.02461% | 0.02369% | 0.01843% | 0.01857% | 0.01274% | 0.0113% | 0.009916% | 0.009051% | 0.02135% | 0.0257% | 0.0325% | 0.03083% | 0.03068% | 0.03177% | 0.03067% | 0.02727% | 0.02547% | 0.02539% | 0.03402% | 0.037% | 0.03599% | 0.03826% | 0.03854% | 0.02432%
81 | 115 | 2020 | Winter | Q, [MVAr] | 0 | 0 | -0.001166 | -0.0011224 | -0.00087301 | -0.00087968 | -0.00060375 | -0.00053528 | -0.00046994 | -0.00042891 | -0.0010112 | -0.001214 | -0.0015359 | -0.0014605 | -0.0014508 | -0.0015015 | -0.0013861 | -0.0012396 | -0.0011657 | -0.0012021 | -0.0016136 | -0.0018443 | -0.0017931 | -0.0018138 | -0.001826 | -0.0011523
81 | 115 | 2020 | Winter | Q, [%] | 0 | 0 | 0.01261% | 0.01213% | 0.009438% | 0.00951% | 0.006527% | 0.005787% | 0.00508% | 0.004637% | 0.01093% | 0.01312% | 0.0166% | 0.01579% | 0.01568% | 0.01623% | 0.01499% | 0.0134% | 0.0126% | 0.013% | 0.01744% | 0.01994% | 0.01938% | 0.01961% | 0.01974% | 0.01246%
115 | 81 | 2020 | Winter | Q, [MVAr] | 0 | 0 | 0.00072696 | 0.00068246 | 0.00043237 | 0.00043853 | 0.00016247 | 9.4436e-05 | 3.0564e-05 | -8.6611e-06 | 0.00057812 | 0.00078372 | 0.0011066 | 0.0010326 | 0.0010213 | 0.0010711 | 0.00095855 | 0.00081206 | 0.00073672 | 0.00077128 | 0.0011808 | 0.0014086 | 0.0013562 | 0.0013768 | 0.0013877 | 0.00071347
115 | 81 | 2020 | Winter | Q, [%] | 0 | 0 | 0.007859% | 0.007378% | 0.004674% | 0.004741% | 0.001756% | 0.001021% | 0.0003304% | 9.363e-05% | 0.00625% | 0.008473% | 0.01196% | 0.01116% | 0.01104% | 0.01158% | 0.01036% | 0.008779% | 0.007964% | 0.008338% | 0.01277% | 0.01523% | 0.01466% | 0.01488% | 0.015% | 0.007713%
81 | 115 | 2020 | Winter | S, [MVA] | 0 | 0 | 0.0025574 | 0.0024618 | 0.001915 | 0.0019296 | 0.0013244 | 0.0011742 | 0.0010306 | 0.00094066 | 0.0022189 | 0.0026697 | 0.0033758 | 0.003204 | 0.0031871 | 0.0033003 | 0.0031572 | 0.0028109 | 0.0026285 | 0.0026383 | 0.0035365 | 0.003888 | 0.0037812 | 0.0039764 | 0.0040052 | 0.0025278
81 | 115 | 2020 | Winter | S, [%] | 0 | 0 | 0.02765% | 0.02661% | 0.0207% | 0.02086% | 0.01432% | 0.01269% | 0.01114% | 0.01017% | 0.02399% | 0.02886% | 0.0365% | 0.03464% | 0.03446% | 0.03568% | 0.03413% | 0.03039% | 0.02842% | 0.02852% | 0.03823% | 0.04203% | 0.04088% | 0.04299% | 0.0433% | 0.02733%
115 | 81 | 2020 | Winter | S, [MVA] | 0 | 0 | 0.0023894 | 0.0022948 | 0.0017584 | 0.0017725 | 0.0011899 | 0.0010493 | 0.00091773 | 0.00083723 | 0.002058 | 0.0025035 | 0.0032034 | 0.003033 | 0.0030159 | 0.0031281 | 0.0029943 | 0.0026503 | 0.0024684 | 0.0024719 | 0.0033612 | 0.0037013 | 0.0035946 | 0.0037971 | 0.0038253 | 0.0023603
115 | 81 | 2020 | Winter | S, [%] | 0 | 0 | 0.02583% | 0.02481% | 0.01901% | 0.01916% | 0.01286% | 0.01134% | 0.009921% | 0.009051% | 0.02225% | 0.02706% | 0.03463% | 0.03279% | 0.0326% | 0.03382% | 0.03237% | 0.02865% | 0.02669% | 0.02672% | 0.03634% | 0.04001% | 0.03886% | 0.04105% | 0.04135% | 0.02552%
182 | 172 | 2020 | Winter | P, [MW] | 0 | 0 | 0.18822 | 0.19079 | 0.19136 | 0.18857 | 0.18784 | 0.19613 | 0.19315 | 0.19788 | 0.22242 | 0.27693 | 0.29071 | 0.30884 | 0.31501 | 0.31573 | 0.3389 | 0.33412 | 0.30659 | 0.30382 | 0.29977 | 0.28328 | 0.26962 | 0.27245 | 0.25707 | 0.2567
182 | 172 | 2020 | Winter | P, [%] | 0 | 0 | 1.897% | 1.923% | 1.929% | 1.901% | 1.894% | 1.977% | 1.947% | 1.995% | 2.242% | 2.792% | 2.931% | 3.113% | 3.175% | 3.183% | 3.416% | 3.368% | 3.091% | 3.063% | 3.022% | 2.856% | 2.718% | 2.746% | 2.591% | 2.588%
172 | 182 | 2020 | Winter | P, [MW] | 0 | 0 | -0.18822 | -0.19079 | -0.19136 | -0.18857 | -0.18783 | -0.19613 | -0.19315 | -0.19788 | -0.22241 | -0.27692 | -0.2907 | -0.30883 | -0.315 | -0.31573 | -0.33889 | -0.33411 | -0.30658 | -0.30382 | -0.29976 | -0.28328 | -0.26961 | -0.27245 | -0.25707 | -0.25669
172 | 182 | 2020 | Winter | P, [%] | 0 | 0 | 1.897% | 1.923% | 1.929% | 1.901% | 1.893% | 1.977% | 1.947% | 1.995% | 2.242% | 2.792% | 2.93% | 3.113% | 3.175% | 3.183% | 3.416% | 3.368% | 3.091% | 3.063% | 3.022% | 2.856% | 2.718% | 2.746% | 2.591% | 2.588%
182 | 172 | 2020 | Winter | Q, [MVAr] | 0 | 0 | 0.073301 | 0.07461 | 0.074893 | 0.07346 | 0.073082 | 0.077335 | 0.075825 | 0.078265 | 0.090877 | 0.11883 | 0.1259 | 0.13521 | 0.13835 | 0.13871 | 0.14235 | 0.1416 | 0.13399 | 0.13261 | 0.13052 | 0.12967 | 0.12229 | 0.11648 | 0.10858 | 0.10838
182 | 172 | 2020 | Winter | Q, [%] | 0 | 0 | 0.7389% | 0.7521% | 0.755% | 0.7405% | 0.7367% | 0.7796% | 0.7644% | 0.789% | 0.9161% | 1.198% | 1.269% | 1.363% | 1.395% | 1.398% | 1.435% | 1.427% | 1.351% | 1.337% | 1.316% | 1.307% | 1.233% | 1.174% | 1.095% | 1.093%
172 | 182 | 2020 | Winter | Q, [MVAr] | 0 | 0 | -0.073564 | -0.074873 | -0.075157 | -0.073724 | -0.073346 | -0.077598 | -0.076087 | -0.078526 | -0.091135 | -0.11908 | -0.12615 | -0.13546 | -0.1386 | -0.13896 | -0.1426 | -0.14185 | -0.13424 | -0.13286 | -0.13077 | -0.12993 | -0.12255 | -0.11674 | -0.10884 | -0.10865
172 | 182 | 2020 | Winter | Q, [%] | 0 | 0 | 0.7416% | 0.7548% | 0.7576% | 0.7432% | 0.7394% | 0.7822% | 0.767% | 0.7916% | 0.9187% | 1.2% | 1.272% | 1.366% | 1.397% | 1.401% | 1.437% | 1.43% | 1.353% | 1.339% | 1.318% | 1.31% | 1.235% | 1.177% | 1.097% | 1.095%
182 | 172 | 2020 | Winter | S, [MVA] | 0 | 0 | 0.20199 | 0.20486 | 0.20549 | 0.20238 | 0.20155 | 0.21083 | 0.2075 | 0.2128 | 0.24027 | 0.30134 | 0.3168 | 0.33714 | 0.34405 | 0.34486 | 0.36758 | 0.36288 | 0.33459 | 0.3315 | 0.32695 | 0.31155 | 0.29605 | 0.2963 | 0.27906 | 0.27864
182 | 172 | 2020 | Winter | S, [%] | 0 | 0 | 2.036% | 2.065% | 2.072% | 2.04% | 2.032% | 2.125% | 2.092% | 2.145% | 2.422% | 3.038% | 3.194% | 3.399% | 3.468% | 3.476% | 3.705% | 3.658% | 3.373% | 3.342% | 3.296% | 3.141% | 2.984% | 2.987% | 2.813% | 2.809%
172 | 182 | 2020 | Winter | S, [MVA] | 0 | 0 | 0.20208 | 0.20496 | 0.20559 | 0.20247 | 0.20165 | 0.21092 | 0.2076 | 0.21289 | 0.24036 | 0.30144 | 0.31689 | 0.33723 | 0.34415 | 0.34495 | 0.36767 | 0.36298 | 0.33469 | 0.3316 | 0.32705 | 0.31165 | 0.29615 | 0.2964 | 0.27916 | 0.27874
172 | 182 | 2020 | Winter | S, [%] | 0 | 0 | 2.037% | 2.066% | 2.072% | 2.041% | 2.033% | 2.126% | 2.093% | 2.146% | 2.423% | 3.039% | 3.194% | 3.4% | 3.469% | 3.477% | 3.706% | 3.659% | 3.374% | 3.343% | 3.297% | 3.142% | 2.985% | 2.988% | 2.814% | 2.81%
137 | 12 | 2020 | Winter | P, [MW] | 0 | 0 | 0.001633 | 0.0017323 | 0.0025741 | 0.002369 | 0.0026846 | 0.002515 | 0.0024945 | 0.0027396 | 0.0079442 | 0.010442 | 0.0096167 | 0.010019 | 0.009375 | 0.0080447 | 0.01029 | 0.010298 | 0.0087893 | 0.0034457 | 0.0019263 | 0.0024485 | 0.0026179 | 0.0019118 | 0.0017743 | 0.0018407
137 | 12 | 2020 | Winter | P, [%] | 0 | 0 | 0.01765% | 0.01873% | 0.02783% | 0.02561% | 0.02902% | 0.02719% | 0.02697% | 0.02962% | 0.08588% | 0.1129% | 0.104% | 0.1083% | 0.1014% | 0.08697% | 0.1112% | 0.1113% | 0.09502% | 0.03725% | 0.02082% | 0.02647% | 0.0283% | 0.02067% | 0.01918% | 0.0199%
12 | 137 | 2020 | Winter | P, [MW] | 0 | 0 | -0.001633 | -0.0017323 | -0.0025741 | -0.002369 | -0.0026846 | -0.002515 | -0.0024945 | -0.0027396 | -0.0079442 | -0.010442 | -0.0096167 | -0.010019 | -0.009375 | -0.0080447 | -0.01029 | -0.010298 | -0.0087893 | -0.0034457 | -0.0019263 | -0.0024485 | -0.0026179 | -0.0019118 | -0.0017743 | -0.0018407
12 | 137 | 2020 | Winter | P, [%] | 0 | 0 | 0.01765% | 0.01873% | 0.02783% | 0.02561% | 0.02902% | 0.02719% | 0.02697% | 0.02962% | 0.08588% | 0.1129% | 0.104% | 0.1083% | 0.1014% | 0.08697% | 0.1112% | 0.1113% | 0.09502% | 0.03725% | 0.02082% | 0.02647% | 0.0283% | 0.02067% | 0.01918% | 0.0199%
137 | 12 | 2020 | Winter | Q, [MVAr] | 0 | 0 | 0.00075939 | 0.00081011 | 0.0012411 | 0.001136 | 0.0012976 | 0.0012109 | 0.0012008 | 0.0013267 | 0.0039937 | 0.0052729 | 0.0048505 | 0.0050576 | 0.0047267 | 0.0040447 | 0.0050612 | 0.0051977 | 0.004425 | 0.0016895 | 0.00091697 | 0.0012433 | 0.0013342 | 0.00090615 | 0.0008321 | 0.00086572
137 | 12 | 2020 | Winter | Q, [%] | 0 | 0 | 0.00821% | 0.008758% | 0.01342% | 0.01228% | 0.01403% | 0.01309% | 0.01298% | 0.01434% | 0.04317% | 0.057% | 0.05244% | 0.05468% | 0.0511% | 0.04373% | 0.05472% | 0.05619% | 0.04784% | 0.01827% | 0.009913% | 0.01344% | 0.01442% | 0.009796% | 0.008996% | 0.009359%
12 | 137 | 2020 | Winter | Q, [MVAr] | 0 | 0 | -0.00083658 | -0.00088746 | -0.0013186 | -0.0012135 | -0.0013752 | -0.0012884 | -0.001278 | -0.0014036 | -0.0040698 | -0.0053486 | -0.004926 | -0.0051328 | -0.0048022 | -0.0041204 | -0.0051364 | -0.0052728 | -0.0045005 | -0.0017653 | -0.00099306 | -0.0013199 | -0.001411 | -0.00098298 | -0.00090916 | -0.00094288
12 | 137 | 2020 | Winter | Q, [%] | 0 | 0 | 0.009044% | 0.009594% | 0.01426% | 0.01312% | 0.01487% | 0.01393% | 0.01382% | 0.01517% | 0.044% | 0.05782% | 0.05325% | 0.05549% | 0.05192% | 0.04454% | 0.05553% | 0.057% | 0.04865% | 0.01908% | 0.01074% | 0.01427% | 0.01525% | 0.01063% | 0.009829% | 0.01019%
137 | 12 | 2020 | Winter | S, [MVA] | 0 | 0 | 0.0018009 | 0.0019124 | 0.0028577 | 0.0026273 | 0.0029817 | 0.0027913 | 0.0027684 | 0.0030439 | 0.0088916 | 0.011698 | 0.010771 | 0.011223 | 0.010499 | 0.0090043 | 0.011468 | 0.011536 | 0.0098403 | 0.0038376 | 0.0021334 | 0.0027461 | 0.0029383 | 0.0021157 | 0.0019598 | 0.0020341
137 | 12 | 2020 | Winter | S, [%] | 0 | 0 | 0.01947% | 0.02067% | 0.03089% | 0.0284% | 0.03223% | 0.03018% | 0.02993% | 0.03291% | 0.09613% | 0.1265% | 0.1164% | 0.1213% | 0.1135% | 0.09734% | 0.124% | 0.1247% | 0.1064% | 0.04149% | 0.02306% | 0.02969% | 0.03177% | 0.02287% | 0.02119% | 0.02199%
12 | 137 | 2020 | Winter | S, [MVA] | 0 | 0 | 0.0018348 | 0.0019464 | 0.0028922 | 0.0026617 | 0.0030163 | 0.0028258 | 0.0028028 | 0.0030782 | 0.008926 | 0.011732 | 0.010805 | 0.011257 | 0.010533 | 0.0090385 | 0.011501 | 0.01157 | 0.0098745 | 0.0038716 | 0.0021672 | 0.0027816 | 0.002974 | 0.0021497 | 0.0019937 | 0.0020681
12 | 137 | 2020 | Winter | S, [%] | 0 | 0 | 0.01984% | 0.02104% | 0.03127% | 0.02878% | 0.03261% | 0.03055% | 0.0303% | 0.03328% | 0.0965% | 0.1268% | 0.1168% | 0.1217% | 0.1139% | 0.09771% | 0.1243% | 0.1251% | 0.1068% | 0.04185% | 0.02343% | 0.03007% | 0.03215% | 0.02324% | 0.02155% | 0.02236%
113 | 112 | 2020 | Winter | P, [MW] | 0 | 0 | -1.7711 | -1.7495 | -1.6612 | -1.6201 | -1.5688 | -1.58 | -1.863 | -2.1706 | -2.3618 | -2.5173 | -2.6126 | -2.726 | -2.6097 | -2.584 | -2.726 | -2.7122 | -2.529 | -2.4342 | -2.3192 | -2.1638 | -2.0278 | -2.0173 | -1.8266 | -1.744
113 | 112 | 2020 | Winter | P, [%] | 0 | 0 | 19.15% | 18.91% | 17.96% | 17.51% | 16.96% | 17.08% | 20.14% | 23.47% | 25.53% | 27.21% | 28.24% | 29.47% | 28.21% | 27.93% | 29.47% | 29.32% | 27.34% | 26.32% | 25.07% | 23.39% | 21.92% | 21.81% | 19.75% | 18.85%
112 | 113 | 2020 | Winter | P, [MW] | 0 | 0 | 1.7713 | 1.7497 | 1.6614 | 1.6203 | 1.569 | 1.5802 | 1.8632 | 2.1709 | 2.3622 | 2.5177 | 2.6131 | 2.7266 | 2.6102 | 2.5845 | 2.7265 | 2.7128 | 2.5294 | 2.4346 | 2.3195 | 2.1642 | 2.0281 | 2.0175 | 1.8268 | 1.7442
112 | 113 | 2020 | Winter | P, [%] | 0 | 0 | 19.15% | 18.92% | 17.96% | 17.52% | 16.96% | 17.08% | 20.14% | 23.47% | 25.54% | 27.22% | 28.25% | 29.48% | 28.22% | 27.94% | 29.48% | 29.33% | 27.35% | 26.32% | 25.08% | 23.4% | 21.93% | 21.81% | 19.75% | 18.86%
113 | 112 | 2020 | Winter | Q, [MVAr] | 0 | 0 | -0.88603 | -0.87479 | -0.82945 | -0.8083 | -0.78206 | -0.78778 | -0.93297 | -1.0902 | -1.1864 | -1.2652 | -1.3141 | -1.3728 | -1.3138 | -1.3012 | -1.3109 | -1.3188 | -1.2733 | -1.2251 | -1.1661 | -1.1448 | -1.0712 | -1.0112 | -0.91353 | -0.87185
113 | 112 | 2020 | Winter | Q, [%] | 0 | 0 | 9.579% | 9.457% | 8.967% | 8.738% | 8.455% | 8.517% | 10.09% | 11.79% | 12.83% | 13.68% | 14.21% | 14.84% | 14.2% | 14.07% | 14.17% | 14.26% | 13.77% | 13.24% | 12.61% | 12.38% | 11.58% | 10.93% | 9.876% | 9.425%
112 | 113 | 2020 | Winter | Q, [MVAr] | 0 | 0 | 0.88593 | 0.87468 | 0.82934 | 0.80818 | 0.78193 | 0.78765 | 0.93288 | 1.0902 | 1.1864 | 1.2652 | 1.3142 | 1.3729 | 1.3139 | 1.3012 | 1.311 | 1.3188 | 1.2733 | 1.2251 | 1.1661 | 1.1448 | 1.0711 | 1.0112 | 0.91344 | 0.87174
112 | 113 | 2020 | Winter | Q, [%] | 0 | 0 | 9.578% | 9.456% | 8.966% | 8.737% | 8.453% | 8.515% | 10.09% | 11.79% | 12.83% | 13.68% | 14.21% | 14.84% | 14.2% | 14.07% | 14.17% | 14.26% | 13.77% | 13.24% | 12.61% | 12.38% | 11.58% | 10.93% | 9.875% | 9.424%
113 | 112 | 2020 | Winter | S, [MVA] | 0 | 0 | 1.9804 | 1.956 | 1.8567 | 1.8106 | 1.753 | 1.7655 | 2.0835 | 2.429 | 2.643 | 2.8174 | 2.9245 | 3.0522 | 2.9218 | 2.8931 | 3.0248 | 3.0159 | 2.8314 | 2.7251 | 2.5958 | 2.448 | 2.2933 | 2.2565 | 2.0423 | 1.9498
113 | 112 | 2020 | Winter | S, [%] | 0 | 0 | 21.41% | 21.15% | 20.07% | 19.57% | 18.95% | 19.09% | 22.52% | 26.26% | 28.57% | 30.46% | 31.62% | 33% | 31.59% | 31.28% | 32.7% | 32.6% | 30.61% | 29.46% | 28.06% | 26.47% | 24.79% | 24.39% | 22.08% | 21.08%
112 | 113 | 2020 | Winter | S, [MVA] | 0 | 0 | 1.9805 | 1.9562 | 1.8569 | 1.8107 | 1.7531 | 1.7656 | 2.0837 | 2.4293 | 2.6434 | 2.8178 | 2.9249 | 3.0527 | 2.9222 | 2.8935 | 3.0253 | 3.0164 | 2.8319 | 2.7255 | 2.5962 | 2.4483 | 2.2936 | 2.2567 | 2.0425 | 1.95
112 | 113 | 2020 | Winter | S, [%] | 0 | 0 | 21.41% | 21.15% | 20.07% | 19.57% | 18.95% | 19.09% | 22.53% | 26.26% | 28.58% | 30.46% | 31.62% | 33% | 31.59% | 31.28% | 32.71% | 32.61% | 30.61% | 29.47% | 28.07% | 26.47% | 24.8% | 24.4% | 22.08% | 21.08%
156 | 147 | 2020 | Winter | P, [MW] | 0 | 0 | -0.058592 | -0.059183 | -0.056732 | -0.057972 | -0.058531 | -0.056673 | -0.048875 | -0.050179 | -0.054292 | -0.064752 | -0.066149 | -0.065938 | -0.068736 | -0.06818 | -0.071814 | -0.068731 | -0.065124 | -0.05643 | -0.053062 | -0.046556 | -0.046281 | -0.047886 | -0.044 | -0.044436
156 | 147 | 2020 | Winter | P, [%] | 0 | 0 | 0.6334% | 0.6398% | 0.6133% | 0.6267% | 0.6328% | 0.6127% | 0.5284% | 0.5425% | 0.5869% | 0.7% | 0.7151% | 0.7128% | 0.7431% | 0.7371% | 0.7764% | 0.743% | 0.704% | 0.6101% | 0.5736% | 0.5033% | 0.5003% | 0.5177% | 0.4757% | 0.4804%
147 | 156 | 2020 | Winter | P, [MW] | 0 | 0 | 0.058592 | 0.059183 | 0.056732 | 0.057973 | 0.058532 | 0.056674 | 0.048875 | 0.050179 | 0.054292 | 0.064752 | 0.066149 | 0.065938 | 0.068736 | 0.06818 | 0.071814 | 0.068731 | 0.065124 | 0.05643 | 0.053062 | 0.046556 | 0.046281 | 0.047886 | 0.044 | 0.044436
147 | 156 | 2020 | Winter | P, [%] | 0 | 0 | 0.6334% | 0.6398% | 0.6133% | 0.6267% | 0.6328% | 0.6127% | 0.5284% | 0.5425% | 0.5869% | 0.7% | 0.7151% | 0.7128% | 0.7431% | 0.7371% | 0.7764% | 0.743% | 0.704% | 0.6101% | 0.5736% | 0.5033% | 0.5003% | 0.5177% | 0.4757% | 0.4804%
156 | 147 | 2020 | Winter | Q, [MVAr] | 0 | 0 | -0.029843 | -0.030146 | -0.028889 | -0.029525 | -0.029811 | -0.028859 | -0.024865 | -0.025533 | -0.027641 | -0.032996 | -0.033712 | -0.033609 | -0.035039 | -0.034752 | -0.034875 | -0.034345 | -0.033157 | -0.028736 | -0.027016 | -0.024931 | -0.024782 | -0.024362 | -0.022368 | -0.02259
156 | 147 | 2020 | Winter | Q, [%] | 0 | 0 | 0.3226% | 0.3259% | 0.3123% | 0.3192% | 0.3223% | 0.312% | 0.2688% | 0.276% | 0.2988% | 0.3567% | 0.3645% | 0.3633% | 0.3788% | 0.3757% | 0.377% | 0.3713% | 0.3585% | 0.3107% | 0.2921% | 0.2695% | 0.2679% | 0.2634% | 0.2418% | 0.2442%
147 | 156 | 2020 | Winter | Q, [MVAr] | 0 | 0 | 0.029671 | 0.029974 | 0.028717 | 0.029352 | 0.029639 | 0.028687 | 0.024693 | 0.025362 | 0.027471 | 0.032827 | 0.033543 | 0.033441 | 0.03487 | 0.034583 | 0.034707 | 0.034177 | 0.032988 | 0.028567 | 0.026846 | 0.024761 | 0.024611 | 0.024191 | 0.022196 | 0.022419
147 | 156 | 2020 | Winter | Q, [%] | 0 | 0 | 0.3208% | 0.324% | 0.3105% | 0.3173% | 0.3204% | 0.3101% | 0.267% | 0.2742% | 0.297% | 0.3549% | 0.3626% | 0.3615% | 0.377% | 0.3739% | 0.3752% | 0.3695% | 0.3566% | 0.3088% | 0.2902% | 0.2677% | 0.2661% | 0.2615% | 0.24% | 0.2424%
156 | 147 | 2020 | Winter | S, [MVA] | 0 | 0 | 0.065754 | 0.066418 | 0.063664 | 0.065058 | 0.065686 | 0.063598 | 0.054836 | 0.056302 | 0.060924 | 0.072674 | 0.074244 | 0.074009 | 0.077151 | 0.076526 | 0.079834 | 0.076834 | 0.073078 | 0.063325 | 0.059543 | 0.052811 | 0.052498 | 0.053727 | 0.049359 | 0.049848
156 | 147 | 2020 | Winter | S, [%] | 0 | 0 | 0.7109% | 0.718% | 0.6883% | 0.7033% | 0.7101% | 0.6875% | 0.5928% | 0.6087% | 0.6586% | 0.7857% | 0.8026% | 0.8001% | 0.8341% | 0.8273% | 0.8631% | 0.8306% | 0.79% | 0.6846% | 0.6437% | 0.5709% | 0.5675% | 0.5808% | 0.5336% | 0.5389%
147 | 156 | 2020 | Winter | S, [MVA] | 0 | 0 | 0.065677 | 0.066341 | 0.063586 | 0.06498 | 0.065608 | 0.06352 | 0.054759 | 0.056224 | 0.060847 | 0.072598 | 0.074168 | 0.073933 | 0.077075 | 0.07645 | 0.079761 | 0.076759 | 0.073002 | 0.063249 | 0.059467 | 0.052731 | 0.052418 | 0.05365 | 0.049282 | 0.049771
147 | 156 | 2020 | Winter | S, [%] | 0 | 0 | 0.71% | 0.7172% | 0.6874% | 0.7025% | 0.7093% | 0.6867% | 0.592% | 0.6078% | 0.6578% | 0.7848% | 0.8018% | 0.7993% | 0.8332% | 0.8265% | 0.8623% | 0.8298% | 0.7892% | 0.6838% | 0.6429% | 0.5701% | 0.5667% | 0.58% | 0.5328% | 0.5381%
165 | 112 | 2020 | Winter | P, [MW] | 0 | 0 | 3.3857 | 3.3509 | 3.2604 | 3.234 | 3.1721 | 3.1726 | 3.3361 | 3.5669 | 3.7796 | 3.9392 | 4.0532 | 4.2472 | 4.1859 | 4.2148 | 4.4489 | 4.4356 | 4.1661 | 4.0971 | 3.9596 | 3.7252 | 3.63 | 3.7527 | 3.5341 | 3.4432
165 | 112 | 2020 | Winter | P, [%] | 0 | 0 | 36.6% | 36.23% | 35.25% | 34.96% | 34.29% | 34.3% | 36.07% | 38.56% | 40.86% | 42.59% | 43.82% | 45.92% | 45.25% | 45.57% | 48.1% | 47.95% | 45.04% | 44.29% | 42.81% | 40.27% | 39.24% | 40.57% | 38.21% | 37.22%
112 | 165 | 2020 | Winter | P, [MW] | 0 | 0 | -3.3848 | -3.35 | -3.2596 | -3.2332 | -3.1713 | -3.1718 | -3.3353 | -3.5659 | -3.7784 | -3.938 | -4.0518 | -4.2457 | -4.1845 | -4.2134 | -4.4473 | -4.434 | -4.1647 | -4.0958 | -3.9584 | -3.7241 | -3.6289 | -3.7516 | -3.5331 | -3.4423
112 | 165 | 2020 | Winter | P, [%] | 0 | 0 | 36.59% | 36.22% | 35.24% | 34.95% | 34.28% | 34.29% | 36.06% | 38.55% | 40.85% | 42.57% | 43.8% | 45.9% | 45.24% | 45.55% | 48.08% | 47.94% | 45.02% | 44.28% | 42.79% | 40.26% | 39.23% | 40.56% | 38.2% | 37.21%
165 | 112 | 2020 | Winter | Q, [MVAr] | 0 | 0 | 1.712 | 1.694 | 1.6476 | 1.6339 | 1.6022 | 1.6025 | 1.6865 | 1.8044 | 1.9116 | 1.9925 | 2.051 | 2.151 | 2.1201 | 2.1355 | 2.1505 | 2.1594 | 2.1087 | 2.0759 | 2.0054 | 1.9856 | 1.934 | 1.8991 | 1.7871 | 1.7412
165 | 112 | 2020 | Winter | Q, [%] | 0 | 0 | 18.51% | 18.31% | 17.81% | 17.66% | 17.32% | 17.32% | 18.23% | 19.51% | 20.67% | 21.54% | 22.17% | 23.25% | 22.92% | 23.09% | 23.25% | 23.35% | 22.8% | 22.44% | 21.68% | 21.47% | 20.91% | 20.53% | 19.32% | 18.82%
112 | 165 | 2020 | Winter | Q, [MVAr] | 0 | 0 | -1.7118 | -1.6938 | -1.6474 | -1.6337 | -1.6021 | -1.6023 | -1.6863 | -1.8041 | -1.9113 | -1.9921 | -2.0505 | -2.1504 | -2.1196 | -2.135 | -2.1499 | -2.1588 | -2.1082 | -2.0754 | -2.005 | -1.9853 | -1.9337 | -1.8988 | -1.7868 | -1.7409
112 | 165 | 2020 | Winter | Q, [%] | 0 | 0 | 18.51% | 18.31% | 17.81% | 17.66% | 17.32% | 17.32% | 18.23% | 19.5% | 20.66% | 21.54% | 22.17% | 23.25% | 22.91% | 23.08% | 23.24% | 23.34% | 22.79% | 22.44% | 21.68% | 21.46% | 20.9% | 20.53% | 19.32% | 18.82%
165 | 112 | 2020 | Winter | S, [MVA] | 0 | 0 | 3.794 | 3.7548 | 3.653 | 3.6234 | 3.5538 | 3.5543 | 3.7382 | 3.9973 | 4.2355 | 4.4145 | 4.5425 | 4.7608 | 4.6922 | 4.725 | 4.9414 | 4.9333 | 4.6694 | 4.593 | 4.4385 | 4.2214 | 4.113 | 4.2059 | 3.9603 | 3.8584
165 | 112 | 2020 | Winter | S, [%] | 0 | 0 | 41.02% | 40.59% | 39.49% | 39.17% | 38.42% | 38.43% | 40.41% | 43.21% | 45.79% | 47.72% | 49.11% | 51.47% | 50.73% | 51.08% | 53.42% | 53.33% | 50.48% | 49.65% | 47.98% | 45.64% | 44.47% | 45.47% | 42.81% | 41.71%
112 | 165 | 2020 | Winter | S, [MVA] | 0 | 0 | 3.7931 | 3.7539 | 3.6522 | 3.6226 | 3.553 | 3.5535 | 3.7373 | 3.9963 | 4.2343 | 4.4132 | 4.5411 | 4.7592 | 4.6907 | 4.7235 | 4.9397 | 4.9316 | 4.6679 | 4.5916 | 4.4372 | 4.2202 | 4.1119 | 4.2047 | 3.9592 | 3.8575
112 | 165 | 2020 | Winter | S, [%] | 0 | 0 | 41.01% | 40.58% | 39.48% | 39.16% | 38.41% | 38.42% | 40.4% | 43.2% | 45.78% | 47.71% | 49.09% | 51.45% | 50.71% | 51.06% | 53.4% | 53.31% | 50.46% | 49.64% | 47.97% | 45.62% | 44.45% | 45.46% | 42.8% | 41.7%
36 | 127 | 2020 | Winter | P, [MW] | 0 | 0 | -0.0095336 | -0.0099747 | -0.0092926 | -0.0093193 | -0.0093752 | -0.0095678 | -0.0091533 | -0.0093666 | -0.012487 | -0.017151 | -0.016907 | -0.016758 | -0.017128 | -0.017153 | -0.017418 | -0.018358 | -0.018573 | -0.016938 | -0.013293 | -0.010645 | -0.0090025 | -0.0094701 | -0.0094694 | -0.0082032
36 | 127 | 2020 | Winter | P, [%] | 0 | 0 | 0.1031% | 0.1078% | 0.1005% | 0.1007% | 0.1014% | 0.1034% | 0.09895% | 0.1013% | 0.135% | 0.1854% | 0.1828% | 0.1812% | 0.1852% | 0.1854% | 0.1883% | 0.1985% | 0.2008% | 0.1831% | 0.1437% | 0.1151% | 0.09732% | 0.1024% | 0.1024% | 0.08868%
127 | 36 | 2020 | Winter | P, [MW] | 0 | 0 | 0.0095336 | 0.0099748 | 0.0092926 | 0.0093193 | 0.0093752 | 0.0095678 | 0.0091533 | 0.0093666 | 0.012487 | 0.017151 | 0.016907 | 0.016758 | 0.017128 | 0.017153 | 0.017418 | 0.018358 | 0.018573 | 0.016938 | 0.013293 | 0.010645 | 0.0090025 | 0.0094701 | 0.0094694 | 0.0082032
127 | 36 | 2020 | Winter | P, [%] | 0 | 0 | 0.1031% | 0.1078% | 0.1005% | 0.1007% | 0.1014% | 0.1034% | 0.09895% | 0.1013% | 0.135% | 0.1854% | 0.1828% | 0.1812% | 0.1852% | 0.1854% | 0.1883% | 0.1985% | 0.2008% | 0.1831% | 0.1437% | 0.1151% | 0.09732% | 0.1024% | 0.1024% | 0.08868%
36 | 127 | 2020 | Winter | Q, [MVAr] | 0 | 0 | -0.0048842 | -0.0051101 | -0.0047606 | -0.0047743 | -0.0048029 | -0.0049016 | -0.0046894 | -0.0047987 | -0.0063967 | -0.008784 | -0.0086592 | -0.0085851 | -0.0087728 | -0.0087852 | -0.008502 | -0.0093241 | -0.0094999 | -0.0086768 | -0.0068125 | -0.0057396 | -0.0048534 | -0.0048531 | -0.0048512 | -0.0042024
36 | 127 | 2020 | Winter | Q, [%] | 0 | 0 | 0.0528% | 0.05524% | 0.05147% | 0.05161% | 0.05192% | 0.05299% | 0.0507% | 0.05188% | 0.06915% | 0.09496% | 0.09361% | 0.09281% | 0.09484% | 0.09497% | 0.09191% | 0.1008% | 0.1027% | 0.0938% | 0.07365% | 0.06205% | 0.05247% | 0.05247% | 0.05245% | 0.04543%
127 | 36 | 2020 | Winter | Q, [MVAr] | 0 | 0 | 0.0048199 | 0.0050458 | 0.0046962 | 0.0047098 | 0.0047384 | 0.0048372 | 0.0046252 | 0.0047347 | 0.0063331 | 0.0087207 | 0.008596 | 0.0085221 | 0.0087097 | 0.008722 | 0.0084391 | 0.0092612 | 0.0094368 | 0.0086135 | 0.006749 | 0.0056758 | 0.0047894 | 0.0047891 | 0.0047871 | 0.0041382
127 | 36 | 2020 | Winter | Q, [%] | 0 | 0 | 0.05211% | 0.05455% | 0.05077% | 0.05092% | 0.05123% | 0.05229% | 0.05% | 0.05119% | 0.06847% | 0.09428% | 0.09293% | 0.09213% | 0.09416% | 0.09429% | 0.09123% | 0.1001% | 0.102% | 0.09312% | 0.07296% | 0.06136% | 0.05178% | 0.05177% | 0.05175% | 0.04474%
36 | 127 | 2020 | Winter | S, [MVA] | 0 | 0 | 0.010712 | 0.011208 | 0.010441 | 0.010471 | 0.010534 | 0.01075 | 0.010285 | 0.010524 | 0.01403 | 0.01927 | 0.018996 | 0.018829 | 0.019244 | 0.019272 | 0.019383 | 0.02059 | 0.020861 | 0.019031 | 0.014937 | 0.012094 | 0.010227 | 0.010641 | 0.01064 | 0.009217
36 | 127 | 2020 | Winter | S, [%] | 0 | 0 | 0.1158% | 0.1212% | 0.1129% | 0.1132% | 0.1139% | 0.1162% | 0.1112% | 0.1138% | 0.1517% | 0.2083% | 0.2054% | 0.2036% | 0.208% | 0.2083% | 0.2095% | 0.2226% | 0.2255% | 0.2057% | 0.1615% | 0.1307% | 0.1106% | 0.115% | 0.115% | 0.09964%
127 | 36 | 2020 | Winter | S, [MVA] | 0 | 0 | 0.010683 | 0.011178 | 0.010412 | 0.010442 | 0.010505 | 0.010721 | 0.010255 | 0.010495 | 0.014001 | 0.019241 | 0.018967 | 0.018801 | 0.019215 | 0.019243 | 0.019355 | 0.020562 | 0.020833 | 0.019002 | 0.014909 | 0.012064 | 0.010197 | 0.010612 | 0.010611 | 0.0091879
127 | 36 | 2020 | Winter | S, [%] | 0 | 0 | 0.1155% | 0.1208% | 0.1126% | 0.1129% | 0.1136% | 0.1159% | 0.1109% | 0.1135% | 0.1514% | 0.208% | 0.205% | 0.2032% | 0.2077% | 0.208% | 0.2092% | 0.2223% | 0.2252% | 0.2054% | 0.1612% | 0.1304% | 0.1102% | 0.1147% | 0.1147% | 0.09933%
71 | 129 | 2020 | Winter | P, [MW] | 0 | 0 | -0.0057982 | -0.0075002 | -0.0063646 | -0.0065557 | -0.0061212 | -0.0066218 | -0.0077442 | -0.013069 | -0.018435 | -0.025646 | -0.03053 | -0.035462 | -0.030881 | -0.030248 | -0.032247 | -0.030028 | -0.027996 | -0.025334 | -0.02033 | -0.013627 | -0.0099723 | -0.010932 | -0.011294 | -0.01109
71 | 129 | 2020 | Winter | P, [%] | 0 | 0 | 0.05845% | 0.07561% | 0.06416% | 0.06609% | 0.06171% | 0.06675% | 0.07807% | 0.1317% | 0.1858% | 0.2585% | 0.3078% | 0.3575% | 0.3113% | 0.3049% | 0.3251% | 0.3027% | 0.2822% | 0.2554% | 0.2049% | 0.1374% | 0.1005% | 0.1102% | 0.1138% | 0.1118%
129 | 71 | 2020 | Winter | P, [MW] | 0 | 0 | 0.0057982 | 0.0075002 | 0.0063646 | 0.0065557 | 0.0061212 | 0.0066218 | 0.0077442 | 0.013069 | 0.018435 | 0.025646 | 0.03053 | 0.035462 | 0.030881 | 0.030248 | 0.032247 | 0.030028 | 0.027996 | 0.025334 | 0.02033 | 0.013627 | 0.0099723 | 0.010932 | 0.011294 | 0.01109
129 | 71 | 2020 | Winter | P, [%] | 0 | 0 | 0.05845% | 0.07561% | 0.06416% | 0.06609% | 0.06171% | 0.06675% | 0.07807% | 0.1317% | 0.1858% | 0.2585% | 0.3078% | 0.3575% | 0.3113% | 0.3049% | 0.3251% | 0.3027% | 0.2822% | 0.2554% | 0.2049% | 0.1374% | 0.1005% | 0.1102% | 0.1138% | 0.1118%
71 | 129 | 2020 | Winter | Q, [MVAr] | 0 | 0 | -0.0029705 | -0.0038424 | -0.0032605 | -0.0033585 | -0.0031359 | -0.0033924 | -0.0039675 | -0.0066956 | -0.0094445 | -0.013138 | -0.01564 | -0.018168 | -0.01582 | -0.015495 | -0.015886 | -0.01538 | -0.01434 | -0.012979 | -0.010422 | -0.0073484 | -0.0053771 | -0.0056043 | -0.0057861 | -0.0056816
71 | 129 | 2020 | Winter | Q, [%] | 0 | 0 | 0.02994% | 0.03873% | 0.03287% | 0.03386% | 0.03161% | 0.0342% | 0.04% | 0.0675% | 0.09521% | 0.1324% | 0.1577% | 0.1831% | 0.1595% | 0.1562% | 0.1601% | 0.155% | 0.1446% | 0.1308% | 0.1051% | 0.07408% | 0.0542% | 0.0565% | 0.05833% | 0.05727%
129 | 71 | 2020 | Winter | Q, [MVAr] | 0 | 0 | 0.002757 | 0.0036285 | 0.0030463 | 0.0031439 | 0.0029213 | 0.003178 | 0.0037539 | 0.0064828 | 0.0092339 | 0.012929 | 0.015431 | 0.01796 | 0.015611 | 0.015286 | 0.015678 | 0.015172 | 0.014132 | 0.01277 | 0.010211 | 0.0071366 | 0.0051646 | 0.0053918 | 0.005573 | 0.0054681
129 | 71 | 2020 | Winter | Q, [%] | 0 | 0 | 0.02779% | 0.03658% | 0.03071% | 0.03169% | 0.02945% | 0.03204% | 0.03784% | 0.06535% | 0.09308% | 0.1303% | 0.1556% | 0.181% | 0.1574% | 0.1541% | 0.158% | 0.1529% | 0.1425% | 0.1287% | 0.1029% | 0.07194% | 0.05206% | 0.05435% | 0.05618% | 0.05512%
71 | 129 | 2020 | Winter | S, [MVA] | 0 | 0 | 0.0065148 | 0.0084272 | 0.0071512 | 0.0073659 | 0.0068777 | 0.0074402 | 0.0087013 | 0.014684 | 0.020714 | 0.028815 | 0.034302 | 0.039845 | 0.034698 | 0.033986 | 0.035947 | 0.033737 | 0.031456 | 0.028465 | 0.022845 | 0.015482 | 0.01133 | 0.012285 | 0.01269 | 0.012461
71 | 129 | 2020 | Winter | S, [%] | 0 | 0 | 0.06567% | 0.08495% | 0.07209% | 0.07425% | 0.06933% | 0.075% | 0.08772% | 0.148% | 0.2088% | 0.2905% | 0.3458% | 0.4017% | 0.3498% | 0.3426% | 0.3624% | 0.3401% | 0.3171% | 0.2869% | 0.2303% | 0.1561% | 0.1142% | 0.1238% | 0.1279% | 0.1256%
129 | 71 | 2020 | Winter | S, [MVA] | 0 | 0 | 0.0064203 | 0.0083318 | 0.0070561 | 0.0072706 | 0.0067826 | 0.0073449 | 0.008606 | 0.014589 | 0.020619 | 0.028721 | 0.034208 | 0.039751 | 0.034603 | 0.033891 | 0.035856 | 0.033643 | 0.031361 | 0.02837 | 0.02275 | 0.015383 | 0.01123 | 0.01219 | 0.012594 | 0.012365
129 | 71 | 2020 | Winter | S, [%] | 0 | 0 | 0.06472% | 0.08399% | 0.07113% | 0.07329% | 0.06837% | 0.07404% | 0.08675% | 0.1471% | 0.2078% | 0.2895% | 0.3448% | 0.4007% | 0.3488% | 0.3416% | 0.3615% | 0.3391% | 0.3161% | 0.286% | 0.2293% | 0.1551% | 0.1132% | 0.1229% | 0.127% | 0.1246%
154 | 8 | 2020 | Winter | P, [MW] | 0 | 0 | 0.0086762 | 0.0075093 | 0.0089394 | 0.0089627 | 0.0090063 | 0.0087594 | 0.0099917 | 0.018774 | 0.025363 | 0.028723 | 0.027538 | 0.027084 | 0.02173 | 0.014651 | 0.027628 | 0.028039 | 0.027402 | 0.020313 | 0.017029 | 0.012482 | 0.012914 | 0.012921 | 0.014097 | 0.0072839
154 | 8 | 2020 | Winter | P, [%] | 0 | 0 | 0.0938% | 0.08118% | 0.09664% | 0.09689% | 0.09737% | 0.0947% | 0.108% | 0.203% | 0.2742% | 0.3105% | 0.2977% | 0.2928% | 0.2349% | 0.1584% | 0.2987% | 0.3031% | 0.2962% | 0.2196% | 0.1841% | 0.1349% | 0.1396% | 0.1397% | 0.1524% | 0.07875%
8 | 154 | 2020 | Winter | P, [MW] | 0 | 0 | -0.0086762 | -0.0075093 | -0.0089394 | -0.0089627 | -0.0090063 | -0.0087594 | -0.0099917 | -0.018774 | -0.025363 | -0.028723 | -0.027538 | -0.027084 | -0.02173 | -0.014651 | -0.027628 | -0.028039 | -0.027402 | -0.020313 | -0.017029 | -0.012482 | -0.012914 | -0.012921 | -0.014097 | -0.0072839
8 | 154 | 2020 | Winter | P, [%] | 0 | 0 | 0.0938% | 0.08118% | 0.09664% | 0.09689% | 0.09737% | 0.0947% | 0.108% | 0.203% | 0.2742% | 0.3105% | 0.2977% | 0.2928% | 0.2349% | 0.1584% | 0.2987% | 0.3031% | 0.2962% | 0.2196% | 0.1841% | 0.1349% | 0.1396% | 0.1397% | 0.1524% | 0.07875%
154 | 8 | 2020 | Winter | Q, [MVAr] | 0 | 0 | 0.0044094 | 0.0038115 | 0.004544 | 0.0045559 | 0.0045782 | 0.0044518 | 0.0050834 | 0.0095827 | 0.012958 | 0.014679 | 0.014072 | 0.01384 | 0.011096 | 0.0074693 | 0.013452 | 0.014323 | 0.013998 | 0.010371 | 0.0086921 | 0.0066949 | 0.0069276 | 0.0065862 | 0.0071865 | 0.0036959
154 | 8 | 2020 | Winter | Q, [%] | 0 | 0 | 0.04767% | 0.04121% | 0.04912% | 0.04925% | 0.04949% | 0.04813% | 0.05496% | 0.1036% | 0.1401% | 0.1587% | 0.1521% | 0.1496% | 0.12% | 0.08075% | 0.1454% | 0.1548% | 0.1513% | 0.1121% | 0.09397% | 0.07238% | 0.07489% | 0.0712% | 0.07769% | 0.03996%
8 | 154 | 2020 | Winter | Q, [MVAr] | 0 | 0 | -0.0044449 | -0.0038471 | -0.0045796 | -0.0045916 | -0.0046139 | -0.0044875 | -0.0051189 | -0.0096182 | -0.012993 | -0.014714 | -0.014107 | -0.013875 | -0.011131 | -0.0075043 | -0.013487 | -0.014358 | -0.014033 | -0.010406 | -0.0087273 | -0.0067303 | -0.006963 | -0.0066217 | -0.007222 | -0.0037315
8 | 154 | 2020 | Winter | Q, [%] | 0 | 0 | 0.04805% | 0.04159% | 0.04951% | 0.04964% | 0.04988% | 0.04851% | 0.05534% | 0.104% | 0.1405% | 0.1591% | 0.1525% | 0.15% | 0.1203% | 0.08113% | 0.1458% | 0.1552% | 0.1517% | 0.1125% | 0.09435% | 0.07276% | 0.07528% | 0.07159% | 0.07808% | 0.04034%
154 | 8 | 2020 | Winter | S, [MVA] | 0 | 0 | 0.0097324 | 0.0084212 | 0.010028 | 0.010054 | 0.010103 | 0.0098258 | 0.01121 | 0.021078 | 0.028481 | 0.032257 | 0.030925 | 0.030415 | 0.024399 | 0.016445 | 0.030729 | 0.031486 | 0.03077 | 0.022808 | 0.019119 | 0.014164 | 0.014655 | 0.014502 | 0.015823 | 0.008168
154 | 8 | 2020 | Winter | S, [%] | 0 | 0 | 0.1052% | 0.09104% | 0.1084% | 0.1087% | 0.1092% | 0.1062% | 0.1212% | 0.2279% | 0.3079% | 0.3487% | 0.3343% | 0.3288% | 0.2638% | 0.1778% | 0.3322% | 0.3404% | 0.3327% | 0.2466% | 0.2067% | 0.1531% | 0.1584% | 0.1568% | 0.1711% | 0.0883%
8 | 154 | 2020 | Winter | S, [MVA] | 0 | 0 | 0.0097486 | 0.0084374 | 0.010044 | 0.01007 | 0.010119 | 0.009842 | 0.011227 | 0.021094 | 0.028497 | 0.032272 | 0.030941 | 0.030431 | 0.024415 | 0.016461 | 0.030744 | 0.031502 | 0.030786 | 0.022824 | 0.019135 | 0.014181 | 0.014671 | 0.014519 | 0.015839 | 0.0081841
8 | 154 | 2020 | Winter | S, [%] | 0 | 0 | 0.1054% | 0.09122% | 0.1086% | 0.1089% | 0.1094% | 0.1064% | 0.1214% | 0.228% | 0.3081% | 0.3489% | 0.3345% | 0.329% | 0.2639% | 0.178% | 0.3324% | 0.3406% | 0.3328% | 0.2467% | 0.2069% | 0.1533% | 0.1586% | 0.157% | 0.1712% | 0.08848%
174 | 129 | 2020 | Winter | P, [MW] | 0 | 0 | 0.0080743 | 0.0096912 | 0.008069 | 0.0082731 | 0.0073 | 0.0076669 | 0.0086614 | 0.014479 | 0.025538 | 0.036939 | 0.042928 | 0.046726 | 0.040594 | 0.038042 | 0.038325 | 0.035909 | 0.03361 | 0.028686 | 0.024555 | 0.0186 | 0.014483 | 0.017546 | 0.016104 | 0.014345
174 | 129 | 2020 | Winter | P, [%] | 0 | 0 | 0.08139% | 0.09769% | 0.08134% | 0.0834% | 0.07359% | 0.07729% | 0.08731% | 0.146% | 0.2574% | 0.3724% | 0.4327% | 0.471% | 0.4092% | 0.3835% | 0.3863% | 0.362% | 0.3388% | 0.2892% | 0.2475% | 0.1875% | 0.146% | 0.1769% | 0.1623% | 0.1446%
129 | 174 | 2020 | Winter | P, [MW] | 0 | 0 | -0.0080743 | -0.0096912 | -0.008069 | -0.0082731 | -0.0073 | -0.0076669 | -0.0086614 | -0.014479 | -0.025538 | -0.036939 | -0.042928 | -0.046726 | -0.040594 | -0.038041 | -0.038325 | -0.035909 | -0.03361 | -0.028686 | -0.024555 | -0.0186 | -0.014483 | -0.017546 | -0.016104 | -0.014345
129 | 174 | 2020 | Winter | P, [%] | 0 | 0 | 0.08139% | 0.09769% | 0.08134% | 0.0834% | 0.07359% | 0.07729% | 0.08731% | 0.146% | 0.2574% | 0.3724% | 0.4327% | 0.471% | 0.4092% | 0.3835% | 0.3863% | 0.362% | 0.3388% | 0.2892% | 0.2475% | 0.1875% | 0.146% | 0.1769% | 0.1623% | 0.1446%
174 | 129 | 2020 | Winter | Q, [MVAr] | 0 | 0 | 0.0020573 | 0.0028814 | 0.0020468 | 0.002149 | 0.0016498 | 0.00184 | 0.0023567 | 0.0052789 | 0.010431 | 0.015837 | 0.018854 | 0.020927 | 0.017954 | 0.016876 | 0.016477 | 0.015919 | 0.01476 | 0.012538 | 0.010415 | 0.0077738 | 0.0055923 | 0.0065661 | 0.0060289 | 0.0051526
174 | 129 | 2020 | Winter | Q, [%] | 0 | 0 | 0.02074% | 0.02905% | 0.02063% | 0.02166% | 0.01663% | 0.01855% | 0.02376% | 0.05321% | 0.1052% | 0.1596% | 0.1901% | 0.211% | 0.181% | 0.1701% | 0.1661% | 0.1605% | 0.1488% | 0.1264% | 0.105% | 0.07836% | 0.05637% | 0.06619% | 0.06078% | 0.05194%
129 | 174 | 2020 | Winter | Q, [MVAr] | 0 | 0 | -0.0025971 | -0.0034223 | -0.0025886 | -0.0026913 | -0.0021924 | -0.0023819 | -0.0028969 | -0.0058168 | -0.010964 | -0.016366 | -0.019382 | -0.021453 | -0.018482 | -0.017405 | -0.017002 | -0.016445 | -0.015287 | -0.013067 | -0.010947 | -0.0083094 | -0.0061294 | -0.0071033 | -0.0065677 | -0.0056922
129 | 174 | 2020 | Winter | Q, [%] | 0 | 0 | 0.02618% | 0.0345% | 0.02609% | 0.02713% | 0.0221% | 0.02401% | 0.0292% | 0.05864% | 0.1105% | 0.165% | 0.1954% | 0.2163% | 0.1863% | 0.1755% | 0.1714% | 0.1658% | 0.1541% | 0.1317% | 0.1104% | 0.08376% | 0.06179% | 0.07161% | 0.06621% | 0.05738%
174 | 129 | 2020 | Winter | S, [MVA] | 0 | 0 | 0.0083322 | 0.010111 | 0.0083246 | 0.0085477 | 0.0074841 | 0.0078846 | 0.0089763 | 0.015412 | 0.027587 | 0.040191 | 0.046886 | 0.051199 | 0.044387 | 0.041617 | 0.041717 | 0.039279 | 0.036709 | 0.031307 | 0.026672 | 0.020159 | 0.015525 | 0.018734 | 0.017196 | 0.015242
174 | 129 | 2020 | Winter | S, [%] | 0 | 0 | 0.08399% | 0.1019% | 0.08392% | 0.08617% | 0.07544% | 0.07948% | 0.09049% | 0.1554% | 0.2781% | 0.4052% | 0.4726% | 0.5161% | 0.4475% | 0.4195% | 0.4205% | 0.396% | 0.37% | 0.3156% | 0.2689% | 0.2032% | 0.1565% | 0.1889% | 0.1733% | 0.1537%
129 | 174 | 2020 | Winter | S, [MVA] | 0 | 0 | 0.0084816 | 0.010278 | 0.0084741 | 0.0086999 | 0.0076221 | 0.0080284 | 0.009133 | 0.015604 | 0.027792 | 0.040402 | 0.0471 | 0.051416 | 0.044603 | 0.041834 | 0.041927 | 0.039495 | 0.036924 | 0.031522 | 0.026884 | 0.020372 | 0.015727 | 0.018929 | 0.017392 | 0.015433
129 | 174 | 2020 | Winter | S, [%] | 0 | 0 | 0.0855% | 0.1036% | 0.08542% | 0.0877% | 0.07684% | 0.08093% | 0.09207% | 0.1573% | 0.2802% | 0.4073% | 0.4748% | 0.5183% | 0.4496% | 0.4217% | 0.4227% | 0.3981% | 0.3722% | 0.3178% | 0.271% | 0.2054% | 0.1585% | 0.1908% | 0.1753% | 0.1556%
180 | 179 | 2020 | Winter | P, [MW] | 0 | 0 | 0.50351 | 0.5013 | 0.49944 | 0.49675 | 0.49903 | 0.50375 | 0.50414 | 0.48387 | 0.47891 | 0.47639 | 0.49893 | 0.51613 | 0.53237 | 0.53447 | 0.58731 | 0.59887 | 0.57745 | 0.53844 | 0.53166 | 0.46034 | 0.43692 | 0.49074 | 0.50253 | 0.50572
180 | 179 | 2020 | Winter | P, [%] | 0 | 0 | 0.09683% | 0.0964% | 0.09605% | 0.09553% | 0.09597% | 0.09687% | 0.09695% | 0.09305% | 0.0921% | 0.09161% | 0.09595% | 0.09926% | 0.1024% | 0.1028% | 0.1129% | 0.1152% | 0.111% | 0.1035% | 0.1022% | 0.08853% | 0.08402% | 0.09437% | 0.09664% | 0.09725%
179 | 180 | 2020 | Winter | P, [MW] | 0 | 0 | -0.50351 | -0.5013 | -0.49944 | -0.49675 | -0.49903 | -0.50375 | -0.50414 | -0.48387 | -0.47891 | -0.47639 | -0.49893 | -0.51613 | -0.53237 | -0.53447 | -0.58731 | -0.59887 | -0.57745 | -0.53844 | -0.53166 | -0.46034 | -0.43692 | -0.49074 | -0.50253 | -0.50572
179 | 180 | 2020 | Winter | P, [%] | 0 | 0 | 0.09683% | 0.0964% | 0.09605% | 0.09553% | 0.09597% | 0.09687% | 0.09695% | 0.09305% | 0.0921% | 0.09161% | 0.09595% | 0.09926% | 0.1024% | 0.1028% | 0.1129% | 0.1152% | 0.111% | 0.1035% | 0.1022% | 0.08853% | 0.08402% | 0.09437% | 0.09664% | 0.09725%
180 | 179 | 2020 | Winter | Q, [MVAr] | 0 | 0 | 0.2498 | 0.24866 | 0.24769 | 0.2463 | 0.24747 | 0.24989 | 0.25012 | 0.23976 | 0.23728 | 0.23601 | 0.24758 | 0.25641 | 0.26472 | 0.26578 | 0.27857 | 0.28902 | 0.28777 | 0.26781 | 0.26432 | 0.24015 | 0.2275 | 0.24329 | 0.24931 | 0.25094
180 | 179 | 2020 | Winter | Q, [%] | 0 | 0 | 0.04804% | 0.04782% | 0.04763% | 0.04737% | 0.04759% | 0.04806% | 0.0481% | 0.04611% | 0.04563% | 0.04539% | 0.04761% | 0.04931% | 0.05091% | 0.05111% | 0.05357% | 0.05558% | 0.05534% | 0.0515% | 0.05083% | 0.04618% | 0.04375% | 0.04679% | 0.04794% | 0.04826%
179 | 180 | 2020 | Winter | Q, [MVAr] | 0 | 0 | -0.2498 | -0.24866 | -0.24769 | -0.2463 | -0.24747 | -0.24989 | -0.25012 | -0.23976 | -0.23728 | -0.23601 | -0.24758 | -0.25641 | -0.26472 | -0.26578 | -0.27857 | -0.28902 | -0.28777 | -0.26781 | -0.26432 | -0.24015 | -0.2275 | -0.24329 | -0.24931 | -0.25093
179 | 180 | 2020 | Winter | Q, [%] | 0 | 0 | 0.04804% | 0.04782% | 0.04763% | 0.04737% | 0.04759% | 0.04806% | 0.0481% | 0.04611% | 0.04563% | 0.04539% | 0.04761% | 0.04931% | 0.05091% | 0.05111% | 0.05357% | 0.05558% | 0.05534% | 0.0515% | 0.05083% | 0.04618% | 0.04375% | 0.04679% | 0.04794% | 0.04826%
180 | 179 | 2020 | Winter | S, [MVA] | 0 | 0 | 0.56207 | 0.55958 | 0.55748 | 0.55446 | 0.55702 | 0.56232 | 0.56278 | 0.54002 | 0.53447 | 0.53164 | 0.55698 | 0.57631 | 0.59455 | 0.59691 | 0.65002 | 0.66497 | 0.64519 | 0.60137 | 0.59374 | 0.51922 | 0.4926 | 0.54774 | 0.56097 | 0.56455
180 | 179 | 2020 | Winter | S, [%] | 0 | 0 | 0.1081% | 0.1076% | 0.1072% | 0.1066% | 0.1071% | 0.1081% | 0.1082% | 0.1038% | 0.1028% | 0.1022% | 0.1071% | 0.1108% | 0.1143% | 0.1148% | 0.125% | 0.1279% | 0.1241% | 0.1156% | 0.1142% | 0.09985% | 0.09473% | 0.1053% | 0.1079% | 0.1086%
179 | 180 | 2020 | Winter | S, [MVA] | 0 | 0 | 0.56207 | 0.55958 | 0.55748 | 0.55445 | 0.55702 | 0.56232 | 0.56278 | 0.54002 | 0.53447 | 0.53164 | 0.55698 | 0.57631 | 0.59455 | 0.59691 | 0.65002 | 0.66497 | 0.64519 | 0.60137 | 0.59374 | 0.51922 | 0.4926 | 0.54774 | 0.56097 | 0.56455
179 | 180 | 2020 | Winter | S, [%] | 0 | 0 | 0.1081% | 0.1076% | 0.1072% | 0.1066% | 0.1071% | 0.1081% | 0.1082% | 0.1038% | 0.1028% | 0.1022% | 0.1071% | 0.1108% | 0.1143% | 0.1148% | 0.125% | 0.1279% | 0.1241% | 0.1156% | 0.1142% | 0.09985% | 0.09473% | 0.1053% | 0.1079% | 0.1086%
55 | 145 | 2020 | Winter | P, [MW] | 0 | 0 | -0.030605 | -0.031613 | -0.031024 | -0.030048 | -0.030886 | -0.030727 | -0.035683 | -0.038441 | -0.052736 | -0.056571 | -0.056174 | -0.060795 | -0.057751 | -0.054046 | -0.057561 | -0.057209 | -0.054521 | -0.056415 | -0.05189 | -0.047125 | -0.044516 | -0.038085 | -0.036022 | -0.033989
55 | 145 | 2020 | Winter | P, [%] | 0 | 0 | 0.3085% | 0.3187% | 0.3127% | 0.3029% | 0.3114% | 0.3098% | 0.3597% | 0.3875% | 0.5316% | 0.5703% | 0.5663% | 0.6129% | 0.5822% | 0.5448% | 0.5803% | 0.5767% | 0.5496% | 0.5687% | 0.5231% | 0.4751% | 0.4488% | 0.3839% | 0.3631% | 0.3426%
145 | 55 | 2020 | Winter | P, [MW] | 0 | 0 | 0.030605 | 0.031613 | 0.031024 | 0.030048 | 0.030886 | 0.030727 | 0.035683 | 0.038441 | 0.052737 | 0.056571 | 0.056174 | 0.060795 | 0.057751 | 0.054046 | 0.057562 | 0.05721 | 0.054521 | 0.056416 | 0.05189 | 0.047126 | 0.044516 | 0.038085 | 0.036022 | 0.033989
145 | 55 | 2020 | Winter | P, [%] | 0 | 0 | 0.3085% | 0.3187% | 0.3127% | 0.3029% | 0.3114% | 0.3098% | 0.3597% | 0.3875% | 0.5316% | 0.5703% | 0.5663% | 0.6129% | 0.5822% | 0.5448% | 0.5803% | 0.5767% | 0.5496% | 0.5687% | 0.5231% | 0.4751% | 0.4488% | 0.3839% | 0.3631% | 0.3426%
55 | 145 | 2020 | Winter | Q, [MVAr] | 0 | 0 | -0.015679 | -0.016196 | -0.015894 | -0.015394 | -0.015823 | -0.015742 | -0.018281 | -0.019694 | -0.027017 | -0.028979 | -0.028776 | -0.031146 | -0.029584 | -0.027686 | -0.028088 | -0.028271 | -0.027913 | -0.028902 | -0.026586 | -0.025413 | -0.024005 | -0.019513 | -0.018455 | -0.017413
55 | 145 | 2020 | Winter | Q, [%] | 0 | 0 | 0.1581% | 0.1633% | 0.1602% | 0.1552% | 0.1595% | 0.1587% | 0.1843% | 0.1985% | 0.2723% | 0.2921% | 0.2901% | 0.314% | 0.2982% | 0.2791% | 0.2831% | 0.285% | 0.2814% | 0.2913% | 0.268% | 0.2562% | 0.242% | 0.1967% | 0.186% | 0.1755%
145 | 55 | 2020 | Winter | Q, [MVAr] | 0 | 0 | 0.015402 | 0.015918 | 0.015616 | 0.015116 | 0.015545 | 0.015464 | 0.018004 | 0.019418 | 0.026743 | 0.028706 | 0.028503 | 0.030874 | 0.029312 | 0.027413 | 0.027817 | 0.028 | 0.027641 | 0.028629 | 0.026312 | 0.025138 | 0.02373 | 0.019237 | 0.018178 | 0.017136
145 | 55 | 2020 | Winter | Q, [%] | 0 | 0 | 0.1553% | 0.1605% | 0.1574% | 0.1524% | 0.1567% | 0.1559% | 0.1815% | 0.1957% | 0.2696% | 0.2894% | 0.2873% | 0.3112% | 0.2955% | 0.2763% | 0.2804% | 0.2823% | 0.2786% | 0.2886% | 0.2652% | 0.2534% | 0.2392% | 0.1939% | 0.1832% | 0.1727%
55 | 145 | 2020 | Winter | S, [MVA] | 0 | 0 | 0.034387 | 0.03552 | 0.034859 | 0.033762 | 0.034703 | 0.034525 | 0.040094 | 0.043192 | 0.059254 | 0.063561 | 0.063115 | 0.068309 | 0.064888 | 0.060724 | 0.064049 | 0.063814 | 0.061251 | 0.063388 | 0.058304 | 0.053541 | 0.050576 | 0.042793 | 0.040474 | 0.03819
55 | 145 | 2020 | Winter | S, [%] | 0 | 0 | 0.3466% | 0.3581% | 0.3514% | 0.3403% | 0.3498% | 0.348% | 0.4042% | 0.4354% | 0.5973% | 0.6407% | 0.6362% | 0.6886% | 0.6541% | 0.6121% | 0.6457% | 0.6433% | 0.6174% | 0.639% | 0.5877% | 0.5397% | 0.5098% | 0.4314% | 0.408% | 0.385%
145 | 55 | 2020 | Winter | S, [MVA] | 0 | 0 | 0.034262 | 0.035394 | 0.034733 | 0.033636 | 0.034578 | 0.034399 | 0.039968 | 0.043067 | 0.05913 | 0.063437 | 0.062992 | 0.068185 | 0.064764 | 0.0606 | 0.063931 | 0.063694 | 0.061127 | 0.063264 | 0.05818 | 0.053411 | 0.050446 | 0.042668 | 0.040349 | 0.038064
145 | 55 | 2020 | Winter | S, [%] | 0 | 0 | 0.3454% | 0.3568% | 0.3501% | 0.3391% | 0.3486% | 0.3468% | 0.4029% | 0.4341% | 0.5961% | 0.6395% | 0.635% | 0.6874% | 0.6529% | 0.6109% | 0.6445% | 0.6421% | 0.6162% | 0.6377% | 0.5865% | 0.5384% | 0.5085% | 0.4301% | 0.4067% | 0.3837%
145 | 144 | 2020 | Winter | P, [MW] | 0 | 0 | -0.18974 | -0.1777 | -0.18358 | -0.17789 | -0.18683 | -0.20363 | -0.25774 | -0.28837 | -0.31709 | -0.34163 | -0.34253 | -0.34111 | -0.34653 | -0.34281 | -0.35638 | -0.35847 | -0.33197 | -0.31013 | -0.29963 | -0.28359 | -0.28707 | -0.27449 | -0.23815 | -0.18672
145 | 144 | 2020 | Winter | P, [%] | 0 | 0 | 2.051% | 1.921% | 1.985% | 1.923% | 2.02% | 2.201% | 2.786% | 3.118% | 3.428% | 3.693% | 3.703% | 3.688% | 3.746% | 3.706% | 3.853% | 3.875% | 3.589% | 3.353% | 3.239% | 3.066% | 3.103% | 2.967% | 2.575% | 2.019%
144 | 145 | 2020 | Winter | P, [MW] | 0 | 0 | 0.18975 | 0.1777 | 0.18359 | 0.17789 | 0.18684 | 0.20363 | 0.25775 | 0.28838 | 0.3171 | 0.34164 | 0.34254 | 0.34112 | 0.34654 | 0.34282 | 0.35639 | 0.35848 | 0.33198 | 0.31014 | 0.29964 | 0.28359 | 0.28708 | 0.27449 | 0.23815 | 0.18672
144 | 145 | 2020 | Winter | P, [%] | 0 | 0 | 2.051% | 1.921% | 1.985% | 1.923% | 2.02% | 2.201% | 2.786% | 3.118% | 3.428% | 3.693% | 3.703% | 3.688% | 3.746% | 3.706% | 3.853% | 3.875% | 3.589% | 3.353% | 3.239% | 3.066% | 3.104% | 2.968% | 2.575% | 2.019%
145 | 144 | 2020 | Winter | Q, [MVAr] | 0 | 0 | -0.093359 | -0.087268 | -0.09037 | -0.087505 | -0.092117 | -0.10073 | -0.12822 | -0.14344 | -0.15771 | -0.17006 | -0.17041 | -0.16965 | -0.17255 | -0.17069 | -0.16903 | -0.17213 | -0.16515 | -0.154 | -0.14885 | -0.14841 | -0.15049 | -0.13652 | -0.11805 | -0.091709
145 | 144 | 2020 | Winter | Q, [%] | 0 | 0 | 1.009% | 0.9434% | 0.977% | 0.946% | 0.9959% | 1.089% | 1.386% | 1.551% | 1.705% | 1.838% | 1.842% | 1.834% | 1.865% | 1.845% | 1.827% | 1.861% | 1.785% | 1.665% | 1.609% | 1.604% | 1.627% | 1.476% | 1.276% | 0.9914%
144 | 145 | 2020 | Winter | Q, [MVAr] | 0 | 0 | 0.093119 | 0.087027 | 0.090129 | 0.087264 | 0.091875 | 0.10049 | 0.12798 | 0.1432 | 0.15748 | 0.16983 | 0.17018 | 0.16942 | 0.17232 | 0.17046 | 0.1688 | 0.1719 | 0.16492 | 0.15376 | 0.14861 | 0.14817 | 0.15026 | 0.13628 | 0.11781 | 0.091469
144 | 145 | 2020 | Winter | Q, [%] | 0 | 0 | 1.007% | 0.9408% | 0.9744% | 0.9434% | 0.9932% | 1.086% | 1.384% | 1.548% | 1.702% | 1.836% | 1.84% | 1.832% | 1.863% | 1.843% | 1.825% | 1.858% | 1.783% | 1.662% | 1.607% | 1.602% | 1.624% | 1.473% | 1.274% | 0.9889%
145 | 144 | 2020 | Winter | S, [MVA] | 0 | 0 | 0.21147 | 0.19797 | 0.20462 | 0.19824 | 0.20831 | 0.22718 | 0.28787 | 0.32208 | 0.35415 | 0.38162 | 0.38258 | 0.38097 | 0.38712 | 0.38296 | 0.39443 | 0.39765 | 0.37078 | 0.34626 | 0.33457 | 0.32007 | 0.32413 | 0.30656 | 0.2658 | 0.20803
145 | 144 | 2020 | Winter | S, [%] | 0 | 0 | 2.286% | 2.14% | 2.212% | 2.143% | 2.252% | 2.456% | 3.112% | 3.482% | 3.829% | 4.126% | 4.136% | 4.119% | 4.185% | 4.14% | 4.264% | 4.299% | 4.008% | 3.743% | 3.617% | 3.46% | 3.504% | 3.314% | 2.874% | 2.249%
144 | 145 | 2020 | Winter | S, [MVA] | 0 | 0 | 0.21137 | 0.19786 | 0.20452 | 0.19814 | 0.2082 | 0.22707 | 0.28777 | 0.32198 | 0.35405 | 0.38152 | 0.38249 | 0.38088 | 0.38702 | 0.38286 | 0.39434 | 0.39756 | 0.37068 | 0.34616 | 0.33447 | 0.31997 | 0.32402 | 0.30646 | 0.2657 | 0.20792
144 | 145 | 2020 | Winter | S, [%] | 0 | 0 | 2.285% | 2.139% | 2.211% | 2.142% | 2.251% | 2.455% | 3.111% | 3.481% | 3.828% | 4.125% | 4.135% | 4.118% | 4.184% | 4.139% | 4.263% | 4.298% | 4.007% | 3.742% | 3.616% | 3.459% | 3.503% | 3.313% | 2.872% | 2.248%
160 | 62 | 2020 | Winter | P, [MW] | 0 | 0 | 0.0017605 | 0.0017003 | 0.0014234 | 0.00147 | 0.0017952 | 0.001778 | 0.001461 | 0.0064565 | 0.010422 | 0.011072 | 0.010824 | 0.010692 | 0.009327 | 0.0090076 | 0.011269 | 0.011583 | 0.011793 | 0.010299 | 0.0065856 | 0.0038922 | 0.0013532 | 0.0015733 | 0.0019005 | 0.0020575
160 | 62 | 2020 | Winter | P, [%] | 0 | 0 | 0.01903% | 0.01838% | 0.01539% | 0.01589% | 0.01941% | 0.01922% | 0.01579% | 0.0698% | 0.1127% | 0.1197% | 0.117% | 0.1156% | 0.1008% | 0.09738% | 0.1218% | 0.1252% | 0.1275% | 0.1113% | 0.0712% | 0.04208% | 0.01463% | 0.01701% | 0.02055% | 0.02224%
62 | 160 | 2020 | Winter | P, [MW] | 0 | 0 | -0.0017605 | -0.0017003 | -0.0014234 | -0.00147 | -0.0017952 | -0.001778 | -0.001461 | -0.0064565 | -0.010422 | -0.011072 | -0.010824 | -0.010692 | -0.009327 | -0.0090076 | -0.011269 | -0.011583 | -0.011793 | -0.010299 | -0.0065856 | -0.0038922 | -0.0013532 | -0.0015733 | -0.0019005 | -0.0020575
62 | 160 | 2020 | Winter | P, [%] | 0 | 0 | 0.01903% | 0.01838% | 0.01539% | 0.01589% | 0.01941% | 0.01922% | 0.01579% | 0.0698% | 0.1127% | 0.1197% | 0.117% | 0.1156% | 0.1008% | 0.09738% | 0.1218% | 0.1252% | 0.1275% | 0.1113% | 0.0712% | 0.04208% | 0.01463% | 0.01701% | 0.02055% | 0.02224%
160 | 62 | 2020 | Winter | Q, [MVAr] | 0 | 0 | 0.00084717 | 0.00081621 | 0.0006742 | 0.00069802 | 0.00086462 | 0.00085586 | 0.00069379 | 0.0032533 | 0.0052848 | 0.0056174 | 0.0054904 | 0.005424 | 0.0047238 | 0.0045598 | 0.0055775 | 0.0058774 | 0.0059856 | 0.0052222 | 0.0033272 | 0.0020441 | 0.00067455 | 0.00075539 | 0.00091916 | 0.00099928
160 | 62 | 2020 | Winter | Q, [%] | 0 | 0 | 0.009159% | 0.008824% | 0.007289% | 0.007546% | 0.009347% | 0.009253% | 0.0075% | 0.03517% | 0.05713% | 0.06073% | 0.05936% | 0.05864% | 0.05107% | 0.0493% | 0.0603% | 0.06354% | 0.06471% | 0.05646% | 0.03597% | 0.0221% | 0.007292% | 0.008166% | 0.009937% | 0.0108%
62 | 160 | 2020 | Winter | Q, [MVAr] | 0 | 0 | -0.00090192 | -0.00087104 | -0.0007291 | -0.00075299 | -0.0009196 | -0.00091079 | -0.00074856 | -0.0033079 | -0.0053391 | -0.0056714 | -0.0055443 | -0.0054778 | -0.0047776 | -0.0046137 | -0.0056312 | -0.0059311 | -0.0060395 | -0.0052762 | -0.0033814 | -0.0020985 | -0.00072906 | -0.00080991 | -0.00097382 | -0.001054
62 | 160 | 2020 | Winter | Q, [%] | 0 | 0 | 0.00975% | 0.009417% | 0.007882% | 0.00814% | 0.009942% | 0.009846% | 0.008093% | 0.03576% | 0.05772% | 0.06131% | 0.05994% | 0.05922% | 0.05165% | 0.04988% | 0.06088% | 0.06412% | 0.06529% | 0.05704% | 0.03656% | 0.02269% | 0.007882% | 0.008756% | 0.01053% | 0.01139%
160 | 62 | 2020 | Winter | S, [MVA] | 0 | 0 | 0.0019537 | 0.001886 | 0.001575 | 0.0016273 | 0.0019926 | 0.0019732 | 0.0016174 | 0.0072299 | 0.011685 | 0.012416 | 0.012136 | 0.011989 | 0.010455 | 0.010096 | 0.012574 | 0.012989 | 0.013225 | 0.011547 | 0.0073784 | 0.0043963 | 0.001512 | 0.0017452 | 0.0021111 | 0.0022874
160 | 62 | 2020 | Winter | S, [%] | 0 | 0 | 0.02112% | 0.02039% | 0.01703% | 0.01759% | 0.02154% | 0.02133% | 0.01748% | 0.07816% | 0.1263% | 0.1342% | 0.1312% | 0.1296% | 0.113% | 0.1091% | 0.1359% | 0.1404% | 0.143% | 0.1248% | 0.07977% | 0.04753% | 0.01635% | 0.01887% | 0.02282% | 0.02473%
62 | 160 | 2020 | Winter | S, [MVA] | 0 | 0 | 0.0019781 | 0.0019104 | 0.0015993 | 0.0016516 | 0.0020171 | 0.0019977 | 0.0016416 | 0.0072546 | 0.01171 | 0.01244 | 0.012161 | 0.012014 | 0.010479 | 0.01012 | 0.012598 | 0.013013 | 0.01325 | 0.011572 | 0.0074029 | 0.0044218 | 0.0015371 | 0.0017695 | 0.0021354 | 0.0023118
62 | 160 | 2020 | Winter | S, [%] | 0 | 0 | 0.02138% | 0.02065% | 0.01729% | 0.01786% | 0.02181% | 0.0216% | 0.01775% | 0.07843% | 0.1266% | 0.1345% | 0.1315% | 0.1299% | 0.1133% | 0.1094% | 0.1362% | 0.1407% | 0.1432% | 0.1251% | 0.08003% | 0.0478% | 0.01662% | 0.01913% | 0.02309% | 0.02499%
189 | 160 | 2020 | Winter | P, [MW] | 0 | 0 | 0.063762 | 0.061528 | 0.061146 | 0.057909 | 0.056953 | 0.056788 | 0.059339 | 0.073383 | 0.084799 | 0.099868 | 0.10595 | 0.10788 | 0.10657 | 0.10138 | 0.10791 | 0.10609 | 0.099138 | 0.098969 | 0.094333 | 0.080125 | 0.075766 | 0.073723 | 0.066844 | 0.063663
189 | 160 | 2020 | Winter | P, [%] | 0 | 0 | 0.6428% | 0.6202% | 0.6164% | 0.5838% | 0.5741% | 0.5725% | 0.5982% | 0.7397% | 0.8548% | 1.007% | 1.068% | 1.087% | 1.074% | 1.022% | 1.088% | 1.069% | 0.9994% | 0.9977% | 0.9509% | 0.8077% | 0.7638% | 0.7432% | 0.6738% | 0.6418%
160 | 189 | 2020 | Winter | P, [MW] | 0 | 0 | -0.063762 | -0.061527 | -0.061146 | -0.057909 | -0.056953 | -0.056788 | -0.059338 | -0.073382 | -0.084799 | -0.099868 | -0.10595 | -0.10788 | -0.10656 | -0.10138 | -0.10791 | -0.10609 | -0.099137 | -0.098968 | -0.094333 | -0.080125 | -0.075766 | -0.073722 | -0.066844 | -0.063663
160 | 189 | 2020 | Winter | P, [%] | 0 | 0 | 0.6428% | 0.6202% | 0.6164% | 0.5838% | 0.5741% | 0.5725% | 0.5982% | 0.7397% | 0.8548% | 1.007% | 1.068% | 1.087% | 1.074% | 1.022% | 1.088% | 1.069% | 0.9994% | 0.9977% | 0.9509% | 0.8077% | 0.7638% | 0.7432% | 0.6738% | 0.6418%
189 | 160 | 2020 | Winter | Q, [MVAr] | 0 | 0 | 0.02385 | 0.022957 | 0.022772 | 0.021496 | 0.021156 | 0.02109 | 0.022066 | 0.028206 | 0.033193 | 0.039229 | 0.041606 | 0.04236 | 0.041676 | 0.039587 | 0.040484 | 0.040465 | 0.039015 | 0.038786 | 0.036524 | 0.032266 | 0.030136 | 0.027776 | 0.025087 | 0.023846
189 | 160 | 2020 | Winter | Q, [%] | 0 | 0 | 0.2404% | 0.2314% | 0.2296% | 0.2167% | 0.2133% | 0.2126% | 0.2224% | 0.2843% | 0.3346% | 0.3954% | 0.4194% | 0.427% | 0.4201% | 0.3991% | 0.4081% | 0.4079% | 0.3933% | 0.391% | 0.3682% | 0.3253% | 0.3038% | 0.28% | 0.2529% | 0.2404%
160 | 189 | 2020 | Winter | Q, [MVAr] | 0 | 0 | -0.024182 | -0.02329 | -0.023105 | -0.021829 | -0.02149 | -0.021423 | -0.022398 | -0.028538 | -0.033522 | -0.039556 | -0.041932 | -0.042686 | -0.042002 | -0.039914 | -0.040809 | -0.04079 | -0.039342 | -0.039113 | -0.036852 | -0.032596 | -0.030466 | -0.028107 | -0.025418 | -0.024178
160 | 189 | 2020 | Winter | Q, [%] | 0 | 0 | 0.2438% | 0.2348% | 0.2329% | 0.2201% | 0.2166% | 0.216% | 0.2258% | 0.2877% | 0.3379% | 0.3987% | 0.4227% | 0.4303% | 0.4234% | 0.4024% | 0.4114% | 0.4112% | 0.3966% | 0.3943% | 0.3715% | 0.3286% | 0.3071% | 0.2833% | 0.2562% | 0.2437%
189 | 160 | 2020 | Winter | S, [MVA] | 0 | 0 | 0.068077 | 0.065671 | 0.065249 | 0.06177 | 0.060756 | 0.060578 | 0.063309 | 0.078617 | 0.091064 | 0.1073 | 0.11383 | 0.1159 | 0.11443 | 0.10884 | 0.11525 | 0.11355 | 0.10654 | 0.1063 | 0.10116 | 0.086378 | 0.08154 | 0.078782 | 0.071397 | 0.067982
189 | 160 | 2020 | Winter | S, [%] | 0 | 0 | 0.6863% | 0.662% | 0.6577% | 0.6227% | 0.6125% | 0.6107% | 0.6382% | 0.7925% | 0.918% | 1.082% | 1.147% | 1.168% | 1.153% | 1.097% | 1.162% | 1.145% | 1.074% | 1.072% | 1.02% | 0.8707% | 0.822% | 0.7942% | 0.7197% | 0.6853%
160 | 189 | 2020 | Winter | S, [MVA] | 0 | 0 | 0.068193 | 0.065788 | 0.065365 | 0.061887 | 0.060872 | 0.060695 | 0.063425 | 0.078736 | 0.091184 | 0.10742 | 0.11394 | 0.11602 | 0.11454 | 0.10896 | 0.11537 | 0.11366 | 0.10666 | 0.10642 | 0.10128 | 0.086501 | 0.081662 | 0.078898 | 0.071513 | 0.068099
160 | 189 | 2020 | Winter | S, [%] | 0 | 0 | 0.6874% | 0.6632% | 0.6589% | 0.6239% | 0.6136% | 0.6118% | 0.6394% | 0.7937% | 0.9192% | 1.083% | 1.149% | 1.17% | 1.155% | 1.098% | 1.163% | 1.146% | 1.075% | 1.073% | 1.021% | 0.872% | 0.8232% | 0.7953% | 0.7209% | 0.6865%
35 | 117 | 2020 | Winter | P, [MW] | 0 | 0 | -0.010705 | -0.0090777 | -0.012512 | -0.010769 | -0.013176 | -0.012334 | -0.0089746 | -0.016993 | -0.032228 | -0.064387 | -0.085482 | -0.084391 | -0.07528 | -0.071775 | -0.091583 | -0.10025 | -0.071654 | -0.063316 | -0.044282 | -0.0086753 | -0.0082939 | -0.0079041 | -0.010811 | -0.010097
35 | 117 | 2020 | Winter | P, [%] | 0 | 0 | 0.1157% | 0.09814% | 0.1353% | 0.1164% | 0.1424% | 0.1333% | 0.09702% | 0.1837% | 0.3484% | 0.6961% | 0.9241% | 0.9123% | 0.8138% | 0.7759% | 0.9901% | 1.084% | 0.7746% | 0.6845% | 0.4787% | 0.09379% | 0.08966% | 0.08545% | 0.1169% | 0.1092%
117 | 35 | 2020 | Winter | P, [MW] | 0 | 0 | 0.010705 | 0.0090777 | 0.012512 | 0.010769 | 0.013176 | 0.012334 | 0.0089746 | 0.016993 | 0.032228 | 0.064387 | 0.085482 | 0.084391 | 0.07528 | 0.071775 | 0.091583 | 0.10025 | 0.071654 | 0.063316 | 0.044282 | 0.0086753 | 0.0082939 | 0.0079041 | 0.010811 | 0.010097
117 | 35 | 2020 | Winter | P, [%] | 0 | 0 | 0.1157% | 0.09814% | 0.1353% | 0.1164% | 0.1424% | 0.1333% | 0.09702% | 0.1837% | 0.3484% | 0.6961% | 0.9241% | 0.9123% | 0.8138% | 0.7759% | 0.9901% | 1.084% | 0.7746% | 0.6845% | 0.4787% | 0.09379% | 0.08966% | 0.08545% | 0.1169% | 0.1092%
35 | 117 | 2020 | Winter | Q, [MVAr] | 0 | 0 | -0.0054841 | -0.0046506 | -0.0064097 | -0.0055168 | -0.0067501 | -0.0063189 | -0.0045979 | -0.0087058 | -0.016511 | -0.032985 | -0.043793 | -0.043235 | -0.038566 | -0.03677 | -0.046462 | -0.051357 | -0.036707 | -0.032438 | -0.022694 | -0.0046778 | -0.0044719 | -0.0040533 | -0.0055388 | -0.0051727
35 | 117 | 2020 | Winter | Q, [%] | 0 | 0 | 0.05929% | 0.05028% | 0.06929% | 0.05964% | 0.07297% | 0.06831% | 0.04971% | 0.09412% | 0.1785% | 0.3566% | 0.4734% | 0.4674% | 0.4169% | 0.3975% | 0.5023% | 0.5552% | 0.3968% | 0.3507% | 0.2453% | 0.05057% | 0.04835% | 0.04382% | 0.05988% | 0.05592%
117 | 35 | 2020 | Winter | Q, [MVAr] | 0 | 0 | 0.0054413 | 0.0046077 | 0.0063668 | 0.0054738 | 0.006707 | 0.0062759 | 0.004555 | 0.0086631 | 0.016468 | 0.032943 | 0.043751 | 0.043193 | 0.038524 | 0.036728 | 0.04642 | 0.051316 | 0.036665 | 0.032396 | 0.022652 | 0.0046353 | 0.0044293 | 0.0040106 | 0.005496 | 0.0051299
117 | 35 | 2020 | Winter | Q, [%] | 0 | 0 | 0.05882% | 0.04981% | 0.06883% | 0.05918% | 0.07251% | 0.06785% | 0.04924% | 0.09366% | 0.178% | 0.3561% | 0.473% | 0.467% | 0.4165% | 0.3971% | 0.5018% | 0.5548% | 0.3964% | 0.3502% | 0.2449% | 0.05011% | 0.04788% | 0.04336% | 0.05942% | 0.05546%
35 | 117 | 2020 | Winter | S, [MVA] | 0 | 0 | 0.012028 | 0.0102 | 0.014058 | 0.0121 | 0.014804 | 0.013859 | 0.010084 | 0.019093 | 0.036211 | 0.072344 | 0.096046 | 0.094821 | 0.084583 | 0.080646 | 0.10269 | 0.11264 | 0.080509 | 0.071142 | 0.049759 | 0.0098561 | 0.0094227 | 0.0088828 | 0.012147 | 0.011345
35 | 117 | 2020 | Winter | S, [%] | 0 | 0 | 0.13% | 0.1103% | 0.152% | 0.1308% | 0.16% | 0.1498% | 0.109% | 0.2064% | 0.3915% | 0.7821% | 1.038% | 1.025% | 0.9144% | 0.8718% | 1.11% | 1.218% | 0.8704% | 0.7691% | 0.5379% | 0.1066% | 0.1019% | 0.09603% | 0.1313% | 0.1226%
117 | 35 | 2020 | Winter | S, [MVA] | 0 | 0 | 0.012008 | 0.01018 | 0.014038 | 0.01208 | 0.014785 | 0.013839 | 0.010064 | 0.019074 | 0.036192 | 0.072325 | 0.096027 | 0.094802 | 0.084564 | 0.080627 | 0.10268 | 0.11262 | 0.08049 | 0.071123 | 0.04974 | 0.009836 | 0.0094025 | 0.0088634 | 0.012128 | 0.011325
117 | 35 | 2020 | Winter | S, [%] | 0 | 0 | 0.1298% | 0.1101% | 0.1518% | 0.1306% | 0.1598% | 0.1496% | 0.1088% | 0.2062% | 0.3913% | 0.7819% | 1.038% | 1.025% | 0.9142% | 0.8716% | 1.11% | 1.218% | 0.8702% | 0.7689% | 0.5377% | 0.1063% | 0.1016% | 0.09582% | 0.1311% | 0.1224%
186 | 117 | 2020 | Winter | P, [MW] | 0 | 0 | 0.52412 | 0.49138 | 0.45478 | 0.45585 | 0.44009 | 0.4603 | 0.48573 | 0.61692 | 1.0135 | 1.222 | 1.2962 | 1.3081 | 1.0912 | 1.0046 | 1.2732 | 1.2958 | 1.2335 | 1.064 | 0.88532 | 0.65379 | 0.60131 | 0.62605 | 0.59632 | 0.55703
186 | 117 | 2020 | Winter | P, [%] | 0 | 0 | 4.001% | 3.751% | 3.472% | 3.48% | 3.359% | 3.514% | 3.708% | 4.709% | 7.737% | 9.328% | 9.894% | 9.985% | 8.329% | 7.669% | 9.719% | 9.892% | 9.416% | 8.122% | 6.758% | 4.991% | 4.59% | 4.779% | 4.552% | 4.252%
117 | 186 | 2020 | Winter | P, [MW] | 0 | 0 | -0.5241 | -0.49136 | -0.45477 | -0.45584 | -0.44008 | -0.46029 | -0.48571 | -0.61689 | -1.0134 | -1.2219 | -1.296 | -1.308 | -1.0911 | -1.0046 | -1.2731 | -1.2957 | -1.2334 | -1.0639 | -0.88526 | -0.65376 | -0.60129 | -0.62603 | -0.5963 | -0.55701
117 | 186 | 2020 | Winter | P, [%] | 0 | 0 | 4.001% | 3.751% | 3.471% | 3.48% | 3.359% | 3.514% | 3.708% | 4.709% | 7.736% | 9.328% | 9.893% | 9.984% | 8.329% | 7.668% | 9.718% | 9.891% | 9.415% | 8.122% | 6.758% | 4.991% | 4.59% | 4.779% | 4.552% | 4.252%
186 | 117 | 2020 | Winter | Q, [MVAr] | 0 | 0 | 0.21731 | 0.20377 | 0.18587 | 0.18632 | 0.17815 | 0.18861 | 0.20144 | 0.26743 | 0.46616 | 0.569 | 0.6047 | 0.60935 | 0.49832 | 0.45549 | 0.57027 | 0.59599 | 0.57215 | 0.48719 | 0.39312 | 0.29128 | 0.26303 | 0.26071 | 0.24771 | 0.23083
186 | 117 | 2020 | Winter | Q, [%] | 0 | 0 | 1.659% | 1.556% | 1.419% | 1.422% | 1.36% | 1.44% | 1.538% | 2.041% | 3.558% | 4.344% | 4.616% | 4.652% | 3.804% | 3.477% | 4.353% | 4.55% | 4.368% | 3.719% | 3.001% | 2.223% | 2.008% | 1.99% | 1.891% | 1.762%
117 | 186 | 2020 | Winter | Q, [MVAr] | 0 | 0 | -0.21771 | -0.20418 | -0.18628 | -0.18673 | -0.17857 | -0.18902 | -0.20184 | -0.26782 | -0.46651 | -0.56932 | -0.605 | -0.60965 | -0.49866 | -0.45584 | -0.57057 | -0.59628 | -0.57246 | -0.48753 | -0.39349 | -0.29167 | -0.26342 | -0.26111 | -0.24811 | -0.23123
117 | 186 | 2020 | Winter | Q, [%] | 0 | 0 | 1.662% | 1.559% | 1.422% | 1.425% | 1.363% | 1.443% | 1.541% | 2.044% | 3.561% | 4.346% | 4.618% | 4.654% | 3.807% | 3.48% | 4.355% | 4.552% | 4.37% | 3.722% | 3.004% | 2.226% | 2.011% | 1.993% | 1.894% | 1.765%
186 | 117 | 2020 | Winter | S, [MVA] | 0 | 0 | 0.56738 | 0.53195 | 0.4913 | 0.49246 | 0.47478 | 0.49745 | 0.52584 | 0.67239 | 1.1156 | 1.348 | 1.4303 | 1.443 | 1.1996 | 1.1031 | 1.395 | 1.4263 | 1.3597 | 1.1703 | 0.96868 | 0.71574 | 0.65632 | 0.67817 | 0.64572 | 0.60296
186 | 117 | 2020 | Winter | S, [%] | 0 | 0 | 4.331% | 4.061% | 3.75% | 3.759% | 3.624% | 3.797% | 4.014% | 5.133% | 8.516% | 10.29% | 10.92% | 11.02% | 9.157% | 8.42% | 10.65% | 10.89% | 10.38% | 8.933% | 7.394% | 5.464% | 5.01% | 5.177% | 4.929% | 4.603%
117 | 186 | 2020 | Winter | S, [MVA] | 0 | 0 | 0.56752 | 0.53209 | 0.49144 | 0.4926 | 0.47492 | 0.49759 | 0.52598 | 0.67252 | 1.1157 | 1.348 | 1.4303 | 1.4431 | 1.1996 | 1.1031 | 1.3951 | 1.4263 | 1.3598 | 1.1703 | 0.96877 | 0.71587 | 0.65646 | 0.6783 | 0.64585 | 0.6031
117 | 186 | 2020 | Winter | S, [%] | 0 | 0 | 4.332% | 4.062% | 3.751% | 3.76% | 3.625% | 3.798% | 4.015% | 5.134% | 8.517% | 10.29% | 10.92% | 11.02% | 9.157% | 8.421% | 10.65% | 10.89% | 10.38% | 8.934% | 7.395% | 5.465% | 5.011% | 5.178% | 4.93% | 4.604%
156 | 49 | 2020 | Winter | P, [MW] | 0 | 0 | 0.043862 | 0.044192 | 0.042432 | 0.041913 | 0.043356 | 0.042054 | 0.033254 | 0.031488 | 0.031271 | 0.03297 | 0.031312 | 0.030631 | 0.032842 | 0.031748 | 0.033849 | 0.031432 | 0.031502 | 0.025724 | 0.026769 | 0.024637 | 0.024967 | 0.02582 | 0.025325 | 0.025483
156 | 49 | 2020 | Winter | P, [%] | 0 | 0 | 0.4742% | 0.4778% | 0.4587% | 0.4531% | 0.4687% | 0.4546% | 0.3595% | 0.3404% | 0.3381% | 0.3564% | 0.3385% | 0.3312% | 0.3551% | 0.3432% | 0.3659% | 0.3398% | 0.3406% | 0.2781% | 0.2894% | 0.2663% | 0.2699% | 0.2791% | 0.2738% | 0.2755%
49 | 156 | 2020 | Winter | P, [MW] | 0 | 0 | -0.043862 | -0.044192 | -0.042432 | -0.041913 | -0.043356 | -0.042054 | -0.033254 | -0.031488 | -0.031271 | -0.03297 | -0.031312 | -0.030631 | -0.032842 | -0.031748 | -0.033849 | -0.031432 | -0.031502 | -0.025724 | -0.026769 | -0.024637 | -0.024967 | -0.02582 | -0.025325 | -0.025483
49 | 156 | 2020 | Winter | P, [%] | 0 | 0 | 0.4742% | 0.4778% | 0.4587% | 0.4531% | 0.4687% | 0.4546% | 0.3595% | 0.3404% | 0.3381% | 0.3564% | 0.3385% | 0.3312% | 0.3551% | 0.3432% | 0.3659% | 0.3398% | 0.3406% | 0.2781% | 0.2894% | 0.2663% | 0.2699% | 0.2791% | 0.2738% | 0.2755%
156 | 49 | 2020 | Winter | Q, [MVAr] | 0 | 0 | 0.022383 | 0.022552 | 0.02165 | 0.021384 | 0.022123 | 0.021456 | 0.016948 | 0.016044 | 0.015932 | 0.016801 | 0.015952 | 0.015606 | 0.016737 | 0.016175 | 0.016432 | 0.015533 | 0.016034 | 0.013091 | 0.013629 | 0.013197 | 0.013375 | 0.013141 | 0.012886 | 0.012967
156 | 49 | 2020 | Winter | Q, [%] | 0 | 0 | 0.242% | 0.2438% | 0.2341% | 0.2312% | 0.2392% | 0.232% | 0.1832% | 0.1734% | 0.1722% | 0.1816% | 0.1725% | 0.1687% | 0.1809% | 0.1749% | 0.1776% | 0.1679% | 0.1733% | 0.1415% | 0.1473% | 0.1427% | 0.1446% | 0.1421% | 0.1393% | 0.1402%
49 | 156 | 2020 | Winter | Q, [MVAr] | 0 | 0 | -0.022471 | -0.02264 | -0.021739 | -0.021473 | -0.022212 | -0.021545 | -0.017036 | -0.016132 | -0.01602 | -0.016888 | -0.016039 | -0.015693 | -0.016823 | -0.016262 | -0.016519 | -0.01562 | -0.016121 | -0.013178 | -0.013716 | -0.013285 | -0.013463 | -0.013229 | -0.012974 | -0.013055
49 | 156 | 2020 | Winter | Q, [%] | 0 | 0 | 0.2429% | 0.2448% | 0.235% | 0.2321% | 0.2401% | 0.2329% | 0.1842% | 0.1744% | 0.1732% | 0.1826% | 0.1734% | 0.1696% | 0.1819% | 0.1758% | 0.1786% | 0.1689% | 0.1743% | 0.1425% | 0.1483% | 0.1436% | 0.1455% | 0.143% | 0.1403% | 0.1411%
156 | 49 | 2020 | Winter | S, [MVA] | 0 | 0 | 0.049243 | 0.049614 | 0.047636 | 0.047053 | 0.048674 | 0.047211 | 0.037324 | 0.03534 | 0.035096 | 0.037004 | 0.035141 | 0.034378 | 0.036861 | 0.035631 | 0.037627 | 0.03506 | 0.035348 | 0.028864 | 0.030039 | 0.027949 | 0.028324 | 0.028972 | 0.028415 | 0.028592
156 | 49 | 2020 | Winter | S, [%] | 0 | 0 | 0.5324% | 0.5364% | 0.515% | 0.5087% | 0.5262% | 0.5104% | 0.4035% | 0.3821% | 0.3794% | 0.4% | 0.3799% | 0.3717% | 0.3985% | 0.3852% | 0.4068% | 0.379% | 0.3821% | 0.312% | 0.3247% | 0.3021% | 0.3062% | 0.3132% | 0.3072% | 0.3091%
49 | 156 | 2020 | Winter | S, [MVA] | 0 | 0 | 0.049283 | 0.049654 | 0.047677 | 0.047094 | 0.048715 | 0.047251 | 0.037364 | 0.03538 | 0.035135 | 0.037043 | 0.03518 | 0.034417 | 0.036901 | 0.03567 | 0.037665 | 0.035099 | 0.035387 | 0.028903 | 0.030078 | 0.02799 | 0.028365 | 0.029012 | 0.028455 | 0.028632
49 | 156 | 2020 | Winter | S, [%] | 0 | 0 | 0.5328% | 0.5368% | 0.5154% | 0.5091% | 0.5266% | 0.5108% | 0.4039% | 0.3825% | 0.3798% | 0.4005% | 0.3803% | 0.3721% | 0.3989% | 0.3856% | 0.4072% | 0.3794% | 0.3826% | 0.3125% | 0.3252% | 0.3026% | 0.3067% | 0.3136% | 0.3076% | 0.3095%
93 | 108 | 2020 | Winter | P, [MW] | 0 | 0 | -0.035781 | -0.038724 | -0.037777 | -0.039125 | -0.038558 | -0.038272 | -0.038521 | -0.037657 | -0.046372 | -0.060665 | -0.070239 | -0.076493 | -0.07478 | -0.074497 | -0.082406 | -0.079492 | -0.07522 | -0.068062 | -0.062627 | -0.051475 | -0.044331 | -0.04711 | -0.046384 | -0.051001
93 | 108 | 2020 | Winter | P, [%] | 0 | 0 | 0.3868% | 0.4186% | 0.4084% | 0.423% | 0.4168% | 0.4138% | 0.4164% | 0.4071% | 0.5013% | 0.6558% | 0.7593% | 0.8269% | 0.8084% | 0.8054% | 0.8909% | 0.8594% | 0.8132% | 0.7358% | 0.677% | 0.5565% | 0.4793% | 0.5093% | 0.5014% | 0.5514%
108 | 93 | 2020 | Winter | P, [MW] | 0 | 0 | 0.035782 | 0.038724 | 0.037777 | 0.039125 | 0.038558 | 0.038272 | 0.038521 | 0.037657 | 0.046372 | 0.060665 | 0.070239 | 0.076493 | 0.07478 | 0.074498 | 0.082406 | 0.079492 | 0.07522 | 0.068063 | 0.062627 | 0.051475 | 0.044331 | 0.04711 | 0.046384 | 0.051001
108 | 93 | 2020 | Winter | P, [%] | 0 | 0 | 0.3868% | 0.4186% | 0.4084% | 0.423% | 0.4168% | 0.4138% | 0.4164% | 0.4071% | 0.5013% | 0.6558% | 0.7593% | 0.827% | 0.8084% | 0.8054% | 0.8909% | 0.8594% | 0.8132% | 0.7358% | 0.677% | 0.5565% | 0.4793% | 0.5093% | 0.5014% | 0.5514%
93 | 108 | 2020 | Winter | Q, [MVAr] | 0 | 0 | -0.018331 | -0.019839 | -0.019354 | -0.020044 | -0.019754 | -0.019607 | -0.019735 | -0.019292 | -0.023756 | -0.031077 | -0.035982 | -0.039188 | -0.038309 | -0.038163 | -0.040211 | -0.040179 | -0.038518 | -0.034869 | -0.032087 | -0.027758 | -0.023905 | -0.024137 | -0.023763 | -0.026128
93 | 108 | 2020 | Winter | Q, [%] | 0 | 0 | 0.1982% | 0.2145% | 0.2092% | 0.2167% | 0.2136% | 0.212% | 0.2133% | 0.2086% | 0.2568% | 0.336% | 0.389% | 0.4237% | 0.4141% | 0.4126% | 0.4347% | 0.4344% | 0.4164% | 0.377% | 0.3469% | 0.3001% | 0.2584% | 0.2609% | 0.2569% | 0.2825%
108 | 93 | 2020 | Winter | Q, [MVAr] | 0 | 0 | 0.018167 | 0.019675 | 0.019189 | 0.019879 | 0.019589 | 0.019443 | 0.019571 | 0.019129 | 0.023594 | 0.030915 | 0.03582 | 0.039027 | 0.038147 | 0.038002 | 0.04005 | 0.040019 | 0.038357 | 0.034707 | 0.031925 | 0.027595 | 0.023742 | 0.023973 | 0.023599 | 0.025965
108 | 93 | 2020 | Winter | Q, [%] | 0 | 0 | 0.1964% | 0.2127% | 0.2074% | 0.2149% | 0.2118% | 0.2102% | 0.2116% | 0.2068% | 0.2551% | 0.3342% | 0.3872% | 0.4219% | 0.4124% | 0.4108% | 0.433% | 0.4326% | 0.4147% | 0.3752% | 0.3451% | 0.2983% | 0.2567% | 0.2592% | 0.2551% | 0.2807%
93 | 108 | 2020 | Winter | S, [MVA] | 0 | 0 | 0.040204 | 0.043511 | 0.042446 | 0.04396 | 0.043324 | 0.043002 | 0.043282 | 0.042311 | 0.052103 | 0.068162 | 0.078919 | 0.085947 | 0.084021 | 0.083704 | 0.091693 | 0.089069 | 0.084508 | 0.076474 | 0.070368 | 0.058483 | 0.050366 | 0.052933 | 0.052116 | 0.057305
93 | 108 | 2020 | Winter | S, [%] | 0 | 0 | 0.4346% | 0.4704% | 0.4589% | 0.4752% | 0.4684% | 0.4649% | 0.4679% | 0.4574% | 0.5633% | 0.7369% | 0.8532% | 0.9292% | 0.9083% | 0.9049% | 0.9913% | 0.9629% | 0.9136% | 0.8267% | 0.7607% | 0.6322% | 0.5445% | 0.5723% | 0.5634% | 0.6195%
108 | 93 | 2020 | Winter | S, [MVA] | 0 | 0 | 0.040129 | 0.043436 | 0.042371 | 0.043885 | 0.043249 | 0.042928 | 0.043207 | 0.042237 | 0.052029 | 0.068088 | 0.078846 | 0.085874 | 0.083948 | 0.083631 | 0.091623 | 0.088997 | 0.084435 | 0.076401 | 0.070294 | 0.058406 | 0.050289 | 0.052859 | 0.052042 | 0.05723
108 | 93 | 2020 | Winter | S, [%] | 0 | 0 | 0.4338% | 0.4696% | 0.4581% | 0.4744% | 0.4676% | 0.4641% | 0.4671% | 0.4566% | 0.5625% | 0.7361% | 0.8524% | 0.9284% | 0.9075% | 0.9041% | 0.9905% | 0.9621% | 0.9128% | 0.826% | 0.7599% | 0.6314% | 0.5437% | 0.5715% | 0.5626% | 0.6187%
172 | 44 | 2020 | Winter | P, [MW] | 0 | 0 | 0.028217 | 0.030788 | 0.031355 | 0.028569 | 0.027832 | 0.036125 | 0.033148 | 0.037877 | 0.062409 | 0.11691 | 0.13069 | 0.14883 | 0.155 | 0.15572 | 0.17089 | 0.1662 | 0.14652 | 0.14381 | 0.13976 | 0.13127 | 0.11761 | 0.11245 | 0.097066 | 0.096691
172 | 44 | 2020 | Winter | P, [%] | 0 | 0 | 0.2844% | 0.3104% | 0.3161% | 0.288% | 0.2806% | 0.3642% | 0.3342% | 0.3818% | 0.6291% | 1.179% | 1.317% | 1.5% | 1.562% | 1.57% | 1.723% | 1.675% | 1.477% | 1.45% | 1.409% | 1.323% | 1.186% | 1.134% | 0.9785% | 0.9747%
44 | 172 | 2020 | Winter | P, [MW] | 0 | 0 | -0.028217 | -0.030788 | -0.031355 | -0.028569 | -0.027832 | -0.036125 | -0.033148 | -0.037877 | -0.062409 | -0.11691 | -0.13069 | -0.14883 | -0.15499 | -0.15572 | -0.17089 | -0.1662 | -0.14651 | -0.14381 | -0.13976 | -0.13127 | -0.1176 | -0.11245 | -0.097066 | -0.096691
44 | 172 | 2020 | Winter | P, [%] | 0 | 0 | 0.2844% | 0.3104% | 0.3161% | 0.288% | 0.2806% | 0.3642% | 0.3342% | 0.3818% | 0.6291% | 1.179% | 1.317% | 1.5% | 1.562% | 1.57% | 1.723% | 1.675% | 1.477% | 1.45% | 1.409% | 1.323% | 1.186% | 1.134% | 0.9785% | 0.9747%
172 | 44 | 2020 | Winter | Q, [MVAr] | 0 | 0 | 0.014302 | 0.015619 | 0.015909 | 0.014481 | 0.014104 | 0.018352 | 0.016828 | 0.019251 | 0.03182 | 0.059741 | 0.066802 | 0.076097 | 0.079253 | 0.079623 | 0.083234 | 0.082484 | 0.074892 | 0.073525 | 0.071453 | 0.070637 | 0.063267 | 0.057455 | 0.049574 | 0.049382
172 | 44 | 2020 | Winter | Q, [%] | 0 | 0 | 0.1442% | 0.1574% | 0.1604% | 0.146% | 0.1422% | 0.185% | 0.1696% | 0.1941% | 0.3208% | 0.6022% | 0.6734% | 0.7671% | 0.7989% | 0.8026% | 0.8391% | 0.8315% | 0.755% | 0.7412% | 0.7203% | 0.7121% | 0.6378% | 0.5792% | 0.4997% | 0.4978%
44 | 172 | 2020 | Winter | Q, [MVAr] | 0 | 0 | -0.014456 | -0.015773 | -0.016064 | -0.014636 | -0.014259 | -0.018507 | -0.016982 | -0.019405 | -0.031973 | -0.059892 | -0.066953 | -0.076247 | -0.079404 | -0.079773 | -0.083384 | -0.082633 | -0.075042 | -0.073676 | -0.071605 | -0.07079 | -0.06342 | -0.057609 | -0.049728 | -0.049536
44 | 172 | 2020 | Winter | Q, [%] | 0 | 0 | 0.1457% | 0.159% | 0.1619% | 0.1475% | 0.1437% | 0.1866% | 0.1712% | 0.1956% | 0.3223% | 0.6038% | 0.6749% | 0.7686% | 0.8004% | 0.8042% | 0.8406% | 0.833% | 0.7565% | 0.7427% | 0.7218% | 0.7136% | 0.6393% | 0.5807% | 0.5013% | 0.4994%
172 | 44 | 2020 | Winter | S, [MVA] | 0 | 0 | 0.031635 | 0.034523 | 0.03516 | 0.032029 | 0.031202 | 0.040519 | 0.037175 | 0.042488 | 0.070053 | 0.13129 | 0.14678 | 0.16716 | 0.17408 | 0.17489 | 0.19008 | 0.18554 | 0.16455 | 0.16152 | 0.15697 | 0.14907 | 0.13354 | 0.12627 | 0.10899 | 0.10857
172 | 44 | 2020 | Winter | S, [%] | 0 | 0 | 0.3189% | 0.348% | 0.3544% | 0.3229% | 0.3145% | 0.4085% | 0.3747% | 0.4283% | 0.7062% | 1.324% | 1.48% | 1.685% | 1.755% | 1.763% | 1.916% | 1.87% | 1.659% | 1.628% | 1.582% | 1.503% | 1.346% | 1.273% | 1.099% | 1.094%
44 | 172 | 2020 | Winter | S, [MVA] | 0 | 0 | 0.031705 | 0.034594 | 0.03523 | 0.032099 | 0.031272 | 0.04059 | 0.037245 | 0.042558 | 0.070123 | 0.13136 | 0.14684 | 0.16722 | 0.17415 | 0.17496 | 0.19015 | 0.18561 | 0.16461 | 0.16159 | 0.15704 | 0.14914 | 0.13361 | 0.12634 | 0.10906 | 0.10864
44 | 172 | 2020 | Winter | S, [%] | 0 | 0 | 0.3196% | 0.3487% | 0.3551% | 0.3236% | 0.3152% | 0.4092% | 0.3755% | 0.429% | 0.7069% | 1.324% | 1.48% | 1.686% | 1.756% | 1.764% | 1.917% | 1.871% | 1.659% | 1.629% | 1.583% | 1.503% | 1.347% | 1.274% | 1.099% | 1.095%
182 | 141 | 2020 | Winter | P, [MW] | 0 | 0 | -0.1996 | -0.2019 | -0.20256 | -0.19998 | -0.19782 | -0.20631 | -0.20287 | -0.20739 | -0.23423 | -0.29189 | -0.30796 | -0.32621 | -0.33243 | -0.33387 | -0.35969 | -0.35514 | -0.32685 | -0.32316 | -0.31803 | -0.29951 | -0.28522 | -0.28735 | -0.27061 | -0.26905
182 | 141 | 2020 | Winter | P, [%] | 0 | 0 | 2.012% | 2.035% | 2.042% | 2.016% | 1.994% | 2.08% | 2.045% | 2.091% | 2.361% | 2.942% | 3.104% | 3.288% | 3.351% | 3.366% | 3.626% | 3.58% | 3.295% | 3.258% | 3.206% | 3.019% | 2.875% | 2.897% | 2.728% | 2.712%
141 | 182 | 2020 | Winter | P, [MW] | 0 | 0 | 0.19961 | 0.20191 | 0.20257 | 0.19998 | 0.19783 | 0.20632 | 0.20288 | 0.2074 | 0.23425 | 0.29191 | 0.30799 | 0.32623 | 0.33246 | 0.33389 | 0.35972 | 0.35517 | 0.32688 | 0.32319 | 0.31805 | 0.29953 | 0.28524 | 0.28737 | 0.27063 | 0.26907
141 | 182 | 2020 | Winter | P, [%] | 0 | 0 | 2.012% | 2.035% | 2.042% | 2.016% | 1.994% | 2.08% | 2.045% | 2.091% | 2.361% | 2.943% | 3.105% | 3.289% | 3.351% | 3.366% | 3.626% | 3.58% | 3.295% | 3.258% | 3.206% | 3.019% | 2.875% | 2.897% | 2.728% | 2.712%
182 | 141 | 2020 | Winter | Q, [MVAr] | 0 | 0 | -0.079115 | -0.080285 | -0.080612 | -0.079284 | -0.078178 | -0.082533 | -0.080787 | -0.083119 | -0.096913 | -0.12647 | -0.13472 | -0.14408 | -0.14725 | -0.14798 | -0.15248 | -0.15203 | -0.14433 | -0.1425 | -0.13985 | -0.1384 | -0.13068 | -0.12409 | -0.1155 | -0.1147
182 | 141 | 2020 | Winter | Q, [%] | 0 | 0 | 0.7975% | 0.8093% | 0.8126% | 0.7992% | 0.7881% | 0.832% | 0.8144% | 0.8379% | 0.9769% | 1.275% | 1.358% | 1.452% | 1.484% | 1.492% | 1.537% | 1.533% | 1.455% | 1.436% | 1.41% | 1.395% | 1.317% | 1.251% | 1.164% | 1.156%
141 | 182 | 2020 | Winter | Q, [MVAr] | 0 | 0 | 0.078203 | 0.079372 | 0.079697 | 0.078368 | 0.077262 | 0.081619 | 0.079876 | 0.082212 | 0.096017 | 0.12559 | 0.13383 | 0.14321 | 0.14637 | 0.14709 | 0.1516 | 0.15115 | 0.14345 | 0.14161 | 0.13896 | 0.13751 | 0.12978 | 0.12319 | 0.1146 | 0.11379
141 | 182 | 2020 | Winter | Q, [%] | 0 | 0 | 0.7883% | 0.8001% | 0.8034% | 0.79% | 0.7789% | 0.8228% | 0.8052% | 0.8287% | 0.9679% | 1.266% | 1.349% | 1.444% | 1.476% | 1.483% | 1.528% | 1.524% | 1.446% | 1.428% | 1.401% | 1.386% | 1.308% | 1.242% | 1.155% | 1.147%
182 | 141 | 2020 | Winter | S, [MVA] | 0 | 0 | 0.21471 | 0.21728 | 0.21801 | 0.21512 | 0.21271 | 0.22221 | 0.21837 | 0.22343 | 0.25349 | 0.31811 | 0.33614 | 0.35661 | 0.36358 | 0.36519 | 0.39067 | 0.38631 | 0.3573 | 0.35319 | 0.34742 | 0.32994 | 0.31373 | 0.313 | 0.29423 | 0.29248
182 | 141 | 2020 | Winter | S, [%] | 0 | 0 | 2.164% | 2.19% | 2.198% | 2.169% | 2.144% | 2.24% | 2.201% | 2.252% | 2.555% | 3.207% | 3.389% | 3.595% | 3.665% | 3.681% | 3.938% | 3.894% | 3.602% | 3.56% | 3.502% | 3.326% | 3.163% | 3.155% | 2.966% | 2.948%
141 | 182 | 2020 | Winter | S, [MVA] | 0 | 0 | 0.21439 | 0.21695 | 0.21768 | 0.21479 | 0.21238 | 0.22188 | 0.21804 | 0.2231 | 0.25316 | 0.31778 | 0.33581 | 0.35628 | 0.36325 | 0.36486 | 0.39036 | 0.386 | 0.35697 | 0.35285 | 0.34708 | 0.32959 | 0.31337 | 0.31266 | 0.29389 | 0.29214
141 | 182 | 2020 | Winter | S, [%] | 0 | 0 | 2.161% | 2.187% | 2.194% | 2.165% | 2.141% | 2.237% | 2.198% | 2.249% | 2.552% | 3.203% | 3.385% | 3.592% | 3.662% | 3.678% | 3.935% | 3.891% | 3.598% | 3.557% | 3.499% | 3.322% | 3.159% | 3.152% | 2.963% | 2.945%
177 | 111 | 2020 | Winter | P, [MW] | 0 | 0 | 0.34763 | 0.31691 | 0.28768 | 0.28874 | 0.27215 | 0.28816 | 0.30008 | 0.37771 | 0.63962 | 0.78924 | 0.81702 | 0.83435 | 0.71121 | 0.6434 | 0.79014 | 0.81004 | 0.78785 | 0.68335 | 0.58141 | 0.43218 | 0.39519 | 0.41675 | 0.40301 | 0.37281
177 | 111 | 2020 | Winter | P, [%] | 0 | 0 | 1.859% | 1.695% | 1.538% | 1.544% | 1.455% | 1.541% | 1.605% | 2.02% | 3.42% | 4.221% | 4.369% | 4.462% | 3.803% | 3.441% | 4.225% | 4.332% | 4.213% | 3.654% | 3.109% | 2.311% | 2.113% | 2.229% | 2.155% | 1.994%
111 | 177 | 2020 | Winter | P, [MW] | 0 | 0 | -0.34762 | -0.3169 | -0.28768 | -0.28873 | -0.27215 | -0.28815 | -0.30007 | -0.37771 | -0.6396 | -0.7892 | -0.81698 | -0.83431 | -0.71118 | -0.64338 | -0.7901 | -0.81 | -0.78781 | -0.68332 | -0.58139 | -0.43217 | -0.39518 | -0.41674 | -0.40299 | -0.3728
111 | 177 | 2020 | Winter | P, [%] | 0 | 0 | 1.859% | 1.695% | 1.538% | 1.544% | 1.455% | 1.541% | 1.605% | 2.02% | 3.42% | 4.22% | 4.369% | 4.462% | 3.803% | 3.441% | 4.225% | 4.332% | 4.213% | 3.654% | 3.109% | 2.311% | 2.113% | 2.229% | 2.155% | 1.994%
177 | 111 | 2020 | Winter | Q, [MVAr] | 0 | 0 | 0.14448 | 0.13176 | 0.11748 | 0.11787 | 0.10934 | 0.11755 | 0.12352 | 0.162 | 0.29169 | 0.36461 | 0.37654 | 0.38375 | 0.32089 | 0.2876 | 0.34722 | 0.36692 | 0.36147 | 0.30947 | 0.25543 | 0.19071 | 0.1711 | 0.17222 | 0.16691 | 0.15446
177 | 111 | 2020 | Winter | Q, [%] | 0 | 0 | 0.7726% | 0.7046% | 0.6283% | 0.6303% | 0.5847% | 0.6286% | 0.6606% | 0.8663% | 1.56% | 1.95% | 2.014% | 2.052% | 1.716% | 1.538% | 1.857% | 1.962% | 1.933% | 1.655% | 1.366% | 1.02% | 0.915% | 0.921% | 0.8926% | 0.826%
111 | 177 | 2020 | Winter | Q, [MVAr] | 0 | 0 | -0.14524 | -0.13252 | -0.11825 | -0.11864 | -0.11011 | -0.11831 | -0.12429 | -0.16275 | -0.2924 | -0.36529 | -0.37721 | -0.38441 | -0.32158 | -0.2883 | -0.3479 | -0.36759 | -0.36215 | -0.31017 | -0.25615 | -0.19146 | -0.17185 | -0.17297 | -0.16766 | -0.15522
111 | 177 | 2020 | Winter | Q, [%] | 0 | 0 | 0.7767% | 0.7086% | 0.6324% | 0.6344% | 0.5888% | 0.6327% | 0.6646% | 0.8703% | 1.564% | 1.953% | 2.017% | 2.056% | 1.72% | 1.542% | 1.86% | 1.966% | 1.937% | 1.659% | 1.37% | 1.024% | 0.919% | 0.925% | 0.8966% | 0.83%
177 | 111 | 2020 | Winter | S, [MVA] | 0 | 0 | 0.37646 | 0.3432 | 0.31075 | 0.31187 | 0.29329 | 0.31121 | 0.32451 | 0.41099 | 0.70299 | 0.86939 | 0.89962 | 0.91837 | 0.78025 | 0.70475 | 0.86307 | 0.88927 | 0.86681 | 0.75016 | 0.63504 | 0.47239 | 0.43064 | 0.45093 | 0.4362 | 0.40354
177 | 111 | 2020 | Winter | S, [%] | 0 | 0 | 2.013% | 1.835% | 1.662% | 1.668% | 1.568% | 1.664% | 1.735% | 2.198% | 3.759% | 4.649% | 4.811% | 4.911% | 4.172% | 3.769% | 4.615% | 4.755% | 4.635% | 4.012% | 3.396% | 2.526% | 2.303% | 2.411% | 2.333% | 2.158%
111 | 177 | 2020 | Winter | S, [MVA] | 0 | 0 | 0.37674 | 0.34349 | 0.31103 | 0.31215 | 0.29358 | 0.31149 | 0.32479 | 0.41128 | 0.70326 | 0.86964 | 0.89986 | 0.91861 | 0.78051 | 0.70502 | 0.8633 | 0.88951 | 0.86706 | 0.75042 | 0.63531 | 0.47268 | 0.43093 | 0.45121 | 0.43648 | 0.40383
111 | 177 | 2020 | Winter | S, [%] | 0 | 0 | 2.015% | 1.837% | 1.663% | 1.669% | 1.57% | 1.666% | 1.737% | 2.199% | 3.761% | 4.65% | 4.812% | 4.912% | 4.174% | 3.77% | 4.617% | 4.757% | 4.637% | 4.013% | 3.397% | 2.528% | 2.304% | 2.413% | 2.334% | 2.159%
182 | 58 | 2020 | Winter | P, [MW] | 0 | 0 | 0.011383 | 0.011112 | 0.011197 | 0.011402 | 0.009982 | 0.010182 | 0.0097217 | 0.0095101 | 0.011819 | 0.014967 | 0.017257 | 0.017367 | 0.017419 | 0.018134 | 0.020793 | 0.021023 | 0.020261 | 0.019341 | 0.018258 | 0.016229 | 0.015601 | 0.014896 | 0.01354 | 0.012355
182 | 58 | 2020 | Winter | P, [%] | 0 | 0 | 0.1147% | 0.112% | 0.1129% | 0.1149% | 0.1006% | 0.1026% | 0.098% | 0.09587% | 0.1191% | 0.1509% | 0.174% | 0.1751% | 0.1756% | 0.1828% | 0.2096% | 0.2119% | 0.2042% | 0.195% | 0.184% | 0.1636% | 0.1573% | 0.1502% | 0.1365% | 0.1245%
58 | 182 | 2020 | Winter | P, [MW] | 0 | 0 | -0.011383 | -0.011112 | -0.011197 | -0.011402 | -0.009982 | -0.010182 | -0.0097217 | -0.0095101 | -0.011819 | -0.014967 | -0.017257 | -0.017367 | -0.017419 | -0.018134 | -0.020793 | -0.021023 | -0.020261 | -0.019341 | -0.018258 | -0.016229 | -0.015601 | -0.014896 | -0.01354 | -0.012355
58 | 182 | 2020 | Winter | P, [%] | 0 | 0 | 0.1147% | 0.112% | 0.1129% | 0.1149% | 0.1006% | 0.1026% | 0.098% | 0.09587% | 0.1191% | 0.1509% | 0.174% | 0.1751% | 0.1756% | 0.1828% | 0.2096% | 0.2119% | 0.2042% | 0.195% | 0.184% | 0.1636% | 0.1573% | 0.1502% | 0.1365% | 0.1245%
182 | 58 | 2020 | Winter | Q, [MVAr] | 0 | 0 | 0.0058134 | 0.0056748 | 0.0057182 | 0.0058234 | 0.0050957 | 0.0051984 | 0.0049626 | 0.0048543 | 0.0060366 | 0.0076475 | 0.0088208 | 0.0088797 | 0.008904 | 0.0092697 | 0.010131 | 0.010432 | 0.010343 | 0.0098902 | 0.0093378 | 0.0087328 | 0.008394 | 0.0076147 | 0.0069186 | 0.0063113
182 | 58 | 2020 | Winter | Q, [%] | 0 | 0 | 0.0586% | 0.05721% | 0.05764% | 0.0587% | 0.05137% | 0.0524% | 0.05003% | 0.04893% | 0.06085% | 0.07709% | 0.08892% | 0.08951% | 0.08976% | 0.09344% | 0.1021% | 0.1052% | 0.1043% | 0.0997% | 0.09413% | 0.08803% | 0.08462% | 0.07676% | 0.06974% | 0.06362%
58 | 182 | 2020 | Winter | Q, [MVAr] | 0 | 0 | -0.0058314 | -0.0056928 | -0.0057363 | -0.0058414 | -0.0051138 | -0.0052164 | -0.0049806 | -0.0048722 | -0.0060543 | -0.0076651 | -0.0088384 | -0.0088972 | -0.0089216 | -0.0092874 | -0.010148 | -0.010449 | -0.010361 | -0.0099079 | -0.0093555 | -0.0087506 | -0.0084119 | -0.0076326 | -0.0069366 | -0.0063292
58 | 182 | 2020 | Winter | Q, [%] | 0 | 0 | 0.05878% | 0.05739% | 0.05783% | 0.05889% | 0.05155% | 0.05258% | 0.05021% | 0.04911% | 0.06103% | 0.07727% | 0.0891% | 0.08969% | 0.08994% | 0.09362% | 0.1023% | 0.1053% | 0.1044% | 0.09988% | 0.09431% | 0.08821% | 0.0848% | 0.07694% | 0.06993% | 0.0638%
182 | 58 | 2020 | Winter | S, [MVA] | 0 | 0 | 0.012781 | 0.012477 | 0.012573 | 0.012803 | 0.011207 | 0.011432 | 0.010915 | 0.010677 | 0.013271 | 0.016808 | 0.019381 | 0.019506 | 0.019562 | 0.020366 | 0.02313 | 0.023469 | 0.022749 | 0.021723 | 0.020507 | 0.018429 | 0.017716 | 0.016729 | 0.015205 | 0.013873
182 | 58 | 2020 | Winter | S, [%] | 0 | 0 | 0.1288% | 0.1258% | 0.1267% | 0.1291% | 0.113% | 0.1152% | 0.11% | 0.1076% | 0.1338% | 0.1694% | 0.1954% | 0.1966% | 0.1972% | 0.2053% | 0.2332% | 0.2366% | 0.2293% | 0.219% | 0.2067% | 0.1858% | 0.1786% | 0.1686% | 0.1533% | 0.1399%
58 | 182 | 2020 | Winter | S, [MVA] | 0 | 0 | 0.012789 | 0.012485 | 0.012581 | 0.012812 | 0.011216 | 0.011441 | 0.010923 | 0.010685 | 0.013279 | 0.016816 | 0.019389 | 0.019514 | 0.01957 | 0.020374 | 0.023137 | 0.023477 | 0.022757 | 0.021731 | 0.020515 | 0.018438 | 0.017725 | 0.016737 | 0.015213 | 0.013882
58 | 182 | 2020 | Winter | S, [%] | 0 | 0 | 0.1289% | 0.1259% | 0.1268% | 0.1291% | 0.1131% | 0.1153% | 0.1101% | 0.1077% | 0.1339% | 0.1695% | 0.1955% | 0.1967% | 0.1973% | 0.2054% | 0.2332% | 0.2367% | 0.2294% | 0.2191% | 0.2068% | 0.1859% | 0.1787% | 0.1687% | 0.1534% | 0.1399%
168 | 30 | 2020 | Winter | P, [MW] | 0 | 0 | 0.13729 | 0.13428 | 0.13987 | 0.14135 | 0.14063 | 0.14105 | 0.1607 | 0.17932 | 0.178 | 0.19255 | 0.18915 | 0.19231 | 0.17967 | 0.18387 | 0.20217 | 0.19816 | 0.19167 | 0.19556 | 0.19316 | 0.17116 | 0.17039 | 0.17839 | 0.17747 | 0.15352
168 | 30 | 2020 | Winter | P, [%] | 0 | 0 | 1.484% | 1.452% | 1.512% | 1.528% | 1.52% | 1.525% | 1.737% | 1.939% | 1.924% | 2.082% | 2.045% | 2.079% | 1.942% | 1.988% | 2.186% | 2.142% | 2.072% | 2.114% | 2.088% | 1.85% | 1.842% | 1.929% | 1.919% | 1.66%
30 | 168 | 2020 | Winter | P, [MW] | 0 | 0 | -0.13729 | -0.13428 | -0.13987 | -0.14135 | -0.14063 | -0.14105 | -0.1607 | -0.17932 | -0.178 | -0.19255 | -0.18915 | -0.19231 | -0.17967 | -0.18387 | -0.20217 | -0.19816 | -0.19167 | -0.19556 | -0.19316 | -0.17116 | -0.17038 | -0.17839 | -0.17747 | -0.15352
30 | 168 | 2020 | Winter | P, [%] | 0 | 0 | 1.484% | 1.452% | 1.512% | 1.528% | 1.52% | 1.525% | 1.737% | 1.939% | 1.924% | 2.082% | 2.045% | 2.079% | 1.942% | 1.988% | 2.186% | 2.142% | 2.072% | 2.114% | 2.088% | 1.85% | 1.842% | 1.929% | 1.919% | 1.66%
168 | 30 | 2020 | Winter | Q, [MVAr] | 0 | 0 | 0.070316 | 0.068775 | 0.071637 | 0.072394 | 0.072029 | 0.072243 | 0.082307 | 0.091849 | 0.091172 | 0.098623 | 0.096882 | 0.098504 | 0.092027 | 0.094179 | 0.098627 | 0.097252 | 0.098155 | 0.10017 | 0.098943 | 0.09228 | 0.091864 | 0.091374 | 0.090899 | 0.078632
168 | 30 | 2020 | Winter | Q, [%] | 0 | 0 | 0.7602% | 0.7435% | 0.7745% | 0.7826% | 0.7787% | 0.781% | 0.8898% | 0.993% | 0.9856% | 1.066% | 1.047% | 1.065% | 0.9949% | 1.018% | 1.066% | 1.051% | 1.061% | 1.083% | 1.07% | 0.9976% | 0.9931% | 0.9878% | 0.9827% | 0.8501%
30 | 168 | 2020 | Winter | Q, [MVAr] | 0 | 0 | -0.070336 | -0.068795 | -0.071657 | -0.072414 | -0.072049 | -0.072263 | -0.082327 | -0.091869 | -0.091191 | -0.098643 | -0.096902 | -0.098523 | -0.092047 | -0.094198 | -0.098647 | -0.097272 | -0.098175 | -0.10019 | -0.098963 | -0.0923 | -0.091883 | -0.091394 | -0.090919 | -0.078652
30 | 168 | 2020 | Winter | Q, [%] | 0 | 0 | 0.7604% | 0.7437% | 0.7747% | 0.7829% | 0.7789% | 0.7812% | 0.89% | 0.9932% | 0.9859% | 1.066% | 1.048% | 1.065% | 0.9951% | 1.018% | 1.066% | 1.052% | 1.061% | 1.083% | 1.07% | 0.9978% | 0.9933% | 0.988% | 0.9829% | 0.8503%
168 | 30 | 2020 | Winter | S, [MVA] | 0 | 0 | 0.15425 | 0.15087 | 0.15715 | 0.15881 | 0.15801 | 0.15848 | 0.18055 | 0.20148 | 0.19999 | 0.21634 | 0.21252 | 0.21607 | 0.20187 | 0.20659 | 0.22495 | 0.22074 | 0.21534 | 0.21972 | 0.21703 | 0.19445 | 0.19357 | 0.20043 | 0.19939 | 0.17249
168 | 30 | 2020 | Winter | S, [%] | 0 | 0 | 1.668% | 1.631% | 1.699% | 1.717% | 1.708% | 1.713% | 1.952% | 2.178% | 2.162% | 2.339% | 2.298% | 2.336% | 2.182% | 2.233% | 2.432% | 2.386% | 2.328% | 2.375% | 2.346% | 2.102% | 2.093% | 2.167% | 2.156% | 1.865%
30 | 168 | 2020 | Winter | S, [MVA] | 0 | 0 | 0.15426 | 0.15088 | 0.15716 | 0.15882 | 0.15802 | 0.15849 | 0.18056 | 0.20148 | 0.2 | 0.21635 | 0.21253 | 0.21608 | 0.20188 | 0.2066 | 0.22495 | 0.22075 | 0.21535 | 0.21973 | 0.21704 | 0.19446 | 0.19358 | 0.20044 | 0.1994 | 0.1725
30 | 168 | 2020 | Winter | S, [%] | 0 | 0 | 1.668% | 1.631% | 1.699% | 1.717% | 1.708% | 1.713% | 1.952% | 2.178% | 2.162% | 2.339% | 2.298% | 2.336% | 2.182% | 2.233% | 2.432% | 2.386% | 2.328% | 2.375% | 2.346% | 2.102% | 2.093% | 2.167% | 2.156% | 1.865%
148 | 146 | 2020 | Winter | P, [MW] | 0 | 0 | 0.091268 | 0.071006 | 0.056887 | 0.057932 | 0.059573 | 0.058639 | 0.060393 | 0.061983 | 0.078302 | 0.08212 | 0.084229 | 0.084492 | 0.085202 | 0.081784 | 0.078944 | 0.078609 | 0.07557 | 0.076828 | 0.098152 | 0.11447 | 0.11894 | 0.11715 | 0.10292 | 0.090451
148 | 146 | 2020 | Winter | P, [%] | 0 | 0 | 0.4855% | 0.3777% | 0.3026% | 0.3081% | 0.3169% | 0.3119% | 0.3212% | 0.3297% | 0.4165% | 0.4368% | 0.448% | 0.4494% | 0.4532% | 0.435% | 0.4199% | 0.4181% | 0.402% | 0.4087% | 0.5221% | 0.6089% | 0.6326% | 0.6232% | 0.5475% | 0.4811%
146 | 148 | 2020 | Winter | P, [MW] | 0 | 0 | -0.091267 | -0.071006 | -0.056887 | -0.057932 | -0.059573 | -0.058639 | -0.060393 | -0.061983 | -0.078302 | -0.08212 | -0.084229 | -0.084492 | -0.085201 | -0.081784 | -0.078944 | -0.078609 | -0.075569 | -0.076828 | -0.098151 | -0.11447 | -0.11894 | -0.11715 | -0.10292 | -0.090451
146 | 148 | 2020 | Winter | P, [%] | 0 | 0 | 0.4855% | 0.3777% | 0.3026% | 0.3081% | 0.3169% | 0.3119% | 0.3212% | 0.3297% | 0.4165% | 0.4368% | 0.448% | 0.4494% | 0.4532% | 0.435% | 0.4199% | 0.4181% | 0.402% | 0.4087% | 0.5221% | 0.6089% | 0.6326% | 0.6232% | 0.5475% | 0.4811%
148 | 146 | 2020 | Winter | Q, [MVAr] | 0 | 0 | 0.032392 | 0.024363 | 0.018795 | 0.0192 | 0.019859 | 0.019512 | 0.020292 | 0.021268 | 0.02812 | 0.029525 | 0.029734 | 0.030594 | 0.030539 | 0.029235 | 0.026952 | 0.027023 | 0.025913 | 0.027097 | 0.035323 | 0.044158 | 0.046017 | 0.042782 | 0.037155 | 0.032242
148 | 146 | 2020 | Winter | Q, [%] | 0 | 0 | 0.1723% | 0.1296% | 0.09997% | 0.1021% | 0.1056% | 0.1038% | 0.1079% | 0.1131% | 0.1496% | 0.157% | 0.1582% | 0.1627% | 0.1624% | 0.1555% | 0.1434% | 0.1437% | 0.1378% | 0.1441% | 0.1879% | 0.2349% | 0.2448% | 0.2276% | 0.1976% | 0.1715%
146 | 148 | 2020 | Winter | Q, [MVAr] | 0 | 0 | -0.032832 | -0.024805 | -0.019237 | -0.019643 | -0.020302 | -0.019955 | -0.020733 | -0.021708 | -0.028557 | -0.02996 | -0.030168 | -0.031026 | -0.030972 | -0.029669 | -0.027384 | -0.027455 | -0.026347 | -0.027532 | -0.035759 | -0.044595 | -0.046455 | -0.043221 | -0.037595 | -0.032682
146 | 148 | 2020 | Winter | Q, [%] | 0 | 0 | 0.1746% | 0.1319% | 0.1023% | 0.1045% | 0.108% | 0.1061% | 0.1103% | 0.1155% | 0.1519% | 0.1594% | 0.1605% | 0.165% | 0.1647% | 0.1578% | 0.1457% | 0.146% | 0.1401% | 0.1464% | 0.1902% | 0.2372% | 0.2471% | 0.2299% | 0.2% | 0.1738%
148 | 146 | 2020 | Winter | S, [MVA] | 0 | 0 | 0.096845 | 0.07507 | 0.059912 | 0.061031 | 0.062796 | 0.0618 | 0.063711 | 0.06553 | 0.083199 | 0.087266 | 0.089323 | 0.08986 | 0.090509 | 0.086852 | 0.083418 | 0.083124 | 0.079889 | 0.081466 | 0.10431 | 0.12269 | 0.12753 | 0.12472 | 0.10942 | 0.096026
148 | 146 | 2020 | Winter | S, [%] | 0 | 0 | 0.5151% | 0.3993% | 0.3187% | 0.3246% | 0.334% | 0.3287% | 0.3389% | 0.3486% | 0.4425% | 0.4642% | 0.4751% | 0.478% | 0.4814% | 0.462% | 0.4437% | 0.4421% | 0.4249% | 0.4333% | 0.5549% | 0.6526% | 0.6783% | 0.6634% | 0.582% | 0.5108%
146 | 148 | 2020 | Winter | S, [MVA] | 0 | 0 | 0.096993 | 0.075214 | 0.060052 | 0.061171 | 0.062938 | 0.061941 | 0.063852 | 0.065674 | 0.083347 | 0.087414 | 0.089468 | 0.090008 | 0.090656 | 0.086999 | 0.083559 | 0.083265 | 0.080031 | 0.081612 | 0.10446 | 0.12285 | 0.12769 | 0.12487 | 0.10957 | 0.096174
146 | 148 | 2020 | Winter | S, [%] | 0 | 0 | 0.5159% | 0.4001% | 0.3194% | 0.3254% | 0.3348% | 0.3295% | 0.3396% | 0.3493% | 0.4433% | 0.465% | 0.4759% | 0.4788% | 0.4822% | 0.4628% | 0.4445% | 0.4429% | 0.4257% | 0.4341% | 0.5556% | 0.6534% | 0.6792% | 0.6642% | 0.5828% | 0.5116%
114 | 110 | 2020 | Winter | P, [MW] | 0 | 0 | -0.47347 | -0.4541 | -0.45198 | -0.44579 | -0.45661 | -0.45596 | -0.48836 | -0.55695 | -0.71233 | -0.87475 | -0.9202 | -0.95544 | -0.89342 | -0.86938 | -0.97601 | -0.97969 | -0.89855 | -0.84067 | -0.77506 | -0.69758 | -0.66006 | -0.68339 | -0.60701 | -0.58757
114 | 110 | 2020 | Winter | P, [%] | 0 | 0 | 2.587% | 2.481% | 2.47% | 2.436% | 2.495% | 2.492% | 2.669% | 3.043% | 3.893% | 4.78% | 5.028% | 5.221% | 4.882% | 4.751% | 5.333% | 5.354% | 4.91% | 4.594% | 4.235% | 3.812% | 3.607% | 3.734% | 3.317% | 3.211%
110 | 114 | 2020 | Winter | P, [MW] | 0 | 0 | 0.47348 | 0.45411 | 0.45199 | 0.4458 | 0.45662 | 0.45597 | 0.48838 | 0.55697 | 0.71236 | 0.87479 | 0.92025 | 0.95549 | 0.89346 | 0.86942 | 0.97607 | 0.97974 | 0.89859 | 0.84071 | 0.77509 | 0.69761 | 0.66009 | 0.68342 | 0.60703 | 0.58759
110 | 114 | 2020 | Winter | P, [%] | 0 | 0 | 2.587% | 2.481% | 2.47% | 2.436% | 2.495% | 2.492% | 2.669% | 3.044% | 3.893% | 4.78% | 5.029% | 5.221% | 4.882% | 4.751% | 5.334% | 5.354% | 4.91% | 4.594% | 4.235% | 3.812% | 3.607% | 3.735% | 3.317% | 3.211%
114 | 110 | 2020 | Winter | Q, [MVAr] | 0 | 0 | -0.20095 | -0.19118 | -0.19017 | -0.18725 | -0.1928 | -0.19253 | -0.20937 | -0.24479 | -0.32417 | -0.40744 | -0.43072 | -0.44878 | -0.4168 | -0.40448 | -0.43733 | -0.44763 | -0.41938 | -0.38994 | -0.35597 | -0.33459 | -0.31394 | -0.30778 | -0.26854 | -0.25887
114 | 110 | 2020 | Winter | Q, [%] | 0 | 0 | 1.098% | 1.045% | 1.039% | 1.023% | 1.054% | 1.052% | 1.144% | 1.338% | 1.771% | 2.226% | 2.354% | 2.452% | 2.278% | 2.21% | 2.39% | 2.446% | 2.292% | 2.131% | 1.945% | 1.828% | 1.716% | 1.682% | 1.467% | 1.415%
110 | 114 | 2020 | Winter | Q, [MVAr] | 0 | 0 | 0.20039 | 0.19062 | 0.18961 | 0.18669 | 0.19224 | 0.19198 | 0.20882 | 0.24425 | 0.32365 | 0.40695 | 0.43024 | 0.4483 | 0.41631 | 0.40398 | 0.43685 | 0.44715 | 0.41889 | 0.38944 | 0.35545 | 0.33407 | 0.31341 | 0.30725 | 0.268 | 0.25833
110 | 114 | 2020 | Winter | Q, [%] | 0 | 0 | 1.095% | 1.042% | 1.036% | 1.02% | 1.05% | 1.049% | 1.141% | 1.335% | 1.769% | 2.224% | 2.351% | 2.45% | 2.275% | 2.208% | 2.387% | 2.443% | 2.289% | 2.128% | 1.942% | 1.826% | 1.713% | 1.679% | 1.465% | 1.412%
114 | 110 | 2020 | Winter | S, [MVA] | 0 | 0 | 0.51434 | 0.4927 | 0.49036 | 0.48352 | 0.49564 | 0.49494 | 0.53135 | 0.60837 | 0.78262 | 0.96499 | 1.016 | 1.0556 | 0.98586 | 0.95886 | 1.0695 | 1.0771 | 0.9916 | 0.92671 | 0.85289 | 0.77367 | 0.73092 | 0.7495 | 0.66376 | 0.64207
114 | 110 | 2020 | Winter | S, [%] | 0 | 0 | 2.811% | 2.692% | 2.68% | 2.642% | 2.708% | 2.705% | 2.904% | 3.324% | 4.277% | 5.273% | 5.552% | 5.768% | 5.387% | 5.24% | 5.844% | 5.886% | 5.419% | 5.064% | 4.661% | 4.228% | 3.994% | 4.096% | 3.627% | 3.509%
110 | 114 | 2020 | Winter | S, [MVA] | 0 | 0 | 0.51414 | 0.49249 | 0.49015 | 0.48331 | 0.49543 | 0.49474 | 0.53115 | 0.60817 | 0.78243 | 0.96482 | 1.0159 | 1.0554 | 0.98569 | 0.95869 | 1.0694 | 1.077 | 0.99143 | 0.92653 | 0.85271 | 0.77347 | 0.73071 | 0.74931 | 0.66356 | 0.64187
110 | 114 | 2020 | Winter | S, [%] | 0 | 0 | 2.81% | 2.691% | 2.678% | 2.641% | 2.707% | 2.703% | 2.902% | 3.323% | 4.276% | 5.272% | 5.551% | 5.767% | 5.386% | 5.239% | 5.844% | 5.885% | 5.418% | 5.063% | 4.66% | 4.227% | 3.993% | 4.095% | 3.626% | 3.507%
141 | 114 | 2020 | Winter | P, [MW] | 0 | 0 | -0.46438 | -0.44688 | -0.44751 | -0.44018 | -0.44968 | -0.45155 | -0.48257 | -0.54438 | -0.66782 | -0.77468 | -0.80565 | -0.83538 | -0.83833 | -0.84331 | -0.90232 | -0.89973 | -0.83329 | -0.8012 | -0.77099 | -0.69165 | -0.6523 | -0.67494 | -0.60249 | -0.58044
141 | 114 | 2020 | Winter | P, [%] | 0 | 0 | 2.538% | 2.442% | 2.445% | 2.405% | 2.457% | 2.467% | 2.637% | 2.975% | 3.649% | 4.233% | 4.402% | 4.565% | 4.581% | 4.608% | 4.931% | 4.917% | 4.553% | 4.378% | 4.213% | 3.78% | 3.564% | 3.688% | 3.292% | 3.172%
114 | 141 | 2020 | Winter | P, [MW] | 0 | 0 | 0.46438 | 0.44689 | 0.44751 | 0.44019 | 0.44969 | 0.45156 | 0.48258 | 0.54439 | 0.66784 | 0.77469 | 0.80567 | 0.8354 | 0.83835 | 0.84333 | 0.90234 | 0.89976 | 0.83331 | 0.80122 | 0.77101 | 0.69167 | 0.65231 | 0.67495 | 0.6025 | 0.58045
114 | 141 | 2020 | Winter | P, [%] | 0 | 0 | 2.538% | 2.442% | 2.445% | 2.405% | 2.457% | 2.468% | 2.637% | 2.975% | 3.649% | 4.233% | 4.403% | 4.565% | 4.581% | 4.608% | 4.931% | 4.917% | 4.554% | 4.378% | 4.213% | 3.78% | 3.565% | 3.688% | 3.292% | 3.172%
141 | 114 | 2020 | Winter | Q, [MVAr] | 0 | 0 | -0.20002 | -0.19117 | -0.19153 | -0.188 | -0.19289 | -0.1939 | -0.21002 | -0.24195 | -0.30497 | -0.35978 | -0.37564 | -0.39084 | -0.39221 | -0.39474 | -0.40331 | -0.41021 | -0.3895 | -0.37333 | -0.35761 | -0.33528 | -0.31372 | -0.30741 | -0.27014 | -0.25901
141 | 114 | 2020 | Winter | Q, [%] | 0 | 0 | 1.093% | 1.045% | 1.047% | 1.027% | 1.054% | 1.06% | 1.148% | 1.322% | 1.666% | 1.966% | 2.053% | 2.136% | 2.143% | 2.157% | 2.204% | 2.242% | 2.128% | 2.04% | 1.954% | 1.832% | 1.714% | 1.68% | 1.476% | 1.415%
114 | 141 | 2020 | Winter | Q, [MVAr] | 0 | 0 | 0.19975 | 0.19089 | 0.19125 | 0.18773 | 0.19261 | 0.19363 | 0.20975 | 0.24169 | 0.30471 | 0.35953 | 0.37539 | 0.3906 | 0.39196 | 0.3945 | 0.40307 | 0.40997 | 0.38926 | 0.37309 | 0.35736 | 0.33502 | 0.31346 | 0.30715 | 0.26988 | 0.25874
114 | 141 | 2020 | Winter | Q, [%] | 0 | 0 | 1.092% | 1.043% | 1.045% | 1.026% | 1.053% | 1.058% | 1.146% | 1.321% | 1.665% | 1.965% | 2.051% | 2.134% | 2.142% | 2.156% | 2.203% | 2.24% | 2.127% | 2.039% | 1.953% | 1.831% | 1.713% | 1.678% | 1.475% | 1.414%
141 | 114 | 2020 | Winter | S, [MVA] | 0 | 0 | 0.50562 | 0.48605 | 0.48677 | 0.47865 | 0.4893 | 0.49142 | 0.52629 | 0.59573 | 0.73416 | 0.85415 | 0.88892 | 0.92229 | 0.92554 | 0.93112 | 0.98835 | 0.98883 | 0.91983 | 0.88391 | 0.84989 | 0.76863 | 0.72382 | 0.74165 | 0.66028 | 0.63561
141 | 114 | 2020 | Winter | S, [%] | 0 | 0 | 2.763% | 2.656% | 2.66% | 2.616% | 2.674% | 2.685% | 2.876% | 3.255% | 4.012% | 4.667% | 4.857% | 5.04% | 5.058% | 5.088% | 5.401% | 5.403% | 5.026% | 4.83% | 4.644% | 4.2% | 3.955% | 4.053% | 3.608% | 3.473%
114 | 141 | 2020 | Winter | S, [MVA] | 0 | 0 | 0.50552 | 0.48595 | 0.48667 | 0.47855 | 0.4892 | 0.49132 | 0.52619 | 0.59563 | 0.73407 | 0.85406 | 0.88883 | 0.92221 | 0.92546 | 0.93104 | 0.98827 | 0.98875 | 0.91974 | 0.88382 | 0.8498 | 0.76853 | 0.72372 | 0.74155 | 0.66019 | 0.63551
114 | 141 | 2020 | Winter | S, [%] | 0 | 0 | 2.762% | 2.655% | 2.659% | 2.615% | 2.673% | 2.685% | 2.875% | 3.255% | 4.011% | 4.667% | 4.857% | 5.039% | 5.057% | 5.088% | 5.4% | 5.403% | 5.026% | 4.83% | 4.644% | 4.2% | 3.955% | 4.052% | 3.608% | 3.473%
159 | 114 | 2020 | Winter | P, [MW] | 0 | 0 | -0.0090852 | -0.0072095 | -0.0044641 | -0.0056017 | -0.0069197 | -0.0044028 | -0.0057872 | -0.012557 | -0.044494 | -0.10005 | -0.11453 | -0.12003 | -0.055066 | -0.026047 | -0.073672 | -0.079935 | -0.065239 | -0.039454 | -0.0040472 | -0.0059109 | -0.0077526 | -0.0084373 | -0.0045043 | -0.0071191
159 | 114 | 2020 | Winter | P, [%] | 0 | 0 | 0.09822% | 0.07794% | 0.04826% | 0.06056% | 0.07481% | 0.0476% | 0.06256% | 0.1358% | 0.481% | 1.082% | 1.238% | 1.298% | 0.5953% | 0.2816% | 0.7965% | 0.8642% | 0.7053% | 0.4265% | 0.04375% | 0.0639% | 0.08381% | 0.09121% | 0.0487% | 0.07696%
114 | 159 | 2020 | Winter | P, [MW] | 0 | 0 | 0.0090853 | 0.0072095 | 0.0044641 | 0.0056017 | 0.0069198 | 0.0044028 | 0.0057872 | 0.012557 | 0.044494 | 0.10006 | 0.11453 | 0.12003 | 0.055066 | 0.026047 | 0.073673 | 0.079936 | 0.06524 | 0.039454 | 0.0040472 | 0.0059109 | 0.0077526 | 0.0084373 | 0.0045043 | 0.0071191
114 | 159 | 2020 | Winter | P, [%] | 0 | 0 | 0.09822% | 0.07794% | 0.04826% | 0.06056% | 0.07481% | 0.0476% | 0.06256% | 0.1358% | 0.481% | 1.082% | 1.238% | 1.298% | 0.5953% | 0.2816% | 0.7965% | 0.8642% | 0.7053% | 0.4265% | 0.04375% | 0.0639% | 0.08381% | 0.09121% | 0.0487% | 0.07696%
159 | 114 | 2020 | Winter | Q, [MVAr] | 0 | 0 | -0.0016794 | -0.00076436 | 0.00060393 | -8.3485e-07 | -0.00066457 | 0.00061875 | -0.00010446 | -0.0035858 | -0.019935 | -0.04838 | -0.055799 | -0.058644 | -0.025309 | -0.01045 | -0.034727 | -0.038123 | -0.030594 | -0.017326 | 0.00091647 | -5.133e-05 | -0.00096082 | -0.0011149 | 0.00085771 | -0.00060954
159 | 114 | 2020 | Winter | Q, [%] | 0 | 0 | 0.01816% | 0.008263% | 0.006529% | 9.025e-06% | 0.007185% | 0.006689% | 0.001129% | 0.03877% | 0.2155% | 0.523% | 0.6032% | 0.634% | 0.2736% | 0.113% | 0.3754% | 0.4121% | 0.3307% | 0.1873% | 0.009908% | 0.0005549% | 0.01039% | 0.01205% | 0.009273% | 0.00659%
114 | 159 | 2020 | Winter | Q, [MVAr] | 0 | 0 | 0.0011997 | 0.0002837 | -0.0010853 | -0.00048114 | 0.00018247 | -0.0011004 | -0.00037557 | 0.0031077 | 0.019462 | 0.04791 | 0.05533 | 0.058178 | 0.02484 | 0.0099795 | 0.03426 | 0.037656 | 0.030125 | 0.016856 | -0.0013895 | -0.00042469 | 0.00048349 | 0.00063752 | -0.0013366 | 0.00013002
114 | 159 | 2020 | Winter | Q, [%] | 0 | 0 | 0.01297% | 0.003067% | 0.01173% | 0.005202% | 0.001973% | 0.0119% | 0.00406% | 0.0336% | 0.2104% | 0.5179% | 0.5982% | 0.629% | 0.2685% | 0.1079% | 0.3704% | 0.4071% | 0.3257% | 0.1822% | 0.01502% | 0.004591% | 0.005227% | 0.006892% | 0.01445% | 0.001406%
159 | 114 | 2020 | Winter | S, [MVA] | 0 | 0 | 0.0092392 | 0.0072499 | 0.0045048 | 0.0056017 | 0.0069516 | 0.0044461 | 0.0057881 | 0.013059 | 0.048755 | 0.11114 | 0.1274 | 0.13359 | 0.060603 | 0.028065 | 0.081446 | 0.08856 | 0.072056 | 0.043091 | 0.0041497 | 0.0059111 | 0.0078119 | 0.0085107 | 0.0045853 | 0.0071452
159 | 114 | 2020 | Winter | S, [%] | 0 | 0 | 0.09988% | 0.07838% | 0.0487% | 0.06056% | 0.07515% | 0.04807% | 0.06257% | 0.1412% | 0.5271% | 1.201% | 1.377% | 1.444% | 0.6552% | 0.3034% | 0.8805% | 0.9574% | 0.779% | 0.4658% | 0.04486% | 0.0639% | 0.08445% | 0.09201% | 0.04957% | 0.07725%
114 | 159 | 2020 | Winter | S, [MVA] | 0 | 0 | 0.0091641 | 0.0072151 | 0.0045942 | 0.0056223 | 0.0069222 | 0.0045382 | 0.0057994 | 0.012936 | 0.048564 | 0.11094 | 0.1272 | 0.13339 | 0.060409 | 0.027893 | 0.081249 | 0.088361 | 0.071859 | 0.042904 | 0.0042791 | 0.0059261 | 0.0077676 | 0.0084614 | 0.0046985 | 0.0071203
114 | 159 | 2020 | Winter | S, [%] | 0 | 0 | 0.09907% | 0.078% | 0.04967% | 0.06078% | 0.07483% | 0.04906% | 0.0627% | 0.1398% | 0.525% | 1.199% | 1.375% | 1.442% | 0.6531% | 0.3015% | 0.8784% | 0.9553% | 0.7769% | 0.4638% | 0.04626% | 0.06407% | 0.08397% | 0.09147% | 0.05079% | 0.07698%
140 | 123 | 2020 | Winter | P, [MW] | 0 | 0 | 0.67777 | 0.60171 | 0.5951 | 0.59186 | 0.5897 | 0.62263 | 0.72082 | 0.75969 | 0.88299 | 1.0218 | 0.98015 | 0.97921 | 0.97012 | 0.87089 | 0.92334 | 0.917 | 0.89473 | 0.89156 | 0.91722 | 0.85459 | 0.85487 | 0.81818 | 0.8181 | 0.77368
140 | 123 | 2020 | Winter | P, [%] | 0 | 0 | 7.327% | 6.505% | 6.433% | 6.399% | 6.375% | 6.731% | 7.793% | 8.213% | 9.546% | 11.05% | 10.6% | 10.59% | 10.49% | 9.415% | 9.982% | 9.914% | 9.673% | 9.639% | 9.916% | 9.239% | 9.242% | 8.845% | 8.844% | 8.364%
123 | 140 | 2020 | Winter | P, [MW] | 0 | 0 | -0.67775 | -0.6017 | -0.59508 | -0.59185 | -0.58968 | -0.62261 | -0.7208 | -0.75966 | -0.88296 | -1.0218 | -0.9801 | -0.97916 | -0.97007 | -0.87085 | -0.9233 | -0.91696 | -0.89469 | -0.89152 | -0.91718 | -0.85455 | -0.85484 | -0.81815 | -0.81807 | -0.77365
123 | 140 | 2020 | Winter | P, [%] | 0 | 0 | 7.327% | 6.505% | 6.433% | 6.398% | 6.375% | 6.731% | 7.792% | 8.213% | 9.545% | 11.05% | 10.6% | 10.59% | 10.49% | 9.415% | 9.982% | 9.913% | 9.672% | 9.638% | 9.915% | 9.238% | 9.241% | 8.845% | 8.844% | 8.364%
140 | 123 | 2020 | Winter | Q, [MVAr] | 0 | 0 | 0.33888 | 0.3 | 0.29716 | 0.29551 | 0.29425 | 0.31118 | 0.36164 | 0.38062 | 0.44202 | 0.51166 | 0.48973 | 0.48922 | 0.48483 | 0.43425 | 0.43985 | 0.43859 | 0.44156 | 0.44482 | 0.45811 | 0.44914 | 0.44955 | 0.40911 | 0.40947 | 0.38727
140 | 123 | 2020 | Winter | Q, [%] | 0 | 0 | 3.664% | 3.243% | 3.213% | 3.195% | 3.181% | 3.364% | 3.91% | 4.115% | 4.779% | 5.531% | 5.294% | 5.289% | 5.241% | 4.695% | 4.755% | 4.742% | 4.774% | 4.809% | 4.953% | 4.856% | 4.86% | 4.423% | 4.427% | 4.187%
123 | 140 | 2020 | Winter | Q, [MVAr] | 0 | 0 | -0.33901 | -0.30014 | -0.29729 | -0.29565 | -0.29439 | -0.31132 | -0.36177 | -0.38075 | -0.44214 | -0.51178 | -0.48985 | -0.48934 | -0.48495 | -0.43438 | -0.43997 | -0.43872 | -0.44168 | -0.44494 | -0.45823 | -0.44926 | -0.44968 | -0.40924 | -0.4096 | -0.3874
123 | 140 | 2020 | Winter | Q, [%] | 0 | 0 | 3.665% | 3.245% | 3.214% | 3.196% | 3.183% | 3.366% | 3.911% | 4.116% | 4.78% | 5.533% | 5.296% | 5.29% | 5.243% | 4.696% | 4.756% | 4.743% | 4.775% | 4.81% | 4.954% | 4.857% | 4.861% | 4.424% | 4.428% | 4.188%
140 | 123 | 2020 | Winter | S, [MVA] | 0 | 0 | 0.75777 | 0.67235 | 0.66516 | 0.66153 | 0.65903 | 0.69606 | 0.80645 | 0.8497 | 0.98745 | 1.1428 | 1.0957 | 1.0946 | 1.0845 | 0.97315 | 1.0228 | 1.0165 | 0.99775 | 0.99637 | 1.0253 | 0.96542 | 0.96587 | 0.91476 | 0.91485 | 0.86519
140 | 123 | 2020 | Winter | S, [%] | 0 | 0 | 8.192% | 7.269% | 7.191% | 7.152% | 7.125% | 7.525% | 8.718% | 9.186% | 10.68% | 12.35% | 11.85% | 11.83% | 11.72% | 10.52% | 11.06% | 10.99% | 10.79% | 10.77% | 11.08% | 10.44% | 10.44% | 9.889% | 9.89% | 9.353%
123 | 140 | 2020 | Winter | S, [MVA] | 0 | 0 | 0.75781 | 0.6724 | 0.66521 | 0.66158 | 0.65908 | 0.69611 | 0.80649 | 0.84973 | 0.98747 | 1.1428 | 1.0957 | 1.0946 | 1.0845 | 0.97317 | 1.0228 | 1.0165 | 0.99777 | 0.99639 | 1.0253 | 0.96545 | 0.96589 | 0.91479 | 0.91488 | 0.86523
123 | 140 | 2020 | Winter | S, [%] | 0 | 0 | 8.192% | 7.269% | 7.191% | 7.152% | 7.125% | 7.525% | 8.719% | 9.186% | 10.68% | 12.35% | 11.85% | 11.83% | 11.72% | 10.52% | 11.06% | 10.99% | 10.79% | 10.77% | 11.08% | 10.44% | 10.44% | 9.89% | 9.891% | 9.354%
149 | 139 | 2020 | Winter | P, [MW] | 0 | 0 | -0.052335 | -0.043592 | -0.042707 | -0.044099 | -0.041839 | -0.041813 | -0.047006 | -0.056115 | -0.089956 | -0.11417 | -0.12568 | -0.13396 | -0.12042 | -0.11231 | -0.13527 | -0.14429 | -0.13451 | -0.12532 | -0.11422 | -0.097803 | -0.087425 | -0.086674 | -0.083024 | -0.072879
149 | 139 | 2020 | Winter | P, [%] | 0 | 0 | 0.2799% | 0.2331% | 0.2284% | 0.2358% | 0.2237% | 0.2236% | 0.2514% | 0.3001% | 0.481% | 0.6105% | 0.6721% | 0.7164% | 0.644% | 0.6006% | 0.7233% | 0.7716% | 0.7193% | 0.6702% | 0.6108% | 0.523% | 0.4675% | 0.4635% | 0.444% | 0.3897%
139 | 149 | 2020 | Winter | P, [MW] | 0 | 0 | 0.052335 | 0.043592 | 0.042707 | 0.044099 | 0.041839 | 0.041814 | 0.047007 | 0.056115 | 0.089957 | 0.11417 | 0.12568 | 0.13396 | 0.12042 | 0.11231 | 0.13527 | 0.14429 | 0.13451 | 0.12532 | 0.11422 | 0.097803 | 0.087426 | 0.086674 | 0.083024 | 0.072879
139 | 149 | 2020 | Winter | P, [%] | 0 | 0 | 0.2799% | 0.2331% | 0.2284% | 0.2358% | 0.2237% | 0.2236% | 0.2514% | 0.3001% | 0.4811% | 0.6106% | 0.6721% | 0.7164% | 0.644% | 0.6006% | 0.7234% | 0.7716% | 0.7193% | 0.6702% | 0.6108% | 0.523% | 0.4675% | 0.4635% | 0.444% | 0.3897%
149 | 139 | 2020 | Winter | Q, [MVAr] | 0 | 0 | -0.01869 | -0.015279 | -0.014876 | -0.0154 | -0.014425 | -0.014296 | -0.016549 | -0.020334 | -0.03496 | -0.045664 | -0.050407 | -0.05353 | -0.047238 | -0.043667 | -0.051383 | -0.05625 | -0.053595 | -0.049473 | -0.043794 | -0.038847 | -0.034205 | -0.032109 | -0.030782 | -0.026729
149 | 139 | 2020 | Winter | Q, [%] | 0 | 0 | 0.09995% | 0.08171% | 0.07955% | 0.08235% | 0.07714% | 0.07645% | 0.0885% | 0.1087% | 0.187% | 0.2442% | 0.2696% | 0.2863% | 0.2526% | 0.2335% | 0.2748% | 0.3008% | 0.2866% | 0.2646% | 0.2342% | 0.2077% | 0.1829% | 0.1717% | 0.1646% | 0.1429%
139 | 149 | 2020 | Winter | Q, [MVAr] | 0 | 0 | 0.017821 | 0.014408 | 0.014003 | 0.014527 | 0.013551 | 0.013424 | 0.015679 | 0.019468 | 0.034104 | 0.044814 | 0.049559 | 0.052685 | 0.046389 | 0.042816 | 0.050539 | 0.055406 | 0.052748 | 0.048622 | 0.042939 | 0.037986 | 0.033341 | 0.031245 | 0.029915 | 0.025861
139 | 149 | 2020 | Winter | Q, [%] | 0 | 0 | 0.0953% | 0.07705% | 0.07488% | 0.07768% | 0.07247% | 0.07178% | 0.08384% | 0.1041% | 0.1824% | 0.2396% | 0.265% | 0.2817% | 0.2481% | 0.229% | 0.2703% | 0.2963% | 0.2821% | 0.26% | 0.2296% | 0.2031% | 0.1783% | 0.1671% | 0.16% | 0.1383%
149 | 139 | 2020 | Winter | S, [MVA] | 0 | 0 | 0.055572 | 0.046192 | 0.045224 | 0.046711 | 0.044256 | 0.04419 | 0.049834 | 0.059685 | 0.096511 | 0.12297 | 0.13541 | 0.14426 | 0.12936 | 0.1205 | 0.1447 | 0.15486 | 0.14479 | 0.13473 | 0.12232 | 0.10524 | 0.093878 | 0.09243 | 0.088546 | 0.077626
149 | 139 | 2020 | Winter | S, [%] | 0 | 0 | 0.2972% | 0.247% | 0.2418% | 0.2498% | 0.2367% | 0.2363% | 0.2665% | 0.3192% | 0.5161% | 0.6576% | 0.7241% | 0.7714% | 0.6917% | 0.6444% | 0.7738% | 0.8281% | 0.7743% | 0.7205% | 0.6541% | 0.5628% | 0.502% | 0.4943% | 0.4735% | 0.4151%
139 | 149 | 2020 | Winter | S, [MVA] | 0 | 0 | 0.055286 | 0.045911 | 0.044945 | 0.04643 | 0.043979 | 0.043915 | 0.049552 | 0.059396 | 0.096204 | 0.12265 | 0.13509 | 0.14395 | 0.12905 | 0.1202 | 0.1444 | 0.15456 | 0.14448 | 0.13442 | 0.12202 | 0.10492 | 0.093568 | 0.092134 | 0.088249 | 0.077332
139 | 149 | 2020 | Winter | S, [%] | 0 | 0 | 0.2956% | 0.2455% | 0.2403% | 0.2483% | 0.2352% | 0.2348% | 0.265% | 0.3176% | 0.5145% | 0.6559% | 0.7224% | 0.7698% | 0.6901% | 0.6428% | 0.7722% | 0.8265% | 0.7726% | 0.7188% | 0.6525% | 0.5611% | 0.5004% | 0.4927% | 0.4719% | 0.4135%
156 | 31 | 2020 | Winter | P, [MW] | 0 | 0 | 0.01473 | 0.014991 | 0.0143 | 0.016059 | 0.015175 | 0.01462 | 0.015621 | 0.018691 | 0.023022 | 0.031782 | 0.034837 | 0.035306 | 0.035893 | 0.036432 | 0.037965 | 0.037299 | 0.033621 | 0.030705 | 0.026293 | 0.02192 | 0.021314 | 0.022066 | 0.018675 | 0.018953
156 | 31 | 2020 | Winter | P, [%] | 0 | 0 | 0.1592% | 0.1621% | 0.1546% | 0.1736% | 0.1641% | 0.1581% | 0.1689% | 0.2021% | 0.2489% | 0.3436% | 0.3766% | 0.3817% | 0.388% | 0.3939% | 0.4104% | 0.4032% | 0.3635% | 0.332% | 0.2842% | 0.237% | 0.2304% | 0.2386% | 0.2019% | 0.2049%
31 | 156 | 2020 | Winter | P, [MW] | 0 | 0 | -0.01473 | -0.014991 | -0.0143 | -0.016059 | -0.015175 | -0.01462 | -0.015621 | -0.018691 | -0.023022 | -0.031782 | -0.034837 | -0.035306 | -0.035893 | -0.036432 | -0.037965 | -0.037299 | -0.033621 | -0.030705 | -0.026293 | -0.02192 | -0.021314 | -0.022066 | -0.018675 | -0.018953
31 | 156 | 2020 | Winter | P, [%] | 0 | 0 | 0.1592% | 0.1621% | 0.1546% | 0.1736% | 0.1641% | 0.1581% | 0.1689% | 0.2021% | 0.2489% | 0.3436% | 0.3766% | 0.3817% | 0.388% | 0.3939% | 0.4104% | 0.4032% | 0.3635% | 0.332% | 0.2842% | 0.237% | 0.2304% | 0.2386% | 0.2019% | 0.2049%
156 | 31 | 2020 | Winter | Q, [MVAr] | 0 | 0 | 0.0074603 | 0.0075937 | 0.0072395 | 0.0081407 | 0.0076879 | 0.0074034 | 0.0079168 | 0.0094898 | 0.011709 | 0.016195 | 0.01776 | 0.018003 | 0.018302 | 0.018577 | 0.018443 | 0.018812 | 0.017123 | 0.015645 | 0.013387 | 0.011734 | 0.011407 | 0.011221 | 0.0094815 | 0.0096236
156 | 31 | 2020 | Winter | Q, [%] | 0 | 0 | 0.08065% | 0.08209% | 0.07826% | 0.08801% | 0.08311% | 0.08004% | 0.08559% | 0.1026% | 0.1266% | 0.1751% | 0.192% | 0.1946% | 0.1979% | 0.2008% | 0.1994% | 0.2034% | 0.1851% | 0.1691% | 0.1447% | 0.1269% | 0.1233% | 0.1213% | 0.1025% | 0.104%
31 | 156 | 2020 | Winter | Q, [MVAr] | 0 | 0 | -0.0075464 | -0.0076799 | -0.0073258 | -0.0082271 | -0.0077744 | -0.0074898 | -0.0080029 | -0.0095756 | -0.011794 | -0.01628 | -0.017845 | -0.018088 | -0.018387 | -0.018662 | -0.018527 | -0.018896 | -0.017208 | -0.01573 | -0.013472 | -0.01182 | -0.011493 | -0.011306 | -0.0095674 | -0.0097096
31 | 156 | 2020 | Winter | Q, [%] | 0 | 0 | 0.08158% | 0.08303% | 0.0792% | 0.08894% | 0.08405% | 0.08097% | 0.08652% | 0.1035% | 0.1275% | 0.176% | 0.1929% | 0.1955% | 0.1988% | 0.2017% | 0.2003% | 0.2043% | 0.186% | 0.1701% | 0.1456% | 0.1278% | 0.1242% | 0.1222% | 0.1034% | 0.105%
156 | 31 | 2020 | Winter | S, [MVA] | 0 | 0 | 0.016511 | 0.016804 | 0.016028 | 0.018005 | 0.017012 | 0.016387 | 0.017512 | 0.020962 | 0.025828 | 0.03567 | 0.039103 | 0.039632 | 0.04029 | 0.040895 | 0.042207 | 0.041775 | 0.037731 | 0.034462 | 0.029505 | 0.024863 | 0.024174 | 0.024755 | 0.020944 | 0.021256
156 | 31 | 2020 | Winter | S, [%] | 0 | 0 | 0.1785% | 0.1817% | 0.1733% | 0.1946% | 0.1839% | 0.1772% | 0.1893% | 0.2266% | 0.2792% | 0.3856% | 0.4227% | 0.4284% | 0.4356% | 0.4421% | 0.4563% | 0.4516% | 0.4079% | 0.3726% | 0.319% | 0.2688% | 0.2613% | 0.2676% | 0.2264% | 0.2298%
31 | 156 | 2020 | Winter | S, [MVA] | 0 | 0 | 0.016551 | 0.016844 | 0.016067 | 0.018044 | 0.017051 | 0.016427 | 0.017552 | 0.021001 | 0.025867 | 0.035709 | 0.039142 | 0.03967 | 0.040329 | 0.040933 | 0.042244 | 0.041813 | 0.037769 | 0.0345 | 0.029543 | 0.024903 | 0.024215 | 0.024794 | 0.020983 | 0.021295
31 | 156 | 2020 | Winter | S, [%] | 0 | 0 | 0.1789% | 0.1821% | 0.1737% | 0.1951% | 0.1843% | 0.1776% | 0.1897% | 0.227% | 0.2796% | 0.386% | 0.4232% | 0.4289% | 0.436% | 0.4425% | 0.4567% | 0.452% | 0.4083% | 0.373% | 0.3194% | 0.2692% | 0.2618% | 0.268% | 0.2268% | 0.2302%
183 | 17 | 2020 | Winter | P, [MW] | 0 | 0 | 0.0033804 | 0.0042861 | 0.0052441 | 0.0038935 | 0.0037595 | 0.0035938 | 0.0047374 | 0.0084278 | 0.02454 | 0.032015 | 0.02891 | 0.032221 | 0.02527 | 0.025396 | 0.026878 | 0.02122 | 0.018747 | 0.0079158 | 0.0044662 | 0.0031864 | 0.0040072 | 0.004365 | 0.0027134 | 0.005078
183 | 17 | 2020 | Winter | P, [%] | 0 | 0 | 0.03654% | 0.04634% | 0.05669% | 0.04209% | 0.04064% | 0.03885% | 0.05122% | 0.09111% | 0.2653% | 0.3461% | 0.3125% | 0.3483% | 0.2732% | 0.2746% | 0.2906% | 0.2294% | 0.2027% | 0.08558% | 0.04828% | 0.03445% | 0.04332% | 0.04719% | 0.02933% | 0.0549%
17 | 183 | 2020 | Winter | P, [MW] | 0 | 0 | -0.0033804 | -0.0042861 | -0.0052441 | -0.0038935 | -0.0037595 | -0.0035938 | -0.0047374 | -0.0084278 | -0.02454 | -0.032015 | -0.02891 | -0.032221 | -0.02527 | -0.025396 | -0.026878 | -0.02122 | -0.018747 | -0.0079158 | -0.0044662 | -0.0031864 | -0.0040072 | -0.004365 | -0.0027134 | -0.005078
17 | 183 | 2020 | Winter | P, [%] | 0 | 0 | 0.03654% | 0.04634% | 0.05669% | 0.04209% | 0.04064% | 0.03885% | 0.05122% | 0.09111% | 0.2653% | 0.3461% | 0.3125% | 0.3483% | 0.2732% | 0.2746% | 0.2906% | 0.2294% | 0.2027% | 0.08558% | 0.04828% | 0.03445% | 0.04332% | 0.04719% | 0.02933% | 0.0549%
183 | 17 | 2020 | Winter | Q, [MVAr] | 0 | 0 | 0.0017043 | 0.0021682 | 0.0026589 | 0.0019669 | 0.0018983 | 0.0018134 | 0.0023996 | 0.0042903 | 0.012545 | 0.016374 | 0.014783 | 0.01648 | 0.012919 | 0.012983 | 0.013548 | 0.010841 | 0.009575 | 0.0040282 | 0.0022685 | 0.0016905 | 0.0021328 | 0.0022132 | 0.0013628 | 0.0025739
183 | 17 | 2020 | Winter | Q, [%] | 0 | 0 | 0.01842% | 0.02344% | 0.02874% | 0.02126% | 0.02052% | 0.0196% | 0.02594% | 0.04638% | 0.1356% | 0.177% | 0.1598% | 0.1782% | 0.1397% | 0.1404% | 0.1465% | 0.1172% | 0.1035% | 0.04355% | 0.02452% | 0.01828% | 0.02306% | 0.02393% | 0.01473% | 0.02783%
17 | 183 | 2020 | Winter | Q, [MVAr] | 0 | 0 | -0.0017318 | -0.0021958 | -0.0026865 | -0.0019946 | -0.0019259 | -0.001841 | -0.0024271 | -0.0043178 | -0.012572 | -0.016401 | -0.01481 | -0.016507 | -0.012946 | -0.01301 | -0.013575 | -0.010868 | -0.009602 | -0.0040554 | -0.0022957 | -0.0017179 | -0.0021603 | -0.0022406 | -0.0013903 | -0.0026014
17 | 183 | 2020 | Winter | Q, [%] | 0 | 0 | 0.01872% | 0.02374% | 0.02904% | 0.02156% | 0.02082% | 0.0199% | 0.02624% | 0.04668% | 0.1359% | 0.1773% | 0.1601% | 0.1785% | 0.14% | 0.1406% | 0.1468% | 0.1175% | 0.1038% | 0.04384% | 0.02482% | 0.01857% | 0.02335% | 0.02422% | 0.01503% | 0.02812%
183 | 17 | 2020 | Winter | S, [MVA] | 0 | 0 | 0.0037857 | 0.0048033 | 0.0058797 | 0.0043621 | 0.0042116 | 0.0040254 | 0.0053105 | 0.009457 | 0.027561 | 0.03596 | 0.032471 | 0.036191 | 0.028381 | 0.028522 | 0.030099 | 0.02383 | 0.021051 | 0.0088818 | 0.0050093 | 0.0036071 | 0.0045394 | 0.004894 | 0.0030365 | 0.0056931
183 | 17 | 2020 | Winter | S, [%] | 0 | 0 | 0.04093% | 0.05193% | 0.06356% | 0.04716% | 0.04553% | 0.04352% | 0.05741% | 0.1022% | 0.298% | 0.3888% | 0.351% | 0.3913% | 0.3068% | 0.3083% | 0.3254% | 0.2576% | 0.2276% | 0.09602% | 0.05415% | 0.039% | 0.04907% | 0.05291% | 0.03283% | 0.06155%
17 | 183 | 2020 | Winter | S, [MVA] | 0 | 0 | 0.0037982 | 0.0048158 | 0.0058922 | 0.0043747 | 0.0042241 | 0.0040379 | 0.005323 | 0.0094695 | 0.027573 | 0.035972 | 0.032483 | 0.036203 | 0.028393 | 0.028535 | 0.030111 | 0.023842 | 0.021063 | 0.0088941 | 0.0050217 | 0.00362 | 0.0045524 | 0.0049065 | 0.0030489 | 0.0057056
17 | 183 | 2020 | Winter | S, [%] | 0 | 0 | 0.04106% | 0.05206% | 0.0637% | 0.04729% | 0.04567% | 0.04365% | 0.05755% | 0.1024% | 0.2981% | 0.3889% | 0.3512% | 0.3914% | 0.307% | 0.3085% | 0.3255% | 0.2577% | 0.2277% | 0.09615% | 0.05429% | 0.03914% | 0.04921% | 0.05304% | 0.03296% | 0.06168%
87 | 109 | 2020 | Winter | P, [MW] | 0 | 0 | -0.016863 | -0.01635 | -0.017532 | -0.022148 | -0.016821 | -0.015553 | -0.032967 | -0.064408 | -0.091864 | -0.1089 | -0.099912 | -0.095948 | -0.087612 | -0.080088 | -0.079556 | -0.080499 | -0.076972 | -0.075412 | -0.074522 | -0.073336 | -0.060549 | -0.047935 | -0.040024 | -0.041883
87 | 109 | 2020 | Winter | P, [%] | 0 | 0 | 0.1823% | 0.1768% | 0.1895% | 0.2394% | 0.1818% | 0.1681% | 0.3564% | 0.6963% | 0.9931% | 1.177% | 1.08% | 1.037% | 0.9472% | 0.8658% | 0.8601% | 0.8703% | 0.8321% | 0.8153% | 0.8056% | 0.7928% | 0.6546% | 0.5182% | 0.4327% | 0.4528%
109 | 87 | 2020 | Winter | P, [MW] | 0 | 0 | 0.016863 | 0.01635 | 0.017532 | 0.022148 | 0.016821 | 0.015553 | 0.032967 | 0.064408 | 0.091864 | 0.1089 | 0.099912 | 0.095948 | 0.087612 | 0.080088 | 0.079556 | 0.0805 | 0.076972 | 0.075412 | 0.074522 | 0.073336 | 0.060549 | 0.047935 | 0.040024 | 0.041883
109 | 87 | 2020 | Winter | P, [%] | 0 | 0 | 0.1823% | 0.1768% | 0.1895% | 0.2394% | 0.1818% | 0.1681% | 0.3564% | 0.6963% | 0.9931% | 1.177% | 1.08% | 1.037% | 0.9472% | 0.8658% | 0.8601% | 0.8703% | 0.8321% | 0.8153% | 0.8056% | 0.7928% | 0.6546% | 0.5182% | 0.4327% | 0.4528%
87 | 109 | 2020 | Winter | Q, [MVAr] | 0 | 0 | -0.0086393 | -0.0083763 | -0.0089816 | -0.011346 | -0.0086173 | -0.007968 | -0.01689 | -0.032997 | -0.047063 | -0.05579 | -0.051184 | -0.049155 | -0.044883 | -0.041027 | -0.03882 | -0.039601 | -0.039415 | -0.038634 | -0.038181 | -0.039547 | -0.032651 | -0.024559 | -0.020505 | -0.021457
87 | 109 | 2020 | Winter | Q, [%] | 0 | 0 | 0.0934% | 0.09055% | 0.0971% | 0.1227% | 0.09316% | 0.08614% | 0.1826% | 0.3567% | 0.5088% | 0.6031% | 0.5533% | 0.5314% | 0.4852% | 0.4435% | 0.4197% | 0.4281% | 0.4261% | 0.4177% | 0.4128% | 0.4275% | 0.353% | 0.2655% | 0.2217% | 0.232%
109 | 87 | 2020 | Winter | Q, [MVAr] | 0 | 0 | 0.0085717 | 0.0083086 | 0.0089138 | 0.011278 | 0.0085493 | 0.0079001 | 0.016822 | 0.03293 | 0.046996 | 0.055723 | 0.051117 | 0.049089 | 0.044816 | 0.040961 | 0.038754 | 0.039535 | 0.039348 | 0.038567 | 0.038114 | 0.03948 | 0.032584 | 0.024492 | 0.020437 | 0.021389
109 | 87 | 2020 | Winter | Q, [%] | 0 | 0 | 0.09267% | 0.08982% | 0.09636% | 0.1219% | 0.09243% | 0.08541% | 0.1819% | 0.356% | 0.5081% | 0.6024% | 0.5526% | 0.5307% | 0.4845% | 0.4428% | 0.419% | 0.4274% | 0.4254% | 0.4169% | 0.412% | 0.4268% | 0.3523% | 0.2648% | 0.2209% | 0.2312%
87 | 109 | 2020 | Winter | S, [MVA] | 0 | 0 | 0.018948 | 0.018371 | 0.019699 | 0.024885 | 0.018899 | 0.017475 | 0.037042 | 0.072368 | 0.10322 | 0.12236 | 0.11226 | 0.10781 | 0.098439 | 0.089985 | 0.088522 | 0.089713 | 0.086477 | 0.084732 | 0.083734 | 0.083319 | 0.068792 | 0.05386 | 0.044971 | 0.047059
87 | 109 | 2020 | Winter | S, [%] | 0 | 0 | 0.2048% | 0.1986% | 0.213% | 0.269% | 0.2043% | 0.1889% | 0.4005% | 0.7824% | 1.116% | 1.323% | 1.214% | 1.165% | 1.064% | 0.9728% | 0.957% | 0.9699% | 0.9349% | 0.916% | 0.9052% | 0.9007% | 0.7437% | 0.5823% | 0.4862% | 0.5087%
109 | 87 | 2020 | Winter | S, [MVA] | 0 | 0 | 0.018917 | 0.01834 | 0.019668 | 0.024854 | 0.018869 | 0.017445 | 0.037011 | 0.072337 | 0.10319 | 0.12233 | 0.11223 | 0.10778 | 0.098409 | 0.089955 | 0.088493 | 0.089684 | 0.086447 | 0.084702 | 0.083703 | 0.083287 | 0.06876 | 0.05383 | 0.04494 | 0.047028
109 | 87 | 2020 | Winter | S, [%] | 0 | 0 | 0.2045% | 0.1983% | 0.2126% | 0.2687% | 0.204% | 0.1886% | 0.4001% | 0.782% | 1.116% | 1.322% | 1.213% | 1.165% | 1.064% | 0.9725% | 0.9567% | 0.9696% | 0.9346% | 0.9157% | 0.9049% | 0.9004% | 0.7434% | 0.5819% | 0.4858% | 0.5084%
176 | 168 | 2020 | Winter | P, [MW] | 0 | 0 | 0.16489 | 0.16205 | 0.16759 | 0.16384 | 0.16284 | 0.16308 | 0.18385 | 0.20944 | 0.2241 | 0.24679 | 0.25497 | 0.25616 | 0.24553 | 0.24653 | 0.26572 | 0.26583 | 0.25703 | 0.25287 | 0.24874 | 0.22216 | 0.2184 | 0.22782 | 0.2171 | 0.18666
176 | 168 | 2020 | Winter | P, [%] | 0 | 0 | 1.783% | 1.752% | 1.812% | 1.771% | 1.76% | 1.763% | 1.988% | 2.264% | 2.423% | 2.668% | 2.756% | 2.769% | 2.654% | 2.665% | 2.873% | 2.874% | 2.779% | 2.734% | 2.689% | 2.402% | 2.361% | 2.463% | 2.347% | 2.018%
168 | 176 | 2020 | Winter | P, [MW] | 0 | 0 | -0.16489 | -0.16205 | -0.16759 | -0.16383 | -0.16284 | -0.16308 | -0.18384 | -0.20944 | -0.2241 | -0.24678 | -0.25497 | -0.25616 | -0.24552 | -0.24653 | -0.26571 | -0.26583 | -0.25703 | -0.25286 | -0.24873 | -0.22216 | -0.21839 | -0.22782 | -0.21709 | -0.18666
168 | 176 | 2020 | Winter | P, [%] | 0 | 0 | 1.783% | 1.752% | 1.812% | 1.771% | 1.76% | 1.763% | 1.987% | 2.264% | 2.423% | 2.668% | 2.756% | 2.769% | 2.654% | 2.665% | 2.873% | 2.874% | 2.779% | 2.734% | 2.689% | 2.402% | 2.361% | 2.463% | 2.347% | 2.018%
176 | 168 | 2020 | Winter | Q, [MVAr] | 0 | 0 | 0.080914 | 0.079437 | 0.082281 | 0.080971 | 0.080494 | 0.080639 | 0.091146 | 0.10344 | 0.10908 | 0.11975 | 0.12259 | 0.12344 | 0.11775 | 0.11864 | 0.12225 | 0.12285 | 0.12367 | 0.12251 | 0.1206 | 0.11319 | 0.11153 | 0.1106 | 0.10625 | 0.091418
176 | 168 | 2020 | Winter | Q, [%] | 0 | 0 | 0.8747% | 0.8588% | 0.8895% | 0.8754% | 0.8702% | 0.8718% | 0.9854% | 1.118% | 1.179% | 1.295% | 1.325% | 1.334% | 1.273% | 1.283% | 1.322% | 1.328% | 1.337% | 1.324% | 1.304% | 1.224% | 1.206% | 1.196% | 1.149% | 0.9883%
168 | 176 | 2020 | Winter | Q, [MVAr] | 0 | 0 | -0.081154 | -0.079679 | -0.082523 | -0.081213 | -0.080736 | -0.080881 | -0.091387 | -0.10368 | -0.10932 | -0.11999 | -0.12283 | -0.12367 | -0.11798 | -0.11887 | -0.12248 | -0.12309 | -0.12391 | -0.12275 | -0.12084 | -0.11343 | -0.11177 | -0.11084 | -0.10649 | -0.091659
168 | 176 | 2020 | Winter | Q, [%] | 0 | 0 | 0.8773% | 0.8614% | 0.8921% | 0.878% | 0.8728% | 0.8744% | 0.988% | 1.121% | 1.182% | 1.297% | 1.328% | 1.337% | 1.276% | 1.285% | 1.324% | 1.331% | 1.34% | 1.327% | 1.306% | 1.226% | 1.208% | 1.198% | 1.151% | 0.9909%
176 | 168 | 2020 | Winter | S, [MVA] | 0 | 0 | 0.18367 | 0.18047 | 0.1867 | 0.18275 | 0.18165 | 0.18193 | 0.2052 | 0.2336 | 0.24924 | 0.27431 | 0.28291 | 0.28435 | 0.2723 | 0.27359 | 0.29249 | 0.29285 | 0.28524 | 0.28098 | 0.27643 | 0.24934 | 0.24522 | 0.25325 | 0.2417 | 0.20784
176 | 168 | 2020 | Winter | S, [%] | 0 | 0 | 1.986% | 1.951% | 2.018% | 1.976% | 1.964% | 1.967% | 2.218% | 2.525% | 2.694% | 2.966% | 3.059% | 3.074% | 2.944% | 2.958% | 3.162% | 3.166% | 3.084% | 3.038% | 2.988% | 2.696% | 2.651% | 2.738% | 2.613% | 2.247%
168 | 176 | 2020 | Winter | S, [MVA] | 0 | 0 | 0.18378 | 0.18058 | 0.1868 | 0.18286 | 0.18176 | 0.18204 | 0.2053 | 0.2337 | 0.24934 | 0.27441 | 0.28301 | 0.28445 | 0.2724 | 0.27369 | 0.29258 | 0.29294 | 0.28534 | 0.28108 | 0.27653 | 0.24944 | 0.24533 | 0.25335 | 0.2418 | 0.20795
168 | 176 | 2020 | Winter | S, [%] | 0 | 0 | 1.987% | 1.952% | 2.019% | 1.977% | 1.965% | 1.968% | 2.22% | 2.526% | 2.696% | 2.967% | 3.06% | 3.075% | 2.945% | 2.959% | 3.163% | 3.167% | 3.085% | 3.039% | 2.99% | 2.697% | 2.652% | 2.739% | 2.614% | 2.248%
191 | 6 | 2020 | Winter | P, [MW] | 0 | 0 | 0.0068737 | 0.012323 | 0.010512 | 0.0061777 | 0.0059298 | 0.010191 | 0.021741 | 0.028455 | 0.039427 | 0.043117 | 0.042881 | 0.044785 | 0.044203 | 0.043435 | 0.045274 | 0.045486 | 0.042268 | 0.043471 | 0.04337 | 0.038878 | 0.034109 | 0.030766 | 0.02279 | 0.017513
191 | 6 | 2020 | Winter | P, [%] | 0 | 0 | 0.07431% | 0.1332% | 0.1136% | 0.06679% | 0.06411% | 0.1102% | 0.235% | 0.3076% | 0.4262% | 0.4661% | 0.4636% | 0.4842% | 0.4779% | 0.4696% | 0.4894% | 0.4917% | 0.457% | 0.47% | 0.4689% | 0.4203% | 0.3688% | 0.3326% | 0.2464% | 0.1893%
6 | 191 | 2020 | Winter | P, [MW] | 0 | 0 | -0.0068737 | -0.012323 | -0.010512 | -0.0061777 | -0.0059298 | -0.010191 | -0.021741 | -0.028455 | -0.039427 | -0.043117 | -0.042881 | -0.044785 | -0.044203 | -0.043435 | -0.045274 | -0.045486 | -0.042268 | -0.043471 | -0.04337 | -0.038878 | -0.034109 | -0.030766 | -0.02279 | -0.017513
6 | 191 | 2020 | Winter | P, [%] | 0 | 0 | 0.07431% | 0.1332% | 0.1136% | 0.06679% | 0.06411% | 0.1102% | 0.235% | 0.3076% | 0.4262% | 0.4661% | 0.4636% | 0.4842% | 0.4779% | 0.4696% | 0.4894% | 0.4917% | 0.4569% | 0.47% | 0.4689% | 0.4203% | 0.3688% | 0.3326% | 0.2464% | 0.1893%
191 | 6 | 2020 | Winter | Q, [MVAr] | 0 | 0 | 0.003413 | 0.0062047 | 0.0052762 | 0.0030558 | 0.0029288 | 0.0051123 | 0.01103 | 0.01447 | 0.020091 | 0.02198 | 0.021859 | 0.022837 | 0.022537 | 0.022143 | 0.021987 | 0.022362 | 0.021529 | 0.022163 | 0.022114 | 0.020857 | 0.018285 | 0.015655 | 0.011567 | 0.0088634
191 | 6 | 2020 | Winter | Q, [%] | 0 | 0 | 0.0369% | 0.06708% | 0.05704% | 0.03304% | 0.03166% | 0.05527% | 0.1192% | 0.1564% | 0.2172% | 0.2376% | 0.2363% | 0.2469% | 0.2436% | 0.2394% | 0.2377% | 0.2418% | 0.2327% | 0.2396% | 0.2391% | 0.2255% | 0.1977% | 0.1692% | 0.1251% | 0.09582%
6 | 191 | 2020 | Winter | Q, [MVAr] | 0 | 0 | -0.0035215 | -0.0063134 | -0.0053851 | -0.0031648 | -0.0030378 | -0.0052211 | -0.011138 | -0.014578 | -0.020198 | -0.022087 | -0.021965 | -0.022943 | -0.022644 | -0.02225 | -0.022093 | -0.022468 | -0.021635 | -0.02227 | -0.022221 | -0.020965 | -0.018393 | -0.015763 | -0.011676 | -0.0089718
6 | 191 | 2020 | Winter | Q, [%] | 0 | 0 | 0.03807% | 0.06825% | 0.05822% | 0.03421% | 0.03284% | 0.05644% | 0.1204% | 0.1576% | 0.2184% | 0.2388% | 0.2375% | 0.248% | 0.2448% | 0.2405% | 0.2388% | 0.2429% | 0.2339% | 0.2408% | 0.2402% | 0.2266% | 0.1988% | 0.1704% | 0.1262% | 0.09699%
191 | 6 | 2020 | Winter | S, [MVA] | 0 | 0 | 0.0076744 | 0.013797 | 0.011761 | 0.0068922 | 0.0066136 | 0.011402 | 0.024379 | 0.031923 | 0.04425 | 0.048396 | 0.048131 | 0.050271 | 0.049616 | 0.048754 | 0.05033 | 0.050685 | 0.047435 | 0.048795 | 0.048683 | 0.04412 | 0.038701 | 0.03452 | 0.025558 | 0.019628
191 | 6 | 2020 | Winter | S, [%] | 0 | 0 | 0.08297% | 0.1492% | 0.1272% | 0.07451% | 0.0715% | 0.1233% | 0.2636% | 0.3451% | 0.4784% | 0.5232% | 0.5203% | 0.5435% | 0.5364% | 0.5271% | 0.5441% | 0.5479% | 0.5128% | 0.5275% | 0.5263% | 0.477% | 0.4184% | 0.3732% | 0.2763% | 0.2122%
6 | 191 | 2020 | Winter | S, [MVA] | 0 | 0 | 0.0077233 | 0.013846 | 0.011811 | 0.0069412 | 0.0066626 | 0.011451 | 0.024428 | 0.031972 | 0.044299 | 0.048445 | 0.048179 | 0.05032 | 0.049665 | 0.048803 | 0.050377 | 0.050732 | 0.047483 | 0.048844 | 0.048731 | 0.044171 | 0.038752 | 0.03457 | 0.025607 | 0.019677
6 | 191 | 2020 | Winter | S, [%] | 0 | 0 | 0.08349% | 0.1497% | 0.1277% | 0.07504% | 0.07203% | 0.1238% | 0.2641% | 0.3456% | 0.4789% | 0.5237% | 0.5209% | 0.544% | 0.5369% | 0.5276% | 0.5446% | 0.5485% | 0.5133% | 0.528% | 0.5268% | 0.4775% | 0.4189% | 0.3737% | 0.2768% | 0.2127%
162 | 132 | 2020 | Winter | P, [MW] | 0 | 0 | 0.89293 | 0.87009 | 0.876 | 0.85985 | 0.88094 | 0.87606 | 0.91045 | 0.92599 | 1.0376 | 1.1672 | 1.2151 | 1.2542 | 1.1802 | 1.1579 | 1.2851 | 1.2749 | 1.202 | 1.148 | 1.0874 | 0.99045 | 0.94796 | 0.99218 | 0.90961 | 0.88876
162 | 132 | 2020 | Winter | P, [%] | 0 | 0 | 4.879% | 4.755% | 4.787% | 4.699% | 4.814% | 4.787% | 4.975% | 5.06% | 5.67% | 6.378% | 6.64% | 6.853% | 6.449% | 6.327% | 7.022% | 6.967% | 6.568% | 6.273% | 5.942% | 5.412% | 5.18% | 5.422% | 4.971% | 4.857%
132 | 162 | 2020 | Winter | P, [MW] | 0 | 0 | -0.89292 | -0.87008 | -0.87599 | -0.85984 | -0.88093 | -0.87605 | -0.91044 | -0.92597 | -1.0376 | -1.1672 | -1.2151 | -1.2542 | -1.1802 | -1.1579 | -1.285 | -1.2749 | -1.202 | -1.148 | -1.0874 | -0.99043 | -0.94795 | -0.99217 | -0.9096 | -0.88875
132 | 162 | 2020 | Winter | P, [%] | 0 | 0 | 4.879% | 4.755% | 4.787% | 4.699% | 4.814% | 4.787% | 4.975% | 5.06% | 5.67% | 6.378% | 6.64% | 6.853% | 6.449% | 6.327% | 7.022% | 6.967% | 6.568% | 6.273% | 5.942% | 5.412% | 5.18% | 5.422% | 4.97% | 4.857%
162 | 132 | 2020 | Winter | Q, [MVAr] | 0 | 0 | 0.40808 | 0.39661 | 0.39992 | 0.39198 | 0.40276 | 0.40035 | 0.41828 | 0.42652 | 0.48346 | 0.54984 | 0.5743 | 0.59449 | 0.55619 | 0.54473 | 0.58071 | 0.58442 | 0.567 | 0.53965 | 0.5074 | 0.48308 | 0.4595 | 0.45634 | 0.41435 | 0.40448
162 | 132 | 2020 | Winter | Q, [%] | 0 | 0 | 2.23% | 2.167% | 2.185% | 2.142% | 2.201% | 2.188% | 2.286% | 2.331% | 2.642% | 3.005% | 3.138% | 3.249% | 3.039% | 2.977% | 3.173% | 3.194% | 3.098% | 2.949% | 2.773% | 2.64% | 2.511% | 2.494% | 2.264% | 2.21%
132 | 162 | 2020 | Winter | Q, [MVAr] | 0 | 0 | -0.4082 | -0.39673 | -0.40004 | -0.3921 | -0.40288 | -0.40047 | -0.41839 | -0.42664 | -0.48357 | -0.54995 | -0.5744 | -0.59458 | -0.5563 | -0.54483 | -0.5808 | -0.58452 | -0.5671 | -0.53975 | -0.50751 | -0.48319 | -0.45962 | -0.45645 | -0.41447 | -0.40459
132 | 162 | 2020 | Winter | Q, [%] | 0 | 0 | 2.231% | 2.168% | 2.186% | 2.143% | 2.202% | 2.188% | 2.286% | 2.331% | 2.642% | 3.005% | 3.139% | 3.249% | 3.04% | 2.977% | 3.174% | 3.194% | 3.099% | 2.949% | 2.773% | 2.64% | 2.512% | 2.494% | 2.265% | 2.211%
162 | 132 | 2020 | Winter | S, [MVA] | 0 | 0 | 0.98176 | 0.95622 | 0.96297 | 0.94498 | 0.96865 | 0.9632 | 1.0019 | 1.0195 | 1.1447 | 1.2903 | 1.344 | 1.3879 | 1.3047 | 1.2797 | 1.4102 | 1.4025 | 1.329 | 1.2685 | 1.2 | 1.102 | 1.0535 | 1.0921 | 0.99954 | 0.97647
162 | 132 | 2020 | Winter | S, [%] | 0 | 0 | 5.365% | 5.225% | 5.262% | 5.164% | 5.293% | 5.263% | 5.475% | 5.571% | 6.255% | 7.051% | 7.344% | 7.584% | 7.129% | 6.993% | 7.706% | 7.664% | 7.262% | 6.932% | 6.557% | 6.022% | 5.757% | 5.968% | 5.462% | 5.336%
132 | 162 | 2020 | Winter | S, [MVA] | 0 | 0 | 0.9818 | 0.95626 | 0.96301 | 0.94503 | 0.96869 | 0.96324 | 1.002 | 1.0195 | 1.1447 | 1.2903 | 1.3441 | 1.388 | 1.3047 | 1.2797 | 1.4102 | 1.4025 | 1.3291 | 1.2686 | 1.2 | 1.102 | 1.0535 | 1.0921 | 0.99958 | 0.97651
132 | 162 | 2020 | Winter | S, [%] | 0 | 0 | 5.365% | 5.225% | 5.262% | 5.164% | 5.293% | 5.264% | 5.475% | 5.571% | 6.255% | 7.051% | 7.345% | 7.585% | 7.129% | 6.993% | 7.706% | 7.664% | 7.263% | 6.932% | 6.557% | 6.022% | 5.757% | 5.968% | 5.462% | 5.336%
105 | 107 | 2020 | Winter | P, [MW] | 0 | 0 | -0.0027086 | -0.0021676 | -0.0021004 | -0.0020169 | -0.0018281 | -0.0019609 | -0.001909 | -0.0019415 | -0.001875 | -0.001946 | -0.0021478 | -0.0021413 | -0.0024297 | -0.0023356 | -0.0022068 | -0.0022168 | -0.0021998 | -0.0022838 | -0.0030592 | -0.003691 | -0.0038631 | -0.0037642 | -0.0032776 | -0.0029145
105 | 107 | 2020 | Winter | P, [%] | 0 | 0 | 0.02928% | 0.02343% | 0.02271% | 0.0218% | 0.01976% | 0.0212% | 0.02064% | 0.02099% | 0.02027% | 0.02104% | 0.02322% | 0.02315% | 0.02627% | 0.02525% | 0.02386% | 0.02397% | 0.02378% | 0.02469% | 0.03307% | 0.0399% | 0.04176% | 0.04069% | 0.03543% | 0.03151%
107 | 105 | 2020 | Winter | P, [MW] | 0 | 0 | 0.0027086 | 0.0021676 | 0.0021004 | 0.0020169 | 0.0018281 | 0.0019609 | 0.001909 | 0.0019415 | 0.001875 | 0.001946 | 0.0021478 | 0.0021413 | 0.0024297 | 0.0023356 | 0.0022068 | 0.0022168 | 0.0021998 | 0.0022838 | 0.0030592 | 0.003691 | 0.0038631 | 0.0037642 | 0.0032776 | 0.0029145
107 | 105 | 2020 | Winter | P, [%] | 0 | 0 | 0.02928% | 0.02343% | 0.02271% | 0.0218% | 0.01976% | 0.0212% | 0.02064% | 0.02099% | 0.02027% | 0.02104% | 0.02322% | 0.02315% | 0.02627% | 0.02525% | 0.02386% | 0.02397% | 0.02378% | 0.02469% | 0.03307% | 0.0399% | 0.04176% | 0.04069% | 0.03543% | 0.03151%
105 | 107 | 2020 | Winter | Q, [MVAr] | 0 | 0 | -0.0013876 | -0.0011104 | -0.0010759 | -0.0010331 | -0.00093639 | -0.0010044 | -0.00097805 | -0.00099461 | -0.00095959 | -0.00098557 | -0.0010872 | -0.0010962 | -0.0012383 | -0.0011859 | -0.0010781 | -0.001085 | -0.0010779 | -0.0011682 | -0.0015682 | -0.0019881 | -0.00208 | -0.0019289 | -0.0016788 | -0.0014928
105 | 107 | 2020 | Winter | Q, [%] | 0 | 0 | 0.015% | 0.012% | 0.01163% | 0.01117% | 0.01012% | 0.01086% | 0.01057% | 0.01075% | 0.01037% | 0.01065% | 0.01175% | 0.01185% | 0.01339% | 0.01282% | 0.01165% | 0.01173% | 0.01165% | 0.01263% | 0.01695% | 0.02149% | 0.02249% | 0.02085% | 0.01815% | 0.01614%
107 | 105 | 2020 | Winter | Q, [MVAr] | 0 | 0 | 0.0013601 | 0.0010828 | 0.0010483 | 0.0010055 | 0.00090872 | 0.0009768 | 0.00095049 | 0.00096715 | 0.00093232 | 0.00095843 | 0.0010601 | 0.0010692 | 0.0012112 | 0.0011588 | 0.0010511 | 0.001058 | 0.0010508 | 0.001141 | 0.001541 | 0.0019608 | 0.0020526 | 0.0019015 | 0.0016513 | 0.0014653
107 | 105 | 2020 | Winter | Q, [%] | 0 | 0 | 0.0147% | 0.01171% | 0.01133% | 0.01087% | 0.009824% | 0.01056% | 0.01028% | 0.01046% | 0.01008% | 0.01036% | 0.01146% | 0.01156% | 0.01309% | 0.01253% | 0.01136% | 0.01144% | 0.01136% | 0.01234% | 0.01666% | 0.0212% | 0.02219% | 0.02056% | 0.01785% | 0.01584%
105 | 107 | 2020 | Winter | S, [MVA] | 0 | 0 | 0.0030434 | 0.0024355 | 0.0023599 | 0.0022661 | 0.002054 | 0.0022032 | 0.002145 | 0.0021814 | 0.0021063 | 0.0021813 | 0.0024073 | 0.0024056 | 0.0027271 | 0.0026194 | 0.0024561 | 0.0024681 | 0.0024497 | 0.0025652 | 0.0034377 | 0.0041924 | 0.0043875 | 0.0042296 | 0.0036825 | 0.0032746
105 | 107 | 2020 | Winter | S, [%] | 0 | 0 | 0.0329% | 0.02633% | 0.02551% | 0.0245% | 0.02221% | 0.02382% | 0.02319% | 0.02358% | 0.02277% | 0.02358% | 0.02602% | 0.02601% | 0.02948% | 0.02832% | 0.02655% | 0.02668% | 0.02648% | 0.02773% | 0.03716% | 0.04532% | 0.04743% | 0.04573% | 0.03981% | 0.0354%
107 | 105 | 2020 | Winter | S, [MVA] | 0 | 0 | 0.0030309 | 0.002423 | 0.0023475 | 0.0022537 | 0.0020415 | 0.0021907 | 0.0021326 | 0.002169 | 0.002094 | 0.0021692 | 0.0023952 | 0.0023934 | 0.0027149 | 0.0026073 | 0.0024443 | 0.0024563 | 0.0024379 | 0.002553 | 0.0034254 | 0.0041795 | 0.0043746 | 0.0042172 | 0.0036701 | 0.0032621
107 | 105 | 2020 | Winter | S, [%] | 0 | 0 | 0.03277% | 0.02619% | 0.02538% | 0.02436% | 0.02207% | 0.02368% | 0.02305% | 0.02345% | 0.02264% | 0.02345% | 0.02589% | 0.02587% | 0.02935% | 0.02819% | 0.02643% | 0.02655% | 0.02636% | 0.0276% | 0.03703% | 0.04518% | 0.04729% | 0.04559% | 0.03968% | 0.03527%
184 | 124 | 2020 | Winter | P, [MW] | 0 | 0 | 0.13052 | 0.1282 | 0.13513 | 0.14056 | 0.13011 | 0.153 | 0.24169 | 0.37733 | 0.5418 | 0.63198 | 0.66924 | 0.67813 | 0.58491 | 0.55927 | 0.59302 | 0.57531 | 0.55328 | 0.51964 | 0.42051 | 0.38317 | 0.36469 | 0.30407 | 0.2226 | 0.19842
184 | 124 | 2020 | Winter | P, [%] | 0 | 0 | 1.411% | 1.386% | 1.461% | 1.52% | 1.407% | 1.654% | 2.613% | 4.079% | 5.857% | 6.832% | 7.235% | 7.331% | 6.323% | 6.046% | 6.411% | 6.22% | 5.981% | 5.618% | 4.546% | 4.142% | 3.943% | 3.287% | 2.407% | 2.145%
124 | 184 | 2020 | Winter | P, [MW] | 0 | 0 | -0.13052 | -0.1282 | -0.13513 | -0.14056 | -0.1301 | -0.153 | -0.24169 | -0.37732 | -0.54177 | -0.63194 | -0.6692 | -0.67809 | -0.58488 | -0.55924 | -0.59298 | -0.57528 | -0.55325 | -0.51962 | -0.42049 | -0.38315 | -0.36468 | -0.30406 | -0.2226 | -0.19842
124 | 184 | 2020 | Winter | P, [%] | 0 | 0 | 1.411% | 1.386% | 1.461% | 1.52% | 1.407% | 1.654% | 2.613% | 4.079% | 5.857% | 6.832% | 7.235% | 7.331% | 6.323% | 6.046% | 6.411% | 6.219% | 5.981% | 5.617% | 4.546% | 4.142% | 3.942% | 3.287% | 2.406% | 2.145%
184 | 124 | 2020 | Winter | Q, [MVAr] | 0 | 0 | 0.060129 | 0.058791 | 0.062285 | 0.064958 | 0.059646 | 0.07136 | 0.11695 | 0.1861 | 0.26849 | 0.31373 | 0.33287 | 0.33793 | 0.2908 | 0.27827 | 0.28347 | 0.27994 | 0.27556 | 0.25864 | 0.20781 | 0.19905 | 0.18886 | 0.14804 | 0.10636 | 0.094595
184 | 124 | 2020 | Winter | Q, [%] | 0 | 0 | 0.65% | 0.6356% | 0.6734% | 0.7023% | 0.6448% | 0.7715% | 1.264% | 2.012% | 2.903% | 3.392% | 3.599% | 3.653% | 3.144% | 3.008% | 3.065% | 3.026% | 2.979% | 2.796% | 2.247% | 2.152% | 2.042% | 1.6% | 1.15% | 1.023%
124 | 184 | 2020 | Winter | Q, [MVAr] | 0 | 0 | -0.060413 | -0.059076 | -0.062571 | -0.065244 | -0.059932 | -0.071646 | -0.11724 | -0.18638 | -0.26876 | -0.314 | -0.33312 | -0.33819 | -0.29107 | -0.27853 | -0.28373 | -0.2802 | -0.27583 | -0.2589 | -0.20808 | -0.19932 | -0.18914 | -0.14832 | -0.10664 | -0.094879
124 | 184 | 2020 | Winter | Q, [%] | 0 | 0 | 0.6531% | 0.6387% | 0.6764% | 0.7053% | 0.6479% | 0.7745% | 1.267% | 2.015% | 2.905% | 3.395% | 3.601% | 3.656% | 3.147% | 3.011% | 3.067% | 3.029% | 2.982% | 2.799% | 2.25% | 2.155% | 2.045% | 1.603% | 1.153% | 1.026%
184 | 124 | 2020 | Winter | S, [MVA] | 0 | 0 | 0.1437 | 0.14104 | 0.1488 | 0.15484 | 0.14313 | 0.16883 | 0.2685 | 0.42073 | 0.60468 | 0.70557 | 0.74745 | 0.75767 | 0.65321 | 0.62467 | 0.65728 | 0.6398 | 0.6181 | 0.58045 | 0.46905 | 0.43178 | 0.41069 | 0.33819 | 0.24671 | 0.21982
184 | 124 | 2020 | Winter | S, [%] | 0 | 0 | 1.554% | 1.525% | 1.609% | 1.674% | 1.547% | 1.825% | 2.903% | 4.548% | 6.537% | 7.628% | 8.081% | 8.191% | 7.062% | 6.753% | 7.106% | 6.917% | 6.682% | 6.275% | 5.071% | 4.668% | 4.44% | 3.656% | 2.667% | 2.376%
124 | 184 | 2020 | Winter | S, [MVA] | 0 | 0 | 0.14382 | 0.14116 | 0.14891 | 0.15496 | 0.14324 | 0.16895 | 0.26862 | 0.42084 | 0.60477 | 0.70565 | 0.74753 | 0.75774 | 0.6533 | 0.62476 | 0.65737 | 0.63989 | 0.61819 | 0.58055 | 0.46916 | 0.4319 | 0.41081 | 0.3383 | 0.24683 | 0.21994
124 | 184 | 2020 | Winter | S, [%] | 0 | 0 | 1.555% | 1.526% | 1.61% | 1.675% | 1.549% | 1.826% | 2.904% | 4.55% | 6.538% | 7.629% | 8.081% | 8.192% | 7.063% | 6.754% | 7.107% | 6.918% | 6.683% | 6.276% | 5.072% | 4.669% | 4.441% | 3.657% | 2.668% | 2.378%
120 | 113 | 2020 | Winter | P, [MW] | 0 | 0 | -0.78957 | -0.79226 | -0.78135 | -0.77862 | -0.77745 | -0.76769 | -0.80552 | -0.83502 | -0.83115 | -0.84102 | -0.84557 | -0.84858 | -0.84004 | -0.83669 | -0.88111 | -0.85571 | -0.78056 | -0.76994 | -0.77972 | -0.73978 | -0.68852 | -0.70707 | -0.70077 | -0.71404
120 | 113 | 2020 | Winter | P, [%] | 0 | 0 | 8.536% | 8.565% | 8.447% | 8.418% | 8.405% | 8.299% | 8.708% | 9.027% | 8.985% | 9.092% | 9.141% | 9.174% | 9.081% | 9.045% | 9.526% | 9.251% | 8.438% | 8.324% | 8.429% | 7.998% | 7.443% | 7.644% | 7.576% | 7.719%
113 | 120 | 2020 | Winter | P, [MW] | 0 | 0 | 0.7896 | 0.79229 | 0.78138 | 0.77866 | 0.77748 | 0.76772 | 0.80555 | 0.83505 | 0.83119 | 0.84106 | 0.84561 | 0.84861 | 0.84008 | 0.83672 | 0.88115 | 0.85575 | 0.78059 | 0.76997 | 0.77975 | 0.7398 | 0.68855 | 0.7071 | 0.70079 | 0.71406
113 | 120 | 2020 | Winter | P, [%] | 0 | 0 | 8.536% | 8.565% | 8.447% | 8.418% | 8.405% | 8.3% | 8.709% | 9.028% | 8.986% | 9.093% | 9.142% | 9.174% | 9.082% | 9.046% | 9.526% | 9.251% | 8.439% | 8.324% | 8.43% | 7.998% | 7.444% | 7.644% | 7.576% | 7.72%
120 | 113 | 2020 | Winter | Q, [MVAr] | 0 | 0 | -0.39856 | -0.39993 | -0.39433 | -0.39293 | -0.39232 | -0.38733 | -0.40673 | -0.42186 | -0.41992 | -0.425 | -0.42734 | -0.4289 | -0.42451 | -0.42278 | -0.42409 | -0.41561 | -0.394 | -0.38859 | -0.39358 | -0.39303 | -0.36538 | -0.35632 | -0.35307 | -0.35987
120 | 113 | 2020 | Winter | Q, [%] | 0 | 0 | 4.309% | 4.324% | 4.263% | 4.248% | 4.241% | 4.187% | 4.397% | 4.561% | 4.54% | 4.595% | 4.62% | 4.637% | 4.589% | 4.571% | 4.585% | 4.493% | 4.259% | 4.201% | 4.255% | 4.249% | 3.95% | 3.852% | 3.817% | 3.89%
113 | 120 | 2020 | Winter | Q, [MVAr] | 0 | 0 | 0.39841 | 0.39978 | 0.39418 | 0.39278 | 0.39218 | 0.38718 | 0.40658 | 0.42172 | 0.41978 | 0.42486 | 0.4272 | 0.42876 | 0.42437 | 0.42264 | 0.42395 | 0.41547 | 0.39386 | 0.38844 | 0.39344 | 0.39289 | 0.36523 | 0.35617 | 0.35292 | 0.35972
113 | 120 | 2020 | Winter | Q, [%] | 0 | 0 | 4.307% | 4.322% | 4.261% | 4.246% | 4.24% | 4.186% | 4.395% | 4.559% | 4.538% | 4.593% | 4.618% | 4.635% | 4.588% | 4.569% | 4.583% | 4.492% | 4.258% | 4.199% | 4.253% | 4.247% | 3.948% | 3.851% | 3.815% | 3.889%
120 | 113 | 2020 | Winter | S, [MVA] | 0 | 0 | 0.88446 | 0.88747 | 0.87521 | 0.87215 | 0.87083 | 0.85987 | 0.90238 | 0.93553 | 0.93121 | 0.94231 | 0.94743 | 0.95081 | 0.94121 | 0.93744 | 0.97786 | 0.9513 | 0.87436 | 0.86245 | 0.87343 | 0.8377 | 0.77946 | 0.79178 | 0.78469 | 0.7996
120 | 113 | 2020 | Winter | S, [%] | 0 | 0 | 9.562% | 9.594% | 9.462% | 9.429% | 9.414% | 9.296% | 9.755% | 10.11% | 10.07% | 10.19% | 10.24% | 10.28% | 10.18% | 10.13% | 10.57% | 10.28% | 9.453% | 9.324% | 9.442% | 9.056% | 8.427% | 8.56% | 8.483% | 8.644%
113 | 120 | 2020 | Winter | S, [MVA] | 0 | 0 | 0.88442 | 0.88744 | 0.87518 | 0.87211 | 0.87079 | 0.85983 | 0.90234 | 0.9355 | 0.93118 | 0.94228 | 0.9474 | 0.95078 | 0.94118 | 0.93741 | 0.97784 | 0.95127 | 0.87433 | 0.86241 | 0.87339 | 0.83766 | 0.77941 | 0.79174 | 0.78464 | 0.79955
113 | 120 | 2020 | Winter | S, [%] | 0 | 0 | 9.561% | 9.594% | 9.461% | 9.428% | 9.414% | 9.295% | 9.755% | 10.11% | 10.07% | 10.19% | 10.24% | 10.28% | 10.17% | 10.13% | 10.57% | 10.28% | 9.452% | 9.323% | 9.442% | 9.056% | 8.426% | 8.559% | 8.483% | 8.644%
124 | 107 | 2020 | Winter | P, [MW] | 0 | 0 | 0.033225 | 0.032562 | 0.033933 | 0.043105 | 0.037417 | 0.053903 | 0.10972 | 0.17932 | 0.23154 | 0.26806 | 0.30507 | 0.30813 | 0.25354 | 0.24163 | 0.26776 | 0.25817 | 0.24386 | 0.2516 | 0.20154 | 0.18769 | 0.19702 | 0.14663 | 0.094495 | 0.067563
124 | 107 | 2020 | Winter | P, [%] | 0 | 0 | 0.3592% | 0.352% | 0.3668% | 0.466% | 0.4045% | 0.5827% | 1.186% | 1.939% | 2.503% | 2.898% | 3.298% | 3.331% | 2.741% | 2.612% | 2.895% | 2.791% | 2.636% | 2.72% | 2.179% | 2.029% | 2.13% | 1.585% | 1.022% | 0.7304%
107 | 124 | 2020 | Winter | P, [MW] | 0 | 0 | -0.033225 | -0.032562 | -0.033933 | -0.043105 | -0.037417 | -0.053903 | -0.10972 | -0.17932 | -0.23154 | -0.26806 | -0.30507 | -0.30813 | -0.25354 | -0.24163 | -0.26776 | -0.25817 | -0.24386 | -0.25159 | -0.20154 | -0.18769 | -0.19701 | -0.14663 | -0.094494 | -0.067563
107 | 124 | 2020 | Winter | P, [%] | 0 | 0 | 0.3592% | 0.352% | 0.3668% | 0.466% | 0.4045% | 0.5827% | 1.186% | 1.939% | 2.503% | 2.898% | 3.298% | 3.331% | 2.741% | 2.612% | 2.895% | 2.791% | 2.636% | 2.72% | 2.179% | 2.029% | 2.13% | 1.585% | 1.022% | 0.7304%
124 | 107 | 2020 | Winter | Q, [MVAr] | 0 | 0 | 0.015508 | 0.015027 | 0.015682 | 0.020279 | 0.017409 | 0.025834 | 0.054568 | 0.089863 | 0.11472 | 0.13248 | 0.15147 | 0.1535 | 0.12619 | 0.1207 | 0.12805 | 0.12603 | 0.12231 | 0.12646 | 0.10077 | 0.098828 | 0.10365 | 0.07257 | 0.045946 | 0.032777
124 | 107 | 2020 | Winter | Q, [%] | 0 | 0 | 0.1677% | 0.1625% | 0.1695% | 0.2192% | 0.1882% | 0.2793% | 0.5899% | 0.9715% | 1.24% | 1.432% | 1.638% | 1.659% | 1.364% | 1.305% | 1.384% | 1.362% | 1.322% | 1.367% | 1.089% | 1.068% | 1.121% | 0.7845% | 0.4967% | 0.3543%
107 | 124 | 2020 | Winter | Q, [MVAr] | 0 | 0 | -0.015591 | -0.015109 | -0.015764 | -0.020362 | -0.017492 | -0.025917 | -0.05465 | -0.089945 | -0.1148 | -0.13256 | -0.15155 | -0.15358 | -0.12627 | -0.12078 | -0.12813 | -0.12611 | -0.12239 | -0.12654 | -0.10085 | -0.09891 | -0.10373 | -0.072652 | -0.046028 | -0.032859
107 | 124 | 2020 | Winter | Q, [%] | 0 | 0 | 0.1685% | 0.1633% | 0.1704% | 0.2201% | 0.1891% | 0.2802% | 0.5908% | 0.9724% | 1.241% | 1.433% | 1.638% | 1.66% | 1.365% | 1.306% | 1.385% | 1.363% | 1.323% | 1.368% | 1.09% | 1.069% | 1.121% | 0.7854% | 0.4976% | 0.3552%
124 | 107 | 2020 | Winter | S, [MVA] | 0 | 0 | 0.036666 | 0.035862 | 0.037382 | 0.047637 | 0.041268 | 0.059774 | 0.12254 | 0.20058 | 0.2584 | 0.29901 | 0.34061 | 0.34425 | 0.28321 | 0.2701 | 0.2968 | 0.28729 | 0.27282 | 0.28159 | 0.22533 | 0.21212 | 0.22262 | 0.16361 | 0.10507 | 0.075094
124 | 107 | 2020 | Winter | S, [%] | 0 | 0 | 0.3964% | 0.3877% | 0.4041% | 0.515% | 0.4461% | 0.6462% | 1.325% | 2.168% | 2.794% | 3.233% | 3.682% | 3.722% | 3.062% | 2.92% | 3.209% | 3.106% | 2.949% | 3.044% | 2.436% | 2.293% | 2.407% | 1.769% | 1.136% | 0.8118%
107 | 124 | 2020 | Winter | S, [MVA] | 0 | 0 | 0.036701 | 0.035897 | 0.037416 | 0.047672 | 0.041303 | 0.05981 | 0.12257 | 0.20061 | 0.25844 | 0.29904 | 0.34064 | 0.34429 | 0.28324 | 0.27013 | 0.29683 | 0.28732 | 0.27285 | 0.28162 | 0.22536 | 0.21216 | 0.22265 | 0.16364 | 0.10511 | 0.07513
107 | 124 | 2020 | Winter | S, [%] | 0 | 0 | 0.3968% | 0.3881% | 0.4045% | 0.5154% | 0.4465% | 0.6466% | 1.325% | 2.169% | 2.794% | 3.233% | 3.683% | 3.722% | 3.062% | 2.92% | 3.209% | 3.106% | 2.95% | 3.045% | 2.436% | 2.294% | 2.407% | 1.769% | 1.136% | 0.8122%
164 | 119 | 2020 | Winter | P, [MW] | 0 | 0 | -0.64447 | -0.60154 | -0.57075 | -0.5608 | -0.5404 | -0.52588 | -0.49378 | -0.49452 | -0.48376 | -0.51806 | -0.55472 | -0.61083 | -0.62726 | -0.6385 | -0.68033 | -0.65464 | -0.62172 | -0.62698 | -0.63935 | -0.5446 | -0.54292 | -0.57793 | -0.57186 | -0.56756
164 | 119 | 2020 | Winter | P, [%] | 0 | 0 | 6.967% | 6.503% | 6.17% | 6.063% | 5.842% | 5.685% | 5.338% | 5.346% | 5.23% | 5.601% | 5.997% | 6.604% | 6.781% | 6.903% | 7.355% | 7.077% | 6.721% | 6.778% | 6.912% | 5.888% | 5.869% | 6.248% | 6.182% | 6.136%
119 | 164 | 2020 | Winter | P, [MW] | 0 | 0 | 0.6445 | 0.60156 | 0.57078 | 0.56083 | 0.54042 | 0.5259 | 0.49379 | 0.49454 | 0.48377 | 0.51808 | 0.55474 | 0.61086 | 0.62729 | 0.63853 | 0.68036 | 0.65467 | 0.62174 | 0.627 | 0.63937 | 0.54462 | 0.54294 | 0.57796 | 0.57188 | 0.56758
119 | 164 | 2020 | Winter | P, [%] | 0 | 0 | 6.968% | 6.503% | 6.171% | 6.063% | 5.842% | 5.685% | 5.338% | 5.346% | 5.23% | 5.601% | 5.997% | 6.604% | 6.781% | 6.903% | 7.355% | 7.077% | 6.722% | 6.778% | 6.912% | 5.888% | 5.87% | 6.248% | 6.183% | 6.136%
164 | 119 | 2020 | Winter | Q, [MVAr] | 0 | 0 | -0.32601 | -0.30401 | -0.28823 | -0.28313 | -0.27268 | -0.26524 | -0.24881 | -0.2492 | -0.24372 | -0.2612 | -0.27925 | -0.30886 | -0.31725 | -0.32297 | -0.32787 | -0.32089 | -0.31315 | -0.31711 | -0.32344 | -0.28956 | -0.28864 | -0.29194 | -0.28882 | -0.28661
164 | 119 | 2020 | Winter | Q, [%] | 0 | 0 | 3.524% | 3.287% | 3.116% | 3.061% | 2.948% | 2.867% | 2.69% | 2.694% | 2.635% | 2.824% | 3.019% | 3.339% | 3.43% | 3.492% | 3.545% | 3.469% | 3.385% | 3.428% | 3.497% | 3.13% | 3.12% | 3.156% | 3.122% | 3.098%
119 | 164 | 2020 | Winter | Q, [MVAr] | 0 | 0 | 0.32582 | 0.30382 | 0.28804 | 0.28294 | 0.27248 | 0.26504 | 0.24861 | 0.249 | 0.24352 | 0.26101 | 0.27906 | 0.30867 | 0.31706 | 0.32278 | 0.32769 | 0.3207 | 0.31296 | 0.31692 | 0.32325 | 0.28936 | 0.28844 | 0.29175 | 0.28863 | 0.28641
119 | 164 | 2020 | Winter | Q, [%] | 0 | 0 | 3.522% | 3.285% | 3.114% | 3.059% | 2.946% | 2.865% | 2.688% | 2.692% | 2.633% | 2.822% | 3.017% | 3.337% | 3.428% | 3.49% | 3.543% | 3.467% | 3.383% | 3.426% | 3.495% | 3.128% | 3.118% | 3.154% | 3.12% | 3.096%
164 | 119 | 2020 | Winter | S, [MVA] | 0 | 0 | 0.72223 | 0.674 | 0.63941 | 0.62822 | 0.6053 | 0.58898 | 0.55292 | 0.55376 | 0.54168 | 0.58018 | 0.62104 | 0.68448 | 0.70292 | 0.71554 | 0.75522 | 0.72905 | 0.69613 | 0.70261 | 0.7165 | 0.61679 | 0.61488 | 0.64749 | 0.64066 | 0.63582
164 | 119 | 2020 | Winter | S, [%] | 0 | 0 | 7.808% | 7.286% | 6.912% | 6.792% | 6.544% | 6.367% | 5.978% | 5.987% | 5.856% | 6.272% | 6.714% | 7.4% | 7.599% | 7.736% | 8.164% | 7.882% | 7.526% | 7.596% | 7.746% | 6.668% | 6.647% | 7% | 6.926% | 6.874%
119 | 164 | 2020 | Winter | S, [MVA] | 0 | 0 | 0.72217 | 0.67393 | 0.63934 | 0.62815 | 0.60522 | 0.58891 | 0.55285 | 0.55369 | 0.54161 | 0.58011 | 0.62098 | 0.68441 | 0.70286 | 0.71548 | 0.75516 | 0.729 | 0.69607 | 0.70254 | 0.71644 | 0.61672 | 0.6148 | 0.64742 | 0.64059 | 0.63575
119 | 164 | 2020 | Winter | S, [%] | 0 | 0 | 7.807% | 7.286% | 6.912% | 6.791% | 6.543% | 6.367% | 5.977% | 5.986% | 5.855% | 6.272% | 6.713% | 7.399% | 7.599% | 7.735% | 8.164% | 7.881% | 7.525% | 7.595% | 7.745% | 6.667% | 6.647% | 6.999% | 6.925% | 6.873%
2 | 1 | 2020 | Winter | P, [MW] | 0 | 0 | 22.8524 | 22.5459 | 22.2585 | 22.0398 | 21.9902 | 22.1509 | 22.7393 | 23.37 | 24.7058 | 25.4968 | 25.8216 | 26.3843 | 26.025 | 25.7363 | 27.6054 | 27.4414 | 26.0821 | 25.5549 | 25.0021 | 23.1246 | 22.7305 | 23.6463 | 23.1611 | 22.9499
2 | 1 | 2020 | Winter | P, [%] | 0 | 0 | 72.55% | 71.57% | 70.66% | 69.97% | 69.81% | 70.32% | 72.19% | 74.19% | 78.43% | 80.94% | 81.97% | 83.76% | 82.62% | 81.7% | 87.64% | 87.12% | 82.8% | 81.13% | 79.37% | 73.41% | 72.16% | 75.07% | 73.53% | 72.86%
1 | 2 | 2020 | Winter | P, [MW] | 0 | 0 | -22.7763 | -22.4706 | -22.1841 | -21.966 | -21.9165 | -22.0768 | -22.6635 | -23.2923 | -24.6237 | -25.4117 | -25.7352 | -26.2957 | -25.9378 | -25.6503 | -27.51 | -27.3469 | -25.9947 | -25.4696 | -24.9188 | -23.0495 | -22.6566 | -23.5676 | -23.0839 | -22.8735
1 | 2 | 2020 | Winter | P, [%] | 0 | 0 | 72.31% | 71.34% | 70.43% | 69.73% | 69.58% | 70.09% | 71.95% | 73.94% | 78.17% | 80.67% | 81.7% | 83.48% | 82.34% | 81.43% | 87.33% | 86.82% | 82.52% | 80.86% | 79.11% | 73.17% | 71.93% | 74.82% | 73.28% | 72.61%
2 | 1 | 2020 | Winter | Q, [MVAr] | 0 | 0 | -12.7998 | -13.0214 | -13.2304 | -13.3907 | -13.4273 | -13.3085 | -12.8729 | -12.4051 | -11.3996 | -10.7954 | -10.5479 | -10.1041 | -10.3901 | -10.6138 | -9.8865 | -9.9097 | -10.3515 | -10.7515 | -11.1896 | -11.9144 | -12.2232 | -12.2276 | -12.5854 | -12.7345
2 | 1 | 2020 | Winter | Q, [%] | 0 | 0 | 40.63% | 41.34% | 42% | 42.51% | 42.63% | 42.25% | 40.87% | 39.38% | 36.19% | 34.27% | 33.49% | 32.08% | 32.98% | 33.69% | 31.39% | 31.46% | 32.86% | 34.13% | 35.52% | 37.82% | 38.8% | 38.82% | 39.95% | 40.43%
1 | 2 | 2020 | Winter | Q, [MVAr] | 0 | 0 | 15.4549 | 15.6447 | 15.8252 | 15.9645 | 15.9965 | 15.8928 | 15.5153 | 15.1142 | 14.2646 | 13.7622 | 13.5588 | 13.1932 | 13.429 | 13.6131 | 13.2139 | 13.204 | 13.3988 | 13.7262 | 14.0933 | 14.5332 | 14.8009 | 14.9701 | 15.2743 | 15.4005
1 | 2 | 2020 | Winter | Q, [%] | 0 | 0 | 49.06% | 49.67% | 50.24% | 50.68% | 50.78% | 50.45% | 49.25% | 47.98% | 45.28% | 43.69% | 43.04% | 41.88% | 42.63% | 43.22% | 41.95% | 41.92% | 42.54% | 43.58% | 44.74% | 46.14% | 46.99% | 47.52% | 48.49% | 48.89%
2 | 1 | 2020 | Winter | S, [MVA] | 0 | 0 | 26.1929 | 26.036 | 25.8937 | 25.7888 | 25.7655 | 25.8414 | 26.1302 | 26.4583 | 27.209 | 27.688 | 27.8929 | 28.2529 | 28.0224 | 27.839 | 29.3223 | 29.1759 | 28.0612 | 27.7245 | 27.3918 | 26.0134 | 25.8086 | 26.6207 | 26.3596 | 26.2463
2 | 1 | 2020 | Winter | S, [%] | 0 | 0 | 83.15% | 82.65% | 82.2% | 81.87% | 81.8% | 82.04% | 82.95% | 83.99% | 86.38% | 87.9% | 88.55% | 89.69% | 88.96% | 88.38% | 93.09% | 92.62% | 89.08% | 88.01% | 86.96% | 82.58% | 81.93% | 84.51% | 83.68% | 83.32%
1 | 2 | 2020 | Winter | S, [MVA] | 0 | 0 | 27.5248 | 27.3804 | 27.2501 | 27.1546 | 27.1334 | 27.2023 | 27.4656 | 27.7663 | 28.4571 | 28.899 | 29.0885 | 29.4198 | 29.208 | 29.0388 | 30.5189 | 30.3678 | 29.2447 | 28.9328 | 28.6281 | 27.2487 | 27.0627 | 27.9202 | 27.6798 | 27.5748
1 | 2 | 2020 | Winter | S, [%] | 0 | 0 | 87.38% | 86.92% | 86.51% | 86.2% | 86.14% | 86.36% | 87.19% | 88.15% | 90.34% | 91.74% | 92.34% | 93.4% | 92.72% | 92.19% | 96.89% | 96.41% | 92.84% | 91.85% | 90.88% | 86.5% | 85.91% | 88.64% | 87.87% | 87.54%
184 | 127 | 2020 | Winter | P, [MW] | 0 | 0 | 0.21618 | 0.20259 | 0.1438 | 0.13725 | 0.14534 | 0.13992 | 0.28505 | 0.38825 | 0.42406 | 0.45578 | 0.47704 | 0.52988 | 0.51564 | 0.52379 | 0.52996 | 0.55607 | 0.51926 | 0.48942 | 0.47393 | 0.43999 | 0.39779 | 0.41322 | 0.35161 | 0.28219
184 | 127 | 2020 | Winter | P, [%] | 0 | 0 | 2.337% | 2.19% | 1.555% | 1.484% | 1.571% | 1.513% | 3.082% | 4.197% | 4.584% | 4.927% | 5.157% | 5.728% | 5.574% | 5.663% | 5.729% | 6.012% | 5.614% | 5.291% | 5.124% | 4.757% | 4.3% | 4.467% | 3.801% | 3.051%
127 | 184 | 2020 | Winter | P, [MW] | 0 | 0 | -0.21618 | -0.20258 | -0.1438 | -0.13725 | -0.14534 | -0.13992 | -0.28503 | -0.38822 | -0.42403 | -0.45574 | -0.477 | -0.52983 | -0.51559 | -0.52374 | -0.52991 | -0.55601 | -0.51921 | -0.48937 | -0.47389 | -0.43995 | -0.39776 | -0.41319 | -0.35158 | -0.28218
127 | 184 | 2020 | Winter | P, [%] | 0 | 0 | 2.337% | 2.19% | 1.555% | 1.484% | 1.571% | 1.513% | 3.081% | 4.197% | 4.584% | 4.927% | 5.157% | 5.728% | 5.574% | 5.662% | 5.729% | 6.011% | 5.613% | 5.291% | 5.123% | 4.756% | 4.3% | 4.467% | 3.801% | 3.051%
184 | 127 | 2020 | Winter | Q, [MVAr] | 0 | 0 | 0.10724 | 0.10027 | 0.070147 | 0.066785 | 0.07093 | 0.068156 | 0.14252 | 0.1954 | 0.21377 | 0.23003 | 0.24093 | 0.26802 | 0.26071 | 0.26488 | 0.25601 | 0.27096 | 0.26253 | 0.24727 | 0.23934 | 0.23378 | 0.21102 | 0.20821 | 0.17662 | 0.14106
184 | 127 | 2020 | Winter | Q, [%] | 0 | 0 | 1.159% | 1.084% | 0.7583% | 0.722% | 0.7668% | 0.7368% | 1.541% | 2.112% | 2.311% | 2.487% | 2.605% | 2.898% | 2.819% | 2.864% | 2.768% | 2.929% | 2.838% | 2.673% | 2.587% | 2.527% | 2.281% | 2.251% | 1.909% | 1.525%
127 | 184 | 2020 | Winter | Q, [MVAr] | 0 | 0 | -0.1078 | -0.10083 | -0.070706 | -0.067345 | -0.07149 | -0.068715 | -0.14307 | -0.19595 | -0.21431 | -0.23057 | -0.24146 | -0.26854 | -0.26124 | -0.2654 | -0.25654 | -0.27147 | -0.26306 | -0.2478 | -0.23987 | -0.23432 | -0.21156 | -0.20875 | -0.17717 | -0.14161
127 | 184 | 2020 | Winter | Q, [%] | 0 | 0 | 1.165% | 1.09% | 0.7644% | 0.7281% | 0.7729% | 0.7429% | 1.547% | 2.118% | 2.317% | 2.493% | 2.61% | 2.903% | 2.824% | 2.869% | 2.773% | 2.935% | 2.844% | 2.679% | 2.593% | 2.533% | 2.287% | 2.257% | 1.915% | 1.531%
184 | 127 | 2020 | Winter | S, [MVA] | 0 | 0 | 0.24132 | 0.22605 | 0.16 | 0.15263 | 0.16172 | 0.15564 | 0.31869 | 0.43465 | 0.47489 | 0.51054 | 0.53443 | 0.59381 | 0.5778 | 0.58695 | 0.58856 | 0.61857 | 0.58185 | 0.54834 | 0.53093 | 0.49824 | 0.4503 | 0.46271 | 0.39348 | 0.31548
184 | 127 | 2020 | Winter | S, [%] | 0 | 0 | 2.609% | 2.444% | 1.73% | 1.65% | 1.748% | 1.683% | 3.445% | 4.699% | 5.134% | 5.519% | 5.778% | 6.42% | 6.246% | 6.345% | 6.363% | 6.687% | 6.29% | 5.928% | 5.74% | 5.386% | 4.868% | 5.002% | 4.254% | 3.411%
127 | 184 | 2020 | Winter | S, [MVA] | 0 | 0 | 0.24156 | 0.22629 | 0.16024 | 0.15288 | 0.16197 | 0.15588 | 0.31893 | 0.43487 | 0.47511 | 0.51075 | 0.53463 | 0.594 | 0.57799 | 0.58714 | 0.58874 | 0.61874 | 0.58204 | 0.54853 | 0.53114 | 0.49846 | 0.45052 | 0.46293 | 0.3937 | 0.31571
127 | 184 | 2020 | Winter | S, [%] | 0 | 0 | 2.611% | 2.446% | 1.732% | 1.653% | 1.751% | 1.685% | 3.448% | 4.701% | 5.136% | 5.522% | 5.78% | 6.422% | 6.249% | 6.348% | 6.365% | 6.689% | 6.292% | 5.93% | 5.742% | 5.389% | 4.871% | 5.005% | 4.256% | 3.413%
153 | 183 | 2020 | Winter | P, [MW] | 0 | 0 | 0.0033804 | 0.0042861 | 0.0052441 | 0.0038935 | 0.0037595 | 0.0035938 | 0.0047374 | 0.0084278 | 0.02454 | 0.032015 | 0.02891 | 0.032221 | 0.02527 | 0.025396 | 0.026878 | 0.021221 | 0.018747 | 0.0079158 | 0.0044662 | 0.0031864 | 0.0040072 | 0.004365 | 0.0027134 | 0.005078
153 | 183 | 2020 | Winter | P, [%] | 0 | 0 | 0.03654% | 0.04634% | 0.05669% | 0.04209% | 0.04064% | 0.03885% | 0.05122% | 0.09111% | 0.2653% | 0.3461% | 0.3125% | 0.3483% | 0.2732% | 0.2746% | 0.2906% | 0.2294% | 0.2027% | 0.08558% | 0.04828% | 0.03445% | 0.04332% | 0.04719% | 0.02933% | 0.0549%
183 | 153 | 2020 | Winter | P, [MW] | 0 | 0 | -0.0033804 | -0.0042861 | -0.0052441 | -0.0038935 | -0.0037595 | -0.0035938 | -0.0047374 | -0.0084278 | -0.02454 | -0.032015 | -0.02891 | -0.032221 | -0.02527 | -0.025396 | -0.026878 | -0.02122 | -0.018747 | -0.0079158 | -0.0044662 | -0.0031864 | -0.0040072 | -0.004365 | -0.0027134 | -0.005078
183 | 153 | 2020 | Winter | P, [%] | 0 | 0 | 0.03654% | 0.04634% | 0.05669% | 0.04209% | 0.04064% | 0.03885% | 0.05122% | 0.09111% | 0.2653% | 0.3461% | 0.3125% | 0.3483% | 0.2732% | 0.2746% | 0.2906% | 0.2294% | 0.2027% | 0.08558% | 0.04828% | 0.03445% | 0.04332% | 0.04719% | 0.02933% | 0.0549%
153 | 183 | 2020 | Winter | Q, [MVAr] | 0 | 0 | 0.0013021 | 0.0017655 | 0.0022555 | 0.0015631 | 0.0014943 | 0.0014098 | 0.0019973 | 0.0038894 | 0.012147 | 0.015978 | 0.014388 | 0.016086 | 0.012523 | 0.012587 | 0.013154 | 0.010447 | 0.0091799 | 0.003632 | 0.001871 | 0.0012912 | 0.0017326 | 0.0018128 | 0.00096135 | 0.002172
153 | 183 | 2020 | Winter | Q, [%] | 0 | 0 | 0.01408% | 0.01909% | 0.02438% | 0.0169% | 0.01616% | 0.01524% | 0.02159% | 0.04205% | 0.1313% | 0.1727% | 0.1555% | 0.1739% | 0.1354% | 0.1361% | 0.1422% | 0.1129% | 0.09924% | 0.03926% | 0.02023% | 0.01396% | 0.01873% | 0.0196% | 0.01039% | 0.02348%
183 | 153 | 2020 | Winter | Q, [MVAr] | 0 | 0 | -0.0015137 | -0.0019773 | -0.0024677 | -0.0017755 | -0.0017068 | -0.0016221 | -0.0022089 | -0.0041003 | -0.012356 | -0.016186 | -0.014596 | -0.016293 | -0.012731 | -0.012795 | -0.013361 | -0.010655 | -0.0093877 | -0.0038404 | -0.0020801 | -0.0015012 | -0.0019431 | -0.0020234 | -0.0011725 | -0.0023834
183 | 153 | 2020 | Winter | Q, [%] | 0 | 0 | 0.01636% | 0.02138% | 0.02668% | 0.01919% | 0.01845% | 0.01754% | 0.02388% | 0.04433% | 0.1336% | 0.175% | 0.1578% | 0.1761% | 0.1376% | 0.1383% | 0.1444% | 0.1152% | 0.1015% | 0.04152% | 0.02249% | 0.01623% | 0.02101% | 0.02187% | 0.01268% | 0.02577%
153 | 183 | 2020 | Winter | S, [MVA] | 0 | 0 | 0.0036225 | 0.0046355 | 0.0057086 | 0.0041955 | 0.0040456 | 0.0038604 | 0.0051412 | 0.009282 | 0.027382 | 0.035781 | 0.032292 | 0.036013 | 0.028203 | 0.028344 | 0.029924 | 0.023653 | 0.020874 | 0.0087093 | 0.0048423 | 0.0034381 | 0.0043657 | 0.0047265 | 0.0028787 | 0.005523
153 | 183 | 2020 | Winter | S, [%] | 0 | 0 | 0.03916% | 0.05011% | 0.06171% | 0.04536% | 0.04374% | 0.04173% | 0.05558% | 0.1003% | 0.296% | 0.3868% | 0.3491% | 0.3893% | 0.3049% | 0.3064% | 0.3235% | 0.2557% | 0.2257% | 0.09415% | 0.05235% | 0.03717% | 0.0472% | 0.0511% | 0.03112% | 0.05971%
183 | 153 | 2020 | Winter | S, [MVA] | 0 | 0 | 0.0037038 | 0.0047202 | 0.0057957 | 0.0042792 | 0.0041288 | 0.0039429 | 0.0052271 | 0.0093723 | 0.027475 | 0.035874 | 0.032386 | 0.036106 | 0.028296 | 0.028437 | 0.030016 | 0.023745 | 0.020966 | 0.0087982 | 0.0049268 | 0.0035224 | 0.0044534 | 0.0048112 | 0.002956 | 0.0056095
183 | 153 | 2020 | Winter | S, [%] | 0 | 0 | 0.04004% | 0.05103% | 0.06266% | 0.04626% | 0.04464% | 0.04263% | 0.05651% | 0.1013% | 0.297% | 0.3878% | 0.3501% | 0.3903% | 0.3059% | 0.3074% | 0.3245% | 0.2567% | 0.2267% | 0.09512% | 0.05326% | 0.03808% | 0.04815% | 0.05201% | 0.03196% | 0.06064%
185 | 119 | 2020 | Winter | P, [MW] | 0 | 0 | 0.91893 | 0.83784 | 0.80407 | 0.79165 | 0.76996 | 0.75204 | 0.74919 | 0.78163 | 0.82144 | 0.91691 | 0.96817 | 1.0273 | 1.0294 | 1.042 | 1.1095 | 1.0779 | 1.0236 | 1.0149 | 1.0441 | 0.93786 | 0.93492 | 0.96081 | 0.92043 | 0.86881
185 | 119 | 2020 | Winter | P, [%] | 0 | 0 | 4.888% | 4.457% | 4.277% | 4.211% | 4.096% | 4% | 3.985% | 4.158% | 4.369% | 4.877% | 5.15% | 5.464% | 5.476% | 5.543% | 5.901% | 5.734% | 5.445% | 5.398% | 5.554% | 4.989% | 4.973% | 5.111% | 4.896% | 4.621%
119 | 185 | 2020 | Winter | P, [MW] | 0 | 0 | -0.91886 | -0.83779 | -0.80402 | -0.7916 | -0.76992 | -0.752 | -0.74915 | -0.78158 | -0.82139 | -0.91684 | -0.9681 | -1.0272 | -1.0293 | -1.0419 | -1.1094 | -1.0778 | -1.0236 | -1.0148 | -1.044 | -0.9378 | -0.93485 | -0.96074 | -0.92036 | -0.86875
119 | 185 | 2020 | Winter | P, [%] | 0 | 0 | 4.888% | 4.456% | 4.277% | 4.211% | 4.095% | 4% | 3.985% | 4.157% | 4.369% | 4.877% | 5.149% | 5.464% | 5.475% | 5.542% | 5.901% | 5.733% | 5.444% | 5.398% | 5.553% | 4.988% | 4.973% | 5.11% | 4.896% | 4.621%
185 | 119 | 2020 | Winter | Q, [MVAr] | 0 | 0 | 0.44646 | 0.40723 | 0.39158 | 0.3857 | 0.37443 | 0.3654 | 0.36372 | 0.37971 | 0.39678 | 0.44411 | 0.46743 | 0.49956 | 0.49996 | 0.5072 | 0.51616 | 0.50809 | 0.49607 | 0.49436 | 0.50683 | 0.47524 | 0.47345 | 0.46254 | 0.44463 | 0.4204
185 | 119 | 2020 | Winter | Q, [%] | 0 | 0 | 2.375% | 2.166% | 2.083% | 2.052% | 1.992% | 1.944% | 1.935% | 2.02% | 2.111% | 2.362% | 2.486% | 2.657% | 2.659% | 2.698% | 2.746% | 2.703% | 2.639% | 2.63% | 2.696% | 2.528% | 2.518% | 2.46% | 2.365% | 2.236%
119 | 185 | 2020 | Winter | Q, [MVAr] | 0 | 0 | -0.44721 | -0.40799 | -0.39235 | -0.38647 | -0.3752 | -0.36618 | -0.36449 | -0.38047 | -0.39753 | -0.44484 | -0.46815 | -0.50026 | -0.50066 | -0.5079 | -0.51684 | -0.50877 | -0.49677 | -0.49507 | -0.50754 | -0.47597 | -0.47418 | -0.46327 | -0.44537 | -0.42115
119 | 185 | 2020 | Winter | Q, [%] | 0 | 0 | 2.379% | 2.17% | 2.087% | 2.056% | 1.996% | 1.948% | 1.939% | 2.024% | 2.115% | 2.366% | 2.49% | 2.661% | 2.663% | 2.702% | 2.749% | 2.706% | 2.642% | 2.633% | 2.7% | 2.532% | 2.522% | 2.464% | 2.369% | 2.24%
185 | 119 | 2020 | Winter | S, [MVA] | 0 | 0 | 1.0216 | 0.93157 | 0.89435 | 0.88061 | 0.85617 | 0.83611 | 0.83282 | 0.86897 | 0.91225 | 1.0188 | 1.0751 | 1.1423 | 1.1444 | 1.1589 | 1.2237 | 1.1917 | 1.1375 | 1.1289 | 1.1606 | 1.0514 | 1.048 | 1.0664 | 1.0222 | 0.96518
185 | 119 | 2020 | Winter | S, [%] | 0 | 0 | 5.434% | 4.955% | 4.757% | 4.684% | 4.554% | 4.447% | 4.43% | 4.622% | 4.852% | 5.419% | 5.719% | 6.076% | 6.087% | 6.164% | 6.509% | 6.339% | 6.051% | 6.005% | 6.173% | 5.593% | 5.574% | 5.672% | 5.437% | 5.134%
119 | 185 | 2020 | Winter | S, [MVA] | 0 | 0 | 1.0219 | 0.93185 | 0.89464 | 0.8809 | 0.85647 | 0.83641 | 0.83312 | 0.86927 | 0.91253 | 1.0191 | 1.0754 | 1.1425 | 1.1446 | 1.1591 | 1.2239 | 1.1919 | 1.1377 | 1.1291 | 1.1608 | 1.0517 | 1.0482 | 1.0666 | 1.0225 | 0.96545
119 | 185 | 2020 | Winter | S, [%] | 0 | 0 | 5.436% | 4.957% | 4.759% | 4.686% | 4.556% | 4.449% | 4.431% | 4.624% | 4.854% | 5.421% | 5.72% | 6.077% | 6.088% | 6.166% | 6.51% | 6.34% | 6.052% | 6.006% | 6.175% | 5.594% | 5.576% | 5.673% | 5.439% | 5.135%
16 | 191 | 2020 | Winter | P, [MW] | 0 | 0 | -0.020239 | -0.022207 | -0.021153 | -0.021512 | -0.020672 | -0.023059 | -0.025931 | -0.020495 | -0.010818 | -0.0043054 | -0.0042212 | -0.0023093 | -0.0025807 | -0.0038926 | -0.0080632 | -0.0084228 | -0.0077808 | -0.0078189 | -0.017635 | -0.024164 | -0.025012 | -0.025696 | -0.026364 | -0.025553
16 | 191 | 2020 | Winter | P, [%] | 0 | 0 | 0.2188% | 0.2401% | 0.2287% | 0.2326% | 0.2235% | 0.2493% | 0.2803% | 0.2216% | 0.117% | 0.04654% | 0.04563% | 0.02497% | 0.0279% | 0.04208% | 0.08717% | 0.09106% | 0.08412% | 0.08453% | 0.1906% | 0.2612% | 0.2704% | 0.2778% | 0.285% | 0.2762%
191 | 16 | 2020 | Winter | P, [MW] | 0 | 0 | 0.02024 | 0.022207 | 0.021153 | 0.021513 | 0.020672 | 0.023059 | 0.025932 | 0.020495 | 0.010818 | 0.0043054 | 0.0042212 | 0.0023093 | 0.0025807 | 0.0038926 | 0.0080633 | 0.0084229 | 0.0077808 | 0.0078189 | 0.017635 | 0.024164 | 0.025012 | 0.025696 | 0.026365 | 0.025553
191 | 16 | 2020 | Winter | P, [%] | 0 | 0 | 0.2188% | 0.2401% | 0.2287% | 0.2326% | 0.2235% | 0.2493% | 0.2803% | 0.2216% | 0.117% | 0.04654% | 0.04563% | 0.02497% | 0.0279% | 0.04208% | 0.08717% | 0.09106% | 0.08412% | 0.08453% | 0.1906% | 0.2612% | 0.2704% | 0.2778% | 0.285% | 0.2763%
16 | 191 | 2020 | Winter | Q, [MVAr] | 0 | 0 | -0.010369 | -0.011377 | -0.010837 | -0.011021 | -0.01059 | -0.011813 | -0.013285 | -0.0105 | -0.0055401 | -0.0021046 | -0.0020634 | -0.0011812 | -0.0012647 | -0.0019034 | -0.0039348 | -0.004111 | -0.003798 | -0.0039972 | -0.0090348 | -0.013016 | -0.013129 | -0.013164 | -0.013506 | -0.013091
16 | 191 | 2020 | Winter | Q, [%] | 0 | 0 | 0.1121% | 0.123% | 0.1172% | 0.1191% | 0.1145% | 0.1277% | 0.1436% | 0.1135% | 0.05989% | 0.02275% | 0.02231% | 0.01277% | 0.01367% | 0.02058% | 0.04254% | 0.04444% | 0.04106% | 0.04321% | 0.09767% | 0.1407% | 0.1419% | 0.1423% | 0.146% | 0.1415%
191 | 16 | 2020 | Winter | Q, [MVAr] | 0 | 0 | 0.0077973 | 0.0088014 | 0.0082574 | 0.0084389 | 0.0080077 | 0.0092327 | 0.010712 | 0.0079353 | 0.0029929 | -0.00043222 | -0.00046919 | -0.0013437 | -0.0012651 | -0.00063028 | 0.0014124 | 0.0015884 | 0.0012689 | 0.0014612 | 0.0064913 | 0.010462 | 0.010569 | 0.010603 | 0.010938 | 0.01052
191 | 16 | 2020 | Winter | Q, [%] | 0 | 0 | 0.0843% | 0.09515% | 0.08927% | 0.09123% | 0.08657% | 0.09981% | 0.1158% | 0.08579% | 0.03236% | 0.004673% | 0.005072% | 0.01453% | 0.01368% | 0.006814% | 0.01527% | 0.01717% | 0.01372% | 0.0158% | 0.07018% | 0.1131% | 0.1143% | 0.1146% | 0.1182% | 0.1137%
16 | 191 | 2020 | Winter | S, [MVA] | 0 | 0 | 0.022741 | 0.024952 | 0.023767 | 0.024171 | 0.023227 | 0.025909 | 0.029136 | 0.023028 | 0.012154 | 0.0047923 | 0.0046985 | 0.0025939 | 0.0028739 | 0.004333 | 0.0089721 | 0.0093725 | 0.0086582 | 0.0087813 | 0.019814 | 0.027447 | 0.028248 | 0.028871 | 0.029622 | 0.028711
16 | 191 | 2020 | Winter | S, [%] | 0 | 0 | 0.2458% | 0.2697% | 0.2569% | 0.2613% | 0.2511% | 0.2801% | 0.315% | 0.249% | 0.1314% | 0.05181% | 0.05079% | 0.02804% | 0.03107% | 0.04684% | 0.097% | 0.1013% | 0.0936% | 0.09493% | 0.2142% | 0.2967% | 0.3054% | 0.3121% | 0.3202% | 0.3104%
191 | 16 | 2020 | Winter | S, [MVA] | 0 | 0 | 0.02169 | 0.023888 | 0.022707 | 0.023109 | 0.022169 | 0.024839 | 0.028057 | 0.021978 | 0.011225 | 0.004327 | 0.0042472 | 0.0026718 | 0.0028741 | 0.0039433 | 0.008186 | 0.0085713 | 0.0078836 | 0.0079543 | 0.018792 | 0.026332 | 0.027154 | 0.027798 | 0.028544 | 0.027634
191 | 16 | 2020 | Winter | S, [%] | 0 | 0 | 0.2345% | 0.2582% | 0.2455% | 0.2498% | 0.2397% | 0.2685% | 0.3033% | 0.2376% | 0.1213% | 0.04678% | 0.04592% | 0.02888% | 0.03107% | 0.04263% | 0.0885% | 0.09266% | 0.08523% | 0.08599% | 0.2032% | 0.2847% | 0.2936% | 0.3005% | 0.3086% | 0.2987%
148 | 176 | 2020 | Winter | P, [MW] | 0 | 0 | 0.18309 | 0.16522 | 0.17635 | 0.17284 | 0.16992 | 0.16746 | 0.19496 | 0.22505 | 0.2593 | 0.31663 | 0.32911 | 0.33184 | 0.31682 | 0.32161 | 0.35006 | 0.34453 | 0.32624 | 0.31096 | 0.30648 | 0.27869 | 0.27296 | 0.26562 | 0.24555 | 0.21072
148 | 176 | 2020 | Winter | P, [%] | 0 | 0 | 1.979% | 1.786% | 1.907% | 1.869% | 1.837% | 1.81% | 2.108% | 2.433% | 2.803% | 3.423% | 3.558% | 3.587% | 3.425% | 3.477% | 3.784% | 3.725% | 3.527% | 3.362% | 3.313% | 3.013% | 2.951% | 2.872% | 2.655% | 2.278%
176 | 148 | 2020 | Winter | P, [MW] | 0 | 0 | -0.18309 | -0.16521 | -0.17635 | -0.17284 | -0.16992 | -0.16745 | -0.19496 | -0.22505 | -0.2593 | -0.31662 | -0.3291 | -0.33183 | -0.31681 | -0.3216 | -0.35005 | -0.34451 | -0.32623 | -0.31095 | -0.30647 | -0.27868 | -0.27296 | -0.26561 | -0.24554 | -0.21071
176 | 148 | 2020 | Winter | P, [%] | 0 | 0 | 1.979% | 1.786% | 1.906% | 1.869% | 1.837% | 1.81% | 2.108% | 2.433% | 2.803% | 3.423% | 3.558% | 3.587% | 3.425% | 3.477% | 3.784% | 3.724% | 3.527% | 3.362% | 3.313% | 3.013% | 2.951% | 2.871% | 2.654% | 2.278%
148 | 176 | 2020 | Winter | Q, [MVAr] | 0 | 0 | 0.089916 | 0.080736 | 0.086445 | 0.085259 | 0.083794 | 0.082554 | 0.096515 | 0.11112 | 0.1268 | 0.15521 | 0.16025 | 0.16189 | 0.15395 | 0.15678 | 0.16308 | 0.16194 | 0.15879 | 0.15195 | 0.14987 | 0.14335 | 0.14063 | 0.12965 | 0.1205 | 0.10342
148 | 176 | 2020 | Winter | Q, [%] | 0 | 0 | 0.9721% | 0.8728% | 0.9345% | 0.9217% | 0.9059% | 0.8925% | 1.043% | 1.201% | 1.371% | 1.678% | 1.732% | 1.75% | 1.664% | 1.695% | 1.763% | 1.751% | 1.717% | 1.643% | 1.62% | 1.55% | 1.52% | 1.402% | 1.303% | 1.118%
176 | 148 | 2020 | Winter | Q, [MVAr] | 0 | 0 | -0.090221 | -0.081042 | -0.086752 | -0.085566 | -0.084101 | -0.082861 | -0.096821 | -0.11142 | -0.1271 | -0.15551 | -0.16055 | -0.16218 | -0.15425 | -0.15708 | -0.16338 | -0.16224 | -0.15908 | -0.15225 | -0.15016 | -0.14365 | -0.14093 | -0.12995 | -0.12081 | -0.10372
176 | 148 | 2020 | Winter | Q, [%] | 0 | 0 | 0.9754% | 0.8761% | 0.9379% | 0.925% | 0.9092% | 0.8958% | 1.047% | 1.205% | 1.374% | 1.681% | 1.736% | 1.753% | 1.668% | 1.698% | 1.766% | 1.754% | 1.72% | 1.646% | 1.623% | 1.553% | 1.524% | 1.405% | 1.306% | 1.121%
148 | 176 | 2020 | Winter | S, [MVA] | 0 | 0 | 0.20398 | 0.18389 | 0.1964 | 0.19273 | 0.18946 | 0.1867 | 0.21754 | 0.25099 | 0.28865 | 0.35262 | 0.36606 | 0.36922 | 0.35224 | 0.35779 | 0.38619 | 0.38069 | 0.36283 | 0.3461 | 0.34116 | 0.3134 | 0.30706 | 0.29557 | 0.27352 | 0.23473
148 | 176 | 2020 | Winter | S, [%] | 0 | 0 | 2.205% | 1.988% | 2.123% | 2.084% | 2.048% | 2.018% | 2.352% | 2.713% | 3.12% | 3.812% | 3.957% | 3.992% | 3.808% | 3.868% | 4.175% | 4.116% | 3.922% | 3.742% | 3.688% | 3.388% | 3.32% | 3.195% | 2.957% | 2.538%
176 | 148 | 2020 | Winter | S, [MVA] | 0 | 0 | 0.20411 | 0.18402 | 0.19653 | 0.19286 | 0.18959 | 0.18683 | 0.21767 | 0.25112 | 0.28877 | 0.35274 | 0.36618 | 0.36934 | 0.35236 | 0.35791 | 0.3863 | 0.3808 | 0.36295 | 0.34622 | 0.34128 | 0.31353 | 0.30719 | 0.2957 | 0.27365 | 0.23486
176 | 148 | 2020 | Winter | S, [%] | 0 | 0 | 2.207% | 1.989% | 2.125% | 2.085% | 2.05% | 2.02% | 2.353% | 2.715% | 3.122% | 3.813% | 3.959% | 3.993% | 3.809% | 3.869% | 4.176% | 4.117% | 3.924% | 3.743% | 3.69% | 3.39% | 3.321% | 3.197% | 2.958% | 2.539%
119 | 148 | 2020 | Winter | P, [MW] | 0 | 0 | 0.27437 | 0.23623 | 0.23324 | 0.23078 | 0.2295 | 0.2261 | 0.25536 | 0.28704 | 0.33762 | 0.39876 | 0.41336 | 0.41635 | 0.40203 | 0.40341 | 0.42902 | 0.42315 | 0.40182 | 0.3878 | 0.40464 | 0.39317 | 0.39191 | 0.38279 | 0.34848 | 0.30117
119 | 148 | 2020 | Winter | P, [%] | 0 | 0 | 1.459% | 1.257% | 1.241% | 1.228% | 1.221% | 1.203% | 1.358% | 1.527% | 1.796% | 2.121% | 2.199% | 2.215% | 2.138% | 2.146% | 2.282% | 2.251% | 2.137% | 2.063% | 2.152% | 2.091% | 2.085% | 2.036% | 1.854% | 1.602%
148 | 119 | 2020 | Winter | P, [MW] | 0 | 0 | -0.27436 | -0.23622 | -0.23324 | -0.23077 | -0.22949 | -0.2261 | -0.25535 | -0.28704 | -0.33761 | -0.39875 | -0.41334 | -0.41633 | -0.40202 | -0.4034 | -0.42901 | -0.42314 | -0.40181 | -0.38779 | -0.40463 | -0.39316 | -0.3919 | -0.38278 | -0.34847 | -0.30117
148 | 119 | 2020 | Winter | P, [%] | 0 | 0 | 1.459% | 1.256% | 1.241% | 1.228% | 1.221% | 1.203% | 1.358% | 1.527% | 1.796% | 2.121% | 2.199% | 2.215% | 2.138% | 2.146% | 2.282% | 2.251% | 2.137% | 2.063% | 2.152% | 2.091% | 2.085% | 2.036% | 1.854% | 1.602%
119 | 148 | 2020 | Winter | Q, [MVAr] | 0 | 0 | 0.12138 | 0.10417 | 0.10431 | 0.10353 | 0.10272 | 0.10114 | 0.11588 | 0.13147 | 0.15401 | 0.18384 | 0.18909 | 0.19159 | 0.18359 | 0.18512 | 0.18915 | 0.18807 | 0.18381 | 0.17815 | 0.18429 | 0.1866 | 0.18574 | 0.17152 | 0.15674 | 0.13474
119 | 148 | 2020 | Winter | Q, [%] | 0 | 0 | 0.6457% | 0.5541% | 0.5548% | 0.5507% | 0.5464% | 0.538% | 0.6164% | 0.6993% | 0.8192% | 0.9778% | 1.006% | 1.019% | 0.9766% | 0.9847% | 1.006% | 1% | 0.9777% | 0.9476% | 0.9803% | 0.9926% | 0.988% | 0.9123% | 0.8337% | 0.7167%
148 | 119 | 2020 | Winter | Q, [MVAr] | 0 | 0 | -0.12231 | -0.1051 | -0.10524 | -0.10446 | -0.10365 | -0.10207 | -0.11681 | -0.13239 | -0.15492 | -0.18473 | -0.18999 | -0.19248 | -0.18449 | -0.18601 | -0.19004 | -0.18896 | -0.1847 | -0.17905 | -0.18519 | -0.18751 | -0.18665 | -0.17243 | -0.15766 | -0.13566
148 | 119 | 2020 | Winter | Q, [%] | 0 | 0 | 0.6506% | 0.559% | 0.5598% | 0.5556% | 0.5513% | 0.5429% | 0.6213% | 0.7042% | 0.824% | 0.9826% | 1.011% | 1.024% | 0.9813% | 0.9894% | 1.011% | 1.005% | 0.9824% | 0.9524% | 0.985% | 0.9974% | 0.9928% | 0.9172% | 0.8386% | 0.7216%
119 | 148 | 2020 | Winter | S, [MVA] | 0 | 0 | 0.30002 | 0.25818 | 0.25551 | 0.25294 | 0.25144 | 0.24769 | 0.28042 | 0.31572 | 0.37108 | 0.4391 | 0.45455 | 0.45831 | 0.44197 | 0.44386 | 0.46887 | 0.46306 | 0.44186 | 0.42676 | 0.44463 | 0.43521 | 0.4337 | 0.41946 | 0.38211 | 0.32994
119 | 148 | 2020 | Winter | S, [%] | 0 | 0 | 1.596% | 1.373% | 1.359% | 1.345% | 1.337% | 1.317% | 1.492% | 1.679% | 1.974% | 2.336% | 2.418% | 2.438% | 2.351% | 2.361% | 2.494% | 2.463% | 2.35% | 2.27% | 2.365% | 2.315% | 2.307% | 2.231% | 2.032% | 1.755%
148 | 119 | 2020 | Winter | S, [MVA] | 0 | 0 | 0.30039 | 0.25855 | 0.25588 | 0.25332 | 0.25182 | 0.24807 | 0.2808 | 0.3161 | 0.37145 | 0.43946 | 0.45492 | 0.45868 | 0.44233 | 0.44422 | 0.46921 | 0.46341 | 0.44222 | 0.42713 | 0.445 | 0.43559 | 0.43408 | 0.41982 | 0.38248 | 0.33031
148 | 119 | 2020 | Winter | S, [%] | 0 | 0 | 1.598% | 1.375% | 1.361% | 1.347% | 1.339% | 1.32% | 1.494% | 1.681% | 1.976% | 2.338% | 2.42% | 2.44% | 2.353% | 2.363% | 2.496% | 2.465% | 2.352% | 2.272% | 2.367% | 2.317% | 2.309% | 2.233% | 2.034% | 1.757%
187 | 39 | 2020 | Winter | P, [MW] | 0 | 0 | 0.11746 | 0.12003 | 0.11465 | 0.12083 | 0.11857 | 0.1153 | 0.12753 | 0.14544 | 0.14684 | 0.13625 | 0.11494 | 0.11409 | 0.1055 | 0.10209 | 0.107 | 0.11131 | 0.12031 | 0.11791 | 0.11267 | 0.12624 | 0.12919 | 0.13005 | 0.13221 | 0.13398
187 | 39 | 2020 | Winter | P, [%] | 0 | 0 | 1.27% | 1.298% | 1.239% | 1.306% | 1.282% | 1.246% | 1.379% | 1.572% | 1.587% | 1.473% | 1.243% | 1.233% | 1.141% | 1.104% | 1.157% | 1.203% | 1.301% | 1.275% | 1.218% | 1.365% | 1.397% | 1.406% | 1.429% | 1.448%
39 | 187 | 2020 | Winter | P, [MW] | 0 | 0 | -0.11746 | -0.12003 | -0.11465 | -0.12083 | -0.11857 | -0.1153 | -0.12753 | -0.14544 | -0.14684 | -0.13625 | -0.11494 | -0.11409 | -0.1055 | -0.10209 | -0.107 | -0.11131 | -0.12031 | -0.1179 | -0.11267 | -0.12624 | -0.12919 | -0.13005 | -0.13221 | -0.13398
39 | 187 | 2020 | Winter | P, [%] | 0 | 0 | 1.27% | 1.298% | 1.239% | 1.306% | 1.282% | 1.246% | 1.379% | 1.572% | 1.587% | 1.473% | 1.243% | 1.233% | 1.141% | 1.104% | 1.157% | 1.203% | 1.301% | 1.275% | 1.218% | 1.365% | 1.397% | 1.406% | 1.429% | 1.448%
187 | 39 | 2020 | Winter | Q, [MVAr] | 0 | 0 | 0.060092 | 0.061408 | 0.058648 | 0.061818 | 0.060658 | 0.058981 | 0.06525 | 0.074425 | 0.075141 | 0.069714 | 0.058798 | 0.058364 | 0.053961 | 0.052211 | 0.052127 | 0.054245 | 0.059989 | 0.060318 | 0.057637 | 0.067992 | 0.069581 | 0.06654 | 0.067644 | 0.068552
187 | 39 | 2020 | Winter | Q, [%] | 0 | 0 | 0.6496% | 0.6639% | 0.634% | 0.6683% | 0.6558% | 0.6376% | 0.7054% | 0.8046% | 0.8123% | 0.7537% | 0.6357% | 0.631% | 0.5834% | 0.5644% | 0.5635% | 0.5864% | 0.6485% | 0.6521% | 0.6231% | 0.735% | 0.7522% | 0.7194% | 0.7313% | 0.7411%
39 | 187 | 2020 | Winter | Q, [MVAr] | 0 | 0 | -0.060178 | -0.061494 | -0.058735 | -0.061905 | -0.060745 | -0.059068 | -0.065336 | -0.074512 | -0.075226 | -0.069799 | -0.058883 | -0.058449 | -0.054046 | -0.052296 | -0.052212 | -0.05433 | -0.060075 | -0.060403 | -0.057722 | -0.068078 | -0.069667 | -0.066626 | -0.067731 | -0.068638
39 | 187 | 2020 | Winter | Q, [%] | 0 | 0 | 0.6506% | 0.6648% | 0.635% | 0.6692% | 0.6567% | 0.6386% | 0.7063% | 0.8055% | 0.8133% | 0.7546% | 0.6366% | 0.6319% | 0.5843% | 0.5654% | 0.5645% | 0.5874% | 0.6495% | 0.653% | 0.624% | 0.736% | 0.7532% | 0.7203% | 0.7322% | 0.742%
187 | 39 | 2020 | Winter | S, [MVA] | 0 | 0 | 0.13194 | 0.13483 | 0.12878 | 0.13573 | 0.13319 | 0.12951 | 0.14325 | 0.16338 | 0.16495 | 0.15305 | 0.12911 | 0.12815 | 0.1185 | 0.11466 | 0.11903 | 0.12383 | 0.13444 | 0.13244 | 0.12655 | 0.14339 | 0.14674 | 0.14608 | 0.14851 | 0.1505
187 | 39 | 2020 | Winter | S, [%] | 0 | 0 | 1.426% | 1.458% | 1.392% | 1.467% | 1.44% | 1.4% | 1.549% | 1.766% | 1.783% | 1.655% | 1.396% | 1.385% | 1.281% | 1.24% | 1.287% | 1.339% | 1.453% | 1.432% | 1.368% | 1.55% | 1.586% | 1.579% | 1.605% | 1.627%
39 | 187 | 2020 | Winter | S, [MVA] | 0 | 0 | 0.13198 | 0.13487 | 0.12882 | 0.13577 | 0.13322 | 0.12955 | 0.14329 | 0.16342 | 0.16499 | 0.15309 | 0.12915 | 0.12819 | 0.11854 | 0.1147 | 0.11906 | 0.12386 | 0.13448 | 0.13248 | 0.12659 | 0.14343 | 0.14678 | 0.14612 | 0.14855 | 0.15054
39 | 187 | 2020 | Winter | S, [%] | 0 | 0 | 1.427% | 1.458% | 1.393% | 1.468% | 1.44% | 1.4% | 1.549% | 1.767% | 1.784% | 1.655% | 1.396% | 1.386% | 1.281% | 1.24% | 1.287% | 1.339% | 1.454% | 1.432% | 1.369% | 1.551% | 1.587% | 1.58% | 1.606% | 1.627%
53 | 186 | 2020 | Winter | P, [MW] | 0 | 0 | -0.23224 | -0.21056 | -0.20824 | -0.20588 | -0.21166 | -0.21172 | -0.22862 | -0.22752 | -0.36771 | -0.46741 | -0.47531 | -0.47806 | -0.45153 | -0.40321 | -0.49171 | -0.47191 | -0.46318 | -0.40266 | -0.30692 | -0.2014 | -0.20178 | -0.22796 | -0.23184 | -0.2236
53 | 186 | 2020 | Winter | P, [%] | 0 | 0 | 2.511% | 2.276% | 2.251% | 2.226% | 2.288% | 2.289% | 2.472% | 2.46% | 3.975% | 5.053% | 5.139% | 5.168% | 4.881% | 4.359% | 5.316% | 5.102% | 5.007% | 4.353% | 3.318% | 2.177% | 2.181% | 2.464% | 2.506% | 2.417%
186 | 53 | 2020 | Winter | P, [MW] | 0 | 0 | 0.23224 | 0.21056 | 0.20824 | 0.20588 | 0.21166 | 0.21172 | 0.22862 | 0.22752 | 0.36772 | 0.46742 | 0.47532 | 0.47807 | 0.45154 | 0.40322 | 0.49172 | 0.47192 | 0.46319 | 0.40266 | 0.30692 | 0.2014 | 0.20178 | 0.22796 | 0.23184 | 0.22361
186 | 53 | 2020 | Winter | P, [%] | 0 | 0 | 2.511% | 2.276% | 2.251% | 2.226% | 2.288% | 2.289% | 2.472% | 2.46% | 3.975% | 5.053% | 5.139% | 5.168% | 4.881% | 4.359% | 5.316% | 5.102% | 5.007% | 4.353% | 3.318% | 2.177% | 2.181% | 2.464% | 2.506% | 2.417%
53 | 186 | 2020 | Winter | Q, [MVAr] | 0 | 0 | -0.11898 | -0.10787 | -0.10668 | -0.10547 | -0.10843 | -0.10847 | -0.11712 | -0.11656 | -0.18838 | -0.23946 | -0.24351 | -0.24492 | -0.23132 | -0.20657 | -0.24104 | -0.24176 | -0.23729 | -0.20629 | -0.15725 | -0.10861 | -0.10881 | -0.11679 | -0.11877 | -0.11456
53 | 186 | 2020 | Winter | Q, [%] | 0 | 0 | 1.286% | 1.166% | 1.153% | 1.14% | 1.172% | 1.173% | 1.266% | 1.26% | 2.037% | 2.589% | 2.633% | 2.648% | 2.501% | 2.233% | 2.606% | 2.614% | 2.565% | 2.23% | 1.7% | 1.174% | 1.176% | 1.263% | 1.284% | 1.238%
186 | 53 | 2020 | Winter | Q, [MVAr] | 0 | 0 | 0.11883 | 0.10773 | 0.10654 | 0.10533 | 0.10829 | 0.10832 | 0.11698 | 0.11642 | 0.18824 | 0.23932 | 0.24337 | 0.24478 | 0.23118 | 0.20643 | 0.2409 | 0.24162 | 0.23715 | 0.20615 | 0.1571 | 0.10846 | 0.10867 | 0.11665 | 0.11863 | 0.11441
186 | 53 | 2020 | Winter | Q, [%] | 0 | 0 | 1.285% | 1.165% | 1.152% | 1.139% | 1.171% | 1.171% | 1.265% | 1.259% | 2.035% | 2.587% | 2.631% | 2.646% | 2.499% | 2.232% | 2.604% | 2.612% | 2.564% | 2.229% | 1.698% | 1.173% | 1.175% | 1.261% | 1.282% | 1.237%
53 | 186 | 2020 | Winter | S, [MVA] | 0 | 0 | 0.26094 | 0.23658 | 0.23398 | 0.23132 | 0.23782 | 0.23789 | 0.25687 | 0.25564 | 0.41316 | 0.52518 | 0.53406 | 0.53715 | 0.50733 | 0.45305 | 0.54761 | 0.53023 | 0.52042 | 0.45242 | 0.34486 | 0.22881 | 0.22925 | 0.25614 | 0.26049 | 0.25124
53 | 186 | 2020 | Winter | S, [%] | 0 | 0 | 2.821% | 2.558% | 2.529% | 2.501% | 2.571% | 2.572% | 2.777% | 2.764% | 4.467% | 5.678% | 5.774% | 5.807% | 5.485% | 4.898% | 5.92% | 5.732% | 5.626% | 4.891% | 3.728% | 2.474% | 2.478% | 2.769% | 2.816% | 2.716%
186 | 53 | 2020 | Winter | S, [MVA] | 0 | 0 | 0.26088 | 0.23652 | 0.23391 | 0.23126 | 0.23775 | 0.23782 | 0.25681 | 0.25558 | 0.4131 | 0.52513 | 0.534 | 0.53709 | 0.50728 | 0.45299 | 0.54756 | 0.53018 | 0.52037 | 0.45237 | 0.34479 | 0.22875 | 0.22918 | 0.25607 | 0.26043 | 0.25117
186 | 53 | 2020 | Winter | S, [%] | 0 | 0 | 2.82% | 2.557% | 2.529% | 2.5% | 2.57% | 2.571% | 2.776% | 2.763% | 4.466% | 5.677% | 5.773% | 5.806% | 5.484% | 4.897% | 5.92% | 5.732% | 5.626% | 4.89% | 3.728% | 2.473% | 2.478% | 2.768% | 2.815% | 2.715%
123 | 147 | 2020 | Winter | P, [MW] | 0 | 0 | 0.55187 | 0.47722 | 0.47419 | 0.47103 | 0.46656 | 0.49908 | 0.59184 | 0.62339 | 0.72073 | 0.83512 | 0.7918 | 0.79156 | 0.78369 | 0.68691 | 0.72986 | 0.72558 | 0.71092 | 0.70697 | 0.73232 | 0.68137 | 0.68804 | 0.66636 | 0.67483 | 0.63302
123 | 147 | 2020 | Winter | P, [%] | 0 | 0 | 5.966% | 5.159% | 5.126% | 5.092% | 5.044% | 5.396% | 6.398% | 6.739% | 7.792% | 9.028% | 8.56% | 8.557% | 8.472% | 7.426% | 7.89% | 7.844% | 7.686% | 7.643% | 7.917% | 7.366% | 7.438% | 7.204% | 7.296% | 6.843%
147 | 123 | 2020 | Winter | P, [MW] | 0 | 0 | -0.55184 | -0.4772 | -0.47417 | -0.47101 | -0.46655 | -0.49906 | -0.59181 | -0.62335 | -0.72069 | -0.83506 | -0.79174 | -0.7915 | -0.78364 | -0.68687 | -0.72982 | -0.72553 | -0.71088 | -0.70692 | -0.73228 | -0.68133 | -0.688 | -0.66632 | -0.67479 | -0.63298
147 | 123 | 2020 | Winter | P, [%] | 0 | 0 | 5.966% | 5.159% | 5.126% | 5.092% | 5.044% | 5.395% | 6.398% | 6.739% | 7.791% | 9.028% | 8.559% | 8.557% | 8.472% | 7.426% | 7.89% | 7.844% | 7.685% | 7.642% | 7.917% | 7.366% | 7.438% | 7.203% | 7.295% | 6.843%
123 | 147 | 2020 | Winter | Q, [MVAr] | 0 | 0 | 0.282 | 0.24375 | 0.2422 | 0.24057 | 0.23829 | 0.25495 | 0.30247 | 0.31864 | 0.36851 | 0.42711 | 0.40491 | 0.4048 | 0.40077 | 0.35118 | 0.35654 | 0.35585 | 0.35842 | 0.36146 | 0.37447 | 0.36671 | 0.37031 | 0.34066 | 0.34499 | 0.32357
123 | 147 | 2020 | Winter | Q, [%] | 0 | 0 | 3.049% | 2.635% | 2.618% | 2.601% | 2.576% | 2.756% | 3.27% | 3.445% | 3.984% | 4.617% | 4.377% | 4.376% | 4.333% | 3.797% | 3.855% | 3.847% | 3.875% | 3.908% | 4.048% | 3.964% | 4.003% | 3.683% | 3.73% | 3.498%
147 | 123 | 2020 | Winter | Q, [MVAr] | 0 | 0 | -0.28225 | -0.24401 | -0.24246 | -0.24083 | -0.23855 | -0.25521 | -0.30273 | -0.31889 | -0.36875 | -0.42734 | -0.40515 | -0.40504 | -0.401 | -0.35142 | -0.35678 | -0.35609 | -0.35866 | -0.3617 | -0.37471 | -0.36696 | -0.37055 | -0.34091 | -0.34524 | -0.32382
147 | 123 | 2020 | Winter | Q, [%] | 0 | 0 | 3.051% | 2.638% | 2.621% | 2.604% | 2.579% | 2.759% | 3.273% | 3.447% | 3.987% | 4.62% | 4.38% | 4.379% | 4.335% | 3.799% | 3.857% | 3.85% | 3.877% | 3.91% | 4.051% | 3.967% | 4.006% | 3.685% | 3.732% | 3.501%
123 | 147 | 2020 | Winter | S, [MVA] | 0 | 0 | 0.61974 | 0.53587 | 0.53246 | 0.52891 | 0.52389 | 0.56043 | 0.66466 | 0.7001 | 0.80948 | 0.938 | 0.88932 | 0.88906 | 0.88022 | 0.77147 | 0.8123 | 0.80814 | 0.79616 | 0.79401 | 0.82251 | 0.77379 | 0.78136 | 0.74838 | 0.75791 | 0.71092
123 | 147 | 2020 | Winter | S, [%] | 0 | 0 | 6.7% | 5.793% | 5.756% | 5.718% | 5.664% | 6.059% | 7.185% | 7.569% | 8.751% | 10.14% | 9.614% | 9.611% | 9.516% | 8.34% | 8.782% | 8.737% | 8.607% | 8.584% | 8.892% | 8.365% | 8.447% | 8.091% | 8.194% | 7.686%
147 | 123 | 2020 | Winter | S, [MVA] | 0 | 0 | 0.61984 | 0.53597 | 0.53256 | 0.52901 | 0.52399 | 0.56053 | 0.66474 | 0.70018 | 0.80955 | 0.93805 | 0.88938 | 0.88912 | 0.88028 | 0.77154 | 0.81236 | 0.8082 | 0.79623 | 0.79408 | 0.82258 | 0.77387 | 0.78144 | 0.74846 | 0.75798 | 0.711
147 | 123 | 2020 | Winter | S, [%] | 0 | 0 | 6.701% | 5.794% | 5.757% | 5.719% | 5.665% | 6.06% | 7.186% | 7.57% | 8.752% | 10.14% | 9.615% | 9.612% | 9.517% | 8.341% | 8.782% | 8.737% | 8.608% | 8.585% | 8.893% | 8.366% | 8.448% | 8.091% | 8.194% | 7.686%
183 | 106 | 2020 | Winter | P, [MW] | 0 | 0 | -6.3925e-11 | -8.5615e-11 | -1.0872e-10 | -7.0465e-11 | -7.4951e-11 | -7.3468e-11 | -9.6011e-11 | -2.5801e-10 | -3.4376e-09 | -6.321e-09 | -5.3971e-09 | -6.151e-09 | -3.7764e-09 | -3.8125e-09 | -4.4664e-09 | -2.3592e-09 | -1.6892e-09 | -2.3167e-10 | -9.829e-11 | -6.0485e-11 | -7.1612e-11 | -9.1352e-11 | -4.7334e-11 | -1.1012e-10
183 | 106 | 2020 | Winter | P, [%] | 0 | 0 | 6.911e-10% | 9.256e-10% | 1.175e-09% | 7.618e-10% | 8.103e-10% | 7.943e-10% | 1.038e-09% | 2.789e-09% | 3.716e-08% | 6.834e-08% | 5.835e-08% | 6.65e-08% | 4.083e-08% | 4.122e-08% | 4.829e-08% | 2.551e-08% | 1.826e-08% | 2.505e-09% | 1.063e-09% | 6.539e-10% | 7.742e-10% | 9.876e-10% | 5.117e-10% | 1.191e-09%
106 | 183 | 2020 | Winter | P, [MW] | 0 | 0 | 6.6767e-11 | 8.5615e-11 | 1.1725e-10 | 7.0465e-11 | 7.4951e-11 | 7.3468e-11 | 9.8853e-11 | 2.5516e-10 | 3.4348e-09 | 6.3238e-09 | 5.4e-09 | 6.1453e-09 | 3.7735e-09 | 3.8096e-09 | 4.4664e-09 | 2.3621e-09 | 1.6864e-09 | 2.3167e-10 | 9.5448e-11 | 6.3327e-11 | 7.7296e-11 | 9.7036e-11 | 4.7334e-11 | 1.1012e-10
106 | 183 | 2020 | Winter | P, [%] | 0 | 0 | 7.218e-10% | 9.256e-10% | 1.268e-09% | 7.618e-10% | 8.103e-10% | 7.943e-10% | 1.069e-09% | 2.759e-09% | 3.713e-08% | 6.837e-08% | 5.838e-08% | 6.644e-08% | 4.08e-08% | 4.119e-08% | 4.829e-08% | 2.554e-08% | 1.823e-08% | 2.505e-09% | 1.032e-09% | 6.846e-10% | 8.356e-10% | 1.049e-09% | 5.117e-10% | 1.191e-09%
183 | 106 | 2020 | Winter | Q, [MVAr] | 0 | 0 | -0.0001906 | -0.00019089 | -0.00019118 | -0.0001914 | -0.00019145 | -0.00019129 | -0.00019068 | -0.00019002 | -0.00018867 | -0.00018786 | -0.00018753 | -0.00018694 | -0.00018732 | -0.00018761 | -0.00018676 | -0.00018677 | -0.00018728 | -0.00018781 | -0.0001884 | -0.00018928 | -0.0001897 | -0.00018979 | -0.00019029 | -0.0001905
183 | 106 | 2020 | Winter | Q, [%] | 0 | 0 | 0.002061% | 0.002064% | 0.002067% | 0.002069% | 0.00207% | 0.002068% | 0.002061% | 0.002054% | 0.00204% | 0.002031% | 0.002027% | 0.002021% | 0.002025% | 0.002028% | 0.002019% | 0.002019% | 0.002025% | 0.00203% | 0.002037% | 0.002046% | 0.002051% | 0.002052% | 0.002057% | 0.002059%
106 | 183 | 2020 | Winter | Q, [MVAr] | 0 | 0 | 3.3264e-11 | 4.4895e-11 | 5.8706e-11 | 3.7991e-11 | 3.8358e-11 | 3.6437e-11 | 4.5433e-11 | 1.2657e-10 | 1.7213e-09 | 3.1851e-09 | 2.7133e-09 | 3.0941e-09 | 1.8913e-09 | 1.9088e-09 | 2.2064e-09 | 1.1801e-09 | 8.4216e-10 | 1.192e-10 | 4.874e-11 | 3.3214e-11 | 4.4618e-11 | 5.008e-11 | 2.7214e-11 | 5.4561e-11
106 | 183 | 2020 | Winter | Q, [%] | 0 | 0 | 3.596e-10% | 4.854e-10% | 6.347e-10% | 4.107e-10% | 4.147e-10% | 3.939e-10% | 4.912e-10% | 1.368e-09% | 1.861e-08% | 3.443e-08% | 2.933e-08% | 3.345e-08% | 2.045e-08% | 2.064e-08% | 2.385e-08% | 1.276e-08% | 9.104e-09% | 1.289e-09% | 5.269e-10% | 3.591e-10% | 4.824e-10% | 5.414e-10% | 2.942e-10% | 5.898e-10%
183 | 106 | 2020 | Winter | S, [MVA] | 0 | 0 | 0.0001906 | 0.00019089 | 0.00019118 | 0.0001914 | 0.00019145 | 0.00019129 | 0.00019068 | 0.00019002 | 0.00018867 | 0.00018786 | 0.00018753 | 0.00018694 | 0.00018732 | 0.00018761 | 0.00018676 | 0.00018677 | 0.00018728 | 0.00018781 | 0.0001884 | 0.00018928 | 0.0001897 | 0.00018979 | 0.00019029 | 0.0001905
183 | 106 | 2020 | Winter | S, [%] | 0 | 0 | 0.002061% | 0.002064% | 0.002067% | 0.002069% | 0.00207% | 0.002068% | 0.002061% | 0.002054% | 0.00204% | 0.002031% | 0.002027% | 0.002021% | 0.002025% | 0.002028% | 0.002019% | 0.002019% | 0.002025% | 0.00203% | 0.002037% | 0.002046% | 0.002051% | 0.002052% | 0.002057% | 0.002059%
106 | 183 | 2020 | Winter | S, [MVA] | 0 | 0 | 7.4594e-11 | 9.6672e-11 | 1.3112e-10 | 8.0054e-11 | 8.4196e-11 | 8.2008e-11 | 1.0879e-10 | 2.8483e-10 | 3.8419e-09 | 7.0807e-09 | 6.0433e-09 | 6.8803e-09 | 4.221e-09 | 4.2611e-09 | 4.9817e-09 | 2.6404e-09 | 1.885e-09 | 2.6054e-10 | 1.0717e-10 | 7.1509e-11 | 8.925e-11 | 1.092e-10 | 5.4599e-11 | 1.229e-10
106 | 183 | 2020 | Winter | S, [%] | 0 | 0 | 8.064e-10% | 1.045e-09% | 1.418e-09% | 8.654e-10% | 9.102e-10% | 8.866e-10% | 1.176e-09% | 3.079e-09% | 4.153e-08% | 7.655e-08% | 6.533e-08% | 7.438e-08% | 4.563e-08% | 4.607e-08% | 5.386e-08% | 2.855e-08% | 2.038e-08% | 2.817e-09% | 1.159e-09% | 7.731e-10% | 9.649e-10% | 1.181e-09% | 5.903e-10% | 1.329e-09%
131 | 166 | 2020 | Winter | P, [MW] | 0 | 0 | 13.2717 | 12.9367 | 12.6226 | 12.3836 | 12.3294 | 12.5051 | 13.1481 | 13.837 | 15.296 | 16.1596 | 16.5141 | 17.1282 | 16.7361 | 16.4211 | 17.8332 | 17.654 | 16.7985 | 16.223 | 15.6195 | 14.1969 | 13.7665 | 14.139 | 13.6089 | 13.3782
131 | 166 | 2020 | Winter | P, [%] | 0 | 0 | 2.552% | 2.488% | 2.427% | 2.381% | 2.371% | 2.405% | 2.528% | 2.661% | 2.942% | 3.108% | 3.176% | 3.294% | 3.218% | 3.158% | 3.429% | 3.395% | 3.23% | 3.12% | 3.004% | 2.73% | 2.647% | 2.719% | 2.617% | 2.573%
166 | 131 | 2020 | Winter | P, [MW] | 0 | 0 | -13.2717 | -12.9367 | -12.6226 | -12.3836 | -12.3294 | -12.5051 | -13.1481 | -13.837 | -15.296 | -16.1596 | -16.5141 | -17.1282 | -16.7361 | -16.4211 | -17.8332 | -17.654 | -16.7985 | -16.223 | -15.6195 | -14.1969 | -13.7665 | -14.139 | -13.6089 | -13.3782
166 | 131 | 2020 | Winter | P, [%] | 0 | 0 | 2.552% | 2.488% | 2.427% | 2.381% | 2.371% | 2.405% | 2.528% | 2.661% | 2.942% | 3.108% | 3.176% | 3.294% | 3.218% | 3.158% | 3.429% | 3.395% | 3.23% | 3.12% | 3.004% | 2.73% | 2.647% | 2.719% | 2.617% | 2.573%
131 | 166 | 2020 | Winter | Q, [MVAr] | 0 | 0 | 6.5283 | 6.3625 | 6.2047 | 6.0827 | 6.0547 | 6.1455 | 6.4759 | 6.8264 | 7.5674 | 8.0045 | 8.1812 | 8.499 | 8.294 | 8.1341 | 8.4493 | 8.4625 | 8.3199 | 8.0358 | 7.7159 | 7.3597 | 7.1252 | 6.9511 | 6.6856 | 6.5756
131 | 166 | 2020 | Winter | Q, [%] | 0 | 0 | 1.255% | 1.224% | 1.193% | 1.17% | 1.164% | 1.182% | 1.245% | 1.313% | 1.455% | 1.539% | 1.573% | 1.634% | 1.595% | 1.564% | 1.625% | 1.627% | 1.6% | 1.545% | 1.484% | 1.415% | 1.37% | 1.337% | 1.286% | 1.265%
166 | 131 | 2020 | Winter | Q, [MVAr] | 0 | 0 | -6.5279 | -6.3621 | -6.2043 | -6.0823 | -6.0544 | -6.1451 | -6.4755 | -6.826 | -7.5668 | -8.0039 | -8.1806 | -8.4983 | -8.2933 | -8.1334 | -8.4486 | -8.4618 | -8.3193 | -8.0352 | -7.7153 | -7.3592 | -7.1248 | -6.9507 | -6.6852 | -6.5752
166 | 131 | 2020 | Winter | Q, [%] | 0 | 0 | 1.255% | 1.223% | 1.193% | 1.17% | 1.164% | 1.182% | 1.245% | 1.313% | 1.455% | 1.539% | 1.573% | 1.634% | 1.595% | 1.564% | 1.625% | 1.627% | 1.6% | 1.545% | 1.484% | 1.415% | 1.37% | 1.337% | 1.286% | 1.264%
131 | 166 | 2020 | Winter | S, [MVA] | 0 | 0 | 14.7904 | 14.4166 | 14.0651 | 13.7969 | 13.7359 | 13.9336 | 14.6564 | 15.4293 | 17.0656 | 18.0334 | 18.4295 | 19.1209 | 18.6785 | 18.3253 | 19.7335 | 19.5775 | 18.7459 | 18.1042 | 17.4214 | 15.9912 | 15.5011 | 15.7553 | 15.1624 | 14.9069
131 | 166 | 2020 | Winter | S, [%] | 0 | 0 | 2.844% | 2.772% | 2.705% | 2.653% | 2.642% | 2.68% | 2.819% | 2.967% | 3.282% | 3.468% | 3.544% | 3.677% | 3.592% | 3.524% | 3.795% | 3.765% | 3.605% | 3.482% | 3.35% | 3.075% | 2.981% | 3.03% | 2.916% | 2.867%
166 | 131 | 2020 | Winter | S, [MVA] | 0 | 0 | 14.7902 | 14.4164 | 14.065 | 13.7967 | 13.7357 | 13.9334 | 14.6562 | 15.4291 | 17.0653 | 18.0332 | 18.4293 | 19.1206 | 18.6782 | 18.325 | 19.7332 | 19.5772 | 18.7456 | 18.1039 | 17.4211 | 15.991 | 15.5009 | 15.7551 | 15.1622 | 14.9067
166 | 131 | 2020 | Winter | S, [%] | 0 | 0 | 2.844% | 2.772% | 2.705% | 2.653% | 2.641% | 2.68% | 2.818% | 2.967% | 3.282% | 3.468% | 3.544% | 3.677% | 3.592% | 3.524% | 3.795% | 3.765% | 3.605% | 3.482% | 3.35% | 3.075% | 2.981% | 3.03% | 2.916% | 2.867%
146 | 122 | 2020 | Winter | P, [MW] | 0 | 0 | 0.067439 | 0.052177 | 0.040678 | 0.041033 | 0.042018 | 0.041636 | 0.044058 | 0.044309 | 0.056285 | 0.058655 | 0.060276 | 0.05914 | 0.055186 | 0.051298 | 0.050646 | 0.052385 | 0.050637 | 0.051885 | 0.069844 | 0.080435 | 0.081869 | 0.078693 | 0.067607 | 0.061257
146 | 122 | 2020 | Winter | P, [%] | 0 | 0 | 0.7291% | 0.5641% | 0.4398% | 0.4436% | 0.4542% | 0.4501% | 0.4763% | 0.479% | 0.6085% | 0.6341% | 0.6516% | 0.6393% | 0.5966% | 0.5546% | 0.5475% | 0.5663% | 0.5474% | 0.5609% | 0.7551% | 0.8696% | 0.8851% | 0.8507% | 0.7309% | 0.6622%
122 | 146 | 2020 | Winter | P, [MW] | 0 | 0 | -0.067438 | -0.052177 | -0.040678 | -0.041032 | -0.042018 | -0.041636 | -0.044058 | -0.044309 | -0.056284 | -0.058655 | -0.060275 | -0.059139 | -0.055186 | -0.051298 | -0.050645 | -0.052384 | -0.050636 | -0.051884 | -0.069843 | -0.080433 | -0.081868 | -0.078692 | -0.067606 | -0.061256
122 | 146 | 2020 | Winter | P, [%] | 0 | 0 | 0.7291% | 0.5641% | 0.4398% | 0.4436% | 0.4542% | 0.4501% | 0.4763% | 0.479% | 0.6085% | 0.6341% | 0.6516% | 0.6393% | 0.5966% | 0.5546% | 0.5475% | 0.5663% | 0.5474% | 0.5609% | 0.7551% | 0.8695% | 0.8851% | 0.8507% | 0.7309% | 0.6622%
146 | 122 | 2020 | Winter | Q, [MVAr] | 0 | 0 | 0.024878 | 0.01883 | 0.014299 | 0.014435 | 0.014835 | 0.014704 | 0.015742 | 0.016183 | 0.021305 | 0.022133 | 0.022146 | 0.022443 | 0.020551 | 0.019065 | 0.018166 | 0.019011 | 0.018379 | 0.019118 | 0.026017 | 0.031892 | 0.032493 | 0.029477 | 0.025099 | 0.022607
146 | 122 | 2020 | Winter | Q, [%] | 0 | 0 | 0.269% | 0.2036% | 0.1546% | 0.1561% | 0.1604% | 0.159% | 0.1702% | 0.175% | 0.2303% | 0.2393% | 0.2394% | 0.2426% | 0.2222% | 0.2061% | 0.1964% | 0.2055% | 0.1987% | 0.2067% | 0.2813% | 0.3448% | 0.3513% | 0.3187% | 0.2713% | 0.2444%
122 | 146 | 2020 | Winter | Q, [MVAr] | 0 | 0 | -0.02644 | -0.020394 | -0.015866 | -0.016004 | -0.016404 | -0.016273 | -0.017305 | -0.017741 | -0.022852 | -0.023674 | -0.023684 | -0.023976 | -0.022087 | -0.020604 | -0.019697 | -0.020542 | -0.019915 | -0.020658 | -0.027561 | -0.033443 | -0.034048 | -0.031032 | -0.026659 | -0.024168
122 | 146 | 2020 | Winter | Q, [%] | 0 | 0 | 0.2858% | 0.2205% | 0.1715% | 0.173% | 0.1773% | 0.1759% | 0.1871% | 0.1918% | 0.2471% | 0.2559% | 0.256% | 0.2592% | 0.2388% | 0.2227% | 0.2129% | 0.2221% | 0.2153% | 0.2233% | 0.298% | 0.3615% | 0.3681% | 0.3355% | 0.2882% | 0.2613%
146 | 122 | 2020 | Winter | S, [MVA] | 0 | 0 | 0.071881 | 0.055471 | 0.043118 | 0.043498 | 0.04456 | 0.044156 | 0.046786 | 0.047172 | 0.060182 | 0.062692 | 0.064216 | 0.063255 | 0.058889 | 0.054727 | 0.053805 | 0.055728 | 0.053869 | 0.055295 | 0.074532 | 0.086526 | 0.088082 | 0.084033 | 0.072116 | 0.065295
146 | 122 | 2020 | Winter | S, [%] | 0 | 0 | 0.7771% | 0.5997% | 0.4661% | 0.4702% | 0.4817% | 0.4774% | 0.5058% | 0.51% | 0.6506% | 0.6778% | 0.6942% | 0.6838% | 0.6366% | 0.5916% | 0.5817% | 0.6025% | 0.5824% | 0.5978% | 0.8058% | 0.9354% | 0.9522% | 0.9085% | 0.7796% | 0.7059%
122 | 146 | 2020 | Winter | S, [MVA] | 0 | 0 | 0.072436 | 0.056021 | 0.043662 | 0.044043 | 0.045106 | 0.044703 | 0.047335 | 0.047728 | 0.060746 | 0.063252 | 0.064762 | 0.063815 | 0.059441 | 0.055281 | 0.054341 | 0.056268 | 0.054411 | 0.055846 | 0.075085 | 0.087109 | 0.088666 | 0.08459 | 0.072672 | 0.065851
122 | 146 | 2020 | Winter | S, [%] | 0 | 0 | 0.7831% | 0.6056% | 0.472% | 0.4761% | 0.4876% | 0.4833% | 0.5117% | 0.516% | 0.6567% | 0.6838% | 0.7001% | 0.6899% | 0.6426% | 0.5976% | 0.5875% | 0.6083% | 0.5882% | 0.6037% | 0.8117% | 0.9417% | 0.9585% | 0.9145% | 0.7856% | 0.7119%
138 | 34 | 2020 | Winter | P, [MW] | 0 | 0 | 0.00218 | 0.0025968 | 0.0021703 | 0.0019717 | 0.0012779 | 0.00024717 | 0.0018855 | 0.0033894 | 0.013888 | 0.023481 | 0.025114 | 0.023713 | 0.015773 | 0.012719 | 0.020274 | 0.025461 | 0.022739 | 0.018367 | 0.0073332 | 0.0031833 | 0.00060348 | 0.00073743 | 0.0018263 | 0.001482
138 | 34 | 2020 | Winter | P, [%] | 0 | 0 | 0.02526% | 0.03009% | 0.02515% | 0.02285% | 0.01481% | 0.002864% | 0.02185% | 0.03927% | 0.1609% | 0.2721% | 0.291% | 0.2748% | 0.1828% | 0.1474% | 0.2349% | 0.295% | 0.2635% | 0.2128% | 0.08497% | 0.03689% | 0.006993% | 0.008545% | 0.02116% | 0.01717%
34 | 138 | 2020 | Winter | P, [MW] | 0 | 0 | -0.00218 | -0.0025968 | -0.0021703 | -0.0019717 | -0.0012779 | -0.00024717 | -0.0018855 | -0.0033894 | -0.013888 | -0.023481 | -0.025114 | -0.023713 | -0.015773 | -0.012719 | -0.020273 | -0.02546 | -0.022739 | -0.018367 | -0.0073331 | -0.0031833 | -0.00060348 | -0.00073743 | -0.0018263 | -0.001482
34 | 138 | 2020 | Winter | P, [%] | 0 | 0 | 0.02526% | 0.03009% | 0.02515% | 0.02285% | 0.01481% | 0.002864% | 0.02185% | 0.03927% | 0.1609% | 0.2721% | 0.291% | 0.2748% | 0.1828% | 0.1474% | 0.2349% | 0.295% | 0.2635% | 0.2128% | 0.08497% | 0.03689% | 0.006993% | 0.008545% | 0.02116% | 0.01717%
138 | 34 | 2020 | Winter | Q, [MVAr] | 0 | 0 | 0.00060773 | 0.00082022 | 0.00060079 | 0.00049847 | 0.00014285 | -0.00038465 | 0.00045655 | 0.0012292 | 0.0066129 | 0.01153 | 0.012368 | 0.011653 | 0.0075821 | 0.0060161 | 0.0097884 | 0.012545 | 0.01115 | 0.0089101 | 0.0032626 | 0.001211 | -0.00018179 | -0.00012581 | 0.00042759 | 0.00025024
138 | 34 | 2020 | Winter | Q, [%] | 0 | 0 | 0.007042% | 0.009504% | 0.006962% | 0.005776% | 0.001655% | 0.004457% | 0.00529% | 0.01424% | 0.07663% | 0.1336% | 0.1433% | 0.135% | 0.08786% | 0.06971% | 0.1134% | 0.1454% | 0.1292% | 0.1032% | 0.03781% | 0.01403% | 0.002107% | 0.001458% | 0.004955% | 0.0029%
34 | 138 | 2020 | Winter | Q, [MVAr] | 0 | 0 | -0.0011169 | -0.0013304 | -0.0011118 | -0.00101 | -0.00065456 | -0.00012655 | -0.00096604 | -0.0017365 | -0.0071151 | -0.012029 | -0.012866 | -0.012149 | -0.00808 | -0.0065152 | -0.010284 | -0.013041 | -0.011647 | -0.0094096 | -0.0037644 | -0.0017162 | -0.00032479 | -0.00038086 | -0.00093579 | -0.00075915
34 | 138 | 2020 | Winter | Q, [%] | 0 | 0 | 0.01294% | 0.01542% | 0.01288% | 0.0117% | 0.007585% | 0.001466% | 0.01119% | 0.02012% | 0.08245% | 0.1394% | 0.1491% | 0.1408% | 0.09363% | 0.0755% | 0.1192% | 0.1511% | 0.135% | 0.109% | 0.04362% | 0.01989% | 0.003764% | 0.004413% | 0.01084% | 0.008797%
138 | 34 | 2020 | Winter | S, [MVA] | 0 | 0 | 0.0022631 | 0.0027233 | 0.002252 | 0.0020338 | 0.0012859 | 0.00045722 | 0.00194 | 0.0036054 | 0.015382 | 0.026159 | 0.027995 | 0.026422 | 0.017501 | 0.01407 | 0.022513 | 0.028383 | 0.025325 | 0.020414 | 0.0080262 | 0.0034059 | 0.00063027 | 0.00074808 | 0.0018757 | 0.001503
138 | 34 | 2020 | Winter | S, [%] | 0 | 0 | 0.02622% | 0.03156% | 0.02609% | 0.02357% | 0.0149% | 0.005298% | 0.02248% | 0.04178% | 0.1782% | 0.3031% | 0.3244% | 0.3062% | 0.2028% | 0.163% | 0.2609% | 0.3289% | 0.2935% | 0.2365% | 0.093% | 0.03947% | 0.007303% | 0.008668% | 0.02173% | 0.01742%
34 | 138 | 2020 | Winter | S, [MVA] | 0 | 0 | 0.0024495 | 0.0029178 | 0.0024385 | 0.0022154 | 0.0014358 | 0.00027768 | 0.0021186 | 0.0038084 | 0.015605 | 0.026383 | 0.028218 | 0.026644 | 0.017722 | 0.014291 | 0.022733 | 0.028606 | 0.025548 | 0.020637 | 0.0082429 | 0.0036164 | 0.00068533 | 0.00082997 | 0.0020521 | 0.0016651
34 | 138 | 2020 | Winter | S, [%] | 0 | 0 | 0.02838% | 0.03381% | 0.02826% | 0.02567% | 0.01664% | 0.003218% | 0.02455% | 0.04413% | 0.1808% | 0.3057% | 0.327% | 0.3087% | 0.2054% | 0.1656% | 0.2634% | 0.3315% | 0.296% | 0.2391% | 0.09551% | 0.04191% | 0.007941% | 0.009617% | 0.02378% | 0.01929%
190 | 150 | 2020 | Winter | P, [MW] | 0 | 0 | 0.29981 | 0.27248 | 0.27777 | 0.2803 | 0.26464 | 0.28815 | 0.28492 | 0.31835 | 0.35374 | 0.36738 | 0.38988 | 0.39243 | 0.36759 | 0.36872 | 0.37715 | 0.36874 | 0.35824 | 0.33587 | 0.35508 | 0.32308 | 0.27858 | 0.28364 | 0.26959 | 0.26004
190 | 150 | 2020 | Winter | P, [%] | 0 | 0 | 4.729% | 4.298% | 4.381% | 4.421% | 4.174% | 4.545% | 4.494% | 5.021% | 5.58% | 5.795% | 6.15% | 6.19% | 5.798% | 5.816% | 5.949% | 5.816% | 5.65% | 5.298% | 5.601% | 5.096% | 4.394% | 4.474% | 4.252% | 4.102%
150 | 190 | 2020 | Winter | P, [MW] | 0 | 0 | -0.29978 | -0.27246 | -0.27775 | -0.28027 | -0.26462 | -0.28813 | -0.2849 | -0.31832 | -0.3537 | -0.36734 | -0.38984 | -0.39238 | -0.36755 | -0.36868 | -0.37711 | -0.3687 | -0.3582 | -0.33583 | -0.35504 | -0.32304 | -0.27856 | -0.28362 | -0.26957 | -0.26002
150 | 190 | 2020 | Winter | P, [%] | 0 | 0 | 4.728% | 4.297% | 4.381% | 4.421% | 4.174% | 4.545% | 4.494% | 5.021% | 5.579% | 5.794% | 6.149% | 6.189% | 5.797% | 5.815% | 5.948% | 5.815% | 5.65% | 5.297% | 5.6% | 5.095% | 4.394% | 4.473% | 4.252% | 4.101%
190 | 150 | 2020 | Winter | Q, [MVAr] | 0 | 0 | 0.14793 | 0.13424 | 0.13715 | 0.13836 | 0.13041 | 0.14239 | 0.14077 | 0.15786 | 0.17569 | 0.18246 | 0.1938 | 0.19523 | 0.1824 | 0.18272 | 0.17832 | 0.1774 | 0.17769 | 0.16585 | 0.17473 | 0.16632 | 0.14241 | 0.13776 | 0.13111 | 0.12682
190 | 150 | 2020 | Winter | Q, [%] | 0 | 0 | 2.333% | 2.117% | 2.163% | 2.182% | 2.057% | 2.246% | 2.22% | 2.49% | 2.771% | 2.878% | 3.057% | 3.079% | 2.877% | 2.882% | 2.813% | 2.798% | 2.803% | 2.616% | 2.756% | 2.623% | 2.246% | 2.173% | 2.068% | 2%
150 | 190 | 2020 | Winter | Q, [MVAr] | 0 | 0 | -0.14868 | -0.135 | -0.13791 | -0.13912 | -0.13117 | -0.14315 | -0.14153 | -0.15862 | -0.17643 | -0.1832 | -0.19453 | -0.19596 | -0.18313 | -0.18345 | -0.17905 | -0.17813 | -0.17842 | -0.16659 | -0.17548 | -0.16706 | -0.14317 | -0.13852 | -0.13187 | -0.12758
150 | 190 | 2020 | Winter | Q, [%] | 0 | 0 | 2.345% | 2.129% | 2.175% | 2.194% | 2.069% | 2.258% | 2.232% | 2.502% | 2.783% | 2.89% | 3.068% | 3.091% | 2.889% | 2.894% | 2.824% | 2.81% | 2.814% | 2.628% | 2.768% | 2.635% | 2.258% | 2.185% | 2.08% | 2.012%
190 | 150 | 2020 | Winter | S, [MVA] | 0 | 0 | 0.33432 | 0.30375 | 0.30978 | 0.31259 | 0.29503 | 0.32141 | 0.3178 | 0.35534 | 0.39497 | 0.4102 | 0.43539 | 0.43831 | 0.41036 | 0.41151 | 0.41718 | 0.4092 | 0.39988 | 0.37459 | 0.39575 | 0.36337 | 0.31287 | 0.31533 | 0.29978 | 0.28932
190 | 150 | 2020 | Winter | S, [%] | 0 | 0 | 5.273% | 4.791% | 4.886% | 4.93% | 4.653% | 5.07% | 5.013% | 5.605% | 6.23% | 6.47% | 6.867% | 6.913% | 6.473% | 6.491% | 6.58% | 6.454% | 6.307% | 5.908% | 6.242% | 5.731% | 4.935% | 4.974% | 4.728% | 4.563%
150 | 190 | 2020 | Winter | S, [MVA] | 0 | 0 | 0.33463 | 0.30407 | 0.3101 | 0.3129 | 0.29535 | 0.32173 | 0.31812 | 0.35565 | 0.39527 | 0.41049 | 0.43568 | 0.43859 | 0.41065 | 0.4118 | 0.41746 | 0.40947 | 0.40017 | 0.37488 | 0.39604 | 0.36369 | 0.3132 | 0.31563 | 0.30009 | 0.28963
150 | 190 | 2020 | Winter | S, [%] | 0 | 0 | 5.278% | 4.796% | 4.891% | 4.935% | 4.658% | 5.075% | 5.018% | 5.61% | 6.234% | 6.475% | 6.872% | 6.918% | 6.477% | 6.495% | 6.584% | 6.459% | 6.312% | 5.913% | 6.247% | 5.736% | 4.94% | 4.978% | 4.733% | 4.568%
154 | 133 | 2020 | Winter | P, [MW] | 0 | 0 | -1.4878 | -1.4067 | -1.3865 | -1.3884 | -1.3874 | -1.4162 | -1.5569 | -1.6373 | -1.8921 | -2.1352 | -2.1165 | -2.1471 | -2.091 | -1.9728 | -2.1392 | -2.11 | -2.0359 | -1.9836 | -1.9613 | -1.8184 | -1.7744 | -1.7442 | -1.7256 | -1.6753
154 | 133 | 2020 | Winter | P, [%] | 0 | 0 | 16.08% | 15.21% | 14.99% | 15.01% | 15% | 15.31% | 16.83% | 17.7% | 20.45% | 23.08% | 22.88% | 23.21% | 22.61% | 21.33% | 23.13% | 22.81% | 22.01% | 21.44% | 21.2% | 19.66% | 19.18% | 18.86% | 18.66% | 18.11%
133 | 154 | 2020 | Winter | P, [MW] | 0 | 0 | 1.4881 | 1.4069 | 1.3868 | 1.3887 | 1.3876 | 1.4165 | 1.5573 | 1.6376 | 1.8926 | 2.1359 | 2.1171 | 2.1478 | 2.0917 | 1.9733 | 2.1398 | 2.1106 | 2.0365 | 1.9841 | 1.9618 | 1.8189 | 1.7749 | 1.7446 | 1.7261 | 1.6757
133 | 154 | 2020 | Winter | P, [%] | 0 | 0 | 16.09% | 15.21% | 14.99% | 15.01% | 15% | 15.31% | 16.84% | 17.7% | 20.46% | 23.09% | 22.89% | 23.22% | 22.61% | 21.33% | 23.13% | 22.82% | 22.02% | 21.45% | 21.21% | 19.66% | 19.19% | 18.86% | 18.66% | 18.12%
154 | 133 | 2020 | Winter | Q, [MVAr] | 0 | 0 | -0.73965 | -0.69813 | -0.68832 | -0.68928 | -0.68861 | -0.70347 | -0.77576 | -0.81602 | -0.9449 | -1.068 | -1.0579 | -1.0736 | -1.0451 | -0.98474 | -1.0202 | -1.0155 | -1.0105 | -0.99025 | -0.97897 | -0.95474 | -0.93125 | -0.86936 | -0.86021 | -0.83497
154 | 133 | 2020 | Winter | Q, [%] | 0 | 0 | 7.996% | 7.547% | 7.441% | 7.452% | 7.444% | 7.605% | 8.387% | 8.822% | 10.22% | 11.55% | 11.44% | 11.61% | 11.3% | 10.65% | 11.03% | 10.98% | 10.92% | 10.71% | 10.58% | 10.32% | 10.07% | 9.398% | 9.3% | 9.027%
133 | 154 | 2020 | Winter | Q, [MVAr] | 0 | 0 | 0.73933 | 0.69779 | 0.68798 | 0.68894 | 0.68826 | 0.70313 | 0.77546 | 0.81575 | 0.9447 | 1.0679 | 1.0578 | 1.0735 | 1.045 | 0.98457 | 1.0201 | 1.0154 | 1.0104 | 0.99009 | 0.97881 | 0.95452 | 0.93102 | 0.86911 | 0.85996 | 0.8347
133 | 154 | 2020 | Winter | Q, [%] | 0 | 0 | 7.993% | 7.544% | 7.438% | 7.448% | 7.441% | 7.601% | 8.383% | 8.819% | 10.21% | 11.54% | 11.44% | 11.61% | 11.3% | 10.64% | 11.03% | 10.98% | 10.92% | 10.7% | 10.58% | 10.32% | 10.07% | 9.396% | 9.297% | 9.024%
154 | 133 | 2020 | Winter | S, [MVA] | 0 | 0 | 1.6615 | 1.5704 | 1.548 | 1.5501 | 1.5489 | 1.5813 | 1.7395 | 1.8294 | 2.1149 | 2.3874 | 2.3661 | 2.4006 | 2.3377 | 2.2049 | 2.37 | 2.3417 | 2.2729 | 2.217 | 2.1921 | 2.0538 | 2.0039 | 1.9488 | 1.9282 | 1.8719
154 | 133 | 2020 | Winter | S, [%] | 0 | 0 | 17.96% | 16.98% | 16.73% | 16.76% | 16.74% | 17.1% | 18.81% | 19.78% | 22.86% | 25.81% | 25.58% | 25.95% | 25.27% | 23.84% | 25.62% | 25.32% | 24.57% | 23.97% | 23.7% | 22.2% | 21.66% | 21.07% | 20.85% | 20.24%
133 | 154 | 2020 | Winter | S, [MVA] | 0 | 0 | 1.6617 | 1.5705 | 1.548 | 1.5502 | 1.5489 | 1.5814 | 1.7397 | 1.8296 | 2.1153 | 2.388 | 2.3666 | 2.4011 | 2.3382 | 2.2053 | 2.3705 | 2.3422 | 2.2733 | 2.2174 | 2.1925 | 2.0541 | 2.0042 | 1.9491 | 1.9284 | 1.8721
133 | 154 | 2020 | Winter | S, [%] | 0 | 0 | 17.96% | 16.98% | 16.74% | 16.76% | 16.75% | 17.1% | 18.81% | 19.78% | 22.87% | 25.82% | 25.59% | 25.96% | 25.28% | 23.84% | 25.63% | 25.32% | 24.58% | 23.97% | 23.7% | 22.21% | 21.67% | 21.07% | 20.85% | 20.24%
115 | 129 | 2020 | Winter | P, [MW] | 0 | 0 | -0.0022761 | -0.002191 | -0.0017044 | -0.0017174 | -0.0011788 | -0.0010451 | -0.00091722 | -0.0014102 | -0.0071029 | -0.011293 | -0.012398 | -0.011264 | -0.0097126 | -0.0077937 | -0.0060779 | -0.005881 | -0.0056136 | -0.0033523 | -0.0042249 | -0.0049725 | -0.0045109 | -0.0066133 | -0.0048102 | -0.0032548
115 | 129 | 2020 | Winter | P, [%] | 0 | 0 | 0.02461% | 0.02369% | 0.01843% | 0.01857% | 0.01274% | 0.0113% | 0.009916% | 0.01525% | 0.07679% | 0.1221% | 0.134% | 0.1218% | 0.105% | 0.08426% | 0.06571% | 0.06358% | 0.06069% | 0.03624% | 0.04567% | 0.05376% | 0.04877% | 0.0715% | 0.052% | 0.03519%
129 | 115 | 2020 | Winter | P, [MW] | 0 | 0 | 0.0022761 | 0.002191 | 0.0017044 | 0.0017174 | 0.0011788 | 0.0010451 | 0.00091722 | 0.0014102 | 0.0071029 | 0.011293 | 0.012398 | 0.011264 | 0.0097126 | 0.0077937 | 0.0060779 | 0.005881 | 0.0056137 | 0.0033523 | 0.0042249 | 0.0049725 | 0.0045109 | 0.0066133 | 0.0048102 | 0.0032548
129 | 115 | 2020 | Winter | P, [%] | 0 | 0 | 0.02461% | 0.02369% | 0.01843% | 0.01857% | 0.01274% | 0.0113% | 0.009916% | 0.01525% | 0.07679% | 0.1221% | 0.134% | 0.1218% | 0.105% | 0.08426% | 0.06571% | 0.06358% | 0.06069% | 0.03624% | 0.04567% | 0.05376% | 0.04877% | 0.0715% | 0.052% | 0.03519%
115 | 129 | 2020 | Winter | Q, [MVAr] | 0 | 0 | -0.00020797 | -0.00016244 | 8.8488e-05 | 8.2939e-05 | 0.00035915 | 0.00042666 | 0.0004888 | 0.00029937 | -0.0020926 | -0.0037976 | -0.0043103 | -0.0038515 | -0.0032301 | -0.00248 | -0.0016827 | -0.0016308 | -0.0015149 | -0.00065865 | -0.0010982 | -0.0015378 | -0.0013309 | -0.0020776 | -0.0013619 | -0.00059176
115 | 129 | 2020 | Winter | Q, [%] | 0 | 0 | 0.002248% | 0.001756% | 0.0009566% | 0.0008966% | 0.003883% | 0.004613% | 0.005284% | 0.003236% | 0.02262% | 0.04106% | 0.0466% | 0.04164% | 0.03492% | 0.02681% | 0.01819% | 0.01763% | 0.01638% | 0.007121% | 0.01187% | 0.01663% | 0.01439% | 0.02246% | 0.01472% | 0.006397%
129 | 115 | 2020 | Winter | Q, [MVAr] | 0 | 0 | -0.00015993 | -0.00020619 | -0.00045771 | -0.00045259 | -0.00072891 | -0.00079605 | -0.00085695 | -0.00066601 | 0.0017298 | 0.0034371 | 0.0039506 | 0.003493 | 0.0028703 | 0.0021193 | 0.0013245 | 0.0012725 | 0.0011555 | 0.0002977 | 0.00073562 | 0.0011728 | 0.00096482 | 0.0017115 | 0.00099472 | 0.00022402
129 | 115 | 2020 | Winter | Q, [%] | 0 | 0 | 0.001729% | 0.002229% | 0.004948% | 0.004893% | 0.00788% | 0.008606% | 0.009264% | 0.0072% | 0.0187% | 0.03716% | 0.04271% | 0.03776% | 0.03103% | 0.02291% | 0.01432% | 0.01376% | 0.01249% | 0.003218% | 0.007953% | 0.01268% | 0.01043% | 0.0185% | 0.01075% | 0.002422%
115 | 129 | 2020 | Winter | S, [MVA] | 0 | 0 | 0.0022856 | 0.002197 | 0.0017067 | 0.0017194 | 0.0012323 | 0.0011288 | 0.0010393 | 0.0014416 | 0.0074047 | 0.011914 | 0.013126 | 0.011904 | 0.010236 | 0.0081787 | 0.0063065 | 0.0061029 | 0.0058145 | 0.0034164 | 0.0043653 | 0.0052048 | 0.0047032 | 0.006932 | 0.0049993 | 0.0033082
115 | 129 | 2020 | Winter | S, [%] | 0 | 0 | 0.02471% | 0.02375% | 0.01845% | 0.01859% | 0.01332% | 0.0122% | 0.01124% | 0.01558% | 0.08005% | 0.1288% | 0.1419% | 0.1287% | 0.1107% | 0.08842% | 0.06818% | 0.06598% | 0.06286% | 0.03693% | 0.04719% | 0.05627% | 0.05085% | 0.07494% | 0.05405% | 0.03576%
129 | 115 | 2020 | Winter | S, [MVA] | 0 | 0 | 0.0022817 | 0.0022007 | 0.0017648 | 0.001776 | 0.001386 | 0.0013137 | 0.0012552 | 0.0015595 | 0.0073105 | 0.011804 | 0.013012 | 0.011793 | 0.010128 | 0.0080767 | 0.0062205 | 0.0060171 | 0.0057313 | 0.0033655 | 0.0042885 | 0.0051089 | 0.004613 | 0.0068312 | 0.004912 | 0.0032625
129 | 115 | 2020 | Winter | S, [%] | 0 | 0 | 0.02467% | 0.02379% | 0.01908% | 0.0192% | 0.01498% | 0.0142% | 0.01357% | 0.01686% | 0.07903% | 0.1276% | 0.1407% | 0.1275% | 0.1095% | 0.08732% | 0.06725% | 0.06505% | 0.06196% | 0.03638% | 0.04636% | 0.05523% | 0.04987% | 0.07385% | 0.0531% | 0.03527%
126 | 177 | 2020 | Winter | P, [MW] | 0 | 0 | -0.020205 | -0.018033 | -0.01657 | -0.016043 | -0.016463 | -0.015767 | -0.016643 | -0.016452 | -0.017898 | -0.020415 | -0.035802 | -0.0376 | -0.035534 | -0.029507 | -0.030148 | -0.029513 | -0.028022 | -0.028344 | -0.036592 | -0.041183 | -0.045224 | -0.045241 | -0.040433 | -0.038451
126 | 177 | 2020 | Winter | P, [%] | 0 | 0 | 0.2184% | 0.1949% | 0.1791% | 0.1734% | 0.178% | 0.1705% | 0.1799% | 0.1779% | 0.1935% | 0.2207% | 0.387% | 0.4065% | 0.3842% | 0.319% | 0.3259% | 0.3191% | 0.3029% | 0.3064% | 0.3956% | 0.4452% | 0.4889% | 0.4891% | 0.4371% | 0.4157%
177 | 126 | 2020 | Winter | P, [MW] | 0 | 0 | 0.020205 | 0.018033 | 0.016571 | 0.016043 | 0.016463 | 0.015767 | 0.016643 | 0.016452 | 0.017898 | 0.020415 | 0.035802 | 0.0376 | 0.035535 | 0.029507 | 0.030149 | 0.029513 | 0.028022 | 0.028344 | 0.036592 | 0.041184 | 0.045224 | 0.045241 | 0.040433 | 0.038451
177 | 126 | 2020 | Winter | P, [%] | 0 | 0 | 0.2184% | 0.1949% | 0.1791% | 0.1734% | 0.178% | 0.1705% | 0.1799% | 0.1779% | 0.1935% | 0.2207% | 0.3871% | 0.4065% | 0.3842% | 0.319% | 0.3259% | 0.3191% | 0.3029% | 0.3064% | 0.3956% | 0.4452% | 0.4889% | 0.4891% | 0.4371% | 0.4157%
126 | 177 | 2020 | Winter | Q, [MVAr] | 0 | 0 | -0.0077754 | -0.0069164 | -0.0063381 | -0.0061294 | -0.0062954 | -0.0060204 | -0.0063677 | -0.0062928 | -0.0068654 | -0.0077795 | -0.015641 | -0.016715 | -0.015675 | -0.012707 | -0.012408 | -0.01211 | -0.011408 | -0.011938 | -0.015532 | -0.018204 | -0.02013 | -0.019379 | -0.017462 | -0.016697
126 | 177 | 2020 | Winter | Q, [%] | 0 | 0 | 0.08406% | 0.07477% | 0.06852% | 0.06626% | 0.06806% | 0.06509% | 0.06884% | 0.06803% | 0.07422% | 0.0841% | 0.1691% | 0.1807% | 0.1695% | 0.1374% | 0.1341% | 0.1309% | 0.1233% | 0.1291% | 0.1679% | 0.1968% | 0.2176% | 0.2095% | 0.1888% | 0.1805%
177 | 126 | 2020 | Winter | Q, [MVAr] | 0 | 0 | 0.007367 | 0.0065072 | 0.0059282 | 0.005719 | 0.0058849 | 0.0056104 | 0.005959 | 0.0058858 | 0.0064625 | 0.0073792 | 0.015242 | 0.016317 | 0.015276 | 0.012307 | 0.01201 | 0.011713 | 0.011009 | 0.011537 | 0.015129 | 0.017799 | 0.019723 | 0.018973 | 0.017054 | 0.016289
177 | 126 | 2020 | Winter | Q, [%] | 0 | 0 | 0.07964% | 0.07035% | 0.06409% | 0.06183% | 0.06362% | 0.06065% | 0.06442% | 0.06363% | 0.06987% | 0.07977% | 0.1648% | 0.1764% | 0.1651% | 0.133% | 0.1298% | 0.1266% | 0.119% | 0.1247% | 0.1636% | 0.1924% | 0.2132% | 0.2051% | 0.1844% | 0.1761%
126 | 177 | 2020 | Winter | S, [MVA] | 0 | 0 | 0.021649 | 0.019314 | 0.017741 | 0.017174 | 0.017626 | 0.016877 | 0.01782 | 0.017614 | 0.019169 | 0.021847 | 0.03907 | 0.041148 | 0.038838 | 0.032127 | 0.032602 | 0.031901 | 0.030255 | 0.030755 | 0.039752 | 0.045027 | 0.049501 | 0.049217 | 0.044042 | 0.04192
126 | 177 | 2020 | Winter | S, [%] | 0 | 0 | 0.234% | 0.2088% | 0.1918% | 0.1857% | 0.1905% | 0.1825% | 0.1926% | 0.1904% | 0.2072% | 0.2362% | 0.4224% | 0.4448% | 0.4199% | 0.3473% | 0.3525% | 0.3449% | 0.3271% | 0.3325% | 0.4297% | 0.4868% | 0.5351% | 0.5321% | 0.4761% | 0.4532%
177 | 126 | 2020 | Winter | S, [MVA] | 0 | 0 | 0.021506 | 0.019171 | 0.017599 | 0.017032 | 0.017483 | 0.016735 | 0.017678 | 0.017473 | 0.019029 | 0.021708 | 0.038912 | 0.040988 | 0.038679 | 0.031971 | 0.032453 | 0.031752 | 0.030107 | 0.030602 | 0.039596 | 0.044865 | 0.049338 | 0.049058 | 0.043882 | 0.041759
177 | 126 | 2020 | Winter | S, [%] | 0 | 0 | 0.2325% | 0.2073% | 0.1903% | 0.1841% | 0.189% | 0.1809% | 0.1911% | 0.1889% | 0.2057% | 0.2347% | 0.4207% | 0.4431% | 0.4181% | 0.3456% | 0.3508% | 0.3433% | 0.3255% | 0.3308% | 0.4281% | 0.485% | 0.5334% | 0.5304% | 0.4744% | 0.4514%
175 | 136 | 2020 | Winter | P, [MW] | 0 | 0 | -0.14463 | -0.1467 | -0.13739 | -0.1397 | -0.13769 | -0.14345 | -0.15941 | -0.20507 | -0.32274 | -0.34677 | -0.35644 | -0.35025 | -0.2676 | -0.25854 | -0.35979 | -0.35453 | -0.34448 | -0.28749 | -0.22102 | -0.16932 | -0.15004 | -0.15354 | -0.13988 | -0.13422
175 | 136 | 2020 | Winter | P, [%] | 0 | 0 | 2.093% | 2.123% | 1.988% | 2.022% | 1.993% | 2.076% | 2.307% | 2.968% | 4.671% | 5.018% | 5.158% | 5.069% | 3.873% | 3.742% | 5.207% | 5.131% | 4.985% | 4.161% | 3.199% | 2.45% | 2.171% | 2.222% | 2.024% | 1.942%
136 | 175 | 2020 | Winter | P, [MW] | 0 | 0 | 0.14463 | 0.1467 | 0.13739 | 0.1397 | 0.13769 | 0.14345 | 0.15941 | 0.20507 | 0.32275 | 0.34678 | 0.35645 | 0.35026 | 0.26761 | 0.25855 | 0.3598 | 0.35455 | 0.34449 | 0.2875 | 0.22102 | 0.16932 | 0.15005 | 0.15354 | 0.13988 | 0.13422
136 | 175 | 2020 | Winter | P, [%] | 0 | 0 | 2.093% | 2.123% | 1.988% | 2.022% | 1.993% | 2.076% | 2.307% | 2.968% | 4.671% | 5.019% | 5.158% | 5.069% | 3.873% | 3.742% | 5.207% | 5.131% | 4.985% | 4.161% | 3.199% | 2.45% | 2.171% | 2.222% | 2.024% | 1.942%
175 | 136 | 2020 | Winter | Q, [MVAr] | 0 | 0 | -0.065314 | -0.066371 | -0.061602 | -0.062784 | -0.061754 | -0.064704 | -0.072888 | -0.096284 | -0.15658 | -0.16889 | -0.17385 | -0.17069 | -0.12834 | -0.12369 | -0.16925 | -0.17068 | -0.16768 | -0.13853 | -0.10448 | -0.082536 | -0.072138 | -0.069894 | -0.062883 | -0.059981
175 | 136 | 2020 | Winter | Q, [%] | 0 | 0 | 0.9452% | 0.9605% | 0.8915% | 0.9086% | 0.8937% | 0.9364% | 1.055% | 1.393% | 2.266% | 2.444% | 2.516% | 2.47% | 1.857% | 1.79% | 2.449% | 2.47% | 2.427% | 2.005% | 1.512% | 1.194% | 1.044% | 1.011% | 0.91% | 0.868%
136 | 175 | 2020 | Winter | Q, [MVAr] | 0 | 0 | 0.064989 | 0.066046 | 0.061275 | 0.062458 | 0.061427 | 0.064377 | 0.072563 | 0.095961 | 0.15626 | 0.16858 | 0.17354 | 0.17038 | 0.12802 | 0.12337 | 0.16894 | 0.17037 | 0.16736 | 0.13821 | 0.10416 | 0.082214 | 0.071814 | 0.06957 | 0.062558 | 0.059656
136 | 175 | 2020 | Winter | Q, [%] | 0 | 0 | 0.9405% | 0.9558% | 0.8868% | 0.9039% | 0.889% | 0.9317% | 1.05% | 1.389% | 2.261% | 2.44% | 2.511% | 2.466% | 1.853% | 1.785% | 2.445% | 2.465% | 2.422% | 2% | 1.507% | 1.19% | 1.039% | 1.007% | 0.9053% | 0.8633%
175 | 136 | 2020 | Winter | S, [MVA] | 0 | 0 | 0.15869 | 0.16101 | 0.15057 | 0.15316 | 0.1509 | 0.15736 | 0.17528 | 0.22655 | 0.35871 | 0.38571 | 0.39657 | 0.38963 | 0.29678 | 0.2866 | 0.39761 | 0.39348 | 0.38312 | 0.31913 | 0.24447 | 0.18836 | 0.16649 | 0.1687 | 0.15336 | 0.14701
175 | 136 | 2020 | Winter | S, [%] | 0 | 0 | 2.297% | 2.33% | 2.179% | 2.217% | 2.184% | 2.277% | 2.537% | 3.279% | 5.191% | 5.582% | 5.739% | 5.639% | 4.295% | 4.148% | 5.754% | 5.694% | 5.544% | 4.618% | 3.538% | 2.726% | 2.409% | 2.441% | 2.219% | 2.127%
136 | 175 | 2020 | Winter | S, [MVA] | 0 | 0 | 0.15856 | 0.16088 | 0.15044 | 0.15303 | 0.15077 | 0.15723 | 0.17515 | 0.22641 | 0.35859 | 0.38559 | 0.39645 | 0.3895 | 0.29666 | 0.28647 | 0.39749 | 0.39335 | 0.38299 | 0.319 | 0.24434 | 0.18823 | 0.16635 | 0.16857 | 0.15323 | 0.14688
136 | 175 | 2020 | Winter | S, [%] | 0 | 0 | 2.295% | 2.328% | 2.177% | 2.215% | 2.182% | 2.275% | 2.535% | 3.277% | 5.189% | 5.58% | 5.737% | 5.637% | 4.293% | 4.146% | 5.752% | 5.693% | 5.543% | 4.617% | 3.536% | 2.724% | 2.407% | 2.44% | 2.218% | 2.126%
135 | 136 | 2020 | Winter | P, [MW] | 0 | 0 | -0.36873 | -0.33555 | -0.30483 | -0.30533 | -0.28918 | -0.30447 | -0.31729 | -0.39477 | -0.65831 | -0.81052 | -0.85386 | -0.87304 | -0.748 | -0.67408 | -0.82143 | -0.84065 | -0.81702 | -0.71295 | -0.61984 | -0.47569 | -0.44289 | -0.46452 | -0.44555 | -0.41264
135 | 136 | 2020 | Winter | P, [%] | 0 | 0 | 1.972% | 1.794% | 1.63% | 1.633% | 1.546% | 1.628% | 1.697% | 2.111% | 3.52% | 4.334% | 4.566% | 4.669% | 4% | 3.605% | 4.393% | 4.495% | 4.369% | 3.813% | 3.315% | 2.544% | 2.368% | 2.484% | 2.383% | 2.207%
136 | 135 | 2020 | Winter | P, [MW] | 0 | 0 | 0.36874 | 0.33556 | 0.30484 | 0.30534 | 0.28919 | 0.30448 | 0.31729 | 0.39478 | 0.65835 | 0.81058 | 0.85392 | 0.87311 | 0.74805 | 0.67412 | 0.82149 | 0.84071 | 0.81707 | 0.713 | 0.61987 | 0.47571 | 0.4429 | 0.46453 | 0.44557 | 0.41266
136 | 135 | 2020 | Winter | P, [%] | 0 | 0 | 1.972% | 1.794% | 1.63% | 1.633% | 1.546% | 1.628% | 1.697% | 2.111% | 3.521% | 4.335% | 4.566% | 4.669% | 4% | 3.605% | 4.393% | 4.496% | 4.369% | 3.813% | 3.315% | 2.544% | 2.368% | 2.484% | 2.383% | 2.207%
135 | 136 | 2020 | Winter | Q, [MVAr] | 0 | 0 | -0.14897 | -0.13522 | -0.12035 | -0.12051 | -0.11215 | -0.12008 | -0.12642 | -0.16487 | -0.29531 | -0.36924 | -0.38913 | -0.39748 | -0.3336 | -0.29727 | -0.35663 | -0.37602 | -0.36987 | -0.31843 | -0.26825 | -0.20646 | -0.18884 | -0.18918 | -0.18172 | -0.16812
135 | 136 | 2020 | Winter | Q, [%] | 0 | 0 | 0.7966% | 0.7231% | 0.6436% | 0.6444% | 0.5997% | 0.6421% | 0.6761% | 0.8816% | 1.579% | 1.975% | 2.081% | 2.126% | 1.784% | 1.59% | 1.907% | 2.011% | 1.978% | 1.703% | 1.434% | 1.104% | 1.01% | 1.012% | 0.9718% | 0.899%
136 | 135 | 2020 | Winter | Q, [MVAr] | 0 | 0 | 0.14799 | 0.13424 | 0.11936 | 0.11952 | 0.11115 | 0.11909 | 0.12544 | 0.1639 | 0.2944 | 0.36836 | 0.38827 | 0.39662 | 0.33271 | 0.29636 | 0.35576 | 0.37516 | 0.369 | 0.31753 | 0.26732 | 0.20551 | 0.18787 | 0.18822 | 0.18076 | 0.16715
136 | 135 | 2020 | Winter | Q, [%] | 0 | 0 | 0.7914% | 0.7179% | 0.6383% | 0.6391% | 0.5944% | 0.6368% | 0.6708% | 0.8764% | 1.574% | 1.97% | 2.076% | 2.121% | 1.779% | 1.585% | 1.902% | 2.006% | 1.973% | 1.698% | 1.43% | 1.099% | 1.005% | 1.007% | 0.9666% | 0.8938%
135 | 136 | 2020 | Winter | S, [MVA] | 0 | 0 | 0.39768 | 0.36177 | 0.32773 | 0.32825 | 0.31016 | 0.3273 | 0.34155 | 0.42782 | 0.72152 | 0.89066 | 0.93835 | 0.95927 | 0.81902 | 0.73672 | 0.89551 | 0.92091 | 0.89684 | 0.78083 | 0.67539 | 0.51857 | 0.48147 | 0.50156 | 0.48118 | 0.44558
135 | 136 | 2020 | Winter | S, [%] | 0 | 0 | 2.127% | 1.935% | 1.753% | 1.755% | 1.659% | 1.75% | 1.826% | 2.288% | 3.858% | 4.763% | 5.018% | 5.13% | 4.38% | 3.94% | 4.789% | 4.925% | 4.796% | 4.176% | 3.612% | 2.773% | 2.575% | 2.682% | 2.573% | 2.383%
136 | 135 | 2020 | Winter | S, [MVA] | 0 | 0 | 0.39733 | 0.36141 | 0.32737 | 0.3279 | 0.30981 | 0.32694 | 0.34119 | 0.42745 | 0.72118 | 0.89035 | 0.93805 | 0.95897 | 0.8187 | 0.73639 | 0.89522 | 0.92061 | 0.89653 | 0.78051 | 0.67506 | 0.5182 | 0.4811 | 0.50122 | 0.48083 | 0.44523
136 | 135 | 2020 | Winter | S, [%] | 0 | 0 | 2.125% | 1.933% | 1.751% | 1.753% | 1.657% | 1.748% | 1.825% | 2.286% | 3.857% | 4.761% | 5.016% | 5.128% | 4.378% | 3.938% | 4.787% | 4.923% | 4.794% | 4.174% | 3.61% | 2.771% | 2.573% | 2.68% | 2.571% | 2.381%
20 | 152 | 2020 | Winter | P, [MW] | 0 | 0 | -1.0922 | -1.0096 | -1.0271 | -1.0102 | -1.0241 | -1.131 | -1.2891 | -1.279 | -1.324 | -1.1729 | -1.1703 | -1.1636 | -1.2113 | -1.1332 | -1.2733 | -1.243 | -1.1514 | -1.1951 | -1.1459 | -1.0739 | -0.98443 | -1.0059 | -0.96413 | -0.98543
20 | 152 | 2020 | Winter | P, [%] | 0 | 0 | 11.81% | 10.92% | 11.1% | 10.92% | 11.07% | 12.23% | 13.94% | 13.83% | 14.31% | 12.68% | 12.65% | 12.58% | 13.09% | 12.25% | 13.77% | 13.44% | 12.45% | 12.92% | 12.39% | 11.61% | 10.64% | 10.87% | 10.42% | 10.65%
152 | 20 | 2020 | Winter | P, [MW] | 0 | 0 | 1.0922 | 1.0097 | 1.0271 | 1.0103 | 1.0241 | 1.131 | 1.2892 | 1.279 | 1.324 | 1.1729 | 1.1703 | 1.1636 | 1.2113 | 1.1332 | 1.2733 | 1.243 | 1.1514 | 1.1951 | 1.1459 | 1.0739 | 0.98445 | 1.0059 | 0.96414 | 0.98544
152 | 20 | 2020 | Winter | P, [%] | 0 | 0 | 11.81% | 10.92% | 11.1% | 10.92% | 11.07% | 12.23% | 13.94% | 13.83% | 14.31% | 12.68% | 12.65% | 12.58% | 13.1% | 12.25% | 13.77% | 13.44% | 12.45% | 12.92% | 12.39% | 11.61% | 10.64% | 10.87% | 10.42% | 10.65%
20 | 152 | 2020 | Winter | Q, [MVAr] | 0 | 0 | -0.55953 | -0.51725 | -0.5262 | -0.51756 | -0.52466 | -0.5794 | -0.66045 | -0.65525 | -0.67831 | -0.60087 | -0.59955 | -0.59614 | -0.62056 | -0.58055 | -0.62127 | -0.61241 | -0.58984 | -0.61228 | -0.58707 | -0.57913 | -0.53088 | -0.51533 | -0.49394 | -0.50485
20 | 152 | 2020 | Winter | Q, [%] | 0 | 0 | 6.049% | 5.592% | 5.689% | 5.595% | 5.672% | 6.264% | 7.14% | 7.084% | 7.333% | 6.496% | 6.482% | 6.445% | 6.709% | 6.276% | 6.716% | 6.621% | 6.377% | 6.619% | 6.347% | 6.261% | 5.739% | 5.571% | 5.34% | 5.458%
152 | 20 | 2020 | Winter | Q, [MVAr] | 0 | 0 | 0.55847 | 0.51619 | 0.52513 | 0.51649 | 0.52359 | 0.57834 | 0.65939 | 0.65419 | 0.67726 | 0.59982 | 0.5985 | 0.5951 | 0.61951 | 0.5795 | 0.62023 | 0.61137 | 0.5888 | 0.61123 | 0.58602 | 0.57807 | 0.52982 | 0.51427 | 0.49287 | 0.50378
152 | 20 | 2020 | Winter | Q, [%] | 0 | 0 | 6.038% | 5.58% | 5.677% | 5.584% | 5.66% | 6.252% | 7.128% | 7.072% | 7.322% | 6.485% | 6.47% | 6.434% | 6.697% | 6.265% | 6.705% | 6.609% | 6.365% | 6.608% | 6.335% | 6.249% | 5.728% | 5.56% | 5.328% | 5.446%
20 | 152 | 2020 | Winter | S, [MVA] | 0 | 0 | 1.2272 | 1.1344 | 1.154 | 1.1351 | 1.1507 | 1.2707 | 1.4485 | 1.4371 | 1.4876 | 1.3178 | 1.3149 | 1.3074 | 1.361 | 1.2732 | 1.4168 | 1.3857 | 1.2937 | 1.3428 | 1.2876 | 1.2201 | 1.1185 | 1.1302 | 1.0833 | 1.1072
20 | 152 | 2020 | Winter | S, [%] | 0 | 0 | 13.27% | 12.26% | 12.48% | 12.27% | 12.44% | 13.74% | 15.66% | 15.54% | 16.08% | 14.25% | 14.22% | 14.13% | 14.71% | 13.76% | 15.32% | 14.98% | 13.99% | 14.52% | 13.92% | 13.19% | 12.09% | 12.22% | 11.71% | 11.97%
152 | 20 | 2020 | Winter | S, [MVA] | 0 | 0 | 1.2267 | 1.134 | 1.1536 | 1.1346 | 1.1502 | 1.2703 | 1.448 | 1.4366 | 1.4872 | 1.3174 | 1.3145 | 1.307 | 1.3605 | 1.2728 | 1.4163 | 1.3852 | 1.2932 | 1.3424 | 1.2871 | 1.2196 | 1.118 | 1.1297 | 1.0828 | 1.1067
152 | 20 | 2020 | Winter | S, [%] | 0 | 0 | 13.26% | 12.26% | 12.47% | 12.27% | 12.43% | 13.73% | 15.65% | 15.53% | 16.08% | 14.24% | 14.21% | 14.13% | 14.71% | 13.76% | 15.31% | 14.98% | 13.98% | 14.51% | 13.91% | 13.18% | 12.09% | 12.21% | 11.71% | 11.96%
14 | 112 | 2020 | Winter | P, [MW] | 0 | 0 | -1.5968 | -1.5864 | -1.5811 | -1.5971 | -1.5866 | -1.5756 | -1.4587 | -1.3809 | -1.4028 | -1.3943 | -1.4125 | -1.492 | -1.5432 | -1.5917 | -1.6793 | -1.6854 | -1.6079 | -1.6344 | -1.6132 | -1.5384 | -1.585 | -1.7163 | -1.6914 | -1.6848
14 | 112 | 2020 | Winter | P, [%] | 0 | 0 | 17.26% | 17.15% | 17.09% | 17.27% | 17.15% | 17.03% | 15.77% | 14.93% | 15.17% | 15.07% | 15.27% | 16.13% | 16.68% | 17.21% | 18.15% | 18.22% | 17.38% | 17.67% | 17.44% | 16.63% | 17.14% | 18.55% | 18.29% | 18.21%
112 | 14 | 2020 | Winter | P, [MW] | 0 | 0 | 1.5969 | 1.5865 | 1.5811 | 1.5972 | 1.5867 | 1.5756 | 1.4588 | 1.381 | 1.4029 | 1.3944 | 1.4126 | 1.4921 | 1.5433 | 1.5918 | 1.6794 | 1.6855 | 1.6079 | 1.6345 | 1.6133 | 1.5385 | 1.5851 | 1.7164 | 1.6915 | 1.6849
112 | 14 | 2020 | Winter | P, [%] | 0 | 0 | 17.26% | 17.15% | 17.09% | 17.27% | 17.15% | 17.03% | 15.77% | 14.93% | 15.17% | 15.07% | 15.27% | 16.13% | 16.68% | 17.21% | 18.16% | 18.22% | 17.38% | 17.67% | 17.44% | 16.63% | 17.14% | 18.56% | 18.29% | 18.22%
14 | 112 | 2020 | Winter | Q, [MVAr] | 0 | 0 | -0.81808 | -0.81275 | -0.81 | -0.81822 | -0.81283 | -0.80719 | -0.74734 | -0.70746 | -0.71869 | -0.71433 | -0.72365 | -0.76437 | -0.79063 | -0.81547 | -0.81936 | -0.82236 | -0.82159 | -0.83732 | -0.82648 | -0.82965 | -0.85477 | -0.8793 | -0.86653 | -0.86316
14 | 112 | 2020 | Winter | Q, [%] | 0 | 0 | 8.844% | 8.786% | 8.757% | 8.846% | 8.787% | 8.726% | 8.079% | 7.648% | 7.77% | 7.723% | 7.823% | 8.264% | 8.547% | 8.816% | 8.858% | 8.89% | 8.882% | 9.052% | 8.935% | 8.969% | 9.241% | 9.506% | 9.368% | 9.331%
112 | 14 | 2020 | Winter | Q, [MVAr] | 0 | 0 | 0.81749 | 0.81215 | 0.8094 | 0.81762 | 0.81223 | 0.80659 | 0.74673 | 0.70686 | 0.71809 | 0.71374 | 0.72305 | 0.76379 | 0.79004 | 0.81489 | 0.81878 | 0.82179 | 0.821 | 0.83674 | 0.82589 | 0.82905 | 0.85418 | 0.87871 | 0.86594 | 0.86257
112 | 14 | 2020 | Winter | Q, [%] | 0 | 0 | 8.838% | 8.78% | 8.75% | 8.839% | 8.781% | 8.72% | 8.073% | 7.642% | 7.763% | 7.716% | 7.817% | 8.257% | 8.541% | 8.81% | 8.852% | 8.884% | 8.876% | 9.046% | 8.929% | 8.963% | 9.234% | 9.5% | 9.361% | 9.325%
14 | 112 | 2020 | Winter | S, [MVA] | 0 | 0 | 1.7942 | 1.7825 | 1.7765 | 1.7945 | 1.7827 | 1.7703 | 1.639 | 1.5516 | 1.5762 | 1.5667 | 1.5871 | 1.6764 | 1.734 | 1.7885 | 1.8685 | 1.8753 | 1.8056 | 1.8364 | 1.8126 | 1.7479 | 1.8008 | 1.9284 | 1.9004 | 1.8931
14 | 112 | 2020 | Winter | S, [%] | 0 | 0 | 19.4% | 19.27% | 19.21% | 19.4% | 19.27% | 19.14% | 17.72% | 16.77% | 17.04% | 16.94% | 17.16% | 18.12% | 18.75% | 19.33% | 20.2% | 20.27% | 19.52% | 19.85% | 19.6% | 18.9% | 19.47% | 20.85% | 20.55% | 20.47%
112 | 14 | 2020 | Winter | S, [MVA] | 0 | 0 | 1.794 | 1.7823 | 1.7763 | 1.7943 | 1.7825 | 1.7701 | 1.6388 | 1.5514 | 1.576 | 1.5664 | 1.5869 | 1.6762 | 1.7338 | 1.7883 | 1.8683 | 1.8752 | 1.8054 | 1.8362 | 1.8124 | 1.7477 | 1.8006 | 1.9283 | 1.9002 | 1.8929
112 | 14 | 2020 | Winter | S, [%] | 0 | 0 | 19.39% | 19.27% | 19.2% | 19.4% | 19.27% | 19.14% | 17.72% | 16.77% | 17.04% | 16.93% | 17.16% | 18.12% | 18.74% | 19.33% | 20.2% | 20.27% | 19.52% | 19.85% | 19.59% | 18.89% | 19.47% | 20.85% | 20.54% | 20.46%
18 | 116 | 2020 | Winter | P, [MW] | 0 | 0 | -0.014935 | -0.014417 | -0.011068 | -0.011732 | -0.013898 | -0.01447 | -0.011269 | -0.013777 | -0.043827 | -0.067849 | -0.071037 | -0.071068 | -0.041408 | -0.040845 | -0.061762 | -0.061117 | -0.046029 | -0.031614 | -0.019162 | -0.012639 | -0.011639 | -0.010853 | -0.01325 | -0.013587
18 | 116 | 2020 | Winter | P, [%] | 0 | 0 | 0.1506% | 0.1453% | 0.1116% | 0.1183% | 0.1401% | 0.1459% | 0.1136% | 0.1389% | 0.4418% | 0.684% | 0.7161% | 0.7164% | 0.4174% | 0.4117% | 0.6226% | 0.6161% | 0.464% | 0.3187% | 0.1932% | 0.1274% | 0.1173% | 0.1094% | 0.1336% | 0.137%
116 | 18 | 2020 | Winter | P, [MW] | 0 | 0 | 0.014935 | 0.014417 | 0.011068 | 0.011732 | 0.013898 | 0.01447 | 0.011269 | 0.013777 | 0.043827 | 0.067849 | 0.071037 | 0.071069 | 0.041408 | 0.040845 | 0.061762 | 0.061117 | 0.04603 | 0.031614 | 0.019162 | 0.012639 | 0.011639 | 0.010853 | 0.01325 | 0.013587
116 | 18 | 2020 | Winter | P, [%] | 0 | 0 | 0.1506% | 0.1453% | 0.1116% | 0.1183% | 0.1401% | 0.1459% | 0.1136% | 0.1389% | 0.4418% | 0.684% | 0.7161% | 0.7164% | 0.4174% | 0.4117% | 0.6226% | 0.6161% | 0.464% | 0.3187% | 0.1932% | 0.1274% | 0.1173% | 0.1094% | 0.1336% | 0.137%
18 | 116 | 2020 | Winter | Q, [MVAr] | 0 | 0 | -0.0076512 | -0.007386 | -0.0056701 | -0.0060103 | -0.00712 | -0.0074132 | -0.0057734 | -0.0070582 | -0.022453 | -0.034759 | -0.036392 | -0.036409 | -0.021213 | -0.020924 | -0.030986 | -0.031308 | -0.023579 | -0.016196 | -0.0098244 | -0.0068155 | -0.0062762 | -0.0055642 | -0.0067881 | -0.0069606
18 | 116 | 2020 | Winter | Q, [%] | 0 | 0 | 0.07713% | 0.07446% | 0.05716% | 0.06059% | 0.07177% | 0.07473% | 0.0582% | 0.07115% | 0.2263% | 0.3504% | 0.3669% | 0.367% | 0.2138% | 0.2109% | 0.3124% | 0.3156% | 0.2377% | 0.1633% | 0.09904% | 0.0687% | 0.06327% | 0.05609% | 0.06843% | 0.07017%
116 | 18 | 2020 | Winter | Q, [MVAr] | 0 | 0 | 0.0039743 | 0.0037031 | 0.0019817 | 0.0023177 | 0.0034264 | 0.0037228 | 0.0020946 | 0.0033914 | 0.018812 | 0.031134 | 0.032773 | 0.032802 | 0.017598 | 0.017304 | 0.027382 | 0.027703 | 0.019965 | 0.012572 | 0.0061891 | 0.003163 | 0.0026157 | 0.0019021 | 0.0031169 | 0.0032855
116 | 18 | 2020 | Winter | Q, [%] | 0 | 0 | 0.04006% | 0.03733% | 0.01998% | 0.02336% | 0.03454% | 0.03753% | 0.02111% | 0.03419% | 0.1896% | 0.3138% | 0.3304% | 0.3307% | 0.1774% | 0.1744% | 0.276% | 0.2793% | 0.2013% | 0.1267% | 0.06239% | 0.03188% | 0.02637% | 0.01917% | 0.03142% | 0.03312%
18 | 116 | 2020 | Winter | S, [MVA] | 0 | 0 | 0.01678 | 0.016199 | 0.012436 | 0.013182 | 0.015616 | 0.016259 | 0.012662 | 0.01548 | 0.049244 | 0.076234 | 0.079816 | 0.079852 | 0.046526 | 0.045893 | 0.069099 | 0.068669 | 0.051717 | 0.035522 | 0.021533 | 0.01436 | 0.013224 | 0.012196 | 0.014887 | 0.015266
18 | 116 | 2020 | Winter | S, [%] | 0 | 0 | 0.1692% | 0.1633% | 0.1254% | 0.1329% | 0.1574% | 0.1639% | 0.1276% | 0.156% | 0.4964% | 0.7685% | 0.8046% | 0.805% | 0.469% | 0.4626% | 0.6966% | 0.6922% | 0.5213% | 0.3581% | 0.2171% | 0.1448% | 0.1333% | 0.1229% | 0.1501% | 0.1539%
116 | 18 | 2020 | Winter | S, [MVA] | 0 | 0 | 0.015454 | 0.014885 | 0.011244 | 0.011959 | 0.014314 | 0.014941 | 0.011462 | 0.014188 | 0.047694 | 0.074651 | 0.078233 | 0.078273 | 0.044993 | 0.044359 | 0.06756 | 0.067103 | 0.050173 | 0.034022 | 0.020136 | 0.013029 | 0.01193 | 0.011018 | 0.013611 | 0.013978
116 | 18 | 2020 | Winter | S, [%] | 0 | 0 | 0.1558% | 0.15% | 0.1133% | 0.1206% | 0.1443% | 0.1506% | 0.1155% | 0.143% | 0.4808% | 0.7525% | 0.7886% | 0.789% | 0.4536% | 0.4472% | 0.681% | 0.6764% | 0.5058% | 0.343% | 0.203% | 0.1313% | 0.1203% | 0.1111% | 0.1372% | 0.1409%
47 | 132 | 2020 | Winter | P, [MW] | 0 | 0 | -0.40217 | -0.39953 | -0.40936 | -0.40013 | -0.41016 | -0.40609 | -0.40841 | -0.35504 | -0.31025 | -0.27646 | -0.27849 | -0.28212 | -0.26918 | -0.27124 | -0.29081 | -0.27823 | -0.28615 | -0.28813 | -0.28638 | -0.26179 | -0.2551 | -0.27458 | -0.27241 | -0.27563
47 | 132 | 2020 | Winter | P, [%] | 0 | 0 | 4.054% | 4.027% | 4.127% | 4.034% | 4.135% | 4.094% | 4.117% | 3.579% | 3.127% | 2.787% | 2.807% | 2.844% | 2.714% | 2.734% | 2.932% | 2.805% | 2.885% | 2.905% | 2.887% | 2.639% | 2.572% | 2.768% | 2.746% | 2.779%
132 | 47 | 2020 | Winter | P, [MW] | 0 | 0 | 0.40217 | 0.39953 | 0.40936 | 0.40013 | 0.41016 | 0.40609 | 0.40842 | 0.35504 | 0.31025 | 0.27646 | 0.27849 | 0.28213 | 0.26918 | 0.27124 | 0.29081 | 0.27823 | 0.28615 | 0.28813 | 0.28638 | 0.26179 | 0.2551 | 0.27458 | 0.27241 | 0.27563
132 | 47 | 2020 | Winter | P, [%] | 0 | 0 | 4.054% | 4.027% | 4.127% | 4.034% | 4.135% | 4.094% | 4.117% | 3.579% | 3.127% | 2.787% | 2.807% | 2.844% | 2.714% | 2.734% | 2.932% | 2.805% | 2.885% | 2.905% | 2.887% | 2.639% | 2.572% | 2.768% | 2.746% | 2.779%
47 | 132 | 2020 | Winter | Q, [MVAr] | 0 | 0 | -0.20604 | -0.20468 | -0.20972 | -0.20499 | -0.21013 | -0.20805 | -0.20924 | -0.18189 | -0.15894 | -0.14163 | -0.14267 | -0.14454 | -0.1379 | -0.13896 | -0.14189 | -0.13578 | -0.14653 | -0.14761 | -0.14672 | -0.14117 | -0.13757 | -0.14067 | -0.13956 | -0.14121
47 | 132 | 2020 | Winter | Q, [%] | 0 | 0 | 2.077% | 2.063% | 2.114% | 2.066% | 2.118% | 2.097% | 2.109% | 1.834% | 1.602% | 1.428% | 1.438% | 1.457% | 1.39% | 1.401% | 1.43% | 1.369% | 1.477% | 1.488% | 1.479% | 1.423% | 1.387% | 1.418% | 1.407% | 1.423%
132 | 47 | 2020 | Winter | Q, [MVAr] | 0 | 0 | 0.20573 | 0.20438 | 0.20941 | 0.20468 | 0.20982 | 0.20774 | 0.20893 | 0.18159 | 0.15864 | 0.14133 | 0.14237 | 0.14424 | 0.1376 | 0.13865 | 0.1416 | 0.13548 | 0.14623 | 0.14731 | 0.14642 | 0.14087 | 0.13726 | 0.14037 | 0.13926 | 0.1409
132 | 47 | 2020 | Winter | Q, [%] | 0 | 0 | 2.074% | 2.06% | 2.111% | 2.063% | 2.115% | 2.094% | 2.106% | 1.831% | 1.599% | 1.425% | 1.435% | 1.454% | 1.387% | 1.398% | 1.427% | 1.366% | 1.474% | 1.485% | 1.476% | 1.42% | 1.384% | 1.415% | 1.404% | 1.42%
47 | 132 | 2020 | Winter | S, [MVA] | 0 | 0 | 0.45188 | 0.44891 | 0.45996 | 0.44958 | 0.46085 | 0.45628 | 0.45889 | 0.39892 | 0.34859 | 0.31063 | 0.31291 | 0.31699 | 0.30245 | 0.30476 | 0.32358 | 0.3096 | 0.32149 | 0.32374 | 0.32178 | 0.29743 | 0.28983 | 0.30852 | 0.30608 | 0.3097
47 | 132 | 2020 | Winter | S, [%] | 0 | 0 | 4.555% | 4.525% | 4.637% | 4.532% | 4.646% | 4.6% | 4.626% | 4.021% | 3.514% | 3.131% | 3.154% | 3.196% | 3.049% | 3.072% | 3.262% | 3.121% | 3.241% | 3.264% | 3.244% | 2.998% | 2.922% | 3.11% | 3.086% | 3.122%
132 | 47 | 2020 | Winter | S, [MVA] | 0 | 0 | 0.45174 | 0.44877 | 0.45982 | 0.44944 | 0.46072 | 0.45614 | 0.45875 | 0.39878 | 0.34845 | 0.31049 | 0.31277 | 0.31686 | 0.30231 | 0.30462 | 0.32345 | 0.30947 | 0.32135 | 0.32361 | 0.32164 | 0.29728 | 0.28969 | 0.30838 | 0.30594 | 0.30956
132 | 47 | 2020 | Winter | S, [%] | 0 | 0 | 4.554% | 4.524% | 4.635% | 4.531% | 4.644% | 4.598% | 4.625% | 4.02% | 3.513% | 3.13% | 3.153% | 3.194% | 3.048% | 3.071% | 3.261% | 3.12% | 3.239% | 3.262% | 3.242% | 2.997% | 2.92% | 3.109% | 3.084% | 3.121%
132 | 110 | 2020 | Winter | P, [MW] | 0 | 0 | 0.49075 | 0.47055 | 0.46663 | 0.45972 | 0.47077 | 0.46996 | 0.50202 | 0.57094 | 0.72732 | 0.89076 | 0.93664 | 0.97204 | 0.91098 | 0.88667 | 0.99422 | 0.99664 | 0.91585 | 0.85986 | 0.80101 | 0.72865 | 0.69284 | 0.71759 | 0.63719 | 0.61312
132 | 110 | 2020 | Winter | P, [%] | 0 | 0 | 2.682% | 2.571% | 2.55% | 2.512% | 2.573% | 2.568% | 2.743% | 3.12% | 3.974% | 4.868% | 5.118% | 5.312% | 4.978% | 4.845% | 5.433% | 5.446% | 5.005% | 4.699% | 4.377% | 3.982% | 3.786% | 3.921% | 3.482% | 3.35%
110 | 132 | 2020 | Winter | P, [MW] | 0 | 0 | -0.49071 | -0.47051 | -0.46659 | -0.45968 | -0.47074 | -0.46992 | -0.50198 | -0.57088 | -0.72723 | -0.89062 | -0.93649 | -0.97188 | -0.91083 | -0.88653 | -0.99405 | -0.99647 | -0.9157 | -0.85973 | -0.8009 | -0.72855 | -0.69276 | -0.7175 | -0.63712 | -0.61305
110 | 132 | 2020 | Winter | P, [%] | 0 | 0 | 2.681% | 2.571% | 2.55% | 2.512% | 2.572% | 2.568% | 2.743% | 3.12% | 3.974% | 4.867% | 5.117% | 5.311% | 4.977% | 4.844% | 5.432% | 5.445% | 5.004% | 4.698% | 4.376% | 3.981% | 3.786% | 3.921% | 3.482% | 3.35%
132 | 110 | 2020 | Winter | Q, [MVAr] | 0 | 0 | 0.20247 | 0.19236 | 0.19062 | 0.18741 | 0.19306 | 0.19273 | 0.20946 | 0.24505 | 0.32493 | 0.40861 | 0.43203 | 0.45035 | 0.41869 | 0.40617 | 0.43921 | 0.44904 | 0.42087 | 0.39244 | 0.36109 | 0.34232 | 0.32235 | 0.31608 | 0.27521 | 0.26369
132 | 110 | 2020 | Winter | Q, [%] | 0 | 0 | 1.106% | 1.051% | 1.042% | 1.024% | 1.055% | 1.053% | 1.145% | 1.339% | 1.776% | 2.233% | 2.361% | 2.461% | 2.288% | 2.22% | 2.4% | 2.454% | 2.3% | 2.144% | 1.973% | 1.871% | 1.761% | 1.727% | 1.504% | 1.441%
110 | 132 | 2020 | Winter | Q, [MVAr] | 0 | 0 | -0.20421 | -0.19411 | -0.19238 | -0.18918 | -0.19482 | -0.19449 | -0.21121 | -0.24677 | -0.32658 | -0.41018 | -0.43356 | -0.45186 | -0.42024 | -0.40774 | -0.44071 | -0.45054 | -0.42241 | -0.39402 | -0.36271 | -0.34397 | -0.32403 | -0.31775 | -0.27691 | -0.2654
110 | 132 | 2020 | Winter | Q, [%] | 0 | 0 | 1.116% | 1.061% | 1.051% | 1.034% | 1.065% | 1.063% | 1.154% | 1.348% | 1.785% | 2.241% | 2.369% | 2.469% | 2.296% | 2.228% | 2.408% | 2.462% | 2.308% | 2.153% | 1.982% | 1.88% | 1.771% | 1.736% | 1.513% | 1.45%
132 | 110 | 2020 | Winter | S, [MVA] | 0 | 0 | 0.53087 | 0.50835 | 0.50406 | 0.49645 | 0.50882 | 0.50794 | 0.54397 | 0.62131 | 0.7966 | 0.98001 | 1.0315 | 1.0713 | 1.0026 | 0.97527 | 1.0869 | 1.0931 | 1.0079 | 0.94518 | 0.87864 | 0.80505 | 0.76416 | 0.78411 | 0.69408 | 0.66742
132 | 110 | 2020 | Winter | S, [%] | 0 | 0 | 2.901% | 2.778% | 2.754% | 2.713% | 2.78% | 2.776% | 2.972% | 3.395% | 4.353% | 5.355% | 5.636% | 5.854% | 5.479% | 5.329% | 5.939% | 5.973% | 5.508% | 5.165% | 4.801% | 4.399% | 4.176% | 4.285% | 3.793% | 3.647%
110 | 132 | 2020 | Winter | S, [MVA] | 0 | 0 | 0.5315 | 0.50898 | 0.5047 | 0.49709 | 0.50946 | 0.50858 | 0.5446 | 0.62193 | 0.79719 | 0.98053 | 1.032 | 1.0718 | 1.0031 | 0.9758 | 1.0874 | 1.0936 | 1.0084 | 0.94572 | 0.8792 | 0.80567 | 0.76479 | 0.78471 | 0.69469 | 0.66804
110 | 132 | 2020 | Winter | S, [%] | 0 | 0 | 2.904% | 2.781% | 2.758% | 2.716% | 2.784% | 2.779% | 2.976% | 3.399% | 4.356% | 5.358% | 5.639% | 5.857% | 5.481% | 5.332% | 5.942% | 5.976% | 5.511% | 5.168% | 4.804% | 4.403% | 4.179% | 4.288% | 3.796% | 3.65%
109 | 170 | 2020 | Winter | P, [MW] | 0 | 0 | 0.013106 | 0.010806 | 0.013891 | 0.013358 | 0.012986 | 0.015149 | 0.012167 | 0.014169 | 0.050192 | 0.063627 | 0.06369 | 0.075857 | 0.056687 | 0.053823 | 0.051105 | 0.052162 | 0.055236 | 0.030408 | 0.012657 | 0.011396 | 0.012143 | 0.01486 | 0.014249 | 0.01719
109 | 170 | 2020 | Winter | P, [%] | 0 | 0 | 0.1417% | 0.1168% | 0.1502% | 0.1444% | 0.1404% | 0.1638% | 0.1315% | 0.1532% | 0.5426% | 0.6879% | 0.6885% | 0.8201% | 0.6128% | 0.5819% | 0.5525% | 0.5639% | 0.5971% | 0.3287% | 0.1368% | 0.1232% | 0.1313% | 0.1606% | 0.154% | 0.1858%
170 | 109 | 2020 | Winter | P, [MW] | 0 | 0 | -0.013106 | -0.010806 | -0.013891 | -0.013358 | -0.012986 | -0.015149 | -0.012167 | -0.014169 | -0.050191 | -0.063627 | -0.063689 | -0.075856 | -0.056686 | -0.053823 | -0.051105 | -0.052161 | -0.055235 | -0.030408 | -0.012657 | -0.011396 | -0.012143 | -0.01486 | -0.014249 | -0.01719
170 | 109 | 2020 | Winter | P, [%] | 0 | 0 | 0.1417% | 0.1168% | 0.1502% | 0.1444% | 0.1404% | 0.1638% | 0.1315% | 0.1532% | 0.5426% | 0.6879% | 0.6885% | 0.8201% | 0.6128% | 0.5819% | 0.5525% | 0.5639% | 0.5971% | 0.3287% | 0.1368% | 0.1232% | 0.1313% | 0.1606% | 0.154% | 0.1858%
109 | 170 | 2020 | Winter | Q, [MVAr] | 0 | 0 | 0.0053197 | 0.0041389 | 0.0057171 | 0.0054424 | 0.0052518 | 0.006361 | 0.0048382 | 0.0058684 | 0.024332 | 0.031196 | 0.031233 | 0.037494 | 0.027661 | 0.026183 | 0.024384 | 0.025308 | 0.026854 | 0.014202 | 0.0051139 | 0.0047571 | 0.0051553 | 0.0062287 | 0.005907 | 0.0074122
109 | 170 | 2020 | Winter | Q, [%] | 0 | 0 | 0.05751% | 0.04475% | 0.06181% | 0.05884% | 0.05678% | 0.06877% | 0.0523% | 0.06344% | 0.263% | 0.3373% | 0.3377% | 0.4053% | 0.299% | 0.2831% | 0.2636% | 0.2736% | 0.2903% | 0.1535% | 0.05529% | 0.05143% | 0.05573% | 0.06734% | 0.06386% | 0.08013%
170 | 109 | 2020 | Winter | Q, [MVAr] | 0 | 0 | -0.0059334 | -0.0047535 | -0.0063326 | -0.0060586 | -0.0058682 | -0.0069769 | -0.0054521 | -0.0064802 | -0.024939 | -0.0318 | -0.031837 | -0.038095 | -0.028264 | -0.026787 | -0.024985 | -0.025909 | -0.027457 | -0.014806 | -0.0057204 | -0.0053665 | -0.005766 | -0.0068397 | -0.0065197 | -0.0080255
170 | 109 | 2020 | Winter | Q, [%] | 0 | 0 | 0.06414% | 0.05139% | 0.06846% | 0.0655% | 0.06344% | 0.07543% | 0.05894% | 0.07006% | 0.2696% | 0.3438% | 0.3442% | 0.4118% | 0.3056% | 0.2896% | 0.2701% | 0.2801% | 0.2968% | 0.1601% | 0.06184% | 0.05802% | 0.06234% | 0.07394% | 0.07048% | 0.08676%
109 | 170 | 2020 | Winter | S, [MVA] | 0 | 0 | 0.014145 | 0.011571 | 0.015021 | 0.014424 | 0.014008 | 0.01643 | 0.013094 | 0.015336 | 0.055778 | 0.070864 | 0.070936 | 0.084618 | 0.063075 | 0.059854 | 0.056624 | 0.057977 | 0.061418 | 0.033561 | 0.013651 | 0.012349 | 0.013192 | 0.016113 | 0.015425 | 0.01872
109 | 170 | 2020 | Winter | S, [%] | 0 | 0 | 0.1529% | 0.1251% | 0.1624% | 0.1559% | 0.1514% | 0.1776% | 0.1416% | 0.1658% | 0.603% | 0.7661% | 0.7669% | 0.9148% | 0.6819% | 0.6471% | 0.6122% | 0.6268% | 0.664% | 0.3628% | 0.1476% | 0.1335% | 0.1426% | 0.1742% | 0.1668% | 0.2024%
170 | 109 | 2020 | Winter | S, [MVA] | 0 | 0 | 0.014387 | 0.011805 | 0.015266 | 0.014667 | 0.014251 | 0.016678 | 0.013333 | 0.01558 | 0.056046 | 0.071131 | 0.071203 | 0.084885 | 0.063341 | 0.06012 | 0.056885 | 0.058241 | 0.061683 | 0.033821 | 0.01389 | 0.012596 | 0.013442 | 0.016358 | 0.01567 | 0.018971
170 | 109 | 2020 | Winter | S, [%] | 0 | 0 | 0.1555% | 0.1276% | 0.165% | 0.1586% | 0.1541% | 0.1803% | 0.1441% | 0.1684% | 0.6059% | 0.769% | 0.7698% | 0.9177% | 0.6848% | 0.6499% | 0.615% | 0.6296% | 0.6668% | 0.3656% | 0.1502% | 0.1362% | 0.1453% | 0.1768% | 0.1694% | 0.2051%
99 | 127 | 2020 | Winter | P, [MW] | 0 | 0 | -0.19863 | -0.18779 | -0.12675 | -0.11905 | -0.12794 | -0.12304 | -0.26617 | -0.36909 | -0.37905 | -0.38611 | -0.40634 | -0.45797 | -0.45329 | -0.46157 | -0.45471 | -0.48257 | -0.45803 | -0.44961 | -0.45044 | -0.42017 | -0.37797 | -0.39769 | -0.33381 | -0.26476
99 | 127 | 2020 | Winter | P, [%] | 0 | 0 | 2.147% | 2.03% | 1.37% | 1.287% | 1.383% | 1.33% | 2.878% | 3.99% | 4.098% | 4.174% | 4.393% | 4.951% | 4.9% | 4.99% | 4.916% | 5.217% | 4.952% | 4.861% | 4.87% | 4.542% | 4.086% | 4.299% | 3.609% | 2.862%
127 | 99 | 2020 | Winter | P, [MW] | 0 | 0 | 0.19863 | 0.18779 | 0.12675 | 0.11905 | 0.12794 | 0.12304 | 0.26618 | 0.36909 | 0.37906 | 0.38611 | 0.40634 | 0.45798 | 0.45329 | 0.46158 | 0.45472 | 0.48258 | 0.45804 | 0.44962 | 0.45045 | 0.42017 | 0.37797 | 0.3977 | 0.33381 | 0.26476
127 | 99 | 2020 | Winter | P, [%] | 0 | 0 | 2.147% | 2.03% | 1.37% | 1.287% | 1.383% | 1.33% | 2.878% | 3.99% | 4.098% | 4.174% | 4.393% | 4.951% | 4.9% | 4.99% | 4.916% | 5.217% | 4.952% | 4.861% | 4.87% | 4.542% | 4.086% | 4.299% | 3.609% | 2.862%
99 | 127 | 2020 | Winter | Q, [MVAr] | 0 | 0 | -0.10176 | -0.096207 | -0.064936 | -0.060993 | -0.065545 | -0.063036 | -0.13636 | -0.18909 | -0.19419 | -0.19781 | -0.20817 | -0.23463 | -0.23222 | -0.23647 | -0.22187 | -0.23683 | -0.23464 | -0.23034 | -0.23077 | -0.22659 | -0.20383 | -0.20374 | -0.17102 | -0.13564
99 | 127 | 2020 | Winter | Q, [%] | 0 | 0 | 1.1% | 1.04% | 0.702% | 0.6594% | 0.7086% | 0.6815% | 1.474% | 2.044% | 2.099% | 2.138% | 2.25% | 2.536% | 2.511% | 2.556% | 2.399% | 2.56% | 2.537% | 2.49% | 2.495% | 2.45% | 2.204% | 2.203% | 1.849% | 1.466%
127 | 99 | 2020 | Winter | Q, [MVAr] | 0 | 0 | 0.098899 | 0.093339 | 0.062063 | 0.058117 | 0.062668 | 0.060162 | 0.1335 | 0.18624 | 0.19136 | 0.19499 | 0.20535 | 0.23182 | 0.22941 | 0.23365 | 0.21906 | 0.23403 | 0.23183 | 0.22752 | 0.22794 | 0.22374 | 0.20098 | 0.20089 | 0.16816 | 0.13278
127 | 99 | 2020 | Winter | Q, [%] | 0 | 0 | 1.069% | 1.009% | 0.671% | 0.6283% | 0.6775% | 0.6504% | 1.443% | 2.013% | 2.069% | 2.108% | 2.22% | 2.506% | 2.48% | 2.526% | 2.368% | 2.53% | 2.506% | 2.46% | 2.464% | 2.419% | 2.173% | 2.172% | 1.818% | 1.435%
99 | 127 | 2020 | Winter | S, [MVA] | 0 | 0 | 0.22318 | 0.211 | 0.14242 | 0.13377 | 0.14375 | 0.13825 | 0.29907 | 0.41471 | 0.4259 | 0.43383 | 0.45656 | 0.51458 | 0.50931 | 0.51862 | 0.50595 | 0.53756 | 0.51463 | 0.50518 | 0.50612 | 0.47737 | 0.42942 | 0.44684 | 0.37507 | 0.29748
99 | 127 | 2020 | Winter | S, [%] | 0 | 0 | 2.413% | 2.281% | 1.54% | 1.446% | 1.554% | 1.495% | 3.233% | 4.483% | 4.604% | 4.69% | 4.936% | 5.563% | 5.506% | 5.607% | 5.47% | 5.811% | 5.564% | 5.461% | 5.472% | 5.161% | 4.642% | 4.831% | 4.055% | 3.216%
127 | 99 | 2020 | Winter | S, [MVA] | 0 | 0 | 0.22189 | 0.20971 | 0.14113 | 0.13248 | 0.14246 | 0.13696 | 0.29778 | 0.41342 | 0.42462 | 0.43255 | 0.45528 | 0.51331 | 0.50804 | 0.51735 | 0.50473 | 0.53633 | 0.51336 | 0.50391 | 0.50484 | 0.47603 | 0.42808 | 0.44556 | 0.37378 | 0.29619
127 | 99 | 2020 | Winter | S, [%] | 0 | 0 | 2.399% | 2.267% | 1.526% | 1.432% | 1.54% | 1.481% | 3.219% | 4.469% | 4.59% | 4.676% | 4.922% | 5.549% | 5.492% | 5.593% | 5.457% | 5.798% | 5.55% | 5.448% | 5.458% | 5.146% | 4.628% | 4.817% | 4.041% | 3.202%
38 | 130 | 2020 | Winter | P, [MW] | 0 | 0 | -0.068594 | -0.056707 | -0.059463 | -0.055008 | -0.05617 | -0.061756 | -0.09067 | -0.091997 | -0.11376 | -0.11627 | -0.1198 | -0.11297 | -0.11886 | -0.1155 | -0.12319 | -0.12524 | -0.11452 | -0.11134 | -0.10431 | -0.095491 | -0.097499 | -0.103 | -0.091803 | -0.083038
38 | 130 | 2020 | Winter | P, [%] | 0 | 0 | 0.6915% | 0.5716% | 0.5994% | 0.5545% | 0.5662% | 0.6225% | 0.914% | 0.9274% | 1.147% | 1.172% | 1.208% | 1.139% | 1.198% | 1.164% | 1.242% | 1.263% | 1.154% | 1.122% | 1.051% | 0.9626% | 0.9829% | 1.038% | 0.9254% | 0.8371%
130 | 38 | 2020 | Winter | P, [MW] | 0 | 0 | 0.068594 | 0.056707 | 0.059464 | 0.055008 | 0.05617 | 0.061756 | 0.090671 | 0.091997 | 0.11376 | 0.11627 | 0.1198 | 0.11297 | 0.11886 | 0.1155 | 0.12319 | 0.12524 | 0.11452 | 0.11134 | 0.10431 | 0.095492 | 0.097499 | 0.103 | 0.091803 | 0.083038
130 | 38 | 2020 | Winter | P, [%] | 0 | 0 | 0.6915% | 0.5716% | 0.5994% | 0.5545% | 0.5662% | 0.6225% | 0.914% | 0.9274% | 1.147% | 1.172% | 1.208% | 1.139% | 1.198% | 1.164% | 1.242% | 1.263% | 1.154% | 1.122% | 1.051% | 0.9626% | 0.9829% | 1.038% | 0.9254% | 0.8371%
38 | 130 | 2020 | Winter | Q, [MVAr] | 0 | 0 | -0.035142 | -0.029052 | -0.030464 | -0.028181 | -0.028777 | -0.031638 | -0.046452 | -0.047131 | -0.058278 | -0.059562 | -0.061372 | -0.057875 | -0.060892 | -0.05917 | -0.06011 | -0.061995 | -0.058653 | -0.057039 | -0.05344 | -0.051495 | -0.052577 | -0.052767 | -0.047032 | -0.042541
38 | 130 | 2020 | Winter | Q, [%] | 0 | 0 | 0.3542% | 0.2929% | 0.3071% | 0.2841% | 0.2901% | 0.3189% | 0.4683% | 0.4751% | 0.5875% | 0.6004% | 0.6187% | 0.5834% | 0.6138% | 0.5965% | 0.606% | 0.6249% | 0.5913% | 0.575% | 0.5387% | 0.5191% | 0.53% | 0.5319% | 0.4741% | 0.4288%
130 | 38 | 2020 | Winter | Q, [MVAr] | 0 | 0 | 0.032272 | 0.026177 | 0.027585 | 0.025299 | 0.025893 | 0.028758 | 0.043581 | 0.044272 | 0.055447 | 0.056749 | 0.058566 | 0.055078 | 0.058085 | 0.056357 | 0.057315 | 0.0592 | 0.055849 | 0.054223 | 0.050611 | 0.048649 | 0.049723 | 0.049912 | 0.044168 | 0.039673
130 | 38 | 2020 | Winter | Q, [%] | 0 | 0 | 0.3253% | 0.2639% | 0.2781% | 0.255% | 0.261% | 0.2899% | 0.4393% | 0.4463% | 0.5589% | 0.5721% | 0.5904% | 0.5552% | 0.5855% | 0.5681% | 0.5778% | 0.5968% | 0.563% | 0.5466% | 0.5102% | 0.4904% | 0.5012% | 0.5031% | 0.4452% | 0.3999%
38 | 130 | 2020 | Winter | S, [MVA] | 0 | 0 | 0.077071 | 0.063716 | 0.066813 | 0.061807 | 0.063112 | 0.069388 | 0.10188 | 0.10337 | 0.12781 | 0.13064 | 0.1346 | 0.12693 | 0.13355 | 0.12978 | 0.13707 | 0.13975 | 0.12867 | 0.1251 | 0.1172 | 0.10849 | 0.11077 | 0.11573 | 0.10315 | 0.093301
38 | 130 | 2020 | Winter | S, [%] | 0 | 0 | 0.7769% | 0.6423% | 0.6735% | 0.6231% | 0.6362% | 0.6995% | 1.027% | 1.042% | 1.288% | 1.317% | 1.357% | 1.28% | 1.346% | 1.308% | 1.382% | 1.409% | 1.297% | 1.261% | 1.181% | 1.094% | 1.117% | 1.167% | 1.04% | 0.9405%
130 | 38 | 2020 | Winter | S, [MVA] | 0 | 0 | 0.075806 | 0.062457 | 0.06555 | 0.060547 | 0.061851 | 0.068123 | 0.1006 | 0.1021 | 0.12655 | 0.12938 | 0.13335 | 0.12568 | 0.13229 | 0.12852 | 0.13587 | 0.13853 | 0.12742 | 0.12384 | 0.11594 | 0.10717 | 0.10945 | 0.11445 | 0.10188 | 0.092029
130 | 38 | 2020 | Winter | S, [%] | 0 | 0 | 0.7642% | 0.6296% | 0.6608% | 0.6104% | 0.6235% | 0.6867% | 1.014% | 1.029% | 1.276% | 1.304% | 1.344% | 1.267% | 1.334% | 1.296% | 1.37% | 1.396% | 1.284% | 1.248% | 1.169% | 1.08% | 1.103% | 1.154% | 1.027% | 0.9277%
115 | 21 | 2020 | Winter | P, [MW] | 0 | 0 | -2.5907e-10 | -3.5257e-10 | -2.449e-10 | -2.5526e-10 | -1.9726e-10 | -2.134e-10 | -2.6633e-10 | 0.00057298 | 0.0051277 | 0.0089152 | 0.0093918 | 0.0084119 | 0.0068749 | 0.0048547 | 0.0032412 | 0.0033582 | 0.0032577 | 0.0010037 | 0.001078 | 0.0015497 | 0.001182 | 0.0030747 | 0.0012454 | 0.0010049
115 | 21 | 2020 | Winter | P, [%] | 0 | 0 | 2.612e-09% | 3.554e-09% | 2.469e-09% | 2.573e-09% | 1.988e-09% | 2.151e-09% | 2.685e-09% | 0.005776% | 0.05169% | 0.08987% | 0.09467% | 0.0848% | 0.0693% | 0.04894% | 0.03267% | 0.03385% | 0.03284% | 0.01012% | 0.01087% | 0.01562% | 0.01192% | 0.03099% | 0.01255% | 0.01013%
21 | 115 | 2020 | Winter | P, [MW] | 0 | 0 | 2.683e-10 | 3.6181e-10 | 2.5413e-10 | 2.645e-10 | 2.0649e-10 | 2.2122e-10 | 2.7486e-10 | -0.00057298 | -0.0051277 | -0.0089152 | -0.0093917 | -0.0084119 | -0.0068749 | -0.0048547 | -0.0032412 | -0.0033582 | -0.0032577 | -0.0010037 | -0.001078 | -0.0015497 | -0.001182 | -0.0030747 | -0.0012454 | -0.0010049
21 | 115 | 2020 | Winter | P, [%] | 0 | 0 | 2.705e-09% | 3.647e-09% | 2.562e-09% | 2.666e-09% | 2.082e-09% | 2.23e-09% | 2.771e-09% | 0.005776% | 0.05169% | 0.08987% | 0.09467% | 0.0848% | 0.0693% | 0.04894% | 0.03267% | 0.03385% | 0.03284% | 0.01012% | 0.01087% | 0.01562% | 0.01192% | 0.03099% | 0.01255% | 0.01013%
115 | 21 | 2020 | Winter | Q, [MVAr] | 0 | 0 | -0.00051899 | -0.00052003 | -0.00052086 | -0.00052147 | -0.00052162 | -0.0005211 | -0.00051936 | -0.00029071 | 0.0015145 | 0.0030139 | 0.0032036 | 0.0028188 | 0.0022088 | 0.0014089 | 0.0007242 | 0.00081875 | 0.00077817 | -0.00011263 | -8.2583e-05 | 0.00012924 | -2.5343e-05 | 0.00070077 | -2.5774e-05 | -0.00012171
115 | 21 | 2020 | Winter | Q, [%] | 0 | 0 | 0.005232% | 0.005242% | 0.005251% | 0.005257% | 0.005258% | 0.005253% | 0.005235% | 0.002931% | 0.01527% | 0.03038% | 0.03229% | 0.02842% | 0.02227% | 0.0142% | 0.0073% | 0.008253% | 0.007844% | 0.001135% | 0.0008325% | 0.001303% | 0.0002555% | 0.007064% | 0.0002598% | 0.001227%
21 | 115 | 2020 | Winter | Q, [MVAr] | 0 | 0 | 7.5442e-11 | 1.1298e-10 | 6.9391e-11 | 6.8603e-11 | 4.4989e-11 | 5.0701e-11 | 7.03e-11 | -0.00022652 | -0.0020264 | -0.0035226 | -0.003711 | -0.0033246 | -0.0027164 | -0.0019177 | -0.0012296 | -0.0013242 | -0.0012852 | -0.00039657 | -0.00042898 | -0.0006442 | -0.00049107 | -0.0012173 | -0.00049228 | -0.00039707
21 | 115 | 2020 | Winter | Q, [%] | 0 | 0 | 7.605e-10% | 1.139e-09% | 6.995e-10% | 6.916e-10% | 4.535e-10% | 5.111e-10% | 7.087e-10% | 0.002283% | 0.02043% | 0.03551% | 0.03741% | 0.03351% | 0.02738% | 0.01933% | 0.0124% | 0.01335% | 0.01296% | 0.003998% | 0.004324% | 0.006494% | 0.00495% | 0.01227% | 0.004962% | 0.004003%
115 | 21 | 2020 | Winter | S, [MVA] | 0 | 0 | 0.00051899 | 0.00052003 | 0.00052086 | 0.00052147 | 0.00052162 | 0.0005211 | 0.00051936 | 0.0006425 | 0.0053467 | 0.0094109 | 0.0099231 | 0.0088716 | 0.007221 | 0.005055 | 0.0033211 | 0.0034565 | 0.0033494 | 0.00101 | 0.0010811 | 0.001555 | 0.0011822 | 0.0031535 | 0.0012457 | 0.0010123
115 | 21 | 2020 | Winter | S, [%] | 0 | 0 | 0.005232% | 0.005242% | 0.005251% | 0.005257% | 0.005258% | 0.005253% | 0.005235% | 0.006477% | 0.0539% | 0.09487% | 0.1% | 0.08943% | 0.07279% | 0.05096% | 0.03348% | 0.03484% | 0.03376% | 0.01018% | 0.0109% | 0.01568% | 0.01192% | 0.03179% | 0.01256% | 0.0102%
21 | 115 | 2020 | Winter | S, [MVA] | 0 | 0 | 2.7871e-10 | 3.7904e-10 | 2.6344e-10 | 2.7325e-10 | 2.1134e-10 | 2.2696e-10 | 2.8371e-10 | 0.00061613 | 0.0055136 | 0.0095859 | 0.010098 | 0.009045 | 0.0073921 | 0.0052197 | 0.0034666 | 0.0036098 | 0.0035021 | 0.0010792 | 0.0011602 | 0.0016782 | 0.0012799 | 0.0033069 | 0.0013392 | 0.0010805
21 | 115 | 2020 | Winter | S, [%] | 0 | 0 | 2.81e-09% | 3.821e-09% | 2.656e-09% | 2.755e-09% | 2.13e-09% | 2.288e-09% | 2.86e-09% | 0.006211% | 0.05558% | 0.09663% | 0.1018% | 0.09118% | 0.07452% | 0.05262% | 0.03495% | 0.03639% | 0.0353% | 0.01088% | 0.0117% | 0.01692% | 0.0129% | 0.03334% | 0.0135% | 0.01089%
131 | 134 | 2020 | Winter | P, [MW] | 0 | 0 | -8.6736e-13 | -1.7347e-12 | -1.7347e-12 | -1.7347e-12 | -8.6736e-13 | 0 | 0 | -2.6021e-12 | -8.6736e-13 | 0 | -1.7347e-12 | 0 | 8.6736e-13 | -8.6736e-13 | -8.6736e-13 | -1.7347e-12 | -8.6736e-13 | -3.4694e-12 | 0 | 0 | -8.6736e-13 | -8.6736e-13 | -8.6736e-13 | -8.6736e-13
131 | 134 | 2020 | Winter | P, [%] | 0 | 0 | 1.668e-13% | 3.336e-13% | 3.336e-13% | 3.336e-13% | 1.668e-13% | 0% | 0% | 5.004e-13% | 1.668e-13% | 0% | 3.336e-13% | 0% | 1.668e-13% | 1.668e-13% | 1.668e-13% | 3.336e-13% | 1.668e-13% | 6.672e-13% | 0% | 0% | 1.668e-13% | 1.668e-13% | 1.668e-13% | 1.668e-13%
134 | 131 | 2020 | Winter | P, [MW] | 0 | 0 | 8.6736e-13 | 1.7347e-12 | 1.7347e-12 | 1.7347e-12 | 8.6736e-13 | 0 | 0 | 2.6021e-12 | 8.6736e-13 | 0 | 1.7347e-12 | 0 | -8.6736e-13 | 8.6736e-13 | 8.6736e-13 | 1.7347e-12 | 8.6736e-13 | 3.4694e-12 | 0 | 0 | 8.6736e-13 | 8.6736e-13 | 8.6736e-13 | 8.6736e-13
134 | 131 | 2020 | Winter | P, [%] | 0 | 0 | 1.668e-13% | 3.336e-13% | 3.336e-13% | 3.336e-13% | 1.668e-13% | 0% | 0% | 5.004e-13% | 1.668e-13% | 0% | 3.336e-13% | 0% | 1.668e-13% | 1.668e-13% | 1.668e-13% | 3.336e-13% | 1.668e-13% | 6.672e-13% | 0% | 0% | 1.668e-13% | 1.668e-13% | 1.668e-13% | 1.668e-13%
131 | 134 | 2020 | Winter | Q, [MVAr] | 0 | 0 | -1.1369e-11 | 0 | -1.1369e-11 | -1.1369e-11 | -2.2737e-11 | 0 | 0 | 0 | -2.2737e-11 | -1.1369e-11 | -1.1369e-11 | -1.1369e-11 | 0 | -1.1369e-11 | 0 | -2.2737e-11 | -1.1369e-11 | -2.2737e-11 | 0 | 0 | -1.1369e-11 | -1.1369e-11 | 0 | 0
131 | 134 | 2020 | Winter | Q, [%] | 0 | 0 | 2.186e-12% | 0% | 2.186e-12% | 2.186e-12% | 4.373e-12% | 0% | 0% | 0% | 4.373e-12% | 2.186e-12% | 2.186e-12% | 2.186e-12% | 0% | 2.186e-12% | 0% | 4.373e-12% | 2.186e-12% | 4.373e-12% | 0% | 0% | 2.186e-12% | 2.186e-12% | 0% | 0%
134 | 131 | 2020 | Winter | Q, [MVAr] | 0 | 0 | 2.2737e-11 | 2.2737e-11 | 1.1369e-11 | 1.1369e-11 | 2.2737e-11 | 0 | 0 | 0 | 1.1369e-11 | 1.1369e-11 | 1.1369e-11 | 1.1369e-11 | 0 | 1.1369e-11 | 0 | 1.1369e-11 | 1.1369e-11 | 1.1369e-11 | 0 | 0 | 1.1369e-11 | 2.2737e-11 | 0 | 0
134 | 131 | 2020 | Winter | Q, [%] | 0 | 0 | 4.373e-12% | 4.373e-12% | 2.186e-12% | 2.186e-12% | 4.373e-12% | 0% | 0% | 0% | 2.186e-12% | 2.186e-12% | 2.186e-12% | 2.186e-12% | 0% | 2.186e-12% | 0% | 2.186e-12% | 2.186e-12% | 2.186e-12% | 0% | 0% | 2.186e-12% | 4.373e-12% | 0% | 0%
131 | 134 | 2020 | Winter | S, [MVA] | 0 | 0 | 1.1402e-11 | 1.7347e-12 | 1.15e-11 | 1.15e-11 | 2.2754e-11 | 0 | 0 | 2.6021e-12 | 2.2754e-11 | 1.1369e-11 | 1.15e-11 | 1.1369e-11 | 8.6736e-13 | 1.1402e-11 | 8.6736e-13 | 2.2803e-11 | 1.1402e-11 | 2.3001e-11 | 0 | 0 | 1.1402e-11 | 1.1402e-11 | 8.6736e-13 | 8.6736e-13
131 | 134 | 2020 | Winter | S, [%] | 0 | 0 | 2.193e-12% | 3.336e-13% | 2.212e-12% | 2.212e-12% | 4.376e-12% | 0% | 0% | 5.004e-13% | 4.376e-12% | 2.186e-12% | 2.212e-12% | 2.186e-12% | 1.668e-13% | 2.193e-12% | 1.668e-13% | 4.385e-12% | 2.193e-12% | 4.423e-12% | 0% | 0% | 2.193e-12% | 2.193e-12% | 1.668e-13% | 1.668e-13%
134 | 131 | 2020 | Winter | S, [MVA] | 0 | 0 | 2.2754e-11 | 2.2803e-11 | 1.15e-11 | 1.15e-11 | 2.2754e-11 | 0 | 0 | 2.6021e-12 | 1.1402e-11 | 1.1369e-11 | 1.15e-11 | 1.1369e-11 | 8.6736e-13 | 1.1402e-11 | 8.6736e-13 | 1.15e-11 | 1.1402e-11 | 1.1886e-11 | 0 | 0 | 1.1402e-11 | 2.2754e-11 | 8.6736e-13 | 8.6736e-13
134 | 131 | 2020 | Winter | S, [%] | 0 | 0 | 4.376e-12% | 4.385e-12% | 2.212e-12% | 2.212e-12% | 4.376e-12% | 0% | 0% | 5.004e-13% | 2.193e-12% | 2.186e-12% | 2.212e-12% | 2.186e-12% | 1.668e-13% | 2.193e-12% | 1.668e-13% | 2.212e-12% | 2.193e-12% | 2.286e-12% | 0% | 0% | 2.193e-12% | 4.376e-12% | 1.668e-13% | 1.668e-13%
94 | 130 | 2020 | Winter | P, [MW] | 0 | 0 | -0.020742 | -0.017082 | -0.018972 | -0.017429 | -0.024505 | -0.017924 | -0.013999 | -0.065701 | -0.09612 | -0.10017 | -0.11233 | -0.13024 | -0.12843 | -0.13342 | -0.13378 | -0.13494 | -0.1295 | -0.13724 | -0.13021 | -0.10104 | -0.073145 | -0.073126 | -0.047488 | -0.046125
94 | 130 | 2020 | Winter | P, [%] | 0 | 0 | 0.2091% | 0.1722% | 0.1913% | 0.1757% | 0.247% | 0.1807% | 0.1411% | 0.6623% | 0.969% | 1.01% | 1.132% | 1.313% | 1.295% | 1.345% | 1.349% | 1.36% | 1.305% | 1.383% | 1.313% | 1.019% | 0.7373% | 0.7372% | 0.4787% | 0.465%
130 | 94 | 2020 | Winter | P, [MW] | 0 | 0 | 0.020742 | 0.017082 | 0.018972 | 0.017429 | 0.024505 | 0.017924 | 0.013999 | 0.065702 | 0.09612 | 0.10017 | 0.11233 | 0.13024 | 0.12843 | 0.13342 | 0.13378 | 0.13494 | 0.1295 | 0.13724 | 0.13021 | 0.10104 | 0.073145 | 0.073126 | 0.047488 | 0.046125
130 | 94 | 2020 | Winter | P, [%] | 0 | 0 | 0.2091% | 0.1722% | 0.1913% | 0.1757% | 0.247% | 0.1807% | 0.1411% | 0.6623% | 0.969% | 1.01% | 1.132% | 1.313% | 1.295% | 1.345% | 1.349% | 1.36% | 1.305% | 1.383% | 1.313% | 1.019% | 0.7373% | 0.7372% | 0.4787% | 0.465%
94 | 130 | 2020 | Winter | Q, [MVAr] | 0 | 0 | -0.010626 | -0.0087512 | -0.0097196 | -0.0089288 | -0.012554 | -0.0091827 | -0.0071717 | -0.03366 | -0.049243 | -0.051316 | -0.057545 | -0.066726 | -0.065796 | -0.068351 | -0.065276 | -0.067726 | -0.066328 | -0.07031 | -0.066708 | -0.05449 | -0.039444 | -0.037465 | -0.024329 | -0.02363
94 | 130 | 2020 | Winter | Q, [%] | 0 | 0 | 0.1071% | 0.08822% | 0.09798% | 0.09001% | 0.1266% | 0.09257% | 0.0723% | 0.3393% | 0.4964% | 0.5173% | 0.5801% | 0.6726% | 0.6633% | 0.689% | 0.658% | 0.6827% | 0.6686% | 0.7088% | 0.6725% | 0.5493% | 0.3976% | 0.3777% | 0.2452% | 0.2382%
130 | 94 | 2020 | Winter | Q, [MVAr] | 0 | 0 | 0.007538 | 0.0056569 | 0.0066204 | 0.005826 | 0.0094505 | 0.0060822 | 0.0040815 | 0.030582 | 0.046196 | 0.048288 | 0.054524 | 0.063715 | 0.062775 | 0.065323 | 0.062267 | 0.064718 | 0.06331 | 0.06728 | 0.063664 | 0.051426 | 0.036371 | 0.034392 | 0.021246 | 0.020543
130 | 94 | 2020 | Winter | Q, [%] | 0 | 0 | 0.07599% | 0.05702% | 0.06674% | 0.05873% | 0.09527% | 0.06131% | 0.04114% | 0.3083% | 0.4657% | 0.4868% | 0.5496% | 0.6423% | 0.6328% | 0.6585% | 0.6277% | 0.6524% | 0.6382% | 0.6782% | 0.6418% | 0.5184% | 0.3666% | 0.3467% | 0.2142% | 0.2071%
94 | 130 | 2020 | Winter | S, [MVA] | 0 | 0 | 0.023305 | 0.019193 | 0.021317 | 0.019583 | 0.027533 | 0.020139 | 0.015729 | 0.073822 | 0.108 | 0.11255 | 0.12621 | 0.14634 | 0.14431 | 0.14991 | 0.14885 | 0.15098 | 0.1455 | 0.1542 | 0.1463 | 0.1148 | 0.083102 | 0.082164 | 0.053357 | 0.051825
94 | 130 | 2020 | Winter | S, [%] | 0 | 0 | 0.2349% | 0.1935% | 0.2149% | 0.1974% | 0.2776% | 0.203% | 0.1586% | 0.7442% | 1.089% | 1.135% | 1.272% | 1.475% | 1.455% | 1.511% | 1.501% | 1.522% | 1.467% | 1.554% | 1.475% | 1.157% | 0.8377% | 0.8283% | 0.5379% | 0.5224%
130 | 94 | 2020 | Winter | S, [MVA] | 0 | 0 | 0.022069 | 0.017994 | 0.020094 | 0.018377 | 0.026264 | 0.018928 | 0.014581 | 0.07247 | 0.10665 | 0.1112 | 0.12486 | 0.14499 | 0.14295 | 0.14855 | 0.14756 | 0.14965 | 0.14415 | 0.15285 | 0.14494 | 0.11338 | 0.081688 | 0.08081 | 0.052024 | 0.050493
130 | 94 | 2020 | Winter | S, [%] | 0 | 0 | 0.2225% | 0.1814% | 0.2026% | 0.1852% | 0.2648% | 0.1908% | 0.147% | 0.7305% | 1.075% | 1.121% | 1.259% | 1.462% | 1.441% | 1.498% | 1.487% | 1.509% | 1.453% | 1.541% | 1.461% | 1.143% | 0.8235% | 0.8146% | 0.5244% | 0.509%
125 | 22 | 2020 | Winter | P, [MW] | 0 | 0 | 0.0074114 | 0.0072775 | 0.0068735 | 0.0068131 | 0.0067967 | 0.0065692 | 0.00667 | 0.0058817 | 0.0052997 | 0.0043289 | 0.0039018 | 0.0032897 | 0.0033782 | 0.0037694 | 0.0034543 | 0.0037719 | 0.0034077 | 0.0040875 | 0.0060922 | 0.0067205 | 0.008022 | 0.0090159 | 0.008856 | 0.0081986
125 | 22 | 2020 | Winter | P, [%] | 0 | 0 | 0.001425% | 0.0014% | 0.001322% | 0.00131% | 0.001307% | 0.001263% | 0.001283% | 0.001131% | 0.001019% | 0.0008325% | 0.0007504% | 0.0006326% | 0.0006497% | 0.0007249% | 0.0006643% | 0.0007254% | 0.0006553% | 0.0007861% | 0.001172% | 0.001292% | 0.001543% | 0.001734% | 0.001703% | 0.001577%
22 | 125 | 2020 | Winter | P, [MW] | 0 | 0 | -0.0074114 | -0.0072775 | -0.0068735 | -0.0068131 | -0.0067967 | -0.0065692 | -0.00667 | -0.0058817 | -0.0052997 | -0.0043289 | -0.0039018 | -0.0032897 | -0.0033782 | -0.0037694 | -0.0034543 | -0.0037719 | -0.0034077 | -0.0040875 | -0.0060922 | -0.0067205 | -0.008022 | -0.0090159 | -0.008856 | -0.0081986
22 | 125 | 2020 | Winter | P, [%] | 0 | 0 | 0.001425% | 0.0014% | 0.001322% | 0.00131% | 0.001307% | 0.001263% | 0.001283% | 0.001131% | 0.001019% | 0.0008325% | 0.0007504% | 0.0006326% | 0.0006497% | 0.0007249% | 0.0006643% | 0.0007254% | 0.0006553% | 0.0007861% | 0.001172% | 0.001292% | 0.001543% | 0.001734% | 0.001703% | 0.001577%
125 | 22 | 2020 | Winter | Q, [MVAr] | 0 | 0 | 0.0029291 | 0.0028762 | 0.0027164 | 0.0026926 | 0.0026861 | 0.0025962 | 0.0026362 | 0.0023246 | 0.0020937 | 0.0016778 | 0.0015027 | 0.0012994 | 0.0013267 | 0.0014677 | 0.0013011 | 0.0014219 | 0.0012855 | 0.0016137 | 0.0024084 | 0.0027936 | 0.0033341 | 0.0035636 | 0.0034997 | 0.00324
125 | 22 | 2020 | Winter | Q, [%] | 0 | 0 | 0.0005633% | 0.0005531% | 0.0005224% | 0.0005178% | 0.0005166% | 0.0004993% | 0.000507% | 0.000447% | 0.0004026% | 0.0003227% | 0.000289% | 0.0002499% | 0.0002551% | 0.0002823% | 0.0002502% | 0.0002735% | 0.0002472% | 0.0003103% | 0.0004632% | 0.0005372% | 0.0006412% | 0.0006853% | 0.000673% | 0.0006231%
22 | 125 | 2020 | Winter | Q, [MVAr] | 0 | 0 | -0.0029291 | -0.0028762 | -0.0027164 | -0.0026926 | -0.0026861 | -0.0025962 | -0.0026362 | -0.0023246 | -0.0020937 | -0.0016778 | -0.0015027 | -0.0012994 | -0.0013267 | -0.0014677 | -0.0013011 | -0.0014219 | -0.0012855 | -0.0016137 | -0.0024084 | -0.0027936 | -0.0033341 | -0.0035636 | -0.0034997 | -0.00324
22 | 125 | 2020 | Winter | Q, [%] | 0 | 0 | 0.0005633% | 0.0005531% | 0.0005224% | 0.0005178% | 0.0005166% | 0.0004993% | 0.000507% | 0.000447% | 0.0004026% | 0.0003227% | 0.000289% | 0.0002499% | 0.0002551% | 0.0002823% | 0.0002502% | 0.0002735% | 0.0002472% | 0.0003103% | 0.0004632% | 0.0005372% | 0.0006412% | 0.0006853% | 0.000673% | 0.0006231%
125 | 22 | 2020 | Winter | S, [MVA] | 0 | 0 | 0.0079692 | 0.0078252 | 0.0073908 | 0.0073258 | 0.0073083 | 0.0070636 | 0.0071721 | 0.0063244 | 0.0056983 | 0.0046427 | 0.0041812 | 0.0035371 | 0.0036294 | 0.004045 | 0.0036913 | 0.004031 | 0.0036421 | 0.0043945 | 0.006551 | 0.007278 | 0.0086873 | 0.0096946 | 0.0095224 | 0.0088156
125 | 22 | 2020 | Winter | S, [%] | 0 | 0 | 0.001533% | 0.001505% | 0.001421% | 0.001409% | 0.001405% | 0.001358% | 0.001379% | 0.001216% | 0.001096% | 0.0008928% | 0.0008041% | 0.0006802% | 0.000698% | 0.0007779% | 0.0007099% | 0.0007752% | 0.0007004% | 0.0008451% | 0.00126% | 0.0014% | 0.001671% | 0.001864% | 0.001831% | 0.001695%
22 | 125 | 2020 | Winter | S, [MVA] | 0 | 0 | 0.0079692 | 0.0078252 | 0.0073908 | 0.0073258 | 0.0073083 | 0.0070636 | 0.0071721 | 0.0063244 | 0.0056983 | 0.0046427 | 0.0041812 | 0.0035371 | 0.0036294 | 0.004045 | 0.0036913 | 0.004031 | 0.0036421 | 0.0043945 | 0.006551 | 0.007278 | 0.0086873 | 0.0096946 | 0.0095224 | 0.0088156
22 | 125 | 2020 | Winter | S, [%] | 0 | 0 | 0.001533% | 0.001505% | 0.001421% | 0.001409% | 0.001405% | 0.001358% | 0.001379% | 0.001216% | 0.001096% | 0.0008928% | 0.0008041% | 0.0006802% | 0.000698% | 0.0007779% | 0.0007099% | 0.0007752% | 0.0007004% | 0.0008451% | 0.00126% | 0.0014% | 0.001671% | 0.001864% | 0.001831% | 0.001695%
157 | 191 | 2020 | Winter | P, [MW] | 0 | 0 | 0.027114 | 0.034531 | 0.031665 | 0.027691 | 0.026602 | 0.033251 | 0.047674 | 0.048951 | 0.050246 | 0.047423 | 0.047102 | 0.047095 | 0.046784 | 0.047329 | 0.053338 | 0.053909 | 0.050049 | 0.051291 | 0.061006 | 0.063044 | 0.059123 | 0.056463 | 0.049156 | 0.043067
157 | 191 | 2020 | Winter | P, [%] | 0 | 0 | 0.2931% | 0.3733% | 0.3423% | 0.2994% | 0.2876% | 0.3595% | 0.5154% | 0.5292% | 0.5432% | 0.5127% | 0.5092% | 0.5091% | 0.5058% | 0.5117% | 0.5766% | 0.5828% | 0.5411% | 0.5545% | 0.6595% | 0.6816% | 0.6392% | 0.6104% | 0.5314% | 0.4656%
191 | 157 | 2020 | Winter | P, [MW] | 0 | 0 | -0.027114 | -0.034531 | -0.031664 | -0.02769 | -0.026602 | -0.033251 | -0.047673 | -0.04895 | -0.050245 | -0.047423 | -0.047102 | -0.047094 | -0.046783 | -0.047328 | -0.053337 | -0.053909 | -0.050049 | -0.05129 | -0.061005 | -0.063043 | -0.059122 | -0.056463 | -0.049155 | -0.043066
191 | 157 | 2020 | Winter | P, [%] | 0 | 0 | 0.2931% | 0.3733% | 0.3423% | 0.2994% | 0.2876% | 0.3595% | 0.5154% | 0.5292% | 0.5432% | 0.5127% | 0.5092% | 0.5091% | 0.5058% | 0.5117% | 0.5766% | 0.5828% | 0.5411% | 0.5545% | 0.6595% | 0.6815% | 0.6392% | 0.6104% | 0.5314% | 0.4656%
157 | 191 | 2020 | Winter | Q, [MVAr] | 0 | 0 | 0.010384 | 0.014178 | 0.012705 | 0.010665 | 0.010106 | 0.013515 | 0.020915 | 0.021581 | 0.022265 | 0.020732 | 0.020576 | 0.020682 | 0.020459 | 0.020698 | 0.022589 | 0.02314 | 0.021985 | 0.02281 | 0.027788 | 0.030498 | 0.028031 | 0.025435 | 0.02168 | 0.018557
157 | 191 | 2020 | Winter | Q, [%] | 0 | 0 | 0.1123% | 0.1533% | 0.1373% | 0.1153% | 0.1093% | 0.1461% | 0.2261% | 0.2333% | 0.2407% | 0.2241% | 0.2224% | 0.2236% | 0.2212% | 0.2238% | 0.2442% | 0.2502% | 0.2377% | 0.2466% | 0.3004% | 0.3297% | 0.303% | 0.275% | 0.2344% | 0.2006%
191 | 157 | 2020 | Winter | Q, [MVAr] | 0 | 0 | -0.01121 | -0.015006 | -0.013534 | -0.011495 | -0.010936 | -0.014345 | -0.021742 | -0.022405 | -0.023084 | -0.021548 | -0.021389 | -0.021493 | -0.021272 | -0.021513 | -0.023399 | -0.02395 | -0.022798 | -0.023624 | -0.028605 | -0.031319 | -0.028854 | -0.026258 | -0.022505 | -0.019384
191 | 157 | 2020 | Winter | Q, [%] | 0 | 0 | 0.1212% | 0.1622% | 0.1463% | 0.1243% | 0.1182% | 0.1551% | 0.235% | 0.2422% | 0.2496% | 0.2329% | 0.2312% | 0.2324% | 0.23% | 0.2326% | 0.253% | 0.2589% | 0.2465% | 0.2554% | 0.3092% | 0.3386% | 0.3119% | 0.2839% | 0.2433% | 0.2096%
157 | 191 | 2020 | Winter | S, [MVA] | 0 | 0 | 0.029034 | 0.037328 | 0.034118 | 0.029673 | 0.028457 | 0.035893 | 0.05206 | 0.053497 | 0.054958 | 0.051757 | 0.0514 | 0.051436 | 0.051062 | 0.051657 | 0.057924 | 0.058666 | 0.054665 | 0.056134 | 0.067037 | 0.070033 | 0.065431 | 0.061928 | 0.053724 | 0.046895
157 | 191 | 2020 | Winter | S, [%] | 0 | 0 | 0.3139% | 0.4036% | 0.3688% | 0.3208% | 0.3076% | 0.388% | 0.5628% | 0.5783% | 0.5941% | 0.5595% | 0.5557% | 0.5561% | 0.552% | 0.5585% | 0.6262% | 0.6342% | 0.591% | 0.6069% | 0.7247% | 0.7571% | 0.7074% | 0.6695% | 0.5808% | 0.507%
191 | 157 | 2020 | Winter | S, [MVA] | 0 | 0 | 0.02934 | 0.03765 | 0.034435 | 0.029982 | 0.028762 | 0.036213 | 0.052397 | 0.053834 | 0.055294 | 0.052088 | 0.051731 | 0.051767 | 0.051392 | 0.051988 | 0.058244 | 0.058989 | 0.054996 | 0.05647 | 0.067379 | 0.070393 | 0.065787 | 0.06227 | 0.054062 | 0.047227
191 | 157 | 2020 | Winter | S, [%] | 0 | 0 | 0.3172% | 0.407% | 0.3723% | 0.3241% | 0.3109% | 0.3915% | 0.5665% | 0.582% | 0.5978% | 0.5631% | 0.5593% | 0.5596% | 0.5556% | 0.562% | 0.6297% | 0.6377% | 0.5946% | 0.6105% | 0.7284% | 0.761% | 0.7112% | 0.6732% | 0.5845% | 0.5106%
189 | 32 | 2020 | Winter | P, [MW] | 0 | 0 | 0.10326 | 0.10184 | 0.10341 | 0.10309 | 0.10263 | 0.10383 | 0.12049 | 0.13015 | 0.15251 | 0.16299 | 0.17333 | 0.17694 | 0.16812 | 0.16537 | 0.17152 | 0.16788 | 0.16461 | 0.15479 | 0.1442 | 0.12815 | 0.11307 | 0.11472 | 0.11618 | 0.11831
189 | 32 | 2020 | Winter | P, [%] | 0 | 0 | 1.116% | 1.101% | 1.118% | 1.114% | 1.11% | 1.122% | 1.303% | 1.407% | 1.649% | 1.762% | 1.874% | 1.913% | 1.818% | 1.788% | 1.854% | 1.815% | 1.78% | 1.673% | 1.559% | 1.385% | 1.222% | 1.24% | 1.256% | 1.279%
32 | 189 | 2020 | Winter | P, [MW] | 0 | 0 | -0.10326 | -0.10184 | -0.10341 | -0.10309 | -0.10263 | -0.10383 | -0.12048 | -0.13015 | -0.15251 | -0.16299 | -0.17333 | -0.17694 | -0.16812 | -0.16537 | -0.17152 | -0.16788 | -0.16461 | -0.15479 | -0.1442 | -0.12815 | -0.11307 | -0.11472 | -0.11618 | -0.11831
32 | 189 | 2020 | Winter | P, [%] | 0 | 0 | 1.116% | 1.101% | 1.118% | 1.114% | 1.11% | 1.122% | 1.303% | 1.407% | 1.649% | 1.762% | 1.874% | 1.913% | 1.817% | 1.788% | 1.854% | 1.815% | 1.78% | 1.673% | 1.559% | 1.385% | 1.222% | 1.24% | 1.256% | 1.279%
189 | 32 | 2020 | Winter | Q, [MVAr] | 0 | 0 | 0.052261 | 0.05153 | 0.052335 | 0.052169 | 0.051934 | 0.052547 | 0.061084 | 0.066036 | 0.077496 | 0.082865 | 0.088162 | 0.090017 | 0.085496 | 0.084088 | 0.08306 | 0.083086 | 0.083682 | 0.078668 | 0.073243 | 0.068471 | 0.060338 | 0.058136 | 0.058877 | 0.059969
189 | 32 | 2020 | Winter | Q, [%] | 0 | 0 | 0.565% | 0.5571% | 0.5658% | 0.564% | 0.5614% | 0.5681% | 0.6604% | 0.7139% | 0.8378% | 0.8958% | 0.9531% | 0.9732% | 0.9243% | 0.9091% | 0.8979% | 0.8982% | 0.9047% | 0.8505% | 0.7918% | 0.7402% | 0.6523% | 0.6285% | 0.6365% | 0.6483%
32 | 189 | 2020 | Winter | Q, [MVAr] | 0 | 0 | -0.052903 | -0.052174 | -0.052979 | -0.052814 | -0.052579 | -0.053191 | -0.061726 | -0.066676 | -0.078132 | -0.083498 | -0.088794 | -0.090647 | -0.086127 | -0.08472 | -0.083689 | -0.083715 | -0.084314 | -0.079301 | -0.073878 | -0.069108 | -0.060977 | -0.058775 | -0.059518 | -0.060611
32 | 189 | 2020 | Winter | Q, [%] | 0 | 0 | 0.5719% | 0.564% | 0.5727% | 0.571% | 0.5684% | 0.575% | 0.6673% | 0.7208% | 0.8447% | 0.9027% | 0.9599% | 0.98% | 0.9311% | 0.9159% | 0.9048% | 0.905% | 0.9115% | 0.8573% | 0.7987% | 0.7471% | 0.6592% | 0.6354% | 0.6434% | 0.6552%
189 | 32 | 2020 | Winter | S, [MVA] | 0 | 0 | 0.11574 | 0.11413 | 0.1159 | 0.11554 | 0.11502 | 0.11637 | 0.13508 | 0.14594 | 0.17107 | 0.18284 | 0.19446 | 0.19852 | 0.18861 | 0.18552 | 0.19057 | 0.18732 | 0.18466 | 0.17364 | 0.16174 | 0.1453 | 0.12817 | 0.12861 | 0.13024 | 0.13264
189 | 32 | 2020 | Winter | S, [%] | 0 | 0 | 1.251% | 1.234% | 1.253% | 1.249% | 1.243% | 1.258% | 1.46% | 1.578% | 1.849% | 1.977% | 2.102% | 2.146% | 2.039% | 2.006% | 2.06% | 2.025% | 1.996% | 1.877% | 1.749% | 1.571% | 1.386% | 1.39% | 1.408% | 1.434%
32 | 189 | 2020 | Winter | S, [MVA] | 0 | 0 | 0.11603 | 0.11443 | 0.11619 | 0.11583 | 0.11531 | 0.11666 | 0.13538 | 0.14623 | 0.17136 | 0.18313 | 0.19475 | 0.19881 | 0.1889 | 0.18581 | 0.19085 | 0.18759 | 0.18495 | 0.17392 | 0.16202 | 0.1456 | 0.12847 | 0.1289 | 0.13053 | 0.13293
32 | 189 | 2020 | Winter | S, [%] | 0 | 0 | 1.254% | 1.237% | 1.256% | 1.252% | 1.247% | 1.261% | 1.464% | 1.581% | 1.853% | 1.98% | 2.105% | 2.149% | 2.042% | 2.009% | 2.063% | 2.028% | 1.999% | 1.88% | 1.752% | 1.574% | 1.389% | 1.394% | 1.411% | 1.437%
100 | 154 | 2020 | Winter | P, [MW] | 0 | 0 | -0.027597 | -0.026944 | -0.026624 | -0.023466 | -0.026687 | -0.025092 | -0.025412 | -0.025543 | -0.045009 | -0.051931 | -0.056645 | -0.062063 | -0.06114 | -0.060283 | -0.071775 | -0.066101 | -0.055379 | -0.038169 | -0.035991 | -0.034647 | -0.026127 | -0.0257 | -0.027699 | -0.026085
100 | 154 | 2020 | Winter | P, [%] | 0 | 0 | 0.2983% | 0.2913% | 0.2878% | 0.2537% | 0.2885% | 0.2713% | 0.2747% | 0.2761% | 0.4866% | 0.5614% | 0.6124% | 0.671% | 0.661% | 0.6517% | 0.7759% | 0.7146% | 0.5987% | 0.4126% | 0.3891% | 0.3746% | 0.2824% | 0.2778% | 0.2994% | 0.282%
154 | 100 | 2020 | Winter | P, [MW] | 0 | 0 | 0.027597 | 0.026944 | 0.026624 | 0.023466 | 0.026687 | 0.025092 | 0.025412 | 0.025543 | 0.045009 | 0.051932 | 0.056645 | 0.062064 | 0.06114 | 0.060283 | 0.071775 | 0.066101 | 0.055379 | 0.038169 | 0.035991 | 0.034647 | 0.026127 | 0.0257 | 0.027699 | 0.026085
154 | 100 | 2020 | Winter | P, [%] | 0 | 0 | 0.2983% | 0.2913% | 0.2878% | 0.2537% | 0.2885% | 0.2713% | 0.2747% | 0.2761% | 0.4866% | 0.5614% | 0.6124% | 0.671% | 0.661% | 0.6517% | 0.7759% | 0.7146% | 0.5987% | 0.4126% | 0.3891% | 0.3746% | 0.2825% | 0.2778% | 0.2994% | 0.282%
100 | 154 | 2020 | Winter | Q, [MVAr] | 0 | 0 | -0.014138 | -0.013804 | -0.01364 | -0.012022 | -0.013672 | -0.012855 | -0.013019 | -0.013086 | -0.023058 | -0.026604 | -0.029019 | -0.031796 | -0.031322 | -0.030883 | -0.035132 | -0.033861 | -0.028369 | -0.019555 | -0.018446 | -0.018684 | -0.014089 | -0.013171 | -0.014191 | -0.013363
100 | 154 | 2020 | Winter | Q, [%] | 0 | 0 | 0.1528% | 0.1492% | 0.1475% | 0.13% | 0.1478% | 0.139% | 0.1407% | 0.1415% | 0.2493% | 0.2876% | 0.3137% | 0.3437% | 0.3386% | 0.3339% | 0.3798% | 0.3661% | 0.3067% | 0.2114% | 0.1994% | 0.202% | 0.1523% | 0.1424% | 0.1534% | 0.1445%
154 | 100 | 2020 | Winter | Q, [MVAr] | 0 | 0 | 0.010824 | 0.010484 | 0.010315 | 0.0086931 | 0.010343 | 0.0095284 | 0.0097027 | 0.0097809 | 0.019776 | 0.023336 | 0.025756 | 0.028544 | 0.028063 | 0.027619 | 0.031883 | 0.030612 | 0.025111 | 0.016287 | 0.015169 | 0.015391 | 0.010789 | 0.0098693 | 0.010881 | 0.010051
154 | 100 | 2020 | Winter | Q, [%] | 0 | 0 | 0.117% | 0.1133% | 0.1115% | 0.09398% | 0.1118% | 0.103% | 0.1049% | 0.1057% | 0.2138% | 0.2523% | 0.2784% | 0.3086% | 0.3034% | 0.2986% | 0.3447% | 0.3309% | 0.2715% | 0.1761% | 0.164% | 0.1664% | 0.1166% | 0.1067% | 0.1176% | 0.1087%
100 | 154 | 2020 | Winter | S, [MVA] | 0 | 0 | 0.031008 | 0.030275 | 0.029914 | 0.026366 | 0.029985 | 0.028193 | 0.028553 | 0.028701 | 0.050572 | 0.058349 | 0.063645 | 0.069734 | 0.068696 | 0.067733 | 0.079912 | 0.074269 | 0.062223 | 0.042887 | 0.040442 | 0.039364 | 0.029683 | 0.028878 | 0.031122 | 0.029309
100 | 154 | 2020 | Winter | S, [%] | 0 | 0 | 0.3352% | 0.3273% | 0.3234% | 0.285% | 0.3242% | 0.3048% | 0.3087% | 0.3103% | 0.5467% | 0.6308% | 0.6881% | 0.7539% | 0.7427% | 0.7323% | 0.8639% | 0.8029% | 0.6727% | 0.4636% | 0.4372% | 0.4256% | 0.3209% | 0.3122% | 0.3365% | 0.3169%
154 | 100 | 2020 | Winter | S, [MVA] | 0 | 0 | 0.029644 | 0.028912 | 0.028552 | 0.025024 | 0.028621 | 0.02684 | 0.027201 | 0.027352 | 0.049162 | 0.056934 | 0.062225 | 0.068313 | 0.067273 | 0.066309 | 0.078538 | 0.072845 | 0.060806 | 0.041499 | 0.039057 | 0.037912 | 0.028267 | 0.02753 | 0.029759 | 0.027954
154 | 100 | 2020 | Winter | S, [%] | 0 | 0 | 0.3205% | 0.3126% | 0.3087% | 0.2705% | 0.3094% | 0.2902% | 0.2941% | 0.2957% | 0.5315% | 0.6155% | 0.6727% | 0.7385% | 0.7273% | 0.7169% | 0.8491% | 0.7875% | 0.6574% | 0.4486% | 0.4222% | 0.4099% | 0.3056% | 0.2976% | 0.3217% | 0.3022%
95 | 145 | 2020 | Winter | P, [MW] | 0 | 0 | -0.1432 | -0.13086 | -0.1381 | -0.13386 | -0.14221 | -0.15921 | -0.20636 | -0.23011 | -0.24064 | -0.25945 | -0.2598 | -0.25336 | -0.26294 | -0.26337 | -0.27268 | -0.27513 | -0.25248 | -0.22868 | -0.22465 | -0.21577 | -0.22357 | -0.21816 | -0.18521 | -0.13592
95 | 145 | 2020 | Winter | P, [%] | 0 | 0 | 1.548% | 1.415% | 1.493% | 1.447% | 1.537% | 1.721% | 2.231% | 2.488% | 2.602% | 2.805% | 2.809% | 2.739% | 2.843% | 2.847% | 2.948% | 2.974% | 2.73% | 2.472% | 2.429% | 2.333% | 2.417% | 2.359% | 2.002% | 1.469%
145 | 95 | 2020 | Winter | P, [MW] | 0 | 0 | 0.1432 | 0.13086 | 0.1381 | 0.13386 | 0.14221 | 0.15921 | 0.20636 | 0.23011 | 0.24064 | 0.25945 | 0.2598 | 0.25336 | 0.26295 | 0.26337 | 0.27268 | 0.27513 | 0.25248 | 0.22868 | 0.22465 | 0.21577 | 0.22357 | 0.21816 | 0.18521 | 0.13592
145 | 95 | 2020 | Winter | P, [%] | 0 | 0 | 1.548% | 1.415% | 1.493% | 1.447% | 1.537% | 1.721% | 2.231% | 2.488% | 2.602% | 2.805% | 2.809% | 2.739% | 2.843% | 2.847% | 2.948% | 2.974% | 2.73% | 2.472% | 2.429% | 2.333% | 2.417% | 2.359% | 2.002% | 1.469%
95 | 145 | 2020 | Winter | Q, [MVAr] | 0 | 0 | -0.073362 | -0.067041 | -0.07075 | -0.06858 | -0.072856 | -0.081567 | -0.10572 | -0.11789 | -0.12328 | -0.13292 | -0.1331 | -0.1298 | -0.13471 | -0.13493 | -0.13305 | -0.13579 | -0.12933 | -0.11716 | -0.11509 | -0.11636 | -0.12056 | -0.11177 | -0.094886 | -0.069635
95 | 145 | 2020 | Winter | Q, [%] | 0 | 0 | 0.7931% | 0.7248% | 0.7649% | 0.7414% | 0.7876% | 0.8818% | 1.143% | 1.274% | 1.333% | 1.437% | 1.439% | 1.403% | 1.456% | 1.459% | 1.438% | 1.468% | 1.398% | 1.267% | 1.244% | 1.258% | 1.303% | 1.208% | 1.026% | 0.7528%
145 | 95 | 2020 | Winter | Q, [MVAr] | 0 | 0 | 0.071718 | 0.065395 | 0.069101 | 0.066929 | 0.071205 | 0.079917 | 0.10408 | 0.11625 | 0.12166 | 0.1313 | 0.13148 | 0.12819 | 0.13309 | 0.13331 | 0.13144 | 0.13418 | 0.12772 | 0.11554 | 0.11347 | 0.11472 | 0.11893 | 0.11013 | 0.093245 | 0.067992
145 | 95 | 2020 | Winter | Q, [%] | 0 | 0 | 0.7753% | 0.707% | 0.747% | 0.7236% | 0.7698% | 0.864% | 1.125% | 1.257% | 1.315% | 1.419% | 1.421% | 1.386% | 1.439% | 1.441% | 1.421% | 1.451% | 1.381% | 1.249% | 1.227% | 1.24% | 1.286% | 1.191% | 1.008% | 0.735%
95 | 145 | 2020 | Winter | S, [MVA] | 0 | 0 | 0.1609 | 0.14703 | 0.15517 | 0.15041 | 0.15979 | 0.17889 | 0.23186 | 0.25855 | 0.27039 | 0.29152 | 0.29191 | 0.28467 | 0.29544 | 0.29592 | 0.30341 | 0.30681 | 0.28368 | 0.25695 | 0.25241 | 0.24514 | 0.254 | 0.24513 | 0.2081 | 0.15272
95 | 145 | 2020 | Winter | S, [%] | 0 | 0 | 1.739% | 1.59% | 1.677% | 1.626% | 1.727% | 1.934% | 2.507% | 2.795% | 2.923% | 3.152% | 3.156% | 3.078% | 3.194% | 3.199% | 3.28% | 3.317% | 3.067% | 2.778% | 2.729% | 2.65% | 2.746% | 2.65% | 2.25% | 1.651%
145 | 95 | 2020 | Winter | S, [MVA] | 0 | 0 | 0.16015 | 0.14629 | 0.15442 | 0.14966 | 0.15904 | 0.17814 | 0.23112 | 0.2578 | 0.26965 | 0.29078 | 0.29118 | 0.28394 | 0.29471 | 0.29519 | 0.30271 | 0.3061 | 0.28295 | 0.25621 | 0.25168 | 0.24437 | 0.25323 | 0.24438 | 0.20736 | 0.15198
145 | 95 | 2020 | Winter | S, [%] | 0 | 0 | 1.731% | 1.582% | 1.669% | 1.618% | 1.719% | 1.926% | 2.499% | 2.787% | 2.915% | 3.144% | 3.148% | 3.07% | 3.186% | 3.191% | 3.273% | 3.309% | 3.059% | 2.77% | 2.721% | 2.642% | 2.738% | 2.642% | 2.242% | 1.643%
41 | 126 | 2020 | Winter | P, [MW] | 0 | 0 | -0.020205 | -0.018033 | -0.01657 | -0.016043 | -0.016463 | -0.015767 | -0.016643 | -0.016452 | -0.017898 | -0.020415 | -0.020523 | -0.019999 | -0.019742 | -0.018292 | -0.018838 | -0.018877 | -0.019558 | -0.020274 | -0.025708 | -0.030774 | -0.03281 | -0.030666 | -0.025985 | -0.023834
41 | 126 | 2020 | Winter | P, [%] | 0 | 0 | 0.2037% | 0.1818% | 0.167% | 0.1617% | 0.166% | 0.1589% | 0.1678% | 0.1658% | 0.1804% | 0.2058% | 0.2069% | 0.2016% | 0.199% | 0.1844% | 0.1899% | 0.1903% | 0.1972% | 0.2044% | 0.2592% | 0.3102% | 0.3308% | 0.3091% | 0.2619% | 0.2403%
126 | 41 | 2020 | Winter | P, [MW] | 0 | 0 | 0.020205 | 0.018033 | 0.01657 | 0.016043 | 0.016463 | 0.015767 | 0.016643 | 0.016452 | 0.017898 | 0.020415 | 0.020523 | 0.02 | 0.019742 | 0.018292 | 0.018838 | 0.018877 | 0.019558 | 0.020274 | 0.025708 | 0.030774 | 0.03281 | 0.030666 | 0.025985 | 0.023834
126 | 41 | 2020 | Winter | P, [%] | 0 | 0 | 0.2037% | 0.1818% | 0.167% | 0.1617% | 0.166% | 0.1589% | 0.1678% | 0.1658% | 0.1804% | 0.2058% | 0.2069% | 0.2016% | 0.199% | 0.1844% | 0.1899% | 0.1903% | 0.1972% | 0.2044% | 0.2592% | 0.3102% | 0.3308% | 0.3091% | 0.2619% | 0.2403%
41 | 126 | 2020 | Winter | Q, [MVAr] | 0 | 0 | -0.0079854 | -0.0071269 | -0.0065489 | -0.0063404 | -0.0065064 | -0.0062313 | -0.0065779 | -0.0065021 | -0.0070726 | -0.0079854 | -0.0080224 | -0.0079035 | -0.0077926 | -0.007171 | -0.0070915 | -0.0071077 | -0.0073648 | -0.0080109 | -0.010161 | -0.0128 | -0.013646 | -0.01212 | -0.010269 | -0.0094196
41 | 126 | 2020 | Winter | Q, [%] | 0 | 0 | 0.0805% | 0.07184% | 0.06602% | 0.06392% | 0.06559% | 0.06282% | 0.06631% | 0.06555% | 0.0713% | 0.0805% | 0.08087% | 0.07967% | 0.07855% | 0.07229% | 0.07149% | 0.07165% | 0.07424% | 0.08076% | 0.1024% | 0.129% | 0.1376% | 0.1222% | 0.1035% | 0.09496%
126 | 41 | 2020 | Winter | Q, [MVAr] | 0 | 0 | 0.0077872 | 0.0069283 | 0.00635 | 0.0061413 | 0.0063073 | 0.0060323 | 0.0063795 | 0.0063046 | 0.0068771 | 0.0077911 | 0.0078287 | 0.0077104 | 0.0075987 | 0.0069767 | 0.0068984 | 0.0069147 | 0.0071712 | 0.0078165 | 0.0099657 | 0.012604 | 0.013449 | 0.011923 | 0.010072 | 0.0092215
126 | 41 | 2020 | Winter | Q, [%] | 0 | 0 | 0.0785% | 0.06984% | 0.06401% | 0.06191% | 0.06358% | 0.06081% | 0.06431% | 0.06355% | 0.06933% | 0.07854% | 0.07892% | 0.07773% | 0.0766% | 0.07033% | 0.06954% | 0.0697% | 0.07229% | 0.07879% | 0.1005% | 0.1271% | 0.1356% | 0.1202% | 0.1015% | 0.09296%
41 | 126 | 2020 | Winter | S, [MVA] | 0 | 0 | 0.021726 | 0.01939 | 0.017818 | 0.01725 | 0.017702 | 0.016953 | 0.017896 | 0.01769 | 0.019244 | 0.021921 | 0.022036 | 0.021505 | 0.021224 | 0.019647 | 0.020128 | 0.020171 | 0.020899 | 0.021799 | 0.027643 | 0.03333 | 0.035535 | 0.032974 | 0.02794 | 0.025628
41 | 126 | 2020 | Winter | S, [%] | 0 | 0 | 0.219% | 0.1955% | 0.1796% | 0.1739% | 0.1784% | 0.1709% | 0.1804% | 0.1783% | 0.194% | 0.221% | 0.2221% | 0.2168% | 0.214% | 0.1981% | 0.2029% | 0.2033% | 0.2107% | 0.2198% | 0.2787% | 0.336% | 0.3582% | 0.3324% | 0.2817% | 0.2583%
126 | 41 | 2020 | Winter | S, [MVA] | 0 | 0 | 0.021654 | 0.019318 | 0.017746 | 0.017178 | 0.01763 | 0.016881 | 0.017824 | 0.017618 | 0.019173 | 0.021851 | 0.021966 | 0.021434 | 0.021154 | 0.019577 | 0.020061 | 0.020104 | 0.020832 | 0.021729 | 0.027572 | 0.033255 | 0.03546 | 0.032902 | 0.027868 | 0.025556
126 | 41 | 2020 | Winter | S, [%] | 0 | 0 | 0.2183% | 0.1947% | 0.1789% | 0.1732% | 0.1777% | 0.1702% | 0.1797% | 0.1776% | 0.1933% | 0.2203% | 0.2214% | 0.2161% | 0.2132% | 0.1974% | 0.2022% | 0.2027% | 0.21% | 0.219% | 0.2779% | 0.3352% | 0.3575% | 0.3317% | 0.2809% | 0.2576%
74 | 139 | 2020 | Winter | P, [MW] | 0 | 0 | -0.0096654 | -0.0076194 | -0.0066114 | -0.0052102 | -0.006001 | -0.0062023 | -0.0061229 | -0.0060347 | -0.0078788 | -0.0094029 | -0.0099024 | -0.010954 | -0.010422 | -0.0089895 | -0.0084733 | -0.0079325 | -0.0074803 | -0.0060615 | -0.0061999 | -0.0058369 | -0.008781 | -0.0092481 | -0.0089355 | -0.0097285
74 | 139 | 2020 | Winter | P, [%] | 0 | 0 | 0.09743% | 0.07681% | 0.06665% | 0.05252% | 0.06049% | 0.06252% | 0.06172% | 0.06083% | 0.07942% | 0.09479% | 0.09982% | 0.1104% | 0.1051% | 0.09062% | 0.08542% | 0.07996% | 0.07541% | 0.0611% | 0.0625% | 0.05884% | 0.08852% | 0.09323% | 0.09008% | 0.09807%
139 | 74 | 2020 | Winter | P, [MW] | 0 | 0 | 0.0096654 | 0.0076194 | 0.0066114 | 0.0052102 | 0.006001 | 0.0062023 | 0.0061229 | 0.0060347 | 0.0078788 | 0.0094029 | 0.0099024 | 0.010954 | 0.010422 | 0.0089895 | 0.0084733 | 0.0079325 | 0.0074803 | 0.0060615 | 0.0061999 | 0.0058369 | 0.008781 | 0.0092481 | 0.0089355 | 0.0097285
139 | 74 | 2020 | Winter | P, [%] | 0 | 0 | 0.09743% | 0.07681% | 0.06665% | 0.05252% | 0.06049% | 0.06252% | 0.06172% | 0.06083% | 0.07942% | 0.09479% | 0.09982% | 0.1104% | 0.1051% | 0.09062% | 0.08542% | 0.07996% | 0.07541% | 0.0611% | 0.0625% | 0.05884% | 0.08852% | 0.09323% | 0.09008% | 0.09807%
74 | 139 | 2020 | Winter | Q, [MVAr] | 0 | 0 | -0.0049517 | -0.0039035 | -0.0033869 | -0.0026691 | -0.0030742 | -0.0031774 | -0.0031369 | -0.0030917 | -0.0040358 | -0.0048142 | -0.0050701 | -0.0056116 | -0.0053372 | -0.0046024 | -0.0041371 | -0.0039122 | -0.0038084 | -0.0031045 | -0.0031781 | -0.0031465 | -0.0047337 | -0.0047391 | -0.0045776 | -0.0049838
74 | 139 | 2020 | Winter | Q, [%] | 0 | 0 | 0.04992% | 0.03935% | 0.03414% | 0.02691% | 0.03099% | 0.03203% | 0.03162% | 0.03117% | 0.04068% | 0.04853% | 0.05111% | 0.05657% | 0.0538% | 0.0464% | 0.0417% | 0.03944% | 0.03839% | 0.0313% | 0.03204% | 0.03172% | 0.04772% | 0.04777% | 0.04614% | 0.05024%
139 | 74 | 2020 | Winter | Q, [MVAr] | 0 | 0 | 0.0014261 | 0.00037081 | -0.00015139 | -0.00087337 | -0.00046926 | -0.00036255 | -0.00039124 | -0.00042193 | 0.00055835 | 0.0013589 | 0.0016232 | 0.0021761 | 0.0018889 | 0.001146 | 0.00070358 | 0.00047884 | 0.00036403 | -0.00035458 | -0.00029706 | -0.00035182 | 0.0012256 | 0.0012304 | 0.0010583 | 0.0014596
139 | 74 | 2020 | Winter | Q, [%] | 0 | 0 | 0.01438% | 0.003738% | 0.001526% | 0.008804% | 0.00473% | 0.003655% | 0.003944% | 0.004253% | 0.005629% | 0.0137% | 0.01636% | 0.02194% | 0.01904% | 0.01155% | 0.007093% | 0.004827% | 0.00367% | 0.003574% | 0.002995% | 0.003547% | 0.01235% | 0.0124% | 0.01067% | 0.01471%
74 | 139 | 2020 | Winter | S, [MVA] | 0 | 0 | 0.01086 | 0.0085611 | 0.0074284 | 0.005854 | 0.0067426 | 0.0069688 | 0.0068797 | 0.0067806 | 0.0088523 | 0.010564 | 0.011125 | 0.012308 | 0.011709 | 0.010099 | 0.0094293 | 0.0088448 | 0.0083939 | 0.0068103 | 0.006967 | 0.006631 | 0.0099756 | 0.010392 | 0.01004 | 0.010931
74 | 139 | 2020 | Winter | S, [%] | 0 | 0 | 0.1095% | 0.0863% | 0.07488% | 0.05901% | 0.06797% | 0.07025% | 0.06935% | 0.06835% | 0.08924% | 0.1065% | 0.1121% | 0.1241% | 0.118% | 0.1018% | 0.09505% | 0.08916% | 0.08462% | 0.06865% | 0.07023% | 0.06684% | 0.1006% | 0.1048% | 0.1012% | 0.1102%
139 | 74 | 2020 | Winter | S, [MVA] | 0 | 0 | 0.00977 | 0.0076284 | 0.0066131 | 0.0052829 | 0.0060193 | 0.0062129 | 0.0061354 | 0.0060495 | 0.0078985 | 0.0095006 | 0.010035 | 0.011168 | 0.010592 | 0.0090623 | 0.0085024 | 0.007947 | 0.0074891 | 0.0060719 | 0.006207 | 0.0058475 | 0.0088661 | 0.0093296 | 0.0089979 | 0.0098374
139 | 74 | 2020 | Winter | S, [%] | 0 | 0 | 0.09849% | 0.0769% | 0.06666% | 0.05325% | 0.06068% | 0.06263% | 0.06185% | 0.06098% | 0.07962% | 0.09577% | 0.1012% | 0.1126% | 0.1068% | 0.09135% | 0.08571% | 0.08011% | 0.0755% | 0.06121% | 0.06257% | 0.05895% | 0.08938% | 0.09405% | 0.0907% | 0.09917%
145 | 51 | 2020 | Winter | P, [MW] | 0 | 0 | 0.015943 | 0.015223 | 0.01446 | 0.013974 | 0.013737 | 0.013685 | 0.015699 | 0.019826 | 0.023713 | 0.025611 | 0.026556 | 0.026959 | 0.025837 | 0.025392 | 0.026134 | 0.026126 | 0.024964 | 0.025032 | 0.023096 | 0.020694 | 0.01899 | 0.018242 | 0.016917 | 0.016809
145 | 51 | 2020 | Winter | P, [%] | 0 | 0 | 0.1724% | 0.1646% | 0.1563% | 0.1511% | 0.1485% | 0.1479% | 0.1697% | 0.2143% | 0.2564% | 0.2769% | 0.2871% | 0.2914% | 0.2793% | 0.2745% | 0.2825% | 0.2824% | 0.2699% | 0.2706% | 0.2497% | 0.2237% | 0.2053% | 0.1972% | 0.1829% | 0.1817%
51 | 145 | 2020 | Winter | P, [MW] | 0 | 0 | -0.015943 | -0.015223 | -0.01446 | -0.013974 | -0.013737 | -0.013685 | -0.015699 | -0.019826 | -0.023713 | -0.025611 | -0.026556 | -0.026959 | -0.025837 | -0.025392 | -0.026134 | -0.026126 | -0.024964 | -0.025032 | -0.023096 | -0.020694 | -0.01899 | -0.018242 | -0.016917 | -0.016809
51 | 145 | 2020 | Winter | P, [%] | 0 | 0 | 0.1724% | 0.1646% | 0.1563% | 0.1511% | 0.1485% | 0.1479% | 0.1697% | 0.2143% | 0.2564% | 0.2769% | 0.2871% | 0.2914% | 0.2793% | 0.2745% | 0.2825% | 0.2824% | 0.2699% | 0.2706% | 0.2497% | 0.2237% | 0.2053% | 0.1972% | 0.1829% | 0.1817%
145 | 51 | 2020 | Winter | Q, [MVAr] | 0 | 0 | 0.0062387 | 0.0059542 | 0.0056522 | 0.0054602 | 0.0053664 | 0.0053462 | 0.0061424 | 0.0077737 | 0.00931 | 0.010058 | 0.010432 | 0.010593 | 0.010149 | 0.0099719 | 0.0097781 | 0.0099531 | 0.0097906 | 0.0098312 | 0.009068 | 0.0085464 | 0.0078372 | 0.0071486 | 0.0066237 | 0.006581
145 | 51 | 2020 | Winter | Q, [%] | 0 | 0 | 0.06745% | 0.06437% | 0.0611% | 0.05903% | 0.05801% | 0.0578% | 0.0664% | 0.08404% | 0.1006% | 0.1087% | 0.1128% | 0.1145% | 0.1097% | 0.1078% | 0.1057% | 0.1076% | 0.1058% | 0.1063% | 0.09803% | 0.09239% | 0.08473% | 0.07728% | 0.07161% | 0.07115%
51 | 145 | 2020 | Winter | Q, [MVAr] | 0 | 0 | -0.006301 | -0.0060166 | -0.0057147 | -0.0055228 | -0.005429 | -0.0054087 | -0.0062047 | -0.0078359 | -0.0093717 | -0.01012 | -0.010493 | -0.010654 | -0.01021 | -0.010033 | -0.0098392 | -0.010014 | -0.0098519 | -0.0098926 | -0.0091296 | -0.0086083 | -0.0078992 | -0.0072107 | -0.0066859 | -0.0066433
51 | 145 | 2020 | Winter | Q, [%] | 0 | 0 | 0.06812% | 0.06504% | 0.06178% | 0.05971% | 0.05869% | 0.05847% | 0.06708% | 0.08471% | 0.1013% | 0.1094% | 0.1134% | 0.1152% | 0.1104% | 0.1085% | 0.1064% | 0.1083% | 0.1065% | 0.1069% | 0.0987% | 0.09306% | 0.0854% | 0.07795% | 0.07228% | 0.07182%
145 | 51 | 2020 | Winter | S, [MVA] | 0 | 0 | 0.01712 | 0.016346 | 0.015525 | 0.015003 | 0.014748 | 0.014693 | 0.016858 | 0.021296 | 0.025475 | 0.027515 | 0.028531 | 0.028965 | 0.027759 | 0.02728 | 0.027903 | 0.027958 | 0.026815 | 0.026893 | 0.024812 | 0.022389 | 0.020544 | 0.019593 | 0.018168 | 0.018052
145 | 51 | 2020 | Winter | S, [%] | 0 | 0 | 0.1851% | 0.1767% | 0.1678% | 0.1622% | 0.1594% | 0.1588% | 0.1822% | 0.2302% | 0.2754% | 0.2975% | 0.3084% | 0.3131% | 0.3001% | 0.2949% | 0.3017% | 0.3022% | 0.2899% | 0.2907% | 0.2682% | 0.242% | 0.2221% | 0.2118% | 0.1964% | 0.1952%
51 | 145 | 2020 | Winter | S, [MVA] | 0 | 0 | 0.017143 | 0.016369 | 0.015548 | 0.015026 | 0.014771 | 0.014715 | 0.016881 | 0.021319 | 0.025498 | 0.027538 | 0.028554 | 0.028988 | 0.027781 | 0.027302 | 0.027925 | 0.02798 | 0.026837 | 0.026916 | 0.024835 | 0.022413 | 0.020568 | 0.019615 | 0.01819 | 0.018074
51 | 145 | 2020 | Winter | S, [%] | 0 | 0 | 0.1853% | 0.177% | 0.1681% | 0.1624% | 0.1597% | 0.1591% | 0.1825% | 0.2305% | 0.2757% | 0.2977% | 0.3087% | 0.3134% | 0.3003% | 0.2952% | 0.3019% | 0.3025% | 0.2901% | 0.291% | 0.2685% | 0.2423% | 0.2224% | 0.2121% | 0.1967% | 0.1954%
164 | 70 | 2020 | Winter | P, [MW] | 0 | 0 | 0.061133 | 0.062282 | 0.062311 | 0.061899 | 0.053435 | 0.04805 | 0.046289 | 0.044826 | 0.045968 | 0.047517 | 0.048348 | 0.046213 | 0.045305 | 0.044755 | 0.049836 | 0.0497 | 0.051636 | 0.066513 | 0.084486 | 0.084457 | 0.090096 | 0.09463 | 0.089234 | 0.078856
164 | 70 | 2020 | Winter | P, [%] | 0 | 0 | 0.6609% | 0.6733% | 0.6736% | 0.6692% | 0.5777% | 0.5195% | 0.5004% | 0.4846% | 0.4969% | 0.5137% | 0.5227% | 0.4996% | 0.4898% | 0.4838% | 0.5388% | 0.5373% | 0.5582% | 0.7191% | 0.9134% | 0.913% | 0.974% | 1.023% | 0.9647% | 0.8525%
70 | 164 | 2020 | Winter | P, [MW] | 0 | 0 | -0.061133 | -0.062282 | -0.06231 | -0.061898 | -0.053435 | -0.04805 | -0.046289 | -0.044825 | -0.045968 | -0.047516 | -0.048348 | -0.046213 | -0.045305 | -0.044755 | -0.049836 | -0.049699 | -0.051636 | -0.066512 | -0.084485 | -0.084456 | -0.090096 | -0.09463 | -0.089233 | -0.078856
70 | 164 | 2020 | Winter | P, [%] | 0 | 0 | 0.6609% | 0.6733% | 0.6736% | 0.6692% | 0.5777% | 0.5195% | 0.5004% | 0.4846% | 0.4969% | 0.5137% | 0.5227% | 0.4996% | 0.4898% | 0.4838% | 0.5388% | 0.5373% | 0.5582% | 0.7191% | 0.9134% | 0.913% | 0.974% | 1.023% | 0.9647% | 0.8525%
164 | 70 | 2020 | Winter | Q, [MVAr] | 0 | 0 | 0.028271 | 0.028855 | 0.028865 | 0.02865 | 0.024313 | 0.021557 | 0.020664 | 0.019924 | 0.020529 | 0.021229 | 0.020922 | 0.020683 | 0.0202 | 0.019879 | 0.021329 | 0.021263 | 0.022201 | 0.031068 | 0.04027 | 0.042514 | 0.045547 | 0.045444 | 0.042671 | 0.037352
164 | 70 | 2020 | Winter | Q, [%] | 0 | 0 | 0.3056% | 0.3119% | 0.312% | 0.3097% | 0.2628% | 0.233% | 0.2234% | 0.2154% | 0.2219% | 0.2295% | 0.2262% | 0.2236% | 0.2184% | 0.2149% | 0.2306% | 0.2299% | 0.24% | 0.3359% | 0.4353% | 0.4596% | 0.4924% | 0.4913% | 0.4613% | 0.4038%
70 | 164 | 2020 | Winter | Q, [MVAr] | 0 | 0 | -0.031319 | -0.031908 | -0.031922 | -0.031711 | -0.027376 | -0.024616 | -0.023715 | -0.022965 | -0.023549 | -0.024236 | -0.023923 | -0.023675 | -0.023198 | -0.022881 | -0.024317 | -0.024252 | -0.025198 | -0.034073 | -0.043284 | -0.045543 | -0.048583 | -0.048481 | -0.045715 | -0.040399
70 | 164 | 2020 | Winter | Q, [%] | 0 | 0 | 0.3386% | 0.345% | 0.3451% | 0.3428% | 0.296% | 0.2661% | 0.2564% | 0.2483% | 0.2546% | 0.262% | 0.2586% | 0.2559% | 0.2508% | 0.2474% | 0.2629% | 0.2622% | 0.2724% | 0.3684% | 0.4679% | 0.4924% | 0.5252% | 0.5241% | 0.4942% | 0.4367%
164 | 70 | 2020 | Winter | S, [MVA] | 0 | 0 | 0.067354 | 0.068642 | 0.068671 | 0.068207 | 0.058707 | 0.052664 | 0.050692 | 0.049054 | 0.050344 | 0.052043 | 0.052681 | 0.05063 | 0.049604 | 0.048972 | 0.054208 | 0.054057 | 0.056207 | 0.073411 | 0.093592 | 0.094554 | 0.10096 | 0.10498 | 0.098911 | 0.087255
164 | 70 | 2020 | Winter | S, [%] | 0 | 0 | 0.7281% | 0.7421% | 0.7424% | 0.7374% | 0.6347% | 0.5693% | 0.548% | 0.5303% | 0.5443% | 0.5626% | 0.5695% | 0.5474% | 0.5363% | 0.5294% | 0.586% | 0.5844% | 0.6076% | 0.7936% | 1.012% | 1.022% | 1.091% | 1.135% | 1.069% | 0.9433%
70 | 164 | 2020 | Winter | S, [MVA] | 0 | 0 | 0.068689 | 0.06998 | 0.070011 | 0.069549 | 0.06004 | 0.053988 | 0.05201 | 0.050366 | 0.051648 | 0.05334 | 0.053943 | 0.051924 | 0.050898 | 0.050265 | 0.055452 | 0.055301 | 0.057456 | 0.074732 | 0.094928 | 0.095953 | 0.10236 | 0.10633 | 0.10026 | 0.088602
70 | 164 | 2020 | Winter | S, [%] | 0 | 0 | 0.7426% | 0.7565% | 0.7569% | 0.7519% | 0.6491% | 0.5837% | 0.5623% | 0.5445% | 0.5584% | 0.5766% | 0.5832% | 0.5613% | 0.5503% | 0.5434% | 0.5995% | 0.5978% | 0.6211% | 0.8079% | 1.026% | 1.037% | 1.107% | 1.149% | 1.084% | 0.9579%
83 | 173 | 2020 | Winter | P, [MW] | 0 | 0 | -0.060093 | -0.052184 | -0.046853 | -0.048404 | -0.044903 | -0.042174 | -0.043533 | -0.042537 | -0.061531 | -0.10264 | -0.12286 | -0.14696 | -0.15006 | -0.14397 | -0.15854 | -0.15008 | -0.14868 | -0.14592 | -0.13208 | -0.099241 | -0.10051 | -0.098408 | -0.088073 | -0.088255
83 | 173 | 2020 | Winter | P, [%] | 0 | 0 | 0.6497% | 0.5642% | 0.5065% | 0.5233% | 0.4854% | 0.4559% | 0.4706% | 0.4599% | 0.6652% | 1.11% | 1.328% | 1.589% | 1.622% | 1.556% | 1.714% | 1.622% | 1.607% | 1.578% | 1.428% | 1.073% | 1.087% | 1.064% | 0.9521% | 0.9541%
173 | 83 | 2020 | Winter | P, [MW] | 0 | 0 | 0.060093 | 0.052184 | 0.046853 | 0.048404 | 0.044903 | 0.042174 | 0.043534 | 0.042537 | 0.061531 | 0.10264 | 0.12287 | 0.14696 | 0.15006 | 0.14397 | 0.15854 | 0.15008 | 0.14868 | 0.14592 | 0.13208 | 0.099241 | 0.10051 | 0.098408 | 0.088073 | 0.088255
173 | 83 | 2020 | Winter | P, [%] | 0 | 0 | 0.6497% | 0.5642% | 0.5065% | 0.5233% | 0.4854% | 0.4559% | 0.4706% | 0.4599% | 0.6652% | 1.11% | 1.328% | 1.589% | 1.622% | 1.556% | 1.714% | 1.622% | 1.607% | 1.578% | 1.428% | 1.073% | 1.087% | 1.064% | 0.9521% | 0.9541%
83 | 173 | 2020 | Winter | Q, [MVAr] | 0 | 0 | -0.030786 | -0.026735 | -0.024003 | -0.024798 | -0.023004 | -0.021606 | -0.022303 | -0.021792 | -0.031523 | -0.052579 | -0.062943 | -0.075291 | -0.076877 | -0.073755 | -0.077356 | -0.075397 | -0.076153 | -0.074756 | -0.067667 | -0.053517 | -0.0542 | -0.050417 | -0.045121 | -0.045214
83 | 173 | 2020 | Winter | Q, [%] | 0 | 0 | 0.3328% | 0.289% | 0.2595% | 0.2681% | 0.2487% | 0.2336% | 0.2411% | 0.2356% | 0.3408% | 0.5684% | 0.6805% | 0.814% | 0.8311% | 0.7974% | 0.8363% | 0.8151% | 0.8233% | 0.8082% | 0.7315% | 0.5786% | 0.5859% | 0.545% | 0.4878% | 0.4888%
173 | 83 | 2020 | Winter | Q, [MVAr] | 0 | 0 | 0.027946 | 0.02389 | 0.021154 | 0.021945 | 0.020151 | 0.018756 | 0.019461 | 0.01896 | 0.02871 | 0.049779 | 0.060147 | 0.072504 | 0.074085 | 0.070959 | 0.074572 | 0.072613 | 0.073361 | 0.071956 | 0.064859 | 0.050696 | 0.051373 | 0.047588 | 0.042285 | 0.042375
173 | 83 | 2020 | Winter | Q, [%] | 0 | 0 | 0.3021% | 0.2583% | 0.2287% | 0.2372% | 0.2179% | 0.2028% | 0.2104% | 0.205% | 0.3104% | 0.5381% | 0.6502% | 0.7838% | 0.8009% | 0.7671% | 0.8062% | 0.785% | 0.7931% | 0.7779% | 0.7012% | 0.5481% | 0.5554% | 0.5145% | 0.4571% | 0.4581%
83 | 173 | 2020 | Winter | S, [MVA] | 0 | 0 | 0.06752 | 0.058634 | 0.052644 | 0.054386 | 0.050453 | 0.047386 | 0.048914 | 0.047795 | 0.069135 | 0.11532 | 0.13805 | 0.16513 | 0.16861 | 0.16176 | 0.1764 | 0.16795 | 0.16705 | 0.16395 | 0.1484 | 0.11275 | 0.11419 | 0.11057 | 0.098958 | 0.099163
83 | 173 | 2020 | Winter | S, [%] | 0 | 0 | 0.7299% | 0.6339% | 0.5691% | 0.588% | 0.5454% | 0.5123% | 0.5288% | 0.5167% | 0.7474% | 1.247% | 1.492% | 1.785% | 1.823% | 1.749% | 1.907% | 1.816% | 1.806% | 1.772% | 1.604% | 1.219% | 1.234% | 1.195% | 1.07% | 1.072%
173 | 83 | 2020 | Winter | S, [MVA] | 0 | 0 | 0.066273 | 0.057393 | 0.051407 | 0.053146 | 0.049218 | 0.046157 | 0.047686 | 0.046571 | 0.067899 | 0.11407 | 0.1368 | 0.16388 | 0.16735 | 0.16051 | 0.1752 | 0.16672 | 0.16579 | 0.1627 | 0.14714 | 0.11144 | 0.11288 | 0.10931 | 0.097698 | 0.097901
173 | 83 | 2020 | Winter | S, [%] | 0 | 0 | 0.7165% | 0.6205% | 0.5558% | 0.5746% | 0.5321% | 0.499% | 0.5155% | 0.5035% | 0.734% | 1.233% | 1.479% | 1.772% | 1.809% | 1.735% | 1.894% | 1.802% | 1.792% | 1.759% | 1.591% | 1.205% | 1.22% | 1.182% | 1.056% | 1.058%
158 | 54 | 2020 | Winter | P, [MW] | 0 | 0 | 0.0043582 | 0.0055524 | 0.0059461 | 0.0068 | 0.0064232 | 0.0066108 | 0.0054533 | 0.0085839 | 0.024884 | 0.032839 | 0.032622 | 0.028816 | 0.023116 | 0.017794 | 0.014524 | 0.013927 | 0.013243 | 0.012309 | 0.012817 | 0.011266 | 0.012922 | 0.013288 | 0.012493 | 0.0071159
158 | 54 | 2020 | Winter | P, [%] | 0 | 0 | 0.0008381% | 0.001068% | 0.001143% | 0.001308% | 0.001235% | 0.001271% | 0.001049% | 0.001651% | 0.004785% | 0.006315% | 0.006273% | 0.005541% | 0.004445% | 0.003422% | 0.002793% | 0.002678% | 0.002547% | 0.002367% | 0.002465% | 0.002167% | 0.002485% | 0.002555% | 0.002403% | 0.001368%
54 | 158 | 2020 | Winter | P, [MW] | 0 | 0 | -0.0043582 | -0.0055524 | -0.0059461 | -0.0068 | -0.0064232 | -0.0066108 | -0.0054533 | -0.0085839 | -0.024884 | -0.032839 | -0.032622 | -0.028816 | -0.023116 | -0.017794 | -0.014524 | -0.013927 | -0.013243 | -0.012309 | -0.012817 | -0.011266 | -0.012922 | -0.013288 | -0.012493 | -0.0071159
54 | 158 | 2020 | Winter | P, [%] | 0 | 0 | 0.0008381% | 0.001068% | 0.001143% | 0.001308% | 0.001235% | 0.001271% | 0.001049% | 0.001651% | 0.004785% | 0.006315% | 0.006273% | 0.005541% | 0.004445% | 0.003422% | 0.002793% | 0.002678% | 0.002547% | 0.002367% | 0.002465% | 0.002167% | 0.002485% | 0.002555% | 0.002403% | 0.001368%
158 | 54 | 2020 | Winter | Q, [MVAr] | 0 | 0 | 0.0017224 | 0.0021944 | 0.0023499 | 0.0026874 | 0.0025385 | 0.0026127 | 0.0021553 | 0.0033926 | 0.0098342 | 0.012977 | 0.012891 | 0.011388 | 0.0091343 | 0.0070303 | 0.0054691 | 0.0052989 | 0.0052177 | 0.0048643 | 0.0050672 | 0.0046862 | 0.0053747 | 0.0052528 | 0.0049376 | 0.0028122
158 | 54 | 2020 | Winter | Q, [%] | 0 | 0 | 0.0003312% | 0.000422% | 0.0004519% | 0.0005168% | 0.0004882% | 0.0005024% | 0.0004145% | 0.0006524% | 0.001891% | 0.002495% | 0.002479% | 0.00219% | 0.001757% | 0.001352% | 0.001052% | 0.001019% | 0.001003% | 0.0009354% | 0.0009745% | 0.0009012% | 0.001034% | 0.00101% | 0.0009495% | 0.0005408%
54 | 158 | 2020 | Winter | Q, [MVAr] | 0 | 0 | -0.0017224 | -0.0021944 | -0.0023499 | -0.0026874 | -0.0025385 | -0.0026127 | -0.0021553 | -0.0033926 | -0.0098342 | -0.012977 | -0.012891 | -0.011388 | -0.0091343 | -0.0070303 | -0.0054691 | -0.0052989 | -0.0052177 | -0.0048643 | -0.0050672 | -0.0046862 | -0.0053746 | -0.0052528 | -0.0049376 | -0.0028122
54 | 158 | 2020 | Winter | Q, [%] | 0 | 0 | 0.0003312% | 0.000422% | 0.0004519% | 0.0005168% | 0.0004882% | 0.0005024% | 0.0004145% | 0.0006524% | 0.001891% | 0.002495% | 0.002479% | 0.00219% | 0.001757% | 0.001352% | 0.001052% | 0.001019% | 0.001003% | 0.0009354% | 0.0009745% | 0.0009012% | 0.001034% | 0.00101% | 0.0009495% | 0.0005408%
158 | 54 | 2020 | Winter | S, [MVA] | 0 | 0 | 0.0046862 | 0.0059703 | 0.0063936 | 0.0073118 | 0.0069067 | 0.0071084 | 0.0058637 | 0.0092301 | 0.026756 | 0.03531 | 0.035076 | 0.030984 | 0.024855 | 0.019132 | 0.015519 | 0.014901 | 0.014234 | 0.013236 | 0.013783 | 0.012202 | 0.013995 | 0.014289 | 0.013434 | 0.0076514
158 | 54 | 2020 | Winter | S, [%] | 0 | 0 | 0.0009012% | 0.001148% | 0.00123% | 0.001406% | 0.001328% | 0.001367% | 0.001128% | 0.001775% | 0.005145% | 0.00679% | 0.006745% | 0.005959% | 0.00478% | 0.003679% | 0.002984% | 0.002866% | 0.002737% | 0.002545% | 0.002651% | 0.002347% | 0.002691% | 0.002748% | 0.002583% | 0.001471%
54 | 158 | 2020 | Winter | S, [MVA] | 0 | 0 | 0.0046862 | 0.0059703 | 0.0063936 | 0.0073118 | 0.0069067 | 0.0071084 | 0.0058637 | 0.0092301 | 0.026756 | 0.03531 | 0.035076 | 0.030984 | 0.024855 | 0.019132 | 0.015519 | 0.014901 | 0.014234 | 0.013236 | 0.013783 | 0.012202 | 0.013995 | 0.014289 | 0.013434 | 0.0076514
54 | 158 | 2020 | Winter | S, [%] | 0 | 0 | 0.0009012% | 0.001148% | 0.00123% | 0.001406% | 0.001328% | 0.001367% | 0.001128% | 0.001775% | 0.005145% | 0.00679% | 0.006745% | 0.005959% | 0.00478% | 0.003679% | 0.002984% | 0.002866% | 0.002737% | 0.002545% | 0.002651% | 0.002347% | 0.002691% | 0.002748% | 0.002583% | 0.001471%
158 | 78 | 2020 | Winter | P, [MW] | 0 | 0 | 0.026158 | 0.024842 | 0.025887 | 0.034288 | 0.029165 | 0.045332 | 0.10235 | 0.16879 | 0.20478 | 0.23327 | 0.2703 | 0.27717 | 0.22799 | 0.2215 | 0.25102 | 0.24202 | 0.22842 | 0.237 | 0.18566 | 0.17273 | 0.18023 | 0.12958 | 0.078723 | 0.057533
158 | 78 | 2020 | Winter | P, [%] | 0 | 0 | 0.1804% | 0.1713% | 0.1785% | 0.2365% | 0.2011% | 0.3126% | 0.7059% | 1.164% | 1.412% | 1.609% | 1.864% | 1.912% | 1.572% | 1.528% | 1.731% | 1.669% | 1.575% | 1.634% | 1.28% | 1.191% | 1.243% | 0.8937% | 0.5429% | 0.3968%
78 | 158 | 2020 | Winter | P, [MW] | 0 | 0 | -0.026158 | -0.024842 | -0.025887 | -0.034288 | -0.029165 | -0.045331 | -0.10235 | -0.16879 | -0.20478 | -0.23327 | -0.2703 | -0.27717 | -0.22799 | -0.2215 | -0.25102 | -0.24202 | -0.22842 | -0.237 | -0.18566 | -0.17273 | -0.18023 | -0.12958 | -0.078723 | -0.057533
78 | 158 | 2020 | Winter | P, [%] | 0 | 0 | 0.1804% | 0.1713% | 0.1785% | 0.2365% | 0.2011% | 0.3126% | 0.7059% | 1.164% | 1.412% | 1.609% | 1.864% | 1.912% | 1.572% | 1.528% | 1.731% | 1.669% | 1.575% | 1.634% | 1.28% | 1.191% | 1.243% | 0.8937% | 0.5429% | 0.3968%
158 | 78 | 2020 | Winter | Q, [MVAr] | 0 | 0 | 0.012528 | 0.011852 | 0.012386 | 0.016689 | 0.014064 | 0.022347 | 0.051564 | 0.085605 | 0.10405 | 0.11865 | 0.13762 | 0.14114 | 0.11594 | 0.11261 | 0.12163 | 0.11977 | 0.11614 | 0.12056 | 0.094257 | 0.092282 | 0.096323 | 0.065517 | 0.039459 | 0.028601
158 | 78 | 2020 | Winter | Q, [%] | 0 | 0 | 0.0864% | 0.08174% | 0.08542% | 0.1151% | 0.09699% | 0.1541% | 0.3556% | 0.5904% | 0.7176% | 0.8182% | 0.9491% | 0.9734% | 0.7996% | 0.7766% | 0.8388% | 0.826% | 0.801% | 0.8314% | 0.6501% | 0.6364% | 0.6643% | 0.4518% | 0.2721% | 0.1973%
78 | 158 | 2020 | Winter | Q, [MVAr] | 0 | 0 | -0.013401 | -0.012727 | -0.013262 | -0.017566 | -0.014942 | -0.023224 | -0.052438 | -0.086475 | -0.10491 | -0.11951 | -0.13848 | -0.142 | -0.1168 | -0.11347 | -0.12248 | -0.12063 | -0.117 | -0.12142 | -0.095121 | -0.093149 | -0.097192 | -0.066387 | -0.040331 | -0.029475
78 | 158 | 2020 | Winter | Q, [%] | 0 | 0 | 0.09242% | 0.08777% | 0.09146% | 0.1211% | 0.103% | 0.1602% | 0.3616% | 0.5964% | 0.7235% | 0.8242% | 0.955% | 0.9793% | 0.8055% | 0.7826% | 0.8447% | 0.8319% | 0.8069% | 0.8374% | 0.656% | 0.6424% | 0.6703% | 0.4578% | 0.2781% | 0.2033%
158 | 78 | 2020 | Winter | S, [MVA] | 0 | 0 | 0.029004 | 0.027524 | 0.028697 | 0.038133 | 0.032379 | 0.05054 | 0.11461 | 0.18926 | 0.2297 | 0.26171 | 0.30332 | 0.31104 | 0.25578 | 0.24848 | 0.27894 | 0.27004 | 0.25625 | 0.2659 | 0.20822 | 0.19584 | 0.20435 | 0.1452 | 0.088059 | 0.06425
158 | 78 | 2020 | Winter | S, [%] | 0 | 0 | 0.2% | 0.1898% | 0.1979% | 0.263% | 0.2233% | 0.3486% | 0.7904% | 1.305% | 1.584% | 1.805% | 2.092% | 2.145% | 1.764% | 1.714% | 1.924% | 1.862% | 1.767% | 1.834% | 1.436% | 1.351% | 1.409% | 1.001% | 0.6073% | 0.4431%
78 | 158 | 2020 | Winter | S, [MVA] | 0 | 0 | 0.029391 | 0.027912 | 0.029086 | 0.038525 | 0.03277 | 0.050934 | 0.115 | 0.18966 | 0.23009 | 0.2621 | 0.30371 | 0.31143 | 0.25617 | 0.24887 | 0.27931 | 0.27042 | 0.25664 | 0.26629 | 0.20861 | 0.19625 | 0.20477 | 0.1456 | 0.088453 | 0.064643
78 | 158 | 2020 | Winter | S, [%] | 0 | 0 | 0.2027% | 0.1925% | 0.2006% | 0.2657% | 0.226% | 0.3513% | 0.7931% | 1.308% | 1.587% | 1.808% | 2.095% | 2.148% | 1.767% | 1.716% | 1.926% | 1.865% | 1.77% | 1.836% | 1.439% | 1.353% | 1.412% | 1.004% | 0.61% | 0.4458%
146 | 69 | 2020 | Winter | P, [MW] | 0 | 0 | 0.023829 | 0.018828 | 0.016209 | 0.016899 | 0.017555 | 0.017002 | 0.016334 | 0.017674 | 0.022017 | 0.023464 | 0.023953 | 0.025352 | 0.030015 | 0.030486 | 0.028299 | 0.026224 | 0.024933 | 0.024943 | 0.028307 | 0.034033 | 0.037068 | 0.038461 | 0.035316 | 0.029195
146 | 69 | 2020 | Winter | P, [%] | 0 | 0 | 0.2576% | 0.2035% | 0.1752% | 0.1827% | 0.1898% | 0.1838% | 0.1766% | 0.1911% | 0.238% | 0.2537% | 0.2589% | 0.2741% | 0.3245% | 0.3296% | 0.3059% | 0.2835% | 0.2695% | 0.2696% | 0.306% | 0.3679% | 0.4007% | 0.4158% | 0.3818% | 0.3156%
69 | 146 | 2020 | Winter | P, [MW] | 0 | 0 | -0.023829 | -0.018828 | -0.016209 | -0.016899 | -0.017555 | -0.017002 | -0.016334 | -0.017674 | -0.022017 | -0.023464 | -0.023953 | -0.025352 | -0.030015 | -0.030486 | -0.028299 | -0.026224 | -0.024933 | -0.024943 | -0.028307 | -0.034033 | -0.037067 | -0.038461 | -0.035316 | -0.029195
69 | 146 | 2020 | Winter | P, [%] | 0 | 0 | 0.2576% | 0.2035% | 0.1752% | 0.1827% | 0.1898% | 0.1838% | 0.1766% | 0.1911% | 0.238% | 0.2537% | 0.2589% | 0.2741% | 0.3245% | 0.3296% | 0.3059% | 0.2835% | 0.2695% | 0.2696% | 0.306% | 0.3679% | 0.4007% | 0.4158% | 0.3818% | 0.3156%
146 | 69 | 2020 | Winter | Q, [MVAr] | 0 | 0 | 0.0079541 | 0.0059754 | 0.004938 | 0.0052087 | 0.0054677 | 0.0052505 | 0.0049912 | 0.0055252 | 0.0072517 | 0.0078268 | 0.0080221 | 0.0085829 | 0.010421 | 0.010604 | 0.0092185 | 0.0084443 | 0.0079682 | 0.0084142 | 0.0097416 | 0.012703 | 0.013962 | 0.013744 | 0.012496 | 0.010075
146 | 69 | 2020 | Winter | Q, [%] | 0 | 0 | 0.08599% | 0.0646% | 0.05338% | 0.05631% | 0.05911% | 0.05676% | 0.05396% | 0.05973% | 0.0784% | 0.08461% | 0.08673% | 0.09279% | 0.1127% | 0.1146% | 0.09966% | 0.09129% | 0.08614% | 0.09096% | 0.1053% | 0.1373% | 0.1509% | 0.1486% | 0.1351% | 0.1089%
69 | 146 | 2020 | Winter | Q, [MVAr] | 0 | 0 | -0.0094177 | -0.0074414 | -0.0064063 | -0.0066787 | -0.0069381 | -0.0067197 | -0.0064558 | -0.0069851 | -0.0087013 | -0.0092703 | -0.0094631 | -0.010019 | -0.01186 | -0.012045 | -0.010653 | -0.0098793 | -0.0094072 | -0.0098571 | -0.011189 | -0.014157 | -0.01542 | -0.015201 | -0.013957 | -0.011538
69 | 146 | 2020 | Winter | Q, [%] | 0 | 0 | 0.1018% | 0.08045% | 0.06926% | 0.0722% | 0.07501% | 0.07264% | 0.06979% | 0.07551% | 0.09407% | 0.1002% | 0.1023% | 0.1083% | 0.1282% | 0.1302% | 0.1152% | 0.1068% | 0.1017% | 0.1066% | 0.121% | 0.1531% | 0.1667% | 0.1643% | 0.1509% | 0.1247%
146 | 69 | 2020 | Winter | S, [MVA] | 0 | 0 | 0.025121 | 0.019754 | 0.016945 | 0.017683 | 0.018387 | 0.017795 | 0.01708 | 0.018517 | 0.023181 | 0.024735 | 0.02526 | 0.026766 | 0.031773 | 0.032277 | 0.029762 | 0.02755 | 0.026175 | 0.026324 | 0.029936 | 0.036327 | 0.03961 | 0.040843 | 0.037461 | 0.030884
146 | 69 | 2020 | Winter | S, [%] | 0 | 0 | 0.2716% | 0.2136% | 0.1832% | 0.1912% | 0.1988% | 0.1924% | 0.1846% | 0.2002% | 0.2506% | 0.2674% | 0.2731% | 0.2894% | 0.3435% | 0.3489% | 0.3218% | 0.2978% | 0.283% | 0.2846% | 0.3236% | 0.3927% | 0.4282% | 0.4415% | 0.405% | 0.3339%
69 | 146 | 2020 | Winter | S, [MVA] | 0 | 0 | 0.025622 | 0.020246 | 0.01743 | 0.018171 | 0.018876 | 0.018282 | 0.017564 | 0.019004 | 0.023674 | 0.025229 | 0.025754 | 0.02726 | 0.032273 | 0.032779 | 0.030237 | 0.028023 | 0.026648 | 0.02682 | 0.030438 | 0.03686 | 0.040147 | 0.041356 | 0.037974 | 0.031392
69 | 146 | 2020 | Winter | S, [%] | 0 | 0 | 0.277% | 0.2189% | 0.1884% | 0.1964% | 0.2041% | 0.1976% | 0.1899% | 0.2054% | 0.2559% | 0.2727% | 0.2784% | 0.2947% | 0.3489% | 0.3544% | 0.3269% | 0.303% | 0.2881% | 0.2899% | 0.3291% | 0.3985% | 0.434% | 0.4471% | 0.4105% | 0.3394%
167 | 60 | 2020 | Winter | P, [MW] | 0 | 0 | 0.025451 | 0.021058 | 0.017249 | 0.017509 | 0.016645 | 0.017124 | 0.017053 | 0.017143 | 0.019321 | 0.020515 | 0.02116 | 0.021251 | 0.022714 | 0.021372 | 0.022174 | 0.021387 | 0.022077 | 0.024366 | 0.032219 | 0.034223 | 0.034057 | 0.034625 | 0.031357 | 0.026611
167 | 60 | 2020 | Winter | P, [%] | 0 | 0 | 0.2566% | 0.2123% | 0.1739% | 0.1765% | 0.1678% | 0.1726% | 0.1719% | 0.1728% | 0.1948% | 0.2068% | 0.2133% | 0.2142% | 0.229% | 0.2154% | 0.2235% | 0.2156% | 0.2225% | 0.2456% | 0.3248% | 0.345% | 0.3433% | 0.349% | 0.3161% | 0.2683%
60 | 167 | 2020 | Winter | P, [MW] | 0 | 0 | -0.025451 | -0.021058 | -0.017249 | -0.017509 | -0.016645 | -0.017124 | -0.017053 | -0.017143 | -0.019321 | -0.020515 | -0.02116 | -0.021251 | -0.022714 | -0.021372 | -0.022174 | -0.021387 | -0.022076 | -0.024366 | -0.032219 | -0.034223 | -0.034057 | -0.034625 | -0.031356 | -0.026611
60 | 167 | 2020 | Winter | P, [%] | 0 | 0 | 0.2566% | 0.2123% | 0.1739% | 0.1765% | 0.1678% | 0.1726% | 0.1719% | 0.1728% | 0.1948% | 0.2068% | 0.2133% | 0.2142% | 0.229% | 0.2154% | 0.2235% | 0.2156% | 0.2225% | 0.2456% | 0.3248% | 0.345% | 0.3433% | 0.349% | 0.3161% | 0.2683%
167 | 60 | 2020 | Winter | Q, [MVAr] | 0 | 0 | 0.0093879 | 0.0076503 | 0.0061436 | 0.0062453 | 0.0059037 | 0.0060937 | 0.0060682 | 0.0061066 | 0.0069731 | 0.0073992 | 0.0076338 | 0.0077441 | 0.0083109 | 0.0077417 | 0.0076936 | 0.0073988 | 0.0076571 | 0.0089696 | 0.012073 | 0.013569 | 0.013497 | 0.013017 | 0.011723 | 0.0098461
167 | 60 | 2020 | Winter | Q, [%] | 0 | 0 | 0.09464% | 0.07712% | 0.06193% | 0.06296% | 0.05951% | 0.06143% | 0.06117% | 0.06156% | 0.07029% | 0.07459% | 0.07695% | 0.07807% | 0.08378% | 0.07804% | 0.07756% | 0.07458% | 0.07719% | 0.09042% | 0.1217% | 0.1368% | 0.1361% | 0.1312% | 0.1182% | 0.09925%
60 | 167 | 2020 | Winter | Q, [MVAr] | 0 | 0 | -0.010059 | -0.0083227 | -0.0068172 | -0.0069197 | -0.0065783 | -0.0067676 | -0.0067398 | -0.0067755 | -0.0076351 | -0.0080569 | -0.00829 | -0.0083981 | -0.0089673 | -0.0083997 | -0.0083472 | -0.0080524 | -0.0083127 | -0.009628 | -0.012734 | -0.014235 | -0.014165 | -0.013685 | -0.012392 | -0.010517
60 | 167 | 2020 | Winter | Q, [%] | 0 | 0 | 0.1014% | 0.0839% | 0.06872% | 0.06975% | 0.06631% | 0.06822% | 0.06794% | 0.0683% | 0.07697% | 0.08122% | 0.08357% | 0.08466% | 0.0904% | 0.08467% | 0.08415% | 0.08117% | 0.0838% | 0.09706% | 0.1284% | 0.1435% | 0.1428% | 0.138% | 0.1249% | 0.106%
167 | 60 | 2020 | Winter | S, [MVA] | 0 | 0 | 0.027128 | 0.022405 | 0.018311 | 0.018589 | 0.017661 | 0.018176 | 0.018101 | 0.018199 | 0.020541 | 0.021808 | 0.022495 | 0.022618 | 0.024187 | 0.022731 | 0.023471 | 0.02263 | 0.023367 | 0.025964 | 0.034407 | 0.036815 | 0.036634 | 0.036991 | 0.033476 | 0.028374
167 | 60 | 2020 | Winter | S, [%] | 0 | 0 | 0.2735% | 0.2259% | 0.1846% | 0.1874% | 0.178% | 0.1832% | 0.1825% | 0.1835% | 0.2071% | 0.2198% | 0.2268% | 0.228% | 0.2438% | 0.2291% | 0.2366% | 0.2281% | 0.2356% | 0.2617% | 0.3468% | 0.3711% | 0.3693% | 0.3729% | 0.3375% | 0.286%
60 | 167 | 2020 | Winter | S, [MVA] | 0 | 0 | 0.027367 | 0.022643 | 0.018548 | 0.018826 | 0.017898 | 0.018412 | 0.018337 | 0.018434 | 0.020775 | 0.02204 | 0.022726 | 0.02285 | 0.02442 | 0.022963 | 0.023693 | 0.022852 | 0.02359 | 0.026199 | 0.034644 | 0.037065 | 0.036885 | 0.037231 | 0.033716 | 0.028614
60 | 167 | 2020 | Winter | S, [%] | 0 | 0 | 0.2759% | 0.2283% | 0.187% | 0.1898% | 0.1804% | 0.1856% | 0.1848% | 0.1858% | 0.2094% | 0.2222% | 0.2291% | 0.2303% | 0.2462% | 0.2315% | 0.2388% | 0.2304% | 0.2378% | 0.2641% | 0.3492% | 0.3736% | 0.3718% | 0.3753% | 0.3399% | 0.2884%
143 | 25 | 2020 | Winter | P, [MW] | 0 | 0 | 0.0096173 | 0.0068677 | 0.005099 | 0.0057437 | 0.0051329 | 0.0057614 | 0.0055514 | 0.0059718 | 0.0089391 | 0.0097628 | 0.011169 | 0.011783 | 0.012409 | 0.012998 | 0.011419 | 0.0095492 | 0.010028 | 0.014922 | 0.023058 | 0.027538 | 0.026679 | 0.025884 | 0.021067 | 0.015926
143 | 25 | 2020 | Winter | P, [%] | 0 | 0 | 0.104% | 0.07425% | 0.05512% | 0.06209% | 0.05549% | 0.06229% | 0.06002% | 0.06456% | 0.09664% | 0.1055% | 0.1207% | 0.1274% | 0.1341% | 0.1405% | 0.1234% | 0.1032% | 0.1084% | 0.1613% | 0.2493% | 0.2977% | 0.2884% | 0.2798% | 0.2278% | 0.1722%
25 | 143 | 2020 | Winter | P, [MW] | 0 | 0 | -0.0096173 | -0.0068677 | -0.005099 | -0.0057437 | -0.0051329 | -0.0057614 | -0.0055514 | -0.0059718 | -0.0089391 | -0.0097628 | -0.011169 | -0.011783 | -0.012409 | -0.012998 | -0.011419 | -0.0095492 | -0.010028 | -0.014922 | -0.023058 | -0.027538 | -0.026679 | -0.025884 | -0.021067 | -0.015926
25 | 143 | 2020 | Winter | P, [%] | 0 | 0 | 0.104% | 0.07425% | 0.05512% | 0.06209% | 0.05549% | 0.06229% | 0.06002% | 0.06456% | 0.09664% | 0.1055% | 0.1207% | 0.1274% | 0.1341% | 0.1405% | 0.1234% | 0.1032% | 0.1084% | 0.1613% | 0.2493% | 0.2977% | 0.2884% | 0.2798% | 0.2278% | 0.1722%
143 | 25 | 2020 | Winter | Q, [MVAr] | 0 | 0 | 0.0031422 | 0.0020542 | 0.0013541 | 0.0016081 | 0.0013665 | 0.0016156 | 0.0015349 | 0.0017036 | 0.0028817 | 0.0030663 | 0.0035889 | 0.0040133 | 0.0042444 | 0.0042934 | 0.0036565 | 0.002954 | 0.0031327 | 0.0052484 | 0.008464 | 0.0108 | 0.010439 | 0.0095747 | 0.0076681 | 0.0056356
143 | 25 | 2020 | Winter | Q, [%] | 0 | 0 | 0.03397% | 0.02221% | 0.01464% | 0.01739% | 0.01477% | 0.01747% | 0.01659% | 0.01842% | 0.03115% | 0.03315% | 0.0388% | 0.04339% | 0.04589% | 0.04642% | 0.03953% | 0.03194% | 0.03387% | 0.05674% | 0.0915% | 0.1168% | 0.1129% | 0.1035% | 0.0829% | 0.06093%
25 | 143 | 2020 | Winter | Q, [MVAr] | 0 | 0 | -0.0038009 | -0.0027142 | -0.0020151 | -0.0022699 | -0.0020285 | -0.0022769 | -0.0021941 | -0.0023602 | -0.0035319 | -0.0037128 | -0.0042338 | -0.0046561 | -0.0048893 | -0.0049398 | -0.0042989 | -0.0035964 | -0.0037771 | -0.0058953 | -0.0091137 | -0.011454 | -0.011095 | -0.01023 | -0.0083257 | -0.0062941
25 | 143 | 2020 | Winter | Q, [%] | 0 | 0 | 0.04109% | 0.02934% | 0.02178% | 0.02454% | 0.02193% | 0.02462% | 0.02372% | 0.02552% | 0.03818% | 0.04014% | 0.04577% | 0.05034% | 0.05286% | 0.0534% | 0.04647% | 0.03888% | 0.04083% | 0.06373% | 0.09853% | 0.1238% | 0.1199% | 0.1106% | 0.09001% | 0.06804%
143 | 25 | 2020 | Winter | S, [MVA] | 0 | 0 | 0.010118 | 0.0071684 | 0.0052757 | 0.0059646 | 0.0053117 | 0.0059836 | 0.0057597 | 0.00621 | 0.0093921 | 0.010233 | 0.011731 | 0.012448 | 0.013115 | 0.013689 | 0.01199 | 0.0099957 | 0.010506 | 0.015818 | 0.024563 | 0.02958 | 0.028649 | 0.027598 | 0.022419 | 0.016894
143 | 25 | 2020 | Winter | S, [%] | 0 | 0 | 0.1094% | 0.0775% | 0.05703% | 0.06448% | 0.05742% | 0.06469% | 0.06227% | 0.06714% | 0.1015% | 0.1106% | 0.1268% | 0.1346% | 0.1418% | 0.148% | 0.1296% | 0.1081% | 0.1136% | 0.171% | 0.2655% | 0.3198% | 0.3097% | 0.2984% | 0.2424% | 0.1826%
25 | 143 | 2020 | Winter | S, [MVA] | 0 | 0 | 0.010341 | 0.0073846 | 0.0054827 | 0.006176 | 0.0055192 | 0.006195 | 0.0059693 | 0.0064212 | 0.0096116 | 0.010445 | 0.011944 | 0.01267 | 0.013337 | 0.013905 | 0.012201 | 0.010204 | 0.010716 | 0.016044 | 0.024794 | 0.029825 | 0.028894 | 0.027833 | 0.022652 | 0.017125
25 | 143 | 2020 | Winter | S, [%] | 0 | 0 | 0.1118% | 0.07983% | 0.05927% | 0.06677% | 0.05967% | 0.06697% | 0.06453% | 0.06942% | 0.1039% | 0.1129% | 0.1291% | 0.137% | 0.1442% | 0.1503% | 0.1319% | 0.1103% | 0.1158% | 0.1734% | 0.268% | 0.3224% | 0.3124% | 0.3009% | 0.2449% | 0.1851%
149 | 59 | 2020 | Winter | P, [MW] | 0 | 0 | 0.032135 | 0.027066 | 0.027032 | 0.028653 | 0.026738 | 0.027937 | 0.031133 | 0.035271 | 0.047985 | 0.055889 | 0.062073 | 0.066943 | 0.063287 | 0.059588 | 0.070907 | 0.074015 | 0.068182 | 0.063366 | 0.062442 | 0.058355 | 0.056106 | 0.053871 | 0.053497 | 0.048726
149 | 59 | 2020 | Winter | P, [%] | 0 | 0 | 0.3474% | 0.2926% | 0.2922% | 0.3098% | 0.2891% | 0.302% | 0.3366% | 0.3813% | 0.5188% | 0.6042% | 0.6711% | 0.7237% | 0.6842% | 0.6442% | 0.7666% | 0.8002% | 0.7371% | 0.685% | 0.675% | 0.6309% | 0.6065% | 0.5824% | 0.5783% | 0.5268%
59 | 149 | 2020 | Winter | P, [MW] | 0 | 0 | -0.032135 | -0.027066 | -0.027032 | -0.028653 | -0.026738 | -0.027937 | -0.031133 | -0.035271 | -0.047985 | -0.055889 | -0.062073 | -0.066943 | -0.063287 | -0.059588 | -0.070906 | -0.074015 | -0.068181 | -0.063366 | -0.062442 | -0.058355 | -0.056105 | -0.05387 | -0.053497 | -0.048726
59 | 149 | 2020 | Winter | P, [%] | 0 | 0 | 0.3474% | 0.2926% | 0.2922% | 0.3098% | 0.2891% | 0.302% | 0.3366% | 0.3813% | 0.5188% | 0.6042% | 0.6711% | 0.7237% | 0.6842% | 0.6442% | 0.7666% | 0.8002% | 0.7371% | 0.685% | 0.675% | 0.6309% | 0.6065% | 0.5824% | 0.5783% | 0.5268%
149 | 59 | 2020 | Winter | Q, [MVAr] | 0 | 0 | 0.012224 | 0.01022 | 0.010206 | 0.010846 | 0.010089 | 0.010563 | 0.011828 | 0.013465 | 0.018495 | 0.02162 | 0.024065 | 0.025993 | 0.024545 | 0.023082 | 0.026228 | 0.027766 | 0.026467 | 0.024576 | 0.024211 | 0.023804 | 0.022866 | 0.020818 | 0.020668 | 0.018782
149 | 59 | 2020 | Winter | Q, [%] | 0 | 0 | 0.1322% | 0.1105% | 0.1103% | 0.1173% | 0.1091% | 0.1142% | 0.1279% | 0.1456% | 0.1999% | 0.2337% | 0.2602% | 0.281% | 0.2654% | 0.2495% | 0.2836% | 0.3002% | 0.2861% | 0.2657% | 0.2617% | 0.2573% | 0.2472% | 0.2251% | 0.2234% | 0.203%
59 | 149 | 2020 | Winter | Q, [MVAr] | 0 | 0 | -0.012701 | -0.010697 | -0.010684 | -0.011324 | -0.010567 | -0.011041 | -0.012305 | -0.01394 | -0.018965 | -0.022086 | -0.024531 | -0.026457 | -0.025011 | -0.023548 | -0.026692 | -0.028229 | -0.026932 | -0.025043 | -0.02468 | -0.024276 | -0.02334 | -0.021292 | -0.021143 | -0.019257
59 | 149 | 2020 | Winter | Q, [%] | 0 | 0 | 0.1373% | 0.1156% | 0.1155% | 0.1224% | 0.1142% | 0.1194% | 0.133% | 0.1507% | 0.205% | 0.2388% | 0.2652% | 0.286% | 0.2704% | 0.2546% | 0.2886% | 0.3052% | 0.2912% | 0.2707% | 0.2668% | 0.2624% | 0.2523% | 0.2302% | 0.2286% | 0.2082%
149 | 59 | 2020 | Winter | S, [MVA] | 0 | 0 | 0.034382 | 0.028931 | 0.028894 | 0.030637 | 0.028578 | 0.029867 | 0.033304 | 0.037754 | 0.051426 | 0.059925 | 0.066575 | 0.071812 | 0.06788 | 0.063902 | 0.075602 | 0.079052 | 0.073139 | 0.067965 | 0.066971 | 0.063024 | 0.060586 | 0.057753 | 0.05735 | 0.052221
149 | 59 | 2020 | Winter | S, [%] | 0 | 0 | 0.3717% | 0.3128% | 0.3124% | 0.3312% | 0.3089% | 0.3229% | 0.36% | 0.4082% | 0.556% | 0.6478% | 0.7197% | 0.7764% | 0.7338% | 0.6908% | 0.8173% | 0.8546% | 0.7907% | 0.7348% | 0.724% | 0.6813% | 0.655% | 0.6244% | 0.62% | 0.5645%
59 | 149 | 2020 | Winter | S, [MVA] | 0 | 0 | 0.034554 | 0.029103 | 0.029067 | 0.03081 | 0.02875 | 0.030039 | 0.033477 | 0.037926 | 0.051597 | 0.060095 | 0.066744 | 0.071981 | 0.06805 | 0.064072 | 0.075764 | 0.079215 | 0.073308 | 0.068135 | 0.067142 | 0.063203 | 0.060766 | 0.057926 | 0.057523 | 0.052393
59 | 149 | 2020 | Winter | S, [%] | 0 | 0 | 0.3736% | 0.3146% | 0.3142% | 0.3331% | 0.3108% | 0.3248% | 0.3619% | 0.41% | 0.5578% | 0.6497% | 0.7216% | 0.7782% | 0.7357% | 0.6927% | 0.8191% | 0.8564% | 0.7925% | 0.7366% | 0.7259% | 0.6833% | 0.6569% | 0.6262% | 0.6219% | 0.5664%
4 | 163 | 2020 | Winter | P, [MW] | 0 | 0 | -7.0695 | -6.8525 | -6.6866 | -6.5086 | -6.4899 | -6.6249 | -6.9937 | -7.1342 | -7.5412 | -7.6989 | -7.7408 | -8.0805 | -8.0777 | -7.9074 | -8.4887 | -8.3546 | -7.9496 | -7.8491 | -7.7009 | -7.0917 | -6.9659 | -7.1236 | -6.9952 | -6.9838
4 | 163 | 2020 | Winter | P, [%] | 0 | 0 | 1.36% | 1.318% | 1.286% | 1.252% | 1.248% | 1.274% | 1.345% | 1.372% | 1.45% | 1.481% | 1.489% | 1.554% | 1.553% | 1.521% | 1.632% | 1.607% | 1.529% | 1.509% | 1.481% | 1.364% | 1.34% | 1.37% | 1.345% | 1.343%
163 | 4 | 2020 | Winter | P, [MW] | 0 | 0 | 7.0695 | 6.8525 | 6.6866 | 6.5086 | 6.4899 | 6.6249 | 6.9937 | 7.1342 | 7.5412 | 7.6989 | 7.7408 | 8.0805 | 8.0777 | 7.9074 | 8.4887 | 8.3546 | 7.9496 | 7.8491 | 7.7009 | 7.0917 | 6.9659 | 7.1236 | 6.9952 | 6.9838
163 | 4 | 2020 | Winter | P, [%] | 0 | 0 | 1.36% | 1.318% | 1.286% | 1.252% | 1.248% | 1.274% | 1.345% | 1.372% | 1.45% | 1.481% | 1.489% | 1.554% | 1.553% | 1.521% | 1.632% | 1.607% | 1.529% | 1.509% | 1.481% | 1.364% | 1.34% | 1.37% | 1.345% | 1.343%
4 | 163 | 2020 | Winter | Q, [MVAr] | 0 | 0 | -3.5667 | -3.4578 | -3.3748 | -3.2839 | -3.274 | -3.3436 | -3.5326 | -3.6029 | -3.8066 | -3.8845 | -3.9025 | -4.079 | -4.0772 | -3.9907 | -4.0864 | -4.0601 | -4.0041 | -3.9618 | -3.8833 | -3.7589 | -3.6911 | -3.587 | -3.5243 | -3.5214
4 | 163 | 2020 | Winter | Q, [%] | 0 | 0 | 0.6859% | 0.665% | 0.649% | 0.6315% | 0.6296% | 0.643% | 0.6793% | 0.6929% | 0.732% | 0.747% | 0.7505% | 0.7844% | 0.7841% | 0.7674% | 0.7858% | 0.7808% | 0.77% | 0.7619% | 0.7468% | 0.7229% | 0.7098% | 0.6898% | 0.6778% | 0.6772%
163 | 4 | 2020 | Winter | Q, [MVAr] | 0 | 0 | 3.5671 | 3.4581 | 3.3751 | 3.2842 | 3.2743 | 3.3439 | 3.5329 | 3.6032 | 3.807 | 3.8849 | 3.9029 | 4.0795 | 4.0777 | 3.9911 | 4.0869 | 4.0606 | 4.0045 | 3.9622 | 3.8837 | 3.7593 | 3.6914 | 3.5873 | 3.5247 | 3.5217
163 | 4 | 2020 | Winter | Q, [%] | 0 | 0 | 0.686% | 0.665% | 0.6491% | 0.6316% | 0.6297% | 0.6431% | 0.6794% | 0.6929% | 0.7321% | 0.7471% | 0.7506% | 0.7845% | 0.7842% | 0.7675% | 0.7859% | 0.7809% | 0.7701% | 0.762% | 0.7469% | 0.7229% | 0.7099% | 0.6899% | 0.6778% | 0.6772%
4 | 163 | 2020 | Winter | S, [MVA] | 0 | 0 | 7.9183 | 7.6755 | 7.49 | 7.2901 | 7.2689 | 7.4208 | 7.8352 | 7.9924 | 8.4475 | 8.6233 | 8.6689 | 9.0516 | 9.0484 | 8.8574 | 9.4211 | 9.2889 | 8.9011 | 8.7923 | 8.6246 | 8.0263 | 7.8834 | 7.9757 | 7.8329 | 7.8214
4 | 163 | 2020 | Winter | S, [%] | 0 | 0 | 1.523% | 1.476% | 1.44% | 1.402% | 1.398% | 1.427% | 1.507% | 1.537% | 1.625% | 1.658% | 1.667% | 1.741% | 1.74% | 1.703% | 1.812% | 1.786% | 1.712% | 1.691% | 1.659% | 1.544% | 1.516% | 1.534% | 1.506% | 1.504%
163 | 4 | 2020 | Winter | S, [MVA] | 0 | 0 | 7.9185 | 7.6757 | 7.4901 | 7.2902 | 7.2691 | 7.4209 | 7.8354 | 7.9925 | 8.4477 | 8.6235 | 8.6691 | 9.0519 | 9.0486 | 8.8575 | 9.4213 | 9.2891 | 8.9013 | 8.7925 | 8.6248 | 8.0265 | 7.8836 | 7.9759 | 7.833 | 7.8215
163 | 4 | 2020 | Winter | S, [%] | 0 | 0 | 1.523% | 1.476% | 1.44% | 1.402% | 1.398% | 1.427% | 1.507% | 1.537% | 1.625% | 1.658% | 1.667% | 1.741% | 1.74% | 1.703% | 1.812% | 1.786% | 1.712% | 1.691% | 1.659% | 1.544% | 1.516% | 1.534% | 1.506% | 1.504%
61 | 120 | 2020 | Winter | P, [MW] | 0 | 0 | -0.78472 | -0.78763 | -0.77652 | -0.77482 | -0.77391 | -0.764 | -0.80233 | -0.83466 | -0.83069 | -0.84077 | -0.84522 | -0.84766 | -0.83691 | -0.83316 | -0.87635 | -0.85071 | -0.7761 | -0.76525 | -0.7751 | -0.73523 | -0.68411 | -0.70138 | -0.69503 | -0.70853
61 | 120 | 2020 | Winter | P, [%] | 0 | 0 | 8.484% | 8.515% | 8.395% | 8.376% | 8.367% | 8.259% | 8.674% | 9.023% | 8.98% | 9.089% | 9.138% | 9.164% | 9.048% | 9.007% | 9.474% | 9.197% | 8.39% | 8.273% | 8.379% | 7.948% | 7.396% | 7.582% | 7.514% | 7.66%
120 | 61 | 2020 | Winter | P, [MW] | 0 | 0 | 0.78477 | 0.78768 | 0.77656 | 0.77486 | 0.77395 | 0.76404 | 0.80238 | 0.83471 | 0.83075 | 0.84082 | 0.84528 | 0.84772 | 0.83696 | 0.83321 | 0.87641 | 0.85076 | 0.77614 | 0.7653 | 0.77514 | 0.73527 | 0.68415 | 0.70142 | 0.69507 | 0.70857
120 | 61 | 2020 | Winter | P, [%] | 0 | 0 | 8.484% | 8.515% | 8.395% | 8.377% | 8.367% | 8.26% | 8.674% | 9.024% | 8.981% | 9.09% | 9.138% | 9.165% | 9.048% | 9.008% | 9.475% | 9.197% | 8.391% | 8.273% | 8.38% | 7.949% | 7.396% | 7.583% | 7.514% | 7.66%
61 | 120 | 2020 | Winter | Q, [MVAr] | 0 | 0 | -0.40203 | -0.40351 | -0.39782 | -0.39695 | -0.39648 | -0.39141 | -0.41105 | -0.42761 | -0.42558 | -0.43074 | -0.43302 | -0.43427 | -0.42876 | -0.42684 | -0.42759 | -0.41897 | -0.39759 | -0.39205 | -0.3971 | -0.39649 | -0.36892 | -0.35933 | -0.35608 | -0.36299
61 | 120 | 2020 | Winter | Q, [%] | 0 | 0 | 4.346% | 4.362% | 4.301% | 4.291% | 4.286% | 4.231% | 4.444% | 4.623% | 4.601% | 4.657% | 4.681% | 4.695% | 4.635% | 4.614% | 4.623% | 4.529% | 4.298% | 4.238% | 4.293% | 4.286% | 3.988% | 3.885% | 3.849% | 3.924%
120 | 61 | 2020 | Winter | Q, [MVAr] | 0 | 0 | 0.39989 | 0.40138 | 0.39568 | 0.3948 | 0.39434 | 0.38926 | 0.40891 | 0.42548 | 0.42347 | 0.42863 | 0.43092 | 0.43218 | 0.42666 | 0.42474 | 0.42551 | 0.41688 | 0.39549 | 0.38994 | 0.39499 | 0.39437 | 0.36679 | 0.3572 | 0.35394 | 0.36085
120 | 61 | 2020 | Winter | Q, [%] | 0 | 0 | 4.323% | 4.339% | 4.278% | 4.268% | 4.263% | 4.208% | 4.421% | 4.6% | 4.578% | 4.634% | 4.659% | 4.672% | 4.613% | 4.592% | 4.6% | 4.507% | 4.276% | 4.216% | 4.27% | 4.263% | 3.965% | 3.862% | 3.826% | 3.901%
61 | 120 | 2020 | Winter | S, [MVA] | 0 | 0 | 0.88171 | 0.88498 | 0.87249 | 0.87058 | 0.86956 | 0.85843 | 0.9015 | 0.93782 | 0.93336 | 0.94468 | 0.94969 | 0.95243 | 0.94034 | 0.93613 | 0.97511 | 0.94828 | 0.87201 | 0.85983 | 0.8709 | 0.83533 | 0.77725 | 0.78807 | 0.78094 | 0.7961
61 | 120 | 2020 | Winter | S, [%] | 0 | 0 | 9.532% | 9.567% | 9.432% | 9.412% | 9.401% | 9.28% | 9.746% | 10.14% | 10.09% | 10.21% | 10.27% | 10.3% | 10.17% | 10.12% | 10.54% | 10.25% | 9.427% | 9.295% | 9.415% | 9.031% | 8.403% | 8.52% | 8.443% | 8.607%
120 | 61 | 2020 | Winter | S, [MVA] | 0 | 0 | 0.88078 | 0.88405 | 0.87155 | 0.86964 | 0.86862 | 0.85749 | 0.90057 | 0.9369 | 0.93245 | 0.94377 | 0.94878 | 0.95153 | 0.93944 | 0.93522 | 0.97424 | 0.94741 | 0.87109 | 0.85891 | 0.86998 | 0.83436 | 0.77627 | 0.78713 | 0.78 | 0.79516
120 | 61 | 2020 | Winter | S, [%] | 0 | 0 | 9.522% | 9.557% | 9.422% | 9.402% | 9.39% | 9.27% | 9.736% | 10.13% | 10.08% | 10.2% | 10.26% | 10.29% | 10.16% | 10.11% | 10.53% | 10.24% | 9.417% | 9.286% | 9.405% | 9.02% | 8.392% | 8.51% | 8.432% | 8.596%
169 | 37 | 2020 | Winter | P, [MW] | 0 | 0 | 0.0066034 | 0.0027545 | 0.0015291 | 0.0017221 | 0.0015798 | 0.0016169 | 0.0015197 | 0.0016524 | 0.0018537 | 0.0027097 | 0.0031787 | 0.0023827 | 0.00293 | 0.0025051 | 0.0019366 | 0.0016668 | 0.0023431 | 0.0039475 | 0.0076587 | 0.0096267 | 0.010336 | 0.010961 | 0.0097862 | 0.0068105
169 | 37 | 2020 | Winter | P, [%] | 0 | 0 | 0.06657% | 0.02777% | 0.01541% | 0.01736% | 0.01593% | 0.0163% | 0.01532% | 0.01666% | 0.01869% | 0.02732% | 0.03204% | 0.02402% | 0.02954% | 0.02525% | 0.01952% | 0.0168% | 0.02362% | 0.03979% | 0.0772% | 0.09704% | 0.1042% | 0.1105% | 0.09865% | 0.06865%
37 | 169 | 2020 | Winter | P, [MW] | 0 | 0 | -0.0066034 | -0.0027545 | -0.0015291 | -0.0017221 | -0.0015798 | -0.0016169 | -0.0015197 | -0.0016524 | -0.0018537 | -0.0027097 | -0.0031787 | -0.0023827 | -0.00293 | -0.0025051 | -0.0019366 | -0.0016668 | -0.0023431 | -0.0039475 | -0.0076587 | -0.0096267 | -0.010336 | -0.010961 | -0.0097862 | -0.0068105
37 | 169 | 2020 | Winter | P, [%] | 0 | 0 | 0.06657% | 0.02777% | 0.01541% | 0.01736% | 0.01593% | 0.0163% | 0.01532% | 0.01666% | 0.01869% | 0.02732% | 0.03204% | 0.02402% | 0.02954% | 0.02525% | 0.01952% | 0.0168% | 0.02362% | 0.03979% | 0.0772% | 0.09704% | 0.1042% | 0.1105% | 0.09865% | 0.06865%
169 | 37 | 2020 | Winter | Q, [MVAr] | 0 | 0 | 0.0025621 | 0.0010408 | 0.00055637 | 0.0006326 | 0.00057636 | 0.0005911 | 0.00055295 | 0.00060546 | 0.00068377 | 0.0009759 | 0.0011525 | 0.00089348 | 0.0010605 | 0.0008991 | 0.00068272 | 0.00058166 | 0.00083633 | 0.0015072 | 0.00298 | 0.0039475 | 0.0041675 | 0.0042845 | 0.0038195 | 0.0026436
169 | 37 | 2020 | Winter | Q, [%] | 0 | 0 | 0.02583% | 0.01049% | 0.005609% | 0.006377% | 0.00581% | 0.005959% | 0.005574% | 0.006103% | 0.006893% | 0.009838% | 0.01162% | 0.009007% | 0.01069% | 0.009064% | 0.006882% | 0.005863% | 0.008431% | 0.01519% | 0.03004% | 0.03979% | 0.04201% | 0.04319% | 0.0385% | 0.02665%
37 | 169 | 2020 | Winter | Q, [MVAr] | 0 | 0 | -0.0026097 | -0.0010885 | -0.00060417 | -0.00068045 | -0.00062422 | -0.00063892 | -0.00060063 | -0.00065299 | -0.00073096 | -0.0010229 | -0.0011994 | -0.00094026 | -0.0011073 | -0.00094604 | -0.00072944 | -0.00062839 | -0.00088318 | -0.0015542 | -0.0030271 | -0.0039948 | -0.004215 | -0.004332 | -0.003867 | -0.0026912
37 | 169 | 2020 | Winter | Q, [%] | 0 | 0 | 0.02631% | 0.01097% | 0.00609% | 0.006859% | 0.006293% | 0.006441% | 0.006055% | 0.006583% | 0.007369% | 0.01031% | 0.01209% | 0.009478% | 0.01116% | 0.009537% | 0.007353% | 0.006335% | 0.008903% | 0.01567% | 0.03052% | 0.04027% | 0.04249% | 0.04367% | 0.03898% | 0.02713%
169 | 37 | 2020 | Winter | S, [MVA] | 0 | 0 | 0.007083 | 0.0029446 | 0.0016272 | 0.0018346 | 0.0016816 | 0.0017216 | 0.0016172 | 0.0017598 | 0.0019758 | 0.0028801 | 0.0033812 | 0.0025447 | 0.003116 | 0.0026615 | 0.0020535 | 0.0017654 | 0.0024879 | 0.0042254 | 0.008218 | 0.010405 | 0.011145 | 0.011769 | 0.010505 | 0.0073056
169 | 37 | 2020 | Winter | S, [%] | 0 | 0 | 0.0714% | 0.02968% | 0.0164% | 0.01849% | 0.01695% | 0.01735% | 0.0163% | 0.01774% | 0.01992% | 0.02903% | 0.03408% | 0.02565% | 0.03141% | 0.02683% | 0.0207% | 0.0178% | 0.02508% | 0.04259% | 0.08284% | 0.1049% | 0.1123% | 0.1186% | 0.1059% | 0.07364%
37 | 169 | 2020 | Winter | S, [MVA] | 0 | 0 | 0.0071004 | 0.0029618 | 0.0016442 | 0.0018516 | 0.0016986 | 0.0017386 | 0.0016341 | 0.0017767 | 0.0019926 | 0.0028963 | 0.0033975 | 0.0025615 | 0.0031323 | 0.0026777 | 0.0020695 | 0.0017813 | 0.002504 | 0.0042424 | 0.0082352 | 0.010423 | 0.011162 | 0.011786 | 0.010523 | 0.0073229
37 | 169 | 2020 | Winter | S, [%] | 0 | 0 | 0.07158% | 0.02986% | 0.01657% | 0.01867% | 0.01712% | 0.01753% | 0.01647% | 0.01791% | 0.02009% | 0.0292% | 0.03425% | 0.02582% | 0.03158% | 0.02699% | 0.02086% | 0.01796% | 0.02524% | 0.04277% | 0.08302% | 0.1051% | 0.1125% | 0.1188% | 0.1061% | 0.07382%
163 | 5 | 2020 | Winter | P, [MW] | 0 | 0 | 4.2477 | 4.2348 | 4.1146 | 4.0686 | 4.0377 | 4.0392 | 4.2395 | 4.6079 | 4.9711 | 5.2213 | 5.3799 | 5.5975 | 5.5539 | 5.5666 | 5.9002 | 5.8709 | 5.5763 | 5.4106 | 5.2739 | 4.9297 | 4.765 | 4.8791 | 4.6006 | 4.4597
163 | 5 | 2020 | Winter | P, [%] | 0 | 0 | 0.8169% | 0.8144% | 0.7913% | 0.7824% | 0.7765% | 0.7768% | 0.8153% | 0.8861% | 0.956% | 1.004% | 1.035% | 1.076% | 1.068% | 1.071% | 1.135% | 1.129% | 1.072% | 1.041% | 1.014% | 0.948% | 0.9163% | 0.9383% | 0.8847% | 0.8576%
5 | 163 | 2020 | Winter | P, [MW] | 0 | 0 | -4.2477 | -4.2348 | -4.1146 | -4.0686 | -4.0377 | -4.0392 | -4.2395 | -4.6079 | -4.9711 | -5.2213 | -5.3799 | -5.5975 | -5.5539 | -5.5666 | -5.9002 | -5.8709 | -5.5763 | -5.4106 | -5.2739 | -4.9297 | -4.765 | -4.8791 | -4.6006 | -4.4597
5 | 163 | 2020 | Winter | P, [%] | 0 | 0 | 0.8169% | 0.8144% | 0.7913% | 0.7824% | 0.7765% | 0.7768% | 0.8153% | 0.8861% | 0.956% | 1.004% | 1.035% | 1.076% | 1.068% | 1.071% | 1.135% | 1.129% | 1.072% | 1.041% | 1.014% | 0.948% | 0.9163% | 0.9383% | 0.8847% | 0.8576%
163 | 5 | 2020 | Winter | Q, [MVAr] | 0 | 0 | 2.1081 | 2.102 | 2.0404 | 2.017 | 2.0013 | 2.0021 | 2.1049 | 2.2925 | 2.4763 | 2.602 | 2.6826 | 2.795 | 2.7729 | 2.7805 | 2.8119 | 2.8222 | 2.7836 | 2.7015 | 2.631 | 2.5876 | 2.498 | 2.4294 | 2.2875 | 2.2165
163 | 5 | 2020 | Winter | Q, [%] | 0 | 0 | 0.4054% | 0.4042% | 0.3924% | 0.3879% | 0.3849% | 0.385% | 0.4048% | 0.4409% | 0.4762% | 0.5004% | 0.5159% | 0.5375% | 0.5332% | 0.5347% | 0.5408% | 0.5427% | 0.5353% | 0.5195% | 0.506% | 0.4976% | 0.4804% | 0.4672% | 0.4399% | 0.4263%
5 | 163 | 2020 | Winter | Q, [MVAr] | 0 | 0 | -2.108 | -2.1019 | -2.0402 | -2.0169 | -2.0012 | -2.002 | -2.1047 | -2.2923 | -2.4761 | -2.6017 | -2.6824 | -2.7947 | -2.7726 | -2.7803 | -2.8116 | -2.822 | -2.7833 | -2.7013 | -2.6307 | -2.5874 | -2.4978 | -2.4292 | -2.2873 | -2.2164
5 | 163 | 2020 | Winter | Q, [%] | 0 | 0 | 0.4054% | 0.4042% | 0.3924% | 0.3879% | 0.3848% | 0.385% | 0.4048% | 0.4408% | 0.4762% | 0.5003% | 0.5158% | 0.5374% | 0.5332% | 0.5347% | 0.5407% | 0.5427% | 0.5353% | 0.5195% | 0.5059% | 0.4976% | 0.4804% | 0.4672% | 0.4399% | 0.4262%
163 | 5 | 2020 | Winter | S, [MVA] | 0 | 0 | 4.7421 | 4.7278 | 4.5927 | 4.5412 | 4.5065 | 4.5082 | 4.7333 | 5.1466 | 5.5537 | 5.8337 | 6.0117 | 6.2565 | 6.2076 | 6.2224 | 6.536 | 6.514 | 6.2324 | 6.0476 | 5.8937 | 5.5676 | 5.3801 | 5.4505 | 5.1379 | 4.9802
163 | 5 | 2020 | Winter | S, [%] | 0 | 0 | 0.9119% | 0.9092% | 0.8832% | 0.8733% | 0.8666% | 0.867% | 0.9102% | 0.9897% | 1.068% | 1.122% | 1.156% | 1.203% | 1.194% | 1.197% | 1.257% | 1.253% | 1.199% | 1.163% | 1.133% | 1.071% | 1.035% | 1.048% | 0.9881% | 0.9577%
5 | 163 | 2020 | Winter | S, [MVA] | 0 | 0 | 4.742 | 4.7278 | 4.5927 | 4.5411 | 4.5064 | 4.5082 | 4.7332 | 5.1466 | 5.5536 | 5.8336 | 6.0116 | 6.2564 | 6.2075 | 6.2223 | 6.5359 | 6.5139 | 6.2323 | 6.0475 | 5.8936 | 5.5675 | 5.38 | 5.4504 | 5.1379 | 4.9801
5 | 163 | 2020 | Winter | S, [%] | 0 | 0 | 0.9119% | 0.9092% | 0.8832% | 0.8733% | 0.8666% | 0.867% | 0.9102% | 0.9897% | 1.068% | 1.122% | 1.156% | 1.203% | 1.194% | 1.197% | 1.257% | 1.253% | 1.199% | 1.163% | 1.133% | 1.071% | 1.035% | 1.048% | 0.9881% | 0.9577%
10 | 125 | 2020 | Winter | P, [MW] | 0 | 0 | -3.2261 | -3.2663 | -3.131 | -2.9878 | -2.9676 | -2.9666 | -2.9692 | -2.9668 | -3.0098 | -2.9681 | -2.9835 | -3.241 | -3.2426 | -3.2518 | -3.4301 | -3.3866 | -3.2342 | -3.1744 | -3.0899 | -2.8308 | -2.8368 | -2.9818 | -2.9907 | -3.1148
10 | 125 | 2020 | Winter | P, [%] | 0 | 0 | 15.22% | 15.41% | 14.77% | 14.09% | 14% | 13.99% | 14.01% | 13.99% | 14.2% | 14% | 14.07% | 15.29% | 15.3% | 15.34% | 16.18% | 15.97% | 15.26% | 14.97% | 14.57% | 13.35% | 13.38% | 14.06% | 14.11% | 14.69%
125 | 10 | 2020 | Winter | P, [MW] | 0 | 0 | 3.2261 | 3.2663 | 3.1311 | 2.9879 | 2.9676 | 2.9667 | 2.9693 | 2.9668 | 3.0098 | 2.9682 | 2.9835 | 3.241 | 3.2426 | 3.2518 | 3.4302 | 3.3867 | 3.2343 | 3.1744 | 3.0899 | 2.8309 | 2.8368 | 2.9818 | 2.9907 | 3.1149
125 | 10 | 2020 | Winter | P, [%] | 0 | 0 | 15.22% | 15.41% | 14.77% | 14.09% | 14% | 13.99% | 14.01% | 13.99% | 14.2% | 14% | 14.07% | 15.29% | 15.3% | 15.34% | 16.18% | 15.97% | 15.26% | 14.97% | 14.58% | 13.35% | 13.38% | 14.07% | 14.11% | 14.69%
10 | 125 | 2020 | Winter | Q, [MVAr] | 0 | 0 | -1.6528 | -1.6734 | -1.6041 | -1.5307 | -1.5204 | -1.5198 | -1.5212 | -1.5199 | -1.542 | -1.5206 | -1.5285 | -1.6604 | -1.6612 | -1.6659 | -1.6736 | -1.6659 | -1.6569 | -1.6263 | -1.583 | -1.5266 | -1.5298 | -1.5276 | -1.5322 | -1.5958
10 | 125 | 2020 | Winter | Q, [%] | 0 | 0 | 7.796% | 7.893% | 7.566% | 7.22% | 7.171% | 7.169% | 7.175% | 7.169% | 7.273% | 7.173% | 7.21% | 7.832% | 7.836% | 7.858% | 7.894% | 7.858% | 7.816% | 7.671% | 7.467% | 7.201% | 7.216% | 7.206% | 7.227% | 7.527%
125 | 10 | 2020 | Winter | Q, [MVAr] | 0 | 0 | 1.6515 | 1.6721 | 1.6028 | 1.5294 | 1.5191 | 1.5186 | 1.5199 | 1.5187 | 1.5407 | 1.5194 | 1.5272 | 1.6592 | 1.66 | 1.6647 | 1.6724 | 1.6647 | 1.6557 | 1.625 | 1.5817 | 1.5253 | 1.5286 | 1.5263 | 1.5309 | 1.5945
125 | 10 | 2020 | Winter | Q, [%] | 0 | 0 | 7.79% | 7.887% | 7.56% | 7.214% | 7.165% | 7.163% | 7.169% | 7.163% | 7.267% | 7.167% | 7.204% | 7.826% | 7.83% | 7.852% | 7.889% | 7.852% | 7.81% | 7.665% | 7.461% | 7.195% | 7.21% | 7.2% | 7.221% | 7.521%
10 | 125 | 2020 | Winter | S, [MVA] | 0 | 0 | 3.6248 | 3.67 | 3.518 | 3.3571 | 3.3344 | 3.3333 | 3.3362 | 3.3335 | 3.3818 | 3.335 | 3.3523 | 3.6415 | 3.6433 | 3.6537 | 3.8166 | 3.7742 | 3.634 | 3.5667 | 3.4718 | 3.2163 | 3.223 | 3.3503 | 3.3603 | 3.4998
10 | 125 | 2020 | Winter | S, [%] | 0 | 0 | 17.1% | 17.31% | 16.59% | 15.84% | 15.73% | 15.72% | 15.74% | 15.72% | 15.95% | 15.73% | 15.81% | 17.18% | 17.19% | 17.23% | 18% | 17.8% | 17.14% | 16.82% | 16.38% | 15.17% | 15.2% | 15.8% | 15.85% | 16.51%
125 | 10 | 2020 | Winter | S, [MVA] | 0 | 0 | 3.6243 | 3.6694 | 3.5175 | 3.3565 | 3.3338 | 3.3327 | 3.3356 | 3.3329 | 3.3812 | 3.3344 | 3.3517 | 3.641 | 3.6428 | 3.6532 | 3.8161 | 3.7737 | 3.6334 | 3.5662 | 3.4712 | 3.2157 | 3.2224 | 3.3497 | 3.3598 | 3.4993
125 | 10 | 2020 | Winter | S, [%] | 0 | 0 | 17.1% | 17.31% | 16.59% | 15.83% | 15.73% | 15.72% | 15.73% | 15.72% | 15.95% | 15.73% | 15.81% | 17.17% | 17.18% | 17.23% | 18% | 17.8% | 17.14% | 16.82% | 16.37% | 15.17% | 15.2% | 15.8% | 15.85% | 16.51%
102 | 118 | 2020 | Winter | P, [MW] | 0 | 0 | -0.39516 | -0.37792 | -0.37573 | -0.35557 | -0.30258 | -0.30689 | -0.30198 | -0.27761 | -0.26695 | -0.27364 | -0.29741 | -0.3337 | -0.34421 | -0.34417 | -0.35337 | -0.35196 | -0.31061 | -0.2988 | -0.31155 | -0.28403 | -0.28859 | -0.30207 | -0.30462 | -0.30421
102 | 118 | 2020 | Winter | P, [%] | 0 | 0 | 4.272% | 4.086% | 4.062% | 3.844% | 3.271% | 3.318% | 3.265% | 3.001% | 2.886% | 2.958% | 3.215% | 3.608% | 3.721% | 3.721% | 3.82% | 3.805% | 3.358% | 3.23% | 3.368% | 3.071% | 3.12% | 3.266% | 3.293% | 3.289%
118 | 102 | 2020 | Winter | P, [MW] | 0 | 0 | 0.39516 | 0.37793 | 0.37574 | 0.35558 | 0.30259 | 0.3069 | 0.30198 | 0.27761 | 0.26695 | 0.27364 | 0.29742 | 0.3337 | 0.34421 | 0.34417 | 0.35338 | 0.35197 | 0.31062 | 0.29881 | 0.31156 | 0.28404 | 0.28859 | 0.30207 | 0.30462 | 0.30421
118 | 102 | 2020 | Winter | P, [%] | 0 | 0 | 4.272% | 4.086% | 4.062% | 3.844% | 3.271% | 3.318% | 3.265% | 3.001% | 2.886% | 2.958% | 3.215% | 3.608% | 3.721% | 3.721% | 3.82% | 3.805% | 3.358% | 3.23% | 3.368% | 3.071% | 3.12% | 3.266% | 3.293% | 3.289%
102 | 118 | 2020 | Winter | Q, [MVAr] | 0 | 0 | -0.20244 | -0.19361 | -0.19249 | -0.18216 | -0.15502 | -0.15723 | -0.15471 | -0.14222 | -0.13676 | -0.14018 | -0.15237 | -0.17096 | -0.17634 | -0.17632 | -0.17242 | -0.17353 | -0.15911 | -0.15308 | -0.15962 | -0.15317 | -0.15563 | -0.15475 | -0.15606 | -0.15585
102 | 118 | 2020 | Winter | Q, [%] | 0 | 0 | 2.189% | 2.093% | 2.081% | 1.969% | 1.676% | 1.7% | 1.673% | 1.538% | 1.478% | 1.516% | 1.647% | 1.848% | 1.906% | 1.906% | 1.864% | 1.876% | 1.72% | 1.655% | 1.726% | 1.656% | 1.682% | 1.673% | 1.687% | 1.685%
118 | 102 | 2020 | Winter | Q, [MVAr] | 0 | 0 | 0.20201 | 0.19317 | 0.19205 | 0.18172 | 0.15457 | 0.15678 | 0.15427 | 0.14178 | 0.13632 | 0.13975 | 0.15193 | 0.17052 | 0.17591 | 0.17588 | 0.17199 | 0.17309 | 0.15868 | 0.15265 | 0.15918 | 0.15273 | 0.15519 | 0.15432 | 0.15562 | 0.15541
118 | 102 | 2020 | Winter | Q, [%] | 0 | 0 | 2.184% | 2.088% | 2.076% | 1.965% | 1.671% | 1.695% | 1.668% | 1.533% | 1.474% | 1.511% | 1.642% | 1.844% | 1.902% | 1.901% | 1.859% | 1.871% | 1.715% | 1.65% | 1.721% | 1.651% | 1.678% | 1.668% | 1.682% | 1.68%
102 | 118 | 2020 | Winter | S, [MVA] | 0 | 0 | 0.444 | 0.42463 | 0.42217 | 0.39952 | 0.33998 | 0.34482 | 0.3393 | 0.31192 | 0.29994 | 0.30745 | 0.33417 | 0.37494 | 0.38675 | 0.3867 | 0.39319 | 0.39242 | 0.349 | 0.33573 | 0.35006 | 0.3227 | 0.32788 | 0.3394 | 0.34227 | 0.3418
102 | 118 | 2020 | Winter | S, [%] | 0 | 0 | 4.8% | 4.591% | 4.564% | 4.319% | 3.675% | 3.728% | 3.668% | 3.372% | 3.243% | 3.324% | 3.613% | 4.053% | 4.181% | 4.181% | 4.251% | 4.242% | 3.773% | 3.63% | 3.784% | 3.489% | 3.545% | 3.669% | 3.7% | 3.695%
118 | 102 | 2020 | Winter | S, [MVA] | 0 | 0 | 0.4438 | 0.42443 | 0.42198 | 0.39932 | 0.33978 | 0.34463 | 0.3391 | 0.31172 | 0.29974 | 0.30726 | 0.33397 | 0.37475 | 0.38656 | 0.38651 | 0.39301 | 0.39223 | 0.3488 | 0.33554 | 0.34987 | 0.3225 | 0.32767 | 0.33921 | 0.34207 | 0.34161
118 | 102 | 2020 | Winter | S, [%] | 0 | 0 | 4.798% | 4.588% | 4.562% | 4.317% | 3.673% | 3.726% | 3.666% | 3.37% | 3.24% | 3.322% | 3.611% | 4.051% | 4.179% | 4.178% | 4.249% | 4.24% | 3.771% | 3.627% | 3.782% | 3.486% | 3.542% | 3.667% | 3.698% | 3.693%
33 | 140 | 2020 | Winter | P, [MW] | 0 | 0 | -0.44963 | -0.4523 | -0.45219 | -0.45135 | -0.45383 | -0.45626 | -0.4817 | -0.48902 | -0.50664 | -0.51486 | -0.51537 | -0.51431 | -0.51514 | -0.51621 | -0.54243 | -0.5366 | -0.51772 | -0.5188 | -0.51452 | -0.48735 | -0.46416 | -0.4754 | -0.47135 | -0.46726
33 | 140 | 2020 | Winter | P, [%] | 0 | 0 | 4.861% | 4.89% | 4.889% | 4.879% | 4.906% | 4.932% | 5.208% | 5.287% | 5.477% | 5.566% | 5.572% | 5.56% | 5.569% | 5.581% | 5.864% | 5.801% | 5.597% | 5.609% | 5.562% | 5.269% | 5.018% | 5.139% | 5.096% | 5.052%
140 | 33 | 2020 | Winter | P, [MW] | 0 | 0 | 0.44965 | 0.45231 | 0.4522 | 0.45136 | 0.45384 | 0.45627 | 0.48171 | 0.48904 | 0.50666 | 0.51487 | 0.51538 | 0.51433 | 0.51515 | 0.51622 | 0.54244 | 0.53661 | 0.51773 | 0.51882 | 0.51454 | 0.48737 | 0.46418 | 0.47541 | 0.47136 | 0.46728
140 | 33 | 2020 | Winter | P, [%] | 0 | 0 | 4.861% | 4.89% | 4.889% | 4.88% | 4.906% | 4.933% | 5.208% | 5.287% | 5.477% | 5.566% | 5.572% | 5.56% | 5.569% | 5.581% | 5.864% | 5.801% | 5.597% | 5.609% | 5.563% | 5.269% | 5.018% | 5.14% | 5.096% | 5.052%
33 | 140 | 2020 | Winter | Q, [MVAr] | 0 | 0 | -0.23035 | -0.23172 | -0.23167 | -0.23123 | -0.2325 | -0.23375 | -0.24678 | -0.25053 | -0.25956 | -0.26377 | -0.26403 | -0.26349 | -0.26391 | -0.26446 | -0.26466 | -0.26251 | -0.26522 | -0.26579 | -0.2636 | -0.26282 | -0.25031 | -0.24355 | -0.24148 | -0.23939
33 | 140 | 2020 | Winter | Q, [%] | 0 | 0 | 2.49% | 2.505% | 2.504% | 2.5% | 2.514% | 2.527% | 2.668% | 2.708% | 2.806% | 2.852% | 2.854% | 2.849% | 2.853% | 2.859% | 2.861% | 2.838% | 2.867% | 2.873% | 2.85% | 2.841% | 2.706% | 2.633% | 2.611% | 2.588%
140 | 33 | 2020 | Winter | Q, [MVAr] | 0 | 0 | 0.22725 | 0.22861 | 0.22856 | 0.22812 | 0.22939 | 0.23063 | 0.24368 | 0.24744 | 0.25649 | 0.26071 | 0.26098 | 0.26045 | 0.26086 | 0.26141 | 0.26163 | 0.25947 | 0.26217 | 0.26273 | 0.26054 | 0.25974 | 0.24723 | 0.24047 | 0.23838 | 0.23629
140 | 33 | 2020 | Winter | Q, [%] | 0 | 0 | 2.457% | 2.472% | 2.471% | 2.466% | 2.48% | 2.493% | 2.634% | 2.675% | 2.773% | 2.818% | 2.821% | 2.816% | 2.82% | 2.826% | 2.828% | 2.805% | 2.834% | 2.84% | 2.817% | 2.808% | 2.673% | 2.6% | 2.577% | 2.554%
33 | 140 | 2020 | Winter | S, [MVA] | 0 | 0 | 0.50521 | 0.5082 | 0.50808 | 0.50713 | 0.50992 | 0.51265 | 0.54124 | 0.54946 | 0.56926 | 0.57849 | 0.57906 | 0.57788 | 0.57881 | 0.58001 | 0.60355 | 0.59737 | 0.5817 | 0.58292 | 0.57812 | 0.5537 | 0.52736 | 0.53415 | 0.5296 | 0.52502
33 | 140 | 2020 | Winter | S, [%] | 0 | 0 | 5.462% | 5.494% | 5.493% | 5.482% | 5.513% | 5.542% | 5.851% | 5.94% | 6.154% | 6.254% | 6.26% | 6.247% | 6.257% | 6.27% | 6.525% | 6.458% | 6.289% | 6.302% | 6.25% | 5.986% | 5.701% | 5.775% | 5.725% | 5.676%
140 | 33 | 2020 | Winter | S, [MVA] | 0 | 0 | 0.50381 | 0.5068 | 0.50668 | 0.50573 | 0.50852 | 0.51125 | 0.53984 | 0.54807 | 0.56788 | 0.57712 | 0.57769 | 0.57651 | 0.57744 | 0.57864 | 0.60224 | 0.59605 | 0.58033 | 0.58155 | 0.57674 | 0.55226 | 0.52591 | 0.53276 | 0.52821 | 0.52362
140 | 33 | 2020 | Winter | S, [%] | 0 | 0 | 5.447% | 5.479% | 5.478% | 5.467% | 5.497% | 5.527% | 5.836% | 5.925% | 6.139% | 6.239% | 6.245% | 6.233% | 6.243% | 6.256% | 6.511% | 6.444% | 6.274% | 6.287% | 6.235% | 5.97% | 5.685% | 5.76% | 5.71% | 5.661%
3 | 166 | 2020 | Winter | P, [MW] | 0 | 0 | -1.9544 | -1.8493 | -1.8214 | -1.8064 | -1.8018 | -1.8409 | -1.9148 | -2.095 | -2.7837 | -3.2394 | -3.3934 | -3.4502 | -3.1045 | -2.9471 | -3.4443 | -3.4285 | -3.2726 | -2.9633 | -2.6448 | -2.1755 | -2.0356 | -2.1363 | -2.013 | -1.9347
3 | 166 | 2020 | Winter | P, [%] | 0 | 0 | 0.3759% | 0.3556% | 0.3503% | 0.3474% | 0.3465% | 0.354% | 0.3682% | 0.4029% | 0.5353% | 0.623% | 0.6526% | 0.6635% | 0.597% | 0.5667% | 0.6624% | 0.6593% | 0.6293% | 0.5699% | 0.5086% | 0.4184% | 0.3915% | 0.4108% | 0.3871% | 0.3721%
166 | 3 | 2020 | Winter | P, [MW] | 0 | 0 | 1.9544 | 1.8493 | 1.8214 | 1.8064 | 1.8018 | 1.8409 | 1.9148 | 2.095 | 2.7837 | 3.2394 | 3.3934 | 3.4502 | 3.1045 | 2.9471 | 3.4443 | 3.4285 | 3.2726 | 2.9633 | 2.6448 | 2.1755 | 2.0356 | 2.1363 | 2.013 | 1.9347
166 | 3 | 2020 | Winter | P, [%] | 0 | 0 | 0.3759% | 0.3556% | 0.3503% | 0.3474% | 0.3465% | 0.354% | 0.3682% | 0.4029% | 0.5353% | 0.623% | 0.6526% | 0.6635% | 0.597% | 0.5667% | 0.6624% | 0.6593% | 0.6293% | 0.5699% | 0.5086% | 0.4184% | 0.3915% | 0.4108% | 0.3871% | 0.3721%
3 | 166 | 2020 | Winter | Q, [MVAr] | 0 | 0 | -0.85258 | -0.80185 | -0.78867 | -0.781 | -0.77859 | -0.79898 | -0.83756 | -0.93008 | -1.2833 | -1.5168 | -1.5948 | -1.6236 | -1.4425 | -1.3615 | -1.5495 | -1.5787 | -1.5309 | -1.3712 | -1.2004 | -1.0121 | -0.93516 | -0.93373 | -0.87282 | -0.83683
3 | 166 | 2020 | Winter | Q, [%] | 0 | 0 | 0.164% | 0.1542% | 0.1517% | 0.1502% | 0.1497% | 0.1537% | 0.1611% | 0.1789% | 0.2468% | 0.2917% | 0.3067% | 0.3122% | 0.2774% | 0.2618% | 0.298% | 0.3036% | 0.2944% | 0.2637% | 0.2309% | 0.1946% | 0.1798% | 0.1796% | 0.1679% | 0.1609%
166 | 3 | 2020 | Winter | Q, [MVAr] | 0 | 0 | 0.85261 | 0.80187 | 0.78869 | 0.78102 | 0.77861 | 0.79901 | 0.83758 | 0.93011 | 1.2834 | 1.5169 | 1.5949 | 1.6236 | 1.4426 | 1.3616 | 1.5496 | 1.5788 | 1.531 | 1.3713 | 1.2005 | 1.0121 | 0.93519 | 0.93376 | 0.87285 | 0.83686
166 | 3 | 2020 | Winter | Q, [%] | 0 | 0 | 0.164% | 0.1542% | 0.1517% | 0.1502% | 0.1497% | 0.1537% | 0.1611% | 0.1789% | 0.2468% | 0.2917% | 0.3067% | 0.3122% | 0.2774% | 0.2618% | 0.298% | 0.3036% | 0.2944% | 0.2637% | 0.2309% | 0.1946% | 0.1798% | 0.1796% | 0.1679% | 0.1609%
3 | 166 | 2020 | Winter | S, [MVA] | 0 | 0 | 2.1323 | 2.0156 | 1.9848 | 1.968 | 1.9629 | 2.0069 | 2.09 | 2.2921 | 3.0653 | 3.5769 | 3.7494 | 3.8131 | 3.4233 | 3.2464 | 3.7767 | 3.7745 | 3.613 | 3.2652 | 2.9044 | 2.3994 | 2.2401 | 2.3314 | 2.1941 | 2.1079
3 | 166 | 2020 | Winter | S, [%] | 0 | 0 | 0.4101% | 0.3876% | 0.3817% | 0.3785% | 0.3775% | 0.3859% | 0.4019% | 0.4408% | 0.5895% | 0.6879% | 0.721% | 0.7333% | 0.6583% | 0.6243% | 0.7263% | 0.7259% | 0.6948% | 0.6279% | 0.5585% | 0.4614% | 0.4308% | 0.4483% | 0.4219% | 0.4054%
166 | 3 | 2020 | Winter | S, [MVA] | 0 | 0 | 2.1323 | 2.0156 | 1.9848 | 1.968 | 1.9629 | 2.0069 | 2.09 | 2.2922 | 3.0653 | 3.5769 | 3.7495 | 3.8132 | 3.4233 | 3.2464 | 3.7768 | 3.7745 | 3.613 | 3.2652 | 2.9045 | 2.3994 | 2.2401 | 2.3314 | 2.1941 | 2.1079
166 | 3 | 2020 | Winter | S, [%] | 0 | 0 | 0.4101% | 0.3876% | 0.3817% | 0.3785% | 0.3775% | 0.3859% | 0.4019% | 0.4408% | 0.5895% | 0.6879% | 0.721% | 0.7333% | 0.6583% | 0.6243% | 0.7263% | 0.7259% | 0.6948% | 0.6279% | 0.5586% | 0.4614% | 0.4308% | 0.4484% | 0.4219% | 0.4054%
50 | 120 | 2020 | Winter | P, [MW] | 0 | 0 | -0.0047995 | -0.0045806 | -0.004788 | -0.0037647 | -0.0034983 | -0.0036487 | -0.0031387 | -0.00030539 | -0.0004088 | -0.00020202 | -0.00029912 | -0.00085917 | -0.0030787 | -0.0034761 | -0.0047008 | -0.004953 | -0.0044191 | -0.0046478 | -0.0045785 | -0.004503 | -0.0043752 | -0.0056564 | -0.005696 | -0.0054684
50 | 120 | 2020 | Winter | P, [%] | 0 | 0 | 0.05189% | 0.04952% | 0.05176% | 0.0407% | 0.03782% | 0.03945% | 0.03393% | 0.003302% | 0.00442% | 0.002184% | 0.003234% | 0.009288% | 0.03328% | 0.03758% | 0.05082% | 0.05355% | 0.04777% | 0.05025% | 0.0495% | 0.04868% | 0.0473% | 0.06115% | 0.06158% | 0.05912%
120 | 50 | 2020 | Winter | P, [MW] | 0 | 0 | 0.0047995 | 0.0045806 | 0.004788 | 0.0037647 | 0.0034983 | 0.0036487 | 0.0031387 | 0.00030539 | 0.00040881 | 0.00020202 | 0.00029912 | 0.00085917 | 0.0030787 | 0.0034761 | 0.0047008 | 0.004953 | 0.0044191 | 0.0046478 | 0.0045785 | 0.004503 | 0.0043752 | 0.0056564 | 0.005696 | 0.0054684
120 | 50 | 2020 | Winter | P, [%] | 0 | 0 | 0.05189% | 0.04952% | 0.05176% | 0.0407% | 0.03782% | 0.03945% | 0.03393% | 0.003302% | 0.00442% | 0.002184% | 0.003234% | 0.009288% | 0.03328% | 0.03758% | 0.05082% | 0.05355% | 0.04777% | 0.05025% | 0.0495% | 0.04868% | 0.0473% | 0.06115% | 0.06158% | 0.05912%
50 | 120 | 2020 | Winter | Q, [MVAr] | 0 | 0 | -0.0024588 | -0.0023466 | -0.0024528 | -0.0019286 | -0.0017921 | -0.0018692 | -0.001608 | -0.00015648 | -0.00020894 | -0.00010211 | -0.00015153 | -0.00043977 | -0.001575 | -0.0017779 | -0.0022963 | -0.0024449 | -0.0022401 | -0.0023803 | -0.0023474 | -0.0024271 | -0.0023578 | -0.0028991 | -0.002918 | -0.0028013
50 | 120 | 2020 | Winter | Q, [%] | 0 | 0 | 0.02658% | 0.02537% | 0.02652% | 0.02085% | 0.01937% | 0.02021% | 0.01738% | 0.001692% | 0.002259% | 0.001104% | 0.001638% | 0.004754% | 0.01703% | 0.01922% | 0.02482% | 0.02643% | 0.02422% | 0.02573% | 0.02538% | 0.02624% | 0.02549% | 0.03134% | 0.03155% | 0.03028%
120 | 50 | 2020 | Winter | Q, [MVAr] | 0 | 0 | -0.0013319 | -0.0014498 | -0.0013493 | -0.0018778 | -0.0020153 | -0.0019352 | -0.0021845 | -0.0036234 | -0.0035446 | -0.0036357 | -0.0035797 | -0.0032798 | -0.002152 | -0.0019547 | -0.0014195 | -0.0012712 | -0.0014861 | -0.0013562 | -0.0014005 | -0.0013382 | -0.0014158 | -0.00087601 | -0.00086685 | -0.0009876
120 | 50 | 2020 | Winter | Q, [%] | 0 | 0 | 0.0144% | 0.01567% | 0.01459% | 0.0203% | 0.02179% | 0.02092% | 0.02362% | 0.03917% | 0.03832% | 0.0393% | 0.0387% | 0.03546% | 0.02327% | 0.02113% | 0.01535% | 0.01374% | 0.01607% | 0.01466% | 0.01514% | 0.01447% | 0.01531% | 0.00947% | 0.009371% | 0.01068%
50 | 120 | 2020 | Winter | S, [MVA] | 0 | 0 | 0.0053926 | 0.0051467 | 0.0053797 | 0.0042299 | 0.0039306 | 0.0040996 | 0.0035266 | 0.00034315 | 0.00045911 | 0.00022636 | 0.00033532 | 0.00096518 | 0.0034581 | 0.0039043 | 0.0052316 | 0.0055235 | 0.0049544 | 0.0052219 | 0.0051452 | 0.0051154 | 0.0049701 | 0.0063561 | 0.0064 | 0.0061442
50 | 120 | 2020 | Winter | S, [%] | 0 | 0 | 0.0583% | 0.05564% | 0.05816% | 0.04573% | 0.04249% | 0.04432% | 0.03813% | 0.00371% | 0.004963% | 0.002447% | 0.003625% | 0.01043% | 0.03739% | 0.04221% | 0.05656% | 0.05971% | 0.05356% | 0.05645% | 0.05562% | 0.0553% | 0.05373% | 0.06871% | 0.06919% | 0.06642%
120 | 50 | 2020 | Winter | S, [MVA] | 0 | 0 | 0.0049808 | 0.0048045 | 0.0049745 | 0.004207 | 0.0040373 | 0.0041301 | 0.0038241 | 0.0036362 | 0.0035681 | 0.0036413 | 0.0035922 | 0.0033905 | 0.0037562 | 0.003988 | 0.0049104 | 0.0051135 | 0.0046623 | 0.0048416 | 0.0047879 | 0.0046976 | 0.0045985 | 0.0057239 | 0.0057616 | 0.0055569
120 | 50 | 2020 | Winter | S, [%] | 0 | 0 | 0.05385% | 0.05194% | 0.05378% | 0.04548% | 0.04365% | 0.04465% | 0.04134% | 0.03931% | 0.03857% | 0.03937% | 0.03883% | 0.03665% | 0.04061% | 0.04311% | 0.05309% | 0.05528% | 0.0504% | 0.05234% | 0.05176% | 0.05078% | 0.04971% | 0.06188% | 0.06229% | 0.06007%
138 | 149 | 2020 | Winter | P, [MW] | 0 | 0 | -0.020199 | -0.016526 | -0.015675 | -0.015446 | -0.015101 | -0.013877 | -0.015873 | -0.020843 | -0.04197 | -0.058282 | -0.0636 | -0.067016 | -0.057135 | -0.052721 | -0.064357 | -0.070268 | -0.066325 | -0.061953 | -0.051773 | -0.039447 | -0.031319 | -0.032802 | -0.029527 | -0.024153
138 | 149 | 2020 | Winter | P, [%] | 0 | 0 | 0.2341% | 0.1915% | 0.1816% | 0.179% | 0.175% | 0.1608% | 0.1839% | 0.2415% | 0.4863% | 0.6753% | 0.737% | 0.7765% | 0.662% | 0.6109% | 0.7457% | 0.8142% | 0.7685% | 0.7179% | 0.5999% | 0.4571% | 0.3629% | 0.3801% | 0.3421% | 0.2799%
149 | 138 | 2020 | Winter | P, [MW] | 0 | 0 | 0.0202 | 0.016526 | 0.015675 | 0.015446 | 0.015101 | 0.013877 | 0.015873 | 0.020844 | 0.041971 | 0.058283 | 0.063602 | 0.067018 | 0.057136 | 0.052722 | 0.064359 | 0.07027 | 0.066327 | 0.061954 | 0.051774 | 0.039447 | 0.03132 | 0.032803 | 0.029527 | 0.024153
149 | 138 | 2020 | Winter | P, [%] | 0 | 0 | 0.2341% | 0.1915% | 0.1816% | 0.179% | 0.175% | 0.1608% | 0.1839% | 0.2415% | 0.4863% | 0.6754% | 0.737% | 0.7766% | 0.6621% | 0.6109% | 0.7458% | 0.8143% | 0.7686% | 0.7179% | 0.5999% | 0.4571% | 0.3629% | 0.3801% | 0.3421% | 0.2799%
138 | 149 | 2020 | Winter | Q, [MVAr] | 0 | 0 | -0.0076046 | -0.0062001 | -0.0058128 | -0.0056983 | -0.0054805 | -0.0048766 | -0.0058599 | -0.0080031 | -0.017588 | -0.025159 | -0.027454 | -0.028645 | -0.023806 | -0.021701 | -0.026263 | -0.029592 | -0.028239 | -0.026013 | -0.020705 | -0.016173 | -0.012471 | -0.012424 | -0.011251 | -0.0090853
138 | 149 | 2020 | Winter | Q, [%] | 0 | 0 | 0.08812% | 0.07184% | 0.06736% | 0.06603% | 0.06351% | 0.05651% | 0.0679% | 0.09274% | 0.2038% | 0.2915% | 0.3181% | 0.3319% | 0.2758% | 0.2515% | 0.3043% | 0.3429% | 0.3272% | 0.3014% | 0.2399% | 0.1874% | 0.1445% | 0.144% | 0.1304% | 0.1053%
149 | 138 | 2020 | Winter | Q, [MVAr] | 0 | 0 | 0.006466 | 0.0050592 | 0.0046701 | 0.0045542 | 0.0043361 | 0.0037334 | 0.0047205 | 0.0068683 | 0.016465 | 0.024044 | 0.026342 | 0.027537 | 0.022693 | 0.020585 | 0.025155 | 0.028484 | 0.027128 | 0.024897 | 0.019583 | 0.015043 | 0.011339 | 0.011291 | 0.010114 | 0.0079472
149 | 138 | 2020 | Winter | Q, [%] | 0 | 0 | 0.07492% | 0.05862% | 0.05411% | 0.05277% | 0.05024% | 0.04326% | 0.0547% | 0.07959% | 0.1908% | 0.2786% | 0.3052% | 0.3191% | 0.2629% | 0.2385% | 0.2915% | 0.3301% | 0.3143% | 0.2885% | 0.2269% | 0.1743% | 0.1314% | 0.1308% | 0.1172% | 0.09209%
138 | 149 | 2020 | Winter | S, [MVA] | 0 | 0 | 0.021583 | 0.017651 | 0.016718 | 0.016464 | 0.016065 | 0.014709 | 0.01692 | 0.022327 | 0.045506 | 0.06348 | 0.069273 | 0.072881 | 0.061896 | 0.057013 | 0.06951 | 0.076245 | 0.072087 | 0.067193 | 0.05576 | 0.042633 | 0.033711 | 0.035076 | 0.031597 | 0.025805
138 | 149 | 2020 | Winter | S, [%] | 0 | 0 | 0.2501% | 0.2045% | 0.1937% | 0.1908% | 0.1862% | 0.1704% | 0.1961% | 0.2587% | 0.5273% | 0.7356% | 0.8027% | 0.8445% | 0.7172% | 0.6606% | 0.8054% | 0.8835% | 0.8353% | 0.7786% | 0.6461% | 0.494% | 0.3906% | 0.4064% | 0.3661% | 0.299%
149 | 138 | 2020 | Winter | S, [MVA] | 0 | 0 | 0.021209 | 0.017283 | 0.016356 | 0.016104 | 0.015711 | 0.01437 | 0.01656 | 0.021946 | 0.045085 | 0.063048 | 0.068841 | 0.072454 | 0.061477 | 0.056598 | 0.0691 | 0.075824 | 0.07166 | 0.06677 | 0.055354 | 0.042218 | 0.033309 | 0.034692 | 0.031211 | 0.025427
149 | 138 | 2020 | Winter | S, [%] | 0 | 0 | 0.2458% | 0.2003% | 0.1895% | 0.1866% | 0.1821% | 0.1665% | 0.1919% | 0.2543% | 0.5224% | 0.7306% | 0.7977% | 0.8396% | 0.7124% | 0.6558% | 0.8007% | 0.8786% | 0.8304% | 0.7737% | 0.6414% | 0.4892% | 0.386% | 0.402% | 0.3617% | 0.2946%
52 | 109 | 2020 | Winter | P, [MW] | 0 | 0 | -0.010094 | -0.010992 | -0.0099289 | -0.010834 | -0.0091082 | -0.010019 | -0.0092293 | -0.024054 | -0.044991 | -0.05667 | -0.056993 | -0.053237 | -0.048629 | -0.044714 | -0.047378 | -0.046547 | -0.044872 | -0.041447 | -0.026121 | -0.014541 | -0.0078367 | -0.012245 | -0.0084695 | -0.011478
52 | 109 | 2020 | Winter | P, [%] | 0 | 0 | 0.1091% | 0.1188% | 0.1073% | 0.1171% | 0.09847% | 0.1083% | 0.09978% | 0.26% | 0.4864% | 0.6126% | 0.6161% | 0.5755% | 0.5257% | 0.4834% | 0.5122% | 0.5032% | 0.4851% | 0.4481% | 0.2824% | 0.1572% | 0.08472% | 0.1324% | 0.09156% | 0.1241%
109 | 52 | 2020 | Winter | P, [MW] | 0 | 0 | 0.010094 | 0.010992 | 0.0099289 | 0.010834 | 0.0091082 | 0.010019 | 0.0092293 | 0.024054 | 0.044991 | 0.05667 | 0.056993 | 0.053237 | 0.048629 | 0.044715 | 0.047378 | 0.046547 | 0.044872 | 0.041447 | 0.026121 | 0.014541 | 0.0078367 | 0.012245 | 0.0084695 | 0.011478
109 | 52 | 2020 | Winter | P, [%] | 0 | 0 | 0.1091% | 0.1188% | 0.1073% | 0.1171% | 0.09847% | 0.1083% | 0.09978% | 0.26% | 0.4864% | 0.6127% | 0.6161% | 0.5755% | 0.5257% | 0.4834% | 0.5122% | 0.5032% | 0.4851% | 0.4481% | 0.2824% | 0.1572% | 0.08472% | 0.1324% | 0.09156% | 0.1241%
52 | 109 | 2020 | Winter | Q, [MVAr] | 0 | 0 | -0.0051712 | -0.0056312 | -0.0050866 | -0.0055501 | -0.0046661 | -0.0051326 | -0.0047284 | -0.012323 | -0.02305 | -0.029032 | -0.029198 | -0.027274 | -0.024913 | -0.022907 | -0.023668 | -0.023844 | -0.022986 | -0.021234 | -0.01339 | -0.0078412 | -0.0042254 | -0.0062774 | -0.0043392 | -0.0058802
52 | 109 | 2020 | Winter | Q, [%] | 0 | 0 | 0.05591% | 0.06088% | 0.05499% | 0.06% | 0.05044% | 0.05549% | 0.05112% | 0.1332% | 0.2492% | 0.3139% | 0.3157% | 0.2949% | 0.2693% | 0.2476% | 0.2559% | 0.2578% | 0.2485% | 0.2296% | 0.1448% | 0.08477% | 0.04568% | 0.06786% | 0.04691% | 0.06357%
109 | 52 | 2020 | Winter | Q, [MVAr] | 0 | 0 | 0.0028135 | 0.0032698 | 0.0027217 | 0.0031825 | 0.0022979 | 0.0027663 | 0.0023697 | 0.0099729 | 0.020716 | 0.026708 | 0.026878 | 0.024962 | 0.022596 | 0.020586 | 0.021358 | 0.021533 | 0.02067 | 0.018911 | 0.011059 | 0.0054998 | 0.0018789 | 0.0039298 | 0.0019854 | 0.0035237
109 | 52 | 2020 | Winter | Q, [%] | 0 | 0 | 0.03042% | 0.03535% | 0.02942% | 0.03441% | 0.02484% | 0.02991% | 0.02562% | 0.1078% | 0.224% | 0.2887% | 0.2906% | 0.2699% | 0.2443% | 0.2226% | 0.2309% | 0.2328% | 0.2235% | 0.2044% | 0.1196% | 0.05946% | 0.02031% | 0.04248% | 0.02146% | 0.03809%
52 | 109 | 2020 | Winter | S, [MVA] | 0 | 0 | 0.011341 | 0.01235 | 0.011156 | 0.012172 | 0.010234 | 0.011257 | 0.01037 | 0.027027 | 0.050552 | 0.063674 | 0.064037 | 0.059817 | 0.054639 | 0.050241 | 0.052961 | 0.052299 | 0.050417 | 0.046569 | 0.029353 | 0.016521 | 0.0089033 | 0.01376 | 0.0095163 | 0.012896
52 | 109 | 2020 | Winter | S, [%] | 0 | 0 | 0.1226% | 0.1335% | 0.1206% | 0.1316% | 0.1106% | 0.1217% | 0.1121% | 0.2922% | 0.5465% | 0.6884% | 0.6923% | 0.6467% | 0.5907% | 0.5431% | 0.5725% | 0.5654% | 0.545% | 0.5035% | 0.3173% | 0.1786% | 0.09625% | 0.1488% | 0.1029% | 0.1394%
109 | 52 | 2020 | Winter | S, [MVA] | 0 | 0 | 0.010479 | 0.011468 | 0.010295 | 0.011291 | 0.0093935 | 0.010394 | 0.0095287 | 0.02604 | 0.049532 | 0.062649 | 0.063013 | 0.058799 | 0.053622 | 0.049226 | 0.051969 | 0.051287 | 0.049404 | 0.045557 | 0.028366 | 0.015546 | 0.0080588 | 0.01286 | 0.0086991 | 0.012007
109 | 52 | 2020 | Winter | S, [%] | 0 | 0 | 0.1133% | 0.124% | 0.1113% | 0.1221% | 0.1016% | 0.1124% | 0.103% | 0.2815% | 0.5355% | 0.6773% | 0.6812% | 0.6357% | 0.5797% | 0.5322% | 0.5618% | 0.5545% | 0.5341% | 0.4925% | 0.3067% | 0.1681% | 0.08712% | 0.139% | 0.09404% | 0.1298%
162 | 190 | 2020 | Winter | P, [MW] | 0 | 0 | -1.6493 | -1.572 | -1.539 | -1.5216 | -1.5327 | -1.5481 | -1.6248 | -1.7704 | -2.4189 | -2.8568 | -2.9867 | -3.0404 | -2.7229 | -2.5658 | -3.05 | -3.0427 | -2.8988 | -2.6148 | -2.2797 | -1.8457 | -1.7511 | -1.8462 | -1.7378 | -1.6694
162 | 190 | 2020 | Winter | P, [%] | 0 | 0 | 8.773% | 8.362% | 8.186% | 8.094% | 8.153% | 8.235% | 8.643% | 9.417% | 12.87% | 15.2% | 15.89% | 16.17% | 14.48% | 13.65% | 16.22% | 16.18% | 15.42% | 13.91% | 12.13% | 9.817% | 9.314% | 9.82% | 9.244% | 8.88%
190 | 162 | 2020 | Winter | P, [MW] | 0 | 0 | 1.6496 | 1.5723 | 1.5393 | 1.5219 | 1.533 | 1.5484 | 1.6251 | 1.7708 | 2.4196 | 2.8578 | 2.9879 | 3.0416 | 2.7239 | 2.5667 | 3.0512 | 3.0439 | 2.8999 | 2.6156 | 2.2803 | 1.8461 | 1.7515 | 1.8466 | 1.7382 | 1.6698
190 | 162 | 2020 | Winter | P, [%] | 0 | 0 | 8.775% | 8.364% | 8.188% | 8.095% | 8.154% | 8.236% | 8.644% | 9.419% | 12.87% | 15.2% | 15.89% | 16.18% | 14.49% | 13.65% | 16.23% | 16.19% | 15.42% | 13.91% | 12.13% | 9.82% | 9.316% | 9.823% | 9.246% | 8.882%
162 | 190 | 2020 | Winter | Q, [MVAr] | 0 | 0 | -0.74394 | -0.70783 | -0.69204 | -0.68334 | -0.68892 | -0.697 | -0.73641 | -0.8101 | -1.1377 | -1.358 | -1.4222 | -1.4485 | -1.2855 | -1.2064 | -1.3917 | -1.4219 | -1.3761 | -1.2328 | -1.0574 | -0.88255 | -0.83092 | -0.83343 | -0.78042 | -0.74944
162 | 190 | 2020 | Winter | Q, [%] | 0 | 0 | 3.957% | 3.765% | 3.681% | 3.635% | 3.664% | 3.707% | 3.917% | 4.309% | 6.051% | 7.223% | 7.565% | 7.705% | 6.838% | 6.417% | 7.403% | 7.563% | 7.32% | 6.557% | 5.624% | 4.694% | 4.42% | 4.433% | 4.151% | 3.986%
190 | 162 | 2020 | Winter | Q, [MVAr] | 0 | 0 | 0.74306 | 0.70689 | 0.69108 | 0.68236 | 0.68795 | 0.69604 | 0.73551 | 0.8093 | 1.1374 | 1.3583 | 1.4226 | 1.449 | 1.2856 | 1.2064 | 1.3922 | 1.4224 | 1.3765 | 1.2328 | 1.057 | 0.88183 | 0.83013 | 0.83268 | 0.77959 | 0.74856
190 | 162 | 2020 | Winter | Q, [%] | 0 | 0 | 3.952% | 3.76% | 3.676% | 3.63% | 3.659% | 3.702% | 3.912% | 4.305% | 6.05% | 7.225% | 7.567% | 7.707% | 6.838% | 6.417% | 7.405% | 7.566% | 7.322% | 6.557% | 5.623% | 4.691% | 4.416% | 4.429% | 4.147% | 3.982%
162 | 190 | 2020 | Winter | S, [MVA] | 0 | 0 | 1.8093 | 1.724 | 1.6875 | 1.668 | 1.6804 | 1.6978 | 1.7839 | 1.947 | 2.6731 | 3.1631 | 3.3081 | 3.3678 | 3.0111 | 2.8353 | 3.3525 | 3.3585 | 3.2088 | 2.8908 | 2.513 | 2.0458 | 1.9382 | 2.0256 | 1.905 | 1.8299
162 | 190 | 2020 | Winter | S, [%] | 0 | 0 | 9.624% | 9.17% | 8.976% | 8.872% | 8.938% | 9.031% | 9.489% | 10.36% | 14.22% | 16.83% | 17.6% | 17.91% | 16.02% | 15.08% | 17.83% | 17.86% | 17.07% | 15.38% | 13.37% | 10.88% | 10.31% | 10.77% | 10.13% | 9.734%
190 | 162 | 2020 | Winter | S, [MVA] | 0 | 0 | 1.8093 | 1.7239 | 1.6873 | 1.6679 | 1.6803 | 1.6976 | 1.7838 | 1.947 | 2.6736 | 3.1642 | 3.3093 | 3.3691 | 3.012 | 2.836 | 3.3538 | 3.3598 | 3.21 | 2.8916 | 2.5134 | 2.0459 | 1.9382 | 2.0257 | 1.905 | 1.8299
190 | 162 | 2020 | Winter | S, [%] | 0 | 0 | 9.624% | 9.17% | 8.975% | 8.872% | 8.938% | 9.03% | 9.488% | 10.36% | 14.22% | 16.83% | 17.6% | 17.92% | 16.02% | 15.09% | 17.84% | 17.87% | 17.07% | 15.38% | 13.37% | 10.88% | 10.31% | 10.77% | 10.13% | 9.733%
168 | 13 | 2020 | Winter | P, [MW] | 0 | 0 | 0.027597 | 0.027762 | 0.027719 | 0.022488 | 0.022207 | 0.02203 | 0.023147 | 0.030118 | 0.046095 | 0.054235 | 0.065819 | 0.063848 | 0.065851 | 0.062656 | 0.063543 | 0.06767 | 0.065363 | 0.057303 | 0.05557 | 0.051004 | 0.048007 | 0.049427 | 0.039624 | 0.033134
168 | 13 | 2020 | Winter | P, [%] | 0 | 0 | 0.2983% | 0.3001% | 0.2997% | 0.2431% | 0.2401% | 0.2382% | 0.2502% | 0.3256% | 0.4983% | 0.5863% | 0.7116% | 0.6902% | 0.7119% | 0.6774% | 0.6869% | 0.7316% | 0.7066% | 0.6195% | 0.6008% | 0.5514% | 0.519% | 0.5343% | 0.4284% | 0.3582%
13 | 168 | 2020 | Winter | P, [MW] | 0 | 0 | -0.027597 | -0.027762 | -0.027719 | -0.022488 | -0.022207 | -0.02203 | -0.023147 | -0.030118 | -0.046095 | -0.054235 | -0.065819 | -0.063848 | -0.065851 | -0.062656 | -0.063543 | -0.06767 | -0.065363 | -0.057303 | -0.05557 | -0.051004 | -0.048007 | -0.049427 | -0.039624 | -0.033134
13 | 168 | 2020 | Winter | P, [%] | 0 | 0 | 0.2983% | 0.3001% | 0.2997% | 0.2431% | 0.2401% | 0.2382% | 0.2502% | 0.3256% | 0.4983% | 0.5863% | 0.7116% | 0.6902% | 0.7119% | 0.6774% | 0.6869% | 0.7316% | 0.7066% | 0.6195% | 0.6008% | 0.5514% | 0.519% | 0.5343% | 0.4284% | 0.3582%
168 | 13 | 2020 | Winter | Q, [MVAr] | 0 | 0 | 0.010838 | 0.010904 | 0.010886 | 0.0088188 | 0.0087077 | 0.0086379 | 0.0090796 | 0.011835 | 0.01815 | 0.021365 | 0.025944 | 0.025167 | 0.025957 | 0.024694 | 0.023853 | 0.025836 | 0.025751 | 0.02258 | 0.021896 | 0.02115 | 0.019903 | 0.019468 | 0.015592 | 0.013027
168 | 13 | 2020 | Winter | Q, [%] | 0 | 0 | 0.1172% | 0.1179% | 0.1177% | 0.09534% | 0.09414% | 0.09338% | 0.09816% | 0.1279% | 0.1962% | 0.231% | 0.2805% | 0.2721% | 0.2806% | 0.267% | 0.2579% | 0.2793% | 0.2784% | 0.2441% | 0.2367% | 0.2286% | 0.2152% | 0.2105% | 0.1686% | 0.1408%
13 | 168 | 2020 | Winter | Q, [MVAr] | 0 | 0 | -0.010907 | -0.010972 | -0.010955 | -0.0088877 | -0.0087766 | -0.0087067 | -0.0091481 | -0.011903 | -0.018218 | -0.021433 | -0.026011 | -0.025234 | -0.026024 | -0.024761 | -0.02392 | -0.025903 | -0.025819 | -0.022647 | -0.021964 | -0.021218 | -0.019971 | -0.019536 | -0.01566 | -0.013095
13 | 168 | 2020 | Winter | Q, [%] | 0 | 0 | 0.1179% | 0.1186% | 0.1184% | 0.09608% | 0.09488% | 0.09413% | 0.0989% | 0.1287% | 0.1969% | 0.2317% | 0.2812% | 0.2728% | 0.2813% | 0.2677% | 0.2586% | 0.28% | 0.2791% | 0.2448% | 0.2375% | 0.2294% | 0.2159% | 0.2112% | 0.1693% | 0.1416%
168 | 13 | 2020 | Winter | S, [MVA] | 0 | 0 | 0.029649 | 0.029827 | 0.02978 | 0.024155 | 0.023853 | 0.023663 | 0.024864 | 0.03236 | 0.04954 | 0.058292 | 0.070747 | 0.068629 | 0.070782 | 0.067346 | 0.067872 | 0.072434 | 0.070253 | 0.061592 | 0.059728 | 0.055216 | 0.051969 | 0.053123 | 0.042581 | 0.035602
168 | 13 | 2020 | Winter | S, [%] | 0 | 0 | 0.3205% | 0.3225% | 0.3219% | 0.2611% | 0.2579% | 0.2558% | 0.2688% | 0.3498% | 0.5356% | 0.6302% | 0.7648% | 0.7419% | 0.7652% | 0.7281% | 0.7338% | 0.7831% | 0.7595% | 0.6659% | 0.6457% | 0.5969% | 0.5618% | 0.5743% | 0.4603% | 0.3849%
13 | 168 | 2020 | Winter | S, [MVA] | 0 | 0 | 0.029674 | 0.029852 | 0.029805 | 0.024181 | 0.023878 | 0.023688 | 0.024889 | 0.032385 | 0.049565 | 0.058316 | 0.070772 | 0.068653 | 0.070807 | 0.067371 | 0.067896 | 0.072458 | 0.070277 | 0.061616 | 0.059753 | 0.055242 | 0.051995 | 0.053148 | 0.042606 | 0.035628
13 | 168 | 2020 | Winter | S, [%] | 0 | 0 | 0.3208% | 0.3227% | 0.3222% | 0.2614% | 0.2581% | 0.2561% | 0.2691% | 0.3501% | 0.5358% | 0.6304% | 0.7651% | 0.7422% | 0.7655% | 0.7283% | 0.734% | 0.7833% | 0.7598% | 0.6661% | 0.646% | 0.5972% | 0.5621% | 0.5746% | 0.4606% | 0.3852%
107 | 158 | 2020 | Winter | P, [MW] | 0 | 0 | 0.030517 | 0.030394 | 0.031833 | 0.041088 | 0.035589 | 0.051942 | 0.10781 | 0.17738 | 0.22967 | 0.26611 | 0.30292 | 0.30599 | 0.25111 | 0.23929 | 0.26555 | 0.25595 | 0.24166 | 0.24931 | 0.19848 | 0.184 | 0.19315 | 0.14287 | 0.091217 | 0.064649
107 | 158 | 2020 | Winter | P, [%] | 0 | 0 | 0.3299% | 0.3286% | 0.3441% | 0.4442% | 0.3847% | 0.5615% | 1.165% | 1.918% | 2.483% | 2.877% | 3.275% | 3.308% | 2.715% | 2.587% | 2.871% | 2.767% | 2.613% | 2.695% | 2.146% | 1.989% | 2.088% | 1.545% | 0.9861% | 0.6989%
158 | 107 | 2020 | Winter | P, [MW] | 0 | 0 | -0.030517 | -0.030394 | -0.031833 | -0.041088 | -0.035589 | -0.051942 | -0.10781 | -0.17738 | -0.22967 | -0.26611 | -0.30292 | -0.30599 | -0.25111 | -0.23929 | -0.26555 | -0.25595 | -0.24166 | -0.24931 | -0.19848 | -0.184 | -0.19315 | -0.14287 | -0.091217 | -0.064649
158 | 107 | 2020 | Winter | P, [%] | 0 | 0 | 0.3299% | 0.3286% | 0.3441% | 0.4442% | 0.3847% | 0.5615% | 1.165% | 1.918% | 2.483% | 2.877% | 3.275% | 3.308% | 2.715% | 2.587% | 2.871% | 2.767% | 2.613% | 2.695% | 2.146% | 1.989% | 2.088% | 1.545% | 0.9861% | 0.6989%
107 | 158 | 2020 | Winter | Q, [MVAr] | 0 | 0 | 0.01423 | 0.014027 | 0.014716 | 0.019356 | 0.016583 | 0.02494 | 0.053699 | 0.088978 | 0.11386 | 0.1316 | 0.15049 | 0.15251 | 0.12506 | 0.11962 | 0.12708 | 0.12505 | 0.12134 | 0.1254 | 0.099305 | 0.096949 | 0.10168 | 0.070751 | 0.044377 | 0.031394
107 | 158 | 2020 | Winter | Q, [%] | 0 | 0 | 0.1538% | 0.1516% | 0.1591% | 0.2093% | 0.1793% | 0.2696% | 0.5805% | 0.9619% | 1.231% | 1.423% | 1.627% | 1.649% | 1.352% | 1.293% | 1.374% | 1.352% | 1.312% | 1.356% | 1.074% | 1.048% | 1.099% | 0.7649% | 0.4797% | 0.3394%
158 | 107 | 2020 | Winter | Q, [MVAr] | 0 | 0 | -0.01425 | -0.014046 | -0.014736 | -0.019376 | -0.016603 | -0.02496 | -0.053719 | -0.088997 | -0.11388 | -0.13162 | -0.15051 | -0.15253 | -0.12508 | -0.11964 | -0.1271 | -0.12507 | -0.12136 | -0.12542 | -0.099325 | -0.096968 | -0.1017 | -0.07077 | -0.044396 | -0.031414
158 | 107 | 2020 | Winter | Q, [%] | 0 | 0 | 0.1541% | 0.1519% | 0.1593% | 0.2095% | 0.1795% | 0.2698% | 0.5807% | 0.9621% | 1.231% | 1.423% | 1.627% | 1.649% | 1.352% | 1.293% | 1.374% | 1.352% | 1.312% | 1.356% | 1.074% | 1.048% | 1.099% | 0.7651% | 0.48% | 0.3396%
107 | 158 | 2020 | Winter | S, [MVA] | 0 | 0 | 0.033671 | 0.033475 | 0.03507 | 0.045419 | 0.039263 | 0.05762 | 0.12044 | 0.19844 | 0.25634 | 0.29688 | 0.33824 | 0.34189 | 0.28053 | 0.26753 | 0.29439 | 0.28486 | 0.27041 | 0.27907 | 0.22194 | 0.20798 | 0.21828 | 0.15943 | 0.10144 | 0.071868
107 | 158 | 2020 | Winter | S, [%] | 0 | 0 | 0.364% | 0.3619% | 0.3791% | 0.491% | 0.4245% | 0.6229% | 1.302% | 2.145% | 2.771% | 3.209% | 3.657% | 3.696% | 3.033% | 2.892% | 3.183% | 3.08% | 2.923% | 3.017% | 2.399% | 2.248% | 2.36% | 1.724% | 1.097% | 0.777%
158 | 107 | 2020 | Winter | S, [MVA] | 0 | 0 | 0.03368 | 0.033483 | 0.035078 | 0.045427 | 0.039271 | 0.057628 | 0.12045 | 0.19845 | 0.25635 | 0.29688 | 0.33825 | 0.3419 | 0.28053 | 0.26753 | 0.2944 | 0.28487 | 0.27042 | 0.27908 | 0.22195 | 0.20799 | 0.21829 | 0.15944 | 0.10145 | 0.071877
158 | 107 | 2020 | Winter | S, [%] | 0 | 0 | 0.3641% | 0.362% | 0.3792% | 0.4911% | 0.4245% | 0.623% | 1.302% | 2.145% | 2.771% | 3.21% | 3.657% | 3.696% | 3.033% | 2.892% | 3.183% | 3.08% | 2.923% | 3.017% | 2.399% | 2.248% | 2.36% | 1.724% | 1.097% | 0.777%
42 | 159 | 2020 | Winter | P, [MW] | 0 | 0 | -0.0067534 | -0.0053158 | -0.0029343 | -0.0042862 | -0.0055118 | -0.0030243 | -0.0044485 | -0.011237 | -0.042852 | -0.098268 | -0.11272 | -0.1182 | -0.052962 | -0.024155 | -0.071972 | -0.0785 | -0.063856 | -0.03747 | -0.0012113 | -0.0022445 | -0.0034809 | -0.0039749 | -0.00050903 | -0.0042464
42 | 159 | 2020 | Winter | P, [%] | 0 | 0 | 0.1398% | 0.1101% | 0.06075% | 0.08874% | 0.1141% | 0.06262% | 0.0921% | 0.2326% | 0.8872% | 2.035% | 2.334% | 2.447% | 1.097% | 0.5001% | 1.49% | 1.625% | 1.322% | 0.7758% | 0.02508% | 0.04647% | 0.07207% | 0.0823% | 0.01054% | 0.08792%
159 | 42 | 2020 | Winter | P, [MW] | 0 | 0 | 0.0067534 | 0.0053158 | 0.0029343 | 0.0042862 | 0.0055118 | 0.0030243 | 0.0044485 | 0.011237 | 0.042852 | 0.098268 | 0.11272 | 0.1182 | 0.052962 | 0.024155 | 0.071972 | 0.0785 | 0.063856 | 0.03747 | 0.0012113 | 0.0022445 | 0.0034809 | 0.0039749 | 0.00050903 | 0.0042464
159 | 42 | 2020 | Winter | P, [%] | 0 | 0 | 0.1398% | 0.1101% | 0.06075% | 0.08874% | 0.1141% | 0.06262% | 0.0921% | 0.2326% | 0.8872% | 2.035% | 2.334% | 2.447% | 1.097% | 0.5001% | 1.49% | 1.625% | 1.322% | 0.7758% | 0.02508% | 0.04647% | 0.07207% | 0.0823% | 0.01054% | 0.08792%
42 | 159 | 2020 | Winter | Q, [MVAr] | 0 | 0 | -0.0034599 | -0.0027233 | -0.0015031 | -0.0021958 | -0.0028236 | -0.0015493 | -0.0022791 | -0.0057568 | -0.021953 | -0.050343 | -0.05775 | -0.060556 | -0.027133 | -0.012374 | -0.036719 | -0.040214 | -0.032712 | -0.019197 | -0.00062626 | -0.0012099 | -0.0018764 | -0.0020402 | -0.00026092 | -0.0021754
42 | 159 | 2020 | Winter | Q, [%] | 0 | 0 | 0.07163% | 0.05638% | 0.03112% | 0.04546% | 0.05846% | 0.03208% | 0.04719% | 0.1192% | 0.4545% | 1.042% | 1.196% | 1.254% | 0.5618% | 0.2562% | 0.7602% | 0.8326% | 0.6773% | 0.3974% | 0.01297% | 0.02505% | 0.03885% | 0.04224% | 0.005402% | 0.04504%
159 | 42 | 2020 | Winter | Q, [MVAr] | 0 | 0 | 0.0032879 | 0.002551 | 0.0013306 | 0.002023 | 0.0026508 | 0.0013767 | 0.002107 | 0.0055854 | 0.021784 | 0.050175 | 0.057582 | 0.060389 | 0.026964 | 0.012205 | 0.036552 | 0.040046 | 0.032544 | 0.019028 | 0.00045672 | 0.0010393 | 0.0017053 | 0.0018691 | 8.9268e-05 | 0.0020035
159 | 42 | 2020 | Winter | Q, [%] | 0 | 0 | 0.06807% | 0.05282% | 0.02755% | 0.04188% | 0.05488% | 0.0285% | 0.04362% | 0.1156% | 0.451% | 1.039% | 1.192% | 1.25% | 0.5583% | 0.2527% | 0.7568% | 0.8291% | 0.6738% | 0.394% | 0.009456% | 0.02152% | 0.03531% | 0.0387% | 0.001848% | 0.04148%
42 | 159 | 2020 | Winter | S, [MVA] | 0 | 0 | 0.0075881 | 0.0059728 | 0.0032969 | 0.0048159 | 0.006193 | 0.0033981 | 0.0049983 | 0.012625 | 0.048148 | 0.11041 | 0.12666 | 0.13281 | 0.059508 | 0.027139 | 0.080798 | 0.088201 | 0.071747 | 0.042101 | 0.0013636 | 0.0025498 | 0.0039545 | 0.0044679 | 0.000572 | 0.0047712
42 | 159 | 2020 | Winter | S, [%] | 0 | 0 | 0.1571% | 0.1237% | 0.06826% | 0.09971% | 0.1282% | 0.07035% | 0.1035% | 0.2614% | 0.9968% | 2.286% | 2.622% | 2.75% | 1.232% | 0.5619% | 1.673% | 1.826% | 1.485% | 0.8717% | 0.02823% | 0.05279% | 0.08187% | 0.0925% | 0.01184% | 0.09878%
159 | 42 | 2020 | Winter | S, [MVA] | 0 | 0 | 0.0075113 | 0.0058962 | 0.0032219 | 0.0047396 | 0.0061161 | 0.0033229 | 0.0049222 | 0.012548 | 0.048071 | 0.11034 | 0.12658 | 0.13273 | 0.059431 | 0.027063 | 0.080722 | 0.088125 | 0.07167 | 0.042025 | 0.0012945 | 0.0024734 | 0.0038762 | 0.0043924 | 0.0005168 | 0.0046953
159 | 42 | 2020 | Winter | S, [%] | 0 | 0 | 0.1555% | 0.1221% | 0.06671% | 0.09813% | 0.1266% | 0.0688% | 0.1019% | 0.2598% | 0.9953% | 2.284% | 2.621% | 2.748% | 1.23% | 0.5603% | 1.671% | 1.825% | 1.484% | 0.8701% | 0.0268% | 0.05121% | 0.08025% | 0.09094% | 0.0107% | 0.09721%
1 | 131 | 2020 | Winter | P, [MW] | 0 | 0 | 13.2717 | 12.9367 | 12.6226 | 12.3836 | 12.3294 | 12.5051 | 13.1481 | 13.837 | 15.296 | 16.1596 | 16.5141 | 17.1282 | 16.7361 | 16.4211 | 17.8332 | 17.654 | 16.7985 | 16.223 | 15.6195 | 14.1969 | 13.7665 | 14.139 | 13.6089 | 13.3782
1 | 131 | 2020 | Winter | P, [%] | 0 | 0 | 2.552% | 2.488% | 2.427% | 2.381% | 2.371% | 2.405% | 2.528% | 2.661% | 2.942% | 3.108% | 3.176% | 3.294% | 3.218% | 3.158% | 3.429% | 3.395% | 3.23% | 3.12% | 3.004% | 2.73% | 2.647% | 2.719% | 2.617% | 2.573%
131 | 1 | 2020 | Winter | P, [MW] | 0 | 0 | -13.2717 | -12.9367 | -12.6226 | -12.3836 | -12.3294 | -12.5051 | -13.1481 | -13.837 | -15.296 | -16.1596 | -16.5141 | -17.1282 | -16.7361 | -16.4211 | -17.8332 | -17.654 | -16.7985 | -16.223 | -15.6195 | -14.1969 | -13.7665 | -14.139 | -13.6089 | -13.3782
131 | 1 | 2020 | Winter | P, [%] | 0 | 0 | 2.552% | 2.488% | 2.427% | 2.381% | 2.371% | 2.405% | 2.528% | 2.661% | 2.942% | 3.108% | 3.176% | 3.294% | 3.218% | 3.158% | 3.429% | 3.395% | 3.23% | 3.12% | 3.004% | 2.73% | 2.647% | 2.719% | 2.617% | 2.573%
1 | 131 | 2020 | Winter | Q, [MVAr] | 0 | 0 | 6.5307 | 6.3647 | 6.2068 | 6.0847 | 6.0567 | 6.1476 | 6.4782 | 6.829 | 7.5706 | 8.0081 | 8.1849 | 8.503 | 8.2978 | 8.1378 | 8.4536 | 8.4668 | 8.3238 | 8.0395 | 7.7192 | 7.3625 | 7.1278 | 6.9539 | 6.6881 | 6.5781
1 | 131 | 2020 | Winter | Q, [%] | 0 | 0 | 1.256% | 1.224% | 1.194% | 1.17% | 1.165% | 1.182% | 1.246% | 1.313% | 1.456% | 1.54% | 1.574% | 1.635% | 1.596% | 1.565% | 1.626% | 1.628% | 1.601% | 1.546% | 1.484% | 1.416% | 1.371% | 1.337% | 1.286% | 1.265%
131 | 1 | 2020 | Winter | Q, [MVAr] | 0 | 0 | -6.5283 | -6.3625 | -6.2047 | -6.0827 | -6.0547 | -6.1455 | -6.4759 | -6.8264 | -7.5674 | -8.0045 | -8.1812 | -8.499 | -8.294 | -8.1341 | -8.4493 | -8.4625 | -8.3199 | -8.0358 | -7.7159 | -7.3597 | -7.1252 | -6.9511 | -6.6856 | -6.5756
131 | 1 | 2020 | Winter | Q, [%] | 0 | 0 | 1.255% | 1.224% | 1.193% | 1.17% | 1.164% | 1.182% | 1.245% | 1.313% | 1.455% | 1.539% | 1.573% | 1.634% | 1.595% | 1.564% | 1.625% | 1.627% | 1.6% | 1.545% | 1.484% | 1.415% | 1.37% | 1.337% | 1.286% | 1.265%
1 | 131 | 2020 | Winter | S, [MVA] | 0 | 0 | 14.7915 | 14.4176 | 14.0661 | 13.7978 | 13.7368 | 13.9345 | 14.6574 | 15.4305 | 17.067 | 18.035 | 18.4312 | 19.1227 | 18.6802 | 18.3269 | 19.7354 | 19.5793 | 18.7476 | 18.1058 | 17.4229 | 15.9925 | 15.5023 | 15.7565 | 15.1635 | 14.908
1 | 131 | 2020 | Winter | S, [%] | 0 | 0 | 2.845% | 2.773% | 2.705% | 2.653% | 2.642% | 2.68% | 2.819% | 2.967% | 3.282% | 3.468% | 3.544% | 3.677% | 3.592% | 3.524% | 3.795% | 3.765% | 3.605% | 3.482% | 3.351% | 3.075% | 2.981% | 3.03% | 2.916% | 2.867%
131 | 1 | 2020 | Winter | S, [MVA] | 0 | 0 | 14.7904 | 14.4166 | 14.0651 | 13.7969 | 13.7359 | 13.9336 | 14.6564 | 15.4293 | 17.0656 | 18.0334 | 18.4295 | 19.1209 | 18.6785 | 18.3253 | 19.7335 | 19.5775 | 18.7459 | 18.1042 | 17.4214 | 15.9912 | 15.5011 | 15.7553 | 15.1624 | 14.9069
131 | 1 | 2020 | Winter | S, [%] | 0 | 0 | 2.844% | 2.772% | 2.705% | 2.653% | 2.642% | 2.68% | 2.819% | 2.967% | 3.282% | 3.468% | 3.544% | 3.677% | 3.592% | 3.524% | 3.795% | 3.765% | 3.605% | 3.482% | 3.35% | 3.075% | 2.981% | 3.03% | 2.916% | 2.867%
159 | 45 | 2020 | Winter | P, [MW] | 0 | 0 | 0.0023318 | 0.0018937 | 0.0015298 | 0.0013155 | 0.001408 | 0.0013785 | 0.0013387 | 0.0013206 | 0.001642 | 0.0017865 | 0.0018055 | 0.0018304 | 0.0021032 | 0.001892 | 0.0016996 | 0.0014344 | 0.0013835 | 0.0019837 | 0.0028359 | 0.0036664 | 0.0042717 | 0.0044624 | 0.0039953 | 0.0028727
159 | 45 | 2020 | Winter | P, [%] | 0 | 0 | 0.04828% | 0.03921% | 0.03167% | 0.02724% | 0.02915% | 0.02854% | 0.02772% | 0.02734% | 0.034% | 0.03699% | 0.03738% | 0.0379% | 0.04354% | 0.03917% | 0.03519% | 0.0297% | 0.02864% | 0.04107% | 0.05871% | 0.07591% | 0.08844% | 0.09239% | 0.08272% | 0.05948%
45 | 159 | 2020 | Winter | P, [MW] | 0 | 0 | -0.0023318 | -0.0018937 | -0.0015298 | -0.0013155 | -0.001408 | -0.0013785 | -0.0013387 | -0.0013206 | -0.001642 | -0.0017865 | -0.0018055 | -0.0018304 | -0.0021032 | -0.001892 | -0.0016996 | -0.0014344 | -0.0013835 | -0.0019837 | -0.0028359 | -0.0036664 | -0.0042717 | -0.0044624 | -0.0039953 | -0.0028727
45 | 159 | 2020 | Winter | P, [%] | 0 | 0 | 0.04828% | 0.03921% | 0.03167% | 0.02724% | 0.02915% | 0.02854% | 0.02772% | 0.02734% | 0.034% | 0.03699% | 0.03738% | 0.0379% | 0.04354% | 0.03917% | 0.03519% | 0.0297% | 0.02864% | 0.04107% | 0.05871% | 0.07591% | 0.08844% | 0.09239% | 0.08272% | 0.05948%
159 | 45 | 2020 | Winter | Q, [MVAr] | 0 | 0 | -0.0016085 | -0.0017867 | -0.0019345 | -0.0020222 | -0.0019863 | -0.0019954 | -0.0020026 | -0.0019996 | -0.0018486 | -0.0017952 | -0.0017828 | -0.0017443 | -0.0016549 | -0.0017551 | -0.0018248 | -0.0019236 | -0.0019502 | -0.0017013 | -0.0013732 | -0.00098793 | -0.00074451 | -0.00075414 | -0.00094698 | -0.001394
159 | 45 | 2020 | Winter | Q, [%] | 0 | 0 | 0.0333% | 0.03699% | 0.04005% | 0.04187% | 0.04112% | 0.04131% | 0.04146% | 0.0414% | 0.03827% | 0.03717% | 0.03691% | 0.03611% | 0.03426% | 0.03634% | 0.03778% | 0.03983% | 0.04038% | 0.03522% | 0.02843% | 0.02045% | 0.01541% | 0.01561% | 0.01961% | 0.02886%
45 | 159 | 2020 | Winter | Q, [MVAr] | 0 | 0 | -0.00092154 | -0.00074834 | -0.00060446 | -0.00051977 | -0.00055632 | -0.00054468 | -0.0005291 | -0.0005219 | -0.00064798 | -0.0006859 | -0.00069234 | -0.00072262 | -0.00082077 | -0.00072612 | -0.00064054 | -0.00054174 | -0.00052302 | -0.00078206 | -0.0011213 | -0.0015226 | -0.001773 | -0.0017638 | -0.0015786 | -0.001135
45 | 159 | 2020 | Winter | Q, [%] | 0 | 0 | 0.01908% | 0.01549% | 0.01251% | 0.01076% | 0.01152% | 0.01128% | 0.01095% | 0.01081% | 0.01342% | 0.0142% | 0.01433% | 0.01496% | 0.01699% | 0.01503% | 0.01326% | 0.01122% | 0.01083% | 0.01619% | 0.02322% | 0.03152% | 0.03671% | 0.03652% | 0.03268% | 0.0235%
159 | 45 | 2020 | Winter | S, [MVA] | 0 | 0 | 0.0028328 | 0.0026035 | 0.0024663 | 0.0024124 | 0.0024347 | 0.0024253 | 0.0024088 | 0.0023964 | 0.0024725 | 0.0025327 | 0.0025374 | 0.0025285 | 0.0026762 | 0.0025807 | 0.0024937 | 0.0023995 | 0.0023911 | 0.0026133 | 0.0031509 | 0.0037971 | 0.004336 | 0.0045257 | 0.004106 | 0.0031931
159 | 45 | 2020 | Winter | S, [%] | 0 | 0 | 0.05865% | 0.0539% | 0.05106% | 0.04995% | 0.05041% | 0.05021% | 0.04987% | 0.04961% | 0.05119% | 0.05244% | 0.05253% | 0.05235% | 0.05541% | 0.05343% | 0.05163% | 0.04968% | 0.0495% | 0.05411% | 0.06524% | 0.07862% | 0.08977% | 0.0937% | 0.08501% | 0.06611%
45 | 159 | 2020 | Winter | S, [MVA] | 0 | 0 | 0.0025073 | 0.0020362 | 0.0016449 | 0.0014145 | 0.0015139 | 0.0014822 | 0.0014395 | 0.00142 | 0.0017652 | 0.0019137 | 0.0019337 | 0.0019679 | 0.0022577 | 0.0020266 | 0.0018163 | 0.0015333 | 0.001479 | 0.0021323 | 0.0030496 | 0.00397 | 0.004625 | 0.0047983 | 0.0042959 | 0.0030888
45 | 159 | 2020 | Winter | S, [%] | 0 | 0 | 0.05191% | 0.04216% | 0.03406% | 0.02928% | 0.03134% | 0.03069% | 0.0298% | 0.0294% | 0.03655% | 0.03962% | 0.04003% | 0.04074% | 0.04674% | 0.04196% | 0.0376% | 0.03174% | 0.03062% | 0.04415% | 0.06314% | 0.08219% | 0.09576% | 0.09934% | 0.08894% | 0.06395%
64 | 113 | 2020 | Winter | P, [MW] | 0 | 0 | -0.23952 | -0.24834 | -0.22503 | -0.20803 | -0.21325 | -0.21217 | -0.22796 | -0.29009 | -0.29044 | -0.30614 | -0.31451 | -0.32766 | -0.31811 | -0.31338 | -0.36003 | -0.36492 | -0.35693 | -0.35166 | -0.33182 | -0.31523 | -0.28641 | -0.289 | -0.24566 | -0.24348
64 | 113 | 2020 | Winter | P, [%] | 0 | 0 | 2.589% | 2.685% | 2.433% | 2.249% | 2.305% | 2.294% | 2.464% | 3.136% | 3.14% | 3.31% | 3.4% | 3.542% | 3.439% | 3.388% | 3.892% | 3.945% | 3.859% | 3.802% | 3.587% | 3.408% | 3.096% | 3.124% | 2.656% | 2.632%
113 | 64 | 2020 | Winter | P, [MW] | 0 | 0 | 0.23952 | 0.24834 | 0.22503 | 0.20804 | 0.21325 | 0.21217 | 0.22796 | 0.29009 | 0.29044 | 0.30614 | 0.31451 | 0.32767 | 0.31811 | 0.31338 | 0.36003 | 0.36492 | 0.35693 | 0.35166 | 0.33183 | 0.31523 | 0.28642 | 0.289 | 0.24566 | 0.24348
113 | 64 | 2020 | Winter | P, [%] | 0 | 0 | 2.589% | 2.685% | 2.433% | 2.249% | 2.305% | 2.294% | 2.464% | 3.136% | 3.14% | 3.31% | 3.4% | 3.542% | 3.439% | 3.388% | 3.892% | 3.945% | 3.859% | 3.802% | 3.587% | 3.408% | 3.096% | 3.124% | 2.656% | 2.632%
64 | 113 | 2020 | Winter | Q, [MVAr] | 0 | 0 | -0.12271 | -0.12723 | -0.11529 | -0.10658 | -0.10925 | -0.1087 | -0.11679 | -0.14862 | -0.1488 | -0.15684 | -0.16112 | -0.16787 | -0.16297 | -0.16054 | -0.17567 | -0.17954 | -0.18284 | -0.18016 | -0.17 | -0.17 | -0.15446 | -0.14806 | -0.12586 | -0.12474
64 | 113 | 2020 | Winter | Q, [%] | 0 | 0 | 1.327% | 1.375% | 1.246% | 1.152% | 1.181% | 1.175% | 1.263% | 1.607% | 1.609% | 1.696% | 1.742% | 1.815% | 1.762% | 1.736% | 1.899% | 1.941% | 1.977% | 1.948% | 1.838% | 1.838% | 1.67% | 1.601% | 1.361% | 1.348%
113 | 64 | 2020 | Winter | Q, [MVAr] | 0 | 0 | 0.11913 | 0.12364 | 0.11169 | 0.10298 | 0.10565 | 0.1051 | 0.1132 | 0.14505 | 0.14525 | 0.15331 | 0.1576 | 0.16435 | 0.15945 | 0.15702 | 0.17216 | 0.17603 | 0.17932 | 0.17663 | 0.16646 | 0.16644 | 0.15089 | 0.1445 | 0.12228 | 0.12116
113 | 64 | 2020 | Winter | Q, [%] | 0 | 0 | 1.288% | 1.337% | 1.207% | 1.113% | 1.142% | 1.136% | 1.224% | 1.568% | 1.57% | 1.657% | 1.704% | 1.777% | 1.724% | 1.698% | 1.861% | 1.903% | 1.939% | 1.91% | 1.8% | 1.799% | 1.631% | 1.562% | 1.322% | 1.31%
64 | 113 | 2020 | Winter | S, [MVA] | 0 | 0 | 0.26912 | 0.27903 | 0.25284 | 0.23375 | 0.2396 | 0.23839 | 0.25613 | 0.32594 | 0.32634 | 0.34397 | 0.35338 | 0.36816 | 0.35743 | 0.35211 | 0.4006 | 0.4067 | 0.40104 | 0.39512 | 0.37283 | 0.35815 | 0.32541 | 0.32472 | 0.27602 | 0.27357
64 | 113 | 2020 | Winter | S, [%] | 0 | 0 | 2.909% | 3.017% | 2.733% | 2.527% | 2.59% | 2.577% | 2.769% | 3.524% | 3.528% | 3.719% | 3.82% | 3.98% | 3.864% | 3.807% | 4.331% | 4.397% | 4.336% | 4.272% | 4.031% | 3.872% | 3.518% | 3.511% | 2.984% | 2.957%
113 | 64 | 2020 | Winter | S, [MVA] | 0 | 0 | 0.26751 | 0.27742 | 0.25122 | 0.23213 | 0.23798 | 0.23678 | 0.25452 | 0.32433 | 0.32474 | 0.34238 | 0.35179 | 0.36658 | 0.35584 | 0.35052 | 0.39908 | 0.40516 | 0.39945 | 0.39353 | 0.37124 | 0.35647 | 0.32373 | 0.32311 | 0.27441 | 0.27196
113 | 64 | 2020 | Winter | S, [%] | 0 | 0 | 2.892% | 2.999% | 2.716% | 2.51% | 2.573% | 2.56% | 2.752% | 3.506% | 3.511% | 3.701% | 3.803% | 3.963% | 3.847% | 3.789% | 4.314% | 4.38% | 4.318% | 4.254% | 4.013% | 3.854% | 3.5% | 3.493% | 2.967% | 2.94%
76 | 170 | 2020 | Winter | P, [MW] | 0 | 0 | -0.0082132 | -0.0057244 | -0.0092249 | -0.0084793 | -0.0079001 | -0.0099866 | -0.0070713 | -0.01022 | -0.046661 | -0.060848 | -0.061697 | -0.073677 | -0.054697 | -0.051814 | -0.049076 | -0.050167 | -0.05217 | -0.026845 | -0.0081004 | -0.0066406 | -0.0075612 | -0.009904 | -0.0090529 | -0.012231
76 | 170 | 2020 | Winter | P, [%] | 0 | 0 | 0.08879% | 0.06189% | 0.09973% | 0.09167% | 0.08541% | 0.108% | 0.07645% | 0.1105% | 0.5044% | 0.6578% | 0.667% | 0.7965% | 0.5913% | 0.5602% | 0.5306% | 0.5423% | 0.564% | 0.2902% | 0.08757% | 0.07179% | 0.08174% | 0.1071% | 0.09787% | 0.1322%
170 | 76 | 2020 | Winter | P, [MW] | 0 | 0 | 0.0082132 | 0.0057244 | 0.0092249 | 0.0084793 | 0.0079001 | 0.0099866 | 0.0070713 | 0.01022 | 0.046661 | 0.060848 | 0.061697 | 0.073677 | 0.054697 | 0.051814 | 0.049076 | 0.050167 | 0.05217 | 0.026845 | 0.0081004 | 0.0066406 | 0.0075612 | 0.009904 | 0.0090529 | 0.012231
170 | 76 | 2020 | Winter | P, [%] | 0 | 0 | 0.08879% | 0.06189% | 0.09973% | 0.09167% | 0.08541% | 0.108% | 0.07645% | 0.1105% | 0.5044% | 0.6578% | 0.667% | 0.7965% | 0.5913% | 0.5602% | 0.5306% | 0.5423% | 0.564% | 0.2902% | 0.08757% | 0.07179% | 0.08174% | 0.1071% | 0.09787% | 0.1322%
76 | 170 | 2020 | Winter | Q, [MVAr] | 0 | 0 | -0.0042077 | -0.0029327 | -0.0047259 | -0.0043439 | -0.0040472 | -0.0051162 | -0.0036228 | -0.0052361 | -0.023905 | -0.031172 | -0.031607 | -0.037746 | -0.028021 | -0.026544 | -0.024759 | -0.025698 | -0.026725 | -0.013753 | -0.0041572 | -0.0035806 | -0.0040768 | -0.0050782 | -0.0046381 | -0.0062661
76 | 170 | 2020 | Winter | Q, [%] | 0 | 0 | 0.04549% | 0.0317% | 0.05109% | 0.04696% | 0.04375% | 0.05531% | 0.03917% | 0.05661% | 0.2584% | 0.337% | 0.3417% | 0.4081% | 0.3029% | 0.287% | 0.2677% | 0.2778% | 0.2889% | 0.1487% | 0.04494% | 0.03871% | 0.04407% | 0.0549% | 0.05014% | 0.06774%
170 | 76 | 2020 | Winter | Q, [MVAr] | 0 | 0 | 0.0036888 | 0.002413 | 0.0042054 | 0.0038229 | 0.003526 | 0.0045954 | 0.0031037 | 0.0047188 | 0.023391 | 0.030661 | 0.031097 | 0.037237 | 0.027511 | 0.026034 | 0.02425 | 0.025189 | 0.026215 | 0.013242 | 0.0036443 | 0.0030653 | 0.0035604 | 0.0045615 | 0.00412 | 0.0057475
170 | 76 | 2020 | Winter | Q, [%] | 0 | 0 | 0.03988% | 0.02609% | 0.04546% | 0.04133% | 0.03812% | 0.04968% | 0.03355% | 0.05101% | 0.2529% | 0.3315% | 0.3362% | 0.4026% | 0.2974% | 0.2814% | 0.2622% | 0.2723% | 0.2834% | 0.1432% | 0.0394% | 0.03314% | 0.03849% | 0.04931% | 0.04454% | 0.06213%
76 | 170 | 2020 | Winter | S, [MVA] | 0 | 0 | 0.0092283 | 0.0064319 | 0.010365 | 0.0095272 | 0.0088765 | 0.011221 | 0.0079453 | 0.011484 | 0.052428 | 0.068368 | 0.069322 | 0.082783 | 0.061457 | 0.058218 | 0.054968 | 0.056365 | 0.058617 | 0.030163 | 0.0091049 | 0.0075444 | 0.0085903 | 0.01113 | 0.010172 | 0.013743
76 | 170 | 2020 | Winter | S, [%] | 0 | 0 | 0.09977% | 0.06953% | 0.1121% | 0.103% | 0.09596% | 0.1213% | 0.0859% | 0.1241% | 0.5668% | 0.7391% | 0.7494% | 0.895% | 0.6644% | 0.6294% | 0.5942% | 0.6094% | 0.6337% | 0.3261% | 0.09843% | 0.08156% | 0.09287% | 0.1203% | 0.11% | 0.1486%
170 | 76 | 2020 | Winter | S, [MVA] | 0 | 0 | 0.0090036 | 0.0062122 | 0.010138 | 0.0093012 | 0.0086513 | 0.010993 | 0.0077224 | 0.011257 | 0.052196 | 0.068136 | 0.06909 | 0.082553 | 0.061226 | 0.057987 | 0.054741 | 0.056135 | 0.058386 | 0.029933 | 0.0088825 | 0.0073139 | 0.0083575 | 0.010904 | 0.0099463 | 0.013514
170 | 76 | 2020 | Winter | S, [%] | 0 | 0 | 0.09734% | 0.06716% | 0.1096% | 0.1006% | 0.09353% | 0.1188% | 0.08349% | 0.1217% | 0.5643% | 0.7366% | 0.7469% | 0.8925% | 0.6619% | 0.6269% | 0.5918% | 0.6069% | 0.6312% | 0.3236% | 0.09603% | 0.07907% | 0.09035% | 0.1179% | 0.1075% | 0.1461%
68 | 188 | 2020 | Winter | P, [MW] | 0 | 0 | -0.12436 | -0.12456 | -0.12127 | -0.1241 | -0.12797 | -0.12232 | -0.1254 | -0.12503 | -0.16178 | -0.19872 | -0.19728 | -0.19899 | -0.19344 | -0.19724 | -0.21894 | -0.2177 | -0.20402 | -0.17063 | -0.15827 | -0.13743 | -0.13793 | -0.14729 | -0.13378 | -0.12539
68 | 188 | 2020 | Winter | P, [%] | 0 | 0 | 1.254% | 1.256% | 1.222% | 1.251% | 1.29% | 1.233% | 1.264% | 1.26% | 1.631% | 2.003% | 1.989% | 2.006% | 1.95% | 1.988% | 2.207% | 2.195% | 2.057% | 1.72% | 1.595% | 1.385% | 1.39% | 1.485% | 1.349% | 1.264%
188 | 68 | 2020 | Winter | P, [MW] | 0 | 0 | 0.12436 | 0.12456 | 0.12127 | 0.1241 | 0.12797 | 0.12232 | 0.1254 | 0.12503 | 0.16178 | 0.19872 | 0.19728 | 0.19899 | 0.19344 | 0.19724 | 0.21894 | 0.2177 | 0.20402 | 0.17063 | 0.15827 | 0.13743 | 0.13793 | 0.14729 | 0.13378 | 0.12539
188 | 68 | 2020 | Winter | P, [%] | 0 | 0 | 1.254% | 1.256% | 1.223% | 1.251% | 1.29% | 1.233% | 1.264% | 1.26% | 1.631% | 2.003% | 1.989% | 2.006% | 1.95% | 1.988% | 2.207% | 2.195% | 2.057% | 1.72% | 1.595% | 1.385% | 1.39% | 1.485% | 1.349% | 1.264%
68 | 188 | 2020 | Winter | Q, [MVAr] | 0 | 0 | -0.063713 | -0.063812 | -0.062129 | -0.06358 | -0.065562 | -0.062665 | -0.064243 | -0.064057 | -0.08288 | -0.1018 | -0.10107 | -0.10194 | -0.099098 | -0.10105 | -0.10683 | -0.10948 | -0.1045 | -0.087417 | -0.081086 | -0.07411 | -0.074383 | -0.075461 | -0.068538 | -0.064237
68 | 188 | 2020 | Winter | Q, [%] | 0 | 0 | 0.6423% | 0.6433% | 0.6263% | 0.6409% | 0.6609% | 0.6317% | 0.6476% | 0.6457% | 0.8355% | 1.026% | 1.019% | 1.028% | 0.999% | 1.019% | 1.077% | 1.104% | 1.053% | 0.8812% | 0.8174% | 0.7471% | 0.7498% | 0.7607% | 0.6909% | 0.6476%
188 | 68 | 2020 | Winter | Q, [MVAr] | 0 | 0 | 0.062585 | 0.062682 | 0.060997 | 0.062447 | 0.064428 | 0.061533 | 0.063114 | 0.062933 | 0.081767 | 0.1007 | 0.099966 | 0.10084 | 0.097995 | 0.09994 | 0.10573 | 0.10838 | 0.1034 | 0.08631 | 0.079974 | 0.072991 | 0.073261 | 0.074339 | 0.067412 | 0.06311
188 | 68 | 2020 | Winter | Q, [%] | 0 | 0 | 0.6309% | 0.6319% | 0.6149% | 0.6295% | 0.6495% | 0.6203% | 0.6362% | 0.6344% | 0.8243% | 1.015% | 1.008% | 1.017% | 0.9879% | 1.007% | 1.066% | 1.093% | 1.042% | 0.8701% | 0.8062% | 0.7358% | 0.7385% | 0.7494% | 0.6796% | 0.6362%
68 | 188 | 2020 | Winter | S, [MVA] | 0 | 0 | 0.13973 | 0.13995 | 0.13626 | 0.13944 | 0.14379 | 0.13744 | 0.1409 | 0.14049 | 0.18177 | 0.22328 | 0.22167 | 0.22358 | 0.21734 | 0.22162 | 0.24362 | 0.24368 | 0.22923 | 0.19172 | 0.17783 | 0.15614 | 0.15671 | 0.1655 | 0.15031 | 0.14088
68 | 188 | 2020 | Winter | S, [%] | 0 | 0 | 1.409% | 1.411% | 1.374% | 1.406% | 1.449% | 1.385% | 1.42% | 1.416% | 1.832% | 2.251% | 2.235% | 2.254% | 2.191% | 2.234% | 2.456% | 2.456% | 2.311% | 1.933% | 1.793% | 1.574% | 1.58% | 1.668% | 1.515% | 1.42%
188 | 68 | 2020 | Winter | S, [MVA] | 0 | 0 | 0.13922 | 0.13944 | 0.13575 | 0.13893 | 0.14328 | 0.13692 | 0.14038 | 0.13998 | 0.18127 | 0.22278 | 0.22117 | 0.22308 | 0.21684 | 0.22112 | 0.24314 | 0.24319 | 0.22873 | 0.19122 | 0.17733 | 0.15561 | 0.15618 | 0.16499 | 0.14981 | 0.14037
188 | 68 | 2020 | Winter | S, [%] | 0 | 0 | 1.403% | 1.406% | 1.368% | 1.4% | 1.444% | 1.38% | 1.415% | 1.411% | 1.827% | 2.246% | 2.229% | 2.249% | 2.186% | 2.229% | 2.451% | 2.451% | 2.306% | 1.928% | 1.788% | 1.569% | 1.574% | 1.663% | 1.51% | 1.415%
103 | 122 | 2020 | Winter | P, [MW] | 0 | 0 | -0.060614 | -0.04546 | -0.033803 | -0.034172 | -0.03506 | -0.034522 | -0.036327 | -0.033731 | -0.042526 | -0.044815 | -0.046493 | -0.045497 | -0.044223 | -0.039578 | -0.036101 | -0.038604 | -0.036945 | -0.042047 | -0.061685 | -0.072405 | -0.073749 | -0.070686 | -0.059494 | -0.052967
103 | 122 | 2020 | Winter | P, [%] | 0 | 0 | 0.6553% | 0.4915% | 0.3654% | 0.3694% | 0.379% | 0.3732% | 0.3927% | 0.3647% | 0.4597% | 0.4845% | 0.5026% | 0.4919% | 0.4781% | 0.4279% | 0.3903% | 0.4173% | 0.3994% | 0.4546% | 0.6669% | 0.7828% | 0.7973% | 0.7642% | 0.6432% | 0.5726%
122 | 103 | 2020 | Winter | P, [MW] | 0 | 0 | 0.060615 | 0.04546 | 0.033803 | 0.034172 | 0.03506 | 0.034522 | 0.036327 | 0.033731 | 0.042526 | 0.044815 | 0.046494 | 0.045498 | 0.044223 | 0.039578 | 0.036102 | 0.038604 | 0.036945 | 0.042047 | 0.061686 | 0.072406 | 0.07375 | 0.070687 | 0.059495 | 0.052967
122 | 103 | 2020 | Winter | P, [%] | 0 | 0 | 0.6553% | 0.4915% | 0.3654% | 0.3694% | 0.379% | 0.3732% | 0.3927% | 0.3647% | 0.4597% | 0.4845% | 0.5026% | 0.4919% | 0.4781% | 0.4279% | 0.3903% | 0.4173% | 0.3994% | 0.4546% | 0.6669% | 0.7828% | 0.7973% | 0.7642% | 0.6432% | 0.5726%
103 | 122 | 2020 | Winter | Q, [MVAr] | 0 | 0 | -0.023956 | -0.017967 | -0.01336 | -0.013505 | -0.013856 | -0.013644 | -0.014357 | -0.013331 | -0.016806 | -0.017584 | -0.017622 | -0.017981 | -0.017468 | -0.015598 | -0.01359 | -0.014533 | -0.013909 | -0.016616 | -0.02438 | -0.03012 | -0.030678 | -0.027937 | -0.023513 | -0.020933
103 | 122 | 2020 | Winter | Q, [%] | 0 | 0 | 0.259% | 0.1942% | 0.1444% | 0.146% | 0.1498% | 0.1475% | 0.1552% | 0.1441% | 0.1817% | 0.1901% | 0.1905% | 0.1944% | 0.1888% | 0.1686% | 0.1469% | 0.1571% | 0.1504% | 0.1796% | 0.2636% | 0.3256% | 0.3317% | 0.302% | 0.2542% | 0.2263%
122 | 103 | 2020 | Winter | Q, [MVAr] | 0 | 0 | 0.023001 | 0.01701 | 0.012402 | 0.012546 | 0.012897 | 0.012685 | 0.013402 | 0.012379 | 0.015861 | 0.016642 | 0.016682 | 0.017044 | 0.016529 | 0.014658 | 0.012653 | 0.013597 | 0.01297 | 0.015675 | 0.023436 | 0.029172 | 0.029728 | 0.026986 | 0.02256 | 0.019979
122 | 103 | 2020 | Winter | Q, [%] | 0 | 0 | 0.2487% | 0.1839% | 0.1341% | 0.1356% | 0.1394% | 0.1371% | 0.1449% | 0.1338% | 0.1715% | 0.1799% | 0.1803% | 0.1843% | 0.1787% | 0.1585% | 0.1368% | 0.147% | 0.1402% | 0.1695% | 0.2534% | 0.3154% | 0.3214% | 0.2917% | 0.2439% | 0.216%
103 | 122 | 2020 | Winter | S, [MVA] | 0 | 0 | 0.065176 | 0.048882 | 0.036347 | 0.036744 | 0.037698 | 0.03712 | 0.039061 | 0.03627 | 0.045727 | 0.048141 | 0.049721 | 0.048922 | 0.047548 | 0.042541 | 0.038575 | 0.041249 | 0.039476 | 0.045211 | 0.066328 | 0.07842 | 0.079876 | 0.076006 | 0.063972 | 0.056953
103 | 122 | 2020 | Winter | S, [%] | 0 | 0 | 0.7046% | 0.5285% | 0.3929% | 0.3972% | 0.4076% | 0.4013% | 0.4223% | 0.3921% | 0.4943% | 0.5204% | 0.5375% | 0.5289% | 0.514% | 0.4599% | 0.417% | 0.4459% | 0.4268% | 0.4888% | 0.7171% | 0.8478% | 0.8635% | 0.8217% | 0.6916% | 0.6157%
122 | 103 | 2020 | Winter | S, [MVA] | 0 | 0 | 0.064832 | 0.048539 | 0.036006 | 0.036403 | 0.037357 | 0.036779 | 0.038721 | 0.035931 | 0.045388 | 0.047806 | 0.049396 | 0.048585 | 0.047211 | 0.042205 | 0.038255 | 0.040929 | 0.039156 | 0.044874 | 0.065987 | 0.078062 | 0.079516 | 0.075663 | 0.063629 | 0.05661
122 | 103 | 2020 | Winter | S, [%] | 0 | 0 | 0.7009% | 0.5247% | 0.3893% | 0.3935% | 0.4039% | 0.3976% | 0.4186% | 0.3884% | 0.4907% | 0.5168% | 0.534% | 0.5252% | 0.5104% | 0.4563% | 0.4136% | 0.4425% | 0.4233% | 0.4851% | 0.7134% | 0.8439% | 0.8596% | 0.818% | 0.6879% | 0.612%
181 | 73 | 2020 | Winter | P, [MW] | 0 | 0 | 0.015822 | 0.014577 | 0.014001 | 0.011848 | 0.011674 | 0.011327 | 0.0099158 | 0.008248 | 0.011604 | 0.01174 | 0.012198 | 0.013111 | 0.013706 | 0.013457 | 0.012453 | 0.012568 | 0.01219 | 0.012087 | 0.013761 | 0.01467 | 0.016941 | 0.020805 | 0.021488 | 0.019937
181 | 73 | 2020 | Winter | P, [%] | 0 | 0 | 0.171% | 0.1576% | 0.1514% | 0.1281% | 0.1262% | 0.1225% | 0.1072% | 0.08917% | 0.1254% | 0.1269% | 0.1319% | 0.1417% | 0.1482% | 0.1455% | 0.1346% | 0.1359% | 0.1318% | 0.1307% | 0.1488% | 0.1586% | 0.1831% | 0.2249% | 0.2323% | 0.2155%
73 | 181 | 2020 | Winter | P, [MW] | 0 | 0 | -0.015822 | -0.014577 | -0.014001 | -0.011848 | -0.011674 | -0.011327 | -0.0099158 | -0.008248 | -0.011604 | -0.01174 | -0.012198 | -0.013111 | -0.013706 | -0.013457 | -0.012453 | -0.012568 | -0.012189 | -0.012087 | -0.013761 | -0.01467 | -0.016941 | -0.020805 | -0.021488 | -0.019937
73 | 181 | 2020 | Winter | P, [%] | 0 | 0 | 0.171% | 0.1576% | 0.1514% | 0.1281% | 0.1262% | 0.1225% | 0.1072% | 0.08917% | 0.1254% | 0.1269% | 0.1319% | 0.1417% | 0.1482% | 0.1455% | 0.1346% | 0.1359% | 0.1318% | 0.1307% | 0.1488% | 0.1586% | 0.1831% | 0.2249% | 0.2323% | 0.2155%
181 | 73 | 2020 | Winter | Q, [MVAr] | 0 | 0 | 0.0060954 | 0.005603 | 0.0053753 | 0.004524 | 0.0044553 | 0.0043184 | 0.0037612 | 0.0031027 | 0.0044301 | 0.0044825 | 0.0046635 | 0.0050277 | 0.0052605 | 0.0051609 | 0.0045357 | 0.0045878 | 0.004479 | 0.0046216 | 0.0052845 | 0.0059457 | 0.0068896 | 0.0080666 | 0.0083349 | 0.0077216
181 | 73 | 2020 | Winter | Q, [%] | 0 | 0 | 0.0659% | 0.06057% | 0.05811% | 0.04891% | 0.04817% | 0.04669% | 0.04066% | 0.03354% | 0.04789% | 0.04846% | 0.05042% | 0.05435% | 0.05687% | 0.05579% | 0.04903% | 0.0496% | 0.04842% | 0.04996% | 0.05713% | 0.06428% | 0.07448% | 0.08721% | 0.09011% | 0.08348%
73 | 181 | 2020 | Winter | Q, [MVAr] | 0 | 0 | -0.0062531 | -0.005761 | -0.0055335 | -0.0046824 | -0.0046138 | -0.0044767 | -0.003919 | -0.0032598 | -0.0045857 | -0.0046371 | -0.0048178 | -0.0051814 | -0.0054148 | -0.0053155 | -0.0046893 | -0.0047414 | -0.0046331 | -0.0047764 | -0.0054399 | -0.0061021 | -0.0070465 | -0.0082235 | -0.0084923 | -0.0078792
73 | 181 | 2020 | Winter | Q, [%] | 0 | 0 | 0.0676% | 0.06228% | 0.05982% | 0.05062% | 0.04988% | 0.0484% | 0.04237% | 0.03524% | 0.04957% | 0.05013% | 0.05208% | 0.05602% | 0.05854% | 0.05746% | 0.0507% | 0.05126% | 0.05009% | 0.05164% | 0.05881% | 0.06597% | 0.07618% | 0.0889% | 0.09181% | 0.08518%
181 | 73 | 2020 | Winter | S, [MVA] | 0 | 0 | 0.016955 | 0.015617 | 0.014998 | 0.012682 | 0.012495 | 0.012122 | 0.010605 | 0.0088123 | 0.012421 | 0.012567 | 0.013059 | 0.014042 | 0.014681 | 0.014413 | 0.013254 | 0.013379 | 0.012986 | 0.012941 | 0.014741 | 0.015829 | 0.018289 | 0.022314 | 0.023048 | 0.02138
181 | 73 | 2020 | Winter | S, [%] | 0 | 0 | 0.1833% | 0.1688% | 0.1621% | 0.1371% | 0.1351% | 0.1311% | 0.1147% | 0.09527% | 0.1343% | 0.1359% | 0.1412% | 0.1518% | 0.1587% | 0.1558% | 0.1433% | 0.1446% | 0.1404% | 0.1399% | 0.1594% | 0.1711% | 0.1977% | 0.2412% | 0.2492% | 0.2311%
73 | 181 | 2020 | Winter | S, [MVA] | 0 | 0 | 0.017013 | 0.015674 | 0.015055 | 0.01274 | 0.012553 | 0.01218 | 0.010662 | 0.0088688 | 0.012477 | 0.012623 | 0.013115 | 0.014098 | 0.014737 | 0.014469 | 0.013307 | 0.013433 | 0.01304 | 0.012997 | 0.014797 | 0.015889 | 0.018348 | 0.022371 | 0.023105 | 0.021437
73 | 181 | 2020 | Winter | S, [%] | 0 | 0 | 0.1839% | 0.1694% | 0.1628% | 0.1377% | 0.1357% | 0.1317% | 0.1153% | 0.09588% | 0.1349% | 0.1365% | 0.1418% | 0.1524% | 0.1593% | 0.1564% | 0.1439% | 0.1452% | 0.141% | 0.1405% | 0.16% | 0.1718% | 0.1984% | 0.2419% | 0.2498% | 0.2318%
86 | 160 | 2020 | Winter | P, [MW] | 0 | 0 | -0.062001 | -0.059826 | -0.059722 | -0.056438 | -0.055157 | -0.055009 | -0.057877 | -0.066925 | -0.074376 | -0.088794 | -0.095123 | -0.097184 | -0.097235 | -0.092372 | -0.096639 | -0.094507 | -0.087342 | -0.088668 | -0.087745 | -0.076231 | -0.074412 | -0.072148 | -0.064942 | -0.061604
86 | 160 | 2020 | Winter | P, [%] | 0 | 0 | 0.625% | 0.6031% | 0.602% | 0.5689% | 0.556% | 0.5545% | 0.5834% | 0.6746% | 0.7498% | 0.8951% | 0.9589% | 0.9797% | 0.9802% | 0.9312% | 0.9742% | 0.9527% | 0.8805% | 0.8938% | 0.8845% | 0.7685% | 0.7501% | 0.7273% | 0.6547% | 0.621%
160 | 86 | 2020 | Winter | P, [MW] | 0 | 0 | 0.062001 | 0.059827 | 0.059722 | 0.056439 | 0.055158 | 0.05501 | 0.057877 | 0.066926 | 0.074377 | 0.088795 | 0.095125 | 0.097186 | 0.097237 | 0.092374 | 0.096641 | 0.094509 | 0.087344 | 0.08867 | 0.087747 | 0.076233 | 0.074413 | 0.072149 | 0.064943 | 0.061605
160 | 86 | 2020 | Winter | P, [%] | 0 | 0 | 0.625% | 0.6031% | 0.602% | 0.5689% | 0.556% | 0.5545% | 0.5834% | 0.6747% | 0.7498% | 0.8951% | 0.9589% | 0.9797% | 0.9802% | 0.9312% | 0.9742% | 0.9527% | 0.8805% | 0.8938% | 0.8845% | 0.7685% | 0.7501% | 0.7273% | 0.6547% | 0.621%
86 | 160 | 2020 | Winter | Q, [MVAr] | 0 | 0 | -0.024504 | -0.023645 | -0.023603 | -0.022306 | -0.021799 | -0.021741 | -0.022874 | -0.02645 | -0.029395 | -0.035091 | -0.037593 | -0.038409 | -0.038428 | -0.036506 | -0.036378 | -0.036059 | -0.034505 | -0.035043 | -0.034681 | -0.031713 | -0.030956 | -0.028516 | -0.025667 | -0.024347
86 | 160 | 2020 | Winter | Q, [%] | 0 | 0 | 0.247% | 0.2384% | 0.2379% | 0.2249% | 0.2198% | 0.2192% | 0.2306% | 0.2666% | 0.2963% | 0.3537% | 0.379% | 0.3872% | 0.3874% | 0.368% | 0.3667% | 0.3635% | 0.3478% | 0.3533% | 0.3496% | 0.3197% | 0.3121% | 0.2875% | 0.2587% | 0.2454%
160 | 86 | 2020 | Winter | Q, [MVAr] | 0 | 0 | 0.023335 | 0.022474 | 0.02243 | 0.021131 | 0.020625 | 0.020567 | 0.021704 | 0.025284 | 0.028237 | 0.033938 | 0.036442 | 0.037262 | 0.037279 | 0.035354 | 0.035231 | 0.034913 | 0.033356 | 0.033891 | 0.033525 | 0.030552 | 0.029792 | 0.027351 | 0.024499 | 0.023179
160 | 86 | 2020 | Winter | Q, [%] | 0 | 0 | 0.2352% | 0.2265% | 0.2261% | 0.213% | 0.2079% | 0.2073% | 0.2188% | 0.2549% | 0.2846% | 0.3421% | 0.3674% | 0.3756% | 0.3758% | 0.3564% | 0.3552% | 0.3519% | 0.3363% | 0.3416% | 0.338% | 0.308% | 0.3003% | 0.2757% | 0.247% | 0.2337%
86 | 160 | 2020 | Winter | S, [MVA] | 0 | 0 | 0.066667 | 0.064329 | 0.064217 | 0.060686 | 0.059309 | 0.05915 | 0.062233 | 0.071962 | 0.079974 | 0.095476 | 0.10228 | 0.1045 | 0.10455 | 0.099324 | 0.10326 | 0.10115 | 0.093911 | 0.095342 | 0.09435 | 0.082565 | 0.080594 | 0.077579 | 0.069831 | 0.066241
86 | 160 | 2020 | Winter | S, [%] | 0 | 0 | 0.6721% | 0.6485% | 0.6473% | 0.6118% | 0.5979% | 0.5963% | 0.6273% | 0.7254% | 0.8062% | 0.9625% | 1.031% | 1.053% | 1.054% | 1.001% | 1.041% | 1.02% | 0.9467% | 0.9611% | 0.9511% | 0.8323% | 0.8124% | 0.782% | 0.7039% | 0.6678%
160 | 86 | 2020 | Winter | S, [MVA] | 0 | 0 | 0.066247 | 0.063909 | 0.063796 | 0.060265 | 0.058888 | 0.058729 | 0.061813 | 0.071543 | 0.079556 | 0.09506 | 0.10187 | 0.10408 | 0.10414 | 0.098909 | 0.10286 | 0.10075 | 0.093496 | 0.094926 | 0.093933 | 0.082127 | 0.080155 | 0.077159 | 0.069411 | 0.065821
160 | 86 | 2020 | Winter | S, [%] | 0 | 0 | 0.6678% | 0.6442% | 0.6431% | 0.6075% | 0.5936% | 0.592% | 0.6231% | 0.7212% | 0.802% | 0.9583% | 1.027% | 1.049% | 1.05% | 0.9971% | 1.037% | 1.016% | 0.9425% | 0.9569% | 0.9469% | 0.8279% | 0.808% | 0.7778% | 0.6997% | 0.6635%
180 | 66 | 2020 | Winter | P, [MW] | 0 | 0 | 0.12789 | 0.14893 | 0.12633 | 0.11794 | 0.14702 | 0.13634 | 0.13171 | 0.25228 | 0.35128 | 0.40446 | 0.40007 | 0.39344 | 0.40505 | 0.39002 | 0.41531 | 0.39807 | 0.4167 | 0.36712 | 0.38653 | 0.38604 | 0.36753 | 0.31048 | 0.25891 | 0.21883
180 | 66 | 2020 | Winter | P, [%] | 0 | 0 | 1.23% | 1.432% | 1.215% | 1.134% | 1.414% | 1.311% | 1.266% | 2.426% | 3.378% | 3.889% | 3.847% | 3.783% | 3.895% | 3.75% | 3.993% | 3.828% | 4.007% | 3.53% | 3.717% | 3.712% | 3.534% | 2.985% | 2.49% | 2.104%
66 | 180 | 2020 | Winter | P, [MW] | 0 | 0 | -0.12789 | -0.14892 | -0.12633 | -0.11794 | -0.14702 | -0.13633 | -0.13171 | -0.25227 | -0.35125 | -0.40442 | -0.40003 | -0.3934 | -0.40501 | -0.38998 | -0.41527 | -0.39803 | -0.41666 | -0.36709 | -0.38649 | -0.386 | -0.3675 | -0.31045 | -0.2589 | -0.21882
66 | 180 | 2020 | Winter | P, [%] | 0 | 0 | 1.23% | 1.432% | 1.215% | 1.134% | 1.414% | 1.311% | 1.266% | 2.426% | 3.377% | 3.889% | 3.846% | 3.783% | 3.894% | 3.75% | 3.993% | 3.827% | 4.006% | 3.53% | 3.716% | 3.712% | 3.534% | 2.985% | 2.489% | 2.104%
180 | 66 | 2020 | Winter | Q, [MVAr] | 0 | 0 | 0.050187 | 0.060941 | 0.04934 | 0.045026 | 0.05992 | 0.05446 | 0.052135 | 0.11395 | 0.16478 | 0.19207 | 0.18985 | 0.1865 | 0.19242 | 0.1847 | 0.1876 | 0.1792 | 0.19792 | 0.17296 | 0.18285 | 0.19294 | 0.18293 | 0.14379 | 0.11733 | 0.096783
180 | 66 | 2020 | Winter | Q, [%] | 0 | 0 | 0.4826% | 0.586% | 0.4744% | 0.4329% | 0.5762% | 0.5237% | 0.5013% | 1.096% | 1.584% | 1.847% | 1.826% | 1.793% | 1.85% | 1.776% | 1.804% | 1.723% | 1.903% | 1.663% | 1.758% | 1.855% | 1.759% | 1.383% | 1.128% | 0.9306%
66 | 180 | 2020 | Winter | Q, [MVAr] | 0 | 0 | -0.06552 | -0.076296 | -0.064719 | -0.060422 | -0.075319 | -0.069846 | -0.067476 | -0.12924 | -0.17995 | -0.20718 | -0.20494 | -0.20154 | -0.20749 | -0.19979 | -0.20262 | -0.19422 | -0.21298 | -0.18807 | -0.19801 | -0.20816 | -0.19818 | -0.15905 | -0.13264 | -0.11211
66 | 180 | 2020 | Winter | Q, [%] | 0 | 0 | 0.63% | 0.7336% | 0.6223% | 0.581% | 0.7242% | 0.6716% | 0.6488% | 1.243% | 1.73% | 1.992% | 1.971% | 1.938% | 1.995% | 1.921% | 1.948% | 1.868% | 2.048% | 1.808% | 1.904% | 2.002% | 1.906% | 1.529% | 1.275% | 1.078%
180 | 66 | 2020 | Winter | S, [MVA] | 0 | 0 | 0.13739 | 0.16092 | 0.13562 | 0.12624 | 0.15876 | 0.14681 | 0.14165 | 0.27683 | 0.38801 | 0.44775 | 0.44284 | 0.4354 | 0.44843 | 0.43154 | 0.45571 | 0.43654 | 0.46132 | 0.40583 | 0.4276 | 0.43157 | 0.41054 | 0.34216 | 0.28426 | 0.23928
180 | 66 | 2020 | Winter | S, [%] | 0 | 0 | 1.321% | 1.547% | 1.304% | 1.214% | 1.527% | 1.412% | 1.362% | 2.662% | 3.731% | 4.305% | 4.258% | 4.187% | 4.312% | 4.149% | 4.382% | 4.198% | 4.436% | 3.902% | 4.111% | 4.15% | 3.947% | 3.29% | 2.733% | 2.301%
66 | 180 | 2020 | Winter | S, [MVA] | 0 | 0 | 0.1437 | 0.16733 | 0.14194 | 0.13252 | 0.16519 | 0.15318 | 0.14799 | 0.28345 | 0.39467 | 0.4544 | 0.44947 | 0.44202 | 0.45506 | 0.43818 | 0.46206 | 0.44289 | 0.46794 | 0.41246 | 0.43426 | 0.43856 | 0.41753 | 0.34882 | 0.2909 | 0.24587
66 | 180 | 2020 | Winter | S, [%] | 0 | 0 | 1.382% | 1.609% | 1.365% | 1.274% | 1.588% | 1.473% | 1.423% | 2.725% | 3.795% | 4.369% | 4.322% | 4.25% | 4.376% | 4.213% | 4.443% | 4.259% | 4.499% | 3.966% | 4.176% | 4.217% | 4.015% | 3.354% | 2.797% | 2.364%
91 | 188 | 2020 | Winter | P, [MW] | 0 | 0 | -0.035233 | -0.032038 | -0.031226 | -0.0318 | -0.031523 | -0.031897 | -0.039695 | -0.045986 | -0.05029 | -0.055828 | -0.056012 | -0.053796 | -0.051399 | -0.049752 | -0.054185 | -0.054065 | -0.046131 | -0.046674 | -0.046366 | -0.043464 | -0.041522 | -0.043334 | -0.037288 | -0.036875
91 | 188 | 2020 | Winter | P, [%] | 0 | 0 | 0.3552% | 0.323% | 0.3148% | 0.3206% | 0.3178% | 0.3215% | 0.4001% | 0.4636% | 0.507% | 0.5628% | 0.5646% | 0.5423% | 0.5181% | 0.5015% | 0.5462% | 0.545% | 0.465% | 0.4705% | 0.4674% | 0.4381% | 0.4186% | 0.4368% | 0.3759% | 0.3717%
188 | 91 | 2020 | Winter | P, [MW] | 0 | 0 | 0.035233 | 0.032038 | 0.031226 | 0.0318 | 0.031523 | 0.031897 | 0.039695 | 0.045986 | 0.05029 | 0.055828 | 0.056012 | 0.053796 | 0.0514 | 0.049752 | 0.054185 | 0.054065 | 0.046131 | 0.046674 | 0.046366 | 0.043464 | 0.041522 | 0.043334 | 0.037288 | 0.036875
188 | 91 | 2020 | Winter | P, [%] | 0 | 0 | 0.3552% | 0.323% | 0.3148% | 0.3206% | 0.3178% | 0.3215% | 0.4001% | 0.4636% | 0.507% | 0.5628% | 0.5646% | 0.5423% | 0.5181% | 0.5015% | 0.5462% | 0.545% | 0.465% | 0.4705% | 0.4674% | 0.4381% | 0.4186% | 0.4368% | 0.3759% | 0.3717%
91 | 188 | 2020 | Winter | Q, [MVAr] | 0 | 0 | -0.01805 | -0.016414 | -0.015997 | -0.016291 | -0.01615 | -0.016341 | -0.020336 | -0.023559 | -0.025764 | -0.028599 | -0.028693 | -0.02756 | -0.026331 | -0.025486 | -0.026441 | -0.026758 | -0.023614 | -0.023911 | -0.023756 | -0.023438 | -0.02239 | -0.022202 | -0.019103 | -0.018891
91 | 188 | 2020 | Winter | Q, [%] | 0 | 0 | 0.182% | 0.1655% | 0.1613% | 0.1642% | 0.1628% | 0.1647% | 0.205% | 0.2375% | 0.2597% | 0.2883% | 0.2892% | 0.2778% | 0.2654% | 0.2569% | 0.2665% | 0.2697% | 0.238% | 0.241% | 0.2395% | 0.2363% | 0.2257% | 0.2238% | 0.1926% | 0.1904%
188 | 91 | 2020 | Winter | Q, [MVAr] | 0 | 0 | 0.014152 | 0.012507 | 0.012085 | 0.012374 | 0.012232 | 0.012427 | 0.016435 | 0.019674 | 0.021917 | 0.024776 | 0.024879 | 0.023759 | 0.022516 | 0.021663 | 0.022642 | 0.02296 | 0.019803 | 0.020085 | 0.019912 | 0.01957 | 0.018511 | 0.018322 | 0.015211 | 0.014994
188 | 91 | 2020 | Winter | Q, [%] | 0 | 0 | 0.1427% | 0.1261% | 0.1218% | 0.1247% | 0.1233% | 0.1253% | 0.1657% | 0.1983% | 0.2209% | 0.2498% | 0.2508% | 0.2395% | 0.227% | 0.2184% | 0.2283% | 0.2315% | 0.1996% | 0.2025% | 0.2007% | 0.1973% | 0.1866% | 0.1847% | 0.1533% | 0.1512%
91 | 188 | 2020 | Winter | S, [MVA] | 0 | 0 | 0.039588 | 0.035998 | 0.035085 | 0.03573 | 0.035419 | 0.035839 | 0.044601 | 0.051669 | 0.056505 | 0.062727 | 0.062933 | 0.060445 | 0.057751 | 0.0559 | 0.060292 | 0.060324 | 0.051824 | 0.052443 | 0.052098 | 0.049381 | 0.047174 | 0.04869 | 0.041896 | 0.041432
91 | 188 | 2020 | Winter | S, [%] | 0 | 0 | 0.3991% | 0.3629% | 0.3537% | 0.3602% | 0.357% | 0.3613% | 0.4496% | 0.5209% | 0.5696% | 0.6323% | 0.6344% | 0.6093% | 0.5822% | 0.5635% | 0.6078% | 0.6081% | 0.5224% | 0.5287% | 0.5252% | 0.4978% | 0.4755% | 0.4908% | 0.4223% | 0.4177%
188 | 91 | 2020 | Winter | S, [MVA] | 0 | 0 | 0.037969 | 0.034393 | 0.033483 | 0.034122 | 0.033813 | 0.034232 | 0.042963 | 0.050017 | 0.054858 | 0.061079 | 0.061289 | 0.058809 | 0.056115 | 0.054264 | 0.058726 | 0.058738 | 0.050202 | 0.050812 | 0.050461 | 0.047667 | 0.045462 | 0.047048 | 0.040271 | 0.039807
188 | 91 | 2020 | Winter | S, [%] | 0 | 0 | 0.3828% | 0.3467% | 0.3375% | 0.344% | 0.3409% | 0.3451% | 0.4331% | 0.5042% | 0.553% | 0.6157% | 0.6178% | 0.5928% | 0.5657% | 0.547% | 0.592% | 0.5921% | 0.5061% | 0.5122% | 0.5087% | 0.4805% | 0.4583% | 0.4743% | 0.406% | 0.4013%
180 | 151 | 2020 | Winter | P, [MW] | 0 | 0 | -0.63141 | -0.65023 | -0.62577 | -0.61469 | -0.64605 | -0.64009 | -0.63586 | -0.73616 | -0.83019 | -0.88084 | -0.89901 | -0.90956 | -0.93741 | -0.92449 | -1.0026 | -0.99694 | -0.99416 | -0.90557 | -0.91819 | -0.84638 | -0.80445 | -0.80121 | -0.76144 | -0.72455
180 | 151 | 2020 | Winter | P, [%] | 0 | 0 | 6.826% | 7.03% | 6.765% | 6.645% | 6.984% | 6.92% | 6.874% | 7.958% | 8.975% | 9.523% | 9.719% | 9.833% | 10.13% | 9.994% | 10.84% | 10.78% | 10.75% | 9.79% | 9.926% | 9.15% | 8.697% | 8.662% | 8.232% | 7.833%
151 | 180 | 2020 | Winter | P, [MW] | 0 | 0 | 0.63141 | 0.65023 | 0.62577 | 0.61469 | 0.64606 | 0.64009 | 0.63586 | 0.73616 | 0.8302 | 0.88085 | 0.89901 | 0.90957 | 0.93742 | 0.92449 | 1.0026 | 0.99695 | 0.99416 | 0.90557 | 0.91819 | 0.84639 | 0.80445 | 0.80122 | 0.76144 | 0.72455
151 | 180 | 2020 | Winter | P, [%] | 0 | 0 | 6.826% | 7.03% | 6.765% | 6.645% | 6.984% | 6.92% | 6.874% | 7.958% | 8.975% | 9.523% | 9.719% | 9.833% | 10.13% | 9.995% | 10.84% | 10.78% | 10.75% | 9.79% | 9.926% | 9.15% | 8.697% | 8.662% | 8.232% | 7.833%
180 | 151 | 2020 | Winter | Q, [MVAr] | 0 | 0 | -0.29999 | -0.3096 | -0.29703 | -0.29133 | -0.30739 | -0.30435 | -0.30226 | -0.35372 | -0.40205 | -0.42809 | -0.43743 | -0.44292 | -0.45714 | -0.45048 | -0.46616 | -0.46822 | -0.48569 | -0.44077 | -0.44717 | -0.43309 | -0.41043 | -0.38708 | -0.36664 | -0.34772
180 | 151 | 2020 | Winter | Q, [%] | 0 | 0 | 3.243% | 3.347% | 3.211% | 3.149% | 3.323% | 3.29% | 3.268% | 3.824% | 4.347% | 4.628% | 4.729% | 4.788% | 4.942% | 4.87% | 5.04% | 5.062% | 5.251% | 4.765% | 4.834% | 4.682% | 4.437% | 4.185% | 3.964% | 3.759%
151 | 180 | 2020 | Winter | Q, [MVAr] | 0 | 0 | 0.29968 | 0.30929 | 0.29672 | 0.29102 | 0.30709 | 0.30405 | 0.30195 | 0.35342 | 0.40175 | 0.42779 | 0.43714 | 0.44262 | 0.45684 | 0.45018 | 0.46587 | 0.46793 | 0.4854 | 0.44047 | 0.44687 | 0.43279 | 0.41013 | 0.38678 | 0.36634 | 0.34741
151 | 180 | 2020 | Winter | Q, [%] | 0 | 0 | 3.24% | 3.344% | 3.208% | 3.146% | 3.32% | 3.287% | 3.264% | 3.821% | 4.343% | 4.625% | 4.726% | 4.785% | 4.939% | 4.867% | 5.036% | 5.059% | 5.248% | 4.762% | 4.831% | 4.679% | 4.434% | 4.181% | 3.96% | 3.756%
180 | 151 | 2020 | Winter | S, [MVA] | 0 | 0 | 0.69905 | 0.72018 | 0.69268 | 0.68023 | 0.71546 | 0.70876 | 0.70404 | 0.81673 | 0.92243 | 0.97936 | 0.99978 | 1.0117 | 1.0429 | 1.0284 | 1.1057 | 1.1014 | 1.1065 | 1.0071 | 1.0213 | 0.95076 | 0.9031 | 0.88982 | 0.84512 | 0.80367
180 | 151 | 2020 | Winter | S, [%] | 0 | 0 | 7.557% | 7.786% | 7.488% | 7.354% | 7.735% | 7.662% | 7.611% | 8.829% | 9.972% | 10.59% | 10.81% | 10.94% | 11.28% | 11.12% | 11.95% | 11.91% | 11.96% | 10.89% | 11.04% | 10.28% | 9.763% | 9.62% | 9.136% | 8.688%
151 | 180 | 2020 | Winter | S, [MVA] | 0 | 0 | 0.69892 | 0.72005 | 0.69255 | 0.6801 | 0.71532 | 0.70863 | 0.70391 | 0.8166 | 0.9223 | 0.97923 | 0.99965 | 1.0115 | 1.0428 | 1.0283 | 1.1056 | 1.1013 | 1.1063 | 1.007 | 1.0212 | 0.95062 | 0.90297 | 0.88969 | 0.84499 | 0.80354
151 | 180 | 2020 | Winter | S, [%] | 0 | 0 | 7.556% | 7.784% | 7.487% | 7.352% | 7.733% | 7.661% | 7.61% | 8.828% | 9.971% | 10.59% | 10.81% | 10.94% | 11.27% | 11.12% | 11.95% | 11.91% | 11.96% | 10.89% | 11.04% | 10.28% | 9.762% | 9.618% | 9.135% | 8.687%
164 | 9 | 2020 | Winter | P, [MW] | 0 | 0 | 0.58334 | 0.53926 | 0.50844 | 0.49891 | 0.48696 | 0.47783 | 0.44749 | 0.44969 | 0.43779 | 0.47055 | 0.50637 | 0.56462 | 0.58196 | 0.59375 | 0.63049 | 0.60494 | 0.57008 | 0.56046 | 0.55486 | 0.46015 | 0.45282 | 0.4833 | 0.48263 | 0.4887
164 | 9 | 2020 | Winter | P, [%] | 0 | 0 | 6.306% | 5.83% | 5.497% | 5.394% | 5.264% | 5.166% | 4.838% | 4.862% | 4.733% | 5.087% | 5.474% | 6.104% | 6.291% | 6.419% | 6.816% | 6.54% | 6.163% | 6.059% | 5.998% | 4.975% | 4.895% | 5.225% | 5.218% | 5.283%
9 | 164 | 2020 | Winter | P, [MW] | 0 | 0 | -0.58331 | -0.53923 | -0.50842 | -0.49888 | -0.48694 | -0.47781 | -0.44747 | -0.44968 | -0.43777 | -0.47053 | -0.50635 | -0.56459 | -0.58193 | -0.59372 | -0.63046 | -0.60491 | -0.57005 | -0.56044 | -0.55483 | -0.46013 | -0.45281 | -0.48328 | -0.48261 | -0.48868
9 | 164 | 2020 | Winter | P, [%] | 0 | 0 | 6.306% | 5.83% | 5.496% | 5.393% | 5.264% | 5.166% | 4.838% | 4.861% | 4.733% | 5.087% | 5.474% | 6.104% | 6.291% | 6.419% | 6.816% | 6.54% | 6.163% | 6.059% | 5.998% | 4.974% | 4.895% | 5.225% | 5.217% | 5.283%
164 | 9 | 2020 | Winter | Q, [MVAr] | 0 | 0 | 0.29774 | 0.27516 | 0.25937 | 0.25448 | 0.24836 | 0.24368 | 0.22814 | 0.22928 | 0.22319 | 0.23997 | 0.25833 | 0.28817 | 0.29705 | 0.30309 | 0.30655 | 0.29962 | 0.29095 | 0.28604 | 0.28317 | 0.24704 | 0.24309 | 0.2465 | 0.24615 | 0.24926
164 | 9 | 2020 | Winter | Q, [%] | 0 | 0 | 3.219% | 2.975% | 2.804% | 2.751% | 2.685% | 2.634% | 2.466% | 2.479% | 2.413% | 2.594% | 2.793% | 3.115% | 3.211% | 3.277% | 3.314% | 3.239% | 3.145% | 3.092% | 3.061% | 2.671% | 2.628% | 2.665% | 2.661% | 2.695%
9 | 164 | 2020 | Winter | Q, [MVAr] | 0 | 0 | -0.29884 | -0.27626 | -0.26047 | -0.25559 | -0.24947 | -0.24479 | -0.22925 | -0.23038 | -0.22428 | -0.24106 | -0.25941 | -0.28925 | -0.29813 | -0.30417 | -0.30762 | -0.3007 | -0.29203 | -0.28712 | -0.28425 | -0.24814 | -0.24419 | -0.24759 | -0.24725 | -0.25036
9 | 164 | 2020 | Winter | Q, [%] | 0 | 0 | 3.231% | 2.987% | 2.816% | 2.763% | 2.697% | 2.646% | 2.478% | 2.491% | 2.425% | 2.606% | 2.804% | 3.127% | 3.223% | 3.288% | 3.326% | 3.251% | 3.157% | 3.104% | 3.073% | 2.683% | 2.64% | 2.677% | 2.673% | 2.707%
164 | 9 | 2020 | Winter | S, [MVA] | 0 | 0 | 0.65493 | 0.6054 | 0.57078 | 0.56006 | 0.54664 | 0.53638 | 0.50229 | 0.50477 | 0.4914 | 0.5282 | 0.56846 | 0.63391 | 0.65338 | 0.66663 | 0.70107 | 0.67507 | 0.64004 | 0.62923 | 0.62294 | 0.52227 | 0.51395 | 0.54253 | 0.54178 | 0.54859
164 | 9 | 2020 | Winter | S, [%] | 0 | 0 | 7.08% | 6.545% | 6.171% | 6.055% | 5.91% | 5.799% | 5.43% | 5.457% | 5.312% | 5.71% | 6.146% | 6.853% | 7.064% | 7.207% | 7.579% | 7.298% | 6.919% | 6.803% | 6.734% | 5.646% | 5.556% | 5.865% | 5.857% | 5.931%
9 | 164 | 2020 | Winter | S, [MVA] | 0 | 0 | 0.6554 | 0.60588 | 0.57126 | 0.56054 | 0.54713 | 0.53686 | 0.50278 | 0.50525 | 0.49188 | 0.52868 | 0.56893 | 0.63437 | 0.65385 | 0.6671 | 0.7015 | 0.67552 | 0.6405 | 0.6297 | 0.62341 | 0.52277 | 0.51445 | 0.54301 | 0.54226 | 0.54908
9 | 164 | 2020 | Winter | S, [%] | 0 | 0 | 7.085% | 6.55% | 6.176% | 6.06% | 5.915% | 5.804% | 5.435% | 5.462% | 5.318% | 5.715% | 6.151% | 6.858% | 7.069% | 7.212% | 7.584% | 7.303% | 6.924% | 6.808% | 6.74% | 5.652% | 5.562% | 5.87% | 5.862% | 5.936%
179 | 88 | 2020 | Winter | P, [MW] | 0 | 0 | 0.025797 | 0.019886 | 0.019258 | 0.019619 | 0.01921 | 0.019973 | 0.019115 | 0.018733 | 0.024259 | 0.028321 | 0.033115 | 0.033153 | 0.031037 | 0.025601 | 0.025396 | 0.025042 | 0.024064 | 0.022968 | 0.023357 | 0.023065 | 0.022843 | 0.023436 | 0.025187 | 0.024353
179 | 88 | 2020 | Winter | P, [%] | 0 | 0 | 0.2481% | 0.1912% | 0.1852% | 0.1886% | 0.1847% | 0.192% | 0.1838% | 0.1801% | 0.2333% | 0.2723% | 0.3184% | 0.3188% | 0.2984% | 0.2462% | 0.2442% | 0.2408% | 0.2314% | 0.2208% | 0.2246% | 0.2218% | 0.2196% | 0.2253% | 0.2422% | 0.2342%
88 | 179 | 2020 | Winter | P, [MW] | 0 | 0 | -0.025797 | -0.019885 | -0.019258 | -0.019619 | -0.01921 | -0.019973 | -0.019115 | -0.018733 | -0.024259 | -0.028321 | -0.033115 | -0.033153 | -0.031037 | -0.025601 | -0.025396 | -0.025042 | -0.024064 | -0.022968 | -0.023357 | -0.023065 | -0.022843 | -0.023436 | -0.025187 | -0.024353
88 | 179 | 2020 | Winter | P, [%] | 0 | 0 | 0.2481% | 0.1912% | 0.1852% | 0.1886% | 0.1847% | 0.192% | 0.1838% | 0.1801% | 0.2333% | 0.2723% | 0.3184% | 0.3188% | 0.2984% | 0.2462% | 0.2442% | 0.2408% | 0.2314% | 0.2208% | 0.2246% | 0.2218% | 0.2196% | 0.2253% | 0.2422% | 0.2342%
179 | 88 | 2020 | Winter | Q, [MVAr] | 0 | 0 | 0.0094544 | 0.0064201 | 0.0060931 | 0.0062737 | 0.0060633 | 0.0064573 | 0.0060291 | 0.0058459 | 0.0087023 | 0.010796 | 0.013259 | 0.013292 | 0.012199 | 0.0094075 | 0.0087058 | 0.0085667 | 0.0085976 | 0.0080573 | 0.0082484 | 0.0087006 | 0.0085722 | 0.0082615 | 0.0091477 | 0.0087162
179 | 88 | 2020 | Winter | Q, [%] | 0 | 0 | 0.09091% | 0.06173% | 0.05859% | 0.06032% | 0.0583% | 0.06209% | 0.05797% | 0.05621% | 0.08368% | 0.1038% | 0.1275% | 0.1278% | 0.1173% | 0.09046% | 0.08371% | 0.08237% | 0.08267% | 0.07747% | 0.07931% | 0.08366% | 0.08243% | 0.07944% | 0.08796% | 0.08381%
88 | 179 | 2020 | Winter | Q, [MVAr] | 0 | 0 | -0.013216 | -0.010188 | -0.0098661 | -0.010051 | -0.0098413 | -0.010232 | -0.0097928 | -0.0095971 | -0.012428 | -0.014506 | -0.016962 | -0.016984 | -0.015898 | -0.013112 | -0.012394 | -0.012255 | -0.012296 | -0.011766 | -0.011968 | -0.012437 | -0.012317 | -0.012008 | -0.012904 | -0.012476
88 | 179 | 2020 | Winter | Q, [%] | 0 | 0 | 0.1271% | 0.09796% | 0.09487% | 0.09664% | 0.09463% | 0.09839% | 0.09416% | 0.09228% | 0.1195% | 0.1395% | 0.1631% | 0.1633% | 0.1529% | 0.1261% | 0.1192% | 0.1178% | 0.1182% | 0.1131% | 0.1151% | 0.1196% | 0.1184% | 0.1155% | 0.1241% | 0.12%
179 | 88 | 2020 | Winter | S, [MVA] | 0 | 0 | 0.027475 | 0.020896 | 0.020199 | 0.020597 | 0.020144 | 0.020991 | 0.020043 | 0.019624 | 0.025773 | 0.030309 | 0.035671 | 0.035718 | 0.033348 | 0.027274 | 0.026847 | 0.026467 | 0.025553 | 0.02434 | 0.024771 | 0.024652 | 0.024398 | 0.02485 | 0.026797 | 0.025866
179 | 88 | 2020 | Winter | S, [%] | 0 | 0 | 0.2642% | 0.2009% | 0.1942% | 0.1981% | 0.1937% | 0.2018% | 0.1927% | 0.1887% | 0.2478% | 0.2914% | 0.343% | 0.3434% | 0.3207% | 0.2623% | 0.2581% | 0.2545% | 0.2457% | 0.234% | 0.2382% | 0.237% | 0.2346% | 0.2389% | 0.2577% | 0.2487%
88 | 179 | 2020 | Winter | S, [MVA] | 0 | 0 | 0.028986 | 0.022343 | 0.021638 | 0.022043 | 0.021584 | 0.022441 | 0.021477 | 0.021048 | 0.027257 | 0.03182 | 0.037207 | 0.03725 | 0.034872 | 0.028763 | 0.028259 | 0.02788 | 0.027023 | 0.025806 | 0.026245 | 0.026205 | 0.025952 | 0.026333 | 0.0283 | 0.027362
88 | 179 | 2020 | Winter | S, [%] | 0 | 0 | 0.2787% | 0.2148% | 0.2081% | 0.212% | 0.2075% | 0.2158% | 0.2065% | 0.2024% | 0.2621% | 0.306% | 0.3578% | 0.3582% | 0.3353% | 0.2766% | 0.2717% | 0.2681% | 0.2598% | 0.2481% | 0.2524% | 0.252% | 0.2495% | 0.2532% | 0.2721% | 0.2631%
138 | 96 | 2020 | Winter | P, [MW] | 0 | 0 | 0.018019 | 0.013929 | 0.013505 | 0.013474 | 0.013823 | 0.013629 | 0.013988 | 0.017454 | 0.028082 | 0.034801 | 0.038486 | 0.043303 | 0.041362 | 0.040002 | 0.044084 | 0.044808 | 0.043586 | 0.043586 | 0.04444 | 0.036263 | 0.030716 | 0.032065 | 0.0277 | 0.022671
138 | 96 | 2020 | Winter | P, [%] | 0 | 0 | 0.2088% | 0.1614% | 0.1565% | 0.1561% | 0.1602% | 0.1579% | 0.1621% | 0.2022% | 0.3254% | 0.4033% | 0.446% | 0.5018% | 0.4793% | 0.4635% | 0.5108% | 0.5192% | 0.5051% | 0.5051% | 0.5149% | 0.4202% | 0.3559% | 0.3716% | 0.321% | 0.2627%
96 | 138 | 2020 | Winter | P, [MW] | 0 | 0 | -0.018019 | -0.013929 | -0.013505 | -0.013474 | -0.013823 | -0.013629 | -0.013988 | -0.017454 | -0.028082 | -0.034801 | -0.038486 | -0.043302 | -0.041362 | -0.040002 | -0.044084 | -0.044808 | -0.043586 | -0.043586 | -0.04444 | -0.036263 | -0.030716 | -0.032065 | -0.0277 | -0.022671
96 | 138 | 2020 | Winter | P, [%] | 0 | 0 | 0.2088% | 0.1614% | 0.1565% | 0.1561% | 0.1602% | 0.1579% | 0.1621% | 0.2022% | 0.3254% | 0.4033% | 0.446% | 0.5018% | 0.4793% | 0.4635% | 0.5108% | 0.5192% | 0.5051% | 0.5051% | 0.5149% | 0.4202% | 0.3559% | 0.3716% | 0.321% | 0.2627%
138 | 96 | 2020 | Winter | Q, [MVAr] | 0 | 0 | 0.0069969 | 0.0053799 | 0.005212 | 0.0051999 | 0.0053377 | 0.0052613 | 0.0054034 | 0.0067739 | 0.010975 | 0.01363 | 0.015086 | 0.016992 | 0.016223 | 0.015685 | 0.016474 | 0.017047 | 0.01709 | 0.017103 | 0.017442 | 0.014962 | 0.012653 | 0.01255 | 0.010823 | 0.0088351
138 | 96 | 2020 | Winter | Q, [%] | 0 | 0 | 0.08108% | 0.06234% | 0.06039% | 0.06025% | 0.06185% | 0.06097% | 0.06261% | 0.07849% | 0.1272% | 0.1579% | 0.1748% | 0.1969% | 0.188% | 0.1818% | 0.1909% | 0.1975% | 0.198% | 0.1982% | 0.2021% | 0.1734% | 0.1466% | 0.1454% | 0.1254% | 0.1024%
96 | 138 | 2020 | Winter | Q, [MVAr] | 0 | 0 | -0.0071217 | -0.005505 | -0.0053373 | -0.0053253 | -0.0054631 | -0.0053866 | -0.0055283 | -0.0068983 | -0.011098 | -0.013752 | -0.015208 | -0.017114 | -0.016345 | -0.015807 | -0.016596 | -0.017168 | -0.017212 | -0.017226 | -0.017565 | -0.015086 | -0.012777 | -0.012674 | -0.010948 | -0.0089598
96 | 138 | 2020 | Winter | Q, [%] | 0 | 0 | 0.08252% | 0.06379% | 0.06185% | 0.06171% | 0.0633% | 0.06242% | 0.06406% | 0.07993% | 0.1286% | 0.1593% | 0.1762% | 0.1983% | 0.1894% | 0.1832% | 0.1923% | 0.1989% | 0.1994% | 0.1996% | 0.2035% | 0.1748% | 0.1481% | 0.1469% | 0.1269% | 0.1038%
138 | 96 | 2020 | Winter | S, [MVA] | 0 | 0 | 0.01933 | 0.014932 | 0.014476 | 0.014443 | 0.014818 | 0.01461 | 0.014995 | 0.018722 | 0.03015 | 0.037374 | 0.041337 | 0.046517 | 0.04443 | 0.042967 | 0.047061 | 0.047941 | 0.046817 | 0.046822 | 0.04774 | 0.039229 | 0.03322 | 0.034433 | 0.02974 | 0.024332
138 | 96 | 2020 | Winter | S, [%] | 0 | 0 | 0.224% | 0.173% | 0.1677% | 0.1674% | 0.1717% | 0.1693% | 0.1738% | 0.2169% | 0.3494% | 0.4331% | 0.479% | 0.539% | 0.5148% | 0.4979% | 0.5453% | 0.5555% | 0.5425% | 0.5425% | 0.5532% | 0.4546% | 0.3849% | 0.399% | 0.3446% | 0.2819%
96 | 138 | 2020 | Winter | S, [MVA] | 0 | 0 | 0.019376 | 0.014977 | 0.014521 | 0.014488 | 0.014864 | 0.014655 | 0.01504 | 0.018768 | 0.030195 | 0.037419 | 0.041382 | 0.046562 | 0.044474 | 0.043012 | 0.047104 | 0.047984 | 0.046861 | 0.046866 | 0.047785 | 0.039276 | 0.033267 | 0.034479 | 0.029785 | 0.024377
96 | 138 | 2020 | Winter | S, [%] | 0 | 0 | 0.2245% | 0.1735% | 0.1683% | 0.1679% | 0.1722% | 0.1698% | 0.1743% | 0.2175% | 0.3499% | 0.4336% | 0.4795% | 0.5395% | 0.5153% | 0.4984% | 0.5458% | 0.556% | 0.543% | 0.5431% | 0.5537% | 0.4551% | 0.3855% | 0.3995% | 0.3451% | 0.2825%
142 | 155 | 2020 | Winter | P, [MW] | 0 | 0 | 0.084413 | 0.07491 | 0.071407 | 0.071868 | 0.070048 | 0.070436 | 0.083008 | 0.10328 | 0.15863 | 0.20134 | 0.21705 | 0.22797 | 0.20411 | 0.18983 | 0.21161 | 0.21701 | 0.20375 | 0.1858 | 0.17021 | 0.14555 | 0.13379 | 0.1361 | 0.13003 | 0.11933
142 | 155 | 2020 | Winter | P, [%] | 0 | 0 | 0.4514% | 0.4006% | 0.3819% | 0.3843% | 0.3746% | 0.3767% | 0.4439% | 0.5523% | 0.8483% | 1.077% | 1.161% | 1.219% | 1.092% | 1.015% | 1.132% | 1.16% | 1.09% | 0.9936% | 0.9102% | 0.7783% | 0.7154% | 0.7278% | 0.6954% | 0.6381%
155 | 142 | 2020 | Winter | P, [MW] | 0 | 0 | -0.084413 | -0.07491 | -0.071407 | -0.071868 | -0.070048 | -0.070436 | -0.083008 | -0.10328 | -0.15862 | -0.20134 | -0.21705 | -0.22797 | -0.20411 | -0.18983 | -0.21161 | -0.217 | -0.20375 | -0.1858 | -0.17021 | -0.14555 | -0.13379 | -0.1361 | -0.13003 | -0.11933
155 | 142 | 2020 | Winter | P, [%] | 0 | 0 | 0.4514% | 0.4006% | 0.3819% | 0.3843% | 0.3746% | 0.3767% | 0.4439% | 0.5523% | 0.8483% | 1.077% | 1.161% | 1.219% | 1.092% | 1.015% | 1.132% | 1.16% | 1.09% | 0.9936% | 0.9102% | 0.7783% | 0.7154% | 0.7278% | 0.6954% | 0.6381%
142 | 155 | 2020 | Winter | Q, [MVAr] | 0 | 0 | 0.027438 | 0.023622 | 0.021864 | 0.021903 | 0.021151 | 0.021242 | 0.027301 | 0.036772 | 0.061958 | 0.081739 | 0.088598 | 0.093223 | 0.081787 | 0.075267 | 0.080961 | 0.084922 | 0.081092 | 0.072801 | 0.064795 | 0.056774 | 0.051408 | 0.04943 | 0.047048 | 0.042727
142 | 155 | 2020 | Winter | Q, [%] | 0 | 0 | 0.1467% | 0.1263% | 0.1169% | 0.1171% | 0.1131% | 0.1136% | 0.146% | 0.1966% | 0.3313% | 0.4371% | 0.4738% | 0.4985% | 0.4374% | 0.4025% | 0.4329% | 0.4541% | 0.4336% | 0.3893% | 0.3465% | 0.3036% | 0.2749% | 0.2643% | 0.2516% | 0.2285%
155 | 142 | 2020 | Winter | Q, [MVAr] | 0 | 0 | -0.027669 | -0.023853 | -0.022096 | -0.022135 | -0.021383 | -0.021474 | -0.027532 | -0.037002 | -0.062185 | -0.081964 | -0.088822 | -0.093447 | -0.082011 | -0.075492 | -0.081184 | -0.085145 | -0.081316 | -0.073026 | -0.065021 | -0.057003 | -0.051637 | -0.049659 | -0.047278 | -0.042957
155 | 142 | 2020 | Winter | Q, [%] | 0 | 0 | 0.148% | 0.1276% | 0.1182% | 0.1184% | 0.1143% | 0.1148% | 0.1472% | 0.1979% | 0.3325% | 0.4383% | 0.475% | 0.4997% | 0.4386% | 0.4037% | 0.4341% | 0.4553% | 0.4348% | 0.3905% | 0.3477% | 0.3048% | 0.2761% | 0.2656% | 0.2528% | 0.2297%
142 | 155 | 2020 | Winter | S, [MVA] | 0 | 0 | 0.088761 | 0.078546 | 0.074679 | 0.075131 | 0.073172 | 0.07357 | 0.087382 | 0.10963 | 0.1703 | 0.2173 | 0.23443 | 0.2463 | 0.21989 | 0.2042 | 0.22657 | 0.23303 | 0.21929 | 0.19955 | 0.18212 | 0.15623 | 0.14332 | 0.14479 | 0.13828 | 0.12675
142 | 155 | 2020 | Winter | S, [%] | 0 | 0 | 0.4747% | 0.42% | 0.3994% | 0.4018% | 0.3913% | 0.3934% | 0.4673% | 0.5863% | 0.9107% | 1.162% | 1.254% | 1.317% | 1.176% | 1.092% | 1.212% | 1.246% | 1.173% | 1.067% | 0.9739% | 0.8355% | 0.7664% | 0.7743% | 0.7395% | 0.6778%
155 | 142 | 2020 | Winter | S, [MVA] | 0 | 0 | 0.088832 | 0.078616 | 0.074747 | 0.075199 | 0.073239 | 0.073637 | 0.087454 | 0.10971 | 0.17038 | 0.21739 | 0.23452 | 0.24638 | 0.21997 | 0.20429 | 0.22665 | 0.23311 | 0.21937 | 0.19964 | 0.1822 | 0.15631 | 0.14341 | 0.14487 | 0.13836 | 0.12683
155 | 142 | 2020 | Winter | S, [%] | 0 | 0 | 0.475% | 0.4204% | 0.3997% | 0.4021% | 0.3917% | 0.3938% | 0.4677% | 0.5867% | 0.9111% | 1.163% | 1.254% | 1.318% | 1.176% | 1.092% | 1.212% | 1.247% | 1.173% | 1.068% | 0.9744% | 0.8359% | 0.7669% | 0.7747% | 0.7399% | 0.6782%
125 | 185 | 2020 | Winter | P, [MW] | 0 | 0 | -3.2336 | -3.2736 | -3.1379 | -2.9947 | -2.9744 | -2.9732 | -2.9759 | -2.9727 | -3.0151 | -2.9725 | -2.9875 | -3.2443 | -3.246 | -3.2556 | -3.4336 | -3.3905 | -3.2377 | -3.1785 | -3.096 | -2.8376 | -2.8449 | -2.9908 | -2.9996 | -3.1231
125 | 185 | 2020 | Winter | P, [%] | 0 | 0 | 34.96% | 35.39% | 33.92% | 32.37% | 32.16% | 32.14% | 32.17% | 32.14% | 32.6% | 32.14% | 32.3% | 35.07% | 35.09% | 35.2% | 37.12% | 36.65% | 35% | 34.36% | 33.47% | 30.68% | 30.76% | 32.33% | 32.43% | 33.76%
185 | 125 | 2020 | Winter | P, [MW] | 0 | 0 | 3.2336 | 3.2737 | 3.138 | 2.9947 | 2.9745 | 2.9733 | 2.976 | 2.9728 | 3.0152 | 2.9726 | 2.9875 | 3.2444 | 3.246 | 3.2557 | 3.4337 | 3.3905 | 3.2378 | 3.1786 | 3.0961 | 2.8377 | 2.8449 | 2.9909 | 2.9997 | 3.1231
185 | 125 | 2020 | Winter | P, [%] | 0 | 0 | 34.96% | 35.39% | 33.92% | 32.38% | 32.16% | 32.14% | 32.17% | 32.14% | 32.6% | 32.14% | 32.3% | 35.07% | 35.09% | 35.2% | 37.12% | 36.65% | 35% | 34.36% | 33.47% | 30.68% | 30.76% | 32.33% | 32.43% | 33.76%
125 | 185 | 2020 | Winter | Q, [MVAr] | 0 | 0 | -1.6544 | -1.675 | -1.6055 | -1.5321 | -1.5218 | -1.5212 | -1.5225 | -1.521 | -1.5428 | -1.521 | -1.5287 | -1.6605 | -1.6613 | -1.6662 | -1.6737 | -1.6661 | -1.657 | -1.6267 | -1.5841 | -1.5281 | -1.5319 | -1.5299 | -1.5344 | -1.5977
125 | 185 | 2020 | Winter | Q, [%] | 0 | 0 | 17.89% | 18.11% | 17.36% | 16.56% | 16.45% | 16.44% | 16.46% | 16.44% | 16.68% | 16.44% | 16.53% | 17.95% | 17.96% | 18.01% | 18.09% | 18.01% | 17.91% | 17.59% | 17.13% | 16.52% | 16.56% | 16.54% | 16.59% | 17.27%
185 | 125 | 2020 | Winter | Q, [MVAr] | 0 | 0 | 1.6541 | 1.6746 | 1.6052 | 1.5318 | 1.5214 | 1.5208 | 1.5222 | 1.5206 | 1.5424 | 1.5207 | 1.5284 | 1.6601 | 1.661 | 1.6658 | 1.6734 | 1.6658 | 1.6566 | 1.6263 | 1.5838 | 1.5278 | 1.5315 | 1.5295 | 1.5341 | 1.5974
185 | 125 | 2020 | Winter | Q, [%] | 0 | 0 | 17.88% | 18.1% | 17.35% | 16.56% | 16.45% | 16.44% | 16.46% | 16.44% | 16.68% | 16.44% | 16.52% | 17.95% | 17.96% | 18.01% | 18.09% | 18.01% | 17.91% | 17.58% | 17.12% | 16.52% | 16.56% | 16.54% | 16.58% | 17.27%
125 | 185 | 2020 | Winter | S, [MVA] | 0 | 0 | 3.6322 | 3.6772 | 3.5248 | 3.3638 | 3.3411 | 3.3398 | 3.3428 | 3.3392 | 3.3869 | 3.3391 | 3.3559 | 3.6445 | 3.6464 | 3.6572 | 3.8198 | 3.7777 | 3.6371 | 3.5706 | 3.4778 | 3.2229 | 3.2311 | 3.3594 | 3.3693 | 3.508
125 | 185 | 2020 | Winter | S, [%] | 0 | 0 | 39.27% | 39.75% | 38.11% | 36.37% | 36.12% | 36.11% | 36.14% | 36.1% | 36.62% | 36.1% | 36.28% | 39.4% | 39.42% | 39.54% | 41.3% | 40.84% | 39.32% | 38.6% | 37.6% | 34.84% | 34.93% | 36.32% | 36.42% | 37.92%
185 | 125 | 2020 | Winter | S, [MVA] | 0 | 0 | 3.6321 | 3.6771 | 3.5247 | 3.3637 | 3.341 | 3.3397 | 3.3427 | 3.3391 | 3.3868 | 3.3389 | 3.3558 | 3.6444 | 3.6463 | 3.6571 | 3.8198 | 3.7777 | 3.637 | 3.5705 | 3.4777 | 3.2228 | 3.231 | 3.3593 | 3.3692 | 3.5079
185 | 125 | 2020 | Winter | S, [%] | 0 | 0 | 39.27% | 39.75% | 38.1% | 36.36% | 36.12% | 36.1% | 36.14% | 36.1% | 36.61% | 36.1% | 36.28% | 39.4% | 39.42% | 39.54% | 41.29% | 40.84% | 39.32% | 38.6% | 37.6% | 34.84% | 34.93% | 36.32% | 36.42% | 37.92%
24 | 171 | 2020 | Winter | P, [MW] | 0 | 0 | -0.088887 | -0.076455 | -0.074513 | -0.073848 | -0.076533 | -0.075109 | -0.073167 | -0.076568 | -0.086276 | -0.098927 | -0.10779 | -0.11449 | -0.11733 | -0.11265 | -0.11315 | -0.10795 | -0.098724 | -0.094654 | -0.10217 | -0.097692 | -0.10288 | -0.10729 | -0.10171 | -0.090537
24 | 171 | 2020 | Winter | P, [%] | 0 | 0 | 1.03% | 0.8859% | 0.8634% | 0.8557% | 0.8868% | 0.8703% | 0.8478% | 0.8872% | 0.9997% | 1.146% | 1.249% | 1.327% | 1.36% | 1.305% | 1.311% | 1.251% | 1.144% | 1.097% | 1.184% | 1.132% | 1.192% | 1.243% | 1.179% | 1.049%
171 | 24 | 2020 | Winter | P, [MW] | 0 | 0 | 0.088887 | 0.076455 | 0.074513 | 0.073848 | 0.076533 | 0.075109 | 0.073167 | 0.076568 | 0.086277 | 0.098927 | 0.10779 | 0.11449 | 0.11733 | 0.11265 | 0.11315 | 0.10795 | 0.098724 | 0.094654 | 0.10217 | 0.097692 | 0.10288 | 0.10729 | 0.10171 | 0.090537
171 | 24 | 2020 | Winter | P, [%] | 0 | 0 | 1.03% | 0.8859% | 0.8634% | 0.8557% | 0.8868% | 0.8703% | 0.8478% | 0.8872% | 0.9997% | 1.146% | 1.249% | 1.327% | 1.36% | 1.305% | 1.311% | 1.251% | 1.144% | 1.097% | 1.184% | 1.132% | 1.192% | 1.243% | 1.179% | 1.049%
24 | 171 | 2020 | Winter | Q, [MVAr] | 0 | 0 | -0.03513 | -0.030217 | -0.029449 | -0.029186 | -0.030248 | -0.029685 | -0.028918 | -0.030262 | -0.034098 | -0.039096 | -0.042601 | -0.045247 | -0.046368 | -0.044518 | -0.042591 | -0.040662 | -0.038989 | -0.037409 | -0.040382 | -0.040642 | -0.0428 | -0.042406 | -0.040198 | -0.035782
24 | 171 | 2020 | Winter | Q, [%] | 0 | 0 | 0.4071% | 0.3501% | 0.3412% | 0.3382% | 0.3505% | 0.344% | 0.3351% | 0.3507% | 0.3951% | 0.453% | 0.4936% | 0.5243% | 0.5373% | 0.5159% | 0.4935% | 0.4712% | 0.4518% | 0.4335% | 0.4679% | 0.4709% | 0.4959% | 0.4914% | 0.4658% | 0.4146%
171 | 24 | 2020 | Winter | Q, [MVAr] | 0 | 0 | 0.034604 | 0.029689 | 0.028921 | 0.028657 | 0.029718 | 0.029156 | 0.028391 | 0.029737 | 0.033579 | 0.03858 | 0.042086 | 0.044734 | 0.045853 | 0.044002 | 0.042078 | 0.040149 | 0.038474 | 0.036892 | 0.039863 | 0.040119 | 0.042276 | 0.041882 | 0.039672 | 0.035256
171 | 24 | 2020 | Winter | Q, [%] | 0 | 0 | 0.401% | 0.344% | 0.3351% | 0.3321% | 0.3444% | 0.3378% | 0.329% | 0.3446% | 0.3891% | 0.447% | 0.4877% | 0.5184% | 0.5313% | 0.5099% | 0.4876% | 0.4652% | 0.4458% | 0.4275% | 0.4619% | 0.4649% | 0.4899% | 0.4853% | 0.4597% | 0.4085%
24 | 171 | 2020 | Winter | S, [MVA] | 0 | 0 | 0.095578 | 0.082209 | 0.080121 | 0.079406 | 0.082294 | 0.080762 | 0.078674 | 0.082331 | 0.09277 | 0.10637 | 0.11591 | 0.1231 | 0.12616 | 0.12112 | 0.1209 | 0.11536 | 0.10614 | 0.10178 | 0.10986 | 0.10581 | 0.11143 | 0.11537 | 0.10936 | 0.097351
24 | 171 | 2020 | Winter | S, [%] | 0 | 0 | 1.108% | 0.9526% | 0.9284% | 0.9201% | 0.9536% | 0.9358% | 0.9116% | 0.954% | 1.075% | 1.233% | 1.343% | 1.426% | 1.462% | 1.404% | 1.401% | 1.337% | 1.23% | 1.179% | 1.273% | 1.226% | 1.291% | 1.337% | 1.267% | 1.128%
171 | 24 | 2020 | Winter | S, [MVA] | 0 | 0 | 0.095385 | 0.082017 | 0.079928 | 0.079213 | 0.082101 | 0.08057 | 0.078482 | 0.082139 | 0.092581 | 0.10618 | 0.11572 | 0.12292 | 0.12597 | 0.12094 | 0.12072 | 0.11518 | 0.10596 | 0.10159 | 0.10967 | 0.10561 | 0.11123 | 0.11518 | 0.10917 | 0.097159
171 | 24 | 2020 | Winter | S, [%] | 0 | 0 | 1.105% | 0.9504% | 0.9262% | 0.9179% | 0.9513% | 0.9336% | 0.9094% | 0.9518% | 1.073% | 1.23% | 1.341% | 1.424% | 1.46% | 1.401% | 1.399% | 1.335% | 1.228% | 1.177% | 1.271% | 1.224% | 1.289% | 1.335% | 1.265% | 1.126%
178 | 98 | 2020 | Winter | P, [MW] | 0 | 0 | 0.064 | 0.064 | 0.064001 | 0.064001 | 0.064001 | 0.064001 | 0.064 | 0.064 | 0.064001 | 0.064006 | 0.064006 | 0.064001 | 0.064005 | 0.064007 | 0.067195 | 0.067113 | 0.064064 | 0.064002 | 0.063997 | 0.060803 | 0.060804 | 0.063998 | 0.064001 | 0.064001
178 | 98 | 2020 | Winter | P, [%] | 0 | 0 | 0.7416% | 0.7416% | 0.7416% | 0.7416% | 0.7416% | 0.7416% | 0.7416% | 0.7416% | 0.7416% | 0.7417% | 0.7417% | 0.7416% | 0.7417% | 0.7417% | 0.7786% | 0.7777% | 0.7423% | 0.7416% | 0.7416% | 0.7046% | 0.7046% | 0.7416% | 0.7416% | 0.7416%
98 | 178 | 2020 | Winter | P, [MW] | 0 | 0 | -0.064 | -0.064 | -0.064 | -0.064 | -0.064 | -0.064 | -0.064 | -0.064 | -0.064001 | -0.064006 | -0.064006 | -0.064001 | -0.064005 | -0.064006 | -0.067194 | -0.067112 | -0.064064 | -0.064002 | -0.063997 | -0.060802 | -0.060803 | -0.063998 | -0.064 | -0.064001
98 | 178 | 2020 | Winter | P, [%] | 0 | 0 | 0.7416% | 0.7416% | 0.7416% | 0.7416% | 0.7416% | 0.7416% | 0.7416% | 0.7416% | 0.7416% | 0.7417% | 0.7417% | 0.7416% | 0.7417% | 0.7417% | 0.7786% | 0.7777% | 0.7423% | 0.7416% | 0.7416% | 0.7045% | 0.7046% | 0.7416% | 0.7416% | 0.7416%
178 | 98 | 2020 | Winter | Q, [MVAr] | 0 | 0 | 0.025084 | 0.025084 | 0.025084 | 0.025083 | 0.025083 | 0.025083 | 0.025084 | 0.025085 | 0.025087 | 0.025088 | 0.025089 | 0.02509 | 0.025089 | 0.025088 | 0.02509 | 0.02509 | 0.025089 | 0.025088 | 0.025087 | 0.025086 | 0.025085 | 0.025085 | 0.025085 | 0.025084
178 | 98 | 2020 | Winter | Q, [%] | 0 | 0 | 0.2907% | 0.2907% | 0.2907% | 0.2907% | 0.2907% | 0.2907% | 0.2907% | 0.2907% | 0.2907% | 0.2907% | 0.2907% | 0.2907% | 0.2907% | 0.2907% | 0.2907% | 0.2907% | 0.2907% | 0.2907% | 0.2907% | 0.2907% | 0.2907% | 0.2907% | 0.2907% | 0.2907%
98 | 178 | 2020 | Winter | Q, [MVAr] | 0 | 0 | -0.025294 | -0.025294 | -0.025294 | -0.025294 | -0.025294 | -0.025294 | -0.025294 | -0.025294 | -0.025294 | -0.025294 | -0.025294 | -0.025294 | -0.025294 | -0.025294 | -0.025294 | -0.025294 | -0.025294 | -0.025294 | -0.025294 | -0.025294 | -0.025294 | -0.025294 | -0.025294 | -0.025294
98 | 178 | 2020 | Winter | Q, [%] | 0 | 0 | 0.2931% | 0.2931% | 0.2931% | 0.2931% | 0.2931% | 0.2931% | 0.2931% | 0.2931% | 0.2931% | 0.2931% | 0.2931% | 0.2931% | 0.2931% | 0.2931% | 0.2931% | 0.2931% | 0.2931% | 0.2931% | 0.2931% | 0.2931% | 0.2931% | 0.2931% | 0.2931% | 0.2931%
178 | 98 | 2020 | Winter | S, [MVA] | 0 | 0 | 0.068741 | 0.06874 | 0.068741 | 0.06874 | 0.06874 | 0.06874 | 0.06874 | 0.068741 | 0.068743 | 0.068748 | 0.068748 | 0.068743 | 0.068747 | 0.068748 | 0.071726 | 0.071649 | 0.068802 | 0.068744 | 0.068738 | 0.065774 | 0.065775 | 0.068739 | 0.068741 | 0.068741
178 | 98 | 2020 | Winter | S, [%] | 0 | 0 | 0.7965% | 0.7965% | 0.7965% | 0.7965% | 0.7965% | 0.7965% | 0.7965% | 0.7965% | 0.7966% | 0.7966% | 0.7966% | 0.7966% | 0.7966% | 0.7966% | 0.8311% | 0.8302% | 0.7972% | 0.7966% | 0.7965% | 0.7622% | 0.7622% | 0.7965% | 0.7965% | 0.7965%
98 | 178 | 2020 | Winter | S, [MVA] | 0 | 0 | 0.068817 | 0.068817 | 0.068818 | 0.068817 | 0.068817 | 0.068817 | 0.068817 | 0.068817 | 0.068818 | 0.068823 | 0.068823 | 0.068818 | 0.068822 | 0.068823 | 0.071798 | 0.071721 | 0.068877 | 0.068819 | 0.068814 | 0.065854 | 0.065855 | 0.068815 | 0.068818 | 0.068818
98 | 178 | 2020 | Winter | S, [%] | 0 | 0 | 0.7974% | 0.7974% | 0.7974% | 0.7974% | 0.7974% | 0.7974% | 0.7974% | 0.7974% | 0.7974% | 0.7975% | 0.7975% | 0.7974% | 0.7975% | 0.7975% | 0.832% | 0.8311% | 0.7981% | 0.7974% | 0.7974% | 0.7631% | 0.7631% | 0.7974% | 0.7974% | 0.7974%
179 | 65 | 2020 | Winter | P, [MW] | 0 | 0 | 0.47771 | 0.48142 | 0.48018 | 0.47713 | 0.47982 | 0.48378 | 0.48503 | 0.46514 | 0.45465 | 0.44807 | 0.46582 | 0.48297 | 0.50133 | 0.50887 | 0.56191 | 0.57383 | 0.55339 | 0.51548 | 0.5083 | 0.43728 | 0.41408 | 0.4673 | 0.47734 | 0.48136
179 | 65 | 2020 | Winter | P, [%] | 0 | 0 | 4.593% | 4.629% | 4.617% | 4.588% | 4.614% | 4.652% | 4.664% | 4.473% | 4.372% | 4.308% | 4.479% | 4.644% | 4.82% | 4.893% | 5.403% | 5.518% | 5.321% | 4.957% | 4.888% | 4.205% | 3.982% | 4.493% | 4.59% | 4.629%
65 | 179 | 2020 | Winter | P, [MW] | 0 | 0 | -0.4777 | -0.4814 | -0.48016 | -0.47711 | -0.47981 | -0.48376 | -0.48501 | -0.46512 | -0.45464 | -0.44805 | -0.4658 | -0.48296 | -0.50131 | -0.50885 | -0.56189 | -0.57381 | -0.55337 | -0.51546 | -0.50828 | -0.43726 | -0.41406 | -0.46728 | -0.47733 | -0.48135
65 | 179 | 2020 | Winter | P, [%] | 0 | 0 | 4.593% | 4.629% | 4.617% | 4.588% | 4.614% | 4.652% | 4.664% | 4.472% | 4.372% | 4.308% | 4.479% | 4.644% | 4.82% | 4.893% | 5.403% | 5.517% | 5.321% | 4.956% | 4.887% | 4.204% | 3.981% | 4.493% | 4.59% | 4.628%
179 | 65 | 2020 | Winter | Q, [MVAr] | 0 | 0 | 0.24035 | 0.24224 | 0.2416 | 0.24003 | 0.24141 | 0.24344 | 0.24409 | 0.23392 | 0.22857 | 0.22522 | 0.23432 | 0.24312 | 0.25252 | 0.25637 | 0.26986 | 0.28045 | 0.27917 | 0.25975 | 0.25607 | 0.23145 | 0.21893 | 0.23503 | 0.24016 | 0.24222
179 | 65 | 2020 | Winter | Q, [%] | 0 | 0 | 2.311% | 2.329% | 2.323% | 2.308% | 2.321% | 2.341% | 2.347% | 2.249% | 2.198% | 2.166% | 2.253% | 2.338% | 2.428% | 2.465% | 2.595% | 2.697% | 2.684% | 2.498% | 2.462% | 2.225% | 2.105% | 2.26% | 2.309% | 2.329%
65 | 179 | 2020 | Winter | Q, [MVAr] | 0 | 0 | -0.24473 | -0.24663 | -0.24599 | -0.24443 | -0.24581 | -0.24784 | -0.24848 | -0.23829 | -0.23292 | -0.22954 | -0.23863 | -0.24743 | -0.25683 | -0.26069 | -0.27416 | -0.28475 | -0.28348 | -0.26408 | -0.2604 | -0.23581 | -0.22329 | -0.2394 | -0.24454 | -0.2466
65 | 179 | 2020 | Winter | Q, [%] | 0 | 0 | 2.353% | 2.371% | 2.365% | 2.35% | 2.364% | 2.383% | 2.389% | 2.291% | 2.24% | 2.207% | 2.295% | 2.379% | 2.469% | 2.507% | 2.636% | 2.738% | 2.726% | 2.539% | 2.504% | 2.267% | 2.147% | 2.302% | 2.351% | 2.371%
179 | 65 | 2020 | Winter | S, [MVA] | 0 | 0 | 0.53477 | 0.53893 | 0.53753 | 0.5341 | 0.53713 | 0.54157 | 0.54299 | 0.52065 | 0.50887 | 0.50148 | 0.52143 | 0.54071 | 0.56133 | 0.5698 | 0.62335 | 0.6387 | 0.61982 | 0.57722 | 0.56916 | 0.49475 | 0.46839 | 0.52308 | 0.53435 | 0.53887
179 | 65 | 2020 | Winter | S, [%] | 0 | 0 | 5.142% | 5.182% | 5.169% | 5.136% | 5.165% | 5.207% | 5.221% | 5.006% | 4.893% | 4.822% | 5.014% | 5.199% | 5.397% | 5.479% | 5.994% | 6.141% | 5.96% | 5.55% | 5.473% | 4.757% | 4.504% | 5.03% | 5.138% | 5.181%
65 | 179 | 2020 | Winter | S, [MVA] | 0 | 0 | 0.53674 | 0.5409 | 0.53951 | 0.53608 | 0.53911 | 0.54355 | 0.54496 | 0.52261 | 0.51083 | 0.50343 | 0.52337 | 0.54265 | 0.56327 | 0.57174 | 0.6252 | 0.64058 | 0.62175 | 0.57916 | 0.57111 | 0.49679 | 0.47044 | 0.52504 | 0.53632 | 0.54084
65 | 179 | 2020 | Winter | S, [%] | 0 | 0 | 5.161% | 5.201% | 5.188% | 5.155% | 5.184% | 5.226% | 5.24% | 5.025% | 4.912% | 4.841% | 5.032% | 5.218% | 5.416% | 5.498% | 6.012% | 6.159% | 5.978% | 5.569% | 5.491% | 4.777% | 4.523% | 5.048% | 5.157% | 5.2%
118 | 113 | 2020 | Winter | P, [MW] | 0 | 0 | -0.74193 | -0.70881 | -0.65471 | -0.63339 | -0.57807 | -0.60006 | -0.8294 | -1.0453 | -1.24 | -1.3699 | -1.4522 | -1.5495 | -1.4513 | -1.4336 | -1.4846 | -1.4913 | -1.3912 | -1.3124 | -1.2074 | -1.1087 | -1.0527 | -1.021 | -0.88004 | -0.78642
118 | 113 | 2020 | Winter | P, [%] | 0 | 0 | 8.021% | 7.663% | 7.078% | 6.847% | 6.249% | 6.487% | 8.966% | 11.3% | 13.41% | 14.81% | 15.7% | 16.75% | 15.69% | 15.5% | 16.05% | 16.12% | 15.04% | 14.19% | 13.05% | 11.99% | 11.38% | 11.04% | 9.514% | 8.502%
113 | 118 | 2020 | Winter | P, [MW] | 0 | 0 | 0.74199 | 0.70887 | 0.65475 | 0.63343 | 0.5781 | 0.6001 | 0.82948 | 1.0454 | 1.2402 | 1.3701 | 1.4525 | 1.5498 | 1.4515 | 1.4339 | 1.4848 | 1.4916 | 1.3915 | 1.3126 | 1.2076 | 1.1088 | 1.0528 | 1.0212 | 0.88013 | 0.78649
113 | 118 | 2020 | Winter | P, [%] | 0 | 0 | 8.022% | 7.663% | 7.078% | 6.848% | 6.25% | 6.488% | 8.967% | 11.3% | 13.41% | 14.81% | 15.7% | 16.75% | 15.69% | 15.5% | 16.05% | 16.12% | 15.04% | 14.19% | 13.05% | 11.99% | 11.38% | 11.04% | 9.515% | 8.503%
118 | 113 | 2020 | Winter | Q, [MVAr] | 0 | 0 | -0.36882 | -0.35169 | -0.32391 | -0.31288 | -0.28457 | -0.29583 | -0.4135 | -0.52377 | -0.62167 | -0.68728 | -0.72952 | -0.77988 | -0.7302 | -0.72174 | -0.71501 | -0.72748 | -0.70034 | -0.66029 | -0.60648 | -0.58577 | -0.55535 | -0.51084 | -0.43864 | -0.39129
118 | 113 | 2020 | Winter | Q, [%] | 0 | 0 | 3.987% | 3.802% | 3.502% | 3.382% | 3.076% | 3.198% | 4.47% | 5.662% | 6.721% | 7.43% | 7.887% | 8.431% | 7.894% | 7.803% | 7.73% | 7.865% | 7.571% | 7.138% | 6.556% | 6.333% | 6.004% | 5.523% | 4.742% | 4.23%
113 | 118 | 2020 | Winter | Q, [MVAr] | 0 | 0 | 0.36849 | 0.35136 | 0.32358 | 0.31254 | 0.28424 | 0.29549 | 0.41318 | 0.52348 | 0.62142 | 0.68705 | 0.72931 | 0.77969 | 0.72998 | 0.72152 | 0.71481 | 0.72728 | 0.70012 | 0.66005 | 0.60622 | 0.58549 | 0.55507 | 0.51055 | 0.43833 | 0.39097
113 | 118 | 2020 | Winter | Q, [%] | 0 | 0 | 3.984% | 3.799% | 3.498% | 3.379% | 3.073% | 3.195% | 4.467% | 5.659% | 6.718% | 7.428% | 7.884% | 8.429% | 7.892% | 7.8% | 7.728% | 7.862% | 7.569% | 7.136% | 6.554% | 6.33% | 6.001% | 5.519% | 4.739% | 4.227%
118 | 113 | 2020 | Winter | S, [MVA] | 0 | 0 | 0.82854 | 0.79126 | 0.73045 | 0.70645 | 0.64432 | 0.66902 | 0.92676 | 1.1692 | 1.3871 | 1.5326 | 1.6252 | 1.7347 | 1.6246 | 1.6051 | 1.6478 | 1.6593 | 1.5576 | 1.4691 | 1.3512 | 1.2539 | 1.1902 | 1.1417 | 0.9833 | 0.87839
118 | 113 | 2020 | Winter | S, [%] | 0 | 0 | 8.957% | 8.554% | 7.897% | 7.637% | 6.966% | 7.233% | 10.02% | 12.64% | 15% | 16.57% | 17.57% | 18.75% | 17.56% | 17.35% | 17.81% | 17.94% | 16.84% | 15.88% | 14.61% | 13.56% | 12.87% | 12.34% | 10.63% | 9.496%
113 | 118 | 2020 | Winter | S, [MVA] | 0 | 0 | 0.82846 | 0.79117 | 0.73035 | 0.70634 | 0.6442 | 0.66891 | 0.92669 | 1.1692 | 1.3871 | 1.5327 | 1.6253 | 1.7348 | 1.6248 | 1.6052 | 1.6479 | 1.6594 | 1.5577 | 1.4692 | 1.3512 | 1.2539 | 1.1902 | 1.1417 | 0.98324 | 0.87831
113 | 118 | 2020 | Winter | S, [%] | 0 | 0 | 8.956% | 8.553% | 7.896% | 7.636% | 6.964% | 7.231% | 10.02% | 12.64% | 15% | 16.57% | 17.57% | 18.75% | 17.57% | 17.35% | 17.82% | 17.94% | 16.84% | 15.88% | 14.61% | 13.56% | 12.87% | 12.34% | 10.63% | 9.495%
75 | 128 | 2020 | Winter | P, [MW] | 0 | 0 | -0.11801 | -0.095448 | -0.099036 | -0.098288 | -0.10174 | -0.12577 | -0.12717 | -0.157 | -0.18573 | -0.20152 | -0.20693 | -0.21136 | -0.18333 | -0.18236 | -0.18444 | -0.18354 | -0.18041 | -0.17207 | -0.17512 | -0.14675 | -0.11873 | -0.13199 | -0.12361 | -0.12294
75 | 128 | 2020 | Winter | P, [%] | 0 | 0 | 1.367% | 1.106% | 1.148% | 1.139% | 1.179% | 1.457% | 1.474% | 1.819% | 2.152% | 2.335% | 2.398% | 2.449% | 2.124% | 2.113% | 2.137% | 2.127% | 2.09% | 1.994% | 2.029% | 1.7% | 1.376% | 1.529% | 1.432% | 1.425%
128 | 75 | 2020 | Winter | P, [MW] | 0 | 0 | 0.11802 | 0.095448 | 0.099037 | 0.098289 | 0.10174 | 0.12577 | 0.12718 | 0.15701 | 0.18573 | 0.20152 | 0.20693 | 0.21137 | 0.18333 | 0.18236 | 0.18444 | 0.18354 | 0.18041 | 0.17207 | 0.17512 | 0.14675 | 0.11873 | 0.13199 | 0.12362 | 0.12294
128 | 75 | 2020 | Winter | P, [%] | 0 | 0 | 1.368% | 1.106% | 1.148% | 1.139% | 1.179% | 1.457% | 1.474% | 1.819% | 2.152% | 2.335% | 2.398% | 2.449% | 2.124% | 2.113% | 2.137% | 2.127% | 2.09% | 1.994% | 2.029% | 1.7% | 1.376% | 1.529% | 1.432% | 1.425%
75 | 128 | 2020 | Winter | Q, [MVAr] | 0 | 0 | -0.060461 | -0.048899 | -0.050738 | -0.050354 | -0.052122 | -0.064433 | -0.065153 | -0.080436 | -0.09515 | -0.10324 | -0.10601 | -0.10828 | -0.093918 | -0.093421 | -0.089994 | -0.091401 | -0.092406 | -0.088154 | -0.08972 | -0.079137 | -0.064029 | -0.067619 | -0.06333 | -0.062984
75 | 128 | 2020 | Winter | Q, [%] | 0 | 0 | 0.7006% | 0.5666% | 0.5879% | 0.5835% | 0.604% | 0.7466% | 0.755% | 0.9321% | 1.103% | 1.196% | 1.228% | 1.255% | 1.088% | 1.083% | 1.043% | 1.059% | 1.071% | 1.021% | 1.04% | 0.917% | 0.7419% | 0.7835% | 0.7338% | 0.7298%
128 | 75 | 2020 | Winter | Q, [MVAr] | 0 | 0 | 0.057918 | 0.046352 | 0.048186 | 0.0478 | 0.049566 | 0.061881 | 0.062609 | 0.077902 | 0.09264 | 0.10074 | 0.10352 | 0.1058 | 0.091429 | 0.090927 | 0.087515 | 0.088922 | 0.089919 | 0.085657 | 0.087212 | 0.076613 | 0.061498 | 0.065088 | 0.060791 | 0.060442
128 | 75 | 2020 | Winter | Q, [%] | 0 | 0 | 0.6711% | 0.5371% | 0.5584% | 0.5539% | 0.5744% | 0.717% | 0.7255% | 0.9027% | 1.073% | 1.167% | 1.2% | 1.226% | 1.059% | 1.054% | 1.014% | 1.03% | 1.042% | 0.9926% | 1.011% | 0.8878% | 0.7126% | 0.7542% | 0.7044% | 0.7004%
75 | 128 | 2020 | Winter | S, [MVA] | 0 | 0 | 0.1326 | 0.10724 | 0.11128 | 0.11044 | 0.11431 | 0.14131 | 0.14289 | 0.17641 | 0.20868 | 0.22642 | 0.2325 | 0.23749 | 0.20598 | 0.20489 | 0.20522 | 0.20504 | 0.2027 | 0.19334 | 0.19677 | 0.16673 | 0.1349 | 0.1483 | 0.13889 | 0.13813
75 | 128 | 2020 | Winter | S, [%] | 0 | 0 | 1.537% | 1.243% | 1.289% | 1.28% | 1.325% | 1.637% | 1.656% | 2.044% | 2.418% | 2.624% | 2.694% | 2.752% | 2.387% | 2.374% | 2.378% | 2.376% | 2.349% | 2.24% | 2.28% | 1.932% | 1.563% | 1.718% | 1.609% | 1.601%
128 | 75 | 2020 | Winter | S, [MVA] | 0 | 0 | 0.13146 | 0.10611 | 0.11014 | 0.1093 | 0.11317 | 0.14017 | 0.14175 | 0.17527 | 0.20755 | 0.2253 | 0.23138 | 0.23637 | 0.20486 | 0.20377 | 0.20415 | 0.20395 | 0.20157 | 0.19221 | 0.19564 | 0.16554 | 0.13371 | 0.14716 | 0.13775 | 0.13699
128 | 75 | 2020 | Winter | S, [%] | 0 | 0 | 1.523% | 1.23% | 1.276% | 1.266% | 1.311% | 1.624% | 1.643% | 2.031% | 2.405% | 2.611% | 2.681% | 2.739% | 2.374% | 2.361% | 2.366% | 2.363% | 2.336% | 2.227% | 2.267% | 1.918% | 1.549% | 1.705% | 1.596% | 1.587%
133 | 185 | 2020 | Winter | P, [MW] | 0 | 0 | 4.154 | 4.1129 | 3.9433 | 3.7875 | 3.7456 | 3.7265 | 3.7263 | 3.7555 | 3.8378 | 3.8907 | 3.957 | 4.2732 | 4.277 | 4.2992 | 4.5449 | 4.4701 | 4.2629 | 4.1949 | 4.1416 | 3.7767 | 3.781 | 3.953 | 3.9213 | 3.9932
133 | 185 | 2020 | Winter | P, [%] | 0 | 0 | 31.71% | 31.4% | 30.1% | 28.91% | 28.59% | 28.45% | 28.45% | 28.67% | 29.3% | 29.7% | 30.21% | 32.62% | 32.65% | 32.82% | 34.69% | 34.12% | 32.54% | 32.02% | 31.62% | 28.83% | 28.86% | 30.18% | 29.93% | 30.48%
185 | 133 | 2020 | Winter | P, [MW] | 0 | 0 | -4.1526 | -4.1115 | -3.9421 | -3.7864 | -3.7445 | -3.7253 | -3.7252 | -3.7544 | -3.8366 | -3.8895 | -3.9557 | -4.2716 | -4.2754 | -4.2977 | -4.5432 | -4.4684 | -4.2614 | -4.1935 | -4.1402 | -3.7755 | -3.7798 | -3.9517 | -3.9201 | -3.9919
185 | 133 | 2020 | Winter | P, [%] | 0 | 0 | 31.7% | 31.39% | 30.09% | 28.9% | 28.58% | 28.44% | 28.44% | 28.66% | 29.29% | 29.69% | 30.2% | 32.61% | 32.64% | 32.81% | 34.68% | 34.11% | 32.53% | 32.01% | 31.6% | 28.82% | 28.85% | 30.17% | 29.92% | 30.47%
133 | 185 | 2020 | Winter | Q, [MVAr] | 0 | 0 | 2.1014 | 2.0827 | 1.9975 | 1.9181 | 1.8964 | 1.8868 | 1.8865 | 1.901 | 1.9399 | 1.9655 | 1.9966 | 2.1607 | 2.1619 | 2.174 | 2.1907 | 2.175 | 2.1537 | 2.1216 | 2.0915 | 2.0037 | 2.0056 | 1.9928 | 1.9794 | 2.0186
133 | 185 | 2020 | Winter | Q, [%] | 0 | 0 | 16.04% | 15.9% | 15.25% | 14.64% | 14.48% | 14.4% | 14.4% | 14.51% | 14.81% | 15% | 15.24% | 16.49% | 16.5% | 16.6% | 16.72% | 16.6% | 16.44% | 16.2% | 15.97% | 15.3% | 15.31% | 15.21% | 15.11% | 15.41%
185 | 133 | 2020 | Winter | Q, [MVAr] | 0 | 0 | -2.1006 | -2.0819 | -1.9967 | -1.9175 | -1.8958 | -1.8862 | -1.8859 | -1.9003 | -1.9392 | -1.9648 | -1.9958 | -2.1597 | -2.1609 | -2.173 | -2.1895 | -2.1739 | -2.1527 | -2.1207 | -2.0906 | -2.003 | -2.005 | -1.9921 | -1.9787 | -2.0178
185 | 133 | 2020 | Winter | Q, [%] | 0 | 0 | 16.03% | 15.89% | 15.24% | 14.64% | 14.47% | 14.4% | 14.4% | 14.51% | 14.8% | 15% | 15.24% | 16.49% | 16.5% | 16.59% | 16.71% | 16.59% | 16.43% | 16.19% | 15.96% | 15.29% | 15.31% | 15.21% | 15.1% | 15.4%
133 | 185 | 2020 | Winter | S, [MVA] | 0 | 0 | 4.6553 | 4.6102 | 4.4204 | 4.2455 | 4.1983 | 4.1769 | 4.1766 | 4.2093 | 4.3003 | 4.359 | 4.4322 | 4.7884 | 4.7923 | 4.8177 | 5.0453 | 4.9711 | 4.7761 | 4.7009 | 4.6398 | 4.2753 | 4.2801 | 4.4269 | 4.3926 | 4.4744
133 | 185 | 2020 | Winter | S, [%] | 0 | 0 | 35.54% | 35.19% | 33.74% | 32.41% | 32.05% | 31.88% | 31.88% | 32.13% | 32.83% | 33.27% | 33.83% | 36.55% | 36.58% | 36.78% | 38.51% | 37.95% | 36.46% | 35.88% | 35.42% | 32.64% | 32.67% | 33.79% | 33.53% | 34.16%
185 | 133 | 2020 | Winter | S, [MVA] | 0 | 0 | 4.6536 | 4.6086 | 4.4189 | 4.2442 | 4.197 | 4.1756 | 4.1753 | 4.2079 | 4.2989 | 4.3576 | 4.4307 | 4.7866 | 4.7905 | 4.8158 | 5.0433 | 4.9692 | 4.7743 | 4.6992 | 4.6381 | 4.2739 | 4.2787 | 4.4254 | 4.3912 | 4.4729
185 | 133 | 2020 | Winter | S, [%] | 0 | 0 | 35.52% | 35.18% | 33.73% | 32.4% | 32.04% | 31.87% | 31.87% | 32.12% | 32.82% | 33.26% | 33.82% | 36.54% | 36.57% | 36.76% | 38.5% | 37.93% | 36.44% | 35.87% | 35.41% | 32.63% | 32.66% | 33.78% | 33.52% | 34.14%
40 | 110 | 2020 | Winter | P, [MW] | 0 | 0 | -0.017229 | -0.016405 | -0.014603 | -0.013885 | -0.01412 | -0.013951 | -0.013601 | -0.013917 | -0.014874 | -0.015828 | -0.016241 | -0.016387 | -0.017368 | -0.017111 | -0.017987 | -0.016726 | -0.017108 | -0.019019 | -0.025807 | -0.030948 | -0.032675 | -0.034081 | -0.030091 | -0.025462
40 | 110 | 2020 | Winter | P, [%] | 0 | 0 | 0.1996% | 0.1901% | 0.1692% | 0.1609% | 0.1636% | 0.1617% | 0.1576% | 0.1613% | 0.1724% | 0.1834% | 0.1882% | 0.1899% | 0.2013% | 0.1983% | 0.2084% | 0.1938% | 0.1982% | 0.2204% | 0.299% | 0.3586% | 0.3786% | 0.3949% | 0.3487% | 0.295%
110 | 40 | 2020 | Winter | P, [MW] | 0 | 0 | 0.017229 | 0.016405 | 0.014603 | 0.013885 | 0.01412 | 0.013951 | 0.013601 | 0.013917 | 0.014874 | 0.015828 | 0.016241 | 0.016387 | 0.017368 | 0.017111 | 0.017987 | 0.016726 | 0.017108 | 0.019019 | 0.025807 | 0.030949 | 0.032675 | 0.034081 | 0.030091 | 0.025462
110 | 40 | 2020 | Winter | P, [%] | 0 | 0 | 0.1996% | 0.1901% | 0.1692% | 0.1609% | 0.1636% | 0.1617% | 0.1576% | 0.1613% | 0.1724% | 0.1834% | 0.1882% | 0.1899% | 0.2013% | 0.1983% | 0.2084% | 0.1938% | 0.1982% | 0.2204% | 0.299% | 0.3586% | 0.3786% | 0.3949% | 0.3487% | 0.295%
40 | 110 | 2020 | Winter | Q, [MVAr] | 0 | 0 | -0.0068093 | -0.0064837 | -0.0057711 | -0.0054876 | -0.0055806 | -0.0055138 | -0.0053755 | -0.0055001 | -0.0058776 | -0.0061615 | -0.0062532 | -0.0064756 | -0.0068535 | -0.0066894 | -0.0067713 | -0.0062978 | -0.0064423 | -0.007515 | -0.0102 | -0.012873 | -0.01359 | -0.01347 | -0.011892 | -0.010063
40 | 110 | 2020 | Winter | Q, [%] | 0 | 0 | 0.0789% | 0.07513% | 0.06687% | 0.06359% | 0.06466% | 0.06389% | 0.06229% | 0.06373% | 0.06811% | 0.0714% | 0.07246% | 0.07504% | 0.07941% | 0.07751% | 0.07846% | 0.07298% | 0.07465% | 0.08708% | 0.1182% | 0.1492% | 0.1575% | 0.1561% | 0.1378% | 0.1166%
110 | 40 | 2020 | Winter | Q, [MVAr] | 0 | 0 | 0.003819 | 0.0034876 | 0.0027703 | 0.0024833 | 0.0025755 | 0.0025117 | 0.0023833 | 0.0025199 | 0.0029267 | 0.0032288 | 0.0033274 | 0.0035596 | 0.0039272 | 0.0037566 | 0.0038573 | 0.0033838 | 0.003519 | 0.0045797 | 0.0072518 | 0.0099056 | 0.010614 | 0.010494 | 0.0089072 | 0.0070737
110 | 40 | 2020 | Winter | Q, [%] | 0 | 0 | 0.04425% | 0.04041% | 0.0321% | 0.02878% | 0.02984% | 0.0291% | 0.02762% | 0.0292% | 0.03391% | 0.03741% | 0.03856% | 0.04125% | 0.04551% | 0.04353% | 0.0447% | 0.03921% | 0.04078% | 0.05307% | 0.08403% | 0.1148% | 0.123% | 0.1216% | 0.1032% | 0.08197%
40 | 110 | 2020 | Winter | S, [MVA] | 0 | 0 | 0.018526 | 0.01764 | 0.015702 | 0.01493 | 0.015183 | 0.015001 | 0.014625 | 0.014964 | 0.015993 | 0.016985 | 0.017403 | 0.01762 | 0.018671 | 0.018372 | 0.019219 | 0.017872 | 0.018281 | 0.02045 | 0.02775 | 0.033519 | 0.035388 | 0.036646 | 0.032356 | 0.027378
40 | 110 | 2020 | Winter | S, [%] | 0 | 0 | 0.2147% | 0.2044% | 0.1819% | 0.173% | 0.1759% | 0.1738% | 0.1695% | 0.1734% | 0.1853% | 0.1968% | 0.2017% | 0.2042% | 0.2164% | 0.2129% | 0.2227% | 0.2071% | 0.2118% | 0.237% | 0.3216% | 0.3884% | 0.4101% | 0.4246% | 0.3749% | 0.3172%
110 | 40 | 2020 | Winter | S, [MVA] | 0 | 0 | 0.017647 | 0.016772 | 0.014863 | 0.014106 | 0.014353 | 0.014176 | 0.013808 | 0.014143 | 0.015159 | 0.016154 | 0.016578 | 0.016769 | 0.017807 | 0.017519 | 0.018396 | 0.017064 | 0.017466 | 0.019563 | 0.026807 | 0.032495 | 0.034356 | 0.03566 | 0.031382 | 0.026426
110 | 40 | 2020 | Winter | S, [%] | 0 | 0 | 0.2045% | 0.1943% | 0.1722% | 0.1634% | 0.1663% | 0.1643% | 0.16% | 0.1639% | 0.1757% | 0.1872% | 0.1921% | 0.1943% | 0.2063% | 0.203% | 0.2132% | 0.1977% | 0.2024% | 0.2267% | 0.3106% | 0.3765% | 0.3981% | 0.4132% | 0.3636% | 0.3062%
123 | 101 | 2020 | Winter | P, [MW] | 0 | 0 | 0.063127 | 0.06236 | 0.057682 | 0.057604 | 0.058846 | 0.058367 | 0.057121 | 0.065103 | 0.080269 | 0.092935 | 0.097837 | 0.098209 | 0.09579 | 0.093543 | 0.097572 | 0.095913 | 0.091954 | 0.093882 | 0.09277 | 0.087319 | 0.08517 | 0.077763 | 0.074224 | 0.069471
123 | 101 | 2020 | Winter | P, [%] | 0 | 0 | 0.6825% | 0.6742% | 0.6236% | 0.6228% | 0.6362% | 0.631% | 0.6175% | 0.7038% | 0.8678% | 1.005% | 1.058% | 1.062% | 1.036% | 1.011% | 1.055% | 1.037% | 0.9941% | 1.015% | 1.003% | 0.944% | 0.9208% | 0.8407% | 0.8024% | 0.751%
101 | 123 | 2020 | Winter | P, [MW] | 0 | 0 | -0.063127 | -0.06236 | -0.057682 | -0.057604 | -0.058846 | -0.058367 | -0.057121 | -0.065103 | -0.080269 | -0.092935 | -0.097837 | -0.098209 | -0.09579 | -0.093543 | -0.097572 | -0.095913 | -0.091954 | -0.093882 | -0.09277 | -0.087319 | -0.08517 | -0.077763 | -0.074224 | -0.069471
101 | 123 | 2020 | Winter | P, [%] | 0 | 0 | 0.6825% | 0.6742% | 0.6236% | 0.6228% | 0.6362% | 0.631% | 0.6175% | 0.7038% | 0.8678% | 1.005% | 1.058% | 1.062% | 1.036% | 1.011% | 1.055% | 1.037% | 0.9941% | 1.015% | 1.003% | 0.944% | 0.9208% | 0.8407% | 0.8024% | 0.751%
123 | 101 | 2020 | Winter | Q, [MVAr] | 0 | 0 | 0.024928 | 0.024624 | 0.022775 | 0.022745 | 0.023235 | 0.023046 | 0.022554 | 0.025709 | 0.031702 | 0.036707 | 0.038644 | 0.038793 | 0.037836 | 0.036947 | 0.036707 | 0.03616 | 0.036304 | 0.037083 | 0.036645 | 0.036304 | 0.03541 | 0.030713 | 0.029313 | 0.027435
123 | 101 | 2020 | Winter | Q, [%] | 0 | 0 | 0.2695% | 0.2662% | 0.2462% | 0.2459% | 0.2512% | 0.2491% | 0.2438% | 0.2779% | 0.3427% | 0.3968% | 0.4178% | 0.4194% | 0.409% | 0.3994% | 0.3968% | 0.3909% | 0.3925% | 0.4009% | 0.3962% | 0.3925% | 0.3828% | 0.332% | 0.3169% | 0.2966%
101 | 123 | 2020 | Winter | Q, [MVAr] | 0 | 0 | -0.024949 | -0.024646 | -0.022797 | -0.022767 | -0.023257 | -0.023068 | -0.022576 | -0.02573 | -0.031724 | -0.036728 | -0.038665 | -0.038814 | -0.037857 | -0.036968 | -0.036729 | -0.036181 | -0.036325 | -0.037104 | -0.036666 | -0.036326 | -0.035432 | -0.030735 | -0.029335 | -0.027456
101 | 123 | 2020 | Winter | Q, [%] | 0 | 0 | 0.2697% | 0.2664% | 0.2465% | 0.2461% | 0.2514% | 0.2494% | 0.2441% | 0.2782% | 0.343% | 0.3971% | 0.418% | 0.4196% | 0.4093% | 0.3997% | 0.3971% | 0.3911% | 0.3927% | 0.4011% | 0.3964% | 0.3927% | 0.383% | 0.3323% | 0.3171% | 0.2968%
123 | 101 | 2020 | Winter | S, [MVA] | 0 | 0 | 0.067871 | 0.067046 | 0.062015 | 0.061932 | 0.063267 | 0.062752 | 0.061413 | 0.069995 | 0.086303 | 0.099921 | 0.10519 | 0.10559 | 0.10299 | 0.10058 | 0.10425 | 0.1025 | 0.098861 | 0.10094 | 0.099745 | 0.094565 | 0.092238 | 0.083609 | 0.079802 | 0.074692
123 | 101 | 2020 | Winter | S, [%] | 0 | 0 | 0.7337% | 0.7248% | 0.6704% | 0.6695% | 0.684% | 0.6784% | 0.6639% | 0.7567% | 0.933% | 1.08% | 1.137% | 1.142% | 1.113% | 1.087% | 1.127% | 1.108% | 1.069% | 1.091% | 1.078% | 1.022% | 0.9972% | 0.9039% | 0.8627% | 0.8075%
101 | 123 | 2020 | Winter | S, [MVA] | 0 | 0 | 0.067879 | 0.067054 | 0.062023 | 0.06194 | 0.063275 | 0.06276 | 0.061421 | 0.070003 | 0.086311 | 0.099929 | 0.1052 | 0.1056 | 0.103 | 0.10058 | 0.10426 | 0.10251 | 0.098869 | 0.10095 | 0.099753 | 0.094573 | 0.092246 | 0.083617 | 0.07981 | 0.0747
101 | 123 | 2020 | Winter | S, [%] | 0 | 0 | 0.7338% | 0.7249% | 0.6705% | 0.6696% | 0.6841% | 0.6785% | 0.664% | 0.7568% | 0.9331% | 1.08% | 1.137% | 1.142% | 1.114% | 1.087% | 1.127% | 1.108% | 1.069% | 1.091% | 1.078% | 1.022% | 0.9973% | 0.904% | 0.8628% | 0.8076%
104 | 172 | 2020 | Winter | P, [MW] | 0 | 0 | -0.16 | -0.16 | -0.16 | -0.16 | -0.16 | -0.16 | -0.16 | -0.16 | -0.16 | -0.16001 | -0.16001 | -0.16 | -0.16 | -0.16001 | -0.16799 | -0.16791 | -0.16007 | -0.16 | -0.16 | -0.152 | -0.152 | -0.16 | -0.16 | -0.16
104 | 172 | 2020 | Winter | P, [%] | 0 | 0 | 1.613% | 1.613% | 1.613% | 1.613% | 1.613% | 1.613% | 1.613% | 1.613% | 1.613% | 1.613% | 1.613% | 1.613% | 1.613% | 1.613% | 1.693% | 1.693% | 1.614% | 1.613% | 1.613% | 1.532% | 1.532% | 1.613% | 1.613% | 1.613%
172 | 104 | 2020 | Winter | P, [MW] | 0 | 0 | 0.16 | 0.16 | 0.16 | 0.16 | 0.16 | 0.16 | 0.16 | 0.16 | 0.16 | 0.16001 | 0.16001 | 0.16 | 0.16001 | 0.16001 | 0.168 | 0.16791 | 0.16007 | 0.16 | 0.16 | 0.152 | 0.152 | 0.16 | 0.16 | 0.16
172 | 104 | 2020 | Winter | P, [%] | 0 | 0 | 1.613% | 1.613% | 1.613% | 1.613% | 1.613% | 1.613% | 1.613% | 1.613% | 1.613% | 1.613% | 1.613% | 1.613% | 1.613% | 1.613% | 1.694% | 1.693% | 1.614% | 1.613% | 1.613% | 1.532% | 1.532% | 1.613% | 1.613% | 1.613%
104 | 172 | 2020 | Winter | Q, [MVAr] | 0 | 0 | -0.063236 | -0.063236 | -0.063236 | -0.063236 | -0.063236 | -0.063236 | -0.063236 | -0.063236 | -0.063236 | -0.063236 | -0.063236 | -0.063236 | -0.063236 | -0.063236 | -0.063236 | -0.063236 | -0.063236 | -0.063236 | -0.063236 | -0.063236 | -0.063236 | -0.063236 | -0.063236 | -0.063236
104 | 172 | 2020 | Winter | Q, [%] | 0 | 0 | 0.6375% | 0.6375% | 0.6375% | 0.6375% | 0.6375% | 0.6375% | 0.6375% | 0.6375% | 0.6375% | 0.6375% | 0.6375% | 0.6375% | 0.6375% | 0.6375% | 0.6375% | 0.6375% | 0.6375% | 0.6375% | 0.6375% | 0.6375% | 0.6375% | 0.6375% | 0.6375% | 0.6375%
172 | 104 | 2020 | Winter | Q, [MVAr] | 0 | 0 | 0.059262 | 0.059254 | 0.059248 | 0.059243 | 0.059242 | 0.059246 | 0.05926 | 0.059275 | 0.059315 | 0.059339 | 0.059349 | 0.059362 | 0.059348 | 0.059339 | 0.059364 | 0.059364 | 0.059352 | 0.059336 | 0.059318 | 0.059293 | 0.059282 | 0.059281 | 0.059269 | 0.059264
172 | 104 | 2020 | Winter | Q, [%] | 0 | 0 | 0.5974% | 0.5973% | 0.5973% | 0.5972% | 0.5972% | 0.5972% | 0.5974% | 0.5975% | 0.5979% | 0.5982% | 0.5983% | 0.5984% | 0.5983% | 0.5982% | 0.5984% | 0.5984% | 0.5983% | 0.5981% | 0.598% | 0.5977% | 0.5976% | 0.5976% | 0.5975% | 0.5974%
104 | 172 | 2020 | Winter | S, [MVA] | 0 | 0 | 0.17204 | 0.17204 | 0.17204 | 0.17204 | 0.17204 | 0.17204 | 0.17204 | 0.17204 | 0.17204 | 0.17205 | 0.17205 | 0.17204 | 0.17205 | 0.17205 | 0.1795 | 0.17942 | 0.1721 | 0.17204 | 0.17204 | 0.16463 | 0.16463 | 0.17204 | 0.17204 | 0.17204
104 | 172 | 2020 | Winter | S, [%] | 0 | 0 | 1.734% | 1.734% | 1.734% | 1.734% | 1.734% | 1.734% | 1.734% | 1.734% | 1.734% | 1.734% | 1.734% | 1.734% | 1.734% | 1.734% | 1.809% | 1.809% | 1.735% | 1.734% | 1.734% | 1.66% | 1.66% | 1.734% | 1.734% | 1.734%
172 | 104 | 2020 | Winter | S, [MVA] | 0 | 0 | 0.17062 | 0.17062 | 0.17062 | 0.17062 | 0.17062 | 0.17062 | 0.17062 | 0.17063 | 0.17064 | 0.17066 | 0.17066 | 0.17066 | 0.17066 | 0.17066 | 0.17818 | 0.1781 | 0.17072 | 0.17065 | 0.17064 | 0.16316 | 0.16316 | 0.17063 | 0.17063 | 0.17063
172 | 104 | 2020 | Winter | S, [%] | 0 | 0 | 1.72% | 1.72% | 1.72% | 1.72% | 1.72% | 1.72% | 1.72% | 1.72% | 1.72% | 1.72% | 1.72% | 1.72% | 1.72% | 1.72% | 1.796% | 1.795% | 1.721% | 1.72% | 1.72% | 1.645% | 1.645% | 1.72% | 1.72% | 1.72%
5 | 157 | 2020 | Winter | P, [MW] | 0 | 0 | 4.2477 | 4.2348 | 4.1146 | 4.0686 | 4.0377 | 4.0392 | 4.2395 | 4.6079 | 4.9711 | 5.2213 | 5.3799 | 5.5975 | 5.5539 | 5.5666 | 5.9002 | 5.8709 | 5.5763 | 5.4106 | 5.2739 | 4.9297 | 4.765 | 4.8791 | 4.6006 | 4.4597
5 | 157 | 2020 | Winter | P, [%] | 0 | 0 | 22.59% | 22.53% | 21.89% | 21.64% | 21.48% | 21.49% | 22.55% | 24.51% | 26.44% | 27.77% | 28.62% | 29.77% | 29.54% | 29.61% | 31.38% | 31.23% | 29.66% | 28.78% | 28.05% | 26.22% | 25.35% | 25.95% | 24.47% | 23.72%
157 | 5 | 2020 | Winter | P, [MW] | 0 | 0 | -4.2473 | -4.2345 | -4.1143 | -4.0683 | -4.0374 | -4.0389 | -4.2392 | -4.6074 | -4.9705 | -5.2208 | -5.3793 | -5.5969 | -5.5532 | -5.5659 | -5.8995 | -5.8702 | -5.5756 | -5.41 | -5.2733 | -4.9292 | -4.7645 | -4.8786 | -4.6002 | -4.4593
157 | 5 | 2020 | Winter | P, [%] | 0 | 0 | 22.59% | 22.52% | 21.88% | 21.64% | 21.48% | 21.48% | 22.55% | 24.51% | 26.44% | 27.77% | 28.61% | 29.77% | 29.54% | 29.61% | 31.38% | 31.22% | 29.66% | 28.78% | 28.05% | 26.22% | 25.34% | 25.95% | 24.47% | 23.72%
5 | 157 | 2020 | Winter | Q, [MVAr] | 0 | 0 | 2.108 | 2.1019 | 2.0402 | 2.0169 | 2.0012 | 2.002 | 2.1047 | 2.2923 | 2.4761 | 2.6017 | 2.6824 | 2.7947 | 2.7726 | 2.7803 | 2.8116 | 2.822 | 2.7833 | 2.7013 | 2.6307 | 2.5874 | 2.4978 | 2.4292 | 2.2873 | 2.2164
5 | 157 | 2020 | Winter | Q, [%] | 0 | 0 | 11.21% | 11.18% | 10.85% | 10.73% | 10.64% | 10.65% | 11.2% | 12.19% | 13.17% | 13.84% | 14.27% | 14.87% | 14.75% | 14.79% | 14.96% | 15.01% | 14.8% | 14.37% | 13.99% | 13.76% | 13.29% | 12.92% | 12.17% | 11.79%
157 | 5 | 2020 | Winter | Q, [MVAr] | 0 | 0 | -2.1132 | -2.1071 | -2.0455 | -2.0222 | -2.0065 | -2.0073 | -2.11 | -2.2974 | -2.4811 | -2.6066 | -2.6872 | -2.7995 | -2.7774 | -2.7851 | -2.8163 | -2.8266 | -2.7881 | -2.7062 | -2.6356 | -2.5924 | -2.5029 | -2.4343 | -2.2925 | -2.2216
157 | 5 | 2020 | Winter | Q, [%] | 0 | 0 | 11.24% | 11.21% | 10.88% | 10.76% | 10.67% | 10.68% | 11.22% | 12.22% | 13.2% | 13.87% | 14.29% | 14.89% | 14.77% | 14.81% | 14.98% | 15.04% | 14.83% | 14.39% | 14.02% | 13.79% | 13.31% | 12.95% | 12.19% | 11.82%
5 | 157 | 2020 | Winter | S, [MVA] | 0 | 0 | 4.742 | 4.7278 | 4.5927 | 4.5411 | 4.5064 | 4.5082 | 4.7332 | 5.1466 | 5.5536 | 5.8336 | 6.0116 | 6.2564 | 6.2075 | 6.2223 | 6.5359 | 6.5139 | 6.2323 | 6.0475 | 5.8936 | 5.5675 | 5.38 | 5.4504 | 5.1379 | 4.9801
5 | 157 | 2020 | Winter | S, [%] | 0 | 0 | 25.22% | 25.15% | 24.43% | 24.15% | 23.97% | 23.98% | 25.18% | 27.38% | 29.54% | 31.03% | 31.98% | 33.28% | 33.02% | 33.1% | 34.77% | 34.65% | 33.15% | 32.17% | 31.35% | 29.61% | 28.62% | 28.99% | 27.33% | 26.49%
157 | 5 | 2020 | Winter | S, [MVA] | 0 | 0 | 4.744 | 4.7298 | 4.5947 | 4.5431 | 4.5085 | 4.5102 | 4.7352 | 5.1485 | 5.5554 | 5.8353 | 6.0132 | 6.258 | 6.209 | 6.2239 | 6.5373 | 6.5153 | 6.2338 | 6.0491 | 5.8953 | 5.5694 | 5.3819 | 5.4522 | 5.1398 | 4.9821
157 | 5 | 2020 | Winter | S, [%] | 0 | 0 | 25.23% | 25.16% | 24.44% | 24.17% | 23.98% | 23.99% | 25.19% | 27.39% | 29.55% | 31.04% | 31.98% | 33.29% | 33.03% | 33.11% | 34.77% | 34.66% | 33.16% | 32.18% | 31.36% | 29.62% | 28.63% | 29% | 27.34% | 26.5%
144 | 4 | 2020 | Winter | P, [MW] | 0 | 0 | -7.0677 | -6.8508 | -6.685 | -6.507 | -6.4883 | -6.6233 | -6.9919 | -7.1323 | -7.5391 | -7.6967 | -7.7386 | -8.078 | -8.0753 | -7.9051 | -8.486 | -8.352 | -7.9472 | -7.8468 | -7.6987 | -7.0898 | -6.9641 | -7.1218 | -6.9934 | -6.982
144 | 4 | 2020 | Winter | P, [%] | 0 | 0 | 37.59% | 36.44% | 35.56% | 34.61% | 34.51% | 35.23% | 37.19% | 37.94% | 40.1% | 40.94% | 41.16% | 42.97% | 42.95% | 42.05% | 45.14% | 44.43% | 42.27% | 41.74% | 40.95% | 37.71% | 37.04% | 37.88% | 37.2% | 37.14%
4 | 144 | 2020 | Winter | P, [MW] | 0 | 0 | 7.0695 | 6.8525 | 6.6866 | 6.5086 | 6.4899 | 6.6249 | 6.9937 | 7.1342 | 7.5412 | 7.6989 | 7.7408 | 8.0805 | 8.0777 | 7.9074 | 8.4887 | 8.3546 | 7.9496 | 7.8491 | 7.7009 | 7.0917 | 6.9659 | 7.1236 | 6.9952 | 6.9838
4 | 144 | 2020 | Winter | P, [%] | 0 | 0 | 37.6% | 36.45% | 35.57% | 34.62% | 34.52% | 35.24% | 37.2% | 37.95% | 40.11% | 40.95% | 41.17% | 42.98% | 42.97% | 42.06% | 45.15% | 44.44% | 42.29% | 41.75% | 40.96% | 37.72% | 37.05% | 37.89% | 37.21% | 37.15%
144 | 4 | 2020 | Winter | Q, [MVAr] | 0 | 0 | -3.567 | -3.4583 | -3.3754 | -3.2847 | -3.2748 | -3.3442 | -3.533 | -3.6031 | -3.8064 | -3.8841 | -3.9021 | -4.0783 | -4.0765 | -3.9902 | -4.0853 | -4.0592 | -4.0035 | -3.9613 | -3.883 | -3.7591 | -3.6913 | -3.5872 | -3.5247 | -3.5217
144 | 4 | 2020 | Winter | Q, [%] | 0 | 0 | 18.97% | 18.39% | 17.95% | 17.47% | 17.42% | 17.79% | 18.79% | 19.17% | 20.25% | 20.66% | 20.76% | 21.69% | 21.68% | 21.22% | 21.73% | 21.59% | 21.3% | 21.07% | 20.65% | 20% | 19.63% | 19.08% | 18.75% | 18.73%
4 | 144 | 2020 | Winter | Q, [MVAr] | 0 | 0 | 3.5667 | 3.4578 | 3.3748 | 3.2839 | 3.274 | 3.3436 | 3.5326 | 3.6029 | 3.8066 | 3.8845 | 3.9025 | 4.079 | 4.0772 | 3.9907 | 4.0864 | 4.0601 | 4.0041 | 3.9618 | 3.8833 | 3.7589 | 3.6911 | 3.587 | 3.5243 | 3.5214
4 | 144 | 2020 | Winter | Q, [%] | 0 | 0 | 18.97% | 18.39% | 17.95% | 17.47% | 17.41% | 17.78% | 18.79% | 19.16% | 20.25% | 20.66% | 20.76% | 21.7% | 21.69% | 21.23% | 21.74% | 21.6% | 21.3% | 21.07% | 20.66% | 19.99% | 19.63% | 19.08% | 18.75% | 18.73%
144 | 4 | 2020 | Winter | S, [MVA] | 0 | 0 | 7.9168 | 7.6742 | 7.4888 | 7.2891 | 7.2679 | 7.4197 | 7.8338 | 7.9908 | 8.4456 | 8.6212 | 8.6667 | 9.0491 | 9.0459 | 8.855 | 9.4182 | 9.2862 | 8.8987 | 8.79 | 8.6225 | 8.0247 | 7.8819 | 7.9742 | 7.8314 | 7.8199
144 | 4 | 2020 | Winter | S, [%] | 0 | 0 | 42.11% | 40.82% | 39.83% | 38.77% | 38.66% | 39.47% | 41.67% | 42.5% | 44.92% | 45.86% | 46.1% | 48.13% | 48.12% | 47.1% | 50.1% | 49.39% | 47.33% | 46.76% | 45.86% | 42.68% | 41.93% | 42.42% | 41.66% | 41.6%
4 | 144 | 2020 | Winter | S, [MVA] | 0 | 0 | 7.9183 | 7.6755 | 7.49 | 7.2901 | 7.2689 | 7.4208 | 7.8352 | 7.9924 | 8.4475 | 8.6233 | 8.6689 | 9.0516 | 9.0484 | 8.8574 | 9.4211 | 9.2889 | 8.9011 | 8.7923 | 8.6246 | 8.0263 | 7.8834 | 7.9757 | 7.8329 | 7.8214
4 | 144 | 2020 | Winter | S, [%] | 0 | 0 | 42.12% | 40.83% | 39.84% | 38.78% | 38.66% | 39.47% | 41.68% | 42.51% | 44.93% | 45.87% | 46.11% | 48.15% | 48.13% | 47.11% | 50.11% | 49.41% | 47.35% | 46.77% | 45.88% | 42.69% | 41.93% | 42.42% | 41.66% | 41.6%
3 | 190 | 2020 | Winter | P, [MW] | 0 | 0 | 1.9544 | 1.8493 | 1.8214 | 1.8064 | 1.8018 | 1.8409 | 1.9148 | 2.095 | 2.7837 | 3.2394 | 3.3934 | 3.4502 | 3.1045 | 2.9471 | 3.4443 | 3.4285 | 3.2726 | 2.9633 | 2.6448 | 2.1755 | 2.0356 | 2.1363 | 2.013 | 1.9347
3 | 190 | 2020 | Winter | P, [%] | 0 | 0 | 10.4% | 9.837% | 9.688% | 9.609% | 9.584% | 9.792% | 10.19% | 11.14% | 14.81% | 17.23% | 18.05% | 18.35% | 16.51% | 15.68% | 18.32% | 18.24% | 17.41% | 15.76% | 14.07% | 11.57% | 10.83% | 11.36% | 10.71% | 10.29%
190 | 3 | 2020 | Winter | P, [MW] | 0 | 0 | -1.9495 | -1.8448 | -1.8171 | -1.8022 | -1.7976 | -1.8365 | -1.9101 | -2.0892 | -2.7734 | -3.2252 | -3.3778 | -3.4341 | -3.0915 | -2.9354 | -3.4284 | -3.4126 | -3.2581 | -2.9515 | -2.6354 | -2.1692 | -2.03 | -2.1303 | -2.0078 | -1.9298
190 | 3 | 2020 | Winter | P, [%] | 0 | 0 | 10.37% | 9.813% | 9.665% | 9.586% | 9.562% | 9.769% | 10.16% | 11.11% | 14.75% | 17.16% | 17.97% | 18.27% | 16.44% | 15.61% | 18.24% | 18.15% | 17.33% | 15.7% | 14.02% | 11.54% | 10.8% | 11.33% | 10.68% | 10.26%
3 | 190 | 2020 | Winter | Q, [MVAr] | 0 | 0 | 0.85258 | 0.80185 | 0.78867 | 0.781 | 0.77859 | 0.79898 | 0.83756 | 0.93008 | 1.2833 | 1.5168 | 1.5948 | 1.6236 | 1.4425 | 1.3615 | 1.5495 | 1.5787 | 1.5309 | 1.3712 | 1.2004 | 1.0121 | 0.93516 | 0.93373 | 0.87282 | 0.83683
3 | 190 | 2020 | Winter | Q, [%] | 0 | 0 | 4.535% | 4.265% | 4.195% | 4.154% | 4.141% | 4.25% | 4.455% | 4.947% | 6.826% | 8.068% | 8.483% | 8.636% | 7.673% | 7.242% | 8.242% | 8.397% | 8.143% | 7.294% | 6.385% | 5.384% | 4.974% | 4.967% | 4.643% | 4.451%
190 | 3 | 2020 | Winter | Q, [MVAr] | 0 | 0 | -0.89098 | -0.84113 | -0.82823 | -0.82073 | -0.81836 | -0.83843 | -0.87628 | -0.96717 | -1.3131 | -1.5407 | -1.6164 | -1.6442 | -1.468 | -1.3891 | -1.5705 | -1.5998 | -1.5541 | -1.3986 | -1.2318 | -1.0481 | -0.97254 | -0.97045 | -0.9107 | -0.87538
190 | 3 | 2020 | Winter | Q, [%] | 0 | 0 | 4.739% | 4.474% | 4.405% | 4.366% | 4.353% | 4.46% | 4.661% | 5.145% | 6.985% | 8.195% | 8.598% | 8.746% | 7.809% | 7.389% | 8.354% | 8.509% | 8.267% | 7.44% | 6.552% | 5.575% | 5.173% | 5.162% | 4.844% | 4.656%
3 | 190 | 2020 | Winter | S, [MVA] | 0 | 0 | 2.1323 | 2.0156 | 1.9848 | 1.968 | 1.9629 | 2.0069 | 2.09 | 2.2921 | 3.0653 | 3.5769 | 3.7494 | 3.8131 | 3.4233 | 3.2464 | 3.7767 | 3.7745 | 3.613 | 3.2652 | 2.9044 | 2.3994 | 2.2401 | 2.3314 | 2.1941 | 2.1079
3 | 190 | 2020 | Winter | S, [%] | 0 | 0 | 11.34% | 10.72% | 10.56% | 10.47% | 10.44% | 10.67% | 11.12% | 12.19% | 16.3% | 19.03% | 19.94% | 20.28% | 18.21% | 17.27% | 20.09% | 20.08% | 19.22% | 17.37% | 15.45% | 12.76% | 11.92% | 12.4% | 11.67% | 11.21%
190 | 3 | 2020 | Winter | S, [MVA] | 0 | 0 | 2.1434 | 2.0275 | 1.9969 | 1.9803 | 1.9751 | 2.0189 | 2.1015 | 2.3022 | 3.0685 | 3.5743 | 3.7446 | 3.8074 | 3.4223 | 3.2475 | 3.771 | 3.769 | 3.6098 | 3.2661 | 2.9091 | 2.4091 | 2.251 | 2.3409 | 2.2046 | 2.1191
190 | 3 | 2020 | Winter | S, [%] | 0 | 0 | 11.4% | 10.78% | 10.62% | 10.53% | 10.51% | 10.74% | 11.18% | 12.25% | 16.32% | 19.01% | 19.92% | 20.25% | 18.2% | 17.27% | 20.06% | 20.05% | 19.2% | 17.37% | 15.47% | 12.81% | 11.97% | 12.45% | 11.73% | 11.27%
137 | 111 | 2020 | Winter | P, [MW] | Expected | - | -0.077433 | -0.070342 | -0.058022 | -0.056306 | -0.053885 | -0.072284 | -0.072116 | -0.081865 | -0.13514 | -0.17352 | -0.17971 | -0.18022 | -0.14723 | -0.14328 | -0.17727 | -0.18089 | -0.1824 | -0.15729 | -0.12318 | -0.094889 | -0.083033 | -0.089483 | -0.084031 | -0.081084
137 | 111 | 2020 | Winter | P, [%] | Expected | - | 0.8973% | 0.8151% | 0.6723% | 0.6524% | 0.6244% | 0.8376% | 0.8356% | 0.9486% | 1.566% | 2.011% | 2.082% | 2.088% | 1.706% | 1.66% | 2.054% | 2.096% | 2.114% | 1.823% | 1.427% | 1.1% | 0.9621% | 1.037% | 0.9737% | 0.9396%
111 | 137 | 2020 | Winter | P, [MW] | Expected | - | 0.077433 | 0.070342 | 0.058022 | 0.056306 | 0.053885 | 0.072284 | 0.072116 | 0.081865 | 0.13514 | 0.17352 | 0.17971 | 0.18022 | 0.14723 | 0.14328 | 0.17727 | 0.18089 | 0.1824 | 0.15729 | 0.12318 | 0.09489 | 0.083033 | 0.089483 | 0.084031 | 0.081085
111 | 137 | 2020 | Winter | P, [%] | Expected | - | 0.8973% | 0.8151% | 0.6723% | 0.6525% | 0.6244% | 0.8376% | 0.8356% | 0.9486% | 1.566% | 2.011% | 2.082% | 2.088% | 1.706% | 1.66% | 2.054% | 2.096% | 2.114% | 1.823% | 1.427% | 1.1% | 0.9621% | 1.037% | 0.9737% | 0.9396%
137 | 111 | 2020 | Winter | Q, [MVAr] | Expected | - | -0.034629 | -0.031506 | -0.025637 | -0.024725 | -0.023585 | -0.032957 | -0.032887 | -0.03788 | -0.064937 | -0.08442 | -0.087498 | -0.087832 | -0.07074 | -0.068832 | -0.082878 | -0.08774 | -0.088421 | -0.075704 | -0.057318 | -0.044904 | -0.038523 | -0.039747 | -0.037321 | -0.036364
137 | 111 | 2020 | Winter | Q, [%] | Expected | - | 0.4013% | 0.3651% | 0.2971% | 0.2865% | 0.2733% | 0.3819% | 0.3811% | 0.4389% | 0.7525% | 0.9782% | 1.014% | 1.018% | 0.8197% | 0.7976% | 0.9603% | 1.017% | 1.025% | 0.8772% | 0.6642% | 0.5203% | 0.4464% | 0.4606% | 0.4325% | 0.4214%
111 | 137 | 2020 | Winter | Q, [MVAr] | Expected | - | 0.034555 | 0.031432 | 0.025562 | 0.024651 | 0.023511 | 0.032883 | 0.032813 | 0.037806 | 0.064864 | 0.084347 | 0.087426 | 0.08776 | 0.070668 | 0.068759 | 0.082806 | 0.087668 | 0.088349 | 0.075631 | 0.057245 | 0.044831 | 0.038449 | 0.039673 | 0.037247 | 0.03629
111 | 137 | 2020 | Winter | Q, [%] | Expected | - | 0.004004 | 0.0036421 | 0.002962 | 0.0028564 | 0.0027243 | 0.0038103 | 0.0038022 | 0.0043807 | 0.0075161 | 0.0097737 | 0.01013 | 0.010169 | 0.0081887 | 0.0079675 | 0.0095951 | 0.010159 | 0.010237 | 0.0087637 | 0.0066333 | 0.0051947 | 0.0044553 | 0.0045971 | 0.004316 | 0.0042051
137 | 111 | 2020 | Winter | S, [MVA] | Expected | - | 0.084823 | 0.077075 | 0.063433 | 0.061496 | 0.058821 | 0.079442 | 0.079261 | 0.090204 | 0.14993 | 0.19297 | 0.19988 | 0.20048 | 0.16334 | 0.15896 | 0.19569 | 0.20105 | 0.2027 | 0.17456 | 0.13586 | 0.10498 | 0.091534 | 0.097913 | 0.091946 | 0.088865
137 | 111 | 2020 | Winter | S, [%] | Expected | - | 0.9829% | 0.8931% | 0.735% | 0.7126% | 0.6816% | 0.9205% | 0.9184% | 1.045% | 1.737% | 2.236% | 2.316% | 2.323% | 1.893% | 1.842% | 2.268% | 2.33% | 2.349% | 2.023% | 1.574% | 1.216% | 1.061% | 1.135% | 1.065% | 1.03%
111 | 137 | 2020 | Winter | S, [MVA] | Expected | - | 0.084793 | 0.077045 | 0.063403 | 0.061466 | 0.058791 | 0.079412 | 0.07923 | 0.090173 | 0.1499 | 0.19293 | 0.19985 | 0.20045 | 0.16331 | 0.15893 | 0.19566 | 0.20102 | 0.20267 | 0.17453 | 0.13583 | 0.10495 | 0.091503 | 0.097883 | 0.091916 | 0.088835
111 | 137 | 2020 | Winter | S, [%] | Expected | - | 0.9825% | 0.8928% | 0.7347% | 0.7122% | 0.6812% | 0.9202% | 0.9181% | 1.045% | 1.737% | 2.236% | 2.316% | 2.323% | 1.892% | 1.842% | 2.267% | 2.329% | 2.348% | 2.022% | 1.574% | 1.216% | 1.06% | 1.134% | 1.065% | 1.029%
82 | 122 | 2020 | Winter | P, [MW] | Expected | - | -0.0068231 | -0.0067165 | -0.0068743 | -0.0068603 | -0.0069578 | -0.0071137 | -0.0077306 | -0.010577 | -0.013758 | -0.013839 | -0.013782 | -0.013641 | -0.010962 | -0.01172 | -0.014544 | -0.01378 | -0.013691 | -0.0098373 | -0.0081577 | -0.0080274 | -0.0081177 | -0.0080055 | -0.0081112 | -0.0082886
82 | 122 | 2020 | Winter | P, [%] | Expected | - | 0.07376% | 0.07261% | 0.07432% | 0.07417% | 0.07522% | 0.0769% | 0.08357% | 0.1144% | 0.1487% | 0.1496% | 0.149% | 0.1475% | 0.1185% | 0.1267% | 0.1572% | 0.149% | 0.148% | 0.1063% | 0.08819% | 0.08678% | 0.08776% | 0.08655% | 0.08769% | 0.08961%
122 | 82 | 2020 | Winter | P, [MW] | Expected | - | 0.0068231 | 0.0067165 | 0.0068743 | 0.0068603 | 0.0069578 | 0.0071137 | 0.0077306 | 0.010577 | 0.013758 | 0.013839 | 0.013782 | 0.013641 | 0.010962 | 0.01172 | 0.014544 | 0.01378 | 0.013691 | 0.0098373 | 0.0081577 | 0.0080274 | 0.0081177 | 0.0080055 | 0.0081112 | 0.0082886
122 | 82 | 2020 | Winter | P, [%] | Expected | - | 0.07376% | 0.07261% | 0.07432% | 0.07417% | 0.07522% | 0.0769% | 0.08357% | 0.1144% | 0.1487% | 0.1496% | 0.149% | 0.1475% | 0.1185% | 0.1267% | 0.1572% | 0.149% | 0.148% | 0.1063% | 0.08819% | 0.08678% | 0.08776% | 0.08655% | 0.08769% | 0.08961%
82 | 122 | 2020 | Winter | Q, [MVAr] | Expected | - | -0.0034955 | -0.0034409 | -0.0035216 | -0.0035145 | -0.0035645 | -0.0036443 | -0.0039605 | -0.005419 | -0.0070478 | -0.0070873 | -0.0070579 | -0.0069883 | -0.0056142 | -0.0060016 | -0.0070993 | -0.0070014 | -0.0070001 | -0.0050391 | -0.0041814 | -0.0043279 | -0.0043763 | -0.0041028 | -0.0041554 | -0.0042461
82 | 122 | 2020 | Winter | Q, [%] | Expected | - | 0.03779% | 0.0372% | 0.03807% | 0.03799% | 0.03853% | 0.0394% | 0.04282% | 0.05858% | 0.07619% | 0.07662% | 0.0763% | 0.07555% | 0.06069% | 0.06488% | 0.07675% | 0.07569% | 0.07568% | 0.05448% | 0.0452% | 0.04679% | 0.04731% | 0.04435% | 0.04492% | 0.0459%
122 | 82 | 2020 | Winter | Q, [MVAr] | Expected | - | 0.0034387 | 0.003384 | 0.0034647 | 0.0034575 | 0.0035074 | 0.0035873 | 0.0039037 | 0.0053624 | 0.0069915 | 0.0070313 | 0.007002 | 0.0069326 | 0.0055583 | 0.0059457 | 0.0070436 | 0.0069457 | 0.0069443 | 0.0049831 | 0.0041253 | 0.0042715 | 0.0043197 | 0.0040462 | 0.0040987 | 0.0041894
122 | 82 | 2020 | Winter | Q, [%] | Expected | - | 0.00037176 | 0.00036584 | 0.00037456 | 0.00037378 | 0.00037918 | 0.00038782 | 0.00042202 | 0.00057972 | 0.00075584 | 0.00076014 | 0.00075697 | 0.00074947 | 0.0006009 | 0.00064278 | 0.00076147 | 0.00075089 | 0.00075074 | 0.00053871 | 0.00044597 | 0.00046178 | 0.000467 | 0.00043743 | 0.0004431 | 0.00045291
82 | 122 | 2020 | Winter | S, [MVA] | Expected | - | 0.0076663 | 0.0075466 | 0.0077238 | 0.0077082 | 0.0078177 | 0.0079928 | 0.0086861 | 0.011885 | 0.015458 | 0.015548 | 0.015484 | 0.015327 | 0.012316 | 0.013167 | 0.016184 | 0.015456 | 0.015377 | 0.011053 | 0.0091669 | 0.0091197 | 0.0092222 | 0.0089956 | 0.0091137 | 0.0093129
82 | 122 | 2020 | Winter | S, [%] | Expected | - | 0.08288% | 0.08158% | 0.0835% | 0.08333% | 0.08452% | 0.08641% | 0.0939% | 0.1285% | 0.1671% | 0.1681% | 0.1674% | 0.1657% | 0.1331% | 0.1423% | 0.175% | 0.1671% | 0.1662% | 0.1195% | 0.0991% | 0.09859% | 0.0997% | 0.09725% | 0.09853% | 0.1007%
122 | 82 | 2020 | Winter | S, [MVA] | Expected | - | 0.0076406 | 0.0075208 | 0.007698 | 0.0076823 | 0.0077919 | 0.007967 | 0.0086603 | 0.011859 | 0.015432 | 0.015523 | 0.015458 | 0.015302 | 0.012291 | 0.013142 | 0.016159 | 0.015431 | 0.015351 | 0.011027 | 0.0091415 | 0.0090931 | 0.0091955 | 0.0089699 | 0.009088 | 0.0092872
122 | 82 | 2020 | Winter | S, [%] | Expected | - | 0.0826% | 0.08131% | 0.08322% | 0.08305% | 0.08424% | 0.08613% | 0.09362% | 0.1282% | 0.1668% | 0.1678% | 0.1671% | 0.1654% | 0.1329% | 0.1421% | 0.1747% | 0.1668% | 0.166% | 0.1192% | 0.09883% | 0.0983% | 0.09941% | 0.09697% | 0.09825% | 0.1004%
181 | 141 | 2020 | Winter | P, [MW] | Expected | - | -0.26476 | -0.24496 | -0.24494 | -0.24019 | -0.25185 | -0.24523 | -0.27968 | -0.33698 | -0.43356 | -0.48275 | -0.49764 | -0.50913 | -0.50586 | -0.5094 | -0.54258 | -0.54454 | -0.50639 | -0.478 | -0.45293 | -0.39211 | -0.36705 | -0.38756 | -0.33185 | -0.31137
181 | 141 | 2020 | Winter | P, [%] | Expected | - | 2.669% | 2.469% | 2.469% | 2.421% | 2.539% | 2.472% | 2.819% | 3.397% | 4.371% | 4.866% | 5.017% | 5.132% | 5.099% | 5.135% | 5.47% | 5.489% | 5.105% | 4.819% | 4.566% | 3.953% | 3.7% | 3.907% | 3.345% | 3.139%
141 | 181 | 2020 | Winter | P, [MW] | Expected | - | 0.26476 | 0.24497 | 0.24494 | 0.2402 | 0.25185 | 0.24523 | 0.27969 | 0.33698 | 0.43358 | 0.48276 | 0.49766 | 0.50915 | 0.50588 | 0.50941 | 0.5426 | 0.54456 | 0.50641 | 0.47801 | 0.45294 | 0.39212 | 0.36706 | 0.38758 | 0.33186 | 0.31137
141 | 181 | 2020 | Winter | P, [%] | Expected | - | 2.669% | 2.469% | 2.469% | 2.421% | 2.539% | 2.472% | 2.819% | 3.397% | 4.371% | 4.867% | 5.017% | 5.133% | 5.1% | 5.135% | 5.47% | 5.49% | 5.105% | 4.819% | 4.566% | 3.953% | 3.7% | 3.907% | 3.345% | 3.139%
181 | 141 | 2020 | Winter | Q, [MVAr] | Expected | - | -0.12206 | -0.11205 | -0.11208 | -0.10989 | -0.11588 | -0.11254 | -0.13039 | -0.15999 | -0.20919 | -0.23443 | -0.24204 | -0.24787 | -0.24607 | -0.24789 | -0.25194 | -0.25929 | -0.24629 | -0.23196 | -0.21888 | -0.19801 | -0.18418 | -0.18446 | -0.1558 | -0.14547
181 | 141 | 2020 | Winter | Q, [%] | Expected | - | 1.23% | 1.129% | 1.13% | 1.108% | 1.168% | 1.134% | 1.314% | 1.613% | 2.109% | 2.363% | 2.44% | 2.499% | 2.481% | 2.499% | 2.54% | 2.614% | 2.483% | 2.338% | 2.206% | 1.996% | 1.857% | 1.859% | 1.571% | 1.466%
141 | 181 | 2020 | Winter | Q, [MVAr] | Expected | - | 0.12181 | 0.11179 | 0.11183 | 0.10964 | 0.11563 | 0.11229 | 0.13014 | 0.15974 | 0.20895 | 0.2342 | 0.2418 | 0.24763 | 0.24584 | 0.24765 | 0.2517 | 0.25906 | 0.24605 | 0.23172 | 0.21864 | 0.19777 | 0.18394 | 0.18421 | 0.15555 | 0.14522
141 | 181 | 2020 | Winter | Q, [%] | Expected | - | 0.01228 | 0.01127 | 0.011273 | 0.011052 | 0.011656 | 0.011319 | 0.013119 | 0.016103 | 0.021064 | 0.023609 | 0.024375 | 0.024963 | 0.024782 | 0.024965 | 0.025373 | 0.026115 | 0.024803 | 0.023359 | 0.022041 | 0.019936 | 0.018542 | 0.01857 | 0.01568 | 0.014639
181 | 141 | 2020 | Winter | S, [MVA] | Expected | - | 0.29154 | 0.26937 | 0.26936 | 0.26414 | 0.27723 | 0.26982 | 0.30859 | 0.37303 | 0.48139 | 0.53666 | 0.55338 | 0.56626 | 0.56254 | 0.56651 | 0.59822 | 0.60312 | 0.56311 | 0.53131 | 0.50304 | 0.43927 | 0.41067 | 0.42922 | 0.36661 | 0.34367
181 | 141 | 2020 | Winter | S, [%] | Expected | - | 2.939% | 2.715% | 2.715% | 2.663% | 2.795% | 2.72% | 3.111% | 3.76% | 4.853% | 5.41% | 5.578% | 5.708% | 5.671% | 5.711% | 6.03% | 6.08% | 5.676% | 5.356% | 5.071% | 4.428% | 4.14% | 4.327% | 3.696% | 3.464%
141 | 181 | 2020 | Winter | S, [MVA] | Expected | - | 0.29144 | 0.26927 | 0.26926 | 0.26403 | 0.27713 | 0.26971 | 0.30849 | 0.37293 | 0.4813 | 0.53657 | 0.5533 | 0.56618 | 0.56245 | 0.56642 | 0.59814 | 0.60304 | 0.56302 | 0.53122 | 0.50295 | 0.43917 | 0.41057 | 0.42913 | 0.36651 | 0.34357
141 | 181 | 2020 | Winter | S, [%] | Expected | - | 2.938% | 2.714% | 2.714% | 2.662% | 2.794% | 2.719% | 3.11% | 3.759% | 4.852% | 5.409% | 5.578% | 5.707% | 5.67% | 5.71% | 6.03% | 6.079% | 5.676% | 5.355% | 5.07% | 4.427% | 4.139% | 4.326% | 3.695% | 3.463%
166 | 163 | 2020 | Winter | P, [MW] | Expected | - | 11.3172 | 11.0874 | 10.8012 | 10.5772 | 10.5276 | 10.6641 | 11.2332 | 11.7421 | 12.5123 | 12.9202 | 13.1208 | 13.678 | 13.6316 | 13.474 | 14.3889 | 14.2255 | 13.5258 | 13.2597 | 12.9748 | 12.0214 | 11.7309 | 12.0027 | 11.5959 | 11.4435
166 | 163 | 2020 | Winter | P, [%] | Expected | - | 2.176% | 2.132% | 2.077% | 2.034% | 2.025% | 2.051% | 2.16% | 2.258% | 2.406% | 2.485% | 2.523% | 2.63% | 2.621% | 2.591% | 2.767% | 2.736% | 2.601% | 2.55% | 2.495% | 2.312% | 2.256% | 2.308% | 2.23% | 2.201%
163 | 166 | 2020 | Winter | P, [MW] | Expected | - | -11.3172 | -11.0874 | -10.8012 | -10.5772 | -10.5276 | -10.6641 | -11.2332 | -11.7421 | -12.5123 | -12.9202 | -13.1208 | -13.678 | -13.6316 | -13.474 | -14.3889 | -14.2255 | -13.5258 | -13.2597 | -12.9748 | -12.0214 | -11.7309 | -12.0027 | -11.5959 | -11.4435
163 | 166 | 2020 | Winter | P, [%] | Expected | - | 2.176% | 2.132% | 2.077% | 2.034% | 2.025% | 2.051% | 2.16% | 2.258% | 2.406% | 2.485% | 2.523% | 2.63% | 2.621% | 2.591% | 2.767% | 2.736% | 2.601% | 2.55% | 2.495% | 2.312% | 2.256% | 2.308% | 2.23% | 2.201%
166 | 163 | 2020 | Winter | Q, [MVAr] | Expected | - | 5.6753 | 5.5602 | 5.4156 | 5.3013 | 5.2757 | 5.3461 | 5.6379 | 5.8959 | 6.2835 | 6.487 | 6.5857 | 6.8746 | 6.8507 | 6.7719 | 6.899 | 6.883 | 6.7883 | 6.664 | 6.5149 | 6.347 | 6.1896 | 6.0169 | 5.8123 | 5.7384
166 | 163 | 2020 | Winter | Q, [%] | Expected | - | 1.091% | 1.069% | 1.041% | 1.019% | 1.015% | 1.028% | 1.084% | 1.134% | 1.208% | 1.248% | 1.266% | 1.322% | 1.317% | 1.302% | 1.327% | 1.324% | 1.305% | 1.282% | 1.253% | 1.221% | 1.19% | 1.157% | 1.118% | 1.104%
163 | 166 | 2020 | Winter | Q, [MVAr] | Expected | - | -5.6752 | -5.5601 | -5.4155 | -5.3012 | -5.2756 | -5.346 | -5.6378 | -5.8957 | -6.2833 | -6.4868 | -6.5855 | -6.8744 | -6.8505 | -6.7717 | -6.8988 | -6.8828 | -6.7881 | -6.6638 | -6.5147 | -6.3469 | -6.1894 | -6.0168 | -5.8122 | -5.7382
163 | 166 | 2020 | Winter | Q, [%] | Expected | - | 0.010914 | 0.010692 | 0.010414 | 0.010195 | 0.010145 | 0.010281 | 0.010842 | 0.011338 | 0.012083 | 0.012475 | 0.012664 | 0.01322 | 0.013174 | 0.013022 | 0.013267 | 0.013236 | 0.013054 | 0.012815 | 0.012528 | 0.012206 | 0.011903 | 0.011571 | 0.011177 | 0.011035
166 | 163 | 2020 | Winter | S, [MVA] | Expected | - | 12.6605 | 12.4035 | 12.0828 | 11.8314 | 11.7756 | 11.9292 | 12.5687 | 13.1392 | 14.0014 | 14.4573 | 14.6808 | 15.3085 | 15.2562 | 15.08 | 15.9574 | 15.8032 | 15.1337 | 14.8401 | 14.5185 | 13.5941 | 13.2637 | 13.4264 | 12.971 | 12.8017
166 | 163 | 2020 | Winter | S, [%] | Expected | - | 2.435% | 2.385% | 2.324% | 2.275% | 2.265% | 2.294% | 2.417% | 2.527% | 2.693% | 2.78% | 2.823% | 2.944% | 2.934% | 2.9% | 3.069% | 3.039% | 2.91% | 2.854% | 2.792% | 2.614% | 2.551% | 2.582% | 2.494% | 2.462%
163 | 166 | 2020 | Winter | S, [MVA] | Expected | - | 12.6605 | 12.4034 | 12.0828 | 11.8313 | 11.7755 | 11.9291 | 12.5686 | 13.1391 | 14.0013 | 14.4572 | 14.6807 | 15.3084 | 15.2561 | 15.0799 | 15.9573 | 15.8031 | 15.1336 | 14.84 | 14.5185 | 13.594 | 13.2636 | 13.4264 | 12.9709 | 12.8016
163 | 166 | 2020 | Winter | S, [%] | Expected | - | 2.435% | 2.385% | 2.324% | 2.275% | 2.265% | 2.294% | 2.417% | 2.527% | 2.693% | 2.78% | 2.823% | 2.944% | 2.934% | 2.9% | 3.069% | 3.039% | 2.91% | 2.854% | 2.792% | 2.614% | 2.551% | 2.582% | 2.494% | 2.462%
171 | 142 | 2020 | Winter | P, [MW] | Expected | - | -0.114 | -0.098715 | -0.093018 | -0.089621 | -0.076533 | -0.075984 | -0.077293 | -0.099878 | -0.18786 | -0.22627 | -0.23715 | -0.23886 | -0.21726 | -0.18358 | -0.21554 | -0.2158 | -0.20109 | -0.16689 | -0.17634 | -0.12435 | -0.12261 | -0.12774 | -0.12196 | -0.10255
171 | 142 | 2020 | Winter | P, [%] | Expected | - | 1.321% | 1.144% | 1.078% | 1.038% | 0.8868% | 0.8805% | 0.8956% | 1.157% | 2.177% | 2.622% | 2.748% | 2.768% | 2.517% | 2.127% | 2.498% | 2.501% | 2.33% | 1.934% | 2.043% | 1.441% | 1.421% | 1.48% | 1.413% | 1.188%
142 | 171 | 2020 | Winter | P, [MW] | Expected | - | 0.114 | 0.098715 | 0.093018 | 0.089622 | 0.076533 | 0.075984 | 0.077294 | 0.099878 | 0.18786 | 0.22627 | 0.23715 | 0.23886 | 0.21726 | 0.18359 | 0.21554 | 0.2158 | 0.20109 | 0.16689 | 0.17634 | 0.12435 | 0.12261 | 0.12774 | 0.12196 | 0.10255
142 | 171 | 2020 | Winter | P, [%] | Expected | - | 1.321% | 1.144% | 1.078% | 1.038% | 0.8868% | 0.8805% | 0.8956% | 1.157% | 2.177% | 2.622% | 2.748% | 2.768% | 2.517% | 2.127% | 2.498% | 2.501% | 2.33% | 1.934% | 2.043% | 1.441% | 1.421% | 1.48% | 1.413% | 1.188%
171 | 142 | 2020 | Winter | Q, [MVAr] | Expected | - | -0.047158 | -0.04078 | -0.038088 | -0.036425 | -0.029405 | -0.029291 | -0.030192 | -0.041368 | -0.085314 | -0.10351 | -0.10805 | -0.10815 | -0.096743 | -0.080038 | -0.09298 | -0.095095 | -0.09061 | -0.073592 | -0.077562 | -0.054184 | -0.052601 | -0.052048 | -0.049736 | -0.041096
171 | 142 | 2020 | Winter | Q, [%] | Expected | - | 0.5464% | 0.4725% | 0.4413% | 0.4221% | 0.3407% | 0.3394% | 0.3499% | 0.4794% | 0.9886% | 1.199% | 1.252% | 1.253% | 1.121% | 0.9274% | 1.077% | 1.102% | 1.05% | 0.8527% | 0.8988% | 0.6279% | 0.6095% | 0.6031% | 0.5763% | 0.4762%
142 | 171 | 2020 | Winter | Q, [MVAr] | Expected | - | 0.047082 | 0.040704 | 0.038012 | 0.036348 | 0.029329 | 0.029215 | 0.030116 | 0.041293 | 0.08524 | 0.10344 | 0.10798 | 0.10807 | 0.096669 | 0.079963 | 0.092907 | 0.095021 | 0.090536 | 0.073518 | 0.077488 | 0.054109 | 0.052526 | 0.051972 | 0.04966 | 0.04102
142 | 171 | 2020 | Winter | Q, [%] | Expected | - | 0.0054556 | 0.0047166 | 0.0044046 | 0.0042119 | 0.0033984 | 0.0033853 | 0.0034897 | 0.0047848 | 0.0098771 | 0.011986 | 0.012512 | 0.012523 | 0.011202 | 0.0092658 | 0.010766 | 0.011011 | 0.010491 | 0.0085189 | 0.0089789 | 0.0062699 | 0.0060864 | 0.0060223 | 0.0057543 | 0.0047532
171 | 142 | 2020 | Winter | S, [MVA] | Expected | - | 0.12337 | 0.10681 | 0.10051 | 0.096741 | 0.081988 | 0.081434 | 0.082981 | 0.10811 | 0.20633 | 0.24883 | 0.2606 | 0.2622 | 0.23782 | 0.20027 | 0.23474 | 0.23582 | 0.22056 | 0.18239 | 0.19265 | 0.13564 | 0.13341 | 0.13793 | 0.13171 | 0.11047
171 | 142 | 2020 | Winter | S, [%] | Expected | - | 1.43% | 1.238% | 1.165% | 1.121% | 0.95% | 0.9436% | 0.9615% | 1.253% | 2.391% | 2.883% | 3.02% | 3.038% | 2.756% | 2.321% | 2.72% | 2.733% | 2.556% | 2.113% | 2.232% | 1.572% | 1.546% | 1.598% | 1.526% | 1.28%
142 | 171 | 2020 | Winter | S, [MVA] | Expected | - | 0.12334 | 0.10678 | 0.10049 | 0.096712 | 0.08196 | 0.081407 | 0.082954 | 0.10808 | 0.2063 | 0.2488 | 0.26057 | 0.26217 | 0.23779 | 0.20024 | 0.23471 | 0.2358 | 0.22053 | 0.18236 | 0.19262 | 0.13561 | 0.13338 | 0.1379 | 0.13168 | 0.11045
142 | 171 | 2020 | Winter | S, [%] | Expected | - | 1.429% | 1.237% | 1.164% | 1.121% | 0.9497% | 0.9433% | 0.9612% | 1.252% | 2.39% | 2.883% | 3.019% | 3.038% | 2.755% | 2.32% | 2.72% | 2.732% | 2.555% | 2.113% | 2.232% | 1.571% | 1.546% | 1.598% | 1.526% | 1.28%
188 | 181 | 2020 | Winter | P, [MW] | Expected | - | -0.24893 | -0.23038 | -0.23093 | -0.22834 | -0.24017 | -0.2339 | -0.26976 | -0.32872 | -0.42195 | -0.47099 | -0.48543 | -0.496 | -0.49214 | -0.49592 | -0.5301 | -0.53195 | -0.49419 | -0.46589 | -0.43915 | -0.37743 | -0.3501 | -0.36675 | -0.31036 | -0.29143
188 | 181 | 2020 | Winter | P, [%] | Expected | - | 2.509% | 2.322% | 2.328% | 2.302% | 2.421% | 2.358% | 2.719% | 3.314% | 4.253% | 4.748% | 4.893% | 5% | 4.961% | 4.999% | 5.344% | 5.362% | 4.982% | 4.697% | 4.427% | 3.805% | 3.529% | 3.697% | 3.129% | 2.938%
181 | 188 | 2020 | Winter | P, [MW] | Expected | - | 0.24894 | 0.23039 | 0.23094 | 0.22834 | 0.24017 | 0.2339 | 0.26977 | 0.32873 | 0.42196 | 0.47101 | 0.48545 | 0.49602 | 0.49215 | 0.49594 | 0.53012 | 0.53197 | 0.4942 | 0.46591 | 0.43917 | 0.37744 | 0.35011 | 0.36676 | 0.31037 | 0.29143
181 | 188 | 2020 | Winter | P, [%] | Expected | - | 2.509% | 2.322% | 2.328% | 2.302% | 2.421% | 2.358% | 2.719% | 3.314% | 4.254% | 4.748% | 4.894% | 5% | 4.961% | 4.999% | 5.344% | 5.363% | 4.982% | 4.697% | 4.427% | 3.805% | 3.529% | 3.697% | 3.129% | 2.938%
188 | 181 | 2020 | Winter | Q, [MVAr] | Expected | - | -0.1162 | -0.10667 | -0.10694 | -0.10559 | -0.11165 | -0.10845 | -0.12686 | -0.15711 | -0.20498 | -0.23017 | -0.2376 | -0.24306 | -0.24103 | -0.24294 | -0.24762 | -0.25492 | -0.24203 | -0.22756 | -0.21382 | -0.19229 | -0.17752 | -0.17662 | -0.14769 | -0.13797
188 | 181 | 2020 | Winter | Q, [%] | Expected | - | 1.171% | 1.075% | 1.078% | 1.064% | 1.126% | 1.093% | 1.279% | 1.584% | 2.066% | 2.32% | 2.395% | 2.45% | 2.43% | 2.449% | 2.496% | 2.57% | 2.44% | 2.294% | 2.155% | 1.938% | 1.79% | 1.78% | 1.489% | 1.391%
181 | 188 | 2020 | Winter | Q, [MVAr] | Expected | - | 0.11597 | 0.10644 | 0.10671 | 0.10536 | 0.11142 | 0.10822 | 0.12663 | 0.15689 | 0.20476 | 0.22995 | 0.23738 | 0.24284 | 0.24081 | 0.24273 | 0.2474 | 0.2547 | 0.24181 | 0.22734 | 0.2136 | 0.19207 | 0.17729 | 0.17639 | 0.14746 | 0.13774
181 | 188 | 2020 | Winter | Q, [%] | Expected | - | 0.01169 | 0.01073 | 0.010757 | 0.010621 | 0.011232 | 0.010909 | 0.012765 | 0.015815 | 0.020641 | 0.023181 | 0.023929 | 0.02448 | 0.024276 | 0.024468 | 0.02494 | 0.025676 | 0.024376 | 0.022917 | 0.021532 | 0.019361 | 0.017872 | 0.017782 | 0.014865 | 0.013885
188 | 181 | 2020 | Winter | S, [MVA] | Expected | - | 0.27472 | 0.25388 | 0.25449 | 0.25157 | 0.26486 | 0.25782 | 0.2981 | 0.36434 | 0.4691 | 0.52423 | 0.54046 | 0.55236 | 0.54799 | 0.55223 | 0.58509 | 0.58988 | 0.55027 | 0.5185 | 0.48844 | 0.42359 | 0.39254 | 0.40706 | 0.34371 | 0.32244
188 | 181 | 2020 | Winter | S, [%] | Expected | - | 2.769% | 2.559% | 2.565% | 2.536% | 2.67% | 2.599% | 3.005% | 3.673% | 4.729% | 5.285% | 5.448% | 5.568% | 5.524% | 5.567% | 5.898% | 5.946% | 5.547% | 5.227% | 4.924% | 4.27% | 3.957% | 4.103% | 3.465% | 3.25%
181 | 188 | 2020 | Winter | S, [MVA] | Expected | - | 0.27462 | 0.25379 | 0.2544 | 0.25148 | 0.26476 | 0.25772 | 0.29801 | 0.36425 | 0.46902 | 0.52414 | 0.54038 | 0.55228 | 0.54791 | 0.55215 | 0.58501 | 0.5898 | 0.55019 | 0.51841 | 0.48836 | 0.4235 | 0.39244 | 0.40697 | 0.34362 | 0.32234
181 | 188 | 2020 | Winter | S, [%] | Expected | - | 2.768% | 2.558% | 2.564% | 2.535% | 2.669% | 2.598% | 3.004% | 3.672% | 4.728% | 5.284% | 5.447% | 5.567% | 5.523% | 5.566% | 5.897% | 5.946% | 5.546% | 5.226% | 4.923% | 4.269% | 3.956% | 4.103% | 3.464% | 3.249%
189 | 157 | 2020 | Winter | P, [MW] | Expected | - | -0.81252 | -0.8239 | -0.80002 | -0.78593 | -0.81561 | -0.8105 | -0.82504 | -0.95586 | -1.0899 | -1.1741 | -1.215 | -1.2386 | -1.2558 | -1.2396 | -1.3324 | -1.3203 | -1.3077 | -1.2086 | -1.2031 | -1.0982 | -1.0341 | -1.0333 | -0.98404 | -0.94054
189 | 157 | 2020 | Winter | P, [%] | Expected | - | 8.784% | 8.907% | 8.649% | 8.497% | 8.817% | 8.762% | 8.919% | 10.33% | 11.78% | 12.69% | 13.13% | 13.39% | 13.58% | 13.4% | 14.4% | 14.27% | 14.14% | 13.07% | 13.01% | 11.87% | 11.18% | 11.17% | 10.64% | 10.17%
157 | 189 | 2020 | Winter | P, [MW] | Expected | - | 0.81254 | 0.82392 | 0.80005 | 0.78596 | 0.81564 | 0.81053 | 0.82507 | 0.9559 | 1.09 | 1.1742 | 1.215 | 1.2387 | 1.2559 | 1.2397 | 1.3325 | 1.3203 | 1.3078 | 1.2087 | 1.2032 | 1.0983 | 1.0341 | 1.0333 | 0.98408 | 0.94058
157 | 189 | 2020 | Winter | P, [%] | Expected | - | 8.784% | 8.907% | 8.649% | 8.497% | 8.818% | 8.762% | 8.92% | 10.33% | 11.78% | 12.69% | 13.14% | 13.39% | 13.58% | 13.4% | 14.41% | 14.27% | 14.14% | 13.07% | 13.01% | 11.87% | 11.18% | 11.17% | 10.64% | 10.17%
189 | 157 | 2020 | Winter | Q, [MVAr] | Expected | - | -0.37986 | -0.38635 | -0.37424 | -0.36735 | -0.38271 | -0.38013 | -0.38734 | -0.45338 | -0.52136 | -0.56275 | -0.58294 | -0.59504 | -0.60369 | -0.59598 | -0.61145 | -0.61369 | -0.63096 | -0.58037 | -0.57717 | -0.55347 | -0.51885 | -0.49139 | -0.46706 | -0.44549
189 | 157 | 2020 | Winter | Q, [%] | Expected | - | 4.107% | 4.177% | 4.046% | 3.971% | 4.137% | 4.11% | 4.187% | 4.901% | 5.636% | 6.084% | 6.302% | 6.433% | 6.526% | 6.443% | 6.61% | 6.635% | 6.821% | 6.274% | 6.24% | 5.983% | 5.609% | 5.312% | 5.049% | 4.816%
157 | 189 | 2020 | Winter | Q, [MVAr] | Expected | - | 0.37974 | 0.38623 | 0.37412 | 0.36723 | 0.38259 | 0.38001 | 0.38722 | 0.45327 | 0.52125 | 0.56265 | 0.58284 | 0.59495 | 0.60359 | 0.59588 | 0.61136 | 0.6136 | 0.63086 | 0.58027 | 0.57707 | 0.55336 | 0.51874 | 0.49128 | 0.46695 | 0.44537
157 | 189 | 2020 | Winter | Q, [%] | Expected | - | 0.041053 | 0.041755 | 0.040445 | 0.0397 | 0.041361 | 0.041082 | 0.041862 | 0.049002 | 0.056352 | 0.060827 | 0.063009 | 0.064318 | 0.065253 | 0.064419 | 0.066093 | 0.066335 | 0.068201 | 0.062732 | 0.062386 | 0.059823 | 0.05608 | 0.053112 | 0.050481 | 0.048148
189 | 157 | 2020 | Winter | S, [MVA] | Expected | - | 0.89693 | 0.90999 | 0.88323 | 0.86755 | 0.90094 | 0.89521 | 0.91144 | 1.0579 | 1.2082 | 1.302 | 1.3476 | 1.3741 | 1.3934 | 1.3755 | 1.466 | 1.4559 | 1.452 | 1.3407 | 1.3344 | 1.2298 | 1.1569 | 1.1442 | 1.0893 | 1.0407
189 | 157 | 2020 | Winter | S, [%] | Expected | - | 9.696% | 9.838% | 9.548% | 9.379% | 9.74% | 9.678% | 9.853% | 11.44% | 13.06% | 14.08% | 14.57% | 14.86% | 15.06% | 14.87% | 15.85% | 15.74% | 15.7% | 14.49% | 14.43% | 13.3% | 12.51% | 12.37% | 11.78% | 11.25%
157 | 189 | 2020 | Winter | S, [MVA] | Expected | - | 0.8969 | 0.90996 | 0.8832 | 0.86752 | 0.90091 | 0.89519 | 0.91141 | 1.0579 | 1.2082 | 1.302 | 1.3476 | 1.3741 | 1.3934 | 1.3755 | 1.466 | 1.456 | 1.452 | 1.3408 | 1.3344 | 1.2298 | 1.1569 | 1.1442 | 1.0892 | 1.0407
157 | 189 | 2020 | Winter | S, [%] | Expected | - | 9.696% | 9.837% | 9.548% | 9.379% | 9.74% | 9.678% | 9.853% | 11.44% | 13.06% | 14.08% | 14.57% | 14.86% | 15.06% | 14.87% | 15.85% | 15.74% | 15.7% | 14.49% | 14.43% | 13.3% | 12.51% | 12.37% | 11.78% | 11.25%
136 | 117 | 2020 | Winter | P, [MW] | Expected | - | -0.51337 | -0.48225 | -0.44223 | -0.44504 | -0.42688 | -0.44793 | -0.47671 | -0.59986 | -0.9811 | -1.1574 | -1.2104 | -1.2234 | -1.0157 | -0.93267 | -1.1813 | -1.1953 | -1.1616 | -1.0005 | -0.84089 | -0.64503 | -0.59295 | -0.61808 | -0.58544 | -0.54688
136 | 117 | 2020 | Winter | P, [%] | Expected | - | 3.919% | 3.681% | 3.376% | 3.397% | 3.259% | 3.419% | 3.639% | 4.579% | 7.489% | 8.835% | 9.239% | 9.339% | 7.753% | 7.12% | 9.017% | 9.124% | 8.867% | 7.637% | 6.419% | 4.924% | 4.526% | 4.718% | 4.469% | 4.175%
117 | 136 | 2020 | Winter | P, [MW] | Expected | - | 0.5134 | 0.48228 | 0.44225 | 0.44507 | 0.4269 | 0.44795 | 0.47674 | 0.5999 | 0.98122 | 1.1575 | 1.2106 | 1.2236 | 1.0158 | 0.93278 | 1.1815 | 1.1954 | 1.1617 | 1.0006 | 0.84098 | 0.64509 | 0.59299 | 0.61812 | 0.58549 | 0.54691
117 | 136 | 2020 | Winter | P, [%] | Expected | - | 3.919% | 3.682% | 3.376% | 3.397% | 3.259% | 3.419% | 3.639% | 4.579% | 7.49% | 8.836% | 9.241% | 9.34% | 7.754% | 7.12% | 9.019% | 9.125% | 8.868% | 7.638% | 6.42% | 4.924% | 4.527% | 4.718% | 4.469% | 4.175%
136 | 117 | 2020 | Winter | Q, [MVAr] | Expected | - | -0.21298 | -0.20029 | -0.18064 | -0.18198 | -0.17258 | -0.18347 | -0.198 | -0.25986 | -0.45066 | -0.53694 | -0.56181 | -0.567 | -0.46074 | -0.41973 | -0.52471 | -0.54552 | -0.53636 | -0.45575 | -0.37148 | -0.28772 | -0.25969 | -0.25779 | -0.24331 | -0.2268
136 | 117 | 2020 | Winter | Q, [%] | Expected | - | 1.626% | 1.529% | 1.379% | 1.389% | 1.317% | 1.401% | 1.511% | 1.984% | 3.44% | 4.099% | 4.289% | 4.328% | 3.517% | 3.204% | 4.005% | 4.164% | 4.094% | 3.479% | 2.836% | 2.196% | 1.982% | 1.968% | 1.857% | 1.731%
117 | 136 | 2020 | Winter | Q, [MVAr] | Expected | - | 0.21227 | 0.19957 | 0.17992 | 0.18126 | 0.17186 | 0.18275 | 0.19729 | 0.25916 | 0.45004 | 0.53637 | 0.56125 | 0.56646 | 0.46013 | 0.41911 | 0.52415 | 0.54497 | 0.5358 | 0.45514 | 0.37083 | 0.28703 | 0.25899 | 0.2571 | 0.24261 | 0.2261
117 | 136 | 2020 | Winter | Q, [%] | Expected | - | 0.016204 | 0.015234 | 0.013734 | 0.013836 | 0.013119 | 0.01395 | 0.01506 | 0.019783 | 0.034354 | 0.040944 | 0.042844 | 0.043241 | 0.035125 | 0.031993 | 0.040011 | 0.041601 | 0.040901 | 0.034743 | 0.028308 | 0.021911 | 0.01977 | 0.019626 | 0.01852 | 0.017259
136 | 117 | 2020 | Winter | S, [MVA] | Expected | - | 0.55579 | 0.52219 | 0.4777 | 0.48081 | 0.46045 | 0.48405 | 0.51619 | 0.65372 | 1.0797 | 1.2758 | 1.3344 | 1.3484 | 1.1153 | 1.0228 | 1.2926 | 1.3139 | 1.2794 | 1.0994 | 0.91929 | 0.70629 | 0.64732 | 0.66968 | 0.63399 | 0.59204
136 | 117 | 2020 | Winter | S, [%] | Expected | - | 4.243% | 3.986% | 3.647% | 3.67% | 3.515% | 3.695% | 3.94% | 4.99% | 8.242% | 9.739% | 10.19% | 10.29% | 8.514% | 7.807% | 9.867% | 10.03% | 9.767% | 8.392% | 7.018% | 5.392% | 4.941% | 5.112% | 4.84% | 4.519%
117 | 136 | 2020 | Winter | S, [MVA] | Expected | - | 0.55555 | 0.52194 | 0.47745 | 0.48056 | 0.46019 | 0.4838 | 0.51595 | 0.65349 | 1.0795 | 1.2758 | 1.3343 | 1.3483 | 1.1151 | 1.0226 | 1.2925 | 1.3138 | 1.2793 | 1.0993 | 0.91911 | 0.70606 | 0.64709 | 0.66946 | 0.63376 | 0.59181
117 | 136 | 2020 | Winter | S, [%] | Expected | - | 4.241% | 3.984% | 3.645% | 3.668% | 3.513% | 3.693% | 3.939% | 4.988% | 8.24% | 9.739% | 10.19% | 10.29% | 8.513% | 7.806% | 9.867% | 10.03% | 9.766% | 8.391% | 7.016% | 5.39% | 4.94% | 5.11% | 4.838% | 4.518%
178 | 23 | 2020 | Winter | P, [MW] | Expected | - | 0.069529 | 0.074841 | 0.064957 | 0.06426 | 0.063354 | 0.071739 | 0.070719 | 0.10061 | 0.21869 | 0.22912 | 0.22768 | 0.2207 | 0.14928 | 0.15303 | 0.23985 | 0.23945 | 0.22882 | 0.17545 | 0.11339 | 0.068799 | 0.057457 | 0.058328 | 0.058296 | 0.059986
178 | 23 | 2020 | Winter | P, [%] | Expected | - | 0.8057% | 0.8672% | 0.7527% | 0.7446% | 0.7341% | 0.8313% | 0.8195% | 1.166% | 2.534% | 2.655% | 2.638% | 2.557% | 1.73% | 1.773% | 2.779% | 2.775% | 2.651% | 2.033% | 1.314% | 0.7972% | 0.6658% | 0.6759% | 0.6755% | 0.6951%
23 | 178 | 2020 | Winter | P, [MW] | Expected | - | -0.069529 | -0.07484 | -0.064957 | -0.06426 | -0.063353 | -0.071739 | -0.070719 | -0.10061 | -0.21869 | -0.22912 | -0.22768 | -0.22069 | -0.14928 | -0.15303 | -0.23985 | -0.23945 | -0.22882 | -0.17545 | -0.11339 | -0.068798 | -0.057457 | -0.058328 | -0.058296 | -0.059986
23 | 178 | 2020 | Winter | P, [%] | Expected | - | 0.8057% | 0.8672% | 0.7527% | 0.7446% | 0.7341% | 0.8313% | 0.8195% | 1.166% | 2.534% | 2.655% | 2.638% | 2.557% | 1.73% | 1.773% | 2.779% | 2.775% | 2.651% | 2.033% | 1.314% | 0.7972% | 0.6658% | 0.6759% | 0.6755% | 0.6951%
178 | 23 | 2020 | Winter | Q, [MVAr] | Expected | - | 0.035531 | 0.038252 | 0.033189 | 0.032831 | 0.032367 | 0.036663 | 0.036141 | 0.051453 | 0.11195 | 0.11729 | 0.11655 | 0.11298 | 0.07639 | 0.07831 | 0.11939 | 0.12258 | 0.11714 | 0.089797 | 0.05801 | 0.037012 | 0.030896 | 0.029797 | 0.029777 | 0.030642
178 | 23 | 2020 | Winter | Q, [%] | Expected | - | 0.4117% | 0.4432% | 0.3846% | 0.3804% | 0.3751% | 0.4248% | 0.4188% | 0.5962% | 1.297% | 1.359% | 1.351% | 1.309% | 0.8852% | 0.9074% | 1.383% | 1.42% | 1.357% | 1.041% | 0.6722% | 0.4289% | 0.358% | 0.3453% | 0.345% | 0.3551%
23 | 178 | 2020 | Winter | Q, [MVAr] | Expected | - | -0.035621 | -0.038342 | -0.033278 | -0.032921 | -0.032457 | -0.036753 | -0.03623 | -0.051542 | -0.11204 | -0.11738 | -0.11664 | -0.11306 | -0.076477 | -0.078397 | -0.11947 | -0.12267 | -0.11723 | -0.089885 | -0.058097 | -0.037101 | -0.030985 | -0.029886 | -0.029866 | -0.030731
23 | 178 | 2020 | Winter | Q, [%] | Expected | - | 0.0041275 | 0.0044429 | 0.0038561 | 0.0038147 | 0.0037609 | 0.0042587 | 0.0041982 | 0.0059724 | 0.012982 | 0.013602 | 0.013516 | 0.013101 | 0.0088618 | 0.0090842 | 0.013844 | 0.014214 | 0.013584 | 0.010415 | 0.006732 | 0.0042991 | 0.0035903 | 0.0034631 | 0.0034607 | 0.003561
178 | 23 | 2020 | Winter | S, [MVA] | Expected | - | 0.078082 | 0.08405 | 0.072945 | 0.072161 | 0.071143 | 0.080565 | 0.079419 | 0.113 | 0.24568 | 0.2574 | 0.25578 | 0.24793 | 0.16769 | 0.1719 | 0.26792 | 0.26901 | 0.25706 | 0.19709 | 0.12737 | 0.078123 | 0.065237 | 0.065498 | 0.065461 | 0.067359
178 | 23 | 2020 | Winter | S, [%] | Expected | - | 0.9048% | 0.9739% | 0.8452% | 0.8362% | 0.8244% | 0.9335% | 0.9203% | 1.309% | 2.847% | 2.983% | 2.964% | 2.873% | 1.943% | 1.992% | 3.105% | 3.117% | 2.979% | 2.284% | 1.476% | 0.9052% | 0.7559% | 0.759% | 0.7585% | 0.7805%
23 | 178 | 2020 | Winter | S, [MVA] | Expected | - | 0.078122 | 0.08409 | 0.072985 | 0.072202 | 0.071184 | 0.080605 | 0.07946 | 0.11304 | 0.24572 | 0.25744 | 0.25582 | 0.24797 | 0.16773 | 0.17194 | 0.26796 | 0.26904 | 0.2571 | 0.19713 | 0.12741 | 0.078165 | 0.065279 | 0.065539 | 0.065501 | 0.0674
23 | 178 | 2020 | Winter | S, [%] | Expected | - | 0.9052% | 0.9744% | 0.8457% | 0.8366% | 0.8248% | 0.934% | 0.9207% | 1.31% | 2.847% | 2.983% | 2.964% | 2.873% | 1.944% | 1.992% | 3.105% | 3.118% | 2.979% | 2.284% | 1.476% | 0.9057% | 0.7564% | 0.7594% | 0.759% | 0.781%
79 | 121 | 2020 | Winter | P, [MW] | Expected | - | -0.13965 | -0.13985 | -0.14056 | -0.1393 | -0.14079 | -0.14223 | -0.15757 | -0.16781 | -0.16314 | -0.15092 | -0.14694 | -0.14709 | -0.14363 | -0.15152 | -0.16594 | -0.1643 | -0.15947 | -0.15756 | -0.14491 | -0.13263 | -0.13277 | -0.13977 | -0.13982 | -0.13693
79 | 121 | 2020 | Winter | P, [%] | Expected | - | 1.51% | 1.512% | 1.52% | 1.506% | 1.522% | 1.538% | 1.703% | 1.814% | 1.764% | 1.632% | 1.589% | 1.59% | 1.553% | 1.638% | 1.794% | 1.776% | 1.724% | 1.703% | 1.567% | 1.434% | 1.435% | 1.511% | 1.512% | 1.48%
121 | 79 | 2020 | Winter | P, [MW] | Expected | - | 0.13965 | 0.13985 | 0.14056 | 0.1393 | 0.14079 | 0.14223 | 0.15757 | 0.16781 | 0.16314 | 0.15092 | 0.14694 | 0.14709 | 0.14363 | 0.15152 | 0.16594 | 0.1643 | 0.15947 | 0.15756 | 0.14491 | 0.13263 | 0.13277 | 0.13977 | 0.13982 | 0.13693
121 | 79 | 2020 | Winter | P, [%] | Expected | - | 1.51% | 1.512% | 1.52% | 1.506% | 1.522% | 1.538% | 1.703% | 1.814% | 1.764% | 1.632% | 1.589% | 1.59% | 1.553% | 1.638% | 1.794% | 1.776% | 1.724% | 1.703% | 1.567% | 1.434% | 1.435% | 1.511% | 1.512% | 1.48%
79 | 121 | 2020 | Winter | Q, [MVAr] | Expected | - | -0.071544 | -0.071646 | -0.07201 | -0.071365 | -0.072129 | -0.072866 | -0.080725 | -0.085969 | -0.083577 | -0.077314 | -0.075276 | -0.075358 | -0.07358 | -0.077621 | -0.080971 | -0.081093 | -0.081681 | -0.080717 | -0.074244 | -0.071522 | -0.071596 | -0.071607 | -0.071629 | -0.070152
79 | 121 | 2020 | Winter | Q, [%] | Expected | - | 0.7734% | 0.7746% | 0.7785% | 0.7715% | 0.7798% | 0.7877% | 0.8727% | 0.9294% | 0.9035% | 0.8358% | 0.8138% | 0.8147% | 0.7955% | 0.8391% | 0.8754% | 0.8767% | 0.883% | 0.8726% | 0.8026% | 0.7732% | 0.774% | 0.7741% | 0.7744% | 0.7584%
121 | 79 | 2020 | Winter | Q, [MVAr] | Expected | - | 0.071509 | 0.071611 | 0.071975 | 0.07133 | 0.072094 | 0.072831 | 0.08069 | 0.085935 | 0.083542 | 0.07728 | 0.075242 | 0.075323 | 0.073546 | 0.077586 | 0.080936 | 0.081059 | 0.081647 | 0.080683 | 0.074209 | 0.071487 | 0.071561 | 0.071572 | 0.071594 | 0.070117
121 | 79 | 2020 | Winter | Q, [%] | Expected | - | 0.0077307 | 0.0077417 | 0.007781 | 0.0077114 | 0.007794 | 0.0078736 | 0.0087233 | 0.0092902 | 0.0090316 | 0.0083545 | 0.0081342 | 0.0081431 | 0.0079509 | 0.0083877 | 0.0087499 | 0.0087631 | 0.0088267 | 0.0087225 | 0.0080226 | 0.0077283 | 0.0077363 | 0.0077375 | 0.0077399 | 0.0075803
79 | 121 | 2020 | Winter | S, [MVA] | Expected | - | 0.15691 | 0.15713 | 0.15793 | 0.15652 | 0.15819 | 0.15981 | 0.17704 | 0.18855 | 0.1833 | 0.16957 | 0.1651 | 0.16527 | 0.16138 | 0.17024 | 0.18465 | 0.18322 | 0.17917 | 0.17703 | 0.16283 | 0.15068 | 0.15084 | 0.15704 | 0.1571 | 0.15386
79 | 121 | 2020 | Winter | S, [%] | Expected | - | 1.696% | 1.699% | 1.707% | 1.692% | 1.71% | 1.728% | 1.914% | 2.038% | 1.982% | 1.833% | 1.785% | 1.787% | 1.745% | 1.84% | 1.996% | 1.981% | 1.937% | 1.914% | 1.76% | 1.629% | 1.631% | 1.698% | 1.698% | 1.663%
121 | 79 | 2020 | Winter | S, [MVA] | Expected | - | 0.15689 | 0.15712 | 0.15791 | 0.1565 | 0.15818 | 0.15979 | 0.17703 | 0.18853 | 0.18328 | 0.16955 | 0.16508 | 0.16526 | 0.16136 | 0.17023 | 0.18463 | 0.18321 | 0.17916 | 0.17701 | 0.16281 | 0.15067 | 0.15082 | 0.15703 | 0.15708 | 0.15384
121 | 79 | 2020 | Winter | S, [%] | Expected | - | 1.696% | 1.699% | 1.707% | 1.692% | 1.71% | 1.727% | 1.914% | 2.038% | 1.981% | 1.833% | 1.785% | 1.787% | 1.744% | 1.84% | 1.996% | 1.981% | 1.937% | 1.914% | 1.76% | 1.629% | 1.631% | 1.698% | 1.698% | 1.663%
155 | 15 | 2020 | Winter | P, [MW] | Expected | - | 0.014338 | 0.014007 | 0.014019 | 0.014285 | 0.014908 | 0.014753 | 0.021216 | 0.026653 | 0.03525 | 0.040827 | 0.038539 | 0.036327 | 0.032672 | 0.030482 | 0.029543 | 0.028874 | 0.028144 | 0.02573 | 0.025235 | 0.023306 | 0.023096 | 0.022627 | 0.021967 | 0.022378
155 | 15 | 2020 | Winter | P, [%] | Expected | - | 0.155% | 0.1514% | 0.1516% | 0.1544% | 0.1612% | 0.1595% | 0.2294% | 0.2881% | 0.3811% | 0.4414% | 0.4166% | 0.3927% | 0.3532% | 0.3295% | 0.3194% | 0.3122% | 0.3043% | 0.2782% | 0.2728% | 0.252% | 0.2497% | 0.2446% | 0.2375% | 0.2419%
15 | 155 | 2020 | Winter | P, [MW] | Expected | - | -0.014338 | -0.014007 | -0.014019 | -0.014285 | -0.014908 | -0.014753 | -0.021216 | -0.026653 | -0.03525 | -0.040827 | -0.038539 | -0.036327 | -0.032672 | -0.030482 | -0.029543 | -0.028874 | -0.028144 | -0.02573 | -0.025235 | -0.023306 | -0.023096 | -0.022627 | -0.021967 | -0.022378
15 | 155 | 2020 | Winter | P, [%] | Expected | - | 0.155% | 0.1514% | 0.1516% | 0.1544% | 0.1612% | 0.1595% | 0.2294% | 0.2881% | 0.3811% | 0.4414% | 0.4166% | 0.3927% | 0.3532% | 0.3295% | 0.3194% | 0.3122% | 0.3043% | 0.2782% | 0.2728% | 0.252% | 0.2497% | 0.2446% | 0.2375% | 0.2419%
155 | 15 | 2020 | Winter | Q, [MVAr] | Expected | - | 0.0072991 | 0.0071293 | 0.0071351 | 0.0072714 | 0.0075905 | 0.0075114 | 0.010823 | 0.013608 | 0.018013 | 0.020868 | 0.019696 | 0.018565 | 0.01669 | 0.015568 | 0.014372 | 0.014247 | 0.014353 | 0.013135 | 0.012884 | 0.012521 | 0.012407 | 0.011547 | 0.011207 | 0.011418
155 | 15 | 2020 | Winter | Q, [%] | Expected | - | 0.07891% | 0.07707% | 0.07714% | 0.07861% | 0.08206% | 0.0812% | 0.117% | 0.1471% | 0.1947% | 0.2256% | 0.2129% | 0.2007% | 0.1804% | 0.1683% | 0.1554% | 0.154% | 0.1552% | 0.142% | 0.1393% | 0.1354% | 0.1341% | 0.1248% | 0.1212% | 0.1234%
15 | 155 | 2020 | Winter | Q, [MVAr] | Expected | - | -0.0073458 | -0.0071761 | -0.0071819 | -0.0073183 | -0.0076374 | -0.0075582 | -0.01087 | -0.013655 | -0.018059 | -0.020913 | -0.019741 | -0.018611 | -0.016736 | -0.015613 | -0.014417 | -0.014293 | -0.014399 | -0.013181 | -0.01293 | -0.012567 | -0.012454 | -0.011593 | -0.011254 | -0.011465
15 | 155 | 2020 | Winter | Q, [%] | Expected | - | 0.00079414 | 0.00077579 | 0.00077642 | 0.00079117 | 0.00082567 | 0.0008171 | 0.0011751 | 0.0014762 | 0.0019523 | 0.0022609 | 0.0021342 | 0.002012 | 0.0018093 | 0.0016879 | 0.0015586 | 0.0015451 | 0.0015566 | 0.001425 | 0.0013979 | 0.0013586 | 0.0013463 | 0.0012533 | 0.0012166 | 0.0012394
155 | 15 | 2020 | Winter | S, [MVA] | Expected | - | 0.016089 | 0.015717 | 0.01573 | 0.016029 | 0.016729 | 0.016555 | 0.023818 | 0.029926 | 0.039586 | 0.045851 | 0.043281 | 0.040796 | 0.036688 | 0.034227 | 0.032853 | 0.032198 | 0.031593 | 0.028889 | 0.028334 | 0.026457 | 0.026218 | 0.025402 | 0.02466 | 0.025123
155 | 15 | 2020 | Winter | S, [%] | Expected | - | 0.1739% | 0.1699% | 0.1701% | 0.1733% | 0.1809% | 0.179% | 0.2575% | 0.3235% | 0.428% | 0.4957% | 0.4679% | 0.441% | 0.3966% | 0.37% | 0.3552% | 0.3481% | 0.3415% | 0.3123% | 0.3063% | 0.286% | 0.2834% | 0.2746% | 0.2666% | 0.2716%
15 | 155 | 2020 | Winter | S, [MVA] | Expected | - | 0.016111 | 0.015738 | 0.015751 | 0.016051 | 0.01675 | 0.016577 | 0.023839 | 0.029947 | 0.039607 | 0.045872 | 0.043301 | 0.040817 | 0.036709 | 0.034248 | 0.032873 | 0.032218 | 0.031614 | 0.02891 | 0.028355 | 0.026479 | 0.02624 | 0.025424 | 0.024682 | 0.025144
15 | 155 | 2020 | Winter | S, [%] | Expected | - | 0.1742% | 0.1701% | 0.1703% | 0.1735% | 0.1811% | 0.1792% | 0.2577% | 0.3237% | 0.4282% | 0.4959% | 0.4681% | 0.4413% | 0.3968% | 0.3702% | 0.3554% | 0.3483% | 0.3418% | 0.3125% | 0.3065% | 0.2863% | 0.2837% | 0.2748% | 0.2668% | 0.2718%
174 | 155 | 2020 | Winter | P, [MW] | Expected | - | -0.070075 | -0.060902 | -0.057388 | -0.057583 | -0.05514 | -0.055683 | -0.061791 | -0.076629 | -0.12337 | -0.16052 | -0.17851 | -0.19164 | -0.17144 | -0.15934 | -0.18207 | -0.18813 | -0.1756 | -0.16007 | -0.14497 | -0.12224 | -0.11069 | -0.11347 | -0.10806 | -0.096953
174 | 155 | 2020 | Winter | P, [%] | Expected | - | 0.3747% | 0.3257% | 0.3069% | 0.3079% | 0.2949% | 0.2978% | 0.3304% | 0.4098% | 0.6598% | 0.8584% | 0.9546% | 1.025% | 0.9168% | 0.8521% | 0.9736% | 1.006% | 0.939% | 0.856% | 0.7753% | 0.6537% | 0.5919% | 0.6068% | 0.5779% | 0.5185%
155 | 174 | 2020 | Winter | P, [MW] | Expected | - | 0.070075 | 0.060903 | 0.057388 | 0.057583 | 0.05514 | 0.055683 | 0.061791 | 0.076629 | 0.12337 | 0.16052 | 0.17851 | 0.19165 | 0.17144 | 0.15934 | 0.18207 | 0.18813 | 0.1756 | 0.16007 | 0.14497 | 0.12224 | 0.11069 | 0.11347 | 0.10806 | 0.096954
155 | 174 | 2020 | Winter | P, [%] | Expected | - | 0.3747% | 0.3257% | 0.3069% | 0.3079% | 0.2949% | 0.2978% | 0.3304% | 0.4098% | 0.6598% | 0.8584% | 0.9546% | 1.025% | 0.9168% | 0.8521% | 0.9736% | 1.006% | 0.9391% | 0.856% | 0.7753% | 0.6537% | 0.5919% | 0.6068% | 0.5779% | 0.5185%
174 | 155 | 2020 | Winter | Q, [MVAr] | Expected | - | -0.020972 | -0.017327 | -0.015565 | -0.015468 | -0.014397 | -0.014567 | -0.017311 | -0.023993 | -0.044765 | -0.061684 | -0.069712 | -0.075465 | -0.065907 | -0.060513 | -0.067396 | -0.071481 | -0.067548 | -0.060479 | -0.052729 | -0.045078 | -0.039828 | -0.03871 | -0.036671 | -0.03214
174 | 155 | 2020 | Winter | Q, [%] | Expected | - | 0.1121% | 0.09266% | 0.08323% | 0.08272% | 0.07699% | 0.0779% | 0.09257% | 0.1283% | 0.2394% | 0.3299% | 0.3728% | 0.4036% | 0.3524% | 0.3236% | 0.3604% | 0.3823% | 0.3612% | 0.3234% | 0.282% | 0.2411% | 0.213% | 0.207% | 0.1961% | 0.1719%
155 | 174 | 2020 | Winter | Q, [MVAr] | Expected | - | 0.02037 | 0.016724 | 0.014961 | 0.014863 | 0.013792 | 0.013963 | 0.016709 | 0.023393 | 0.044173 | 0.061096 | 0.069126 | 0.074882 | 0.065321 | 0.059925 | 0.066812 | 0.070898 | 0.066962 | 0.059891 | 0.052137 | 0.044482 | 0.03923 | 0.038112 | 0.03607 | 0.031539
155 | 174 | 2020 | Winter | Q, [%] | Expected | - | 0.0010893 | 0.00089433 | 0.00080004 | 0.00079482 | 0.00073756 | 0.00074666 | 0.00089353 | 0.001251 | 0.0023622 | 0.0032672 | 0.0036966 | 0.0040044 | 0.0034931 | 0.0032045 | 0.0035728 | 0.0037913 | 0.0035809 | 0.0032027 | 0.0027881 | 0.0023787 | 0.0020978 | 0.0020381 | 0.0019289 | 0.0016866
174 | 155 | 2020 | Winter | S, [MVA] | Expected | - | 0.073146 | 0.063319 | 0.059461 | 0.059624 | 0.056989 | 0.057557 | 0.06417 | 0.080297 | 0.13124 | 0.17196 | 0.19164 | 0.20597 | 0.18367 | 0.17045 | 0.19414 | 0.20125 | 0.18814 | 0.17111 | 0.15426 | 0.13029 | 0.11764 | 0.11989 | 0.11412 | 0.10214
174 | 155 | 2020 | Winter | S, [%] | Expected | - | 0.3912% | 0.3386% | 0.318% | 0.3188% | 0.3048% | 0.3078% | 0.3432% | 0.4294% | 0.7018% | 0.9196% | 1.025% | 1.101% | 0.9822% | 0.9115% | 1.038% | 1.076% | 1.006% | 0.915% | 0.8249% | 0.6967% | 0.6291% | 0.6411% | 0.6102% | 0.5462%
155 | 174 | 2020 | Winter | S, [MVA] | Expected | - | 0.072975 | 0.063157 | 0.059306 | 0.05947 | 0.056839 | 0.057407 | 0.06401 | 0.08012 | 0.13104 | 0.17175 | 0.19143 | 0.20575 | 0.18346 | 0.17024 | 0.19394 | 0.20105 | 0.18794 | 0.17091 | 0.15406 | 0.13008 | 0.11744 | 0.1197 | 0.11393 | 0.10195
155 | 174 | 2020 | Winter | S, [%] | Expected | - | 0.3902% | 0.3377% | 0.3171% | 0.318% | 0.304% | 0.307% | 0.3423% | 0.4285% | 0.7008% | 0.9185% | 1.024% | 1.1% | 0.9811% | 0.9104% | 1.037% | 1.075% | 1.005% | 0.9139% | 0.8239% | 0.6956% | 0.628% | 0.6401% | 0.6092% | 0.5452%
177 | 135 | 2020 | Winter | P, [MW] | Expected | - | -0.36783 | -0.33494 | -0.30425 | -0.30478 | -0.28861 | -0.30392 | -0.31672 | -0.39417 | -0.65752 | -0.80965 | -0.85283 | -0.87195 | -0.74675 | -0.67291 | -0.82029 | -0.83955 | -0.81587 | -0.7117 | -0.618 | -0.47337 | -0.44041 | -0.46199 | -0.44344 | -0.41126
177 | 135 | 2020 | Winter | P, [%] | Expected | - | 2.01% | 1.83% | 1.663% | 1.665% | 1.577% | 1.661% | 1.731% | 2.154% | 3.593% | 4.424% | 4.66% | 4.765% | 4.081% | 3.677% | 4.482% | 4.588% | 4.458% | 3.889% | 3.377% | 2.587% | 2.407% | 2.525% | 2.423% | 2.247%
135 | 177 | 2020 | Winter | P, [MW] | Expected | - | 0.36785 | 0.33496 | 0.30427 | 0.30479 | 0.28863 | 0.30394 | 0.31674 | 0.39419 | 0.65759 | 0.80977 | 0.85295 | 0.87209 | 0.74684 | 0.67299 | 0.8204 | 0.83967 | 0.81599 | 0.71178 | 0.61807 | 0.47341 | 0.44045 | 0.46202 | 0.44347 | 0.41129
135 | 177 | 2020 | Winter | P, [%] | Expected | - | 2.01% | 1.83% | 1.663% | 1.666% | 1.577% | 1.661% | 1.731% | 2.154% | 3.593% | 4.425% | 4.661% | 4.766% | 4.081% | 3.678% | 4.483% | 4.588% | 4.459% | 3.89% | 3.377% | 2.587% | 2.407% | 2.525% | 2.423% | 2.247%
177 | 135 | 2020 | Winter | Q, [MVAr] | Expected | - | -0.15185 | -0.13826 | -0.12341 | -0.12359 | -0.11522 | -0.12316 | -0.12948 | -0.16788 | -0.29815 | -0.37199 | -0.39178 | -0.40006 | -0.33617 | -0.2999 | -0.35923 | -0.37863 | -0.37248 | -0.32101 | -0.27056 | -0.20851 | -0.19082 | -0.1912 | -0.18397 | -0.17075
177 | 135 | 2020 | Winter | Q, [%] | Expected | - | 0.8298% | 0.7555% | 0.6744% | 0.6753% | 0.6296% | 0.673% | 0.7076% | 0.9174% | 1.629% | 2.033% | 2.141% | 2.186% | 1.837% | 1.639% | 1.963% | 2.069% | 2.035% | 1.754% | 1.478% | 1.139% | 1.043% | 1.045% | 1.005% | 0.9331%
135 | 177 | 2020 | Winter | Q, [MVAr] | Expected | - | 0.15009 | 0.13649 | 0.12163 | 0.12181 | 0.11344 | 0.12138 | 0.12771 | 0.16613 | 0.29649 | 0.3704 | 0.39021 | 0.39851 | 0.33455 | 0.29826 | 0.35766 | 0.37707 | 0.3709 | 0.31937 | 0.26888 | 0.20679 | 0.18908 | 0.18946 | 0.18222 | 0.169
135 | 177 | 2020 | Winter | Q, [%] | Expected | - | 0.0082015 | 0.0074585 | 0.0066466 | 0.0066561 | 0.0061988 | 0.0066325 | 0.0069787 | 0.0090783 | 0.016202 | 0.02024 | 0.021323 | 0.021777 | 0.018282 | 0.016298 | 0.019544 | 0.020605 | 0.020268 | 0.017452 | 0.014693 | 0.0113 | 0.010333 | 0.010353 | 0.0099575 | 0.0092347
177 | 135 | 2020 | Winter | S, [MVA] | Expected | - | 0.39794 | 0.36235 | 0.32833 | 0.32888 | 0.31076 | 0.32793 | 0.34217 | 0.42843 | 0.72196 | 0.89102 | 0.93851 | 0.95935 | 0.81892 | 0.73672 | 0.8955 | 0.92098 | 0.89688 | 0.78074 | 0.67463 | 0.51726 | 0.47998 | 0.49999 | 0.48008 | 0.4453
177 | 135 | 2020 | Winter | S, [%] | Expected | - | 2.175% | 1.98% | 1.794% | 1.797% | 1.698% | 1.792% | 1.87% | 2.341% | 3.945% | 4.869% | 5.128% | 5.242% | 4.475% | 4.026% | 4.893% | 5.033% | 4.901% | 4.266% | 3.686% | 2.827% | 2.623% | 2.732% | 2.623% | 2.433%
135 | 177 | 2020 | Winter | S, [MVA] | Expected | - | 0.3973 | 0.3617 | 0.32768 | 0.32823 | 0.31012 | 0.32728 | 0.34152 | 0.42777 | 0.72134 | 0.89046 | 0.93797 | 0.95883 | 0.81835 | 0.73612 | 0.89497 | 0.92045 | 0.89633 | 0.78015 | 0.67402 | 0.5166 | 0.47932 | 0.49936 | 0.47945 | 0.44466
135 | 177 | 2020 | Winter | S, [%] | Expected | - | 2.171% | 1.976% | 1.791% | 1.794% | 1.695% | 1.788% | 1.866% | 2.338% | 3.942% | 4.866% | 5.126% | 5.239% | 4.472% | 4.023% | 4.891% | 5.03% | 4.898% | 4.263% | 3.683% | 2.823% | 2.619% | 2.729% | 2.62% | 2.43%
187 | 173 | 2020 | Winter | P, [MW] | Expected | - | 0.082499 | 0.0697 | 0.061199 | 0.063762 | 0.061631 | 0.060233 | 0.059144 | 0.064358 | 0.12803 | 0.20338 | 0.23457 | 0.25701 | 0.22501 | 0.21634 | 0.25503 | 0.24506 | 0.22801 | 0.21162 | 0.18399 | 0.14129 | 0.13567 | 0.12831 | 0.11215 | 0.1146
187 | 173 | 2020 | Winter | P, [%] | Expected | - | 0.8919% | 0.7535% | 0.6616% | 0.6893% | 0.6663% | 0.6512% | 0.6394% | 0.6958% | 1.384% | 2.199% | 2.536% | 2.779% | 2.433% | 2.339% | 2.757% | 2.649% | 2.465% | 2.288% | 1.989% | 1.527% | 1.467% | 1.387% | 1.212% | 1.239%
173 | 187 | 2020 | Winter | P, [MW] | Expected | - | -0.082499 | -0.0697 | -0.061199 | -0.063762 | -0.061631 | -0.060233 | -0.059144 | -0.064358 | -0.12803 | -0.20338 | -0.23457 | -0.25701 | -0.22501 | -0.21634 | -0.25502 | -0.24506 | -0.22801 | -0.21162 | -0.18399 | -0.14129 | -0.13567 | -0.12831 | -0.11215 | -0.1146
173 | 187 | 2020 | Winter | P, [%] | Expected | - | 0.8919% | 0.7535% | 0.6616% | 0.6893% | 0.6663% | 0.6512% | 0.6394% | 0.6958% | 1.384% | 2.199% | 2.536% | 2.778% | 2.433% | 2.339% | 2.757% | 2.649% | 2.465% | 2.288% | 1.989% | 1.527% | 1.467% | 1.387% | 1.212% | 1.239%
187 | 173 | 2020 | Winter | Q, [MVAr] | Expected | - | 0.035334 | 0.028766 | 0.0244 | 0.025705 | 0.024612 | 0.023902 | 0.023366 | 0.02606 | 0.058728 | 0.097356 | 0.11334 | 0.12487 | 0.10846 | 0.104 | 0.1185 | 0.11671 | 0.10996 | 0.10158 | 0.087421 | 0.069304 | 0.066259 | 0.058841 | 0.050537 | 0.051783
187 | 173 | 2020 | Winter | Q, [%] | Expected | - | 0.382% | 0.311% | 0.2638% | 0.2779% | 0.2661% | 0.2584% | 0.2526% | 0.2817% | 0.6349% | 1.052% | 1.225% | 1.35% | 1.172% | 1.124% | 1.281% | 1.262% | 1.189% | 1.098% | 0.9451% | 0.7492% | 0.7163% | 0.6361% | 0.5464% | 0.5598%
173 | 187 | 2020 | Winter | Q, [MVAr] | Expected | - | -0.035415 | -0.028846 | -0.024481 | -0.025786 | -0.024692 | -0.023982 | -0.023446 | -0.02614 | -0.058808 | -0.097434 | -0.11342 | -0.12495 | -0.10853 | -0.10408 | -0.11857 | -0.11679 | -0.11004 | -0.10166 | -0.0875 | -0.069384 | -0.066339 | -0.058921 | -0.050618 | -0.051863
173 | 187 | 2020 | Winter | Q, [%] | Expected | - | 0.0038286 | 0.0031185 | 0.0026466 | 0.0027877 | 0.0026694 | 0.0025927 | 0.0025347 | 0.0028259 | 0.0063576 | 0.010533 | 0.012262 | 0.013508 | 0.011733 | 0.011252 | 0.012819 | 0.012626 | 0.011896 | 0.01099 | 0.0094595 | 0.007501 | 0.0071718 | 0.0063699 | 0.0054722 | 0.0056068
187 | 173 | 2020 | Winter | S, [MVA] | Expected | - | 0.089747 | 0.075402 | 0.065884 | 0.068748 | 0.066363 | 0.064802 | 0.063592 | 0.069434 | 0.14086 | 0.22548 | 0.26052 | 0.28574 | 0.24978 | 0.24004 | 0.28121 | 0.27144 | 0.25314 | 0.23474 | 0.20371 | 0.15737 | 0.15098 | 0.14116 | 0.12301 | 0.12576
187 | 173 | 2020 | Winter | S, [%] | Expected | - | 0.9702% | 0.8152% | 0.7123% | 0.7432% | 0.7174% | 0.7006% | 0.6875% | 0.7506% | 1.523% | 2.438% | 2.816% | 3.089% | 2.7% | 2.595% | 3.04% | 2.934% | 2.737% | 2.538% | 2.202% | 1.701% | 1.632% | 1.526% | 1.33% | 1.36%
173 | 187 | 2020 | Winter | S, [MVA] | Expected | - | 0.089779 | 0.075433 | 0.065914 | 0.068778 | 0.066393 | 0.064832 | 0.063622 | 0.069464 | 0.14089 | 0.22552 | 0.26055 | 0.28577 | 0.24982 | 0.24008 | 0.28124 | 0.27147 | 0.25318 | 0.23477 | 0.20374 | 0.1574 | 0.15102 | 0.1412 | 0.12305 | 0.12579
173 | 187 | 2020 | Winter | S, [%] | Expected | - | 0.9706% | 0.8155% | 0.7126% | 0.7436% | 0.7178% | 0.7009% | 0.6878% | 0.751% | 1.523% | 2.438% | 2.817% | 3.089% | 2.701% | 2.595% | 3.04% | 2.935% | 2.737% | 2.538% | 2.203% | 1.702% | 1.633% | 1.526% | 1.33% | 1.36%
173 | 116 | 2020 | Winter | P, [MW] | Expected | - | 0.022406 | 0.017515 | 0.014346 | 0.015358 | 0.016728 | 0.018059 | 0.01561 | 0.021821 | 0.0665 | 0.10075 | 0.1117 | 0.11005 | 0.074945 | 0.07237 | 0.096486 | 0.094982 | 0.07933 | 0.065698 | 0.051915 | 0.042044 | 0.035159 | 0.029906 | 0.02408 | 0.026344
173 | 116 | 2020 | Winter | P, [%] | Expected | - | 0.2422% | 0.1894% | 0.1551% | 0.166% | 0.1808% | 0.1952% | 0.1688% | 0.2359% | 0.7189% | 1.089% | 1.208% | 1.19% | 0.8102% | 0.7824% | 1.043% | 1.027% | 0.8576% | 0.7103% | 0.5612% | 0.4545% | 0.3801% | 0.3233% | 0.2603% | 0.2848%
116 | 173 | 2020 | Winter | P, [MW] | Expected | - | -0.022406 | -0.017515 | -0.014346 | -0.015358 | -0.016728 | -0.018059 | -0.01561 | -0.021821 | -0.0665 | -0.10074 | -0.1117 | -0.11005 | -0.074945 | -0.072369 | -0.096485 | -0.094981 | -0.079329 | -0.065698 | -0.051915 | -0.042044 | -0.035159 | -0.029906 | -0.02408 | -0.026344
116 | 173 | 2020 | Winter | P, [%] | Expected | - | 0.2422% | 0.1894% | 0.1551% | 0.166% | 0.1808% | 0.1952% | 0.1688% | 0.2359% | 0.7189% | 1.089% | 1.208% | 1.19% | 0.8102% | 0.7824% | 1.043% | 1.027% | 0.8576% | 0.7102% | 0.5612% | 0.4545% | 0.3801% | 0.3233% | 0.2603% | 0.2848%
173 | 116 | 2020 | Winter | Q, [MVAr] | Expected | - | 0.0074685 | 0.0049565 | 0.0033267 | 0.0038405 | 0.0045411 | 0.0052268 | 0.0039851 | 0.0071799 | 0.030098 | 0.047656 | 0.053275 | 0.052443 | 0.03445 | 0.033123 | 0.044001 | 0.044175 | 0.036679 | 0.029705 | 0.022641 | 0.018688 | 0.014966 | 0.011333 | 0.0083324 | 0.0094877
173 | 116 | 2020 | Winter | Q, [%] | Expected | - | 0.08074% | 0.05358% | 0.03596% | 0.04152% | 0.04909% | 0.05651% | 0.04308% | 0.07762% | 0.3254% | 0.5152% | 0.5759% | 0.567% | 0.3724% | 0.3581% | 0.4757% | 0.4776% | 0.3965% | 0.3211% | 0.2448% | 0.202% | 0.1618% | 0.1225% | 0.09008% | 0.1026%
116 | 173 | 2020 | Winter | Q, [MVAr] | Expected | - | -0.0077481 | -0.0052366 | -0.0036072 | -0.0041213 | -0.004822 | -0.0055074 | -0.0042649 | -0.0074588 | -0.030374 | -0.047931 | -0.05355 | -0.052717 | -0.034725 | -0.033398 | -0.044275 | -0.044449 | -0.036953 | -0.02998 | -0.022918 | -0.018966 | -0.015244 | -0.011611 | -0.0086116 | -0.0097672
116 | 173 | 2020 | Winter | Q, [%] | Expected | - | 0.00083764 | 0.00056612 | 0.00038997 | 0.00044555 | 0.00052129 | 0.0005954 | 0.00046107 | 0.00080635 | 0.0032837 | 0.0051817 | 0.0057892 | 0.0056992 | 0.003754 | 0.0036106 | 0.0047864 | 0.0048053 | 0.003995 | 0.0032411 | 0.0024776 | 0.0020504 | 0.001648 | 0.0012553 | 0.00093098 | 0.0010559
173 | 116 | 2020 | Winter | S, [MVA] | Expected | - | 0.023618 | 0.018203 | 0.014727 | 0.015831 | 0.017333 | 0.0188 | 0.016111 | 0.022971 | 0.072994 | 0.11145 | 0.12376 | 0.1219 | 0.082484 | 0.07959 | 0.10605 | 0.10475 | 0.087399 | 0.072102 | 0.056637 | 0.04601 | 0.038212 | 0.031982 | 0.025481 | 0.028
173 | 116 | 2020 | Winter | S, [%] | Expected | - | 0.2553% | 0.1968% | 0.1592% | 0.1711% | 0.1874% | 0.2032% | 0.1742% | 0.2483% | 0.7891% | 1.205% | 1.338% | 1.318% | 0.8917% | 0.8604% | 1.146% | 1.132% | 0.9449% | 0.7795% | 0.6123% | 0.4974% | 0.4131% | 0.3457% | 0.2755% | 0.3027%
116 | 173 | 2020 | Winter | S, [MVA] | Expected | - | 0.023708 | 0.018281 | 0.014793 | 0.015901 | 0.017409 | 0.01888 | 0.016182 | 0.02306 | 0.073108 | 0.11157 | 0.12387 | 0.12202 | 0.082598 | 0.079704 | 0.10616 | 0.10487 | 0.087514 | 0.072215 | 0.056748 | 0.046124 | 0.038322 | 0.032081 | 0.025573 | 0.028096
116 | 173 | 2020 | Winter | S, [%] | Expected | - | 0.2563% | 0.1976% | 0.1599% | 0.1719% | 0.1882% | 0.2041% | 0.1749% | 0.2493% | 0.7904% | 1.206% | 1.339% | 1.319% | 0.893% | 0.8617% | 1.148% | 1.134% | 0.9461% | 0.7807% | 0.6135% | 0.4986% | 0.4143% | 0.3468% | 0.2765% | 0.3037%
67 | 124 | 2020 | Winter | P, [MW] | Expected | - | -0.029278 | -0.029288 | -0.030356 | -0.029097 | -0.03009 | -0.0285 | -0.037957 | -0.045277 | -0.052658 | -0.05561 | -0.061556 | -0.061233 | -0.061895 | -0.06187 | -0.065188 | -0.062831 | -0.060806 | -0.060379 | -0.048869 | -0.045502 | -0.040723 | -0.037024 | -0.033303 | -0.029671
67 | 124 | 2020 | Winter | P, [%] | Expected | - | 0.3165% | 0.3166% | 0.3282% | 0.3146% | 0.3253% | 0.3081% | 0.4103% | 0.4895% | 0.5693% | 0.6012% | 0.6655% | 0.662% | 0.6691% | 0.6689% | 0.7047% | 0.6793% | 0.6574% | 0.6528% | 0.5283% | 0.4919% | 0.4403% | 0.4003% | 0.36% | 0.3208%
124 | 67 | 2020 | Winter | P, [MW] | Expected | - | 0.029278 | 0.029288 | 0.030356 | 0.029097 | 0.03009 | 0.0285 | 0.037957 | 0.045278 | 0.052658 | 0.05561 | 0.061556 | 0.061233 | 0.061895 | 0.06187 | 0.065188 | 0.062831 | 0.060806 | 0.06038 | 0.048869 | 0.045502 | 0.040723 | 0.037024 | 0.033303 | 0.029671
124 | 67 | 2020 | Winter | P, [%] | Expected | - | 0.3165% | 0.3166% | 0.3282% | 0.3146% | 0.3253% | 0.3081% | 0.4103% | 0.4895% | 0.5693% | 0.6012% | 0.6655% | 0.662% | 0.6691% | 0.6689% | 0.7047% | 0.6793% | 0.6574% | 0.6528% | 0.5283% | 0.4919% | 0.4403% | 0.4003% | 0.36% | 0.3208%
67 | 124 | 2020 | Winter | Q, [MVAr] | Expected | - | -0.015 | -0.015005 | -0.015552 | -0.014907 | -0.015416 | -0.014601 | -0.019446 | -0.023196 | -0.026977 | -0.028487 | -0.031533 | -0.03137 | -0.031708 | -0.031694 | -0.03181 | -0.031483 | -0.031134 | -0.030933 | -0.025038 | -0.024537 | -0.02196 | -0.01897 | -0.017062 | -0.015201
67 | 124 | 2020 | Winter | Q, [%] | Expected | - | 0.1622% | 0.1622% | 0.1681% | 0.1612% | 0.1667% | 0.1578% | 0.2102% | 0.2508% | 0.2916% | 0.308% | 0.3409% | 0.3391% | 0.3428% | 0.3426% | 0.3439% | 0.3404% | 0.3366% | 0.3344% | 0.2707% | 0.2653% | 0.2374% | 0.2051% | 0.1845% | 0.1643%
124 | 67 | 2020 | Winter | Q, [MVAr] | Expected | - | 0.01494 | 0.014945 | 0.015492 | 0.014846 | 0.015355 | 0.014541 | 0.019386 | 0.023137 | 0.026918 | 0.028428 | 0.031474 | 0.031312 | 0.031649 | 0.031635 | 0.031751 | 0.031424 | 0.031075 | 0.030873 | 0.024979 | 0.024477 | 0.0219 | 0.01891 | 0.017002 | 0.015141
124 | 67 | 2020 | Winter | Q, [%] | Expected | - | 0.0016151 | 0.0016156 | 0.0016748 | 0.001605 | 0.00166 | 0.001572 | 0.0020958 | 0.0025012 | 0.00291 | 0.0030733 | 0.0034026 | 0.003385 | 0.0034215 | 0.00342 | 0.0034325 | 0.0033972 | 0.0033594 | 0.0033377 | 0.0027004 | 0.0026462 | 0.0023676 | 0.0020443 | 0.001838 | 0.0016368
67 | 124 | 2020 | Winter | S, [MVA] | Expected | - | 0.032897 | 0.032908 | 0.034108 | 0.032693 | 0.033809 | 0.032023 | 0.042648 | 0.050874 | 0.059167 | 0.062482 | 0.069162 | 0.068801 | 0.069544 | 0.069516 | 0.072535 | 0.070277 | 0.068313 | 0.067842 | 0.05491 | 0.051696 | 0.046267 | 0.041601 | 0.03742 | 0.033338
67 | 124 | 2020 | Winter | S, [%] | Expected | - | 0.3556% | 0.3558% | 0.3687% | 0.3534% | 0.3655% | 0.3462% | 0.4611% | 0.55% | 0.6396% | 0.6755% | 0.7477% | 0.7438% | 0.7518% | 0.7515% | 0.7842% | 0.7598% | 0.7385% | 0.7334% | 0.5936% | 0.5589% | 0.5002% | 0.4497% | 0.4045% | 0.3604%
124 | 67 | 2020 | Winter | S, [MVA] | Expected | - | 0.03287 | 0.032881 | 0.034081 | 0.032666 | 0.033782 | 0.031995 | 0.042621 | 0.050846 | 0.05914 | 0.062455 | 0.069136 | 0.068775 | 0.069517 | 0.069489 | 0.072509 | 0.070251 | 0.068287 | 0.067815 | 0.054883 | 0.051668 | 0.046239 | 0.041574 | 0.037392 | 0.033311
124 | 67 | 2020 | Winter | S, [%] | Expected | - | 0.3553% | 0.3555% | 0.3684% | 0.3531% | 0.3652% | 0.3459% | 0.4608% | 0.5497% | 0.6393% | 0.6752% | 0.7474% | 0.7435% | 0.7515% | 0.7512% | 0.7839% | 0.7595% | 0.7382% | 0.7331% | 0.5933% | 0.5586% | 0.4999% | 0.4494% | 0.4042% | 0.3601%
150 | 128 | 2020 | Winter | P, [MW] | Expected | - | 0.12763 | 0.10232 | 0.10414 | 0.10403 | 0.10687 | 0.13153 | 0.13273 | 0.16298 | 0.19467 | 0.21129 | 0.2181 | 0.22315 | 0.19574 | 0.19536 | 0.19586 | 0.19309 | 0.19044 | 0.187 | 0.19818 | 0.17429 | 0.14541 | 0.15787 | 0.14468 | 0.13887
150 | 128 | 2020 | Winter | P, [%] | Expected | - | 1.38% | 1.106% | 1.126% | 1.125% | 1.155% | 1.422% | 1.435% | 1.762% | 2.105% | 2.284% | 2.358% | 2.412% | 2.116% | 2.112% | 2.117% | 2.087% | 2.059% | 2.022% | 2.143% | 1.884% | 1.572% | 1.707% | 1.564% | 1.501%
128 | 150 | 2020 | Winter | P, [MW] | Expected | - | -0.12763 | -0.10232 | -0.10414 | -0.10403 | -0.10687 | -0.13153 | -0.13273 | -0.16298 | -0.19467 | -0.21128 | -0.2181 | -0.22315 | -0.19574 | -0.19536 | -0.19586 | -0.19309 | -0.19044 | -0.18699 | -0.19818 | -0.17429 | -0.14541 | -0.15787 | -0.14468 | -0.13887
128 | 150 | 2020 | Winter | P, [%] | Expected | - | 1.38% | 1.106% | 1.126% | 1.125% | 1.155% | 1.422% | 1.435% | 1.762% | 2.105% | 2.284% | 2.358% | 2.412% | 2.116% | 2.112% | 2.117% | 2.087% | 2.059% | 2.022% | 2.143% | 1.884% | 1.572% | 1.707% | 1.564% | 1.501%
150 | 128 | 2020 | Winter | Q, [MVAr] | Expected | - | 0.060549 | 0.047893 | 0.049027 | 0.048894 | 0.050419 | 0.062983 | 0.063632 | 0.079096 | 0.095018 | 0.10331 | 0.10661 | 0.10932 | 0.095173 | 0.094719 | 0.090673 | 0.091377 | 0.092552 | 0.090404 | 0.095172 | 0.086906 | 0.071429 | 0.074154 | 0.067949 | 0.065566
150 | 128 | 2020 | Winter | Q, [%] | Expected | - | 0.6546% | 0.5178% | 0.53% | 0.5286% | 0.5451% | 0.6809% | 0.6879% | 0.8551% | 1.027% | 1.117% | 1.153% | 1.182% | 1.029% | 1.024% | 0.9803% | 0.9879% | 1.001% | 0.9773% | 1.029% | 0.9395% | 0.7722% | 0.8017% | 0.7346% | 0.7088%
128 | 150 | 2020 | Winter | Q, [MVAr] | Expected | - | -0.060695 | -0.04804 | -0.049174 | -0.049041 | -0.050566 | -0.06313 | -0.063779 | -0.079242 | -0.095162 | -0.10345 | -0.10675 | -0.10946 | -0.095316 | -0.094862 | -0.090815 | -0.09152 | -0.092694 | -0.090547 | -0.095316 | -0.087051 | -0.071574 | -0.0743 | -0.068095 | -0.065713
128 | 150 | 2020 | Winter | Q, [%] | Expected | - | 0.0065617 | 0.0051935 | 0.0053161 | 0.0053018 | 0.0054666 | 0.0068248 | 0.006895 | 0.0085667 | 0.010288 | 0.011184 | 0.011541 | 0.011834 | 0.010304 | 0.010255 | 0.0098179 | 0.009894 | 0.010021 | 0.0097889 | 0.010304 | 0.0094109 | 0.0077378 | 0.0080324 | 0.0073616 | 0.0071041
150 | 128 | 2020 | Winter | S, [MVA] | Expected | - | 0.14127 | 0.11297 | 0.1151 | 0.11495 | 0.11817 | 0.14583 | 0.14719 | 0.18116 | 0.21662 | 0.23519 | 0.24276 | 0.24849 | 0.21765 | 0.21711 | 0.21583 | 0.21362 | 0.21174 | 0.2077 | 0.21985 | 0.19475 | 0.16201 | 0.17442 | 0.15984 | 0.15357
150 | 128 | 2020 | Winter | S, [%] | Expected | - | 1.527% | 1.221% | 1.244% | 1.243% | 1.277% | 1.577% | 1.591% | 1.958% | 2.342% | 2.543% | 2.624% | 2.686% | 2.353% | 2.347% | 2.333% | 2.309% | 2.289% | 2.245% | 2.377% | 2.105% | 1.751% | 1.886% | 1.728% | 1.66%
128 | 150 | 2020 | Winter | S, [MVA] | Expected | - | 0.14133 | 0.11303 | 0.11516 | 0.11501 | 0.11823 | 0.1459 | 0.14726 | 0.18122 | 0.21668 | 0.23525 | 0.24282 | 0.24855 | 0.21771 | 0.21717 | 0.21589 | 0.21368 | 0.2118 | 0.20776 | 0.21991 | 0.19482 | 0.16207 | 0.17448 | 0.15991 | 0.15363
128 | 150 | 2020 | Winter | S, [%] | Expected | - | 1.528% | 1.222% | 1.245% | 1.243% | 1.278% | 1.577% | 1.592% | 1.959% | 2.343% | 2.543% | 2.625% | 2.687% | 2.354% | 2.348% | 2.334% | 2.31% | 2.29% | 2.246% | 2.377% | 2.106% | 1.752% | 1.886% | 1.729% | 1.661%
92 | 167 | 2020 | Winter | P, [MW] | Expected | - | -0.0012185 | -0.0031012 | -0.0015208 | -0.0019258 | -0.00029433 | -0.0015406 | -0.002291 | -0.0039355 | -0.02997 | -0.037512 | -0.041175 | -0.037705 | -0.020986 | -0.020218 | -0.036169 | -0.040459 | -0.042047 | -0.029851 | -0.0054907 | -0.0028708 | -0.002345 | -0.0023025 | -0.0019298 | -0.001741
92 | 167 | 2020 | Winter | P, [%] | Expected | - | 0.01317% | 0.03353% | 0.01644% | 0.02082% | 0.003182% | 0.01665% | 0.02477% | 0.04255% | 0.324% | 0.4055% | 0.4451% | 0.4076% | 0.2269% | 0.2186% | 0.391% | 0.4374% | 0.4546% | 0.3227% | 0.05936% | 0.03104% | 0.02535% | 0.02489% | 0.02086% | 0.01882%
167 | 92 | 2020 | Winter | P, [MW] | Expected | - | 0.0012185 | 0.0031012 | 0.0015208 | 0.0019258 | 0.00029433 | 0.0015406 | 0.002291 | 0.0039355 | 0.029971 | 0.037513 | 0.041175 | 0.037705 | 0.020986 | 0.020218 | 0.036169 | 0.04046 | 0.042047 | 0.029851 | 0.0054908 | 0.0028708 | 0.002345 | 0.0023025 | 0.0019298 | 0.001741
167 | 92 | 2020 | Winter | P, [%] | Expected | - | 0.01317% | 0.03353% | 0.01644% | 0.02082% | 0.003182% | 0.01665% | 0.02477% | 0.04255% | 0.324% | 0.4055% | 0.4451% | 0.4076% | 0.2269% | 0.2186% | 0.391% | 0.4374% | 0.4546% | 0.3227% | 0.05936% | 0.03104% | 0.02535% | 0.02489% | 0.02086% | 0.01882%
92 | 167 | 2020 | Winter | Q, [MVAr] | Expected | - | -0.00062427 | -0.0015887 | -0.00077897 | -0.00098649 | -0.00015067 | -0.00078916 | -0.0011738 | -0.0020163 | -0.015354 | -0.019217 | -0.021094 | -0.019317 | -0.010751 | -0.010357 | -0.018389 | -0.020725 | -0.021539 | -0.015293 | -0.0028201 | -0.0015476 | -0.0012639 | -0.0011832 | -0.00098882 | -0.00089183
92 | 167 | 2020 | Winter | Q, [%] | Expected | - | 0.006749% | 0.01718% | 0.008421% | 0.01066% | 0.001629% | 0.008531% | 0.01269% | 0.0218% | 0.166% | 0.2078% | 0.228% | 0.2088% | 0.1162% | 0.112% | 0.1988% | 0.2241% | 0.2329% | 0.1653% | 0.03049% | 0.01673% | 0.01366% | 0.01279% | 0.01069% | 0.009641%
167 | 92 | 2020 | Winter | Q, [MVAr] | Expected | - | 7.0243e-05 | 0.0010336 | 0.00022295 | 0.00042982 | -0.00040617 | 0.00023289 | 0.00061934 | 0.0014642 | 0.014808 | 0.018674 | 0.020552 | 0.018777 | 0.010209 | 0.009814 | 0.01785 | 0.020185 | 0.020998 | 0.014749 | 0.002274 | 0.00099788 | 0.00071259 | 0.00063186 | 0.00043579 | 0.00033803
167 | 92 | 2020 | Winter | Q, [%] | Expected | - | 7.5938e-06 | 0.00011174 | 2.4102e-05 | 4.6467e-05 | 4.391e-05 | 2.5177e-05 | 6.6956e-05 | 0.00015829 | 0.0016008 | 0.0020188 | 0.0022218 | 0.00203 | 0.0011037 | 0.001061 | 0.0019297 | 0.0021822 | 0.00227 | 0.0015945 | 0.00024584 | 0.00010788 | 7.7037e-05 | 6.831e-05 | 4.7112e-05 | 3.6544e-05
92 | 167 | 2020 | Winter | S, [MVA] | Expected | - | 0.0013691 | 0.0034845 | 0.0017087 | 0.0021638 | 0.00033065 | 0.0017309 | 0.0025741 | 0.004422 | 0.033674 | 0.042148 | 0.046263 | 0.042365 | 0.02358 | 0.022717 | 0.040576 | 0.045459 | 0.047242 | 0.03354 | 0.0061726 | 0.0032614 | 0.0026639 | 0.0025887 | 0.0021684 | 0.0019561
92 | 167 | 2020 | Winter | S, [%] | Expected | - | 0.0148% | 0.03767% | 0.01847% | 0.02339% | 0.003575% | 0.01871% | 0.02783% | 0.04781% | 0.364% | 0.4557% | 0.5001% | 0.458% | 0.2549% | 0.2456% | 0.4387% | 0.4914% | 0.5107% | 0.3626% | 0.06673% | 0.03526% | 0.0288% | 0.02799% | 0.02344% | 0.02115%
167 | 92 | 2020 | Winter | S, [MVA] | Expected | - | 0.0012206 | 0.0032689 | 0.001537 | 0.0019732 | 0.0005016 | 0.0015581 | 0.0023732 | 0.0041991 | 0.033429 | 0.041904 | 0.046019 | 0.042122 | 0.023338 | 0.022474 | 0.040334 | 0.045215 | 0.046998 | 0.033296 | 0.005943 | 0.0030393 | 0.0024509 | 0.0023876 | 0.0019784 | 0.0017735
167 | 92 | 2020 | Winter | S, [%] | Expected | - | 0.0132% | 0.03534% | 0.01662% | 0.02133% | 0.005423% | 0.01684% | 0.02566% | 0.0454% | 0.3614% | 0.453% | 0.4975% | 0.4554% | 0.2523% | 0.243% | 0.436% | 0.4888% | 0.5081% | 0.36% | 0.06425% | 0.03286% | 0.0265% | 0.02581% | 0.02139% | 0.01917%
63 | 135 | 2020 | Winter | P, [MW] | Expected | - | -0.0008715 | -0.0005919 | -0.00056556 | -0.00053892 | -0.00055119 | -0.00053696 | -0.00054856 | -0.00057947 | -0.00071904 | -0.00075384 | -0.00090265 | -0.00095779 | -0.001155 | -0.0010915 | -0.0010277 | -0.00097127 | -0.0010281 | -0.0011693 | -0.0017724 | -0.0022885 | -0.0024423 | -0.0024907 | -0.002079 | -0.0013525
63 | 135 | 2020 | Winter | P, [%] | Expected | - | 0.008785% | 0.005967% | 0.005701% | 0.005433% | 0.005556% | 0.005413% | 0.00553% | 0.005841% | 0.007248% | 0.007599% | 0.009099% | 0.009655% | 0.01164% | 0.011% | 0.01036% | 0.009791% | 0.01036% | 0.01179% | 0.01787% | 0.02307% | 0.02462% | 0.02511% | 0.02096% | 0.01363%
135 | 63 | 2020 | Winter | P, [MW] | Expected | - | 0.0008715 | 0.0005919 | 0.00056556 | 0.00053892 | 0.00055119 | 0.00053696 | 0.00054856 | 0.00057947 | 0.00071904 | 0.00075384 | 0.00090265 | 0.00095779 | 0.001155 | 0.0010915 | 0.0010277 | 0.00097127 | 0.0010281 | 0.0011693 | 0.0017724 | 0.0022885 | 0.0024423 | 0.0024907 | 0.002079 | 0.0013525
135 | 63 | 2020 | Winter | P, [%] | Expected | - | 0.008785% | 0.005967% | 0.005701% | 0.005433% | 0.005556% | 0.005413% | 0.00553% | 0.005841% | 0.007248% | 0.007599% | 0.009099% | 0.009655% | 0.01164% | 0.011% | 0.01036% | 0.009791% | 0.01036% | 0.01179% | 0.01787% | 0.02307% | 0.02462% | 0.02511% | 0.02096% | 0.01363%
63 | 135 | 2020 | Winter | Q, [MVAr] | Expected | - | -0.0004464 | -0.00030313 | -0.00028953 | -0.00027591 | -0.0002822 | -0.00027494 | -0.00028105 | -0.00029682 | -0.00036722 | -0.00037631 | -0.00045023 | -0.00048971 | -0.00058232 | -0.00054472 | -0.00050246 | -0.00047618 | -0.00050451 | -0.00059671 | -0.00090869 | -0.0012308 | -0.0013121 | -0.0012762 | -0.0010645 | -0.00069249
63 | 135 | 2020 | Winter | Q, [%] | Expected | - | 0.0045% | 0.003056% | 0.002919% | 0.002781% | 0.002845% | 0.002772% | 0.002833% | 0.002992% | 0.003702% | 0.003793% | 0.004539% | 0.004937% | 0.00587% | 0.005491% | 0.005065% | 0.0048% | 0.005086% | 0.006015% | 0.00916% | 0.01241% | 0.01323% | 0.01287% | 0.01073% | 0.006981%
135 | 63 | 2020 | Winter | Q, [MVAr] | Expected | - | -0.0011198 | -0.0012661 | -0.0012822 | -0.0012976 | -0.0012918 | -0.0012975 | -0.0012862 | -0.0012641 | -0.0011779 | -0.0011592 | -0.0010816 | -0.0010371 | -0.00095 | -0.00099111 | -0.0010233 | -0.0010496 | -0.0010261 | -0.00094035 | -0.00063538 | -0.00032334 | -0.00024638 | -0.00028254 | -0.00049892 | -0.00087307
135 | 63 | 2020 | Winter | Q, [%] | Expected | - | 0.00011288 | 0.00012763 | 0.00012925 | 0.00013081 | 0.00013022 | 0.0001308 | 0.00012965 | 0.00012742 | 0.00011874 | 0.00011686 | 0.00010903 | 0.00010454 | 9.5767e-05 | 9.991e-05 | 0.00010316 | 0.00010581 | 0.00010344 | 9.4794e-05 | 6.4051e-05 | 3.2595e-05 | 2.4837e-05 | 2.8482e-05 | 5.0294e-05 | 8.8011e-05
63 | 135 | 2020 | Winter | S, [MVA] | Expected | - | 0.00097918 | 0.000665 | 0.00063536 | 0.00060545 | 0.00061923 | 0.00060326 | 0.00061637 | 0.00065106 | 0.00080738 | 0.00084255 | 0.0010087 | 0.0010757 | 0.0012935 | 0.0012199 | 0.001144 | 0.0010817 | 0.0011452 | 0.0013127 | 0.0019917 | 0.0025985 | 0.0027724 | 0.0027986 | 0.0023356 | 0.0015195
63 | 135 | 2020 | Winter | S, [%] | Expected | - | 0.009871% | 0.006704% | 0.006405% | 0.006103% | 0.006242% | 0.006081% | 0.006213% | 0.006563% | 0.008139% | 0.008493% | 0.01017% | 0.01084% | 0.01304% | 0.0123% | 0.01153% | 0.0109% | 0.01154% | 0.01323% | 0.02008% | 0.02619% | 0.02795% | 0.02821% | 0.02354% | 0.01532%
135 | 63 | 2020 | Winter | S, [MVA] | Expected | - | 0.0014189 | 0.0013976 | 0.0014014 | 0.0014051 | 0.0014045 | 0.0014042 | 0.0013983 | 0.0013905 | 0.0013801 | 0.0013828 | 0.0014088 | 0.0014117 | 0.0014955 | 0.0014744 | 0.0014503 | 0.00143 | 0.0014526 | 0.0015005 | 0.0018828 | 0.0023112 | 0.0024547 | 0.0025066 | 0.002138 | 0.0016099
135 | 63 | 2020 | Winter | S, [%] | Expected | - | 0.0143% | 0.01409% | 0.01413% | 0.01416% | 0.01416% | 0.01416% | 0.0141% | 0.01402% | 0.01391% | 0.01394% | 0.0142% | 0.01423% | 0.01508% | 0.01486% | 0.01462% | 0.01442% | 0.01464% | 0.01513% | 0.01898% | 0.0233% | 0.02474% | 0.02527% | 0.02155% | 0.01623%
167 | 19 | 2020 | Winter | P, [MW] | Expected | - | 0.049129 | 0.044448 | 0.036677 | 0.034502 | 0.034261 | 0.051103 | 0.050276 | 0.058045 | 0.0779 | 0.10504 | 0.10775 | 0.11124 | 0.094151 | 0.093643 | 0.10863 | 0.10874 | 0.10948 | 0.09962 | 0.083538 | 0.055345 | 0.044012 | 0.050641 | 0.048968 | 0.05089
167 | 19 | 2020 | Winter | P, [%] | Expected | - | 0.5311% | 0.4805% | 0.3965% | 0.373% | 0.3704% | 0.5525% | 0.5435% | 0.6275% | 0.8422% | 1.136% | 1.165% | 1.203% | 1.018% | 1.012% | 1.174% | 1.176% | 1.184% | 1.077% | 0.9031% | 0.5983% | 0.4758% | 0.5475% | 0.5294% | 0.5502%
19 | 167 | 2020 | Winter | P, [MW] | Expected | - | -0.049129 | -0.044448 | -0.036677 | -0.034502 | -0.034261 | -0.051103 | -0.050276 | -0.058045 | -0.0779 | -0.10504 | -0.10775 | -0.11124 | -0.094151 | -0.093643 | -0.10863 | -0.10874 | -0.10948 | -0.09962 | -0.083538 | -0.055345 | -0.044012 | -0.050641 | -0.048968 | -0.05089
19 | 167 | 2020 | Winter | P, [%] | Expected | - | 0.5311% | 0.4805% | 0.3965% | 0.373% | 0.3704% | 0.5525% | 0.5435% | 0.6275% | 0.8422% | 1.136% | 1.165% | 1.203% | 1.018% | 1.012% | 1.174% | 1.176% | 1.184% | 1.077% | 0.9031% | 0.5983% | 0.4758% | 0.5475% | 0.5294% | 0.5502%
167 | 19 | 2020 | Winter | Q, [MVAr] | Expected | - | 0.025141 | 0.022743 | 0.018762 | 0.017647 | 0.017524 | 0.026152 | 0.025729 | 0.029709 | 0.039881 | 0.053785 | 0.055171 | 0.056961 | 0.048206 | 0.047945 | 0.052981 | 0.055665 | 0.05605 | 0.051008 | 0.042772 | 0.029817 | 0.023705 | 0.025918 | 0.025059 | 0.026043
167 | 19 | 2020 | Winter | Q, [%] | Expected | - | 0.2718% | 0.2459% | 0.2028% | 0.1908% | 0.1894% | 0.2827% | 0.2782% | 0.3212% | 0.4311% | 0.5815% | 0.5964% | 0.6158% | 0.5211% | 0.5183% | 0.5728% | 0.6018% | 0.606% | 0.5514% | 0.4624% | 0.3223% | 0.2563% | 0.2802% | 0.2709% | 0.2815%
19 | 167 | 2020 | Winter | Q, [MVAr] | Expected | - | -0.025169 | -0.022772 | -0.01879 | -0.017676 | -0.017552 | -0.026181 | -0.025757 | -0.029737 | -0.039909 | -0.053813 | -0.055199 | -0.056989 | -0.048233 | -0.047973 | -0.053008 | -0.055693 | -0.056078 | -0.051036 | -0.0428 | -0.029845 | -0.023733 | -0.025946 | -0.025087 | -0.026072
19 | 167 | 2020 | Winter | Q, [%] | Expected | - | 0.002721 | 0.0024618 | 0.0020314 | 0.0019109 | 0.0018975 | 0.0028304 | 0.0027846 | 0.0032148 | 0.0043145 | 0.0058176 | 0.0059675 | 0.0061609 | 0.0052144 | 0.0051862 | 0.0057306 | 0.0060208 | 0.0060625 | 0.0055174 | 0.0046271 | 0.0032265 | 0.0025657 | 0.002805 | 0.0027121 | 0.0028186
167 | 19 | 2020 | Winter | S, [MVA] | Expected | - | 0.055188 | 0.049929 | 0.041197 | 0.038754 | 0.038482 | 0.057406 | 0.056477 | 0.065206 | 0.087515 | 0.11801 | 0.12105 | 0.12497 | 0.10577 | 0.1052 | 0.12086 | 0.12216 | 0.12299 | 0.11192 | 0.093852 | 0.062866 | 0.049989 | 0.056888 | 0.055008 | 0.057167
167 | 19 | 2020 | Winter | S, [%] | Expected | - | 0.5966% | 0.5398% | 0.4454% | 0.419% | 0.416% | 0.6206% | 0.6106% | 0.7049% | 0.9461% | 1.276% | 1.309% | 1.351% | 1.144% | 1.137% | 1.307% | 1.321% | 1.33% | 1.21% | 1.015% | 0.6796% | 0.5404% | 0.615% | 0.5947% | 0.618%
19 | 167 | 2020 | Winter | S, [MVA] | Expected | - | 0.055201 | 0.049942 | 0.04121 | 0.038767 | 0.038495 | 0.057419 | 0.05649 | 0.065219 | 0.087528 | 0.11803 | 0.12106 | 0.12499 | 0.10579 | 0.10522 | 0.12088 | 0.12217 | 0.123 | 0.11193 | 0.093864 | 0.06288 | 0.050003 | 0.056901 | 0.055021 | 0.05718
19 | 167 | 2020 | Winter | S, [%] | Expected | - | 0.5968% | 0.5399% | 0.4455% | 0.4191% | 0.4162% | 0.6207% | 0.6107% | 0.7051% | 0.9462% | 1.276% | 1.309% | 1.351% | 1.144% | 1.137% | 1.307% | 1.321% | 1.33% | 1.21% | 1.015% | 0.6798% | 0.5406% | 0.6151% | 0.5948% | 0.6182%
77 | 169 | 2020 | Winter | P, [MW] | Expected | - | -0.0073282 | -0.0073816 | -0.0080242 | -0.0083833 | -0.008236 | -0.0080266 | -0.007686 | -0.014309 | -0.020299 | -0.027381 | -0.033189 | -0.041485 | -0.040433 | -0.045535 | -0.047995 | -0.047279 | -0.047076 | -0.045 | -0.038393 | -0.033655 | -0.03016 | -0.032399 | -0.029551 | -0.027
77 | 169 | 2020 | Winter | P, [%] | Expected | - | 0.07387% | 0.07441% | 0.08089% | 0.08451% | 0.08302% | 0.08091% | 0.07748% | 0.1442% | 0.2046% | 0.276% | 0.3346% | 0.4182% | 0.4076% | 0.459% | 0.4838% | 0.4766% | 0.4746% | 0.4536% | 0.387% | 0.3393% | 0.304% | 0.3266% | 0.2979% | 0.2722%
169 | 77 | 2020 | Winter | P, [MW] | Expected | - | 0.0073282 | 0.0073816 | 0.0080242 | 0.0083833 | 0.008236 | 0.0080266 | 0.007686 | 0.014309 | 0.020299 | 0.027381 | 0.033189 | 0.041485 | 0.040433 | 0.045536 | 0.047995 | 0.047279 | 0.047077 | 0.045001 | 0.038393 | 0.033655 | 0.03016 | 0.032399 | 0.029551 | 0.027
169 | 77 | 2020 | Winter | P, [%] | Expected | - | 0.07387% | 0.07441% | 0.08089% | 0.08451% | 0.08302% | 0.08091% | 0.07748% | 0.1442% | 0.2046% | 0.276% | 0.3346% | 0.4182% | 0.4076% | 0.459% | 0.4838% | 0.4766% | 0.4746% | 0.4536% | 0.387% | 0.3393% | 0.304% | 0.3266% | 0.2979% | 0.2722%
77 | 169 | 2020 | Winter | Q, [MVAr] | Expected | - | -0.0037543 | -0.0037817 | -0.0041107 | -0.0042947 | -0.0042193 | -0.004112 | -0.0039377 | -0.0073307 | -0.010399 | -0.014025 | -0.017 | -0.021253 | -0.020712 | -0.023326 | -0.023421 | -0.0237 | -0.0241 | -0.023054 | -0.019671 | -0.018148 | -0.016263 | -0.0166 | -0.015139 | -0.013832
77 | 169 | 2020 | Winter | Q, [%] | Expected | - | 0.03785% | 0.03812% | 0.04144% | 0.04329% | 0.04253% | 0.04145% | 0.03969% | 0.0739% | 0.1048% | 0.1414% | 0.1714% | 0.2142% | 0.2088% | 0.2351% | 0.2361% | 0.2389% | 0.2429% | 0.2324% | 0.1983% | 0.1829% | 0.1639% | 0.1673% | 0.1526% | 0.1394%
169 | 77 | 2020 | Winter | Q, [MVAr] | Expected | - | 0.0032468 | 0.0032734 | 0.0036018 | 0.0037852 | 0.0037096 | 0.0036028 | 0.00343 | 0.0068247 | 0.0098966 | 0.013524 | 0.016501 | 0.020755 | 0.020213 | 0.022826 | 0.022923 | 0.023202 | 0.023601 | 0.022554 | 0.01917 | 0.017644 | 0.015758 | 0.016094 | 0.014633 | 0.013325
169 | 77 | 2020 | Winter | Q, [%] | Expected | - | 0.0003273 | 0.00032998 | 0.00036308 | 0.00038157 | 0.00037396 | 0.00036319 | 0.00034576 | 0.00068797 | 0.00099764 | 0.0013633 | 0.0016634 | 0.0020922 | 0.0020376 | 0.002301 | 0.0023108 | 0.002339 | 0.0023792 | 0.0022735 | 0.0019324 | 0.0017787 | 0.0015885 | 0.0016224 | 0.0014751 | 0.0013433
77 | 169 | 2020 | Winter | S, [MVA] | Expected | - | 0.0082339 | 0.0082939 | 0.0090159 | 0.0094194 | 0.0092539 | 0.0090186 | 0.008636 | 0.016077 | 0.022808 | 0.030764 | 0.037289 | 0.046612 | 0.045429 | 0.051162 | 0.053405 | 0.052887 | 0.052887 | 0.050562 | 0.043139 | 0.038237 | 0.034266 | 0.036403 | 0.033203 | 0.030337
77 | 169 | 2020 | Winter | S, [%] | Expected | - | 0.083% | 0.08361% | 0.09089% | 0.09495% | 0.09328% | 0.09091% | 0.08706% | 0.1621% | 0.2299% | 0.3101% | 0.3759% | 0.4699% | 0.458% | 0.5157% | 0.5384% | 0.5331% | 0.5331% | 0.5097% | 0.4349% | 0.3855% | 0.3454% | 0.367% | 0.3347% | 0.3058%
169 | 77 | 2020 | Winter | S, [MVA] | Expected | - | 0.0080153 | 0.0080749 | 0.0087955 | 0.0091982 | 0.0090329 | 0.0087981 | 0.0084166 | 0.015853 | 0.022583 | 0.030539 | 0.037064 | 0.046387 | 0.045204 | 0.050936 | 0.053189 | 0.052666 | 0.052662 | 0.050336 | 0.042913 | 0.038 | 0.034029 | 0.036176 | 0.032975 | 0.030109
169 | 77 | 2020 | Winter | S, [%] | Expected | - | 0.0808% | 0.0814% | 0.08866% | 0.09272% | 0.09106% | 0.08869% | 0.08484% | 0.1598% | 0.2277% | 0.3079% | 0.3736% | 0.4676% | 0.4557% | 0.5135% | 0.5362% | 0.5309% | 0.5309% | 0.5074% | 0.4326% | 0.3831% | 0.343% | 0.3647% | 0.3324% | 0.3035%
169 | 151 | 2020 | Winter | P, [MW] | Expected | - | -0.013932 | -0.010136 | -0.0095533 | -0.010105 | -0.0098158 | -0.0096436 | -0.0092057 | -0.015961 | -0.022153 | -0.030091 | -0.036367 | -0.043868 | -0.043363 | -0.048041 | -0.049932 | -0.048946 | -0.04942 | -0.048948 | -0.046052 | -0.043282 | -0.040497 | -0.04336 | -0.039337 | -0.033811
169 | 151 | 2020 | Winter | P, [%] | Expected | - | 0.1404% | 0.1022% | 0.0963% | 0.1019% | 0.09895% | 0.09721% | 0.0928% | 0.1609% | 0.2233% | 0.3033% | 0.3666% | 0.4422% | 0.4371% | 0.4843% | 0.5033% | 0.4934% | 0.4982% | 0.4934% | 0.4642% | 0.4363% | 0.4082% | 0.4371% | 0.3965% | 0.3408%
151 | 169 | 2020 | Winter | P, [MW] | Expected | - | 0.013932 | 0.010136 | 0.0095534 | 0.010105 | 0.0098158 | 0.0096436 | 0.0092057 | 0.015961 | 0.022153 | 0.030091 | 0.036368 | 0.043868 | 0.043363 | 0.048041 | 0.049932 | 0.048947 | 0.04942 | 0.048949 | 0.046052 | 0.043282 | 0.040497 | 0.04336 | 0.039337 | 0.033811
151 | 169 | 2020 | Winter | P, [%] | Expected | - | 0.1404% | 0.1022% | 0.0963% | 0.1019% | 0.09895% | 0.09721% | 0.0928% | 0.1609% | 0.2233% | 0.3033% | 0.3666% | 0.4422% | 0.4371% | 0.4843% | 0.5034% | 0.4934% | 0.4982% | 0.4934% | 0.4642% | 0.4363% | 0.4082% | 0.4371% | 0.3965% | 0.3408%
169 | 151 | 2020 | Winter | Q, [MVAr] | Expected | - | -0.0058089 | -0.0043142 | -0.0041582 | -0.0044178 | -0.004286 | -0.0041939 | -0.0039829 | -0.0074302 | -0.01058 | -0.0145 | -0.017653 | -0.021648 | -0.021274 | -0.023725 | -0.023606 | -0.023784 | -0.024438 | -0.024061 | -0.02215 | -0.021592 | -0.019926 | -0.020379 | -0.018452 | -0.015969
169 | 151 | 2020 | Winter | Q, [%] | Expected | - | 0.05856% | 0.04349% | 0.04192% | 0.04453% | 0.04321% | 0.04228% | 0.04015% | 0.0749% | 0.1067% | 0.1462% | 0.178% | 0.2182% | 0.2145% | 0.2392% | 0.238% | 0.2398% | 0.2463% | 0.2425% | 0.2233% | 0.2177% | 0.2009% | 0.2054% | 0.186% | 0.161%
151 | 169 | 2020 | Winter | Q, [MVAr] | Expected | - | 0.0051448 | 0.0036491 | 0.0034921 | 0.003751 | 0.003619 | 0.0035275 | 0.0033185 | 0.0067679 | 0.0099228 | 0.013845 | 0.016999 | 0.020997 | 0.020621 | 0.023071 | 0.022955 | 0.023133 | 0.023785 | 0.023406 | 0.021493 | 0.020932 | 0.019265 | 0.019718 | 0.017789 | 0.015305
151 | 169 | 2020 | Winter | Q, [%] | Expected | - | 0.00051863 | 0.00036786 | 0.00035202 | 0.00037812 | 0.00036482 | 0.00035559 | 0.00033452 | 0.00068225 | 0.0010003 | 0.0013957 | 0.0017137 | 0.0021166 | 0.0020787 | 0.0023257 | 0.002314 | 0.002332 | 0.0023977 | 0.0023595 | 0.0021666 | 0.0021101 | 0.001942 | 0.0019877 | 0.0017933 | 0.0015429
169 | 151 | 2020 | Winter | S, [MVA] | Expected | - | 0.015094 | 0.011016 | 0.010419 | 0.011029 | 0.010711 | 0.010516 | 0.01003 | 0.017606 | 0.02455 | 0.033402 | 0.040426 | 0.048918 | 0.0483 | 0.05358 | 0.055231 | 0.054419 | 0.055132 | 0.054542 | 0.051102 | 0.048369 | 0.045133 | 0.04791 | 0.04345 | 0.037392
169 | 151 | 2020 | Winter | S, [%] | Expected | - | 0.1522% | 0.111% | 0.105% | 0.1112% | 0.108% | 0.106% | 0.1011% | 0.1775% | 0.2475% | 0.3367% | 0.4075% | 0.4931% | 0.4869% | 0.5401% | 0.5568% | 0.5486% | 0.5558% | 0.5498% | 0.5151% | 0.4876% | 0.455% | 0.483% | 0.438% | 0.3769%
151 | 169 | 2020 | Winter | S, [MVA] | Expected | - | 0.014851 | 0.010773 | 0.010172 | 0.010779 | 0.010462 | 0.010268 | 0.0097856 | 0.017337 | 0.024274 | 0.033123 | 0.040145 | 0.048634 | 0.048016 | 0.053294 | 0.054956 | 0.054138 | 0.054846 | 0.054257 | 0.050821 | 0.048078 | 0.044846 | 0.047633 | 0.043173 | 0.037114
151 | 169 | 2020 | Winter | S, [%] | Expected | - | 0.1497% | 0.1086% | 0.1025% | 0.1087% | 0.1055% | 0.1035% | 0.09864% | 0.1748% | 0.2447% | 0.3339% | 0.4047% | 0.4903% | 0.484% | 0.5372% | 0.554% | 0.5457% | 0.5529% | 0.5469% | 0.5123% | 0.4847% | 0.4521% | 0.4802% | 0.4352% | 0.3741%
165 | 29 | 2020 | Winter | P, [MW] | Expected | - | 0.020736 | 0.023961 | 0.021055 | 0.019525 | 0.022035 | 0.021519 | 0.029135 | 0.034382 | 0.049256 | 0.058308 | 0.062266 | 0.062034 | 0.062756 | 0.062175 | 0.062722 | 0.058271 | 0.049767 | 0.051131 | 0.04782 | 0.041143 | 0.039889 | 0.03465 | 0.031577 | 0.031234
165 | 29 | 2020 | Winter | P, [%] | Expected | - | 0.2242% | 0.259% | 0.2276% | 0.2111% | 0.2382% | 0.2326% | 0.315% | 0.3717% | 0.5325% | 0.6304% | 0.6731% | 0.6706% | 0.6784% | 0.6722% | 0.6781% | 0.63% | 0.538% | 0.5528% | 0.517% | 0.4448% | 0.4312% | 0.3746% | 0.3414% | 0.3377%
29 | 165 | 2020 | Winter | P, [MW] | Expected | - | -0.020736 | -0.023961 | -0.021055 | -0.019525 | -0.022035 | -0.021519 | -0.029135 | -0.034382 | -0.049256 | -0.058308 | -0.062266 | -0.062034 | -0.062756 | -0.062175 | -0.062722 | -0.058271 | -0.049767 | -0.051131 | -0.04782 | -0.041143 | -0.039889 | -0.03465 | -0.031577 | -0.031234
29 | 165 | 2020 | Winter | P, [%] | Expected | - | 0.2242% | 0.259% | 0.2276% | 0.2111% | 0.2382% | 0.2326% | 0.315% | 0.3717% | 0.5325% | 0.6304% | 0.6731% | 0.6706% | 0.6784% | 0.6722% | 0.6781% | 0.63% | 0.538% | 0.5528% | 0.517% | 0.4448% | 0.4312% | 0.3746% | 0.3414% | 0.3377%
165 | 29 | 2020 | Winter | Q, [MVAr] | Expected | - | 0.010564 | 0.012216 | 0.010727 | 0.0099432 | 0.011229 | 0.010965 | 0.014867 | 0.017555 | 0.025175 | 0.029811 | 0.031839 | 0.031722 | 0.03209 | 0.031792 | 0.030548 | 0.029168 | 0.02542 | 0.026136 | 0.024442 | 0.022128 | 0.021451 | 0.017694 | 0.016118 | 0.015942
165 | 29 | 2020 | Winter | Q, [%] | Expected | - | 0.1142% | 0.1321% | 0.116% | 0.1075% | 0.1214% | 0.1185% | 0.1607% | 0.1898% | 0.2722% | 0.3223% | 0.3442% | 0.3429% | 0.3469% | 0.3437% | 0.3303% | 0.3153% | 0.2748% | 0.2826% | 0.2642% | 0.2392% | 0.2319% | 0.1913% | 0.1742% | 0.1723%
29 | 165 | 2020 | Winter | Q, [MVAr] | Expected | - | -0.010623 | -0.012275 | -0.010787 | -0.010003 | -0.011289 | -0.011025 | -0.014926 | -0.017615 | -0.025234 | -0.029869 | -0.031897 | -0.031781 | -0.032149 | -0.03185 | -0.030606 | -0.029226 | -0.025478 | -0.026194 | -0.024501 | -0.022187 | -0.02151 | -0.017753 | -0.016177 | -0.016002
29 | 165 | 2020 | Winter | Q, [%] | Expected | - | 0.0011485 | 0.0013271 | 0.0011661 | 0.0010814 | 0.0012204 | 0.0011919 | 0.0016136 | 0.0019043 | 0.002728 | 0.0032291 | 0.0034483 | 0.0034357 | 0.0034755 | 0.0034433 | 0.0033088 | 0.0031596 | 0.0027544 | 0.0028318 | 0.0026488 | 0.0023985 | 0.0023254 | 0.0019193 | 0.0017489 | 0.0017299
165 | 29 | 2020 | Winter | S, [MVA] | Expected | - | 0.023272 | 0.026895 | 0.023631 | 0.021911 | 0.024731 | 0.024152 | 0.032708 | 0.038605 | 0.055316 | 0.065486 | 0.069934 | 0.069675 | 0.070484 | 0.069832 | 0.069766 | 0.065163 | 0.055883 | 0.057424 | 0.053705 | 0.046716 | 0.045291 | 0.038907 | 0.035453 | 0.035068
165 | 29 | 2020 | Winter | S, [%] | Expected | - | 0.2516% | 0.2908% | 0.2555% | 0.2369% | 0.2674% | 0.2611% | 0.3536% | 0.4173% | 0.598% | 0.708% | 0.756% | 0.7532% | 0.762% | 0.7549% | 0.7542% | 0.7045% | 0.6041% | 0.6208% | 0.5806% | 0.505% | 0.4896% | 0.4206% | 0.3833% | 0.3791%
29 | 165 | 2020 | Winter | S, [MVA] | Expected | - | 0.023299 | 0.026922 | 0.023658 | 0.021938 | 0.024758 | 0.024179 | 0.032735 | 0.038632 | 0.055343 | 0.065513 | 0.069961 | 0.069701 | 0.070511 | 0.069858 | 0.069791 | 0.065189 | 0.055909 | 0.05745 | 0.053732 | 0.046744 | 0.045319 | 0.038933 | 0.03548 | 0.035095
29 | 165 | 2020 | Winter | S, [%] | Expected | - | 0.2519% | 0.2911% | 0.2558% | 0.2372% | 0.2677% | 0.2614% | 0.3539% | 0.4176% | 0.5983% | 0.7082% | 0.7563% | 0.7535% | 0.7623% | 0.7552% | 0.7545% | 0.7047% | 0.6044% | 0.6211% | 0.5809% | 0.5053% | 0.4899% | 0.4209% | 0.3836% | 0.3794%
165 | 157 | 2020 | Winter | P, [MW] | Expected | - | -3.4065 | -3.3749 | -3.2815 | -3.2536 | -3.1941 | -3.1941 | -3.3653 | -3.6013 | -3.8288 | -3.9975 | -4.1154 | -4.3092 | -4.2486 | -4.277 | -4.5116 | -4.4938 | -4.2159 | -4.1482 | -4.0075 | -3.7664 | -3.6699 | -3.7874 | -3.5657 | -3.4744
165 | 157 | 2020 | Winter | P, [%] | Expected | - | 26% | 25.76% | 25.05% | 24.84% | 24.38% | 24.38% | 25.69% | 27.49% | 29.23% | 30.52% | 31.42% | 32.89% | 32.43% | 32.65% | 34.44% | 34.3% | 32.18% | 31.67% | 30.59% | 28.75% | 28.01% | 28.91% | 27.22% | 26.52%
157 | 165 | 2020 | Winter | P, [MW] | Expected | - | 3.4077 | 3.376 | 3.2825 | 3.2546 | 3.1952 | 3.1951 | 3.3664 | 3.6026 | 3.8303 | 3.9992 | 4.1172 | 4.3111 | 4.2505 | 4.2789 | 4.5137 | 4.4959 | 4.2177 | 4.15 | 4.0091 | 3.7679 | 3.6713 | 3.7888 | 3.567 | 3.4757
157 | 165 | 2020 | Winter | P, [%] | Expected | - | 26.01% | 25.77% | 25.06% | 24.84% | 24.39% | 24.39% | 25.7% | 27.5% | 29.24% | 30.53% | 31.43% | 32.91% | 32.45% | 32.66% | 34.46% | 34.32% | 32.2% | 31.68% | 30.6% | 28.76% | 28.02% | 28.92% | 27.23% | 26.53%
165 | 157 | 2020 | Winter | Q, [MVAr] | Expected | - | -1.7226 | -1.7062 | -1.6583 | -1.6439 | -1.6135 | -1.6135 | -1.7014 | -1.822 | -1.9368 | -2.0223 | -2.0828 | -2.1827 | -2.1522 | -2.1673 | -2.181 | -2.1886 | -2.1342 | -2.102 | -2.0299 | -2.0078 | -1.9554 | -1.9168 | -1.8032 | -1.7571
165 | 157 | 2020 | Winter | Q, [%] | Expected | - | 13.15% | 13.02% | 12.66% | 12.55% | 12.32% | 12.32% | 12.99% | 13.91% | 14.78% | 15.44% | 15.9% | 16.66% | 16.43% | 16.54% | 16.65% | 16.71% | 16.29% | 16.05% | 15.5% | 15.33% | 14.93% | 14.63% | 13.77% | 13.41%
157 | 165 | 2020 | Winter | Q, [MVAr] | Expected | - | 1.7231 | 1.7067 | 1.6587 | 1.6443 | 1.6138 | 1.6138 | 1.7018 | 1.8226 | 1.9376 | 2.0233 | 2.0838 | 2.1839 | 2.1534 | 2.1685 | 2.1824 | 2.1899 | 2.1353 | 2.1031 | 2.0308 | 2.0085 | 1.9561 | 1.9176 | 1.8038 | 1.7576
157 | 165 | 2020 | Winter | Q, [%] | Expected | - | 0.13153 | 0.13028 | 0.12662 | 0.12552 | 0.12319 | 0.12319 | 0.12991 | 0.13913 | 0.14791 | 0.15445 | 0.15907 | 0.16671 | 0.16438 | 0.16553 | 0.16659 | 0.16717 | 0.163 | 0.16054 | 0.15502 | 0.15332 | 0.14932 | 0.14638 | 0.1377 | 0.13417
165 | 157 | 2020 | Winter | S, [MVA] | Expected | - | 3.8173 | 3.7816 | 3.6767 | 3.6453 | 3.5785 | 3.5785 | 3.7709 | 4.0359 | 4.2908 | 4.48 | 4.6125 | 4.8304 | 4.7627 | 4.7948 | 5.0112 | 4.9984 | 4.7253 | 4.6504 | 4.4922 | 4.2681 | 4.1583 | 4.2448 | 3.9957 | 3.8935
165 | 157 | 2020 | Winter | S, [%] | Expected | - | 29.14% | 28.87% | 28.07% | 27.83% | 27.32% | 27.32% | 28.79% | 30.81% | 32.75% | 34.2% | 35.21% | 36.87% | 36.36% | 36.6% | 38.25% | 38.16% | 36.07% | 35.5% | 34.29% | 32.58% | 31.74% | 32.4% | 30.5% | 29.72%
157 | 165 | 2020 | Winter | S, [MVA] | Expected | - | 3.8185 | 3.7829 | 3.6778 | 3.6464 | 3.5796 | 3.5796 | 3.7721 | 4.0374 | 4.2925 | 4.4819 | 4.6145 | 4.8327 | 4.7649 | 4.797 | 5.0136 | 5.0009 | 4.7274 | 4.6525 | 4.4941 | 4.2698 | 4.1599 | 4.2465 | 3.9971 | 3.8948
157 | 165 | 2020 | Winter | S, [%] | Expected | - | 29.15% | 28.88% | 28.08% | 27.84% | 27.33% | 27.32% | 28.79% | 30.82% | 32.77% | 34.21% | 35.23% | 36.89% | 36.37% | 36.62% | 38.27% | 38.17% | 36.09% | 35.52% | 34.31% | 32.59% | 31.75% | 32.42% | 30.51% | 29.73%
152 | 133 | 2020 | Winter | P, [MW] | Expected | - | 5.6426 | 5.5203 | 5.3306 | 5.1767 | 5.1337 | 5.1434 | 5.2841 | 5.3937 | 5.731 | 6.0272 | 6.0747 | 6.4217 | 6.3693 | 6.2732 | 6.6855 | 6.5815 | 6.3001 | 6.1797 | 6.1041 | 5.5961 | 5.5564 | 5.6981 | 5.6479 | 5.6695
152 | 133 | 2020 | Winter | P, [%] | Expected | - | 43.07% | 42.14% | 40.69% | 39.52% | 39.19% | 39.26% | 40.34% | 41.17% | 43.75% | 46.01% | 46.37% | 49.02% | 48.62% | 47.89% | 51.03% | 50.24% | 48.09% | 47.17% | 46.6% | 42.72% | 42.42% | 43.5% | 43.11% | 43.28%
133 | 152 | 2020 | Winter | P, [MW] | Expected | - | -5.6421 | -5.5198 | -5.3301 | -5.1762 | -5.1332 | -5.143 | -5.2836 | -5.3932 | -5.7304 | -6.0266 | -6.0741 | -6.4209 | -6.3686 | -6.2726 | -6.6847 | -6.5807 | -6.2994 | -6.1791 | -6.1034 | -5.5956 | -5.5559 | -5.6976 | -5.6474 | -5.669
133 | 152 | 2020 | Winter | P, [%] | Expected | - | 43.07% | 42.14% | 40.69% | 39.51% | 39.18% | 39.26% | 40.33% | 41.17% | 43.74% | 46% | 46.37% | 49.01% | 48.62% | 47.88% | 51.03% | 50.23% | 48.09% | 47.17% | 46.59% | 42.71% | 42.41% | 43.49% | 43.11% | 43.27%
152 | 133 | 2020 | Winter | Q, [MVAr] | Expected | - | 2.8412 | 2.7809 | 2.6858 | 2.6073 | 2.585 | 2.5902 | 2.6623 | 2.7171 | 2.885 | 3.0339 | 3.0548 | 3.2347 | 3.2074 | 3.1591 | 3.2113 | 3.1909 | 3.1646 | 3.1122 | 3.0708 | 2.9586 | 2.9371 | 2.8623 | 2.8398 | 2.8537
152 | 133 | 2020 | Winter | Q, [%] | Expected | - | 21.69% | 21.23% | 20.5% | 19.9% | 19.73% | 19.77% | 20.32% | 20.74% | 22.02% | 23.16% | 23.32% | 24.69% | 24.48% | 24.12% | 24.51% | 24.36% | 24.16% | 23.76% | 23.44% | 22.58% | 22.42% | 21.85% | 21.68% | 21.78%
133 | 152 | 2020 | Winter | Q, [MVAr] | Expected | - | -2.8408 | -2.7805 | -2.6855 | -2.607 | -2.5847 | -2.5899 | -2.662 | -2.7167 | -2.8846 | -3.0334 | -3.0543 | -3.2342 | -3.2069 | -3.1586 | -3.2107 | -3.1904 | -3.1641 | -3.1117 | -3.0703 | -2.9582 | -2.9367 | -2.8619 | -2.8394 | -2.8533
133 | 152 | 2020 | Winter | Q, [%] | Expected | - | 0.21685 | 0.21225 | 0.205 | 0.19901 | 0.1973 | 0.1977 | 0.2032 | 0.20738 | 0.2202 | 0.23156 | 0.23316 | 0.24688 | 0.2448 | 0.24111 | 0.24509 | 0.24354 | 0.24153 | 0.23753 | 0.23438 | 0.22582 | 0.22417 | 0.21847 | 0.21675 | 0.21781
152 | 133 | 2020 | Winter | S, [MVA] | Expected | - | 6.3176 | 6.1812 | 5.969 | 5.7962 | 5.7478 | 5.7588 | 5.9169 | 6.0394 | 6.4162 | 6.7477 | 6.7996 | 7.1904 | 7.1313 | 7.0238 | 7.4168 | 7.3142 | 7.0502 | 6.9192 | 6.833 | 6.3301 | 6.2849 | 6.3766 | 6.3217 | 6.3472
152 | 133 | 2020 | Winter | S, [%] | Expected | - | 48.23% | 47.18% | 45.56% | 44.25% | 43.88% | 43.96% | 45.17% | 46.1% | 48.98% | 51.51% | 51.91% | 54.89% | 54.44% | 53.62% | 56.62% | 55.83% | 53.82% | 52.82% | 52.16% | 48.32% | 47.98% | 48.68% | 48.26% | 48.45%
133 | 152 | 2020 | Winter | S, [MVA] | Expected | - | 6.3169 | 6.1806 | 5.9684 | 5.7956 | 5.7472 | 5.7583 | 5.9163 | 6.0388 | 6.4155 | 6.7469 | 6.7988 | 7.1895 | 7.1305 | 7.0229 | 7.4158 | 7.3133 | 7.0494 | 6.9183 | 6.8322 | 6.3294 | 6.2843 | 6.376 | 6.321 | 6.3465
133 | 152 | 2020 | Winter | S, [%] | Expected | - | 48.22% | 47.18% | 45.56% | 44.24% | 43.87% | 43.96% | 45.16% | 46.1% | 48.97% | 51.5% | 51.9% | 54.88% | 54.43% | 53.61% | 56.61% | 55.83% | 53.81% | 52.81% | 52.15% | 48.32% | 47.97% | 48.67% | 48.25% | 48.45%
144 | 121 | 2020 | Winter | P, [MW] | Expected | - | 6.878 | 6.6731 | 6.5014 | 6.3292 | 6.3015 | 6.4197 | 6.7341 | 6.844 | 7.222 | 7.3551 | 7.3961 | 7.7369 | 7.7288 | 7.5623 | 8.1296 | 7.9936 | 7.6153 | 7.5367 | 7.399 | 6.8062 | 6.677 | 6.8473 | 6.7553 | 6.7953
144 | 121 | 2020 | Winter | P, [%] | Expected | - | 52.5% | 50.94% | 49.63% | 48.31% | 48.1% | 49.01% | 51.41% | 52.24% | 55.13% | 56.15% | 56.46% | 59.06% | 59% | 57.73% | 62.06% | 61.02% | 58.13% | 57.53% | 56.48% | 51.96% | 50.97% | 52.27% | 51.57% | 51.87%
121 | 144 | 2020 | Winter | P, [MW] | Expected | - | -6.877 | -6.6722 | -6.5005 | -6.3284 | -6.3007 | -6.4188 | -6.7332 | -6.843 | -7.221 | -7.3539 | -7.395 | -7.7357 | -7.7275 | -7.5611 | -8.1283 | -7.9923 | -7.6141 | -7.5355 | -7.3979 | -6.8052 | -6.6761 | -6.8463 | -6.7544 | -6.7944
121 | 144 | 2020 | Winter | P, [%] | Expected | - | 52.5% | 50.93% | 49.62% | 48.31% | 48.1% | 49% | 51.4% | 52.24% | 55.12% | 56.14% | 56.45% | 59.05% | 58.99% | 57.72% | 62.05% | 61.01% | 58.12% | 57.52% | 56.47% | 51.95% | 50.96% | 52.26% | 51.56% | 51.87%
144 | 121 | 2020 | Winter | Q, [MVAr] | Expected | - | 3.4739 | 3.3712 | 3.2853 | 3.1974 | 3.1829 | 3.2437 | 3.405 | 3.4599 | 3.6489 | 3.7143 | 3.7319 | 3.9088 | 3.9042 | 3.8197 | 3.9165 | 3.8873 | 3.8386 | 3.8076 | 3.7344 | 3.6109 | 3.5411 | 3.4509 | 3.4069 | 3.4303
144 | 121 | 2020 | Winter | Q, [%] | Expected | - | 26.52% | 25.73% | 25.08% | 24.41% | 24.3% | 24.76% | 25.99% | 26.41% | 27.85% | 28.35% | 28.49% | 29.84% | 29.8% | 29.16% | 29.9% | 29.67% | 29.3% | 29.07% | 28.51% | 27.56% | 27.03% | 26.34% | 26.01% | 26.19%
121 | 144 | 2020 | Winter | Q, [MVAr] | Expected | - | -3.4731 | -3.3705 | -3.2846 | -3.1968 | -3.1823 | -3.2431 | -3.4043 | -3.4592 | -3.6481 | -3.7134 | -3.731 | -3.9078 | -3.9032 | -3.8187 | -3.9154 | -3.8862 | -3.8376 | -3.8066 | -3.7334 | -3.6102 | -3.5404 | -3.4502 | -3.4061 | -3.4295
121 | 144 | 2020 | Winter | Q, [%] | Expected | - | 0.26513 | 0.25729 | 0.25074 | 0.24403 | 0.24292 | 0.24756 | 0.25987 | 0.26406 | 0.27848 | 0.28346 | 0.28481 | 0.29831 | 0.29795 | 0.29151 | 0.29889 | 0.29666 | 0.29295 | 0.29058 | 0.285 | 0.27559 | 0.27026 | 0.26337 | 0.26001 | 0.2618
144 | 121 | 2020 | Winter | S, [MVA] | Expected | - | 7.7055 | 7.4764 | 7.2843 | 7.091 | 7.0597 | 7.1926 | 7.546 | 7.6688 | 8.0915 | 8.2397 | 8.2843 | 8.6683 | 8.6589 | 8.4722 | 9.0239 | 8.8886 | 8.528 | 8.4439 | 8.288 | 7.7048 | 7.5579 | 7.6677 | 7.5658 | 7.612
144 | 121 | 2020 | Winter | S, [%] | Expected | - | 58.82% | 57.07% | 55.61% | 54.13% | 53.89% | 54.91% | 57.6% | 58.54% | 61.77% | 62.9% | 63.24% | 66.17% | 66.1% | 64.67% | 68.88% | 67.85% | 65.1% | 64.46% | 63.27% | 58.81% | 57.69% | 58.53% | 57.75% | 58.11%
121 | 144 | 2020 | Winter | S, [MVA] | Expected | - | 7.7043 | 7.4752 | 7.2832 | 7.09 | 7.0587 | 7.1916 | 7.5449 | 7.6676 | 8.0902 | 8.2383 | 8.2829 | 8.6667 | 8.6573 | 8.4707 | 9.0222 | 8.887 | 8.5265 | 8.4424 | 8.2866 | 7.7035 | 7.5568 | 7.6665 | 7.5646 | 7.6108
121 | 144 | 2020 | Winter | S, [%] | Expected | - | 58.81% | 57.06% | 55.6% | 54.12% | 53.88% | 54.9% | 57.59% | 58.53% | 61.76% | 62.89% | 63.23% | 66.16% | 66.09% | 64.66% | 68.87% | 67.84% | 65.09% | 64.45% | 63.26% | 58.81% | 57.69% | 58.52% | 57.75% | 58.1%
152 | 121 | 2020 | Winter | P, [MW] | Expected | - | -6.7348 | -6.53 | -6.3577 | -6.1869 | -6.1578 | -6.2744 | -6.5732 | -6.6727 | -7.055 | -7.2001 | -7.245 | -7.5853 | -7.5806 | -7.4064 | -7.9588 | -7.8245 | -7.4514 | -7.3749 | -7.25 | -6.67 | -6.5409 | -6.704 | -6.6121 | -6.6549
152 | 121 | 2020 | Winter | P, [%] | Expected | - | 51.41% | 49.85% | 48.53% | 47.23% | 47.01% | 47.9% | 50.18% | 50.94% | 53.86% | 54.96% | 55.31% | 57.9% | 57.87% | 56.54% | 60.75% | 59.73% | 56.88% | 56.3% | 55.34% | 50.92% | 49.93% | 51.18% | 50.47% | 50.8%
121 | 152 | 2020 | Winter | P, [MW] | Expected | - | 6.7374 | 6.5324 | 6.36 | 6.189 | 6.1599 | 6.2766 | 6.5757 | 6.6752 | 7.0578 | 7.203 | 7.248 | 7.5886 | 7.5839 | 7.4096 | 7.9624 | 7.828 | 7.4546 | 7.378 | 7.253 | 6.6726 | 6.5433 | 6.7065 | 6.6145 | 6.6574
121 | 152 | 2020 | Winter | P, [%] | Expected | - | 51.43% | 49.87% | 48.55% | 47.24% | 47.02% | 47.91% | 50.2% | 50.96% | 53.88% | 54.98% | 55.33% | 57.93% | 57.89% | 56.56% | 60.78% | 59.76% | 56.91% | 56.32% | 55.37% | 50.94% | 49.95% | 51.19% | 50.49% | 50.82%
152 | 121 | 2020 | Winter | Q, [MVAr] | Expected | - | -3.3996 | -3.2971 | -3.2109 | -3.1238 | -3.1086 | -3.1686 | -3.3217 | -3.3713 | -3.5623 | -3.6337 | -3.6533 | -3.8298 | -3.8269 | -3.7386 | -3.8316 | -3.8023 | -3.7534 | -3.7234 | -3.6568 | -3.5367 | -3.4669 | -3.3766 | -3.3326 | -3.3575
152 | 121 | 2020 | Winter | Q, [%] | Expected | - | 25.95% | 25.17% | 24.51% | 23.85% | 23.73% | 24.19% | 25.36% | 25.73% | 27.19% | 27.74% | 27.89% | 29.24% | 29.21% | 28.54% | 29.25% | 29.03% | 28.65% | 28.42% | 27.91% | 27% | 26.46% | 25.78% | 25.44% | 25.63%
121 | 152 | 2020 | Winter | Q, [MVAr] | Expected | - | 3.4016 | 3.2989 | 3.2127 | 3.1255 | 3.1102 | 3.1703 | 3.3236 | 3.3732 | 3.5645 | 3.6361 | 3.6557 | 3.8325 | 3.8296 | 3.7412 | 3.8345 | 3.8051 | 3.756 | 3.7259 | 3.6592 | 3.5387 | 3.4688 | 3.3786 | 3.3346 | 3.3594
121 | 152 | 2020 | Winter | Q, [%] | Expected | - | 0.25967 | 0.25183 | 0.24524 | 0.23858 | 0.23742 | 0.24201 | 0.25371 | 0.2575 | 0.2721 | 0.27757 | 0.27906 | 0.29256 | 0.29234 | 0.28558 | 0.29271 | 0.29047 | 0.28672 | 0.28442 | 0.27933 | 0.27013 | 0.26479 | 0.25791 | 0.25455 | 0.25644
152 | 121 | 2020 | Winter | S, [MVA] | Expected | - | 7.5442 | 7.3152 | 7.1225 | 6.9308 | 6.8979 | 7.0291 | 7.3648 | 7.476 | 7.9034 | 8.0651 | 8.114 | 8.4973 | 8.4918 | 8.2966 | 8.8331 | 8.6995 | 8.3434 | 8.2615 | 8.1201 | 7.5497 | 7.4029 | 7.5064 | 7.4045 | 7.4539
152 | 121 | 2020 | Winter | S, [%] | Expected | - | 57.59% | 55.84% | 54.37% | 52.91% | 52.66% | 53.66% | 56.22% | 57.07% | 60.33% | 61.57% | 61.94% | 64.87% | 64.82% | 63.33% | 67.43% | 66.41% | 63.69% | 63.07% | 61.99% | 57.63% | 56.51% | 57.3% | 56.52% | 56.9%
121 | 152 | 2020 | Winter | S, [MVA] | Expected | - | 7.5474 | 7.3181 | 7.1253 | 6.9335 | 6.9006 | 7.0318 | 7.3679 | 7.4791 | 7.9069 | 8.0688 | 8.1178 | 8.5015 | 8.496 | 8.3005 | 8.8376 | 8.7038 | 8.3474 | 8.2654 | 8.1238 | 7.5529 | 7.4059 | 7.5095 | 7.4075 | 7.457
121 | 152 | 2020 | Winter | S, [%] | Expected | - | 57.61% | 55.86% | 54.39% | 52.93% | 52.68% | 53.68% | 56.24% | 57.09% | 60.36% | 61.59% | 61.97% | 64.9% | 64.85% | 63.36% | 67.46% | 66.44% | 63.72% | 63.09% | 62.01% | 57.66% | 56.53% | 57.32% | 56.55% | 56.92%
123 | 7 | 2020 | Winter | P, [MW] | Expected | - | 0.062749 | 0.062113 | 0.063206 | 0.063216 | 0.06427 | 0.065162 | 0.071835 | 0.07117 | 0.081953 | 0.093732 | 0.090468 | 0.089398 | 0.090589 | 0.090401 | 0.095867 | 0.095472 | 0.091815 | 0.090677 | 0.092082 | 0.08586 | 0.081625 | 0.074026 | 0.06901 | 0.071164
123 | 7 | 2020 | Winter | P, [%] | Expected | - | 0.6784% | 0.6715% | 0.6833% | 0.6834% | 0.6948% | 0.7044% | 0.7766% | 0.7694% | 0.886% | 1.013% | 0.978% | 0.9665% | 0.9793% | 0.9773% | 1.036% | 1.032% | 0.9926% | 0.9803% | 0.9955% | 0.9282% | 0.8824% | 0.8003% | 0.7461% | 0.7693%
7 | 123 | 2020 | Winter | P, [MW] | Expected | - | -0.062749 | -0.062113 | -0.063206 | -0.063216 | -0.06427 | -0.065161 | -0.071835 | -0.07117 | -0.081953 | -0.093732 | -0.090468 | -0.089397 | -0.090589 | -0.090401 | -0.095867 | -0.095471 | -0.091815 | -0.090677 | -0.092082 | -0.08586 | -0.081625 | -0.074026 | -0.06901 | -0.071164
7 | 123 | 2020 | Winter | P, [%] | Expected | - | 0.6784% | 0.6715% | 0.6833% | 0.6834% | 0.6948% | 0.7044% | 0.7766% | 0.7694% | 0.886% | 1.013% | 0.978% | 0.9665% | 0.9793% | 0.9773% | 1.036% | 1.032% | 0.9926% | 0.9803% | 0.9955% | 0.9282% | 0.8824% | 0.8003% | 0.7461% | 0.7693%
123 | 7 | 2020 | Winter | Q, [MVAr] | Expected | - | 0.032088 | 0.031762 | 0.032322 | 0.032327 | 0.032867 | 0.033324 | 0.036743 | 0.036403 | 0.041927 | 0.04796 | 0.046287 | 0.045742 | 0.04635 | 0.046253 | 0.046721 | 0.046707 | 0.04696 | 0.046396 | 0.047119 | 0.046243 | 0.043958 | 0.037868 | 0.035296 | 0.036399
123 | 7 | 2020 | Winter | Q, [%] | Expected | - | 0.3469% | 0.3434% | 0.3494% | 0.3495% | 0.3553% | 0.3603% | 0.3972% | 0.3935% | 0.4533% | 0.5185% | 0.5004% | 0.4945% | 0.5011% | 0.5% | 0.5051% | 0.5049% | 0.5077% | 0.5016% | 0.5094% | 0.4999% | 0.4752% | 0.4094% | 0.3816% | 0.3935%
7 | 123 | 2020 | Winter | Q, [MVAr] | Expected | - | -0.032147 | -0.031821 | -0.032381 | -0.032386 | -0.032926 | -0.033383 | -0.036802 | -0.036461 | -0.041985 | -0.048017 | -0.046345 | -0.045799 | -0.046408 | -0.046311 | -0.046778 | -0.046765 | -0.047018 | -0.046454 | -0.047177 | -0.046301 | -0.044017 | -0.037926 | -0.035355 | -0.036458
7 | 123 | 2020 | Winter | Q, [%] | Expected | - | 0.0034754 | 0.0034401 | 0.0035007 | 0.0035012 | 0.0035596 | 0.003609 | 0.0039786 | 0.0039418 | 0.0045389 | 0.0051911 | 0.0050103 | 0.0049513 | 0.0050171 | 0.0050066 | 0.0050571 | 0.0050557 | 0.005083 | 0.0050221 | 0.0051002 | 0.0050055 | 0.0047586 | 0.0041001 | 0.0038221 | 0.0039414
123 | 7 | 2020 | Winter | S, [MVA] | Expected | - | 0.070477 | 0.069763 | 0.070992 | 0.071002 | 0.072186 | 0.073188 | 0.080687 | 0.079939 | 0.092055 | 0.10529 | 0.10162 | 0.10042 | 0.10176 | 0.10155 | 0.10665 | 0.10628 | 0.10313 | 0.10186 | 0.10344 | 0.097521 | 0.092709 | 0.083149 | 0.077513 | 0.079932
123 | 7 | 2020 | Winter | S, [%] | Expected | - | 0.7619% | 0.7542% | 0.7675% | 0.7676% | 0.7804% | 0.7912% | 0.8723% | 0.8642% | 0.9952% | 1.138% | 1.099% | 1.086% | 1.1% | 1.098% | 1.153% | 1.149% | 1.115% | 1.101% | 1.118% | 1.054% | 1.002% | 0.8989% | 0.838% | 0.8641%
7 | 123 | 2020 | Winter | S, [MVA] | Expected | - | 0.070504 | 0.06979 | 0.071018 | 0.071029 | 0.072213 | 0.073215 | 0.080714 | 0.079966 | 0.092081 | 0.10532 | 0.10165 | 0.10045 | 0.10178 | 0.10157 | 0.10667 | 0.10631 | 0.10315 | 0.10188 | 0.10346 | 0.097548 | 0.092737 | 0.083176 | 0.077539 | 0.079959
7 | 123 | 2020 | Winter | S, [%] | Expected | - | 0.7622% | 0.7545% | 0.7678% | 0.7679% | 0.7807% | 0.7915% | 0.8726% | 0.8645% | 0.9955% | 1.139% | 1.099% | 1.086% | 1.1% | 1.098% | 1.153% | 1.149% | 1.115% | 1.101% | 1.119% | 1.055% | 1.003% | 0.8992% | 0.8383% | 0.8644%
189 | 151 | 2020 | Winter | P, [MW] | Expected | - | 0.64549 | 0.66053 | 0.63547 | 0.62494 | 0.65603 | 0.64988 | 0.64521 | 0.75233 | 0.85262 | 0.91125 | 0.9357 | 0.95377 | 0.98114 | 0.97289 | 1.053 | 1.0463 | 1.044 | 0.95486 | 0.96459 | 0.88997 | 0.84522 | 0.84484 | 0.80102 | 0.75857
189 | 151 | 2020 | Winter | P, [%] | Expected | - | 6.978% | 7.141% | 6.87% | 6.756% | 7.092% | 7.026% | 6.975% | 8.133% | 9.217% | 9.851% | 10.12% | 10.31% | 10.61% | 10.52% | 11.38% | 11.31% | 11.29% | 10.32% | 10.43% | 9.621% | 9.137% | 9.133% | 8.66% | 8.201%
151 | 189 | 2020 | Winter | P, [MW] | Expected | - | -0.64534 | -0.66037 | -0.63532 | -0.62479 | -0.65587 | -0.64973 | -0.64506 | -0.75212 | -0.85235 | -0.91094 | -0.93538 | -0.95343 | -0.98078 | -0.97254 | -1.0526 | -1.0459 | -1.0436 | -0.95452 | -0.96424 | -0.88967 | -0.84495 | -0.84458 | -0.80078 | -0.75836
151 | 189 | 2020 | Winter | P, [%] | Expected | - | 6.977% | 7.139% | 6.868% | 6.755% | 7.091% | 7.024% | 6.974% | 8.131% | 9.215% | 9.848% | 10.11% | 10.31% | 10.6% | 10.51% | 11.38% | 11.31% | 11.28% | 10.32% | 10.42% | 9.618% | 9.135% | 9.131% | 8.657% | 8.199%
189 | 151 | 2020 | Winter | Q, [MVAr] | Expected | - | 0.30375 | 0.31187 | 0.29913 | 0.29368 | 0.30962 | 0.30649 | 0.30419 | 0.35914 | 0.41067 | 0.44066 | 0.45317 | 0.46267 | 0.47652 | 0.4723 | 0.48791 | 0.49014 | 0.50826 | 0.46292 | 0.46741 | 0.45273 | 0.42838 | 0.40548 | 0.3831 | 0.36167
189 | 151 | 2020 | Winter | Q, [%] | Expected | - | 3.284% | 3.372% | 3.234% | 3.175% | 3.347% | 3.313% | 3.289% | 3.883% | 4.44% | 4.764% | 4.899% | 5.002% | 5.152% | 5.106% | 5.275% | 5.299% | 5.495% | 5.005% | 5.053% | 4.894% | 4.631% | 4.384% | 4.142% | 3.91%
151 | 189 | 2020 | Winter | Q, [MVAr] | Expected | - | -0.30483 | -0.31294 | -0.30022 | -0.29477 | -0.3107 | -0.30757 | -0.30527 | -0.36018 | -0.41168 | -0.44163 | -0.45413 | -0.46362 | -0.47746 | -0.47325 | -0.48883 | -0.49106 | -0.50918 | -0.46388 | -0.46837 | -0.45372 | -0.42939 | -0.4065 | -0.38413 | -0.36272
151 | 189 | 2020 | Winter | Q, [%] | Expected | - | 0.032954 | 0.033832 | 0.032456 | 0.031867 | 0.03359 | 0.033251 | 0.033002 | 0.038939 | 0.044505 | 0.047744 | 0.049096 | 0.050121 | 0.051617 | 0.051163 | 0.052846 | 0.053088 | 0.055046 | 0.050149 | 0.050634 | 0.049051 | 0.046421 | 0.043945 | 0.041527 | 0.039213
189 | 151 | 2020 | Winter | S, [MVA] | Expected | - | 0.71339 | 0.73045 | 0.70235 | 0.6905 | 0.72542 | 0.71853 | 0.71333 | 0.83365 | 0.94637 | 1.0122 | 1.0397 | 1.0601 | 1.0907 | 1.0815 | 1.1605 | 1.1554 | 1.1611 | 1.0612 | 1.0719 | 0.9985 | 0.94758 | 0.9371 | 0.88791 | 0.84038
189 | 151 | 2020 | Winter | S, [%] | Expected | - | 7.712% | 7.897% | 7.593% | 7.465% | 7.842% | 7.768% | 7.712% | 9.012% | 10.23% | 10.94% | 11.24% | 11.46% | 11.79% | 11.69% | 12.55% | 12.49% | 12.55% | 11.47% | 11.59% | 10.79% | 10.24% | 10.13% | 9.599% | 9.085%
151 | 189 | 2020 | Winter | S, [MVA] | Expected | - | 0.71371 | 0.73077 | 0.70268 | 0.69084 | 0.72574 | 0.71886 | 0.71365 | 0.83392 | 0.94656 | 1.0123 | 1.0398 | 1.0602 | 1.0908 | 1.0816 | 1.1605 | 1.1554 | 1.1612 | 1.0613 | 1.072 | 0.99869 | 0.9478 | 0.93731 | 0.88815 | 0.84064
151 | 189 | 2020 | Winter | S, [%] | Expected | - | 7.716% | 7.9% | 7.597% | 7.469% | 7.846% | 7.771% | 7.715% | 9.015% | 10.23% | 10.94% | 11.24% | 11.46% | 11.79% | 11.69% | 12.55% | 12.49% | 12.55% | 11.47% | 11.59% | 10.8% | 10.25% | 10.13% | 9.602% | 9.088%
57 | 127 | 2020 | Winter | P, [MW] | Expected | - | -0.0080091 | -0.0048182 | -0.0077557 | -0.0088709 | -0.0080211 | -0.0073053 | -0.0097063 | -0.0097619 | -0.032482 | -0.052479 | -0.053748 | -0.055091 | -0.045168 | -0.045004 | -0.057773 | -0.05507 | -0.042595 | -0.022816 | -0.010144 | -0.0091311 | -0.010789 | -0.0060221 | -0.0082987 | -0.0092082
57 | 127 | 2020 | Winter | P, [%] | Expected | - | 0.08658% | 0.05209% | 0.08385% | 0.0959% | 0.08671% | 0.07898% | 0.1049% | 0.1055% | 0.3512% | 0.5673% | 0.5811% | 0.5956% | 0.4883% | 0.4865% | 0.6246% | 0.5954% | 0.4605% | 0.2467% | 0.1097% | 0.09872% | 0.1166% | 0.0651% | 0.08972% | 0.09955%
127 | 57 | 2020 | Winter | P, [MW] | Expected | - | 0.0080091 | 0.0048182 | 0.0077557 | 0.0088709 | 0.0080211 | 0.0073053 | 0.0097063 | 0.0097619 | 0.032482 | 0.052479 | 0.053748 | 0.055091 | 0.045168 | 0.045004 | 0.057773 | 0.05507 | 0.042595 | 0.022816 | 0.010144 | 0.0091311 | 0.010789 | 0.0060221 | 0.0082987 | 0.0092082
127 | 57 | 2020 | Winter | P, [%] | Expected | - | 0.08658% | 0.05209% | 0.08385% | 0.0959% | 0.08671% | 0.07898% | 0.1049% | 0.1055% | 0.3512% | 0.5673% | 0.5811% | 0.5956% | 0.4883% | 0.4865% | 0.6246% | 0.5954% | 0.4605% | 0.2467% | 0.1097% | 0.09872% | 0.1166% | 0.0651% | 0.08972% | 0.09955%
57 | 127 | 2020 | Winter | Q, [MVAr] | Expected | - | -0.0041032 | -0.0024684 | -0.0039732 | -0.0045446 | -0.0041092 | -0.0037425 | -0.0049728 | -0.0050013 | -0.016641 | -0.026885 | -0.027535 | -0.028224 | -0.023139 | -0.023055 | -0.02906 | -0.02821 | -0.02182 | -0.011689 | -0.0052044 | -0.0049237 | -0.0058174 | -0.0030894 | -0.0042517 | -0.0047174
57 | 127 | 2020 | Winter | Q, [%] | Expected | - | 0.04436% | 0.02669% | 0.04295% | 0.04913% | 0.04442% | 0.04046% | 0.05376% | 0.05407% | 0.1799% | 0.2906% | 0.2977% | 0.3051% | 0.2502% | 0.2492% | 0.3142% | 0.305% | 0.2359% | 0.1264% | 0.05626% | 0.05323% | 0.06289% | 0.0334% | 0.04596% | 0.051%
127 | 57 | 2020 | Winter | Q, [MVAr] | Expected | - | 0.0040773 | 0.0024425 | 0.0039473 | 0.0045186 | 0.0040832 | 0.0037166 | 0.0049469 | 0.0049755 | 0.016615 | 0.026859 | 0.02751 | 0.028199 | 0.023114 | 0.02303 | 0.029035 | 0.028185 | 0.021794 | 0.011663 | 0.0051788 | 0.004898 | 0.0057916 | 0.0030637 | 0.0042259 | 0.0046915
127 | 57 | 2020 | Winter | Q, [%] | Expected | - | 0.00044079 | 0.00026405 | 0.00042673 | 0.00048849 | 0.00044142 | 0.00040179 | 0.0005348 | 0.00053789 | 0.0017962 | 0.0029037 | 0.002974 | 0.0030485 | 0.0024988 | 0.0024897 | 0.0031389 | 0.003047 | 0.0023561 | 0.0012609 | 0.00055987 | 0.00052951 | 0.00062612 | 0.00033121 | 0.00045685 | 0.00050719
57 | 127 | 2020 | Winter | S, [MVA] | Expected | - | 0.008999 | 0.0054137 | 0.0087143 | 0.0099672 | 0.0090124 | 0.0082082 | 0.010906 | 0.010968 | 0.036497 | 0.058965 | 0.060391 | 0.0619 | 0.05075 | 0.050566 | 0.06467 | 0.061875 | 0.047858 | 0.025635 | 0.011401 | 0.010374 | 0.012257 | 0.0067683 | 0.0093245 | 0.010346
57 | 127 | 2020 | Winter | S, [%] | Expected | - | 0.09729% | 0.05853% | 0.09421% | 0.1078% | 0.09743% | 0.08874% | 0.1179% | 0.1186% | 0.3946% | 0.6375% | 0.6529% | 0.6692% | 0.5486% | 0.5467% | 0.6991% | 0.6689% | 0.5174% | 0.2771% | 0.1233% | 0.1122% | 0.1325% | 0.07317% | 0.1008% | 0.1119%
127 | 57 | 2020 | Winter | S, [MVA] | Expected | - | 0.0089872 | 0.005402 | 0.0087024 | 0.0099554 | 0.0090005 | 0.0081964 | 0.010894 | 0.010957 | 0.036485 | 0.058953 | 0.060379 | 0.061889 | 0.050738 | 0.050554 | 0.064659 | 0.061864 | 0.047847 | 0.025624 | 0.01139 | 0.010362 | 0.012245 | 0.0067566 | 0.0093128 | 0.010334
127 | 57 | 2020 | Winter | S, [%] | Expected | - | 0.09716% | 0.0584% | 0.09408% | 0.1076% | 0.0973% | 0.08861% | 0.1178% | 0.1185% | 0.3944% | 0.6373% | 0.6527% | 0.6691% | 0.5485% | 0.5465% | 0.699% | 0.6688% | 0.5173% | 0.277% | 0.1231% | 0.112% | 0.1324% | 0.07304% | 0.1007% | 0.1117%
153 | 109 | 2020 | Winter | P, [MW] | Expected | - | 0.040064 | 0.038148 | 0.041352 | 0.046339 | 0.038915 | 0.040721 | 0.054364 | 0.10263 | 0.18705 | 0.2292 | 0.2206 | 0.22504 | 0.19293 | 0.17863 | 0.17804 | 0.17921 | 0.17708 | 0.14727 | 0.1133 | 0.099273 | 0.080529 | 0.07504 | 0.062743 | 0.070551
153 | 109 | 2020 | Winter | P, [%] | Expected | - | 0.4331% | 0.4124% | 0.447% | 0.501% | 0.4207% | 0.4402% | 0.5877% | 1.11% | 2.022% | 2.478% | 2.385% | 2.433% | 2.086% | 1.931% | 1.925% | 1.937% | 1.914% | 1.592% | 1.225% | 1.073% | 0.8706% | 0.8112% | 0.6783% | 0.7627%
109 | 153 | 2020 | Winter | P, [MW] | Expected | - | -0.040064 | -0.038148 | -0.041351 | -0.046339 | -0.038915 | -0.040721 | -0.054364 | -0.10263 | -0.18705 | -0.2292 | -0.2206 | -0.22504 | -0.19293 | -0.17863 | -0.17804 | -0.17921 | -0.17708 | -0.14727 | -0.1133 | -0.099273 | -0.080529 | -0.07504 | -0.062743 | -0.070551
109 | 153 | 2020 | Winter | P, [%] | Expected | - | 0.4331% | 0.4124% | 0.447% | 0.501% | 0.4207% | 0.4402% | 0.5877% | 1.11% | 2.022% | 2.478% | 2.385% | 2.433% | 2.086% | 1.931% | 1.925% | 1.937% | 1.914% | 1.592% | 1.225% | 1.073% | 0.8706% | 0.8112% | 0.6783% | 0.7627%
153 | 109 | 2020 | Winter | Q, [MVAr] | Expected | - | 0.016535 | 0.015547 | 0.017182 | 0.019733 | 0.015929 | 0.016857 | 0.02386 | 0.048602 | 0.091877 | 0.11346 | 0.10906 | 0.11138 | 0.094907 | 0.087564 | 0.08433 | 0.086211 | 0.086706 | 0.071513 | 0.05412 | 0.049569 | 0.039449 | 0.034482 | 0.02816 | 0.032156
153 | 109 | 2020 | Winter | Q, [%] | Expected | - | 0.1788% | 0.1681% | 0.1858% | 0.2133% | 0.1722% | 0.1822% | 0.2579% | 0.5254% | 0.9933% | 1.227% | 1.179% | 1.204% | 1.026% | 0.9466% | 0.9117% | 0.932% | 0.9374% | 0.7731% | 0.5851% | 0.5359% | 0.4265% | 0.3728% | 0.3044% | 0.3476%
109 | 153 | 2020 | Winter | Q, [MVAr] | Expected | - | -0.016705 | -0.015717 | -0.017353 | -0.019903 | -0.016099 | -0.017027 | -0.02403 | -0.048771 | -0.092044 | -0.11363 | -0.10923 | -0.11154 | -0.095073 | -0.087731 | -0.084495 | -0.086376 | -0.086872 | -0.07168 | -0.054287 | -0.049737 | -0.039618 | -0.03465 | -0.02833 | -0.032325
109 | 153 | 2020 | Winter | Q, [%] | Expected | - | 0.0018059 | 0.0016992 | 0.0018759 | 0.0021517 | 0.0017404 | 0.0018408 | 0.0025978 | 0.0052725 | 0.0099507 | 0.012284 | 0.011809 | 0.012059 | 0.010278 | 0.0094844 | 0.0091346 | 0.009338 | 0.0093916 | 0.0077492 | 0.0058689 | 0.005377 | 0.004283 | 0.003746 | 0.0030627 | 0.0034946
153 | 109 | 2020 | Winter | S, [MVA] | Expected | - | 0.043342 | 0.041194 | 0.044779 | 0.050366 | 0.042049 | 0.044072 | 0.059369 | 0.11356 | 0.2084 | 0.25575 | 0.24609 | 0.2511 | 0.21501 | 0.19894 | 0.197 | 0.19887 | 0.19717 | 0.16371 | 0.12556 | 0.11096 | 0.089673 | 0.082583 | 0.068773 | 0.077533
153 | 109 | 2020 | Winter | S, [%] | Expected | - | 0.4686% | 0.4453% | 0.4841% | 0.5445% | 0.4546% | 0.4765% | 0.6418% | 1.228% | 2.253% | 2.765% | 2.66% | 2.715% | 2.324% | 2.151% | 2.13% | 2.15% | 2.132% | 1.77% | 1.357% | 1.2% | 0.9694% | 0.8928% | 0.7435% | 0.8382%
109 | 153 | 2020 | Winter | S, [MVA] | Expected | - | 0.043407 | 0.041259 | 0.044845 | 0.050432 | 0.042114 | 0.044138 | 0.059438 | 0.11363 | 0.20847 | 0.25582 | 0.24616 | 0.25117 | 0.21508 | 0.19901 | 0.19707 | 0.19894 | 0.19724 | 0.16378 | 0.12564 | 0.11104 | 0.089747 | 0.082654 | 0.068842 | 0.077603
109 | 153 | 2020 | Winter | S, [%] | Expected | - | 0.4693% | 0.446% | 0.4848% | 0.5452% | 0.4553% | 0.4772% | 0.6426% | 1.228% | 2.254% | 2.766% | 2.661% | 2.715% | 2.325% | 2.151% | 2.131% | 2.151% | 2.132% | 1.771% | 1.358% | 1.2% | 0.9702% | 0.8936% | 0.7442% | 0.839%
161 | 26 | 2020 | Winter | P, [MW] | Expected | - | 0.024571 | 0.023915 | 0.024245 | 0.018122 | 0.019923 | 0.026283 | 0.034913 | 0.04166 | 0.045975 | 0.04704 | 0.053056 | 0.051445 | 0.051238 | 0.051713 | 0.055113 | 0.053847 | 0.052746 | 0.052456 | 0.052308 | 0.047498 | 0.042402 | 0.040994 | 0.029344 | 0.025557
161 | 26 | 2020 | Winter | P, [%] | Expected | - | 0.2656% | 0.2585% | 0.2621% | 0.1959% | 0.2154% | 0.2841% | 0.3774% | 0.4504% | 0.497% | 0.5085% | 0.5736% | 0.5562% | 0.5539% | 0.5591% | 0.5958% | 0.5821% | 0.5702% | 0.5671% | 0.5655% | 0.5135% | 0.4584% | 0.4432% | 0.3172% | 0.2763%
26 | 161 | 2020 | Winter | P, [MW] | Expected | - | -0.024571 | -0.023915 | -0.024245 | -0.018122 | -0.019923 | -0.026283 | -0.034912 | -0.04166 | -0.045975 | -0.04704 | -0.053056 | -0.051445 | -0.051238 | -0.051713 | -0.055113 | -0.053847 | -0.052746 | -0.052455 | -0.052308 | -0.047498 | -0.042402 | -0.040994 | -0.029344 | -0.025557
26 | 161 | 2020 | Winter | P, [%] | Expected | - | 0.2656% | 0.2585% | 0.2621% | 0.1959% | 0.2154% | 0.2841% | 0.3774% | 0.4504% | 0.497% | 0.5085% | 0.5736% | 0.5562% | 0.5539% | 0.5591% | 0.5958% | 0.5821% | 0.5702% | 0.5671% | 0.5655% | 0.5135% | 0.4584% | 0.4432% | 0.3172% | 0.2763%
161 | 26 | 2020 | Winter | Q, [MVAr] | Expected | - | 0.012494 | 0.012157 | 0.012326 | 0.0091893 | 0.010112 | 0.013371 | 0.017792 | 0.021249 | 0.02346 | 0.024004 | 0.027085 | 0.026263 | 0.026155 | 0.026398 | 0.026801 | 0.026444 | 0.02691 | 0.02678 | 0.026707 | 0.02552 | 0.022771 | 0.02091 | 0.014939 | 0.012999
161 | 26 | 2020 | Winter | Q, [%] | Expected | - | 0.1351% | 0.1314% | 0.1333% | 0.09934% | 0.1093% | 0.1445% | 0.1923% | 0.2297% | 0.2536% | 0.2595% | 0.2928% | 0.2839% | 0.2828% | 0.2854% | 0.2897% | 0.2859% | 0.2909% | 0.2895% | 0.2887% | 0.2759% | 0.2462% | 0.226% | 0.1615% | 0.1405%
26 | 161 | 2020 | Winter | Q, [MVAr] | Expected | - | -0.012588 | -0.012252 | -0.012421 | -0.009284 | -0.010207 | -0.013465 | -0.017886 | -0.021343 | -0.023553 | -0.024097 | -0.027178 | -0.026356 | -0.026248 | -0.02649 | -0.026893 | -0.026537 | -0.027003 | -0.026873 | -0.0268 | -0.025614 | -0.022865 | -0.021003 | -0.015033 | -0.013093
26 | 161 | 2020 | Winter | Q, [%] | Expected | - | 0.0013609 | 0.0013245 | 0.0013428 | 0.0010037 | 0.0011034 | 0.0014557 | 0.0019336 | 0.0023073 | 0.0025463 | 0.002605 | 0.0029382 | 0.0028493 | 0.0028376 | 0.0028638 | 0.0029074 | 0.0028688 | 0.0029192 | 0.0029052 | 0.0028973 | 0.002769 | 0.0024719 | 0.0022706 | 0.0016252 | 0.0014155
161 | 26 | 2020 | Winter | S, [MVA] | Expected | - | 0.027565 | 0.026828 | 0.027198 | 0.020319 | 0.022342 | 0.029489 | 0.039185 | 0.046766 | 0.051615 | 0.052811 | 0.05957 | 0.057761 | 0.057528 | 0.058061 | 0.061284 | 0.05999 | 0.059214 | 0.058896 | 0.058731 | 0.05392 | 0.048129 | 0.046019 | 0.032928 | 0.028673
161 | 26 | 2020 | Winter | S, [%] | Expected | - | 0.298% | 0.29% | 0.294% | 0.2197% | 0.2415% | 0.3188% | 0.4236% | 0.5056% | 0.558% | 0.5709% | 0.644% | 0.6244% | 0.6219% | 0.6277% | 0.6625% | 0.6485% | 0.6401% | 0.6367% | 0.6349% | 0.5829% | 0.5203% | 0.4975% | 0.356% | 0.31%
26 | 161 | 2020 | Winter | S, [MVA] | Expected | - | 0.027608 | 0.026871 | 0.027241 | 0.020362 | 0.022385 | 0.029532 | 0.039228 | 0.046809 | 0.051657 | 0.052853 | 0.059612 | 0.057804 | 0.05757 | 0.058103 | 0.061324 | 0.060031 | 0.059256 | 0.058938 | 0.058773 | 0.053964 | 0.048174 | 0.046062 | 0.032971 | 0.028716
26 | 161 | 2020 | Winter | S, [%] | Expected | - | 0.2985% | 0.2905% | 0.2945% | 0.2201% | 0.242% | 0.3193% | 0.4241% | 0.506% | 0.5585% | 0.5714% | 0.6445% | 0.6249% | 0.6224% | 0.6281% | 0.663% | 0.649% | 0.6406% | 0.6372% | 0.6354% | 0.5834% | 0.5208% | 0.498% | 0.3564% | 0.3104%
188 | 130 | 2020 | Winter | P, [MW] | Expected | - | 0.089336 | 0.073789 | 0.078436 | 0.072437 | 0.080675 | 0.07968 | 0.10467 | 0.1577 | 0.20988 | 0.21644 | 0.23213 | 0.24322 | 0.2473 | 0.24893 | 0.25698 | 0.26019 | 0.24404 | 0.24859 | 0.23452 | 0.19654 | 0.17065 | 0.17612 | 0.13929 | 0.12916
188 | 130 | 2020 | Winter | P, [%] | Expected | - | 0.9006% | 0.7438% | 0.7907% | 0.7302% | 0.8133% | 0.8032% | 1.055% | 1.59% | 2.116% | 2.182% | 2.34% | 2.452% | 2.493% | 2.509% | 2.59% | 2.623% | 2.46% | 2.506% | 2.364% | 1.981% | 1.72% | 1.775% | 1.404% | 1.302%
130 | 188 | 2020 | Winter | P, [MW] | Expected | - | -0.089336 | -0.073789 | -0.078436 | -0.072437 | -0.080675 | -0.07968 | -0.10467 | -0.1577 | -0.20988 | -0.21644 | -0.23213 | -0.24321 | -0.24729 | -0.24892 | -0.25697 | -0.26018 | -0.24403 | -0.24858 | -0.23451 | -0.19654 | -0.17064 | -0.17612 | -0.13929 | -0.12916
130 | 188 | 2020 | Winter | P, [%] | Expected | - | 0.9006% | 0.7438% | 0.7907% | 0.7302% | 0.8133% | 0.8032% | 1.055% | 1.59% | 2.116% | 2.182% | 2.34% | 2.452% | 2.493% | 2.509% | 2.59% | 2.623% | 2.46% | 2.506% | 2.364% | 1.981% | 1.72% | 1.775% | 1.404% | 1.302%
188 | 130 | 2020 | Winter | Q, [MVAr] | Expected | - | 0.039461 | 0.031484 | 0.033855 | 0.030774 | 0.034993 | 0.034489 | 0.047313 | 0.074507 | 0.1013 | 0.1047 | 0.11275 | 0.11846 | 0.12052 | 0.12134 | 0.11925 | 0.12358 | 0.11882 | 0.12116 | 0.11393 | 0.09973 | 0.085748 | 0.083958 | 0.065066 | 0.059868
188 | 130 | 2020 | Winter | Q, [%] | Expected | - | 0.3978% | 0.3174% | 0.3413% | 0.3102% | 0.3528% | 0.3477% | 0.477% | 0.7511% | 1.021% | 1.055% | 1.137% | 1.194% | 1.215% | 1.223% | 1.202% | 1.246% | 1.198% | 1.221% | 1.149% | 1.005% | 0.8644% | 0.8463% | 0.6559% | 0.6035%
130 | 188 | 2020 | Winter | Q, [MVAr] | Expected | - | -0.03981 | -0.031834 | -0.034205 | -0.031125 | -0.035344 | -0.03484 | -0.047662 | -0.074854 | -0.10164 | -0.10504 | -0.11309 | -0.11879 | -0.12086 | -0.12168 | -0.11958 | -0.12392 | -0.11916 | -0.1215 | -0.11427 | -0.10007 | -0.086094 | -0.084304 | -0.065414 | -0.060217
130 | 188 | 2020 | Winter | Q, [%] | Expected | - | 0.0040131 | 0.003209 | 0.0034481 | 0.0031376 | 0.0035629 | 0.0035121 | 0.0048047 | 0.0075458 | 0.010246 | 0.010588 | 0.0114 | 0.011975 | 0.012183 | 0.012266 | 0.012055 | 0.012492 | 0.012012 | 0.012248 | 0.01152 | 0.010088 | 0.0086788 | 0.0084983 | 0.0065941 | 0.0060702
188 | 130 | 2020 | Winter | S, [MVA] | Expected | - | 0.097664 | 0.080225 | 0.085431 | 0.078703 | 0.087938 | 0.086824 | 0.11487 | 0.17442 | 0.23305 | 0.24043 | 0.25807 | 0.27053 | 0.27511 | 0.27693 | 0.2833 | 0.28804 | 0.27143 | 0.27654 | 0.26073 | 0.22039 | 0.19098 | 0.19511 | 0.15374 | 0.14236
188 | 130 | 2020 | Winter | S, [%] | Expected | - | 0.9845% | 0.8087% | 0.8612% | 0.7934% | 0.8865% | 0.8752% | 1.158% | 1.758% | 2.349% | 2.424% | 2.601% | 2.727% | 2.773% | 2.792% | 2.856% | 2.904% | 2.736% | 2.788% | 2.628% | 2.222% | 1.925% | 1.967% | 1.55% | 1.435%
130 | 188 | 2020 | Winter | S, [MVA] | Expected | - | 0.097804 | 0.080363 | 0.08557 | 0.078841 | 0.088077 | 0.086964 | 0.11501 | 0.17456 | 0.23319 | 0.24058 | 0.25821 | 0.27067 | 0.27525 | 0.27707 | 0.28343 | 0.28818 | 0.27157 | 0.27669 | 0.26087 | 0.22055 | 0.19113 | 0.19526 | 0.15389 | 0.14251
130 | 188 | 2020 | Winter | S, [%] | Expected | - | 0.9859% | 0.8101% | 0.8626% | 0.7948% | 0.8879% | 0.8766% | 1.159% | 1.76% | 2.351% | 2.425% | 2.603% | 2.729% | 2.775% | 2.793% | 2.857% | 2.905% | 2.738% | 2.789% | 2.63% | 2.223% | 1.927% | 1.968% | 1.551% | 1.437%
89 | 112 | 2020 | Winter | P, [MW] | Expected | - | -0.01659 | -0.013805 | -0.017068 | -0.01574 | -0.01564 | -0.015969 | -0.013211 | -0.014003 | -0.013357 | -0.025838 | -0.026168 | -0.027068 | -0.030942 | -0.037131 | -0.04145 | -0.035749 | -0.027352 | -0.026643 | -0.025565 | -0.021429 | -0.015719 | -0.017649 | -0.0148 | -0.013115
89 | 112 | 2020 | Winter | P, [%] | Expected | - | 0.1793% | 0.1492% | 0.1845% | 0.1702% | 0.1691% | 0.1726% | 0.1428% | 0.1514% | 0.1444% | 0.2793% | 0.2829% | 0.2926% | 0.3345% | 0.4014% | 0.4481% | 0.3865% | 0.2957% | 0.288% | 0.2764% | 0.2317% | 0.1699% | 0.1908% | 0.16% | 0.1418%
112 | 89 | 2020 | Winter | P, [MW] | Expected | - | 0.01659 | 0.013805 | 0.017068 | 0.01574 | 0.01564 | 0.015969 | 0.013211 | 0.014003 | 0.013357 | 0.025838 | 0.026169 | 0.027068 | 0.030942 | 0.037131 | 0.04145 | 0.03575 | 0.027352 | 0.026643 | 0.025565 | 0.021429 | 0.015719 | 0.017649 | 0.0148 | 0.013115
112 | 89 | 2020 | Winter | P, [%] | Expected | - | 0.1793% | 0.1492% | 0.1845% | 0.1702% | 0.1691% | 0.1726% | 0.1428% | 0.1514% | 0.1444% | 0.2793% | 0.2829% | 0.2926% | 0.3345% | 0.4014% | 0.4481% | 0.3865% | 0.2957% | 0.288% | 0.2764% | 0.2317% | 0.1699% | 0.1908% | 0.16% | 0.1418%
89 | 112 | 2020 | Winter | Q, [MVAr] | Expected | - | -0.008499 | -0.0070723 | -0.0087439 | -0.0080639 | -0.0080124 | -0.0081813 | -0.0067684 | -0.0071743 | -0.0068426 | -0.013236 | -0.013405 | -0.013867 | -0.015851 | -0.019022 | -0.02024 | -0.018311 | -0.01401 | -0.013649 | -0.013102 | -0.011556 | -0.0084759 | -0.0090448 | -0.0075825 | -0.0067191
89 | 112 | 2020 | Winter | Q, [%] | Expected | - | 0.09188% | 0.07646% | 0.09453% | 0.08718% | 0.08662% | 0.08845% | 0.07317% | 0.07756% | 0.07397% | 0.1431% | 0.1449% | 0.1499% | 0.1714% | 0.2056% | 0.2188% | 0.198% | 0.1515% | 0.1476% | 0.1416% | 0.1249% | 0.09163% | 0.09778% | 0.08197% | 0.07264%
112 | 89 | 2020 | Winter | Q, [MVAr] | Expected | - | 0.0083811 | 0.0069542 | 0.0086256 | 0.0079455 | 0.0078939 | 0.008063 | 0.0066504 | 0.0070566 | 0.0067258 | 0.013119 | 0.013289 | 0.013752 | 0.015735 | 0.018906 | 0.020124 | 0.018195 | 0.013894 | 0.013533 | 0.012986 | 0.011439 | 0.0083585 | 0.0089274 | 0.0074647 | 0.0066012
112 | 89 | 2020 | Winter | Q, [%] | Expected | - | 0.00090607 | 0.0007518 | 0.0009325 | 0.00085897 | 0.00085339 | 0.00087167 | 0.00071896 | 0.00076288 | 0.00072711 | 0.0014183 | 0.0014367 | 0.0014867 | 0.0017011 | 0.0020438 | 0.0021756 | 0.001967 | 0.001502 | 0.0014631 | 0.0014038 | 0.0012366 | 0.00090362 | 0.00096512 | 0.000807 | 0.00071364
89 | 112 | 2020 | Winter | S, [MVA] | Expected | - | 0.01864 | 0.015511 | 0.019177 | 0.017686 | 0.017573 | 0.017943 | 0.014844 | 0.015734 | 0.015007 | 0.02903 | 0.029402 | 0.030413 | 0.034765 | 0.04172 | 0.046127 | 0.040166 | 0.030731 | 0.029936 | 0.028727 | 0.024346 | 0.017858 | 0.019831 | 0.01663 | 0.014736
89 | 112 | 2020 | Winter | S, [%] | Expected | - | 0.2015% | 0.1677% | 0.2073% | 0.1912% | 0.19% | 0.194% | 0.1605% | 0.1701% | 0.1622% | 0.3138% | 0.3179% | 0.3288% | 0.3758% | 0.451% | 0.4987% | 0.4342% | 0.3322% | 0.3236% | 0.3106% | 0.2632% | 0.1931% | 0.2144% | 0.1798% | 0.1593%
112 | 89 | 2020 | Winter | S, [MVA] | Expected | - | 0.018586 | 0.015457 | 0.019124 | 0.017632 | 0.017519 | 0.01789 | 0.014791 | 0.015681 | 0.014954 | 0.028978 | 0.02935 | 0.030361 | 0.034713 | 0.041667 | 0.046077 | 0.040113 | 0.030678 | 0.029883 | 0.028674 | 0.024291 | 0.017803 | 0.019778 | 0.016576 | 0.014683
112 | 89 | 2020 | Winter | S, [%] | Expected | - | 0.2009% | 0.1671% | 0.2067% | 0.1906% | 0.1894% | 0.1934% | 0.1599% | 0.1695% | 0.1617% | 0.3133% | 0.3173% | 0.3282% | 0.3753% | 0.4505% | 0.4981% | 0.4337% | 0.3317% | 0.3231% | 0.31% | 0.2626% | 0.1925% | 0.2138% | 0.1792% | 0.1587%
84 | 116 | 2020 | Winter | P, [MW] | Expected | - | -0.0074711 | -0.0030983 | -0.0032785 | -0.0036261 | -0.0028296 | -0.0035889 | -0.0043412 | -0.0080437 | -0.022673 | -0.032896 | -0.040663 | -0.038977 | -0.033536 | -0.031524 | -0.034723 | -0.033864 | -0.0333 | -0.034084 | -0.032753 | -0.029405 | -0.02352 | -0.019054 | -0.01083 | -0.012757
84 | 116 | 2020 | Winter | P, [%] | Expected | - | 0.08077% | 0.0335% | 0.03544% | 0.0392% | 0.03059% | 0.0388% | 0.04693% | 0.08696% | 0.2451% | 0.3556% | 0.4396% | 0.4214% | 0.3626% | 0.3408% | 0.3754% | 0.3661% | 0.36% | 0.3685% | 0.3541% | 0.3179% | 0.2543% | 0.206% | 0.1171% | 0.1379%
116 | 84 | 2020 | Winter | P, [MW] | Expected | - | 0.0074711 | 0.0030983 | 0.0032785 | 0.0036261 | 0.0028296 | 0.0035889 | 0.0043412 | 0.0080437 | 0.022673 | 0.032896 | 0.040663 | 0.038977 | 0.033537 | 0.031524 | 0.034723 | 0.033864 | 0.0333 | 0.034084 | 0.032753 | 0.029405 | 0.02352 | 0.019054 | 0.01083 | 0.012757
116 | 84 | 2020 | Winter | P, [%] | Expected | - | 0.08077% | 0.0335% | 0.03544% | 0.0392% | 0.03059% | 0.0388% | 0.04693% | 0.08696% | 0.2451% | 0.3556% | 0.4396% | 0.4214% | 0.3626% | 0.3408% | 0.3754% | 0.3661% | 0.36% | 0.3685% | 0.3541% | 0.3179% | 0.2543% | 0.206% | 0.1171% | 0.1379%
84 | 116 | 2020 | Winter | Q, [MVAr] | Expected | - | -0.0038275 | -0.0015873 | -0.0016794 | -0.0018576 | -0.0014495 | -0.0018385 | -0.0022241 | -0.004121 | -0.011615 | -0.01685 | -0.020829 | -0.019968 | -0.017179 | -0.016148 | -0.016945 | -0.016798 | -0.017041 | -0.017461 | -0.016782 | -0.015856 | -0.012682 | -0.0097629 | -0.0055483 | -0.0065353
84 | 116 | 2020 | Winter | Q, [%] | Expected | - | 0.04138% | 0.01716% | 0.01816% | 0.02008% | 0.01567% | 0.01988% | 0.02404% | 0.04455% | 0.1256% | 0.1822% | 0.2252% | 0.2159% | 0.1857% | 0.1746% | 0.1832% | 0.1816% | 0.1842% | 0.1888% | 0.1814% | 0.1714% | 0.1371% | 0.1055% | 0.05998% | 0.07065%
116 | 84 | 2020 | Winter | Q, [MVAr] | Expected | - | 0.0037738 | 0.0015334 | 0.0016255 | 0.0018036 | 0.0013955 | 0.0017846 | 0.0021703 | 0.0040674 | 0.011562 | 0.016797 | 0.020776 | 0.019915 | 0.017126 | 0.016095 | 0.016892 | 0.016745 | 0.016988 | 0.017408 | 0.016729 | 0.015803 | 0.012629 | 0.0097093 | 0.0054947 | 0.0064816
116 | 84 | 2020 | Winter | Q, [%] | Expected | - | 0.00040798 | 0.00016578 | 0.00017573 | 0.00019499 | 0.00015087 | 0.00019293 | 0.00023463 | 0.00043972 | 0.0012499 | 0.0018159 | 0.0022461 | 0.002153 | 0.0018515 | 0.00174 | 0.0018262 | 0.0018103 | 0.0018366 | 0.0018819 | 0.0018085 | 0.0017084 | 0.0013653 | 0.0010497 | 0.00059402 | 0.00070072
84 | 116 | 2020 | Winter | S, [MVA] | Expected | - | 0.0083945 | 0.0034813 | 0.0036836 | 0.0040742 | 0.0031793 | 0.0040324 | 0.0048777 | 0.0090379 | 0.025475 | 0.03696 | 0.045687 | 0.043794 | 0.03768 | 0.035419 | 0.038637 | 0.037802 | 0.037407 | 0.038296 | 0.036802 | 0.033408 | 0.026721 | 0.021409 | 0.012169 | 0.014334
84 | 116 | 2020 | Winter | S, [%] | Expected | - | 0.09075% | 0.03764% | 0.03982% | 0.04405% | 0.03437% | 0.04359% | 0.05273% | 0.09771% | 0.2754% | 0.3996% | 0.4939% | 0.4735% | 0.4074% | 0.3829% | 0.4177% | 0.4087% | 0.4044% | 0.414% | 0.3979% | 0.3612% | 0.2889% | 0.2315% | 0.1316% | 0.155%
116 | 84 | 2020 | Winter | S, [MVA] | Expected | - | 0.0083701 | 0.0034571 | 0.0036593 | 0.0040499 | 0.003155 | 0.0040081 | 0.0048534 | 0.0090136 | 0.025451 | 0.036936 | 0.045663 | 0.04377 | 0.037656 | 0.035395 | 0.038614 | 0.037778 | 0.037383 | 0.038272 | 0.036778 | 0.033382 | 0.026696 | 0.021385 | 0.012144 | 0.014309
116 | 84 | 2020 | Winter | S, [%] | Expected | - | 0.09049% | 0.03737% | 0.03956% | 0.04378% | 0.03411% | 0.04333% | 0.05247% | 0.09744% | 0.2751% | 0.3993% | 0.4937% | 0.4732% | 0.4071% | 0.3827% | 0.4174% | 0.4084% | 0.4041% | 0.4138% | 0.3976% | 0.3609% | 0.2886% | 0.2312% | 0.1313% | 0.1547%
46 | 140 | 2020 | Winter | P, [MW] | Expected | - | -0.08806 | -0.089422 | -0.089723 | -0.088728 | -0.089078 | -0.089383 | -0.093442 | -0.096365 | -0.11029 | -0.1169 | -0.11638 | -0.1162 | -0.11698 | -0.11725 | -0.12896 | -0.12579 | -0.11651 | -0.11656 | -0.11668 | -0.1098 | -0.10666 | -0.10604 | -0.1032 | -0.101
46 | 140 | 2020 | Winter | P, [%] | Expected | - | 0.952% | 0.9667% | 0.97% | 0.9592% | 0.963% | 0.9663% | 1.01% | 1.042% | 1.192% | 1.264% | 1.258% | 1.256% | 1.265% | 1.268% | 1.394% | 1.36% | 1.26% | 1.26% | 1.261% | 1.187% | 1.153% | 1.146% | 1.116% | 1.092%
140 | 46 | 2020 | Winter | P, [MW] | Expected | - | 0.08806 | 0.089422 | 0.089723 | 0.088728 | 0.089078 | 0.089383 | 0.093443 | 0.096365 | 0.11029 | 0.1169 | 0.11638 | 0.1162 | 0.11698 | 0.11725 | 0.12896 | 0.12579 | 0.11651 | 0.11656 | 0.11668 | 0.1098 | 0.10666 | 0.10604 | 0.1032 | 0.101
140 | 46 | 2020 | Winter | P, [%] | Expected | - | 0.952% | 0.9667% | 0.97% | 0.9592% | 0.963% | 0.9663% | 1.01% | 1.042% | 1.192% | 1.264% | 1.258% | 1.256% | 1.265% | 1.268% | 1.394% | 1.36% | 1.26% | 1.26% | 1.261% | 1.187% | 1.153% | 1.146% | 1.116% | 1.092%
46 | 140 | 2020 | Winter | Q, [MVAr] | Expected | - | -0.045114 | -0.045812 | -0.045966 | -0.045457 | -0.045636 | -0.045792 | -0.047872 | -0.049369 | -0.056505 | -0.059886 | -0.059622 | -0.059531 | -0.059929 | -0.060065 | -0.062926 | -0.061781 | -0.059669 | -0.059717 | -0.059778 | -0.059212 | -0.057516 | -0.054326 | -0.052871 | -0.051745
46 | 140 | 2020 | Winter | Q, [%] | Expected | - | 0.4877% | 0.4953% | 0.4969% | 0.4914% | 0.4934% | 0.495% | 0.5175% | 0.5337% | 0.6109% | 0.6474% | 0.6446% | 0.6436% | 0.6479% | 0.6494% | 0.6803% | 0.6679% | 0.6451% | 0.6456% | 0.6462% | 0.6401% | 0.6218% | 0.5873% | 0.5716% | 0.5594%
140 | 46 | 2020 | Winter | Q, [MVAr] | Expected | - | 0.045083 | 0.045781 | 0.045935 | 0.045425 | 0.045605 | 0.045761 | 0.047841 | 0.049338 | 0.056474 | 0.059855 | 0.059591 | 0.0595 | 0.059898 | 0.060034 | 0.062895 | 0.061751 | 0.059639 | 0.059686 | 0.059747 | 0.059181 | 0.057485 | 0.054295 | 0.05284 | 0.051714
140 | 46 | 2020 | Winter | Q, [%] | Expected | - | 0.0048739 | 0.0049493 | 0.004966 | 0.0049108 | 0.0049302 | 0.0049471 | 0.005172 | 0.0053339 | 0.0061053 | 0.0064708 | 0.0064423 | 0.0064325 | 0.0064755 | 0.0064902 | 0.0067995 | 0.0066758 | 0.0064475 | 0.0064526 | 0.0064592 | 0.0063979 | 0.0062146 | 0.0058697 | 0.0057124 | 0.0055907
46 | 140 | 2020 | Winter | S, [MVA] | Expected | - | 0.098943 | 0.10047 | 0.10081 | 0.099694 | 0.10009 | 0.10043 | 0.10499 | 0.10828 | 0.12393 | 0.13134 | 0.13077 | 0.13056 | 0.13144 | 0.13174 | 0.14349 | 0.14014 | 0.1309 | 0.13097 | 0.1311 | 0.12475 | 0.12118 | 0.11914 | 0.11595 | 0.11349
46 | 140 | 2020 | Winter | S, [%] | Expected | - | 1.07% | 1.086% | 1.09% | 1.078% | 1.082% | 1.086% | 1.135% | 1.171% | 1.34% | 1.42% | 1.414% | 1.411% | 1.421% | 1.424% | 1.551% | 1.515% | 1.415% | 1.416% | 1.417% | 1.349% | 1.31% | 1.288% | 1.254% | 1.227%
140 | 46 | 2020 | Winter | S, [MVA] | Expected | - | 0.098929 | 0.10046 | 0.1008 | 0.09968 | 0.10007 | 0.10042 | 0.10498 | 0.10826 | 0.12391 | 0.13133 | 0.13075 | 0.13055 | 0.13142 | 0.13172 | 0.14348 | 0.14013 | 0.13089 | 0.13096 | 0.13109 | 0.12473 | 0.12116 | 0.11913 | 0.11594 | 0.11347
140 | 46 | 2020 | Winter | S, [%] | Expected | - | 1.07% | 1.086% | 1.09% | 1.078% | 1.082% | 1.086% | 1.135% | 1.17% | 1.34% | 1.42% | 1.414% | 1.411% | 1.421% | 1.424% | 1.551% | 1.515% | 1.415% | 1.416% | 1.417% | 1.348% | 1.31% | 1.288% | 1.253% | 1.227%
174 | 139 | 2020 | Winter | P, [MW] | Expected | - | 0.062 | 0.051211 | 0.049319 | 0.04931 | 0.04784 | 0.048016 | 0.05313 | 0.06215 | 0.097836 | 0.12358 | 0.13558 | 0.14492 | 0.13085 | 0.1213 | 0.14374 | 0.15222 | 0.14199 | 0.13138 | 0.12042 | 0.10364 | 0.096207 | 0.095922 | 0.09196 | 0.082608
174 | 139 | 2020 | Winter | P, [%] | Expected | - | 0.3316% | 0.2739% | 0.2637% | 0.2637% | 0.2558% | 0.2568% | 0.2841% | 0.3324% | 0.5232% | 0.6608% | 0.725% | 0.775% | 0.6997% | 0.6487% | 0.7687% | 0.814% | 0.7593% | 0.7026% | 0.6439% | 0.5542% | 0.5145% | 0.513% | 0.4918% | 0.4418%
139 | 174 | 2020 | Winter | P, [MW] | Expected | - | -0.062 | -0.051211 | -0.049319 | -0.049309 | -0.04784 | -0.048016 | -0.05313 | -0.06215 | -0.097835 | -0.12358 | -0.13558 | -0.14492 | -0.13085 | -0.1213 | -0.14374 | -0.15222 | -0.14199 | -0.13138 | -0.12042 | -0.10364 | -0.096207 | -0.095922 | -0.09196 | -0.082608
139 | 174 | 2020 | Winter | P, [%] | Expected | - | 0.3316% | 0.2739% | 0.2637% | 0.2637% | 0.2558% | 0.2568% | 0.2841% | 0.3324% | 0.5232% | 0.6608% | 0.725% | 0.775% | 0.6997% | 0.6487% | 0.7687% | 0.814% | 0.7593% | 0.7026% | 0.6439% | 0.5542% | 0.5145% | 0.513% | 0.4918% | 0.4418%
174 | 139 | 2020 | Winter | Q, [MVAr] | Expected | - | 0.018915 | 0.014446 | 0.013518 | 0.013319 | 0.012747 | 0.012727 | 0.014955 | 0.018714 | 0.034334 | 0.045847 | 0.050858 | 0.054538 | 0.047954 | 0.043637 | 0.050919 | 0.055562 | 0.052788 | 0.047942 | 0.042314 | 0.037304 | 0.034236 | 0.032144 | 0.030642 | 0.026988
174 | 139 | 2020 | Winter | Q, [%] | Expected | - | 0.1011% | 0.07725% | 0.07229% | 0.07122% | 0.06817% | 0.06806% | 0.07997% | 0.1001% | 0.1836% | 0.2452% | 0.272% | 0.2916% | 0.2564% | 0.2334% | 0.2723% | 0.2971% | 0.2823% | 0.2564% | 0.2263% | 0.1995% | 0.1831% | 0.1719% | 0.1639% | 0.1443%
139 | 174 | 2020 | Winter | Q, [MVAr] | Expected | - | -0.019247 | -0.014779 | -0.013852 | -0.013653 | -0.013082 | -0.013061 | -0.015288 | -0.019046 | -0.034662 | -0.046173 | -0.051183 | -0.054861 | -0.048278 | -0.043962 | -0.051242 | -0.055885 | -0.053112 | -0.048267 | -0.042641 | -0.037634 | -0.034566 | -0.032475 | -0.030973 | -0.02732
139 | 174 | 2020 | Winter | Q, [%] | Expected | - | 0.0010293 | 0.00079032 | 0.00074075 | 0.00073013 | 0.00069957 | 0.00069846 | 0.00081752 | 0.0010185 | 0.0018536 | 0.0024691 | 0.002737 | 0.0029338 | 0.0025817 | 0.0023509 | 0.0027402 | 0.0029885 | 0.0028402 | 0.0025811 | 0.0022803 | 0.0020125 | 0.0018485 | 0.0017366 | 0.0016563 | 0.001461
174 | 139 | 2020 | Winter | S, [MVA] | Expected | - | 0.064821 | 0.05321 | 0.051138 | 0.051077 | 0.049509 | 0.049674 | 0.055194 | 0.064906 | 0.10369 | 0.13181 | 0.1448 | 0.15484 | 0.13936 | 0.12891 | 0.15249 | 0.16204 | 0.15149 | 0.13986 | 0.12764 | 0.11015 | 0.10212 | 0.10117 | 0.09693 | 0.086905
174 | 139 | 2020 | Winter | S, [%] | Expected | - | 0.3466% | 0.2845% | 0.2735% | 0.2731% | 0.2648% | 0.2656% | 0.2952% | 0.3471% | 0.5545% | 0.7049% | 0.7744% | 0.828% | 0.7452% | 0.6894% | 0.8155% | 0.8665% | 0.8101% | 0.7479% | 0.6825% | 0.589% | 0.5461% | 0.541% | 0.5183% | 0.4647%
139 | 174 | 2020 | Winter | S, [MVA] | Expected | - | 0.064919 | 0.053301 | 0.051227 | 0.051165 | 0.049596 | 0.049761 | 0.055285 | 0.065002 | 0.10379 | 0.13192 | 0.14492 | 0.15495 | 0.13947 | 0.12902 | 0.1526 | 0.16215 | 0.1516 | 0.13997 | 0.12774 | 0.11026 | 0.10223 | 0.10127 | 0.097036 | 0.087008
139 | 174 | 2020 | Winter | S, [%] | Expected | - | 0.3472% | 0.285% | 0.2739% | 0.2736% | 0.2652% | 0.2661% | 0.2956% | 0.3476% | 0.555% | 0.7055% | 0.775% | 0.8286% | 0.7458% | 0.69% | 0.816% | 0.8671% | 0.8107% | 0.7485% | 0.6831% | 0.5896% | 0.5467% | 0.5416% | 0.5189% | 0.4653%
178 | 175 | 2020 | Winter | P, [MW] | Expected | - | -0.13353 | -0.13884 | -0.12896 | -0.12826 | -0.12735 | -0.13574 | -0.13472 | -0.16461 | -0.28269 | -0.29313 | -0.29168 | -0.2847 | -0.21329 | -0.21703 | -0.30705 | -0.30656 | -0.29289 | -0.23945 | -0.17738 | -0.1296 | -0.11826 | -0.12233 | -0.1223 | -0.12399
178 | 175 | 2020 | Winter | P, [%] | Expected | - | 1.547% | 1.609% | 1.494% | 1.486% | 1.476% | 1.573% | 1.561% | 1.907% | 3.276% | 3.397% | 3.38% | 3.299% | 2.471% | 2.515% | 3.558% | 3.552% | 3.394% | 2.775% | 2.055% | 1.502% | 1.37% | 1.417% | 1.417% | 1.437%
175 | 178 | 2020 | Winter | P, [MW] | Expected | - | 0.13353 | 0.13884 | 0.12896 | 0.12826 | 0.12736 | 0.13574 | 0.13472 | 0.16461 | 0.2827 | 0.29314 | 0.29169 | 0.28471 | 0.21329 | 0.21704 | 0.30706 | 0.30658 | 0.2929 | 0.23946 | 0.17739 | 0.1296 | 0.11826 | 0.12233 | 0.1223 | 0.12399
175 | 178 | 2020 | Winter | P, [%] | Expected | - | 1.547% | 1.609% | 1.494% | 1.486% | 1.476% | 1.573% | 1.561% | 1.907% | 3.276% | 3.397% | 3.38% | 3.299% | 2.471% | 2.515% | 3.558% | 3.552% | 3.394% | 2.775% | 2.055% | 1.502% | 1.37% | 1.417% | 1.417% | 1.437%
178 | 175 | 2020 | Winter | Q, [MVAr] | Expected | - | -0.060616 | -0.063336 | -0.058272 | -0.057915 | -0.05745 | -0.061747 | -0.061225 | -0.076538 | -0.13704 | -0.14238 | -0.14164 | -0.13807 | -0.10148 | -0.1034 | -0.14448 | -0.14767 | -0.14223 | -0.11489 | -0.083097 | -0.062098 | -0.055981 | -0.054883 | -0.054862 | -0.055727
178 | 175 | 2020 | Winter | Q, [%] | Expected | - | 0.7024% | 0.7339% | 0.6752% | 0.6711% | 0.6657% | 0.7155% | 0.7094% | 0.8869% | 1.588% | 1.65% | 1.641% | 1.6% | 1.176% | 1.198% | 1.674% | 1.711% | 1.648% | 1.331% | 0.9629% | 0.7196% | 0.6487% | 0.636% | 0.6357% | 0.6457%
175 | 178 | 2020 | Winter | Q, [MVAr] | Expected | - | 0.060272 | 0.062992 | 0.057927 | 0.057569 | 0.057105 | 0.061401 | 0.060881 | 0.076196 | 0.1367 | 0.14205 | 0.14131 | 0.13774 | 0.10114 | 0.10306 | 0.14415 | 0.14734 | 0.1419 | 0.11455 | 0.082759 | 0.061757 | 0.055638 | 0.05454 | 0.054518 | 0.055383
175 | 178 | 2020 | Winter | Q, [%] | Expected | - | 0.006984 | 0.0072992 | 0.0067123 | 0.0066708 | 0.006617 | 0.0071149 | 0.0070546 | 0.0088292 | 0.01584 | 0.01646 | 0.016374 | 0.01596 | 0.01172 | 0.011942 | 0.016703 | 0.017073 | 0.016442 | 0.013274 | 0.0095896 | 0.0071561 | 0.0064471 | 0.0063198 | 0.0063173 | 0.0064175
178 | 175 | 2020 | Winter | S, [MVA] | Expected | - | 0.14664 | 0.15261 | 0.14151 | 0.14073 | 0.13971 | 0.14912 | 0.14798 | 0.18153 | 0.31416 | 0.32588 | 0.32426 | 0.31641 | 0.2362 | 0.24041 | 0.33934 | 0.34028 | 0.32559 | 0.26559 | 0.19588 | 0.14371 | 0.13084 | 0.13407 | 0.13404 | 0.13593
178 | 175 | 2020 | Winter | S, [%] | Expected | - | 1.699% | 1.768% | 1.64% | 1.631% | 1.619% | 1.728% | 1.715% | 2.103% | 3.64% | 3.776% | 3.757% | 3.666% | 2.737% | 2.786% | 3.932% | 3.943% | 3.773% | 3.077% | 2.27% | 1.665% | 1.516% | 1.554% | 1.553% | 1.575%
175 | 178 | 2020 | Winter | S, [MVA] | Expected | - | 0.1465 | 0.15246 | 0.14137 | 0.14059 | 0.13957 | 0.14898 | 0.14784 | 0.18139 | 0.31402 | 0.32574 | 0.32412 | 0.31627 | 0.23606 | 0.24027 | 0.33921 | 0.34014 | 0.32546 | 0.26545 | 0.19574 | 0.14357 | 0.1307 | 0.13394 | 0.1339 | 0.1358
175 | 178 | 2020 | Winter | S, [%] | Expected | - | 1.698% | 1.767% | 1.638% | 1.629% | 1.617% | 1.726% | 1.713% | 2.102% | 3.639% | 3.775% | 3.756% | 3.665% | 2.735% | 2.784% | 3.931% | 3.941% | 3.771% | 3.076% | 2.268% | 1.664% | 1.514% | 1.552% | 1.552% | 1.574%
97 | 171 | 2020 | Winter | P, [MW] | Expected | - | -0.025113 | -0.02226 | -0.018505 | -0.015774 | 2.424e-12 | -0.00087495 | -0.0041264 | -0.02331 | -0.10158 | -0.12734 | -0.12935 | -0.12437 | -0.099929 | -0.070937 | -0.10239 | -0.10785 | -0.10236 | -0.072232 | -0.074171 | -0.026656 | -0.019724 | -0.020441 | -0.020251 | -0.012009
97 | 171 | 2020 | Winter | P, [%] | Expected | - | 0.291% | 0.2579% | 0.2144% | 0.1828% | 2.809e-11% | 0.01014% | 0.04781% | 0.2701% | 1.177% | 1.476% | 1.499% | 1.441% | 1.158% | 0.822% | 1.186% | 1.25% | 1.186% | 0.837% | 0.8595% | 0.3089% | 0.2286% | 0.2369% | 0.2347% | 0.1392%
171 | 97 | 2020 | Winter | P, [MW] | Expected | - | 0.025113 | 0.02226 | 0.018505 | 0.015774 | 4.1815e-13 | 0.00087495 | 0.0041264 | 0.02331 | 0.10158 | 0.12735 | 0.12935 | 0.12437 | 0.09993 | 0.070937 | 0.10239 | 0.10785 | 0.10236 | 0.072233 | 0.074172 | 0.026656 | 0.019724 | 0.020441 | 0.020251 | 0.012009
171 | 97 | 2020 | Winter | P, [%] | Expected | - | 0.291% | 0.2579% | 0.2144% | 0.1828% | 4.845e-12% | 0.01014% | 0.04781% | 0.2701% | 1.177% | 1.476% | 1.499% | 1.441% | 1.158% | 0.822% | 1.186% | 1.25% | 1.186% | 0.837% | 0.8595% | 0.3089% | 0.2286% | 0.2369% | 0.2347% | 0.1392%
97 | 171 | 2020 | Winter | Q, [MVAr] | Expected | - | -0.012866 | -0.011404 | -0.0094804 | -0.0080809 | 7.3177e-12 | -0.00044816 | -0.0021141 | -0.011942 | -0.052043 | -0.065239 | -0.066267 | -0.063716 | -0.051194 | -0.036341 | -0.051206 | -0.055249 | -0.05244 | -0.037006 | -0.038006 | -0.014375 | -0.010636 | -0.010476 | -0.010375 | -0.0061523
97 | 171 | 2020 | Winter | Q, [%] | Expected | - | 0.1491% | 0.1321% | 0.1099% | 0.09364% | 8.479e-11% | 0.005193% | 0.0245% | 0.1384% | 0.603% | 0.756% | 0.7679% | 0.7383% | 0.5932% | 0.4211% | 0.5933% | 0.6402% | 0.6076% | 0.4288% | 0.4404% | 0.1666% | 0.1232% | 0.1214% | 0.1202% | 0.07129%
171 | 97 | 2020 | Winter | Q, [MVAr] | Expected | - | 0.012554 | 0.011091 | 0.0091673 | 0.0077674 | -0.00031363 | 0.00013484 | 0.0018018 | 0.011631 | 0.051735 | 0.064934 | 0.065963 | 0.063413 | 0.05089 | 0.036035 | 0.050902 | 0.054946 | 0.052136 | 0.0367 | 0.037699 | 0.014065 | 0.010325 | 0.010165 | 0.010064 | 0.0058404
171 | 97 | 2020 | Winter | Q, [%] | Expected | - | 0.0014547 | 0.0012852 | 0.0010623 | 0.00090004 | 3.6342e-05 | 1.5624e-05 | 0.00020878 | 0.0013478 | 0.0059948 | 0.0075243 | 0.0076434 | 0.0073479 | 0.0058969 | 0.0041756 | 0.0058983 | 0.0063668 | 0.0060412 | 0.0042526 | 0.0043684 | 0.0016298 | 0.0011965 | 0.0011779 | 0.0011661 | 0.00067675
97 | 171 | 2020 | Winter | S, [MVA] | Expected | - | 0.028217 | 0.025011 | 0.020792 | 0.017723 | 7.7088e-12 | 0.00098305 | 0.0046364 | 0.026191 | 0.11414 | 0.14308 | 0.14534 | 0.13974 | 0.11228 | 0.079704 | 0.11448 | 0.12118 | 0.11501 | 0.08116 | 0.083342 | 0.030285 | 0.022409 | 0.022969 | 0.022754 | 0.013493
97 | 171 | 2020 | Winter | S, [%] | Expected | - | 0.327% | 0.2898% | 0.2409% | 0.2054% | 8.933e-11% | 0.01139% | 0.05372% | 0.3035% | 1.323% | 1.658% | 1.684% | 1.619% | 1.301% | 0.9236% | 1.327% | 1.404% | 1.333% | 0.9404% | 0.9657% | 0.3509% | 0.2597% | 0.2662% | 0.2637% | 0.1564%
171 | 97 | 2020 | Winter | S, [MVA] | Expected | - | 0.028076 | 0.02487 | 0.020652 | 0.017582 | 0.00031363 | 0.00088528 | 0.0045026 | 0.026051 | 0.114 | 0.14295 | 0.1452 | 0.1396 | 0.11214 | 0.079565 | 0.11435 | 0.12104 | 0.11488 | 0.081021 | 0.083202 | 0.030139 | 0.022263 | 0.022829 | 0.022614 | 0.013354
171 | 97 | 2020 | Winter | S, [%] | Expected | - | 0.3253% | 0.2882% | 0.2393% | 0.2037% | 0.003634% | 0.01026% | 0.05217% | 0.3019% | 1.321% | 1.656% | 1.682% | 1.618% | 1.299% | 0.922% | 1.325% | 1.403% | 1.331% | 0.9388% | 0.9641% | 0.3492% | 0.258% | 0.2645% | 0.262% | 0.1547%
170 | 27 | 2020 | Winter | P, [MW] | Expected | - | 0.0048931 | 0.0050814 | 0.0046659 | 0.0048784 | 0.0050862 | 0.0051625 | 0.0050959 | 0.0039484 | 0.00353 | 0.0027787 | 0.0019925 | 0.0021792 | 0.001989 | 0.0020082 | 0.0020287 | 0.0019947 | 0.0030654 | 0.0035624 | 0.0045569 | 0.0047553 | 0.0045815 | 0.0049559 | 0.0051959 | 0.004959
170 | 27 | 2020 | Winter | P, [%] | Expected | - | 0.0529% | 0.05493% | 0.05044% | 0.05274% | 0.05499% | 0.05581% | 0.05509% | 0.04269% | 0.03816% | 0.03004% | 0.02154% | 0.02356% | 0.0215% | 0.02171% | 0.02193% | 0.02156% | 0.03314% | 0.03851% | 0.04926% | 0.05141% | 0.04953% | 0.05358% | 0.05617% | 0.05361%
27 | 170 | 2020 | Winter | P, [MW] | Expected | - | -0.0048931 | -0.0050814 | -0.0046659 | -0.0048784 | -0.0050862 | -0.0051625 | -0.0050959 | -0.0039484 | -0.00353 | -0.0027787 | -0.0019925 | -0.0021792 | -0.001989 | -0.0020082 | -0.0020287 | -0.0019947 | -0.0030654 | -0.0035624 | -0.0045569 | -0.0047553 | -0.0045814 | -0.0049558 | -0.0051959 | -0.004959
27 | 170 | 2020 | Winter | P, [%] | Expected | - | 0.0529% | 0.05493% | 0.05044% | 0.05274% | 0.05499% | 0.05581% | 0.05509% | 0.04269% | 0.03816% | 0.03004% | 0.02154% | 0.02356% | 0.0215% | 0.02171% | 0.02193% | 0.02156% | 0.03314% | 0.03851% | 0.04926% | 0.05141% | 0.04953% | 0.05358% | 0.05617% | 0.05361%
170 | 27 | 2020 | Winter | Q, [MVAr] | Expected | - | 0.0022445 | 0.0023406 | 0.0021272 | 0.0022358 | 0.0023422 | 0.0023815 | 0.0023484 | 0.0017614 | 0.0015478 | 0.0011395 | 0.00074006 | 0.00085831 | 0.0007524 | 0.00075364 | 0.00073408 | 0.00071913 | 0.0012418 | 0.0015645 | 0.0020761 | 0.0023012 | 0.0022056 | 0.0022782 | 0.0023996 | 0.0022781
170 | 27 | 2020 | Winter | Q, [%] | Expected | - | 0.02427% | 0.0253% | 0.023% | 0.02417% | 0.02532% | 0.02575% | 0.02539% | 0.01904% | 0.01673% | 0.01232% | 0.008001% | 0.009279% | 0.008134% | 0.008147% | 0.007936% | 0.007774% | 0.01342% | 0.01691% | 0.02244% | 0.02488% | 0.02384% | 0.02463% | 0.02594% | 0.02463%
27 | 170 | 2020 | Winter | Q, [MVAr] | Expected | - | -0.0025067 | -0.0026032 | -0.0023902 | -0.0024991 | -0.0026055 | -0.0026447 | -0.0026107 | -0.0020228 | -0.0018073 | -0.0013979 | -0.00099803 | -0.0011155 | -0.0010101 | -0.0010117 | -0.000991 | -0.00097606 | -0.0014994 | -0.0018228 | -0.0023353 | -0.0025616 | -0.0024666 | -0.0025393 | -0.0026614 | -0.0025402
27 | 170 | 2020 | Winter | Q, [%] | Expected | - | 0.000271 | 0.00028143 | 0.0002584 | 0.00027017 | 0.00028168 | 0.00028591 | 0.00028224 | 0.00021868 | 0.00019539 | 0.00015113 | 0.0001079 | 0.00012059 | 0.0001092 | 0.00010938 | 0.00010713 | 0.00010552 | 0.0001621 | 0.00019706 | 0.00025247 | 0.00027693 | 0.00026666 | 0.00027452 | 0.00028772 | 0.00027461
170 | 27 | 2020 | Winter | S, [MVA] | Expected | - | 0.0053833 | 0.0055946 | 0.0051279 | 0.0053663 | 0.0055995 | 0.0056853 | 0.005611 | 0.0043235 | 0.0038544 | 0.0030033 | 0.0021255 | 0.0023421 | 0.0021266 | 0.002145 | 0.0021574 | 0.0021204 | 0.0033074 | 0.0038908 | 0.0050075 | 0.0052829 | 0.0050847 | 0.0054544 | 0.0057232 | 0.0054572
170 | 27 | 2020 | Winter | S, [%] | Expected | - | 0.0582% | 0.06048% | 0.05544% | 0.05801% | 0.06054% | 0.06146% | 0.06066% | 0.04674% | 0.04167% | 0.03247% | 0.02298% | 0.02532% | 0.02299% | 0.02319% | 0.02332% | 0.02292% | 0.03576% | 0.04206% | 0.05414% | 0.05711% | 0.05497% | 0.05897% | 0.06187% | 0.059%
27 | 170 | 2020 | Winter | S, [MVA] | Expected | - | 0.0054978 | 0.0057094 | 0.0052425 | 0.0054812 | 0.0057147 | 0.0058005 | 0.0057258 | 0.0044364 | 0.0039658 | 0.0031106 | 0.0022284 | 0.0024481 | 0.0022308 | 0.0022487 | 0.0022578 | 0.0022207 | 0.0034125 | 0.0040017 | 0.0051204 | 0.0054014 | 0.0052032 | 0.0055685 | 0.0058378 | 0.0055717
27 | 170 | 2020 | Winter | S, [%] | Expected | - | 0.05944% | 0.06172% | 0.05668% | 0.05926% | 0.06178% | 0.06271% | 0.0619% | 0.04796% | 0.04287% | 0.03363% | 0.02409% | 0.02647% | 0.02412% | 0.02431% | 0.02441% | 0.02401% | 0.03689% | 0.04326% | 0.05536% | 0.05839% | 0.05625% | 0.0602% | 0.06311% | 0.06023%
147 | 11 | 2020 | Winter | P, [MW] | Expected | - | 0.47642 | 0.41056 | 0.40615 | 0.40423 | 0.39835 | 0.43447 | 0.53148 | 0.56202 | 0.63131 | 0.71626 | 0.66101 | 0.65809 | 0.6571 | 0.56524 | 0.59207 | 0.59323 | 0.58676 | 0.61966 | 0.6691 | 0.62755 | 0.63162 | 0.60879 | 0.62059 | 0.57853
147 | 11 | 2020 | Winter | P, [%] | Expected | - | 5.15% | 4.438% | 4.391% | 4.37% | 4.307% | 4.697% | 5.746% | 6.076% | 6.825% | 7.743% | 7.146% | 7.114% | 7.104% | 6.111% | 6.401% | 6.413% | 6.343% | 6.699% | 7.234% | 6.784% | 6.828% | 6.581% | 6.709% | 6.254%
11 | 147 | 2020 | Winter | P, [MW] | Expected | - | -0.47642 | -0.41055 | -0.40615 | -0.40423 | -0.39835 | -0.43447 | -0.53148 | -0.56202 | -0.63131 | -0.71626 | -0.661 | -0.65808 | -0.65709 | -0.56524 | -0.59207 | -0.59322 | -0.58676 | -0.61966 | -0.6691 | -0.62755 | -0.63161 | -0.60878 | -0.62059 | -0.57853
11 | 147 | 2020 | Winter | P, [%] | Expected | - | 5.15% | 4.438% | 4.391% | 4.37% | 4.307% | 4.697% | 5.746% | 6.076% | 6.825% | 7.743% | 7.146% | 7.114% | 7.104% | 6.111% | 6.401% | 6.413% | 6.343% | 6.699% | 7.233% | 6.784% | 6.828% | 6.581% | 6.709% | 6.254%
147 | 11 | 2020 | Winter | Q, [MVAr] | Expected | - | 0.24404 | 0.2103 | 0.20804 | 0.20706 | 0.20405 | 0.22255 | 0.27225 | 0.2879 | 0.32339 | 0.36691 | 0.3386 | 0.33711 | 0.3366 | 0.28954 | 0.28885 | 0.28943 | 0.29553 | 0.31743 | 0.34276 | 0.33839 | 0.34058 | 0.31186 | 0.3179 | 0.29635
147 | 11 | 2020 | Winter | Q, [%] | Expected | - | 2.638% | 2.273% | 2.249% | 2.238% | 2.206% | 2.406% | 2.943% | 3.112% | 3.496% | 3.967% | 3.661% | 3.644% | 3.639% | 3.13% | 3.123% | 3.129% | 3.195% | 3.432% | 3.705% | 3.658% | 3.682% | 3.371% | 3.437% | 3.204%
11 | 147 | 2020 | Winter | Q, [MVAr] | Expected | - | -0.24408 | -0.21033 | -0.20807 | -0.20709 | -0.20408 | -0.22258 | -0.27228 | -0.28793 | -0.32343 | -0.36695 | -0.33864 | -0.33715 | -0.33664 | -0.28958 | -0.28888 | -0.28946 | -0.29557 | -0.31746 | -0.34279 | -0.33842 | -0.34061 | -0.31189 | -0.31794 | -0.29639
11 | 147 | 2020 | Winter | Q, [%] | Expected | - | 0.026387 | 0.022739 | 0.022495 | 0.022388 | 0.022063 | 0.024063 | 0.029436 | 0.031128 | 0.034965 | 0.03967 | 0.036609 | 0.036448 | 0.036393 | 0.031306 | 0.031231 | 0.031293 | 0.031953 | 0.03432 | 0.037058 | 0.036586 | 0.036823 | 0.033718 | 0.034371 | 0.032042
147 | 11 | 2020 | Winter | S, [MVA] | Expected | - | 0.53529 | 0.46128 | 0.45633 | 0.45417 | 0.44757 | 0.48815 | 0.59715 | 0.63147 | 0.70932 | 0.80477 | 0.74269 | 0.73941 | 0.73829 | 0.63509 | 0.65877 | 0.66007 | 0.65698 | 0.69623 | 0.75178 | 0.71297 | 0.71759 | 0.68401 | 0.69728 | 0.65002
147 | 11 | 2020 | Winter | S, [%] | Expected | - | 5.787% | 4.987% | 4.933% | 4.91% | 4.839% | 5.277% | 6.456% | 6.827% | 7.668% | 8.7% | 8.029% | 7.994% | 7.982% | 6.866% | 7.122% | 7.136% | 7.103% | 7.527% | 8.127% | 7.708% | 7.758% | 7.395% | 7.538% | 7.027%
11 | 147 | 2020 | Winter | S, [MVA] | Expected | - | 0.5353 | 0.4613 | 0.45634 | 0.45419 | 0.44759 | 0.48817 | 0.59716 | 0.63148 | 0.70934 | 0.80478 | 0.7427 | 0.73942 | 0.7383 | 0.6351 | 0.65879 | 0.66008 | 0.65699 | 0.69624 | 0.75179 | 0.71299 | 0.7176 | 0.68403 | 0.69729 | 0.65003
11 | 147 | 2020 | Winter | S, [%] | Expected | - | 5.787% | 4.987% | 4.933% | 4.91% | 4.839% | 5.277% | 6.456% | 6.827% | 7.668% | 8.7% | 8.029% | 7.994% | 7.982% | 6.866% | 7.122% | 7.136% | 7.103% | 7.527% | 8.128% | 7.708% | 7.758% | 7.395% | 7.538% | 7.027%
186 | 162 | 2020 | Winter | P, [MW] | Expected | - | -0.75636 | -0.70194 | -0.66302 | -0.66173 | -0.65175 | -0.67203 | -0.71435 | -0.84444 | -1.3812 | -1.6894 | -1.7715 | -1.7862 | -1.5427 | -1.4078 | -1.7649 | -1.7677 | -1.6967 | -1.4667 | -1.1922 | -0.85519 | -0.80309 | -0.85402 | -0.82816 | -0.78064
186 | 162 | 2020 | Winter | P, [%] | Expected | - | 4.045% | 3.754% | 3.546% | 3.539% | 3.485% | 3.594% | 3.82% | 4.516% | 7.386% | 9.034% | 9.473% | 9.552% | 8.25% | 7.529% | 9.438% | 9.453% | 9.073% | 7.843% | 6.376% | 4.573% | 4.295% | 4.567% | 4.429% | 4.175%
162 | 186 | 2020 | Winter | P, [MW] | Expected | - | 0.75638 | 0.70195 | 0.66303 | 0.66174 | 0.65176 | 0.67204 | 0.71436 | 0.84446 | 1.3813 | 1.6895 | 1.7716 | 1.7862 | 1.5428 | 1.4079 | 1.765 | 1.7678 | 1.6968 | 1.4667 | 1.1923 | 0.85521 | 0.80311 | 0.85404 | 0.82818 | 0.78065
162 | 186 | 2020 | Winter | P, [%] | Expected | - | 4.045% | 3.754% | 3.546% | 3.539% | 3.485% | 3.594% | 3.82% | 4.516% | 7.387% | 9.035% | 9.474% | 9.552% | 8.25% | 7.529% | 9.438% | 9.454% | 9.074% | 7.844% | 6.376% | 4.573% | 4.295% | 4.567% | 4.429% | 4.175%
186 | 162 | 2020 | Winter | Q, [MVAr] | Expected | - | -0.33614 | -0.3115 | -0.29241 | -0.29164 | -0.28644 | -0.29693 | -0.31841 | -0.38384 | -0.6544 | -0.80832 | -0.84807 | -0.85413 | -0.72951 | -0.66192 | -0.81117 | -0.83761 | -0.8093 | -0.69334 | -0.55022 | -0.39974 | -0.37169 | -0.37736 | -0.36634 | -0.34524
186 | 162 | 2020 | Winter | Q, [%] | Expected | - | 1.798% | 1.666% | 1.564% | 1.56% | 1.532% | 1.588% | 1.703% | 2.053% | 3.499% | 4.323% | 4.535% | 4.568% | 3.901% | 3.54% | 4.338% | 4.479% | 4.328% | 3.708% | 2.942% | 2.138% | 1.988% | 2.018% | 1.959% | 1.846%
162 | 186 | 2020 | Winter | Q, [MVAr] | Expected | - | 0.33586 | 0.31121 | 0.29212 | 0.29136 | 0.28615 | 0.29665 | 0.31813 | 0.38357 | 0.65419 | 0.80816 | 0.84793 | 0.85399 | 0.72932 | 0.66172 | 0.81102 | 0.83746 | 0.80914 | 0.69314 | 0.54999 | 0.39947 | 0.37142 | 0.37709 | 0.36607 | 0.34496
162 | 186 | 2020 | Winter | Q, [%] | Expected | - | 0.01796 | 0.016642 | 0.015622 | 0.015581 | 0.015302 | 0.015863 | 0.017012 | 0.020512 | 0.034983 | 0.043217 | 0.045344 | 0.045668 | 0.039001 | 0.035386 | 0.04337 | 0.044784 | 0.04327 | 0.037066 | 0.029411 | 0.021362 | 0.019862 | 0.020165 | 0.019576 | 0.018447
186 | 162 | 2020 | Winter | S, [MVA] | Expected | - | 0.82769 | 0.76795 | 0.72464 | 0.72315 | 0.71192 | 0.7347 | 0.7821 | 0.92759 | 1.5284 | 1.8729 | 1.964 | 1.9799 | 1.7065 | 1.5557 | 1.9424 | 1.9561 | 1.8798 | 1.6223 | 1.3131 | 0.944 | 0.88494 | 0.93367 | 0.90557 | 0.85357
186 | 162 | 2020 | Winter | S, [%] | Expected | - | 4.426% | 4.107% | 3.875% | 3.867% | 3.807% | 3.929% | 4.182% | 4.96% | 8.173% | 10.02% | 10.5% | 10.59% | 9.126% | 8.319% | 10.39% | 10.46% | 10.05% | 8.675% | 7.022% | 5.048% | 4.732% | 4.993% | 4.843% | 4.565%
162 | 186 | 2020 | Winter | S, [MVA] | Expected | - | 0.82759 | 0.76785 | 0.72453 | 0.72304 | 0.71181 | 0.7346 | 0.78199 | 0.92749 | 1.5284 | 1.8729 | 1.964 | 1.9799 | 1.7065 | 1.5556 | 1.9424 | 1.9561 | 1.8798 | 1.6223 | 1.313 | 0.9439 | 0.88484 | 0.93358 | 0.90548 | 0.85347
162 | 186 | 2020 | Winter | S, [%] | Expected | - | 4.426% | 4.106% | 3.875% | 3.867% | 3.806% | 3.928% | 4.182% | 4.96% | 8.173% | 10.02% | 10.5% | 10.59% | 9.125% | 8.319% | 10.39% | 10.46% | 10.05% | 8.675% | 7.021% | 5.048% | 4.732% | 4.992% | 4.842% | 4.564%
187 | 108 | 2020 | Winter | P, [MW] | Expected | - | 1.2514 | 1.1823 | 1.1749 | 1.1712 | 1.1713 | 1.2067 | 1.3347 | 1.3829 | 1.5465 | 1.7145 | 1.6824 | 1.6865 | 1.6773 | 1.5791 | 1.6774 | 1.6591 | 1.6044 | 1.5952 | 1.6113 | 1.5034 | 1.4702 | 1.4469 | 1.4392 | 1.3931
187 | 108 | 2020 | Winter | P, [%] | Expected | - | 13.53% | 12.78% | 12.7% | 12.66% | 12.66% | 13.05% | 14.43% | 14.95% | 16.72% | 18.54% | 18.19% | 18.23% | 18.13% | 17.07% | 18.13% | 17.94% | 17.35% | 17.25% | 17.42% | 16.25% | 15.89% | 15.64% | 15.56% | 15.06%
108 | 187 | 2020 | Winter | P, [MW] | Expected | - | -1.2513 | -1.1822 | -1.1749 | -1.1711 | -1.1712 | -1.2066 | -1.3346 | -1.3828 | -1.5464 | -1.7144 | -1.6823 | -1.6864 | -1.6772 | -1.579 | -1.6773 | -1.659 | -1.6043 | -1.5951 | -1.6112 | -1.5033 | -1.4701 | -1.4468 | -1.4391 | -1.393
108 | 187 | 2020 | Winter | P, [%] | Expected | - | 13.53% | 12.78% | 12.7% | 12.66% | 12.66% | 13.04% | 14.43% | 14.95% | 16.72% | 18.53% | 18.19% | 18.23% | 18.13% | 17.07% | 18.13% | 17.94% | 17.34% | 17.24% | 17.42% | 16.25% | 15.89% | 15.64% | 15.56% | 15.06%
187 | 108 | 2020 | Winter | Q, [MVAr] | Expected | - | 0.62917 | 0.59385 | 0.59061 | 0.58871 | 0.58861 | 0.6068 | 0.67253 | 0.69633 | 0.77841 | 0.863 | 0.84597 | 0.84805 | 0.8436 | 0.79353 | 0.80427 | 0.79969 | 0.80156 | 0.80178 | 0.81016 | 0.79548 | 0.77782 | 0.72766 | 0.72411 | 0.70104
187 | 108 | 2020 | Winter | Q, [%] | Expected | - | 6.802% | 6.42% | 6.385% | 6.364% | 6.363% | 6.56% | 7.271% | 7.528% | 8.415% | 9.33% | 9.146% | 9.168% | 9.12% | 8.579% | 8.695% | 8.645% | 8.666% | 8.668% | 8.758% | 8.6% | 8.409% | 7.867% | 7.828% | 7.579%
108 | 187 | 2020 | Winter | Q, [MVAr] | Expected | - | -0.62927 | -0.59396 | -0.59072 | -0.58882 | -0.58872 | -0.60691 | -0.67263 | -0.69643 | -0.77849 | -0.86307 | -0.84604 | -0.84812 | -0.84367 | -0.79361 | -0.80434 | -0.79976 | -0.80164 | -0.80186 | -0.81023 | -0.79556 | -0.77791 | -0.72775 | -0.7242 | -0.70114
108 | 187 | 2020 | Winter | Q, [%] | Expected | - | 0.06803 | 0.064212 | 0.063862 | 0.063656 | 0.063645 | 0.065612 | 0.072716 | 0.075289 | 0.084161 | 0.093305 | 0.091464 | 0.091689 | 0.091207 | 0.085796 | 0.086956 | 0.08646 | 0.086664 | 0.086688 | 0.087593 | 0.086007 | 0.084098 | 0.078676 | 0.078292 | 0.075799
187 | 108 | 2020 | Winter | S, [MVA] | Expected | - | 1.4007 | 1.3231 | 1.315 | 1.3108 | 1.3109 | 1.3507 | 1.4945 | 1.5483 | 1.7314 | 1.9195 | 1.8831 | 1.8877 | 1.8775 | 1.7673 | 1.8603 | 1.8418 | 1.7935 | 1.7854 | 1.8035 | 1.7009 | 1.6633 | 1.6196 | 1.6111 | 1.5596
187 | 108 | 2020 | Winter | S, [%] | Expected | - | 15.14% | 14.3% | 14.22% | 14.17% | 14.17% | 14.6% | 16.16% | 16.74% | 18.72% | 20.75% | 20.36% | 20.41% | 20.3% | 19.11% | 20.11% | 19.91% | 19.39% | 19.3% | 19.5% | 18.39% | 17.98% | 17.51% | 17.42% | 16.86%
108 | 187 | 2020 | Winter | S, [MVA] | Expected | - | 1.4006 | 1.3231 | 1.315 | 1.3108 | 1.3109 | 1.3507 | 1.4945 | 1.5483 | 1.7313 | 1.9194 | 1.883 | 1.8876 | 1.8774 | 1.7672 | 1.8602 | 1.8417 | 1.7934 | 1.7853 | 1.8034 | 1.7009 | 1.6633 | 1.6195 | 1.6111 | 1.5595
108 | 187 | 2020 | Winter | S, [%] | Expected | - | 15.14% | 14.3% | 14.22% | 14.17% | 14.17% | 14.6% | 16.16% | 16.74% | 18.72% | 20.75% | 20.36% | 20.41% | 20.3% | 19.1% | 20.11% | 19.91% | 19.39% | 19.3% | 19.5% | 18.39% | 17.98% | 17.51% | 17.42% | 16.86%
161 | 153 | 2020 | Winter | P, [MW] | Expected | - | 0.043444 | 0.042434 | 0.046596 | 0.050233 | 0.042675 | 0.044315 | 0.059101 | 0.11106 | 0.21159 | 0.26122 | 0.24951 | 0.25727 | 0.2182 | 0.20403 | 0.20492 | 0.20043 | 0.19583 | 0.15519 | 0.11777 | 0.10246 | 0.084537 | 0.079405 | 0.065456 | 0.075629
161 | 153 | 2020 | Winter | P, [%] | Expected | - | 0.4697% | 0.4587% | 0.5037% | 0.5431% | 0.4613% | 0.4791% | 0.6389% | 1.201% | 2.287% | 2.824% | 2.697% | 2.781% | 2.359% | 2.206% | 2.215% | 2.167% | 2.117% | 1.678% | 1.273% | 1.108% | 0.9139% | 0.8584% | 0.7076% | 0.8176%
153 | 161 | 2020 | Winter | P, [MW] | Expected | - | -0.043444 | -0.042434 | -0.046596 | -0.050232 | -0.042675 | -0.044315 | -0.059101 | -0.11106 | -0.21159 | -0.26122 | -0.24951 | -0.25727 | -0.2182 | -0.20402 | -0.20492 | -0.20043 | -0.19583 | -0.15518 | -0.11777 | -0.10246 | -0.084536 | -0.079405 | -0.065456 | -0.075629
153 | 161 | 2020 | Winter | P, [%] | Expected | - | 0.4697% | 0.4587% | 0.5037% | 0.5431% | 0.4613% | 0.4791% | 0.6389% | 1.201% | 2.287% | 2.824% | 2.697% | 2.781% | 2.359% | 2.206% | 2.215% | 2.167% | 2.117% | 1.678% | 1.273% | 1.108% | 0.9139% | 0.8584% | 0.7076% | 0.8176%
161 | 153 | 2020 | Winter | Q, [MVAr] | Expected | - | 0.017614 | 0.017089 | 0.019214 | 0.021072 | 0.017198 | 0.018043 | 0.025634 | 0.052269 | 0.1038 | 0.12922 | 0.12323 | 0.12725 | 0.10721 | 0.099933 | 0.097266 | 0.096441 | 0.095668 | 0.074926 | 0.05577 | 0.050638 | 0.04096 | 0.036072 | 0.028899 | 0.034104
161 | 153 | 2020 | Winter | Q, [%] | Expected | - | 0.1904% | 0.1847% | 0.2077% | 0.2278% | 0.1859% | 0.1951% | 0.2771% | 0.5651% | 1.122% | 1.397% | 1.332% | 1.376% | 1.159% | 1.08% | 1.052% | 1.043% | 1.034% | 0.81% | 0.6029% | 0.5474% | 0.4428% | 0.39% | 0.3124% | 0.3687%
153 | 161 | 2020 | Winter | Q, [MVAr] | Expected | - | -0.017837 | -0.017313 | -0.019438 | -0.021296 | -0.017423 | -0.018267 | -0.025857 | -0.052492 | -0.10402 | -0.12944 | -0.12345 | -0.12747 | -0.10743 | -0.10015 | -0.097484 | -0.096658 | -0.095886 | -0.075145 | -0.055991 | -0.05086 | -0.041182 | -0.036294 | -0.029122 | -0.034328
153 | 161 | 2020 | Winter | Q, [%] | Expected | - | 0.0019284 | 0.0018717 | 0.0021014 | 0.0023023 | 0.0018836 | 0.0019748 | 0.0027954 | 0.0056748 | 0.011246 | 0.013993 | 0.013346 | 0.01378 | 0.011614 | 0.010827 | 0.010539 | 0.01045 | 0.010366 | 0.0081238 | 0.0060531 | 0.0054984 | 0.0044521 | 0.0039237 | 0.0031483 | 0.0037111
161 | 153 | 2020 | Winter | S, [MVA] | Expected | - | 0.046879 | 0.045746 | 0.050402 | 0.054473 | 0.04601 | 0.047847 | 0.064421 | 0.12274 | 0.23568 | 0.29144 | 0.27829 | 0.28702 | 0.24312 | 0.22719 | 0.22683 | 0.22243 | 0.21795 | 0.17233 | 0.13031 | 0.11429 | 0.093937 | 0.087215 | 0.071552 | 0.082963
161 | 153 | 2020 | Winter | S, [%] | Expected | - | 0.5068% | 0.4945% | 0.5449% | 0.5889% | 0.4974% | 0.5173% | 0.6964% | 1.327% | 2.548% | 3.151% | 3.008% | 3.103% | 2.628% | 2.456% | 2.452% | 2.405% | 2.356% | 1.863% | 1.409% | 1.236% | 1.016% | 0.9429% | 0.7735% | 0.8969%
153 | 161 | 2020 | Winter | S, [MVA] | Expected | - | 0.046963 | 0.04583 | 0.050487 | 0.05456 | 0.046094 | 0.047932 | 0.06451 | 0.12284 | 0.23578 | 0.29153 | 0.27838 | 0.28711 | 0.24321 | 0.22728 | 0.22692 | 0.22252 | 0.21804 | 0.17242 | 0.1304 | 0.11439 | 0.094034 | 0.087307 | 0.071642 | 0.083055
153 | 161 | 2020 | Winter | S, [%] | Expected | - | 0.5077% | 0.4955% | 0.5458% | 0.5898% | 0.4983% | 0.5182% | 0.6974% | 1.328% | 2.549% | 3.152% | 3.009% | 3.104% | 2.629% | 2.457% | 2.453% | 2.406% | 2.357% | 1.864% | 1.41% | 1.237% | 1.017% | 0.9439% | 0.7745% | 0.8979%
80 | 143 | 2020 | Winter | P, [MW] | Expected | - | 3.1843e-10 | 1.6908e-10 | 1.0837e-10 | 1.3242e-10 | 1.0093e-10 | 1.2854e-10 | 1.1933e-10 | 1.3987e-10 | 2.8564e-10 | 3.3353e-10 | 4.4517e-10 | 5.0542e-10 | 5.7375e-10 | 6.2499e-10 | 4.6819e-10 | 3.2033e-10 | 3.5405e-10 | 8.7945e-10 | 2.7015e-09 | 4.3828e-09 | 3.9986e-09 | 3.6425e-09 | 2.0744e-09 | 9.9442e-10
80 | 143 | 2020 | Winter | P, [%] | Expected | - | 3.442e-09% | 1.828e-09% | 1.172e-09% | 1.432e-09% | 1.091e-09% | 1.39e-09% | 1.29e-09% | 1.512e-09% | 3.088e-09% | 3.606e-09% | 4.813e-09% | 5.464e-09% | 6.203e-09% | 6.757e-09% | 5.062e-09% | 3.463e-09% | 3.828e-09% | 9.508e-09% | 2.921e-08% | 4.738e-08% | 4.323e-08% | 3.938e-08% | 2.243e-08% | 1.075e-08%
143 | 80 | 2020 | Winter | P, [MW] | Expected | - | -3.1843e-10 | -1.6624e-10 | -9.9839e-11 | -1.2674e-10 | -1.0093e-10 | -1.3138e-10 | -1.2217e-10 | -1.3702e-10 | -2.7995e-10 | -3.3353e-10 | -4.5086e-10 | -5.111e-10 | -5.6807e-10 | -6.2499e-10 | -4.6819e-10 | -3.2317e-10 | -3.5405e-10 | -8.8229e-10 | -2.6958e-09 | -4.3828e-09 | -3.9929e-09 | -3.6397e-09 | -2.0772e-09 | -1.0001e-09
143 | 80 | 2020 | Winter | P, [%] | Expected | - | 3.442e-09% | 1.797e-09% | 1.079e-09% | 1.37e-09% | 1.091e-09% | 1.42e-09% | 1.321e-09% | 1.481e-09% | 3.027e-09% | 3.606e-09% | 4.874e-09% | 5.525e-09% | 6.141e-09% | 6.757e-09% | 5.062e-09% | 3.494e-09% | 3.828e-09% | 9.538e-09% | 2.914e-08% | 4.738e-08% | 4.317e-08% | 3.935e-08% | 2.246e-08% | 1.081e-08%
80 | 143 | 2020 | Winter | Q, [MVAr] | Expected | - | 1.0414e-10 | 5.6458e-11 | 3.284e-11 | 3.8517e-11 | 2.7022e-11 | 3.3967e-11 | 3.1046e-11 | 3.8819e-11 | 8.9359e-11 | 1.0276e-10 | 1.358e-10 | 1.6619e-10 | 1.8952e-10 | 2.0124e-10 | 1.4552e-10 | 9.6352e-11 | 1.0554e-10 | 3.0169e-10 | 9.6376e-10 | 1.6804e-09 | 1.532e-09 | 1.3181e-09 | 7.3805e-10 | 3.4449e-10
80 | 143 | 2020 | Winter | Q, [%] | Expected | - | 1.126e-09% | 6.104e-10% | 3.55e-10% | 4.164e-10% | 2.921e-10% | 3.672e-10% | 3.356e-10% | 4.197e-10% | 9.66e-10% | 1.111e-09% | 1.468e-09% | 1.797e-09% | 2.049e-09% | 2.176e-09% | 1.573e-09% | 1.042e-09% | 1.141e-09% | 3.262e-09% | 1.042e-08% | 1.817e-08% | 1.656e-08% | 1.425e-08% | 7.979e-09% | 3.724e-09%
143 | 80 | 2020 | Winter | Q, [MVAr] | Expected | - | -0.00021483 | -0.00021524 | -0.00021557 | -0.00021582 | -0.00021588 | -0.00021567 | -0.00021496 | -0.00021412 | -0.00021208 | -0.00021082 | -0.00021033 | -0.00020965 | -0.00021035 | -0.0002108 | -0.0002095 | -0.00020951 | -0.00021016 | -0.00021099 | -0.0002119 | -0.00021322 | -0.0002138 | -0.00021385 | -0.00021447 | -0.00021476
143 | 80 | 2020 | Winter | Q, [%] | Expected | - | 2.3224e-05 | 2.3269e-05 | 2.3305e-05 | 2.3332e-05 | 2.3338e-05 | 2.3316e-05 | 2.3239e-05 | 2.3148e-05 | 2.2927e-05 | 2.2791e-05 | 2.2739e-05 | 2.2664e-05 | 2.2741e-05 | 2.279e-05 | 2.2649e-05 | 2.2649e-05 | 2.272e-05 | 2.281e-05 | 2.2908e-05 | 2.3051e-05 | 2.3114e-05 | 2.3119e-05 | 2.3186e-05 | 2.3217e-05
80 | 143 | 2020 | Winter | S, [MVA] | Expected | - | 3.3502e-10 | 1.7825e-10 | 1.1323e-10 | 1.3791e-10 | 1.0448e-10 | 1.3295e-10 | 1.233e-10 | 1.4515e-10 | 2.9929e-10 | 3.49e-10 | 4.6542e-10 | 5.3204e-10 | 6.0424e-10 | 6.5659e-10 | 4.9029e-10 | 3.3451e-10 | 3.6944e-10 | 9.2976e-10 | 2.8683e-09 | 4.6939e-09 | 4.282e-09 | 3.8737e-09 | 2.2018e-09 | 1.0524e-09
80 | 143 | 2020 | Winter | S, [%] | Expected | - | 3.622e-09% | 1.927e-09% | 1.224e-09% | 1.491e-09% | 1.13e-09% | 1.437e-09% | 1.333e-09% | 1.569e-09% | 3.236e-09% | 3.773e-09% | 5.032e-09% | 5.752e-09% | 6.532e-09% | 7.098e-09% | 5.3e-09% | 3.616e-09% | 3.994e-09% | 1.005e-08% | 3.101e-08% | 5.075e-08% | 4.629e-08% | 4.188e-08% | 2.38e-08% | 1.138e-08%
143 | 80 | 2020 | Winter | S, [MVA] | Expected | - | 0.00021483 | 0.00021524 | 0.00021557 | 0.00021582 | 0.00021588 | 0.00021567 | 0.00021496 | 0.00021412 | 0.00021208 | 0.00021082 | 0.00021033 | 0.00020965 | 0.00021035 | 0.0002108 | 0.0002095 | 0.00020951 | 0.00021016 | 0.00021099 | 0.0002119 | 0.00021322 | 0.0002138 | 0.00021385 | 0.00021447 | 0.00021476
143 | 80 | 2020 | Winter | S, [%] | Expected | - | 0.002322% | 0.002327% | 0.002331% | 0.002333% | 0.002334% | 0.002332% | 0.002324% | 0.002315% | 0.002293% | 0.002279% | 0.002274% | 0.002266% | 0.002274% | 0.002279% | 0.002265% | 0.002265% | 0.002272% | 0.002281% | 0.002291% | 0.002305% | 0.002311% | 0.002312% | 0.002319% | 0.002322%
161 | 124 | 2020 | Winter | P, [MW] | Expected | - | -0.068015 | -0.066349 | -0.070841 | -0.068355 | -0.062598 | -0.070598 | -0.094014 | -0.15272 | -0.25757 | -0.30826 | -0.30257 | -0.30872 | -0.26944 | -0.25574 | -0.26003 | -0.25428 | -0.24858 | -0.20764 | -0.17008 | -0.14996 | -0.12694 | -0.1204 | -0.094801 | -0.10119
161 | 124 | 2020 | Winter | P, [%] | Expected | - | 0.7353% | 0.7173% | 0.7658% | 0.739% | 0.6767% | 0.7632% | 1.016% | 1.651% | 2.785% | 3.333% | 3.271% | 3.337% | 2.913% | 2.765% | 2.811% | 2.749% | 2.687% | 2.245% | 1.839% | 1.621% | 1.372% | 1.302% | 1.025% | 1.094%
124 | 161 | 2020 | Winter | P, [MW] | Expected | - | 0.068015 | 0.066349 | 0.070841 | 0.068355 | 0.062598 | 0.070599 | 0.094014 | 0.15272 | 0.25757 | 0.30827 | 0.30257 | 0.30872 | 0.26945 | 0.25574 | 0.26004 | 0.25428 | 0.24858 | 0.20764 | 0.17008 | 0.14996 | 0.12694 | 0.1204 | 0.094801 | 0.10119
124 | 161 | 2020 | Winter | P, [%] | Expected | - | 0.7353% | 0.7173% | 0.7658% | 0.739% | 0.6767% | 0.7632% | 1.016% | 1.651% | 2.785% | 3.333% | 3.271% | 3.338% | 2.913% | 2.765% | 2.811% | 2.749% | 2.687% | 2.245% | 1.839% | 1.621% | 1.372% | 1.302% | 1.025% | 1.094%
161 | 124 | 2020 | Winter | Q, [MVAr] | Expected | - | -0.030108 | -0.029246 | -0.03154 | -0.030261 | -0.02731 | -0.031413 | -0.043426 | -0.073518 | -0.12726 | -0.15322 | -0.15032 | -0.15351 | -0.13337 | -0.12633 | -0.12407 | -0.12289 | -0.12258 | -0.10171 | -0.082477 | -0.076158 | -0.063731 | -0.056981 | -0.043838 | -0.047103
161 | 124 | 2020 | Winter | Q, [%] | Expected | - | 0.3255% | 0.3162% | 0.341% | 0.3271% | 0.2952% | 0.3396% | 0.4695% | 0.7948% | 1.376% | 1.656% | 1.625% | 1.66% | 1.442% | 1.366% | 1.341% | 1.328% | 1.325% | 1.1% | 0.8916% | 0.8233% | 0.689% | 0.616% | 0.4739% | 0.5092%
124 | 161 | 2020 | Winter | Q, [MVAr] | Expected | - | 0.029966 | 0.029104 | 0.031397 | 0.030118 | 0.027168 | 0.031271 | 0.043284 | 0.073377 | 0.12712 | 0.15309 | 0.15018 | 0.15338 | 0.13323 | 0.12619 | 0.12393 | 0.12275 | 0.12244 | 0.10157 | 0.082337 | 0.076018 | 0.06359 | 0.05684 | 0.043696 | 0.046961
124 | 161 | 2020 | Winter | Q, [%] | Expected | - | 0.0032395 | 0.0031464 | 0.0033943 | 0.003256 | 0.002937 | 0.0033806 | 0.0046793 | 0.0079326 | 0.013743 | 0.01655 | 0.016236 | 0.016581 | 0.014403 | 0.013642 | 0.013398 | 0.01327 | 0.013237 | 0.01098 | 0.0089013 | 0.0082181 | 0.0068746 | 0.0061449 | 0.0047239 | 0.0050769
161 | 124 | 2020 | Winter | S, [MVA] | Expected | - | 0.074381 | 0.072509 | 0.077545 | 0.074754 | 0.068296 | 0.077272 | 0.10356 | 0.16949 | 0.28729 | 0.34425 | 0.33785 | 0.34478 | 0.30064 | 0.28524 | 0.28812 | 0.28242 | 0.27716 | 0.23121 | 0.18902 | 0.16819 | 0.14204 | 0.1332 | 0.10445 | 0.11161
161 | 124 | 2020 | Winter | S, [%] | Expected | - | 0.8041% | 0.7839% | 0.8383% | 0.8081% | 0.7383% | 0.8354% | 1.12% | 1.832% | 3.106% | 3.722% | 3.652% | 3.727% | 3.25% | 3.084% | 3.115% | 3.053% | 2.996% | 2.5% | 2.043% | 1.818% | 1.536% | 1.44% | 1.129% | 1.207%
124 | 161 | 2020 | Winter | S, [MVA] | Expected | - | 0.074324 | 0.072452 | 0.077487 | 0.074696 | 0.068239 | 0.077214 | 0.1035 | 0.16943 | 0.28723 | 0.34419 | 0.33779 | 0.34472 | 0.30058 | 0.28518 | 0.28806 | 0.28236 | 0.2771 | 0.23115 | 0.18896 | 0.16813 | 0.14198 | 0.13314 | 0.10439 | 0.11155
124 | 161 | 2020 | Winter | S, [%] | Expected | - | 0.8035% | 0.7833% | 0.8377% | 0.8075% | 0.7377% | 0.8347% | 1.119% | 1.832% | 3.105% | 3.721% | 3.652% | 3.727% | 3.25% | 3.083% | 3.114% | 3.053% | 2.996% | 2.499% | 2.043% | 1.818% | 1.535% | 1.439% | 1.129% | 1.206%
143 | 128 | 2020 | Winter | P, [MW] | Expected | - | -0.0096173 | -0.0068677 | -0.005099 | -0.0057437 | -0.0051329 | -0.0057614 | -0.0055514 | -0.0059718 | -0.0089391 | -0.0097628 | -0.011169 | -0.011783 | -0.012409 | -0.012998 | -0.011419 | -0.0095492 | -0.010028 | -0.014922 | -0.023058 | -0.027538 | -0.026679 | -0.025884 | -0.021067 | -0.015926
143 | 128 | 2020 | Winter | P, [%] | Expected | - | 0.104% | 0.07425% | 0.05512% | 0.06209% | 0.05549% | 0.06229% | 0.06002% | 0.06456% | 0.09664% | 0.1055% | 0.1207% | 0.1274% | 0.1341% | 0.1405% | 0.1234% | 0.1032% | 0.1084% | 0.1613% | 0.2493% | 0.2977% | 0.2884% | 0.2798% | 0.2278% | 0.1722%
128 | 143 | 2020 | Winter | P, [MW] | Expected | - | 0.0096173 | 0.0068677 | 0.005099 | 0.0057437 | 0.0051329 | 0.0057614 | 0.0055514 | 0.0059718 | 0.0089391 | 0.0097628 | 0.011169 | 0.011783 | 0.012409 | 0.012998 | 0.011419 | 0.0095492 | 0.010028 | 0.014922 | 0.023058 | 0.027538 | 0.026679 | 0.025884 | 0.021067 | 0.015926
128 | 143 | 2020 | Winter | P, [%] | Expected | - | 0.104% | 0.07425% | 0.05512% | 0.06209% | 0.05549% | 0.06229% | 0.06002% | 0.06456% | 0.09664% | 0.1055% | 0.1207% | 0.1274% | 0.1341% | 0.1405% | 0.1234% | 0.1032% | 0.1084% | 0.1613% | 0.2493% | 0.2977% | 0.2884% | 0.2798% | 0.2278% | 0.1722%
143 | 128 | 2020 | Winter | Q, [MVAr] | Expected | - | -0.0029274 | -0.001839 | -0.0011385 | -0.0013923 | -0.0011507 | -0.0014 | -0.00132 | -0.0014895 | -0.0026696 | -0.0028555 | -0.0033785 | -0.0038036 | -0.004034 | -0.0040826 | -0.003447 | -0.0027445 | -0.0029226 | -0.0050374 | -0.0082521 | -0.010587 | -0.010226 | -0.0093608 | -0.0074537 | -0.0054209
143 | 128 | 2020 | Winter | Q, [%] | Expected | - | 0.03165% | 0.01988% | 0.01231% | 0.01505% | 0.01244% | 0.01513% | 0.01427% | 0.0161% | 0.02886% | 0.03087% | 0.03652% | 0.04112% | 0.04361% | 0.04414% | 0.03726% | 0.02967% | 0.0316% | 0.05446% | 0.08921% | 0.1145% | 0.1105% | 0.1012% | 0.08058% | 0.0586%
128 | 143 | 2020 | Winter | Q, [MVAr] | Expected | - | 0.0027772 | 0.0016885 | 0.00098782 | 0.0012415 | 0.00099977 | 0.0012492 | 0.0011697 | 0.0013398 | 0.0025214 | 0.0027082 | 0.0032315 | 0.0036571 | 0.003887 | 0.0039352 | 0.0033005 | 0.0025981 | 0.0027757 | 0.0048899 | 0.008104 | 0.010438 | 0.010076 | 0.0092113 | 0.0073038 | 0.0052708
128 | 143 | 2020 | Winter | Q, [%] | Expected | - | 0.00030024 | 0.00018254 | 0.00010679 | 0.00013421 | 0.00010808 | 0.00013505 | 0.00012645 | 0.00014484 | 0.00027258 | 0.00029277 | 0.00034935 | 0.00039536 | 0.00042021 | 0.00042543 | 0.00035681 | 0.00028087 | 0.00030007 | 0.00052864 | 0.00087611 | 0.0011284 | 0.0010893 | 0.00099582 | 0.0007896 | 0.00056981
143 | 128 | 2020 | Winter | S, [MVA] | Expected | - | 0.010053 | 0.0071097 | 0.0052246 | 0.0059101 | 0.0052603 | 0.0059291 | 0.0057062 | 0.0061547 | 0.0093292 | 0.010172 | 0.011668 | 0.012382 | 0.013048 | 0.013624 | 0.011928 | 0.0099358 | 0.010445 | 0.015749 | 0.02449 | 0.029503 | 0.028572 | 0.027525 | 0.022347 | 0.016824
143 | 128 | 2020 | Winter | S, [%] | Expected | - | 0.1087% | 0.07686% | 0.05648% | 0.06389% | 0.05687% | 0.0641% | 0.06169% | 0.06654% | 0.1009% | 0.11% | 0.1261% | 0.1339% | 0.1411% | 0.1473% | 0.1289% | 0.1074% | 0.1129% | 0.1703% | 0.2648% | 0.319% | 0.3089% | 0.2976% | 0.2416% | 0.1819%
128 | 143 | 2020 | Winter | S, [MVA] | Expected | - | 0.01001 | 0.0070723 | 0.0051938 | 0.0058763 | 0.0052293 | 0.0058953 | 0.0056733 | 0.0061202 | 0.0092879 | 0.010131 | 0.011627 | 0.012337 | 0.013003 | 0.013581 | 0.011886 | 0.0098963 | 0.010405 | 0.015702 | 0.024441 | 0.02945 | 0.028519 | 0.027475 | 0.022297 | 0.016776
128 | 143 | 2020 | Winter | S, [%] | Expected | - | 0.1082% | 0.07646% | 0.05615% | 0.06353% | 0.05653% | 0.06373% | 0.06133% | 0.06616% | 0.1004% | 0.1095% | 0.1257% | 0.1334% | 0.1406% | 0.1468% | 0.1285% | 0.107% | 0.1125% | 0.1698% | 0.2642% | 0.3184% | 0.3083% | 0.297% | 0.2411% | 0.1814%
187 | 154 | 2020 | Winter | P, [MW] | Expected | - | -1.4514 | -1.372 | -1.3508 | -1.3558 | -1.3515 | -1.3822 | -1.5213 | -1.5927 | -1.8214 | -2.0542 | -2.0319 | -2.0576 | -2.0078 | -1.8975 | -2.0394 | -2.0155 | -1.9528 | -1.9248 | -1.908 | -1.771 | -1.7351 | -1.7053 | -1.6836 | -1.6417
187 | 154 | 2020 | Winter | P, [%] | Expected | - | 15.69% | 14.83% | 14.6% | 14.66% | 14.61% | 14.94% | 16.45% | 17.22% | 19.69% | 22.21% | 21.97% | 22.24% | 21.71% | 20.51% | 22.05% | 21.79% | 21.11% | 20.81% | 20.63% | 19.15% | 18.76% | 18.44% | 18.2% | 17.75%
154 | 187 | 2020 | Winter | P, [MW] | Expected | - | 1.4516 | 1.3722 | 1.3509 | 1.356 | 1.3517 | 1.3824 | 1.5215 | 1.5929 | 1.8217 | 2.0546 | 2.0323 | 2.058 | 2.0082 | 1.8978 | 2.0398 | 2.0159 | 1.9531 | 1.9251 | 1.9083 | 1.7713 | 1.7354 | 1.7056 | 1.6838 | 1.642
154 | 187 | 2020 | Winter | P, [%] | Expected | - | 15.69% | 14.83% | 14.6% | 14.66% | 14.61% | 14.94% | 16.45% | 17.22% | 19.69% | 22.21% | 21.97% | 22.25% | 21.71% | 20.52% | 22.05% | 21.79% | 21.11% | 20.81% | 20.63% | 19.15% | 18.76% | 18.44% | 18.2% | 17.75%
187 | 154 | 2020 | Winter | Q, [MVAr] | Expected | - | -0.72459 | -0.68402 | -0.67366 | -0.67623 | -0.67388 | -0.68968 | -0.76114 | -0.79682 | -0.91228 | -1.0301 | -1.0181 | -1.0313 | -1.006 | -0.94975 | -0.9749 | -0.97064 | -0.97151 | -0.96368 | -0.95521 | -0.93277 | -0.91366 | -0.85304 | -0.84229 | -0.82138
187 | 154 | 2020 | Winter | Q, [%] | Expected | - | 7.833% | 7.395% | 7.283% | 7.311% | 7.285% | 7.456% | 8.229% | 8.614% | 9.862% | 11.14% | 11.01% | 11.15% | 10.88% | 10.27% | 10.54% | 10.49% | 10.5% | 10.42% | 10.33% | 10.08% | 9.877% | 9.222% | 9.106% | 8.88%
154 | 187 | 2020 | Winter | Q, [MVAr] | Expected | - | 0.72441 | 0.68383 | 0.67347 | 0.67603 | 0.67368 | 0.68949 | 0.76097 | 0.79666 | 0.91216 | 1.03 | 1.018 | 1.0312 | 1.0059 | 0.94965 | 0.97482 | 0.97056 | 0.97143 | 0.96359 | 0.95511 | 0.93265 | 0.91353 | 0.8529 | 0.84215 | 0.82123
154 | 187 | 2020 | Winter | Q, [%] | Expected | - | 0.078315 | 0.073928 | 0.072807 | 0.073085 | 0.072831 | 0.07454 | 0.082267 | 0.086125 | 0.098612 | 0.11135 | 0.11006 | 0.11148 | 0.10875 | 0.10266 | 0.10539 | 0.10493 | 0.10502 | 0.10417 | 0.10326 | 0.10083 | 0.09876 | 0.092206 | 0.091043 | 0.088781
187 | 154 | 2020 | Winter | S, [MVA] | Expected | - | 1.6222 | 1.5331 | 1.5094 | 1.5151 | 1.5102 | 1.5447 | 1.7011 | 1.7809 | 2.0371 | 2.298 | 2.2727 | 2.3016 | 2.2457 | 2.1219 | 2.2605 | 2.2371 | 2.1811 | 2.1525 | 2.1337 | 2.0016 | 1.9609 | 1.9067 | 1.8825 | 1.8357
187 | 154 | 2020 | Winter | S, [%] | Expected | - | 17.54% | 16.57% | 16.32% | 16.38% | 16.33% | 16.7% | 18.39% | 19.25% | 22.02% | 24.84% | 24.57% | 24.88% | 24.28% | 22.94% | 24.44% | 24.18% | 23.58% | 23.27% | 23.07% | 21.64% | 21.2% | 20.61% | 20.35% | 19.85%
154 | 187 | 2020 | Winter | S, [MVA] | Expected | - | 1.6223 | 1.5332 | 1.5095 | 1.5151 | 1.5102 | 1.5448 | 1.7012 | 1.7811 | 2.0373 | 2.2983 | 2.273 | 2.3019 | 2.246 | 2.1222 | 2.2608 | 2.2374 | 2.1813 | 2.1528 | 2.134 | 2.0018 | 1.9611 | 1.9069 | 1.8827 | 1.8359
154 | 187 | 2020 | Winter | S, [%] | Expected | - | 17.54% | 16.57% | 16.32% | 16.38% | 16.33% | 16.7% | 18.39% | 19.25% | 22.03% | 24.85% | 24.57% | 24.89% | 24.28% | 22.94% | 24.44% | 24.19% | 23.58% | 23.27% | 23.07% | 21.64% | 21.2% | 20.62% | 20.35% | 19.85%
150 | 43 | 2020 | Winter | P, [MW] | Expected | - | 0.17215 | 0.17014 | 0.17361 | 0.17624 | 0.15775 | 0.15659 | 0.15217 | 0.15534 | 0.15903 | 0.15605 | 0.17173 | 0.16923 | 0.17181 | 0.17332 | 0.18125 | 0.1756 | 0.16776 | 0.14884 | 0.15686 | 0.14875 | 0.13314 | 0.12575 | 0.12488 | 0.12116
150 | 43 | 2020 | Winter | P, [%] | Expected | - | 2.715% | 2.684% | 2.738% | 2.78% | 2.488% | 2.47% | 2.4% | 2.45% | 2.508% | 2.461% | 2.709% | 2.669% | 2.71% | 2.734% | 2.859% | 2.77% | 2.646% | 2.348% | 2.474% | 2.346% | 2.1% | 1.983% | 1.97% | 1.911%
43 | 150 | 2020 | Winter | P, [MW] | Expected | - | -0.17215 | -0.17014 | -0.17361 | -0.17624 | -0.15775 | -0.15659 | -0.15217 | -0.15534 | -0.15903 | -0.15605 | -0.17173 | -0.16923 | -0.17181 | -0.17332 | -0.18125 | -0.1756 | -0.16776 | -0.14884 | -0.15686 | -0.14875 | -0.13314 | -0.12574 | -0.12488 | -0.12116
43 | 150 | 2020 | Winter | P, [%] | Expected | - | 2.715% | 2.684% | 2.738% | 2.78% | 2.488% | 2.47% | 2.4% | 2.45% | 2.508% | 2.461% | 2.709% | 2.669% | 2.71% | 2.734% | 2.859% | 2.77% | 2.646% | 2.348% | 2.474% | 2.346% | 2.1% | 1.983% | 1.97% | 1.911%
150 | 43 | 2020 | Winter | Q, [MVAr] | Expected | - | 0.088135 | 0.087104 | 0.088882 | 0.09023 | 0.080755 | 0.080165 | 0.077898 | 0.079521 | 0.081416 | 0.079887 | 0.08792 | 0.086639 | 0.087961 | 0.088733 | 0.088377 | 0.086755 | 0.085868 | 0.076191 | 0.080303 | 0.080159 | 0.07174 | 0.064362 | 0.063919 | 0.062009
150 | 43 | 2020 | Winter | Q, [%] | Expected | - | 1.39% | 1.374% | 1.402% | 1.423% | 1.274% | 1.264% | 1.229% | 1.254% | 1.284% | 1.26% | 1.387% | 1.367% | 1.387% | 1.4% | 1.394% | 1.368% | 1.354% | 1.202% | 1.267% | 1.264% | 1.132% | 1.015% | 1.008% | 0.9781%
43 | 150 | 2020 | Winter | Q, [MVAr] | Expected | - | -0.088195 | -0.087164 | -0.088942 | -0.09029 | -0.080816 | -0.080225 | -0.077958 | -0.079581 | -0.081475 | -0.079946 | -0.087979 | -0.086698 | -0.088019 | -0.088792 | -0.088436 | -0.086814 | -0.085927 | -0.07625 | -0.080362 | -0.080219 | -0.0718 | -0.064422 | -0.06398 | -0.06207
43 | 150 | 2020 | Winter | Q, [%] | Expected | - | 0.013911 | 0.013748 | 0.014029 | 0.014241 | 0.012747 | 0.012654 | 0.012296 | 0.012552 | 0.012851 | 0.01261 | 0.013877 | 0.013675 | 0.013883 | 0.014005 | 0.013949 | 0.013693 | 0.013553 | 0.012027 | 0.012675 | 0.012653 | 0.011325 | 0.010161 | 0.010091 | 0.0097901
150 | 43 | 2020 | Winter | S, [MVA] | Expected | - | 0.1934 | 0.19114 | 0.19504 | 0.198 | 0.17722 | 0.17592 | 0.17095 | 0.17451 | 0.17866 | 0.17531 | 0.19293 | 0.19012 | 0.19302 | 0.19472 | 0.20165 | 0.19587 | 0.18846 | 0.1672 | 0.17622 | 0.16898 | 0.15124 | 0.14126 | 0.14029 | 0.1361
150 | 43 | 2020 | Winter | S, [%] | Expected | - | 3.05% | 3.015% | 3.076% | 3.123% | 2.795% | 2.775% | 2.696% | 2.752% | 2.818% | 2.765% | 3.043% | 2.999% | 3.044% | 3.071% | 3.181% | 3.089% | 2.973% | 2.637% | 2.779% | 2.665% | 2.386% | 2.228% | 2.213% | 2.147%
43 | 150 | 2020 | Winter | S, [MVA] | Expected | - | 0.19343 | 0.19117 | 0.19507 | 0.19802 | 0.17724 | 0.17595 | 0.17098 | 0.17453 | 0.17869 | 0.17534 | 0.19296 | 0.19014 | 0.19305 | 0.19474 | 0.20167 | 0.19589 | 0.18849 | 0.16723 | 0.17625 | 0.16901 | 0.15127 | 0.14129 | 0.14032 | 0.13613
43 | 150 | 2020 | Winter | S, [%] | Expected | - | 3.051% | 3.015% | 3.077% | 3.123% | 2.796% | 2.775% | 2.697% | 2.753% | 2.818% | 2.766% | 3.043% | 2.999% | 3.045% | 3.072% | 3.181% | 3.09% | 2.973% | 2.638% | 2.78% | 2.666% | 2.386% | 2.228% | 2.213% | 2.147%
85 | 126 | 2020 | Winter | P, [MW] | Expected | - | 1.8638e-09 | 1.34e-09 | 1.1594e-09 | 1.0314e-09 | 1.0763e-09 | 1.0622e-09 | 1.13e-09 | 1.1947e-09 | 1.5201e-09 | 2.0075e-09 | -0.015279 | -0.017601 | -0.015792 | -0.011215 | -0.011311 | -0.010636 | -0.0084639 | -0.0080695 | -0.010884 | -0.01041 | -0.012413 | -0.014575 | -0.014448 | -0.014616
85 | 126 | 2020 | Winter | P, [%] | Expected | - | 1.879e-08% | 1.351e-08% | 1.169e-08% | 1.04e-08% | 1.085e-08% | 1.071e-08% | 1.139e-08% | 1.204e-08% | 1.532e-08% | 2.024e-08% | 0.154% | 0.1774% | 0.1592% | 0.1131% | 0.114% | 0.1072% | 0.08532% | 0.08135% | 0.1097% | 0.1049% | 0.1251% | 0.1469% | 0.1456% | 0.1473%
126 | 85 | 2020 | Winter | P, [MW] | Expected | - | -1.7729e-09 | -1.2945e-09 | -1.2049e-09 | -9.4046e-10 | -1.1672e-09 | -1.0622e-09 | -1.13e-09 | -1.1492e-09 | -1.4291e-09 | -2.0985e-09 | 0.015279 | 0.017601 | 0.015792 | 0.011215 | 0.011311 | 0.010636 | 0.0084639 | 0.0080695 | 0.010884 | 0.01041 | 0.012413 | 0.014575 | 0.014448 | 0.014616
126 | 85 | 2020 | Winter | P, [%] | Expected | - | 1.787e-08% | 1.305e-08% | 1.215e-08% | 9.48e-09% | 1.177e-08% | 1.071e-08% | 1.139e-08% | 1.158e-08% | 1.441e-08% | 2.115e-08% | 0.154% | 0.1774% | 0.1592% | 0.1131% | 0.114% | 0.1072% | 0.08532% | 0.08135% | 0.1097% | 0.1049% | 0.1251% | 0.1469% | 0.1456% | 0.1473%
85 | 126 | 2020 | Winter | Q, [MVAr] | Expected | - | 7.1695e-10 | 4.9526e-10 | 4.3011e-10 | 4.1901e-10 | 4.3646e-10 | 4.3899e-10 | 4.3717e-10 | 3.7095e-10 | 5.8648e-10 | 7.7385e-10 | -0.007824 | -0.0090166 | -0.008088 | -0.0057422 | -0.0055213 | -0.0052073 | -0.0042482 | -0.0041331 | -0.0055776 | -0.0056123 | -0.0066923 | -0.0074679 | -0.0074018 | -0.0074877
85 | 126 | 2020 | Winter | Q, [%] | Expected | - | 7.227e-09% | 4.993e-09% | 4.336e-09% | 4.224e-09% | 4.4e-09% | 4.425e-09% | 4.407e-09% | 3.739e-09% | 5.912e-09% | 7.801e-09% | 0.07887% | 0.09089% | 0.08153% | 0.05789% | 0.05566% | 0.05249% | 0.04282% | 0.04166% | 0.05623% | 0.05658% | 0.06746% | 0.07528% | 0.07462% | 0.07548%
126 | 85 | 2020 | Winter | Q, [MVAr] | Expected | - | -1.1827e-05 | -1.185e-05 | -1.1869e-05 | -1.1883e-05 | -1.1886e-05 | -1.1874e-05 | -1.1835e-05 | -1.1787e-05 | -1.1666e-05 | -1.1593e-05 | 0.0078124 | 0.0090051 | 0.0080764 | 0.0057306 | 0.0055098 | 0.0051958 | 0.0042367 | 0.0041215 | 0.0055659 | 0.0056005 | 0.0066805 | 0.0074561 | 0.00739 | 0.0074759
126 | 85 | 2020 | Winter | Q, [%] | Expected | - | 1.1922e-06 | 1.1946e-06 | 1.1965e-06 | 1.1979e-06 | 1.1982e-06 | 1.197e-06 | 1.193e-06 | 1.1882e-06 | 1.1761e-06 | 1.1687e-06 | 0.00078754 | 0.00090777 | 0.00081416 | 0.00057768 | 0.00055542 | 0.00052377 | 0.00042708 | 0.00041548 | 0.00056108 | 0.00056457 | 0.00067344 | 0.00075163 | 0.00074496 | 0.00075362
85 | 126 | 2020 | Winter | S, [MVA] | Expected | - | 1.997e-09 | 1.4286e-09 | 1.2366e-09 | 1.1133e-09 | 1.1614e-09 | 1.1494e-09 | 1.2116e-09 | 1.2509e-09 | 1.6293e-09 | 2.1515e-09 | 0.017165 | 0.019776 | 0.017743 | 0.0126 | 0.012587 | 0.011842 | 0.0094702 | 0.0090664 | 0.01223 | 0.011826 | 0.014102 | 0.016377 | 0.016234 | 0.016422
85 | 126 | 2020 | Winter | S, [%] | Expected | - | 2.013e-08% | 1.44e-08% | 1.247e-08% | 1.122e-08% | 1.171e-08% | 1.159e-08% | 1.221e-08% | 1.261e-08% | 1.642e-08% | 2.169e-08% | 0.173% | 0.1994% | 0.1789% | 0.127% | 0.1269% | 0.1194% | 0.09547% | 0.0914% | 0.1233% | 0.1192% | 0.1422% | 0.1651% | 0.1636% | 0.1655%
126 | 85 | 2020 | Winter | S, [MVA] | Expected | - | 1.1827e-05 | 1.185e-05 | 1.1869e-05 | 1.1883e-05 | 1.1886e-05 | 1.1874e-05 | 1.1835e-05 | 1.1787e-05 | 1.1666e-05 | 1.1593e-05 | 0.01716 | 0.019771 | 0.017738 | 0.012595 | 0.012581 | 0.011837 | 0.009465 | 0.0090611 | 0.012224 | 0.011821 | 0.014097 | 0.016371 | 0.016228 | 0.016417
126 | 85 | 2020 | Winter | S, [%] | Expected | - | 0.0001192% | 0.0001195% | 0.0001196% | 0.0001198% | 0.0001198% | 0.0001197% | 0.0001193% | 0.0001188% | 0.0001176% | 0.0001169% | 0.173% | 0.1993% | 0.1788% | 0.127% | 0.1268% | 0.1193% | 0.09541% | 0.09134% | 0.1232% | 0.1192% | 0.1421% | 0.165% | 0.1636% | 0.1655%
167 | 137 | 2020 | Winter | P, [MW] | Expected | - | -0.075799 | -0.068608 | -0.055447 | -0.053937 | -0.0512 | -0.069767 | -0.06962 | -0.079124 | -0.12719 | -0.16307 | -0.17008 | -0.17019 | -0.13785 | -0.13523 | -0.16698 | -0.17059 | -0.1736 | -0.15384 | -0.12125 | -0.092439 | -0.080414 | -0.087569 | -0.082255 | -0.079242
167 | 137 | 2020 | Winter | P, [%] | Expected | - | 0.8783% | 0.795% | 0.6425% | 0.625% | 0.5933% | 0.8084% | 0.8067% | 0.9168% | 1.474% | 1.89% | 1.971% | 1.972% | 1.597% | 1.567% | 1.935% | 1.977% | 2.012% | 1.783% | 1.405% | 1.071% | 0.9318% | 1.015% | 0.9531% | 0.9182%
137 | 167 | 2020 | Winter | P, [MW] | Expected | - | 0.0758 | 0.068609 | 0.055448 | 0.053937 | 0.051201 | 0.069769 | 0.069621 | 0.079125 | 0.12719 | 0.16308 | 0.17009 | 0.1702 | 0.13786 | 0.13524 | 0.16698 | 0.17059 | 0.17361 | 0.15384 | 0.12125 | 0.092441 | 0.080415 | 0.087571 | 0.082256 | 0.079244
137 | 167 | 2020 | Winter | P, [%] | Expected | - | 0.8783% | 0.795% | 0.6425% | 0.625% | 0.5933% | 0.8084% | 0.8067% | 0.9169% | 1.474% | 1.89% | 1.971% | 1.972% | 1.597% | 1.567% | 1.935% | 1.977% | 2.012% | 1.783% | 1.405% | 1.071% | 0.9318% | 1.015% | 0.9531% | 0.9182%
167 | 137 | 2020 | Winter | Q, [MVAr] | Expected | - | -0.034599 | -0.031427 | -0.025128 | -0.024323 | -0.023021 | -0.032479 | -0.032416 | -0.03728 | -0.061662 | -0.079859 | -0.083357 | -0.083482 | -0.066725 | -0.065501 | -0.078524 | -0.08325 | -0.084705 | -0.074727 | -0.057119 | -0.044384 | -0.037915 | -0.039567 | -0.037217 | -0.036227
167 | 137 | 2020 | Winter | Q, [%] | Expected | - | 0.4009% | 0.3642% | 0.2912% | 0.2818% | 0.2668% | 0.3763% | 0.3756% | 0.432% | 0.7145% | 0.9254% | 0.9659% | 0.9673% | 0.7732% | 0.759% | 0.9099% | 0.9647% | 0.9815% | 0.8659% | 0.6619% | 0.5143% | 0.4393% | 0.4585% | 0.4313% | 0.4198%
137 | 167 | 2020 | Winter | Q, [MVAr] | Expected | - | 0.033869 | 0.030696 | 0.024396 | 0.023589 | 0.022288 | 0.031746 | 0.031686 | 0.036553 | 0.060943 | 0.079147 | 0.082647 | 0.082774 | 0.066014 | 0.064787 | 0.077817 | 0.082542 | 0.083996 | 0.074014 | 0.056401 | 0.043661 | 0.037189 | 0.038841 | 0.036489 | 0.035498
137 | 167 | 2020 | Winter | Q, [%] | Expected | - | 0.0039246 | 0.0035569 | 0.0028268 | 0.0027334 | 0.0025826 | 0.0036786 | 0.0036716 | 0.0042356 | 0.0070618 | 0.0091711 | 0.0095767 | 0.0095915 | 0.0076493 | 0.0075072 | 0.009017 | 0.0095646 | 0.009733 | 0.0085764 | 0.0065355 | 0.0050592 | 0.0043093 | 0.0045007 | 0.0042282 | 0.0041134
167 | 137 | 2020 | Winter | S, [MVA] | Expected | - | 0.083322 | 0.075463 | 0.060875 | 0.059167 | 0.056138 | 0.076957 | 0.076797 | 0.087466 | 0.14135 | 0.18158 | 0.18941 | 0.18957 | 0.15315 | 0.15026 | 0.18452 | 0.18982 | 0.19316 | 0.17103 | 0.13403 | 0.10254 | 0.088904 | 0.096093 | 0.090283 | 0.087131
167 | 137 | 2020 | Winter | S, [%] | Expected | - | 0.9655% | 0.8744% | 0.7054% | 0.6856% | 0.6505% | 0.8917% | 0.8899% | 1.014% | 1.638% | 2.104% | 2.195% | 2.197% | 1.775% | 1.741% | 2.138% | 2.199% | 2.238% | 1.982% | 1.553% | 1.188% | 1.03% | 1.113% | 1.046% | 1.01%
137 | 167 | 2020 | Winter | S, [MVA] | Expected | - | 0.083023 | 0.075163 | 0.060577 | 0.05887 | 0.055841 | 0.076652 | 0.076493 | 0.08716 | 0.14104 | 0.18127 | 0.18911 | 0.18926 | 0.15285 | 0.14996 | 0.18422 | 0.18951 | 0.19286 | 0.17072 | 0.13373 | 0.10223 | 0.088598 | 0.095798 | 0.089986 | 0.086832
137 | 167 | 2020 | Winter | S, [%] | Expected | - | 0.962% | 0.8709% | 0.7019% | 0.6822% | 0.6471% | 0.8882% | 0.8864% | 1.01% | 1.634% | 2.1% | 2.191% | 2.193% | 1.771% | 1.738% | 2.135% | 2.196% | 2.235% | 1.978% | 1.55% | 1.185% | 1.027% | 1.11% | 1.043% | 1.006%
140 | 108 | 2020 | Winter | P, [MW] | Expected | - | -1.2155 | -1.1434 | -1.137 | -1.1319 | -1.1326 | -1.1683 | -1.296 | -1.3451 | -1.4999 | -1.6536 | -1.6119 | -1.6097 | -1.6023 | -1.5044 | -1.5948 | -1.5794 | -1.529 | -1.5269 | -1.5484 | -1.4518 | -1.4257 | -1.3996 | -1.3927 | -1.342
140 | 108 | 2020 | Winter | P, [%] | Expected | - | 13.14% | 12.36% | 12.29% | 12.24% | 12.24% | 12.63% | 14.01% | 14.54% | 16.22% | 17.88% | 17.43% | 17.4% | 17.32% | 16.26% | 17.24% | 17.07% | 16.53% | 16.51% | 16.74% | 15.69% | 15.41% | 15.13% | 15.06% | 14.51%
108 | 140 | 2020 | Winter | P, [MW] | Expected | - | 1.2155 | 1.1435 | 1.1371 | 1.132 | 1.1327 | 1.1683 | 1.2961 | 1.3452 | 1.5001 | 1.6537 | 1.612 | 1.6099 | 1.6024 | 1.5045 | 1.5949 | 1.5795 | 1.5291 | 1.5271 | 1.5485 | 1.4519 | 1.4258 | 1.3997 | 1.3928 | 1.342
108 | 140 | 2020 | Winter | P, [%] | Expected | - | 13.14% | 12.36% | 12.29% | 12.24% | 12.25% | 12.63% | 14.01% | 14.54% | 16.22% | 17.88% | 17.43% | 17.4% | 17.32% | 16.26% | 17.24% | 17.08% | 16.53% | 16.51% | 16.74% | 15.7% | 15.41% | 15.13% | 15.06% | 14.51%
140 | 108 | 2020 | Winter | Q, [MVAr] | Expected | - | -0.61121 | -0.5744 | -0.57165 | -0.56905 | -0.56925 | -0.58758 | -0.65316 | -0.6774 | -0.75498 | -0.83223 | -0.81029 | -0.80917 | -0.8056 | -0.7557 | -0.76437 | -0.75982 | -0.76337 | -0.76724 | -0.77839 | -0.76806 | -0.75426 | -0.70387 | -0.7007 | -0.67527
140 | 108 | 2020 | Winter | Q, [%] | Expected | - | 6.608% | 6.21% | 6.18% | 6.152% | 6.154% | 6.352% | 7.061% | 7.323% | 8.162% | 8.997% | 8.76% | 8.748% | 8.709% | 8.17% | 8.263% | 8.214% | 8.253% | 8.294% | 8.415% | 8.303% | 8.154% | 7.609% | 7.575% | 7.3%
108 | 140 | 2020 | Winter | Q, [MVAr] | Expected | - | 0.61111 | 0.57428 | 0.57153 | 0.56894 | 0.56913 | 0.58747 | 0.65306 | 0.6773 | 0.7549 | 0.83215 | 0.81022 | 0.80909 | 0.80552 | 0.75561 | 0.76429 | 0.75974 | 0.76328 | 0.76715 | 0.77831 | 0.76797 | 0.75417 | 0.70378 | 0.7006 | 0.67517
108 | 140 | 2020 | Winter | Q, [%] | Expected | - | 0.066065 | 0.062085 | 0.061787 | 0.061507 | 0.061528 | 0.06351 | 0.070601 | 0.073221 | 0.08161 | 0.089962 | 0.087591 | 0.087469 | 0.087083 | 0.081687 | 0.082626 | 0.082134 | 0.082517 | 0.082935 | 0.084141 | 0.083023 | 0.081532 | 0.076084 | 0.075741 | 0.072992
140 | 108 | 2020 | Winter | S, [MVA] | Expected | - | 1.3605 | 1.2796 | 1.2726 | 1.2669 | 1.2676 | 1.3077 | 1.4513 | 1.506 | 1.6792 | 1.8512 | 1.8041 | 1.8017 | 1.7934 | 1.6835 | 1.7685 | 1.7527 | 1.7089 | 1.7089 | 1.7331 | 1.6424 | 1.6129 | 1.5666 | 1.559 | 1.5023
140 | 108 | 2020 | Winter | S, [%] | Expected | - | 14.71% | 13.83% | 13.76% | 13.7% | 13.7% | 14.14% | 15.69% | 16.28% | 18.15% | 20.01% | 19.5% | 19.48% | 19.39% | 18.2% | 19.12% | 18.95% | 18.48% | 18.47% | 18.74% | 17.76% | 17.44% | 16.94% | 16.85% | 16.24%
108 | 140 | 2020 | Winter | S, [MVA] | Expected | - | 1.3605 | 1.2796 | 1.2726 | 1.2669 | 1.2676 | 1.3077 | 1.4513 | 1.5061 | 1.6793 | 1.8513 | 1.8042 | 1.8017 | 1.7935 | 1.6836 | 1.7685 | 1.7527 | 1.709 | 1.7089 | 1.7331 | 1.6425 | 1.613 | 1.5667 | 1.559 | 1.5023
108 | 140 | 2020 | Winter | S, [%] | Expected | - | 14.71% | 13.83% | 13.76% | 13.7% | 13.7% | 14.14% | 15.69% | 16.28% | 18.15% | 20.01% | 19.5% | 19.48% | 19.39% | 18.2% | 19.12% | 18.95% | 18.48% | 18.47% | 18.74% | 17.76% | 17.44% | 16.94% | 16.85% | 16.24%
175 | 72 | 2020 | Winter | P, [MW] | Expected | - | 0.011095 | 0.0078523 | 0.0084299 | 0.011439 | 0.010334 | 0.0077043 | 0.024689 | 0.040459 | 0.040032 | 0.053629 | 0.064742 | 0.065543 | 0.054311 | 0.041499 | 0.052731 | 0.047957 | 0.051578 | 0.048037 | 0.043629 | 0.039714 | 0.031783 | 0.031213 | 0.017578 | 0.010229
175 | 72 | 2020 | Winter | P, [%] | Expected | - | 0.1199% | 0.08489% | 0.09113% | 0.1237% | 0.1117% | 0.08329% | 0.2669% | 0.4374% | 0.4328% | 0.5798% | 0.6999% | 0.7086% | 0.5871% | 0.4486% | 0.5701% | 0.5185% | 0.5576% | 0.5193% | 0.4717% | 0.4293% | 0.3436% | 0.3374% | 0.19% | 0.1106%
72 | 175 | 2020 | Winter | P, [MW] | Expected | - | -0.011095 | -0.0078523 | -0.0084299 | -0.011439 | -0.010334 | -0.0077042 | -0.024689 | -0.040459 | -0.040032 | -0.053628 | -0.064742 | -0.065542 | -0.05431 | -0.041499 | -0.052731 | -0.047956 | -0.051577 | -0.048036 | -0.043628 | -0.039714 | -0.031783 | -0.031213 | -0.017578 | -0.010229
72 | 175 | 2020 | Winter | P, [%] | Expected | - | 0.1199% | 0.08489% | 0.09113% | 0.1237% | 0.1117% | 0.08329% | 0.2669% | 0.4374% | 0.4328% | 0.5798% | 0.6999% | 0.7086% | 0.5871% | 0.4486% | 0.5701% | 0.5184% | 0.5576% | 0.5193% | 0.4717% | 0.4293% | 0.3436% | 0.3374% | 0.19% | 0.1106%
175 | 72 | 2020 | Winter | Q, [MVAr] | Expected | - | 0.0050422 | 0.0033797 | 0.0036745 | 0.0052154 | 0.0046492 | 0.0033025 | 0.012007 | 0.020088 | 0.019875 | 0.026843 | 0.032538 | 0.032953 | 0.027194 | 0.020628 | 0.025106 | 0.023332 | 0.025778 | 0.023979 | 0.021721 | 0.020779 | 0.016499 | 0.015354 | 0.0083645 | 0.0045985
175 | 72 | 2020 | Winter | Q, [%] | Expected | - | 0.05451% | 0.03654% | 0.03972% | 0.05638% | 0.05026% | 0.0357% | 0.1298% | 0.2172% | 0.2149% | 0.2902% | 0.3518% | 0.3562% | 0.294% | 0.223% | 0.2714% | 0.2522% | 0.2787% | 0.2592% | 0.2348% | 0.2246% | 0.1784% | 0.166% | 0.09043% | 0.04971%
72 | 175 | 2020 | Winter | Q, [MVAr] | Expected | - | -0.005684 | -0.0040228 | -0.0043186 | -0.0058602 | -0.0052942 | -0.0039469 | -0.012649 | -0.020728 | -0.020508 | -0.027472 | -0.033165 | -0.033578 | -0.027822 | -0.021257 | -0.025731 | -0.023957 | -0.026405 | -0.024609 | -0.022353 | -0.021416 | -0.017138 | -0.015992 | -0.0090052 | -0.00524
72 | 175 | 2020 | Winter | Q, [%] | Expected | - | 0.00061448 | 0.0004349 | 0.00046687 | 0.00063354 | 0.00057235 | 0.00042669 | 0.0013674 | 0.0022408 | 0.0022171 | 0.0029699 | 0.0035854 | 0.0036301 | 0.0030078 | 0.0022981 | 0.0027818 | 0.0025899 | 0.0028546 | 0.0026604 | 0.0024166 | 0.0023152 | 0.0018528 | 0.0017289 | 0.00097353 | 0.00056649
175 | 72 | 2020 | Winter | S, [MVA] | Expected | - | 0.012187 | 0.0085488 | 0.009196 | 0.012572 | 0.011332 | 0.0083822 | 0.027454 | 0.045171 | 0.044695 | 0.059971 | 0.072459 | 0.073361 | 0.060739 | 0.046343 | 0.058403 | 0.053331 | 0.057661 | 0.053689 | 0.048737 | 0.044822 | 0.03581 | 0.034785 | 0.019467 | 0.011215
175 | 72 | 2020 | Winter | S, [%] | Expected | - | 0.1317% | 0.09242% | 0.09942% | 0.1359% | 0.1225% | 0.09062% | 0.2968% | 0.4883% | 0.4832% | 0.6483% | 0.7833% | 0.7931% | 0.6566% | 0.501% | 0.6314% | 0.5766% | 0.6234% | 0.5804% | 0.5269% | 0.4846% | 0.3871% | 0.3761% | 0.2104% | 0.1212%
72 | 175 | 2020 | Winter | S, [MVA] | Expected | - | 0.012466 | 0.0088228 | 0.0094717 | 0.012853 | 0.011611 | 0.0086564 | 0.027741 | 0.045459 | 0.04498 | 0.060255 | 0.072742 | 0.073643 | 0.061022 | 0.046626 | 0.058674 | 0.053607 | 0.057943 | 0.053973 | 0.049021 | 0.04512 | 0.036109 | 0.035072 | 0.01975 | 0.011493
72 | 175 | 2020 | Winter | S, [%] | Expected | - | 0.1348% | 0.09538% | 0.1024% | 0.1389% | 0.1255% | 0.09358% | 0.2999% | 0.4914% | 0.4863% | 0.6514% | 0.7864% | 0.7961% | 0.6597% | 0.5041% | 0.6343% | 0.5795% | 0.6264% | 0.5835% | 0.53% | 0.4878% | 0.3904% | 0.3792% | 0.2135% | 0.1242%
142 | 111 | 2020 | Winter | P, [MW] | Expected | - | -0.19841 | -0.17362 | -0.16443 | -0.16149 | -0.14658 | -0.14642 | -0.1603 | -0.20316 | -0.34649 | -0.42762 | -0.4542 | -0.46683 | -0.42137 | -0.37341 | -0.42715 | -0.43281 | -0.40484 | -0.35269 | -0.34655 | -0.2699 | -0.25639 | -0.26383 | -0.25199 | -0.22188
142 | 111 | 2020 | Winter | P, [%] | Expected | - | 1.061% | 0.9285% | 0.8793% | 0.8636% | 0.7839% | 0.783% | 0.8572% | 1.086% | 1.853% | 2.287% | 2.429% | 2.496% | 2.253% | 1.997% | 2.284% | 2.314% | 2.165% | 1.886% | 1.853% | 1.443% | 1.371% | 1.411% | 1.348% | 1.187%
111 | 142 | 2020 | Winter | P, [MW] | Expected | - | 0.19842 | 0.17363 | 0.16443 | 0.16149 | 0.14658 | 0.14642 | 0.1603 | 0.20316 | 0.34649 | 0.42763 | 0.45421 | 0.46684 | 0.42138 | 0.37342 | 0.42716 | 0.43282 | 0.40484 | 0.35269 | 0.34656 | 0.2699 | 0.2564 | 0.26383 | 0.25199 | 0.22188
111 | 142 | 2020 | Winter | P, [%] | Expected | - | 1.061% | 0.9285% | 0.8793% | 0.8636% | 0.7839% | 0.783% | 0.8572% | 1.086% | 1.853% | 2.287% | 2.429% | 2.496% | 2.253% | 1.997% | 2.284% | 2.315% | 2.165% | 1.886% | 1.853% | 1.443% | 1.371% | 1.411% | 1.348% | 1.187%
142 | 111 | 2020 | Winter | Q, [MVAr] | Expected | - | -0.07452 | -0.064326 | -0.059876 | -0.058251 | -0.050479 | -0.050457 | -0.057417 | -0.078064 | -0.1472 | -0.18518 | -0.19657 | -0.2013 | -0.17846 | -0.15523 | -0.17387 | -0.17994 | -0.17163 | -0.14632 | -0.14228 | -0.11088 | -0.10393 | -0.1014 | -0.096707 | -0.083747
142 | 111 | 2020 | Winter | Q, [%] | Expected | - | 0.3985% | 0.344% | 0.3202% | 0.3115% | 0.2699% | 0.2698% | 0.307% | 0.4175% | 0.7872% | 0.9903% | 1.051% | 1.076% | 0.9543% | 0.8301% | 0.9298% | 0.9623% | 0.9178% | 0.7825% | 0.7609% | 0.593% | 0.5558% | 0.5423% | 0.5172% | 0.4478%
111 | 142 | 2020 | Winter | Q, [MVAr] | Expected | - | 0.073995 | 0.063799 | 0.059347 | 0.057722 | 0.049949 | 0.049928 | 0.05689 | 0.07754 | 0.14669 | 0.18468 | 0.19607 | 0.2008 | 0.17795 | 0.15472 | 0.17337 | 0.17944 | 0.17112 | 0.14581 | 0.14177 | 0.11036 | 0.10341 | 0.10088 | 0.096184 | 0.083222
111 | 142 | 2020 | Winter | Q, [%] | Expected | - | 0.0039569 | 0.0034117 | 0.0031736 | 0.0030867 | 0.0026711 | 0.0026699 | 0.0030422 | 0.0041465 | 0.0078442 | 0.0098757 | 0.010485 | 0.010738 | 0.0095162 | 0.008274 | 0.009271 | 0.0095959 | 0.009151 | 0.0077973 | 0.0075813 | 0.0059018 | 0.0055301 | 0.0053947 | 0.0051435 | 0.0044504
142 | 111 | 2020 | Winter | S, [MVA] | Expected | - | 0.21195 | 0.18516 | 0.17499 | 0.17167 | 0.15503 | 0.15487 | 0.17027 | 0.21764 | 0.37646 | 0.46599 | 0.49491 | 0.50838 | 0.4576 | 0.40439 | 0.46118 | 0.46872 | 0.43971 | 0.38184 | 0.37462 | 0.29179 | 0.27666 | 0.28265 | 0.26991 | 0.23716
142 | 111 | 2020 | Winter | S, [%] | Expected | - | 1.133% | 0.9901% | 0.9358% | 0.918% | 0.829% | 0.8282% | 0.9106% | 1.164% | 2.013% | 2.492% | 2.647% | 2.719% | 2.447% | 2.163% | 2.466% | 2.507% | 2.351% | 2.042% | 2.003% | 1.56% | 1.479% | 1.511% | 1.443% | 1.268%
111 | 142 | 2020 | Winter | S, [MVA] | Expected | - | 0.21176 | 0.18498 | 0.17481 | 0.1715 | 0.15486 | 0.1547 | 0.1701 | 0.21746 | 0.37626 | 0.4658 | 0.49472 | 0.50819 | 0.45741 | 0.4042 | 0.461 | 0.46854 | 0.43952 | 0.38165 | 0.37443 | 0.29159 | 0.27647 | 0.28246 | 0.26973 | 0.23697
111 | 142 | 2020 | Winter | S, [%] | Expected | - | 1.132% | 0.9892% | 0.9348% | 0.9171% | 0.8281% | 0.8273% | 0.9096% | 1.163% | 2.012% | 2.491% | 2.646% | 2.718% | 2.446% | 2.162% | 2.465% | 2.506% | 2.35% | 2.041% | 2.002% | 1.559% | 1.478% | 1.51% | 1.442% | 1.267%
184 | 118 | 2020 | Winter | P, [MW] | Expected | - | -0.34671 | -0.33079 | -0.27894 | -0.27781 | -0.27545 | -0.29292 | -0.52674 | -0.76558 | -0.96586 | -1.0878 | -1.1463 | -1.208 | -1.1005 | -1.0831 | -1.123 | -1.1314 | -1.0725 | -1.0091 | -0.89443 | -0.82315 | -0.76248 | -0.71729 | -0.57421 | -0.48061
184 | 118 | 2020 | Winter | P, [%] | Expected | - | 3.748% | 3.576% | 3.016% | 3.003% | 2.978% | 3.167% | 5.695% | 8.277% | 10.44% | 11.76% | 12.39% | 13.06% | 11.9% | 11.71% | 12.14% | 12.23% | 11.59% | 10.91% | 9.67% | 8.899% | 8.243% | 7.754% | 6.208% | 5.196%
118 | 184 | 2020 | Winter | P, [MW] | Expected | - | 0.34671 | 0.3308 | 0.27894 | 0.27781 | 0.27545 | 0.29293 | 0.52676 | 0.76563 | 0.96593 | 1.0879 | 1.1464 | 1.2081 | 1.1006 | 1.0832 | 1.1231 | 1.1315 | 1.0726 | 1.0091 | 0.8945 | 0.82321 | 0.76253 | 0.71733 | 0.57424 | 0.48063
118 | 184 | 2020 | Winter | P, [%] | Expected | - | 3.748% | 3.576% | 3.016% | 3.003% | 2.978% | 3.167% | 5.695% | 8.277% | 10.44% | 11.76% | 12.39% | 13.06% | 11.9% | 11.71% | 12.14% | 12.23% | 11.6% | 10.91% | 9.67% | 8.9% | 8.244% | 7.755% | 6.208% | 5.196%
184 | 118 | 2020 | Winter | Q, [MVAr] | Expected | - | -0.16737 | -0.15906 | -0.13243 | -0.13174 | -0.13058 | -0.13952 | -0.25947 | -0.3815 | -0.48226 | -0.54377 | -0.5738 | -0.60595 | -0.55152 | -0.54314 | -0.53948 | -0.55089 | -0.5381 | -0.50591 | -0.44715 | -0.43283 | -0.39988 | -0.35625 | -0.28299 | -0.23565
184 | 118 | 2020 | Winter | Q, [%] | Expected | - | 1.809% | 1.72% | 1.432% | 1.424% | 1.412% | 1.508% | 2.805% | 4.124% | 5.214% | 5.879% | 6.203% | 6.551% | 5.962% | 5.872% | 5.832% | 5.956% | 5.817% | 5.469% | 4.834% | 4.679% | 4.323% | 3.851% | 3.059% | 2.548%
118 | 184 | 2020 | Winter | Q, [MVAr] | Expected | - | 0.16713 | 0.15882 | 0.13219 | 0.1315 | 0.13033 | 0.13927 | 0.25924 | 0.38128 | 0.48206 | 0.54358 | 0.57361 | 0.60577 | 0.55132 | 0.54295 | 0.53929 | 0.5507 | 0.5379 | 0.50571 | 0.44694 | 0.43261 | 0.39966 | 0.35602 | 0.28275 | 0.23541
118 | 184 | 2020 | Winter | Q, [%] | Expected | - | 0.018068 | 0.017169 | 0.01429 | 0.014216 | 0.01409 | 0.015056 | 0.028026 | 0.041219 | 0.052114 | 0.058765 | 0.062012 | 0.065489 | 0.059603 | 0.058697 | 0.058302 | 0.059536 | 0.058152 | 0.054671 | 0.048317 | 0.046769 | 0.043206 | 0.038489 | 0.030568 | 0.02545
184 | 118 | 2020 | Winter | S, [MVA] | Expected | - | 0.38499 | 0.36705 | 0.30878 | 0.30746 | 0.30483 | 0.32445 | 0.58718 | 0.85537 | 1.0796 | 1.2161 | 1.2819 | 1.3515 | 1.231 | 1.2116 | 1.2458 | 1.2584 | 1.1999 | 1.1288 | 0.99998 | 0.93001 | 0.86098 | 0.80088 | 0.64015 | 0.53528
184 | 118 | 2020 | Winter | S, [%] | Expected | - | 4.162% | 3.968% | 3.338% | 3.324% | 3.295% | 3.508% | 6.348% | 9.247% | 11.67% | 13.15% | 13.86% | 14.61% | 13.31% | 13.1% | 13.47% | 13.6% | 12.97% | 12.2% | 10.81% | 10.05% | 9.308% | 8.658% | 6.921% | 5.787%
118 | 184 | 2020 | Winter | S, [MVA] | Expected | - | 0.38489 | 0.36695 | 0.30868 | 0.30736 | 0.30473 | 0.32435 | 0.5871 | 0.85531 | 1.0795 | 1.2161 | 1.2819 | 1.3515 | 1.231 | 1.2116 | 1.2458 | 1.2584 | 1.1999 | 1.1288 | 0.99994 | 0.92996 | 0.86092 | 0.80082 | 0.64007 | 0.53519
118 | 184 | 2020 | Winter | S, [%] | Expected | - | 4.161% | 3.967% | 3.337% | 3.323% | 3.294% | 3.507% | 6.347% | 9.247% | 11.67% | 13.15% | 13.86% | 14.61% | 13.31% | 13.1% | 13.47% | 13.6% | 12.97% | 12.2% | 10.81% | 10.05% | 9.307% | 8.657% | 6.92% | 5.786%
56 | 147 | 2020 | Winter | P, [MW] | Expected | - | -0.016832 | -0.0074649 | -0.011292 | -0.0088061 | -0.0096595 | -0.0079184 | -0.011458 | -0.011148 | -0.035083 | -0.054043 | -0.064585 | -0.067471 | -0.057807 | -0.053442 | -0.065932 | -0.063571 | -0.058992 | -0.030829 | -0.010113 | -0.0072224 | -0.0101 | -0.0096436 | -0.010204 | -0.010015
56 | 147 | 2020 | Winter | P, [%] | Expected | - | 0.1697% | 0.07525% | 0.1138% | 0.08877% | 0.09737% | 0.07982% | 0.1155% | 0.1124% | 0.3537% | 0.5448% | 0.6511% | 0.6802% | 0.5827% | 0.5387% | 0.6646% | 0.6408% | 0.5947% | 0.3108% | 0.1019% | 0.07281% | 0.1018% | 0.09721% | 0.1029% | 0.101%
147 | 56 | 2020 | Winter | P, [MW] | Expected | - | 0.016832 | 0.0074649 | 0.011292 | 0.0088061 | 0.0096595 | 0.0079184 | 0.011458 | 0.011148 | 0.035083 | 0.054043 | 0.064585 | 0.067471 | 0.057807 | 0.053442 | 0.065932 | 0.063571 | 0.058992 | 0.030829 | 0.010113 | 0.0072224 | 0.0101 | 0.0096436 | 0.010204 | 0.010015
147 | 56 | 2020 | Winter | P, [%] | Expected | - | 0.1697% | 0.07525% | 0.1138% | 0.08877% | 0.09737% | 0.07982% | 0.1155% | 0.1124% | 0.3537% | 0.5448% | 0.6511% | 0.6802% | 0.5827% | 0.5387% | 0.6646% | 0.6408% | 0.5947% | 0.3108% | 0.1019% | 0.07281% | 0.1018% | 0.09721% | 0.1029% | 0.101%
56 | 147 | 2020 | Winter | Q, [MVAr] | Expected | - | -0.0086231 | -0.0038243 | -0.005785 | -0.0045114 | -0.0049486 | -0.0040566 | -0.0058701 | -0.0057114 | -0.017973 | -0.027686 | -0.033087 | -0.034566 | -0.029615 | -0.027378 | -0.03331 | -0.032565 | -0.03022 | -0.015794 | -0.0051887 | -0.0038944 | -0.0054462 | -0.0049449 | -0.0052279 | -0.0051308
56 | 147 | 2020 | Winter | Q, [%] | Expected | - | 0.08693% | 0.03855% | 0.05832% | 0.04548% | 0.04988% | 0.04089% | 0.05917% | 0.05757% | 0.1812% | 0.2791% | 0.3335% | 0.3485% | 0.2985% | 0.276% | 0.3358% | 0.3283% | 0.3046% | 0.1592% | 0.05231% | 0.03926% | 0.0549% | 0.04985% | 0.0527% | 0.05172%
147 | 56 | 2020 | Winter | Q, [MVAr] | Expected | - | 0.0085383 | 0.0037395 | 0.0057 | 0.0044263 | 0.0048635 | 0.0039716 | 0.0057854 | 0.0056269 | 0.017889 | 0.027602 | 0.033004 | 0.034483 | 0.029531 | 0.027295 | 0.033227 | 0.032482 | 0.030137 | 0.015711 | 0.005105 | 0.0038102 | 0.0053619 | 0.0048605 | 0.0051433 | 0.0050461
147 | 56 | 2020 | Winter | Q, [%] | Expected | - | 0.00086072 | 0.00037696 | 0.0005746 | 0.0004462 | 0.00049027 | 0.00040036 | 0.0005832 | 0.00056723 | 0.0018034 | 0.0027825 | 0.003327 | 0.0034761 | 0.0029769 | 0.0027515 | 0.0033495 | 0.0032744 | 0.003038 | 0.0015837 | 0.00051461 | 0.00038409 | 0.00054051 | 0.00048997 | 0.00051848 | 0.00050868
56 | 147 | 2020 | Winter | S, [MVA] | Expected | - | 0.018912 | 0.0083875 | 0.012688 | 0.0098944 | 0.010853 | 0.008897 | 0.012874 | 0.012526 | 0.039419 | 0.060722 | 0.072567 | 0.07581 | 0.064951 | 0.060047 | 0.073868 | 0.071427 | 0.066282 | 0.034639 | 0.011367 | 0.0082054 | 0.011475 | 0.010838 | 0.011465 | 0.011253
56 | 147 | 2020 | Winter | S, [%] | Expected | - | 0.1906% | 0.08455% | 0.1279% | 0.09974% | 0.1094% | 0.08969% | 0.1298% | 0.1263% | 0.3974% | 0.6121% | 0.7315% | 0.7642% | 0.6547% | 0.6053% | 0.7446% | 0.72% | 0.6682% | 0.3492% | 0.1146% | 0.08272% | 0.1157% | 0.1092% | 0.1156% | 0.1134%
147 | 56 | 2020 | Winter | S, [MVA] | Expected | - | 0.018873 | 0.0083492 | 0.012649 | 0.0098559 | 0.010815 | 0.0088586 | 0.012836 | 0.012488 | 0.03938 | 0.060684 | 0.072529 | 0.075772 | 0.064913 | 0.060009 | 0.073831 | 0.071389 | 0.066244 | 0.034601 | 0.011329 | 0.0081658 | 0.011435 | 0.010799 | 0.011427 | 0.011215
147 | 56 | 2020 | Winter | S, [%] | Expected | - | 0.1903% | 0.08416% | 0.1275% | 0.09935% | 0.109% | 0.0893% | 0.1294% | 0.1259% | 0.397% | 0.6117% | 0.7311% | 0.7638% | 0.6544% | 0.6049% | 0.7443% | 0.7197% | 0.6678% | 0.3488% | 0.1142% | 0.08232% | 0.1153% | 0.1089% | 0.1152% | 0.113%
90 | 176 | 2020 | Winter | P, [MW] | Expected | - | -0.018201 | -0.0031658 | -0.0087593 | -0.009003 | -0.0070745 | -0.0043701 | -0.011109 | -0.015606 | -0.035198 | -0.069827 | -0.074129 | -0.075667 | -0.071281 | -0.07507 | -0.084332 | -0.07868 | -0.06919 | -0.058083 | -0.057732 | -0.05652 | -0.05456 | -0.037792 | -0.028446 | -0.024051
90 | 176 | 2020 | Winter | P, [%] | Expected | - | 0.1968% | 0.03422% | 0.0947% | 0.09733% | 0.07648% | 0.04724% | 0.1201% | 0.1687% | 0.3805% | 0.7549% | 0.8014% | 0.818% | 0.7706% | 0.8116% | 0.9117% | 0.8506% | 0.748% | 0.6279% | 0.6241% | 0.611% | 0.5898% | 0.4086% | 0.3075% | 0.26%
176 | 90 | 2020 | Winter | P, [MW] | Expected | - | 0.018201 | 0.0031658 | 0.0087593 | 0.009003 | 0.0070745 | 0.0043701 | 0.011109 | 0.015606 | 0.035198 | 0.069827 | 0.074129 | 0.075667 | 0.071281 | 0.07507 | 0.084332 | 0.07868 | 0.06919 | 0.058083 | 0.057732 | 0.05652 | 0.05456 | 0.037792 | 0.028446 | 0.024051
176 | 90 | 2020 | Winter | P, [%] | Expected | - | 0.1968% | 0.03422% | 0.0947% | 0.09733% | 0.07648% | 0.04724% | 0.1201% | 0.1687% | 0.3805% | 0.7549% | 0.8014% | 0.818% | 0.7706% | 0.8116% | 0.9117% | 0.8506% | 0.748% | 0.6279% | 0.6241% | 0.611% | 0.5898% | 0.4086% | 0.3075% | 0.26%
90 | 176 | 2020 | Winter | Q, [MVAr] | Expected | - | -0.0093245 | -0.0016218 | -0.0044874 | -0.0046122 | -0.0036242 | -0.0022387 | -0.0056916 | -0.0079954 | -0.018032 | -0.035771 | -0.037975 | -0.038765 | -0.036516 | -0.038457 | -0.04115 | -0.039399 | -0.035429 | -0.029756 | -0.029579 | -0.030479 | -0.029422 | -0.019363 | -0.014573 | -0.012321
90 | 176 | 2020 | Winter | Q, [%] | Expected | - | 0.1008% | 0.01753% | 0.04851% | 0.04986% | 0.03918% | 0.0242% | 0.06153% | 0.08644% | 0.1949% | 0.3867% | 0.4105% | 0.4191% | 0.3948% | 0.4157% | 0.4449% | 0.4259% | 0.383% | 0.3217% | 0.3198% | 0.3295% | 0.3181% | 0.2093% | 0.1575% | 0.1332%
176 | 90 | 2020 | Winter | Q, [MVAr] | Expected | - | 0.0093075 | 0.0016048 | 0.0044704 | 0.0045952 | 0.0036072 | 0.0022217 | 0.0056746 | 0.0079785 | 0.018015 | 0.035754 | 0.037958 | 0.038748 | 0.036499 | 0.03844 | 0.041134 | 0.039383 | 0.035412 | 0.029739 | 0.029562 | 0.030462 | 0.029405 | 0.019346 | 0.014556 | 0.012305
176 | 90 | 2020 | Winter | Q, [%] | Expected | - | 0.0010062 | 0.0001735 | 0.00048328 | 0.00049678 | 0.00038997 | 0.00024019 | 0.00061347 | 0.00086254 | 0.0019476 | 0.0038653 | 0.0041036 | 0.004189 | 0.0039459 | 0.0041557 | 0.0044469 | 0.0042576 | 0.0038283 | 0.0032151 | 0.0031959 | 0.0032932 | 0.0031789 | 0.0020914 | 0.0015736 | 0.0013302
90 | 176 | 2020 | Winter | S, [MVA] | Expected | - | 0.02045 | 0.003557 | 0.0098419 | 0.010116 | 0.0079488 | 0.0049101 | 0.012483 | 0.017535 | 0.039548 | 0.078456 | 0.08329 | 0.085019 | 0.08009 | 0.084347 | 0.093836 | 0.087993 | 0.077734 | 0.065262 | 0.064868 | 0.064215 | 0.061987 | 0.042463 | 0.031961 | 0.027024
90 | 176 | 2020 | Winter | S, [%] | Expected | - | 0.2211% | 0.03845% | 0.1064% | 0.1094% | 0.08593% | 0.05308% | 0.1349% | 0.1896% | 0.4275% | 0.8482% | 0.9004% | 0.9191% | 0.8658% | 0.9119% | 1.014% | 0.9513% | 0.8404% | 0.7055% | 0.7013% | 0.6942% | 0.6701% | 0.4591% | 0.3455% | 0.2921%
176 | 90 | 2020 | Winter | S, [MVA] | Expected | - | 0.020443 | 0.0035493 | 0.0098341 | 0.010108 | 0.0079411 | 0.0049024 | 0.012475 | 0.017528 | 0.039541 | 0.078449 | 0.083282 | 0.085011 | 0.080082 | 0.084339 | 0.093829 | 0.087986 | 0.077726 | 0.065254 | 0.06486 | 0.064207 | 0.061979 | 0.042456 | 0.031954 | 0.027016
176 | 90 | 2020 | Winter | S, [%] | Expected | - | 0.221% | 0.03837% | 0.1063% | 0.1093% | 0.08585% | 0.053% | 0.1349% | 0.1895% | 0.4275% | 0.8481% | 0.9004% | 0.919% | 0.8658% | 0.9118% | 1.014% | 0.9512% | 0.8403% | 0.7054% | 0.7012% | 0.6941% | 0.67% | 0.459% | 0.3454% | 0.2921%
28 | 111 | 2020 | Winter | P, [MW] | Expected | - | -0.071771 | -0.072931 | -0.065227 | -0.070934 | -0.071679 | -0.069445 | -0.067654 | -0.092678 | -0.15796 | -0.18805 | -0.18306 | -0.18725 | -0.14257 | -0.12667 | -0.18567 | -0.19629 | -0.20057 | -0.17334 | -0.11165 | -0.067381 | -0.05575 | -0.06342 | -0.06697 | -0.069839
28 | 111 | 2020 | Winter | P, [%] | Expected | - | 0.7759% | 0.7884% | 0.7052% | 0.7668% | 0.7749% | 0.7508% | 0.7314% | 1.002% | 1.708% | 2.033% | 1.979% | 2.024% | 1.541% | 1.369% | 2.007% | 2.122% | 2.168% | 1.874% | 1.207% | 0.7284% | 0.6027% | 0.6856% | 0.724% | 0.755%
111 | 28 | 2020 | Winter | P, [MW] | Expected | - | 0.071771 | 0.072931 | 0.065227 | 0.070934 | 0.07168 | 0.069445 | 0.067654 | 0.092678 | 0.15796 | 0.18805 | 0.18307 | 0.18725 | 0.14257 | 0.12668 | 0.18567 | 0.19629 | 0.20057 | 0.17334 | 0.11165 | 0.067381 | 0.05575 | 0.06342 | 0.06697 | 0.069839
111 | 28 | 2020 | Winter | P, [%] | Expected | - | 0.7759% | 0.7884% | 0.7052% | 0.7669% | 0.7749% | 0.7508% | 0.7314% | 1.002% | 1.708% | 2.033% | 1.979% | 2.024% | 1.541% | 1.369% | 2.007% | 2.122% | 2.168% | 1.874% | 1.207% | 0.7284% | 0.6027% | 0.6856% | 0.724% | 0.755%
28 | 111 | 2020 | Winter | Q, [MVAr] | Expected | - | -0.036769 | -0.037363 | -0.033417 | -0.03634 | -0.036722 | -0.035578 | -0.03466 | -0.04748 | -0.080927 | -0.09634 | -0.093786 | -0.095929 | -0.073038 | -0.064896 | -0.091799 | -0.10056 | -0.10275 | -0.088804 | -0.057207 | -0.036337 | -0.030064 | -0.032495 | -0.03431 | -0.03578
28 | 111 | 2020 | Winter | Q, [%] | Expected | - | 0.3975% | 0.4039% | 0.3613% | 0.3929% | 0.397% | 0.3846% | 0.3747% | 0.5133% | 0.8749% | 1.042% | 1.014% | 1.037% | 0.7896% | 0.7016% | 0.9924% | 1.087% | 1.111% | 0.96% | 0.6185% | 0.3928% | 0.325% | 0.3513% | 0.3709% | 0.3868%
111 | 28 | 2020 | Winter | Q, [MVAr] | Expected | - | 0.036693 | 0.037287 | 0.03334 | 0.036263 | 0.036646 | 0.035501 | 0.034584 | 0.047404 | 0.080851 | 0.096265 | 0.093712 | 0.095855 | 0.072964 | 0.064822 | 0.091725 | 0.10048 | 0.10268 | 0.088729 | 0.057132 | 0.036261 | 0.029988 | 0.032419 | 0.034233 | 0.035703
111 | 28 | 2020 | Winter | Q, [%] | Expected | - | 0.0039668 | 0.004031 | 0.0036043 | 0.0039204 | 0.0039617 | 0.0038379 | 0.0037388 | 0.0051248 | 0.0087407 | 0.010407 | 0.010131 | 0.010363 | 0.007888 | 0.0070077 | 0.0099162 | 0.010863 | 0.0111 | 0.0095923 | 0.0061764 | 0.0039201 | 0.0032419 | 0.0035048 | 0.0037009 | 0.0038598
28 | 111 | 2020 | Winter | S, [MVA] | Expected | - | 0.080642 | 0.081945 | 0.073289 | 0.079701 | 0.080539 | 0.078028 | 0.076016 | 0.10413 | 0.17749 | 0.21129 | 0.20569 | 0.21039 | 0.16019 | 0.14233 | 0.20712 | 0.22055 | 0.22535 | 0.19476 | 0.12545 | 0.076555 | 0.063339 | 0.071261 | 0.075247 | 0.078471
28 | 111 | 2020 | Winter | S, [%] | Expected | - | 0.8718% | 0.8859% | 0.7923% | 0.8616% | 0.8707% | 0.8435% | 0.8218% | 1.126% | 1.919% | 2.284% | 2.224% | 2.274% | 1.732% | 1.539% | 2.239% | 2.384% | 2.436% | 2.106% | 1.356% | 0.8276% | 0.6847% | 0.7704% | 0.8135% | 0.8483%
111 | 28 | 2020 | Winter | S, [MVA] | Expected | - | 0.080607 | 0.08191 | 0.073254 | 0.079666 | 0.080504 | 0.077993 | 0.075981 | 0.1041 | 0.17745 | 0.21126 | 0.20566 | 0.21035 | 0.16015 | 0.1423 | 0.20709 | 0.22051 | 0.22532 | 0.19473 | 0.12542 | 0.076519 | 0.063303 | 0.071226 | 0.075212 | 0.078436
111 | 28 | 2020 | Winter | S, [%] | Expected | - | 0.8714% | 0.8855% | 0.7919% | 0.8613% | 0.8703% | 0.8432% | 0.8214% | 1.125% | 1.918% | 2.284% | 2.223% | 2.274% | 1.731% | 1.538% | 2.239% | 2.384% | 2.436% | 2.105% | 1.356% | 0.8272% | 0.6844% | 0.77% | 0.8131% | 0.848%
48 | 118 | 2020 | Winter | P, [MW] | Expected | - | -5.1455e-05 | -8.4304e-05 | -2.2733e-05 | 4.8412e-13 | -2.5104e-05 | -0.00023223 | -0.00065403 | -0.0020508 | -0.0070899 | -0.0083767 | -0.0084286 | -0.0076429 | -0.006442 | -0.0063209 | -0.0080937 | -0.0078479 | -0.0079926 | -0.0044311 | -0.0013472 | -0.0014155 | -0.0015649 | -0.0016347 | -0.0011833 | -0.0015812
48 | 118 | 2020 | Winter | P, [%] | Expected | - | 0.0005563% | 0.0009114% | 0.0002458% | 5.234e-12% | 0.0002714% | 0.002511% | 0.007071% | 0.02217% | 0.07665% | 0.09056% | 0.09112% | 0.08263% | 0.06964% | 0.06833% | 0.0875% | 0.08484% | 0.08641% | 0.0479% | 0.01456% | 0.0153% | 0.01692% | 0.01767% | 0.01279% | 0.01709%
118 | 48 | 2020 | Winter | P, [MW] | Expected | - | 5.1455e-05 | 8.4304e-05 | 2.2733e-05 | 9.3696e-13 | 2.5104e-05 | 0.00023223 | 0.00065403 | 0.0020508 | 0.0070899 | 0.0083767 | 0.0084286 | 0.0076429 | 0.006442 | 0.0063209 | 0.0080937 | 0.007848 | 0.0079926 | 0.0044311 | 0.0013472 | 0.0014155 | 0.0015649 | 0.0016347 | 0.0011833 | 0.0015812
118 | 48 | 2020 | Winter | P, [%] | Expected | - | 0.0005563% | 0.0009114% | 0.0002458% | 1.013e-11% | 0.0002714% | 0.002511% | 0.007071% | 0.02217% | 0.07665% | 0.09056% | 0.09112% | 0.08263% | 0.06964% | 0.06833% | 0.0875% | 0.08484% | 0.08641% | 0.0479% | 0.01456% | 0.0153% | 0.01692% | 0.01767% | 0.01279% | 0.01709%
48 | 118 | 2020 | Winter | Q, [MVAr] | Expected | - | -2.6358e-05 | -4.316e-05 | -1.1545e-05 | 4.7697e-12 | -1.2767e-05 | -0.0001189 | -0.00033514 | -0.0010507 | -0.0036322 | -0.0042905 | -0.0043173 | -0.0039156 | -0.0032996 | -0.0032373 | -0.0040661 | -0.0040176 | -0.0040924 | -0.0022701 | -0.00069646 | -0.00076286 | -0.00084323 | -0.00084148 | -0.00060642 | -0.00080999
48 | 118 | 2020 | Winter | Q, [%] | Expected | - | 0.000285% | 0.0004666% | 0.0001248% | 5.156e-11% | 0.000138% | 0.001285% | 0.003623% | 0.01136% | 0.03927% | 0.04638% | 0.04667% | 0.04233% | 0.03567% | 0.035% | 0.04396% | 0.04343% | 0.04424% | 0.02454% | 0.007529% | 0.008247% | 0.009116% | 0.009097% | 0.006556% | 0.008757%
118 | 48 | 2020 | Winter | Q, [MVAr] | Expected | - | -0.00031411 | -0.00029783 | -0.00032996 | -0.00034188 | -0.00032922 | -0.00022281 | -5.496e-06 | 0.00071128 | 0.0032951 | 0.0039549 | 0.0039822 | 0.0035816 | 0.0029649 | 0.0029021 | 0.0037324 | 0.0036838 | 0.0037578 | 0.0019346 | 0.00035987 | 0.0004247 | 0.00050432 | 0.00050244 | 0.00026649 | 0.00046969
118 | 48 | 2020 | Winter | Q, [%] | Expected | - | 3.3958e-05 | 3.2198e-05 | 3.5671e-05 | 3.6961e-05 | 3.5591e-05 | 2.4087e-05 | 5.9416e-07 | 7.6895e-05 | 0.00035622 | 0.00042755 | 0.00043051 | 0.0003872 | 0.00032053 | 0.00031374 | 0.00040351 | 0.00039825 | 0.00040624 | 0.00020914 | 3.8905e-05 | 4.5914e-05 | 5.4521e-05 | 5.4317e-05 | 2.881e-05 | 5.0777e-05
48 | 118 | 2020 | Winter | S, [MVA] | Expected | - | 5.7813e-05 | 9.471e-05 | 2.5496e-05 | 4.7942e-12 | 2.8164e-05 | 0.0002609 | 0.00073489 | 0.0023043 | 0.0079662 | 0.0094115 | 0.00947 | 0.0085876 | 0.0072379 | 0.0071017 | 0.0090576 | 0.0088165 | 0.0089794 | 0.0049788 | 0.0015166 | 0.001608 | 0.0017776 | 0.0018386 | 0.0013297 | 0.0017766
48 | 118 | 2020 | Winter | S, [%] | Expected | - | 0.000625% | 0.001024% | 0.0002756% | 5.183e-11% | 0.0003045% | 0.002821% | 0.007945% | 0.02491% | 0.08612% | 0.1017% | 0.1024% | 0.09284% | 0.07825% | 0.07678% | 0.09792% | 0.09531% | 0.09707% | 0.05382% | 0.0164% | 0.01738% | 0.01922% | 0.01988% | 0.01437% | 0.01921%
118 | 48 | 2020 | Winter | S, [MVA] | Expected | - | 0.0003183 | 0.00030953 | 0.00033074 | 0.00034188 | 0.00033017 | 0.00032183 | 0.00065405 | 0.0021706 | 0.0078182 | 0.0092633 | 0.009322 | 0.0084405 | 0.0070915 | 0.0069553 | 0.0089128 | 0.0086696 | 0.0088319 | 0.004835 | 0.0013945 | 0.0014778 | 0.0016442 | 0.0017102 | 0.001213 | 0.0016495
118 | 48 | 2020 | Winter | S, [%] | Expected | - | 0.003441% | 0.003346% | 0.003576% | 0.003696% | 0.003569% | 0.003479% | 0.007071% | 0.02347% | 0.08452% | 0.1001% | 0.1008% | 0.09125% | 0.07667% | 0.07519% | 0.09635% | 0.09372% | 0.09548% | 0.05227% | 0.01508% | 0.01598% | 0.01777% | 0.01849% | 0.01311% | 0.01783%
81 | 115 | 2020 | Winter | P, [MW] | Expected | - | -0.0022761 | -0.002191 | -0.0017044 | -0.0017174 | -0.0011788 | -0.0010451 | -0.00091722 | -0.00083719 | -0.0019752 | -0.0023777 | -0.0030062 | -0.0028518 | -0.0028377 | -0.002939 | -0.0028367 | -0.0025228 | -0.0023559 | -0.0023485 | -0.003147 | -0.0034228 | -0.003329 | -0.0035387 | -0.0035647 | -0.0022499
81 | 115 | 2020 | Winter | P, [%] | Expected | - | 0.02461% | 0.02369% | 0.01843% | 0.01857% | 0.01274% | 0.0113% | 0.009916% | 0.009051% | 0.02135% | 0.0257% | 0.0325% | 0.03083% | 0.03068% | 0.03177% | 0.03067% | 0.02727% | 0.02547% | 0.02539% | 0.03402% | 0.037% | 0.03599% | 0.03826% | 0.03854% | 0.02432%
115 | 81 | 2020 | Winter | P, [MW] | Expected | - | 0.0022761 | 0.002191 | 0.0017044 | 0.0017174 | 0.0011788 | 0.0010451 | 0.00091722 | 0.00083719 | 0.0019752 | 0.0023777 | 0.0030062 | 0.0028518 | 0.0028377 | 0.002939 | 0.0028367 | 0.0025228 | 0.0023559 | 0.0023485 | 0.003147 | 0.0034228 | 0.003329 | 0.0035387 | 0.0035647 | 0.0022499
115 | 81 | 2020 | Winter | P, [%] | Expected | - | 0.02461% | 0.02369% | 0.01843% | 0.01857% | 0.01274% | 0.0113% | 0.009916% | 0.009051% | 0.02135% | 0.0257% | 0.0325% | 0.03083% | 0.03068% | 0.03177% | 0.03067% | 0.02727% | 0.02547% | 0.02539% | 0.03402% | 0.037% | 0.03599% | 0.03826% | 0.03854% | 0.02432%
81 | 115 | 2020 | Winter | Q, [MVAr] | Expected | - | -0.001166 | -0.0011224 | -0.00087301 | -0.00087968 | -0.00060375 | -0.00053528 | -0.00046994 | -0.00042891 | -0.0010112 | -0.001214 | -0.0015359 | -0.0014605 | -0.0014508 | -0.0015015 | -0.0013861 | -0.0012396 | -0.0011657 | -0.0012021 | -0.0016136 | -0.0018443 | -0.0017931 | -0.0018138 | -0.001826 | -0.0011523
81 | 115 | 2020 | Winter | Q, [%] | Expected | - | 0.01261% | 0.01213% | 0.009438% | 0.00951% | 0.006527% | 0.005787% | 0.00508% | 0.004637% | 0.01093% | 0.01312% | 0.0166% | 0.01579% | 0.01568% | 0.01623% | 0.01499% | 0.0134% | 0.0126% | 0.013% | 0.01744% | 0.01994% | 0.01938% | 0.01961% | 0.01974% | 0.01246%
115 | 81 | 2020 | Winter | Q, [MVAr] | Expected | - | 0.00072696 | 0.00068246 | 0.00043237 | 0.00043853 | 0.00016247 | 9.4436e-05 | 3.0564e-05 | -8.6611e-06 | 0.00057812 | 0.00078372 | 0.0011066 | 0.0010326 | 0.0010213 | 0.0010711 | 0.00095855 | 0.00081206 | 0.00073672 | 0.00077128 | 0.0011808 | 0.0014086 | 0.0013562 | 0.0013768 | 0.0013877 | 0.00071347
115 | 81 | 2020 | Winter | Q, [%] | Expected | - | 7.859e-05 | 7.378e-05 | 4.6743e-05 | 4.7408e-05 | 1.7564e-05 | 1.0209e-05 | 3.3042e-06 | 9.3633e-07 | 6.2499e-05 | 8.4726e-05 | 0.00011964 | 0.00011164 | 0.00011042 | 0.00011579 | 0.00010363 | 8.7791e-05 | 7.9645e-05 | 8.3382e-05 | 0.00012766 | 0.00015228 | 0.00014662 | 0.00014884 | 0.00015002 | 7.7132e-05
81 | 115 | 2020 | Winter | S, [MVA] | Expected | - | 0.0025574 | 0.0024618 | 0.001915 | 0.0019296 | 0.0013244 | 0.0011742 | 0.0010306 | 0.00094066 | 0.0022189 | 0.0026697 | 0.0033758 | 0.003204 | 0.0031871 | 0.0033003 | 0.0031572 | 0.0028109 | 0.0026285 | 0.0026383 | 0.0035365 | 0.003888 | 0.0037812 | 0.0039764 | 0.0040052 | 0.0025278
81 | 115 | 2020 | Winter | S, [%] | Expected | - | 0.02765% | 0.02661% | 0.0207% | 0.02086% | 0.01432% | 0.01269% | 0.01114% | 0.01017% | 0.02399% | 0.02886% | 0.0365% | 0.03464% | 0.03446% | 0.03568% | 0.03413% | 0.03039% | 0.02842% | 0.02852% | 0.03823% | 0.04203% | 0.04088% | 0.04299% | 0.0433% | 0.02733%
115 | 81 | 2020 | Winter | S, [MVA] | Expected | - | 0.0023894 | 0.0022948 | 0.0017584 | 0.0017725 | 0.0011899 | 0.0010493 | 0.00091773 | 0.00083723 | 0.002058 | 0.0025035 | 0.0032034 | 0.003033 | 0.0030159 | 0.0031281 | 0.0029943 | 0.0026503 | 0.0024684 | 0.0024719 | 0.0033612 | 0.0037013 | 0.0035946 | 0.0037971 | 0.0038253 | 0.0023603
115 | 81 | 2020 | Winter | S, [%] | Expected | - | 0.02583% | 0.02481% | 0.01901% | 0.01916% | 0.01286% | 0.01134% | 0.009921% | 0.009051% | 0.02225% | 0.02706% | 0.03463% | 0.03279% | 0.0326% | 0.03382% | 0.03237% | 0.02865% | 0.02669% | 0.02672% | 0.03634% | 0.04001% | 0.03886% | 0.04105% | 0.04135% | 0.02552%
182 | 172 | 2020 | Winter | P, [MW] | Expected | - | 0.18822 | 0.19079 | 0.19136 | 0.18857 | 0.18784 | 0.19613 | 0.19315 | 0.19788 | 0.22242 | 0.27693 | 0.29071 | 0.30884 | 0.31501 | 0.31573 | 0.3389 | 0.33412 | 0.30659 | 0.30382 | 0.29977 | 0.28328 | 0.26962 | 0.27245 | 0.25707 | 0.2567
182 | 172 | 2020 | Winter | P, [%] | Expected | - | 1.897% | 1.923% | 1.929% | 1.901% | 1.894% | 1.977% | 1.947% | 1.995% | 2.242% | 2.792% | 2.931% | 3.113% | 3.175% | 3.183% | 3.416% | 3.368% | 3.091% | 3.063% | 3.022% | 2.856% | 2.718% | 2.746% | 2.591% | 2.588%
172 | 182 | 2020 | Winter | P, [MW] | Expected | - | -0.18822 | -0.19079 | -0.19136 | -0.18857 | -0.18783 | -0.19613 | -0.19315 | -0.19788 | -0.22241 | -0.27692 | -0.2907 | -0.30883 | -0.315 | -0.31573 | -0.33889 | -0.33411 | -0.30658 | -0.30382 | -0.29976 | -0.28328 | -0.26961 | -0.27245 | -0.25707 | -0.25669
172 | 182 | 2020 | Winter | P, [%] | Expected | - | 1.897% | 1.923% | 1.929% | 1.901% | 1.893% | 1.977% | 1.947% | 1.995% | 2.242% | 2.792% | 2.93% | 3.113% | 3.175% | 3.183% | 3.416% | 3.368% | 3.091% | 3.063% | 3.022% | 2.856% | 2.718% | 2.746% | 2.591% | 2.588%
182 | 172 | 2020 | Winter | Q, [MVAr] | Expected | - | 0.073301 | 0.07461 | 0.074893 | 0.07346 | 0.073082 | 0.077335 | 0.075825 | 0.078265 | 0.090877 | 0.11883 | 0.1259 | 0.13521 | 0.13835 | 0.13871 | 0.14235 | 0.1416 | 0.13399 | 0.13261 | 0.13052 | 0.12967 | 0.12229 | 0.11648 | 0.10858 | 0.10838
182 | 172 | 2020 | Winter | Q, [%] | Expected | - | 0.7389% | 0.7521% | 0.755% | 0.7405% | 0.7367% | 0.7796% | 0.7644% | 0.789% | 0.9161% | 1.198% | 1.269% | 1.363% | 1.395% | 1.398% | 1.435% | 1.427% | 1.351% | 1.337% | 1.316% | 1.307% | 1.233% | 1.174% | 1.095% | 1.093%
172 | 182 | 2020 | Winter | Q, [MVAr] | Expected | - | -0.073564 | -0.074873 | -0.075157 | -0.073724 | -0.073346 | -0.077598 | -0.076087 | -0.078526 | -0.091135 | -0.11908 | -0.12615 | -0.13546 | -0.1386 | -0.13896 | -0.1426 | -0.14185 | -0.13424 | -0.13286 | -0.13077 | -0.12993 | -0.12255 | -0.11674 | -0.10884 | -0.10865
172 | 182 | 2020 | Winter | Q, [%] | Expected | - | 0.0074157 | 0.0075477 | 0.0075763 | 0.0074319 | 0.0073937 | 0.0078224 | 0.0076701 | 0.007916 | 0.009187 | 0.012004 | 0.012717 | 0.013655 | 0.013972 | 0.014008 | 0.014375 | 0.014299 | 0.013533 | 0.013393 | 0.013183 | 0.013098 | 0.012354 | 0.011768 | 0.010972 | 0.010952
182 | 172 | 2020 | Winter | S, [MVA] | Expected | - | 0.20199 | 0.20486 | 0.20549 | 0.20238 | 0.20155 | 0.21083 | 0.2075 | 0.2128 | 0.24027 | 0.30134 | 0.3168 | 0.33714 | 0.34405 | 0.34486 | 0.36758 | 0.36288 | 0.33459 | 0.3315 | 0.32695 | 0.31155 | 0.29605 | 0.2963 | 0.27906 | 0.27864
182 | 172 | 2020 | Winter | S, [%] | Expected | - | 2.036% | 2.065% | 2.072% | 2.04% | 2.032% | 2.125% | 2.092% | 2.145% | 2.422% | 3.038% | 3.194% | 3.399% | 3.468% | 3.476% | 3.705% | 3.658% | 3.373% | 3.342% | 3.296% | 3.141% | 2.984% | 2.987% | 2.813% | 2.809%
172 | 182 | 2020 | Winter | S, [MVA] | Expected | - | 0.20208 | 0.20496 | 0.20559 | 0.20247 | 0.20165 | 0.21092 | 0.2076 | 0.21289 | 0.24036 | 0.30144 | 0.31689 | 0.33723 | 0.34415 | 0.34495 | 0.36767 | 0.36298 | 0.33469 | 0.3316 | 0.32705 | 0.31165 | 0.29615 | 0.2964 | 0.27916 | 0.27874
172 | 182 | 2020 | Winter | S, [%] | Expected | - | 2.037% | 2.066% | 2.072% | 2.041% | 2.033% | 2.126% | 2.093% | 2.146% | 2.423% | 3.039% | 3.194% | 3.4% | 3.469% | 3.477% | 3.706% | 3.659% | 3.374% | 3.343% | 3.297% | 3.142% | 2.985% | 2.988% | 2.814% | 2.81%
137 | 12 | 2020 | Winter | P, [MW] | Expected | - | 0.001633 | 0.0017323 | 0.0025741 | 0.002369 | 0.0026846 | 0.002515 | 0.0024945 | 0.0027396 | 0.0079442 | 0.010442 | 0.0096167 | 0.010019 | 0.009375 | 0.0080447 | 0.01029 | 0.010298 | 0.0087893 | 0.0034457 | 0.0019263 | 0.0024485 | 0.0026179 | 0.0019118 | 0.0017743 | 0.0018407
137 | 12 | 2020 | Winter | P, [%] | Expected | - | 0.01765% | 0.01873% | 0.02783% | 0.02561% | 0.02902% | 0.02719% | 0.02697% | 0.02962% | 0.08588% | 0.1129% | 0.104% | 0.1083% | 0.1014% | 0.08697% | 0.1112% | 0.1113% | 0.09502% | 0.03725% | 0.02082% | 0.02647% | 0.0283% | 0.02067% | 0.01918% | 0.0199%
12 | 137 | 2020 | Winter | P, [MW] | Expected | - | -0.001633 | -0.0017323 | -0.0025741 | -0.002369 | -0.0026846 | -0.002515 | -0.0024945 | -0.0027396 | -0.0079442 | -0.010442 | -0.0096167 | -0.010019 | -0.009375 | -0.0080447 | -0.01029 | -0.010298 | -0.0087893 | -0.0034457 | -0.0019263 | -0.0024485 | -0.0026179 | -0.0019118 | -0.0017743 | -0.0018407
12 | 137 | 2020 | Winter | P, [%] | Expected | - | 0.01765% | 0.01873% | 0.02783% | 0.02561% | 0.02902% | 0.02719% | 0.02697% | 0.02962% | 0.08588% | 0.1129% | 0.104% | 0.1083% | 0.1014% | 0.08697% | 0.1112% | 0.1113% | 0.09502% | 0.03725% | 0.02082% | 0.02647% | 0.0283% | 0.02067% | 0.01918% | 0.0199%
137 | 12 | 2020 | Winter | Q, [MVAr] | Expected | - | 0.00075939 | 0.00081011 | 0.0012411 | 0.001136 | 0.0012976 | 0.0012109 | 0.0012008 | 0.0013267 | 0.0039937 | 0.0052729 | 0.0048505 | 0.0050576 | 0.0047267 | 0.0040447 | 0.0050612 | 0.0051977 | 0.004425 | 0.0016895 | 0.00091697 | 0.0012433 | 0.0013342 | 0.00090615 | 0.0008321 | 0.00086572
137 | 12 | 2020 | Winter | Q, [%] | Expected | - | 0.00821% | 0.008758% | 0.01342% | 0.01228% | 0.01403% | 0.01309% | 0.01298% | 0.01434% | 0.04317% | 0.057% | 0.05244% | 0.05468% | 0.0511% | 0.04373% | 0.05472% | 0.05619% | 0.04784% | 0.01827% | 0.009913% | 0.01344% | 0.01442% | 0.009796% | 0.008996% | 0.009359%
12 | 137 | 2020 | Winter | Q, [MVAr] | Expected | - | -0.00083658 | -0.00088746 | -0.0013186 | -0.0012135 | -0.0013752 | -0.0012884 | -0.001278 | -0.0014036 | -0.0040698 | -0.0053486 | -0.004926 | -0.0051328 | -0.0048022 | -0.0041204 | -0.0051364 | -0.0052728 | -0.0045005 | -0.0017653 | -0.00099306 | -0.0013199 | -0.001411 | -0.00098298 | -0.00090916 | -0.00094288
12 | 137 | 2020 | Winter | Q, [%] | Expected | - | 9.0441e-05 | 9.5941e-05 | 0.00014255 | 0.00013119 | 0.00014867 | 0.00013928 | 0.00013816 | 0.00015174 | 0.00043998 | 0.00057822 | 0.00053254 | 0.0005549 | 0.00051916 | 0.00044545 | 0.00055529 | 0.00057004 | 0.00048654 | 0.00019084 | 0.00010736 | 0.00014269 | 0.00015255 | 0.00010627 | 9.8287e-05 | 0.00010193
137 | 12 | 2020 | Winter | S, [MVA] | Expected | - | 0.0018009 | 0.0019124 | 0.0028577 | 0.0026273 | 0.0029817 | 0.0027913 | 0.0027684 | 0.0030439 | 0.0088916 | 0.011698 | 0.010771 | 0.011223 | 0.010499 | 0.0090043 | 0.011468 | 0.011536 | 0.0098403 | 0.0038376 | 0.0021334 | 0.0027461 | 0.0029383 | 0.0021157 | 0.0019598 | 0.0020341
137 | 12 | 2020 | Winter | S, [%] | Expected | - | 0.01947% | 0.02067% | 0.03089% | 0.0284% | 0.03223% | 0.03018% | 0.02993% | 0.03291% | 0.09613% | 0.1265% | 0.1164% | 0.1213% | 0.1135% | 0.09734% | 0.124% | 0.1247% | 0.1064% | 0.04149% | 0.02306% | 0.02969% | 0.03177% | 0.02287% | 0.02119% | 0.02199%
12 | 137 | 2020 | Winter | S, [MVA] | Expected | - | 0.0018348 | 0.0019464 | 0.0028922 | 0.0026617 | 0.0030163 | 0.0028258 | 0.0028028 | 0.0030782 | 0.008926 | 0.011732 | 0.010805 | 0.011257 | 0.010533 | 0.0090385 | 0.011501 | 0.01157 | 0.0098745 | 0.0038716 | 0.0021672 | 0.0027816 | 0.002974 | 0.0021497 | 0.0019937 | 0.0020681
12 | 137 | 2020 | Winter | S, [%] | Expected | - | 0.01984% | 0.02104% | 0.03127% | 0.02878% | 0.03261% | 0.03055% | 0.0303% | 0.03328% | 0.0965% | 0.1268% | 0.1168% | 0.1217% | 0.1139% | 0.09771% | 0.1243% | 0.1251% | 0.1068% | 0.04185% | 0.02343% | 0.03007% | 0.03215% | 0.02324% | 0.02155% | 0.02236%
113 | 112 | 2020 | Winter | P, [MW] | Expected | - | -1.7711 | -1.7495 | -1.6612 | -1.6201 | -1.5688 | -1.58 | -1.863 | -2.1706 | -2.3618 | -2.5173 | -2.6126 | -2.726 | -2.6097 | -2.584 | -2.726 | -2.7122 | -2.529 | -2.4342 | -2.3192 | -2.1638 | -2.0278 | -2.0173 | -1.8266 | -1.744
113 | 112 | 2020 | Winter | P, [%] | Expected | - | 19.15% | 18.91% | 17.96% | 17.51% | 16.96% | 17.08% | 20.14% | 23.47% | 25.53% | 27.21% | 28.24% | 29.47% | 28.21% | 27.93% | 29.47% | 29.32% | 27.34% | 26.32% | 25.07% | 23.39% | 21.92% | 21.81% | 19.75% | 18.85%
112 | 113 | 2020 | Winter | P, [MW] | Expected | - | 1.7713 | 1.7497 | 1.6614 | 1.6203 | 1.569 | 1.5802 | 1.8632 | 2.1709 | 2.3622 | 2.5177 | 2.6131 | 2.7266 | 2.6102 | 2.5845 | 2.7265 | 2.7128 | 2.5294 | 2.4346 | 2.3195 | 2.1642 | 2.0281 | 2.0175 | 1.8268 | 1.7442
112 | 113 | 2020 | Winter | P, [%] | Expected | - | 19.15% | 18.92% | 17.96% | 17.52% | 16.96% | 17.08% | 20.14% | 23.47% | 25.54% | 27.22% | 28.25% | 29.48% | 28.22% | 27.94% | 29.48% | 29.33% | 27.35% | 26.32% | 25.08% | 23.4% | 21.93% | 21.81% | 19.75% | 18.86%
113 | 112 | 2020 | Winter | Q, [MVAr] | Expected | - | -0.88603 | -0.87479 | -0.82945 | -0.8083 | -0.78206 | -0.78778 | -0.93297 | -1.0902 | -1.1864 | -1.2652 | -1.3141 | -1.3728 | -1.3138 | -1.3012 | -1.3109 | -1.3188 | -1.2733 | -1.2251 | -1.1661 | -1.1448 | -1.0712 | -1.0112 | -0.91353 | -0.87185
113 | 112 | 2020 | Winter | Q, [%] | Expected | - | 9.579% | 9.457% | 8.967% | 8.738% | 8.455% | 8.517% | 10.09% | 11.79% | 12.83% | 13.68% | 14.21% | 14.84% | 14.2% | 14.07% | 14.17% | 14.26% | 13.77% | 13.24% | 12.61% | 12.38% | 11.58% | 10.93% | 9.876% | 9.425%
112 | 113 | 2020 | Winter | Q, [MVAr] | Expected | - | 0.88593 | 0.87468 | 0.82934 | 0.80818 | 0.78193 | 0.78765 | 0.93288 | 1.0902 | 1.1864 | 1.2652 | 1.3142 | 1.3729 | 1.3139 | 1.3012 | 1.311 | 1.3188 | 1.2733 | 1.2251 | 1.1661 | 1.1448 | 1.0711 | 1.0112 | 0.91344 | 0.87174
112 | 113 | 2020 | Winter | Q, [%] | Expected | - | 0.095776 | 0.09456 | 0.089658 | 0.087371 | 0.084534 | 0.085152 | 0.10085 | 0.11786 | 0.12826 | 0.13678 | 0.14207 | 0.14842 | 0.14204 | 0.14067 | 0.14173 | 0.14258 | 0.13766 | 0.13245 | 0.12607 | 0.12376 | 0.1158 | 0.10931 | 0.09875 | 0.094242
113 | 112 | 2020 | Winter | S, [MVA] | Expected | - | 1.9804 | 1.956 | 1.8567 | 1.8106 | 1.753 | 1.7655 | 2.0835 | 2.429 | 2.643 | 2.8174 | 2.9245 | 3.0522 | 2.9218 | 2.8931 | 3.0248 | 3.0159 | 2.8314 | 2.7251 | 2.5958 | 2.448 | 2.2933 | 2.2565 | 2.0423 | 1.9498
113 | 112 | 2020 | Winter | S, [%] | Expected | - | 21.41% | 21.15% | 20.07% | 19.57% | 18.95% | 19.09% | 22.52% | 26.26% | 28.57% | 30.46% | 31.62% | 33% | 31.59% | 31.28% | 32.7% | 32.6% | 30.61% | 29.46% | 28.06% | 26.47% | 24.79% | 24.39% | 22.08% | 21.08%
112 | 113 | 2020 | Winter | S, [MVA] | Expected | - | 1.9805 | 1.9562 | 1.8569 | 1.8107 | 1.7531 | 1.7656 | 2.0837 | 2.4293 | 2.6434 | 2.8178 | 2.9249 | 3.0527 | 2.9222 | 2.8935 | 3.0253 | 3.0164 | 2.8319 | 2.7255 | 2.5962 | 2.4483 | 2.2936 | 2.2567 | 2.0425 | 1.95
112 | 113 | 2020 | Winter | S, [%] | Expected | - | 21.41% | 21.15% | 20.07% | 19.57% | 18.95% | 19.09% | 22.53% | 26.26% | 28.58% | 30.46% | 31.62% | 33% | 31.59% | 31.28% | 32.71% | 32.61% | 30.61% | 29.47% | 28.07% | 26.47% | 24.8% | 24.4% | 22.08% | 21.08%
156 | 147 | 2020 | Winter | P, [MW] | Expected | - | -0.058592 | -0.059183 | -0.056732 | -0.057972 | -0.058531 | -0.056673 | -0.048875 | -0.050179 | -0.054292 | -0.064752 | -0.066149 | -0.065938 | -0.068736 | -0.06818 | -0.071814 | -0.068731 | -0.065124 | -0.05643 | -0.053062 | -0.046556 | -0.046281 | -0.047886 | -0.044 | -0.044436
156 | 147 | 2020 | Winter | P, [%] | Expected | - | 0.6334% | 0.6398% | 0.6133% | 0.6267% | 0.6328% | 0.6127% | 0.5284% | 0.5425% | 0.5869% | 0.7% | 0.7151% | 0.7128% | 0.7431% | 0.7371% | 0.7764% | 0.743% | 0.704% | 0.6101% | 0.5736% | 0.5033% | 0.5003% | 0.5177% | 0.4757% | 0.4804%
147 | 156 | 2020 | Winter | P, [MW] | Expected | - | 0.058592 | 0.059183 | 0.056732 | 0.057973 | 0.058532 | 0.056674 | 0.048875 | 0.050179 | 0.054292 | 0.064752 | 0.066149 | 0.065938 | 0.068736 | 0.06818 | 0.071814 | 0.068731 | 0.065124 | 0.05643 | 0.053062 | 0.046556 | 0.046281 | 0.047886 | 0.044 | 0.044436
147 | 156 | 2020 | Winter | P, [%] | Expected | - | 0.6334% | 0.6398% | 0.6133% | 0.6267% | 0.6328% | 0.6127% | 0.5284% | 0.5425% | 0.5869% | 0.7% | 0.7151% | 0.7128% | 0.7431% | 0.7371% | 0.7764% | 0.743% | 0.704% | 0.6101% | 0.5736% | 0.5033% | 0.5003% | 0.5177% | 0.4757% | 0.4804%
156 | 147 | 2020 | Winter | Q, [MVAr] | Expected | - | -0.029843 | -0.030146 | -0.028889 | -0.029525 | -0.029811 | -0.028859 | -0.024865 | -0.025533 | -0.027641 | -0.032996 | -0.033712 | -0.033609 | -0.035039 | -0.034752 | -0.034875 | -0.034345 | -0.033157 | -0.028736 | -0.027016 | -0.024931 | -0.024782 | -0.024362 | -0.022368 | -0.02259
156 | 147 | 2020 | Winter | Q, [%] | Expected | - | 0.3226% | 0.3259% | 0.3123% | 0.3192% | 0.3223% | 0.312% | 0.2688% | 0.276% | 0.2988% | 0.3567% | 0.3645% | 0.3633% | 0.3788% | 0.3757% | 0.377% | 0.3713% | 0.3585% | 0.3107% | 0.2921% | 0.2695% | 0.2679% | 0.2634% | 0.2418% | 0.2442%
147 | 156 | 2020 | Winter | Q, [MVAr] | Expected | - | 0.029671 | 0.029974 | 0.028717 | 0.029352 | 0.029639 | 0.028687 | 0.024693 | 0.025362 | 0.027471 | 0.032827 | 0.033543 | 0.033441 | 0.03487 | 0.034583 | 0.034707 | 0.034177 | 0.032988 | 0.028567 | 0.026846 | 0.024761 | 0.024611 | 0.024191 | 0.022196 | 0.022419
147 | 156 | 2020 | Winter | Q, [%] | Expected | - | 0.0032077 | 0.0032404 | 0.0031046 | 0.0031732 | 0.0032042 | 0.0031013 | 0.0026695 | 0.0027419 | 0.0029699 | 0.0035488 | 0.0036263 | 0.0036152 | 0.0037697 | 0.0037387 | 0.0037521 | 0.0036948 | 0.0035663 | 0.0030884 | 0.0029023 | 0.0026768 | 0.0026606 | 0.0026152 | 0.0023996 | 0.0024236
156 | 147 | 2020 | Winter | S, [MVA] | Expected | - | 0.065754 | 0.066418 | 0.063664 | 0.065058 | 0.065686 | 0.063598 | 0.054836 | 0.056302 | 0.060924 | 0.072674 | 0.074244 | 0.074009 | 0.077151 | 0.076526 | 0.079834 | 0.076834 | 0.073078 | 0.063325 | 0.059543 | 0.052811 | 0.052498 | 0.053727 | 0.049359 | 0.049848
156 | 147 | 2020 | Winter | S, [%] | Expected | - | 0.7109% | 0.718% | 0.6883% | 0.7033% | 0.7101% | 0.6875% | 0.5928% | 0.6087% | 0.6586% | 0.7857% | 0.8026% | 0.8001% | 0.8341% | 0.8273% | 0.8631% | 0.8306% | 0.79% | 0.6846% | 0.6437% | 0.5709% | 0.5675% | 0.5808% | 0.5336% | 0.5389%
147 | 156 | 2020 | Winter | S, [MVA] | Expected | - | 0.065677 | 0.066341 | 0.063586 | 0.06498 | 0.065608 | 0.06352 | 0.054759 | 0.056224 | 0.060847 | 0.072598 | 0.074168 | 0.073933 | 0.077075 | 0.07645 | 0.079761 | 0.076759 | 0.073002 | 0.063249 | 0.059467 | 0.052731 | 0.052418 | 0.05365 | 0.049282 | 0.049771
147 | 156 | 2020 | Winter | S, [%] | Expected | - | 0.71% | 0.7172% | 0.6874% | 0.7025% | 0.7093% | 0.6867% | 0.592% | 0.6078% | 0.6578% | 0.7848% | 0.8018% | 0.7993% | 0.8332% | 0.8265% | 0.8623% | 0.8298% | 0.7892% | 0.6838% | 0.6429% | 0.5701% | 0.5667% | 0.58% | 0.5328% | 0.5381%
165 | 112 | 2020 | Winter | P, [MW] | Expected | - | 3.3857 | 3.3509 | 3.2604 | 3.234 | 3.1721 | 3.1726 | 3.3361 | 3.5669 | 3.7796 | 3.9392 | 4.0532 | 4.2472 | 4.1859 | 4.2148 | 4.4489 | 4.4356 | 4.1661 | 4.0971 | 3.9596 | 3.7252 | 3.63 | 3.7527 | 3.5341 | 3.4432
165 | 112 | 2020 | Winter | P, [%] | Expected | - | 36.6% | 36.23% | 35.25% | 34.96% | 34.29% | 34.3% | 36.07% | 38.56% | 40.86% | 42.59% | 43.82% | 45.92% | 45.25% | 45.57% | 48.1% | 47.95% | 45.04% | 44.29% | 42.81% | 40.27% | 39.24% | 40.57% | 38.21% | 37.22%
112 | 165 | 2020 | Winter | P, [MW] | Expected | - | -3.3848 | -3.35 | -3.2596 | -3.2332 | -3.1713 | -3.1718 | -3.3353 | -3.5659 | -3.7784 | -3.938 | -4.0518 | -4.2457 | -4.1845 | -4.2134 | -4.4473 | -4.434 | -4.1647 | -4.0958 | -3.9584 | -3.7241 | -3.6289 | -3.7516 | -3.5331 | -3.4423
112 | 165 | 2020 | Winter | P, [%] | Expected | - | 36.59% | 36.22% | 35.24% | 34.95% | 34.28% | 34.29% | 36.06% | 38.55% | 40.85% | 42.57% | 43.8% | 45.9% | 45.24% | 45.55% | 48.08% | 47.94% | 45.02% | 44.28% | 42.79% | 40.26% | 39.23% | 40.56% | 38.2% | 37.21%
165 | 112 | 2020 | Winter | Q, [MVAr] | Expected | - | 1.712 | 1.694 | 1.6476 | 1.6339 | 1.6022 | 1.6025 | 1.6865 | 1.8044 | 1.9116 | 1.9925 | 2.051 | 2.151 | 2.1201 | 2.1355 | 2.1505 | 2.1594 | 2.1087 | 2.0759 | 2.0054 | 1.9856 | 1.934 | 1.8991 | 1.7871 | 1.7412
165 | 112 | 2020 | Winter | Q, [%] | Expected | - | 18.51% | 18.31% | 17.81% | 17.66% | 17.32% | 17.32% | 18.23% | 19.51% | 20.67% | 21.54% | 22.17% | 23.25% | 22.92% | 23.09% | 23.25% | 23.35% | 22.8% | 22.44% | 21.68% | 21.47% | 20.91% | 20.53% | 19.32% | 18.82%
112 | 165 | 2020 | Winter | Q, [MVAr] | Expected | - | -1.7118 | -1.6938 | -1.6474 | -1.6337 | -1.6021 | -1.6023 | -1.6863 | -1.8041 | -1.9113 | -1.9921 | -2.0505 | -2.1504 | -2.1196 | -2.135 | -2.1499 | -2.1588 | -2.1082 | -2.0754 | -2.005 | -1.9853 | -1.9337 | -1.8988 | -1.7868 | -1.7409
112 | 165 | 2020 | Winter | Q, [%] | Expected | - | 0.18506 | 0.18311 | 0.17809 | 0.17662 | 0.1732 | 0.17322 | 0.1823 | 0.19504 | 0.20662 | 0.21536 | 0.22168 | 0.23248 | 0.22915 | 0.23081 | 0.23242 | 0.23339 | 0.22792 | 0.22437 | 0.21676 | 0.21462 | 0.20904 | 0.20527 | 0.19317 | 0.18821
165 | 112 | 2020 | Winter | S, [MVA] | Expected | - | 3.794 | 3.7548 | 3.653 | 3.6234 | 3.5538 | 3.5543 | 3.7382 | 3.9973 | 4.2355 | 4.4145 | 4.5425 | 4.7608 | 4.6922 | 4.725 | 4.9414 | 4.9333 | 4.6694 | 4.593 | 4.4385 | 4.2214 | 4.113 | 4.2059 | 3.9603 | 3.8584
165 | 112 | 2020 | Winter | S, [%] | Expected | - | 41.02% | 40.59% | 39.49% | 39.17% | 38.42% | 38.43% | 40.41% | 43.21% | 45.79% | 47.72% | 49.11% | 51.47% | 50.73% | 51.08% | 53.42% | 53.33% | 50.48% | 49.65% | 47.98% | 45.64% | 44.47% | 45.47% | 42.81% | 41.71%
112 | 165 | 2020 | Winter | S, [MVA] | Expected | - | 3.7931 | 3.7539 | 3.6522 | 3.6226 | 3.553 | 3.5535 | 3.7373 | 3.9963 | 4.2343 | 4.4132 | 4.5411 | 4.7592 | 4.6907 | 4.7235 | 4.9397 | 4.9316 | 4.6679 | 4.5916 | 4.4372 | 4.2202 | 4.1119 | 4.2047 | 3.9592 | 3.8575
112 | 165 | 2020 | Winter | S, [%] | Expected | - | 41.01% | 40.58% | 39.48% | 39.16% | 38.41% | 38.42% | 40.4% | 43.2% | 45.78% | 47.71% | 49.09% | 51.45% | 50.71% | 51.06% | 53.4% | 53.31% | 50.46% | 49.64% | 47.97% | 45.62% | 44.45% | 45.46% | 42.8% | 41.7%
36 | 127 | 2020 | Winter | P, [MW] | Expected | - | -0.0095336 | -0.0099747 | -0.0092926 | -0.0093193 | -0.0093752 | -0.0095678 | -0.0091533 | -0.0093666 | -0.012487 | -0.017151 | -0.016907 | -0.016758 | -0.017128 | -0.017153 | -0.017418 | -0.018358 | -0.018573 | -0.016938 | -0.013293 | -0.010645 | -0.0090025 | -0.0094701 | -0.0094694 | -0.0082032
36 | 127 | 2020 | Winter | P, [%] | Expected | - | 0.1031% | 0.1078% | 0.1005% | 0.1007% | 0.1014% | 0.1034% | 0.09895% | 0.1013% | 0.135% | 0.1854% | 0.1828% | 0.1812% | 0.1852% | 0.1854% | 0.1883% | 0.1985% | 0.2008% | 0.1831% | 0.1437% | 0.1151% | 0.09732% | 0.1024% | 0.1024% | 0.08868%
127 | 36 | 2020 | Winter | P, [MW] | Expected | - | 0.0095336 | 0.0099748 | 0.0092926 | 0.0093193 | 0.0093752 | 0.0095678 | 0.0091533 | 0.0093666 | 0.012487 | 0.017151 | 0.016907 | 0.016758 | 0.017128 | 0.017153 | 0.017418 | 0.018358 | 0.018573 | 0.016938 | 0.013293 | 0.010645 | 0.0090025 | 0.0094701 | 0.0094694 | 0.0082032
127 | 36 | 2020 | Winter | P, [%] | Expected | - | 0.1031% | 0.1078% | 0.1005% | 0.1007% | 0.1014% | 0.1034% | 0.09895% | 0.1013% | 0.135% | 0.1854% | 0.1828% | 0.1812% | 0.1852% | 0.1854% | 0.1883% | 0.1985% | 0.2008% | 0.1831% | 0.1437% | 0.1151% | 0.09732% | 0.1024% | 0.1024% | 0.08868%
36 | 127 | 2020 | Winter | Q, [MVAr] | Expected | - | -0.0048842 | -0.0051101 | -0.0047606 | -0.0047743 | -0.0048029 | -0.0049016 | -0.0046894 | -0.0047987 | -0.0063967 | -0.008784 | -0.0086592 | -0.0085851 | -0.0087728 | -0.0087852 | -0.008502 | -0.0093241 | -0.0094999 | -0.0086768 | -0.0068125 | -0.0057396 | -0.0048534 | -0.0048531 | -0.0048512 | -0.0042024
36 | 127 | 2020 | Winter | Q, [%] | Expected | - | 0.0528% | 0.05524% | 0.05147% | 0.05161% | 0.05192% | 0.05299% | 0.0507% | 0.05188% | 0.06915% | 0.09496% | 0.09361% | 0.09281% | 0.09484% | 0.09497% | 0.09191% | 0.1008% | 0.1027% | 0.0938% | 0.07365% | 0.06205% | 0.05247% | 0.05247% | 0.05245% | 0.04543%
127 | 36 | 2020 | Winter | Q, [MVAr] | Expected | - | 0.0048199 | 0.0050458 | 0.0046962 | 0.0047098 | 0.0047384 | 0.0048372 | 0.0046252 | 0.0047347 | 0.0063331 | 0.0087207 | 0.008596 | 0.0085221 | 0.0087097 | 0.008722 | 0.0084391 | 0.0092612 | 0.0094368 | 0.0086135 | 0.006749 | 0.0056758 | 0.0047894 | 0.0047891 | 0.0047871 | 0.0041382
127 | 36 | 2020 | Winter | Q, [%] | Expected | - | 0.00052108 | 0.00054549 | 0.00050769 | 0.00050916 | 0.00051226 | 0.00052294 | 0.00050002 | 0.00051186 | 0.00068466 | 0.00094277 | 0.0009293 | 0.0009213 | 0.00094158 | 0.00094291 | 0.00091233 | 0.0010012 | 0.0010202 | 0.00093119 | 0.00072962 | 0.00061361 | 0.00051778 | 0.00051774 | 0.00051752 | 0.00044737
36 | 127 | 2020 | Winter | S, [MVA] | Expected | - | 0.010712 | 0.011208 | 0.010441 | 0.010471 | 0.010534 | 0.01075 | 0.010285 | 0.010524 | 0.01403 | 0.01927 | 0.018996 | 0.018829 | 0.019244 | 0.019272 | 0.019383 | 0.02059 | 0.020861 | 0.019031 | 0.014937 | 0.012094 | 0.010227 | 0.010641 | 0.01064 | 0.009217
36 | 127 | 2020 | Winter | S, [%] | Expected | - | 0.1158% | 0.1212% | 0.1129% | 0.1132% | 0.1139% | 0.1162% | 0.1112% | 0.1138% | 0.1517% | 0.2083% | 0.2054% | 0.2036% | 0.208% | 0.2083% | 0.2095% | 0.2226% | 0.2255% | 0.2057% | 0.1615% | 0.1307% | 0.1106% | 0.115% | 0.115% | 0.09964%
127 | 36 | 2020 | Winter | S, [MVA] | Expected | - | 0.010683 | 0.011178 | 0.010412 | 0.010442 | 0.010505 | 0.010721 | 0.010255 | 0.010495 | 0.014001 | 0.019241 | 0.018967 | 0.018801 | 0.019215 | 0.019243 | 0.019355 | 0.020562 | 0.020833 | 0.019002 | 0.014909 | 0.012064 | 0.010197 | 0.010612 | 0.010611 | 0.0091879
127 | 36 | 2020 | Winter | S, [%] | Expected | - | 0.1155% | 0.1208% | 0.1126% | 0.1129% | 0.1136% | 0.1159% | 0.1109% | 0.1135% | 0.1514% | 0.208% | 0.205% | 0.2032% | 0.2077% | 0.208% | 0.2092% | 0.2223% | 0.2252% | 0.2054% | 0.1612% | 0.1304% | 0.1102% | 0.1147% | 0.1147% | 0.09933%
71 | 129 | 2020 | Winter | P, [MW] | Expected | - | -0.0057982 | -0.0075002 | -0.0063646 | -0.0065557 | -0.0061212 | -0.0066218 | -0.0077442 | -0.013069 | -0.018435 | -0.025646 | -0.03053 | -0.035462 | -0.030881 | -0.030248 | -0.032247 | -0.030028 | -0.027996 | -0.025334 | -0.02033 | -0.013627 | -0.0099723 | -0.010932 | -0.011294 | -0.01109
71 | 129 | 2020 | Winter | P, [%] | Expected | - | 0.05845% | 0.07561% | 0.06416% | 0.06609% | 0.06171% | 0.06675% | 0.07807% | 0.1317% | 0.1858% | 0.2585% | 0.3078% | 0.3575% | 0.3113% | 0.3049% | 0.3251% | 0.3027% | 0.2822% | 0.2554% | 0.2049% | 0.1374% | 0.1005% | 0.1102% | 0.1138% | 0.1118%
129 | 71 | 2020 | Winter | P, [MW] | Expected | - | 0.0057982 | 0.0075002 | 0.0063646 | 0.0065557 | 0.0061212 | 0.0066218 | 0.0077442 | 0.013069 | 0.018435 | 0.025646 | 0.03053 | 0.035462 | 0.030881 | 0.030248 | 0.032247 | 0.030028 | 0.027996 | 0.025334 | 0.02033 | 0.013627 | 0.0099723 | 0.010932 | 0.011294 | 0.01109
129 | 71 | 2020 | Winter | P, [%] | Expected | - | 0.05845% | 0.07561% | 0.06416% | 0.06609% | 0.06171% | 0.06675% | 0.07807% | 0.1317% | 0.1858% | 0.2585% | 0.3078% | 0.3575% | 0.3113% | 0.3049% | 0.3251% | 0.3027% | 0.2822% | 0.2554% | 0.2049% | 0.1374% | 0.1005% | 0.1102% | 0.1138% | 0.1118%
71 | 129 | 2020 | Winter | Q, [MVAr] | Expected | - | -0.0029705 | -0.0038424 | -0.0032605 | -0.0033585 | -0.0031359 | -0.0033924 | -0.0039675 | -0.0066956 | -0.0094445 | -0.013138 | -0.01564 | -0.018168 | -0.01582 | -0.015495 | -0.015886 | -0.01538 | -0.01434 | -0.012979 | -0.010422 | -0.0073484 | -0.0053771 | -0.0056043 | -0.0057861 | -0.0056816
71 | 129 | 2020 | Winter | Q, [%] | Expected | - | 0.02994% | 0.03873% | 0.03287% | 0.03386% | 0.03161% | 0.0342% | 0.04% | 0.0675% | 0.09521% | 0.1324% | 0.1577% | 0.1831% | 0.1595% | 0.1562% | 0.1601% | 0.155% | 0.1446% | 0.1308% | 0.1051% | 0.07408% | 0.0542% | 0.0565% | 0.05833% | 0.05727%
129 | 71 | 2020 | Winter | Q, [MVAr] | Expected | - | 0.002757 | 0.0036285 | 0.0030463 | 0.0031439 | 0.0029213 | 0.003178 | 0.0037539 | 0.0064828 | 0.0092339 | 0.012929 | 0.015431 | 0.01796 | 0.015611 | 0.015286 | 0.015678 | 0.015172 | 0.014132 | 0.01277 | 0.010211 | 0.0071366 | 0.0051646 | 0.0053918 | 0.005573 | 0.0054681
129 | 71 | 2020 | Winter | Q, [%] | Expected | - | 0.00027792 | 0.00036578 | 0.00030708 | 0.00031693 | 0.00029448 | 0.00032036 | 0.00037841 | 0.00065351 | 0.00093084 | 0.0013033 | 0.0015556 | 0.0018105 | 0.0015737 | 0.0015409 | 0.0015804 | 0.0015295 | 0.0014246 | 0.0012872 | 0.0010294 | 0.00071941 | 0.00052063 | 0.00054353 | 0.00056179 | 0.00055122
71 | 129 | 2020 | Winter | S, [MVA] | Expected | - | 0.0065148 | 0.0084272 | 0.0071512 | 0.0073659 | 0.0068777 | 0.0074402 | 0.0087013 | 0.014684 | 0.020714 | 0.028815 | 0.034302 | 0.039845 | 0.034698 | 0.033986 | 0.035947 | 0.033737 | 0.031456 | 0.028465 | 0.022845 | 0.015482 | 0.01133 | 0.012285 | 0.01269 | 0.012461
71 | 129 | 2020 | Winter | S, [%] | Expected | - | 0.06567% | 0.08495% | 0.07209% | 0.07425% | 0.06933% | 0.075% | 0.08772% | 0.148% | 0.2088% | 0.2905% | 0.3458% | 0.4017% | 0.3498% | 0.3426% | 0.3624% | 0.3401% | 0.3171% | 0.2869% | 0.2303% | 0.1561% | 0.1142% | 0.1238% | 0.1279% | 0.1256%
129 | 71 | 2020 | Winter | S, [MVA] | Expected | - | 0.0064203 | 0.0083318 | 0.0070561 | 0.0072706 | 0.0067826 | 0.0073449 | 0.008606 | 0.014589 | 0.020619 | 0.028721 | 0.034208 | 0.039751 | 0.034603 | 0.033891 | 0.035856 | 0.033643 | 0.031361 | 0.02837 | 0.02275 | 0.015383 | 0.01123 | 0.01219 | 0.012594 | 0.012365
129 | 71 | 2020 | Winter | S, [%] | Expected | - | 0.06472% | 0.08399% | 0.07113% | 0.07329% | 0.06837% | 0.07404% | 0.08675% | 0.1471% | 0.2078% | 0.2895% | 0.3448% | 0.4007% | 0.3488% | 0.3416% | 0.3615% | 0.3391% | 0.3161% | 0.286% | 0.2293% | 0.1551% | 0.1132% | 0.1229% | 0.127% | 0.1246%
154 | 8 | 2020 | Winter | P, [MW] | Expected | - | 0.0086762 | 0.0075093 | 0.0089394 | 0.0089627 | 0.0090063 | 0.0087594 | 0.0099917 | 0.018774 | 0.025363 | 0.028723 | 0.027538 | 0.027084 | 0.02173 | 0.014651 | 0.027628 | 0.028039 | 0.027402 | 0.020313 | 0.017029 | 0.012482 | 0.012914 | 0.012921 | 0.014097 | 0.0072839
154 | 8 | 2020 | Winter | P, [%] | Expected | - | 0.0938% | 0.08118% | 0.09664% | 0.09689% | 0.09737% | 0.0947% | 0.108% | 0.203% | 0.2742% | 0.3105% | 0.2977% | 0.2928% | 0.2349% | 0.1584% | 0.2987% | 0.3031% | 0.2962% | 0.2196% | 0.1841% | 0.1349% | 0.1396% | 0.1397% | 0.1524% | 0.07875%
8 | 154 | 2020 | Winter | P, [MW] | Expected | - | -0.0086762 | -0.0075093 | -0.0089394 | -0.0089627 | -0.0090063 | -0.0087594 | -0.0099917 | -0.018774 | -0.025363 | -0.028723 | -0.027538 | -0.027084 | -0.02173 | -0.014651 | -0.027628 | -0.028039 | -0.027402 | -0.020313 | -0.017029 | -0.012482 | -0.012914 | -0.012921 | -0.014097 | -0.0072839
8 | 154 | 2020 | Winter | P, [%] | Expected | - | 0.0938% | 0.08118% | 0.09664% | 0.09689% | 0.09737% | 0.0947% | 0.108% | 0.203% | 0.2742% | 0.3105% | 0.2977% | 0.2928% | 0.2349% | 0.1584% | 0.2987% | 0.3031% | 0.2962% | 0.2196% | 0.1841% | 0.1349% | 0.1396% | 0.1397% | 0.1524% | 0.07875%
154 | 8 | 2020 | Winter | Q, [MVAr] | Expected | - | 0.0044094 | 0.0038115 | 0.004544 | 0.0045559 | 0.0045782 | 0.0044518 | 0.0050834 | 0.0095827 | 0.012958 | 0.014679 | 0.014072 | 0.01384 | 0.011096 | 0.0074693 | 0.013452 | 0.014323 | 0.013998 | 0.010371 | 0.0086921 | 0.0066949 | 0.0069276 | 0.0065862 | 0.0071865 | 0.0036959
154 | 8 | 2020 | Winter | Q, [%] | Expected | - | 0.04767% | 0.04121% | 0.04912% | 0.04925% | 0.04949% | 0.04813% | 0.05496% | 0.1036% | 0.1401% | 0.1587% | 0.1521% | 0.1496% | 0.12% | 0.08075% | 0.1454% | 0.1548% | 0.1513% | 0.1121% | 0.09397% | 0.07238% | 0.07489% | 0.0712% | 0.07769% | 0.03996%
8 | 154 | 2020 | Winter | Q, [MVAr] | Expected | - | -0.0044449 | -0.0038471 | -0.0045796 | -0.0045916 | -0.0046139 | -0.0044875 | -0.0051189 | -0.0096182 | -0.012993 | -0.014714 | -0.014107 | -0.013875 | -0.011131 | -0.0075043 | -0.013487 | -0.014358 | -0.014033 | -0.010406 | -0.0087273 | -0.0067303 | -0.006963 | -0.0066217 | -0.007222 | -0.0037315
8 | 154 | 2020 | Winter | Q, [%] | Expected | - | 0.00048053 | 0.0004159 | 0.0004951 | 0.00049639 | 0.0004988 | 0.00048513 | 0.0005534 | 0.0010398 | 0.0014047 | 0.0015907 | 0.001525 | 0.0015 | 0.0012034 | 0.00081128 | 0.001458 | 0.0015522 | 0.0015171 | 0.001125 | 0.00094349 | 0.0007276 | 0.00075276 | 0.00071586 | 0.00078075 | 0.0004034
154 | 8 | 2020 | Winter | S, [MVA] | Expected | - | 0.0097324 | 0.0084212 | 0.010028 | 0.010054 | 0.010103 | 0.0098258 | 0.01121 | 0.021078 | 0.028481 | 0.032257 | 0.030925 | 0.030415 | 0.024399 | 0.016445 | 0.030729 | 0.031486 | 0.03077 | 0.022808 | 0.019119 | 0.014164 | 0.014655 | 0.014502 | 0.015823 | 0.008168
154 | 8 | 2020 | Winter | S, [%] | Expected | - | 0.1052% | 0.09104% | 0.1084% | 0.1087% | 0.1092% | 0.1062% | 0.1212% | 0.2279% | 0.3079% | 0.3487% | 0.3343% | 0.3288% | 0.2638% | 0.1778% | 0.3322% | 0.3404% | 0.3327% | 0.2466% | 0.2067% | 0.1531% | 0.1584% | 0.1568% | 0.1711% | 0.0883%
8 | 154 | 2020 | Winter | S, [MVA] | Expected | - | 0.0097486 | 0.0084374 | 0.010044 | 0.01007 | 0.010119 | 0.009842 | 0.011227 | 0.021094 | 0.028497 | 0.032272 | 0.030941 | 0.030431 | 0.024415 | 0.016461 | 0.030744 | 0.031502 | 0.030786 | 0.022824 | 0.019135 | 0.014181 | 0.014671 | 0.014519 | 0.015839 | 0.0081841
8 | 154 | 2020 | Winter | S, [%] | Expected | - | 0.1054% | 0.09122% | 0.1086% | 0.1089% | 0.1094% | 0.1064% | 0.1214% | 0.228% | 0.3081% | 0.3489% | 0.3345% | 0.329% | 0.2639% | 0.178% | 0.3324% | 0.3406% | 0.3328% | 0.2467% | 0.2069% | 0.1533% | 0.1586% | 0.157% | 0.1712% | 0.08848%
174 | 129 | 2020 | Winter | P, [MW] | Expected | - | 0.0080743 | 0.0096912 | 0.008069 | 0.0082731 | 0.0073 | 0.0076669 | 0.0086614 | 0.014479 | 0.025538 | 0.036939 | 0.042928 | 0.046726 | 0.040594 | 0.038042 | 0.038325 | 0.035909 | 0.03361 | 0.028686 | 0.024555 | 0.0186 | 0.014483 | 0.017546 | 0.016104 | 0.014345
174 | 129 | 2020 | Winter | P, [%] | Expected | - | 0.08139% | 0.09769% | 0.08134% | 0.0834% | 0.07359% | 0.07729% | 0.08731% | 0.146% | 0.2574% | 0.3724% | 0.4327% | 0.471% | 0.4092% | 0.3835% | 0.3863% | 0.362% | 0.3388% | 0.2892% | 0.2475% | 0.1875% | 0.146% | 0.1769% | 0.1623% | 0.1446%
129 | 174 | 2020 | Winter | P, [MW] | Expected | - | -0.0080743 | -0.0096912 | -0.008069 | -0.0082731 | -0.0073 | -0.0076669 | -0.0086614 | -0.014479 | -0.025538 | -0.036939 | -0.042928 | -0.046726 | -0.040594 | -0.038041 | -0.038325 | -0.035909 | -0.03361 | -0.028686 | -0.024555 | -0.0186 | -0.014483 | -0.017546 | -0.016104 | -0.014345
129 | 174 | 2020 | Winter | P, [%] | Expected | - | 0.08139% | 0.09769% | 0.08134% | 0.0834% | 0.07359% | 0.07729% | 0.08731% | 0.146% | 0.2574% | 0.3724% | 0.4327% | 0.471% | 0.4092% | 0.3835% | 0.3863% | 0.362% | 0.3388% | 0.2892% | 0.2475% | 0.1875% | 0.146% | 0.1769% | 0.1623% | 0.1446%
174 | 129 | 2020 | Winter | Q, [MVAr] | Expected | - | 0.0020573 | 0.0028814 | 0.0020468 | 0.002149 | 0.0016498 | 0.00184 | 0.0023567 | 0.0052789 | 0.010431 | 0.015837 | 0.018854 | 0.020927 | 0.017954 | 0.016876 | 0.016477 | 0.015919 | 0.01476 | 0.012538 | 0.010415 | 0.0077738 | 0.0055923 | 0.0065661 | 0.0060289 | 0.0051526
174 | 129 | 2020 | Winter | Q, [%] | Expected | - | 0.02074% | 0.02905% | 0.02063% | 0.02166% | 0.01663% | 0.01855% | 0.02376% | 0.05321% | 0.1052% | 0.1596% | 0.1901% | 0.211% | 0.181% | 0.1701% | 0.1661% | 0.1605% | 0.1488% | 0.1264% | 0.105% | 0.07836% | 0.05637% | 0.06619% | 0.06078% | 0.05194%
129 | 174 | 2020 | Winter | Q, [MVAr] | Expected | - | -0.0025971 | -0.0034223 | -0.0025886 | -0.0026913 | -0.0021924 | -0.0023819 | -0.0028969 | -0.0058168 | -0.010964 | -0.016366 | -0.019382 | -0.021453 | -0.018482 | -0.017405 | -0.017002 | -0.016445 | -0.015287 | -0.013067 | -0.010947 | -0.0083094 | -0.0061294 | -0.0071033 | -0.0065677 | -0.0056922
129 | 174 | 2020 | Winter | Q, [%] | Expected | - | 0.0002618 | 0.00034499 | 0.00026094 | 0.00027131 | 0.000221 | 0.00024012 | 0.00029203 | 0.00058637 | 0.0011052 | 0.0016498 | 0.0019538 | 0.0021626 | 0.0018631 | 0.0017546 | 0.0017139 | 0.0016578 | 0.0015411 | 0.0013173 | 0.0011035 | 0.00083764 | 0.00061789 | 0.00071606 | 0.00066207 | 0.00057381
174 | 129 | 2020 | Winter | S, [MVA] | Expected | - | 0.0083322 | 0.010111 | 0.0083246 | 0.0085477 | 0.0074841 | 0.0078846 | 0.0089763 | 0.015412 | 0.027587 | 0.040191 | 0.046886 | 0.051199 | 0.044387 | 0.041617 | 0.041717 | 0.039279 | 0.036709 | 0.031307 | 0.026672 | 0.020159 | 0.015525 | 0.018734 | 0.017196 | 0.015242
174 | 129 | 2020 | Winter | S, [%] | Expected | - | 0.08399% | 0.1019% | 0.08392% | 0.08617% | 0.07544% | 0.07948% | 0.09049% | 0.1554% | 0.2781% | 0.4052% | 0.4726% | 0.5161% | 0.4475% | 0.4195% | 0.4205% | 0.396% | 0.37% | 0.3156% | 0.2689% | 0.2032% | 0.1565% | 0.1889% | 0.1733% | 0.1537%
129 | 174 | 2020 | Winter | S, [MVA] | Expected | - | 0.0084816 | 0.010278 | 0.0084741 | 0.0086999 | 0.0076221 | 0.0080284 | 0.009133 | 0.015604 | 0.027792 | 0.040402 | 0.0471 | 0.051416 | 0.044603 | 0.041834 | 0.041927 | 0.039495 | 0.036924 | 0.031522 | 0.026884 | 0.020372 | 0.015727 | 0.018929 | 0.017392 | 0.015433
129 | 174 | 2020 | Winter | S, [%] | Expected | - | 0.0855% | 0.1036% | 0.08542% | 0.0877% | 0.07684% | 0.08093% | 0.09207% | 0.1573% | 0.2802% | 0.4073% | 0.4748% | 0.5183% | 0.4496% | 0.4217% | 0.4227% | 0.3981% | 0.3722% | 0.3178% | 0.271% | 0.2054% | 0.1585% | 0.1908% | 0.1753% | 0.1556%
180 | 179 | 2020 | Winter | P, [MW] | Expected | - | 0.50351 | 0.5013 | 0.49944 | 0.49675 | 0.49903 | 0.50375 | 0.50414 | 0.48387 | 0.47891 | 0.47639 | 0.49893 | 0.51613 | 0.53237 | 0.53447 | 0.58731 | 0.59887 | 0.57745 | 0.53844 | 0.53166 | 0.46034 | 0.43692 | 0.49074 | 0.50253 | 0.50572
180 | 179 | 2020 | Winter | P, [%] | Expected | - | 0.09683% | 0.0964% | 0.09605% | 0.09553% | 0.09597% | 0.09687% | 0.09695% | 0.09305% | 0.0921% | 0.09161% | 0.09595% | 0.09926% | 0.1024% | 0.1028% | 0.1129% | 0.1152% | 0.111% | 0.1035% | 0.1022% | 0.08853% | 0.08402% | 0.09437% | 0.09664% | 0.09725%
179 | 180 | 2020 | Winter | P, [MW] | Expected | - | -0.50351 | -0.5013 | -0.49944 | -0.49675 | -0.49903 | -0.50375 | -0.50414 | -0.48387 | -0.47891 | -0.47639 | -0.49893 | -0.51613 | -0.53237 | -0.53447 | -0.58731 | -0.59887 | -0.57745 | -0.53844 | -0.53166 | -0.46034 | -0.43692 | -0.49074 | -0.50253 | -0.50572
179 | 180 | 2020 | Winter | P, [%] | Expected | - | 0.09683% | 0.0964% | 0.09605% | 0.09553% | 0.09597% | 0.09687% | 0.09695% | 0.09305% | 0.0921% | 0.09161% | 0.09595% | 0.09926% | 0.1024% | 0.1028% | 0.1129% | 0.1152% | 0.111% | 0.1035% | 0.1022% | 0.08853% | 0.08402% | 0.09437% | 0.09664% | 0.09725%
180 | 179 | 2020 | Winter | Q, [MVAr] | Expected | - | 0.2498 | 0.24866 | 0.24769 | 0.2463 | 0.24747 | 0.24989 | 0.25012 | 0.23976 | 0.23728 | 0.23601 | 0.24758 | 0.25641 | 0.26472 | 0.26578 | 0.27857 | 0.28902 | 0.28777 | 0.26781 | 0.26432 | 0.24015 | 0.2275 | 0.24329 | 0.24931 | 0.25094
180 | 179 | 2020 | Winter | Q, [%] | Expected | - | 0.04804% | 0.04782% | 0.04763% | 0.04737% | 0.04759% | 0.04806% | 0.0481% | 0.04611% | 0.04563% | 0.04539% | 0.04761% | 0.04931% | 0.05091% | 0.05111% | 0.05357% | 0.05558% | 0.05534% | 0.0515% | 0.05083% | 0.04618% | 0.04375% | 0.04679% | 0.04794% | 0.04826%
179 | 180 | 2020 | Winter | Q, [MVAr] | Expected | - | -0.2498 | -0.24866 | -0.24769 | -0.2463 | -0.24747 | -0.24989 | -0.25012 | -0.23976 | -0.23728 | -0.23601 | -0.24758 | -0.25641 | -0.26472 | -0.26578 | -0.27857 | -0.28902 | -0.28777 | -0.26781 | -0.26432 | -0.24015 | -0.2275 | -0.24329 | -0.24931 | -0.25093
179 | 180 | 2020 | Winter | Q, [%] | Expected | - | 0.00048039 | 0.00047819 | 0.00047633 | 0.00047366 | 0.00047591 | 0.00048056 | 0.000481 | 0.00046108 | 0.0004563 | 0.00045387 | 0.00047611 | 0.0004931 | 0.00050907 | 0.00051111 | 0.00053571 | 0.00055581 | 0.0005534 | 0.00051502 | 0.0005083 | 0.00046183 | 0.0004375 | 0.00046787 | 0.00047944 | 0.00048257
180 | 179 | 2020 | Winter | S, [MVA] | Expected | - | 0.56207 | 0.55958 | 0.55748 | 0.55446 | 0.55702 | 0.56232 | 0.56278 | 0.54002 | 0.53447 | 0.53164 | 0.55698 | 0.57631 | 0.59455 | 0.59691 | 0.65002 | 0.66497 | 0.64519 | 0.60137 | 0.59374 | 0.51922 | 0.4926 | 0.54774 | 0.56097 | 0.56455
180 | 179 | 2020 | Winter | S, [%] | Expected | - | 0.1081% | 0.1076% | 0.1072% | 0.1066% | 0.1071% | 0.1081% | 0.1082% | 0.1038% | 0.1028% | 0.1022% | 0.1071% | 0.1108% | 0.1143% | 0.1148% | 0.125% | 0.1279% | 0.1241% | 0.1156% | 0.1142% | 0.09985% | 0.09473% | 0.1053% | 0.1079% | 0.1086%
179 | 180 | 2020 | Winter | S, [MVA] | Expected | - | 0.56207 | 0.55958 | 0.55748 | 0.55445 | 0.55702 | 0.56232 | 0.56278 | 0.54002 | 0.53447 | 0.53164 | 0.55698 | 0.57631 | 0.59455 | 0.59691 | 0.65002 | 0.66497 | 0.64519 | 0.60137 | 0.59374 | 0.51922 | 0.4926 | 0.54774 | 0.56097 | 0.56455
179 | 180 | 2020 | Winter | S, [%] | Expected | - | 0.1081% | 0.1076% | 0.1072% | 0.1066% | 0.1071% | 0.1081% | 0.1082% | 0.1038% | 0.1028% | 0.1022% | 0.1071% | 0.1108% | 0.1143% | 0.1148% | 0.125% | 0.1279% | 0.1241% | 0.1156% | 0.1142% | 0.09985% | 0.09473% | 0.1053% | 0.1079% | 0.1086%
55 | 145 | 2020 | Winter | P, [MW] | Expected | - | -0.030605 | -0.031613 | -0.031024 | -0.030048 | -0.030886 | -0.030727 | -0.035683 | -0.038441 | -0.052736 | -0.056571 | -0.056174 | -0.060795 | -0.057751 | -0.054046 | -0.057561 | -0.057209 | -0.054521 | -0.056415 | -0.05189 | -0.047125 | -0.044516 | -0.038085 | -0.036022 | -0.033989
55 | 145 | 2020 | Winter | P, [%] | Expected | - | 0.3085% | 0.3187% | 0.3127% | 0.3029% | 0.3114% | 0.3098% | 0.3597% | 0.3875% | 0.5316% | 0.5703% | 0.5663% | 0.6129% | 0.5822% | 0.5448% | 0.5803% | 0.5767% | 0.5496% | 0.5687% | 0.5231% | 0.4751% | 0.4488% | 0.3839% | 0.3631% | 0.3426%
145 | 55 | 2020 | Winter | P, [MW] | Expected | - | 0.030605 | 0.031613 | 0.031024 | 0.030048 | 0.030886 | 0.030727 | 0.035683 | 0.038441 | 0.052737 | 0.056571 | 0.056174 | 0.060795 | 0.057751 | 0.054046 | 0.057562 | 0.05721 | 0.054521 | 0.056416 | 0.05189 | 0.047126 | 0.044516 | 0.038085 | 0.036022 | 0.033989
145 | 55 | 2020 | Winter | P, [%] | Expected | - | 0.3085% | 0.3187% | 0.3127% | 0.3029% | 0.3114% | 0.3098% | 0.3597% | 0.3875% | 0.5316% | 0.5703% | 0.5663% | 0.6129% | 0.5822% | 0.5448% | 0.5803% | 0.5767% | 0.5496% | 0.5687% | 0.5231% | 0.4751% | 0.4488% | 0.3839% | 0.3631% | 0.3426%
55 | 145 | 2020 | Winter | Q, [MVAr] | Expected | - | -0.015679 | -0.016196 | -0.015894 | -0.015394 | -0.015823 | -0.015742 | -0.018281 | -0.019694 | -0.027017 | -0.028979 | -0.028776 | -0.031146 | -0.029584 | -0.027686 | -0.028088 | -0.028271 | -0.027913 | -0.028902 | -0.026586 | -0.025413 | -0.024005 | -0.019513 | -0.018455 | -0.017413
55 | 145 | 2020 | Winter | Q, [%] | Expected | - | 0.1581% | 0.1633% | 0.1602% | 0.1552% | 0.1595% | 0.1587% | 0.1843% | 0.1985% | 0.2723% | 0.2921% | 0.2901% | 0.314% | 0.2982% | 0.2791% | 0.2831% | 0.285% | 0.2814% | 0.2913% | 0.268% | 0.2562% | 0.242% | 0.1967% | 0.186% | 0.1755%
145 | 55 | 2020 | Winter | Q, [MVAr] | Expected | - | 0.015402 | 0.015918 | 0.015616 | 0.015116 | 0.015545 | 0.015464 | 0.018004 | 0.019418 | 0.026743 | 0.028706 | 0.028503 | 0.030874 | 0.029312 | 0.027413 | 0.027817 | 0.028 | 0.027641 | 0.028629 | 0.026312 | 0.025138 | 0.02373 | 0.019237 | 0.018178 | 0.017136
145 | 55 | 2020 | Winter | Q, [%] | Expected | - | 0.0015526 | 0.0016047 | 0.0015742 | 0.0015238 | 0.0015671 | 0.0015589 | 0.0018149 | 0.0019574 | 0.0026959 | 0.0028938 | 0.0028733 | 0.0031123 | 0.0029549 | 0.0027634 | 0.0028041 | 0.0028226 | 0.0027864 | 0.002886 | 0.0026524 | 0.002534 | 0.0023921 | 0.0019392 | 0.0018325 | 0.0017274
55 | 145 | 2020 | Winter | S, [MVA] | Expected | - | 0.034387 | 0.03552 | 0.034859 | 0.033762 | 0.034703 | 0.034525 | 0.040094 | 0.043192 | 0.059254 | 0.063561 | 0.063115 | 0.068309 | 0.064888 | 0.060724 | 0.064049 | 0.063814 | 0.061251 | 0.063388 | 0.058304 | 0.053541 | 0.050576 | 0.042793 | 0.040474 | 0.03819
55 | 145 | 2020 | Winter | S, [%] | Expected | - | 0.3466% | 0.3581% | 0.3514% | 0.3403% | 0.3498% | 0.348% | 0.4042% | 0.4354% | 0.5973% | 0.6407% | 0.6362% | 0.6886% | 0.6541% | 0.6121% | 0.6457% | 0.6433% | 0.6174% | 0.639% | 0.5877% | 0.5397% | 0.5098% | 0.4314% | 0.408% | 0.385%
145 | 55 | 2020 | Winter | S, [MVA] | Expected | - | 0.034262 | 0.035394 | 0.034733 | 0.033636 | 0.034578 | 0.034399 | 0.039968 | 0.043067 | 0.05913 | 0.063437 | 0.062992 | 0.068185 | 0.064764 | 0.0606 | 0.063931 | 0.063694 | 0.061127 | 0.063264 | 0.05818 | 0.053411 | 0.050446 | 0.042668 | 0.040349 | 0.038064
145 | 55 | 2020 | Winter | S, [%] | Expected | - | 0.3454% | 0.3568% | 0.3501% | 0.3391% | 0.3486% | 0.3468% | 0.4029% | 0.4341% | 0.5961% | 0.6395% | 0.635% | 0.6874% | 0.6529% | 0.6109% | 0.6445% | 0.6421% | 0.6162% | 0.6377% | 0.5865% | 0.5384% | 0.5085% | 0.4301% | 0.4067% | 0.3837%
145 | 144 | 2020 | Winter | P, [MW] | Expected | - | -0.18974 | -0.1777 | -0.18358 | -0.17789 | -0.18683 | -0.20363 | -0.25774 | -0.28837 | -0.31709 | -0.34163 | -0.34253 | -0.34111 | -0.34653 | -0.34281 | -0.35638 | -0.35847 | -0.33197 | -0.31013 | -0.29963 | -0.28359 | -0.28707 | -0.27449 | -0.23815 | -0.18672
145 | 144 | 2020 | Winter | P, [%] | Expected | - | 2.051% | 1.921% | 1.985% | 1.923% | 2.02% | 2.201% | 2.786% | 3.118% | 3.428% | 3.693% | 3.703% | 3.688% | 3.746% | 3.706% | 3.853% | 3.875% | 3.589% | 3.353% | 3.239% | 3.066% | 3.103% | 2.967% | 2.575% | 2.019%
144 | 145 | 2020 | Winter | P, [MW] | Expected | - | 0.18975 | 0.1777 | 0.18359 | 0.17789 | 0.18684 | 0.20363 | 0.25775 | 0.28838 | 0.3171 | 0.34164 | 0.34254 | 0.34112 | 0.34654 | 0.34282 | 0.35639 | 0.35848 | 0.33198 | 0.31014 | 0.29964 | 0.28359 | 0.28708 | 0.27449 | 0.23815 | 0.18672
144 | 145 | 2020 | Winter | P, [%] | Expected | - | 2.051% | 1.921% | 1.985% | 1.923% | 2.02% | 2.201% | 2.786% | 3.118% | 3.428% | 3.693% | 3.703% | 3.688% | 3.746% | 3.706% | 3.853% | 3.875% | 3.589% | 3.353% | 3.239% | 3.066% | 3.104% | 2.968% | 2.575% | 2.019%
145 | 144 | 2020 | Winter | Q, [MVAr] | Expected | - | -0.093359 | -0.087268 | -0.09037 | -0.087505 | -0.092117 | -0.10073 | -0.12822 | -0.14344 | -0.15771 | -0.17006 | -0.17041 | -0.16965 | -0.17255 | -0.17069 | -0.16903 | -0.17213 | -0.16515 | -0.154 | -0.14885 | -0.14841 | -0.15049 | -0.13652 | -0.11805 | -0.091709
145 | 144 | 2020 | Winter | Q, [%] | Expected | - | 1.009% | 0.9434% | 0.977% | 0.946% | 0.9959% | 1.089% | 1.386% | 1.551% | 1.705% | 1.838% | 1.842% | 1.834% | 1.865% | 1.845% | 1.827% | 1.861% | 1.785% | 1.665% | 1.609% | 1.604% | 1.627% | 1.476% | 1.276% | 0.9914%
144 | 145 | 2020 | Winter | Q, [MVAr] | Expected | - | 0.093119 | 0.087027 | 0.090129 | 0.087264 | 0.091875 | 0.10049 | 0.12798 | 0.1432 | 0.15748 | 0.16983 | 0.17018 | 0.16942 | 0.17232 | 0.17046 | 0.1688 | 0.1719 | 0.16492 | 0.15376 | 0.14861 | 0.14817 | 0.15026 | 0.13628 | 0.11781 | 0.091469
144 | 145 | 2020 | Winter | Q, [%] | Expected | - | 0.010067 | 0.0094083 | 0.0097437 | 0.009434 | 0.0099325 | 0.010863 | 0.013836 | 0.015481 | 0.017024 | 0.01836 | 0.018398 | 0.018316 | 0.018629 | 0.018428 | 0.018249 | 0.018583 | 0.017829 | 0.016623 | 0.016066 | 0.016019 | 0.016244 | 0.014733 | 0.012736 | 0.0098885
145 | 144 | 2020 | Winter | S, [MVA] | Expected | - | 0.21147 | 0.19797 | 0.20462 | 0.19824 | 0.20831 | 0.22718 | 0.28787 | 0.32208 | 0.35415 | 0.38162 | 0.38258 | 0.38097 | 0.38712 | 0.38296 | 0.39443 | 0.39765 | 0.37078 | 0.34626 | 0.33457 | 0.32007 | 0.32413 | 0.30656 | 0.2658 | 0.20803
145 | 144 | 2020 | Winter | S, [%] | Expected | - | 2.286% | 2.14% | 2.212% | 2.143% | 2.252% | 2.456% | 3.112% | 3.482% | 3.829% | 4.126% | 4.136% | 4.119% | 4.185% | 4.14% | 4.264% | 4.299% | 4.008% | 3.743% | 3.617% | 3.46% | 3.504% | 3.314% | 2.874% | 2.249%
144 | 145 | 2020 | Winter | S, [MVA] | Expected | - | 0.21137 | 0.19786 | 0.20452 | 0.19814 | 0.2082 | 0.22707 | 0.28777 | 0.32198 | 0.35405 | 0.38152 | 0.38249 | 0.38088 | 0.38702 | 0.38286 | 0.39434 | 0.39756 | 0.37068 | 0.34616 | 0.33447 | 0.31997 | 0.32402 | 0.30646 | 0.2657 | 0.20792
144 | 145 | 2020 | Winter | S, [%] | Expected | - | 2.285% | 2.139% | 2.211% | 2.142% | 2.251% | 2.455% | 3.111% | 3.481% | 3.828% | 4.125% | 4.135% | 4.118% | 4.184% | 4.139% | 4.263% | 4.298% | 4.007% | 3.742% | 3.616% | 3.459% | 3.503% | 3.313% | 2.872% | 2.248%
160 | 62 | 2020 | Winter | P, [MW] | Expected | - | 0.0017605 | 0.0017003 | 0.0014234 | 0.00147 | 0.0017952 | 0.001778 | 0.001461 | 0.0064565 | 0.010422 | 0.011072 | 0.010824 | 0.010692 | 0.009327 | 0.0090076 | 0.011269 | 0.011583 | 0.011793 | 0.010299 | 0.0065856 | 0.0038922 | 0.0013532 | 0.0015733 | 0.0019005 | 0.0020575
160 | 62 | 2020 | Winter | P, [%] | Expected | - | 0.01903% | 0.01838% | 0.01539% | 0.01589% | 0.01941% | 0.01922% | 0.01579% | 0.0698% | 0.1127% | 0.1197% | 0.117% | 0.1156% | 0.1008% | 0.09738% | 0.1218% | 0.1252% | 0.1275% | 0.1113% | 0.0712% | 0.04208% | 0.01463% | 0.01701% | 0.02055% | 0.02224%
62 | 160 | 2020 | Winter | P, [MW] | Expected | - | -0.0017605 | -0.0017003 | -0.0014234 | -0.00147 | -0.0017952 | -0.001778 | -0.001461 | -0.0064565 | -0.010422 | -0.011072 | -0.010824 | -0.010692 | -0.009327 | -0.0090076 | -0.011269 | -0.011583 | -0.011793 | -0.010299 | -0.0065856 | -0.0038922 | -0.0013532 | -0.0015733 | -0.0019005 | -0.0020575
62 | 160 | 2020 | Winter | P, [%] | Expected | - | 0.01903% | 0.01838% | 0.01539% | 0.01589% | 0.01941% | 0.01922% | 0.01579% | 0.0698% | 0.1127% | 0.1197% | 0.117% | 0.1156% | 0.1008% | 0.09738% | 0.1218% | 0.1252% | 0.1275% | 0.1113% | 0.0712% | 0.04208% | 0.01463% | 0.01701% | 0.02055% | 0.02224%
160 | 62 | 2020 | Winter | Q, [MVAr] | Expected | - | 0.00084717 | 0.00081621 | 0.0006742 | 0.00069802 | 0.00086462 | 0.00085586 | 0.00069379 | 0.0032533 | 0.0052848 | 0.0056174 | 0.0054904 | 0.005424 | 0.0047238 | 0.0045598 | 0.0055775 | 0.0058774 | 0.0059856 | 0.0052222 | 0.0033272 | 0.0020441 | 0.00067455 | 0.00075539 | 0.00091916 | 0.00099928
160 | 62 | 2020 | Winter | Q, [%] | Expected | - | 0.009159% | 0.008824% | 0.007289% | 0.007546% | 0.009347% | 0.009253% | 0.0075% | 0.03517% | 0.05713% | 0.06073% | 0.05936% | 0.05864% | 0.05107% | 0.0493% | 0.0603% | 0.06354% | 0.06471% | 0.05646% | 0.03597% | 0.0221% | 0.007292% | 0.008166% | 0.009937% | 0.0108%
62 | 160 | 2020 | Winter | Q, [MVAr] | Expected | - | -0.00090192 | -0.00087104 | -0.0007291 | -0.00075299 | -0.0009196 | -0.00091079 | -0.00074856 | -0.0033079 | -0.0053391 | -0.0056714 | -0.0055443 | -0.0054778 | -0.0047776 | -0.0046137 | -0.0056312 | -0.0059311 | -0.0060395 | -0.0052762 | -0.0033814 | -0.0020985 | -0.00072906 | -0.00080991 | -0.00097382 | -0.001054
62 | 160 | 2020 | Winter | Q, [%] | Expected | - | 9.7504e-05 | 9.4167e-05 | 7.8822e-05 | 8.1404e-05 | 9.9417e-05 | 9.8464e-05 | 8.0925e-05 | 0.00035761 | 0.0005772 | 0.00061313 | 0.00059938 | 0.00059219 | 0.0005165 | 0.00049878 | 0.00060878 | 0.0006412 | 0.00065292 | 0.0005704 | 0.00036555 | 0.00022686 | 7.8817e-05 | 8.7558e-05 | 0.00010528 | 0.00011395
160 | 62 | 2020 | Winter | S, [MVA] | Expected | - | 0.0019537 | 0.001886 | 0.001575 | 0.0016273 | 0.0019926 | 0.0019732 | 0.0016174 | 0.0072299 | 0.011685 | 0.012416 | 0.012136 | 0.011989 | 0.010455 | 0.010096 | 0.012574 | 0.012989 | 0.013225 | 0.011547 | 0.0073784 | 0.0043963 | 0.001512 | 0.0017452 | 0.0021111 | 0.0022874
160 | 62 | 2020 | Winter | S, [%] | Expected | - | 0.02112% | 0.02039% | 0.01703% | 0.01759% | 0.02154% | 0.02133% | 0.01748% | 0.07816% | 0.1263% | 0.1342% | 0.1312% | 0.1296% | 0.113% | 0.1091% | 0.1359% | 0.1404% | 0.143% | 0.1248% | 0.07977% | 0.04753% | 0.01635% | 0.01887% | 0.02282% | 0.02473%
62 | 160 | 2020 | Winter | S, [MVA] | Expected | - | 0.0019781 | 0.0019104 | 0.0015993 | 0.0016516 | 0.0020171 | 0.0019977 | 0.0016416 | 0.0072546 | 0.01171 | 0.01244 | 0.012161 | 0.012014 | 0.010479 | 0.01012 | 0.012598 | 0.013013 | 0.01325 | 0.011572 | 0.0074029 | 0.0044218 | 0.0015371 | 0.0017695 | 0.0021354 | 0.0023118
62 | 160 | 2020 | Winter | S, [%] | Expected | - | 0.02138% | 0.02065% | 0.01729% | 0.01786% | 0.02181% | 0.0216% | 0.01775% | 0.07843% | 0.1266% | 0.1345% | 0.1315% | 0.1299% | 0.1133% | 0.1094% | 0.1362% | 0.1407% | 0.1432% | 0.1251% | 0.08003% | 0.0478% | 0.01662% | 0.01913% | 0.02309% | 0.02499%
189 | 160 | 2020 | Winter | P, [MW] | Expected | - | 0.063762 | 0.061528 | 0.061146 | 0.057909 | 0.056953 | 0.056788 | 0.059339 | 0.073383 | 0.084799 | 0.099868 | 0.10595 | 0.10788 | 0.10657 | 0.10138 | 0.10791 | 0.10609 | 0.099138 | 0.098969 | 0.094333 | 0.080125 | 0.075766 | 0.073723 | 0.066844 | 0.063663
189 | 160 | 2020 | Winter | P, [%] | Expected | - | 0.6428% | 0.6202% | 0.6164% | 0.5838% | 0.5741% | 0.5725% | 0.5982% | 0.7397% | 0.8548% | 1.007% | 1.068% | 1.087% | 1.074% | 1.022% | 1.088% | 1.069% | 0.9994% | 0.9977% | 0.9509% | 0.8077% | 0.7638% | 0.7432% | 0.6738% | 0.6418%
160 | 189 | 2020 | Winter | P, [MW] | Expected | - | -0.063762 | -0.061527 | -0.061146 | -0.057909 | -0.056953 | -0.056788 | -0.059338 | -0.073382 | -0.084799 | -0.099868 | -0.10595 | -0.10788 | -0.10656 | -0.10138 | -0.10791 | -0.10609 | -0.099137 | -0.098968 | -0.094333 | -0.080125 | -0.075766 | -0.073722 | -0.066844 | -0.063663
160 | 189 | 2020 | Winter | P, [%] | Expected | - | 0.6428% | 0.6202% | 0.6164% | 0.5838% | 0.5741% | 0.5725% | 0.5982% | 0.7397% | 0.8548% | 1.007% | 1.068% | 1.087% | 1.074% | 1.022% | 1.088% | 1.069% | 0.9994% | 0.9977% | 0.9509% | 0.8077% | 0.7638% | 0.7432% | 0.6738% | 0.6418%
189 | 160 | 2020 | Winter | Q, [MVAr] | Expected | - | 0.02385 | 0.022957 | 0.022772 | 0.021496 | 0.021156 | 0.02109 | 0.022066 | 0.028206 | 0.033193 | 0.039229 | 0.041606 | 0.04236 | 0.041676 | 0.039587 | 0.040484 | 0.040465 | 0.039015 | 0.038786 | 0.036524 | 0.032266 | 0.030136 | 0.027776 | 0.025087 | 0.023846
189 | 160 | 2020 | Winter | Q, [%] | Expected | - | 0.2404% | 0.2314% | 0.2296% | 0.2167% | 0.2133% | 0.2126% | 0.2224% | 0.2843% | 0.3346% | 0.3954% | 0.4194% | 0.427% | 0.4201% | 0.3991% | 0.4081% | 0.4079% | 0.3933% | 0.391% | 0.3682% | 0.3253% | 0.3038% | 0.28% | 0.2529% | 0.2404%
160 | 189 | 2020 | Winter | Q, [MVAr] | Expected | - | -0.024182 | -0.02329 | -0.023105 | -0.021829 | -0.02149 | -0.021423 | -0.022398 | -0.028538 | -0.033522 | -0.039556 | -0.041932 | -0.042686 | -0.042002 | -0.039914 | -0.040809 | -0.04079 | -0.039342 | -0.039113 | -0.036852 | -0.032596 | -0.030466 | -0.028107 | -0.025418 | -0.024178
160 | 189 | 2020 | Winter | Q, [%] | Expected | - | 0.0024377 | 0.0023478 | 0.0023291 | 0.0022005 | 0.0021663 | 0.0021596 | 0.0022579 | 0.0028768 | 0.0033792 | 0.0039875 | 0.0042271 | 0.004303 | 0.0042341 | 0.0040236 | 0.0041138 | 0.0041119 | 0.0039659 | 0.0039428 | 0.0037149 | 0.0032859 | 0.0030712 | 0.0028333 | 0.0025623 | 0.0024373
189 | 160 | 2020 | Winter | S, [MVA] | Expected | - | 0.068077 | 0.065671 | 0.065249 | 0.06177 | 0.060756 | 0.060578 | 0.063309 | 0.078617 | 0.091064 | 0.1073 | 0.11383 | 0.1159 | 0.11443 | 0.10884 | 0.11525 | 0.11355 | 0.10654 | 0.1063 | 0.10116 | 0.086378 | 0.08154 | 0.078782 | 0.071397 | 0.067982
189 | 160 | 2020 | Winter | S, [%] | Expected | - | 0.6863% | 0.662% | 0.6577% | 0.6227% | 0.6125% | 0.6107% | 0.6382% | 0.7925% | 0.918% | 1.082% | 1.147% | 1.168% | 1.153% | 1.097% | 1.162% | 1.145% | 1.074% | 1.072% | 1.02% | 0.8707% | 0.822% | 0.7942% | 0.7197% | 0.6853%
160 | 189 | 2020 | Winter | S, [MVA] | Expected | - | 0.068193 | 0.065788 | 0.065365 | 0.061887 | 0.060872 | 0.060695 | 0.063425 | 0.078736 | 0.091184 | 0.10742 | 0.11394 | 0.11602 | 0.11454 | 0.10896 | 0.11537 | 0.11366 | 0.10666 | 0.10642 | 0.10128 | 0.086501 | 0.081662 | 0.078898 | 0.071513 | 0.068099
160 | 189 | 2020 | Winter | S, [%] | Expected | - | 0.6874% | 0.6632% | 0.6589% | 0.6239% | 0.6136% | 0.6118% | 0.6394% | 0.7937% | 0.9192% | 1.083% | 1.149% | 1.17% | 1.155% | 1.098% | 1.163% | 1.146% | 1.075% | 1.073% | 1.021% | 0.872% | 0.8232% | 0.7953% | 0.7209% | 0.6865%
35 | 117 | 2020 | Winter | P, [MW] | Expected | - | -0.010705 | -0.0090777 | -0.012512 | -0.010769 | -0.013176 | -0.012334 | -0.0089746 | -0.016993 | -0.032228 | -0.064387 | -0.085482 | -0.084391 | -0.07528 | -0.071775 | -0.091583 | -0.10025 | -0.071654 | -0.063316 | -0.044282 | -0.0086753 | -0.0082939 | -0.0079041 | -0.010811 | -0.010097
35 | 117 | 2020 | Winter | P, [%] | Expected | - | 0.1157% | 0.09814% | 0.1353% | 0.1164% | 0.1424% | 0.1333% | 0.09702% | 0.1837% | 0.3484% | 0.6961% | 0.9241% | 0.9123% | 0.8138% | 0.7759% | 0.9901% | 1.084% | 0.7746% | 0.6845% | 0.4787% | 0.09379% | 0.08966% | 0.08545% | 0.1169% | 0.1092%
117 | 35 | 2020 | Winter | P, [MW] | Expected | - | 0.010705 | 0.0090777 | 0.012512 | 0.010769 | 0.013176 | 0.012334 | 0.0089746 | 0.016993 | 0.032228 | 0.064387 | 0.085482 | 0.084391 | 0.07528 | 0.071775 | 0.091583 | 0.10025 | 0.071654 | 0.063316 | 0.044282 | 0.0086753 | 0.0082939 | 0.0079041 | 0.010811 | 0.010097
117 | 35 | 2020 | Winter | P, [%] | Expected | - | 0.1157% | 0.09814% | 0.1353% | 0.1164% | 0.1424% | 0.1333% | 0.09702% | 0.1837% | 0.3484% | 0.6961% | 0.9241% | 0.9123% | 0.8138% | 0.7759% | 0.9901% | 1.084% | 0.7746% | 0.6845% | 0.4787% | 0.09379% | 0.08966% | 0.08545% | 0.1169% | 0.1092%
35 | 117 | 2020 | Winter | Q, [MVAr] | Expected | - | -0.0054841 | -0.0046506 | -0.0064097 | -0.0055168 | -0.0067501 | -0.0063189 | -0.0045979 | -0.0087058 | -0.016511 | -0.032985 | -0.043793 | -0.043235 | -0.038566 | -0.03677 | -0.046462 | -0.051357 | -0.036707 | -0.032438 | -0.022694 | -0.0046778 | -0.0044719 | -0.0040533 | -0.0055388 | -0.0051727
35 | 117 | 2020 | Winter | Q, [%] | Expected | - | 0.05929% | 0.05028% | 0.06929% | 0.05964% | 0.07297% | 0.06831% | 0.04971% | 0.09412% | 0.1785% | 0.3566% | 0.4734% | 0.4674% | 0.4169% | 0.3975% | 0.5023% | 0.5552% | 0.3968% | 0.3507% | 0.2453% | 0.05057% | 0.04835% | 0.04382% | 0.05988% | 0.05592%
117 | 35 | 2020 | Winter | Q, [MVAr] | Expected | - | 0.0054413 | 0.0046077 | 0.0063668 | 0.0054738 | 0.006707 | 0.0062759 | 0.004555 | 0.0086631 | 0.016468 | 0.032943 | 0.043751 | 0.043193 | 0.038524 | 0.036728 | 0.04642 | 0.051316 | 0.036665 | 0.032396 | 0.022652 | 0.0046353 | 0.0044293 | 0.0040106 | 0.005496 | 0.0051299
117 | 35 | 2020 | Winter | Q, [%] | Expected | - | 0.00058825 | 0.00049813 | 0.0006883 | 0.00059176 | 0.00072508 | 0.00067848 | 0.00049243 | 0.00093655 | 0.0017804 | 0.0035614 | 0.0047298 | 0.0046695 | 0.0041648 | 0.0039706 | 0.0050184 | 0.0055476 | 0.0039638 | 0.0035022 | 0.0024488 | 0.00050112 | 0.00047884 | 0.00043358 | 0.00059416 | 0.00055458
35 | 117 | 2020 | Winter | S, [MVA] | Expected | - | 0.012028 | 0.0102 | 0.014058 | 0.0121 | 0.014804 | 0.013859 | 0.010084 | 0.019093 | 0.036211 | 0.072344 | 0.096046 | 0.094821 | 0.084583 | 0.080646 | 0.10269 | 0.11264 | 0.080509 | 0.071142 | 0.049759 | 0.0098561 | 0.0094227 | 0.0088828 | 0.012147 | 0.011345
35 | 117 | 2020 | Winter | S, [%] | Expected | - | 0.13% | 0.1103% | 0.152% | 0.1308% | 0.16% | 0.1498% | 0.109% | 0.2064% | 0.3915% | 0.7821% | 1.038% | 1.025% | 0.9144% | 0.8718% | 1.11% | 1.218% | 0.8704% | 0.7691% | 0.5379% | 0.1066% | 0.1019% | 0.09603% | 0.1313% | 0.1226%
117 | 35 | 2020 | Winter | S, [MVA] | Expected | - | 0.012008 | 0.01018 | 0.014038 | 0.01208 | 0.014785 | 0.013839 | 0.010064 | 0.019074 | 0.036192 | 0.072325 | 0.096027 | 0.094802 | 0.084564 | 0.080627 | 0.10268 | 0.11262 | 0.08049 | 0.071123 | 0.04974 | 0.009836 | 0.0094025 | 0.0088634 | 0.012128 | 0.011325
117 | 35 | 2020 | Winter | S, [%] | Expected | - | 0.1298% | 0.1101% | 0.1518% | 0.1306% | 0.1598% | 0.1496% | 0.1088% | 0.2062% | 0.3913% | 0.7819% | 1.038% | 1.025% | 0.9142% | 0.8716% | 1.11% | 1.218% | 0.8702% | 0.7689% | 0.5377% | 0.1063% | 0.1016% | 0.09582% | 0.1311% | 0.1224%
186 | 117 | 2020 | Winter | P, [MW] | Expected | - | 0.52412 | 0.49138 | 0.45478 | 0.45585 | 0.44009 | 0.4603 | 0.48573 | 0.61692 | 1.0135 | 1.222 | 1.2962 | 1.3081 | 1.0912 | 1.0046 | 1.2732 | 1.2958 | 1.2335 | 1.064 | 0.88532 | 0.65379 | 0.60131 | 0.62605 | 0.59632 | 0.55703
186 | 117 | 2020 | Winter | P, [%] | Expected | - | 4.001% | 3.751% | 3.472% | 3.48% | 3.359% | 3.514% | 3.708% | 4.709% | 7.737% | 9.328% | 9.894% | 9.985% | 8.329% | 7.669% | 9.719% | 9.892% | 9.416% | 8.122% | 6.758% | 4.991% | 4.59% | 4.779% | 4.552% | 4.252%
117 | 186 | 2020 | Winter | P, [MW] | Expected | - | -0.5241 | -0.49136 | -0.45477 | -0.45584 | -0.44008 | -0.46029 | -0.48571 | -0.61689 | -1.0134 | -1.2219 | -1.296 | -1.308 | -1.0911 | -1.0046 | -1.2731 | -1.2957 | -1.2334 | -1.0639 | -0.88526 | -0.65376 | -0.60129 | -0.62603 | -0.5963 | -0.55701
117 | 186 | 2020 | Winter | P, [%] | Expected | - | 4.001% | 3.751% | 3.471% | 3.48% | 3.359% | 3.514% | 3.708% | 4.709% | 7.736% | 9.328% | 9.893% | 9.984% | 8.329% | 7.668% | 9.718% | 9.891% | 9.415% | 8.122% | 6.758% | 4.991% | 4.59% | 4.779% | 4.552% | 4.252%
186 | 117 | 2020 | Winter | Q, [MVAr] | Expected | - | 0.21731 | 0.20377 | 0.18587 | 0.18632 | 0.17815 | 0.18861 | 0.20144 | 0.26743 | 0.46616 | 0.569 | 0.6047 | 0.60935 | 0.49832 | 0.45549 | 0.57027 | 0.59599 | 0.57215 | 0.48719 | 0.39312 | 0.29128 | 0.26303 | 0.26071 | 0.24771 | 0.23083
186 | 117 | 2020 | Winter | Q, [%] | Expected | - | 1.659% | 1.556% | 1.419% | 1.422% | 1.36% | 1.44% | 1.538% | 2.041% | 3.558% | 4.344% | 4.616% | 4.652% | 3.804% | 3.477% | 4.353% | 4.55% | 4.368% | 3.719% | 3.001% | 2.223% | 2.008% | 1.99% | 1.891% | 1.762%
117 | 186 | 2020 | Winter | Q, [MVAr] | Expected | - | -0.21771 | -0.20418 | -0.18628 | -0.18673 | -0.17857 | -0.18902 | -0.20184 | -0.26782 | -0.46651 | -0.56932 | -0.605 | -0.60965 | -0.49866 | -0.45584 | -0.57057 | -0.59628 | -0.57246 | -0.48753 | -0.39349 | -0.29167 | -0.26342 | -0.26111 | -0.24811 | -0.23123
117 | 186 | 2020 | Winter | Q, [%] | Expected | - | 0.016619 | 0.015586 | 0.01422 | 0.014254 | 0.013631 | 0.014429 | 0.015408 | 0.020445 | 0.035611 | 0.043459 | 0.046184 | 0.046538 | 0.038065 | 0.034797 | 0.043555 | 0.045518 | 0.043699 | 0.037216 | 0.030037 | 0.022265 | 0.020109 | 0.019932 | 0.01894 | 0.017651
186 | 117 | 2020 | Winter | S, [MVA] | Expected | - | 0.56738 | 0.53195 | 0.4913 | 0.49246 | 0.47478 | 0.49745 | 0.52584 | 0.67239 | 1.1156 | 1.348 | 1.4303 | 1.443 | 1.1996 | 1.1031 | 1.395 | 1.4263 | 1.3597 | 1.1703 | 0.96868 | 0.71574 | 0.65632 | 0.67817 | 0.64572 | 0.60296
186 | 117 | 2020 | Winter | S, [%] | Expected | - | 4.331% | 4.061% | 3.75% | 3.759% | 3.624% | 3.797% | 4.014% | 5.133% | 8.516% | 10.29% | 10.92% | 11.02% | 9.157% | 8.42% | 10.65% | 10.89% | 10.38% | 8.933% | 7.394% | 5.464% | 5.01% | 5.177% | 4.929% | 4.603%
117 | 186 | 2020 | Winter | S, [MVA] | Expected | - | 0.56752 | 0.53209 | 0.49144 | 0.4926 | 0.47492 | 0.49759 | 0.52598 | 0.67252 | 1.1157 | 1.348 | 1.4303 | 1.4431 | 1.1996 | 1.1031 | 1.3951 | 1.4263 | 1.3598 | 1.1703 | 0.96877 | 0.71587 | 0.65646 | 0.6783 | 0.64585 | 0.6031
117 | 186 | 2020 | Winter | S, [%] | Expected | - | 4.332% | 4.062% | 3.751% | 3.76% | 3.625% | 3.798% | 4.015% | 5.134% | 8.517% | 10.29% | 10.92% | 11.02% | 9.157% | 8.421% | 10.65% | 10.89% | 10.38% | 8.934% | 7.395% | 5.465% | 5.011% | 5.178% | 4.93% | 4.604%
156 | 49 | 2020 | Winter | P, [MW] | Expected | - | 0.043862 | 0.044192 | 0.042432 | 0.041913 | 0.043356 | 0.042054 | 0.033254 | 0.031488 | 0.031271 | 0.03297 | 0.031312 | 0.030631 | 0.032842 | 0.031748 | 0.033849 | 0.031432 | 0.031502 | 0.025724 | 0.026769 | 0.024637 | 0.024967 | 0.02582 | 0.025325 | 0.025483
156 | 49 | 2020 | Winter | P, [%] | Expected | - | 0.4742% | 0.4778% | 0.4587% | 0.4531% | 0.4687% | 0.4546% | 0.3595% | 0.3404% | 0.3381% | 0.3564% | 0.3385% | 0.3312% | 0.3551% | 0.3432% | 0.3659% | 0.3398% | 0.3406% | 0.2781% | 0.2894% | 0.2663% | 0.2699% | 0.2791% | 0.2738% | 0.2755%
49 | 156 | 2020 | Winter | P, [MW] | Expected | - | -0.043862 | -0.044192 | -0.042432 | -0.041913 | -0.043356 | -0.042054 | -0.033254 | -0.031488 | -0.031271 | -0.03297 | -0.031312 | -0.030631 | -0.032842 | -0.031748 | -0.033849 | -0.031432 | -0.031502 | -0.025724 | -0.026769 | -0.024637 | -0.024967 | -0.02582 | -0.025325 | -0.025483
49 | 156 | 2020 | Winter | P, [%] | Expected | - | 0.4742% | 0.4778% | 0.4587% | 0.4531% | 0.4687% | 0.4546% | 0.3595% | 0.3404% | 0.3381% | 0.3564% | 0.3385% | 0.3312% | 0.3551% | 0.3432% | 0.3659% | 0.3398% | 0.3406% | 0.2781% | 0.2894% | 0.2663% | 0.2699% | 0.2791% | 0.2738% | 0.2755%
156 | 49 | 2020 | Winter | Q, [MVAr] | Expected | - | 0.022383 | 0.022552 | 0.02165 | 0.021384 | 0.022123 | 0.021456 | 0.016948 | 0.016044 | 0.015932 | 0.016801 | 0.015952 | 0.015606 | 0.016737 | 0.016175 | 0.016432 | 0.015533 | 0.016034 | 0.013091 | 0.013629 | 0.013197 | 0.013375 | 0.013141 | 0.012886 | 0.012967
156 | 49 | 2020 | Winter | Q, [%] | Expected | - | 0.242% | 0.2438% | 0.2341% | 0.2312% | 0.2392% | 0.232% | 0.1832% | 0.1734% | 0.1722% | 0.1816% | 0.1725% | 0.1687% | 0.1809% | 0.1749% | 0.1776% | 0.1679% | 0.1733% | 0.1415% | 0.1473% | 0.1427% | 0.1446% | 0.1421% | 0.1393% | 0.1402%
49 | 156 | 2020 | Winter | Q, [MVAr] | Expected | - | -0.022471 | -0.02264 | -0.021739 | -0.021473 | -0.022212 | -0.021545 | -0.017036 | -0.016132 | -0.01602 | -0.016888 | -0.016039 | -0.015693 | -0.016823 | -0.016262 | -0.016519 | -0.01562 | -0.016121 | -0.013178 | -0.013716 | -0.013285 | -0.013463 | -0.013229 | -0.012974 | -0.013055
49 | 156 | 2020 | Winter | Q, [%] | Expected | - | 0.0024293 | 0.0024476 | 0.0023501 | 0.0023214 | 0.0024013 | 0.0023291 | 0.0018418 | 0.001744 | 0.0017319 | 0.0018257 | 0.0017339 | 0.0016965 | 0.0018188 | 0.0017581 | 0.0017858 | 0.0016886 | 0.0017428 | 0.0014247 | 0.0014828 | 0.0014362 | 0.0014554 | 0.0014302 | 0.0014026 | 0.0014113
156 | 49 | 2020 | Winter | S, [MVA] | Expected | - | 0.049243 | 0.049614 | 0.047636 | 0.047053 | 0.048674 | 0.047211 | 0.037324 | 0.03534 | 0.035096 | 0.037004 | 0.035141 | 0.034378 | 0.036861 | 0.035631 | 0.037627 | 0.03506 | 0.035348 | 0.028864 | 0.030039 | 0.027949 | 0.028324 | 0.028972 | 0.028415 | 0.028592
156 | 49 | 2020 | Winter | S, [%] | Expected | - | 0.5324% | 0.5364% | 0.515% | 0.5087% | 0.5262% | 0.5104% | 0.4035% | 0.3821% | 0.3794% | 0.4% | 0.3799% | 0.3717% | 0.3985% | 0.3852% | 0.4068% | 0.379% | 0.3821% | 0.312% | 0.3247% | 0.3021% | 0.3062% | 0.3132% | 0.3072% | 0.3091%
49 | 156 | 2020 | Winter | S, [MVA] | Expected | - | 0.049283 | 0.049654 | 0.047677 | 0.047094 | 0.048715 | 0.047251 | 0.037364 | 0.03538 | 0.035135 | 0.037043 | 0.03518 | 0.034417 | 0.036901 | 0.03567 | 0.037665 | 0.035099 | 0.035387 | 0.028903 | 0.030078 | 0.02799 | 0.028365 | 0.029012 | 0.028455 | 0.028632
49 | 156 | 2020 | Winter | S, [%] | Expected | - | 0.5328% | 0.5368% | 0.5154% | 0.5091% | 0.5266% | 0.5108% | 0.4039% | 0.3825% | 0.3798% | 0.4005% | 0.3803% | 0.3721% | 0.3989% | 0.3856% | 0.4072% | 0.3794% | 0.3826% | 0.3125% | 0.3252% | 0.3026% | 0.3067% | 0.3136% | 0.3076% | 0.3095%
93 | 108 | 2020 | Winter | P, [MW] | Expected | - | -0.035781 | -0.038724 | -0.037777 | -0.039125 | -0.038558 | -0.038272 | -0.038521 | -0.037657 | -0.046372 | -0.060665 | -0.070239 | -0.076493 | -0.07478 | -0.074497 | -0.082406 | -0.079492 | -0.07522 | -0.068062 | -0.062627 | -0.051475 | -0.044331 | -0.04711 | -0.046384 | -0.051001
93 | 108 | 2020 | Winter | P, [%] | Expected | - | 0.3868% | 0.4186% | 0.4084% | 0.423% | 0.4168% | 0.4138% | 0.4164% | 0.4071% | 0.5013% | 0.6558% | 0.7593% | 0.8269% | 0.8084% | 0.8054% | 0.8909% | 0.8594% | 0.8132% | 0.7358% | 0.677% | 0.5565% | 0.4793% | 0.5093% | 0.5014% | 0.5514%
108 | 93 | 2020 | Winter | P, [MW] | Expected | - | 0.035782 | 0.038724 | 0.037777 | 0.039125 | 0.038558 | 0.038272 | 0.038521 | 0.037657 | 0.046372 | 0.060665 | 0.070239 | 0.076493 | 0.07478 | 0.074498 | 0.082406 | 0.079492 | 0.07522 | 0.068063 | 0.062627 | 0.051475 | 0.044331 | 0.04711 | 0.046384 | 0.051001
108 | 93 | 2020 | Winter | P, [%] | Expected | - | 0.3868% | 0.4186% | 0.4084% | 0.423% | 0.4168% | 0.4138% | 0.4164% | 0.4071% | 0.5013% | 0.6558% | 0.7593% | 0.827% | 0.8084% | 0.8054% | 0.8909% | 0.8594% | 0.8132% | 0.7358% | 0.677% | 0.5565% | 0.4793% | 0.5093% | 0.5014% | 0.5514%
93 | 108 | 2020 | Winter | Q, [MVAr] | Expected | - | -0.018331 | -0.019839 | -0.019354 | -0.020044 | -0.019754 | -0.019607 | -0.019735 | -0.019292 | -0.023756 | -0.031077 | -0.035982 | -0.039188 | -0.038309 | -0.038163 | -0.040211 | -0.040179 | -0.038518 | -0.034869 | -0.032087 | -0.027758 | -0.023905 | -0.024137 | -0.023763 | -0.026128
93 | 108 | 2020 | Winter | Q, [%] | Expected | - | 0.1982% | 0.2145% | 0.2092% | 0.2167% | 0.2136% | 0.212% | 0.2133% | 0.2086% | 0.2568% | 0.336% | 0.389% | 0.4237% | 0.4141% | 0.4126% | 0.4347% | 0.4344% | 0.4164% | 0.377% | 0.3469% | 0.3001% | 0.2584% | 0.2609% | 0.2569% | 0.2825%
108 | 93 | 2020 | Winter | Q, [MVAr] | Expected | - | 0.018167 | 0.019675 | 0.019189 | 0.019879 | 0.019589 | 0.019443 | 0.019571 | 0.019129 | 0.023594 | 0.030915 | 0.03582 | 0.039027 | 0.038147 | 0.038002 | 0.04005 | 0.040019 | 0.038357 | 0.034707 | 0.031925 | 0.027595 | 0.023742 | 0.023973 | 0.023599 | 0.025965
108 | 93 | 2020 | Winter | Q, [%] | Expected | - | 0.001964 | 0.002127 | 0.0020745 | 0.0021491 | 0.0021177 | 0.0021019 | 0.0021158 | 0.002068 | 0.0025507 | 0.0033422 | 0.0038725 | 0.0042192 | 0.004124 | 0.0041083 | 0.0043297 | 0.0043264 | 0.0041467 | 0.0037521 | 0.0034513 | 0.0029833 | 0.0025667 | 0.0025917 | 0.0025513 | 0.002807
93 | 108 | 2020 | Winter | S, [MVA] | Expected | - | 0.040204 | 0.043511 | 0.042446 | 0.04396 | 0.043324 | 0.043002 | 0.043282 | 0.042311 | 0.052103 | 0.068162 | 0.078919 | 0.085947 | 0.084021 | 0.083704 | 0.091693 | 0.089069 | 0.084508 | 0.076474 | 0.070368 | 0.058483 | 0.050366 | 0.052933 | 0.052116 | 0.057305
93 | 108 | 2020 | Winter | S, [%] | Expected | - | 0.4346% | 0.4704% | 0.4589% | 0.4752% | 0.4684% | 0.4649% | 0.4679% | 0.4574% | 0.5633% | 0.7369% | 0.8532% | 0.9292% | 0.9083% | 0.9049% | 0.9913% | 0.9629% | 0.9136% | 0.8267% | 0.7607% | 0.6322% | 0.5445% | 0.5723% | 0.5634% | 0.6195%
108 | 93 | 2020 | Winter | S, [MVA] | Expected | - | 0.040129 | 0.043436 | 0.042371 | 0.043885 | 0.043249 | 0.042928 | 0.043207 | 0.042237 | 0.052029 | 0.068088 | 0.078846 | 0.085874 | 0.083948 | 0.083631 | 0.091623 | 0.088997 | 0.084435 | 0.076401 | 0.070294 | 0.058406 | 0.050289 | 0.052859 | 0.052042 | 0.05723
108 | 93 | 2020 | Winter | S, [%] | Expected | - | 0.4338% | 0.4696% | 0.4581% | 0.4744% | 0.4676% | 0.4641% | 0.4671% | 0.4566% | 0.5625% | 0.7361% | 0.8524% | 0.9284% | 0.9075% | 0.9041% | 0.9905% | 0.9621% | 0.9128% | 0.826% | 0.7599% | 0.6314% | 0.5437% | 0.5715% | 0.5626% | 0.6187%
172 | 44 | 2020 | Winter | P, [MW] | Expected | - | 0.028217 | 0.030788 | 0.031355 | 0.028569 | 0.027832 | 0.036125 | 0.033148 | 0.037877 | 0.062409 | 0.11691 | 0.13069 | 0.14883 | 0.155 | 0.15572 | 0.17089 | 0.1662 | 0.14652 | 0.14381 | 0.13976 | 0.13127 | 0.11761 | 0.11245 | 0.097066 | 0.096691
172 | 44 | 2020 | Winter | P, [%] | Expected | - | 0.2844% | 0.3104% | 0.3161% | 0.288% | 0.2806% | 0.3642% | 0.3342% | 0.3818% | 0.6291% | 1.179% | 1.317% | 1.5% | 1.562% | 1.57% | 1.723% | 1.675% | 1.477% | 1.45% | 1.409% | 1.323% | 1.186% | 1.134% | 0.9785% | 0.9747%
44 | 172 | 2020 | Winter | P, [MW] | Expected | - | -0.028217 | -0.030788 | -0.031355 | -0.028569 | -0.027832 | -0.036125 | -0.033148 | -0.037877 | -0.062409 | -0.11691 | -0.13069 | -0.14883 | -0.15499 | -0.15572 | -0.17089 | -0.1662 | -0.14651 | -0.14381 | -0.13976 | -0.13127 | -0.1176 | -0.11245 | -0.097066 | -0.096691
44 | 172 | 2020 | Winter | P, [%] | Expected | - | 0.2844% | 0.3104% | 0.3161% | 0.288% | 0.2806% | 0.3642% | 0.3342% | 0.3818% | 0.6291% | 1.179% | 1.317% | 1.5% | 1.562% | 1.57% | 1.723% | 1.675% | 1.477% | 1.45% | 1.409% | 1.323% | 1.186% | 1.134% | 0.9785% | 0.9747%
172 | 44 | 2020 | Winter | Q, [MVAr] | Expected | - | 0.014302 | 0.015619 | 0.015909 | 0.014481 | 0.014104 | 0.018352 | 0.016828 | 0.019251 | 0.03182 | 0.059741 | 0.066802 | 0.076097 | 0.079253 | 0.079623 | 0.083234 | 0.082484 | 0.074892 | 0.073525 | 0.071453 | 0.070637 | 0.063267 | 0.057455 | 0.049574 | 0.049382
172 | 44 | 2020 | Winter | Q, [%] | Expected | - | 0.1442% | 0.1574% | 0.1604% | 0.146% | 0.1422% | 0.185% | 0.1696% | 0.1941% | 0.3208% | 0.6022% | 0.6734% | 0.7671% | 0.7989% | 0.8026% | 0.8391% | 0.8315% | 0.755% | 0.7412% | 0.7203% | 0.7121% | 0.6378% | 0.5792% | 0.4997% | 0.4978%
44 | 172 | 2020 | Winter | Q, [MVAr] | Expected | - | -0.014456 | -0.015773 | -0.016064 | -0.014636 | -0.014259 | -0.018507 | -0.016982 | -0.019405 | -0.031973 | -0.059892 | -0.066953 | -0.076247 | -0.079404 | -0.079773 | -0.083384 | -0.082633 | -0.075042 | -0.073676 | -0.071605 | -0.07079 | -0.06342 | -0.057609 | -0.049728 | -0.049536
44 | 172 | 2020 | Winter | Q, [%] | Expected | - | 0.0014573 | 0.00159 | 0.0016193 | 0.0014754 | 0.0014374 | 0.0018656 | 0.0017119 | 0.0019561 | 0.0032231 | 0.0060375 | 0.0067493 | 0.0076862 | 0.0080044 | 0.0080417 | 0.0084056 | 0.00833 | 0.0075647 | 0.0074271 | 0.0072182 | 0.0071361 | 0.0063931 | 0.0058073 | 0.0050129 | 0.0049935
172 | 44 | 2020 | Winter | S, [MVA] | Expected | - | 0.031635 | 0.034523 | 0.03516 | 0.032029 | 0.031202 | 0.040519 | 0.037175 | 0.042488 | 0.070053 | 0.13129 | 0.14678 | 0.16716 | 0.17408 | 0.17489 | 0.19008 | 0.18554 | 0.16455 | 0.16152 | 0.15697 | 0.14907 | 0.13354 | 0.12627 | 0.10899 | 0.10857
172 | 44 | 2020 | Winter | S, [%] | Expected | - | 0.3189% | 0.348% | 0.3544% | 0.3229% | 0.3145% | 0.4085% | 0.3747% | 0.4283% | 0.7062% | 1.324% | 1.48% | 1.685% | 1.755% | 1.763% | 1.916% | 1.87% | 1.659% | 1.628% | 1.582% | 1.503% | 1.346% | 1.273% | 1.099% | 1.094%
44 | 172 | 2020 | Winter | S, [MVA] | Expected | - | 0.031705 | 0.034594 | 0.03523 | 0.032099 | 0.031272 | 0.04059 | 0.037245 | 0.042558 | 0.070123 | 0.13136 | 0.14684 | 0.16722 | 0.17415 | 0.17496 | 0.19015 | 0.18561 | 0.16461 | 0.16159 | 0.15704 | 0.14914 | 0.13361 | 0.12634 | 0.10906 | 0.10864
44 | 172 | 2020 | Winter | S, [%] | Expected | - | 0.3196% | 0.3487% | 0.3551% | 0.3236% | 0.3152% | 0.4092% | 0.3755% | 0.429% | 0.7069% | 1.324% | 1.48% | 1.686% | 1.756% | 1.764% | 1.917% | 1.871% | 1.659% | 1.629% | 1.583% | 1.503% | 1.347% | 1.274% | 1.099% | 1.095%
182 | 141 | 2020 | Winter | P, [MW] | Expected | - | -0.1996 | -0.2019 | -0.20256 | -0.19998 | -0.19782 | -0.20631 | -0.20287 | -0.20739 | -0.23423 | -0.29189 | -0.30796 | -0.32621 | -0.33243 | -0.33387 | -0.35969 | -0.35514 | -0.32685 | -0.32316 | -0.31803 | -0.29951 | -0.28522 | -0.28735 | -0.27061 | -0.26905
182 | 141 | 2020 | Winter | P, [%] | Expected | - | 2.012% | 2.035% | 2.042% | 2.016% | 1.994% | 2.08% | 2.045% | 2.091% | 2.361% | 2.942% | 3.104% | 3.288% | 3.351% | 3.366% | 3.626% | 3.58% | 3.295% | 3.258% | 3.206% | 3.019% | 2.875% | 2.897% | 2.728% | 2.712%
141 | 182 | 2020 | Winter | P, [MW] | Expected | - | 0.19961 | 0.20191 | 0.20257 | 0.19998 | 0.19783 | 0.20632 | 0.20288 | 0.2074 | 0.23425 | 0.29191 | 0.30799 | 0.32623 | 0.33246 | 0.33389 | 0.35972 | 0.35517 | 0.32688 | 0.32319 | 0.31805 | 0.29953 | 0.28524 | 0.28737 | 0.27063 | 0.26907
141 | 182 | 2020 | Winter | P, [%] | Expected | - | 2.012% | 2.035% | 2.042% | 2.016% | 1.994% | 2.08% | 2.045% | 2.091% | 2.361% | 2.943% | 3.105% | 3.289% | 3.351% | 3.366% | 3.626% | 3.58% | 3.295% | 3.258% | 3.206% | 3.019% | 2.875% | 2.897% | 2.728% | 2.712%
182 | 141 | 2020 | Winter | Q, [MVAr] | Expected | - | -0.079115 | -0.080285 | -0.080612 | -0.079284 | -0.078178 | -0.082533 | -0.080787 | -0.083119 | -0.096913 | -0.12647 | -0.13472 | -0.14408 | -0.14725 | -0.14798 | -0.15248 | -0.15203 | -0.14433 | -0.1425 | -0.13985 | -0.1384 | -0.13068 | -0.12409 | -0.1155 | -0.1147
182 | 141 | 2020 | Winter | Q, [%] | Expected | - | 0.7975% | 0.8093% | 0.8126% | 0.7992% | 0.7881% | 0.832% | 0.8144% | 0.8379% | 0.9769% | 1.275% | 1.358% | 1.452% | 1.484% | 1.492% | 1.537% | 1.533% | 1.455% | 1.436% | 1.41% | 1.395% | 1.317% | 1.251% | 1.164% | 1.156%
141 | 182 | 2020 | Winter | Q, [MVAr] | Expected | - | 0.078203 | 0.079372 | 0.079697 | 0.078368 | 0.077262 | 0.081619 | 0.079876 | 0.082212 | 0.096017 | 0.12559 | 0.13383 | 0.14321 | 0.14637 | 0.14709 | 0.1516 | 0.15115 | 0.14345 | 0.14161 | 0.13896 | 0.13751 | 0.12978 | 0.12319 | 0.1146 | 0.11379
141 | 182 | 2020 | Winter | Q, [%] | Expected | - | 0.0078834 | 0.0080012 | 0.008034 | 0.0079 | 0.0077885 | 0.0082277 | 0.008052 | 0.0082875 | 0.0096791 | 0.01266 | 0.013491 | 0.014436 | 0.014755 | 0.014828 | 0.015283 | 0.015237 | 0.014461 | 0.014275 | 0.014008 | 0.013862 | 0.013083 | 0.012418 | 0.011552 | 0.011471
182 | 141 | 2020 | Winter | S, [MVA] | Expected | - | 0.21471 | 0.21728 | 0.21801 | 0.21512 | 0.21271 | 0.22221 | 0.21837 | 0.22343 | 0.25349 | 0.31811 | 0.33614 | 0.35661 | 0.36358 | 0.36519 | 0.39067 | 0.38631 | 0.3573 | 0.35319 | 0.34742 | 0.32994 | 0.31373 | 0.313 | 0.29423 | 0.29248
182 | 141 | 2020 | Winter | S, [%] | Expected | - | 2.164% | 2.19% | 2.198% | 2.169% | 2.144% | 2.24% | 2.201% | 2.252% | 2.555% | 3.207% | 3.389% | 3.595% | 3.665% | 3.681% | 3.938% | 3.894% | 3.602% | 3.56% | 3.502% | 3.326% | 3.163% | 3.155% | 2.966% | 2.948%
141 | 182 | 2020 | Winter | S, [MVA] | Expected | - | 0.21439 | 0.21695 | 0.21768 | 0.21479 | 0.21238 | 0.22188 | 0.21804 | 0.2231 | 0.25316 | 0.31778 | 0.33581 | 0.35628 | 0.36325 | 0.36486 | 0.39036 | 0.386 | 0.35697 | 0.35285 | 0.34708 | 0.32959 | 0.31337 | 0.31266 | 0.29389 | 0.29214
141 | 182 | 2020 | Winter | S, [%] | Expected | - | 2.161% | 2.187% | 2.194% | 2.165% | 2.141% | 2.237% | 2.198% | 2.249% | 2.552% | 3.203% | 3.385% | 3.592% | 3.662% | 3.678% | 3.935% | 3.891% | 3.598% | 3.557% | 3.499% | 3.322% | 3.159% | 3.152% | 2.963% | 2.945%
177 | 111 | 2020 | Winter | P, [MW] | Expected | - | 0.34763 | 0.31691 | 0.28768 | 0.28874 | 0.27215 | 0.28816 | 0.30008 | 0.37771 | 0.63962 | 0.78924 | 0.81702 | 0.83435 | 0.71121 | 0.6434 | 0.79014 | 0.81004 | 0.78785 | 0.68335 | 0.58141 | 0.43218 | 0.39519 | 0.41675 | 0.40301 | 0.37281
177 | 111 | 2020 | Winter | P, [%] | Expected | - | 1.859% | 1.695% | 1.538% | 1.544% | 1.455% | 1.541% | 1.605% | 2.02% | 3.42% | 4.221% | 4.369% | 4.462% | 3.803% | 3.441% | 4.225% | 4.332% | 4.213% | 3.654% | 3.109% | 2.311% | 2.113% | 2.229% | 2.155% | 1.994%
111 | 177 | 2020 | Winter | P, [MW] | Expected | - | -0.34762 | -0.3169 | -0.28768 | -0.28873 | -0.27215 | -0.28815 | -0.30007 | -0.37771 | -0.6396 | -0.7892 | -0.81698 | -0.83431 | -0.71118 | -0.64338 | -0.7901 | -0.81 | -0.78781 | -0.68332 | -0.58139 | -0.43217 | -0.39518 | -0.41674 | -0.40299 | -0.3728
111 | 177 | 2020 | Winter | P, [%] | Expected | - | 1.859% | 1.695% | 1.538% | 1.544% | 1.455% | 1.541% | 1.605% | 2.02% | 3.42% | 4.22% | 4.369% | 4.462% | 3.803% | 3.441% | 4.225% | 4.332% | 4.213% | 3.654% | 3.109% | 2.311% | 2.113% | 2.229% | 2.155% | 1.994%
177 | 111 | 2020 | Winter | Q, [MVAr] | Expected | - | 0.14448 | 0.13176 | 0.11748 | 0.11787 | 0.10934 | 0.11755 | 0.12352 | 0.162 | 0.29169 | 0.36461 | 0.37654 | 0.38375 | 0.32089 | 0.2876 | 0.34722 | 0.36692 | 0.36147 | 0.30947 | 0.25543 | 0.19071 | 0.1711 | 0.17222 | 0.16691 | 0.15446
177 | 111 | 2020 | Winter | Q, [%] | Expected | - | 0.7726% | 0.7046% | 0.6283% | 0.6303% | 0.5847% | 0.6286% | 0.6606% | 0.8663% | 1.56% | 1.95% | 2.014% | 2.052% | 1.716% | 1.538% | 1.857% | 1.962% | 1.933% | 1.655% | 1.366% | 1.02% | 0.915% | 0.921% | 0.8926% | 0.826%
111 | 177 | 2020 | Winter | Q, [MVAr] | Expected | - | -0.14524 | -0.13252 | -0.11825 | -0.11864 | -0.11011 | -0.11831 | -0.12429 | -0.16275 | -0.2924 | -0.36529 | -0.37721 | -0.38441 | -0.32158 | -0.2883 | -0.3479 | -0.36759 | -0.36215 | -0.31017 | -0.25615 | -0.19146 | -0.17185 | -0.17297 | -0.16766 | -0.15522
111 | 177 | 2020 | Winter | Q, [%] | Expected | - | 0.007767 | 0.0070865 | 0.0063235 | 0.0063442 | 0.005888 | 0.0063268 | 0.0066463 | 0.0087032 | 0.015636 | 0.019534 | 0.020172 | 0.020557 | 0.017197 | 0.015417 | 0.018604 | 0.019657 | 0.019366 | 0.016587 | 0.013698 | 0.010238 | 0.0091898 | 0.0092499 | 0.008966 | 0.0083003
177 | 111 | 2020 | Winter | S, [MVA] | Expected | - | 0.37646 | 0.3432 | 0.31075 | 0.31187 | 0.29329 | 0.31121 | 0.32451 | 0.41099 | 0.70299 | 0.86939 | 0.89962 | 0.91837 | 0.78025 | 0.70475 | 0.86307 | 0.88927 | 0.86681 | 0.75016 | 0.63504 | 0.47239 | 0.43064 | 0.45093 | 0.4362 | 0.40354
177 | 111 | 2020 | Winter | S, [%] | Expected | - | 2.013% | 1.835% | 1.662% | 1.668% | 1.568% | 1.664% | 1.735% | 2.198% | 3.759% | 4.649% | 4.811% | 4.911% | 4.172% | 3.769% | 4.615% | 4.755% | 4.635% | 4.012% | 3.396% | 2.526% | 2.303% | 2.411% | 2.333% | 2.158%
111 | 177 | 2020 | Winter | S, [MVA] | Expected | - | 0.37674 | 0.34349 | 0.31103 | 0.31215 | 0.29358 | 0.31149 | 0.32479 | 0.41128 | 0.70326 | 0.86964 | 0.89986 | 0.91861 | 0.78051 | 0.70502 | 0.8633 | 0.88951 | 0.86706 | 0.75042 | 0.63531 | 0.47268 | 0.43093 | 0.45121 | 0.43648 | 0.40383
111 | 177 | 2020 | Winter | S, [%] | Expected | - | 2.015% | 1.837% | 1.663% | 1.669% | 1.57% | 1.666% | 1.737% | 2.199% | 3.761% | 4.65% | 4.812% | 4.912% | 4.174% | 3.77% | 4.617% | 4.757% | 4.637% | 4.013% | 3.397% | 2.528% | 2.304% | 2.413% | 2.334% | 2.159%
182 | 58 | 2020 | Winter | P, [MW] | Expected | - | 0.011383 | 0.011112 | 0.011197 | 0.011402 | 0.009982 | 0.010182 | 0.0097217 | 0.0095101 | 0.011819 | 0.014967 | 0.017257 | 0.017367 | 0.017419 | 0.018134 | 0.020793 | 0.021023 | 0.020261 | 0.019341 | 0.018258 | 0.016229 | 0.015601 | 0.014896 | 0.01354 | 0.012355
182 | 58 | 2020 | Winter | P, [%] | Expected | - | 0.1147% | 0.112% | 0.1129% | 0.1149% | 0.1006% | 0.1026% | 0.098% | 0.09587% | 0.1191% | 0.1509% | 0.174% | 0.1751% | 0.1756% | 0.1828% | 0.2096% | 0.2119% | 0.2042% | 0.195% | 0.184% | 0.1636% | 0.1573% | 0.1502% | 0.1365% | 0.1245%
58 | 182 | 2020 | Winter | P, [MW] | Expected | - | -0.011383 | -0.011112 | -0.011197 | -0.011402 | -0.009982 | -0.010182 | -0.0097217 | -0.0095101 | -0.011819 | -0.014967 | -0.017257 | -0.017367 | -0.017419 | -0.018134 | -0.020793 | -0.021023 | -0.020261 | -0.019341 | -0.018258 | -0.016229 | -0.015601 | -0.014896 | -0.01354 | -0.012355
58 | 182 | 2020 | Winter | P, [%] | Expected | - | 0.1147% | 0.112% | 0.1129% | 0.1149% | 0.1006% | 0.1026% | 0.098% | 0.09587% | 0.1191% | 0.1509% | 0.174% | 0.1751% | 0.1756% | 0.1828% | 0.2096% | 0.2119% | 0.2042% | 0.195% | 0.184% | 0.1636% | 0.1573% | 0.1502% | 0.1365% | 0.1245%
182 | 58 | 2020 | Winter | Q, [MVAr] | Expected | - | 0.0058134 | 0.0056748 | 0.0057182 | 0.0058234 | 0.0050957 | 0.0051984 | 0.0049626 | 0.0048543 | 0.0060366 | 0.0076475 | 0.0088208 | 0.0088797 | 0.008904 | 0.0092697 | 0.010131 | 0.010432 | 0.010343 | 0.0098902 | 0.0093378 | 0.0087328 | 0.008394 | 0.0076147 | 0.0069186 | 0.0063113
182 | 58 | 2020 | Winter | Q, [%] | Expected | - | 0.0586% | 0.05721% | 0.05764% | 0.0587% | 0.05137% | 0.0524% | 0.05003% | 0.04893% | 0.06085% | 0.07709% | 0.08892% | 0.08951% | 0.08976% | 0.09344% | 0.1021% | 0.1052% | 0.1043% | 0.0997% | 0.09413% | 0.08803% | 0.08462% | 0.07676% | 0.06974% | 0.06362%
58 | 182 | 2020 | Winter | Q, [MVAr] | Expected | - | -0.0058314 | -0.0056928 | -0.0057363 | -0.0058414 | -0.0051138 | -0.0052164 | -0.0049806 | -0.0048722 | -0.0060543 | -0.0076651 | -0.0088384 | -0.0088972 | -0.0089216 | -0.0092874 | -0.010148 | -0.010449 | -0.010361 | -0.0099079 | -0.0093555 | -0.0087506 | -0.0084119 | -0.0076326 | -0.0069366 | -0.0063292
58 | 182 | 2020 | Winter | Q, [%] | Expected | - | 0.00058784 | 0.00057387 | 0.00057825 | 0.00058885 | 0.0005155 | 0.00052585 | 0.00050208 | 0.00049115 | 0.00061031 | 0.0007727 | 0.00089096 | 0.00089689 | 0.00089935 | 0.00093622 | 0.001023 | 0.0010533 | 0.0010444 | 0.00099878 | 0.0009431 | 0.00088212 | 0.00084797 | 0.00076941 | 0.00069925 | 0.00063803
182 | 58 | 2020 | Winter | S, [MVA] | Expected | - | 0.012781 | 0.012477 | 0.012573 | 0.012803 | 0.011207 | 0.011432 | 0.010915 | 0.010677 | 0.013271 | 0.016808 | 0.019381 | 0.019506 | 0.019562 | 0.020366 | 0.02313 | 0.023469 | 0.022749 | 0.021723 | 0.020507 | 0.018429 | 0.017716 | 0.016729 | 0.015205 | 0.013873
182 | 58 | 2020 | Winter | S, [%] | Expected | - | 0.1288% | 0.1258% | 0.1267% | 0.1291% | 0.113% | 0.1152% | 0.11% | 0.1076% | 0.1338% | 0.1694% | 0.1954% | 0.1966% | 0.1972% | 0.2053% | 0.2332% | 0.2366% | 0.2293% | 0.219% | 0.2067% | 0.1858% | 0.1786% | 0.1686% | 0.1533% | 0.1399%
58 | 182 | 2020 | Winter | S, [MVA] | Expected | - | 0.012789 | 0.012485 | 0.012581 | 0.012812 | 0.011216 | 0.011441 | 0.010923 | 0.010685 | 0.013279 | 0.016816 | 0.019389 | 0.019514 | 0.01957 | 0.020374 | 0.023137 | 0.023477 | 0.022757 | 0.021731 | 0.020515 | 0.018438 | 0.017725 | 0.016737 | 0.015213 | 0.013882
58 | 182 | 2020 | Winter | S, [%] | Expected | - | 0.1289% | 0.1259% | 0.1268% | 0.1291% | 0.1131% | 0.1153% | 0.1101% | 0.1077% | 0.1339% | 0.1695% | 0.1955% | 0.1967% | 0.1973% | 0.2054% | 0.2332% | 0.2367% | 0.2294% | 0.2191% | 0.2068% | 0.1859% | 0.1787% | 0.1687% | 0.1534% | 0.1399%
168 | 30 | 2020 | Winter | P, [MW] | Expected | - | 0.13729 | 0.13428 | 0.13987 | 0.14135 | 0.14063 | 0.14105 | 0.1607 | 0.17932 | 0.178 | 0.19255 | 0.18915 | 0.19231 | 0.17967 | 0.18387 | 0.20217 | 0.19816 | 0.19167 | 0.19556 | 0.19316 | 0.17116 | 0.17039 | 0.17839 | 0.17747 | 0.15352
168 | 30 | 2020 | Winter | P, [%] | Expected | - | 1.484% | 1.452% | 1.512% | 1.528% | 1.52% | 1.525% | 1.737% | 1.939% | 1.924% | 2.082% | 2.045% | 2.079% | 1.942% | 1.988% | 2.186% | 2.142% | 2.072% | 2.114% | 2.088% | 1.85% | 1.842% | 1.929% | 1.919% | 1.66%
30 | 168 | 2020 | Winter | P, [MW] | Expected | - | -0.13729 | -0.13428 | -0.13987 | -0.14135 | -0.14063 | -0.14105 | -0.1607 | -0.17932 | -0.178 | -0.19255 | -0.18915 | -0.19231 | -0.17967 | -0.18387 | -0.20217 | -0.19816 | -0.19167 | -0.19556 | -0.19316 | -0.17116 | -0.17038 | -0.17839 | -0.17747 | -0.15352
30 | 168 | 2020 | Winter | P, [%] | Expected | - | 1.484% | 1.452% | 1.512% | 1.528% | 1.52% | 1.525% | 1.737% | 1.939% | 1.924% | 2.082% | 2.045% | 2.079% | 1.942% | 1.988% | 2.186% | 2.142% | 2.072% | 2.114% | 2.088% | 1.85% | 1.842% | 1.929% | 1.919% | 1.66%
168 | 30 | 2020 | Winter | Q, [MVAr] | Expected | - | 0.070316 | 0.068775 | 0.071637 | 0.072394 | 0.072029 | 0.072243 | 0.082307 | 0.091849 | 0.091172 | 0.098623 | 0.096882 | 0.098504 | 0.092027 | 0.094179 | 0.098627 | 0.097252 | 0.098155 | 0.10017 | 0.098943 | 0.09228 | 0.091864 | 0.091374 | 0.090899 | 0.078632
168 | 30 | 2020 | Winter | Q, [%] | Expected | - | 0.7602% | 0.7435% | 0.7745% | 0.7826% | 0.7787% | 0.781% | 0.8898% | 0.993% | 0.9856% | 1.066% | 1.047% | 1.065% | 0.9949% | 1.018% | 1.066% | 1.051% | 1.061% | 1.083% | 1.07% | 0.9976% | 0.9931% | 0.9878% | 0.9827% | 0.8501%
30 | 168 | 2020 | Winter | Q, [MVAr] | Expected | - | -0.070336 | -0.068795 | -0.071657 | -0.072414 | -0.072049 | -0.072263 | -0.082327 | -0.091869 | -0.091191 | -0.098643 | -0.096902 | -0.098523 | -0.092047 | -0.094198 | -0.098647 | -0.097272 | -0.098175 | -0.10019 | -0.098963 | -0.0923 | -0.091883 | -0.091394 | -0.090919 | -0.078652
30 | 168 | 2020 | Winter | Q, [%] | Expected | - | 0.0076039 | 0.0074373 | 0.0077467 | 0.0078285 | 0.007789 | 0.0078122 | 0.0089002 | 0.0099318 | 0.0098585 | 0.010664 | 0.010476 | 0.010651 | 0.009951 | 0.010184 | 0.010664 | 0.010516 | 0.010613 | 0.010831 | 0.010699 | 0.0099783 | 0.0099333 | 0.0098804 | 0.0098291 | 0.0085029
168 | 30 | 2020 | Winter | S, [MVA] | Expected | - | 0.15425 | 0.15087 | 0.15715 | 0.15881 | 0.15801 | 0.15848 | 0.18055 | 0.20148 | 0.19999 | 0.21634 | 0.21252 | 0.21607 | 0.20187 | 0.20659 | 0.22495 | 0.22074 | 0.21534 | 0.21972 | 0.21703 | 0.19445 | 0.19357 | 0.20043 | 0.19939 | 0.17249
168 | 30 | 2020 | Winter | S, [%] | Expected | - | 1.668% | 1.631% | 1.699% | 1.717% | 1.708% | 1.713% | 1.952% | 2.178% | 2.162% | 2.339% | 2.298% | 2.336% | 2.182% | 2.233% | 2.432% | 2.386% | 2.328% | 2.375% | 2.346% | 2.102% | 2.093% | 2.167% | 2.156% | 1.865%
30 | 168 | 2020 | Winter | S, [MVA] | Expected | - | 0.15426 | 0.15088 | 0.15716 | 0.15882 | 0.15802 | 0.15849 | 0.18056 | 0.20148 | 0.2 | 0.21635 | 0.21253 | 0.21608 | 0.20188 | 0.2066 | 0.22495 | 0.22075 | 0.21535 | 0.21973 | 0.21704 | 0.19446 | 0.19358 | 0.20044 | 0.1994 | 0.1725
30 | 168 | 2020 | Winter | S, [%] | Expected | - | 1.668% | 1.631% | 1.699% | 1.717% | 1.708% | 1.713% | 1.952% | 2.178% | 2.162% | 2.339% | 2.298% | 2.336% | 2.182% | 2.233% | 2.432% | 2.386% | 2.328% | 2.375% | 2.346% | 2.102% | 2.093% | 2.167% | 2.156% | 1.865%
148 | 146 | 2020 | Winter | P, [MW] | Expected | - | 0.091268 | 0.071006 | 0.056887 | 0.057932 | 0.059573 | 0.058639 | 0.060393 | 0.061983 | 0.078302 | 0.08212 | 0.084229 | 0.084492 | 0.085202 | 0.081784 | 0.078944 | 0.078609 | 0.07557 | 0.076828 | 0.098152 | 0.11447 | 0.11894 | 0.11715 | 0.10292 | 0.090451
148 | 146 | 2020 | Winter | P, [%] | Expected | - | 0.4855% | 0.3777% | 0.3026% | 0.3081% | 0.3169% | 0.3119% | 0.3212% | 0.3297% | 0.4165% | 0.4368% | 0.448% | 0.4494% | 0.4532% | 0.435% | 0.4199% | 0.4181% | 0.402% | 0.4087% | 0.5221% | 0.6089% | 0.6326% | 0.6232% | 0.5475% | 0.4811%
146 | 148 | 2020 | Winter | P, [MW] | Expected | - | -0.091267 | -0.071006 | -0.056887 | -0.057932 | -0.059573 | -0.058639 | -0.060393 | -0.061983 | -0.078302 | -0.08212 | -0.084229 | -0.084492 | -0.085201 | -0.081784 | -0.078944 | -0.078609 | -0.075569 | -0.076828 | -0.098151 | -0.11447 | -0.11894 | -0.11715 | -0.10292 | -0.090451
146 | 148 | 2020 | Winter | P, [%] | Expected | - | 0.4855% | 0.3777% | 0.3026% | 0.3081% | 0.3169% | 0.3119% | 0.3212% | 0.3297% | 0.4165% | 0.4368% | 0.448% | 0.4494% | 0.4532% | 0.435% | 0.4199% | 0.4181% | 0.402% | 0.4087% | 0.5221% | 0.6089% | 0.6326% | 0.6232% | 0.5475% | 0.4811%
148 | 146 | 2020 | Winter | Q, [MVAr] | Expected | - | 0.032392 | 0.024363 | 0.018795 | 0.0192 | 0.019859 | 0.019512 | 0.020292 | 0.021268 | 0.02812 | 0.029525 | 0.029734 | 0.030594 | 0.030539 | 0.029235 | 0.026952 | 0.027023 | 0.025913 | 0.027097 | 0.035323 | 0.044158 | 0.046017 | 0.042782 | 0.037155 | 0.032242
148 | 146 | 2020 | Winter | Q, [%] | Expected | - | 0.1723% | 0.1296% | 0.09997% | 0.1021% | 0.1056% | 0.1038% | 0.1079% | 0.1131% | 0.1496% | 0.157% | 0.1582% | 0.1627% | 0.1624% | 0.1555% | 0.1434% | 0.1437% | 0.1378% | 0.1441% | 0.1879% | 0.2349% | 0.2448% | 0.2276% | 0.1976% | 0.1715%
146 | 148 | 2020 | Winter | Q, [MVAr] | Expected | - | -0.032832 | -0.024805 | -0.019237 | -0.019643 | -0.020302 | -0.019955 | -0.020733 | -0.021708 | -0.028557 | -0.02996 | -0.030168 | -0.031026 | -0.030972 | -0.029669 | -0.027384 | -0.027455 | -0.026347 | -0.027532 | -0.035759 | -0.044595 | -0.046455 | -0.043221 | -0.037595 | -0.032682
146 | 148 | 2020 | Winter | Q, [%] | Expected | - | 0.0017464 | 0.0013194 | 0.0010232 | 0.0010449 | 0.0010799 | 0.0010614 | 0.0011028 | 0.0011547 | 0.001519 | 0.0015936 | 0.0016047 | 0.0016503 | 0.0016475 | 0.0015781 | 0.0014566 | 0.0014604 | 0.0014014 | 0.0014645 | 0.0019021 | 0.0023721 | 0.002471 | 0.002299 | 0.0019997 | 0.0017384
148 | 146 | 2020 | Winter | S, [MVA] | Expected | - | 0.096845 | 0.07507 | 0.059912 | 0.061031 | 0.062796 | 0.0618 | 0.063711 | 0.06553 | 0.083199 | 0.087266 | 0.089323 | 0.08986 | 0.090509 | 0.086852 | 0.083418 | 0.083124 | 0.079889 | 0.081466 | 0.10431 | 0.12269 | 0.12753 | 0.12472 | 0.10942 | 0.096026
148 | 146 | 2020 | Winter | S, [%] | Expected | - | 0.5151% | 0.3993% | 0.3187% | 0.3246% | 0.334% | 0.3287% | 0.3389% | 0.3486% | 0.4425% | 0.4642% | 0.4751% | 0.478% | 0.4814% | 0.462% | 0.4437% | 0.4421% | 0.4249% | 0.4333% | 0.5549% | 0.6526% | 0.6783% | 0.6634% | 0.582% | 0.5108%
146 | 148 | 2020 | Winter | S, [MVA] | Expected | - | 0.096993 | 0.075214 | 0.060052 | 0.061171 | 0.062938 | 0.061941 | 0.063852 | 0.065674 | 0.083347 | 0.087414 | 0.089468 | 0.090008 | 0.090656 | 0.086999 | 0.083559 | 0.083265 | 0.080031 | 0.081612 | 0.10446 | 0.12285 | 0.12769 | 0.12487 | 0.10957 | 0.096174
146 | 148 | 2020 | Winter | S, [%] | Expected | - | 0.5159% | 0.4001% | 0.3194% | 0.3254% | 0.3348% | 0.3295% | 0.3396% | 0.3493% | 0.4433% | 0.465% | 0.4759% | 0.4788% | 0.4822% | 0.4628% | 0.4445% | 0.4429% | 0.4257% | 0.4341% | 0.5556% | 0.6534% | 0.6792% | 0.6642% | 0.5828% | 0.5116%
114 | 110 | 2020 | Winter | P, [MW] | Expected | - | -0.47347 | -0.4541 | -0.45198 | -0.44579 | -0.45661 | -0.45596 | -0.48836 | -0.55695 | -0.71233 | -0.87475 | -0.9202 | -0.95544 | -0.89342 | -0.86938 | -0.97601 | -0.97969 | -0.89855 | -0.84067 | -0.77506 | -0.69758 | -0.66006 | -0.68339 | -0.60701 | -0.58757
114 | 110 | 2020 | Winter | P, [%] | Expected | - | 2.587% | 2.481% | 2.47% | 2.436% | 2.495% | 2.492% | 2.669% | 3.043% | 3.893% | 4.78% | 5.028% | 5.221% | 4.882% | 4.751% | 5.333% | 5.354% | 4.91% | 4.594% | 4.235% | 3.812% | 3.607% | 3.734% | 3.317% | 3.211%
110 | 114 | 2020 | Winter | P, [MW] | Expected | - | 0.47348 | 0.45411 | 0.45199 | 0.4458 | 0.45662 | 0.45597 | 0.48838 | 0.55697 | 0.71236 | 0.87479 | 0.92025 | 0.95549 | 0.89346 | 0.86942 | 0.97607 | 0.97974 | 0.89859 | 0.84071 | 0.77509 | 0.69761 | 0.66009 | 0.68342 | 0.60703 | 0.58759
110 | 114 | 2020 | Winter | P, [%] | Expected | - | 2.587% | 2.481% | 2.47% | 2.436% | 2.495% | 2.492% | 2.669% | 3.044% | 3.893% | 4.78% | 5.029% | 5.221% | 4.882% | 4.751% | 5.334% | 5.354% | 4.91% | 4.594% | 4.235% | 3.812% | 3.607% | 3.735% | 3.317% | 3.211%
114 | 110 | 2020 | Winter | Q, [MVAr] | Expected | - | -0.20095 | -0.19118 | -0.19017 | -0.18725 | -0.1928 | -0.19253 | -0.20937 | -0.24479 | -0.32417 | -0.40744 | -0.43072 | -0.44878 | -0.4168 | -0.40448 | -0.43733 | -0.44763 | -0.41938 | -0.38994 | -0.35597 | -0.33459 | -0.31394 | -0.30778 | -0.26854 | -0.25887
114 | 110 | 2020 | Winter | Q, [%] | Expected | - | 1.098% | 1.045% | 1.039% | 1.023% | 1.054% | 1.052% | 1.144% | 1.338% | 1.771% | 2.226% | 2.354% | 2.452% | 2.278% | 2.21% | 2.39% | 2.446% | 2.292% | 2.131% | 1.945% | 1.828% | 1.716% | 1.682% | 1.467% | 1.415%
110 | 114 | 2020 | Winter | Q, [MVAr] | Expected | - | 0.20039 | 0.19062 | 0.18961 | 0.18669 | 0.19224 | 0.19198 | 0.20882 | 0.24425 | 0.32365 | 0.40695 | 0.43024 | 0.4483 | 0.41631 | 0.40398 | 0.43685 | 0.44715 | 0.41889 | 0.38944 | 0.35545 | 0.33407 | 0.31341 | 0.30725 | 0.268 | 0.25833
110 | 114 | 2020 | Winter | Q, [%] | Expected | - | 0.01095 | 0.010417 | 0.010361 | 0.010202 | 0.010505 | 0.01049 | 0.011411 | 0.013347 | 0.017686 | 0.022238 | 0.02351 | 0.024497 | 0.022749 | 0.022076 | 0.023872 | 0.024434 | 0.02289 | 0.021281 | 0.019424 | 0.018255 | 0.017126 | 0.01679 | 0.014645 | 0.014116
114 | 110 | 2020 | Winter | S, [MVA] | Expected | - | 0.51434 | 0.4927 | 0.49036 | 0.48352 | 0.49564 | 0.49494 | 0.53135 | 0.60837 | 0.78262 | 0.96499 | 1.016 | 1.0556 | 0.98586 | 0.95886 | 1.0695 | 1.0771 | 0.9916 | 0.92671 | 0.85289 | 0.77367 | 0.73092 | 0.7495 | 0.66376 | 0.64207
114 | 110 | 2020 | Winter | S, [%] | Expected | - | 2.811% | 2.692% | 2.68% | 2.642% | 2.708% | 2.705% | 2.904% | 3.324% | 4.277% | 5.273% | 5.552% | 5.768% | 5.387% | 5.24% | 5.844% | 5.886% | 5.419% | 5.064% | 4.661% | 4.228% | 3.994% | 4.096% | 3.627% | 3.509%
110 | 114 | 2020 | Winter | S, [MVA] | Expected | - | 0.51414 | 0.49249 | 0.49015 | 0.48331 | 0.49543 | 0.49474 | 0.53115 | 0.60817 | 0.78243 | 0.96482 | 1.0159 | 1.0554 | 0.98569 | 0.95869 | 1.0694 | 1.077 | 0.99143 | 0.92653 | 0.85271 | 0.77347 | 0.73071 | 0.74931 | 0.66356 | 0.64187
110 | 114 | 2020 | Winter | S, [%] | Expected | - | 2.81% | 2.691% | 2.678% | 2.641% | 2.707% | 2.703% | 2.902% | 3.323% | 4.276% | 5.272% | 5.551% | 5.767% | 5.386% | 5.239% | 5.844% | 5.885% | 5.418% | 5.063% | 4.66% | 4.227% | 3.993% | 4.095% | 3.626% | 3.507%
141 | 114 | 2020 | Winter | P, [MW] | Expected | - | -0.46438 | -0.44688 | -0.44751 | -0.44018 | -0.44968 | -0.45155 | -0.48257 | -0.54438 | -0.66782 | -0.77468 | -0.80565 | -0.83538 | -0.83833 | -0.84331 | -0.90232 | -0.89973 | -0.83329 | -0.8012 | -0.77099 | -0.69165 | -0.6523 | -0.67494 | -0.60249 | -0.58044
141 | 114 | 2020 | Winter | P, [%] | Expected | - | 2.538% | 2.442% | 2.445% | 2.405% | 2.457% | 2.467% | 2.637% | 2.975% | 3.649% | 4.233% | 4.402% | 4.565% | 4.581% | 4.608% | 4.931% | 4.917% | 4.553% | 4.378% | 4.213% | 3.78% | 3.564% | 3.688% | 3.292% | 3.172%
114 | 141 | 2020 | Winter | P, [MW] | Expected | - | 0.46438 | 0.44689 | 0.44751 | 0.44019 | 0.44969 | 0.45156 | 0.48258 | 0.54439 | 0.66784 | 0.77469 | 0.80567 | 0.8354 | 0.83835 | 0.84333 | 0.90234 | 0.89976 | 0.83331 | 0.80122 | 0.77101 | 0.69167 | 0.65231 | 0.67495 | 0.6025 | 0.58045
114 | 141 | 2020 | Winter | P, [%] | Expected | - | 2.538% | 2.442% | 2.445% | 2.405% | 2.457% | 2.468% | 2.637% | 2.975% | 3.649% | 4.233% | 4.403% | 4.565% | 4.581% | 4.608% | 4.931% | 4.917% | 4.554% | 4.378% | 4.213% | 3.78% | 3.565% | 3.688% | 3.292% | 3.172%
141 | 114 | 2020 | Winter | Q, [MVAr] | Expected | - | -0.20002 | -0.19117 | -0.19153 | -0.188 | -0.19289 | -0.1939 | -0.21002 | -0.24195 | -0.30497 | -0.35978 | -0.37564 | -0.39084 | -0.39221 | -0.39474 | -0.40331 | -0.41021 | -0.3895 | -0.37333 | -0.35761 | -0.33528 | -0.31372 | -0.30741 | -0.27014 | -0.25901
141 | 114 | 2020 | Winter | Q, [%] | Expected | - | 1.093% | 1.045% | 1.047% | 1.027% | 1.054% | 1.06% | 1.148% | 1.322% | 1.666% | 1.966% | 2.053% | 2.136% | 2.143% | 2.157% | 2.204% | 2.242% | 2.128% | 2.04% | 1.954% | 1.832% | 1.714% | 1.68% | 1.476% | 1.415%
114 | 141 | 2020 | Winter | Q, [MVAr] | Expected | - | 0.19975 | 0.19089 | 0.19125 | 0.18773 | 0.19261 | 0.19363 | 0.20975 | 0.24169 | 0.30471 | 0.35953 | 0.37539 | 0.3906 | 0.39196 | 0.3945 | 0.40307 | 0.40997 | 0.38926 | 0.37309 | 0.35736 | 0.33502 | 0.31346 | 0.30715 | 0.26988 | 0.25874
114 | 141 | 2020 | Winter | Q, [%] | Expected | - | 0.010915 | 0.010431 | 0.010451 | 0.010259 | 0.010525 | 0.010581 | 0.011462 | 0.013207 | 0.016651 | 0.019647 | 0.020513 | 0.021344 | 0.021419 | 0.021557 | 0.022026 | 0.022403 | 0.021271 | 0.020387 | 0.019528 | 0.018307 | 0.017129 | 0.016784 | 0.014748 | 0.014139
141 | 114 | 2020 | Winter | S, [MVA] | Expected | - | 0.50562 | 0.48605 | 0.48677 | 0.47865 | 0.4893 | 0.49142 | 0.52629 | 0.59573 | 0.73416 | 0.85415 | 0.88892 | 0.92229 | 0.92554 | 0.93112 | 0.98835 | 0.98883 | 0.91983 | 0.88391 | 0.84989 | 0.76863 | 0.72382 | 0.74165 | 0.66028 | 0.63561
141 | 114 | 2020 | Winter | S, [%] | Expected | - | 2.763% | 2.656% | 2.66% | 2.616% | 2.674% | 2.685% | 2.876% | 3.255% | 4.012% | 4.667% | 4.857% | 5.04% | 5.058% | 5.088% | 5.401% | 5.403% | 5.026% | 4.83% | 4.644% | 4.2% | 3.955% | 4.053% | 3.608% | 3.473%
114 | 141 | 2020 | Winter | S, [MVA] | Expected | - | 0.50552 | 0.48595 | 0.48667 | 0.47855 | 0.4892 | 0.49132 | 0.52619 | 0.59563 | 0.73407 | 0.85406 | 0.88883 | 0.92221 | 0.92546 | 0.93104 | 0.98827 | 0.98875 | 0.91974 | 0.88382 | 0.8498 | 0.76853 | 0.72372 | 0.74155 | 0.66019 | 0.63551
114 | 141 | 2020 | Winter | S, [%] | Expected | - | 2.762% | 2.655% | 2.659% | 2.615% | 2.673% | 2.685% | 2.875% | 3.255% | 4.011% | 4.667% | 4.857% | 5.039% | 5.057% | 5.088% | 5.4% | 5.403% | 5.026% | 4.83% | 4.644% | 4.2% | 3.955% | 4.052% | 3.608% | 3.473%
159 | 114 | 2020 | Winter | P, [MW] | Expected | - | -0.0090852 | -0.0072095 | -0.0044641 | -0.0056017 | -0.0069197 | -0.0044028 | -0.0057872 | -0.012557 | -0.044494 | -0.10005 | -0.11453 | -0.12003 | -0.055066 | -0.026047 | -0.073672 | -0.079935 | -0.065239 | -0.039454 | -0.0040472 | -0.0059109 | -0.0077526 | -0.0084373 | -0.0045043 | -0.0071191
159 | 114 | 2020 | Winter | P, [%] | Expected | - | 0.09822% | 0.07794% | 0.04826% | 0.06056% | 0.07481% | 0.0476% | 0.06256% | 0.1358% | 0.481% | 1.082% | 1.238% | 1.298% | 0.5953% | 0.2816% | 0.7965% | 0.8642% | 0.7053% | 0.4265% | 0.04375% | 0.0639% | 0.08381% | 0.09121% | 0.0487% | 0.07696%
114 | 159 | 2020 | Winter | P, [MW] | Expected | - | 0.0090853 | 0.0072095 | 0.0044641 | 0.0056017 | 0.0069198 | 0.0044028 | 0.0057872 | 0.012557 | 0.044494 | 0.10006 | 0.11453 | 0.12003 | 0.055066 | 0.026047 | 0.073673 | 0.079936 | 0.06524 | 0.039454 | 0.0040472 | 0.0059109 | 0.0077526 | 0.0084373 | 0.0045043 | 0.0071191
114 | 159 | 2020 | Winter | P, [%] | Expected | - | 0.09822% | 0.07794% | 0.04826% | 0.06056% | 0.07481% | 0.0476% | 0.06256% | 0.1358% | 0.481% | 1.082% | 1.238% | 1.298% | 0.5953% | 0.2816% | 0.7965% | 0.8642% | 0.7053% | 0.4265% | 0.04375% | 0.0639% | 0.08381% | 0.09121% | 0.0487% | 0.07696%
159 | 114 | 2020 | Winter | Q, [MVAr] | Expected | - | -0.0016794 | -0.00076436 | 0.00060393 | -8.3485e-07 | -0.00066457 | 0.00061875 | -0.00010446 | -0.0035858 | -0.019935 | -0.04838 | -0.055799 | -0.058644 | -0.025309 | -0.01045 | -0.034727 | -0.038123 | -0.030594 | -0.017326 | 0.00091647 | -5.133e-05 | -0.00096082 | -0.0011149 | 0.00085771 | -0.00060954
159 | 114 | 2020 | Winter | Q, [%] | Expected | - | 0.01816% | 0.008263% | 0.006529% | 9.025e-06% | 0.007185% | 0.006689% | 0.001129% | 0.03877% | 0.2155% | 0.523% | 0.6032% | 0.634% | 0.2736% | 0.113% | 0.3754% | 0.4121% | 0.3307% | 0.1873% | 0.009908% | 0.0005549% | 0.01039% | 0.01205% | 0.009273% | 0.00659%
114 | 159 | 2020 | Winter | Q, [MVAr] | Expected | - | 0.0011997 | 0.0002837 | -0.0010853 | -0.00048114 | 0.00018247 | -0.0011004 | -0.00037557 | 0.0031077 | 0.019462 | 0.04791 | 0.05533 | 0.058178 | 0.02484 | 0.0099795 | 0.03426 | 0.037656 | 0.030125 | 0.016856 | -0.0013895 | -0.00042469 | 0.00048349 | 0.00063752 | -0.0013366 | 0.00013002
114 | 159 | 2020 | Winter | Q, [%] | Expected | - | 0.00012969 | 3.067e-05 | 0.00011733 | 5.2015e-05 | 1.9726e-05 | 0.00011896 | 4.0602e-05 | 0.00033597 | 0.002104 | 0.0051795 | 0.0059817 | 0.0062895 | 0.0026854 | 0.0010789 | 0.0037038 | 0.0040709 | 0.0032567 | 0.0018222 | 0.00015021 | 4.5913e-05 | 5.2269e-05 | 6.8921e-05 | 0.0001445 | 1.4056e-05
159 | 114 | 2020 | Winter | S, [MVA] | Expected | - | 0.0092392 | 0.0072499 | 0.0045048 | 0.0056017 | 0.0069516 | 0.0044461 | 0.0057881 | 0.013059 | 0.048755 | 0.11114 | 0.1274 | 0.13359 | 0.060603 | 0.028065 | 0.081446 | 0.08856 | 0.072056 | 0.043091 | 0.0041497 | 0.0059111 | 0.0078119 | 0.0085107 | 0.0045853 | 0.0071452
159 | 114 | 2020 | Winter | S, [%] | Expected | - | 0.09988% | 0.07838% | 0.0487% | 0.06056% | 0.07515% | 0.04807% | 0.06257% | 0.1412% | 0.5271% | 1.201% | 1.377% | 1.444% | 0.6552% | 0.3034% | 0.8805% | 0.9574% | 0.779% | 0.4658% | 0.04486% | 0.0639% | 0.08445% | 0.09201% | 0.04957% | 0.07725%
114 | 159 | 2020 | Winter | S, [MVA] | Expected | - | 0.0091641 | 0.0072151 | 0.0045942 | 0.0056223 | 0.0069222 | 0.0045382 | 0.0057994 | 0.012936 | 0.048564 | 0.11094 | 0.1272 | 0.13339 | 0.060409 | 0.027893 | 0.081249 | 0.088361 | 0.071859 | 0.042904 | 0.0042791 | 0.0059261 | 0.0077676 | 0.0084614 | 0.0046985 | 0.0071203
114 | 159 | 2020 | Winter | S, [%] | Expected | - | 0.09907% | 0.078% | 0.04967% | 0.06078% | 0.07483% | 0.04906% | 0.0627% | 0.1398% | 0.525% | 1.199% | 1.375% | 1.442% | 0.6531% | 0.3015% | 0.8784% | 0.9553% | 0.7769% | 0.4638% | 0.04626% | 0.06407% | 0.08397% | 0.09147% | 0.05079% | 0.07698%
140 | 123 | 2020 | Winter | P, [MW] | Expected | - | 0.67777 | 0.60171 | 0.5951 | 0.59186 | 0.5897 | 0.62263 | 0.72082 | 0.75969 | 0.88299 | 1.0218 | 0.98015 | 0.97921 | 0.97012 | 0.87089 | 0.92334 | 0.917 | 0.89473 | 0.89156 | 0.91722 | 0.85459 | 0.85487 | 0.81818 | 0.8181 | 0.77368
140 | 123 | 2020 | Winter | P, [%] | Expected | - | 7.327% | 6.505% | 6.433% | 6.399% | 6.375% | 6.731% | 7.793% | 8.213% | 9.546% | 11.05% | 10.6% | 10.59% | 10.49% | 9.415% | 9.982% | 9.914% | 9.673% | 9.639% | 9.916% | 9.239% | 9.242% | 8.845% | 8.844% | 8.364%
123 | 140 | 2020 | Winter | P, [MW] | Expected | - | -0.67775 | -0.6017 | -0.59508 | -0.59185 | -0.58968 | -0.62261 | -0.7208 | -0.75966 | -0.88296 | -1.0218 | -0.9801 | -0.97916 | -0.97007 | -0.87085 | -0.9233 | -0.91696 | -0.89469 | -0.89152 | -0.91718 | -0.85455 | -0.85484 | -0.81815 | -0.81807 | -0.77365
123 | 140 | 2020 | Winter | P, [%] | Expected | - | 7.327% | 6.505% | 6.433% | 6.398% | 6.375% | 6.731% | 7.792% | 8.213% | 9.545% | 11.05% | 10.6% | 10.59% | 10.49% | 9.415% | 9.982% | 9.913% | 9.672% | 9.638% | 9.915% | 9.238% | 9.241% | 8.845% | 8.844% | 8.364%
140 | 123 | 2020 | Winter | Q, [MVAr] | Expected | - | 0.33888 | 0.3 | 0.29716 | 0.29551 | 0.29425 | 0.31118 | 0.36164 | 0.38062 | 0.44202 | 0.51166 | 0.48973 | 0.48922 | 0.48483 | 0.43425 | 0.43985 | 0.43859 | 0.44156 | 0.44482 | 0.45811 | 0.44914 | 0.44955 | 0.40911 | 0.40947 | 0.38727
140 | 123 | 2020 | Winter | Q, [%] | Expected | - | 3.664% | 3.243% | 3.213% | 3.195% | 3.181% | 3.364% | 3.91% | 4.115% | 4.779% | 5.531% | 5.294% | 5.289% | 5.241% | 4.695% | 4.755% | 4.742% | 4.774% | 4.809% | 4.953% | 4.856% | 4.86% | 4.423% | 4.427% | 4.187%
123 | 140 | 2020 | Winter | Q, [MVAr] | Expected | - | -0.33901 | -0.30014 | -0.29729 | -0.29565 | -0.29439 | -0.31132 | -0.36177 | -0.38075 | -0.44214 | -0.51178 | -0.48985 | -0.48934 | -0.48495 | -0.43438 | -0.43997 | -0.43872 | -0.44168 | -0.44494 | -0.45823 | -0.44926 | -0.44968 | -0.40924 | -0.4096 | -0.3874
123 | 140 | 2020 | Winter | Q, [%] | Expected | - | 0.03665 | 0.032447 | 0.03214 | 0.031962 | 0.031826 | 0.033656 | 0.03911 | 0.041162 | 0.047799 | 0.055327 | 0.052956 | 0.052901 | 0.052427 | 0.04696 | 0.047565 | 0.047429 | 0.047749 | 0.048102 | 0.049538 | 0.048569 | 0.048614 | 0.044242 | 0.044281 | 0.041881
140 | 123 | 2020 | Winter | S, [MVA] | Expected | - | 0.75777 | 0.67235 | 0.66516 | 0.66153 | 0.65903 | 0.69606 | 0.80645 | 0.8497 | 0.98745 | 1.1428 | 1.0957 | 1.0946 | 1.0845 | 0.97315 | 1.0228 | 1.0165 | 0.99775 | 0.99637 | 1.0253 | 0.96542 | 0.96587 | 0.91476 | 0.91485 | 0.86519
140 | 123 | 2020 | Winter | S, [%] | Expected | - | 8.192% | 7.269% | 7.191% | 7.152% | 7.125% | 7.525% | 8.718% | 9.186% | 10.68% | 12.35% | 11.85% | 11.83% | 11.72% | 10.52% | 11.06% | 10.99% | 10.79% | 10.77% | 11.08% | 10.44% | 10.44% | 9.889% | 9.89% | 9.353%
123 | 140 | 2020 | Winter | S, [MVA] | Expected | - | 0.75781 | 0.6724 | 0.66521 | 0.66158 | 0.65908 | 0.69611 | 0.80649 | 0.84973 | 0.98747 | 1.1428 | 1.0957 | 1.0946 | 1.0845 | 0.97317 | 1.0228 | 1.0165 | 0.99777 | 0.99639 | 1.0253 | 0.96545 | 0.96589 | 0.91479 | 0.91488 | 0.86523
123 | 140 | 2020 | Winter | S, [%] | Expected | - | 8.192% | 7.269% | 7.191% | 7.152% | 7.125% | 7.525% | 8.719% | 9.186% | 10.68% | 12.35% | 11.85% | 11.83% | 11.72% | 10.52% | 11.06% | 10.99% | 10.79% | 10.77% | 11.08% | 10.44% | 10.44% | 9.89% | 9.891% | 9.354%
149 | 139 | 2020 | Winter | P, [MW] | Expected | - | -0.052335 | -0.043592 | -0.042707 | -0.044099 | -0.041839 | -0.041813 | -0.047006 | -0.056115 | -0.089956 | -0.11417 | -0.12568 | -0.13396 | -0.12042 | -0.11231 | -0.13527 | -0.14429 | -0.13451 | -0.12532 | -0.11422 | -0.097803 | -0.087425 | -0.086674 | -0.083024 | -0.072879
149 | 139 | 2020 | Winter | P, [%] | Expected | - | 0.2799% | 0.2331% | 0.2284% | 0.2358% | 0.2237% | 0.2236% | 0.2514% | 0.3001% | 0.481% | 0.6105% | 0.6721% | 0.7164% | 0.644% | 0.6006% | 0.7233% | 0.7716% | 0.7193% | 0.6702% | 0.6108% | 0.523% | 0.4675% | 0.4635% | 0.444% | 0.3897%
139 | 149 | 2020 | Winter | P, [MW] | Expected | - | 0.052335 | 0.043592 | 0.042707 | 0.044099 | 0.041839 | 0.041814 | 0.047007 | 0.056115 | 0.089957 | 0.11417 | 0.12568 | 0.13396 | 0.12042 | 0.11231 | 0.13527 | 0.14429 | 0.13451 | 0.12532 | 0.11422 | 0.097803 | 0.087426 | 0.086674 | 0.083024 | 0.072879
139 | 149 | 2020 | Winter | P, [%] | Expected | - | 0.2799% | 0.2331% | 0.2284% | 0.2358% | 0.2237% | 0.2236% | 0.2514% | 0.3001% | 0.4811% | 0.6106% | 0.6721% | 0.7164% | 0.644% | 0.6006% | 0.7234% | 0.7716% | 0.7193% | 0.6702% | 0.6108% | 0.523% | 0.4675% | 0.4635% | 0.444% | 0.3897%
149 | 139 | 2020 | Winter | Q, [MVAr] | Expected | - | -0.01869 | -0.015279 | -0.014876 | -0.0154 | -0.014425 | -0.014296 | -0.016549 | -0.020334 | -0.03496 | -0.045664 | -0.050407 | -0.05353 | -0.047238 | -0.043667 | -0.051383 | -0.05625 | -0.053595 | -0.049473 | -0.043794 | -0.038847 | -0.034205 | -0.032109 | -0.030782 | -0.026729
149 | 139 | 2020 | Winter | Q, [%] | Expected | - | 0.09995% | 0.08171% | 0.07955% | 0.08235% | 0.07714% | 0.07645% | 0.0885% | 0.1087% | 0.187% | 0.2442% | 0.2696% | 0.2863% | 0.2526% | 0.2335% | 0.2748% | 0.3008% | 0.2866% | 0.2646% | 0.2342% | 0.2077% | 0.1829% | 0.1717% | 0.1646% | 0.1429%
139 | 149 | 2020 | Winter | Q, [MVAr] | Expected | - | 0.017821 | 0.014408 | 0.014003 | 0.014527 | 0.013551 | 0.013424 | 0.015679 | 0.019468 | 0.034104 | 0.044814 | 0.049559 | 0.052685 | 0.046389 | 0.042816 | 0.050539 | 0.055406 | 0.052748 | 0.048622 | 0.042939 | 0.037986 | 0.033341 | 0.031245 | 0.029915 | 0.025861
139 | 149 | 2020 | Winter | Q, [%] | Expected | - | 0.00095301 | 0.00077049 | 0.00074885 | 0.00077683 | 0.00072466 | 0.00071784 | 0.00083844 | 0.0010411 | 0.0018237 | 0.0023965 | 0.0026502 | 0.0028174 | 0.0024807 | 0.0022896 | 0.0027026 | 0.0029629 | 0.0028208 | 0.0026001 | 0.0022962 | 0.0020313 | 0.0017829 | 0.0016708 | 0.0015997 | 0.0013829
149 | 139 | 2020 | Winter | S, [MVA] | Expected | - | 0.055572 | 0.046192 | 0.045224 | 0.046711 | 0.044256 | 0.04419 | 0.049834 | 0.059685 | 0.096511 | 0.12297 | 0.13541 | 0.14426 | 0.12936 | 0.1205 | 0.1447 | 0.15486 | 0.14479 | 0.13473 | 0.12232 | 0.10524 | 0.093878 | 0.09243 | 0.088546 | 0.077626
149 | 139 | 2020 | Winter | S, [%] | Expected | - | 0.2972% | 0.247% | 0.2418% | 0.2498% | 0.2367% | 0.2363% | 0.2665% | 0.3192% | 0.5161% | 0.6576% | 0.7241% | 0.7714% | 0.6917% | 0.6444% | 0.7738% | 0.8281% | 0.7743% | 0.7205% | 0.6541% | 0.5628% | 0.502% | 0.4943% | 0.4735% | 0.4151%
139 | 149 | 2020 | Winter | S, [MVA] | Expected | - | 0.055286 | 0.045911 | 0.044945 | 0.04643 | 0.043979 | 0.043915 | 0.049552 | 0.059396 | 0.096204 | 0.12265 | 0.13509 | 0.14395 | 0.12905 | 0.1202 | 0.1444 | 0.15456 | 0.14448 | 0.13442 | 0.12202 | 0.10492 | 0.093568 | 0.092134 | 0.088249 | 0.077332
139 | 149 | 2020 | Winter | S, [%] | Expected | - | 0.2956% | 0.2455% | 0.2403% | 0.2483% | 0.2352% | 0.2348% | 0.265% | 0.3176% | 0.5145% | 0.6559% | 0.7224% | 0.7698% | 0.6901% | 0.6428% | 0.7722% | 0.8265% | 0.7726% | 0.7188% | 0.6525% | 0.5611% | 0.5004% | 0.4927% | 0.4719% | 0.4135%
156 | 31 | 2020 | Winter | P, [MW] | Expected | - | 0.01473 | 0.014991 | 0.0143 | 0.016059 | 0.015175 | 0.01462 | 0.015621 | 0.018691 | 0.023022 | 0.031782 | 0.034837 | 0.035306 | 0.035893 | 0.036432 | 0.037965 | 0.037299 | 0.033621 | 0.030705 | 0.026293 | 0.02192 | 0.021314 | 0.022066 | 0.018675 | 0.018953
156 | 31 | 2020 | Winter | P, [%] | Expected | - | 0.1592% | 0.1621% | 0.1546% | 0.1736% | 0.1641% | 0.1581% | 0.1689% | 0.2021% | 0.2489% | 0.3436% | 0.3766% | 0.3817% | 0.388% | 0.3939% | 0.4104% | 0.4032% | 0.3635% | 0.332% | 0.2842% | 0.237% | 0.2304% | 0.2386% | 0.2019% | 0.2049%
31 | 156 | 2020 | Winter | P, [MW] | Expected | - | -0.01473 | -0.014991 | -0.0143 | -0.016059 | -0.015175 | -0.01462 | -0.015621 | -0.018691 | -0.023022 | -0.031782 | -0.034837 | -0.035306 | -0.035893 | -0.036432 | -0.037965 | -0.037299 | -0.033621 | -0.030705 | -0.026293 | -0.02192 | -0.021314 | -0.022066 | -0.018675 | -0.018953
31 | 156 | 2020 | Winter | P, [%] | Expected | - | 0.1592% | 0.1621% | 0.1546% | 0.1736% | 0.1641% | 0.1581% | 0.1689% | 0.2021% | 0.2489% | 0.3436% | 0.3766% | 0.3817% | 0.388% | 0.3939% | 0.4104% | 0.4032% | 0.3635% | 0.332% | 0.2842% | 0.237% | 0.2304% | 0.2386% | 0.2019% | 0.2049%
156 | 31 | 2020 | Winter | Q, [MVAr] | Expected | - | 0.0074603 | 0.0075937 | 0.0072395 | 0.0081407 | 0.0076879 | 0.0074034 | 0.0079168 | 0.0094898 | 0.011709 | 0.016195 | 0.01776 | 0.018003 | 0.018302 | 0.018577 | 0.018443 | 0.018812 | 0.017123 | 0.015645 | 0.013387 | 0.011734 | 0.011407 | 0.011221 | 0.0094815 | 0.0096236
156 | 31 | 2020 | Winter | Q, [%] | Expected | - | 0.08065% | 0.08209% | 0.07826% | 0.08801% | 0.08311% | 0.08004% | 0.08559% | 0.1026% | 0.1266% | 0.1751% | 0.192% | 0.1946% | 0.1979% | 0.2008% | 0.1994% | 0.2034% | 0.1851% | 0.1691% | 0.1447% | 0.1269% | 0.1233% | 0.1213% | 0.1025% | 0.104%
31 | 156 | 2020 | Winter | Q, [MVAr] | Expected | - | -0.0075464 | -0.0076799 | -0.0073258 | -0.0082271 | -0.0077744 | -0.0074898 | -0.0080029 | -0.0095756 | -0.011794 | -0.01628 | -0.017845 | -0.018088 | -0.018387 | -0.018662 | -0.018527 | -0.018896 | -0.017208 | -0.01573 | -0.013472 | -0.01182 | -0.011493 | -0.011306 | -0.0095674 | -0.0097096
31 | 156 | 2020 | Winter | Q, [%] | Expected | - | 0.00081582 | 0.00083026 | 0.00079198 | 0.00088942 | 0.00084047 | 0.00080971 | 0.00086517 | 0.0010352 | 0.001275 | 0.0017599 | 0.0019292 | 0.0019554 | 0.0019877 | 0.0020175 | 0.0020029 | 0.0020428 | 0.0018603 | 0.0017005 | 0.0014565 | 0.0012778 | 0.0012424 | 0.0012223 | 0.0010343 | 0.0010497
156 | 31 | 2020 | Winter | S, [MVA] | Expected | - | 0.016511 | 0.016804 | 0.016028 | 0.018005 | 0.017012 | 0.016387 | 0.017512 | 0.020962 | 0.025828 | 0.03567 | 0.039103 | 0.039632 | 0.04029 | 0.040895 | 0.042207 | 0.041775 | 0.037731 | 0.034462 | 0.029505 | 0.024863 | 0.024174 | 0.024755 | 0.020944 | 0.021256
156 | 31 | 2020 | Winter | S, [%] | Expected | - | 0.1785% | 0.1817% | 0.1733% | 0.1946% | 0.1839% | 0.1772% | 0.1893% | 0.2266% | 0.2792% | 0.3856% | 0.4227% | 0.4284% | 0.4356% | 0.4421% | 0.4563% | 0.4516% | 0.4079% | 0.3726% | 0.319% | 0.2688% | 0.2613% | 0.2676% | 0.2264% | 0.2298%
31 | 156 | 2020 | Winter | S, [MVA] | Expected | - | 0.016551 | 0.016844 | 0.016067 | 0.018044 | 0.017051 | 0.016427 | 0.017552 | 0.021001 | 0.025867 | 0.035709 | 0.039142 | 0.03967 | 0.040329 | 0.040933 | 0.042244 | 0.041813 | 0.037769 | 0.0345 | 0.029543 | 0.024903 | 0.024215 | 0.024794 | 0.020983 | 0.021295
31 | 156 | 2020 | Winter | S, [%] | Expected | - | 0.1789% | 0.1821% | 0.1737% | 0.1951% | 0.1843% | 0.1776% | 0.1897% | 0.227% | 0.2796% | 0.386% | 0.4232% | 0.4289% | 0.436% | 0.4425% | 0.4567% | 0.452% | 0.4083% | 0.373% | 0.3194% | 0.2692% | 0.2618% | 0.268% | 0.2268% | 0.2302%
183 | 17 | 2020 | Winter | P, [MW] | Expected | - | 0.0033804 | 0.0042861 | 0.0052441 | 0.0038935 | 0.0037595 | 0.0035938 | 0.0047374 | 0.0084278 | 0.02454 | 0.032015 | 0.02891 | 0.032221 | 0.02527 | 0.025396 | 0.026878 | 0.02122 | 0.018747 | 0.0079158 | 0.0044662 | 0.0031864 | 0.0040072 | 0.004365 | 0.0027134 | 0.005078
183 | 17 | 2020 | Winter | P, [%] | Expected | - | 0.03654% | 0.04634% | 0.05669% | 0.04209% | 0.04064% | 0.03885% | 0.05122% | 0.09111% | 0.2653% | 0.3461% | 0.3125% | 0.3483% | 0.2732% | 0.2746% | 0.2906% | 0.2294% | 0.2027% | 0.08558% | 0.04828% | 0.03445% | 0.04332% | 0.04719% | 0.02933% | 0.0549%
17 | 183 | 2020 | Winter | P, [MW] | Expected | - | -0.0033804 | -0.0042861 | -0.0052441 | -0.0038935 | -0.0037595 | -0.0035938 | -0.0047374 | -0.0084278 | -0.02454 | -0.032015 | -0.02891 | -0.032221 | -0.02527 | -0.025396 | -0.026878 | -0.02122 | -0.018747 | -0.0079158 | -0.0044662 | -0.0031864 | -0.0040072 | -0.004365 | -0.0027134 | -0.005078
17 | 183 | 2020 | Winter | P, [%] | Expected | - | 0.03654% | 0.04634% | 0.05669% | 0.04209% | 0.04064% | 0.03885% | 0.05122% | 0.09111% | 0.2653% | 0.3461% | 0.3125% | 0.3483% | 0.2732% | 0.2746% | 0.2906% | 0.2294% | 0.2027% | 0.08558% | 0.04828% | 0.03445% | 0.04332% | 0.04719% | 0.02933% | 0.0549%
183 | 17 | 2020 | Winter | Q, [MVAr] | Expected | - | 0.0017043 | 0.0021682 | 0.0026589 | 0.0019669 | 0.0018983 | 0.0018134 | 0.0023996 | 0.0042903 | 0.012545 | 0.016374 | 0.014783 | 0.01648 | 0.012919 | 0.012983 | 0.013548 | 0.010841 | 0.009575 | 0.0040282 | 0.0022685 | 0.0016905 | 0.0021328 | 0.0022132 | 0.0013628 | 0.0025739
183 | 17 | 2020 | Winter | Q, [%] | Expected | - | 0.01842% | 0.02344% | 0.02874% | 0.02126% | 0.02052% | 0.0196% | 0.02594% | 0.04638% | 0.1356% | 0.177% | 0.1598% | 0.1782% | 0.1397% | 0.1404% | 0.1465% | 0.1172% | 0.1035% | 0.04355% | 0.02452% | 0.01828% | 0.02306% | 0.02393% | 0.01473% | 0.02783%
17 | 183 | 2020 | Winter | Q, [MVAr] | Expected | - | -0.0017318 | -0.0021958 | -0.0026865 | -0.0019946 | -0.0019259 | -0.001841 | -0.0024271 | -0.0043178 | -0.012572 | -0.016401 | -0.01481 | -0.016507 | -0.012946 | -0.01301 | -0.013575 | -0.010868 | -0.009602 | -0.0040554 | -0.0022957 | -0.0017179 | -0.0021603 | -0.0022406 | -0.0013903 | -0.0026014
17 | 183 | 2020 | Winter | Q, [%] | Expected | - | 0.00018722 | 0.00023738 | 0.00029043 | 0.00021563 | 0.00020821 | 0.00019903 | 0.00026239 | 0.00046679 | 0.0013592 | 0.0017731 | 0.0016011 | 0.0017846 | 0.0013995 | 0.0014065 | 0.0014675 | 0.001175 | 0.0010381 | 0.00043842 | 0.00024818 | 0.00018571 | 0.00023354 | 0.00024223 | 0.00015031 | 0.00028124
183 | 17 | 2020 | Winter | S, [MVA] | Expected | - | 0.0037857 | 0.0048033 | 0.0058797 | 0.0043621 | 0.0042116 | 0.0040254 | 0.0053105 | 0.009457 | 0.027561 | 0.03596 | 0.032471 | 0.036191 | 0.028381 | 0.028522 | 0.030099 | 0.02383 | 0.021051 | 0.0088818 | 0.0050093 | 0.0036071 | 0.0045394 | 0.004894 | 0.0030365 | 0.0056931
183 | 17 | 2020 | Winter | S, [%] | Expected | - | 0.04093% | 0.05193% | 0.06356% | 0.04716% | 0.04553% | 0.04352% | 0.05741% | 0.1022% | 0.298% | 0.3888% | 0.351% | 0.3913% | 0.3068% | 0.3083% | 0.3254% | 0.2576% | 0.2276% | 0.09602% | 0.05415% | 0.039% | 0.04907% | 0.05291% | 0.03283% | 0.06155%
17 | 183 | 2020 | Winter | S, [MVA] | Expected | - | 0.0037982 | 0.0048158 | 0.0058922 | 0.0043747 | 0.0042241 | 0.0040379 | 0.005323 | 0.0094695 | 0.027573 | 0.035972 | 0.032483 | 0.036203 | 0.028393 | 0.028535 | 0.030111 | 0.023842 | 0.021063 | 0.0088941 | 0.0050217 | 0.00362 | 0.0045524 | 0.0049065 | 0.0030489 | 0.0057056
17 | 183 | 2020 | Winter | S, [%] | Expected | - | 0.04106% | 0.05206% | 0.0637% | 0.04729% | 0.04567% | 0.04365% | 0.05755% | 0.1024% | 0.2981% | 0.3889% | 0.3512% | 0.3914% | 0.307% | 0.3085% | 0.3255% | 0.2577% | 0.2277% | 0.09615% | 0.05429% | 0.03914% | 0.04921% | 0.05304% | 0.03296% | 0.06168%
87 | 109 | 2020 | Winter | P, [MW] | Expected | - | -0.016863 | -0.01635 | -0.017532 | -0.022148 | -0.016821 | -0.015553 | -0.032967 | -0.064408 | -0.091864 | -0.1089 | -0.099912 | -0.095948 | -0.087612 | -0.080088 | -0.079556 | -0.080499 | -0.076972 | -0.075412 | -0.074522 | -0.073336 | -0.060549 | -0.047935 | -0.040024 | -0.041883
87 | 109 | 2020 | Winter | P, [%] | Expected | - | 0.1823% | 0.1768% | 0.1895% | 0.2394% | 0.1818% | 0.1681% | 0.3564% | 0.6963% | 0.9931% | 1.177% | 1.08% | 1.037% | 0.9472% | 0.8658% | 0.8601% | 0.8703% | 0.8321% | 0.8153% | 0.8056% | 0.7928% | 0.6546% | 0.5182% | 0.4327% | 0.4528%
109 | 87 | 2020 | Winter | P, [MW] | Expected | - | 0.016863 | 0.01635 | 0.017532 | 0.022148 | 0.016821 | 0.015553 | 0.032967 | 0.064408 | 0.091864 | 0.1089 | 0.099912 | 0.095948 | 0.087612 | 0.080088 | 0.079556 | 0.0805 | 0.076972 | 0.075412 | 0.074522 | 0.073336 | 0.060549 | 0.047935 | 0.040024 | 0.041883
109 | 87 | 2020 | Winter | P, [%] | Expected | - | 0.1823% | 0.1768% | 0.1895% | 0.2394% | 0.1818% | 0.1681% | 0.3564% | 0.6963% | 0.9931% | 1.177% | 1.08% | 1.037% | 0.9472% | 0.8658% | 0.8601% | 0.8703% | 0.8321% | 0.8153% | 0.8056% | 0.7928% | 0.6546% | 0.5182% | 0.4327% | 0.4528%
87 | 109 | 2020 | Winter | Q, [MVAr] | Expected | - | -0.0086393 | -0.0083763 | -0.0089816 | -0.011346 | -0.0086173 | -0.007968 | -0.01689 | -0.032997 | -0.047063 | -0.05579 | -0.051184 | -0.049155 | -0.044883 | -0.041027 | -0.03882 | -0.039601 | -0.039415 | -0.038634 | -0.038181 | -0.039547 | -0.032651 | -0.024559 | -0.020505 | -0.021457
87 | 109 | 2020 | Winter | Q, [%] | Expected | - | 0.0934% | 0.09055% | 0.0971% | 0.1227% | 0.09316% | 0.08614% | 0.1826% | 0.3567% | 0.5088% | 0.6031% | 0.5533% | 0.5314% | 0.4852% | 0.4435% | 0.4197% | 0.4281% | 0.4261% | 0.4177% | 0.4128% | 0.4275% | 0.353% | 0.2655% | 0.2217% | 0.232%
109 | 87 | 2020 | Winter | Q, [MVAr] | Expected | - | 0.0085717 | 0.0083086 | 0.0089138 | 0.011278 | 0.0085493 | 0.0079001 | 0.016822 | 0.03293 | 0.046996 | 0.055723 | 0.051117 | 0.049089 | 0.044816 | 0.040961 | 0.038754 | 0.039535 | 0.039348 | 0.038567 | 0.038114 | 0.03948 | 0.032584 | 0.024492 | 0.020437 | 0.021389
109 | 87 | 2020 | Winter | Q, [%] | Expected | - | 0.00092667 | 0.00089822 | 0.00096365 | 0.0012193 | 0.00092425 | 0.00085407 | 0.0018186 | 0.00356 | 0.0050806 | 0.0060241 | 0.0055262 | 0.0053069 | 0.004845 | 0.0044282 | 0.0041896 | 0.0042741 | 0.0042539 | 0.0041694 | 0.0041204 | 0.0042681 | 0.0035226 | 0.0026478 | 0.0022094 | 0.0023123
87 | 109 | 2020 | Winter | S, [MVA] | Expected | - | 0.018948 | 0.018371 | 0.019699 | 0.024885 | 0.018899 | 0.017475 | 0.037042 | 0.072368 | 0.10322 | 0.12236 | 0.11226 | 0.10781 | 0.098439 | 0.089985 | 0.088522 | 0.089713 | 0.086477 | 0.084732 | 0.083734 | 0.083319 | 0.068792 | 0.05386 | 0.044971 | 0.047059
87 | 109 | 2020 | Winter | S, [%] | Expected | - | 0.2048% | 0.1986% | 0.213% | 0.269% | 0.2043% | 0.1889% | 0.4005% | 0.7824% | 1.116% | 1.323% | 1.214% | 1.165% | 1.064% | 0.9728% | 0.957% | 0.9699% | 0.9349% | 0.916% | 0.9052% | 0.9007% | 0.7437% | 0.5823% | 0.4862% | 0.5087%
109 | 87 | 2020 | Winter | S, [MVA] | Expected | - | 0.018917 | 0.01834 | 0.019668 | 0.024854 | 0.018869 | 0.017445 | 0.037011 | 0.072337 | 0.10319 | 0.12233 | 0.11223 | 0.10778 | 0.098409 | 0.089955 | 0.088493 | 0.089684 | 0.086447 | 0.084702 | 0.083703 | 0.083287 | 0.06876 | 0.05383 | 0.04494 | 0.047028
109 | 87 | 2020 | Winter | S, [%] | Expected | - | 0.2045% | 0.1983% | 0.2126% | 0.2687% | 0.204% | 0.1886% | 0.4001% | 0.782% | 1.116% | 1.322% | 1.213% | 1.165% | 1.064% | 0.9725% | 0.9567% | 0.9696% | 0.9346% | 0.9157% | 0.9049% | 0.9004% | 0.7434% | 0.5819% | 0.4858% | 0.5084%
176 | 168 | 2020 | Winter | P, [MW] | Expected | - | 0.16489 | 0.16205 | 0.16759 | 0.16384 | 0.16284 | 0.16308 | 0.18385 | 0.20944 | 0.2241 | 0.24679 | 0.25497 | 0.25616 | 0.24553 | 0.24653 | 0.26572 | 0.26583 | 0.25703 | 0.25287 | 0.24874 | 0.22216 | 0.2184 | 0.22782 | 0.2171 | 0.18666
176 | 168 | 2020 | Winter | P, [%] | Expected | - | 1.783% | 1.752% | 1.812% | 1.771% | 1.76% | 1.763% | 1.988% | 2.264% | 2.423% | 2.668% | 2.756% | 2.769% | 2.654% | 2.665% | 2.873% | 2.874% | 2.779% | 2.734% | 2.689% | 2.402% | 2.361% | 2.463% | 2.347% | 2.018%
168 | 176 | 2020 | Winter | P, [MW] | Expected | - | -0.16489 | -0.16205 | -0.16759 | -0.16383 | -0.16284 | -0.16308 | -0.18384 | -0.20944 | -0.2241 | -0.24678 | -0.25497 | -0.25616 | -0.24552 | -0.24653 | -0.26571 | -0.26583 | -0.25703 | -0.25286 | -0.24873 | -0.22216 | -0.21839 | -0.22782 | -0.21709 | -0.18666
168 | 176 | 2020 | Winter | P, [%] | Expected | - | 1.783% | 1.752% | 1.812% | 1.771% | 1.76% | 1.763% | 1.987% | 2.264% | 2.423% | 2.668% | 2.756% | 2.769% | 2.654% | 2.665% | 2.873% | 2.874% | 2.779% | 2.734% | 2.689% | 2.402% | 2.361% | 2.463% | 2.347% | 2.018%
176 | 168 | 2020 | Winter | Q, [MVAr] | Expected | - | 0.080914 | 0.079437 | 0.082281 | 0.080971 | 0.080494 | 0.080639 | 0.091146 | 0.10344 | 0.10908 | 0.11975 | 0.12259 | 0.12344 | 0.11775 | 0.11864 | 0.12225 | 0.12285 | 0.12367 | 0.12251 | 0.1206 | 0.11319 | 0.11153 | 0.1106 | 0.10625 | 0.091418
176 | 168 | 2020 | Winter | Q, [%] | Expected | - | 0.8747% | 0.8588% | 0.8895% | 0.8754% | 0.8702% | 0.8718% | 0.9854% | 1.118% | 1.179% | 1.295% | 1.325% | 1.334% | 1.273% | 1.283% | 1.322% | 1.328% | 1.337% | 1.324% | 1.304% | 1.224% | 1.206% | 1.196% | 1.149% | 0.9883%
168 | 176 | 2020 | Winter | Q, [MVAr] | Expected | - | -0.081154 | -0.079679 | -0.082523 | -0.081213 | -0.080736 | -0.080881 | -0.091387 | -0.10368 | -0.10932 | -0.11999 | -0.12283 | -0.12367 | -0.11798 | -0.11887 | -0.12248 | -0.12309 | -0.12391 | -0.12275 | -0.12084 | -0.11343 | -0.11177 | -0.11084 | -0.10649 | -0.091659
168 | 176 | 2020 | Winter | Q, [%] | Expected | - | 0.0087735 | 0.0086139 | 0.0089214 | 0.0087798 | 0.0087282 | 0.0087439 | 0.0098797 | 0.011209 | 0.011819 | 0.012972 | 0.013278 | 0.01337 | 0.012755 | 0.012851 | 0.013241 | 0.013307 | 0.013395 | 0.01327 | 0.013064 | 0.012263 | 0.012083 | 0.011983 | 0.011513 | 0.009909
176 | 168 | 2020 | Winter | S, [MVA] | Expected | - | 0.18367 | 0.18047 | 0.1867 | 0.18275 | 0.18165 | 0.18193 | 0.2052 | 0.2336 | 0.24924 | 0.27431 | 0.28291 | 0.28435 | 0.2723 | 0.27359 | 0.29249 | 0.29285 | 0.28524 | 0.28098 | 0.27643 | 0.24934 | 0.24522 | 0.25325 | 0.2417 | 0.20784
176 | 168 | 2020 | Winter | S, [%] | Expected | - | 1.986% | 1.951% | 2.018% | 1.976% | 1.964% | 1.967% | 2.218% | 2.525% | 2.694% | 2.966% | 3.059% | 3.074% | 2.944% | 2.958% | 3.162% | 3.166% | 3.084% | 3.038% | 2.988% | 2.696% | 2.651% | 2.738% | 2.613% | 2.247%
168 | 176 | 2020 | Winter | S, [MVA] | Expected | - | 0.18378 | 0.18058 | 0.1868 | 0.18286 | 0.18176 | 0.18204 | 0.2053 | 0.2337 | 0.24934 | 0.27441 | 0.28301 | 0.28445 | 0.2724 | 0.27369 | 0.29258 | 0.29294 | 0.28534 | 0.28108 | 0.27653 | 0.24944 | 0.24533 | 0.25335 | 0.2418 | 0.20795
168 | 176 | 2020 | Winter | S, [%] | Expected | - | 1.987% | 1.952% | 2.019% | 1.977% | 1.965% | 1.968% | 2.22% | 2.526% | 2.696% | 2.967% | 3.06% | 3.075% | 2.945% | 2.959% | 3.163% | 3.167% | 3.085% | 3.039% | 2.99% | 2.697% | 2.652% | 2.739% | 2.614% | 2.248%
191 | 6 | 2020 | Winter | P, [MW] | Expected | - | 0.0068737 | 0.012323 | 0.010512 | 0.0061777 | 0.0059298 | 0.010191 | 0.021741 | 0.028455 | 0.039427 | 0.043117 | 0.042881 | 0.044785 | 0.044203 | 0.043435 | 0.045274 | 0.045486 | 0.042268 | 0.043471 | 0.04337 | 0.038878 | 0.034109 | 0.030766 | 0.02279 | 0.017513
191 | 6 | 2020 | Winter | P, [%] | Expected | - | 0.07431% | 0.1332% | 0.1136% | 0.06679% | 0.06411% | 0.1102% | 0.235% | 0.3076% | 0.4262% | 0.4661% | 0.4636% | 0.4842% | 0.4779% | 0.4696% | 0.4894% | 0.4917% | 0.457% | 0.47% | 0.4689% | 0.4203% | 0.3688% | 0.3326% | 0.2464% | 0.1893%
6 | 191 | 2020 | Winter | P, [MW] | Expected | - | -0.0068737 | -0.012323 | -0.010512 | -0.0061777 | -0.0059298 | -0.010191 | -0.021741 | -0.028455 | -0.039427 | -0.043117 | -0.042881 | -0.044785 | -0.044203 | -0.043435 | -0.045274 | -0.045486 | -0.042268 | -0.043471 | -0.04337 | -0.038878 | -0.034109 | -0.030766 | -0.02279 | -0.017513
6 | 191 | 2020 | Winter | P, [%] | Expected | - | 0.07431% | 0.1332% | 0.1136% | 0.06679% | 0.06411% | 0.1102% | 0.235% | 0.3076% | 0.4262% | 0.4661% | 0.4636% | 0.4842% | 0.4779% | 0.4696% | 0.4894% | 0.4917% | 0.4569% | 0.47% | 0.4689% | 0.4203% | 0.3688% | 0.3326% | 0.2464% | 0.1893%
191 | 6 | 2020 | Winter | Q, [MVAr] | Expected | - | 0.003413 | 0.0062047 | 0.0052762 | 0.0030558 | 0.0029288 | 0.0051123 | 0.01103 | 0.01447 | 0.020091 | 0.02198 | 0.021859 | 0.022837 | 0.022537 | 0.022143 | 0.021987 | 0.022362 | 0.021529 | 0.022163 | 0.022114 | 0.020857 | 0.018285 | 0.015655 | 0.011567 | 0.0088634
191 | 6 | 2020 | Winter | Q, [%] | Expected | - | 0.0369% | 0.06708% | 0.05704% | 0.03304% | 0.03166% | 0.05527% | 0.1192% | 0.1564% | 0.2172% | 0.2376% | 0.2363% | 0.2469% | 0.2436% | 0.2394% | 0.2377% | 0.2418% | 0.2327% | 0.2396% | 0.2391% | 0.2255% | 0.1977% | 0.1692% | 0.1251% | 0.09582%
6 | 191 | 2020 | Winter | Q, [MVAr] | Expected | - | -0.0035215 | -0.0063134 | -0.0053851 | -0.0031648 | -0.0030378 | -0.0052211 | -0.011138 | -0.014578 | -0.020198 | -0.022087 | -0.021965 | -0.022943 | -0.022644 | -0.02225 | -0.022093 | -0.022468 | -0.021635 | -0.02227 | -0.022221 | -0.020965 | -0.018393 | -0.015763 | -0.011676 | -0.0089718
6 | 191 | 2020 | Winter | Q, [%] | Expected | - | 0.0003807 | 0.00068253 | 0.00058217 | 0.00034214 | 0.00032841 | 0.00056445 | 0.0012042 | 0.001576 | 0.0021836 | 0.0023878 | 0.0023746 | 0.0024804 | 0.0024479 | 0.0024054 | 0.0023884 | 0.002429 | 0.002339 | 0.0024076 | 0.0024023 | 0.0022665 | 0.0019884 | 0.0017042 | 0.0012622 | 0.00096993
191 | 6 | 2020 | Winter | S, [MVA] | Expected | - | 0.0076744 | 0.013797 | 0.011761 | 0.0068922 | 0.0066136 | 0.011402 | 0.024379 | 0.031923 | 0.04425 | 0.048396 | 0.048131 | 0.050271 | 0.049616 | 0.048754 | 0.05033 | 0.050685 | 0.047435 | 0.048795 | 0.048683 | 0.04412 | 0.038701 | 0.03452 | 0.025558 | 0.019628
191 | 6 | 2020 | Winter | S, [%] | Expected | - | 0.08297% | 0.1492% | 0.1272% | 0.07451% | 0.0715% | 0.1233% | 0.2636% | 0.3451% | 0.4784% | 0.5232% | 0.5203% | 0.5435% | 0.5364% | 0.5271% | 0.5441% | 0.5479% | 0.5128% | 0.5275% | 0.5263% | 0.477% | 0.4184% | 0.3732% | 0.2763% | 0.2122%
6 | 191 | 2020 | Winter | S, [MVA] | Expected | - | 0.0077233 | 0.013846 | 0.011811 | 0.0069412 | 0.0066626 | 0.011451 | 0.024428 | 0.031972 | 0.044299 | 0.048445 | 0.048179 | 0.05032 | 0.049665 | 0.048803 | 0.050377 | 0.050732 | 0.047483 | 0.048844 | 0.048731 | 0.044171 | 0.038752 | 0.03457 | 0.025607 | 0.019677
6 | 191 | 2020 | Winter | S, [%] | Expected | - | 0.08349% | 0.1497% | 0.1277% | 0.07504% | 0.07203% | 0.1238% | 0.2641% | 0.3456% | 0.4789% | 0.5237% | 0.5209% | 0.544% | 0.5369% | 0.5276% | 0.5446% | 0.5485% | 0.5133% | 0.528% | 0.5268% | 0.4775% | 0.4189% | 0.3737% | 0.2768% | 0.2127%
162 | 132 | 2020 | Winter | P, [MW] | Expected | - | 0.89293 | 0.87009 | 0.876 | 0.85985 | 0.88094 | 0.87606 | 0.91045 | 0.92599 | 1.0376 | 1.1672 | 1.2151 | 1.2542 | 1.1802 | 1.1579 | 1.2851 | 1.2749 | 1.202 | 1.148 | 1.0874 | 0.99045 | 0.94796 | 0.99218 | 0.90961 | 0.88876
162 | 132 | 2020 | Winter | P, [%] | Expected | - | 4.879% | 4.755% | 4.787% | 4.699% | 4.814% | 4.787% | 4.975% | 5.06% | 5.67% | 6.378% | 6.64% | 6.853% | 6.449% | 6.327% | 7.022% | 6.967% | 6.568% | 6.273% | 5.942% | 5.412% | 5.18% | 5.422% | 4.971% | 4.857%
132 | 162 | 2020 | Winter | P, [MW] | Expected | - | -0.89292 | -0.87008 | -0.87599 | -0.85984 | -0.88093 | -0.87605 | -0.91044 | -0.92597 | -1.0376 | -1.1672 | -1.2151 | -1.2542 | -1.1802 | -1.1579 | -1.285 | -1.2749 | -1.202 | -1.148 | -1.0874 | -0.99043 | -0.94795 | -0.99217 | -0.9096 | -0.88875
132 | 162 | 2020 | Winter | P, [%] | Expected | - | 4.879% | 4.755% | 4.787% | 4.699% | 4.814% | 4.787% | 4.975% | 5.06% | 5.67% | 6.378% | 6.64% | 6.853% | 6.449% | 6.327% | 7.022% | 6.967% | 6.568% | 6.273% | 5.942% | 5.412% | 5.18% | 5.422% | 4.97% | 4.857%
162 | 132 | 2020 | Winter | Q, [MVAr] | Expected | - | 0.40808 | 0.39661 | 0.39992 | 0.39198 | 0.40276 | 0.40035 | 0.41828 | 0.42652 | 0.48346 | 0.54984 | 0.5743 | 0.59449 | 0.55619 | 0.54473 | 0.58071 | 0.58442 | 0.567 | 0.53965 | 0.5074 | 0.48308 | 0.4595 | 0.45634 | 0.41435 | 0.40448
162 | 132 | 2020 | Winter | Q, [%] | Expected | - | 2.23% | 2.167% | 2.185% | 2.142% | 2.201% | 2.188% | 2.286% | 2.331% | 2.642% | 3.005% | 3.138% | 3.249% | 3.039% | 2.977% | 3.173% | 3.194% | 3.098% | 2.949% | 2.773% | 2.64% | 2.511% | 2.494% | 2.264% | 2.21%
132 | 162 | 2020 | Winter | Q, [MVAr] | Expected | - | -0.4082 | -0.39673 | -0.40004 | -0.3921 | -0.40288 | -0.40047 | -0.41839 | -0.42664 | -0.48357 | -0.54995 | -0.5744 | -0.59458 | -0.5563 | -0.54483 | -0.5808 | -0.58452 | -0.5671 | -0.53975 | -0.50751 | -0.48319 | -0.45962 | -0.45645 | -0.41447 | -0.40459
132 | 162 | 2020 | Winter | Q, [%] | Expected | - | 0.022306 | 0.021679 | 0.02186 | 0.021426 | 0.022015 | 0.021883 | 0.022863 | 0.023314 | 0.026425 | 0.030052 | 0.031388 | 0.032491 | 0.030399 | 0.029772 | 0.031738 | 0.031941 | 0.030989 | 0.029495 | 0.027733 | 0.026404 | 0.025116 | 0.024943 | 0.022648 | 0.022109
162 | 132 | 2020 | Winter | S, [MVA] | Expected | - | 0.98176 | 0.95622 | 0.96297 | 0.94498 | 0.96865 | 0.9632 | 1.0019 | 1.0195 | 1.1447 | 1.2903 | 1.344 | 1.3879 | 1.3047 | 1.2797 | 1.4102 | 1.4025 | 1.329 | 1.2685 | 1.2 | 1.102 | 1.0535 | 1.0921 | 0.99954 | 0.97647
162 | 132 | 2020 | Winter | S, [%] | Expected | - | 5.365% | 5.225% | 5.262% | 5.164% | 5.293% | 5.263% | 5.475% | 5.571% | 6.255% | 7.051% | 7.344% | 7.584% | 7.129% | 6.993% | 7.706% | 7.664% | 7.262% | 6.932% | 6.557% | 6.022% | 5.757% | 5.968% | 5.462% | 5.336%
132 | 162 | 2020 | Winter | S, [MVA] | Expected | - | 0.9818 | 0.95626 | 0.96301 | 0.94503 | 0.96869 | 0.96324 | 1.002 | 1.0195 | 1.1447 | 1.2903 | 1.3441 | 1.388 | 1.3047 | 1.2797 | 1.4102 | 1.4025 | 1.3291 | 1.2686 | 1.2 | 1.102 | 1.0535 | 1.0921 | 0.99958 | 0.97651
132 | 162 | 2020 | Winter | S, [%] | Expected | - | 5.365% | 5.225% | 5.262% | 5.164% | 5.293% | 5.264% | 5.475% | 5.571% | 6.255% | 7.051% | 7.345% | 7.585% | 7.129% | 6.993% | 7.706% | 7.664% | 7.263% | 6.932% | 6.557% | 6.022% | 5.757% | 5.968% | 5.462% | 5.336%
105 | 107 | 2020 | Winter | P, [MW] | Expected | - | -0.0027086 | -0.0021676 | -0.0021004 | -0.0020169 | -0.0018281 | -0.0019609 | -0.001909 | -0.0019415 | -0.001875 | -0.001946 | -0.0021478 | -0.0021413 | -0.0024297 | -0.0023356 | -0.0022068 | -0.0022168 | -0.0021998 | -0.0022838 | -0.0030592 | -0.003691 | -0.0038631 | -0.0037642 | -0.0032776 | -0.0029145
105 | 107 | 2020 | Winter | P, [%] | Expected | - | 0.02928% | 0.02343% | 0.02271% | 0.0218% | 0.01976% | 0.0212% | 0.02064% | 0.02099% | 0.02027% | 0.02104% | 0.02322% | 0.02315% | 0.02627% | 0.02525% | 0.02386% | 0.02397% | 0.02378% | 0.02469% | 0.03307% | 0.0399% | 0.04176% | 0.04069% | 0.03543% | 0.03151%
107 | 105 | 2020 | Winter | P, [MW] | Expected | - | 0.0027086 | 0.0021676 | 0.0021004 | 0.0020169 | 0.0018281 | 0.0019609 | 0.001909 | 0.0019415 | 0.001875 | 0.001946 | 0.0021478 | 0.0021413 | 0.0024297 | 0.0023356 | 0.0022068 | 0.0022168 | 0.0021998 | 0.0022838 | 0.0030592 | 0.003691 | 0.0038631 | 0.0037642 | 0.0032776 | 0.0029145
107 | 105 | 2020 | Winter | P, [%] | Expected | - | 0.02928% | 0.02343% | 0.02271% | 0.0218% | 0.01976% | 0.0212% | 0.02064% | 0.02099% | 0.02027% | 0.02104% | 0.02322% | 0.02315% | 0.02627% | 0.02525% | 0.02386% | 0.02397% | 0.02378% | 0.02469% | 0.03307% | 0.0399% | 0.04176% | 0.04069% | 0.03543% | 0.03151%
105 | 107 | 2020 | Winter | Q, [MVAr] | Expected | - | -0.0013876 | -0.0011104 | -0.0010759 | -0.0010331 | -0.00093639 | -0.0010044 | -0.00097805 | -0.00099461 | -0.00095959 | -0.00098557 | -0.0010872 | -0.0010962 | -0.0012383 | -0.0011859 | -0.0010781 | -0.001085 | -0.0010779 | -0.0011682 | -0.0015682 | -0.0019881 | -0.00208 | -0.0019289 | -0.0016788 | -0.0014928
105 | 107 | 2020 | Winter | Q, [%] | Expected | - | 0.015% | 0.012% | 0.01163% | 0.01117% | 0.01012% | 0.01086% | 0.01057% | 0.01075% | 0.01037% | 0.01065% | 0.01175% | 0.01185% | 0.01339% | 0.01282% | 0.01165% | 0.01173% | 0.01165% | 0.01263% | 0.01695% | 0.02149% | 0.02249% | 0.02085% | 0.01815% | 0.01614%
107 | 105 | 2020 | Winter | Q, [MVAr] | Expected | - | 0.0013601 | 0.0010828 | 0.0010483 | 0.0010055 | 0.00090872 | 0.0009768 | 0.00095049 | 0.00096715 | 0.00093232 | 0.00095843 | 0.0010601 | 0.0010692 | 0.0012112 | 0.0011588 | 0.0010511 | 0.001058 | 0.0010508 | 0.001141 | 0.001541 | 0.0019608 | 0.0020526 | 0.0019015 | 0.0016513 | 0.0014653
107 | 105 | 2020 | Winter | Q, [%] | Expected | - | 0.00014703 | 0.00011706 | 0.00011332 | 0.0001087 | 9.824e-05 | 0.0001056 | 0.00010276 | 0.00010456 | 0.00010079 | 0.00010361 | 0.0001146 | 0.00011559 | 0.00013094 | 0.00012528 | 0.00011363 | 0.00011438 | 0.0001136 | 0.00012336 | 0.00016659 | 0.00021197 | 0.0002219 | 0.00020557 | 0.00017851 | 0.00015841
105 | 107 | 2020 | Winter | S, [MVA] | Expected | - | 0.0030434 | 0.0024355 | 0.0023599 | 0.0022661 | 0.002054 | 0.0022032 | 0.002145 | 0.0021814 | 0.0021063 | 0.0021813 | 0.0024073 | 0.0024056 | 0.0027271 | 0.0026194 | 0.0024561 | 0.0024681 | 0.0024497 | 0.0025652 | 0.0034377 | 0.0041924 | 0.0043875 | 0.0042296 | 0.0036825 | 0.0032746
105 | 107 | 2020 | Winter | S, [%] | Expected | - | 0.0329% | 0.02633% | 0.02551% | 0.0245% | 0.02221% | 0.02382% | 0.02319% | 0.02358% | 0.02277% | 0.02358% | 0.02602% | 0.02601% | 0.02948% | 0.02832% | 0.02655% | 0.02668% | 0.02648% | 0.02773% | 0.03716% | 0.04532% | 0.04743% | 0.04573% | 0.03981% | 0.0354%
107 | 105 | 2020 | Winter | S, [MVA] | Expected | - | 0.0030309 | 0.002423 | 0.0023475 | 0.0022537 | 0.0020415 | 0.0021907 | 0.0021326 | 0.002169 | 0.002094 | 0.0021692 | 0.0023952 | 0.0023934 | 0.0027149 | 0.0026073 | 0.0024443 | 0.0024563 | 0.0024379 | 0.002553 | 0.0034254 | 0.0041795 | 0.0043746 | 0.0042172 | 0.0036701 | 0.0032621
107 | 105 | 2020 | Winter | S, [%] | Expected | - | 0.03277% | 0.02619% | 0.02538% | 0.02436% | 0.02207% | 0.02368% | 0.02305% | 0.02345% | 0.02264% | 0.02345% | 0.02589% | 0.02587% | 0.02935% | 0.02819% | 0.02643% | 0.02655% | 0.02636% | 0.0276% | 0.03703% | 0.04518% | 0.04729% | 0.04559% | 0.03968% | 0.03527%
184 | 124 | 2020 | Winter | P, [MW] | Expected | - | 0.13052 | 0.1282 | 0.13513 | 0.14056 | 0.13011 | 0.153 | 0.24169 | 0.37733 | 0.5418 | 0.63198 | 0.66924 | 0.67813 | 0.58491 | 0.55927 | 0.59302 | 0.57531 | 0.55328 | 0.51964 | 0.42051 | 0.38317 | 0.36469 | 0.30407 | 0.2226 | 0.19842
184 | 124 | 2020 | Winter | P, [%] | Expected | - | 1.411% | 1.386% | 1.461% | 1.52% | 1.407% | 1.654% | 2.613% | 4.079% | 5.857% | 6.832% | 7.235% | 7.331% | 6.323% | 6.046% | 6.411% | 6.22% | 5.981% | 5.618% | 4.546% | 4.142% | 3.943% | 3.287% | 2.407% | 2.145%
124 | 184 | 2020 | Winter | P, [MW] | Expected | - | -0.13052 | -0.1282 | -0.13513 | -0.14056 | -0.1301 | -0.153 | -0.24169 | -0.37732 | -0.54177 | -0.63194 | -0.6692 | -0.67809 | -0.58488 | -0.55924 | -0.59298 | -0.57528 | -0.55325 | -0.51962 | -0.42049 | -0.38315 | -0.36468 | -0.30406 | -0.2226 | -0.19842
124 | 184 | 2020 | Winter | P, [%] | Expected | - | 1.411% | 1.386% | 1.461% | 1.52% | 1.407% | 1.654% | 2.613% | 4.079% | 5.857% | 6.832% | 7.235% | 7.331% | 6.323% | 6.046% | 6.411% | 6.219% | 5.981% | 5.617% | 4.546% | 4.142% | 3.942% | 3.287% | 2.406% | 2.145%
184 | 124 | 2020 | Winter | Q, [MVAr] | Expected | - | 0.060129 | 0.058791 | 0.062285 | 0.064958 | 0.059646 | 0.07136 | 0.11695 | 0.1861 | 0.26849 | 0.31373 | 0.33287 | 0.33793 | 0.2908 | 0.27827 | 0.28347 | 0.27994 | 0.27556 | 0.25864 | 0.20781 | 0.19905 | 0.18886 | 0.14804 | 0.10636 | 0.094595
184 | 124 | 2020 | Winter | Q, [%] | Expected | - | 0.65% | 0.6356% | 0.6734% | 0.7023% | 0.6448% | 0.7715% | 1.264% | 2.012% | 2.903% | 3.392% | 3.599% | 3.653% | 3.144% | 3.008% | 3.065% | 3.026% | 2.979% | 2.796% | 2.247% | 2.152% | 2.042% | 1.6% | 1.15% | 1.023%
124 | 184 | 2020 | Winter | Q, [MVAr] | Expected | - | -0.060413 | -0.059076 | -0.062571 | -0.065244 | -0.059932 | -0.071646 | -0.11724 | -0.18638 | -0.26876 | -0.314 | -0.33312 | -0.33819 | -0.29107 | -0.27853 | -0.28373 | -0.2802 | -0.27583 | -0.2589 | -0.20808 | -0.19932 | -0.18914 | -0.14832 | -0.10664 | -0.094879
124 | 184 | 2020 | Winter | Q, [%] | Expected | - | 0.0065312 | 0.0063866 | 0.0067644 | 0.0070534 | 0.0064791 | 0.0077455 | 0.012674 | 0.020149 | 0.029055 | 0.033946 | 0.036013 | 0.036561 | 0.031467 | 0.030111 | 0.030673 | 0.030292 | 0.029819 | 0.02799 | 0.022495 | 0.021548 | 0.020447 | 0.016035 | 0.011529 | 0.010257
184 | 124 | 2020 | Winter | S, [MVA] | Expected | - | 0.1437 | 0.14104 | 0.1488 | 0.15484 | 0.14313 | 0.16883 | 0.2685 | 0.42073 | 0.60468 | 0.70557 | 0.74745 | 0.75767 | 0.65321 | 0.62467 | 0.65728 | 0.6398 | 0.6181 | 0.58045 | 0.46905 | 0.43178 | 0.41069 | 0.33819 | 0.24671 | 0.21982
184 | 124 | 2020 | Winter | S, [%] | Expected | - | 1.554% | 1.525% | 1.609% | 1.674% | 1.547% | 1.825% | 2.903% | 4.548% | 6.537% | 7.628% | 8.081% | 8.191% | 7.062% | 6.753% | 7.106% | 6.917% | 6.682% | 6.275% | 5.071% | 4.668% | 4.44% | 3.656% | 2.667% | 2.376%
124 | 184 | 2020 | Winter | S, [MVA] | Expected | - | 0.14382 | 0.14116 | 0.14891 | 0.15496 | 0.14324 | 0.16895 | 0.26862 | 0.42084 | 0.60477 | 0.70565 | 0.74753 | 0.75774 | 0.6533 | 0.62476 | 0.65737 | 0.63989 | 0.61819 | 0.58055 | 0.46916 | 0.4319 | 0.41081 | 0.3383 | 0.24683 | 0.21994
124 | 184 | 2020 | Winter | S, [%] | Expected | - | 1.555% | 1.526% | 1.61% | 1.675% | 1.549% | 1.826% | 2.904% | 4.55% | 6.538% | 7.629% | 8.081% | 8.192% | 7.063% | 6.754% | 7.107% | 6.918% | 6.683% | 6.276% | 5.072% | 4.669% | 4.441% | 3.657% | 2.668% | 2.378%
120 | 113 | 2020 | Winter | P, [MW] | Expected | - | -0.78957 | -0.79226 | -0.78135 | -0.77862 | -0.77745 | -0.76769 | -0.80552 | -0.83502 | -0.83115 | -0.84102 | -0.84557 | -0.84858 | -0.84004 | -0.83669 | -0.88111 | -0.85571 | -0.78056 | -0.76994 | -0.77972 | -0.73978 | -0.68852 | -0.70707 | -0.70077 | -0.71404
120 | 113 | 2020 | Winter | P, [%] | Expected | - | 8.536% | 8.565% | 8.447% | 8.418% | 8.405% | 8.299% | 8.708% | 9.027% | 8.985% | 9.092% | 9.141% | 9.174% | 9.081% | 9.045% | 9.526% | 9.251% | 8.438% | 8.324% | 8.429% | 7.998% | 7.443% | 7.644% | 7.576% | 7.719%
113 | 120 | 2020 | Winter | P, [MW] | Expected | - | 0.7896 | 0.79229 | 0.78138 | 0.77866 | 0.77748 | 0.76772 | 0.80555 | 0.83505 | 0.83119 | 0.84106 | 0.84561 | 0.84861 | 0.84008 | 0.83672 | 0.88115 | 0.85575 | 0.78059 | 0.76997 | 0.77975 | 0.7398 | 0.68855 | 0.7071 | 0.70079 | 0.71406
113 | 120 | 2020 | Winter | P, [%] | Expected | - | 8.536% | 8.565% | 8.447% | 8.418% | 8.405% | 8.3% | 8.709% | 9.028% | 8.986% | 9.093% | 9.142% | 9.174% | 9.082% | 9.046% | 9.526% | 9.251% | 8.439% | 8.324% | 8.43% | 7.998% | 7.444% | 7.644% | 7.576% | 7.72%
120 | 113 | 2020 | Winter | Q, [MVAr] | Expected | - | -0.39856 | -0.39993 | -0.39433 | -0.39293 | -0.39232 | -0.38733 | -0.40673 | -0.42186 | -0.41992 | -0.425 | -0.42734 | -0.4289 | -0.42451 | -0.42278 | -0.42409 | -0.41561 | -0.394 | -0.38859 | -0.39358 | -0.39303 | -0.36538 | -0.35632 | -0.35307 | -0.35987
120 | 113 | 2020 | Winter | Q, [%] | Expected | - | 4.309% | 4.324% | 4.263% | 4.248% | 4.241% | 4.187% | 4.397% | 4.561% | 4.54% | 4.595% | 4.62% | 4.637% | 4.589% | 4.571% | 4.585% | 4.493% | 4.259% | 4.201% | 4.255% | 4.249% | 3.95% | 3.852% | 3.817% | 3.89%
113 | 120 | 2020 | Winter | Q, [MVAr] | Expected | - | 0.39841 | 0.39978 | 0.39418 | 0.39278 | 0.39218 | 0.38718 | 0.40658 | 0.42172 | 0.41978 | 0.42486 | 0.4272 | 0.42876 | 0.42437 | 0.42264 | 0.42395 | 0.41547 | 0.39386 | 0.38844 | 0.39344 | 0.39289 | 0.36523 | 0.35617 | 0.35292 | 0.35972
113 | 120 | 2020 | Winter | Q, [%] | Expected | - | 0.043072 | 0.04322 | 0.042614 | 0.042463 | 0.042397 | 0.041858 | 0.043955 | 0.045591 | 0.045381 | 0.045931 | 0.046184 | 0.046352 | 0.045878 | 0.045691 | 0.045832 | 0.044915 | 0.042579 | 0.041994 | 0.042534 | 0.042474 | 0.039484 | 0.038505 | 0.038154 | 0.038888
120 | 113 | 2020 | Winter | S, [MVA] | Expected | - | 0.88446 | 0.88747 | 0.87521 | 0.87215 | 0.87083 | 0.85987 | 0.90238 | 0.93553 | 0.93121 | 0.94231 | 0.94743 | 0.95081 | 0.94121 | 0.93744 | 0.97786 | 0.9513 | 0.87436 | 0.86245 | 0.87343 | 0.8377 | 0.77946 | 0.79178 | 0.78469 | 0.7996
120 | 113 | 2020 | Winter | S, [%] | Expected | - | 9.562% | 9.594% | 9.462% | 9.429% | 9.414% | 9.296% | 9.755% | 10.11% | 10.07% | 10.19% | 10.24% | 10.28% | 10.18% | 10.13% | 10.57% | 10.28% | 9.453% | 9.324% | 9.442% | 9.056% | 8.427% | 8.56% | 8.483% | 8.644%
113 | 120 | 2020 | Winter | S, [MVA] | Expected | - | 0.88442 | 0.88744 | 0.87518 | 0.87211 | 0.87079 | 0.85983 | 0.90234 | 0.9355 | 0.93118 | 0.94228 | 0.9474 | 0.95078 | 0.94118 | 0.93741 | 0.97784 | 0.95127 | 0.87433 | 0.86241 | 0.87339 | 0.83766 | 0.77941 | 0.79174 | 0.78464 | 0.79955
113 | 120 | 2020 | Winter | S, [%] | Expected | - | 9.561% | 9.594% | 9.461% | 9.428% | 9.414% | 9.295% | 9.755% | 10.11% | 10.07% | 10.19% | 10.24% | 10.28% | 10.17% | 10.13% | 10.57% | 10.28% | 9.452% | 9.323% | 9.442% | 9.056% | 8.426% | 8.559% | 8.483% | 8.644%
124 | 107 | 2020 | Winter | P, [MW] | Expected | - | 0.033225 | 0.032562 | 0.033933 | 0.043105 | 0.037417 | 0.053903 | 0.10972 | 0.17932 | 0.23154 | 0.26806 | 0.30507 | 0.30813 | 0.25354 | 0.24163 | 0.26776 | 0.25817 | 0.24386 | 0.2516 | 0.20154 | 0.18769 | 0.19702 | 0.14663 | 0.094495 | 0.067563
124 | 107 | 2020 | Winter | P, [%] | Expected | - | 0.3592% | 0.352% | 0.3668% | 0.466% | 0.4045% | 0.5827% | 1.186% | 1.939% | 2.503% | 2.898% | 3.298% | 3.331% | 2.741% | 2.612% | 2.895% | 2.791% | 2.636% | 2.72% | 2.179% | 2.029% | 2.13% | 1.585% | 1.022% | 0.7304%
107 | 124 | 2020 | Winter | P, [MW] | Expected | - | -0.033225 | -0.032562 | -0.033933 | -0.043105 | -0.037417 | -0.053903 | -0.10972 | -0.17932 | -0.23154 | -0.26806 | -0.30507 | -0.30813 | -0.25354 | -0.24163 | -0.26776 | -0.25817 | -0.24386 | -0.25159 | -0.20154 | -0.18769 | -0.19701 | -0.14663 | -0.094494 | -0.067563
107 | 124 | 2020 | Winter | P, [%] | Expected | - | 0.3592% | 0.352% | 0.3668% | 0.466% | 0.4045% | 0.5827% | 1.186% | 1.939% | 2.503% | 2.898% | 3.298% | 3.331% | 2.741% | 2.612% | 2.895% | 2.791% | 2.636% | 2.72% | 2.179% | 2.029% | 2.13% | 1.585% | 1.022% | 0.7304%
124 | 107 | 2020 | Winter | Q, [MVAr] | Expected | - | 0.015508 | 0.015027 | 0.015682 | 0.020279 | 0.017409 | 0.025834 | 0.054568 | 0.089863 | 0.11472 | 0.13248 | 0.15147 | 0.1535 | 0.12619 | 0.1207 | 0.12805 | 0.12603 | 0.12231 | 0.12646 | 0.10077 | 0.098828 | 0.10365 | 0.07257 | 0.045946 | 0.032777
124 | 107 | 2020 | Winter | Q, [%] | Expected | - | 0.1677% | 0.1625% | 0.1695% | 0.2192% | 0.1882% | 0.2793% | 0.5899% | 0.9715% | 1.24% | 1.432% | 1.638% | 1.659% | 1.364% | 1.305% | 1.384% | 1.362% | 1.322% | 1.367% | 1.089% | 1.068% | 1.121% | 0.7845% | 0.4967% | 0.3543%
107 | 124 | 2020 | Winter | Q, [MVAr] | Expected | - | -0.015591 | -0.015109 | -0.015764 | -0.020362 | -0.017492 | -0.025917 | -0.05465 | -0.089945 | -0.1148 | -0.13256 | -0.15155 | -0.15358 | -0.12627 | -0.12078 | -0.12813 | -0.12611 | -0.12239 | -0.12654 | -0.10085 | -0.09891 | -0.10373 | -0.072652 | -0.046028 | -0.032859
107 | 124 | 2020 | Winter | Q, [%] | Expected | - | 0.0016855 | 0.0016334 | 0.0017042 | 0.0022013 | 0.001891 | 0.0028018 | 0.0059081 | 0.0097238 | 0.01241 | 0.014331 | 0.016384 | 0.016603 | 0.013651 | 0.013058 | 0.013852 | 0.013633 | 0.013232 | 0.01368 | 0.010902 | 0.010693 | 0.011214 | 0.0078543 | 0.004976 | 0.0035524
124 | 107 | 2020 | Winter | S, [MVA] | Expected | - | 0.036666 | 0.035862 | 0.037382 | 0.047637 | 0.041268 | 0.059774 | 0.12254 | 0.20058 | 0.2584 | 0.29901 | 0.34061 | 0.34425 | 0.28321 | 0.2701 | 0.2968 | 0.28729 | 0.27282 | 0.28159 | 0.22533 | 0.21212 | 0.22262 | 0.16361 | 0.10507 | 0.075094
124 | 107 | 2020 | Winter | S, [%] | Expected | - | 0.3964% | 0.3877% | 0.4041% | 0.515% | 0.4461% | 0.6462% | 1.325% | 2.168% | 2.794% | 3.233% | 3.682% | 3.722% | 3.062% | 2.92% | 3.209% | 3.106% | 2.949% | 3.044% | 2.436% | 2.293% | 2.407% | 1.769% | 1.136% | 0.8118%
107 | 124 | 2020 | Winter | S, [MVA] | Expected | - | 0.036701 | 0.035897 | 0.037416 | 0.047672 | 0.041303 | 0.05981 | 0.12257 | 0.20061 | 0.25844 | 0.29904 | 0.34064 | 0.34429 | 0.28324 | 0.27013 | 0.29683 | 0.28732 | 0.27285 | 0.28162 | 0.22536 | 0.21216 | 0.22265 | 0.16364 | 0.10511 | 0.07513
107 | 124 | 2020 | Winter | S, [%] | Expected | - | 0.3968% | 0.3881% | 0.4045% | 0.5154% | 0.4465% | 0.6466% | 1.325% | 2.169% | 2.794% | 3.233% | 3.683% | 3.722% | 3.062% | 2.92% | 3.209% | 3.106% | 2.95% | 3.045% | 2.436% | 2.294% | 2.407% | 1.769% | 1.136% | 0.8122%
164 | 119 | 2020 | Winter | P, [MW] | Expected | - | -0.64447 | -0.60154 | -0.57075 | -0.5608 | -0.5404 | -0.52588 | -0.49378 | -0.49452 | -0.48376 | -0.51806 | -0.55472 | -0.61083 | -0.62726 | -0.6385 | -0.68033 | -0.65464 | -0.62172 | -0.62698 | -0.63935 | -0.5446 | -0.54292 | -0.57793 | -0.57186 | -0.56756
164 | 119 | 2020 | Winter | P, [%] | Expected | - | 6.967% | 6.503% | 6.17% | 6.063% | 5.842% | 5.685% | 5.338% | 5.346% | 5.23% | 5.601% | 5.997% | 6.604% | 6.781% | 6.903% | 7.355% | 7.077% | 6.721% | 6.778% | 6.912% | 5.888% | 5.869% | 6.248% | 6.182% | 6.136%
119 | 164 | 2020 | Winter | P, [MW] | Expected | - | 0.6445 | 0.60156 | 0.57078 | 0.56083 | 0.54042 | 0.5259 | 0.49379 | 0.49454 | 0.48377 | 0.51808 | 0.55474 | 0.61086 | 0.62729 | 0.63853 | 0.68036 | 0.65467 | 0.62174 | 0.627 | 0.63937 | 0.54462 | 0.54294 | 0.57796 | 0.57188 | 0.56758
119 | 164 | 2020 | Winter | P, [%] | Expected | - | 6.968% | 6.503% | 6.171% | 6.063% | 5.842% | 5.685% | 5.338% | 5.346% | 5.23% | 5.601% | 5.997% | 6.604% | 6.781% | 6.903% | 7.355% | 7.077% | 6.722% | 6.778% | 6.912% | 5.888% | 5.87% | 6.248% | 6.183% | 6.136%
164 | 119 | 2020 | Winter | Q, [MVAr] | Expected | - | -0.32601 | -0.30401 | -0.28823 | -0.28313 | -0.27268 | -0.26524 | -0.24881 | -0.2492 | -0.24372 | -0.2612 | -0.27925 | -0.30886 | -0.31725 | -0.32297 | -0.32787 | -0.32089 | -0.31315 | -0.31711 | -0.32344 | -0.28956 | -0.28864 | -0.29194 | -0.28882 | -0.28661
164 | 119 | 2020 | Winter | Q, [%] | Expected | - | 3.524% | 3.287% | 3.116% | 3.061% | 2.948% | 2.867% | 2.69% | 2.694% | 2.635% | 2.824% | 3.019% | 3.339% | 3.43% | 3.492% | 3.545% | 3.469% | 3.385% | 3.428% | 3.497% | 3.13% | 3.12% | 3.156% | 3.122% | 3.098%
119 | 164 | 2020 | Winter | Q, [MVAr] | Expected | - | 0.32582 | 0.30382 | 0.28804 | 0.28294 | 0.27248 | 0.26504 | 0.24861 | 0.249 | 0.24352 | 0.26101 | 0.27906 | 0.30867 | 0.31706 | 0.32278 | 0.32769 | 0.3207 | 0.31296 | 0.31692 | 0.32325 | 0.28936 | 0.28844 | 0.29175 | 0.28863 | 0.28641
119 | 164 | 2020 | Winter | Q, [%] | Expected | - | 0.035224 | 0.032845 | 0.031139 | 0.030588 | 0.029457 | 0.028653 | 0.026877 | 0.026919 | 0.026326 | 0.028217 | 0.030168 | 0.033369 | 0.034277 | 0.034895 | 0.035426 | 0.03467 | 0.033834 | 0.034261 | 0.034946 | 0.031282 | 0.031183 | 0.03154 | 0.031203 | 0.030964
164 | 119 | 2020 | Winter | S, [MVA] | Expected | - | 0.72223 | 0.674 | 0.63941 | 0.62822 | 0.6053 | 0.58898 | 0.55292 | 0.55376 | 0.54168 | 0.58018 | 0.62104 | 0.68448 | 0.70292 | 0.71554 | 0.75522 | 0.72905 | 0.69613 | 0.70261 | 0.7165 | 0.61679 | 0.61488 | 0.64749 | 0.64066 | 0.63582
164 | 119 | 2020 | Winter | S, [%] | Expected | - | 7.808% | 7.286% | 6.912% | 6.792% | 6.544% | 6.367% | 5.978% | 5.987% | 5.856% | 6.272% | 6.714% | 7.4% | 7.599% | 7.736% | 8.164% | 7.882% | 7.526% | 7.596% | 7.746% | 6.668% | 6.647% | 7% | 6.926% | 6.874%
119 | 164 | 2020 | Winter | S, [MVA] | Expected | - | 0.72217 | 0.67393 | 0.63934 | 0.62815 | 0.60522 | 0.58891 | 0.55285 | 0.55369 | 0.54161 | 0.58011 | 0.62098 | 0.68441 | 0.70286 | 0.71548 | 0.75516 | 0.729 | 0.69607 | 0.70254 | 0.71644 | 0.61672 | 0.6148 | 0.64742 | 0.64059 | 0.63575
119 | 164 | 2020 | Winter | S, [%] | Expected | - | 7.807% | 7.286% | 6.912% | 6.791% | 6.543% | 6.367% | 5.977% | 5.986% | 5.855% | 6.272% | 6.713% | 7.399% | 7.599% | 7.735% | 8.164% | 7.881% | 7.525% | 7.595% | 7.745% | 6.667% | 6.647% | 6.999% | 6.925% | 6.873%
2 | 1 | 2020 | Winter | P, [MW] | Expected | - | 22.8524 | 22.5459 | 22.2585 | 22.0398 | 21.9902 | 22.1509 | 22.7393 | 23.37 | 24.7058 | 25.4968 | 25.8216 | 26.3843 | 26.025 | 25.7363 | 27.6054 | 27.4414 | 26.0821 | 25.5549 | 25.0021 | 23.1246 | 22.7305 | 23.6463 | 23.1611 | 22.9499
2 | 1 | 2020 | Winter | P, [%] | Expected | - | 72.55% | 71.57% | 70.66% | 69.97% | 69.81% | 70.32% | 72.19% | 74.19% | 78.43% | 80.94% | 81.97% | 83.76% | 82.62% | 81.7% | 87.64% | 87.12% | 82.8% | 81.13% | 79.37% | 73.41% | 72.16% | 75.07% | 73.53% | 72.86%
1 | 2 | 2020 | Winter | P, [MW] | Expected | - | -22.7763 | -22.4706 | -22.1841 | -21.966 | -21.9165 | -22.0768 | -22.6635 | -23.2923 | -24.6237 | -25.4117 | -25.7352 | -26.2957 | -25.9378 | -25.6503 | -27.51 | -27.3469 | -25.9947 | -25.4696 | -24.9188 | -23.0495 | -22.6566 | -23.5676 | -23.0839 | -22.8735
1 | 2 | 2020 | Winter | P, [%] | Expected | - | 72.31% | 71.34% | 70.43% | 69.73% | 69.58% | 70.09% | 71.95% | 73.94% | 78.17% | 80.67% | 81.7% | 83.48% | 82.34% | 81.43% | 87.33% | 86.82% | 82.52% | 80.86% | 79.11% | 73.17% | 71.93% | 74.82% | 73.28% | 72.61%
2 | 1 | 2020 | Winter | Q, [MVAr] | Expected | - | -12.7998 | -13.0214 | -13.2304 | -13.3907 | -13.4273 | -13.3085 | -12.8729 | -12.4051 | -11.3996 | -10.7954 | -10.5479 | -10.1041 | -10.3901 | -10.6138 | -9.8865 | -9.9097 | -10.3515 | -10.7515 | -11.1896 | -11.9144 | -12.2232 | -12.2276 | -12.5854 | -12.7345
2 | 1 | 2020 | Winter | Q, [%] | Expected | - | 40.63% | 41.34% | 42% | 42.51% | 42.63% | 42.25% | 40.87% | 39.38% | 36.19% | 34.27% | 33.49% | 32.08% | 32.98% | 33.69% | 31.39% | 31.46% | 32.86% | 34.13% | 35.52% | 37.82% | 38.8% | 38.82% | 39.95% | 40.43%
1 | 2 | 2020 | Winter | Q, [MVAr] | Expected | - | 15.4549 | 15.6447 | 15.8252 | 15.9645 | 15.9965 | 15.8928 | 15.5153 | 15.1142 | 14.2646 | 13.7622 | 13.5588 | 13.1932 | 13.429 | 13.6131 | 13.2139 | 13.204 | 13.3988 | 13.7262 | 14.0933 | 14.5332 | 14.8009 | 14.9701 | 15.2743 | 15.4005
1 | 2 | 2020 | Winter | Q, [%] | Expected | - | 0.49063 | 0.49666 | 0.50239 | 0.50681 | 0.50782 | 0.50453 | 0.49255 | 0.47982 | 0.45285 | 0.4369 | 0.43044 | 0.41883 | 0.42632 | 0.43216 | 0.41949 | 0.41917 | 0.42536 | 0.43575 | 0.44741 | 0.46137 | 0.46987 | 0.47524 | 0.4849 | 0.4889
2 | 1 | 2020 | Winter | S, [MVA] | Expected | - | 26.1929 | 26.036 | 25.8937 | 25.7888 | 25.7655 | 25.8414 | 26.1302 | 26.4583 | 27.209 | 27.688 | 27.8929 | 28.2529 | 28.0224 | 27.839 | 29.3223 | 29.1759 | 28.0612 | 27.7245 | 27.3918 | 26.0134 | 25.8086 | 26.6207 | 26.3596 | 26.2463
2 | 1 | 2020 | Winter | S, [%] | Expected | - | 83.15% | 82.65% | 82.2% | 81.87% | 81.8% | 82.04% | 82.95% | 83.99% | 86.38% | 87.9% | 88.55% | 89.69% | 88.96% | 88.38% | 93.09% | 92.62% | 89.08% | 88.01% | 86.96% | 82.58% | 81.93% | 84.51% | 83.68% | 83.32%
1 | 2 | 2020 | Winter | S, [MVA] | Expected | - | 27.5248 | 27.3804 | 27.2501 | 27.1546 | 27.1334 | 27.2023 | 27.4656 | 27.7663 | 28.4571 | 28.899 | 29.0885 | 29.4198 | 29.208 | 29.0388 | 30.5189 | 30.3678 | 29.2447 | 28.9328 | 28.6281 | 27.2487 | 27.0627 | 27.9202 | 27.6798 | 27.5748
1 | 2 | 2020 | Winter | S, [%] | Expected | - | 87.38% | 86.92% | 86.51% | 86.2% | 86.14% | 86.36% | 87.19% | 88.15% | 90.34% | 91.74% | 92.34% | 93.4% | 92.72% | 92.19% | 96.89% | 96.41% | 92.84% | 91.85% | 90.88% | 86.5% | 85.91% | 88.64% | 87.87% | 87.54%
184 | 127 | 2020 | Winter | P, [MW] | Expected | - | 0.21618 | 0.20259 | 0.1438 | 0.13725 | 0.14534 | 0.13992 | 0.28505 | 0.38825 | 0.42406 | 0.45578 | 0.47704 | 0.52988 | 0.51564 | 0.52379 | 0.52996 | 0.55607 | 0.51926 | 0.48942 | 0.47393 | 0.43999 | 0.39779 | 0.41322 | 0.35161 | 0.28219
184 | 127 | 2020 | Winter | P, [%] | Expected | - | 2.337% | 2.19% | 1.555% | 1.484% | 1.571% | 1.513% | 3.082% | 4.197% | 4.584% | 4.927% | 5.157% | 5.728% | 5.574% | 5.663% | 5.729% | 6.012% | 5.614% | 5.291% | 5.124% | 4.757% | 4.3% | 4.467% | 3.801% | 3.051%
127 | 184 | 2020 | Winter | P, [MW] | Expected | - | -0.21618 | -0.20258 | -0.1438 | -0.13725 | -0.14534 | -0.13992 | -0.28503 | -0.38822 | -0.42403 | -0.45574 | -0.477 | -0.52983 | -0.51559 | -0.52374 | -0.52991 | -0.55601 | -0.51921 | -0.48937 | -0.47389 | -0.43995 | -0.39776 | -0.41319 | -0.35158 | -0.28218
127 | 184 | 2020 | Winter | P, [%] | Expected | - | 2.337% | 2.19% | 1.555% | 1.484% | 1.571% | 1.513% | 3.081% | 4.197% | 4.584% | 4.927% | 5.157% | 5.728% | 5.574% | 5.662% | 5.729% | 6.011% | 5.613% | 5.291% | 5.123% | 4.756% | 4.3% | 4.467% | 3.801% | 3.051%
184 | 127 | 2020 | Winter | Q, [MVAr] | Expected | - | 0.10724 | 0.10027 | 0.070147 | 0.066785 | 0.07093 | 0.068156 | 0.14252 | 0.1954 | 0.21377 | 0.23003 | 0.24093 | 0.26802 | 0.26071 | 0.26488 | 0.25601 | 0.27096 | 0.26253 | 0.24727 | 0.23934 | 0.23378 | 0.21102 | 0.20821 | 0.17662 | 0.14106
184 | 127 | 2020 | Winter | Q, [%] | Expected | - | 1.159% | 1.084% | 0.7583% | 0.722% | 0.7668% | 0.7368% | 1.541% | 2.112% | 2.311% | 2.487% | 2.605% | 2.898% | 2.819% | 2.864% | 2.768% | 2.929% | 2.838% | 2.673% | 2.587% | 2.527% | 2.281% | 2.251% | 1.909% | 1.525%
127 | 184 | 2020 | Winter | Q, [MVAr] | Expected | - | -0.1078 | -0.10083 | -0.070706 | -0.067345 | -0.07149 | -0.068715 | -0.14307 | -0.19595 | -0.21431 | -0.23057 | -0.24146 | -0.26854 | -0.26124 | -0.2654 | -0.25654 | -0.27147 | -0.26306 | -0.2478 | -0.23987 | -0.23432 | -0.21156 | -0.20875 | -0.17717 | -0.14161
127 | 184 | 2020 | Winter | Q, [%] | Expected | - | 0.011654 | 0.0109 | 0.0076439 | 0.0072806 | 0.0077287 | 0.0074287 | 0.015467 | 0.021183 | 0.023168 | 0.024926 | 0.026104 | 0.029031 | 0.028242 | 0.028692 | 0.027734 | 0.029349 | 0.028439 | 0.026789 | 0.025932 | 0.025332 | 0.022871 | 0.022567 | 0.019154 | 0.015309
184 | 127 | 2020 | Winter | S, [MVA] | Expected | - | 0.24132 | 0.22605 | 0.16 | 0.15263 | 0.16172 | 0.15564 | 0.31869 | 0.43465 | 0.47489 | 0.51054 | 0.53443 | 0.59381 | 0.5778 | 0.58695 | 0.58856 | 0.61857 | 0.58185 | 0.54834 | 0.53093 | 0.49824 | 0.4503 | 0.46271 | 0.39348 | 0.31548
184 | 127 | 2020 | Winter | S, [%] | Expected | - | 2.609% | 2.444% | 1.73% | 1.65% | 1.748% | 1.683% | 3.445% | 4.699% | 5.134% | 5.519% | 5.778% | 6.42% | 6.246% | 6.345% | 6.363% | 6.687% | 6.29% | 5.928% | 5.74% | 5.386% | 4.868% | 5.002% | 4.254% | 3.411%
127 | 184 | 2020 | Winter | S, [MVA] | Expected | - | 0.24156 | 0.22629 | 0.16024 | 0.15288 | 0.16197 | 0.15588 | 0.31893 | 0.43487 | 0.47511 | 0.51075 | 0.53463 | 0.594 | 0.57799 | 0.58714 | 0.58874 | 0.61874 | 0.58204 | 0.54853 | 0.53114 | 0.49846 | 0.45052 | 0.46293 | 0.3937 | 0.31571
127 | 184 | 2020 | Winter | S, [%] | Expected | - | 2.611% | 2.446% | 1.732% | 1.653% | 1.751% | 1.685% | 3.448% | 4.701% | 5.136% | 5.522% | 5.78% | 6.422% | 6.249% | 6.348% | 6.365% | 6.689% | 6.292% | 5.93% | 5.742% | 5.389% | 4.871% | 5.005% | 4.256% | 3.413%
153 | 183 | 2020 | Winter | P, [MW] | Expected | - | 0.0033804 | 0.0042861 | 0.0052441 | 0.0038935 | 0.0037595 | 0.0035938 | 0.0047374 | 0.0084278 | 0.02454 | 0.032015 | 0.02891 | 0.032221 | 0.02527 | 0.025396 | 0.026878 | 0.021221 | 0.018747 | 0.0079158 | 0.0044662 | 0.0031864 | 0.0040072 | 0.004365 | 0.0027134 | 0.005078
153 | 183 | 2020 | Winter | P, [%] | Expected | - | 0.03654% | 0.04634% | 0.05669% | 0.04209% | 0.04064% | 0.03885% | 0.05122% | 0.09111% | 0.2653% | 0.3461% | 0.3125% | 0.3483% | 0.2732% | 0.2746% | 0.2906% | 0.2294% | 0.2027% | 0.08558% | 0.04828% | 0.03445% | 0.04332% | 0.04719% | 0.02933% | 0.0549%
183 | 153 | 2020 | Winter | P, [MW] | Expected | - | -0.0033804 | -0.0042861 | -0.0052441 | -0.0038935 | -0.0037595 | -0.0035938 | -0.0047374 | -0.0084278 | -0.02454 | -0.032015 | -0.02891 | -0.032221 | -0.02527 | -0.025396 | -0.026878 | -0.02122 | -0.018747 | -0.0079158 | -0.0044662 | -0.0031864 | -0.0040072 | -0.004365 | -0.0027134 | -0.005078
183 | 153 | 2020 | Winter | P, [%] | Expected | - | 0.03654% | 0.04634% | 0.05669% | 0.04209% | 0.04064% | 0.03885% | 0.05122% | 0.09111% | 0.2653% | 0.3461% | 0.3125% | 0.3483% | 0.2732% | 0.2746% | 0.2906% | 0.2294% | 0.2027% | 0.08558% | 0.04828% | 0.03445% | 0.04332% | 0.04719% | 0.02933% | 0.0549%
153 | 183 | 2020 | Winter | Q, [MVAr] | Expected | - | 0.0013021 | 0.0017655 | 0.0022555 | 0.0015631 | 0.0014943 | 0.0014098 | 0.0019973 | 0.0038894 | 0.012147 | 0.015978 | 0.014388 | 0.016086 | 0.012523 | 0.012587 | 0.013154 | 0.010447 | 0.0091799 | 0.003632 | 0.001871 | 0.0012912 | 0.0017326 | 0.0018128 | 0.00096135 | 0.002172
153 | 183 | 2020 | Winter | Q, [%] | Expected | - | 0.01408% | 0.01909% | 0.02438% | 0.0169% | 0.01616% | 0.01524% | 0.02159% | 0.04205% | 0.1313% | 0.1727% | 0.1555% | 0.1739% | 0.1354% | 0.1361% | 0.1422% | 0.1129% | 0.09924% | 0.03926% | 0.02023% | 0.01396% | 0.01873% | 0.0196% | 0.01039% | 0.02348%
183 | 153 | 2020 | Winter | Q, [MVAr] | Expected | - | -0.0015137 | -0.0019773 | -0.0024677 | -0.0017755 | -0.0017068 | -0.0016221 | -0.0022089 | -0.0041003 | -0.012356 | -0.016186 | -0.014596 | -0.016293 | -0.012731 | -0.012795 | -0.013361 | -0.010655 | -0.0093877 | -0.0038404 | -0.0020801 | -0.0015012 | -0.0019431 | -0.0020234 | -0.0011725 | -0.0023834
183 | 153 | 2020 | Winter | Q, [%] | Expected | - | 0.00016364 | 0.00021376 | 0.00026678 | 0.00019195 | 0.00018452 | 0.00017536 | 0.0002388 | 0.00044328 | 0.0013358 | 0.0017498 | 0.0015779 | 0.0017614 | 0.0013764 | 0.0013833 | 0.0014444 | 0.0011519 | 0.0010149 | 0.00041518 | 0.00022487 | 0.00016229 | 0.00021007 | 0.00021874 | 0.00012676 | 0.00025767
153 | 183 | 2020 | Winter | S, [MVA] | Expected | - | 0.0036225 | 0.0046355 | 0.0057086 | 0.0041955 | 0.0040456 | 0.0038604 | 0.0051412 | 0.009282 | 0.027382 | 0.035781 | 0.032292 | 0.036013 | 0.028203 | 0.028344 | 0.029924 | 0.023653 | 0.020874 | 0.0087093 | 0.0048423 | 0.0034381 | 0.0043657 | 0.0047265 | 0.0028787 | 0.005523
153 | 183 | 2020 | Winter | S, [%] | Expected | - | 0.03916% | 0.05011% | 0.06171% | 0.04536% | 0.04374% | 0.04173% | 0.05558% | 0.1003% | 0.296% | 0.3868% | 0.3491% | 0.3893% | 0.3049% | 0.3064% | 0.3235% | 0.2557% | 0.2257% | 0.09415% | 0.05235% | 0.03717% | 0.0472% | 0.0511% | 0.03112% | 0.05971%
183 | 153 | 2020 | Winter | S, [MVA] | Expected | - | 0.0037038 | 0.0047202 | 0.0057957 | 0.0042792 | 0.0041288 | 0.0039429 | 0.0052271 | 0.0093723 | 0.027475 | 0.035874 | 0.032386 | 0.036106 | 0.028296 | 0.028437 | 0.030016 | 0.023745 | 0.020966 | 0.0087982 | 0.0049268 | 0.0035224 | 0.0044534 | 0.0048112 | 0.002956 | 0.0056095
183 | 153 | 2020 | Winter | S, [%] | Expected | - | 0.04004% | 0.05103% | 0.06266% | 0.04626% | 0.04464% | 0.04263% | 0.05651% | 0.1013% | 0.297% | 0.3878% | 0.3501% | 0.3903% | 0.3059% | 0.3074% | 0.3245% | 0.2567% | 0.2267% | 0.09512% | 0.05326% | 0.03808% | 0.04815% | 0.05201% | 0.03196% | 0.06064%
185 | 119 | 2020 | Winter | P, [MW] | Expected | - | 0.91893 | 0.83784 | 0.80407 | 0.79165 | 0.76996 | 0.75204 | 0.74919 | 0.78163 | 0.82144 | 0.91691 | 0.96817 | 1.0273 | 1.0294 | 1.042 | 1.1095 | 1.0779 | 1.0236 | 1.0149 | 1.0441 | 0.93786 | 0.93492 | 0.96081 | 0.92043 | 0.86881
185 | 119 | 2020 | Winter | P, [%] | Expected | - | 4.888% | 4.457% | 4.277% | 4.211% | 4.096% | 4% | 3.985% | 4.158% | 4.369% | 4.877% | 5.15% | 5.464% | 5.476% | 5.543% | 5.901% | 5.734% | 5.445% | 5.398% | 5.554% | 4.989% | 4.973% | 5.111% | 4.896% | 4.621%
119 | 185 | 2020 | Winter | P, [MW] | Expected | - | -0.91886 | -0.83779 | -0.80402 | -0.7916 | -0.76992 | -0.752 | -0.74915 | -0.78158 | -0.82139 | -0.91684 | -0.9681 | -1.0272 | -1.0293 | -1.0419 | -1.1094 | -1.0778 | -1.0236 | -1.0148 | -1.044 | -0.9378 | -0.93485 | -0.96074 | -0.92036 | -0.86875
119 | 185 | 2020 | Winter | P, [%] | Expected | - | 4.888% | 4.456% | 4.277% | 4.211% | 4.095% | 4% | 3.985% | 4.157% | 4.369% | 4.877% | 5.149% | 5.464% | 5.475% | 5.542% | 5.901% | 5.733% | 5.444% | 5.398% | 5.553% | 4.988% | 4.973% | 5.11% | 4.896% | 4.621%
185 | 119 | 2020 | Winter | Q, [MVAr] | Expected | - | 0.44646 | 0.40723 | 0.39158 | 0.3857 | 0.37443 | 0.3654 | 0.36372 | 0.37971 | 0.39678 | 0.44411 | 0.46743 | 0.49956 | 0.49996 | 0.5072 | 0.51616 | 0.50809 | 0.49607 | 0.49436 | 0.50683 | 0.47524 | 0.47345 | 0.46254 | 0.44463 | 0.4204
185 | 119 | 2020 | Winter | Q, [%] | Expected | - | 2.375% | 2.166% | 2.083% | 2.052% | 1.992% | 1.944% | 1.935% | 2.02% | 2.111% | 2.362% | 2.486% | 2.657% | 2.659% | 2.698% | 2.746% | 2.703% | 2.639% | 2.63% | 2.696% | 2.528% | 2.518% | 2.46% | 2.365% | 2.236%
119 | 185 | 2020 | Winter | Q, [MVAr] | Expected | - | -0.44721 | -0.40799 | -0.39235 | -0.38647 | -0.3752 | -0.36618 | -0.36449 | -0.38047 | -0.39753 | -0.44484 | -0.46815 | -0.50026 | -0.50066 | -0.5079 | -0.51684 | -0.50877 | -0.49677 | -0.49507 | -0.50754 | -0.47597 | -0.47418 | -0.46327 | -0.44537 | -0.42115
119 | 185 | 2020 | Winter | Q, [%] | Expected | - | 0.023788 | 0.021702 | 0.02087 | 0.020557 | 0.019958 | 0.019478 | 0.019388 | 0.020238 | 0.021145 | 0.023662 | 0.024901 | 0.026609 | 0.026631 | 0.027016 | 0.027491 | 0.027062 | 0.026424 | 0.026333 | 0.026997 | 0.025317 | 0.025222 | 0.024642 | 0.02369 | 0.022402
185 | 119 | 2020 | Winter | S, [MVA] | Expected | - | 1.0216 | 0.93157 | 0.89435 | 0.88061 | 0.85617 | 0.83611 | 0.83282 | 0.86897 | 0.91225 | 1.0188 | 1.0751 | 1.1423 | 1.1444 | 1.1589 | 1.2237 | 1.1917 | 1.1375 | 1.1289 | 1.1606 | 1.0514 | 1.048 | 1.0664 | 1.0222 | 0.96518
185 | 119 | 2020 | Winter | S, [%] | Expected | - | 5.434% | 4.955% | 4.757% | 4.684% | 4.554% | 4.447% | 4.43% | 4.622% | 4.852% | 5.419% | 5.719% | 6.076% | 6.087% | 6.164% | 6.509% | 6.339% | 6.051% | 6.005% | 6.173% | 5.593% | 5.574% | 5.672% | 5.437% | 5.134%
119 | 185 | 2020 | Winter | S, [MVA] | Expected | - | 1.0219 | 0.93185 | 0.89464 | 0.8809 | 0.85647 | 0.83641 | 0.83312 | 0.86927 | 0.91253 | 1.0191 | 1.0754 | 1.1425 | 1.1446 | 1.1591 | 1.2239 | 1.1919 | 1.1377 | 1.1291 | 1.1608 | 1.0517 | 1.0482 | 1.0666 | 1.0225 | 0.96545
119 | 185 | 2020 | Winter | S, [%] | Expected | - | 5.436% | 4.957% | 4.759% | 4.686% | 4.556% | 4.449% | 4.431% | 4.624% | 4.854% | 5.421% | 5.72% | 6.077% | 6.088% | 6.166% | 6.51% | 6.34% | 6.052% | 6.006% | 6.175% | 5.594% | 5.576% | 5.673% | 5.439% | 5.135%
16 | 191 | 2020 | Winter | P, [MW] | Expected | - | -0.020239 | -0.022207 | -0.021153 | -0.021512 | -0.020672 | -0.023059 | -0.025931 | -0.020495 | -0.010818 | -0.0043054 | -0.0042212 | -0.0023093 | -0.0025807 | -0.0038926 | -0.0080632 | -0.0084228 | -0.0077808 | -0.0078189 | -0.017635 | -0.024164 | -0.025012 | -0.025696 | -0.026364 | -0.025553
16 | 191 | 2020 | Winter | P, [%] | Expected | - | 0.2188% | 0.2401% | 0.2287% | 0.2326% | 0.2235% | 0.2493% | 0.2803% | 0.2216% | 0.117% | 0.04654% | 0.04563% | 0.02497% | 0.0279% | 0.04208% | 0.08717% | 0.09106% | 0.08412% | 0.08453% | 0.1906% | 0.2612% | 0.2704% | 0.2778% | 0.285% | 0.2762%
191 | 16 | 2020 | Winter | P, [MW] | Expected | - | 0.02024 | 0.022207 | 0.021153 | 0.021513 | 0.020672 | 0.023059 | 0.025932 | 0.020495 | 0.010818 | 0.0043054 | 0.0042212 | 0.0023093 | 0.0025807 | 0.0038926 | 0.0080633 | 0.0084229 | 0.0077808 | 0.0078189 | 0.017635 | 0.024164 | 0.025012 | 0.025696 | 0.026365 | 0.025553
191 | 16 | 2020 | Winter | P, [%] | Expected | - | 0.2188% | 0.2401% | 0.2287% | 0.2326% | 0.2235% | 0.2493% | 0.2803% | 0.2216% | 0.117% | 0.04654% | 0.04563% | 0.02497% | 0.0279% | 0.04208% | 0.08717% | 0.09106% | 0.08412% | 0.08453% | 0.1906% | 0.2612% | 0.2704% | 0.2778% | 0.285% | 0.2763%
16 | 191 | 2020 | Winter | Q, [MVAr] | Expected | - | -0.010369 | -0.011377 | -0.010837 | -0.011021 | -0.01059 | -0.011813 | -0.013285 | -0.0105 | -0.0055401 | -0.0021046 | -0.0020634 | -0.0011812 | -0.0012647 | -0.0019034 | -0.0039348 | -0.004111 | -0.003798 | -0.0039972 | -0.0090348 | -0.013016 | -0.013129 | -0.013164 | -0.013506 | -0.013091
16 | 191 | 2020 | Winter | Q, [%] | Expected | - | 0.1121% | 0.123% | 0.1172% | 0.1191% | 0.1145% | 0.1277% | 0.1436% | 0.1135% | 0.05989% | 0.02275% | 0.02231% | 0.01277% | 0.01367% | 0.02058% | 0.04254% | 0.04444% | 0.04106% | 0.04321% | 0.09767% | 0.1407% | 0.1419% | 0.1423% | 0.146% | 0.1415%
191 | 16 | 2020 | Winter | Q, [MVAr] | Expected | - | 0.0077973 | 0.0088014 | 0.0082574 | 0.0084389 | 0.0080077 | 0.0092327 | 0.010712 | 0.0079353 | 0.0029929 | -0.00043222 | -0.00046919 | -0.0013437 | -0.0012651 | -0.00063028 | 0.0014124 | 0.0015884 | 0.0012689 | 0.0014612 | 0.0064913 | 0.010462 | 0.010569 | 0.010603 | 0.010938 | 0.01052
191 | 16 | 2020 | Winter | Q, [%] | Expected | - | 0.00084295 | 0.0009515 | 0.00089269 | 0.00091232 | 0.00086569 | 0.00099813 | 0.0011581 | 0.00085787 | 0.00032356 | 4.6726e-05 | 5.0723e-05 | 0.00014527 | 0.00013677 | 6.8138e-05 | 0.00015269 | 0.00017172 | 0.00013718 | 0.00015797 | 0.00070177 | 0.001131 | 0.0011426 | 0.0011462 | 0.0011825 | 0.0011373
16 | 191 | 2020 | Winter | S, [MVA] | Expected | - | 0.022741 | 0.024952 | 0.023767 | 0.024171 | 0.023227 | 0.025909 | 0.029136 | 0.023028 | 0.012154 | 0.0047923 | 0.0046985 | 0.0025939 | 0.0028739 | 0.004333 | 0.0089721 | 0.0093725 | 0.0086582 | 0.0087813 | 0.019814 | 0.027447 | 0.028248 | 0.028871 | 0.029622 | 0.028711
16 | 191 | 2020 | Winter | S, [%] | Expected | - | 0.2458% | 0.2697% | 0.2569% | 0.2613% | 0.2511% | 0.2801% | 0.315% | 0.249% | 0.1314% | 0.05181% | 0.05079% | 0.02804% | 0.03107% | 0.04684% | 0.097% | 0.1013% | 0.0936% | 0.09493% | 0.2142% | 0.2967% | 0.3054% | 0.3121% | 0.3202% | 0.3104%
191 | 16 | 2020 | Winter | S, [MVA] | Expected | - | 0.02169 | 0.023888 | 0.022707 | 0.023109 | 0.022169 | 0.024839 | 0.028057 | 0.021978 | 0.011225 | 0.004327 | 0.0042472 | 0.0026718 | 0.0028741 | 0.0039433 | 0.008186 | 0.0085713 | 0.0078836 | 0.0079543 | 0.018792 | 0.026332 | 0.027154 | 0.027798 | 0.028544 | 0.027634
191 | 16 | 2020 | Winter | S, [%] | Expected | - | 0.2345% | 0.2582% | 0.2455% | 0.2498% | 0.2397% | 0.2685% | 0.3033% | 0.2376% | 0.1213% | 0.04678% | 0.04592% | 0.02888% | 0.03107% | 0.04263% | 0.0885% | 0.09266% | 0.08523% | 0.08599% | 0.2032% | 0.2847% | 0.2936% | 0.3005% | 0.3086% | 0.2987%
148 | 176 | 2020 | Winter | P, [MW] | Expected | - | 0.18309 | 0.16522 | 0.17635 | 0.17284 | 0.16992 | 0.16746 | 0.19496 | 0.22505 | 0.2593 | 0.31663 | 0.32911 | 0.33184 | 0.31682 | 0.32161 | 0.35006 | 0.34453 | 0.32624 | 0.31096 | 0.30648 | 0.27869 | 0.27296 | 0.26562 | 0.24555 | 0.21072
148 | 176 | 2020 | Winter | P, [%] | Expected | - | 1.979% | 1.786% | 1.907% | 1.869% | 1.837% | 1.81% | 2.108% | 2.433% | 2.803% | 3.423% | 3.558% | 3.587% | 3.425% | 3.477% | 3.784% | 3.725% | 3.527% | 3.362% | 3.313% | 3.013% | 2.951% | 2.872% | 2.655% | 2.278%
176 | 148 | 2020 | Winter | P, [MW] | Expected | - | -0.18309 | -0.16521 | -0.17635 | -0.17284 | -0.16992 | -0.16745 | -0.19496 | -0.22505 | -0.2593 | -0.31662 | -0.3291 | -0.33183 | -0.31681 | -0.3216 | -0.35005 | -0.34451 | -0.32623 | -0.31095 | -0.30647 | -0.27868 | -0.27296 | -0.26561 | -0.24554 | -0.21071
176 | 148 | 2020 | Winter | P, [%] | Expected | - | 1.979% | 1.786% | 1.906% | 1.869% | 1.837% | 1.81% | 2.108% | 2.433% | 2.803% | 3.423% | 3.558% | 3.587% | 3.425% | 3.477% | 3.784% | 3.724% | 3.527% | 3.362% | 3.313% | 3.013% | 2.951% | 2.871% | 2.654% | 2.278%
148 | 176 | 2020 | Winter | Q, [MVAr] | Expected | - | 0.089916 | 0.080736 | 0.086445 | 0.085259 | 0.083794 | 0.082554 | 0.096515 | 0.11112 | 0.1268 | 0.15521 | 0.16025 | 0.16189 | 0.15395 | 0.15678 | 0.16308 | 0.16194 | 0.15879 | 0.15195 | 0.14987 | 0.14335 | 0.14063 | 0.12965 | 0.1205 | 0.10342
148 | 176 | 2020 | Winter | Q, [%] | Expected | - | 0.9721% | 0.8728% | 0.9345% | 0.9217% | 0.9059% | 0.8925% | 1.043% | 1.201% | 1.371% | 1.678% | 1.732% | 1.75% | 1.664% | 1.695% | 1.763% | 1.751% | 1.717% | 1.643% | 1.62% | 1.55% | 1.52% | 1.402% | 1.303% | 1.118%
176 | 148 | 2020 | Winter | Q, [MVAr] | Expected | - | -0.090221 | -0.081042 | -0.086752 | -0.085566 | -0.084101 | -0.082861 | -0.096821 | -0.11142 | -0.1271 | -0.15551 | -0.16055 | -0.16218 | -0.15425 | -0.15708 | -0.16338 | -0.16224 | -0.15908 | -0.15225 | -0.15016 | -0.14365 | -0.14093 | -0.12995 | -0.12081 | -0.10372
176 | 148 | 2020 | Winter | Q, [%] | Expected | - | 0.0097536 | 0.0087613 | 0.0093786 | 0.0092504 | 0.009092 | 0.0089579 | 0.010467 | 0.012046 | 0.01374 | 0.016811 | 0.017357 | 0.017533 | 0.016675 | 0.016981 | 0.017663 | 0.017539 | 0.017198 | 0.01646 | 0.016234 | 0.01553 | 0.015236 | 0.014048 | 0.01306 | 0.011213
148 | 176 | 2020 | Winter | S, [MVA] | Expected | - | 0.20398 | 0.18389 | 0.1964 | 0.19273 | 0.18946 | 0.1867 | 0.21754 | 0.25099 | 0.28865 | 0.35262 | 0.36606 | 0.36922 | 0.35224 | 0.35779 | 0.38619 | 0.38069 | 0.36283 | 0.3461 | 0.34116 | 0.3134 | 0.30706 | 0.29557 | 0.27352 | 0.23473
148 | 176 | 2020 | Winter | S, [%] | Expected | - | 2.205% | 1.988% | 2.123% | 2.084% | 2.048% | 2.018% | 2.352% | 2.713% | 3.12% | 3.812% | 3.957% | 3.992% | 3.808% | 3.868% | 4.175% | 4.116% | 3.922% | 3.742% | 3.688% | 3.388% | 3.32% | 3.195% | 2.957% | 2.538%
176 | 148 | 2020 | Winter | S, [MVA] | Expected | - | 0.20411 | 0.18402 | 0.19653 | 0.19286 | 0.18959 | 0.18683 | 0.21767 | 0.25112 | 0.28877 | 0.35274 | 0.36618 | 0.36934 | 0.35236 | 0.35791 | 0.3863 | 0.3808 | 0.36295 | 0.34622 | 0.34128 | 0.31353 | 0.30719 | 0.2957 | 0.27365 | 0.23486
176 | 148 | 2020 | Winter | S, [%] | Expected | - | 2.207% | 1.989% | 2.125% | 2.085% | 2.05% | 2.02% | 2.353% | 2.715% | 3.122% | 3.813% | 3.959% | 3.993% | 3.809% | 3.869% | 4.176% | 4.117% | 3.924% | 3.743% | 3.69% | 3.39% | 3.321% | 3.197% | 2.958% | 2.539%
119 | 148 | 2020 | Winter | P, [MW] | Expected | - | 0.27437 | 0.23623 | 0.23324 | 0.23078 | 0.2295 | 0.2261 | 0.25536 | 0.28704 | 0.33762 | 0.39876 | 0.41336 | 0.41635 | 0.40203 | 0.40341 | 0.42902 | 0.42315 | 0.40182 | 0.3878 | 0.40464 | 0.39317 | 0.39191 | 0.38279 | 0.34848 | 0.30117
119 | 148 | 2020 | Winter | P, [%] | Expected | - | 1.459% | 1.257% | 1.241% | 1.228% | 1.221% | 1.203% | 1.358% | 1.527% | 1.796% | 2.121% | 2.199% | 2.215% | 2.138% | 2.146% | 2.282% | 2.251% | 2.137% | 2.063% | 2.152% | 2.091% | 2.085% | 2.036% | 1.854% | 1.602%
148 | 119 | 2020 | Winter | P, [MW] | Expected | - | -0.27436 | -0.23622 | -0.23324 | -0.23077 | -0.22949 | -0.2261 | -0.25535 | -0.28704 | -0.33761 | -0.39875 | -0.41334 | -0.41633 | -0.40202 | -0.4034 | -0.42901 | -0.42314 | -0.40181 | -0.38779 | -0.40463 | -0.39316 | -0.3919 | -0.38278 | -0.34847 | -0.30117
148 | 119 | 2020 | Winter | P, [%] | Expected | - | 1.459% | 1.256% | 1.241% | 1.228% | 1.221% | 1.203% | 1.358% | 1.527% | 1.796% | 2.121% | 2.199% | 2.215% | 2.138% | 2.146% | 2.282% | 2.251% | 2.137% | 2.063% | 2.152% | 2.091% | 2.085% | 2.036% | 1.854% | 1.602%
119 | 148 | 2020 | Winter | Q, [MVAr] | Expected | - | 0.12138 | 0.10417 | 0.10431 | 0.10353 | 0.10272 | 0.10114 | 0.11588 | 0.13147 | 0.15401 | 0.18384 | 0.18909 | 0.19159 | 0.18359 | 0.18512 | 0.18915 | 0.18807 | 0.18381 | 0.17815 | 0.18429 | 0.1866 | 0.18574 | 0.17152 | 0.15674 | 0.13474
119 | 148 | 2020 | Winter | Q, [%] | Expected | - | 0.6457% | 0.5541% | 0.5548% | 0.5507% | 0.5464% | 0.538% | 0.6164% | 0.6993% | 0.8192% | 0.9778% | 1.006% | 1.019% | 0.9766% | 0.9847% | 1.006% | 1% | 0.9777% | 0.9476% | 0.9803% | 0.9926% | 0.988% | 0.9123% | 0.8337% | 0.7167%
148 | 119 | 2020 | Winter | Q, [MVAr] | Expected | - | -0.12231 | -0.1051 | -0.10524 | -0.10446 | -0.10365 | -0.10207 | -0.11681 | -0.13239 | -0.15492 | -0.18473 | -0.18999 | -0.19248 | -0.18449 | -0.18601 | -0.19004 | -0.18896 | -0.1847 | -0.17905 | -0.18519 | -0.18751 | -0.18665 | -0.17243 | -0.15766 | -0.13566
148 | 119 | 2020 | Winter | Q, [%] | Expected | - | 0.0065057 | 0.0055904 | 0.0055979 | 0.0055564 | 0.0055135 | 0.0054291 | 0.0062132 | 0.0070419 | 0.0082403 | 0.0098263 | 0.010106 | 0.010238 | 0.0098133 | 0.0098944 | 0.010108 | 0.010051 | 0.0098245 | 0.009524 | 0.0098505 | 0.009974 | 0.009928 | 0.0091717 | 0.0083861 | 0.0072159
119 | 148 | 2020 | Winter | S, [MVA] | Expected | - | 0.30002 | 0.25818 | 0.25551 | 0.25294 | 0.25144 | 0.24769 | 0.28042 | 0.31572 | 0.37108 | 0.4391 | 0.45455 | 0.45831 | 0.44197 | 0.44386 | 0.46887 | 0.46306 | 0.44186 | 0.42676 | 0.44463 | 0.43521 | 0.4337 | 0.41946 | 0.38211 | 0.32994
119 | 148 | 2020 | Winter | S, [%] | Expected | - | 1.596% | 1.373% | 1.359% | 1.345% | 1.337% | 1.317% | 1.492% | 1.679% | 1.974% | 2.336% | 2.418% | 2.438% | 2.351% | 2.361% | 2.494% | 2.463% | 2.35% | 2.27% | 2.365% | 2.315% | 2.307% | 2.231% | 2.032% | 1.755%
148 | 119 | 2020 | Winter | S, [MVA] | Expected | - | 0.30039 | 0.25855 | 0.25588 | 0.25332 | 0.25182 | 0.24807 | 0.2808 | 0.3161 | 0.37145 | 0.43946 | 0.45492 | 0.45868 | 0.44233 | 0.44422 | 0.46921 | 0.46341 | 0.44222 | 0.42713 | 0.445 | 0.43559 | 0.43408 | 0.41982 | 0.38248 | 0.33031
148 | 119 | 2020 | Winter | S, [%] | Expected | - | 1.598% | 1.375% | 1.361% | 1.347% | 1.339% | 1.32% | 1.494% | 1.681% | 1.976% | 2.338% | 2.42% | 2.44% | 2.353% | 2.363% | 2.496% | 2.465% | 2.352% | 2.272% | 2.367% | 2.317% | 2.309% | 2.233% | 2.034% | 1.757%
187 | 39 | 2020 | Winter | P, [MW] | Expected | - | 0.11746 | 0.12003 | 0.11465 | 0.12083 | 0.11857 | 0.1153 | 0.12753 | 0.14544 | 0.14684 | 0.13625 | 0.11494 | 0.11409 | 0.1055 | 0.10209 | 0.107 | 0.11131 | 0.12031 | 0.11791 | 0.11267 | 0.12624 | 0.12919 | 0.13005 | 0.13221 | 0.13398
187 | 39 | 2020 | Winter | P, [%] | Expected | - | 1.27% | 1.298% | 1.239% | 1.306% | 1.282% | 1.246% | 1.379% | 1.572% | 1.587% | 1.473% | 1.243% | 1.233% | 1.141% | 1.104% | 1.157% | 1.203% | 1.301% | 1.275% | 1.218% | 1.365% | 1.397% | 1.406% | 1.429% | 1.448%
39 | 187 | 2020 | Winter | P, [MW] | Expected | - | -0.11746 | -0.12003 | -0.11465 | -0.12083 | -0.11857 | -0.1153 | -0.12753 | -0.14544 | -0.14684 | -0.13625 | -0.11494 | -0.11409 | -0.1055 | -0.10209 | -0.107 | -0.11131 | -0.12031 | -0.1179 | -0.11267 | -0.12624 | -0.12919 | -0.13005 | -0.13221 | -0.13398
39 | 187 | 2020 | Winter | P, [%] | Expected | - | 1.27% | 1.298% | 1.239% | 1.306% | 1.282% | 1.246% | 1.379% | 1.572% | 1.587% | 1.473% | 1.243% | 1.233% | 1.141% | 1.104% | 1.157% | 1.203% | 1.301% | 1.275% | 1.218% | 1.365% | 1.397% | 1.406% | 1.429% | 1.448%
187 | 39 | 2020 | Winter | Q, [MVAr] | Expected | - | 0.060092 | 0.061408 | 0.058648 | 0.061818 | 0.060658 | 0.058981 | 0.06525 | 0.074425 | 0.075141 | 0.069714 | 0.058798 | 0.058364 | 0.053961 | 0.052211 | 0.052127 | 0.054245 | 0.059989 | 0.060318 | 0.057637 | 0.067992 | 0.069581 | 0.06654 | 0.067644 | 0.068552
187 | 39 | 2020 | Winter | Q, [%] | Expected | - | 0.6496% | 0.6639% | 0.634% | 0.6683% | 0.6558% | 0.6376% | 0.7054% | 0.8046% | 0.8123% | 0.7537% | 0.6357% | 0.631% | 0.5834% | 0.5644% | 0.5635% | 0.5864% | 0.6485% | 0.6521% | 0.6231% | 0.735% | 0.7522% | 0.7194% | 0.7313% | 0.7411%
39 | 187 | 2020 | Winter | Q, [MVAr] | Expected | - | -0.060178 | -0.061494 | -0.058735 | -0.061905 | -0.060745 | -0.059068 | -0.065336 | -0.074512 | -0.075226 | -0.069799 | -0.058883 | -0.058449 | -0.054046 | -0.052296 | -0.052212 | -0.05433 | -0.060075 | -0.060403 | -0.057722 | -0.068078 | -0.069667 | -0.066626 | -0.067731 | -0.068638
39 | 187 | 2020 | Winter | Q, [%] | Expected | - | 0.0065058 | 0.006648 | 0.0063497 | 0.0066924 | 0.006567 | 0.0063857 | 0.0070634 | 0.0080553 | 0.0081326 | 0.0075459 | 0.0063657 | 0.0063188 | 0.0058428 | 0.0056536 | 0.0056445 | 0.0058735 | 0.0064946 | 0.0065301 | 0.0062402 | 0.0073598 | 0.0075315 | 0.0072028 | 0.0073222 | 0.0074204
187 | 39 | 2020 | Winter | S, [MVA] | Expected | - | 0.13194 | 0.13483 | 0.12878 | 0.13573 | 0.13319 | 0.12951 | 0.14325 | 0.16338 | 0.16495 | 0.15305 | 0.12911 | 0.12815 | 0.1185 | 0.11466 | 0.11903 | 0.12383 | 0.13444 | 0.13244 | 0.12655 | 0.14339 | 0.14674 | 0.14608 | 0.14851 | 0.1505
187 | 39 | 2020 | Winter | S, [%] | Expected | - | 1.426% | 1.458% | 1.392% | 1.467% | 1.44% | 1.4% | 1.549% | 1.766% | 1.783% | 1.655% | 1.396% | 1.385% | 1.281% | 1.24% | 1.287% | 1.339% | 1.453% | 1.432% | 1.368% | 1.55% | 1.586% | 1.579% | 1.605% | 1.627%
39 | 187 | 2020 | Winter | S, [MVA] | Expected | - | 0.13198 | 0.13487 | 0.12882 | 0.13577 | 0.13322 | 0.12955 | 0.14329 | 0.16342 | 0.16499 | 0.15309 | 0.12915 | 0.12819 | 0.11854 | 0.1147 | 0.11906 | 0.12386 | 0.13448 | 0.13248 | 0.12659 | 0.14343 | 0.14678 | 0.14612 | 0.14855 | 0.15054
39 | 187 | 2020 | Winter | S, [%] | Expected | - | 1.427% | 1.458% | 1.393% | 1.468% | 1.44% | 1.4% | 1.549% | 1.767% | 1.784% | 1.655% | 1.396% | 1.386% | 1.281% | 1.24% | 1.287% | 1.339% | 1.454% | 1.432% | 1.369% | 1.551% | 1.587% | 1.58% | 1.606% | 1.627%
53 | 186 | 2020 | Winter | P, [MW] | Expected | - | -0.23224 | -0.21056 | -0.20824 | -0.20588 | -0.21166 | -0.21172 | -0.22862 | -0.22752 | -0.36771 | -0.46741 | -0.47531 | -0.47806 | -0.45153 | -0.40321 | -0.49171 | -0.47191 | -0.46318 | -0.40266 | -0.30692 | -0.2014 | -0.20178 | -0.22796 | -0.23184 | -0.2236
53 | 186 | 2020 | Winter | P, [%] | Expected | - | 2.511% | 2.276% | 2.251% | 2.226% | 2.288% | 2.289% | 2.472% | 2.46% | 3.975% | 5.053% | 5.139% | 5.168% | 4.881% | 4.359% | 5.316% | 5.102% | 5.007% | 4.353% | 3.318% | 2.177% | 2.181% | 2.464% | 2.506% | 2.417%
186 | 53 | 2020 | Winter | P, [MW] | Expected | - | 0.23224 | 0.21056 | 0.20824 | 0.20588 | 0.21166 | 0.21172 | 0.22862 | 0.22752 | 0.36772 | 0.46742 | 0.47532 | 0.47807 | 0.45154 | 0.40322 | 0.49172 | 0.47192 | 0.46319 | 0.40266 | 0.30692 | 0.2014 | 0.20178 | 0.22796 | 0.23184 | 0.22361
186 | 53 | 2020 | Winter | P, [%] | Expected | - | 2.511% | 2.276% | 2.251% | 2.226% | 2.288% | 2.289% | 2.472% | 2.46% | 3.975% | 5.053% | 5.139% | 5.168% | 4.881% | 4.359% | 5.316% | 5.102% | 5.007% | 4.353% | 3.318% | 2.177% | 2.181% | 2.464% | 2.506% | 2.417%
53 | 186 | 2020 | Winter | Q, [MVAr] | Expected | - | -0.11898 | -0.10787 | -0.10668 | -0.10547 | -0.10843 | -0.10847 | -0.11712 | -0.11656 | -0.18838 | -0.23946 | -0.24351 | -0.24492 | -0.23132 | -0.20657 | -0.24104 | -0.24176 | -0.23729 | -0.20629 | -0.15725 | -0.10861 | -0.10881 | -0.11679 | -0.11877 | -0.11456
53 | 186 | 2020 | Winter | Q, [%] | Expected | - | 1.286% | 1.166% | 1.153% | 1.14% | 1.172% | 1.173% | 1.266% | 1.26% | 2.037% | 2.589% | 2.633% | 2.648% | 2.501% | 2.233% | 2.606% | 2.614% | 2.565% | 2.23% | 1.7% | 1.174% | 1.176% | 1.263% | 1.284% | 1.238%
186 | 53 | 2020 | Winter | Q, [MVAr] | Expected | - | 0.11883 | 0.10773 | 0.10654 | 0.10533 | 0.10829 | 0.10832 | 0.11698 | 0.11642 | 0.18824 | 0.23932 | 0.24337 | 0.24478 | 0.23118 | 0.20643 | 0.2409 | 0.24162 | 0.23715 | 0.20615 | 0.1571 | 0.10846 | 0.10867 | 0.11665 | 0.11863 | 0.11441
186 | 53 | 2020 | Winter | Q, [%] | Expected | - | 0.012847 | 0.011646 | 0.011517 | 0.011387 | 0.011707 | 0.01171 | 0.012646 | 0.012585 | 0.02035 | 0.025872 | 0.02631 | 0.026463 | 0.024993 | 0.022317 | 0.026043 | 0.026121 | 0.025638 | 0.022286 | 0.016984 | 0.011726 | 0.011748 | 0.01261 | 0.012825 | 0.012368
53 | 186 | 2020 | Winter | S, [MVA] | Expected | - | 0.26094 | 0.23658 | 0.23398 | 0.23132 | 0.23782 | 0.23789 | 0.25687 | 0.25564 | 0.41316 | 0.52518 | 0.53406 | 0.53715 | 0.50733 | 0.45305 | 0.54761 | 0.53023 | 0.52042 | 0.45242 | 0.34486 | 0.22881 | 0.22925 | 0.25614 | 0.26049 | 0.25124
53 | 186 | 2020 | Winter | S, [%] | Expected | - | 2.821% | 2.558% | 2.529% | 2.501% | 2.571% | 2.572% | 2.777% | 2.764% | 4.467% | 5.678% | 5.774% | 5.807% | 5.485% | 4.898% | 5.92% | 5.732% | 5.626% | 4.891% | 3.728% | 2.474% | 2.478% | 2.769% | 2.816% | 2.716%
186 | 53 | 2020 | Winter | S, [MVA] | Expected | - | 0.26088 | 0.23652 | 0.23391 | 0.23126 | 0.23775 | 0.23782 | 0.25681 | 0.25558 | 0.4131 | 0.52513 | 0.534 | 0.53709 | 0.50728 | 0.45299 | 0.54756 | 0.53018 | 0.52037 | 0.45237 | 0.34479 | 0.22875 | 0.22918 | 0.25607 | 0.26043 | 0.25117
186 | 53 | 2020 | Winter | S, [%] | Expected | - | 2.82% | 2.557% | 2.529% | 2.5% | 2.57% | 2.571% | 2.776% | 2.763% | 4.466% | 5.677% | 5.773% | 5.806% | 5.484% | 4.897% | 5.92% | 5.732% | 5.626% | 4.89% | 3.728% | 2.473% | 2.478% | 2.768% | 2.815% | 2.715%
123 | 147 | 2020 | Winter | P, [MW] | Expected | - | 0.55187 | 0.47722 | 0.47419 | 0.47103 | 0.46656 | 0.49908 | 0.59184 | 0.62339 | 0.72073 | 0.83512 | 0.7918 | 0.79156 | 0.78369 | 0.68691 | 0.72986 | 0.72558 | 0.71092 | 0.70697 | 0.73232 | 0.68137 | 0.68804 | 0.66636 | 0.67483 | 0.63302
123 | 147 | 2020 | Winter | P, [%] | Expected | - | 5.966% | 5.159% | 5.126% | 5.092% | 5.044% | 5.396% | 6.398% | 6.739% | 7.792% | 9.028% | 8.56% | 8.557% | 8.472% | 7.426% | 7.89% | 7.844% | 7.686% | 7.643% | 7.917% | 7.366% | 7.438% | 7.204% | 7.296% | 6.843%
147 | 123 | 2020 | Winter | P, [MW] | Expected | - | -0.55184 | -0.4772 | -0.47417 | -0.47101 | -0.46655 | -0.49906 | -0.59181 | -0.62335 | -0.72069 | -0.83506 | -0.79174 | -0.7915 | -0.78364 | -0.68687 | -0.72982 | -0.72553 | -0.71088 | -0.70692 | -0.73228 | -0.68133 | -0.688 | -0.66632 | -0.67479 | -0.63298
147 | 123 | 2020 | Winter | P, [%] | Expected | - | 5.966% | 5.159% | 5.126% | 5.092% | 5.044% | 5.395% | 6.398% | 6.739% | 7.791% | 9.028% | 8.559% | 8.557% | 8.472% | 7.426% | 7.89% | 7.844% | 7.685% | 7.642% | 7.917% | 7.366% | 7.438% | 7.203% | 7.295% | 6.843%
123 | 147 | 2020 | Winter | Q, [MVAr] | Expected | - | 0.282 | 0.24375 | 0.2422 | 0.24057 | 0.23829 | 0.25495 | 0.30247 | 0.31864 | 0.36851 | 0.42711 | 0.40491 | 0.4048 | 0.40077 | 0.35118 | 0.35654 | 0.35585 | 0.35842 | 0.36146 | 0.37447 | 0.36671 | 0.37031 | 0.34066 | 0.34499 | 0.32357
123 | 147 | 2020 | Winter | Q, [%] | Expected | - | 3.049% | 2.635% | 2.618% | 2.601% | 2.576% | 2.756% | 3.27% | 3.445% | 3.984% | 4.617% | 4.377% | 4.376% | 4.333% | 3.797% | 3.855% | 3.847% | 3.875% | 3.908% | 4.048% | 3.964% | 4.003% | 3.683% | 3.73% | 3.498%
147 | 123 | 2020 | Winter | Q, [MVAr] | Expected | - | -0.28225 | -0.24401 | -0.24246 | -0.24083 | -0.23855 | -0.25521 | -0.30273 | -0.31889 | -0.36875 | -0.42734 | -0.40515 | -0.40504 | -0.401 | -0.35142 | -0.35678 | -0.35609 | -0.35866 | -0.3617 | -0.37471 | -0.36696 | -0.37055 | -0.34091 | -0.34524 | -0.32382
147 | 123 | 2020 | Winter | Q, [%] | Expected | - | 0.030514 | 0.026379 | 0.026211 | 0.026036 | 0.025789 | 0.02759 | 0.032727 | 0.034474 | 0.039865 | 0.046199 | 0.0438 | 0.043788 | 0.043352 | 0.037991 | 0.038571 | 0.038496 | 0.038774 | 0.039103 | 0.040509 | 0.039671 | 0.04006 | 0.036855 | 0.037323 | 0.035007
123 | 147 | 2020 | Winter | S, [MVA] | Expected | - | 0.61974 | 0.53587 | 0.53246 | 0.52891 | 0.52389 | 0.56043 | 0.66466 | 0.7001 | 0.80948 | 0.938 | 0.88932 | 0.88906 | 0.88022 | 0.77147 | 0.8123 | 0.80814 | 0.79616 | 0.79401 | 0.82251 | 0.77379 | 0.78136 | 0.74838 | 0.75791 | 0.71092
123 | 147 | 2020 | Winter | S, [%] | Expected | - | 6.7% | 5.793% | 5.756% | 5.718% | 5.664% | 6.059% | 7.185% | 7.569% | 8.751% | 10.14% | 9.614% | 9.611% | 9.516% | 8.34% | 8.782% | 8.737% | 8.607% | 8.584% | 8.892% | 8.365% | 8.447% | 8.091% | 8.194% | 7.686%
147 | 123 | 2020 | Winter | S, [MVA] | Expected | - | 0.61984 | 0.53597 | 0.53256 | 0.52901 | 0.52399 | 0.56053 | 0.66474 | 0.70018 | 0.80955 | 0.93805 | 0.88938 | 0.88912 | 0.88028 | 0.77154 | 0.81236 | 0.8082 | 0.79623 | 0.79408 | 0.82258 | 0.77387 | 0.78144 | 0.74846 | 0.75798 | 0.711
147 | 123 | 2020 | Winter | S, [%] | Expected | - | 6.701% | 5.794% | 5.757% | 5.719% | 5.665% | 6.06% | 7.186% | 7.57% | 8.752% | 10.14% | 9.615% | 9.612% | 9.517% | 8.341% | 8.782% | 8.737% | 8.608% | 8.585% | 8.893% | 8.366% | 8.448% | 8.091% | 8.194% | 7.686%
183 | 106 | 2020 | Winter | P, [MW] | Expected | - | -6.3925e-11 | -8.5615e-11 | -1.0872e-10 | -7.0465e-11 | -7.4951e-11 | -7.3468e-11 | -9.6011e-11 | -2.5801e-10 | -3.4376e-09 | -6.321e-09 | -5.3971e-09 | -6.151e-09 | -3.7764e-09 | -3.8125e-09 | -4.4664e-09 | -2.3592e-09 | -1.6892e-09 | -2.3167e-10 | -9.829e-11 | -6.0485e-11 | -7.1612e-11 | -9.1352e-11 | -4.7334e-11 | -1.1012e-10
183 | 106 | 2020 | Winter | P, [%] | Expected | - | 6.911e-10% | 9.256e-10% | 1.175e-09% | 7.618e-10% | 8.103e-10% | 7.943e-10% | 1.038e-09% | 2.789e-09% | 3.716e-08% | 6.834e-08% | 5.835e-08% | 6.65e-08% | 4.083e-08% | 4.122e-08% | 4.829e-08% | 2.551e-08% | 1.826e-08% | 2.505e-09% | 1.063e-09% | 6.539e-10% | 7.742e-10% | 9.876e-10% | 5.117e-10% | 1.191e-09%
106 | 183 | 2020 | Winter | P, [MW] | Expected | - | 6.6767e-11 | 8.5615e-11 | 1.1725e-10 | 7.0465e-11 | 7.4951e-11 | 7.3468e-11 | 9.8853e-11 | 2.5516e-10 | 3.4348e-09 | 6.3238e-09 | 5.4e-09 | 6.1453e-09 | 3.7735e-09 | 3.8096e-09 | 4.4664e-09 | 2.3621e-09 | 1.6864e-09 | 2.3167e-10 | 9.5448e-11 | 6.3327e-11 | 7.7296e-11 | 9.7036e-11 | 4.7334e-11 | 1.1012e-10
106 | 183 | 2020 | Winter | P, [%] | Expected | - | 7.218e-10% | 9.256e-10% | 1.268e-09% | 7.618e-10% | 8.103e-10% | 7.943e-10% | 1.069e-09% | 2.759e-09% | 3.713e-08% | 6.837e-08% | 5.838e-08% | 6.644e-08% | 4.08e-08% | 4.119e-08% | 4.829e-08% | 2.554e-08% | 1.823e-08% | 2.505e-09% | 1.032e-09% | 6.846e-10% | 8.356e-10% | 1.049e-09% | 5.117e-10% | 1.191e-09%
183 | 106 | 2020 | Winter | Q, [MVAr] | Expected | - | -0.0001906 | -0.00019089 | -0.00019118 | -0.0001914 | -0.00019145 | -0.00019129 | -0.00019068 | -0.00019002 | -0.00018867 | -0.00018786 | -0.00018753 | -0.00018694 | -0.00018732 | -0.00018761 | -0.00018676 | -0.00018677 | -0.00018728 | -0.00018781 | -0.0001884 | -0.00018928 | -0.0001897 | -0.00018979 | -0.00019029 | -0.0001905
183 | 106 | 2020 | Winter | Q, [%] | Expected | - | 0.002061% | 0.002064% | 0.002067% | 0.002069% | 0.00207% | 0.002068% | 0.002061% | 0.002054% | 0.00204% | 0.002031% | 0.002027% | 0.002021% | 0.002025% | 0.002028% | 0.002019% | 0.002019% | 0.002025% | 0.00203% | 0.002037% | 0.002046% | 0.002051% | 0.002052% | 0.002057% | 0.002059%
106 | 183 | 2020 | Winter | Q, [MVAr] | Expected | - | 3.3264e-11 | 4.4895e-11 | 5.8706e-11 | 3.7991e-11 | 3.8358e-11 | 3.6437e-11 | 4.5433e-11 | 1.2657e-10 | 1.7213e-09 | 3.1851e-09 | 2.7133e-09 | 3.0941e-09 | 1.8913e-09 | 1.9088e-09 | 2.2064e-09 | 1.1801e-09 | 8.4216e-10 | 1.192e-10 | 4.874e-11 | 3.3214e-11 | 4.4618e-11 | 5.008e-11 | 2.7214e-11 | 5.4561e-11
106 | 183 | 2020 | Winter | Q, [%] | Expected | - | 3.5961e-12 | 4.8536e-12 | 6.3466e-12 | 4.1071e-12 | 4.1468e-12 | 3.9392e-12 | 4.9116e-12 | 1.3683e-11 | 1.8608e-10 | 3.4434e-10 | 2.9333e-10 | 3.345e-10 | 2.0447e-10 | 2.0635e-10 | 2.3853e-10 | 1.2757e-10 | 9.1044e-11 | 1.2886e-11 | 5.2691e-12 | 3.5907e-12 | 4.8236e-12 | 5.4141e-12 | 2.9421e-12 | 5.8985e-12
183 | 106 | 2020 | Winter | S, [MVA] | Expected | - | 0.0001906 | 0.00019089 | 0.00019118 | 0.0001914 | 0.00019145 | 0.00019129 | 0.00019068 | 0.00019002 | 0.00018867 | 0.00018786 | 0.00018753 | 0.00018694 | 0.00018732 | 0.00018761 | 0.00018676 | 0.00018677 | 0.00018728 | 0.00018781 | 0.0001884 | 0.00018928 | 0.0001897 | 0.00018979 | 0.00019029 | 0.0001905
183 | 106 | 2020 | Winter | S, [%] | Expected | - | 0.002061% | 0.002064% | 0.002067% | 0.002069% | 0.00207% | 0.002068% | 0.002061% | 0.002054% | 0.00204% | 0.002031% | 0.002027% | 0.002021% | 0.002025% | 0.002028% | 0.002019% | 0.002019% | 0.002025% | 0.00203% | 0.002037% | 0.002046% | 0.002051% | 0.002052% | 0.002057% | 0.002059%
106 | 183 | 2020 | Winter | S, [MVA] | Expected | - | 7.4594e-11 | 9.6672e-11 | 1.3112e-10 | 8.0054e-11 | 8.4196e-11 | 8.2008e-11 | 1.0879e-10 | 2.8483e-10 | 3.8419e-09 | 7.0807e-09 | 6.0433e-09 | 6.8803e-09 | 4.221e-09 | 4.2611e-09 | 4.9817e-09 | 2.6404e-09 | 1.885e-09 | 2.6054e-10 | 1.0717e-10 | 7.1509e-11 | 8.925e-11 | 1.092e-10 | 5.4599e-11 | 1.229e-10
106 | 183 | 2020 | Winter | S, [%] | Expected | - | 8.064e-10% | 1.045e-09% | 1.418e-09% | 8.654e-10% | 9.102e-10% | 8.866e-10% | 1.176e-09% | 3.079e-09% | 4.153e-08% | 7.655e-08% | 6.533e-08% | 7.438e-08% | 4.563e-08% | 4.607e-08% | 5.386e-08% | 2.855e-08% | 2.038e-08% | 2.817e-09% | 1.159e-09% | 7.731e-10% | 9.649e-10% | 1.181e-09% | 5.903e-10% | 1.329e-09%
131 | 166 | 2020 | Winter | P, [MW] | Expected | - | 13.2717 | 12.9367 | 12.6226 | 12.3836 | 12.3294 | 12.5051 | 13.1481 | 13.837 | 15.296 | 16.1596 | 16.5141 | 17.1282 | 16.7361 | 16.4211 | 17.8332 | 17.654 | 16.7985 | 16.223 | 15.6195 | 14.1969 | 13.7665 | 14.139 | 13.6089 | 13.3782
131 | 166 | 2020 | Winter | P, [%] | Expected | - | 2.552% | 2.488% | 2.427% | 2.381% | 2.371% | 2.405% | 2.528% | 2.661% | 2.942% | 3.108% | 3.176% | 3.294% | 3.218% | 3.158% | 3.429% | 3.395% | 3.23% | 3.12% | 3.004% | 2.73% | 2.647% | 2.719% | 2.617% | 2.573%
166 | 131 | 2020 | Winter | P, [MW] | Expected | - | -13.2717 | -12.9367 | -12.6226 | -12.3836 | -12.3294 | -12.5051 | -13.1481 | -13.837 | -15.296 | -16.1596 | -16.5141 | -17.1282 | -16.7361 | -16.4211 | -17.8332 | -17.654 | -16.7985 | -16.223 | -15.6195 | -14.1969 | -13.7665 | -14.139 | -13.6089 | -13.3782
166 | 131 | 2020 | Winter | P, [%] | Expected | - | 2.552% | 2.488% | 2.427% | 2.381% | 2.371% | 2.405% | 2.528% | 2.661% | 2.942% | 3.108% | 3.176% | 3.294% | 3.218% | 3.158% | 3.429% | 3.395% | 3.23% | 3.12% | 3.004% | 2.73% | 2.647% | 2.719% | 2.617% | 2.573%
131 | 166 | 2020 | Winter | Q, [MVAr] | Expected | - | 6.5283 | 6.3625 | 6.2047 | 6.0827 | 6.0547 | 6.1455 | 6.4759 | 6.8264 | 7.5674 | 8.0045 | 8.1812 | 8.499 | 8.294 | 8.1341 | 8.4493 | 8.4625 | 8.3199 | 8.0358 | 7.7159 | 7.3597 | 7.1252 | 6.9511 | 6.6856 | 6.5756
131 | 166 | 2020 | Winter | Q, [%] | Expected | - | 1.255% | 1.224% | 1.193% | 1.17% | 1.164% | 1.182% | 1.245% | 1.313% | 1.455% | 1.539% | 1.573% | 1.634% | 1.595% | 1.564% | 1.625% | 1.627% | 1.6% | 1.545% | 1.484% | 1.415% | 1.37% | 1.337% | 1.286% | 1.265%
166 | 131 | 2020 | Winter | Q, [MVAr] | Expected | - | -6.5279 | -6.3621 | -6.2043 | -6.0823 | -6.0544 | -6.1451 | -6.4755 | -6.826 | -7.5668 | -8.0039 | -8.1806 | -8.4983 | -8.2933 | -8.1334 | -8.4486 | -8.4618 | -8.3193 | -8.0352 | -7.7153 | -7.3592 | -7.1248 | -6.9507 | -6.6852 | -6.5752
166 | 131 | 2020 | Winter | Q, [%] | Expected | - | 0.012554 | 0.012235 | 0.011931 | 0.011697 | 0.011643 | 0.011818 | 0.012453 | 0.013127 | 0.014552 | 0.015392 | 0.015732 | 0.016343 | 0.015949 | 0.015641 | 0.016247 | 0.016273 | 0.015999 | 0.015452 | 0.014837 | 0.014152 | 0.013701 | 0.013367 | 0.012856 | 0.012645
131 | 166 | 2020 | Winter | S, [MVA] | Expected | - | 14.7904 | 14.4166 | 14.0651 | 13.7969 | 13.7359 | 13.9336 | 14.6564 | 15.4293 | 17.0656 | 18.0334 | 18.4295 | 19.1209 | 18.6785 | 18.3253 | 19.7335 | 19.5775 | 18.7459 | 18.1042 | 17.4214 | 15.9912 | 15.5011 | 15.7553 | 15.1624 | 14.9069
131 | 166 | 2020 | Winter | S, [%] | Expected | - | 2.844% | 2.772% | 2.705% | 2.653% | 2.642% | 2.68% | 2.819% | 2.967% | 3.282% | 3.468% | 3.544% | 3.677% | 3.592% | 3.524% | 3.795% | 3.765% | 3.605% | 3.482% | 3.35% | 3.075% | 2.981% | 3.03% | 2.916% | 2.867%
166 | 131 | 2020 | Winter | S, [MVA] | Expected | - | 14.7902 | 14.4164 | 14.065 | 13.7967 | 13.7357 | 13.9334 | 14.6562 | 15.4291 | 17.0653 | 18.0332 | 18.4293 | 19.1206 | 18.6782 | 18.325 | 19.7332 | 19.5772 | 18.7456 | 18.1039 | 17.4211 | 15.991 | 15.5009 | 15.7551 | 15.1622 | 14.9067
166 | 131 | 2020 | Winter | S, [%] | Expected | - | 2.844% | 2.772% | 2.705% | 2.653% | 2.641% | 2.68% | 2.818% | 2.967% | 3.282% | 3.468% | 3.544% | 3.677% | 3.592% | 3.524% | 3.795% | 3.765% | 3.605% | 3.482% | 3.35% | 3.075% | 2.981% | 3.03% | 2.916% | 2.867%
146 | 122 | 2020 | Winter | P, [MW] | Expected | - | 0.067439 | 0.052177 | 0.040678 | 0.041033 | 0.042018 | 0.041636 | 0.044058 | 0.044309 | 0.056285 | 0.058655 | 0.060276 | 0.05914 | 0.055186 | 0.051298 | 0.050646 | 0.052385 | 0.050637 | 0.051885 | 0.069844 | 0.080435 | 0.081869 | 0.078693 | 0.067607 | 0.061257
146 | 122 | 2020 | Winter | P, [%] | Expected | - | 0.7291% | 0.5641% | 0.4398% | 0.4436% | 0.4542% | 0.4501% | 0.4763% | 0.479% | 0.6085% | 0.6341% | 0.6516% | 0.6393% | 0.5966% | 0.5546% | 0.5475% | 0.5663% | 0.5474% | 0.5609% | 0.7551% | 0.8696% | 0.8851% | 0.8507% | 0.7309% | 0.6622%
122 | 146 | 2020 | Winter | P, [MW] | Expected | - | -0.067438 | -0.052177 | -0.040678 | -0.041032 | -0.042018 | -0.041636 | -0.044058 | -0.044309 | -0.056284 | -0.058655 | -0.060275 | -0.059139 | -0.055186 | -0.051298 | -0.050645 | -0.052384 | -0.050636 | -0.051884 | -0.069843 | -0.080433 | -0.081868 | -0.078692 | -0.067606 | -0.061256
122 | 146 | 2020 | Winter | P, [%] | Expected | - | 0.7291% | 0.5641% | 0.4398% | 0.4436% | 0.4542% | 0.4501% | 0.4763% | 0.479% | 0.6085% | 0.6341% | 0.6516% | 0.6393% | 0.5966% | 0.5546% | 0.5475% | 0.5663% | 0.5474% | 0.5609% | 0.7551% | 0.8695% | 0.8851% | 0.8507% | 0.7309% | 0.6622%
146 | 122 | 2020 | Winter | Q, [MVAr] | Expected | - | 0.024878 | 0.01883 | 0.014299 | 0.014435 | 0.014835 | 0.014704 | 0.015742 | 0.016183 | 0.021305 | 0.022133 | 0.022146 | 0.022443 | 0.020551 | 0.019065 | 0.018166 | 0.019011 | 0.018379 | 0.019118 | 0.026017 | 0.031892 | 0.032493 | 0.029477 | 0.025099 | 0.022607
146 | 122 | 2020 | Winter | Q, [%] | Expected | - | 0.269% | 0.2036% | 0.1546% | 0.1561% | 0.1604% | 0.159% | 0.1702% | 0.175% | 0.2303% | 0.2393% | 0.2394% | 0.2426% | 0.2222% | 0.2061% | 0.1964% | 0.2055% | 0.1987% | 0.2067% | 0.2813% | 0.3448% | 0.3513% | 0.3187% | 0.2713% | 0.2444%
122 | 146 | 2020 | Winter | Q, [MVAr] | Expected | - | -0.02644 | -0.020394 | -0.015866 | -0.016004 | -0.016404 | -0.016273 | -0.017305 | -0.017741 | -0.022852 | -0.023674 | -0.023684 | -0.023976 | -0.022087 | -0.020604 | -0.019697 | -0.020542 | -0.019915 | -0.020658 | -0.027561 | -0.033443 | -0.034048 | -0.031032 | -0.026659 | -0.024168
122 | 146 | 2020 | Winter | Q, [%] | Expected | - | 0.0028584 | 0.0022048 | 0.0017153 | 0.0017301 | 0.0017734 | 0.0017592 | 0.0018709 | 0.001918 | 0.0024705 | 0.0025593 | 0.0025604 | 0.002592 | 0.0023878 | 0.0022274 | 0.0021294 | 0.0022208 | 0.0021529 | 0.0022333 | 0.0029796 | 0.0036155 | 0.0036808 | 0.0033549 | 0.002882 | 0.0026128
146 | 122 | 2020 | Winter | S, [MVA] | Expected | - | 0.071881 | 0.055471 | 0.043118 | 0.043498 | 0.04456 | 0.044156 | 0.046786 | 0.047172 | 0.060182 | 0.062692 | 0.064216 | 0.063255 | 0.058889 | 0.054727 | 0.053805 | 0.055728 | 0.053869 | 0.055295 | 0.074532 | 0.086526 | 0.088082 | 0.084033 | 0.072116 | 0.065295
146 | 122 | 2020 | Winter | S, [%] | Expected | - | 0.7771% | 0.5997% | 0.4661% | 0.4702% | 0.4817% | 0.4774% | 0.5058% | 0.51% | 0.6506% | 0.6778% | 0.6942% | 0.6838% | 0.6366% | 0.5916% | 0.5817% | 0.6025% | 0.5824% | 0.5978% | 0.8058% | 0.9354% | 0.9522% | 0.9085% | 0.7796% | 0.7059%
122 | 146 | 2020 | Winter | S, [MVA] | Expected | - | 0.072436 | 0.056021 | 0.043662 | 0.044043 | 0.045106 | 0.044703 | 0.047335 | 0.047728 | 0.060746 | 0.063252 | 0.064762 | 0.063815 | 0.059441 | 0.055281 | 0.054341 | 0.056268 | 0.054411 | 0.055846 | 0.075085 | 0.087109 | 0.088666 | 0.08459 | 0.072672 | 0.065851
122 | 146 | 2020 | Winter | S, [%] | Expected | - | 0.7831% | 0.6056% | 0.472% | 0.4761% | 0.4876% | 0.4833% | 0.5117% | 0.516% | 0.6567% | 0.6838% | 0.7001% | 0.6899% | 0.6426% | 0.5976% | 0.5875% | 0.6083% | 0.5882% | 0.6037% | 0.8117% | 0.9417% | 0.9585% | 0.9145% | 0.7856% | 0.7119%
138 | 34 | 2020 | Winter | P, [MW] | Expected | - | 0.00218 | 0.0025968 | 0.0021703 | 0.0019717 | 0.0012779 | 0.00024717 | 0.0018855 | 0.0033894 | 0.013888 | 0.023481 | 0.025114 | 0.023713 | 0.015773 | 0.012719 | 0.020274 | 0.025461 | 0.022739 | 0.018367 | 0.0073332 | 0.0031833 | 0.00060348 | 0.00073743 | 0.0018263 | 0.001482
138 | 34 | 2020 | Winter | P, [%] | Expected | - | 0.02526% | 0.03009% | 0.02515% | 0.02285% | 0.01481% | 0.002864% | 0.02185% | 0.03927% | 0.1609% | 0.2721% | 0.291% | 0.2748% | 0.1828% | 0.1474% | 0.2349% | 0.295% | 0.2635% | 0.2128% | 0.08497% | 0.03689% | 0.006993% | 0.008545% | 0.02116% | 0.01717%
34 | 138 | 2020 | Winter | P, [MW] | Expected | - | -0.00218 | -0.0025968 | -0.0021703 | -0.0019717 | -0.0012779 | -0.00024717 | -0.0018855 | -0.0033894 | -0.013888 | -0.023481 | -0.025114 | -0.023713 | -0.015773 | -0.012719 | -0.020273 | -0.02546 | -0.022739 | -0.018367 | -0.0073331 | -0.0031833 | -0.00060348 | -0.00073743 | -0.0018263 | -0.001482
34 | 138 | 2020 | Winter | P, [%] | Expected | - | 0.02526% | 0.03009% | 0.02515% | 0.02285% | 0.01481% | 0.002864% | 0.02185% | 0.03927% | 0.1609% | 0.2721% | 0.291% | 0.2748% | 0.1828% | 0.1474% | 0.2349% | 0.295% | 0.2635% | 0.2128% | 0.08497% | 0.03689% | 0.006993% | 0.008545% | 0.02116% | 0.01717%
138 | 34 | 2020 | Winter | Q, [MVAr] | Expected | - | 0.00060773 | 0.00082022 | 0.00060079 | 0.00049847 | 0.00014285 | -0.00038465 | 0.00045655 | 0.0012292 | 0.0066129 | 0.01153 | 0.012368 | 0.011653 | 0.0075821 | 0.0060161 | 0.0097884 | 0.012545 | 0.01115 | 0.0089101 | 0.0032626 | 0.001211 | -0.00018179 | -0.00012581 | 0.00042759 | 0.00025024
138 | 34 | 2020 | Winter | Q, [%] | Expected | - | 0.007042% | 0.009504% | 0.006962% | 0.005776% | 0.001655% | 0.004457% | 0.00529% | 0.01424% | 0.07663% | 0.1336% | 0.1433% | 0.135% | 0.08786% | 0.06971% | 0.1134% | 0.1454% | 0.1292% | 0.1032% | 0.03781% | 0.01403% | 0.002107% | 0.001458% | 0.004955% | 0.0029%
34 | 138 | 2020 | Winter | Q, [MVAr] | Expected | - | -0.0011169 | -0.0013304 | -0.0011118 | -0.00101 | -0.00065456 | -0.00012655 | -0.00096604 | -0.0017365 | -0.0071151 | -0.012029 | -0.012866 | -0.012149 | -0.00808 | -0.0065152 | -0.010284 | -0.013041 | -0.011647 | -0.0094096 | -0.0037644 | -0.0017162 | -0.00032479 | -0.00038086 | -0.00093579 | -0.00075915
34 | 138 | 2020 | Winter | Q, [%] | Expected | - | 0.00012941 | 0.00015415 | 0.00012882 | 0.00011704 | 7.5847e-05 | 1.4663e-05 | 0.00011194 | 0.00020122 | 0.00082446 | 0.0013938 | 0.0014908 | 0.0014077 | 0.00093627 | 0.00075495 | 0.0011917 | 0.0015111 | 0.0013496 | 0.0010903 | 0.0004362 | 0.00019886 | 3.7635e-05 | 4.4132e-05 | 0.00010843 | 8.7966e-05
138 | 34 | 2020 | Winter | S, [MVA] | Expected | - | 0.0022631 | 0.0027233 | 0.002252 | 0.0020338 | 0.0012859 | 0.00045722 | 0.00194 | 0.0036054 | 0.015382 | 0.026159 | 0.027995 | 0.026422 | 0.017501 | 0.01407 | 0.022513 | 0.028383 | 0.025325 | 0.020414 | 0.0080262 | 0.0034059 | 0.00063027 | 0.00074808 | 0.0018757 | 0.001503
138 | 34 | 2020 | Winter | S, [%] | Expected | - | 0.02622% | 0.03156% | 0.02609% | 0.02357% | 0.0149% | 0.005298% | 0.02248% | 0.04178% | 0.1782% | 0.3031% | 0.3244% | 0.3062% | 0.2028% | 0.163% | 0.2609% | 0.3289% | 0.2935% | 0.2365% | 0.093% | 0.03947% | 0.007303% | 0.008668% | 0.02173% | 0.01742%
34 | 138 | 2020 | Winter | S, [MVA] | Expected | - | 0.0024495 | 0.0029178 | 0.0024385 | 0.0022154 | 0.0014358 | 0.00027768 | 0.0021186 | 0.0038084 | 0.015605 | 0.026383 | 0.028218 | 0.026644 | 0.017722 | 0.014291 | 0.022733 | 0.028606 | 0.025548 | 0.020637 | 0.0082429 | 0.0036164 | 0.00068533 | 0.00082997 | 0.0020521 | 0.0016651
34 | 138 | 2020 | Winter | S, [%] | Expected | - | 0.02838% | 0.03381% | 0.02826% | 0.02567% | 0.01664% | 0.003218% | 0.02455% | 0.04413% | 0.1808% | 0.3057% | 0.327% | 0.3087% | 0.2054% | 0.1656% | 0.2634% | 0.3315% | 0.296% | 0.2391% | 0.09551% | 0.04191% | 0.007941% | 0.009617% | 0.02378% | 0.01929%
190 | 150 | 2020 | Winter | P, [MW] | Expected | - | 0.29981 | 0.27248 | 0.27777 | 0.2803 | 0.26464 | 0.28815 | 0.28492 | 0.31835 | 0.35374 | 0.36738 | 0.38988 | 0.39243 | 0.36759 | 0.36872 | 0.37715 | 0.36874 | 0.35824 | 0.33587 | 0.35508 | 0.32308 | 0.27858 | 0.28364 | 0.26959 | 0.26004
190 | 150 | 2020 | Winter | P, [%] | Expected | - | 4.729% | 4.298% | 4.381% | 4.421% | 4.174% | 4.545% | 4.494% | 5.021% | 5.58% | 5.795% | 6.15% | 6.19% | 5.798% | 5.816% | 5.949% | 5.816% | 5.65% | 5.298% | 5.601% | 5.096% | 4.394% | 4.474% | 4.252% | 4.102%
150 | 190 | 2020 | Winter | P, [MW] | Expected | - | -0.29978 | -0.27246 | -0.27775 | -0.28027 | -0.26462 | -0.28813 | -0.2849 | -0.31832 | -0.3537 | -0.36734 | -0.38984 | -0.39238 | -0.36755 | -0.36868 | -0.37711 | -0.3687 | -0.3582 | -0.33583 | -0.35504 | -0.32304 | -0.27856 | -0.28362 | -0.26957 | -0.26002
150 | 190 | 2020 | Winter | P, [%] | Expected | - | 4.728% | 4.297% | 4.381% | 4.421% | 4.174% | 4.545% | 4.494% | 5.021% | 5.579% | 5.794% | 6.149% | 6.189% | 5.797% | 5.815% | 5.948% | 5.815% | 5.65% | 5.297% | 5.6% | 5.095% | 4.394% | 4.473% | 4.252% | 4.101%
190 | 150 | 2020 | Winter | Q, [MVAr] | Expected | - | 0.14793 | 0.13424 | 0.13715 | 0.13836 | 0.13041 | 0.14239 | 0.14077 | 0.15786 | 0.17569 | 0.18246 | 0.1938 | 0.19523 | 0.1824 | 0.18272 | 0.17832 | 0.1774 | 0.17769 | 0.16585 | 0.17473 | 0.16632 | 0.14241 | 0.13776 | 0.13111 | 0.12682
190 | 150 | 2020 | Winter | Q, [%] | Expected | - | 2.333% | 2.117% | 2.163% | 2.182% | 2.057% | 2.246% | 2.22% | 2.49% | 2.771% | 2.878% | 3.057% | 3.079% | 2.877% | 2.882% | 2.813% | 2.798% | 2.803% | 2.616% | 2.756% | 2.623% | 2.246% | 2.173% | 2.068% | 2%
150 | 190 | 2020 | Winter | Q, [MVAr] | Expected | - | -0.14868 | -0.135 | -0.13791 | -0.13912 | -0.13117 | -0.14315 | -0.14153 | -0.15862 | -0.17643 | -0.1832 | -0.19453 | -0.19596 | -0.18313 | -0.18345 | -0.17905 | -0.17813 | -0.17842 | -0.16659 | -0.17548 | -0.16706 | -0.14317 | -0.13852 | -0.13187 | -0.12758
150 | 190 | 2020 | Winter | Q, [%] | Expected | - | 0.023452 | 0.021293 | 0.021752 | 0.021944 | 0.02069 | 0.022578 | 0.022323 | 0.025018 | 0.027829 | 0.028895 | 0.030683 | 0.030908 | 0.028885 | 0.028936 | 0.028241 | 0.028097 | 0.028142 | 0.026277 | 0.027678 | 0.026351 | 0.022582 | 0.021848 | 0.020799 | 0.020122
190 | 150 | 2020 | Winter | S, [MVA] | Expected | - | 0.33432 | 0.30375 | 0.30978 | 0.31259 | 0.29503 | 0.32141 | 0.3178 | 0.35534 | 0.39497 | 0.4102 | 0.43539 | 0.43831 | 0.41036 | 0.41151 | 0.41718 | 0.4092 | 0.39988 | 0.37459 | 0.39575 | 0.36337 | 0.31287 | 0.31533 | 0.29978 | 0.28932
190 | 150 | 2020 | Winter | S, [%] | Expected | - | 5.273% | 4.791% | 4.886% | 4.93% | 4.653% | 5.07% | 5.013% | 5.605% | 6.23% | 6.47% | 6.867% | 6.913% | 6.473% | 6.491% | 6.58% | 6.454% | 6.307% | 5.908% | 6.242% | 5.731% | 4.935% | 4.974% | 4.728% | 4.563%
150 | 190 | 2020 | Winter | S, [MVA] | Expected | - | 0.33463 | 0.30407 | 0.3101 | 0.3129 | 0.29535 | 0.32173 | 0.31812 | 0.35565 | 0.39527 | 0.41049 | 0.43568 | 0.43859 | 0.41065 | 0.4118 | 0.41746 | 0.40947 | 0.40017 | 0.37488 | 0.39604 | 0.36369 | 0.3132 | 0.31563 | 0.30009 | 0.28963
150 | 190 | 2020 | Winter | S, [%] | Expected | - | 5.278% | 4.796% | 4.891% | 4.935% | 4.658% | 5.075% | 5.018% | 5.61% | 6.234% | 6.475% | 6.872% | 6.918% | 6.477% | 6.495% | 6.584% | 6.459% | 6.312% | 5.913% | 6.247% | 5.736% | 4.94% | 4.978% | 4.733% | 4.568%
154 | 133 | 2020 | Winter | P, [MW] | Expected | - | -1.4878 | -1.4067 | -1.3865 | -1.3884 | -1.3874 | -1.4162 | -1.5569 | -1.6373 | -1.8921 | -2.1352 | -2.1165 | -2.1471 | -2.091 | -1.9728 | -2.1392 | -2.11 | -2.0359 | -1.9836 | -1.9613 | -1.8184 | -1.7744 | -1.7442 | -1.7256 | -1.6753
154 | 133 | 2020 | Winter | P, [%] | Expected | - | 16.08% | 15.21% | 14.99% | 15.01% | 15% | 15.31% | 16.83% | 17.7% | 20.45% | 23.08% | 22.88% | 23.21% | 22.61% | 21.33% | 23.13% | 22.81% | 22.01% | 21.44% | 21.2% | 19.66% | 19.18% | 18.86% | 18.66% | 18.11%
133 | 154 | 2020 | Winter | P, [MW] | Expected | - | 1.4881 | 1.4069 | 1.3868 | 1.3887 | 1.3876 | 1.4165 | 1.5573 | 1.6376 | 1.8926 | 2.1359 | 2.1171 | 2.1478 | 2.0917 | 1.9733 | 2.1398 | 2.1106 | 2.0365 | 1.9841 | 1.9618 | 1.8189 | 1.7749 | 1.7446 | 1.7261 | 1.6757
133 | 154 | 2020 | Winter | P, [%] | Expected | - | 16.09% | 15.21% | 14.99% | 15.01% | 15% | 15.31% | 16.84% | 17.7% | 20.46% | 23.09% | 22.89% | 23.22% | 22.61% | 21.33% | 23.13% | 22.82% | 22.02% | 21.45% | 21.21% | 19.66% | 19.19% | 18.86% | 18.66% | 18.12%
154 | 133 | 2020 | Winter | Q, [MVAr] | Expected | - | -0.73965 | -0.69813 | -0.68832 | -0.68928 | -0.68861 | -0.70347 | -0.77576 | -0.81602 | -0.9449 | -1.068 | -1.0579 | -1.0736 | -1.0451 | -0.98474 | -1.0202 | -1.0155 | -1.0105 | -0.99025 | -0.97897 | -0.95474 | -0.93125 | -0.86936 | -0.86021 | -0.83497
154 | 133 | 2020 | Winter | Q, [%] | Expected | - | 7.996% | 7.547% | 7.441% | 7.452% | 7.444% | 7.605% | 8.387% | 8.822% | 10.22% | 11.55% | 11.44% | 11.61% | 11.3% | 10.65% | 11.03% | 10.98% | 10.92% | 10.71% | 10.58% | 10.32% | 10.07% | 9.398% | 9.3% | 9.027%
133 | 154 | 2020 | Winter | Q, [MVAr] | Expected | - | 0.73933 | 0.69779 | 0.68798 | 0.68894 | 0.68826 | 0.70313 | 0.77546 | 0.81575 | 0.9447 | 1.0679 | 1.0578 | 1.0735 | 1.045 | 0.98457 | 1.0201 | 1.0154 | 1.0104 | 0.99009 | 0.97881 | 0.95452 | 0.93102 | 0.86911 | 0.85996 | 0.8347
133 | 154 | 2020 | Winter | Q, [%] | Expected | - | 0.079927 | 0.075436 | 0.074376 | 0.07448 | 0.074406 | 0.076014 | 0.083833 | 0.088189 | 0.10213 | 0.11545 | 0.11435 | 0.11605 | 0.11297 | 0.10644 | 0.11028 | 0.10977 | 0.10923 | 0.10704 | 0.10582 | 0.10319 | 0.10065 | 0.093958 | 0.092969 | 0.090238
154 | 133 | 2020 | Winter | S, [MVA] | Expected | - | 1.6615 | 1.5704 | 1.548 | 1.5501 | 1.5489 | 1.5813 | 1.7395 | 1.8294 | 2.1149 | 2.3874 | 2.3661 | 2.4006 | 2.3377 | 2.2049 | 2.37 | 2.3417 | 2.2729 | 2.217 | 2.1921 | 2.0538 | 2.0039 | 1.9488 | 1.9282 | 1.8719
154 | 133 | 2020 | Winter | S, [%] | Expected | - | 17.96% | 16.98% | 16.73% | 16.76% | 16.74% | 17.1% | 18.81% | 19.78% | 22.86% | 25.81% | 25.58% | 25.95% | 25.27% | 23.84% | 25.62% | 25.32% | 24.57% | 23.97% | 23.7% | 22.2% | 21.66% | 21.07% | 20.85% | 20.24%
133 | 154 | 2020 | Winter | S, [MVA] | Expected | - | 1.6617 | 1.5705 | 1.548 | 1.5502 | 1.5489 | 1.5814 | 1.7397 | 1.8296 | 2.1153 | 2.388 | 2.3666 | 2.4011 | 2.3382 | 2.2053 | 2.3705 | 2.3422 | 2.2733 | 2.2174 | 2.1925 | 2.0541 | 2.0042 | 1.9491 | 1.9284 | 1.8721
133 | 154 | 2020 | Winter | S, [%] | Expected | - | 17.96% | 16.98% | 16.74% | 16.76% | 16.75% | 17.1% | 18.81% | 19.78% | 22.87% | 25.82% | 25.59% | 25.96% | 25.28% | 23.84% | 25.63% | 25.32% | 24.58% | 23.97% | 23.7% | 22.21% | 21.67% | 21.07% | 20.85% | 20.24%
115 | 129 | 2020 | Winter | P, [MW] | Expected | - | -0.0022761 | -0.002191 | -0.0017044 | -0.0017174 | -0.0011788 | -0.0010451 | -0.00091722 | -0.0014102 | -0.0071029 | -0.011293 | -0.012398 | -0.011264 | -0.0097126 | -0.0077937 | -0.0060779 | -0.005881 | -0.0056136 | -0.0033523 | -0.0042249 | -0.0049725 | -0.0045109 | -0.0066133 | -0.0048102 | -0.0032548
115 | 129 | 2020 | Winter | P, [%] | Expected | - | 0.02461% | 0.02369% | 0.01843% | 0.01857% | 0.01274% | 0.0113% | 0.009916% | 0.01525% | 0.07679% | 0.1221% | 0.134% | 0.1218% | 0.105% | 0.08426% | 0.06571% | 0.06358% | 0.06069% | 0.03624% | 0.04567% | 0.05376% | 0.04877% | 0.0715% | 0.052% | 0.03519%
129 | 115 | 2020 | Winter | P, [MW] | Expected | - | 0.0022761 | 0.002191 | 0.0017044 | 0.0017174 | 0.0011788 | 0.0010451 | 0.00091722 | 0.0014102 | 0.0071029 | 0.011293 | 0.012398 | 0.011264 | 0.0097126 | 0.0077937 | 0.0060779 | 0.005881 | 0.0056137 | 0.0033523 | 0.0042249 | 0.0049725 | 0.0045109 | 0.0066133 | 0.0048102 | 0.0032548
129 | 115 | 2020 | Winter | P, [%] | Expected | - | 0.02461% | 0.02369% | 0.01843% | 0.01857% | 0.01274% | 0.0113% | 0.009916% | 0.01525% | 0.07679% | 0.1221% | 0.134% | 0.1218% | 0.105% | 0.08426% | 0.06571% | 0.06358% | 0.06069% | 0.03624% | 0.04567% | 0.05376% | 0.04877% | 0.0715% | 0.052% | 0.03519%
115 | 129 | 2020 | Winter | Q, [MVAr] | Expected | - | -0.00020797 | -0.00016244 | 8.8488e-05 | 8.2939e-05 | 0.00035915 | 0.00042666 | 0.0004888 | 0.00029937 | -0.0020926 | -0.0037976 | -0.0043103 | -0.0038515 | -0.0032301 | -0.00248 | -0.0016827 | -0.0016308 | -0.0015149 | -0.00065865 | -0.0010982 | -0.0015378 | -0.0013309 | -0.0020776 | -0.0013619 | -0.00059176
115 | 129 | 2020 | Winter | Q, [%] | Expected | - | 0.002248% | 0.001756% | 0.0009566% | 0.0008966% | 0.003883% | 0.004613% | 0.005284% | 0.003236% | 0.02262% | 0.04106% | 0.0466% | 0.04164% | 0.03492% | 0.02681% | 0.01819% | 0.01763% | 0.01638% | 0.007121% | 0.01187% | 0.01663% | 0.01439% | 0.02246% | 0.01472% | 0.006397%
129 | 115 | 2020 | Winter | Q, [MVAr] | Expected | - | -0.00015993 | -0.00020619 | -0.00045771 | -0.00045259 | -0.00072891 | -0.00079605 | -0.00085695 | -0.00066601 | 0.0017298 | 0.0034371 | 0.0039506 | 0.003493 | 0.0028703 | 0.0021193 | 0.0013245 | 0.0012725 | 0.0011555 | 0.0002977 | 0.00073562 | 0.0011728 | 0.00096482 | 0.0017115 | 0.00099472 | 0.00022402
129 | 115 | 2020 | Winter | Q, [%] | Expected | - | 1.7289e-05 | 2.2291e-05 | 4.9482e-05 | 4.8928e-05 | 7.8801e-05 | 8.6059e-05 | 9.2643e-05 | 7.2001e-05 | 0.000187 | 0.00037158 | 0.00042709 | 0.00037762 | 0.0003103 | 0.00022911 | 0.00014319 | 0.00013757 | 0.00012492 | 3.2184e-05 | 7.9527e-05 | 0.00012679 | 0.00010431 | 0.00018502 | 0.00010754 | 2.4219e-05
115 | 129 | 2020 | Winter | S, [MVA] | Expected | - | 0.0022856 | 0.002197 | 0.0017067 | 0.0017194 | 0.0012323 | 0.0011288 | 0.0010393 | 0.0014416 | 0.0074047 | 0.011914 | 0.013126 | 0.011904 | 0.010236 | 0.0081787 | 0.0063065 | 0.0061029 | 0.0058145 | 0.0034164 | 0.0043653 | 0.0052048 | 0.0047032 | 0.006932 | 0.0049993 | 0.0033082
115 | 129 | 2020 | Winter | S, [%] | Expected | - | 0.02471% | 0.02375% | 0.01845% | 0.01859% | 0.01332% | 0.0122% | 0.01124% | 0.01558% | 0.08005% | 0.1288% | 0.1419% | 0.1287% | 0.1107% | 0.08842% | 0.06818% | 0.06598% | 0.06286% | 0.03693% | 0.04719% | 0.05627% | 0.05085% | 0.07494% | 0.05405% | 0.03576%
129 | 115 | 2020 | Winter | S, [MVA] | Expected | - | 0.0022817 | 0.0022007 | 0.0017648 | 0.001776 | 0.001386 | 0.0013137 | 0.0012552 | 0.0015595 | 0.0073105 | 0.011804 | 0.013012 | 0.011793 | 0.010128 | 0.0080767 | 0.0062205 | 0.0060171 | 0.0057313 | 0.0033655 | 0.0042885 | 0.0051089 | 0.004613 | 0.0068312 | 0.004912 | 0.0032625
129 | 115 | 2020 | Winter | S, [%] | Expected | - | 0.02467% | 0.02379% | 0.01908% | 0.0192% | 0.01498% | 0.0142% | 0.01357% | 0.01686% | 0.07903% | 0.1276% | 0.1407% | 0.1275% | 0.1095% | 0.08732% | 0.06725% | 0.06505% | 0.06196% | 0.03638% | 0.04636% | 0.05523% | 0.04987% | 0.07385% | 0.0531% | 0.03527%
126 | 177 | 2020 | Winter | P, [MW] | Expected | - | -0.020205 | -0.018033 | -0.01657 | -0.016043 | -0.016463 | -0.015767 | -0.016643 | -0.016452 | -0.017898 | -0.020415 | -0.035802 | -0.0376 | -0.035534 | -0.029507 | -0.030148 | -0.029513 | -0.028022 | -0.028344 | -0.036592 | -0.041183 | -0.045224 | -0.045241 | -0.040433 | -0.038451
126 | 177 | 2020 | Winter | P, [%] | Expected | - | 0.2184% | 0.1949% | 0.1791% | 0.1734% | 0.178% | 0.1705% | 0.1799% | 0.1779% | 0.1935% | 0.2207% | 0.387% | 0.4065% | 0.3842% | 0.319% | 0.3259% | 0.3191% | 0.3029% | 0.3064% | 0.3956% | 0.4452% | 0.4889% | 0.4891% | 0.4371% | 0.4157%
177 | 126 | 2020 | Winter | P, [MW] | Expected | - | 0.020205 | 0.018033 | 0.016571 | 0.016043 | 0.016463 | 0.015767 | 0.016643 | 0.016452 | 0.017898 | 0.020415 | 0.035802 | 0.0376 | 0.035535 | 0.029507 | 0.030149 | 0.029513 | 0.028022 | 0.028344 | 0.036592 | 0.041184 | 0.045224 | 0.045241 | 0.040433 | 0.038451
177 | 126 | 2020 | Winter | P, [%] | Expected | - | 0.2184% | 0.1949% | 0.1791% | 0.1734% | 0.178% | 0.1705% | 0.1799% | 0.1779% | 0.1935% | 0.2207% | 0.3871% | 0.4065% | 0.3842% | 0.319% | 0.3259% | 0.3191% | 0.3029% | 0.3064% | 0.3956% | 0.4452% | 0.4889% | 0.4891% | 0.4371% | 0.4157%
126 | 177 | 2020 | Winter | Q, [MVAr] | Expected | - | -0.0077754 | -0.0069164 | -0.0063381 | -0.0061294 | -0.0062954 | -0.0060204 | -0.0063677 | -0.0062928 | -0.0068654 | -0.0077795 | -0.015641 | -0.016715 | -0.015675 | -0.012707 | -0.012408 | -0.01211 | -0.011408 | -0.011938 | -0.015532 | -0.018204 | -0.02013 | -0.019379 | -0.017462 | -0.016697
126 | 177 | 2020 | Winter | Q, [%] | Expected | - | 0.08406% | 0.07477% | 0.06852% | 0.06626% | 0.06806% | 0.06509% | 0.06884% | 0.06803% | 0.07422% | 0.0841% | 0.1691% | 0.1807% | 0.1695% | 0.1374% | 0.1341% | 0.1309% | 0.1233% | 0.1291% | 0.1679% | 0.1968% | 0.2176% | 0.2095% | 0.1888% | 0.1805%
177 | 126 | 2020 | Winter | Q, [MVAr] | Expected | - | 0.007367 | 0.0065072 | 0.0059282 | 0.005719 | 0.0058849 | 0.0056104 | 0.005959 | 0.0058858 | 0.0064625 | 0.0073792 | 0.015242 | 0.016317 | 0.015276 | 0.012307 | 0.01201 | 0.011713 | 0.011009 | 0.011537 | 0.015129 | 0.017799 | 0.019723 | 0.018973 | 0.017054 | 0.016289
177 | 126 | 2020 | Winter | Q, [%] | Expected | - | 0.00079643 | 0.00070348 | 0.00064089 | 0.00061827 | 0.0006362 | 0.00060653 | 0.00064421 | 0.0006363 | 0.00069865 | 0.00079775 | 0.0016478 | 0.0017641 | 0.0016514 | 0.0013305 | 0.0012984 | 0.0012662 | 0.0011901 | 0.0012473 | 0.0016356 | 0.0019242 | 0.0021323 | 0.0020511 | 0.0018437 | 0.001761
126 | 177 | 2020 | Winter | S, [MVA] | Expected | - | 0.021649 | 0.019314 | 0.017741 | 0.017174 | 0.017626 | 0.016877 | 0.01782 | 0.017614 | 0.019169 | 0.021847 | 0.03907 | 0.041148 | 0.038838 | 0.032127 | 0.032602 | 0.031901 | 0.030255 | 0.030755 | 0.039752 | 0.045027 | 0.049501 | 0.049217 | 0.044042 | 0.04192
126 | 177 | 2020 | Winter | S, [%] | Expected | - | 0.234% | 0.2088% | 0.1918% | 0.1857% | 0.1905% | 0.1825% | 0.1926% | 0.1904% | 0.2072% | 0.2362% | 0.4224% | 0.4448% | 0.4199% | 0.3473% | 0.3525% | 0.3449% | 0.3271% | 0.3325% | 0.4297% | 0.4868% | 0.5351% | 0.5321% | 0.4761% | 0.4532%
177 | 126 | 2020 | Winter | S, [MVA] | Expected | - | 0.021506 | 0.019171 | 0.017599 | 0.017032 | 0.017483 | 0.016735 | 0.017678 | 0.017473 | 0.019029 | 0.021708 | 0.038912 | 0.040988 | 0.038679 | 0.031971 | 0.032453 | 0.031752 | 0.030107 | 0.030602 | 0.039596 | 0.044865 | 0.049338 | 0.049058 | 0.043882 | 0.041759
177 | 126 | 2020 | Winter | S, [%] | Expected | - | 0.2325% | 0.2073% | 0.1903% | 0.1841% | 0.189% | 0.1809% | 0.1911% | 0.1889% | 0.2057% | 0.2347% | 0.4207% | 0.4431% | 0.4181% | 0.3456% | 0.3508% | 0.3433% | 0.3255% | 0.3308% | 0.4281% | 0.485% | 0.5334% | 0.5304% | 0.4744% | 0.4514%
175 | 136 | 2020 | Winter | P, [MW] | Expected | - | -0.14463 | -0.1467 | -0.13739 | -0.1397 | -0.13769 | -0.14345 | -0.15941 | -0.20507 | -0.32274 | -0.34677 | -0.35644 | -0.35025 | -0.2676 | -0.25854 | -0.35979 | -0.35453 | -0.34448 | -0.28749 | -0.22102 | -0.16932 | -0.15004 | -0.15354 | -0.13988 | -0.13422
175 | 136 | 2020 | Winter | P, [%] | Expected | - | 2.093% | 2.123% | 1.988% | 2.022% | 1.993% | 2.076% | 2.307% | 2.968% | 4.671% | 5.018% | 5.158% | 5.069% | 3.873% | 3.742% | 5.207% | 5.131% | 4.985% | 4.161% | 3.199% | 2.45% | 2.171% | 2.222% | 2.024% | 1.942%
136 | 175 | 2020 | Winter | P, [MW] | Expected | - | 0.14463 | 0.1467 | 0.13739 | 0.1397 | 0.13769 | 0.14345 | 0.15941 | 0.20507 | 0.32275 | 0.34678 | 0.35645 | 0.35026 | 0.26761 | 0.25855 | 0.3598 | 0.35455 | 0.34449 | 0.2875 | 0.22102 | 0.16932 | 0.15005 | 0.15354 | 0.13988 | 0.13422
136 | 175 | 2020 | Winter | P, [%] | Expected | - | 2.093% | 2.123% | 1.988% | 2.022% | 1.993% | 2.076% | 2.307% | 2.968% | 4.671% | 5.019% | 5.158% | 5.069% | 3.873% | 3.742% | 5.207% | 5.131% | 4.985% | 4.161% | 3.199% | 2.45% | 2.171% | 2.222% | 2.024% | 1.942%
175 | 136 | 2020 | Winter | Q, [MVAr] | Expected | - | -0.065314 | -0.066371 | -0.061602 | -0.062784 | -0.061754 | -0.064704 | -0.072888 | -0.096284 | -0.15658 | -0.16889 | -0.17385 | -0.17069 | -0.12834 | -0.12369 | -0.16925 | -0.17068 | -0.16768 | -0.13853 | -0.10448 | -0.082536 | -0.072138 | -0.069894 | -0.062883 | -0.059981
175 | 136 | 2020 | Winter | Q, [%] | Expected | - | 0.9452% | 0.9605% | 0.8915% | 0.9086% | 0.8937% | 0.9364% | 1.055% | 1.393% | 2.266% | 2.444% | 2.516% | 2.47% | 1.857% | 1.79% | 2.449% | 2.47% | 2.427% | 2.005% | 1.512% | 1.194% | 1.044% | 1.011% | 0.91% | 0.868%
136 | 175 | 2020 | Winter | Q, [MVAr] | Expected | - | 0.064989 | 0.066046 | 0.061275 | 0.062458 | 0.061427 | 0.064377 | 0.072563 | 0.095961 | 0.15626 | 0.16858 | 0.17354 | 0.17038 | 0.12802 | 0.12337 | 0.16894 | 0.17037 | 0.16736 | 0.13821 | 0.10416 | 0.082214 | 0.071814 | 0.06957 | 0.062558 | 0.059656
136 | 175 | 2020 | Winter | Q, [%] | Expected | - | 0.009405 | 0.009558 | 0.0088676 | 0.0090387 | 0.0088896 | 0.0093165 | 0.010501 | 0.013887 | 0.022614 | 0.024397 | 0.025114 | 0.024657 | 0.018527 | 0.017855 | 0.024449 | 0.024655 | 0.02422 | 0.020002 | 0.015074 | 0.011898 | 0.010393 | 0.010068 | 0.0090533 | 0.0086333
175 | 136 | 2020 | Winter | S, [MVA] | Expected | - | 0.15869 | 0.16101 | 0.15057 | 0.15316 | 0.1509 | 0.15736 | 0.17528 | 0.22655 | 0.35871 | 0.38571 | 0.39657 | 0.38963 | 0.29678 | 0.2866 | 0.39761 | 0.39348 | 0.38312 | 0.31913 | 0.24447 | 0.18836 | 0.16649 | 0.1687 | 0.15336 | 0.14701
175 | 136 | 2020 | Winter | S, [%] | Expected | - | 2.297% | 2.33% | 2.179% | 2.217% | 2.184% | 2.277% | 2.537% | 3.279% | 5.191% | 5.582% | 5.739% | 5.639% | 4.295% | 4.148% | 5.754% | 5.694% | 5.544% | 4.618% | 3.538% | 2.726% | 2.409% | 2.441% | 2.219% | 2.127%
136 | 175 | 2020 | Winter | S, [MVA] | Expected | - | 0.15856 | 0.16088 | 0.15044 | 0.15303 | 0.15077 | 0.15723 | 0.17515 | 0.22641 | 0.35859 | 0.38559 | 0.39645 | 0.3895 | 0.29666 | 0.28647 | 0.39749 | 0.39335 | 0.38299 | 0.319 | 0.24434 | 0.18823 | 0.16635 | 0.16857 | 0.15323 | 0.14688
136 | 175 | 2020 | Winter | S, [%] | Expected | - | 2.295% | 2.328% | 2.177% | 2.215% | 2.182% | 2.275% | 2.535% | 3.277% | 5.189% | 5.58% | 5.737% | 5.637% | 4.293% | 4.146% | 5.752% | 5.693% | 5.543% | 4.617% | 3.536% | 2.724% | 2.407% | 2.44% | 2.218% | 2.126%
135 | 136 | 2020 | Winter | P, [MW] | Expected | - | -0.36873 | -0.33555 | -0.30483 | -0.30533 | -0.28918 | -0.30447 | -0.31729 | -0.39477 | -0.65831 | -0.81052 | -0.85386 | -0.87304 | -0.748 | -0.67408 | -0.82143 | -0.84065 | -0.81702 | -0.71295 | -0.61984 | -0.47569 | -0.44289 | -0.46452 | -0.44555 | -0.41264
135 | 136 | 2020 | Winter | P, [%] | Expected | - | 1.972% | 1.794% | 1.63% | 1.633% | 1.546% | 1.628% | 1.697% | 2.111% | 3.52% | 4.334% | 4.566% | 4.669% | 4% | 3.605% | 4.393% | 4.495% | 4.369% | 3.813% | 3.315% | 2.544% | 2.368% | 2.484% | 2.383% | 2.207%
136 | 135 | 2020 | Winter | P, [MW] | Expected | - | 0.36874 | 0.33556 | 0.30484 | 0.30534 | 0.28919 | 0.30448 | 0.31729 | 0.39478 | 0.65835 | 0.81058 | 0.85392 | 0.87311 | 0.74805 | 0.67412 | 0.82149 | 0.84071 | 0.81707 | 0.713 | 0.61987 | 0.47571 | 0.4429 | 0.46453 | 0.44557 | 0.41266
136 | 135 | 2020 | Winter | P, [%] | Expected | - | 1.972% | 1.794% | 1.63% | 1.633% | 1.546% | 1.628% | 1.697% | 2.111% | 3.521% | 4.335% | 4.566% | 4.669% | 4% | 3.605% | 4.393% | 4.496% | 4.369% | 3.813% | 3.315% | 2.544% | 2.368% | 2.484% | 2.383% | 2.207%
135 | 136 | 2020 | Winter | Q, [MVAr] | Expected | - | -0.14897 | -0.13522 | -0.12035 | -0.12051 | -0.11215 | -0.12008 | -0.12642 | -0.16487 | -0.29531 | -0.36924 | -0.38913 | -0.39748 | -0.3336 | -0.29727 | -0.35663 | -0.37602 | -0.36987 | -0.31843 | -0.26825 | -0.20646 | -0.18884 | -0.18918 | -0.18172 | -0.16812
135 | 136 | 2020 | Winter | Q, [%] | Expected | - | 0.7966% | 0.7231% | 0.6436% | 0.6444% | 0.5997% | 0.6421% | 0.6761% | 0.8816% | 1.579% | 1.975% | 2.081% | 2.126% | 1.784% | 1.59% | 1.907% | 2.011% | 1.978% | 1.703% | 1.434% | 1.104% | 1.01% | 1.012% | 0.9718% | 0.899%
136 | 135 | 2020 | Winter | Q, [MVAr] | Expected | - | 0.14799 | 0.13424 | 0.11936 | 0.11952 | 0.11115 | 0.11909 | 0.12544 | 0.1639 | 0.2944 | 0.36836 | 0.38827 | 0.39662 | 0.33271 | 0.29636 | 0.35576 | 0.37516 | 0.369 | 0.31753 | 0.26732 | 0.20551 | 0.18787 | 0.18822 | 0.18076 | 0.16715
136 | 135 | 2020 | Winter | Q, [%] | Expected | - | 0.0079139 | 0.0071786 | 0.006383 | 0.0063914 | 0.0059441 | 0.0063684 | 0.006708 | 0.0087645 | 0.015743 | 0.019698 | 0.020763 | 0.02121 | 0.017792 | 0.015848 | 0.019025 | 0.020062 | 0.019733 | 0.01698 | 0.014295 | 0.01099 | 0.010047 | 0.010065 | 0.0096661 | 0.0089384
135 | 136 | 2020 | Winter | S, [MVA] | Expected | - | 0.39768 | 0.36177 | 0.32773 | 0.32825 | 0.31016 | 0.3273 | 0.34155 | 0.42782 | 0.72152 | 0.89066 | 0.93835 | 0.95927 | 0.81902 | 0.73672 | 0.89551 | 0.92091 | 0.89684 | 0.78083 | 0.67539 | 0.51857 | 0.48147 | 0.50156 | 0.48118 | 0.44558
135 | 136 | 2020 | Winter | S, [%] | Expected | - | 2.127% | 1.935% | 1.753% | 1.755% | 1.659% | 1.75% | 1.826% | 2.288% | 3.858% | 4.763% | 5.018% | 5.13% | 4.38% | 3.94% | 4.789% | 4.925% | 4.796% | 4.176% | 3.612% | 2.773% | 2.575% | 2.682% | 2.573% | 2.383%
136 | 135 | 2020 | Winter | S, [MVA] | Expected | - | 0.39733 | 0.36141 | 0.32737 | 0.3279 | 0.30981 | 0.32694 | 0.34119 | 0.42745 | 0.72118 | 0.89035 | 0.93805 | 0.95897 | 0.8187 | 0.73639 | 0.89522 | 0.92061 | 0.89653 | 0.78051 | 0.67506 | 0.5182 | 0.4811 | 0.50122 | 0.48083 | 0.44523
136 | 135 | 2020 | Winter | S, [%] | Expected | - | 2.125% | 1.933% | 1.751% | 1.753% | 1.657% | 1.748% | 1.825% | 2.286% | 3.857% | 4.761% | 5.016% | 5.128% | 4.378% | 3.938% | 4.787% | 4.923% | 4.794% | 4.174% | 3.61% | 2.771% | 2.573% | 2.68% | 2.571% | 2.381%
20 | 152 | 2020 | Winter | P, [MW] | Expected | - | -1.0922 | -1.0096 | -1.0271 | -1.0102 | -1.0241 | -1.131 | -1.2891 | -1.279 | -1.324 | -1.1729 | -1.1703 | -1.1636 | -1.2113 | -1.1332 | -1.2733 | -1.243 | -1.1514 | -1.1951 | -1.1459 | -1.0739 | -0.98443 | -1.0059 | -0.96413 | -0.98543
20 | 152 | 2020 | Winter | P, [%] | Expected | - | 11.81% | 10.92% | 11.1% | 10.92% | 11.07% | 12.23% | 13.94% | 13.83% | 14.31% | 12.68% | 12.65% | 12.58% | 13.09% | 12.25% | 13.77% | 13.44% | 12.45% | 12.92% | 12.39% | 11.61% | 10.64% | 10.87% | 10.42% | 10.65%
152 | 20 | 2020 | Winter | P, [MW] | Expected | - | 1.0922 | 1.0097 | 1.0271 | 1.0103 | 1.0241 | 1.131 | 1.2892 | 1.279 | 1.324 | 1.1729 | 1.1703 | 1.1636 | 1.2113 | 1.1332 | 1.2733 | 1.243 | 1.1514 | 1.1951 | 1.1459 | 1.0739 | 0.98445 | 1.0059 | 0.96414 | 0.98544
152 | 20 | 2020 | Winter | P, [%] | Expected | - | 11.81% | 10.92% | 11.1% | 10.92% | 11.07% | 12.23% | 13.94% | 13.83% | 14.31% | 12.68% | 12.65% | 12.58% | 13.1% | 12.25% | 13.77% | 13.44% | 12.45% | 12.92% | 12.39% | 11.61% | 10.64% | 10.87% | 10.42% | 10.65%
20 | 152 | 2020 | Winter | Q, [MVAr] | Expected | - | -0.55953 | -0.51725 | -0.5262 | -0.51756 | -0.52466 | -0.5794 | -0.66045 | -0.65525 | -0.67831 | -0.60087 | -0.59955 | -0.59614 | -0.62056 | -0.58055 | -0.62127 | -0.61241 | -0.58984 | -0.61228 | -0.58707 | -0.57913 | -0.53088 | -0.51533 | -0.49394 | -0.50485
20 | 152 | 2020 | Winter | Q, [%] | Expected | - | 6.049% | 5.592% | 5.689% | 5.595% | 5.672% | 6.264% | 7.14% | 7.084% | 7.333% | 6.496% | 6.482% | 6.445% | 6.709% | 6.276% | 6.716% | 6.621% | 6.377% | 6.619% | 6.347% | 6.261% | 5.739% | 5.571% | 5.34% | 5.458%
152 | 20 | 2020 | Winter | Q, [MVAr] | Expected | - | 0.55847 | 0.51619 | 0.52513 | 0.51649 | 0.52359 | 0.57834 | 0.65939 | 0.65419 | 0.67726 | 0.59982 | 0.5985 | 0.5951 | 0.61951 | 0.5795 | 0.62023 | 0.61137 | 0.5888 | 0.61123 | 0.58602 | 0.57807 | 0.52982 | 0.51427 | 0.49287 | 0.50378
152 | 20 | 2020 | Winter | Q, [%] | Expected | - | 0.060375 | 0.055804 | 0.056771 | 0.055837 | 0.056605 | 0.062523 | 0.071285 | 0.070724 | 0.073217 | 0.064846 | 0.064703 | 0.064335 | 0.066975 | 0.062649 | 0.067052 | 0.066094 | 0.063654 | 0.066079 | 0.063354 | 0.062494 | 0.057278 | 0.055597 | 0.053284 | 0.054463
20 | 152 | 2020 | Winter | S, [MVA] | Expected | - | 1.2272 | 1.1344 | 1.154 | 1.1351 | 1.1507 | 1.2707 | 1.4485 | 1.4371 | 1.4876 | 1.3178 | 1.3149 | 1.3074 | 1.361 | 1.2732 | 1.4168 | 1.3857 | 1.2937 | 1.3428 | 1.2876 | 1.2201 | 1.1185 | 1.1302 | 1.0833 | 1.1072
20 | 152 | 2020 | Winter | S, [%] | Expected | - | 13.27% | 12.26% | 12.48% | 12.27% | 12.44% | 13.74% | 15.66% | 15.54% | 16.08% | 14.25% | 14.22% | 14.13% | 14.71% | 13.76% | 15.32% | 14.98% | 13.99% | 14.52% | 13.92% | 13.19% | 12.09% | 12.22% | 11.71% | 11.97%
152 | 20 | 2020 | Winter | S, [MVA] | Expected | - | 1.2267 | 1.134 | 1.1536 | 1.1346 | 1.1502 | 1.2703 | 1.448 | 1.4366 | 1.4872 | 1.3174 | 1.3145 | 1.307 | 1.3605 | 1.2728 | 1.4163 | 1.3852 | 1.2932 | 1.3424 | 1.2871 | 1.2196 | 1.118 | 1.1297 | 1.0828 | 1.1067
152 | 20 | 2020 | Winter | S, [%] | Expected | - | 13.26% | 12.26% | 12.47% | 12.27% | 12.43% | 13.73% | 15.65% | 15.53% | 16.08% | 14.24% | 14.21% | 14.13% | 14.71% | 13.76% | 15.31% | 14.98% | 13.98% | 14.51% | 13.91% | 13.18% | 12.09% | 12.21% | 11.71% | 11.96%
14 | 112 | 2020 | Winter | P, [MW] | Expected | - | -1.5968 | -1.5864 | -1.5811 | -1.5971 | -1.5866 | -1.5756 | -1.4587 | -1.3809 | -1.4028 | -1.3943 | -1.4125 | -1.492 | -1.5432 | -1.5917 | -1.6793 | -1.6854 | -1.6079 | -1.6344 | -1.6132 | -1.5384 | -1.585 | -1.7163 | -1.6914 | -1.6848
14 | 112 | 2020 | Winter | P, [%] | Expected | - | 17.26% | 17.15% | 17.09% | 17.27% | 17.15% | 17.03% | 15.77% | 14.93% | 15.17% | 15.07% | 15.27% | 16.13% | 16.68% | 17.21% | 18.15% | 18.22% | 17.38% | 17.67% | 17.44% | 16.63% | 17.14% | 18.55% | 18.29% | 18.21%
112 | 14 | 2020 | Winter | P, [MW] | Expected | - | 1.5969 | 1.5865 | 1.5811 | 1.5972 | 1.5867 | 1.5756 | 1.4588 | 1.381 | 1.4029 | 1.3944 | 1.4126 | 1.4921 | 1.5433 | 1.5918 | 1.6794 | 1.6855 | 1.6079 | 1.6345 | 1.6133 | 1.5385 | 1.5851 | 1.7164 | 1.6915 | 1.6849
112 | 14 | 2020 | Winter | P, [%] | Expected | - | 17.26% | 17.15% | 17.09% | 17.27% | 17.15% | 17.03% | 15.77% | 14.93% | 15.17% | 15.07% | 15.27% | 16.13% | 16.68% | 17.21% | 18.16% | 18.22% | 17.38% | 17.67% | 17.44% | 16.63% | 17.14% | 18.56% | 18.29% | 18.22%
14 | 112 | 2020 | Winter | Q, [MVAr] | Expected | - | -0.81808 | -0.81275 | -0.81 | -0.81822 | -0.81283 | -0.80719 | -0.74734 | -0.70746 | -0.71869 | -0.71433 | -0.72365 | -0.76437 | -0.79063 | -0.81547 | -0.81936 | -0.82236 | -0.82159 | -0.83732 | -0.82648 | -0.82965 | -0.85477 | -0.8793 | -0.86653 | -0.86316
14 | 112 | 2020 | Winter | Q, [%] | Expected | - | 8.844% | 8.786% | 8.757% | 8.846% | 8.787% | 8.726% | 8.079% | 7.648% | 7.77% | 7.723% | 7.823% | 8.264% | 8.547% | 8.816% | 8.858% | 8.89% | 8.882% | 9.052% | 8.935% | 8.969% | 9.241% | 9.506% | 9.368% | 9.331%
112 | 14 | 2020 | Winter | Q, [MVAr] | Expected | - | 0.81749 | 0.81215 | 0.8094 | 0.81762 | 0.81223 | 0.80659 | 0.74673 | 0.70686 | 0.71809 | 0.71374 | 0.72305 | 0.76379 | 0.79004 | 0.81489 | 0.81878 | 0.82179 | 0.821 | 0.83674 | 0.82589 | 0.82905 | 0.85418 | 0.87871 | 0.86594 | 0.86257
112 | 14 | 2020 | Winter | Q, [%] | Expected | - | 0.088377 | 0.0878 | 0.087503 | 0.088391 | 0.087808 | 0.087199 | 0.080728 | 0.076417 | 0.077631 | 0.077161 | 0.078168 | 0.082571 | 0.08541 | 0.088096 | 0.088517 | 0.088842 | 0.088757 | 0.090458 | 0.089286 | 0.089627 | 0.092343 | 0.094996 | 0.093615 | 0.093251
14 | 112 | 2020 | Winter | S, [MVA] | Expected | - | 1.7942 | 1.7825 | 1.7765 | 1.7945 | 1.7827 | 1.7703 | 1.639 | 1.5516 | 1.5762 | 1.5667 | 1.5871 | 1.6764 | 1.734 | 1.7885 | 1.8685 | 1.8753 | 1.8056 | 1.8364 | 1.8126 | 1.7479 | 1.8008 | 1.9284 | 1.9004 | 1.8931
14 | 112 | 2020 | Winter | S, [%] | Expected | - | 19.4% | 19.27% | 19.21% | 19.4% | 19.27% | 19.14% | 17.72% | 16.77% | 17.04% | 16.94% | 17.16% | 18.12% | 18.75% | 19.33% | 20.2% | 20.27% | 19.52% | 19.85% | 19.6% | 18.9% | 19.47% | 20.85% | 20.55% | 20.47%
112 | 14 | 2020 | Winter | S, [MVA] | Expected | - | 1.794 | 1.7823 | 1.7763 | 1.7943 | 1.7825 | 1.7701 | 1.6388 | 1.5514 | 1.576 | 1.5664 | 1.5869 | 1.6762 | 1.7338 | 1.7883 | 1.8683 | 1.8752 | 1.8054 | 1.8362 | 1.8124 | 1.7477 | 1.8006 | 1.9283 | 1.9002 | 1.8929
112 | 14 | 2020 | Winter | S, [%] | Expected | - | 19.39% | 19.27% | 19.2% | 19.4% | 19.27% | 19.14% | 17.72% | 16.77% | 17.04% | 16.93% | 17.16% | 18.12% | 18.74% | 19.33% | 20.2% | 20.27% | 19.52% | 19.85% | 19.59% | 18.89% | 19.47% | 20.85% | 20.54% | 20.46%
18 | 116 | 2020 | Winter | P, [MW] | Expected | - | -0.014935 | -0.014417 | -0.011068 | -0.011732 | -0.013898 | -0.01447 | -0.011269 | -0.013777 | -0.043827 | -0.067849 | -0.071037 | -0.071068 | -0.041408 | -0.040845 | -0.061762 | -0.061117 | -0.046029 | -0.031614 | -0.019162 | -0.012639 | -0.011639 | -0.010853 | -0.01325 | -0.013587
18 | 116 | 2020 | Winter | P, [%] | Expected | - | 0.1506% | 0.1453% | 0.1116% | 0.1183% | 0.1401% | 0.1459% | 0.1136% | 0.1389% | 0.4418% | 0.684% | 0.7161% | 0.7164% | 0.4174% | 0.4117% | 0.6226% | 0.6161% | 0.464% | 0.3187% | 0.1932% | 0.1274% | 0.1173% | 0.1094% | 0.1336% | 0.137%
116 | 18 | 2020 | Winter | P, [MW] | Expected | - | 0.014935 | 0.014417 | 0.011068 | 0.011732 | 0.013898 | 0.01447 | 0.011269 | 0.013777 | 0.043827 | 0.067849 | 0.071037 | 0.071069 | 0.041408 | 0.040845 | 0.061762 | 0.061117 | 0.04603 | 0.031614 | 0.019162 | 0.012639 | 0.011639 | 0.010853 | 0.01325 | 0.013587
116 | 18 | 2020 | Winter | P, [%] | Expected | - | 0.1506% | 0.1453% | 0.1116% | 0.1183% | 0.1401% | 0.1459% | 0.1136% | 0.1389% | 0.4418% | 0.684% | 0.7161% | 0.7164% | 0.4174% | 0.4117% | 0.6226% | 0.6161% | 0.464% | 0.3187% | 0.1932% | 0.1274% | 0.1173% | 0.1094% | 0.1336% | 0.137%
18 | 116 | 2020 | Winter | Q, [MVAr] | Expected | - | -0.0076512 | -0.007386 | -0.0056701 | -0.0060103 | -0.00712 | -0.0074132 | -0.0057734 | -0.0070582 | -0.022453 | -0.034759 | -0.036392 | -0.036409 | -0.021213 | -0.020924 | -0.030986 | -0.031308 | -0.023579 | -0.016196 | -0.0098244 | -0.0068155 | -0.0062762 | -0.0055642 | -0.0067881 | -0.0069606
18 | 116 | 2020 | Winter | Q, [%] | Expected | - | 0.07713% | 0.07446% | 0.05716% | 0.06059% | 0.07177% | 0.07473% | 0.0582% | 0.07115% | 0.2263% | 0.3504% | 0.3669% | 0.367% | 0.2138% | 0.2109% | 0.3124% | 0.3156% | 0.2377% | 0.1633% | 0.09904% | 0.0687% | 0.06327% | 0.05609% | 0.06843% | 0.07017%
116 | 18 | 2020 | Winter | Q, [MVAr] | Expected | - | 0.0039743 | 0.0037031 | 0.0019817 | 0.0023177 | 0.0034264 | 0.0037228 | 0.0020946 | 0.0033914 | 0.018812 | 0.031134 | 0.032773 | 0.032802 | 0.017598 | 0.017304 | 0.027382 | 0.027703 | 0.019965 | 0.012572 | 0.0061891 | 0.003163 | 0.0026157 | 0.0019021 | 0.0031169 | 0.0032855
116 | 18 | 2020 | Winter | Q, [%] | Expected | - | 0.00040064 | 0.0003733 | 0.00019977 | 0.00023364 | 0.0003454 | 0.00037529 | 0.00021114 | 0.00034187 | 0.0018964 | 0.0031385 | 0.0033038 | 0.0033066 | 0.001774 | 0.0017443 | 0.0027603 | 0.0027927 | 0.0020126 | 0.0012674 | 0.0006239 | 0.00031885 | 0.00026368 | 0.00019174 | 0.0003142 | 0.0003312
18 | 116 | 2020 | Winter | S, [MVA] | Expected | - | 0.01678 | 0.016199 | 0.012436 | 0.013182 | 0.015616 | 0.016259 | 0.012662 | 0.01548 | 0.049244 | 0.076234 | 0.079816 | 0.079852 | 0.046526 | 0.045893 | 0.069099 | 0.068669 | 0.051717 | 0.035522 | 0.021533 | 0.01436 | 0.013224 | 0.012196 | 0.014887 | 0.015266
18 | 116 | 2020 | Winter | S, [%] | Expected | - | 0.1692% | 0.1633% | 0.1254% | 0.1329% | 0.1574% | 0.1639% | 0.1276% | 0.156% | 0.4964% | 0.7685% | 0.8046% | 0.805% | 0.469% | 0.4626% | 0.6966% | 0.6922% | 0.5213% | 0.3581% | 0.2171% | 0.1448% | 0.1333% | 0.1229% | 0.1501% | 0.1539%
116 | 18 | 2020 | Winter | S, [MVA] | Expected | - | 0.015454 | 0.014885 | 0.011244 | 0.011959 | 0.014314 | 0.014941 | 0.011462 | 0.014188 | 0.047694 | 0.074651 | 0.078233 | 0.078273 | 0.044993 | 0.044359 | 0.06756 | 0.067103 | 0.050173 | 0.034022 | 0.020136 | 0.013029 | 0.01193 | 0.011018 | 0.013611 | 0.013978
116 | 18 | 2020 | Winter | S, [%] | Expected | - | 0.1558% | 0.15% | 0.1133% | 0.1206% | 0.1443% | 0.1506% | 0.1155% | 0.143% | 0.4808% | 0.7525% | 0.7886% | 0.789% | 0.4536% | 0.4472% | 0.681% | 0.6764% | 0.5058% | 0.343% | 0.203% | 0.1313% | 0.1203% | 0.1111% | 0.1372% | 0.1409%
47 | 132 | 2020 | Winter | P, [MW] | Expected | - | -0.40217 | -0.39953 | -0.40936 | -0.40013 | -0.41016 | -0.40609 | -0.40841 | -0.35504 | -0.31025 | -0.27646 | -0.27849 | -0.28212 | -0.26918 | -0.27124 | -0.29081 | -0.27823 | -0.28615 | -0.28813 | -0.28638 | -0.26179 | -0.2551 | -0.27458 | -0.27241 | -0.27563
47 | 132 | 2020 | Winter | P, [%] | Expected | - | 4.054% | 4.027% | 4.127% | 4.034% | 4.135% | 4.094% | 4.117% | 3.579% | 3.127% | 2.787% | 2.807% | 2.844% | 2.714% | 2.734% | 2.932% | 2.805% | 2.885% | 2.905% | 2.887% | 2.639% | 2.572% | 2.768% | 2.746% | 2.779%
132 | 47 | 2020 | Winter | P, [MW] | Expected | - | 0.40217 | 0.39953 | 0.40936 | 0.40013 | 0.41016 | 0.40609 | 0.40842 | 0.35504 | 0.31025 | 0.27646 | 0.27849 | 0.28213 | 0.26918 | 0.27124 | 0.29081 | 0.27823 | 0.28615 | 0.28813 | 0.28638 | 0.26179 | 0.2551 | 0.27458 | 0.27241 | 0.27563
132 | 47 | 2020 | Winter | P, [%] | Expected | - | 4.054% | 4.027% | 4.127% | 4.034% | 4.135% | 4.094% | 4.117% | 3.579% | 3.127% | 2.787% | 2.807% | 2.844% | 2.714% | 2.734% | 2.932% | 2.805% | 2.885% | 2.905% | 2.887% | 2.639% | 2.572% | 2.768% | 2.746% | 2.779%
47 | 132 | 2020 | Winter | Q, [MVAr] | Expected | - | -0.20604 | -0.20468 | -0.20972 | -0.20499 | -0.21013 | -0.20805 | -0.20924 | -0.18189 | -0.15894 | -0.14163 | -0.14267 | -0.14454 | -0.1379 | -0.13896 | -0.14189 | -0.13578 | -0.14653 | -0.14761 | -0.14672 | -0.14117 | -0.13757 | -0.14067 | -0.13956 | -0.14121
47 | 132 | 2020 | Winter | Q, [%] | Expected | - | 2.077% | 2.063% | 2.114% | 2.066% | 2.118% | 2.097% | 2.109% | 1.834% | 1.602% | 1.428% | 1.438% | 1.457% | 1.39% | 1.401% | 1.43% | 1.369% | 1.477% | 1.488% | 1.479% | 1.423% | 1.387% | 1.418% | 1.407% | 1.423%
132 | 47 | 2020 | Winter | Q, [MVAr] | Expected | - | 0.20573 | 0.20438 | 0.20941 | 0.20468 | 0.20982 | 0.20774 | 0.20893 | 0.18159 | 0.15864 | 0.14133 | 0.14237 | 0.14424 | 0.1376 | 0.13865 | 0.1416 | 0.13548 | 0.14623 | 0.14731 | 0.14642 | 0.14087 | 0.13726 | 0.14037 | 0.13926 | 0.1409
132 | 47 | 2020 | Winter | Q, [%] | Expected | - | 0.020739 | 0.020602 | 0.02111 | 0.020633 | 0.021152 | 0.020941 | 0.021062 | 0.018305 | 0.015992 | 0.014247 | 0.014352 | 0.01454 | 0.013871 | 0.013977 | 0.014274 | 0.013658 | 0.014741 | 0.01485 | 0.01476 | 0.014201 | 0.013837 | 0.01415 | 0.014038 | 0.014204
47 | 132 | 2020 | Winter | S, [MVA] | Expected | - | 0.45188 | 0.44891 | 0.45996 | 0.44958 | 0.46085 | 0.45628 | 0.45889 | 0.39892 | 0.34859 | 0.31063 | 0.31291 | 0.31699 | 0.30245 | 0.30476 | 0.32358 | 0.3096 | 0.32149 | 0.32374 | 0.32178 | 0.29743 | 0.28983 | 0.30852 | 0.30608 | 0.3097
47 | 132 | 2020 | Winter | S, [%] | Expected | - | 4.555% | 4.525% | 4.637% | 4.532% | 4.646% | 4.6% | 4.626% | 4.021% | 3.514% | 3.131% | 3.154% | 3.196% | 3.049% | 3.072% | 3.262% | 3.121% | 3.241% | 3.264% | 3.244% | 2.998% | 2.922% | 3.11% | 3.086% | 3.122%
132 | 47 | 2020 | Winter | S, [MVA] | Expected | - | 0.45174 | 0.44877 | 0.45982 | 0.44944 | 0.46072 | 0.45614 | 0.45875 | 0.39878 | 0.34845 | 0.31049 | 0.31277 | 0.31686 | 0.30231 | 0.30462 | 0.32345 | 0.30947 | 0.32135 | 0.32361 | 0.32164 | 0.29728 | 0.28969 | 0.30838 | 0.30594 | 0.30956
132 | 47 | 2020 | Winter | S, [%] | Expected | - | 4.554% | 4.524% | 4.635% | 4.531% | 4.644% | 4.598% | 4.625% | 4.02% | 3.513% | 3.13% | 3.153% | 3.194% | 3.048% | 3.071% | 3.261% | 3.12% | 3.239% | 3.262% | 3.242% | 2.997% | 2.92% | 3.109% | 3.084% | 3.121%
132 | 110 | 2020 | Winter | P, [MW] | Expected | - | 0.49075 | 0.47055 | 0.46663 | 0.45972 | 0.47077 | 0.46996 | 0.50202 | 0.57094 | 0.72732 | 0.89076 | 0.93664 | 0.97204 | 0.91098 | 0.88667 | 0.99422 | 0.99664 | 0.91585 | 0.85986 | 0.80101 | 0.72865 | 0.69284 | 0.71759 | 0.63719 | 0.61312
132 | 110 | 2020 | Winter | P, [%] | Expected | - | 2.682% | 2.571% | 2.55% | 2.512% | 2.573% | 2.568% | 2.743% | 3.12% | 3.974% | 4.868% | 5.118% | 5.312% | 4.978% | 4.845% | 5.433% | 5.446% | 5.005% | 4.699% | 4.377% | 3.982% | 3.786% | 3.921% | 3.482% | 3.35%
110 | 132 | 2020 | Winter | P, [MW] | Expected | - | -0.49071 | -0.47051 | -0.46659 | -0.45968 | -0.47074 | -0.46992 | -0.50198 | -0.57088 | -0.72723 | -0.89062 | -0.93649 | -0.97188 | -0.91083 | -0.88653 | -0.99405 | -0.99647 | -0.9157 | -0.85973 | -0.8009 | -0.72855 | -0.69276 | -0.7175 | -0.63712 | -0.61305
110 | 132 | 2020 | Winter | P, [%] | Expected | - | 2.681% | 2.571% | 2.55% | 2.512% | 2.572% | 2.568% | 2.743% | 3.12% | 3.974% | 4.867% | 5.117% | 5.311% | 4.977% | 4.844% | 5.432% | 5.445% | 5.004% | 4.698% | 4.376% | 3.981% | 3.786% | 3.921% | 3.482% | 3.35%
132 | 110 | 2020 | Winter | Q, [MVAr] | Expected | - | 0.20247 | 0.19236 | 0.19062 | 0.18741 | 0.19306 | 0.19273 | 0.20946 | 0.24505 | 0.32493 | 0.40861 | 0.43203 | 0.45035 | 0.41869 | 0.40617 | 0.43921 | 0.44904 | 0.42087 | 0.39244 | 0.36109 | 0.34232 | 0.32235 | 0.31608 | 0.27521 | 0.26369
132 | 110 | 2020 | Winter | Q, [%] | Expected | - | 1.106% | 1.051% | 1.042% | 1.024% | 1.055% | 1.053% | 1.145% | 1.339% | 1.776% | 2.233% | 2.361% | 2.461% | 2.288% | 2.22% | 2.4% | 2.454% | 2.3% | 2.144% | 1.973% | 1.871% | 1.761% | 1.727% | 1.504% | 1.441%
110 | 132 | 2020 | Winter | Q, [MVAr] | Expected | - | -0.20421 | -0.19411 | -0.19238 | -0.18918 | -0.19482 | -0.19449 | -0.21121 | -0.24677 | -0.32658 | -0.41018 | -0.43356 | -0.45186 | -0.42024 | -0.40774 | -0.44071 | -0.45054 | -0.42241 | -0.39402 | -0.36271 | -0.34397 | -0.32403 | -0.31775 | -0.27691 | -0.2654
110 | 132 | 2020 | Winter | Q, [%] | Expected | - | 0.011159 | 0.010607 | 0.010513 | 0.010338 | 0.010646 | 0.010628 | 0.011541 | 0.013485 | 0.017846 | 0.022414 | 0.023692 | 0.024692 | 0.022964 | 0.022281 | 0.024082 | 0.024619 | 0.023083 | 0.021531 | 0.01982 | 0.018796 | 0.017706 | 0.017363 | 0.015132 | 0.014503
132 | 110 | 2020 | Winter | S, [MVA] | Expected | - | 0.53087 | 0.50835 | 0.50406 | 0.49645 | 0.50882 | 0.50794 | 0.54397 | 0.62131 | 0.7966 | 0.98001 | 1.0315 | 1.0713 | 1.0026 | 0.97527 | 1.0869 | 1.0931 | 1.0079 | 0.94518 | 0.87864 | 0.80505 | 0.76416 | 0.78411 | 0.69408 | 0.66742
132 | 110 | 2020 | Winter | S, [%] | Expected | - | 2.901% | 2.778% | 2.754% | 2.713% | 2.78% | 2.776% | 2.972% | 3.395% | 4.353% | 5.355% | 5.636% | 5.854% | 5.479% | 5.329% | 5.939% | 5.973% | 5.508% | 5.165% | 4.801% | 4.399% | 4.176% | 4.285% | 3.793% | 3.647%
110 | 132 | 2020 | Winter | S, [MVA] | Expected | - | 0.5315 | 0.50898 | 0.5047 | 0.49709 | 0.50946 | 0.50858 | 0.5446 | 0.62193 | 0.79719 | 0.98053 | 1.032 | 1.0718 | 1.0031 | 0.9758 | 1.0874 | 1.0936 | 1.0084 | 0.94572 | 0.8792 | 0.80567 | 0.76479 | 0.78471 | 0.69469 | 0.66804
110 | 132 | 2020 | Winter | S, [%] | Expected | - | 2.904% | 2.781% | 2.758% | 2.716% | 2.784% | 2.779% | 2.976% | 3.399% | 4.356% | 5.358% | 5.639% | 5.857% | 5.481% | 5.332% | 5.942% | 5.976% | 5.511% | 5.168% | 4.804% | 4.403% | 4.179% | 4.288% | 3.796% | 3.65%
109 | 170 | 2020 | Winter | P, [MW] | Expected | - | 0.013106 | 0.010806 | 0.013891 | 0.013358 | 0.012986 | 0.015149 | 0.012167 | 0.014169 | 0.050192 | 0.063627 | 0.06369 | 0.075857 | 0.056687 | 0.053823 | 0.051105 | 0.052162 | 0.055236 | 0.030408 | 0.012657 | 0.011396 | 0.012143 | 0.01486 | 0.014249 | 0.01719
109 | 170 | 2020 | Winter | P, [%] | Expected | - | 0.1417% | 0.1168% | 0.1502% | 0.1444% | 0.1404% | 0.1638% | 0.1315% | 0.1532% | 0.5426% | 0.6879% | 0.6885% | 0.8201% | 0.6128% | 0.5819% | 0.5525% | 0.5639% | 0.5971% | 0.3287% | 0.1368% | 0.1232% | 0.1313% | 0.1606% | 0.154% | 0.1858%
170 | 109 | 2020 | Winter | P, [MW] | Expected | - | -0.013106 | -0.010806 | -0.013891 | -0.013358 | -0.012986 | -0.015149 | -0.012167 | -0.014169 | -0.050191 | -0.063627 | -0.063689 | -0.075856 | -0.056686 | -0.053823 | -0.051105 | -0.052161 | -0.055235 | -0.030408 | -0.012657 | -0.011396 | -0.012143 | -0.01486 | -0.014249 | -0.01719
170 | 109 | 2020 | Winter | P, [%] | Expected | - | 0.1417% | 0.1168% | 0.1502% | 0.1444% | 0.1404% | 0.1638% | 0.1315% | 0.1532% | 0.5426% | 0.6879% | 0.6885% | 0.8201% | 0.6128% | 0.5819% | 0.5525% | 0.5639% | 0.5971% | 0.3287% | 0.1368% | 0.1232% | 0.1313% | 0.1606% | 0.154% | 0.1858%
109 | 170 | 2020 | Winter | Q, [MVAr] | Expected | - | 0.0053197 | 0.0041389 | 0.0057171 | 0.0054424 | 0.0052518 | 0.006361 | 0.0048382 | 0.0058684 | 0.024332 | 0.031196 | 0.031233 | 0.037494 | 0.027661 | 0.026183 | 0.024384 | 0.025308 | 0.026854 | 0.014202 | 0.0051139 | 0.0047571 | 0.0051553 | 0.0062287 | 0.005907 | 0.0074122
109 | 170 | 2020 | Winter | Q, [%] | Expected | - | 0.05751% | 0.04475% | 0.06181% | 0.05884% | 0.05678% | 0.06877% | 0.0523% | 0.06344% | 0.263% | 0.3373% | 0.3377% | 0.4053% | 0.299% | 0.2831% | 0.2636% | 0.2736% | 0.2903% | 0.1535% | 0.05529% | 0.05143% | 0.05573% | 0.06734% | 0.06386% | 0.08013%
170 | 109 | 2020 | Winter | Q, [MVAr] | Expected | - | -0.0059334 | -0.0047535 | -0.0063326 | -0.0060586 | -0.0058682 | -0.0069769 | -0.0054521 | -0.0064802 | -0.024939 | -0.0318 | -0.031837 | -0.038095 | -0.028264 | -0.026787 | -0.024985 | -0.025909 | -0.027457 | -0.014806 | -0.0057204 | -0.0053665 | -0.005766 | -0.0068397 | -0.0065197 | -0.0080255
170 | 109 | 2020 | Winter | Q, [%] | Expected | - | 0.00064144 | 0.0005139 | 0.0006846 | 0.00065499 | 0.0006344 | 0.00075426 | 0.00058942 | 0.00070056 | 0.0026961 | 0.0034379 | 0.0034418 | 0.0041184 | 0.0030555 | 0.0028959 | 0.002701 | 0.0028009 | 0.0029683 | 0.0016007 | 0.00061843 | 0.00058016 | 0.00062335 | 0.00073943 | 0.00070483 | 0.00086763
109 | 170 | 2020 | Winter | S, [MVA] | Expected | - | 0.014145 | 0.011571 | 0.015021 | 0.014424 | 0.014008 | 0.01643 | 0.013094 | 0.015336 | 0.055778 | 0.070864 | 0.070936 | 0.084618 | 0.063075 | 0.059854 | 0.056624 | 0.057977 | 0.061418 | 0.033561 | 0.013651 | 0.012349 | 0.013192 | 0.016113 | 0.015425 | 0.01872
109 | 170 | 2020 | Winter | S, [%] | Expected | - | 0.1529% | 0.1251% | 0.1624% | 0.1559% | 0.1514% | 0.1776% | 0.1416% | 0.1658% | 0.603% | 0.7661% | 0.7669% | 0.9148% | 0.6819% | 0.6471% | 0.6122% | 0.6268% | 0.664% | 0.3628% | 0.1476% | 0.1335% | 0.1426% | 0.1742% | 0.1668% | 0.2024%
170 | 109 | 2020 | Winter | S, [MVA] | Expected | - | 0.014387 | 0.011805 | 0.015266 | 0.014667 | 0.014251 | 0.016678 | 0.013333 | 0.01558 | 0.056046 | 0.071131 | 0.071203 | 0.084885 | 0.063341 | 0.06012 | 0.056885 | 0.058241 | 0.061683 | 0.033821 | 0.01389 | 0.012596 | 0.013442 | 0.016358 | 0.01567 | 0.018971
170 | 109 | 2020 | Winter | S, [%] | Expected | - | 0.1555% | 0.1276% | 0.165% | 0.1586% | 0.1541% | 0.1803% | 0.1441% | 0.1684% | 0.6059% | 0.769% | 0.7698% | 0.9177% | 0.6848% | 0.6499% | 0.615% | 0.6296% | 0.6668% | 0.3656% | 0.1502% | 0.1362% | 0.1453% | 0.1768% | 0.1694% | 0.2051%
99 | 127 | 2020 | Winter | P, [MW] | Expected | - | -0.19863 | -0.18779 | -0.12675 | -0.11905 | -0.12794 | -0.12304 | -0.26617 | -0.36909 | -0.37905 | -0.38611 | -0.40634 | -0.45797 | -0.45329 | -0.46157 | -0.45471 | -0.48257 | -0.45803 | -0.44961 | -0.45044 | -0.42017 | -0.37797 | -0.39769 | -0.33381 | -0.26476
99 | 127 | 2020 | Winter | P, [%] | Expected | - | 2.147% | 2.03% | 1.37% | 1.287% | 1.383% | 1.33% | 2.878% | 3.99% | 4.098% | 4.174% | 4.393% | 4.951% | 4.9% | 4.99% | 4.916% | 5.217% | 4.952% | 4.861% | 4.87% | 4.542% | 4.086% | 4.299% | 3.609% | 2.862%
127 | 99 | 2020 | Winter | P, [MW] | Expected | - | 0.19863 | 0.18779 | 0.12675 | 0.11905 | 0.12794 | 0.12304 | 0.26618 | 0.36909 | 0.37906 | 0.38611 | 0.40634 | 0.45798 | 0.45329 | 0.46158 | 0.45472 | 0.48258 | 0.45804 | 0.44962 | 0.45045 | 0.42017 | 0.37797 | 0.3977 | 0.33381 | 0.26476
127 | 99 | 2020 | Winter | P, [%] | Expected | - | 2.147% | 2.03% | 1.37% | 1.287% | 1.383% | 1.33% | 2.878% | 3.99% | 4.098% | 4.174% | 4.393% | 4.951% | 4.9% | 4.99% | 4.916% | 5.217% | 4.952% | 4.861% | 4.87% | 4.542% | 4.086% | 4.299% | 3.609% | 2.862%
99 | 127 | 2020 | Winter | Q, [MVAr] | Expected | - | -0.10176 | -0.096207 | -0.064936 | -0.060993 | -0.065545 | -0.063036 | -0.13636 | -0.18909 | -0.19419 | -0.19781 | -0.20817 | -0.23463 | -0.23222 | -0.23647 | -0.22187 | -0.23683 | -0.23464 | -0.23034 | -0.23077 | -0.22659 | -0.20383 | -0.20374 | -0.17102 | -0.13564
99 | 127 | 2020 | Winter | Q, [%] | Expected | - | 1.1% | 1.04% | 0.702% | 0.6594% | 0.7086% | 0.6815% | 1.474% | 2.044% | 2.099% | 2.138% | 2.25% | 2.536% | 2.511% | 2.556% | 2.399% | 2.56% | 2.537% | 2.49% | 2.495% | 2.45% | 2.204% | 2.203% | 1.849% | 1.466%
127 | 99 | 2020 | Winter | Q, [MVAr] | Expected | - | 0.098899 | 0.093339 | 0.062063 | 0.058117 | 0.062668 | 0.060162 | 0.1335 | 0.18624 | 0.19136 | 0.19499 | 0.20535 | 0.23182 | 0.22941 | 0.23365 | 0.21906 | 0.23403 | 0.23183 | 0.22752 | 0.22794 | 0.22374 | 0.20098 | 0.20089 | 0.16816 | 0.13278
127 | 99 | 2020 | Winter | Q, [%] | Expected | - | 0.010692 | 0.010091 | 0.0067095 | 0.0062829 | 0.006775 | 0.006504 | 0.014432 | 0.020134 | 0.020688 | 0.02108 | 0.0222 | 0.025062 | 0.024801 | 0.02526 | 0.023682 | 0.0253 | 0.025062 | 0.024597 | 0.024642 | 0.024189 | 0.021727 | 0.021718 | 0.018179 | 0.014355
99 | 127 | 2020 | Winter | S, [MVA] | Expected | - | 0.22318 | 0.211 | 0.14242 | 0.13377 | 0.14375 | 0.13825 | 0.29907 | 0.41471 | 0.4259 | 0.43383 | 0.45656 | 0.51458 | 0.50931 | 0.51862 | 0.50595 | 0.53756 | 0.51463 | 0.50518 | 0.50612 | 0.47737 | 0.42942 | 0.44684 | 0.37507 | 0.29748
99 | 127 | 2020 | Winter | S, [%] | Expected | - | 2.413% | 2.281% | 1.54% | 1.446% | 1.554% | 1.495% | 3.233% | 4.483% | 4.604% | 4.69% | 4.936% | 5.563% | 5.506% | 5.607% | 5.47% | 5.811% | 5.564% | 5.461% | 5.472% | 5.161% | 4.642% | 4.831% | 4.055% | 3.216%
127 | 99 | 2020 | Winter | S, [MVA] | Expected | - | 0.22189 | 0.20971 | 0.14113 | 0.13248 | 0.14246 | 0.13696 | 0.29778 | 0.41342 | 0.42462 | 0.43255 | 0.45528 | 0.51331 | 0.50804 | 0.51735 | 0.50473 | 0.53633 | 0.51336 | 0.50391 | 0.50484 | 0.47603 | 0.42808 | 0.44556 | 0.37378 | 0.29619
127 | 99 | 2020 | Winter | S, [%] | Expected | - | 2.399% | 2.267% | 1.526% | 1.432% | 1.54% | 1.481% | 3.219% | 4.469% | 4.59% | 4.676% | 4.922% | 5.549% | 5.492% | 5.593% | 5.457% | 5.798% | 5.55% | 5.448% | 5.458% | 5.146% | 4.628% | 4.817% | 4.041% | 3.202%
38 | 130 | 2020 | Winter | P, [MW] | Expected | - | -0.068594 | -0.056707 | -0.059463 | -0.055008 | -0.05617 | -0.061756 | -0.09067 | -0.091997 | -0.11376 | -0.11627 | -0.1198 | -0.11297 | -0.11886 | -0.1155 | -0.12319 | -0.12524 | -0.11452 | -0.11134 | -0.10431 | -0.095491 | -0.097499 | -0.103 | -0.091803 | -0.083038
38 | 130 | 2020 | Winter | P, [%] | Expected | - | 0.6915% | 0.5716% | 0.5994% | 0.5545% | 0.5662% | 0.6225% | 0.914% | 0.9274% | 1.147% | 1.172% | 1.208% | 1.139% | 1.198% | 1.164% | 1.242% | 1.263% | 1.154% | 1.122% | 1.051% | 0.9626% | 0.9829% | 1.038% | 0.9254% | 0.8371%
130 | 38 | 2020 | Winter | P, [MW] | Expected | - | 0.068594 | 0.056707 | 0.059464 | 0.055008 | 0.05617 | 0.061756 | 0.090671 | 0.091997 | 0.11376 | 0.11627 | 0.1198 | 0.11297 | 0.11886 | 0.1155 | 0.12319 | 0.12524 | 0.11452 | 0.11134 | 0.10431 | 0.095492 | 0.097499 | 0.103 | 0.091803 | 0.083038
130 | 38 | 2020 | Winter | P, [%] | Expected | - | 0.6915% | 0.5716% | 0.5994% | 0.5545% | 0.5662% | 0.6225% | 0.914% | 0.9274% | 1.147% | 1.172% | 1.208% | 1.139% | 1.198% | 1.164% | 1.242% | 1.263% | 1.154% | 1.122% | 1.051% | 0.9626% | 0.9829% | 1.038% | 0.9254% | 0.8371%
38 | 130 | 2020 | Winter | Q, [MVAr] | Expected | - | -0.035142 | -0.029052 | -0.030464 | -0.028181 | -0.028777 | -0.031638 | -0.046452 | -0.047131 | -0.058278 | -0.059562 | -0.061372 | -0.057875 | -0.060892 | -0.05917 | -0.06011 | -0.061995 | -0.058653 | -0.057039 | -0.05344 | -0.051495 | -0.052577 | -0.052767 | -0.047032 | -0.042541
38 | 130 | 2020 | Winter | Q, [%] | Expected | - | 0.3542% | 0.2929% | 0.3071% | 0.2841% | 0.2901% | 0.3189% | 0.4683% | 0.4751% | 0.5875% | 0.6004% | 0.6187% | 0.5834% | 0.6138% | 0.5965% | 0.606% | 0.6249% | 0.5913% | 0.575% | 0.5387% | 0.5191% | 0.53% | 0.5319% | 0.4741% | 0.4288%
130 | 38 | 2020 | Winter | Q, [MVAr] | Expected | - | 0.032272 | 0.026177 | 0.027585 | 0.025299 | 0.025893 | 0.028758 | 0.043581 | 0.044272 | 0.055447 | 0.056749 | 0.058566 | 0.055078 | 0.058085 | 0.056357 | 0.057315 | 0.0592 | 0.055849 | 0.054223 | 0.050611 | 0.048649 | 0.049723 | 0.049912 | 0.044168 | 0.039673
130 | 38 | 2020 | Winter | Q, [%] | Expected | - | 0.0032533 | 0.0026388 | 0.0027807 | 0.0025503 | 0.0026102 | 0.0028989 | 0.0043932 | 0.0044629 | 0.0055894 | 0.0057207 | 0.0059038 | 0.0055522 | 0.0058553 | 0.0056812 | 0.0057777 | 0.0059677 | 0.0056299 | 0.005466 | 0.0051019 | 0.0049041 | 0.0050124 | 0.0050315 | 0.0044524 | 0.0039993
38 | 130 | 2020 | Winter | S, [MVA] | Expected | - | 0.077071 | 0.063716 | 0.066813 | 0.061807 | 0.063112 | 0.069388 | 0.10188 | 0.10337 | 0.12781 | 0.13064 | 0.1346 | 0.12693 | 0.13355 | 0.12978 | 0.13707 | 0.13975 | 0.12867 | 0.1251 | 0.1172 | 0.10849 | 0.11077 | 0.11573 | 0.10315 | 0.093301
38 | 130 | 2020 | Winter | S, [%] | Expected | - | 0.7769% | 0.6423% | 0.6735% | 0.6231% | 0.6362% | 0.6995% | 1.027% | 1.042% | 1.288% | 1.317% | 1.357% | 1.28% | 1.346% | 1.308% | 1.382% | 1.409% | 1.297% | 1.261% | 1.181% | 1.094% | 1.117% | 1.167% | 1.04% | 0.9405%
130 | 38 | 2020 | Winter | S, [MVA] | Expected | - | 0.075806 | 0.062457 | 0.06555 | 0.060547 | 0.061851 | 0.068123 | 0.1006 | 0.1021 | 0.12655 | 0.12938 | 0.13335 | 0.12568 | 0.13229 | 0.12852 | 0.13587 | 0.13853 | 0.12742 | 0.12384 | 0.11594 | 0.10717 | 0.10945 | 0.11445 | 0.10188 | 0.092029
130 | 38 | 2020 | Winter | S, [%] | Expected | - | 0.7642% | 0.6296% | 0.6608% | 0.6104% | 0.6235% | 0.6867% | 1.014% | 1.029% | 1.276% | 1.304% | 1.344% | 1.267% | 1.334% | 1.296% | 1.37% | 1.396% | 1.284% | 1.248% | 1.169% | 1.08% | 1.103% | 1.154% | 1.027% | 0.9277%
115 | 21 | 2020 | Winter | P, [MW] | Expected | - | -2.5907e-10 | -3.5257e-10 | -2.449e-10 | -2.5526e-10 | -1.9726e-10 | -2.134e-10 | -2.6633e-10 | 0.00057298 | 0.0051277 | 0.0089152 | 0.0093918 | 0.0084119 | 0.0068749 | 0.0048547 | 0.0032412 | 0.0033582 | 0.0032577 | 0.0010037 | 0.001078 | 0.0015497 | 0.001182 | 0.0030747 | 0.0012454 | 0.0010049
115 | 21 | 2020 | Winter | P, [%] | Expected | - | 2.612e-09% | 3.554e-09% | 2.469e-09% | 2.573e-09% | 1.988e-09% | 2.151e-09% | 2.685e-09% | 0.005776% | 0.05169% | 0.08987% | 0.09467% | 0.0848% | 0.0693% | 0.04894% | 0.03267% | 0.03385% | 0.03284% | 0.01012% | 0.01087% | 0.01562% | 0.01192% | 0.03099% | 0.01255% | 0.01013%
21 | 115 | 2020 | Winter | P, [MW] | Expected | - | 2.683e-10 | 3.6181e-10 | 2.5413e-10 | 2.645e-10 | 2.0649e-10 | 2.2122e-10 | 2.7486e-10 | -0.00057298 | -0.0051277 | -0.0089152 | -0.0093917 | -0.0084119 | -0.0068749 | -0.0048547 | -0.0032412 | -0.0033582 | -0.0032577 | -0.0010037 | -0.001078 | -0.0015497 | -0.001182 | -0.0030747 | -0.0012454 | -0.0010049
21 | 115 | 2020 | Winter | P, [%] | Expected | - | 2.705e-09% | 3.647e-09% | 2.562e-09% | 2.666e-09% | 2.082e-09% | 2.23e-09% | 2.771e-09% | 0.005776% | 0.05169% | 0.08987% | 0.09467% | 0.0848% | 0.0693% | 0.04894% | 0.03267% | 0.03385% | 0.03284% | 0.01012% | 0.01087% | 0.01562% | 0.01192% | 0.03099% | 0.01255% | 0.01013%
115 | 21 | 2020 | Winter | Q, [MVAr] | Expected | - | -0.00051899 | -0.00052003 | -0.00052086 | -0.00052147 | -0.00052162 | -0.0005211 | -0.00051936 | -0.00029071 | 0.0015145 | 0.0030139 | 0.0032036 | 0.0028188 | 0.0022088 | 0.0014089 | 0.0007242 | 0.00081875 | 0.00077817 | -0.00011263 | -8.2583e-05 | 0.00012924 | -2.5343e-05 | 0.00070077 | -2.5774e-05 | -0.00012171
115 | 21 | 2020 | Winter | Q, [%] | Expected | - | 0.005232% | 0.005242% | 0.005251% | 0.005257% | 0.005258% | 0.005253% | 0.005235% | 0.002931% | 0.01527% | 0.03038% | 0.03229% | 0.02842% | 0.02227% | 0.0142% | 0.0073% | 0.008253% | 0.007844% | 0.001135% | 0.0008325% | 0.001303% | 0.0002555% | 0.007064% | 0.0002598% | 0.001227%
21 | 115 | 2020 | Winter | Q, [MVAr] | Expected | - | 7.5442e-11 | 1.1298e-10 | 6.9391e-11 | 6.8603e-11 | 4.4989e-11 | 5.0701e-11 | 7.03e-11 | -0.00022652 | -0.0020264 | -0.0035226 | -0.003711 | -0.0033246 | -0.0027164 | -0.0019177 | -0.0012296 | -0.0013242 | -0.0012852 | -0.00039657 | -0.00042898 | -0.0006442 | -0.00049107 | -0.0012173 | -0.00049228 | -0.00039707
21 | 115 | 2020 | Winter | Q, [%] | Expected | - | 7.6051e-12 | 1.1389e-11 | 6.995e-12 | 6.9156e-12 | 4.5352e-12 | 5.111e-12 | 7.0867e-12 | 2.2834e-05 | 0.00020428 | 0.0003551 | 0.00037409 | 0.00033514 | 0.00027383 | 0.00019332 | 0.00012395 | 0.00013348 | 0.00012956 | 3.9977e-05 | 4.3244e-05 | 6.494e-05 | 4.9503e-05 | 0.00012271 | 4.9625e-05 | 4.0027e-05
115 | 21 | 2020 | Winter | S, [MVA] | Expected | - | 0.00051899 | 0.00052003 | 0.00052086 | 0.00052147 | 0.00052162 | 0.0005211 | 0.00051936 | 0.0006425 | 0.0053467 | 0.0094109 | 0.0099231 | 0.0088716 | 0.007221 | 0.005055 | 0.0033211 | 0.0034565 | 0.0033494 | 0.00101 | 0.0010811 | 0.001555 | 0.0011822 | 0.0031535 | 0.0012457 | 0.0010123
115 | 21 | 2020 | Winter | S, [%] | Expected | - | 0.005232% | 0.005242% | 0.005251% | 0.005257% | 0.005258% | 0.005253% | 0.005235% | 0.006477% | 0.0539% | 0.09487% | 0.1% | 0.08943% | 0.07279% | 0.05096% | 0.03348% | 0.03484% | 0.03376% | 0.01018% | 0.0109% | 0.01568% | 0.01192% | 0.03179% | 0.01256% | 0.0102%
21 | 115 | 2020 | Winter | S, [MVA] | Expected | - | 2.7871e-10 | 3.7904e-10 | 2.6344e-10 | 2.7325e-10 | 2.1134e-10 | 2.2696e-10 | 2.8371e-10 | 0.00061613 | 0.0055136 | 0.0095859 | 0.010098 | 0.009045 | 0.0073921 | 0.0052197 | 0.0034666 | 0.0036098 | 0.0035021 | 0.0010792 | 0.0011602 | 0.0016782 | 0.0012799 | 0.0033069 | 0.0013392 | 0.0010805
21 | 115 | 2020 | Winter | S, [%] | Expected | - | 2.81e-09% | 3.821e-09% | 2.656e-09% | 2.755e-09% | 2.13e-09% | 2.288e-09% | 2.86e-09% | 0.006211% | 0.05558% | 0.09663% | 0.1018% | 0.09118% | 0.07452% | 0.05262% | 0.03495% | 0.03639% | 0.0353% | 0.01088% | 0.0117% | 0.01692% | 0.0129% | 0.03334% | 0.0135% | 0.01089%
131 | 134 | 2020 | Winter | P, [MW] | Expected | - | -8.6736e-13 | -1.7347e-12 | -1.7347e-12 | -1.7347e-12 | -8.6736e-13 | 0 | 0 | -2.6021e-12 | -8.6736e-13 | 0 | -1.7347e-12 | 0 | 8.6736e-13 | -8.6736e-13 | -8.6736e-13 | -1.7347e-12 | -8.6736e-13 | -3.4694e-12 | 0 | 0 | -8.6736e-13 | -8.6736e-13 | -8.6736e-13 | -8.6736e-13
131 | 134 | 2020 | Winter | P, [%] | Expected | - | 1.668e-13% | 3.336e-13% | 3.336e-13% | 3.336e-13% | 1.668e-13% | 0% | 0% | 5.004e-13% | 1.668e-13% | 0% | 3.336e-13% | 0% | 1.668e-13% | 1.668e-13% | 1.668e-13% | 3.336e-13% | 1.668e-13% | 6.672e-13% | 0% | 0% | 1.668e-13% | 1.668e-13% | 1.668e-13% | 1.668e-13%
134 | 131 | 2020 | Winter | P, [MW] | Expected | - | 8.6736e-13 | 1.7347e-12 | 1.7347e-12 | 1.7347e-12 | 8.6736e-13 | 0 | 0 | 2.6021e-12 | 8.6736e-13 | 0 | 1.7347e-12 | 0 | -8.6736e-13 | 8.6736e-13 | 8.6736e-13 | 1.7347e-12 | 8.6736e-13 | 3.4694e-12 | 0 | 0 | 8.6736e-13 | 8.6736e-13 | 8.6736e-13 | 8.6736e-13
134 | 131 | 2020 | Winter | P, [%] | Expected | - | 1.668e-13% | 3.336e-13% | 3.336e-13% | 3.336e-13% | 1.668e-13% | 0% | 0% | 5.004e-13% | 1.668e-13% | 0% | 3.336e-13% | 0% | 1.668e-13% | 1.668e-13% | 1.668e-13% | 3.336e-13% | 1.668e-13% | 6.672e-13% | 0% | 0% | 1.668e-13% | 1.668e-13% | 1.668e-13% | 1.668e-13%
131 | 134 | 2020 | Winter | Q, [MVAr] | Expected | - | -1.1369e-11 | 0 | -1.1369e-11 | -1.1369e-11 | -2.2737e-11 | 0 | 0 | 0 | -2.2737e-11 | -1.1369e-11 | -1.1369e-11 | -1.1369e-11 | 0 | -1.1369e-11 | 0 | -2.2737e-11 | -1.1369e-11 | -2.2737e-11 | 0 | 0 | -1.1369e-11 | -1.1369e-11 | 0 | 0
131 | 134 | 2020 | Winter | Q, [%] | Expected | - | 2.186e-12% | 0% | 2.186e-12% | 2.186e-12% | 4.373e-12% | 0% | 0% | 0% | 4.373e-12% | 2.186e-12% | 2.186e-12% | 2.186e-12% | 0% | 2.186e-12% | 0% | 4.373e-12% | 2.186e-12% | 4.373e-12% | 0% | 0% | 2.186e-12% | 2.186e-12% | 0% | 0%
134 | 131 | 2020 | Winter | Q, [MVAr] | Expected | - | 2.2737e-11 | 2.2737e-11 | 1.1369e-11 | 1.1369e-11 | 2.2737e-11 | 0 | 0 | 0 | 1.1369e-11 | 1.1369e-11 | 1.1369e-11 | 1.1369e-11 | 0 | 1.1369e-11 | 0 | 1.1369e-11 | 1.1369e-11 | 1.1369e-11 | 0 | 0 | 1.1369e-11 | 2.2737e-11 | 0 | 0
134 | 131 | 2020 | Winter | Q, [%] | Expected | - | 4.3726e-14 | 4.3726e-14 | 2.1863e-14 | 2.1863e-14 | 4.3726e-14 | 0 | 0 | 0 | 2.1863e-14 | 2.1863e-14 | 2.1863e-14 | 2.1863e-14 | 0 | 2.1863e-14 | 0 | 2.1863e-14 | 2.1863e-14 | 2.1863e-14 | 0 | 0 | 2.1863e-14 | 4.3726e-14 | 0 | 0
131 | 134 | 2020 | Winter | S, [MVA] | Expected | - | 1.1402e-11 | 1.7347e-12 | 1.15e-11 | 1.15e-11 | 2.2754e-11 | 0 | 0 | 2.6021e-12 | 2.2754e-11 | 1.1369e-11 | 1.15e-11 | 1.1369e-11 | 8.6736e-13 | 1.1402e-11 | 8.6736e-13 | 2.2803e-11 | 1.1402e-11 | 2.3001e-11 | 0 | 0 | 1.1402e-11 | 1.1402e-11 | 8.6736e-13 | 8.6736e-13
131 | 134 | 2020 | Winter | S, [%] | Expected | - | 2.193e-12% | 3.336e-13% | 2.212e-12% | 2.212e-12% | 4.376e-12% | 0% | 0% | 5.004e-13% | 4.376e-12% | 2.186e-12% | 2.212e-12% | 2.186e-12% | 1.668e-13% | 2.193e-12% | 1.668e-13% | 4.385e-12% | 2.193e-12% | 4.423e-12% | 0% | 0% | 2.193e-12% | 2.193e-12% | 1.668e-13% | 1.668e-13%
134 | 131 | 2020 | Winter | S, [MVA] | Expected | - | 2.2754e-11 | 2.2803e-11 | 1.15e-11 | 1.15e-11 | 2.2754e-11 | 0 | 0 | 2.6021e-12 | 1.1402e-11 | 1.1369e-11 | 1.15e-11 | 1.1369e-11 | 8.6736e-13 | 1.1402e-11 | 8.6736e-13 | 1.15e-11 | 1.1402e-11 | 1.1886e-11 | 0 | 0 | 1.1402e-11 | 2.2754e-11 | 8.6736e-13 | 8.6736e-13
134 | 131 | 2020 | Winter | S, [%] | Expected | - | 4.376e-12% | 4.385e-12% | 2.212e-12% | 2.212e-12% | 4.376e-12% | 0% | 0% | 5.004e-13% | 2.193e-12% | 2.186e-12% | 2.212e-12% | 2.186e-12% | 1.668e-13% | 2.193e-12% | 1.668e-13% | 2.212e-12% | 2.193e-12% | 2.286e-12% | 0% | 0% | 2.193e-12% | 4.376e-12% | 1.668e-13% | 1.668e-13%
94 | 130 | 2020 | Winter | P, [MW] | Expected | - | -0.020742 | -0.017082 | -0.018972 | -0.017429 | -0.024505 | -0.017924 | -0.013999 | -0.065701 | -0.09612 | -0.10017 | -0.11233 | -0.13024 | -0.12843 | -0.13342 | -0.13378 | -0.13494 | -0.1295 | -0.13724 | -0.13021 | -0.10104 | -0.073145 | -0.073126 | -0.047488 | -0.046125
94 | 130 | 2020 | Winter | P, [%] | Expected | - | 0.2091% | 0.1722% | 0.1913% | 0.1757% | 0.247% | 0.1807% | 0.1411% | 0.6623% | 0.969% | 1.01% | 1.132% | 1.313% | 1.295% | 1.345% | 1.349% | 1.36% | 1.305% | 1.383% | 1.313% | 1.019% | 0.7373% | 0.7372% | 0.4787% | 0.465%
130 | 94 | 2020 | Winter | P, [MW] | Expected | - | 0.020742 | 0.017082 | 0.018972 | 0.017429 | 0.024505 | 0.017924 | 0.013999 | 0.065702 | 0.09612 | 0.10017 | 0.11233 | 0.13024 | 0.12843 | 0.13342 | 0.13378 | 0.13494 | 0.1295 | 0.13724 | 0.13021 | 0.10104 | 0.073145 | 0.073126 | 0.047488 | 0.046125
130 | 94 | 2020 | Winter | P, [%] | Expected | - | 0.2091% | 0.1722% | 0.1913% | 0.1757% | 0.247% | 0.1807% | 0.1411% | 0.6623% | 0.969% | 1.01% | 1.132% | 1.313% | 1.295% | 1.345% | 1.349% | 1.36% | 1.305% | 1.383% | 1.313% | 1.019% | 0.7373% | 0.7372% | 0.4787% | 0.465%
94 | 130 | 2020 | Winter | Q, [MVAr] | Expected | - | -0.010626 | -0.0087512 | -0.0097196 | -0.0089288 | -0.012554 | -0.0091827 | -0.0071717 | -0.03366 | -0.049243 | -0.051316 | -0.057545 | -0.066726 | -0.065796 | -0.068351 | -0.065276 | -0.067726 | -0.066328 | -0.07031 | -0.066708 | -0.05449 | -0.039444 | -0.037465 | -0.024329 | -0.02363
94 | 130 | 2020 | Winter | Q, [%] | Expected | - | 0.1071% | 0.08822% | 0.09798% | 0.09001% | 0.1266% | 0.09257% | 0.0723% | 0.3393% | 0.4964% | 0.5173% | 0.5801% | 0.6726% | 0.6633% | 0.689% | 0.658% | 0.6827% | 0.6686% | 0.7088% | 0.6725% | 0.5493% | 0.3976% | 0.3777% | 0.2452% | 0.2382%
130 | 94 | 2020 | Winter | Q, [MVAr] | Expected | - | 0.007538 | 0.0056569 | 0.0066204 | 0.005826 | 0.0094505 | 0.0060822 | 0.0040815 | 0.030582 | 0.046196 | 0.048288 | 0.054524 | 0.063715 | 0.062775 | 0.065323 | 0.062267 | 0.064718 | 0.06331 | 0.06728 | 0.063664 | 0.051426 | 0.036371 | 0.034392 | 0.021246 | 0.020543
130 | 94 | 2020 | Winter | Q, [%] | Expected | - | 0.00075988 | 0.00057025 | 0.00066738 | 0.0005873 | 0.00095267 | 0.00061312 | 0.00041144 | 0.0030829 | 0.0046569 | 0.0048677 | 0.0054964 | 0.0064229 | 0.0063281 | 0.006585 | 0.0062769 | 0.006524 | 0.006382 | 0.0067822 | 0.0064177 | 0.005184 | 0.0036664 | 0.0034669 | 0.0021417 | 0.0020709
94 | 130 | 2020 | Winter | S, [MVA] | Expected | - | 0.023305 | 0.019193 | 0.021317 | 0.019583 | 0.027533 | 0.020139 | 0.015729 | 0.073822 | 0.108 | 0.11255 | 0.12621 | 0.14634 | 0.14431 | 0.14991 | 0.14885 | 0.15098 | 0.1455 | 0.1542 | 0.1463 | 0.1148 | 0.083102 | 0.082164 | 0.053357 | 0.051825
94 | 130 | 2020 | Winter | S, [%] | Expected | - | 0.2349% | 0.1935% | 0.2149% | 0.1974% | 0.2776% | 0.203% | 0.1586% | 0.7442% | 1.089% | 1.135% | 1.272% | 1.475% | 1.455% | 1.511% | 1.501% | 1.522% | 1.467% | 1.554% | 1.475% | 1.157% | 0.8377% | 0.8283% | 0.5379% | 0.5224%
130 | 94 | 2020 | Winter | S, [MVA] | Expected | - | 0.022069 | 0.017994 | 0.020094 | 0.018377 | 0.026264 | 0.018928 | 0.014581 | 0.07247 | 0.10665 | 0.1112 | 0.12486 | 0.14499 | 0.14295 | 0.14855 | 0.14756 | 0.14965 | 0.14415 | 0.15285 | 0.14494 | 0.11338 | 0.081688 | 0.08081 | 0.052024 | 0.050493
130 | 94 | 2020 | Winter | S, [%] | Expected | - | 0.2225% | 0.1814% | 0.2026% | 0.1852% | 0.2648% | 0.1908% | 0.147% | 0.7305% | 1.075% | 1.121% | 1.259% | 1.462% | 1.441% | 1.498% | 1.487% | 1.509% | 1.453% | 1.541% | 1.461% | 1.143% | 0.8235% | 0.8146% | 0.5244% | 0.509%
125 | 22 | 2020 | Winter | P, [MW] | Expected | - | 0.0074114 | 0.0072775 | 0.0068735 | 0.0068131 | 0.0067967 | 0.0065692 | 0.00667 | 0.0058817 | 0.0052997 | 0.0043289 | 0.0039018 | 0.0032897 | 0.0033782 | 0.0037694 | 0.0034543 | 0.0037719 | 0.0034077 | 0.0040875 | 0.0060922 | 0.0067205 | 0.008022 | 0.0090159 | 0.008856 | 0.0081986
125 | 22 | 2020 | Winter | P, [%] | Expected | - | 0.001425% | 0.0014% | 0.001322% | 0.00131% | 0.001307% | 0.001263% | 0.001283% | 0.001131% | 0.001019% | 0.0008325% | 0.0007504% | 0.0006326% | 0.0006497% | 0.0007249% | 0.0006643% | 0.0007254% | 0.0006553% | 0.0007861% | 0.001172% | 0.001292% | 0.001543% | 0.001734% | 0.001703% | 0.001577%
22 | 125 | 2020 | Winter | P, [MW] | Expected | - | -0.0074114 | -0.0072775 | -0.0068735 | -0.0068131 | -0.0067967 | -0.0065692 | -0.00667 | -0.0058817 | -0.0052997 | -0.0043289 | -0.0039018 | -0.0032897 | -0.0033782 | -0.0037694 | -0.0034543 | -0.0037719 | -0.0034077 | -0.0040875 | -0.0060922 | -0.0067205 | -0.008022 | -0.0090159 | -0.008856 | -0.0081986
22 | 125 | 2020 | Winter | P, [%] | Expected | - | 0.001425% | 0.0014% | 0.001322% | 0.00131% | 0.001307% | 0.001263% | 0.001283% | 0.001131% | 0.001019% | 0.0008325% | 0.0007504% | 0.0006326% | 0.0006497% | 0.0007249% | 0.0006643% | 0.0007254% | 0.0006553% | 0.0007861% | 0.001172% | 0.001292% | 0.001543% | 0.001734% | 0.001703% | 0.001577%
125 | 22 | 2020 | Winter | Q, [MVAr] | Expected | - | 0.0029291 | 0.0028762 | 0.0027164 | 0.0026926 | 0.0026861 | 0.0025962 | 0.0026362 | 0.0023246 | 0.0020937 | 0.0016778 | 0.0015027 | 0.0012994 | 0.0013267 | 0.0014677 | 0.0013011 | 0.0014219 | 0.0012855 | 0.0016137 | 0.0024084 | 0.0027936 | 0.0033341 | 0.0035636 | 0.0034997 | 0.00324
125 | 22 | 2020 | Winter | Q, [%] | Expected | - | 0.0005633% | 0.0005531% | 0.0005224% | 0.0005178% | 0.0005166% | 0.0004993% | 0.000507% | 0.000447% | 0.0004026% | 0.0003227% | 0.000289% | 0.0002499% | 0.0002551% | 0.0002823% | 0.0002502% | 0.0002735% | 0.0002472% | 0.0003103% | 0.0004632% | 0.0005372% | 0.0006412% | 0.0006853% | 0.000673% | 0.0006231%
22 | 125 | 2020 | Winter | Q, [MVAr] | Expected | - | -0.0029291 | -0.0028762 | -0.0027164 | -0.0026926 | -0.0026861 | -0.0025962 | -0.0026362 | -0.0023246 | -0.0020937 | -0.0016778 | -0.0015027 | -0.0012994 | -0.0013267 | -0.0014677 | -0.0013011 | -0.0014219 | -0.0012855 | -0.0016137 | -0.0024084 | -0.0027936 | -0.0033341 | -0.0035636 | -0.0034997 | -0.00324
22 | 125 | 2020 | Winter | Q, [%] | Expected | - | 5.6329e-06 | 5.5311e-06 | 5.2239e-06 | 5.178e-06 | 5.1656e-06 | 4.9927e-06 | 5.0696e-06 | 4.4703e-06 | 4.0263e-06 | 3.2266e-06 | 2.8899e-06 | 2.4989e-06 | 2.5514e-06 | 2.8226e-06 | 2.5022e-06 | 2.7345e-06 | 2.4721e-06 | 3.1033e-06 | 4.6315e-06 | 5.3724e-06 | 6.4118e-06 | 6.8531e-06 | 6.7302e-06 | 6.2308e-06
125 | 22 | 2020 | Winter | S, [MVA] | Expected | - | 0.0079692 | 0.0078252 | 0.0073908 | 0.0073258 | 0.0073083 | 0.0070636 | 0.0071721 | 0.0063244 | 0.0056983 | 0.0046427 | 0.0041812 | 0.0035371 | 0.0036294 | 0.004045 | 0.0036913 | 0.004031 | 0.0036421 | 0.0043945 | 0.006551 | 0.007278 | 0.0086873 | 0.0096946 | 0.0095224 | 0.0088156
125 | 22 | 2020 | Winter | S, [%] | Expected | - | 0.001533% | 0.001505% | 0.001421% | 0.001409% | 0.001405% | 0.001358% | 0.001379% | 0.001216% | 0.001096% | 0.0008928% | 0.0008041% | 0.0006802% | 0.000698% | 0.0007779% | 0.0007099% | 0.0007752% | 0.0007004% | 0.0008451% | 0.00126% | 0.0014% | 0.001671% | 0.001864% | 0.001831% | 0.001695%
22 | 125 | 2020 | Winter | S, [MVA] | Expected | - | 0.0079692 | 0.0078252 | 0.0073908 | 0.0073258 | 0.0073083 | 0.0070636 | 0.0071721 | 0.0063244 | 0.0056983 | 0.0046427 | 0.0041812 | 0.0035371 | 0.0036294 | 0.004045 | 0.0036913 | 0.004031 | 0.0036421 | 0.0043945 | 0.006551 | 0.007278 | 0.0086873 | 0.0096946 | 0.0095224 | 0.0088156
22 | 125 | 2020 | Winter | S, [%] | Expected | - | 0.001533% | 0.001505% | 0.001421% | 0.001409% | 0.001405% | 0.001358% | 0.001379% | 0.001216% | 0.001096% | 0.0008928% | 0.0008041% | 0.0006802% | 0.000698% | 0.0007779% | 0.0007099% | 0.0007752% | 0.0007004% | 0.0008451% | 0.00126% | 0.0014% | 0.001671% | 0.001864% | 0.001831% | 0.001695%
157 | 191 | 2020 | Winter | P, [MW] | Expected | - | 0.027114 | 0.034531 | 0.031665 | 0.027691 | 0.026602 | 0.033251 | 0.047674 | 0.048951 | 0.050246 | 0.047423 | 0.047102 | 0.047095 | 0.046784 | 0.047329 | 0.053338 | 0.053909 | 0.050049 | 0.051291 | 0.061006 | 0.063044 | 0.059123 | 0.056463 | 0.049156 | 0.043067
157 | 191 | 2020 | Winter | P, [%] | Expected | - | 0.2931% | 0.3733% | 0.3423% | 0.2994% | 0.2876% | 0.3595% | 0.5154% | 0.5292% | 0.5432% | 0.5127% | 0.5092% | 0.5091% | 0.5058% | 0.5117% | 0.5766% | 0.5828% | 0.5411% | 0.5545% | 0.6595% | 0.6816% | 0.6392% | 0.6104% | 0.5314% | 0.4656%
191 | 157 | 2020 | Winter | P, [MW] | Expected | - | -0.027114 | -0.034531 | -0.031664 | -0.02769 | -0.026602 | -0.033251 | -0.047673 | -0.04895 | -0.050245 | -0.047423 | -0.047102 | -0.047094 | -0.046783 | -0.047328 | -0.053337 | -0.053909 | -0.050049 | -0.05129 | -0.061005 | -0.063043 | -0.059122 | -0.056463 | -0.049155 | -0.043066
191 | 157 | 2020 | Winter | P, [%] | Expected | - | 0.2931% | 0.3733% | 0.3423% | 0.2994% | 0.2876% | 0.3595% | 0.5154% | 0.5292% | 0.5432% | 0.5127% | 0.5092% | 0.5091% | 0.5058% | 0.5117% | 0.5766% | 0.5828% | 0.5411% | 0.5545% | 0.6595% | 0.6815% | 0.6392% | 0.6104% | 0.5314% | 0.4656%
157 | 191 | 2020 | Winter | Q, [MVAr] | Expected | - | 0.010384 | 0.014178 | 0.012705 | 0.010665 | 0.010106 | 0.013515 | 0.020915 | 0.021581 | 0.022265 | 0.020732 | 0.020576 | 0.020682 | 0.020459 | 0.020698 | 0.022589 | 0.02314 | 0.021985 | 0.02281 | 0.027788 | 0.030498 | 0.028031 | 0.025435 | 0.02168 | 0.018557
157 | 191 | 2020 | Winter | Q, [%] | Expected | - | 0.1123% | 0.1533% | 0.1373% | 0.1153% | 0.1093% | 0.1461% | 0.2261% | 0.2333% | 0.2407% | 0.2241% | 0.2224% | 0.2236% | 0.2212% | 0.2238% | 0.2442% | 0.2502% | 0.2377% | 0.2466% | 0.3004% | 0.3297% | 0.303% | 0.275% | 0.2344% | 0.2006%
191 | 157 | 2020 | Winter | Q, [MVAr] | Expected | - | -0.01121 | -0.015006 | -0.013534 | -0.011495 | -0.010936 | -0.014345 | -0.021742 | -0.022405 | -0.023084 | -0.021548 | -0.021389 | -0.021493 | -0.021272 | -0.021513 | -0.023399 | -0.02395 | -0.022798 | -0.023624 | -0.028605 | -0.031319 | -0.028854 | -0.026258 | -0.022505 | -0.019384
191 | 157 | 2020 | Winter | Q, [%] | Expected | - | 0.0012119 | 0.0016223 | 0.0014631 | 0.0012427 | 0.0011823 | 0.0015508 | 0.0023505 | 0.0024222 | 0.0024955 | 0.0023295 | 0.0023124 | 0.0023236 | 0.0022996 | 0.0023257 | 0.0025296 | 0.0025892 | 0.0024646 | 0.002554 | 0.0030925 | 0.0033858 | 0.0031194 | 0.0028387 | 0.002433 | 0.0020955
157 | 191 | 2020 | Winter | S, [MVA] | Expected | - | 0.029034 | 0.037328 | 0.034118 | 0.029673 | 0.028457 | 0.035893 | 0.05206 | 0.053497 | 0.054958 | 0.051757 | 0.0514 | 0.051436 | 0.051062 | 0.051657 | 0.057924 | 0.058666 | 0.054665 | 0.056134 | 0.067037 | 0.070033 | 0.065431 | 0.061928 | 0.053724 | 0.046895
157 | 191 | 2020 | Winter | S, [%] | Expected | - | 0.3139% | 0.4036% | 0.3688% | 0.3208% | 0.3076% | 0.388% | 0.5628% | 0.5783% | 0.5941% | 0.5595% | 0.5557% | 0.5561% | 0.552% | 0.5585% | 0.6262% | 0.6342% | 0.591% | 0.6069% | 0.7247% | 0.7571% | 0.7074% | 0.6695% | 0.5808% | 0.507%
191 | 157 | 2020 | Winter | S, [MVA] | Expected | - | 0.02934 | 0.03765 | 0.034435 | 0.029982 | 0.028762 | 0.036213 | 0.052397 | 0.053834 | 0.055294 | 0.052088 | 0.051731 | 0.051767 | 0.051392 | 0.051988 | 0.058244 | 0.058989 | 0.054996 | 0.05647 | 0.067379 | 0.070393 | 0.065787 | 0.06227 | 0.054062 | 0.047227
191 | 157 | 2020 | Winter | S, [%] | Expected | - | 0.3172% | 0.407% | 0.3723% | 0.3241% | 0.3109% | 0.3915% | 0.5665% | 0.582% | 0.5978% | 0.5631% | 0.5593% | 0.5596% | 0.5556% | 0.562% | 0.6297% | 0.6377% | 0.5946% | 0.6105% | 0.7284% | 0.761% | 0.7112% | 0.6732% | 0.5845% | 0.5106%
189 | 32 | 2020 | Winter | P, [MW] | Expected | - | 0.10326 | 0.10184 | 0.10341 | 0.10309 | 0.10263 | 0.10383 | 0.12049 | 0.13015 | 0.15251 | 0.16299 | 0.17333 | 0.17694 | 0.16812 | 0.16537 | 0.17152 | 0.16788 | 0.16461 | 0.15479 | 0.1442 | 0.12815 | 0.11307 | 0.11472 | 0.11618 | 0.11831
189 | 32 | 2020 | Winter | P, [%] | Expected | - | 1.116% | 1.101% | 1.118% | 1.114% | 1.11% | 1.122% | 1.303% | 1.407% | 1.649% | 1.762% | 1.874% | 1.913% | 1.818% | 1.788% | 1.854% | 1.815% | 1.78% | 1.673% | 1.559% | 1.385% | 1.222% | 1.24% | 1.256% | 1.279%
32 | 189 | 2020 | Winter | P, [MW] | Expected | - | -0.10326 | -0.10184 | -0.10341 | -0.10309 | -0.10263 | -0.10383 | -0.12048 | -0.13015 | -0.15251 | -0.16299 | -0.17333 | -0.17694 | -0.16812 | -0.16537 | -0.17152 | -0.16788 | -0.16461 | -0.15479 | -0.1442 | -0.12815 | -0.11307 | -0.11472 | -0.11618 | -0.11831
32 | 189 | 2020 | Winter | P, [%] | Expected | - | 1.116% | 1.101% | 1.118% | 1.114% | 1.11% | 1.122% | 1.303% | 1.407% | 1.649% | 1.762% | 1.874% | 1.913% | 1.817% | 1.788% | 1.854% | 1.815% | 1.78% | 1.673% | 1.559% | 1.385% | 1.222% | 1.24% | 1.256% | 1.279%
189 | 32 | 2020 | Winter | Q, [MVAr] | Expected | - | 0.052261 | 0.05153 | 0.052335 | 0.052169 | 0.051934 | 0.052547 | 0.061084 | 0.066036 | 0.077496 | 0.082865 | 0.088162 | 0.090017 | 0.085496 | 0.084088 | 0.08306 | 0.083086 | 0.083682 | 0.078668 | 0.073243 | 0.068471 | 0.060338 | 0.058136 | 0.058877 | 0.059969
189 | 32 | 2020 | Winter | Q, [%] | Expected | - | 0.565% | 0.5571% | 0.5658% | 0.564% | 0.5614% | 0.5681% | 0.6604% | 0.7139% | 0.8378% | 0.8958% | 0.9531% | 0.9732% | 0.9243% | 0.9091% | 0.8979% | 0.8982% | 0.9047% | 0.8505% | 0.7918% | 0.7402% | 0.6523% | 0.6285% | 0.6365% | 0.6483%
32 | 189 | 2020 | Winter | Q, [MVAr] | Expected | - | -0.052903 | -0.052174 | -0.052979 | -0.052814 | -0.052579 | -0.053191 | -0.061726 | -0.066676 | -0.078132 | -0.083498 | -0.088794 | -0.090647 | -0.086127 | -0.08472 | -0.083689 | -0.083715 | -0.084314 | -0.079301 | -0.073878 | -0.069108 | -0.060977 | -0.058775 | -0.059518 | -0.060611
32 | 189 | 2020 | Winter | Q, [%] | Expected | - | 0.0057193 | 0.0056404 | 0.0057275 | 0.0057096 | 0.0056842 | 0.0057504 | 0.0066731 | 0.0072083 | 0.0084467 | 0.0090268 | 0.0095994 | 0.0097997 | 0.009311 | 0.0091589 | 0.0090475 | 0.0090503 | 0.009115 | 0.0085731 | 0.0079868 | 0.0074712 | 0.0065921 | 0.0063541 | 0.0064344 | 0.0065525
189 | 32 | 2020 | Winter | S, [MVA] | Expected | - | 0.11574 | 0.11413 | 0.1159 | 0.11554 | 0.11502 | 0.11637 | 0.13508 | 0.14594 | 0.17107 | 0.18284 | 0.19446 | 0.19852 | 0.18861 | 0.18552 | 0.19057 | 0.18732 | 0.18466 | 0.17364 | 0.16174 | 0.1453 | 0.12817 | 0.12861 | 0.13024 | 0.13264
189 | 32 | 2020 | Winter | S, [%] | Expected | - | 1.251% | 1.234% | 1.253% | 1.249% | 1.243% | 1.258% | 1.46% | 1.578% | 1.849% | 1.977% | 2.102% | 2.146% | 2.039% | 2.006% | 2.06% | 2.025% | 1.996% | 1.877% | 1.749% | 1.571% | 1.386% | 1.39% | 1.408% | 1.434%
32 | 189 | 2020 | Winter | S, [MVA] | Expected | - | 0.11603 | 0.11443 | 0.11619 | 0.11583 | 0.11531 | 0.11666 | 0.13538 | 0.14623 | 0.17136 | 0.18313 | 0.19475 | 0.19881 | 0.1889 | 0.18581 | 0.19085 | 0.18759 | 0.18495 | 0.17392 | 0.16202 | 0.1456 | 0.12847 | 0.1289 | 0.13053 | 0.13293
32 | 189 | 2020 | Winter | S, [%] | Expected | - | 1.254% | 1.237% | 1.256% | 1.252% | 1.247% | 1.261% | 1.464% | 1.581% | 1.853% | 1.98% | 2.105% | 2.149% | 2.042% | 2.009% | 2.063% | 2.028% | 1.999% | 1.88% | 1.752% | 1.574% | 1.389% | 1.394% | 1.411% | 1.437%
100 | 154 | 2020 | Winter | P, [MW] | Expected | - | -0.027597 | -0.026944 | -0.026624 | -0.023466 | -0.026687 | -0.025092 | -0.025412 | -0.025543 | -0.045009 | -0.051931 | -0.056645 | -0.062063 | -0.06114 | -0.060283 | -0.071775 | -0.066101 | -0.055379 | -0.038169 | -0.035991 | -0.034647 | -0.026127 | -0.0257 | -0.027699 | -0.026085
100 | 154 | 2020 | Winter | P, [%] | Expected | - | 0.2983% | 0.2913% | 0.2878% | 0.2537% | 0.2885% | 0.2713% | 0.2747% | 0.2761% | 0.4866% | 0.5614% | 0.6124% | 0.671% | 0.661% | 0.6517% | 0.7759% | 0.7146% | 0.5987% | 0.4126% | 0.3891% | 0.3746% | 0.2824% | 0.2778% | 0.2994% | 0.282%
154 | 100 | 2020 | Winter | P, [MW] | Expected | - | 0.027597 | 0.026944 | 0.026624 | 0.023466 | 0.026687 | 0.025092 | 0.025412 | 0.025543 | 0.045009 | 0.051932 | 0.056645 | 0.062064 | 0.06114 | 0.060283 | 0.071775 | 0.066101 | 0.055379 | 0.038169 | 0.035991 | 0.034647 | 0.026127 | 0.0257 | 0.027699 | 0.026085
154 | 100 | 2020 | Winter | P, [%] | Expected | - | 0.2983% | 0.2913% | 0.2878% | 0.2537% | 0.2885% | 0.2713% | 0.2747% | 0.2761% | 0.4866% | 0.5614% | 0.6124% | 0.671% | 0.661% | 0.6517% | 0.7759% | 0.7146% | 0.5987% | 0.4126% | 0.3891% | 0.3746% | 0.2825% | 0.2778% | 0.2994% | 0.282%
100 | 154 | 2020 | Winter | Q, [MVAr] | Expected | - | -0.014138 | -0.013804 | -0.01364 | -0.012022 | -0.013672 | -0.012855 | -0.013019 | -0.013086 | -0.023058 | -0.026604 | -0.029019 | -0.031796 | -0.031322 | -0.030883 | -0.035132 | -0.033861 | -0.028369 | -0.019555 | -0.018446 | -0.018684 | -0.014089 | -0.013171 | -0.014191 | -0.013363
100 | 154 | 2020 | Winter | Q, [%] | Expected | - | 0.1528% | 0.1492% | 0.1475% | 0.13% | 0.1478% | 0.139% | 0.1407% | 0.1415% | 0.2493% | 0.2876% | 0.3137% | 0.3437% | 0.3386% | 0.3339% | 0.3798% | 0.3661% | 0.3067% | 0.2114% | 0.1994% | 0.202% | 0.1523% | 0.1424% | 0.1534% | 0.1445%
154 | 100 | 2020 | Winter | Q, [MVAr] | Expected | - | 0.010824 | 0.010484 | 0.010315 | 0.0086931 | 0.010343 | 0.0095284 | 0.0097027 | 0.0097809 | 0.019776 | 0.023336 | 0.025756 | 0.028544 | 0.028063 | 0.027619 | 0.031883 | 0.030612 | 0.025111 | 0.016287 | 0.015169 | 0.015391 | 0.010789 | 0.0098693 | 0.010881 | 0.010051
154 | 100 | 2020 | Winter | Q, [%] | Expected | - | 0.0011701 | 0.0011334 | 0.0011151 | 0.00093979 | 0.0011181 | 0.0010301 | 0.0010489 | 0.0010574 | 0.002138 | 0.0025228 | 0.0027845 | 0.0030858 | 0.0030338 | 0.0029858 | 0.0034468 | 0.0033094 | 0.0027147 | 0.0017608 | 0.0016398 | 0.0016639 | 0.0011664 | 0.001067 | 0.0011763 | 0.0010865
100 | 154 | 2020 | Winter | S, [MVA] | Expected | - | 0.031008 | 0.030275 | 0.029914 | 0.026366 | 0.029985 | 0.028193 | 0.028553 | 0.028701 | 0.050572 | 0.058349 | 0.063645 | 0.069734 | 0.068696 | 0.067733 | 0.079912 | 0.074269 | 0.062223 | 0.042887 | 0.040442 | 0.039364 | 0.029683 | 0.028878 | 0.031122 | 0.029309
100 | 154 | 2020 | Winter | S, [%] | Expected | - | 0.3352% | 0.3273% | 0.3234% | 0.285% | 0.3242% | 0.3048% | 0.3087% | 0.3103% | 0.5467% | 0.6308% | 0.6881% | 0.7539% | 0.7427% | 0.7323% | 0.8639% | 0.8029% | 0.6727% | 0.4636% | 0.4372% | 0.4256% | 0.3209% | 0.3122% | 0.3365% | 0.3169%
154 | 100 | 2020 | Winter | S, [MVA] | Expected | - | 0.029644 | 0.028912 | 0.028552 | 0.025024 | 0.028621 | 0.02684 | 0.027201 | 0.027352 | 0.049162 | 0.056934 | 0.062225 | 0.068313 | 0.067273 | 0.066309 | 0.078538 | 0.072845 | 0.060806 | 0.041499 | 0.039057 | 0.037912 | 0.028267 | 0.02753 | 0.029759 | 0.027954
154 | 100 | 2020 | Winter | S, [%] | Expected | - | 0.3205% | 0.3126% | 0.3087% | 0.2705% | 0.3094% | 0.2902% | 0.2941% | 0.2957% | 0.5315% | 0.6155% | 0.6727% | 0.7385% | 0.7273% | 0.7169% | 0.8491% | 0.7875% | 0.6574% | 0.4486% | 0.4222% | 0.4099% | 0.3056% | 0.2976% | 0.3217% | 0.3022%
95 | 145 | 2020 | Winter | P, [MW] | Expected | - | -0.1432 | -0.13086 | -0.1381 | -0.13386 | -0.14221 | -0.15921 | -0.20636 | -0.23011 | -0.24064 | -0.25945 | -0.2598 | -0.25336 | -0.26294 | -0.26337 | -0.27268 | -0.27513 | -0.25248 | -0.22868 | -0.22465 | -0.21577 | -0.22357 | -0.21816 | -0.18521 | -0.13592
95 | 145 | 2020 | Winter | P, [%] | Expected | - | 1.548% | 1.415% | 1.493% | 1.447% | 1.537% | 1.721% | 2.231% | 2.488% | 2.602% | 2.805% | 2.809% | 2.739% | 2.843% | 2.847% | 2.948% | 2.974% | 2.73% | 2.472% | 2.429% | 2.333% | 2.417% | 2.359% | 2.002% | 1.469%
145 | 95 | 2020 | Winter | P, [MW] | Expected | - | 0.1432 | 0.13086 | 0.1381 | 0.13386 | 0.14221 | 0.15921 | 0.20636 | 0.23011 | 0.24064 | 0.25945 | 0.2598 | 0.25336 | 0.26295 | 0.26337 | 0.27268 | 0.27513 | 0.25248 | 0.22868 | 0.22465 | 0.21577 | 0.22357 | 0.21816 | 0.18521 | 0.13592
145 | 95 | 2020 | Winter | P, [%] | Expected | - | 1.548% | 1.415% | 1.493% | 1.447% | 1.537% | 1.721% | 2.231% | 2.488% | 2.602% | 2.805% | 2.809% | 2.739% | 2.843% | 2.847% | 2.948% | 2.974% | 2.73% | 2.472% | 2.429% | 2.333% | 2.417% | 2.359% | 2.002% | 1.469%
95 | 145 | 2020 | Winter | Q, [MVAr] | Expected | - | -0.073362 | -0.067041 | -0.07075 | -0.06858 | -0.072856 | -0.081567 | -0.10572 | -0.11789 | -0.12328 | -0.13292 | -0.1331 | -0.1298 | -0.13471 | -0.13493 | -0.13305 | -0.13579 | -0.12933 | -0.11716 | -0.11509 | -0.11636 | -0.12056 | -0.11177 | -0.094886 | -0.069635
95 | 145 | 2020 | Winter | Q, [%] | Expected | - | 0.7931% | 0.7248% | 0.7649% | 0.7414% | 0.7876% | 0.8818% | 1.143% | 1.274% | 1.333% | 1.437% | 1.439% | 1.403% | 1.456% | 1.459% | 1.438% | 1.468% | 1.398% | 1.267% | 1.244% | 1.258% | 1.303% | 1.208% | 1.026% | 0.7528%
145 | 95 | 2020 | Winter | Q, [MVAr] | Expected | - | 0.071718 | 0.065395 | 0.069101 | 0.066929 | 0.071205 | 0.079917 | 0.10408 | 0.11625 | 0.12166 | 0.1313 | 0.13148 | 0.12819 | 0.13309 | 0.13331 | 0.13144 | 0.13418 | 0.12772 | 0.11554 | 0.11347 | 0.11472 | 0.11893 | 0.11013 | 0.093245 | 0.067992
145 | 95 | 2020 | Winter | Q, [%] | Expected | - | 0.0077533 | 0.0070697 | 0.0074704 | 0.0072356 | 0.0076978 | 0.0086397 | 0.011251 | 0.012567 | 0.013152 | 0.014194 | 0.014214 | 0.013858 | 0.014388 | 0.014412 | 0.01421 | 0.014506 | 0.013807 | 0.01249 | 0.012267 | 0.012403 | 0.012857 | 0.011906 | 0.010081 | 0.0073505
95 | 145 | 2020 | Winter | S, [MVA] | Expected | - | 0.1609 | 0.14703 | 0.15517 | 0.15041 | 0.15979 | 0.17889 | 0.23186 | 0.25855 | 0.27039 | 0.29152 | 0.29191 | 0.28467 | 0.29544 | 0.29592 | 0.30341 | 0.30681 | 0.28368 | 0.25695 | 0.25241 | 0.24514 | 0.254 | 0.24513 | 0.2081 | 0.15272
95 | 145 | 2020 | Winter | S, [%] | Expected | - | 1.739% | 1.59% | 1.677% | 1.626% | 1.727% | 1.934% | 2.507% | 2.795% | 2.923% | 3.152% | 3.156% | 3.078% | 3.194% | 3.199% | 3.28% | 3.317% | 3.067% | 2.778% | 2.729% | 2.65% | 2.746% | 2.65% | 2.25% | 1.651%
145 | 95 | 2020 | Winter | S, [MVA] | Expected | - | 0.16015 | 0.14629 | 0.15442 | 0.14966 | 0.15904 | 0.17814 | 0.23112 | 0.2578 | 0.26965 | 0.29078 | 0.29118 | 0.28394 | 0.29471 | 0.29519 | 0.30271 | 0.3061 | 0.28295 | 0.25621 | 0.25168 | 0.24437 | 0.25323 | 0.24438 | 0.20736 | 0.15198
145 | 95 | 2020 | Winter | S, [%] | Expected | - | 1.731% | 1.582% | 1.669% | 1.618% | 1.719% | 1.926% | 2.499% | 2.787% | 2.915% | 3.144% | 3.148% | 3.07% | 3.186% | 3.191% | 3.273% | 3.309% | 3.059% | 2.77% | 2.721% | 2.642% | 2.738% | 2.642% | 2.242% | 1.643%
41 | 126 | 2020 | Winter | P, [MW] | Expected | - | -0.020205 | -0.018033 | -0.01657 | -0.016043 | -0.016463 | -0.015767 | -0.016643 | -0.016452 | -0.017898 | -0.020415 | -0.020523 | -0.019999 | -0.019742 | -0.018292 | -0.018838 | -0.018877 | -0.019558 | -0.020274 | -0.025708 | -0.030774 | -0.03281 | -0.030666 | -0.025985 | -0.023834
41 | 126 | 2020 | Winter | P, [%] | Expected | - | 0.2037% | 0.1818% | 0.167% | 0.1617% | 0.166% | 0.1589% | 0.1678% | 0.1658% | 0.1804% | 0.2058% | 0.2069% | 0.2016% | 0.199% | 0.1844% | 0.1899% | 0.1903% | 0.1972% | 0.2044% | 0.2592% | 0.3102% | 0.3308% | 0.3091% | 0.2619% | 0.2403%
126 | 41 | 2020 | Winter | P, [MW] | Expected | - | 0.020205 | 0.018033 | 0.01657 | 0.016043 | 0.016463 | 0.015767 | 0.016643 | 0.016452 | 0.017898 | 0.020415 | 0.020523 | 0.02 | 0.019742 | 0.018292 | 0.018838 | 0.018877 | 0.019558 | 0.020274 | 0.025708 | 0.030774 | 0.03281 | 0.030666 | 0.025985 | 0.023834
126 | 41 | 2020 | Winter | P, [%] | Expected | - | 0.2037% | 0.1818% | 0.167% | 0.1617% | 0.166% | 0.1589% | 0.1678% | 0.1658% | 0.1804% | 0.2058% | 0.2069% | 0.2016% | 0.199% | 0.1844% | 0.1899% | 0.1903% | 0.1972% | 0.2044% | 0.2592% | 0.3102% | 0.3308% | 0.3091% | 0.2619% | 0.2403%
41 | 126 | 2020 | Winter | Q, [MVAr] | Expected | - | -0.0079854 | -0.0071269 | -0.0065489 | -0.0063404 | -0.0065064 | -0.0062313 | -0.0065779 | -0.0065021 | -0.0070726 | -0.0079854 | -0.0080224 | -0.0079035 | -0.0077926 | -0.007171 | -0.0070915 | -0.0071077 | -0.0073648 | -0.0080109 | -0.010161 | -0.0128 | -0.013646 | -0.01212 | -0.010269 | -0.0094196
41 | 126 | 2020 | Winter | Q, [%] | Expected | - | 0.0805% | 0.07184% | 0.06602% | 0.06392% | 0.06559% | 0.06282% | 0.06631% | 0.06555% | 0.0713% | 0.0805% | 0.08087% | 0.07967% | 0.07855% | 0.07229% | 0.07149% | 0.07165% | 0.07424% | 0.08076% | 0.1024% | 0.129% | 0.1376% | 0.1222% | 0.1035% | 0.09496%
126 | 41 | 2020 | Winter | Q, [MVAr] | Expected | - | 0.0077872 | 0.0069283 | 0.00635 | 0.0061413 | 0.0063073 | 0.0060323 | 0.0063795 | 0.0063046 | 0.0068771 | 0.0077911 | 0.0078287 | 0.0077104 | 0.0075987 | 0.0069767 | 0.0068984 | 0.0069147 | 0.0071712 | 0.0078165 | 0.0099657 | 0.012604 | 0.013449 | 0.011923 | 0.010072 | 0.0092215
126 | 41 | 2020 | Winter | Q, [%] | Expected | - | 0.000785 | 0.00069842 | 0.00064012 | 0.00061908 | 0.00063581 | 0.0006081 | 0.0006431 | 0.00063554 | 0.00069326 | 0.00078539 | 0.00078918 | 0.00077726 | 0.000766 | 0.00070329 | 0.00069541 | 0.00069705 | 0.0007229 | 0.00078795 | 0.0010046 | 0.0012705 | 0.0013558 | 0.0012019 | 0.0010153 | 0.00092959
41 | 126 | 2020 | Winter | S, [MVA] | Expected | - | 0.021726 | 0.01939 | 0.017818 | 0.01725 | 0.017702 | 0.016953 | 0.017896 | 0.01769 | 0.019244 | 0.021921 | 0.022036 | 0.021505 | 0.021224 | 0.019647 | 0.020128 | 0.020171 | 0.020899 | 0.021799 | 0.027643 | 0.03333 | 0.035535 | 0.032974 | 0.02794 | 0.025628
41 | 126 | 2020 | Winter | S, [%] | Expected | - | 0.219% | 0.1955% | 0.1796% | 0.1739% | 0.1784% | 0.1709% | 0.1804% | 0.1783% | 0.194% | 0.221% | 0.2221% | 0.2168% | 0.214% | 0.1981% | 0.2029% | 0.2033% | 0.2107% | 0.2198% | 0.2787% | 0.336% | 0.3582% | 0.3324% | 0.2817% | 0.2583%
126 | 41 | 2020 | Winter | S, [MVA] | Expected | - | 0.021654 | 0.019318 | 0.017746 | 0.017178 | 0.01763 | 0.016881 | 0.017824 | 0.017618 | 0.019173 | 0.021851 | 0.021966 | 0.021434 | 0.021154 | 0.019577 | 0.020061 | 0.020104 | 0.020832 | 0.021729 | 0.027572 | 0.033255 | 0.03546 | 0.032902 | 0.027868 | 0.025556
126 | 41 | 2020 | Winter | S, [%] | Expected | - | 0.2183% | 0.1947% | 0.1789% | 0.1732% | 0.1777% | 0.1702% | 0.1797% | 0.1776% | 0.1933% | 0.2203% | 0.2214% | 0.2161% | 0.2132% | 0.1974% | 0.2022% | 0.2027% | 0.21% | 0.219% | 0.2779% | 0.3352% | 0.3575% | 0.3317% | 0.2809% | 0.2576%
74 | 139 | 2020 | Winter | P, [MW] | Expected | - | -0.0096654 | -0.0076194 | -0.0066114 | -0.0052102 | -0.006001 | -0.0062023 | -0.0061229 | -0.0060347 | -0.0078788 | -0.0094029 | -0.0099024 | -0.010954 | -0.010422 | -0.0089895 | -0.0084733 | -0.0079325 | -0.0074803 | -0.0060615 | -0.0061999 | -0.0058369 | -0.008781 | -0.0092481 | -0.0089355 | -0.0097285
74 | 139 | 2020 | Winter | P, [%] | Expected | - | 0.09743% | 0.07681% | 0.06665% | 0.05252% | 0.06049% | 0.06252% | 0.06172% | 0.06083% | 0.07942% | 0.09479% | 0.09982% | 0.1104% | 0.1051% | 0.09062% | 0.08542% | 0.07996% | 0.07541% | 0.0611% | 0.0625% | 0.05884% | 0.08852% | 0.09323% | 0.09008% | 0.09807%
139 | 74 | 2020 | Winter | P, [MW] | Expected | - | 0.0096654 | 0.0076194 | 0.0066114 | 0.0052102 | 0.006001 | 0.0062023 | 0.0061229 | 0.0060347 | 0.0078788 | 0.0094029 | 0.0099024 | 0.010954 | 0.010422 | 0.0089895 | 0.0084733 | 0.0079325 | 0.0074803 | 0.0060615 | 0.0061999 | 0.0058369 | 0.008781 | 0.0092481 | 0.0089355 | 0.0097285
139 | 74 | 2020 | Winter | P, [%] | Expected | - | 0.09743% | 0.07681% | 0.06665% | 0.05252% | 0.06049% | 0.06252% | 0.06172% | 0.06083% | 0.07942% | 0.09479% | 0.09982% | 0.1104% | 0.1051% | 0.09062% | 0.08542% | 0.07996% | 0.07541% | 0.0611% | 0.0625% | 0.05884% | 0.08852% | 0.09323% | 0.09008% | 0.09807%
74 | 139 | 2020 | Winter | Q, [MVAr] | Expected | - | -0.0049517 | -0.0039035 | -0.0033869 | -0.0026691 | -0.0030742 | -0.0031774 | -0.0031369 | -0.0030917 | -0.0040358 | -0.0048142 | -0.0050701 | -0.0056116 | -0.0053372 | -0.0046024 | -0.0041371 | -0.0039122 | -0.0038084 | -0.0031045 | -0.0031781 | -0.0031465 | -0.0047337 | -0.0047391 | -0.0045776 | -0.0049838
74 | 139 | 2020 | Winter | Q, [%] | Expected | - | 0.04992% | 0.03935% | 0.03414% | 0.02691% | 0.03099% | 0.03203% | 0.03162% | 0.03117% | 0.04068% | 0.04853% | 0.05111% | 0.05657% | 0.0538% | 0.0464% | 0.0417% | 0.03944% | 0.03839% | 0.0313% | 0.03204% | 0.03172% | 0.04772% | 0.04777% | 0.04614% | 0.05024%
139 | 74 | 2020 | Winter | Q, [MVAr] | Expected | - | 0.0014261 | 0.00037081 | -0.00015139 | -0.00087337 | -0.00046926 | -0.00036255 | -0.00039124 | -0.00042193 | 0.00055835 | 0.0013589 | 0.0016232 | 0.0021761 | 0.0018889 | 0.001146 | 0.00070358 | 0.00047884 | 0.00036403 | -0.00035458 | -0.00029706 | -0.00035182 | 0.0012256 | 0.0012304 | 0.0010583 | 0.0014596
139 | 74 | 2020 | Winter | Q, [%] | Expected | - | 0.00014376 | 3.738e-05 | 1.5261e-05 | 8.8041e-05 | 4.7305e-05 | 3.6547e-05 | 3.944e-05 | 4.2533e-05 | 5.6285e-05 | 0.00013698 | 0.00016363 | 0.00021937 | 0.00019041 | 0.00011552 | 7.0926e-05 | 4.827e-05 | 3.6696e-05 | 3.5744e-05 | 2.9946e-05 | 3.5466e-05 | 0.00012355 | 0.00012403 | 0.00010669 | 0.00014714
74 | 139 | 2020 | Winter | S, [MVA] | Expected | - | 0.01086 | 0.0085611 | 0.0074284 | 0.005854 | 0.0067426 | 0.0069688 | 0.0068797 | 0.0067806 | 0.0088523 | 0.010564 | 0.011125 | 0.012308 | 0.011709 | 0.010099 | 0.0094293 | 0.0088448 | 0.0083939 | 0.0068103 | 0.006967 | 0.006631 | 0.0099756 | 0.010392 | 0.01004 | 0.010931
74 | 139 | 2020 | Winter | S, [%] | Expected | - | 0.1095% | 0.0863% | 0.07488% | 0.05901% | 0.06797% | 0.07025% | 0.06935% | 0.06835% | 0.08924% | 0.1065% | 0.1121% | 0.1241% | 0.118% | 0.1018% | 0.09505% | 0.08916% | 0.08462% | 0.06865% | 0.07023% | 0.06684% | 0.1006% | 0.1048% | 0.1012% | 0.1102%
139 | 74 | 2020 | Winter | S, [MVA] | Expected | - | 0.00977 | 0.0076284 | 0.0066131 | 0.0052829 | 0.0060193 | 0.0062129 | 0.0061354 | 0.0060495 | 0.0078985 | 0.0095006 | 0.010035 | 0.011168 | 0.010592 | 0.0090623 | 0.0085024 | 0.007947 | 0.0074891 | 0.0060719 | 0.006207 | 0.0058475 | 0.0088661 | 0.0093296 | 0.0089979 | 0.0098374
139 | 74 | 2020 | Winter | S, [%] | Expected | - | 0.09849% | 0.0769% | 0.06666% | 0.05325% | 0.06068% | 0.06263% | 0.06185% | 0.06098% | 0.07962% | 0.09577% | 0.1012% | 0.1126% | 0.1068% | 0.09135% | 0.08571% | 0.08011% | 0.0755% | 0.06121% | 0.06257% | 0.05895% | 0.08938% | 0.09405% | 0.0907% | 0.09917%
145 | 51 | 2020 | Winter | P, [MW] | Expected | - | 0.015943 | 0.015223 | 0.01446 | 0.013974 | 0.013737 | 0.013685 | 0.015699 | 0.019826 | 0.023713 | 0.025611 | 0.026556 | 0.026959 | 0.025837 | 0.025392 | 0.026134 | 0.026126 | 0.024964 | 0.025032 | 0.023096 | 0.020694 | 0.01899 | 0.018242 | 0.016917 | 0.016809
145 | 51 | 2020 | Winter | P, [%] | Expected | - | 0.1724% | 0.1646% | 0.1563% | 0.1511% | 0.1485% | 0.1479% | 0.1697% | 0.2143% | 0.2564% | 0.2769% | 0.2871% | 0.2914% | 0.2793% | 0.2745% | 0.2825% | 0.2824% | 0.2699% | 0.2706% | 0.2497% | 0.2237% | 0.2053% | 0.1972% | 0.1829% | 0.1817%
51 | 145 | 2020 | Winter | P, [MW] | Expected | - | -0.015943 | -0.015223 | -0.01446 | -0.013974 | -0.013737 | -0.013685 | -0.015699 | -0.019826 | -0.023713 | -0.025611 | -0.026556 | -0.026959 | -0.025837 | -0.025392 | -0.026134 | -0.026126 | -0.024964 | -0.025032 | -0.023096 | -0.020694 | -0.01899 | -0.018242 | -0.016917 | -0.016809
51 | 145 | 2020 | Winter | P, [%] | Expected | - | 0.1724% | 0.1646% | 0.1563% | 0.1511% | 0.1485% | 0.1479% | 0.1697% | 0.2143% | 0.2564% | 0.2769% | 0.2871% | 0.2914% | 0.2793% | 0.2745% | 0.2825% | 0.2824% | 0.2699% | 0.2706% | 0.2497% | 0.2237% | 0.2053% | 0.1972% | 0.1829% | 0.1817%
145 | 51 | 2020 | Winter | Q, [MVAr] | Expected | - | 0.0062387 | 0.0059542 | 0.0056522 | 0.0054602 | 0.0053664 | 0.0053462 | 0.0061424 | 0.0077737 | 0.00931 | 0.010058 | 0.010432 | 0.010593 | 0.010149 | 0.0099719 | 0.0097781 | 0.0099531 | 0.0097906 | 0.0098312 | 0.009068 | 0.0085464 | 0.0078372 | 0.0071486 | 0.0066237 | 0.006581
145 | 51 | 2020 | Winter | Q, [%] | Expected | - | 0.06745% | 0.06437% | 0.0611% | 0.05903% | 0.05801% | 0.0578% | 0.0664% | 0.08404% | 0.1006% | 0.1087% | 0.1128% | 0.1145% | 0.1097% | 0.1078% | 0.1057% | 0.1076% | 0.1058% | 0.1063% | 0.09803% | 0.09239% | 0.08473% | 0.07728% | 0.07161% | 0.07115%
51 | 145 | 2020 | Winter | Q, [MVAr] | Expected | - | -0.006301 | -0.0060166 | -0.0057147 | -0.0055228 | -0.005429 | -0.0054087 | -0.0062047 | -0.0078359 | -0.0093717 | -0.01012 | -0.010493 | -0.010654 | -0.01021 | -0.010033 | -0.0098392 | -0.010014 | -0.0098519 | -0.0098926 | -0.0091296 | -0.0086083 | -0.0078992 | -0.0072107 | -0.0066859 | -0.0066433
51 | 145 | 2020 | Winter | Q, [%] | Expected | - | 0.00068119 | 0.00065044 | 0.0006178 | 0.00059706 | 0.00058691 | 0.00058473 | 0.00067078 | 0.00084712 | 0.0010132 | 0.001094 | 0.0011344 | 0.0011518 | 0.0011038 | 0.0010847 | 0.0010637 | 0.0010826 | 0.0010651 | 0.0010695 | 0.00098698 | 0.00093063 | 0.00085397 | 0.00077953 | 0.0007228 | 0.00071819
145 | 51 | 2020 | Winter | S, [MVA] | Expected | - | 0.01712 | 0.016346 | 0.015525 | 0.015003 | 0.014748 | 0.014693 | 0.016858 | 0.021296 | 0.025475 | 0.027515 | 0.028531 | 0.028965 | 0.027759 | 0.02728 | 0.027903 | 0.027958 | 0.026815 | 0.026893 | 0.024812 | 0.022389 | 0.020544 | 0.019593 | 0.018168 | 0.018052
145 | 51 | 2020 | Winter | S, [%] | Expected | - | 0.1851% | 0.1767% | 0.1678% | 0.1622% | 0.1594% | 0.1588% | 0.1822% | 0.2302% | 0.2754% | 0.2975% | 0.3084% | 0.3131% | 0.3001% | 0.2949% | 0.3017% | 0.3022% | 0.2899% | 0.2907% | 0.2682% | 0.242% | 0.2221% | 0.2118% | 0.1964% | 0.1952%
51 | 145 | 2020 | Winter | S, [MVA] | Expected | - | 0.017143 | 0.016369 | 0.015548 | 0.015026 | 0.014771 | 0.014715 | 0.016881 | 0.021319 | 0.025498 | 0.027538 | 0.028554 | 0.028988 | 0.027781 | 0.027302 | 0.027925 | 0.02798 | 0.026837 | 0.026916 | 0.024835 | 0.022413 | 0.020568 | 0.019615 | 0.01819 | 0.018074
51 | 145 | 2020 | Winter | S, [%] | Expected | - | 0.1853% | 0.177% | 0.1681% | 0.1624% | 0.1597% | 0.1591% | 0.1825% | 0.2305% | 0.2757% | 0.2977% | 0.3087% | 0.3134% | 0.3003% | 0.2952% | 0.3019% | 0.3025% | 0.2901% | 0.291% | 0.2685% | 0.2423% | 0.2224% | 0.2121% | 0.1967% | 0.1954%
164 | 70 | 2020 | Winter | P, [MW] | Expected | - | 0.061133 | 0.062282 | 0.062311 | 0.061899 | 0.053435 | 0.04805 | 0.046289 | 0.044826 | 0.045968 | 0.047517 | 0.048348 | 0.046213 | 0.045305 | 0.044755 | 0.049836 | 0.0497 | 0.051636 | 0.066513 | 0.084486 | 0.084457 | 0.090096 | 0.09463 | 0.089234 | 0.078856
164 | 70 | 2020 | Winter | P, [%] | Expected | - | 0.6609% | 0.6733% | 0.6736% | 0.6692% | 0.5777% | 0.5195% | 0.5004% | 0.4846% | 0.4969% | 0.5137% | 0.5227% | 0.4996% | 0.4898% | 0.4838% | 0.5388% | 0.5373% | 0.5582% | 0.7191% | 0.9134% | 0.913% | 0.974% | 1.023% | 0.9647% | 0.8525%
70 | 164 | 2020 | Winter | P, [MW] | Expected | - | -0.061133 | -0.062282 | -0.06231 | -0.061898 | -0.053435 | -0.04805 | -0.046289 | -0.044825 | -0.045968 | -0.047516 | -0.048348 | -0.046213 | -0.045305 | -0.044755 | -0.049836 | -0.049699 | -0.051636 | -0.066512 | -0.084485 | -0.084456 | -0.090096 | -0.09463 | -0.089233 | -0.078856
70 | 164 | 2020 | Winter | P, [%] | Expected | - | 0.6609% | 0.6733% | 0.6736% | 0.6692% | 0.5777% | 0.5195% | 0.5004% | 0.4846% | 0.4969% | 0.5137% | 0.5227% | 0.4996% | 0.4898% | 0.4838% | 0.5388% | 0.5373% | 0.5582% | 0.7191% | 0.9134% | 0.913% | 0.974% | 1.023% | 0.9647% | 0.8525%
164 | 70 | 2020 | Winter | Q, [MVAr] | Expected | - | 0.028271 | 0.028855 | 0.028865 | 0.02865 | 0.024313 | 0.021557 | 0.020664 | 0.019924 | 0.020529 | 0.021229 | 0.020922 | 0.020683 | 0.0202 | 0.019879 | 0.021329 | 0.021263 | 0.022201 | 0.031068 | 0.04027 | 0.042514 | 0.045547 | 0.045444 | 0.042671 | 0.037352
164 | 70 | 2020 | Winter | Q, [%] | Expected | - | 0.3056% | 0.3119% | 0.312% | 0.3097% | 0.2628% | 0.233% | 0.2234% | 0.2154% | 0.2219% | 0.2295% | 0.2262% | 0.2236% | 0.2184% | 0.2149% | 0.2306% | 0.2299% | 0.24% | 0.3359% | 0.4353% | 0.4596% | 0.4924% | 0.4913% | 0.4613% | 0.4038%
70 | 164 | 2020 | Winter | Q, [MVAr] | Expected | - | -0.031319 | -0.031908 | -0.031922 | -0.031711 | -0.027376 | -0.024616 | -0.023715 | -0.022965 | -0.023549 | -0.024236 | -0.023923 | -0.023675 | -0.023198 | -0.022881 | -0.024317 | -0.024252 | -0.025198 | -0.034073 | -0.043284 | -0.045543 | -0.048583 | -0.048481 | -0.045715 | -0.040399
70 | 164 | 2020 | Winter | Q, [%] | Expected | - | 0.0033859 | 0.0034495 | 0.0034511 | 0.0034282 | 0.0029595 | 0.0026612 | 0.0025637 | 0.0024827 | 0.0025458 | 0.0026201 | 0.0025863 | 0.0025594 | 0.0025078 | 0.0024737 | 0.0026289 | 0.0026219 | 0.0027241 | 0.0036836 | 0.0046793 | 0.0049235 | 0.0052522 | 0.0052411 | 0.0049422 | 0.0043674
164 | 70 | 2020 | Winter | S, [MVA] | Expected | - | 0.067354 | 0.068642 | 0.068671 | 0.068207 | 0.058707 | 0.052664 | 0.050692 | 0.049054 | 0.050344 | 0.052043 | 0.052681 | 0.05063 | 0.049604 | 0.048972 | 0.054208 | 0.054057 | 0.056207 | 0.073411 | 0.093592 | 0.094554 | 0.10096 | 0.10498 | 0.098911 | 0.087255
164 | 70 | 2020 | Winter | S, [%] | Expected | - | 0.7281% | 0.7421% | 0.7424% | 0.7374% | 0.6347% | 0.5693% | 0.548% | 0.5303% | 0.5443% | 0.5626% | 0.5695% | 0.5474% | 0.5363% | 0.5294% | 0.586% | 0.5844% | 0.6076% | 0.7936% | 1.012% | 1.022% | 1.091% | 1.135% | 1.069% | 0.9433%
70 | 164 | 2020 | Winter | S, [MVA] | Expected | - | 0.068689 | 0.06998 | 0.070011 | 0.069549 | 0.06004 | 0.053988 | 0.05201 | 0.050366 | 0.051648 | 0.05334 | 0.053943 | 0.051924 | 0.050898 | 0.050265 | 0.055452 | 0.055301 | 0.057456 | 0.074732 | 0.094928 | 0.095953 | 0.10236 | 0.10633 | 0.10026 | 0.088602
70 | 164 | 2020 | Winter | S, [%] | Expected | - | 0.7426% | 0.7565% | 0.7569% | 0.7519% | 0.6491% | 0.5837% | 0.5623% | 0.5445% | 0.5584% | 0.5766% | 0.5832% | 0.5613% | 0.5503% | 0.5434% | 0.5995% | 0.5978% | 0.6211% | 0.8079% | 1.026% | 1.037% | 1.107% | 1.149% | 1.084% | 0.9579%
83 | 173 | 2020 | Winter | P, [MW] | Expected | - | -0.060093 | -0.052184 | -0.046853 | -0.048404 | -0.044903 | -0.042174 | -0.043533 | -0.042537 | -0.061531 | -0.10264 | -0.12286 | -0.14696 | -0.15006 | -0.14397 | -0.15854 | -0.15008 | -0.14868 | -0.14592 | -0.13208 | -0.099241 | -0.10051 | -0.098408 | -0.088073 | -0.088255
83 | 173 | 2020 | Winter | P, [%] | Expected | - | 0.6497% | 0.5642% | 0.5065% | 0.5233% | 0.4854% | 0.4559% | 0.4706% | 0.4599% | 0.6652% | 1.11% | 1.328% | 1.589% | 1.622% | 1.556% | 1.714% | 1.622% | 1.607% | 1.578% | 1.428% | 1.073% | 1.087% | 1.064% | 0.9521% | 0.9541%
173 | 83 | 2020 | Winter | P, [MW] | Expected | - | 0.060093 | 0.052184 | 0.046853 | 0.048404 | 0.044903 | 0.042174 | 0.043534 | 0.042537 | 0.061531 | 0.10264 | 0.12287 | 0.14696 | 0.15006 | 0.14397 | 0.15854 | 0.15008 | 0.14868 | 0.14592 | 0.13208 | 0.099241 | 0.10051 | 0.098408 | 0.088073 | 0.088255
173 | 83 | 2020 | Winter | P, [%] | Expected | - | 0.6497% | 0.5642% | 0.5065% | 0.5233% | 0.4854% | 0.4559% | 0.4706% | 0.4599% | 0.6652% | 1.11% | 1.328% | 1.589% | 1.622% | 1.556% | 1.714% | 1.622% | 1.607% | 1.578% | 1.428% | 1.073% | 1.087% | 1.064% | 0.9521% | 0.9541%
83 | 173 | 2020 | Winter | Q, [MVAr] | Expected | - | -0.030786 | -0.026735 | -0.024003 | -0.024798 | -0.023004 | -0.021606 | -0.022303 | -0.021792 | -0.031523 | -0.052579 | -0.062943 | -0.075291 | -0.076877 | -0.073755 | -0.077356 | -0.075397 | -0.076153 | -0.074756 | -0.067667 | -0.053517 | -0.0542 | -0.050417 | -0.045121 | -0.045214
83 | 173 | 2020 | Winter | Q, [%] | Expected | - | 0.3328% | 0.289% | 0.2595% | 0.2681% | 0.2487% | 0.2336% | 0.2411% | 0.2356% | 0.3408% | 0.5684% | 0.6805% | 0.814% | 0.8311% | 0.7974% | 0.8363% | 0.8151% | 0.8233% | 0.8082% | 0.7315% | 0.5786% | 0.5859% | 0.545% | 0.4878% | 0.4888%
173 | 83 | 2020 | Winter | Q, [MVAr] | Expected | - | 0.027946 | 0.02389 | 0.021154 | 0.021945 | 0.020151 | 0.018756 | 0.019461 | 0.01896 | 0.02871 | 0.049779 | 0.060147 | 0.072504 | 0.074085 | 0.070959 | 0.074572 | 0.072613 | 0.073361 | 0.071956 | 0.064859 | 0.050696 | 0.051373 | 0.047588 | 0.042285 | 0.042375
173 | 83 | 2020 | Winter | Q, [%] | Expected | - | 0.0030212 | 0.0025827 | 0.0022869 | 0.0023725 | 0.0021785 | 0.0020276 | 0.0021039 | 0.0020497 | 0.0031038 | 0.0053815 | 0.0065024 | 0.0078383 | 0.0080091 | 0.0076712 | 0.0080619 | 0.0078501 | 0.0079309 | 0.0077791 | 0.0070118 | 0.0054806 | 0.0055538 | 0.0051447 | 0.0045714 | 0.0045811
83 | 173 | 2020 | Winter | S, [MVA] | Expected | - | 0.06752 | 0.058634 | 0.052644 | 0.054386 | 0.050453 | 0.047386 | 0.048914 | 0.047795 | 0.069135 | 0.11532 | 0.13805 | 0.16513 | 0.16861 | 0.16176 | 0.1764 | 0.16795 | 0.16705 | 0.16395 | 0.1484 | 0.11275 | 0.11419 | 0.11057 | 0.098958 | 0.099163
83 | 173 | 2020 | Winter | S, [%] | Expected | - | 0.7299% | 0.6339% | 0.5691% | 0.588% | 0.5454% | 0.5123% | 0.5288% | 0.5167% | 0.7474% | 1.247% | 1.492% | 1.785% | 1.823% | 1.749% | 1.907% | 1.816% | 1.806% | 1.772% | 1.604% | 1.219% | 1.234% | 1.195% | 1.07% | 1.072%
173 | 83 | 2020 | Winter | S, [MVA] | Expected | - | 0.066273 | 0.057393 | 0.051407 | 0.053146 | 0.049218 | 0.046157 | 0.047686 | 0.046571 | 0.067899 | 0.11407 | 0.1368 | 0.16388 | 0.16735 | 0.16051 | 0.1752 | 0.16672 | 0.16579 | 0.1627 | 0.14714 | 0.11144 | 0.11288 | 0.10931 | 0.097698 | 0.097901
173 | 83 | 2020 | Winter | S, [%] | Expected | - | 0.7165% | 0.6205% | 0.5558% | 0.5746% | 0.5321% | 0.499% | 0.5155% | 0.5035% | 0.734% | 1.233% | 1.479% | 1.772% | 1.809% | 1.735% | 1.894% | 1.802% | 1.792% | 1.759% | 1.591% | 1.205% | 1.22% | 1.182% | 1.056% | 1.058%
158 | 54 | 2020 | Winter | P, [MW] | Expected | - | 0.0043582 | 0.0055524 | 0.0059461 | 0.0068 | 0.0064232 | 0.0066108 | 0.0054533 | 0.0085839 | 0.024884 | 0.032839 | 0.032622 | 0.028816 | 0.023116 | 0.017794 | 0.014524 | 0.013927 | 0.013243 | 0.012309 | 0.012817 | 0.011266 | 0.012922 | 0.013288 | 0.012493 | 0.0071159
158 | 54 | 2020 | Winter | P, [%] | Expected | - | 0.0008381% | 0.001068% | 0.001143% | 0.001308% | 0.001235% | 0.001271% | 0.001049% | 0.001651% | 0.004785% | 0.006315% | 0.006273% | 0.005541% | 0.004445% | 0.003422% | 0.002793% | 0.002678% | 0.002547% | 0.002367% | 0.002465% | 0.002167% | 0.002485% | 0.002555% | 0.002403% | 0.001368%
54 | 158 | 2020 | Winter | P, [MW] | Expected | - | -0.0043582 | -0.0055524 | -0.0059461 | -0.0068 | -0.0064232 | -0.0066108 | -0.0054533 | -0.0085839 | -0.024884 | -0.032839 | -0.032622 | -0.028816 | -0.023116 | -0.017794 | -0.014524 | -0.013927 | -0.013243 | -0.012309 | -0.012817 | -0.011266 | -0.012922 | -0.013288 | -0.012493 | -0.0071159
54 | 158 | 2020 | Winter | P, [%] | Expected | - | 0.0008381% | 0.001068% | 0.001143% | 0.001308% | 0.001235% | 0.001271% | 0.001049% | 0.001651% | 0.004785% | 0.006315% | 0.006273% | 0.005541% | 0.004445% | 0.003422% | 0.002793% | 0.002678% | 0.002547% | 0.002367% | 0.002465% | 0.002167% | 0.002485% | 0.002555% | 0.002403% | 0.001368%
158 | 54 | 2020 | Winter | Q, [MVAr] | Expected | - | 0.0017224 | 0.0021944 | 0.0023499 | 0.0026874 | 0.0025385 | 0.0026127 | 0.0021553 | 0.0033926 | 0.0098342 | 0.012977 | 0.012891 | 0.011388 | 0.0091343 | 0.0070303 | 0.0054691 | 0.0052989 | 0.0052177 | 0.0048643 | 0.0050672 | 0.0046862 | 0.0053747 | 0.0052528 | 0.0049376 | 0.0028122
158 | 54 | 2020 | Winter | Q, [%] | Expected | - | 0.0003312% | 0.000422% | 0.0004519% | 0.0005168% | 0.0004882% | 0.0005024% | 0.0004145% | 0.0006524% | 0.001891% | 0.002495% | 0.002479% | 0.00219% | 0.001757% | 0.001352% | 0.001052% | 0.001019% | 0.001003% | 0.0009354% | 0.0009745% | 0.0009012% | 0.001034% | 0.00101% | 0.0009495% | 0.0005408%
54 | 158 | 2020 | Winter | Q, [MVAr] | Expected | - | -0.0017224 | -0.0021944 | -0.0023499 | -0.0026874 | -0.0025385 | -0.0026127 | -0.0021553 | -0.0033926 | -0.0098342 | -0.012977 | -0.012891 | -0.011388 | -0.0091343 | -0.0070303 | -0.0054691 | -0.0052989 | -0.0052177 | -0.0048643 | -0.0050672 | -0.0046862 | -0.0053746 | -0.0052528 | -0.0049376 | -0.0028122
54 | 158 | 2020 | Winter | Q, [%] | Expected | - | 3.3124e-06 | 4.22e-06 | 4.519e-06 | 5.1681e-06 | 4.8818e-06 | 5.0244e-06 | 4.1448e-06 | 6.5243e-06 | 1.8912e-05 | 2.4955e-05 | 2.479e-05 | 2.1901e-05 | 1.7566e-05 | 1.352e-05 | 1.0517e-05 | 1.019e-05 | 1.0034e-05 | 9.3544e-06 | 9.7447e-06 | 9.0118e-06 | 1.0336e-05 | 1.0102e-05 | 9.4954e-06 | 5.408e-06
158 | 54 | 2020 | Winter | S, [MVA] | Expected | - | 0.0046862 | 0.0059703 | 0.0063936 | 0.0073118 | 0.0069067 | 0.0071084 | 0.0058637 | 0.0092301 | 0.026756 | 0.03531 | 0.035076 | 0.030984 | 0.024855 | 0.019132 | 0.015519 | 0.014901 | 0.014234 | 0.013236 | 0.013783 | 0.012202 | 0.013995 | 0.014289 | 0.013434 | 0.0076514
158 | 54 | 2020 | Winter | S, [%] | Expected | - | 0.0009012% | 0.001148% | 0.00123% | 0.001406% | 0.001328% | 0.001367% | 0.001128% | 0.001775% | 0.005145% | 0.00679% | 0.006745% | 0.005959% | 0.00478% | 0.003679% | 0.002984% | 0.002866% | 0.002737% | 0.002545% | 0.002651% | 0.002347% | 0.002691% | 0.002748% | 0.002583% | 0.001471%
54 | 158 | 2020 | Winter | S, [MVA] | Expected | - | 0.0046862 | 0.0059703 | 0.0063936 | 0.0073118 | 0.0069067 | 0.0071084 | 0.0058637 | 0.0092301 | 0.026756 | 0.03531 | 0.035076 | 0.030984 | 0.024855 | 0.019132 | 0.015519 | 0.014901 | 0.014234 | 0.013236 | 0.013783 | 0.012202 | 0.013995 | 0.014289 | 0.013434 | 0.0076514
54 | 158 | 2020 | Winter | S, [%] | Expected | - | 0.0009012% | 0.001148% | 0.00123% | 0.001406% | 0.001328% | 0.001367% | 0.001128% | 0.001775% | 0.005145% | 0.00679% | 0.006745% | 0.005959% | 0.00478% | 0.003679% | 0.002984% | 0.002866% | 0.002737% | 0.002545% | 0.002651% | 0.002347% | 0.002691% | 0.002748% | 0.002583% | 0.001471%
158 | 78 | 2020 | Winter | P, [MW] | Expected | - | 0.026158 | 0.024842 | 0.025887 | 0.034288 | 0.029165 | 0.045332 | 0.10235 | 0.16879 | 0.20478 | 0.23327 | 0.2703 | 0.27717 | 0.22799 | 0.2215 | 0.25102 | 0.24202 | 0.22842 | 0.237 | 0.18566 | 0.17273 | 0.18023 | 0.12958 | 0.078723 | 0.057533
158 | 78 | 2020 | Winter | P, [%] | Expected | - | 0.1804% | 0.1713% | 0.1785% | 0.2365% | 0.2011% | 0.3126% | 0.7059% | 1.164% | 1.412% | 1.609% | 1.864% | 1.912% | 1.572% | 1.528% | 1.731% | 1.669% | 1.575% | 1.634% | 1.28% | 1.191% | 1.243% | 0.8937% | 0.5429% | 0.3968%
78 | 158 | 2020 | Winter | P, [MW] | Expected | - | -0.026158 | -0.024842 | -0.025887 | -0.034288 | -0.029165 | -0.045331 | -0.10235 | -0.16879 | -0.20478 | -0.23327 | -0.2703 | -0.27717 | -0.22799 | -0.2215 | -0.25102 | -0.24202 | -0.22842 | -0.237 | -0.18566 | -0.17273 | -0.18023 | -0.12958 | -0.078723 | -0.057533
78 | 158 | 2020 | Winter | P, [%] | Expected | - | 0.1804% | 0.1713% | 0.1785% | 0.2365% | 0.2011% | 0.3126% | 0.7059% | 1.164% | 1.412% | 1.609% | 1.864% | 1.912% | 1.572% | 1.528% | 1.731% | 1.669% | 1.575% | 1.634% | 1.28% | 1.191% | 1.243% | 0.8937% | 0.5429% | 0.3968%
158 | 78 | 2020 | Winter | Q, [MVAr] | Expected | - | 0.012528 | 0.011852 | 0.012386 | 0.016689 | 0.014064 | 0.022347 | 0.051564 | 0.085605 | 0.10405 | 0.11865 | 0.13762 | 0.14114 | 0.11594 | 0.11261 | 0.12163 | 0.11977 | 0.11614 | 0.12056 | 0.094257 | 0.092282 | 0.096323 | 0.065517 | 0.039459 | 0.028601
158 | 78 | 2020 | Winter | Q, [%] | Expected | - | 0.0864% | 0.08174% | 0.08542% | 0.1151% | 0.09699% | 0.1541% | 0.3556% | 0.5904% | 0.7176% | 0.8182% | 0.9491% | 0.9734% | 0.7996% | 0.7766% | 0.8388% | 0.826% | 0.801% | 0.8314% | 0.6501% | 0.6364% | 0.6643% | 0.4518% | 0.2721% | 0.1973%
78 | 158 | 2020 | Winter | Q, [MVAr] | Expected | - | -0.013401 | -0.012727 | -0.013262 | -0.017566 | -0.014942 | -0.023224 | -0.052438 | -0.086475 | -0.10491 | -0.11951 | -0.13848 | -0.142 | -0.1168 | -0.11347 | -0.12248 | -0.12063 | -0.117 | -0.12142 | -0.095121 | -0.093149 | -0.097192 | -0.066387 | -0.040331 | -0.029475
78 | 158 | 2020 | Winter | Q, [%] | Expected | - | 0.00092423 | 0.00087771 | 0.00091462 | 0.0012114 | 0.0010305 | 0.0016016 | 0.0036164 | 0.0059638 | 0.0072354 | 0.0082418 | 0.0095501 | 0.0097931 | 0.0080552 | 0.0078257 | 0.0084471 | 0.0083191 | 0.0080691 | 0.0083736 | 0.00656 | 0.0064241 | 0.0067029 | 0.0045784 | 0.0027814 | 0.0020327
158 | 78 | 2020 | Winter | S, [MVA] | Expected | - | 0.029004 | 0.027524 | 0.028697 | 0.038133 | 0.032379 | 0.05054 | 0.11461 | 0.18926 | 0.2297 | 0.26171 | 0.30332 | 0.31104 | 0.25578 | 0.24848 | 0.27894 | 0.27004 | 0.25625 | 0.2659 | 0.20822 | 0.19584 | 0.20435 | 0.1452 | 0.088059 | 0.06425
158 | 78 | 2020 | Winter | S, [%] | Expected | - | 0.2% | 0.1898% | 0.1979% | 0.263% | 0.2233% | 0.3486% | 0.7904% | 1.305% | 1.584% | 1.805% | 2.092% | 2.145% | 1.764% | 1.714% | 1.924% | 1.862% | 1.767% | 1.834% | 1.436% | 1.351% | 1.409% | 1.001% | 0.6073% | 0.4431%
78 | 158 | 2020 | Winter | S, [MVA] | Expected | - | 0.029391 | 0.027912 | 0.029086 | 0.038525 | 0.03277 | 0.050934 | 0.115 | 0.18966 | 0.23009 | 0.2621 | 0.30371 | 0.31143 | 0.25617 | 0.24887 | 0.27931 | 0.27042 | 0.25664 | 0.26629 | 0.20861 | 0.19625 | 0.20477 | 0.1456 | 0.088453 | 0.064643
78 | 158 | 2020 | Winter | S, [%] | Expected | - | 0.2027% | 0.1925% | 0.2006% | 0.2657% | 0.226% | 0.3513% | 0.7931% | 1.308% | 1.587% | 1.808% | 2.095% | 2.148% | 1.767% | 1.716% | 1.926% | 1.865% | 1.77% | 1.836% | 1.439% | 1.353% | 1.412% | 1.004% | 0.61% | 0.4458%
146 | 69 | 2020 | Winter | P, [MW] | Expected | - | 0.023829 | 0.018828 | 0.016209 | 0.016899 | 0.017555 | 0.017002 | 0.016334 | 0.017674 | 0.022017 | 0.023464 | 0.023953 | 0.025352 | 0.030015 | 0.030486 | 0.028299 | 0.026224 | 0.024933 | 0.024943 | 0.028307 | 0.034033 | 0.037068 | 0.038461 | 0.035316 | 0.029195
146 | 69 | 2020 | Winter | P, [%] | Expected | - | 0.2576% | 0.2035% | 0.1752% | 0.1827% | 0.1898% | 0.1838% | 0.1766% | 0.1911% | 0.238% | 0.2537% | 0.2589% | 0.2741% | 0.3245% | 0.3296% | 0.3059% | 0.2835% | 0.2695% | 0.2696% | 0.306% | 0.3679% | 0.4007% | 0.4158% | 0.3818% | 0.3156%
69 | 146 | 2020 | Winter | P, [MW] | Expected | - | -0.023829 | -0.018828 | -0.016209 | -0.016899 | -0.017555 | -0.017002 | -0.016334 | -0.017674 | -0.022017 | -0.023464 | -0.023953 | -0.025352 | -0.030015 | -0.030486 | -0.028299 | -0.026224 | -0.024933 | -0.024943 | -0.028307 | -0.034033 | -0.037067 | -0.038461 | -0.035316 | -0.029195
69 | 146 | 2020 | Winter | P, [%] | Expected | - | 0.2576% | 0.2035% | 0.1752% | 0.1827% | 0.1898% | 0.1838% | 0.1766% | 0.1911% | 0.238% | 0.2537% | 0.2589% | 0.2741% | 0.3245% | 0.3296% | 0.3059% | 0.2835% | 0.2695% | 0.2696% | 0.306% | 0.3679% | 0.4007% | 0.4158% | 0.3818% | 0.3156%
146 | 69 | 2020 | Winter | Q, [MVAr] | Expected | - | 0.0079541 | 0.0059754 | 0.004938 | 0.0052087 | 0.0054677 | 0.0052505 | 0.0049912 | 0.0055252 | 0.0072517 | 0.0078268 | 0.0080221 | 0.0085829 | 0.010421 | 0.010604 | 0.0092185 | 0.0084443 | 0.0079682 | 0.0084142 | 0.0097416 | 0.012703 | 0.013962 | 0.013744 | 0.012496 | 0.010075
146 | 69 | 2020 | Winter | Q, [%] | Expected | - | 0.08599% | 0.0646% | 0.05338% | 0.05631% | 0.05911% | 0.05676% | 0.05396% | 0.05973% | 0.0784% | 0.08461% | 0.08673% | 0.09279% | 0.1127% | 0.1146% | 0.09966% | 0.09129% | 0.08614% | 0.09096% | 0.1053% | 0.1373% | 0.1509% | 0.1486% | 0.1351% | 0.1089%
69 | 146 | 2020 | Winter | Q, [MVAr] | Expected | - | -0.0094177 | -0.0074414 | -0.0064063 | -0.0066787 | -0.0069381 | -0.0067197 | -0.0064558 | -0.0069851 | -0.0087013 | -0.0092703 | -0.0094631 | -0.010019 | -0.01186 | -0.012045 | -0.010653 | -0.0098793 | -0.0094072 | -0.0098571 | -0.011189 | -0.014157 | -0.01542 | -0.015201 | -0.013957 | -0.011538
69 | 146 | 2020 | Winter | Q, [%] | Expected | - | 0.0010181 | 0.00080447 | 0.00069257 | 0.00072202 | 0.00075006 | 0.00072645 | 0.00069792 | 0.00075514 | 0.00094068 | 0.0010022 | 0.001023 | 0.0010832 | 0.0012822 | 0.0013022 | 0.0011517 | 0.001068 | 0.001017 | 0.0010656 | 0.0012096 | 0.0015305 | 0.001667 | 0.0016434 | 0.0015089 | 0.0012474
146 | 69 | 2020 | Winter | S, [MVA] | Expected | - | 0.025121 | 0.019754 | 0.016945 | 0.017683 | 0.018387 | 0.017795 | 0.01708 | 0.018517 | 0.023181 | 0.024735 | 0.02526 | 0.026766 | 0.031773 | 0.032277 | 0.029762 | 0.02755 | 0.026175 | 0.026324 | 0.029936 | 0.036327 | 0.03961 | 0.040843 | 0.037461 | 0.030884
146 | 69 | 2020 | Winter | S, [%] | Expected | - | 0.2716% | 0.2136% | 0.1832% | 0.1912% | 0.1988% | 0.1924% | 0.1846% | 0.2002% | 0.2506% | 0.2674% | 0.2731% | 0.2894% | 0.3435% | 0.3489% | 0.3218% | 0.2978% | 0.283% | 0.2846% | 0.3236% | 0.3927% | 0.4282% | 0.4415% | 0.405% | 0.3339%
69 | 146 | 2020 | Winter | S, [MVA] | Expected | - | 0.025622 | 0.020246 | 0.01743 | 0.018171 | 0.018876 | 0.018282 | 0.017564 | 0.019004 | 0.023674 | 0.025229 | 0.025754 | 0.02726 | 0.032273 | 0.032779 | 0.030237 | 0.028023 | 0.026648 | 0.02682 | 0.030438 | 0.03686 | 0.040147 | 0.041356 | 0.037974 | 0.031392
69 | 146 | 2020 | Winter | S, [%] | Expected | - | 0.277% | 0.2189% | 0.1884% | 0.1964% | 0.2041% | 0.1976% | 0.1899% | 0.2054% | 0.2559% | 0.2727% | 0.2784% | 0.2947% | 0.3489% | 0.3544% | 0.3269% | 0.303% | 0.2881% | 0.2899% | 0.3291% | 0.3985% | 0.434% | 0.4471% | 0.4105% | 0.3394%
167 | 60 | 2020 | Winter | P, [MW] | Expected | - | 0.025451 | 0.021058 | 0.017249 | 0.017509 | 0.016645 | 0.017124 | 0.017053 | 0.017143 | 0.019321 | 0.020515 | 0.02116 | 0.021251 | 0.022714 | 0.021372 | 0.022174 | 0.021387 | 0.022077 | 0.024366 | 0.032219 | 0.034223 | 0.034057 | 0.034625 | 0.031357 | 0.026611
167 | 60 | 2020 | Winter | P, [%] | Expected | - | 0.2566% | 0.2123% | 0.1739% | 0.1765% | 0.1678% | 0.1726% | 0.1719% | 0.1728% | 0.1948% | 0.2068% | 0.2133% | 0.2142% | 0.229% | 0.2154% | 0.2235% | 0.2156% | 0.2225% | 0.2456% | 0.3248% | 0.345% | 0.3433% | 0.349% | 0.3161% | 0.2683%
60 | 167 | 2020 | Winter | P, [MW] | Expected | - | -0.025451 | -0.021058 | -0.017249 | -0.017509 | -0.016645 | -0.017124 | -0.017053 | -0.017143 | -0.019321 | -0.020515 | -0.02116 | -0.021251 | -0.022714 | -0.021372 | -0.022174 | -0.021387 | -0.022076 | -0.024366 | -0.032219 | -0.034223 | -0.034057 | -0.034625 | -0.031356 | -0.026611
60 | 167 | 2020 | Winter | P, [%] | Expected | - | 0.2566% | 0.2123% | 0.1739% | 0.1765% | 0.1678% | 0.1726% | 0.1719% | 0.1728% | 0.1948% | 0.2068% | 0.2133% | 0.2142% | 0.229% | 0.2154% | 0.2235% | 0.2156% | 0.2225% | 0.2456% | 0.3248% | 0.345% | 0.3433% | 0.349% | 0.3161% | 0.2683%
167 | 60 | 2020 | Winter | Q, [MVAr] | Expected | - | 0.0093879 | 0.0076503 | 0.0061436 | 0.0062453 | 0.0059037 | 0.0060937 | 0.0060682 | 0.0061066 | 0.0069731 | 0.0073992 | 0.0076338 | 0.0077441 | 0.0083109 | 0.0077417 | 0.0076936 | 0.0073988 | 0.0076571 | 0.0089696 | 0.012073 | 0.013569 | 0.013497 | 0.013017 | 0.011723 | 0.0098461
167 | 60 | 2020 | Winter | Q, [%] | Expected | - | 0.09464% | 0.07712% | 0.06193% | 0.06296% | 0.05951% | 0.06143% | 0.06117% | 0.06156% | 0.07029% | 0.07459% | 0.07695% | 0.07807% | 0.08378% | 0.07804% | 0.07756% | 0.07458% | 0.07719% | 0.09042% | 0.1217% | 0.1368% | 0.1361% | 0.1312% | 0.1182% | 0.09925%
60 | 167 | 2020 | Winter | Q, [MVAr] | Expected | - | -0.010059 | -0.0083227 | -0.0068172 | -0.0069197 | -0.0065783 | -0.0067676 | -0.0067398 | -0.0067755 | -0.0076351 | -0.0080569 | -0.00829 | -0.0083981 | -0.0089673 | -0.0083997 | -0.0083472 | -0.0080524 | -0.0083127 | -0.009628 | -0.012734 | -0.014235 | -0.014165 | -0.013685 | -0.012392 | -0.010517
60 | 167 | 2020 | Winter | Q, [%] | Expected | - | 0.001014 | 0.00083898 | 0.00068721 | 0.00069755 | 0.00066314 | 0.00068221 | 0.00067942 | 0.00068301 | 0.00076966 | 0.00081219 | 0.00083568 | 0.00084658 | 0.00090396 | 0.00084674 | 0.00084146 | 0.00081173 | 0.00083797 | 0.00097057 | 0.0012837 | 0.001435 | 0.0014279 | 0.0013795 | 0.0012492 | 0.0010602
167 | 60 | 2020 | Winter | S, [MVA] | Expected | - | 0.027128 | 0.022405 | 0.018311 | 0.018589 | 0.017661 | 0.018176 | 0.018101 | 0.018199 | 0.020541 | 0.021808 | 0.022495 | 0.022618 | 0.024187 | 0.022731 | 0.023471 | 0.02263 | 0.023367 | 0.025964 | 0.034407 | 0.036815 | 0.036634 | 0.036991 | 0.033476 | 0.028374
167 | 60 | 2020 | Winter | S, [%] | Expected | - | 0.2735% | 0.2259% | 0.1846% | 0.1874% | 0.178% | 0.1832% | 0.1825% | 0.1835% | 0.2071% | 0.2198% | 0.2268% | 0.228% | 0.2438% | 0.2291% | 0.2366% | 0.2281% | 0.2356% | 0.2617% | 0.3468% | 0.3711% | 0.3693% | 0.3729% | 0.3375% | 0.286%
60 | 167 | 2020 | Winter | S, [MVA] | Expected | - | 0.027367 | 0.022643 | 0.018548 | 0.018826 | 0.017898 | 0.018412 | 0.018337 | 0.018434 | 0.020775 | 0.02204 | 0.022726 | 0.02285 | 0.02442 | 0.022963 | 0.023693 | 0.022852 | 0.02359 | 0.026199 | 0.034644 | 0.037065 | 0.036885 | 0.037231 | 0.033716 | 0.028614
60 | 167 | 2020 | Winter | S, [%] | Expected | - | 0.2759% | 0.2283% | 0.187% | 0.1898% | 0.1804% | 0.1856% | 0.1848% | 0.1858% | 0.2094% | 0.2222% | 0.2291% | 0.2303% | 0.2462% | 0.2315% | 0.2388% | 0.2304% | 0.2378% | 0.2641% | 0.3492% | 0.3736% | 0.3718% | 0.3753% | 0.3399% | 0.2884%
143 | 25 | 2020 | Winter | P, [MW] | Expected | - | 0.0096173 | 0.0068677 | 0.005099 | 0.0057437 | 0.0051329 | 0.0057614 | 0.0055514 | 0.0059718 | 0.0089391 | 0.0097628 | 0.011169 | 0.011783 | 0.012409 | 0.012998 | 0.011419 | 0.0095492 | 0.010028 | 0.014922 | 0.023058 | 0.027538 | 0.026679 | 0.025884 | 0.021067 | 0.015926
143 | 25 | 2020 | Winter | P, [%] | Expected | - | 0.104% | 0.07425% | 0.05512% | 0.06209% | 0.05549% | 0.06229% | 0.06002% | 0.06456% | 0.09664% | 0.1055% | 0.1207% | 0.1274% | 0.1341% | 0.1405% | 0.1234% | 0.1032% | 0.1084% | 0.1613% | 0.2493% | 0.2977% | 0.2884% | 0.2798% | 0.2278% | 0.1722%
25 | 143 | 2020 | Winter | P, [MW] | Expected | - | -0.0096173 | -0.0068677 | -0.005099 | -0.0057437 | -0.0051329 | -0.0057614 | -0.0055514 | -0.0059718 | -0.0089391 | -0.0097628 | -0.011169 | -0.011783 | -0.012409 | -0.012998 | -0.011419 | -0.0095492 | -0.010028 | -0.014922 | -0.023058 | -0.027538 | -0.026679 | -0.025884 | -0.021067 | -0.015926
25 | 143 | 2020 | Winter | P, [%] | Expected | - | 0.104% | 0.07425% | 0.05512% | 0.06209% | 0.05549% | 0.06229% | 0.06002% | 0.06456% | 0.09664% | 0.1055% | 0.1207% | 0.1274% | 0.1341% | 0.1405% | 0.1234% | 0.1032% | 0.1084% | 0.1613% | 0.2493% | 0.2977% | 0.2884% | 0.2798% | 0.2278% | 0.1722%
143 | 25 | 2020 | Winter | Q, [MVAr] | Expected | - | 0.0031422 | 0.0020542 | 0.0013541 | 0.0016081 | 0.0013665 | 0.0016156 | 0.0015349 | 0.0017036 | 0.0028817 | 0.0030663 | 0.0035889 | 0.0040133 | 0.0042444 | 0.0042934 | 0.0036565 | 0.002954 | 0.0031327 | 0.0052484 | 0.008464 | 0.0108 | 0.010439 | 0.0095747 | 0.0076681 | 0.0056356
143 | 25 | 2020 | Winter | Q, [%] | Expected | - | 0.03397% | 0.02221% | 0.01464% | 0.01739% | 0.01477% | 0.01747% | 0.01659% | 0.01842% | 0.03115% | 0.03315% | 0.0388% | 0.04339% | 0.04589% | 0.04642% | 0.03953% | 0.03194% | 0.03387% | 0.05674% | 0.0915% | 0.1168% | 0.1129% | 0.1035% | 0.0829% | 0.06093%
25 | 143 | 2020 | Winter | Q, [MVAr] | Expected | - | -0.0038009 | -0.0027142 | -0.0020151 | -0.0022699 | -0.0020285 | -0.0022769 | -0.0021941 | -0.0023602 | -0.0035319 | -0.0037128 | -0.0042338 | -0.0046561 | -0.0048893 | -0.0049398 | -0.0042989 | -0.0035964 | -0.0037771 | -0.0058953 | -0.0091137 | -0.011454 | -0.011095 | -0.01023 | -0.0083257 | -0.0062941
25 | 143 | 2020 | Winter | Q, [%] | Expected | - | 0.00041091 | 0.00029343 | 0.00021785 | 0.0002454 | 0.0002193 | 0.00024615 | 0.0002372 | 0.00025515 | 0.00038183 | 0.00040138 | 0.00045771 | 0.00050336 | 0.00052858 | 0.00053403 | 0.00046474 | 0.0003888 | 0.00040834 | 0.00063733 | 0.00098527 | 0.0012383 | 0.0011995 | 0.001106 | 0.00090008 | 0.00068044
143 | 25 | 2020 | Winter | S, [MVA] | Expected | - | 0.010118 | 0.0071684 | 0.0052757 | 0.0059646 | 0.0053117 | 0.0059836 | 0.0057597 | 0.00621 | 0.0093921 | 0.010233 | 0.011731 | 0.012448 | 0.013115 | 0.013689 | 0.01199 | 0.0099957 | 0.010506 | 0.015818 | 0.024563 | 0.02958 | 0.028649 | 0.027598 | 0.022419 | 0.016894
143 | 25 | 2020 | Winter | S, [%] | Expected | - | 0.1094% | 0.0775% | 0.05703% | 0.06448% | 0.05742% | 0.06469% | 0.06227% | 0.06714% | 0.1015% | 0.1106% | 0.1268% | 0.1346% | 0.1418% | 0.148% | 0.1296% | 0.1081% | 0.1136% | 0.171% | 0.2655% | 0.3198% | 0.3097% | 0.2984% | 0.2424% | 0.1826%
25 | 143 | 2020 | Winter | S, [MVA] | Expected | - | 0.010341 | 0.0073846 | 0.0054827 | 0.006176 | 0.0055192 | 0.006195 | 0.0059693 | 0.0064212 | 0.0096116 | 0.010445 | 0.011944 | 0.01267 | 0.013337 | 0.013905 | 0.012201 | 0.010204 | 0.010716 | 0.016044 | 0.024794 | 0.029825 | 0.028894 | 0.027833 | 0.022652 | 0.017125
25 | 143 | 2020 | Winter | S, [%] | Expected | - | 0.1118% | 0.07983% | 0.05927% | 0.06677% | 0.05967% | 0.06697% | 0.06453% | 0.06942% | 0.1039% | 0.1129% | 0.1291% | 0.137% | 0.1442% | 0.1503% | 0.1319% | 0.1103% | 0.1158% | 0.1734% | 0.268% | 0.3224% | 0.3124% | 0.3009% | 0.2449% | 0.1851%
149 | 59 | 2020 | Winter | P, [MW] | Expected | - | 0.032135 | 0.027066 | 0.027032 | 0.028653 | 0.026738 | 0.027937 | 0.031133 | 0.035271 | 0.047985 | 0.055889 | 0.062073 | 0.066943 | 0.063287 | 0.059588 | 0.070907 | 0.074015 | 0.068182 | 0.063366 | 0.062442 | 0.058355 | 0.056106 | 0.053871 | 0.053497 | 0.048726
149 | 59 | 2020 | Winter | P, [%] | Expected | - | 0.3474% | 0.2926% | 0.2922% | 0.3098% | 0.2891% | 0.302% | 0.3366% | 0.3813% | 0.5188% | 0.6042% | 0.6711% | 0.7237% | 0.6842% | 0.6442% | 0.7666% | 0.8002% | 0.7371% | 0.685% | 0.675% | 0.6309% | 0.6065% | 0.5824% | 0.5783% | 0.5268%
59 | 149 | 2020 | Winter | P, [MW] | Expected | - | -0.032135 | -0.027066 | -0.027032 | -0.028653 | -0.026738 | -0.027937 | -0.031133 | -0.035271 | -0.047985 | -0.055889 | -0.062073 | -0.066943 | -0.063287 | -0.059588 | -0.070906 | -0.074015 | -0.068181 | -0.063366 | -0.062442 | -0.058355 | -0.056105 | -0.05387 | -0.053497 | -0.048726
59 | 149 | 2020 | Winter | P, [%] | Expected | - | 0.3474% | 0.2926% | 0.2922% | 0.3098% | 0.2891% | 0.302% | 0.3366% | 0.3813% | 0.5188% | 0.6042% | 0.6711% | 0.7237% | 0.6842% | 0.6442% | 0.7666% | 0.8002% | 0.7371% | 0.685% | 0.675% | 0.6309% | 0.6065% | 0.5824% | 0.5783% | 0.5268%
149 | 59 | 2020 | Winter | Q, [MVAr] | Expected | - | 0.012224 | 0.01022 | 0.010206 | 0.010846 | 0.010089 | 0.010563 | 0.011828 | 0.013465 | 0.018495 | 0.02162 | 0.024065 | 0.025993 | 0.024545 | 0.023082 | 0.026228 | 0.027766 | 0.026467 | 0.024576 | 0.024211 | 0.023804 | 0.022866 | 0.020818 | 0.020668 | 0.018782
149 | 59 | 2020 | Winter | Q, [%] | Expected | - | 0.1322% | 0.1105% | 0.1103% | 0.1173% | 0.1091% | 0.1142% | 0.1279% | 0.1456% | 0.1999% | 0.2337% | 0.2602% | 0.281% | 0.2654% | 0.2495% | 0.2836% | 0.3002% | 0.2861% | 0.2657% | 0.2617% | 0.2573% | 0.2472% | 0.2251% | 0.2234% | 0.203%
59 | 149 | 2020 | Winter | Q, [MVAr] | Expected | - | -0.012701 | -0.010697 | -0.010684 | -0.011324 | -0.010567 | -0.011041 | -0.012305 | -0.01394 | -0.018965 | -0.022086 | -0.024531 | -0.026457 | -0.025011 | -0.023548 | -0.026692 | -0.028229 | -0.026932 | -0.025043 | -0.02468 | -0.024276 | -0.02334 | -0.021292 | -0.021143 | -0.019257
59 | 149 | 2020 | Winter | Q, [%] | Expected | - | 0.001373 | 0.0011564 | 0.001155 | 0.0012242 | 0.0011424 | 0.0011936 | 0.0013302 | 0.001507 | 0.0020502 | 0.0023877 | 0.002652 | 0.0028602 | 0.0027039 | 0.0025458 | 0.0028856 | 0.0030518 | 0.0029116 | 0.0027074 | 0.0026681 | 0.0026245 | 0.0025232 | 0.0023018 | 0.0022857 | 0.0020819
149 | 59 | 2020 | Winter | S, [MVA] | Expected | - | 0.034382 | 0.028931 | 0.028894 | 0.030637 | 0.028578 | 0.029867 | 0.033304 | 0.037754 | 0.051426 | 0.059925 | 0.066575 | 0.071812 | 0.06788 | 0.063902 | 0.075602 | 0.079052 | 0.073139 | 0.067965 | 0.066971 | 0.063024 | 0.060586 | 0.057753 | 0.05735 | 0.052221
149 | 59 | 2020 | Winter | S, [%] | Expected | - | 0.3717% | 0.3128% | 0.3124% | 0.3312% | 0.3089% | 0.3229% | 0.36% | 0.4082% | 0.556% | 0.6478% | 0.7197% | 0.7764% | 0.7338% | 0.6908% | 0.8173% | 0.8546% | 0.7907% | 0.7348% | 0.724% | 0.6813% | 0.655% | 0.6244% | 0.62% | 0.5645%
59 | 149 | 2020 | Winter | S, [MVA] | Expected | - | 0.034554 | 0.029103 | 0.029067 | 0.03081 | 0.02875 | 0.030039 | 0.033477 | 0.037926 | 0.051597 | 0.060095 | 0.066744 | 0.071981 | 0.06805 | 0.064072 | 0.075764 | 0.079215 | 0.073308 | 0.068135 | 0.067142 | 0.063203 | 0.060766 | 0.057926 | 0.057523 | 0.052393
59 | 149 | 2020 | Winter | S, [%] | Expected | - | 0.3736% | 0.3146% | 0.3142% | 0.3331% | 0.3108% | 0.3248% | 0.3619% | 0.41% | 0.5578% | 0.6497% | 0.7216% | 0.7782% | 0.7357% | 0.6927% | 0.8191% | 0.8564% | 0.7925% | 0.7366% | 0.7259% | 0.6833% | 0.6569% | 0.6262% | 0.6219% | 0.5664%
4 | 163 | 2020 | Winter | P, [MW] | Expected | - | -7.0695 | -6.8525 | -6.6866 | -6.5086 | -6.4899 | -6.6249 | -6.9937 | -7.1342 | -7.5412 | -7.6989 | -7.7408 | -8.0805 | -8.0777 | -7.9074 | -8.4887 | -8.3546 | -7.9496 | -7.8491 | -7.7009 | -7.0917 | -6.9659 | -7.1236 | -6.9952 | -6.9838
4 | 163 | 2020 | Winter | P, [%] | Expected | - | 1.36% | 1.318% | 1.286% | 1.252% | 1.248% | 1.274% | 1.345% | 1.372% | 1.45% | 1.481% | 1.489% | 1.554% | 1.553% | 1.521% | 1.632% | 1.607% | 1.529% | 1.509% | 1.481% | 1.364% | 1.34% | 1.37% | 1.345% | 1.343%
163 | 4 | 2020 | Winter | P, [MW] | Expected | - | 7.0695 | 6.8525 | 6.6866 | 6.5086 | 6.4899 | 6.6249 | 6.9937 | 7.1342 | 7.5412 | 7.6989 | 7.7408 | 8.0805 | 8.0777 | 7.9074 | 8.4887 | 8.3546 | 7.9496 | 7.8491 | 7.7009 | 7.0917 | 6.9659 | 7.1236 | 6.9952 | 6.9838
163 | 4 | 2020 | Winter | P, [%] | Expected | - | 1.36% | 1.318% | 1.286% | 1.252% | 1.248% | 1.274% | 1.345% | 1.372% | 1.45% | 1.481% | 1.489% | 1.554% | 1.553% | 1.521% | 1.632% | 1.607% | 1.529% | 1.509% | 1.481% | 1.364% | 1.34% | 1.37% | 1.345% | 1.343%
4 | 163 | 2020 | Winter | Q, [MVAr] | Expected | - | -3.5667 | -3.4578 | -3.3748 | -3.2839 | -3.274 | -3.3436 | -3.5326 | -3.6029 | -3.8066 | -3.8845 | -3.9025 | -4.079 | -4.0772 | -3.9907 | -4.0864 | -4.0601 | -4.0041 | -3.9618 | -3.8833 | -3.7589 | -3.6911 | -3.587 | -3.5243 | -3.5214
4 | 163 | 2020 | Winter | Q, [%] | Expected | - | 0.6859% | 0.665% | 0.649% | 0.6315% | 0.6296% | 0.643% | 0.6793% | 0.6929% | 0.732% | 0.747% | 0.7505% | 0.7844% | 0.7841% | 0.7674% | 0.7858% | 0.7808% | 0.77% | 0.7619% | 0.7468% | 0.7229% | 0.7098% | 0.6898% | 0.6778% | 0.6772%
163 | 4 | 2020 | Winter | Q, [MVAr] | Expected | - | 3.5671 | 3.4581 | 3.3751 | 3.2842 | 3.2743 | 3.3439 | 3.5329 | 3.6032 | 3.807 | 3.8849 | 3.9029 | 4.0795 | 4.0777 | 3.9911 | 4.0869 | 4.0606 | 4.0045 | 3.9622 | 3.8837 | 3.7593 | 3.6914 | 3.5873 | 3.5247 | 3.5217
163 | 4 | 2020 | Winter | Q, [%] | Expected | - | 0.0068598 | 0.0066502 | 0.0064906 | 0.0063158 | 0.0062967 | 0.0064305 | 0.0067941 | 0.0069293 | 0.0073211 | 0.0074709 | 0.0075056 | 0.0078451 | 0.0078416 | 0.0076753 | 0.0078594 | 0.0078088 | 0.007701 | 0.0076197 | 0.0074687 | 0.0072294 | 0.0070988 | 0.0068987 | 0.0067782 | 0.0067725
4 | 163 | 2020 | Winter | S, [MVA] | Expected | - | 7.9183 | 7.6755 | 7.49 | 7.2901 | 7.2689 | 7.4208 | 7.8352 | 7.9924 | 8.4475 | 8.6233 | 8.6689 | 9.0516 | 9.0484 | 8.8574 | 9.4211 | 9.2889 | 8.9011 | 8.7923 | 8.6246 | 8.0263 | 7.8834 | 7.9757 | 7.8329 | 7.8214
4 | 163 | 2020 | Winter | S, [%] | Expected | - | 1.523% | 1.476% | 1.44% | 1.402% | 1.398% | 1.427% | 1.507% | 1.537% | 1.625% | 1.658% | 1.667% | 1.741% | 1.74% | 1.703% | 1.812% | 1.786% | 1.712% | 1.691% | 1.659% | 1.544% | 1.516% | 1.534% | 1.506% | 1.504%
163 | 4 | 2020 | Winter | S, [MVA] | Expected | - | 7.9185 | 7.6757 | 7.4901 | 7.2902 | 7.2691 | 7.4209 | 7.8354 | 7.9925 | 8.4477 | 8.6235 | 8.6691 | 9.0519 | 9.0486 | 8.8575 | 9.4213 | 9.2891 | 8.9013 | 8.7925 | 8.6248 | 8.0265 | 7.8836 | 7.9759 | 7.833 | 7.8215
163 | 4 | 2020 | Winter | S, [%] | Expected | - | 1.523% | 1.476% | 1.44% | 1.402% | 1.398% | 1.427% | 1.507% | 1.537% | 1.625% | 1.658% | 1.667% | 1.741% | 1.74% | 1.703% | 1.812% | 1.786% | 1.712% | 1.691% | 1.659% | 1.544% | 1.516% | 1.534% | 1.506% | 1.504%
61 | 120 | 2020 | Winter | P, [MW] | Expected | - | -0.78472 | -0.78763 | -0.77652 | -0.77482 | -0.77391 | -0.764 | -0.80233 | -0.83466 | -0.83069 | -0.84077 | -0.84522 | -0.84766 | -0.83691 | -0.83316 | -0.87635 | -0.85071 | -0.7761 | -0.76525 | -0.7751 | -0.73523 | -0.68411 | -0.70138 | -0.69503 | -0.70853
61 | 120 | 2020 | Winter | P, [%] | Expected | - | 8.484% | 8.515% | 8.395% | 8.376% | 8.367% | 8.259% | 8.674% | 9.023% | 8.98% | 9.089% | 9.138% | 9.164% | 9.048% | 9.007% | 9.474% | 9.197% | 8.39% | 8.273% | 8.379% | 7.948% | 7.396% | 7.582% | 7.514% | 7.66%
120 | 61 | 2020 | Winter | P, [MW] | Expected | - | 0.78477 | 0.78768 | 0.77656 | 0.77486 | 0.77395 | 0.76404 | 0.80238 | 0.83471 | 0.83075 | 0.84082 | 0.84528 | 0.84772 | 0.83696 | 0.83321 | 0.87641 | 0.85076 | 0.77614 | 0.7653 | 0.77514 | 0.73527 | 0.68415 | 0.70142 | 0.69507 | 0.70857
120 | 61 | 2020 | Winter | P, [%] | Expected | - | 8.484% | 8.515% | 8.395% | 8.377% | 8.367% | 8.26% | 8.674% | 9.024% | 8.981% | 9.09% | 9.138% | 9.165% | 9.048% | 9.008% | 9.475% | 9.197% | 8.391% | 8.273% | 8.38% | 7.949% | 7.396% | 7.583% | 7.514% | 7.66%
61 | 120 | 2020 | Winter | Q, [MVAr] | Expected | - | -0.40203 | -0.40351 | -0.39782 | -0.39695 | -0.39648 | -0.39141 | -0.41105 | -0.42761 | -0.42558 | -0.43074 | -0.43302 | -0.43427 | -0.42876 | -0.42684 | -0.42759 | -0.41897 | -0.39759 | -0.39205 | -0.3971 | -0.39649 | -0.36892 | -0.35933 | -0.35608 | -0.36299
61 | 120 | 2020 | Winter | Q, [%] | Expected | - | 4.346% | 4.362% | 4.301% | 4.291% | 4.286% | 4.231% | 4.444% | 4.623% | 4.601% | 4.657% | 4.681% | 4.695% | 4.635% | 4.614% | 4.623% | 4.529% | 4.298% | 4.238% | 4.293% | 4.286% | 3.988% | 3.885% | 3.849% | 3.924%
120 | 61 | 2020 | Winter | Q, [MVAr] | Expected | - | 0.39989 | 0.40138 | 0.39568 | 0.3948 | 0.39434 | 0.38926 | 0.40891 | 0.42548 | 0.42347 | 0.42863 | 0.43092 | 0.43218 | 0.42666 | 0.42474 | 0.42551 | 0.41688 | 0.39549 | 0.38994 | 0.39499 | 0.39437 | 0.36679 | 0.3572 | 0.35394 | 0.36085
120 | 61 | 2020 | Winter | Q, [%] | Expected | - | 0.043231 | 0.043392 | 0.042776 | 0.042682 | 0.042631 | 0.042083 | 0.044207 | 0.045998 | 0.04578 | 0.046339 | 0.046586 | 0.046722 | 0.046126 | 0.045918 | 0.046001 | 0.045068 | 0.042755 | 0.042156 | 0.042701 | 0.042635 | 0.039653 | 0.038616 | 0.038264 | 0.039011
61 | 120 | 2020 | Winter | S, [MVA] | Expected | - | 0.88171 | 0.88498 | 0.87249 | 0.87058 | 0.86956 | 0.85843 | 0.9015 | 0.93782 | 0.93336 | 0.94468 | 0.94969 | 0.95243 | 0.94034 | 0.93613 | 0.97511 | 0.94828 | 0.87201 | 0.85983 | 0.8709 | 0.83533 | 0.77725 | 0.78807 | 0.78094 | 0.7961
61 | 120 | 2020 | Winter | S, [%] | Expected | - | 9.532% | 9.567% | 9.432% | 9.412% | 9.401% | 9.28% | 9.746% | 10.14% | 10.09% | 10.21% | 10.27% | 10.3% | 10.17% | 10.12% | 10.54% | 10.25% | 9.427% | 9.295% | 9.415% | 9.031% | 8.403% | 8.52% | 8.443% | 8.607%
120 | 61 | 2020 | Winter | S, [MVA] | Expected | - | 0.88078 | 0.88405 | 0.87155 | 0.86964 | 0.86862 | 0.85749 | 0.90057 | 0.9369 | 0.93245 | 0.94377 | 0.94878 | 0.95153 | 0.93944 | 0.93522 | 0.97424 | 0.94741 | 0.87109 | 0.85891 | 0.86998 | 0.83436 | 0.77627 | 0.78713 | 0.78 | 0.79516
120 | 61 | 2020 | Winter | S, [%] | Expected | - | 9.522% | 9.557% | 9.422% | 9.402% | 9.39% | 9.27% | 9.736% | 10.13% | 10.08% | 10.2% | 10.26% | 10.29% | 10.16% | 10.11% | 10.53% | 10.24% | 9.417% | 9.286% | 9.405% | 9.02% | 8.392% | 8.51% | 8.432% | 8.596%
169 | 37 | 2020 | Winter | P, [MW] | Expected | - | 0.0066034 | 0.0027545 | 0.0015291 | 0.0017221 | 0.0015798 | 0.0016169 | 0.0015197 | 0.0016524 | 0.0018537 | 0.0027097 | 0.0031787 | 0.0023827 | 0.00293 | 0.0025051 | 0.0019366 | 0.0016668 | 0.0023431 | 0.0039475 | 0.0076587 | 0.0096267 | 0.010336 | 0.010961 | 0.0097862 | 0.0068105
169 | 37 | 2020 | Winter | P, [%] | Expected | - | 0.06657% | 0.02777% | 0.01541% | 0.01736% | 0.01593% | 0.0163% | 0.01532% | 0.01666% | 0.01869% | 0.02732% | 0.03204% | 0.02402% | 0.02954% | 0.02525% | 0.01952% | 0.0168% | 0.02362% | 0.03979% | 0.0772% | 0.09704% | 0.1042% | 0.1105% | 0.09865% | 0.06865%
37 | 169 | 2020 | Winter | P, [MW] | Expected | - | -0.0066034 | -0.0027545 | -0.0015291 | -0.0017221 | -0.0015798 | -0.0016169 | -0.0015197 | -0.0016524 | -0.0018537 | -0.0027097 | -0.0031787 | -0.0023827 | -0.00293 | -0.0025051 | -0.0019366 | -0.0016668 | -0.0023431 | -0.0039475 | -0.0076587 | -0.0096267 | -0.010336 | -0.010961 | -0.0097862 | -0.0068105
37 | 169 | 2020 | Winter | P, [%] | Expected | - | 0.06657% | 0.02777% | 0.01541% | 0.01736% | 0.01593% | 0.0163% | 0.01532% | 0.01666% | 0.01869% | 0.02732% | 0.03204% | 0.02402% | 0.02954% | 0.02525% | 0.01952% | 0.0168% | 0.02362% | 0.03979% | 0.0772% | 0.09704% | 0.1042% | 0.1105% | 0.09865% | 0.06865%
169 | 37 | 2020 | Winter | Q, [MVAr] | Expected | - | 0.0025621 | 0.0010408 | 0.00055637 | 0.0006326 | 0.00057636 | 0.0005911 | 0.00055295 | 0.00060546 | 0.00068377 | 0.0009759 | 0.0011525 | 0.00089348 | 0.0010605 | 0.0008991 | 0.00068272 | 0.00058166 | 0.00083633 | 0.0015072 | 0.00298 | 0.0039475 | 0.0041675 | 0.0042845 | 0.0038195 | 0.0026436
169 | 37 | 2020 | Winter | Q, [%] | Expected | - | 0.02583% | 0.01049% | 0.005609% | 0.006377% | 0.00581% | 0.005959% | 0.005574% | 0.006103% | 0.006893% | 0.009838% | 0.01162% | 0.009007% | 0.01069% | 0.009064% | 0.006882% | 0.005863% | 0.008431% | 0.01519% | 0.03004% | 0.03979% | 0.04201% | 0.04319% | 0.0385% | 0.02665%
37 | 169 | 2020 | Winter | Q, [MVAr] | Expected | - | -0.0026097 | -0.0010885 | -0.00060417 | -0.00068045 | -0.00062422 | -0.00063892 | -0.00060063 | -0.00065299 | -0.00073096 | -0.0010229 | -0.0011994 | -0.00094026 | -0.0011073 | -0.00094604 | -0.00072944 | -0.00062839 | -0.00088318 | -0.0015542 | -0.0030271 | -0.0039948 | -0.004215 | -0.004332 | -0.003867 | -0.0026912
37 | 169 | 2020 | Winter | Q, [%] | Expected | - | 0.00026308 | 0.00010973 | 6.0904e-05 | 6.8593e-05 | 6.2925e-05 | 6.4407e-05 | 6.0547e-05 | 6.5825e-05 | 7.3685e-05 | 0.00010311 | 0.00012091 | 9.4784e-05 | 0.00011162 | 9.5367e-05 | 7.3533e-05 | 6.3346e-05 | 8.903e-05 | 0.00015667 | 0.00030515 | 0.0004027 | 0.0004249 | 0.00043669 | 0.00038982 | 0.00027129
169 | 37 | 2020 | Winter | S, [MVA] | Expected | - | 0.007083 | 0.0029446 | 0.0016272 | 0.0018346 | 0.0016816 | 0.0017216 | 0.0016172 | 0.0017598 | 0.0019758 | 0.0028801 | 0.0033812 | 0.0025447 | 0.003116 | 0.0026615 | 0.0020535 | 0.0017654 | 0.0024879 | 0.0042254 | 0.008218 | 0.010405 | 0.011145 | 0.011769 | 0.010505 | 0.0073056
169 | 37 | 2020 | Winter | S, [%] | Expected | - | 0.0714% | 0.02968% | 0.0164% | 0.01849% | 0.01695% | 0.01735% | 0.0163% | 0.01774% | 0.01992% | 0.02903% | 0.03408% | 0.02565% | 0.03141% | 0.02683% | 0.0207% | 0.0178% | 0.02508% | 0.04259% | 0.08284% | 0.1049% | 0.1123% | 0.1186% | 0.1059% | 0.07364%
37 | 169 | 2020 | Winter | S, [MVA] | Expected | - | 0.0071004 | 0.0029618 | 0.0016442 | 0.0018516 | 0.0016986 | 0.0017386 | 0.0016341 | 0.0017767 | 0.0019926 | 0.0028963 | 0.0033975 | 0.0025615 | 0.0031323 | 0.0026777 | 0.0020695 | 0.0017813 | 0.002504 | 0.0042424 | 0.0082352 | 0.010423 | 0.011162 | 0.011786 | 0.010523 | 0.0073229
37 | 169 | 2020 | Winter | S, [%] | Expected | - | 0.07158% | 0.02986% | 0.01657% | 0.01867% | 0.01712% | 0.01753% | 0.01647% | 0.01791% | 0.02009% | 0.0292% | 0.03425% | 0.02582% | 0.03158% | 0.02699% | 0.02086% | 0.01796% | 0.02524% | 0.04277% | 0.08302% | 0.1051% | 0.1125% | 0.1188% | 0.1061% | 0.07382%
163 | 5 | 2020 | Winter | P, [MW] | Expected | - | 4.2477 | 4.2348 | 4.1146 | 4.0686 | 4.0377 | 4.0392 | 4.2395 | 4.6079 | 4.9711 | 5.2213 | 5.3799 | 5.5975 | 5.5539 | 5.5666 | 5.9002 | 5.8709 | 5.5763 | 5.4106 | 5.2739 | 4.9297 | 4.765 | 4.8791 | 4.6006 | 4.4597
163 | 5 | 2020 | Winter | P, [%] | Expected | - | 0.8169% | 0.8144% | 0.7913% | 0.7824% | 0.7765% | 0.7768% | 0.8153% | 0.8861% | 0.956% | 1.004% | 1.035% | 1.076% | 1.068% | 1.071% | 1.135% | 1.129% | 1.072% | 1.041% | 1.014% | 0.948% | 0.9163% | 0.9383% | 0.8847% | 0.8576%
5 | 163 | 2020 | Winter | P, [MW] | Expected | - | -4.2477 | -4.2348 | -4.1146 | -4.0686 | -4.0377 | -4.0392 | -4.2395 | -4.6079 | -4.9711 | -5.2213 | -5.3799 | -5.5975 | -5.5539 | -5.5666 | -5.9002 | -5.8709 | -5.5763 | -5.4106 | -5.2739 | -4.9297 | -4.765 | -4.8791 | -4.6006 | -4.4597
5 | 163 | 2020 | Winter | P, [%] | Expected | - | 0.8169% | 0.8144% | 0.7913% | 0.7824% | 0.7765% | 0.7768% | 0.8153% | 0.8861% | 0.956% | 1.004% | 1.035% | 1.076% | 1.068% | 1.071% | 1.135% | 1.129% | 1.072% | 1.041% | 1.014% | 0.948% | 0.9163% | 0.9383% | 0.8847% | 0.8576%
163 | 5 | 2020 | Winter | Q, [MVAr] | Expected | - | 2.1081 | 2.102 | 2.0404 | 2.017 | 2.0013 | 2.0021 | 2.1049 | 2.2925 | 2.4763 | 2.602 | 2.6826 | 2.795 | 2.7729 | 2.7805 | 2.8119 | 2.8222 | 2.7836 | 2.7015 | 2.631 | 2.5876 | 2.498 | 2.4294 | 2.2875 | 2.2165
163 | 5 | 2020 | Winter | Q, [%] | Expected | - | 0.4054% | 0.4042% | 0.3924% | 0.3879% | 0.3849% | 0.385% | 0.4048% | 0.4409% | 0.4762% | 0.5004% | 0.5159% | 0.5375% | 0.5332% | 0.5347% | 0.5408% | 0.5427% | 0.5353% | 0.5195% | 0.506% | 0.4976% | 0.4804% | 0.4672% | 0.4399% | 0.4263%
5 | 163 | 2020 | Winter | Q, [MVAr] | Expected | - | -2.108 | -2.1019 | -2.0402 | -2.0169 | -2.0012 | -2.002 | -2.1047 | -2.2923 | -2.4761 | -2.6017 | -2.6824 | -2.7947 | -2.7726 | -2.7803 | -2.8116 | -2.822 | -2.7833 | -2.7013 | -2.6307 | -2.5874 | -2.4978 | -2.4292 | -2.2873 | -2.2164
5 | 163 | 2020 | Winter | Q, [%] | Expected | - | 0.0040538 | 0.004042 | 0.0039235 | 0.0038786 | 0.0038485 | 0.00385 | 0.0040475 | 0.0044083 | 0.0047617 | 0.0050033 | 0.0051584 | 0.0053745 | 0.005332 | 0.0053467 | 0.005407 | 0.0054268 | 0.0053525 | 0.0051948 | 0.0050591 | 0.0049757 | 0.0048035 | 0.0046716 | 0.0043987 | 0.0042623
163 | 5 | 2020 | Winter | S, [MVA] | Expected | - | 4.7421 | 4.7278 | 4.5927 | 4.5412 | 4.5065 | 4.5082 | 4.7333 | 5.1466 | 5.5537 | 5.8337 | 6.0117 | 6.2565 | 6.2076 | 6.2224 | 6.536 | 6.514 | 6.2324 | 6.0476 | 5.8937 | 5.5676 | 5.3801 | 5.4505 | 5.1379 | 4.9802
163 | 5 | 2020 | Winter | S, [%] | Expected | - | 0.9119% | 0.9092% | 0.8832% | 0.8733% | 0.8666% | 0.867% | 0.9102% | 0.9897% | 1.068% | 1.122% | 1.156% | 1.203% | 1.194% | 1.197% | 1.257% | 1.253% | 1.199% | 1.163% | 1.133% | 1.071% | 1.035% | 1.048% | 0.9881% | 0.9577%
5 | 163 | 2020 | Winter | S, [MVA] | Expected | - | 4.742 | 4.7278 | 4.5927 | 4.5411 | 4.5064 | 4.5082 | 4.7332 | 5.1466 | 5.5536 | 5.8336 | 6.0116 | 6.2564 | 6.2075 | 6.2223 | 6.5359 | 6.5139 | 6.2323 | 6.0475 | 5.8936 | 5.5675 | 5.38 | 5.4504 | 5.1379 | 4.9801
5 | 163 | 2020 | Winter | S, [%] | Expected | - | 0.9119% | 0.9092% | 0.8832% | 0.8733% | 0.8666% | 0.867% | 0.9102% | 0.9897% | 1.068% | 1.122% | 1.156% | 1.203% | 1.194% | 1.197% | 1.257% | 1.253% | 1.199% | 1.163% | 1.133% | 1.071% | 1.035% | 1.048% | 0.9881% | 0.9577%
10 | 125 | 2020 | Winter | P, [MW] | Expected | - | -3.2261 | -3.2663 | -3.131 | -2.9878 | -2.9676 | -2.9666 | -2.9692 | -2.9668 | -3.0098 | -2.9681 | -2.9835 | -3.241 | -3.2426 | -3.2518 | -3.4301 | -3.3866 | -3.2342 | -3.1744 | -3.0899 | -2.8308 | -2.8368 | -2.9818 | -2.9907 | -3.1148
10 | 125 | 2020 | Winter | P, [%] | Expected | - | 15.22% | 15.41% | 14.77% | 14.09% | 14% | 13.99% | 14.01% | 13.99% | 14.2% | 14% | 14.07% | 15.29% | 15.3% | 15.34% | 16.18% | 15.97% | 15.26% | 14.97% | 14.57% | 13.35% | 13.38% | 14.06% | 14.11% | 14.69%
125 | 10 | 2020 | Winter | P, [MW] | Expected | - | 3.2261 | 3.2663 | 3.1311 | 2.9879 | 2.9676 | 2.9667 | 2.9693 | 2.9668 | 3.0098 | 2.9682 | 2.9835 | 3.241 | 3.2426 | 3.2518 | 3.4302 | 3.3867 | 3.2343 | 3.1744 | 3.0899 | 2.8309 | 2.8368 | 2.9818 | 2.9907 | 3.1149
125 | 10 | 2020 | Winter | P, [%] | Expected | - | 15.22% | 15.41% | 14.77% | 14.09% | 14% | 13.99% | 14.01% | 13.99% | 14.2% | 14% | 14.07% | 15.29% | 15.3% | 15.34% | 16.18% | 15.97% | 15.26% | 14.97% | 14.58% | 13.35% | 13.38% | 14.07% | 14.11% | 14.69%
10 | 125 | 2020 | Winter | Q, [MVAr] | Expected | - | -1.6528 | -1.6734 | -1.6041 | -1.5307 | -1.5204 | -1.5198 | -1.5212 | -1.5199 | -1.542 | -1.5206 | -1.5285 | -1.6604 | -1.6612 | -1.6659 | -1.6736 | -1.6659 | -1.6569 | -1.6263 | -1.583 | -1.5266 | -1.5298 | -1.5276 | -1.5322 | -1.5958
10 | 125 | 2020 | Winter | Q, [%] | Expected | - | 7.796% | 7.893% | 7.566% | 7.22% | 7.171% | 7.169% | 7.175% | 7.169% | 7.273% | 7.173% | 7.21% | 7.832% | 7.836% | 7.858% | 7.894% | 7.858% | 7.816% | 7.671% | 7.467% | 7.201% | 7.216% | 7.206% | 7.227% | 7.527%
125 | 10 | 2020 | Winter | Q, [MVAr] | Expected | - | 1.6515 | 1.6721 | 1.6028 | 1.5294 | 1.5191 | 1.5186 | 1.5199 | 1.5187 | 1.5407 | 1.5194 | 1.5272 | 1.6592 | 1.66 | 1.6647 | 1.6724 | 1.6647 | 1.6557 | 1.625 | 1.5817 | 1.5253 | 1.5286 | 1.5263 | 1.5309 | 1.5945
125 | 10 | 2020 | Winter | Q, [%] | Expected | - | 0.077902 | 0.078873 | 0.075603 | 0.072142 | 0.071654 | 0.07163 | 0.071693 | 0.071635 | 0.072674 | 0.071668 | 0.07204 | 0.078262 | 0.0783 | 0.078523 | 0.078887 | 0.078523 | 0.078098 | 0.076653 | 0.07461 | 0.07195 | 0.072102 | 0.071997 | 0.072213 | 0.075212
10 | 125 | 2020 | Winter | S, [MVA] | Expected | - | 3.6248 | 3.67 | 3.518 | 3.3571 | 3.3344 | 3.3333 | 3.3362 | 3.3335 | 3.3818 | 3.335 | 3.3523 | 3.6415 | 3.6433 | 3.6537 | 3.8166 | 3.7742 | 3.634 | 3.5667 | 3.4718 | 3.2163 | 3.223 | 3.3503 | 3.3603 | 3.4998
10 | 125 | 2020 | Winter | S, [%] | Expected | - | 17.1% | 17.31% | 16.59% | 15.84% | 15.73% | 15.72% | 15.74% | 15.72% | 15.95% | 15.73% | 15.81% | 17.18% | 17.19% | 17.23% | 18% | 17.8% | 17.14% | 16.82% | 16.38% | 15.17% | 15.2% | 15.8% | 15.85% | 16.51%
125 | 10 | 2020 | Winter | S, [MVA] | Expected | - | 3.6243 | 3.6694 | 3.5175 | 3.3565 | 3.3338 | 3.3327 | 3.3356 | 3.3329 | 3.3812 | 3.3344 | 3.3517 | 3.641 | 3.6428 | 3.6532 | 3.8161 | 3.7737 | 3.6334 | 3.5662 | 3.4712 | 3.2157 | 3.2224 | 3.3497 | 3.3598 | 3.4993
125 | 10 | 2020 | Winter | S, [%] | Expected | - | 17.1% | 17.31% | 16.59% | 15.83% | 15.73% | 15.72% | 15.73% | 15.72% | 15.95% | 15.73% | 15.81% | 17.17% | 17.18% | 17.23% | 18% | 17.8% | 17.14% | 16.82% | 16.37% | 15.17% | 15.2% | 15.8% | 15.85% | 16.51%
102 | 118 | 2020 | Winter | P, [MW] | Expected | - | -0.39516 | -0.37792 | -0.37573 | -0.35557 | -0.30258 | -0.30689 | -0.30198 | -0.27761 | -0.26695 | -0.27364 | -0.29741 | -0.3337 | -0.34421 | -0.34417 | -0.35337 | -0.35196 | -0.31061 | -0.2988 | -0.31155 | -0.28403 | -0.28859 | -0.30207 | -0.30462 | -0.30421
102 | 118 | 2020 | Winter | P, [%] | Expected | - | 4.272% | 4.086% | 4.062% | 3.844% | 3.271% | 3.318% | 3.265% | 3.001% | 2.886% | 2.958% | 3.215% | 3.608% | 3.721% | 3.721% | 3.82% | 3.805% | 3.358% | 3.23% | 3.368% | 3.071% | 3.12% | 3.266% | 3.293% | 3.289%
118 | 102 | 2020 | Winter | P, [MW] | Expected | - | 0.39516 | 0.37793 | 0.37574 | 0.35558 | 0.30259 | 0.3069 | 0.30198 | 0.27761 | 0.26695 | 0.27364 | 0.29742 | 0.3337 | 0.34421 | 0.34417 | 0.35338 | 0.35197 | 0.31062 | 0.29881 | 0.31156 | 0.28404 | 0.28859 | 0.30207 | 0.30462 | 0.30421
118 | 102 | 2020 | Winter | P, [%] | Expected | - | 4.272% | 4.086% | 4.062% | 3.844% | 3.271% | 3.318% | 3.265% | 3.001% | 2.886% | 2.958% | 3.215% | 3.608% | 3.721% | 3.721% | 3.82% | 3.805% | 3.358% | 3.23% | 3.368% | 3.071% | 3.12% | 3.266% | 3.293% | 3.289%
102 | 118 | 2020 | Winter | Q, [MVAr] | Expected | - | -0.20244 | -0.19361 | -0.19249 | -0.18216 | -0.15502 | -0.15723 | -0.15471 | -0.14222 | -0.13676 | -0.14018 | -0.15237 | -0.17096 | -0.17634 | -0.17632 | -0.17242 | -0.17353 | -0.15911 | -0.15308 | -0.15962 | -0.15317 | -0.15563 | -0.15475 | -0.15606 | -0.15585
102 | 118 | 2020 | Winter | Q, [%] | Expected | - | 2.189% | 2.093% | 2.081% | 1.969% | 1.676% | 1.7% | 1.673% | 1.538% | 1.478% | 1.516% | 1.647% | 1.848% | 1.906% | 1.906% | 1.864% | 1.876% | 1.72% | 1.655% | 1.726% | 1.656% | 1.682% | 1.673% | 1.687% | 1.685%
118 | 102 | 2020 | Winter | Q, [MVAr] | Expected | - | 0.20201 | 0.19317 | 0.19205 | 0.18172 | 0.15457 | 0.15678 | 0.15427 | 0.14178 | 0.13632 | 0.13975 | 0.15193 | 0.17052 | 0.17591 | 0.17588 | 0.17199 | 0.17309 | 0.15868 | 0.15265 | 0.15918 | 0.15273 | 0.15519 | 0.15432 | 0.15562 | 0.15541
118 | 102 | 2020 | Winter | Q, [%] | Expected | - | 0.021838 | 0.020884 | 0.020762 | 0.019646 | 0.016711 | 0.01695 | 0.016677 | 0.015328 | 0.014738 | 0.015108 | 0.016425 | 0.018435 | 0.019017 | 0.019015 | 0.018593 | 0.018713 | 0.017155 | 0.016502 | 0.017209 | 0.016512 | 0.016777 | 0.016683 | 0.016824 | 0.016801
102 | 118 | 2020 | Winter | S, [MVA] | Expected | - | 0.444 | 0.42463 | 0.42217 | 0.39952 | 0.33998 | 0.34482 | 0.3393 | 0.31192 | 0.29994 | 0.30745 | 0.33417 | 0.37494 | 0.38675 | 0.3867 | 0.39319 | 0.39242 | 0.349 | 0.33573 | 0.35006 | 0.3227 | 0.32788 | 0.3394 | 0.34227 | 0.3418
102 | 118 | 2020 | Winter | S, [%] | Expected | - | 4.8% | 4.591% | 4.564% | 4.319% | 3.675% | 3.728% | 3.668% | 3.372% | 3.243% | 3.324% | 3.613% | 4.053% | 4.181% | 4.181% | 4.251% | 4.242% | 3.773% | 3.63% | 3.784% | 3.489% | 3.545% | 3.669% | 3.7% | 3.695%
118 | 102 | 2020 | Winter | S, [MVA] | Expected | - | 0.4438 | 0.42443 | 0.42198 | 0.39932 | 0.33978 | 0.34463 | 0.3391 | 0.31172 | 0.29974 | 0.30726 | 0.33397 | 0.37475 | 0.38656 | 0.38651 | 0.39301 | 0.39223 | 0.3488 | 0.33554 | 0.34987 | 0.3225 | 0.32767 | 0.33921 | 0.34207 | 0.34161
118 | 102 | 2020 | Winter | S, [%] | Expected | - | 4.798% | 4.588% | 4.562% | 4.317% | 3.673% | 3.726% | 3.666% | 3.37% | 3.24% | 3.322% | 3.611% | 4.051% | 4.179% | 4.178% | 4.249% | 4.24% | 3.771% | 3.627% | 3.782% | 3.486% | 3.542% | 3.667% | 3.698% | 3.693%
33 | 140 | 2020 | Winter | P, [MW] | Expected | - | -0.44963 | -0.4523 | -0.45219 | -0.45135 | -0.45383 | -0.45626 | -0.4817 | -0.48902 | -0.50664 | -0.51486 | -0.51537 | -0.51431 | -0.51514 | -0.51621 | -0.54243 | -0.5366 | -0.51772 | -0.5188 | -0.51452 | -0.48735 | -0.46416 | -0.4754 | -0.47135 | -0.46726
33 | 140 | 2020 | Winter | P, [%] | Expected | - | 4.861% | 4.89% | 4.889% | 4.879% | 4.906% | 4.932% | 5.208% | 5.287% | 5.477% | 5.566% | 5.572% | 5.56% | 5.569% | 5.581% | 5.864% | 5.801% | 5.597% | 5.609% | 5.562% | 5.269% | 5.018% | 5.139% | 5.096% | 5.052%
140 | 33 | 2020 | Winter | P, [MW] | Expected | - | 0.44965 | 0.45231 | 0.4522 | 0.45136 | 0.45384 | 0.45627 | 0.48171 | 0.48904 | 0.50666 | 0.51487 | 0.51538 | 0.51433 | 0.51515 | 0.51622 | 0.54244 | 0.53661 | 0.51773 | 0.51882 | 0.51454 | 0.48737 | 0.46418 | 0.47541 | 0.47136 | 0.46728
140 | 33 | 2020 | Winter | P, [%] | Expected | - | 4.861% | 4.89% | 4.889% | 4.88% | 4.906% | 4.933% | 5.208% | 5.287% | 5.477% | 5.566% | 5.572% | 5.56% | 5.569% | 5.581% | 5.864% | 5.801% | 5.597% | 5.609% | 5.563% | 5.269% | 5.018% | 5.14% | 5.096% | 5.052%
33 | 140 | 2020 | Winter | Q, [MVAr] | Expected | - | -0.23035 | -0.23172 | -0.23167 | -0.23123 | -0.2325 | -0.23375 | -0.24678 | -0.25053 | -0.25956 | -0.26377 | -0.26403 | -0.26349 | -0.26391 | -0.26446 | -0.26466 | -0.26251 | -0.26522 | -0.26579 | -0.2636 | -0.26282 | -0.25031 | -0.24355 | -0.24148 | -0.23939
33 | 140 | 2020 | Winter | Q, [%] | Expected | - | 2.49% | 2.505% | 2.504% | 2.5% | 2.514% | 2.527% | 2.668% | 2.708% | 2.806% | 2.852% | 2.854% | 2.849% | 2.853% | 2.859% | 2.861% | 2.838% | 2.867% | 2.873% | 2.85% | 2.841% | 2.706% | 2.633% | 2.611% | 2.588%
140 | 33 | 2020 | Winter | Q, [MVAr] | Expected | - | 0.22725 | 0.22861 | 0.22856 | 0.22812 | 0.22939 | 0.23063 | 0.24368 | 0.24744 | 0.25649 | 0.26071 | 0.26098 | 0.26045 | 0.26086 | 0.26141 | 0.26163 | 0.25947 | 0.26217 | 0.26273 | 0.26054 | 0.25974 | 0.24723 | 0.24047 | 0.23838 | 0.23629
140 | 33 | 2020 | Winter | Q, [%] | Expected | - | 0.024568 | 0.024715 | 0.024709 | 0.024661 | 0.024799 | 0.024933 | 0.026344 | 0.026751 | 0.027729 | 0.028185 | 0.028214 | 0.028157 | 0.028202 | 0.02826 | 0.028284 | 0.028051 | 0.028343 | 0.028404 | 0.028166 | 0.02808 | 0.026727 | 0.025996 | 0.025771 | 0.025545
33 | 140 | 2020 | Winter | S, [MVA] | Expected | - | 0.50521 | 0.5082 | 0.50808 | 0.50713 | 0.50992 | 0.51265 | 0.54124 | 0.54946 | 0.56926 | 0.57849 | 0.57906 | 0.57788 | 0.57881 | 0.58001 | 0.60355 | 0.59737 | 0.5817 | 0.58292 | 0.57812 | 0.5537 | 0.52736 | 0.53415 | 0.5296 | 0.52502
33 | 140 | 2020 | Winter | S, [%] | Expected | - | 5.462% | 5.494% | 5.493% | 5.482% | 5.513% | 5.542% | 5.851% | 5.94% | 6.154% | 6.254% | 6.26% | 6.247% | 6.257% | 6.27% | 6.525% | 6.458% | 6.289% | 6.302% | 6.25% | 5.986% | 5.701% | 5.775% | 5.725% | 5.676%
140 | 33 | 2020 | Winter | S, [MVA] | Expected | - | 0.50381 | 0.5068 | 0.50668 | 0.50573 | 0.50852 | 0.51125 | 0.53984 | 0.54807 | 0.56788 | 0.57712 | 0.57769 | 0.57651 | 0.57744 | 0.57864 | 0.60224 | 0.59605 | 0.58033 | 0.58155 | 0.57674 | 0.55226 | 0.52591 | 0.53276 | 0.52821 | 0.52362
140 | 33 | 2020 | Winter | S, [%] | Expected | - | 5.447% | 5.479% | 5.478% | 5.467% | 5.497% | 5.527% | 5.836% | 5.925% | 6.139% | 6.239% | 6.245% | 6.233% | 6.243% | 6.256% | 6.511% | 6.444% | 6.274% | 6.287% | 6.235% | 5.97% | 5.685% | 5.76% | 5.71% | 5.661%
3 | 166 | 2020 | Winter | P, [MW] | Expected | - | -1.9544 | -1.8493 | -1.8214 | -1.8064 | -1.8018 | -1.8409 | -1.9148 | -2.095 | -2.7837 | -3.2394 | -3.3934 | -3.4502 | -3.1045 | -2.9471 | -3.4443 | -3.4285 | -3.2726 | -2.9633 | -2.6448 | -2.1755 | -2.0356 | -2.1363 | -2.013 | -1.9347
3 | 166 | 2020 | Winter | P, [%] | Expected | - | 0.3759% | 0.3556% | 0.3503% | 0.3474% | 0.3465% | 0.354% | 0.3682% | 0.4029% | 0.5353% | 0.623% | 0.6526% | 0.6635% | 0.597% | 0.5667% | 0.6624% | 0.6593% | 0.6293% | 0.5699% | 0.5086% | 0.4184% | 0.3915% | 0.4108% | 0.3871% | 0.3721%
166 | 3 | 2020 | Winter | P, [MW] | Expected | - | 1.9544 | 1.8493 | 1.8214 | 1.8064 | 1.8018 | 1.8409 | 1.9148 | 2.095 | 2.7837 | 3.2394 | 3.3934 | 3.4502 | 3.1045 | 2.9471 | 3.4443 | 3.4285 | 3.2726 | 2.9633 | 2.6448 | 2.1755 | 2.0356 | 2.1363 | 2.013 | 1.9347
166 | 3 | 2020 | Winter | P, [%] | Expected | - | 0.3759% | 0.3556% | 0.3503% | 0.3474% | 0.3465% | 0.354% | 0.3682% | 0.4029% | 0.5353% | 0.623% | 0.6526% | 0.6635% | 0.597% | 0.5667% | 0.6624% | 0.6593% | 0.6293% | 0.5699% | 0.5086% | 0.4184% | 0.3915% | 0.4108% | 0.3871% | 0.3721%
3 | 166 | 2020 | Winter | Q, [MVAr] | Expected | - | -0.85258 | -0.80185 | -0.78867 | -0.781 | -0.77859 | -0.79898 | -0.83756 | -0.93008 | -1.2833 | -1.5168 | -1.5948 | -1.6236 | -1.4425 | -1.3615 | -1.5495 | -1.5787 | -1.5309 | -1.3712 | -1.2004 | -1.0121 | -0.93516 | -0.93373 | -0.87282 | -0.83683
3 | 166 | 2020 | Winter | Q, [%] | Expected | - | 0.164% | 0.1542% | 0.1517% | 0.1502% | 0.1497% | 0.1537% | 0.1611% | 0.1789% | 0.2468% | 0.2917% | 0.3067% | 0.3122% | 0.2774% | 0.2618% | 0.298% | 0.3036% | 0.2944% | 0.2637% | 0.2309% | 0.1946% | 0.1798% | 0.1796% | 0.1679% | 0.1609%
166 | 3 | 2020 | Winter | Q, [MVAr] | Expected | - | 0.85261 | 0.80187 | 0.78869 | 0.78102 | 0.77861 | 0.79901 | 0.83758 | 0.93011 | 1.2834 | 1.5169 | 1.5949 | 1.6236 | 1.4426 | 1.3616 | 1.5496 | 1.5788 | 1.531 | 1.3713 | 1.2005 | 1.0121 | 0.93519 | 0.93376 | 0.87285 | 0.83686
166 | 3 | 2020 | Winter | Q, [%] | Expected | - | 0.0016396 | 0.0015421 | 0.0015167 | 0.001502 | 0.0014973 | 0.0015365 | 0.0016107 | 0.0017887 | 0.002468 | 0.0029171 | 0.003067 | 0.0031224 | 0.0027742 | 0.0026184 | 0.0029799 | 0.0030361 | 0.0029442 | 0.0026371 | 0.0023086 | 0.0019464 | 0.0017984 | 0.0017957 | 0.0016786 | 0.0016093
3 | 166 | 2020 | Winter | S, [MVA] | Expected | - | 2.1323 | 2.0156 | 1.9848 | 1.968 | 1.9629 | 2.0069 | 2.09 | 2.2921 | 3.0653 | 3.5769 | 3.7494 | 3.8131 | 3.4233 | 3.2464 | 3.7767 | 3.7745 | 3.613 | 3.2652 | 2.9044 | 2.3994 | 2.2401 | 2.3314 | 2.1941 | 2.1079
3 | 166 | 2020 | Winter | S, [%] | Expected | - | 0.4101% | 0.3876% | 0.3817% | 0.3785% | 0.3775% | 0.3859% | 0.4019% | 0.4408% | 0.5895% | 0.6879% | 0.721% | 0.7333% | 0.6583% | 0.6243% | 0.7263% | 0.7259% | 0.6948% | 0.6279% | 0.5585% | 0.4614% | 0.4308% | 0.4483% | 0.4219% | 0.4054%
166 | 3 | 2020 | Winter | S, [MVA] | Expected | - | 2.1323 | 2.0156 | 1.9848 | 1.968 | 1.9629 | 2.0069 | 2.09 | 2.2922 | 3.0653 | 3.5769 | 3.7495 | 3.8132 | 3.4233 | 3.2464 | 3.7768 | 3.7745 | 3.613 | 3.2652 | 2.9045 | 2.3994 | 2.2401 | 2.3314 | 2.1941 | 2.1079
166 | 3 | 2020 | Winter | S, [%] | Expected | - | 0.4101% | 0.3876% | 0.3817% | 0.3785% | 0.3775% | 0.3859% | 0.4019% | 0.4408% | 0.5895% | 0.6879% | 0.721% | 0.7333% | 0.6583% | 0.6243% | 0.7263% | 0.7259% | 0.6948% | 0.6279% | 0.5586% | 0.4614% | 0.4308% | 0.4484% | 0.4219% | 0.4054%
50 | 120 | 2020 | Winter | P, [MW] | Expected | - | -0.0047995 | -0.0045806 | -0.004788 | -0.0037647 | -0.0034983 | -0.0036487 | -0.0031387 | -0.00030539 | -0.0004088 | -0.00020202 | -0.00029912 | -0.00085917 | -0.0030787 | -0.0034761 | -0.0047008 | -0.004953 | -0.0044191 | -0.0046478 | -0.0045785 | -0.004503 | -0.0043752 | -0.0056564 | -0.005696 | -0.0054684
50 | 120 | 2020 | Winter | P, [%] | Expected | - | 0.05189% | 0.04952% | 0.05176% | 0.0407% | 0.03782% | 0.03945% | 0.03393% | 0.003302% | 0.00442% | 0.002184% | 0.003234% | 0.009288% | 0.03328% | 0.03758% | 0.05082% | 0.05355% | 0.04777% | 0.05025% | 0.0495% | 0.04868% | 0.0473% | 0.06115% | 0.06158% | 0.05912%
120 | 50 | 2020 | Winter | P, [MW] | Expected | - | 0.0047995 | 0.0045806 | 0.004788 | 0.0037647 | 0.0034983 | 0.0036487 | 0.0031387 | 0.00030539 | 0.00040881 | 0.00020202 | 0.00029912 | 0.00085917 | 0.0030787 | 0.0034761 | 0.0047008 | 0.004953 | 0.0044191 | 0.0046478 | 0.0045785 | 0.004503 | 0.0043752 | 0.0056564 | 0.005696 | 0.0054684
120 | 50 | 2020 | Winter | P, [%] | Expected | - | 0.05189% | 0.04952% | 0.05176% | 0.0407% | 0.03782% | 0.03945% | 0.03393% | 0.003302% | 0.00442% | 0.002184% | 0.003234% | 0.009288% | 0.03328% | 0.03758% | 0.05082% | 0.05355% | 0.04777% | 0.05025% | 0.0495% | 0.04868% | 0.0473% | 0.06115% | 0.06158% | 0.05912%
50 | 120 | 2020 | Winter | Q, [MVAr] | Expected | - | -0.0024588 | -0.0023466 | -0.0024528 | -0.0019286 | -0.0017921 | -0.0018692 | -0.001608 | -0.00015648 | -0.00020894 | -0.00010211 | -0.00015153 | -0.00043977 | -0.001575 | -0.0017779 | -0.0022963 | -0.0024449 | -0.0022401 | -0.0023803 | -0.0023474 | -0.0024271 | -0.0023578 | -0.0028991 | -0.002918 | -0.0028013
50 | 120 | 2020 | Winter | Q, [%] | Expected | - | 0.02658% | 0.02537% | 0.02652% | 0.02085% | 0.01937% | 0.02021% | 0.01738% | 0.001692% | 0.002259% | 0.001104% | 0.001638% | 0.004754% | 0.01703% | 0.01922% | 0.02482% | 0.02643% | 0.02422% | 0.02573% | 0.02538% | 0.02624% | 0.02549% | 0.03134% | 0.03155% | 0.03028%
120 | 50 | 2020 | Winter | Q, [MVAr] | Expected | - | -0.0013319 | -0.0014498 | -0.0013493 | -0.0018778 | -0.0020153 | -0.0019352 | -0.0021845 | -0.0036234 | -0.0035446 | -0.0036357 | -0.0035797 | -0.0032798 | -0.002152 | -0.0019547 | -0.0014195 | -0.0012712 | -0.0014861 | -0.0013562 | -0.0014005 | -0.0013382 | -0.0014158 | -0.00087601 | -0.00086685 | -0.0009876
120 | 50 | 2020 | Winter | Q, [%] | Expected | - | 0.00014399 | 0.00015674 | 0.00014587 | 0.000203 | 0.00021787 | 0.00020921 | 0.00023616 | 0.00039172 | 0.0003832 | 0.00039304 | 0.00038699 | 0.00035457 | 0.00023265 | 0.00021132 | 0.00015346 | 0.00013742 | 0.00016066 | 0.00014661 | 0.0001514 | 0.00014467 | 0.00015306 | 9.4704e-05 | 9.3713e-05 | 0.00010677
50 | 120 | 2020 | Winter | S, [MVA] | Expected | - | 0.0053926 | 0.0051467 | 0.0053797 | 0.0042299 | 0.0039306 | 0.0040996 | 0.0035266 | 0.00034315 | 0.00045911 | 0.00022636 | 0.00033532 | 0.00096518 | 0.0034581 | 0.0039043 | 0.0052316 | 0.0055235 | 0.0049544 | 0.0052219 | 0.0051452 | 0.0051154 | 0.0049701 | 0.0063561 | 0.0064 | 0.0061442
50 | 120 | 2020 | Winter | S, [%] | Expected | - | 0.0583% | 0.05564% | 0.05816% | 0.04573% | 0.04249% | 0.04432% | 0.03813% | 0.00371% | 0.004963% | 0.002447% | 0.003625% | 0.01043% | 0.03739% | 0.04221% | 0.05656% | 0.05971% | 0.05356% | 0.05645% | 0.05562% | 0.0553% | 0.05373% | 0.06871% | 0.06919% | 0.06642%
120 | 50 | 2020 | Winter | S, [MVA] | Expected | - | 0.0049808 | 0.0048045 | 0.0049745 | 0.004207 | 0.0040373 | 0.0041301 | 0.0038241 | 0.0036362 | 0.0035681 | 0.0036413 | 0.0035922 | 0.0033905 | 0.0037562 | 0.003988 | 0.0049104 | 0.0051135 | 0.0046623 | 0.0048416 | 0.0047879 | 0.0046976 | 0.0045985 | 0.0057239 | 0.0057616 | 0.0055569
120 | 50 | 2020 | Winter | S, [%] | Expected | - | 0.05385% | 0.05194% | 0.05378% | 0.04548% | 0.04365% | 0.04465% | 0.04134% | 0.03931% | 0.03857% | 0.03937% | 0.03883% | 0.03665% | 0.04061% | 0.04311% | 0.05309% | 0.05528% | 0.0504% | 0.05234% | 0.05176% | 0.05078% | 0.04971% | 0.06188% | 0.06229% | 0.06007%
138 | 149 | 2020 | Winter | P, [MW] | Expected | - | -0.020199 | -0.016526 | -0.015675 | -0.015446 | -0.015101 | -0.013877 | -0.015873 | -0.020843 | -0.04197 | -0.058282 | -0.0636 | -0.067016 | -0.057135 | -0.052721 | -0.064357 | -0.070268 | -0.066325 | -0.061953 | -0.051773 | -0.039447 | -0.031319 | -0.032802 | -0.029527 | -0.024153
138 | 149 | 2020 | Winter | P, [%] | Expected | - | 0.2341% | 0.1915% | 0.1816% | 0.179% | 0.175% | 0.1608% | 0.1839% | 0.2415% | 0.4863% | 0.6753% | 0.737% | 0.7765% | 0.662% | 0.6109% | 0.7457% | 0.8142% | 0.7685% | 0.7179% | 0.5999% | 0.4571% | 0.3629% | 0.3801% | 0.3421% | 0.2799%
149 | 138 | 2020 | Winter | P, [MW] | Expected | - | 0.0202 | 0.016526 | 0.015675 | 0.015446 | 0.015101 | 0.013877 | 0.015873 | 0.020844 | 0.041971 | 0.058283 | 0.063602 | 0.067018 | 0.057136 | 0.052722 | 0.064359 | 0.07027 | 0.066327 | 0.061954 | 0.051774 | 0.039447 | 0.03132 | 0.032803 | 0.029527 | 0.024153
149 | 138 | 2020 | Winter | P, [%] | Expected | - | 0.2341% | 0.1915% | 0.1816% | 0.179% | 0.175% | 0.1608% | 0.1839% | 0.2415% | 0.4863% | 0.6754% | 0.737% | 0.7766% | 0.6621% | 0.6109% | 0.7458% | 0.8143% | 0.7686% | 0.7179% | 0.5999% | 0.4571% | 0.3629% | 0.3801% | 0.3421% | 0.2799%
138 | 149 | 2020 | Winter | Q, [MVAr] | Expected | - | -0.0076046 | -0.0062001 | -0.0058128 | -0.0056983 | -0.0054805 | -0.0048766 | -0.0058599 | -0.0080031 | -0.017588 | -0.025159 | -0.027454 | -0.028645 | -0.023806 | -0.021701 | -0.026263 | -0.029592 | -0.028239 | -0.026013 | -0.020705 | -0.016173 | -0.012471 | -0.012424 | -0.011251 | -0.0090853
138 | 149 | 2020 | Winter | Q, [%] | Expected | - | 0.08812% | 0.07184% | 0.06736% | 0.06603% | 0.06351% | 0.05651% | 0.0679% | 0.09274% | 0.2038% | 0.2915% | 0.3181% | 0.3319% | 0.2758% | 0.2515% | 0.3043% | 0.3429% | 0.3272% | 0.3014% | 0.2399% | 0.1874% | 0.1445% | 0.144% | 0.1304% | 0.1053%
149 | 138 | 2020 | Winter | Q, [MVAr] | Expected | - | 0.006466 | 0.0050592 | 0.0046701 | 0.0045542 | 0.0043361 | 0.0037334 | 0.0047205 | 0.0068683 | 0.016465 | 0.024044 | 0.026342 | 0.027537 | 0.022693 | 0.020585 | 0.025155 | 0.028484 | 0.027128 | 0.024897 | 0.019583 | 0.015043 | 0.011339 | 0.011291 | 0.010114 | 0.0079472
149 | 138 | 2020 | Winter | Q, [%] | Expected | - | 0.00074924 | 0.00058624 | 0.00054114 | 0.00052772 | 0.00050245 | 0.0004326 | 0.00054698 | 0.00079587 | 0.0019079 | 0.0027861 | 0.0030524 | 0.0031908 | 0.0026295 | 0.0023853 | 0.0029148 | 0.0033006 | 0.0031434 | 0.0028849 | 0.0022692 | 0.0017431 | 0.0013138 | 0.0013083 | 0.001172 | 0.00092089
138 | 149 | 2020 | Winter | S, [MVA] | Expected | - | 0.021583 | 0.017651 | 0.016718 | 0.016464 | 0.016065 | 0.014709 | 0.01692 | 0.022327 | 0.045506 | 0.06348 | 0.069273 | 0.072881 | 0.061896 | 0.057013 | 0.06951 | 0.076245 | 0.072087 | 0.067193 | 0.05576 | 0.042633 | 0.033711 | 0.035076 | 0.031597 | 0.025805
138 | 149 | 2020 | Winter | S, [%] | Expected | - | 0.2501% | 0.2045% | 0.1937% | 0.1908% | 0.1862% | 0.1704% | 0.1961% | 0.2587% | 0.5273% | 0.7356% | 0.8027% | 0.8445% | 0.7172% | 0.6606% | 0.8054% | 0.8835% | 0.8353% | 0.7786% | 0.6461% | 0.494% | 0.3906% | 0.4064% | 0.3661% | 0.299%
149 | 138 | 2020 | Winter | S, [MVA] | Expected | - | 0.021209 | 0.017283 | 0.016356 | 0.016104 | 0.015711 | 0.01437 | 0.01656 | 0.021946 | 0.045085 | 0.063048 | 0.068841 | 0.072454 | 0.061477 | 0.056598 | 0.0691 | 0.075824 | 0.07166 | 0.06677 | 0.055354 | 0.042218 | 0.033309 | 0.034692 | 0.031211 | 0.025427
149 | 138 | 2020 | Winter | S, [%] | Expected | - | 0.2458% | 0.2003% | 0.1895% | 0.1866% | 0.1821% | 0.1665% | 0.1919% | 0.2543% | 0.5224% | 0.7306% | 0.7977% | 0.8396% | 0.7124% | 0.6558% | 0.8007% | 0.8786% | 0.8304% | 0.7737% | 0.6414% | 0.4892% | 0.386% | 0.402% | 0.3617% | 0.2946%
52 | 109 | 2020 | Winter | P, [MW] | Expected | - | -0.010094 | -0.010992 | -0.0099289 | -0.010834 | -0.0091082 | -0.010019 | -0.0092293 | -0.024054 | -0.044991 | -0.05667 | -0.056993 | -0.053237 | -0.048629 | -0.044714 | -0.047378 | -0.046547 | -0.044872 | -0.041447 | -0.026121 | -0.014541 | -0.0078367 | -0.012245 | -0.0084695 | -0.011478
52 | 109 | 2020 | Winter | P, [%] | Expected | - | 0.1091% | 0.1188% | 0.1073% | 0.1171% | 0.09847% | 0.1083% | 0.09978% | 0.26% | 0.4864% | 0.6126% | 0.6161% | 0.5755% | 0.5257% | 0.4834% | 0.5122% | 0.5032% | 0.4851% | 0.4481% | 0.2824% | 0.1572% | 0.08472% | 0.1324% | 0.09156% | 0.1241%
109 | 52 | 2020 | Winter | P, [MW] | Expected | - | 0.010094 | 0.010992 | 0.0099289 | 0.010834 | 0.0091082 | 0.010019 | 0.0092293 | 0.024054 | 0.044991 | 0.05667 | 0.056993 | 0.053237 | 0.048629 | 0.044715 | 0.047378 | 0.046547 | 0.044872 | 0.041447 | 0.026121 | 0.014541 | 0.0078367 | 0.012245 | 0.0084695 | 0.011478
109 | 52 | 2020 | Winter | P, [%] | Expected | - | 0.1091% | 0.1188% | 0.1073% | 0.1171% | 0.09847% | 0.1083% | 0.09978% | 0.26% | 0.4864% | 0.6127% | 0.6161% | 0.5755% | 0.5257% | 0.4834% | 0.5122% | 0.5032% | 0.4851% | 0.4481% | 0.2824% | 0.1572% | 0.08472% | 0.1324% | 0.09156% | 0.1241%
52 | 109 | 2020 | Winter | Q, [MVAr] | Expected | - | -0.0051712 | -0.0056312 | -0.0050866 | -0.0055501 | -0.0046661 | -0.0051326 | -0.0047284 | -0.012323 | -0.02305 | -0.029032 | -0.029198 | -0.027274 | -0.024913 | -0.022907 | -0.023668 | -0.023844 | -0.022986 | -0.021234 | -0.01339 | -0.0078412 | -0.0042254 | -0.0062774 | -0.0043392 | -0.0058802
52 | 109 | 2020 | Winter | Q, [%] | Expected | - | 0.05591% | 0.06088% | 0.05499% | 0.06% | 0.05044% | 0.05549% | 0.05112% | 0.1332% | 0.2492% | 0.3139% | 0.3157% | 0.2949% | 0.2693% | 0.2476% | 0.2559% | 0.2578% | 0.2485% | 0.2296% | 0.1448% | 0.08477% | 0.04568% | 0.06786% | 0.04691% | 0.06357%
109 | 52 | 2020 | Winter | Q, [MVAr] | Expected | - | 0.0028135 | 0.0032698 | 0.0027217 | 0.0031825 | 0.0022979 | 0.0027663 | 0.0023697 | 0.0099729 | 0.020716 | 0.026708 | 0.026878 | 0.024962 | 0.022596 | 0.020586 | 0.021358 | 0.021533 | 0.02067 | 0.018911 | 0.011059 | 0.0054998 | 0.0018789 | 0.0039298 | 0.0019854 | 0.0035237
109 | 52 | 2020 | Winter | Q, [%] | Expected | - | 0.00030416 | 0.0003535 | 0.00029424 | 0.00034406 | 0.00024842 | 0.00029906 | 0.00025618 | 0.0010781 | 0.0022396 | 0.0028874 | 0.0029057 | 0.0026986 | 0.0024428 | 0.0022255 | 0.002309 | 0.0023279 | 0.0022345 | 0.0020444 | 0.0011956 | 0.00059457 | 0.00020312 | 0.00042484 | 0.00021463 | 0.00038094
52 | 109 | 2020 | Winter | S, [MVA] | Expected | - | 0.011341 | 0.01235 | 0.011156 | 0.012172 | 0.010234 | 0.011257 | 0.01037 | 0.027027 | 0.050552 | 0.063674 | 0.064037 | 0.059817 | 0.054639 | 0.050241 | 0.052961 | 0.052299 | 0.050417 | 0.046569 | 0.029353 | 0.016521 | 0.0089033 | 0.01376 | 0.0095163 | 0.012896
52 | 109 | 2020 | Winter | S, [%] | Expected | - | 0.1226% | 0.1335% | 0.1206% | 0.1316% | 0.1106% | 0.1217% | 0.1121% | 0.2922% | 0.5465% | 0.6884% | 0.6923% | 0.6467% | 0.5907% | 0.5431% | 0.5725% | 0.5654% | 0.545% | 0.5035% | 0.3173% | 0.1786% | 0.09625% | 0.1488% | 0.1029% | 0.1394%
109 | 52 | 2020 | Winter | S, [MVA] | Expected | - | 0.010479 | 0.011468 | 0.010295 | 0.011291 | 0.0093935 | 0.010394 | 0.0095287 | 0.02604 | 0.049532 | 0.062649 | 0.063013 | 0.058799 | 0.053622 | 0.049226 | 0.051969 | 0.051287 | 0.049404 | 0.045557 | 0.028366 | 0.015546 | 0.0080588 | 0.01286 | 0.0086991 | 0.012007
109 | 52 | 2020 | Winter | S, [%] | Expected | - | 0.1133% | 0.124% | 0.1113% | 0.1221% | 0.1016% | 0.1124% | 0.103% | 0.2815% | 0.5355% | 0.6773% | 0.6812% | 0.6357% | 0.5797% | 0.5322% | 0.5618% | 0.5545% | 0.5341% | 0.4925% | 0.3067% | 0.1681% | 0.08712% | 0.139% | 0.09404% | 0.1298%
162 | 190 | 2020 | Winter | P, [MW] | Expected | - | -1.6493 | -1.572 | -1.539 | -1.5216 | -1.5327 | -1.5481 | -1.6248 | -1.7704 | -2.4189 | -2.8568 | -2.9867 | -3.0404 | -2.7229 | -2.5658 | -3.05 | -3.0427 | -2.8988 | -2.6148 | -2.2797 | -1.8457 | -1.7511 | -1.8462 | -1.7378 | -1.6694
162 | 190 | 2020 | Winter | P, [%] | Expected | - | 8.773% | 8.362% | 8.186% | 8.094% | 8.153% | 8.235% | 8.643% | 9.417% | 12.87% | 15.2% | 15.89% | 16.17% | 14.48% | 13.65% | 16.22% | 16.18% | 15.42% | 13.91% | 12.13% | 9.817% | 9.314% | 9.82% | 9.244% | 8.88%
190 | 162 | 2020 | Winter | P, [MW] | Expected | - | 1.6496 | 1.5723 | 1.5393 | 1.5219 | 1.533 | 1.5484 | 1.6251 | 1.7708 | 2.4196 | 2.8578 | 2.9879 | 3.0416 | 2.7239 | 2.5667 | 3.0512 | 3.0439 | 2.8999 | 2.6156 | 2.2803 | 1.8461 | 1.7515 | 1.8466 | 1.7382 | 1.6698
190 | 162 | 2020 | Winter | P, [%] | Expected | - | 8.775% | 8.364% | 8.188% | 8.095% | 8.154% | 8.236% | 8.644% | 9.419% | 12.87% | 15.2% | 15.89% | 16.18% | 14.49% | 13.65% | 16.23% | 16.19% | 15.42% | 13.91% | 12.13% | 9.82% | 9.316% | 9.823% | 9.246% | 8.882%
162 | 190 | 2020 | Winter | Q, [MVAr] | Expected | - | -0.74394 | -0.70783 | -0.69204 | -0.68334 | -0.68892 | -0.697 | -0.73641 | -0.8101 | -1.1377 | -1.358 | -1.4222 | -1.4485 | -1.2855 | -1.2064 | -1.3917 | -1.4219 | -1.3761 | -1.2328 | -1.0574 | -0.88255 | -0.83092 | -0.83343 | -0.78042 | -0.74944
162 | 190 | 2020 | Winter | Q, [%] | Expected | - | 3.957% | 3.765% | 3.681% | 3.635% | 3.664% | 3.707% | 3.917% | 4.309% | 6.051% | 7.223% | 7.565% | 7.705% | 6.838% | 6.417% | 7.403% | 7.563% | 7.32% | 6.557% | 5.624% | 4.694% | 4.42% | 4.433% | 4.151% | 3.986%
190 | 162 | 2020 | Winter | Q, [MVAr] | Expected | - | 0.74306 | 0.70689 | 0.69108 | 0.68236 | 0.68795 | 0.69604 | 0.73551 | 0.8093 | 1.1374 | 1.3583 | 1.4226 | 1.449 | 1.2856 | 1.2064 | 1.3922 | 1.4224 | 1.3765 | 1.2328 | 1.057 | 0.88183 | 0.83013 | 0.83268 | 0.77959 | 0.74856
190 | 162 | 2020 | Winter | Q, [%] | Expected | - | 0.039524 | 0.037601 | 0.03676 | 0.036296 | 0.036593 | 0.037023 | 0.039123 | 0.043048 | 0.060502 | 0.072248 | 0.075673 | 0.077073 | 0.068385 | 0.064169 | 0.074054 | 0.075658 | 0.073216 | 0.065573 | 0.056225 | 0.046906 | 0.044156 | 0.044292 | 0.041468 | 0.039817
162 | 190 | 2020 | Winter | S, [MVA] | Expected | - | 1.8093 | 1.724 | 1.6875 | 1.668 | 1.6804 | 1.6978 | 1.7839 | 1.947 | 2.6731 | 3.1631 | 3.3081 | 3.3678 | 3.0111 | 2.8353 | 3.3525 | 3.3585 | 3.2088 | 2.8908 | 2.513 | 2.0458 | 1.9382 | 2.0256 | 1.905 | 1.8299
162 | 190 | 2020 | Winter | S, [%] | Expected | - | 9.624% | 9.17% | 8.976% | 8.872% | 8.938% | 9.031% | 9.489% | 10.36% | 14.22% | 16.83% | 17.6% | 17.91% | 16.02% | 15.08% | 17.83% | 17.86% | 17.07% | 15.38% | 13.37% | 10.88% | 10.31% | 10.77% | 10.13% | 9.734%
190 | 162 | 2020 | Winter | S, [MVA] | Expected | - | 1.8093 | 1.7239 | 1.6873 | 1.6679 | 1.6803 | 1.6976 | 1.7838 | 1.947 | 2.6736 | 3.1642 | 3.3093 | 3.3691 | 3.012 | 2.836 | 3.3538 | 3.3598 | 3.21 | 2.8916 | 2.5134 | 2.0459 | 1.9382 | 2.0257 | 1.905 | 1.8299
190 | 162 | 2020 | Winter | S, [%] | Expected | - | 9.624% | 9.17% | 8.975% | 8.872% | 8.938% | 9.03% | 9.488% | 10.36% | 14.22% | 16.83% | 17.6% | 17.92% | 16.02% | 15.09% | 17.84% | 17.87% | 17.07% | 15.38% | 13.37% | 10.88% | 10.31% | 10.77% | 10.13% | 9.733%
168 | 13 | 2020 | Winter | P, [MW] | Expected | - | 0.027597 | 0.027762 | 0.027719 | 0.022488 | 0.022207 | 0.02203 | 0.023147 | 0.030118 | 0.046095 | 0.054235 | 0.065819 | 0.063848 | 0.065851 | 0.062656 | 0.063543 | 0.06767 | 0.065363 | 0.057303 | 0.05557 | 0.051004 | 0.048007 | 0.049427 | 0.039624 | 0.033134
168 | 13 | 2020 | Winter | P, [%] | Expected | - | 0.2983% | 0.3001% | 0.2997% | 0.2431% | 0.2401% | 0.2382% | 0.2502% | 0.3256% | 0.4983% | 0.5863% | 0.7116% | 0.6902% | 0.7119% | 0.6774% | 0.6869% | 0.7316% | 0.7066% | 0.6195% | 0.6008% | 0.5514% | 0.519% | 0.5343% | 0.4284% | 0.3582%
13 | 168 | 2020 | Winter | P, [MW] | Expected | - | -0.027597 | -0.027762 | -0.027719 | -0.022488 | -0.022207 | -0.02203 | -0.023147 | -0.030118 | -0.046095 | -0.054235 | -0.065819 | -0.063848 | -0.065851 | -0.062656 | -0.063543 | -0.06767 | -0.065363 | -0.057303 | -0.05557 | -0.051004 | -0.048007 | -0.049427 | -0.039624 | -0.033134
13 | 168 | 2020 | Winter | P, [%] | Expected | - | 0.2983% | 0.3001% | 0.2997% | 0.2431% | 0.2401% | 0.2382% | 0.2502% | 0.3256% | 0.4983% | 0.5863% | 0.7116% | 0.6902% | 0.7119% | 0.6774% | 0.6869% | 0.7316% | 0.7066% | 0.6195% | 0.6008% | 0.5514% | 0.519% | 0.5343% | 0.4284% | 0.3582%
168 | 13 | 2020 | Winter | Q, [MVAr] | Expected | - | 0.010838 | 0.010904 | 0.010886 | 0.0088188 | 0.0087077 | 0.0086379 | 0.0090796 | 0.011835 | 0.01815 | 0.021365 | 0.025944 | 0.025167 | 0.025957 | 0.024694 | 0.023853 | 0.025836 | 0.025751 | 0.02258 | 0.021896 | 0.02115 | 0.019903 | 0.019468 | 0.015592 | 0.013027
168 | 13 | 2020 | Winter | Q, [%] | Expected | - | 0.1172% | 0.1179% | 0.1177% | 0.09534% | 0.09414% | 0.09338% | 0.09816% | 0.1279% | 0.1962% | 0.231% | 0.2805% | 0.2721% | 0.2806% | 0.267% | 0.2579% | 0.2793% | 0.2784% | 0.2441% | 0.2367% | 0.2286% | 0.2152% | 0.2105% | 0.1686% | 0.1408%
13 | 168 | 2020 | Winter | Q, [MVAr] | Expected | - | -0.010907 | -0.010972 | -0.010955 | -0.0088877 | -0.0087766 | -0.0087067 | -0.0091481 | -0.011903 | -0.018218 | -0.021433 | -0.026011 | -0.025234 | -0.026024 | -0.024761 | -0.02392 | -0.025903 | -0.025819 | -0.022647 | -0.021964 | -0.021218 | -0.019971 | -0.019536 | -0.01566 | -0.013095
13 | 168 | 2020 | Winter | Q, [%] | Expected | - | 0.0011791 | 0.0011862 | 0.0011843 | 0.00096083 | 0.00094882 | 0.00094127 | 0.00098899 | 0.0012869 | 0.0019695 | 0.0023171 | 0.002812 | 0.002728 | 0.0028134 | 0.0026769 | 0.002586 | 0.0028003 | 0.0027912 | 0.0024483 | 0.0023745 | 0.0022939 | 0.002159 | 0.002112 | 0.001693 | 0.0014157
168 | 13 | 2020 | Winter | S, [MVA] | Expected | - | 0.029649 | 0.029827 | 0.02978 | 0.024155 | 0.023853 | 0.023663 | 0.024864 | 0.03236 | 0.04954 | 0.058292 | 0.070747 | 0.068629 | 0.070782 | 0.067346 | 0.067872 | 0.072434 | 0.070253 | 0.061592 | 0.059728 | 0.055216 | 0.051969 | 0.053123 | 0.042581 | 0.035602
168 | 13 | 2020 | Winter | S, [%] | Expected | - | 0.3205% | 0.3225% | 0.3219% | 0.2611% | 0.2579% | 0.2558% | 0.2688% | 0.3498% | 0.5356% | 0.6302% | 0.7648% | 0.7419% | 0.7652% | 0.7281% | 0.7338% | 0.7831% | 0.7595% | 0.6659% | 0.6457% | 0.5969% | 0.5618% | 0.5743% | 0.4603% | 0.3849%
13 | 168 | 2020 | Winter | S, [MVA] | Expected | - | 0.029674 | 0.029852 | 0.029805 | 0.024181 | 0.023878 | 0.023688 | 0.024889 | 0.032385 | 0.049565 | 0.058316 | 0.070772 | 0.068653 | 0.070807 | 0.067371 | 0.067896 | 0.072458 | 0.070277 | 0.061616 | 0.059753 | 0.055242 | 0.051995 | 0.053148 | 0.042606 | 0.035628
13 | 168 | 2020 | Winter | S, [%] | Expected | - | 0.3208% | 0.3227% | 0.3222% | 0.2614% | 0.2581% | 0.2561% | 0.2691% | 0.3501% | 0.5358% | 0.6304% | 0.7651% | 0.7422% | 0.7655% | 0.7283% | 0.734% | 0.7833% | 0.7598% | 0.6661% | 0.646% | 0.5972% | 0.5621% | 0.5746% | 0.4606% | 0.3852%
107 | 158 | 2020 | Winter | P, [MW] | Expected | - | 0.030517 | 0.030394 | 0.031833 | 0.041088 | 0.035589 | 0.051942 | 0.10781 | 0.17738 | 0.22967 | 0.26611 | 0.30292 | 0.30599 | 0.25111 | 0.23929 | 0.26555 | 0.25595 | 0.24166 | 0.24931 | 0.19848 | 0.184 | 0.19315 | 0.14287 | 0.091217 | 0.064649
107 | 158 | 2020 | Winter | P, [%] | Expected | - | 0.3299% | 0.3286% | 0.3441% | 0.4442% | 0.3847% | 0.5615% | 1.165% | 1.918% | 2.483% | 2.877% | 3.275% | 3.308% | 2.715% | 2.587% | 2.871% | 2.767% | 2.613% | 2.695% | 2.146% | 1.989% | 2.088% | 1.545% | 0.9861% | 0.6989%
158 | 107 | 2020 | Winter | P, [MW] | Expected | - | -0.030517 | -0.030394 | -0.031833 | -0.041088 | -0.035589 | -0.051942 | -0.10781 | -0.17738 | -0.22967 | -0.26611 | -0.30292 | -0.30599 | -0.25111 | -0.23929 | -0.26555 | -0.25595 | -0.24166 | -0.24931 | -0.19848 | -0.184 | -0.19315 | -0.14287 | -0.091217 | -0.064649
158 | 107 | 2020 | Winter | P, [%] | Expected | - | 0.3299% | 0.3286% | 0.3441% | 0.4442% | 0.3847% | 0.5615% | 1.165% | 1.918% | 2.483% | 2.877% | 3.275% | 3.308% | 2.715% | 2.587% | 2.871% | 2.767% | 2.613% | 2.695% | 2.146% | 1.989% | 2.088% | 1.545% | 0.9861% | 0.6989%
107 | 158 | 2020 | Winter | Q, [MVAr] | Expected | - | 0.01423 | 0.014027 | 0.014716 | 0.019356 | 0.016583 | 0.02494 | 0.053699 | 0.088978 | 0.11386 | 0.1316 | 0.15049 | 0.15251 | 0.12506 | 0.11962 | 0.12708 | 0.12505 | 0.12134 | 0.1254 | 0.099305 | 0.096949 | 0.10168 | 0.070751 | 0.044377 | 0.031394
107 | 158 | 2020 | Winter | Q, [%] | Expected | - | 0.1538% | 0.1516% | 0.1591% | 0.2093% | 0.1793% | 0.2696% | 0.5805% | 0.9619% | 1.231% | 1.423% | 1.627% | 1.649% | 1.352% | 1.293% | 1.374% | 1.352% | 1.312% | 1.356% | 1.074% | 1.048% | 1.099% | 0.7649% | 0.4797% | 0.3394%
158 | 107 | 2020 | Winter | Q, [MVAr] | Expected | - | -0.01425 | -0.014046 | -0.014736 | -0.019376 | -0.016603 | -0.02496 | -0.053719 | -0.088997 | -0.11388 | -0.13162 | -0.15051 | -0.15253 | -0.12508 | -0.11964 | -0.1271 | -0.12507 | -0.12136 | -0.12542 | -0.099325 | -0.096968 | -0.1017 | -0.07077 | -0.044396 | -0.031414
158 | 107 | 2020 | Winter | Q, [%] | Expected | - | 0.0015405 | 0.0015185 | 0.001593 | 0.0020947 | 0.0017949 | 0.0026983 | 0.0058075 | 0.0096213 | 0.012312 | 0.014229 | 0.016271 | 0.01649 | 0.013522 | 0.012934 | 0.01374 | 0.013521 | 0.01312 | 0.013559 | 0.010738 | 0.010483 | 0.010994 | 0.0076508 | 0.0047996 | 0.0033961
107 | 158 | 2020 | Winter | S, [MVA] | Expected | - | 0.033671 | 0.033475 | 0.03507 | 0.045419 | 0.039263 | 0.05762 | 0.12044 | 0.19844 | 0.25634 | 0.29688 | 0.33824 | 0.34189 | 0.28053 | 0.26753 | 0.29439 | 0.28486 | 0.27041 | 0.27907 | 0.22194 | 0.20798 | 0.21828 | 0.15943 | 0.10144 | 0.071868
107 | 158 | 2020 | Winter | S, [%] | Expected | - | 0.364% | 0.3619% | 0.3791% | 0.491% | 0.4245% | 0.6229% | 1.302% | 2.145% | 2.771% | 3.209% | 3.657% | 3.696% | 3.033% | 2.892% | 3.183% | 3.08% | 2.923% | 3.017% | 2.399% | 2.248% | 2.36% | 1.724% | 1.097% | 0.777%
158 | 107 | 2020 | Winter | S, [MVA] | Expected | - | 0.03368 | 0.033483 | 0.035078 | 0.045427 | 0.039271 | 0.057628 | 0.12045 | 0.19845 | 0.25635 | 0.29688 | 0.33825 | 0.3419 | 0.28053 | 0.26753 | 0.2944 | 0.28487 | 0.27042 | 0.27908 | 0.22195 | 0.20799 | 0.21829 | 0.15944 | 0.10145 | 0.071877
158 | 107 | 2020 | Winter | S, [%] | Expected | - | 0.3641% | 0.362% | 0.3792% | 0.4911% | 0.4245% | 0.623% | 1.302% | 2.145% | 2.771% | 3.21% | 3.657% | 3.696% | 3.033% | 2.892% | 3.183% | 3.08% | 2.923% | 3.017% | 2.399% | 2.248% | 2.36% | 1.724% | 1.097% | 0.777%
42 | 159 | 2020 | Winter | P, [MW] | Expected | - | -0.0067534 | -0.0053158 | -0.0029343 | -0.0042862 | -0.0055118 | -0.0030243 | -0.0044485 | -0.011237 | -0.042852 | -0.098268 | -0.11272 | -0.1182 | -0.052962 | -0.024155 | -0.071972 | -0.0785 | -0.063856 | -0.03747 | -0.0012113 | -0.0022445 | -0.0034809 | -0.0039749 | -0.00050903 | -0.0042464
42 | 159 | 2020 | Winter | P, [%] | Expected | - | 0.1398% | 0.1101% | 0.06075% | 0.08874% | 0.1141% | 0.06262% | 0.0921% | 0.2326% | 0.8872% | 2.035% | 2.334% | 2.447% | 1.097% | 0.5001% | 1.49% | 1.625% | 1.322% | 0.7758% | 0.02508% | 0.04647% | 0.07207% | 0.0823% | 0.01054% | 0.08792%
159 | 42 | 2020 | Winter | P, [MW] | Expected | - | 0.0067534 | 0.0053158 | 0.0029343 | 0.0042862 | 0.0055118 | 0.0030243 | 0.0044485 | 0.011237 | 0.042852 | 0.098268 | 0.11272 | 0.1182 | 0.052962 | 0.024155 | 0.071972 | 0.0785 | 0.063856 | 0.03747 | 0.0012113 | 0.0022445 | 0.0034809 | 0.0039749 | 0.00050903 | 0.0042464
159 | 42 | 2020 | Winter | P, [%] | Expected | - | 0.1398% | 0.1101% | 0.06075% | 0.08874% | 0.1141% | 0.06262% | 0.0921% | 0.2326% | 0.8872% | 2.035% | 2.334% | 2.447% | 1.097% | 0.5001% | 1.49% | 1.625% | 1.322% | 0.7758% | 0.02508% | 0.04647% | 0.07207% | 0.0823% | 0.01054% | 0.08792%
42 | 159 | 2020 | Winter | Q, [MVAr] | Expected | - | -0.0034599 | -0.0027233 | -0.0015031 | -0.0021958 | -0.0028236 | -0.0015493 | -0.0022791 | -0.0057568 | -0.021953 | -0.050343 | -0.05775 | -0.060556 | -0.027133 | -0.012374 | -0.036719 | -0.040214 | -0.032712 | -0.019197 | -0.00062626 | -0.0012099 | -0.0018764 | -0.0020402 | -0.00026092 | -0.0021754
42 | 159 | 2020 | Winter | Q, [%] | Expected | - | 0.07163% | 0.05638% | 0.03112% | 0.04546% | 0.05846% | 0.03208% | 0.04719% | 0.1192% | 0.4545% | 1.042% | 1.196% | 1.254% | 0.5618% | 0.2562% | 0.7602% | 0.8326% | 0.6773% | 0.3974% | 0.01297% | 0.02505% | 0.03885% | 0.04224% | 0.005402% | 0.04504%
159 | 42 | 2020 | Winter | Q, [MVAr] | Expected | - | 0.0032879 | 0.002551 | 0.0013306 | 0.002023 | 0.0026508 | 0.0013767 | 0.002107 | 0.0055854 | 0.021784 | 0.050175 | 0.057582 | 0.060389 | 0.026964 | 0.012205 | 0.036552 | 0.040046 | 0.032544 | 0.019028 | 0.00045672 | 0.0010393 | 0.0017053 | 0.0018691 | 8.9268e-05 | 0.0020035
159 | 42 | 2020 | Winter | Q, [%] | Expected | - | 0.00068073 | 0.00052817 | 0.00027548 | 0.00041884 | 0.00054883 | 0.00028503 | 0.00043624 | 0.0011564 | 0.0045101 | 0.010388 | 0.011922 | 0.012503 | 0.0055827 | 0.0025269 | 0.0075676 | 0.0082912 | 0.0067378 | 0.0039395 | 9.4559e-05 | 0.00021517 | 0.00035307 | 0.00038697 | 1.8482e-05 | 0.0004148
42 | 159 | 2020 | Winter | S, [MVA] | Expected | - | 0.0075881 | 0.0059728 | 0.0032969 | 0.0048159 | 0.006193 | 0.0033981 | 0.0049983 | 0.012625 | 0.048148 | 0.11041 | 0.12666 | 0.13281 | 0.059508 | 0.027139 | 0.080798 | 0.088201 | 0.071747 | 0.042101 | 0.0013636 | 0.0025498 | 0.0039545 | 0.0044679 | 0.000572 | 0.0047712
42 | 159 | 2020 | Winter | S, [%] | Expected | - | 0.1571% | 0.1237% | 0.06826% | 0.09971% | 0.1282% | 0.07035% | 0.1035% | 0.2614% | 0.9968% | 2.286% | 2.622% | 2.75% | 1.232% | 0.5619% | 1.673% | 1.826% | 1.485% | 0.8717% | 0.02823% | 0.05279% | 0.08187% | 0.0925% | 0.01184% | 0.09878%
159 | 42 | 2020 | Winter | S, [MVA] | Expected | - | 0.0075113 | 0.0058962 | 0.0032219 | 0.0047396 | 0.0061161 | 0.0033229 | 0.0049222 | 0.012548 | 0.048071 | 0.11034 | 0.12658 | 0.13273 | 0.059431 | 0.027063 | 0.080722 | 0.088125 | 0.07167 | 0.042025 | 0.0012945 | 0.0024734 | 0.0038762 | 0.0043924 | 0.0005168 | 0.0046953
159 | 42 | 2020 | Winter | S, [%] | Expected | - | 0.1555% | 0.1221% | 0.06671% | 0.09813% | 0.1266% | 0.0688% | 0.1019% | 0.2598% | 0.9953% | 2.284% | 2.621% | 2.748% | 1.23% | 0.5603% | 1.671% | 1.825% | 1.484% | 0.8701% | 0.0268% | 0.05121% | 0.08025% | 0.09094% | 0.0107% | 0.09721%
1 | 131 | 2020 | Winter | P, [MW] | Expected | - | 13.2717 | 12.9367 | 12.6226 | 12.3836 | 12.3294 | 12.5051 | 13.1481 | 13.837 | 15.296 | 16.1596 | 16.5141 | 17.1282 | 16.7361 | 16.4211 | 17.8332 | 17.654 | 16.7985 | 16.223 | 15.6195 | 14.1969 | 13.7665 | 14.139 | 13.6089 | 13.3782
1 | 131 | 2020 | Winter | P, [%] | Expected | - | 2.552% | 2.488% | 2.427% | 2.381% | 2.371% | 2.405% | 2.528% | 2.661% | 2.942% | 3.108% | 3.176% | 3.294% | 3.218% | 3.158% | 3.429% | 3.395% | 3.23% | 3.12% | 3.004% | 2.73% | 2.647% | 2.719% | 2.617% | 2.573%
131 | 1 | 2020 | Winter | P, [MW] | Expected | - | -13.2717 | -12.9367 | -12.6226 | -12.3836 | -12.3294 | -12.5051 | -13.1481 | -13.837 | -15.296 | -16.1596 | -16.5141 | -17.1282 | -16.7361 | -16.4211 | -17.8332 | -17.654 | -16.7985 | -16.223 | -15.6195 | -14.1969 | -13.7665 | -14.139 | -13.6089 | -13.3782
131 | 1 | 2020 | Winter | P, [%] | Expected | - | 2.552% | 2.488% | 2.427% | 2.381% | 2.371% | 2.405% | 2.528% | 2.661% | 2.942% | 3.108% | 3.176% | 3.294% | 3.218% | 3.158% | 3.429% | 3.395% | 3.23% | 3.12% | 3.004% | 2.73% | 2.647% | 2.719% | 2.617% | 2.573%
1 | 131 | 2020 | Winter | Q, [MVAr] | Expected | - | 6.5307 | 6.3647 | 6.2068 | 6.0847 | 6.0567 | 6.1476 | 6.4782 | 6.829 | 7.5706 | 8.0081 | 8.1849 | 8.503 | 8.2978 | 8.1378 | 8.4536 | 8.4668 | 8.3238 | 8.0395 | 7.7192 | 7.3625 | 7.1278 | 6.9539 | 6.6881 | 6.5781
1 | 131 | 2020 | Winter | Q, [%] | Expected | - | 1.256% | 1.224% | 1.194% | 1.17% | 1.165% | 1.182% | 1.246% | 1.313% | 1.456% | 1.54% | 1.574% | 1.635% | 1.596% | 1.565% | 1.626% | 1.628% | 1.601% | 1.546% | 1.484% | 1.416% | 1.371% | 1.337% | 1.286% | 1.265%
131 | 1 | 2020 | Winter | Q, [MVAr] | Expected | - | -6.5283 | -6.3625 | -6.2047 | -6.0827 | -6.0547 | -6.1455 | -6.4759 | -6.8264 | -7.5674 | -8.0045 | -8.1812 | -8.499 | -8.294 | -8.1341 | -8.4493 | -8.4625 | -8.3199 | -8.0358 | -7.7159 | -7.3597 | -7.1252 | -6.9511 | -6.6856 | -6.5756
131 | 1 | 2020 | Winter | Q, [%] | Expected | - | 0.012554 | 0.012236 | 0.011932 | 0.011697 | 0.011644 | 0.011818 | 0.012454 | 0.013128 | 0.014553 | 0.015393 | 0.015733 | 0.016344 | 0.01595 | 0.015642 | 0.016249 | 0.016274 | 0.016 | 0.015454 | 0.014838 | 0.014153 | 0.013702 | 0.013368 | 0.012857 | 0.012645
1 | 131 | 2020 | Winter | S, [MVA] | Expected | - | 14.7915 | 14.4176 | 14.0661 | 13.7978 | 13.7368 | 13.9345 | 14.6574 | 15.4305 | 17.067 | 18.035 | 18.4312 | 19.1227 | 18.6802 | 18.3269 | 19.7354 | 19.5793 | 18.7476 | 18.1058 | 17.4229 | 15.9925 | 15.5023 | 15.7565 | 15.1635 | 14.908
1 | 131 | 2020 | Winter | S, [%] | Expected | - | 2.845% | 2.773% | 2.705% | 2.653% | 2.642% | 2.68% | 2.819% | 2.967% | 3.282% | 3.468% | 3.544% | 3.677% | 3.592% | 3.524% | 3.795% | 3.765% | 3.605% | 3.482% | 3.351% | 3.075% | 2.981% | 3.03% | 2.916% | 2.867%
131 | 1 | 2020 | Winter | S, [MVA] | Expected | - | 14.7904 | 14.4166 | 14.0651 | 13.7969 | 13.7359 | 13.9336 | 14.6564 | 15.4293 | 17.0656 | 18.0334 | 18.4295 | 19.1209 | 18.6785 | 18.3253 | 19.7335 | 19.5775 | 18.7459 | 18.1042 | 17.4214 | 15.9912 | 15.5011 | 15.7553 | 15.1624 | 14.9069
131 | 1 | 2020 | Winter | S, [%] | Expected | - | 2.844% | 2.772% | 2.705% | 2.653% | 2.642% | 2.68% | 2.819% | 2.967% | 3.282% | 3.468% | 3.544% | 3.677% | 3.592% | 3.524% | 3.795% | 3.765% | 3.605% | 3.482% | 3.35% | 3.075% | 2.981% | 3.03% | 2.916% | 2.867%
159 | 45 | 2020 | Winter | P, [MW] | Expected | - | 0.0023318 | 0.0018937 | 0.0015298 | 0.0013155 | 0.001408 | 0.0013785 | 0.0013387 | 0.0013206 | 0.001642 | 0.0017865 | 0.0018055 | 0.0018304 | 0.0021032 | 0.001892 | 0.0016996 | 0.0014344 | 0.0013835 | 0.0019837 | 0.0028359 | 0.0036664 | 0.0042717 | 0.0044624 | 0.0039953 | 0.0028727
159 | 45 | 2020 | Winter | P, [%] | Expected | - | 0.04828% | 0.03921% | 0.03167% | 0.02724% | 0.02915% | 0.02854% | 0.02772% | 0.02734% | 0.034% | 0.03699% | 0.03738% | 0.0379% | 0.04354% | 0.03917% | 0.03519% | 0.0297% | 0.02864% | 0.04107% | 0.05871% | 0.07591% | 0.08844% | 0.09239% | 0.08272% | 0.05948%
45 | 159 | 2020 | Winter | P, [MW] | Expected | - | -0.0023318 | -0.0018937 | -0.0015298 | -0.0013155 | -0.001408 | -0.0013785 | -0.0013387 | -0.0013206 | -0.001642 | -0.0017865 | -0.0018055 | -0.0018304 | -0.0021032 | -0.001892 | -0.0016996 | -0.0014344 | -0.0013835 | -0.0019837 | -0.0028359 | -0.0036664 | -0.0042717 | -0.0044624 | -0.0039953 | -0.0028727
45 | 159 | 2020 | Winter | P, [%] | Expected | - | 0.04828% | 0.03921% | 0.03167% | 0.02724% | 0.02915% | 0.02854% | 0.02772% | 0.02734% | 0.034% | 0.03699% | 0.03738% | 0.0379% | 0.04354% | 0.03917% | 0.03519% | 0.0297% | 0.02864% | 0.04107% | 0.05871% | 0.07591% | 0.08844% | 0.09239% | 0.08272% | 0.05948%
159 | 45 | 2020 | Winter | Q, [MVAr] | Expected | - | -0.0016085 | -0.0017867 | -0.0019345 | -0.0020222 | -0.0019863 | -0.0019954 | -0.0020026 | -0.0019996 | -0.0018486 | -0.0017952 | -0.0017828 | -0.0017443 | -0.0016549 | -0.0017551 | -0.0018248 | -0.0019236 | -0.0019502 | -0.0017013 | -0.0013732 | -0.00098793 | -0.00074451 | -0.00075414 | -0.00094698 | -0.001394
159 | 45 | 2020 | Winter | Q, [%] | Expected | - | 0.0333% | 0.03699% | 0.04005% | 0.04187% | 0.04112% | 0.04131% | 0.04146% | 0.0414% | 0.03827% | 0.03717% | 0.03691% | 0.03611% | 0.03426% | 0.03634% | 0.03778% | 0.03983% | 0.04038% | 0.03522% | 0.02843% | 0.02045% | 0.01541% | 0.01561% | 0.01961% | 0.02886%
45 | 159 | 2020 | Winter | Q, [MVAr] | Expected | - | -0.00092154 | -0.00074834 | -0.00060446 | -0.00051977 | -0.00055632 | -0.00054468 | -0.0005291 | -0.0005219 | -0.00064798 | -0.0006859 | -0.00069234 | -0.00072262 | -0.00082077 | -0.00072612 | -0.00064054 | -0.00054174 | -0.00052302 | -0.00078206 | -0.0011213 | -0.0015226 | -0.001773 | -0.0017638 | -0.0015786 | -0.001135
45 | 159 | 2020 | Winter | Q, [%] | Expected | - | 0.00019079 | 0.00015494 | 0.00012515 | 0.00010761 | 0.00011518 | 0.00011277 | 0.00010954 | 0.00010805 | 0.00013416 | 0.00014201 | 0.00014334 | 0.00014961 | 0.00016993 | 0.00015033 | 0.00013262 | 0.00011216 | 0.00010829 | 0.00016192 | 0.00023216 | 0.00031524 | 0.00036707 | 0.00036518 | 0.00032683 | 0.00023499
159 | 45 | 2020 | Winter | S, [MVA] | Expected | - | 0.0028328 | 0.0026035 | 0.0024663 | 0.0024124 | 0.0024347 | 0.0024253 | 0.0024088 | 0.0023964 | 0.0024725 | 0.0025327 | 0.0025374 | 0.0025285 | 0.0026762 | 0.0025807 | 0.0024937 | 0.0023995 | 0.0023911 | 0.0026133 | 0.0031509 | 0.0037971 | 0.004336 | 0.0045257 | 0.004106 | 0.0031931
159 | 45 | 2020 | Winter | S, [%] | Expected | - | 0.05865% | 0.0539% | 0.05106% | 0.04995% | 0.05041% | 0.05021% | 0.04987% | 0.04961% | 0.05119% | 0.05244% | 0.05253% | 0.05235% | 0.05541% | 0.05343% | 0.05163% | 0.04968% | 0.0495% | 0.05411% | 0.06524% | 0.07862% | 0.08977% | 0.0937% | 0.08501% | 0.06611%
45 | 159 | 2020 | Winter | S, [MVA] | Expected | - | 0.0025073 | 0.0020362 | 0.0016449 | 0.0014145 | 0.0015139 | 0.0014822 | 0.0014395 | 0.00142 | 0.0017652 | 0.0019137 | 0.0019337 | 0.0019679 | 0.0022577 | 0.0020266 | 0.0018163 | 0.0015333 | 0.001479 | 0.0021323 | 0.0030496 | 0.00397 | 0.004625 | 0.0047983 | 0.0042959 | 0.0030888
45 | 159 | 2020 | Winter | S, [%] | Expected | - | 0.05191% | 0.04216% | 0.03406% | 0.02928% | 0.03134% | 0.03069% | 0.0298% | 0.0294% | 0.03655% | 0.03962% | 0.04003% | 0.04074% | 0.04674% | 0.04196% | 0.0376% | 0.03174% | 0.03062% | 0.04415% | 0.06314% | 0.08219% | 0.09576% | 0.09934% | 0.08894% | 0.06395%
64 | 113 | 2020 | Winter | P, [MW] | Expected | - | -0.23952 | -0.24834 | -0.22503 | -0.20803 | -0.21325 | -0.21217 | -0.22796 | -0.29009 | -0.29044 | -0.30614 | -0.31451 | -0.32766 | -0.31811 | -0.31338 | -0.36003 | -0.36492 | -0.35693 | -0.35166 | -0.33182 | -0.31523 | -0.28641 | -0.289 | -0.24566 | -0.24348
64 | 113 | 2020 | Winter | P, [%] | Expected | - | 2.589% | 2.685% | 2.433% | 2.249% | 2.305% | 2.294% | 2.464% | 3.136% | 3.14% | 3.31% | 3.4% | 3.542% | 3.439% | 3.388% | 3.892% | 3.945% | 3.859% | 3.802% | 3.587% | 3.408% | 3.096% | 3.124% | 2.656% | 2.632%
113 | 64 | 2020 | Winter | P, [MW] | Expected | - | 0.23952 | 0.24834 | 0.22503 | 0.20804 | 0.21325 | 0.21217 | 0.22796 | 0.29009 | 0.29044 | 0.30614 | 0.31451 | 0.32767 | 0.31811 | 0.31338 | 0.36003 | 0.36492 | 0.35693 | 0.35166 | 0.33183 | 0.31523 | 0.28642 | 0.289 | 0.24566 | 0.24348
113 | 64 | 2020 | Winter | P, [%] | Expected | - | 2.589% | 2.685% | 2.433% | 2.249% | 2.305% | 2.294% | 2.464% | 3.136% | 3.14% | 3.31% | 3.4% | 3.542% | 3.439% | 3.388% | 3.892% | 3.945% | 3.859% | 3.802% | 3.587% | 3.408% | 3.096% | 3.124% | 2.656% | 2.632%
64 | 113 | 2020 | Winter | Q, [MVAr] | Expected | - | -0.12271 | -0.12723 | -0.11529 | -0.10658 | -0.10925 | -0.1087 | -0.11679 | -0.14862 | -0.1488 | -0.15684 | -0.16112 | -0.16787 | -0.16297 | -0.16054 | -0.17567 | -0.17954 | -0.18284 | -0.18016 | -0.17 | -0.17 | -0.15446 | -0.14806 | -0.12586 | -0.12474
64 | 113 | 2020 | Winter | Q, [%] | Expected | - | 1.327% | 1.375% | 1.246% | 1.152% | 1.181% | 1.175% | 1.263% | 1.607% | 1.609% | 1.696% | 1.742% | 1.815% | 1.762% | 1.736% | 1.899% | 1.941% | 1.977% | 1.948% | 1.838% | 1.838% | 1.67% | 1.601% | 1.361% | 1.348%
113 | 64 | 2020 | Winter | Q, [MVAr] | Expected | - | 0.11913 | 0.12364 | 0.11169 | 0.10298 | 0.10565 | 0.1051 | 0.1132 | 0.14505 | 0.14525 | 0.15331 | 0.1576 | 0.16435 | 0.15945 | 0.15702 | 0.17216 | 0.17603 | 0.17932 | 0.17663 | 0.16646 | 0.16644 | 0.15089 | 0.1445 | 0.12228 | 0.12116
113 | 64 | 2020 | Winter | Q, [%] | Expected | - | 0.012879 | 0.013367 | 0.012075 | 0.011133 | 0.011422 | 0.011363 | 0.012238 | 0.015681 | 0.015703 | 0.016574 | 0.017038 | 0.017768 | 0.017238 | 0.016975 | 0.018612 | 0.019031 | 0.019386 | 0.019095 | 0.017996 | 0.017993 | 0.016313 | 0.015621 | 0.01322 | 0.013098
64 | 113 | 2020 | Winter | S, [MVA] | Expected | - | 0.26912 | 0.27903 | 0.25284 | 0.23375 | 0.2396 | 0.23839 | 0.25613 | 0.32594 | 0.32634 | 0.34397 | 0.35338 | 0.36816 | 0.35743 | 0.35211 | 0.4006 | 0.4067 | 0.40104 | 0.39512 | 0.37283 | 0.35815 | 0.32541 | 0.32472 | 0.27602 | 0.27357
64 | 113 | 2020 | Winter | S, [%] | Expected | - | 2.909% | 3.017% | 2.733% | 2.527% | 2.59% | 2.577% | 2.769% | 3.524% | 3.528% | 3.719% | 3.82% | 3.98% | 3.864% | 3.807% | 4.331% | 4.397% | 4.336% | 4.272% | 4.031% | 3.872% | 3.518% | 3.511% | 2.984% | 2.957%
113 | 64 | 2020 | Winter | S, [MVA] | Expected | - | 0.26751 | 0.27742 | 0.25122 | 0.23213 | 0.23798 | 0.23678 | 0.25452 | 0.32433 | 0.32474 | 0.34238 | 0.35179 | 0.36658 | 0.35584 | 0.35052 | 0.39908 | 0.40516 | 0.39945 | 0.39353 | 0.37124 | 0.35647 | 0.32373 | 0.32311 | 0.27441 | 0.27196
113 | 64 | 2020 | Winter | S, [%] | Expected | - | 2.892% | 2.999% | 2.716% | 2.51% | 2.573% | 2.56% | 2.752% | 3.506% | 3.511% | 3.701% | 3.803% | 3.963% | 3.847% | 3.789% | 4.314% | 4.38% | 4.318% | 4.254% | 4.013% | 3.854% | 3.5% | 3.493% | 2.967% | 2.94%
76 | 170 | 2020 | Winter | P, [MW] | Expected | - | -0.0082132 | -0.0057244 | -0.0092249 | -0.0084793 | -0.0079001 | -0.0099866 | -0.0070713 | -0.01022 | -0.046661 | -0.060848 | -0.061697 | -0.073677 | -0.054697 | -0.051814 | -0.049076 | -0.050167 | -0.05217 | -0.026845 | -0.0081004 | -0.0066406 | -0.0075612 | -0.009904 | -0.0090529 | -0.012231
76 | 170 | 2020 | Winter | P, [%] | Expected | - | 0.08879% | 0.06189% | 0.09973% | 0.09167% | 0.08541% | 0.108% | 0.07645% | 0.1105% | 0.5044% | 0.6578% | 0.667% | 0.7965% | 0.5913% | 0.5602% | 0.5306% | 0.5423% | 0.564% | 0.2902% | 0.08757% | 0.07179% | 0.08174% | 0.1071% | 0.09787% | 0.1322%
170 | 76 | 2020 | Winter | P, [MW] | Expected | - | 0.0082132 | 0.0057244 | 0.0092249 | 0.0084793 | 0.0079001 | 0.0099866 | 0.0070713 | 0.01022 | 0.046661 | 0.060848 | 0.061697 | 0.073677 | 0.054697 | 0.051814 | 0.049076 | 0.050167 | 0.05217 | 0.026845 | 0.0081004 | 0.0066406 | 0.0075612 | 0.009904 | 0.0090529 | 0.012231
170 | 76 | 2020 | Winter | P, [%] | Expected | - | 0.08879% | 0.06189% | 0.09973% | 0.09167% | 0.08541% | 0.108% | 0.07645% | 0.1105% | 0.5044% | 0.6578% | 0.667% | 0.7965% | 0.5913% | 0.5602% | 0.5306% | 0.5423% | 0.564% | 0.2902% | 0.08757% | 0.07179% | 0.08174% | 0.1071% | 0.09787% | 0.1322%
76 | 170 | 2020 | Winter | Q, [MVAr] | Expected | - | -0.0042077 | -0.0029327 | -0.0047259 | -0.0043439 | -0.0040472 | -0.0051162 | -0.0036228 | -0.0052361 | -0.023905 | -0.031172 | -0.031607 | -0.037746 | -0.028021 | -0.026544 | -0.024759 | -0.025698 | -0.026725 | -0.013753 | -0.0041572 | -0.0035806 | -0.0040768 | -0.0050782 | -0.0046381 | -0.0062661
76 | 170 | 2020 | Winter | Q, [%] | Expected | - | 0.04549% | 0.0317% | 0.05109% | 0.04696% | 0.04375% | 0.05531% | 0.03917% | 0.05661% | 0.2584% | 0.337% | 0.3417% | 0.4081% | 0.3029% | 0.287% | 0.2677% | 0.2778% | 0.2889% | 0.1487% | 0.04494% | 0.03871% | 0.04407% | 0.0549% | 0.05014% | 0.06774%
170 | 76 | 2020 | Winter | Q, [MVAr] | Expected | - | 0.0036888 | 0.002413 | 0.0042054 | 0.0038229 | 0.003526 | 0.0045954 | 0.0031037 | 0.0047188 | 0.023391 | 0.030661 | 0.031097 | 0.037237 | 0.027511 | 0.026034 | 0.02425 | 0.025189 | 0.026215 | 0.013242 | 0.0036443 | 0.0030653 | 0.0035604 | 0.0045615 | 0.00412 | 0.0057475
170 | 76 | 2020 | Winter | Q, [%] | Expected | - | 0.00039879 | 0.00026086 | 0.00045464 | 0.00041328 | 0.00038119 | 0.0004968 | 0.00033553 | 0.00051014 | 0.0025288 | 0.0033147 | 0.0033618 | 0.0040256 | 0.0029742 | 0.0028144 | 0.0026217 | 0.0027232 | 0.0028341 | 0.0014316 | 0.00039398 | 0.00033138 | 0.00038491 | 0.00049313 | 0.00044541 | 0.00062135
76 | 170 | 2020 | Winter | S, [MVA] | Expected | - | 0.0092283 | 0.0064319 | 0.010365 | 0.0095272 | 0.0088765 | 0.011221 | 0.0079453 | 0.011484 | 0.052428 | 0.068368 | 0.069322 | 0.082783 | 0.061457 | 0.058218 | 0.054968 | 0.056365 | 0.058617 | 0.030163 | 0.0091049 | 0.0075444 | 0.0085903 | 0.01113 | 0.010172 | 0.013743
76 | 170 | 2020 | Winter | S, [%] | Expected | - | 0.09977% | 0.06953% | 0.1121% | 0.103% | 0.09596% | 0.1213% | 0.0859% | 0.1241% | 0.5668% | 0.7391% | 0.7494% | 0.895% | 0.6644% | 0.6294% | 0.5942% | 0.6094% | 0.6337% | 0.3261% | 0.09843% | 0.08156% | 0.09287% | 0.1203% | 0.11% | 0.1486%
170 | 76 | 2020 | Winter | S, [MVA] | Expected | - | 0.0090036 | 0.0062122 | 0.010138 | 0.0093012 | 0.0086513 | 0.010993 | 0.0077224 | 0.011257 | 0.052196 | 0.068136 | 0.06909 | 0.082553 | 0.061226 | 0.057987 | 0.054741 | 0.056135 | 0.058386 | 0.029933 | 0.0088825 | 0.0073139 | 0.0083575 | 0.010904 | 0.0099463 | 0.013514
170 | 76 | 2020 | Winter | S, [%] | Expected | - | 0.09734% | 0.06716% | 0.1096% | 0.1006% | 0.09353% | 0.1188% | 0.08349% | 0.1217% | 0.5643% | 0.7366% | 0.7469% | 0.8925% | 0.6619% | 0.6269% | 0.5918% | 0.6069% | 0.6312% | 0.3236% | 0.09603% | 0.07907% | 0.09035% | 0.1179% | 0.1075% | 0.1461%
68 | 188 | 2020 | Winter | P, [MW] | Expected | - | -0.12436 | -0.12456 | -0.12127 | -0.1241 | -0.12797 | -0.12232 | -0.1254 | -0.12503 | -0.16178 | -0.19872 | -0.19728 | -0.19899 | -0.19344 | -0.19724 | -0.21894 | -0.2177 | -0.20402 | -0.17063 | -0.15827 | -0.13743 | -0.13793 | -0.14729 | -0.13378 | -0.12539
68 | 188 | 2020 | Winter | P, [%] | Expected | - | 1.254% | 1.256% | 1.222% | 1.251% | 1.29% | 1.233% | 1.264% | 1.26% | 1.631% | 2.003% | 1.989% | 2.006% | 1.95% | 1.988% | 2.207% | 2.195% | 2.057% | 1.72% | 1.595% | 1.385% | 1.39% | 1.485% | 1.349% | 1.264%
188 | 68 | 2020 | Winter | P, [MW] | Expected | - | 0.12436 | 0.12456 | 0.12127 | 0.1241 | 0.12797 | 0.12232 | 0.1254 | 0.12503 | 0.16178 | 0.19872 | 0.19728 | 0.19899 | 0.19344 | 0.19724 | 0.21894 | 0.2177 | 0.20402 | 0.17063 | 0.15827 | 0.13743 | 0.13793 | 0.14729 | 0.13378 | 0.12539
188 | 68 | 2020 | Winter | P, [%] | Expected | - | 1.254% | 1.256% | 1.223% | 1.251% | 1.29% | 1.233% | 1.264% | 1.26% | 1.631% | 2.003% | 1.989% | 2.006% | 1.95% | 1.988% | 2.207% | 2.195% | 2.057% | 1.72% | 1.595% | 1.385% | 1.39% | 1.485% | 1.349% | 1.264%
68 | 188 | 2020 | Winter | Q, [MVAr] | Expected | - | -0.063713 | -0.063812 | -0.062129 | -0.06358 | -0.065562 | -0.062665 | -0.064243 | -0.064057 | -0.08288 | -0.1018 | -0.10107 | -0.10194 | -0.099098 | -0.10105 | -0.10683 | -0.10948 | -0.1045 | -0.087417 | -0.081086 | -0.07411 | -0.074383 | -0.075461 | -0.068538 | -0.064237
68 | 188 | 2020 | Winter | Q, [%] | Expected | - | 0.6423% | 0.6433% | 0.6263% | 0.6409% | 0.6609% | 0.6317% | 0.6476% | 0.6457% | 0.8355% | 1.026% | 1.019% | 1.028% | 0.999% | 1.019% | 1.077% | 1.104% | 1.053% | 0.8812% | 0.8174% | 0.7471% | 0.7498% | 0.7607% | 0.6909% | 0.6476%
188 | 68 | 2020 | Winter | Q, [MVAr] | Expected | - | 0.062585 | 0.062682 | 0.060997 | 0.062447 | 0.064428 | 0.061533 | 0.063114 | 0.062933 | 0.081767 | 0.1007 | 0.099966 | 0.10084 | 0.097995 | 0.09994 | 0.10573 | 0.10838 | 0.1034 | 0.08631 | 0.079974 | 0.072991 | 0.073261 | 0.074339 | 0.067412 | 0.06311
188 | 68 | 2020 | Winter | Q, [%] | Expected | - | 0.006309 | 0.0063187 | 0.0061489 | 0.006295 | 0.0064948 | 0.0062029 | 0.0063623 | 0.006344 | 0.0082426 | 0.010151 | 0.010077 | 0.010166 | 0.0098785 | 0.010075 | 0.010658 | 0.010925 | 0.010424 | 0.0087007 | 0.0080619 | 0.007358 | 0.0073851 | 0.0074938 | 0.0067955 | 0.0063619
68 | 188 | 2020 | Winter | S, [MVA] | Expected | - | 0.13973 | 0.13995 | 0.13626 | 0.13944 | 0.14379 | 0.13744 | 0.1409 | 0.14049 | 0.18177 | 0.22328 | 0.22167 | 0.22358 | 0.21734 | 0.22162 | 0.24362 | 0.24368 | 0.22923 | 0.19172 | 0.17783 | 0.15614 | 0.15671 | 0.1655 | 0.15031 | 0.14088
68 | 188 | 2020 | Winter | S, [%] | Expected | - | 1.409% | 1.411% | 1.374% | 1.406% | 1.449% | 1.385% | 1.42% | 1.416% | 1.832% | 2.251% | 2.235% | 2.254% | 2.191% | 2.234% | 2.456% | 2.456% | 2.311% | 1.933% | 1.793% | 1.574% | 1.58% | 1.668% | 1.515% | 1.42%
188 | 68 | 2020 | Winter | S, [MVA] | Expected | - | 0.13922 | 0.13944 | 0.13575 | 0.13893 | 0.14328 | 0.13692 | 0.14038 | 0.13998 | 0.18127 | 0.22278 | 0.22117 | 0.22308 | 0.21684 | 0.22112 | 0.24314 | 0.24319 | 0.22873 | 0.19122 | 0.17733 | 0.15561 | 0.15618 | 0.16499 | 0.14981 | 0.14037
188 | 68 | 2020 | Winter | S, [%] | Expected | - | 1.403% | 1.406% | 1.368% | 1.4% | 1.444% | 1.38% | 1.415% | 1.411% | 1.827% | 2.246% | 2.229% | 2.249% | 2.186% | 2.229% | 2.451% | 2.451% | 2.306% | 1.928% | 1.788% | 1.569% | 1.574% | 1.663% | 1.51% | 1.415%
103 | 122 | 2020 | Winter | P, [MW] | Expected | - | -0.060614 | -0.04546 | -0.033803 | -0.034172 | -0.03506 | -0.034522 | -0.036327 | -0.033731 | -0.042526 | -0.044815 | -0.046493 | -0.045497 | -0.044223 | -0.039578 | -0.036101 | -0.038604 | -0.036945 | -0.042047 | -0.061685 | -0.072405 | -0.073749 | -0.070686 | -0.059494 | -0.052967
103 | 122 | 2020 | Winter | P, [%] | Expected | - | 0.6553% | 0.4915% | 0.3654% | 0.3694% | 0.379% | 0.3732% | 0.3927% | 0.3647% | 0.4597% | 0.4845% | 0.5026% | 0.4919% | 0.4781% | 0.4279% | 0.3903% | 0.4173% | 0.3994% | 0.4546% | 0.6669% | 0.7828% | 0.7973% | 0.7642% | 0.6432% | 0.5726%
122 | 103 | 2020 | Winter | P, [MW] | Expected | - | 0.060615 | 0.04546 | 0.033803 | 0.034172 | 0.03506 | 0.034522 | 0.036327 | 0.033731 | 0.042526 | 0.044815 | 0.046494 | 0.045498 | 0.044223 | 0.039578 | 0.036102 | 0.038604 | 0.036945 | 0.042047 | 0.061686 | 0.072406 | 0.07375 | 0.070687 | 0.059495 | 0.052967
122 | 103 | 2020 | Winter | P, [%] | Expected | - | 0.6553% | 0.4915% | 0.3654% | 0.3694% | 0.379% | 0.3732% | 0.3927% | 0.3647% | 0.4597% | 0.4845% | 0.5026% | 0.4919% | 0.4781% | 0.4279% | 0.3903% | 0.4173% | 0.3994% | 0.4546% | 0.6669% | 0.7828% | 0.7973% | 0.7642% | 0.6432% | 0.5726%
103 | 122 | 2020 | Winter | Q, [MVAr] | Expected | - | -0.023956 | -0.017967 | -0.01336 | -0.013505 | -0.013856 | -0.013644 | -0.014357 | -0.013331 | -0.016806 | -0.017584 | -0.017622 | -0.017981 | -0.017468 | -0.015598 | -0.01359 | -0.014533 | -0.013909 | -0.016616 | -0.02438 | -0.03012 | -0.030678 | -0.027937 | -0.023513 | -0.020933
103 | 122 | 2020 | Winter | Q, [%] | Expected | - | 0.259% | 0.1942% | 0.1444% | 0.146% | 0.1498% | 0.1475% | 0.1552% | 0.1441% | 0.1817% | 0.1901% | 0.1905% | 0.1944% | 0.1888% | 0.1686% | 0.1469% | 0.1571% | 0.1504% | 0.1796% | 0.2636% | 0.3256% | 0.3317% | 0.302% | 0.2542% | 0.2263%
122 | 103 | 2020 | Winter | Q, [MVAr] | Expected | - | 0.023001 | 0.01701 | 0.012402 | 0.012546 | 0.012897 | 0.012685 | 0.013402 | 0.012379 | 0.015861 | 0.016642 | 0.016682 | 0.017044 | 0.016529 | 0.014658 | 0.012653 | 0.013597 | 0.01297 | 0.015675 | 0.023436 | 0.029172 | 0.029728 | 0.026986 | 0.02256 | 0.019979
122 | 103 | 2020 | Winter | Q, [%] | Expected | - | 0.0024866 | 0.001839 | 0.0013407 | 0.0013564 | 0.0013943 | 0.0013714 | 0.0014488 | 0.0013382 | 0.0017147 | 0.0017992 | 0.0018034 | 0.0018426 | 0.0017869 | 0.0015846 | 0.0013679 | 0.0014699 | 0.0014022 | 0.0016946 | 0.0025336 | 0.0031537 | 0.0032138 | 0.0029174 | 0.0024389 | 0.0021599
103 | 122 | 2020 | Winter | S, [MVA] | Expected | - | 0.065176 | 0.048882 | 0.036347 | 0.036744 | 0.037698 | 0.03712 | 0.039061 | 0.03627 | 0.045727 | 0.048141 | 0.049721 | 0.048922 | 0.047548 | 0.042541 | 0.038575 | 0.041249 | 0.039476 | 0.045211 | 0.066328 | 0.07842 | 0.079876 | 0.076006 | 0.063972 | 0.056953
103 | 122 | 2020 | Winter | S, [%] | Expected | - | 0.7046% | 0.5285% | 0.3929% | 0.3972% | 0.4076% | 0.4013% | 0.4223% | 0.3921% | 0.4943% | 0.5204% | 0.5375% | 0.5289% | 0.514% | 0.4599% | 0.417% | 0.4459% | 0.4268% | 0.4888% | 0.7171% | 0.8478% | 0.8635% | 0.8217% | 0.6916% | 0.6157%
122 | 103 | 2020 | Winter | S, [MVA] | Expected | - | 0.064832 | 0.048539 | 0.036006 | 0.036403 | 0.037357 | 0.036779 | 0.038721 | 0.035931 | 0.045388 | 0.047806 | 0.049396 | 0.048585 | 0.047211 | 0.042205 | 0.038255 | 0.040929 | 0.039156 | 0.044874 | 0.065987 | 0.078062 | 0.079516 | 0.075663 | 0.063629 | 0.05661
122 | 103 | 2020 | Winter | S, [%] | Expected | - | 0.7009% | 0.5247% | 0.3893% | 0.3935% | 0.4039% | 0.3976% | 0.4186% | 0.3884% | 0.4907% | 0.5168% | 0.534% | 0.5252% | 0.5104% | 0.4563% | 0.4136% | 0.4425% | 0.4233% | 0.4851% | 0.7134% | 0.8439% | 0.8596% | 0.818% | 0.6879% | 0.612%
181 | 73 | 2020 | Winter | P, [MW] | Expected | - | 0.015822 | 0.014577 | 0.014001 | 0.011848 | 0.011674 | 0.011327 | 0.0099158 | 0.008248 | 0.011604 | 0.01174 | 0.012198 | 0.013111 | 0.013706 | 0.013457 | 0.012453 | 0.012568 | 0.01219 | 0.012087 | 0.013761 | 0.01467 | 0.016941 | 0.020805 | 0.021488 | 0.019937
181 | 73 | 2020 | Winter | P, [%] | Expected | - | 0.171% | 0.1576% | 0.1514% | 0.1281% | 0.1262% | 0.1225% | 0.1072% | 0.08917% | 0.1254% | 0.1269% | 0.1319% | 0.1417% | 0.1482% | 0.1455% | 0.1346% | 0.1359% | 0.1318% | 0.1307% | 0.1488% | 0.1586% | 0.1831% | 0.2249% | 0.2323% | 0.2155%
73 | 181 | 2020 | Winter | P, [MW] | Expected | - | -0.015822 | -0.014577 | -0.014001 | -0.011848 | -0.011674 | -0.011327 | -0.0099158 | -0.008248 | -0.011604 | -0.01174 | -0.012198 | -0.013111 | -0.013706 | -0.013457 | -0.012453 | -0.012568 | -0.012189 | -0.012087 | -0.013761 | -0.01467 | -0.016941 | -0.020805 | -0.021488 | -0.019937
73 | 181 | 2020 | Winter | P, [%] | Expected | - | 0.171% | 0.1576% | 0.1514% | 0.1281% | 0.1262% | 0.1225% | 0.1072% | 0.08917% | 0.1254% | 0.1269% | 0.1319% | 0.1417% | 0.1482% | 0.1455% | 0.1346% | 0.1359% | 0.1318% | 0.1307% | 0.1488% | 0.1586% | 0.1831% | 0.2249% | 0.2323% | 0.2155%
181 | 73 | 2020 | Winter | Q, [MVAr] | Expected | - | 0.0060954 | 0.005603 | 0.0053753 | 0.004524 | 0.0044553 | 0.0043184 | 0.0037612 | 0.0031027 | 0.0044301 | 0.0044825 | 0.0046635 | 0.0050277 | 0.0052605 | 0.0051609 | 0.0045357 | 0.0045878 | 0.004479 | 0.0046216 | 0.0052845 | 0.0059457 | 0.0068896 | 0.0080666 | 0.0083349 | 0.0077216
181 | 73 | 2020 | Winter | Q, [%] | Expected | - | 0.0659% | 0.06057% | 0.05811% | 0.04891% | 0.04817% | 0.04669% | 0.04066% | 0.03354% | 0.04789% | 0.04846% | 0.05042% | 0.05435% | 0.05687% | 0.05579% | 0.04903% | 0.0496% | 0.04842% | 0.04996% | 0.05713% | 0.06428% | 0.07448% | 0.08721% | 0.09011% | 0.08348%
73 | 181 | 2020 | Winter | Q, [MVAr] | Expected | - | -0.0062531 | -0.005761 | -0.0055335 | -0.0046824 | -0.0046138 | -0.0044767 | -0.003919 | -0.0032598 | -0.0045857 | -0.0046371 | -0.0048178 | -0.0051814 | -0.0054148 | -0.0053155 | -0.0046893 | -0.0047414 | -0.0046331 | -0.0047764 | -0.0054399 | -0.0061021 | -0.0070465 | -0.0082235 | -0.0084923 | -0.0078792
73 | 181 | 2020 | Winter | Q, [%] | Expected | - | 0.00067601 | 0.00062281 | 0.00059822 | 0.00050621 | 0.00049879 | 0.00048397 | 0.00042368 | 0.00035241 | 0.00049575 | 0.00050131 | 0.00052084 | 0.00056015 | 0.00058539 | 0.00057465 | 0.00050695 | 0.00051259 | 0.00050088 | 0.00051637 | 0.0005881 | 0.00065969 | 0.00076178 | 0.00088903 | 0.00091809 | 0.00085181
181 | 73 | 2020 | Winter | S, [MVA] | Expected | - | 0.016955 | 0.015617 | 0.014998 | 0.012682 | 0.012495 | 0.012122 | 0.010605 | 0.0088123 | 0.012421 | 0.012567 | 0.013059 | 0.014042 | 0.014681 | 0.014413 | 0.013254 | 0.013379 | 0.012986 | 0.012941 | 0.014741 | 0.015829 | 0.018289 | 0.022314 | 0.023048 | 0.02138
181 | 73 | 2020 | Winter | S, [%] | Expected | - | 0.1833% | 0.1688% | 0.1621% | 0.1371% | 0.1351% | 0.1311% | 0.1147% | 0.09527% | 0.1343% | 0.1359% | 0.1412% | 0.1518% | 0.1587% | 0.1558% | 0.1433% | 0.1446% | 0.1404% | 0.1399% | 0.1594% | 0.1711% | 0.1977% | 0.2412% | 0.2492% | 0.2311%
73 | 181 | 2020 | Winter | S, [MVA] | Expected | - | 0.017013 | 0.015674 | 0.015055 | 0.01274 | 0.012553 | 0.01218 | 0.010662 | 0.0088688 | 0.012477 | 0.012623 | 0.013115 | 0.014098 | 0.014737 | 0.014469 | 0.013307 | 0.013433 | 0.01304 | 0.012997 | 0.014797 | 0.015889 | 0.018348 | 0.022371 | 0.023105 | 0.021437
73 | 181 | 2020 | Winter | S, [%] | Expected | - | 0.1839% | 0.1694% | 0.1628% | 0.1377% | 0.1357% | 0.1317% | 0.1153% | 0.09588% | 0.1349% | 0.1365% | 0.1418% | 0.1524% | 0.1593% | 0.1564% | 0.1439% | 0.1452% | 0.141% | 0.1405% | 0.16% | 0.1718% | 0.1984% | 0.2419% | 0.2498% | 0.2318%
86 | 160 | 2020 | Winter | P, [MW] | Expected | - | -0.062001 | -0.059826 | -0.059722 | -0.056438 | -0.055157 | -0.055009 | -0.057877 | -0.066925 | -0.074376 | -0.088794 | -0.095123 | -0.097184 | -0.097235 | -0.092372 | -0.096639 | -0.094507 | -0.087342 | -0.088668 | -0.087745 | -0.076231 | -0.074412 | -0.072148 | -0.064942 | -0.061604
86 | 160 | 2020 | Winter | P, [%] | Expected | - | 0.625% | 0.6031% | 0.602% | 0.5689% | 0.556% | 0.5545% | 0.5834% | 0.6746% | 0.7498% | 0.8951% | 0.9589% | 0.9797% | 0.9802% | 0.9312% | 0.9742% | 0.9527% | 0.8805% | 0.8938% | 0.8845% | 0.7685% | 0.7501% | 0.7273% | 0.6547% | 0.621%
160 | 86 | 2020 | Winter | P, [MW] | Expected | - | 0.062001 | 0.059827 | 0.059722 | 0.056439 | 0.055158 | 0.05501 | 0.057877 | 0.066926 | 0.074377 | 0.088795 | 0.095125 | 0.097186 | 0.097237 | 0.092374 | 0.096641 | 0.094509 | 0.087344 | 0.08867 | 0.087747 | 0.076233 | 0.074413 | 0.072149 | 0.064943 | 0.061605
160 | 86 | 2020 | Winter | P, [%] | Expected | - | 0.625% | 0.6031% | 0.602% | 0.5689% | 0.556% | 0.5545% | 0.5834% | 0.6747% | 0.7498% | 0.8951% | 0.9589% | 0.9797% | 0.9802% | 0.9312% | 0.9742% | 0.9527% | 0.8805% | 0.8938% | 0.8845% | 0.7685% | 0.7501% | 0.7273% | 0.6547% | 0.621%
86 | 160 | 2020 | Winter | Q, [MVAr] | Expected | - | -0.024504 | -0.023645 | -0.023603 | -0.022306 | -0.021799 | -0.021741 | -0.022874 | -0.02645 | -0.029395 | -0.035091 | -0.037593 | -0.038409 | -0.038428 | -0.036506 | -0.036378 | -0.036059 | -0.034505 | -0.035043 | -0.034681 | -0.031713 | -0.030956 | -0.028516 | -0.025667 | -0.024347
86 | 160 | 2020 | Winter | Q, [%] | Expected | - | 0.247% | 0.2384% | 0.2379% | 0.2249% | 0.2198% | 0.2192% | 0.2306% | 0.2666% | 0.2963% | 0.3537% | 0.379% | 0.3872% | 0.3874% | 0.368% | 0.3667% | 0.3635% | 0.3478% | 0.3533% | 0.3496% | 0.3197% | 0.3121% | 0.2875% | 0.2587% | 0.2454%
160 | 86 | 2020 | Winter | Q, [MVAr] | Expected | - | 0.023335 | 0.022474 | 0.02243 | 0.021131 | 0.020625 | 0.020567 | 0.021704 | 0.025284 | 0.028237 | 0.033938 | 0.036442 | 0.037262 | 0.037279 | 0.035354 | 0.035231 | 0.034913 | 0.033356 | 0.033891 | 0.033525 | 0.030552 | 0.029792 | 0.027351 | 0.024499 | 0.023179
160 | 86 | 2020 | Winter | Q, [%] | Expected | - | 0.0023523 | 0.0022655 | 0.0022611 | 0.0021302 | 0.0020791 | 0.0020733 | 0.0021879 | 0.0025488 | 0.0028464 | 0.0034212 | 0.0036736 | 0.0037562 | 0.0037579 | 0.0035639 | 0.0035516 | 0.0035194 | 0.0033625 | 0.0034164 | 0.0033795 | 0.0030798 | 0.0030032 | 0.0027572 | 0.0024697 | 0.0023365
86 | 160 | 2020 | Winter | S, [MVA] | Expected | - | 0.066667 | 0.064329 | 0.064217 | 0.060686 | 0.059309 | 0.05915 | 0.062233 | 0.071962 | 0.079974 | 0.095476 | 0.10228 | 0.1045 | 0.10455 | 0.099324 | 0.10326 | 0.10115 | 0.093911 | 0.095342 | 0.09435 | 0.082565 | 0.080594 | 0.077579 | 0.069831 | 0.066241
86 | 160 | 2020 | Winter | S, [%] | Expected | - | 0.6721% | 0.6485% | 0.6473% | 0.6118% | 0.5979% | 0.5963% | 0.6273% | 0.7254% | 0.8062% | 0.9625% | 1.031% | 1.053% | 1.054% | 1.001% | 1.041% | 1.02% | 0.9467% | 0.9611% | 0.9511% | 0.8323% | 0.8124% | 0.782% | 0.7039% | 0.6678%
160 | 86 | 2020 | Winter | S, [MVA] | Expected | - | 0.066247 | 0.063909 | 0.063796 | 0.060265 | 0.058888 | 0.058729 | 0.061813 | 0.071543 | 0.079556 | 0.09506 | 0.10187 | 0.10408 | 0.10414 | 0.098909 | 0.10286 | 0.10075 | 0.093496 | 0.094926 | 0.093933 | 0.082127 | 0.080155 | 0.077159 | 0.069411 | 0.065821
160 | 86 | 2020 | Winter | S, [%] | Expected | - | 0.6678% | 0.6442% | 0.6431% | 0.6075% | 0.5936% | 0.592% | 0.6231% | 0.7212% | 0.802% | 0.9583% | 1.027% | 1.049% | 1.05% | 0.9971% | 1.037% | 1.016% | 0.9425% | 0.9569% | 0.9469% | 0.8279% | 0.808% | 0.7778% | 0.6997% | 0.6635%
180 | 66 | 2020 | Winter | P, [MW] | Expected | - | 0.12789 | 0.14893 | 0.12633 | 0.11794 | 0.14702 | 0.13634 | 0.13171 | 0.25228 | 0.35128 | 0.40446 | 0.40007 | 0.39344 | 0.40505 | 0.39002 | 0.41531 | 0.39807 | 0.4167 | 0.36712 | 0.38653 | 0.38604 | 0.36753 | 0.31048 | 0.25891 | 0.21883
180 | 66 | 2020 | Winter | P, [%] | Expected | - | 1.23% | 1.432% | 1.215% | 1.134% | 1.414% | 1.311% | 1.266% | 2.426% | 3.378% | 3.889% | 3.847% | 3.783% | 3.895% | 3.75% | 3.993% | 3.828% | 4.007% | 3.53% | 3.717% | 3.712% | 3.534% | 2.985% | 2.49% | 2.104%
66 | 180 | 2020 | Winter | P, [MW] | Expected | - | -0.12789 | -0.14892 | -0.12633 | -0.11794 | -0.14702 | -0.13633 | -0.13171 | -0.25227 | -0.35125 | -0.40442 | -0.40003 | -0.3934 | -0.40501 | -0.38998 | -0.41527 | -0.39803 | -0.41666 | -0.36709 | -0.38649 | -0.386 | -0.3675 | -0.31045 | -0.2589 | -0.21882
66 | 180 | 2020 | Winter | P, [%] | Expected | - | 1.23% | 1.432% | 1.215% | 1.134% | 1.414% | 1.311% | 1.266% | 2.426% | 3.377% | 3.889% | 3.846% | 3.783% | 3.894% | 3.75% | 3.993% | 3.827% | 4.006% | 3.53% | 3.716% | 3.712% | 3.534% | 2.985% | 2.489% | 2.104%
180 | 66 | 2020 | Winter | Q, [MVAr] | Expected | - | 0.050187 | 0.060941 | 0.04934 | 0.045026 | 0.05992 | 0.05446 | 0.052135 | 0.11395 | 0.16478 | 0.19207 | 0.18985 | 0.1865 | 0.19242 | 0.1847 | 0.1876 | 0.1792 | 0.19792 | 0.17296 | 0.18285 | 0.19294 | 0.18293 | 0.14379 | 0.11733 | 0.096783
180 | 66 | 2020 | Winter | Q, [%] | Expected | - | 0.4826% | 0.586% | 0.4744% | 0.4329% | 0.5762% | 0.5237% | 0.5013% | 1.096% | 1.584% | 1.847% | 1.826% | 1.793% | 1.85% | 1.776% | 1.804% | 1.723% | 1.903% | 1.663% | 1.758% | 1.855% | 1.759% | 1.383% | 1.128% | 0.9306%
66 | 180 | 2020 | Winter | Q, [MVAr] | Expected | - | -0.06552 | -0.076296 | -0.064719 | -0.060422 | -0.075319 | -0.069846 | -0.067476 | -0.12924 | -0.17995 | -0.20718 | -0.20494 | -0.20154 | -0.20749 | -0.19979 | -0.20262 | -0.19422 | -0.21298 | -0.18807 | -0.19801 | -0.20816 | -0.19818 | -0.15905 | -0.13264 | -0.11211
66 | 180 | 2020 | Winter | Q, [%] | Expected | - | 0.0063 | 0.0073362 | 0.0062229 | 0.0058098 | 0.0072422 | 0.0067159 | 0.0064881 | 0.012427 | 0.017303 | 0.019922 | 0.019706 | 0.019379 | 0.019951 | 0.019211 | 0.019483 | 0.018675 | 0.020479 | 0.018083 | 0.019039 | 0.020016 | 0.019056 | 0.015293 | 0.012754 | 0.010779
180 | 66 | 2020 | Winter | S, [MVA] | Expected | - | 0.13739 | 0.16092 | 0.13562 | 0.12624 | 0.15876 | 0.14681 | 0.14165 | 0.27683 | 0.38801 | 0.44775 | 0.44284 | 0.4354 | 0.44843 | 0.43154 | 0.45571 | 0.43654 | 0.46132 | 0.40583 | 0.4276 | 0.43157 | 0.41054 | 0.34216 | 0.28426 | 0.23928
180 | 66 | 2020 | Winter | S, [%] | Expected | - | 1.321% | 1.547% | 1.304% | 1.214% | 1.527% | 1.412% | 1.362% | 2.662% | 3.731% | 4.305% | 4.258% | 4.187% | 4.312% | 4.149% | 4.382% | 4.198% | 4.436% | 3.902% | 4.111% | 4.15% | 3.947% | 3.29% | 2.733% | 2.301%
66 | 180 | 2020 | Winter | S, [MVA] | Expected | - | 0.1437 | 0.16733 | 0.14194 | 0.13252 | 0.16519 | 0.15318 | 0.14799 | 0.28345 | 0.39467 | 0.4544 | 0.44947 | 0.44202 | 0.45506 | 0.43818 | 0.46206 | 0.44289 | 0.46794 | 0.41246 | 0.43426 | 0.43856 | 0.41753 | 0.34882 | 0.2909 | 0.24587
66 | 180 | 2020 | Winter | S, [%] | Expected | - | 1.382% | 1.609% | 1.365% | 1.274% | 1.588% | 1.473% | 1.423% | 2.725% | 3.795% | 4.369% | 4.322% | 4.25% | 4.376% | 4.213% | 4.443% | 4.259% | 4.499% | 3.966% | 4.176% | 4.217% | 4.015% | 3.354% | 2.797% | 2.364%
91 | 188 | 2020 | Winter | P, [MW] | Expected | - | -0.035233 | -0.032038 | -0.031226 | -0.0318 | -0.031523 | -0.031897 | -0.039695 | -0.045986 | -0.05029 | -0.055828 | -0.056012 | -0.053796 | -0.051399 | -0.049752 | -0.054185 | -0.054065 | -0.046131 | -0.046674 | -0.046366 | -0.043464 | -0.041522 | -0.043334 | -0.037288 | -0.036875
91 | 188 | 2020 | Winter | P, [%] | Expected | - | 0.3552% | 0.323% | 0.3148% | 0.3206% | 0.3178% | 0.3215% | 0.4001% | 0.4636% | 0.507% | 0.5628% | 0.5646% | 0.5423% | 0.5181% | 0.5015% | 0.5462% | 0.545% | 0.465% | 0.4705% | 0.4674% | 0.4381% | 0.4186% | 0.4368% | 0.3759% | 0.3717%
188 | 91 | 2020 | Winter | P, [MW] | Expected | - | 0.035233 | 0.032038 | 0.031226 | 0.0318 | 0.031523 | 0.031897 | 0.039695 | 0.045986 | 0.05029 | 0.055828 | 0.056012 | 0.053796 | 0.0514 | 0.049752 | 0.054185 | 0.054065 | 0.046131 | 0.046674 | 0.046366 | 0.043464 | 0.041522 | 0.043334 | 0.037288 | 0.036875
188 | 91 | 2020 | Winter | P, [%] | Expected | - | 0.3552% | 0.323% | 0.3148% | 0.3206% | 0.3178% | 0.3215% | 0.4001% | 0.4636% | 0.507% | 0.5628% | 0.5646% | 0.5423% | 0.5181% | 0.5015% | 0.5462% | 0.545% | 0.465% | 0.4705% | 0.4674% | 0.4381% | 0.4186% | 0.4368% | 0.3759% | 0.3717%
91 | 188 | 2020 | Winter | Q, [MVAr] | Expected | - | -0.01805 | -0.016414 | -0.015997 | -0.016291 | -0.01615 | -0.016341 | -0.020336 | -0.023559 | -0.025764 | -0.028599 | -0.028693 | -0.02756 | -0.026331 | -0.025486 | -0.026441 | -0.026758 | -0.023614 | -0.023911 | -0.023756 | -0.023438 | -0.02239 | -0.022202 | -0.019103 | -0.018891
91 | 188 | 2020 | Winter | Q, [%] | Expected | - | 0.182% | 0.1655% | 0.1613% | 0.1642% | 0.1628% | 0.1647% | 0.205% | 0.2375% | 0.2597% | 0.2883% | 0.2892% | 0.2778% | 0.2654% | 0.2569% | 0.2665% | 0.2697% | 0.238% | 0.241% | 0.2395% | 0.2363% | 0.2257% | 0.2238% | 0.1926% | 0.1904%
188 | 91 | 2020 | Winter | Q, [MVAr] | Expected | - | 0.014152 | 0.012507 | 0.012085 | 0.012374 | 0.012232 | 0.012427 | 0.016435 | 0.019674 | 0.021917 | 0.024776 | 0.024879 | 0.023759 | 0.022516 | 0.021663 | 0.022642 | 0.02296 | 0.019803 | 0.020085 | 0.019912 | 0.01957 | 0.018511 | 0.018322 | 0.015211 | 0.014994
188 | 91 | 2020 | Winter | Q, [%] | Expected | - | 0.0014266 | 0.0012608 | 0.0012182 | 0.0012474 | 0.001233 | 0.0012527 | 0.0016568 | 0.0019832 | 0.0022094 | 0.0024976 | 0.002508 | 0.0023951 | 0.0022698 | 0.0021837 | 0.0022825 | 0.0023145 | 0.0019963 | 0.0020247 | 0.0020073 | 0.0019727 | 0.001866 | 0.001847 | 0.0015334 | 0.0015115
91 | 188 | 2020 | Winter | S, [MVA] | Expected | - | 0.039588 | 0.035998 | 0.035085 | 0.03573 | 0.035419 | 0.035839 | 0.044601 | 0.051669 | 0.056505 | 0.062727 | 0.062933 | 0.060445 | 0.057751 | 0.0559 | 0.060292 | 0.060324 | 0.051824 | 0.052443 | 0.052098 | 0.049381 | 0.047174 | 0.04869 | 0.041896 | 0.041432
91 | 188 | 2020 | Winter | S, [%] | Expected | - | 0.3991% | 0.3629% | 0.3537% | 0.3602% | 0.357% | 0.3613% | 0.4496% | 0.5209% | 0.5696% | 0.6323% | 0.6344% | 0.6093% | 0.5822% | 0.5635% | 0.6078% | 0.6081% | 0.5224% | 0.5287% | 0.5252% | 0.4978% | 0.4755% | 0.4908% | 0.4223% | 0.4177%
188 | 91 | 2020 | Winter | S, [MVA] | Expected | - | 0.037969 | 0.034393 | 0.033483 | 0.034122 | 0.033813 | 0.034232 | 0.042963 | 0.050017 | 0.054858 | 0.061079 | 0.061289 | 0.058809 | 0.056115 | 0.054264 | 0.058726 | 0.058738 | 0.050202 | 0.050812 | 0.050461 | 0.047667 | 0.045462 | 0.047048 | 0.040271 | 0.039807
188 | 91 | 2020 | Winter | S, [%] | Expected | - | 0.3828% | 0.3467% | 0.3375% | 0.344% | 0.3409% | 0.3451% | 0.4331% | 0.5042% | 0.553% | 0.6157% | 0.6178% | 0.5928% | 0.5657% | 0.547% | 0.592% | 0.5921% | 0.5061% | 0.5122% | 0.5087% | 0.4805% | 0.4583% | 0.4743% | 0.406% | 0.4013%
180 | 151 | 2020 | Winter | P, [MW] | Expected | - | -0.63141 | -0.65023 | -0.62577 | -0.61469 | -0.64605 | -0.64009 | -0.63586 | -0.73616 | -0.83019 | -0.88084 | -0.89901 | -0.90956 | -0.93741 | -0.92449 | -1.0026 | -0.99694 | -0.99416 | -0.90557 | -0.91819 | -0.84638 | -0.80445 | -0.80121 | -0.76144 | -0.72455
180 | 151 | 2020 | Winter | P, [%] | Expected | - | 6.826% | 7.03% | 6.765% | 6.645% | 6.984% | 6.92% | 6.874% | 7.958% | 8.975% | 9.523% | 9.719% | 9.833% | 10.13% | 9.994% | 10.84% | 10.78% | 10.75% | 9.79% | 9.926% | 9.15% | 8.697% | 8.662% | 8.232% | 7.833%
151 | 180 | 2020 | Winter | P, [MW] | Expected | - | 0.63141 | 0.65023 | 0.62577 | 0.61469 | 0.64606 | 0.64009 | 0.63586 | 0.73616 | 0.8302 | 0.88085 | 0.89901 | 0.90957 | 0.93742 | 0.92449 | 1.0026 | 0.99695 | 0.99416 | 0.90557 | 0.91819 | 0.84639 | 0.80445 | 0.80122 | 0.76144 | 0.72455
151 | 180 | 2020 | Winter | P, [%] | Expected | - | 6.826% | 7.03% | 6.765% | 6.645% | 6.984% | 6.92% | 6.874% | 7.958% | 8.975% | 9.523% | 9.719% | 9.833% | 10.13% | 9.995% | 10.84% | 10.78% | 10.75% | 9.79% | 9.926% | 9.15% | 8.697% | 8.662% | 8.232% | 7.833%
180 | 151 | 2020 | Winter | Q, [MVAr] | Expected | - | -0.29999 | -0.3096 | -0.29703 | -0.29133 | -0.30739 | -0.30435 | -0.30226 | -0.35372 | -0.40205 | -0.42809 | -0.43743 | -0.44292 | -0.45714 | -0.45048 | -0.46616 | -0.46822 | -0.48569 | -0.44077 | -0.44717 | -0.43309 | -0.41043 | -0.38708 | -0.36664 | -0.34772
180 | 151 | 2020 | Winter | Q, [%] | Expected | - | 3.243% | 3.347% | 3.211% | 3.149% | 3.323% | 3.29% | 3.268% | 3.824% | 4.347% | 4.628% | 4.729% | 4.788% | 4.942% | 4.87% | 5.04% | 5.062% | 5.251% | 4.765% | 4.834% | 4.682% | 4.437% | 4.185% | 3.964% | 3.759%
151 | 180 | 2020 | Winter | Q, [MVAr] | Expected | - | 0.29968 | 0.30929 | 0.29672 | 0.29102 | 0.30709 | 0.30405 | 0.30195 | 0.35342 | 0.40175 | 0.42779 | 0.43714 | 0.44262 | 0.45684 | 0.45018 | 0.46587 | 0.46793 | 0.4854 | 0.44047 | 0.44687 | 0.43279 | 0.41013 | 0.38678 | 0.36634 | 0.34741
151 | 180 | 2020 | Winter | Q, [%] | Expected | - | 0.032398 | 0.033437 | 0.032078 | 0.031462 | 0.033198 | 0.03287 | 0.032643 | 0.038207 | 0.043433 | 0.046248 | 0.047258 | 0.047851 | 0.049388 | 0.048668 | 0.050365 | 0.050587 | 0.052475 | 0.047619 | 0.048311 | 0.046788 | 0.044338 | 0.041814 | 0.039604 | 0.037558
180 | 151 | 2020 | Winter | S, [MVA] | Expected | - | 0.69905 | 0.72018 | 0.69268 | 0.68023 | 0.71546 | 0.70876 | 0.70404 | 0.81673 | 0.92243 | 0.97936 | 0.99978 | 1.0117 | 1.0429 | 1.0284 | 1.1057 | 1.1014 | 1.1065 | 1.0071 | 1.0213 | 0.95076 | 0.9031 | 0.88982 | 0.84512 | 0.80367
180 | 151 | 2020 | Winter | S, [%] | Expected | - | 7.557% | 7.786% | 7.488% | 7.354% | 7.735% | 7.662% | 7.611% | 8.829% | 9.972% | 10.59% | 10.81% | 10.94% | 11.28% | 11.12% | 11.95% | 11.91% | 11.96% | 10.89% | 11.04% | 10.28% | 9.763% | 9.62% | 9.136% | 8.688%
151 | 180 | 2020 | Winter | S, [MVA] | Expected | - | 0.69892 | 0.72005 | 0.69255 | 0.6801 | 0.71532 | 0.70863 | 0.70391 | 0.8166 | 0.9223 | 0.97923 | 0.99965 | 1.0115 | 1.0428 | 1.0283 | 1.1056 | 1.1013 | 1.1063 | 1.007 | 1.0212 | 0.95062 | 0.90297 | 0.88969 | 0.84499 | 0.80354
151 | 180 | 2020 | Winter | S, [%] | Expected | - | 7.556% | 7.784% | 7.487% | 7.352% | 7.733% | 7.661% | 7.61% | 8.828% | 9.971% | 10.59% | 10.81% | 10.94% | 11.27% | 11.12% | 11.95% | 11.91% | 11.96% | 10.89% | 11.04% | 10.28% | 9.762% | 9.618% | 9.135% | 8.687%
164 | 9 | 2020 | Winter | P, [MW] | Expected | - | 0.58334 | 0.53926 | 0.50844 | 0.49891 | 0.48696 | 0.47783 | 0.44749 | 0.44969 | 0.43779 | 0.47055 | 0.50637 | 0.56462 | 0.58196 | 0.59375 | 0.63049 | 0.60494 | 0.57008 | 0.56046 | 0.55486 | 0.46015 | 0.45282 | 0.4833 | 0.48263 | 0.4887
164 | 9 | 2020 | Winter | P, [%] | Expected | - | 6.306% | 5.83% | 5.497% | 5.394% | 5.264% | 5.166% | 4.838% | 4.862% | 4.733% | 5.087% | 5.474% | 6.104% | 6.291% | 6.419% | 6.816% | 6.54% | 6.163% | 6.059% | 5.998% | 4.975% | 4.895% | 5.225% | 5.218% | 5.283%
9 | 164 | 2020 | Winter | P, [MW] | Expected | - | -0.58331 | -0.53923 | -0.50842 | -0.49888 | -0.48694 | -0.47781 | -0.44747 | -0.44968 | -0.43777 | -0.47053 | -0.50635 | -0.56459 | -0.58193 | -0.59372 | -0.63046 | -0.60491 | -0.57005 | -0.56044 | -0.55483 | -0.46013 | -0.45281 | -0.48328 | -0.48261 | -0.48868
9 | 164 | 2020 | Winter | P, [%] | Expected | - | 6.306% | 5.83% | 5.496% | 5.393% | 5.264% | 5.166% | 4.838% | 4.861% | 4.733% | 5.087% | 5.474% | 6.104% | 6.291% | 6.419% | 6.816% | 6.54% | 6.163% | 6.059% | 5.998% | 4.974% | 4.895% | 5.225% | 5.217% | 5.283%
164 | 9 | 2020 | Winter | Q, [MVAr] | Expected | - | 0.29774 | 0.27516 | 0.25937 | 0.25448 | 0.24836 | 0.24368 | 0.22814 | 0.22928 | 0.22319 | 0.23997 | 0.25833 | 0.28817 | 0.29705 | 0.30309 | 0.30655 | 0.29962 | 0.29095 | 0.28604 | 0.28317 | 0.24704 | 0.24309 | 0.2465 | 0.24615 | 0.24926
164 | 9 | 2020 | Winter | Q, [%] | Expected | - | 3.219% | 2.975% | 2.804% | 2.751% | 2.685% | 2.634% | 2.466% | 2.479% | 2.413% | 2.594% | 2.793% | 3.115% | 3.211% | 3.277% | 3.314% | 3.239% | 3.145% | 3.092% | 3.061% | 2.671% | 2.628% | 2.665% | 2.661% | 2.695%
9 | 164 | 2020 | Winter | Q, [MVAr] | Expected | - | -0.29884 | -0.27626 | -0.26047 | -0.25559 | -0.24947 | -0.24479 | -0.22925 | -0.23038 | -0.22428 | -0.24106 | -0.25941 | -0.28925 | -0.29813 | -0.30417 | -0.30762 | -0.3007 | -0.29203 | -0.28712 | -0.28425 | -0.24814 | -0.24419 | -0.24759 | -0.24725 | -0.25036
9 | 164 | 2020 | Winter | Q, [%] | Expected | - | 0.032307 | 0.029865 | 0.028159 | 0.027631 | 0.026969 | 0.026464 | 0.024783 | 0.024905 | 0.024246 | 0.02606 | 0.028044 | 0.03127 | 0.03223 | 0.032883 | 0.033256 | 0.032508 | 0.031571 | 0.03104 | 0.03073 | 0.026825 | 0.026399 | 0.026767 | 0.026729 | 0.027066
164 | 9 | 2020 | Winter | S, [MVA] | Expected | - | 0.65493 | 0.6054 | 0.57078 | 0.56006 | 0.54664 | 0.53638 | 0.50229 | 0.50477 | 0.4914 | 0.5282 | 0.56846 | 0.63391 | 0.65338 | 0.66663 | 0.70107 | 0.67507 | 0.64004 | 0.62923 | 0.62294 | 0.52227 | 0.51395 | 0.54253 | 0.54178 | 0.54859
164 | 9 | 2020 | Winter | S, [%] | Expected | - | 7.08% | 6.545% | 6.171% | 6.055% | 5.91% | 5.799% | 5.43% | 5.457% | 5.312% | 5.71% | 6.146% | 6.853% | 7.064% | 7.207% | 7.579% | 7.298% | 6.919% | 6.803% | 6.734% | 5.646% | 5.556% | 5.865% | 5.857% | 5.931%
9 | 164 | 2020 | Winter | S, [MVA] | Expected | - | 0.6554 | 0.60588 | 0.57126 | 0.56054 | 0.54713 | 0.53686 | 0.50278 | 0.50525 | 0.49188 | 0.52868 | 0.56893 | 0.63437 | 0.65385 | 0.6671 | 0.7015 | 0.67552 | 0.6405 | 0.6297 | 0.62341 | 0.52277 | 0.51445 | 0.54301 | 0.54226 | 0.54908
9 | 164 | 2020 | Winter | S, [%] | Expected | - | 7.085% | 6.55% | 6.176% | 6.06% | 5.915% | 5.804% | 5.435% | 5.462% | 5.318% | 5.715% | 6.151% | 6.858% | 7.069% | 7.212% | 7.584% | 7.303% | 6.924% | 6.808% | 6.74% | 5.652% | 5.562% | 5.87% | 5.862% | 5.936%
179 | 88 | 2020 | Winter | P, [MW] | Expected | - | 0.025797 | 0.019886 | 0.019258 | 0.019619 | 0.01921 | 0.019973 | 0.019115 | 0.018733 | 0.024259 | 0.028321 | 0.033115 | 0.033153 | 0.031037 | 0.025601 | 0.025396 | 0.025042 | 0.024064 | 0.022968 | 0.023357 | 0.023065 | 0.022843 | 0.023436 | 0.025187 | 0.024353
179 | 88 | 2020 | Winter | P, [%] | Expected | - | 0.2481% | 0.1912% | 0.1852% | 0.1886% | 0.1847% | 0.192% | 0.1838% | 0.1801% | 0.2333% | 0.2723% | 0.3184% | 0.3188% | 0.2984% | 0.2462% | 0.2442% | 0.2408% | 0.2314% | 0.2208% | 0.2246% | 0.2218% | 0.2196% | 0.2253% | 0.2422% | 0.2342%
88 | 179 | 2020 | Winter | P, [MW] | Expected | - | -0.025797 | -0.019885 | -0.019258 | -0.019619 | -0.01921 | -0.019973 | -0.019115 | -0.018733 | -0.024259 | -0.028321 | -0.033115 | -0.033153 | -0.031037 | -0.025601 | -0.025396 | -0.025042 | -0.024064 | -0.022968 | -0.023357 | -0.023065 | -0.022843 | -0.023436 | -0.025187 | -0.024353
88 | 179 | 2020 | Winter | P, [%] | Expected | - | 0.2481% | 0.1912% | 0.1852% | 0.1886% | 0.1847% | 0.192% | 0.1838% | 0.1801% | 0.2333% | 0.2723% | 0.3184% | 0.3188% | 0.2984% | 0.2462% | 0.2442% | 0.2408% | 0.2314% | 0.2208% | 0.2246% | 0.2218% | 0.2196% | 0.2253% | 0.2422% | 0.2342%
179 | 88 | 2020 | Winter | Q, [MVAr] | Expected | - | 0.0094544 | 0.0064201 | 0.0060931 | 0.0062737 | 0.0060633 | 0.0064573 | 0.0060291 | 0.0058459 | 0.0087023 | 0.010796 | 0.013259 | 0.013292 | 0.012199 | 0.0094075 | 0.0087058 | 0.0085667 | 0.0085976 | 0.0080573 | 0.0082484 | 0.0087006 | 0.0085722 | 0.0082615 | 0.0091477 | 0.0087162
179 | 88 | 2020 | Winter | Q, [%] | Expected | - | 0.09091% | 0.06173% | 0.05859% | 0.06032% | 0.0583% | 0.06209% | 0.05797% | 0.05621% | 0.08368% | 0.1038% | 0.1275% | 0.1278% | 0.1173% | 0.09046% | 0.08371% | 0.08237% | 0.08267% | 0.07747% | 0.07931% | 0.08366% | 0.08243% | 0.07944% | 0.08796% | 0.08381%
88 | 179 | 2020 | Winter | Q, [MVAr] | Expected | - | -0.013216 | -0.010188 | -0.0098661 | -0.010051 | -0.0098413 | -0.010232 | -0.0097928 | -0.0095971 | -0.012428 | -0.014506 | -0.016962 | -0.016984 | -0.015898 | -0.013112 | -0.012394 | -0.012255 | -0.012296 | -0.011766 | -0.011968 | -0.012437 | -0.012317 | -0.012008 | -0.012904 | -0.012476
88 | 179 | 2020 | Winter | Q, [%] | Expected | - | 0.0012708 | 0.00097957 | 0.00094866 | 0.00096642 | 0.00094628 | 0.00098387 | 0.00094162 | 0.0009228 | 0.001195 | 0.0013948 | 0.001631 | 0.0016331 | 0.0015287 | 0.0012608 | 0.0011917 | 0.0011784 | 0.0011823 | 0.0011313 | 0.0011508 | 0.0011959 | 0.0011843 | 0.0011546 | 0.0012407 | 0.0011996
179 | 88 | 2020 | Winter | S, [MVA] | Expected | - | 0.027475 | 0.020896 | 0.020199 | 0.020597 | 0.020144 | 0.020991 | 0.020043 | 0.019624 | 0.025773 | 0.030309 | 0.035671 | 0.035718 | 0.033348 | 0.027274 | 0.026847 | 0.026467 | 0.025553 | 0.02434 | 0.024771 | 0.024652 | 0.024398 | 0.02485 | 0.026797 | 0.025866
179 | 88 | 2020 | Winter | S, [%] | Expected | - | 0.2642% | 0.2009% | 0.1942% | 0.1981% | 0.1937% | 0.2018% | 0.1927% | 0.1887% | 0.2478% | 0.2914% | 0.343% | 0.3434% | 0.3207% | 0.2623% | 0.2581% | 0.2545% | 0.2457% | 0.234% | 0.2382% | 0.237% | 0.2346% | 0.2389% | 0.2577% | 0.2487%
88 | 179 | 2020 | Winter | S, [MVA] | Expected | - | 0.028986 | 0.022343 | 0.021638 | 0.022043 | 0.021584 | 0.022441 | 0.021477 | 0.021048 | 0.027257 | 0.03182 | 0.037207 | 0.03725 | 0.034872 | 0.028763 | 0.028259 | 0.02788 | 0.027023 | 0.025806 | 0.026245 | 0.026205 | 0.025952 | 0.026333 | 0.0283 | 0.027362
88 | 179 | 2020 | Winter | S, [%] | Expected | - | 0.2787% | 0.2148% | 0.2081% | 0.212% | 0.2075% | 0.2158% | 0.2065% | 0.2024% | 0.2621% | 0.306% | 0.3578% | 0.3582% | 0.3353% | 0.2766% | 0.2717% | 0.2681% | 0.2598% | 0.2481% | 0.2524% | 0.252% | 0.2495% | 0.2532% | 0.2721% | 0.2631%
138 | 96 | 2020 | Winter | P, [MW] | Expected | - | 0.018019 | 0.013929 | 0.013505 | 0.013474 | 0.013823 | 0.013629 | 0.013988 | 0.017454 | 0.028082 | 0.034801 | 0.038486 | 0.043303 | 0.041362 | 0.040002 | 0.044084 | 0.044808 | 0.043586 | 0.043586 | 0.04444 | 0.036263 | 0.030716 | 0.032065 | 0.0277 | 0.022671
138 | 96 | 2020 | Winter | P, [%] | Expected | - | 0.2088% | 0.1614% | 0.1565% | 0.1561% | 0.1602% | 0.1579% | 0.1621% | 0.2022% | 0.3254% | 0.4033% | 0.446% | 0.5018% | 0.4793% | 0.4635% | 0.5108% | 0.5192% | 0.5051% | 0.5051% | 0.5149% | 0.4202% | 0.3559% | 0.3716% | 0.321% | 0.2627%
96 | 138 | 2020 | Winter | P, [MW] | Expected | - | -0.018019 | -0.013929 | -0.013505 | -0.013474 | -0.013823 | -0.013629 | -0.013988 | -0.017454 | -0.028082 | -0.034801 | -0.038486 | -0.043302 | -0.041362 | -0.040002 | -0.044084 | -0.044808 | -0.043586 | -0.043586 | -0.04444 | -0.036263 | -0.030716 | -0.032065 | -0.0277 | -0.022671
96 | 138 | 2020 | Winter | P, [%] | Expected | - | 0.2088% | 0.1614% | 0.1565% | 0.1561% | 0.1602% | 0.1579% | 0.1621% | 0.2022% | 0.3254% | 0.4033% | 0.446% | 0.5018% | 0.4793% | 0.4635% | 0.5108% | 0.5192% | 0.5051% | 0.5051% | 0.5149% | 0.4202% | 0.3559% | 0.3716% | 0.321% | 0.2627%
138 | 96 | 2020 | Winter | Q, [MVAr] | Expected | - | 0.0069969 | 0.0053799 | 0.005212 | 0.0051999 | 0.0053377 | 0.0052613 | 0.0054034 | 0.0067739 | 0.010975 | 0.01363 | 0.015086 | 0.016992 | 0.016223 | 0.015685 | 0.016474 | 0.017047 | 0.01709 | 0.017103 | 0.017442 | 0.014962 | 0.012653 | 0.01255 | 0.010823 | 0.0088351
138 | 96 | 2020 | Winter | Q, [%] | Expected | - | 0.08108% | 0.06234% | 0.06039% | 0.06025% | 0.06185% | 0.06097% | 0.06261% | 0.07849% | 0.1272% | 0.1579% | 0.1748% | 0.1969% | 0.188% | 0.1818% | 0.1909% | 0.1975% | 0.198% | 0.1982% | 0.2021% | 0.1734% | 0.1466% | 0.1454% | 0.1254% | 0.1024%
96 | 138 | 2020 | Winter | Q, [MVAr] | Expected | - | -0.0071217 | -0.005505 | -0.0053373 | -0.0053253 | -0.0054631 | -0.0053866 | -0.0055283 | -0.0068983 | -0.011098 | -0.013752 | -0.015208 | -0.017114 | -0.016345 | -0.015807 | -0.016596 | -0.017168 | -0.017212 | -0.017226 | -0.017565 | -0.015086 | -0.012777 | -0.012674 | -0.010948 | -0.0089598
96 | 138 | 2020 | Winter | Q, [%] | Expected | - | 0.00082522 | 0.00063789 | 0.00061846 | 0.00061706 | 0.00063304 | 0.00062417 | 0.00064059 | 0.00079934 | 0.001286 | 0.0015935 | 0.0017623 | 0.0019831 | 0.001894 | 0.0018317 | 0.001923 | 0.0019894 | 0.0019944 | 0.001996 | 0.0020354 | 0.001748 | 0.0014806 | 0.0014686 | 0.0012686 | 0.0010382
138 | 96 | 2020 | Winter | S, [MVA] | Expected | - | 0.01933 | 0.014932 | 0.014476 | 0.014443 | 0.014818 | 0.01461 | 0.014995 | 0.018722 | 0.03015 | 0.037374 | 0.041337 | 0.046517 | 0.04443 | 0.042967 | 0.047061 | 0.047941 | 0.046817 | 0.046822 | 0.04774 | 0.039229 | 0.03322 | 0.034433 | 0.02974 | 0.024332
138 | 96 | 2020 | Winter | S, [%] | Expected | - | 0.224% | 0.173% | 0.1677% | 0.1674% | 0.1717% | 0.1693% | 0.1738% | 0.2169% | 0.3494% | 0.4331% | 0.479% | 0.539% | 0.5148% | 0.4979% | 0.5453% | 0.5555% | 0.5425% | 0.5425% | 0.5532% | 0.4546% | 0.3849% | 0.399% | 0.3446% | 0.2819%
96 | 138 | 2020 | Winter | S, [MVA] | Expected | - | 0.019376 | 0.014977 | 0.014521 | 0.014488 | 0.014864 | 0.014655 | 0.01504 | 0.018768 | 0.030195 | 0.037419 | 0.041382 | 0.046562 | 0.044474 | 0.043012 | 0.047104 | 0.047984 | 0.046861 | 0.046866 | 0.047785 | 0.039276 | 0.033267 | 0.034479 | 0.029785 | 0.024377
96 | 138 | 2020 | Winter | S, [%] | Expected | - | 0.2245% | 0.1735% | 0.1683% | 0.1679% | 0.1722% | 0.1698% | 0.1743% | 0.2175% | 0.3499% | 0.4336% | 0.4795% | 0.5395% | 0.5153% | 0.4984% | 0.5458% | 0.556% | 0.543% | 0.5431% | 0.5537% | 0.4551% | 0.3855% | 0.3995% | 0.3451% | 0.2825%
142 | 155 | 2020 | Winter | P, [MW] | Expected | - | 0.084413 | 0.07491 | 0.071407 | 0.071868 | 0.070048 | 0.070436 | 0.083008 | 0.10328 | 0.15863 | 0.20134 | 0.21705 | 0.22797 | 0.20411 | 0.18983 | 0.21161 | 0.21701 | 0.20375 | 0.1858 | 0.17021 | 0.14555 | 0.13379 | 0.1361 | 0.13003 | 0.11933
142 | 155 | 2020 | Winter | P, [%] | Expected | - | 0.4514% | 0.4006% | 0.3819% | 0.3843% | 0.3746% | 0.3767% | 0.4439% | 0.5523% | 0.8483% | 1.077% | 1.161% | 1.219% | 1.092% | 1.015% | 1.132% | 1.16% | 1.09% | 0.9936% | 0.9102% | 0.7783% | 0.7154% | 0.7278% | 0.6954% | 0.6381%
155 | 142 | 2020 | Winter | P, [MW] | Expected | - | -0.084413 | -0.07491 | -0.071407 | -0.071868 | -0.070048 | -0.070436 | -0.083008 | -0.10328 | -0.15862 | -0.20134 | -0.21705 | -0.22797 | -0.20411 | -0.18983 | -0.21161 | -0.217 | -0.20375 | -0.1858 | -0.17021 | -0.14555 | -0.13379 | -0.1361 | -0.13003 | -0.11933
155 | 142 | 2020 | Winter | P, [%] | Expected | - | 0.4514% | 0.4006% | 0.3819% | 0.3843% | 0.3746% | 0.3767% | 0.4439% | 0.5523% | 0.8483% | 1.077% | 1.161% | 1.219% | 1.092% | 1.015% | 1.132% | 1.16% | 1.09% | 0.9936% | 0.9102% | 0.7783% | 0.7154% | 0.7278% | 0.6954% | 0.6381%
142 | 155 | 2020 | Winter | Q, [MVAr] | Expected | - | 0.027438 | 0.023622 | 0.021864 | 0.021903 | 0.021151 | 0.021242 | 0.027301 | 0.036772 | 0.061958 | 0.081739 | 0.088598 | 0.093223 | 0.081787 | 0.075267 | 0.080961 | 0.084922 | 0.081092 | 0.072801 | 0.064795 | 0.056774 | 0.051408 | 0.04943 | 0.047048 | 0.042727
142 | 155 | 2020 | Winter | Q, [%] | Expected | - | 0.1467% | 0.1263% | 0.1169% | 0.1171% | 0.1131% | 0.1136% | 0.146% | 0.1966% | 0.3313% | 0.4371% | 0.4738% | 0.4985% | 0.4374% | 0.4025% | 0.4329% | 0.4541% | 0.4336% | 0.3893% | 0.3465% | 0.3036% | 0.2749% | 0.2643% | 0.2516% | 0.2285%
155 | 142 | 2020 | Winter | Q, [MVAr] | Expected | - | -0.027669 | -0.023853 | -0.022096 | -0.022135 | -0.021383 | -0.021474 | -0.027532 | -0.037002 | -0.062185 | -0.081964 | -0.088822 | -0.093447 | -0.082011 | -0.075492 | -0.081184 | -0.085145 | -0.081316 | -0.073026 | -0.065021 | -0.057003 | -0.051637 | -0.049659 | -0.047278 | -0.042957
155 | 142 | 2020 | Winter | Q, [%] | Expected | - | 0.0014796 | 0.0012756 | 0.0011816 | 0.0011837 | 0.0011435 | 0.0011483 | 0.0014723 | 0.0019787 | 0.0033254 | 0.0043831 | 0.0047498 | 0.0049971 | 0.0043856 | 0.004037 | 0.0043414 | 0.0045532 | 0.0043484 | 0.0039051 | 0.0034771 | 0.0030483 | 0.0027613 | 0.0026556 | 0.0025282 | 0.0022972
142 | 155 | 2020 | Winter | S, [MVA] | Expected | - | 0.088761 | 0.078546 | 0.074679 | 0.075131 | 0.073172 | 0.07357 | 0.087382 | 0.10963 | 0.1703 | 0.2173 | 0.23443 | 0.2463 | 0.21989 | 0.2042 | 0.22657 | 0.23303 | 0.21929 | 0.19955 | 0.18212 | 0.15623 | 0.14332 | 0.14479 | 0.13828 | 0.12675
142 | 155 | 2020 | Winter | S, [%] | Expected | - | 0.4747% | 0.42% | 0.3994% | 0.4018% | 0.3913% | 0.3934% | 0.4673% | 0.5863% | 0.9107% | 1.162% | 1.254% | 1.317% | 1.176% | 1.092% | 1.212% | 1.246% | 1.173% | 1.067% | 0.9739% | 0.8355% | 0.7664% | 0.7743% | 0.7395% | 0.6778%
155 | 142 | 2020 | Winter | S, [MVA] | Expected | - | 0.088832 | 0.078616 | 0.074747 | 0.075199 | 0.073239 | 0.073637 | 0.087454 | 0.10971 | 0.17038 | 0.21739 | 0.23452 | 0.24638 | 0.21997 | 0.20429 | 0.22665 | 0.23311 | 0.21937 | 0.19964 | 0.1822 | 0.15631 | 0.14341 | 0.14487 | 0.13836 | 0.12683
155 | 142 | 2020 | Winter | S, [%] | Expected | - | 0.475% | 0.4204% | 0.3997% | 0.4021% | 0.3917% | 0.3938% | 0.4677% | 0.5867% | 0.9111% | 1.163% | 1.254% | 1.318% | 1.176% | 1.092% | 1.212% | 1.247% | 1.173% | 1.068% | 0.9744% | 0.8359% | 0.7669% | 0.7747% | 0.7399% | 0.6782%
125 | 185 | 2020 | Winter | P, [MW] | Expected | - | -3.2336 | -3.2736 | -3.1379 | -2.9947 | -2.9744 | -2.9732 | -2.9759 | -2.9727 | -3.0151 | -2.9725 | -2.9875 | -3.2443 | -3.246 | -3.2556 | -3.4336 | -3.3905 | -3.2377 | -3.1785 | -3.096 | -2.8376 | -2.8449 | -2.9908 | -2.9996 | -3.1231
125 | 185 | 2020 | Winter | P, [%] | Expected | - | 34.96% | 35.39% | 33.92% | 32.37% | 32.16% | 32.14% | 32.17% | 32.14% | 32.6% | 32.14% | 32.3% | 35.07% | 35.09% | 35.2% | 37.12% | 36.65% | 35% | 34.36% | 33.47% | 30.68% | 30.76% | 32.33% | 32.43% | 33.76%
185 | 125 | 2020 | Winter | P, [MW] | Expected | - | 3.2336 | 3.2737 | 3.138 | 2.9947 | 2.9745 | 2.9733 | 2.976 | 2.9728 | 3.0152 | 2.9726 | 2.9875 | 3.2444 | 3.246 | 3.2557 | 3.4337 | 3.3905 | 3.2378 | 3.1786 | 3.0961 | 2.8377 | 2.8449 | 2.9909 | 2.9997 | 3.1231
185 | 125 | 2020 | Winter | P, [%] | Expected | - | 34.96% | 35.39% | 33.92% | 32.38% | 32.16% | 32.14% | 32.17% | 32.14% | 32.6% | 32.14% | 32.3% | 35.07% | 35.09% | 35.2% | 37.12% | 36.65% | 35% | 34.36% | 33.47% | 30.68% | 30.76% | 32.33% | 32.43% | 33.76%
125 | 185 | 2020 | Winter | Q, [MVAr] | Expected | - | -1.6544 | -1.675 | -1.6055 | -1.5321 | -1.5218 | -1.5212 | -1.5225 | -1.521 | -1.5428 | -1.521 | -1.5287 | -1.6605 | -1.6613 | -1.6662 | -1.6737 | -1.6661 | -1.657 | -1.6267 | -1.5841 | -1.5281 | -1.5319 | -1.5299 | -1.5344 | -1.5977
125 | 185 | 2020 | Winter | Q, [%] | Expected | - | 17.89% | 18.11% | 17.36% | 16.56% | 16.45% | 16.44% | 16.46% | 16.44% | 16.68% | 16.44% | 16.53% | 17.95% | 17.96% | 18.01% | 18.09% | 18.01% | 17.91% | 17.59% | 17.13% | 16.52% | 16.56% | 16.54% | 16.59% | 17.27%
185 | 125 | 2020 | Winter | Q, [MVAr] | Expected | - | 1.6541 | 1.6746 | 1.6052 | 1.5318 | 1.5214 | 1.5208 | 1.5222 | 1.5206 | 1.5424 | 1.5207 | 1.5284 | 1.6601 | 1.661 | 1.6658 | 1.6734 | 1.6658 | 1.6566 | 1.6263 | 1.5838 | 1.5278 | 1.5315 | 1.5295 | 1.5341 | 1.5974
185 | 125 | 2020 | Winter | Q, [%] | Expected | - | 0.17882 | 0.18104 | 0.17353 | 0.1656 | 0.16447 | 0.16441 | 0.16456 | 0.16439 | 0.16675 | 0.1644 | 0.16523 | 0.17947 | 0.17956 | 0.18009 | 0.18091 | 0.18009 | 0.1791 | 0.17582 | 0.17122 | 0.16516 | 0.16557 | 0.16536 | 0.16584 | 0.17269
125 | 185 | 2020 | Winter | S, [MVA] | Expected | - | 3.6322 | 3.6772 | 3.5248 | 3.3638 | 3.3411 | 3.3398 | 3.3428 | 3.3392 | 3.3869 | 3.3391 | 3.3559 | 3.6445 | 3.6464 | 3.6572 | 3.8198 | 3.7777 | 3.6371 | 3.5706 | 3.4778 | 3.2229 | 3.2311 | 3.3594 | 3.3693 | 3.508
125 | 185 | 2020 | Winter | S, [%] | Expected | - | 39.27% | 39.75% | 38.11% | 36.37% | 36.12% | 36.11% | 36.14% | 36.1% | 36.62% | 36.1% | 36.28% | 39.4% | 39.42% | 39.54% | 41.3% | 40.84% | 39.32% | 38.6% | 37.6% | 34.84% | 34.93% | 36.32% | 36.42% | 37.92%
185 | 125 | 2020 | Winter | S, [MVA] | Expected | - | 3.6321 | 3.6771 | 3.5247 | 3.3637 | 3.341 | 3.3397 | 3.3427 | 3.3391 | 3.3868 | 3.3389 | 3.3558 | 3.6444 | 3.6463 | 3.6571 | 3.8198 | 3.7777 | 3.637 | 3.5705 | 3.4777 | 3.2228 | 3.231 | 3.3593 | 3.3692 | 3.5079
185 | 125 | 2020 | Winter | S, [%] | Expected | - | 39.27% | 39.75% | 38.1% | 36.36% | 36.12% | 36.1% | 36.14% | 36.1% | 36.61% | 36.1% | 36.28% | 39.4% | 39.42% | 39.54% | 41.29% | 40.84% | 39.32% | 38.6% | 37.6% | 34.84% | 34.93% | 36.32% | 36.42% | 37.92%
24 | 171 | 2020 | Winter | P, [MW] | Expected | - | -0.088887 | -0.076455 | -0.074513 | -0.073848 | -0.076533 | -0.075109 | -0.073167 | -0.076568 | -0.086276 | -0.098927 | -0.10779 | -0.11449 | -0.11733 | -0.11265 | -0.11315 | -0.10795 | -0.098724 | -0.094654 | -0.10217 | -0.097692 | -0.10288 | -0.10729 | -0.10171 | -0.090537
24 | 171 | 2020 | Winter | P, [%] | Expected | - | 1.03% | 0.8859% | 0.8634% | 0.8557% | 0.8868% | 0.8703% | 0.8478% | 0.8872% | 0.9997% | 1.146% | 1.249% | 1.327% | 1.36% | 1.305% | 1.311% | 1.251% | 1.144% | 1.097% | 1.184% | 1.132% | 1.192% | 1.243% | 1.179% | 1.049%
171 | 24 | 2020 | Winter | P, [MW] | Expected | - | 0.088887 | 0.076455 | 0.074513 | 0.073848 | 0.076533 | 0.075109 | 0.073167 | 0.076568 | 0.086277 | 0.098927 | 0.10779 | 0.11449 | 0.11733 | 0.11265 | 0.11315 | 0.10795 | 0.098724 | 0.094654 | 0.10217 | 0.097692 | 0.10288 | 0.10729 | 0.10171 | 0.090537
171 | 24 | 2020 | Winter | P, [%] | Expected | - | 1.03% | 0.8859% | 0.8634% | 0.8557% | 0.8868% | 0.8703% | 0.8478% | 0.8872% | 0.9997% | 1.146% | 1.249% | 1.327% | 1.36% | 1.305% | 1.311% | 1.251% | 1.144% | 1.097% | 1.184% | 1.132% | 1.192% | 1.243% | 1.179% | 1.049%
24 | 171 | 2020 | Winter | Q, [MVAr] | Expected | - | -0.03513 | -0.030217 | -0.029449 | -0.029186 | -0.030248 | -0.029685 | -0.028918 | -0.030262 | -0.034098 | -0.039096 | -0.042601 | -0.045247 | -0.046368 | -0.044518 | -0.042591 | -0.040662 | -0.038989 | -0.037409 | -0.040382 | -0.040642 | -0.0428 | -0.042406 | -0.040198 | -0.035782
24 | 171 | 2020 | Winter | Q, [%] | Expected | - | 0.4071% | 0.3501% | 0.3412% | 0.3382% | 0.3505% | 0.344% | 0.3351% | 0.3507% | 0.3951% | 0.453% | 0.4936% | 0.5243% | 0.5373% | 0.5159% | 0.4935% | 0.4712% | 0.4518% | 0.4335% | 0.4679% | 0.4709% | 0.4959% | 0.4914% | 0.4658% | 0.4146%
171 | 24 | 2020 | Winter | Q, [MVAr] | Expected | - | 0.034604 | 0.029689 | 0.028921 | 0.028657 | 0.029718 | 0.029156 | 0.028391 | 0.029737 | 0.033579 | 0.03858 | 0.042086 | 0.044734 | 0.045853 | 0.044002 | 0.042078 | 0.040149 | 0.038474 | 0.036892 | 0.039863 | 0.040119 | 0.042276 | 0.041882 | 0.039672 | 0.035256
171 | 24 | 2020 | Winter | Q, [%] | Expected | - | 0.0040097 | 0.0034402 | 0.0033512 | 0.0033207 | 0.0034436 | 0.0033785 | 0.0032897 | 0.0034457 | 0.0038909 | 0.0044704 | 0.0048767 | 0.0051836 | 0.0053132 | 0.0050987 | 0.0048758 | 0.0046523 | 0.0044582 | 0.0042749 | 0.0046191 | 0.0046488 | 0.0048987 | 0.0048531 | 0.004597 | 0.0040853
24 | 171 | 2020 | Winter | S, [MVA] | Expected | - | 0.095578 | 0.082209 | 0.080121 | 0.079406 | 0.082294 | 0.080762 | 0.078674 | 0.082331 | 0.09277 | 0.10637 | 0.11591 | 0.1231 | 0.12616 | 0.12112 | 0.1209 | 0.11536 | 0.10614 | 0.10178 | 0.10986 | 0.10581 | 0.11143 | 0.11537 | 0.10936 | 0.097351
24 | 171 | 2020 | Winter | S, [%] | Expected | - | 1.108% | 0.9526% | 0.9284% | 0.9201% | 0.9536% | 0.9358% | 0.9116% | 0.954% | 1.075% | 1.233% | 1.343% | 1.426% | 1.462% | 1.404% | 1.401% | 1.337% | 1.23% | 1.179% | 1.273% | 1.226% | 1.291% | 1.337% | 1.267% | 1.128%
171 | 24 | 2020 | Winter | S, [MVA] | Expected | - | 0.095385 | 0.082017 | 0.079928 | 0.079213 | 0.082101 | 0.08057 | 0.078482 | 0.082139 | 0.092581 | 0.10618 | 0.11572 | 0.12292 | 0.12597 | 0.12094 | 0.12072 | 0.11518 | 0.10596 | 0.10159 | 0.10967 | 0.10561 | 0.11123 | 0.11518 | 0.10917 | 0.097159
171 | 24 | 2020 | Winter | S, [%] | Expected | - | 1.105% | 0.9504% | 0.9262% | 0.9179% | 0.9513% | 0.9336% | 0.9094% | 0.9518% | 1.073% | 1.23% | 1.341% | 1.424% | 1.46% | 1.401% | 1.399% | 1.335% | 1.228% | 1.177% | 1.271% | 1.224% | 1.289% | 1.335% | 1.265% | 1.126%
178 | 98 | 2020 | Winter | P, [MW] | Expected | - | 0.064 | 0.064 | 0.064001 | 0.064001 | 0.064001 | 0.064001 | 0.064 | 0.064 | 0.064001 | 0.064006 | 0.064006 | 0.064001 | 0.064005 | 0.064007 | 0.067195 | 0.067113 | 0.064064 | 0.064002 | 0.063997 | 0.060803 | 0.060804 | 0.063998 | 0.064001 | 0.064001
178 | 98 | 2020 | Winter | P, [%] | Expected | - | 0.7416% | 0.7416% | 0.7416% | 0.7416% | 0.7416% | 0.7416% | 0.7416% | 0.7416% | 0.7416% | 0.7417% | 0.7417% | 0.7416% | 0.7417% | 0.7417% | 0.7786% | 0.7777% | 0.7423% | 0.7416% | 0.7416% | 0.7046% | 0.7046% | 0.7416% | 0.7416% | 0.7416%
98 | 178 | 2020 | Winter | P, [MW] | Expected | - | -0.064 | -0.064 | -0.064 | -0.064 | -0.064 | -0.064 | -0.064 | -0.064 | -0.064001 | -0.064006 | -0.064006 | -0.064001 | -0.064005 | -0.064006 | -0.067194 | -0.067112 | -0.064064 | -0.064002 | -0.063997 | -0.060802 | -0.060803 | -0.063998 | -0.064 | -0.064001
98 | 178 | 2020 | Winter | P, [%] | Expected | - | 0.7416% | 0.7416% | 0.7416% | 0.7416% | 0.7416% | 0.7416% | 0.7416% | 0.7416% | 0.7416% | 0.7417% | 0.7417% | 0.7416% | 0.7417% | 0.7417% | 0.7786% | 0.7777% | 0.7423% | 0.7416% | 0.7416% | 0.7045% | 0.7046% | 0.7416% | 0.7416% | 0.7416%
178 | 98 | 2020 | Winter | Q, [MVAr] | Expected | - | 0.025084 | 0.025084 | 0.025084 | 0.025083 | 0.025083 | 0.025083 | 0.025084 | 0.025085 | 0.025087 | 0.025088 | 0.025089 | 0.02509 | 0.025089 | 0.025088 | 0.02509 | 0.02509 | 0.025089 | 0.025088 | 0.025087 | 0.025086 | 0.025085 | 0.025085 | 0.025085 | 0.025084
178 | 98 | 2020 | Winter | Q, [%] | Expected | - | 0.2907% | 0.2907% | 0.2907% | 0.2907% | 0.2907% | 0.2907% | 0.2907% | 0.2907% | 0.2907% | 0.2907% | 0.2907% | 0.2907% | 0.2907% | 0.2907% | 0.2907% | 0.2907% | 0.2907% | 0.2907% | 0.2907% | 0.2907% | 0.2907% | 0.2907% | 0.2907% | 0.2907%
98 | 178 | 2020 | Winter | Q, [MVAr] | Expected | - | -0.025294 | -0.025294 | -0.025294 | -0.025294 | -0.025294 | -0.025294 | -0.025294 | -0.025294 | -0.025294 | -0.025294 | -0.025294 | -0.025294 | -0.025294 | -0.025294 | -0.025294 | -0.025294 | -0.025294 | -0.025294 | -0.025294 | -0.025294 | -0.025294 | -0.025294 | -0.025294 | -0.025294
98 | 178 | 2020 | Winter | Q, [%] | Expected | - | 0.002931 | 0.002931 | 0.002931 | 0.002931 | 0.002931 | 0.002931 | 0.002931 | 0.002931 | 0.002931 | 0.002931 | 0.002931 | 0.002931 | 0.002931 | 0.002931 | 0.002931 | 0.002931 | 0.002931 | 0.002931 | 0.002931 | 0.002931 | 0.002931 | 0.002931 | 0.002931 | 0.002931
178 | 98 | 2020 | Winter | S, [MVA] | Expected | - | 0.068741 | 0.06874 | 0.068741 | 0.06874 | 0.06874 | 0.06874 | 0.06874 | 0.068741 | 0.068743 | 0.068748 | 0.068748 | 0.068743 | 0.068747 | 0.068748 | 0.071726 | 0.071649 | 0.068802 | 0.068744 | 0.068738 | 0.065774 | 0.065775 | 0.068739 | 0.068741 | 0.068741
178 | 98 | 2020 | Winter | S, [%] | Expected | - | 0.7965% | 0.7965% | 0.7965% | 0.7965% | 0.7965% | 0.7965% | 0.7965% | 0.7965% | 0.7966% | 0.7966% | 0.7966% | 0.7966% | 0.7966% | 0.7966% | 0.8311% | 0.8302% | 0.7972% | 0.7966% | 0.7965% | 0.7622% | 0.7622% | 0.7965% | 0.7965% | 0.7965%
98 | 178 | 2020 | Winter | S, [MVA] | Expected | - | 0.068817 | 0.068817 | 0.068818 | 0.068817 | 0.068817 | 0.068817 | 0.068817 | 0.068817 | 0.068818 | 0.068823 | 0.068823 | 0.068818 | 0.068822 | 0.068823 | 0.071798 | 0.071721 | 0.068877 | 0.068819 | 0.068814 | 0.065854 | 0.065855 | 0.068815 | 0.068818 | 0.068818
98 | 178 | 2020 | Winter | S, [%] | Expected | - | 0.7974% | 0.7974% | 0.7974% | 0.7974% | 0.7974% | 0.7974% | 0.7974% | 0.7974% | 0.7974% | 0.7975% | 0.7975% | 0.7974% | 0.7975% | 0.7975% | 0.832% | 0.8311% | 0.7981% | 0.7974% | 0.7974% | 0.7631% | 0.7631% | 0.7974% | 0.7974% | 0.7974%
179 | 65 | 2020 | Winter | P, [MW] | Expected | - | 0.47771 | 0.48142 | 0.48018 | 0.47713 | 0.47982 | 0.48378 | 0.48503 | 0.46514 | 0.45465 | 0.44807 | 0.46582 | 0.48297 | 0.50133 | 0.50887 | 0.56191 | 0.57383 | 0.55339 | 0.51548 | 0.5083 | 0.43728 | 0.41408 | 0.4673 | 0.47734 | 0.48136
179 | 65 | 2020 | Winter | P, [%] | Expected | - | 4.593% | 4.629% | 4.617% | 4.588% | 4.614% | 4.652% | 4.664% | 4.473% | 4.372% | 4.308% | 4.479% | 4.644% | 4.82% | 4.893% | 5.403% | 5.518% | 5.321% | 4.957% | 4.888% | 4.205% | 3.982% | 4.493% | 4.59% | 4.629%
65 | 179 | 2020 | Winter | P, [MW] | Expected | - | -0.4777 | -0.4814 | -0.48016 | -0.47711 | -0.47981 | -0.48376 | -0.48501 | -0.46512 | -0.45464 | -0.44805 | -0.4658 | -0.48296 | -0.50131 | -0.50885 | -0.56189 | -0.57381 | -0.55337 | -0.51546 | -0.50828 | -0.43726 | -0.41406 | -0.46728 | -0.47733 | -0.48135
65 | 179 | 2020 | Winter | P, [%] | Expected | - | 4.593% | 4.629% | 4.617% | 4.588% | 4.614% | 4.652% | 4.664% | 4.472% | 4.372% | 4.308% | 4.479% | 4.644% | 4.82% | 4.893% | 5.403% | 5.517% | 5.321% | 4.956% | 4.887% | 4.204% | 3.981% | 4.493% | 4.59% | 4.628%
179 | 65 | 2020 | Winter | Q, [MVAr] | Expected | - | 0.24035 | 0.24224 | 0.2416 | 0.24003 | 0.24141 | 0.24344 | 0.24409 | 0.23392 | 0.22857 | 0.22522 | 0.23432 | 0.24312 | 0.25252 | 0.25637 | 0.26986 | 0.28045 | 0.27917 | 0.25975 | 0.25607 | 0.23145 | 0.21893 | 0.23503 | 0.24016 | 0.24222
179 | 65 | 2020 | Winter | Q, [%] | Expected | - | 2.311% | 2.329% | 2.323% | 2.308% | 2.321% | 2.341% | 2.347% | 2.249% | 2.198% | 2.166% | 2.253% | 2.338% | 2.428% | 2.465% | 2.595% | 2.697% | 2.684% | 2.498% | 2.462% | 2.225% | 2.105% | 2.26% | 2.309% | 2.329%
65 | 179 | 2020 | Winter | Q, [MVAr] | Expected | - | -0.24473 | -0.24663 | -0.24599 | -0.24443 | -0.24581 | -0.24784 | -0.24848 | -0.23829 | -0.23292 | -0.22954 | -0.23863 | -0.24743 | -0.25683 | -0.26069 | -0.27416 | -0.28475 | -0.28348 | -0.26408 | -0.2604 | -0.23581 | -0.22329 | -0.2394 | -0.24454 | -0.2466
65 | 179 | 2020 | Winter | Q, [%] | Expected | - | 0.023532 | 0.023714 | 0.023653 | 0.023503 | 0.023636 | 0.02383 | 0.023892 | 0.022913 | 0.022396 | 0.022071 | 0.022946 | 0.023791 | 0.024695 | 0.025066 | 0.026361 | 0.02738 | 0.027258 | 0.025392 | 0.025039 | 0.022674 | 0.021471 | 0.023019 | 0.023514 | 0.023712
179 | 65 | 2020 | Winter | S, [MVA] | Expected | - | 0.53477 | 0.53893 | 0.53753 | 0.5341 | 0.53713 | 0.54157 | 0.54299 | 0.52065 | 0.50887 | 0.50148 | 0.52143 | 0.54071 | 0.56133 | 0.5698 | 0.62335 | 0.6387 | 0.61982 | 0.57722 | 0.56916 | 0.49475 | 0.46839 | 0.52308 | 0.53435 | 0.53887
179 | 65 | 2020 | Winter | S, [%] | Expected | - | 5.142% | 5.182% | 5.169% | 5.136% | 5.165% | 5.207% | 5.221% | 5.006% | 4.893% | 4.822% | 5.014% | 5.199% | 5.397% | 5.479% | 5.994% | 6.141% | 5.96% | 5.55% | 5.473% | 4.757% | 4.504% | 5.03% | 5.138% | 5.181%
65 | 179 | 2020 | Winter | S, [MVA] | Expected | - | 0.53674 | 0.5409 | 0.53951 | 0.53608 | 0.53911 | 0.54355 | 0.54496 | 0.52261 | 0.51083 | 0.50343 | 0.52337 | 0.54265 | 0.56327 | 0.57174 | 0.6252 | 0.64058 | 0.62175 | 0.57916 | 0.57111 | 0.49679 | 0.47044 | 0.52504 | 0.53632 | 0.54084
65 | 179 | 2020 | Winter | S, [%] | Expected | - | 5.161% | 5.201% | 5.188% | 5.155% | 5.184% | 5.226% | 5.24% | 5.025% | 4.912% | 4.841% | 5.032% | 5.218% | 5.416% | 5.498% | 6.012% | 6.159% | 5.978% | 5.569% | 5.491% | 4.777% | 4.523% | 5.048% | 5.157% | 5.2%
118 | 113 | 2020 | Winter | P, [MW] | Expected | - | -0.74193 | -0.70881 | -0.65471 | -0.63339 | -0.57807 | -0.60006 | -0.8294 | -1.0453 | -1.24 | -1.3699 | -1.4522 | -1.5495 | -1.4513 | -1.4336 | -1.4846 | -1.4913 | -1.3912 | -1.3124 | -1.2074 | -1.1087 | -1.0527 | -1.021 | -0.88004 | -0.78642
118 | 113 | 2020 | Winter | P, [%] | Expected | - | 8.021% | 7.663% | 7.078% | 6.847% | 6.249% | 6.487% | 8.966% | 11.3% | 13.41% | 14.81% | 15.7% | 16.75% | 15.69% | 15.5% | 16.05% | 16.12% | 15.04% | 14.19% | 13.05% | 11.99% | 11.38% | 11.04% | 9.514% | 8.502%
113 | 118 | 2020 | Winter | P, [MW] | Expected | - | 0.74199 | 0.70887 | 0.65475 | 0.63343 | 0.5781 | 0.6001 | 0.82948 | 1.0454 | 1.2402 | 1.3701 | 1.4525 | 1.5498 | 1.4515 | 1.4339 | 1.4848 | 1.4916 | 1.3915 | 1.3126 | 1.2076 | 1.1088 | 1.0528 | 1.0212 | 0.88013 | 0.78649
113 | 118 | 2020 | Winter | P, [%] | Expected | - | 8.022% | 7.663% | 7.078% | 6.848% | 6.25% | 6.488% | 8.967% | 11.3% | 13.41% | 14.81% | 15.7% | 16.75% | 15.69% | 15.5% | 16.05% | 16.12% | 15.04% | 14.19% | 13.05% | 11.99% | 11.38% | 11.04% | 9.515% | 8.503%
118 | 113 | 2020 | Winter | Q, [MVAr] | Expected | - | -0.36882 | -0.35169 | -0.32391 | -0.31288 | -0.28457 | -0.29583 | -0.4135 | -0.52377 | -0.62167 | -0.68728 | -0.72952 | -0.77988 | -0.7302 | -0.72174 | -0.71501 | -0.72748 | -0.70034 | -0.66029 | -0.60648 | -0.58577 | -0.55535 | -0.51084 | -0.43864 | -0.39129
118 | 113 | 2020 | Winter | Q, [%] | Expected | - | 3.987% | 3.802% | 3.502% | 3.382% | 3.076% | 3.198% | 4.47% | 5.662% | 6.721% | 7.43% | 7.887% | 8.431% | 7.894% | 7.803% | 7.73% | 7.865% | 7.571% | 7.138% | 6.556% | 6.333% | 6.004% | 5.523% | 4.742% | 4.23%
113 | 118 | 2020 | Winter | Q, [MVAr] | Expected | - | 0.36849 | 0.35136 | 0.32358 | 0.31254 | 0.28424 | 0.29549 | 0.41318 | 0.52348 | 0.62142 | 0.68705 | 0.72931 | 0.77969 | 0.72998 | 0.72152 | 0.71481 | 0.72728 | 0.70012 | 0.66005 | 0.60622 | 0.58549 | 0.55507 | 0.51055 | 0.43833 | 0.39097
113 | 118 | 2020 | Winter | Q, [%] | Expected | - | 0.039837 | 0.037985 | 0.034981 | 0.033788 | 0.030728 | 0.031945 | 0.044668 | 0.056593 | 0.06718 | 0.074276 | 0.078844 | 0.08429 | 0.078917 | 0.078002 | 0.077276 | 0.078625 | 0.075688 | 0.071356 | 0.065537 | 0.063297 | 0.060007 | 0.055195 | 0.047387 | 0.042267
118 | 113 | 2020 | Winter | S, [MVA] | Expected | - | 0.82854 | 0.79126 | 0.73045 | 0.70645 | 0.64432 | 0.66902 | 0.92676 | 1.1692 | 1.3871 | 1.5326 | 1.6252 | 1.7347 | 1.6246 | 1.6051 | 1.6478 | 1.6593 | 1.5576 | 1.4691 | 1.3512 | 1.2539 | 1.1902 | 1.1417 | 0.9833 | 0.87839
118 | 113 | 2020 | Winter | S, [%] | Expected | - | 8.957% | 8.554% | 7.897% | 7.637% | 6.966% | 7.233% | 10.02% | 12.64% | 15% | 16.57% | 17.57% | 18.75% | 17.56% | 17.35% | 17.81% | 17.94% | 16.84% | 15.88% | 14.61% | 13.56% | 12.87% | 12.34% | 10.63% | 9.496%
113 | 118 | 2020 | Winter | S, [MVA] | Expected | - | 0.82846 | 0.79117 | 0.73035 | 0.70634 | 0.6442 | 0.66891 | 0.92669 | 1.1692 | 1.3871 | 1.5327 | 1.6253 | 1.7348 | 1.6248 | 1.6052 | 1.6479 | 1.6594 | 1.5577 | 1.4692 | 1.3512 | 1.2539 | 1.1902 | 1.1417 | 0.98324 | 0.87831
113 | 118 | 2020 | Winter | S, [%] | Expected | - | 8.956% | 8.553% | 7.896% | 7.636% | 6.964% | 7.231% | 10.02% | 12.64% | 15% | 16.57% | 17.57% | 18.75% | 17.57% | 17.35% | 17.82% | 17.94% | 16.84% | 15.88% | 14.61% | 13.56% | 12.87% | 12.34% | 10.63% | 9.495%
75 | 128 | 2020 | Winter | P, [MW] | Expected | - | -0.11801 | -0.095448 | -0.099036 | -0.098288 | -0.10174 | -0.12577 | -0.12717 | -0.157 | -0.18573 | -0.20152 | -0.20693 | -0.21136 | -0.18333 | -0.18236 | -0.18444 | -0.18354 | -0.18041 | -0.17207 | -0.17512 | -0.14675 | -0.11873 | -0.13199 | -0.12361 | -0.12294
75 | 128 | 2020 | Winter | P, [%] | Expected | - | 1.367% | 1.106% | 1.148% | 1.139% | 1.179% | 1.457% | 1.474% | 1.819% | 2.152% | 2.335% | 2.398% | 2.449% | 2.124% | 2.113% | 2.137% | 2.127% | 2.09% | 1.994% | 2.029% | 1.7% | 1.376% | 1.529% | 1.432% | 1.425%
128 | 75 | 2020 | Winter | P, [MW] | Expected | - | 0.11802 | 0.095448 | 0.099037 | 0.098289 | 0.10174 | 0.12577 | 0.12718 | 0.15701 | 0.18573 | 0.20152 | 0.20693 | 0.21137 | 0.18333 | 0.18236 | 0.18444 | 0.18354 | 0.18041 | 0.17207 | 0.17512 | 0.14675 | 0.11873 | 0.13199 | 0.12362 | 0.12294
128 | 75 | 2020 | Winter | P, [%] | Expected | - | 1.368% | 1.106% | 1.148% | 1.139% | 1.179% | 1.457% | 1.474% | 1.819% | 2.152% | 2.335% | 2.398% | 2.449% | 2.124% | 2.113% | 2.137% | 2.127% | 2.09% | 1.994% | 2.029% | 1.7% | 1.376% | 1.529% | 1.432% | 1.425%
75 | 128 | 2020 | Winter | Q, [MVAr] | Expected | - | -0.060461 | -0.048899 | -0.050738 | -0.050354 | -0.052122 | -0.064433 | -0.065153 | -0.080436 | -0.09515 | -0.10324 | -0.10601 | -0.10828 | -0.093918 | -0.093421 | -0.089994 | -0.091401 | -0.092406 | -0.088154 | -0.08972 | -0.079137 | -0.064029 | -0.067619 | -0.06333 | -0.062984
75 | 128 | 2020 | Winter | Q, [%] | Expected | - | 0.7006% | 0.5666% | 0.5879% | 0.5835% | 0.604% | 0.7466% | 0.755% | 0.9321% | 1.103% | 1.196% | 1.228% | 1.255% | 1.088% | 1.083% | 1.043% | 1.059% | 1.071% | 1.021% | 1.04% | 0.917% | 0.7419% | 0.7835% | 0.7338% | 0.7298%
128 | 75 | 2020 | Winter | Q, [MVAr] | Expected | - | 0.057918 | 0.046352 | 0.048186 | 0.0478 | 0.049566 | 0.061881 | 0.062609 | 0.077902 | 0.09264 | 0.10074 | 0.10352 | 0.1058 | 0.091429 | 0.090927 | 0.087515 | 0.088922 | 0.089919 | 0.085657 | 0.087212 | 0.076613 | 0.061498 | 0.065088 | 0.060791 | 0.060442
128 | 75 | 2020 | Winter | Q, [%] | Expected | - | 0.0067112 | 0.005371 | 0.0055836 | 0.0055388 | 0.0057435 | 0.0071704 | 0.0072548 | 0.0090269 | 0.010735 | 0.011674 | 0.011995 | 0.01226 | 0.010594 | 0.010536 | 0.010141 | 0.010304 | 0.010419 | 0.0099255 | 0.010106 | 0.0088775 | 0.0071261 | 0.0075421 | 0.0070442 | 0.0070037
75 | 128 | 2020 | Winter | S, [MVA] | Expected | - | 0.1326 | 0.10724 | 0.11128 | 0.11044 | 0.11431 | 0.14131 | 0.14289 | 0.17641 | 0.20868 | 0.22642 | 0.2325 | 0.23749 | 0.20598 | 0.20489 | 0.20522 | 0.20504 | 0.2027 | 0.19334 | 0.19677 | 0.16673 | 0.1349 | 0.1483 | 0.13889 | 0.13813
75 | 128 | 2020 | Winter | S, [%] | Expected | - | 1.537% | 1.243% | 1.289% | 1.28% | 1.325% | 1.637% | 1.656% | 2.044% | 2.418% | 2.624% | 2.694% | 2.752% | 2.387% | 2.374% | 2.378% | 2.376% | 2.349% | 2.24% | 2.28% | 1.932% | 1.563% | 1.718% | 1.609% | 1.601%
128 | 75 | 2020 | Winter | S, [MVA] | Expected | - | 0.13146 | 0.10611 | 0.11014 | 0.1093 | 0.11317 | 0.14017 | 0.14175 | 0.17527 | 0.20755 | 0.2253 | 0.23138 | 0.23637 | 0.20486 | 0.20377 | 0.20415 | 0.20395 | 0.20157 | 0.19221 | 0.19564 | 0.16554 | 0.13371 | 0.14716 | 0.13775 | 0.13699
128 | 75 | 2020 | Winter | S, [%] | Expected | - | 1.523% | 1.23% | 1.276% | 1.266% | 1.311% | 1.624% | 1.643% | 2.031% | 2.405% | 2.611% | 2.681% | 2.739% | 2.374% | 2.361% | 2.366% | 2.363% | 2.336% | 2.227% | 2.267% | 1.918% | 1.549% | 1.705% | 1.596% | 1.587%
133 | 185 | 2020 | Winter | P, [MW] | Expected | - | 4.154 | 4.1129 | 3.9433 | 3.7875 | 3.7456 | 3.7265 | 3.7263 | 3.7555 | 3.8378 | 3.8907 | 3.957 | 4.2732 | 4.277 | 4.2992 | 4.5449 | 4.4701 | 4.2629 | 4.1949 | 4.1416 | 3.7767 | 3.781 | 3.953 | 3.9213 | 3.9932
133 | 185 | 2020 | Winter | P, [%] | Expected | - | 31.71% | 31.4% | 30.1% | 28.91% | 28.59% | 28.45% | 28.45% | 28.67% | 29.3% | 29.7% | 30.21% | 32.62% | 32.65% | 32.82% | 34.69% | 34.12% | 32.54% | 32.02% | 31.62% | 28.83% | 28.86% | 30.18% | 29.93% | 30.48%
185 | 133 | 2020 | Winter | P, [MW] | Expected | - | -4.1526 | -4.1115 | -3.9421 | -3.7864 | -3.7445 | -3.7253 | -3.7252 | -3.7544 | -3.8366 | -3.8895 | -3.9557 | -4.2716 | -4.2754 | -4.2977 | -4.5432 | -4.4684 | -4.2614 | -4.1935 | -4.1402 | -3.7755 | -3.7798 | -3.9517 | -3.9201 | -3.9919
185 | 133 | 2020 | Winter | P, [%] | Expected | - | 31.7% | 31.39% | 30.09% | 28.9% | 28.58% | 28.44% | 28.44% | 28.66% | 29.29% | 29.69% | 30.2% | 32.61% | 32.64% | 32.81% | 34.68% | 34.11% | 32.53% | 32.01% | 31.6% | 28.82% | 28.85% | 30.17% | 29.92% | 30.47%
133 | 185 | 2020 | Winter | Q, [MVAr] | Expected | - | 2.1014 | 2.0827 | 1.9975 | 1.9181 | 1.8964 | 1.8868 | 1.8865 | 1.901 | 1.9399 | 1.9655 | 1.9966 | 2.1607 | 2.1619 | 2.174 | 2.1907 | 2.175 | 2.1537 | 2.1216 | 2.0915 | 2.0037 | 2.0056 | 1.9928 | 1.9794 | 2.0186
133 | 185 | 2020 | Winter | Q, [%] | Expected | - | 16.04% | 15.9% | 15.25% | 14.64% | 14.48% | 14.4% | 14.4% | 14.51% | 14.81% | 15% | 15.24% | 16.49% | 16.5% | 16.6% | 16.72% | 16.6% | 16.44% | 16.2% | 15.97% | 15.3% | 15.31% | 15.21% | 15.11% | 15.41%
185 | 133 | 2020 | Winter | Q, [MVAr] | Expected | - | -2.1006 | -2.0819 | -1.9967 | -1.9175 | -1.8958 | -1.8862 | -1.8859 | -1.9003 | -1.9392 | -1.9648 | -1.9958 | -2.1597 | -2.1609 | -2.173 | -2.1895 | -2.1739 | -2.1527 | -2.1207 | -2.0906 | -2.003 | -2.005 | -1.9921 | -1.9787 | -2.0178
185 | 133 | 2020 | Winter | Q, [%] | Expected | - | 0.16035 | 0.15892 | 0.15242 | 0.14637 | 0.14472 | 0.14399 | 0.14396 | 0.14506 | 0.14803 | 0.14998 | 0.15235 | 0.16486 | 0.16496 | 0.16588 | 0.16714 | 0.16595 | 0.16433 | 0.16188 | 0.15959 | 0.1529 | 0.15305 | 0.15207 | 0.15104 | 0.15403
133 | 185 | 2020 | Winter | S, [MVA] | Expected | - | 4.6553 | 4.6102 | 4.4204 | 4.2455 | 4.1983 | 4.1769 | 4.1766 | 4.2093 | 4.3003 | 4.359 | 4.4322 | 4.7884 | 4.7923 | 4.8177 | 5.0453 | 4.9711 | 4.7761 | 4.7009 | 4.6398 | 4.2753 | 4.2801 | 4.4269 | 4.3926 | 4.4744
133 | 185 | 2020 | Winter | S, [%] | Expected | - | 35.54% | 35.19% | 33.74% | 32.41% | 32.05% | 31.88% | 31.88% | 32.13% | 32.83% | 33.27% | 33.83% | 36.55% | 36.58% | 36.78% | 38.51% | 37.95% | 36.46% | 35.88% | 35.42% | 32.64% | 32.67% | 33.79% | 33.53% | 34.16%
185 | 133 | 2020 | Winter | S, [MVA] | Expected | - | 4.6536 | 4.6086 | 4.4189 | 4.2442 | 4.197 | 4.1756 | 4.1753 | 4.2079 | 4.2989 | 4.3576 | 4.4307 | 4.7866 | 4.7905 | 4.8158 | 5.0433 | 4.9692 | 4.7743 | 4.6992 | 4.6381 | 4.2739 | 4.2787 | 4.4254 | 4.3912 | 4.4729
185 | 133 | 2020 | Winter | S, [%] | Expected | - | 35.52% | 35.18% | 33.73% | 32.4% | 32.04% | 31.87% | 31.87% | 32.12% | 32.82% | 33.26% | 33.82% | 36.54% | 36.57% | 36.76% | 38.5% | 37.93% | 36.44% | 35.87% | 35.41% | 32.63% | 32.66% | 33.78% | 33.52% | 34.14%
40 | 110 | 2020 | Winter | P, [MW] | Expected | - | -0.017229 | -0.016405 | -0.014603 | -0.013885 | -0.01412 | -0.013951 | -0.013601 | -0.013917 | -0.014874 | -0.015828 | -0.016241 | -0.016387 | -0.017368 | -0.017111 | -0.017987 | -0.016726 | -0.017108 | -0.019019 | -0.025807 | -0.030948 | -0.032675 | -0.034081 | -0.030091 | -0.025462
40 | 110 | 2020 | Winter | P, [%] | Expected | - | 0.1996% | 0.1901% | 0.1692% | 0.1609% | 0.1636% | 0.1617% | 0.1576% | 0.1613% | 0.1724% | 0.1834% | 0.1882% | 0.1899% | 0.2013% | 0.1983% | 0.2084% | 0.1938% | 0.1982% | 0.2204% | 0.299% | 0.3586% | 0.3786% | 0.3949% | 0.3487% | 0.295%
110 | 40 | 2020 | Winter | P, [MW] | Expected | - | 0.017229 | 0.016405 | 0.014603 | 0.013885 | 0.01412 | 0.013951 | 0.013601 | 0.013917 | 0.014874 | 0.015828 | 0.016241 | 0.016387 | 0.017368 | 0.017111 | 0.017987 | 0.016726 | 0.017108 | 0.019019 | 0.025807 | 0.030949 | 0.032675 | 0.034081 | 0.030091 | 0.025462
110 | 40 | 2020 | Winter | P, [%] | Expected | - | 0.1996% | 0.1901% | 0.1692% | 0.1609% | 0.1636% | 0.1617% | 0.1576% | 0.1613% | 0.1724% | 0.1834% | 0.1882% | 0.1899% | 0.2013% | 0.1983% | 0.2084% | 0.1938% | 0.1982% | 0.2204% | 0.299% | 0.3586% | 0.3786% | 0.3949% | 0.3487% | 0.295%
40 | 110 | 2020 | Winter | Q, [MVAr] | Expected | - | -0.0068093 | -0.0064837 | -0.0057711 | -0.0054876 | -0.0055806 | -0.0055138 | -0.0053755 | -0.0055001 | -0.0058776 | -0.0061615 | -0.0062532 | -0.0064756 | -0.0068535 | -0.0066894 | -0.0067713 | -0.0062978 | -0.0064423 | -0.007515 | -0.0102 | -0.012873 | -0.01359 | -0.01347 | -0.011892 | -0.010063
40 | 110 | 2020 | Winter | Q, [%] | Expected | - | 0.0789% | 0.07513% | 0.06687% | 0.06359% | 0.06466% | 0.06389% | 0.06229% | 0.06373% | 0.06811% | 0.0714% | 0.07246% | 0.07504% | 0.07941% | 0.07751% | 0.07846% | 0.07298% | 0.07465% | 0.08708% | 0.1182% | 0.1492% | 0.1575% | 0.1561% | 0.1378% | 0.1166%
110 | 40 | 2020 | Winter | Q, [MVAr] | Expected | - | 0.003819 | 0.0034876 | 0.0027703 | 0.0024833 | 0.0025755 | 0.0025117 | 0.0023833 | 0.0025199 | 0.0029267 | 0.0032288 | 0.0033274 | 0.0035596 | 0.0039272 | 0.0037566 | 0.0038573 | 0.0033838 | 0.003519 | 0.0045797 | 0.0072518 | 0.0099056 | 0.010614 | 0.010494 | 0.0089072 | 0.0070737
110 | 40 | 2020 | Winter | Q, [%] | Expected | - | 0.00044253 | 0.00040412 | 0.00032101 | 0.00028776 | 0.00029843 | 0.00029104 | 0.00027617 | 0.00029199 | 0.00033913 | 0.00037414 | 0.00038557 | 0.00041247 | 0.00045507 | 0.0004353 | 0.00044697 | 0.0003921 | 0.00040776 | 0.00053067 | 0.0008403 | 0.0011478 | 0.0012299 | 0.001216 | 0.0010321 | 0.00081967
40 | 110 | 2020 | Winter | S, [MVA] | Expected | - | 0.018526 | 0.01764 | 0.015702 | 0.01493 | 0.015183 | 0.015001 | 0.014625 | 0.014964 | 0.015993 | 0.016985 | 0.017403 | 0.01762 | 0.018671 | 0.018372 | 0.019219 | 0.017872 | 0.018281 | 0.02045 | 0.02775 | 0.033519 | 0.035388 | 0.036646 | 0.032356 | 0.027378
40 | 110 | 2020 | Winter | S, [%] | Expected | - | 0.2147% | 0.2044% | 0.1819% | 0.173% | 0.1759% | 0.1738% | 0.1695% | 0.1734% | 0.1853% | 0.1968% | 0.2017% | 0.2042% | 0.2164% | 0.2129% | 0.2227% | 0.2071% | 0.2118% | 0.237% | 0.3216% | 0.3884% | 0.4101% | 0.4246% | 0.3749% | 0.3172%
110 | 40 | 2020 | Winter | S, [MVA] | Expected | - | 0.017647 | 0.016772 | 0.014863 | 0.014106 | 0.014353 | 0.014176 | 0.013808 | 0.014143 | 0.015159 | 0.016154 | 0.016578 | 0.016769 | 0.017807 | 0.017519 | 0.018396 | 0.017064 | 0.017466 | 0.019563 | 0.026807 | 0.032495 | 0.034356 | 0.03566 | 0.031382 | 0.026426
110 | 40 | 2020 | Winter | S, [%] | Expected | - | 0.2045% | 0.1943% | 0.1722% | 0.1634% | 0.1663% | 0.1643% | 0.16% | 0.1639% | 0.1757% | 0.1872% | 0.1921% | 0.1943% | 0.2063% | 0.203% | 0.2132% | 0.1977% | 0.2024% | 0.2267% | 0.3106% | 0.3765% | 0.3981% | 0.4132% | 0.3636% | 0.3062%
123 | 101 | 2020 | Winter | P, [MW] | Expected | - | 0.063127 | 0.06236 | 0.057682 | 0.057604 | 0.058846 | 0.058367 | 0.057121 | 0.065103 | 0.080269 | 0.092935 | 0.097837 | 0.098209 | 0.09579 | 0.093543 | 0.097572 | 0.095913 | 0.091954 | 0.093882 | 0.09277 | 0.087319 | 0.08517 | 0.077763 | 0.074224 | 0.069471
123 | 101 | 2020 | Winter | P, [%] | Expected | - | 0.6825% | 0.6742% | 0.6236% | 0.6228% | 0.6362% | 0.631% | 0.6175% | 0.7038% | 0.8678% | 1.005% | 1.058% | 1.062% | 1.036% | 1.011% | 1.055% | 1.037% | 0.9941% | 1.015% | 1.003% | 0.944% | 0.9208% | 0.8407% | 0.8024% | 0.751%
101 | 123 | 2020 | Winter | P, [MW] | Expected | - | -0.063127 | -0.06236 | -0.057682 | -0.057604 | -0.058846 | -0.058367 | -0.057121 | -0.065103 | -0.080269 | -0.092935 | -0.097837 | -0.098209 | -0.09579 | -0.093543 | -0.097572 | -0.095913 | -0.091954 | -0.093882 | -0.09277 | -0.087319 | -0.08517 | -0.077763 | -0.074224 | -0.069471
101 | 123 | 2020 | Winter | P, [%] | Expected | - | 0.6825% | 0.6742% | 0.6236% | 0.6228% | 0.6362% | 0.631% | 0.6175% | 0.7038% | 0.8678% | 1.005% | 1.058% | 1.062% | 1.036% | 1.011% | 1.055% | 1.037% | 0.9941% | 1.015% | 1.003% | 0.944% | 0.9208% | 0.8407% | 0.8024% | 0.751%
123 | 101 | 2020 | Winter | Q, [MVAr] | Expected | - | 0.024928 | 0.024624 | 0.022775 | 0.022745 | 0.023235 | 0.023046 | 0.022554 | 0.025709 | 0.031702 | 0.036707 | 0.038644 | 0.038793 | 0.037836 | 0.036947 | 0.036707 | 0.03616 | 0.036304 | 0.037083 | 0.036645 | 0.036304 | 0.03541 | 0.030713 | 0.029313 | 0.027435
123 | 101 | 2020 | Winter | Q, [%] | Expected | - | 0.2695% | 0.2662% | 0.2462% | 0.2459% | 0.2512% | 0.2491% | 0.2438% | 0.2779% | 0.3427% | 0.3968% | 0.4178% | 0.4194% | 0.409% | 0.3994% | 0.3968% | 0.3909% | 0.3925% | 0.4009% | 0.3962% | 0.3925% | 0.3828% | 0.332% | 0.3169% | 0.2966%
101 | 123 | 2020 | Winter | Q, [MVAr] | Expected | - | -0.024949 | -0.024646 | -0.022797 | -0.022767 | -0.023257 | -0.023068 | -0.022576 | -0.02573 | -0.031724 | -0.036728 | -0.038665 | -0.038814 | -0.037857 | -0.036968 | -0.036729 | -0.036181 | -0.036325 | -0.037104 | -0.036666 | -0.036326 | -0.035432 | -0.030735 | -0.029335 | -0.027456
101 | 123 | 2020 | Winter | Q, [%] | Expected | - | 0.0026972 | 0.0026644 | 0.0024646 | 0.0024613 | 0.0025143 | 0.0024938 | 0.0024406 | 0.0027817 | 0.0034296 | 0.0039706 | 0.00418 | 0.0041961 | 0.0040927 | 0.0039966 | 0.0039707 | 0.0039114 | 0.003927 | 0.0040112 | 0.0039639 | 0.0039271 | 0.0038305 | 0.0033227 | 0.0031713 | 0.0029683
123 | 101 | 2020 | Winter | S, [MVA] | Expected | - | 0.067871 | 0.067046 | 0.062015 | 0.061932 | 0.063267 | 0.062752 | 0.061413 | 0.069995 | 0.086303 | 0.099921 | 0.10519 | 0.10559 | 0.10299 | 0.10058 | 0.10425 | 0.1025 | 0.098861 | 0.10094 | 0.099745 | 0.094565 | 0.092238 | 0.083609 | 0.079802 | 0.074692
123 | 101 | 2020 | Winter | S, [%] | Expected | - | 0.7337% | 0.7248% | 0.6704% | 0.6695% | 0.684% | 0.6784% | 0.6639% | 0.7567% | 0.933% | 1.08% | 1.137% | 1.142% | 1.113% | 1.087% | 1.127% | 1.108% | 1.069% | 1.091% | 1.078% | 1.022% | 0.9972% | 0.9039% | 0.8627% | 0.8075%
101 | 123 | 2020 | Winter | S, [MVA] | Expected | - | 0.067879 | 0.067054 | 0.062023 | 0.06194 | 0.063275 | 0.06276 | 0.061421 | 0.070003 | 0.086311 | 0.099929 | 0.1052 | 0.1056 | 0.103 | 0.10058 | 0.10426 | 0.10251 | 0.098869 | 0.10095 | 0.099753 | 0.094573 | 0.092246 | 0.083617 | 0.07981 | 0.0747
101 | 123 | 2020 | Winter | S, [%] | Expected | - | 0.7338% | 0.7249% | 0.6705% | 0.6696% | 0.6841% | 0.6785% | 0.664% | 0.7568% | 0.9331% | 1.08% | 1.137% | 1.142% | 1.114% | 1.087% | 1.127% | 1.108% | 1.069% | 1.091% | 1.078% | 1.022% | 0.9973% | 0.904% | 0.8628% | 0.8076%
104 | 172 | 2020 | Winter | P, [MW] | Expected | - | -0.16 | -0.16 | -0.16 | -0.16 | -0.16 | -0.16 | -0.16 | -0.16 | -0.16 | -0.16001 | -0.16001 | -0.16 | -0.16 | -0.16001 | -0.16799 | -0.16791 | -0.16007 | -0.16 | -0.16 | -0.152 | -0.152 | -0.16 | -0.16 | -0.16
104 | 172 | 2020 | Winter | P, [%] | Expected | - | 1.613% | 1.613% | 1.613% | 1.613% | 1.613% | 1.613% | 1.613% | 1.613% | 1.613% | 1.613% | 1.613% | 1.613% | 1.613% | 1.613% | 1.693% | 1.693% | 1.614% | 1.613% | 1.613% | 1.532% | 1.532% | 1.613% | 1.613% | 1.613%
172 | 104 | 2020 | Winter | P, [MW] | Expected | - | 0.16 | 0.16 | 0.16 | 0.16 | 0.16 | 0.16 | 0.16 | 0.16 | 0.16 | 0.16001 | 0.16001 | 0.16 | 0.16001 | 0.16001 | 0.168 | 0.16791 | 0.16007 | 0.16 | 0.16 | 0.152 | 0.152 | 0.16 | 0.16 | 0.16
172 | 104 | 2020 | Winter | P, [%] | Expected | - | 1.613% | 1.613% | 1.613% | 1.613% | 1.613% | 1.613% | 1.613% | 1.613% | 1.613% | 1.613% | 1.613% | 1.613% | 1.613% | 1.613% | 1.694% | 1.693% | 1.614% | 1.613% | 1.613% | 1.532% | 1.532% | 1.613% | 1.613% | 1.613%
104 | 172 | 2020 | Winter | Q, [MVAr] | Expected | - | -0.063236 | -0.063236 | -0.063236 | -0.063236 | -0.063236 | -0.063236 | -0.063236 | -0.063236 | -0.063236 | -0.063236 | -0.063236 | -0.063236 | -0.063236 | -0.063236 | -0.063236 | -0.063236 | -0.063236 | -0.063236 | -0.063236 | -0.063236 | -0.063236 | -0.063236 | -0.063236 | -0.063236
104 | 172 | 2020 | Winter | Q, [%] | Expected | - | 0.6375% | 0.6375% | 0.6375% | 0.6375% | 0.6375% | 0.6375% | 0.6375% | 0.6375% | 0.6375% | 0.6375% | 0.6375% | 0.6375% | 0.6375% | 0.6375% | 0.6375% | 0.6375% | 0.6375% | 0.6375% | 0.6375% | 0.6375% | 0.6375% | 0.6375% | 0.6375% | 0.6375%
172 | 104 | 2020 | Winter | Q, [MVAr] | Expected | - | 0.059262 | 0.059254 | 0.059248 | 0.059243 | 0.059242 | 0.059246 | 0.05926 | 0.059275 | 0.059315 | 0.059339 | 0.059349 | 0.059362 | 0.059348 | 0.059339 | 0.059364 | 0.059364 | 0.059352 | 0.059336 | 0.059318 | 0.059293 | 0.059282 | 0.059281 | 0.059269 | 0.059264
172 | 104 | 2020 | Winter | Q, [%] | Expected | - | 0.005974 | 0.0059732 | 0.0059726 | 0.0059721 | 0.005972 | 0.0059724 | 0.0059737 | 0.0059754 | 0.0059793 | 0.0059818 | 0.0059827 | 0.005984 | 0.0059827 | 0.0059818 | 0.0059843 | 0.0059843 | 0.005983 | 0.0059814 | 0.0059797 | 0.0059771 | 0.005976 | 0.0059759 | 0.0059747 | 0.0059742
104 | 172 | 2020 | Winter | S, [MVA] | Expected | - | 0.17204 | 0.17204 | 0.17204 | 0.17204 | 0.17204 | 0.17204 | 0.17204 | 0.17204 | 0.17204 | 0.17205 | 0.17205 | 0.17204 | 0.17205 | 0.17205 | 0.1795 | 0.17942 | 0.1721 | 0.17204 | 0.17204 | 0.16463 | 0.16463 | 0.17204 | 0.17204 | 0.17204
104 | 172 | 2020 | Winter | S, [%] | Expected | - | 1.734% | 1.734% | 1.734% | 1.734% | 1.734% | 1.734% | 1.734% | 1.734% | 1.734% | 1.734% | 1.734% | 1.734% | 1.734% | 1.734% | 1.809% | 1.809% | 1.735% | 1.734% | 1.734% | 1.66% | 1.66% | 1.734% | 1.734% | 1.734%
172 | 104 | 2020 | Winter | S, [MVA] | Expected | - | 0.17062 | 0.17062 | 0.17062 | 0.17062 | 0.17062 | 0.17062 | 0.17062 | 0.17063 | 0.17064 | 0.17066 | 0.17066 | 0.17066 | 0.17066 | 0.17066 | 0.17818 | 0.1781 | 0.17072 | 0.17065 | 0.17064 | 0.16316 | 0.16316 | 0.17063 | 0.17063 | 0.17063
172 | 104 | 2020 | Winter | S, [%] | Expected | - | 1.72% | 1.72% | 1.72% | 1.72% | 1.72% | 1.72% | 1.72% | 1.72% | 1.72% | 1.72% | 1.72% | 1.72% | 1.72% | 1.72% | 1.796% | 1.795% | 1.721% | 1.72% | 1.72% | 1.645% | 1.645% | 1.72% | 1.72% | 1.72%
5 | 157 | 2020 | Winter | P, [MW] | Expected | - | 4.2477 | 4.2348 | 4.1146 | 4.0686 | 4.0377 | 4.0392 | 4.2395 | 4.6079 | 4.9711 | 5.2213 | 5.3799 | 5.5975 | 5.5539 | 5.5666 | 5.9002 | 5.8709 | 5.5763 | 5.4106 | 5.2739 | 4.9297 | 4.765 | 4.8791 | 4.6006 | 4.4597
5 | 157 | 2020 | Winter | P, [%] | Expected | - | 22.59% | 22.53% | 21.89% | 21.64% | 21.48% | 21.49% | 22.55% | 24.51% | 26.44% | 27.77% | 28.62% | 29.77% | 29.54% | 29.61% | 31.38% | 31.23% | 29.66% | 28.78% | 28.05% | 26.22% | 25.35% | 25.95% | 24.47% | 23.72%
157 | 5 | 2020 | Winter | P, [MW] | Expected | - | -4.2473 | -4.2345 | -4.1143 | -4.0683 | -4.0374 | -4.0389 | -4.2392 | -4.6074 | -4.9705 | -5.2208 | -5.3793 | -5.5969 | -5.5532 | -5.5659 | -5.8995 | -5.8702 | -5.5756 | -5.41 | -5.2733 | -4.9292 | -4.7645 | -4.8786 | -4.6002 | -4.4593
157 | 5 | 2020 | Winter | P, [%] | Expected | - | 22.59% | 22.52% | 21.88% | 21.64% | 21.48% | 21.48% | 22.55% | 24.51% | 26.44% | 27.77% | 28.61% | 29.77% | 29.54% | 29.61% | 31.38% | 31.22% | 29.66% | 28.78% | 28.05% | 26.22% | 25.34% | 25.95% | 24.47% | 23.72%
5 | 157 | 2020 | Winter | Q, [MVAr] | Expected | - | 2.108 | 2.1019 | 2.0402 | 2.0169 | 2.0012 | 2.002 | 2.1047 | 2.2923 | 2.4761 | 2.6017 | 2.6824 | 2.7947 | 2.7726 | 2.7803 | 2.8116 | 2.822 | 2.7833 | 2.7013 | 2.6307 | 2.5874 | 2.4978 | 2.4292 | 2.2873 | 2.2164
5 | 157 | 2020 | Winter | Q, [%] | Expected | - | 11.21% | 11.18% | 10.85% | 10.73% | 10.64% | 10.65% | 11.2% | 12.19% | 13.17% | 13.84% | 14.27% | 14.87% | 14.75% | 14.79% | 14.96% | 15.01% | 14.8% | 14.37% | 13.99% | 13.76% | 13.29% | 12.92% | 12.17% | 11.79%
157 | 5 | 2020 | Winter | Q, [MVAr] | Expected | - | -2.1132 | -2.1071 | -2.0455 | -2.0222 | -2.0065 | -2.0073 | -2.11 | -2.2974 | -2.4811 | -2.6066 | -2.6872 | -2.7995 | -2.7774 | -2.7851 | -2.8163 | -2.8266 | -2.7881 | -2.7062 | -2.6356 | -2.5924 | -2.5029 | -2.4343 | -2.2925 | -2.2216
157 | 5 | 2020 | Winter | Q, [%] | Expected | - | 0.11241 | 0.11208 | 0.1088 | 0.10756 | 0.10673 | 0.10677 | 0.11223 | 0.1222 | 0.13197 | 0.13865 | 0.14294 | 0.14891 | 0.14773 | 0.14814 | 0.1498 | 0.15035 | 0.1483 | 0.14394 | 0.14019 | 0.13789 | 0.13313 | 0.12948 | 0.12194 | 0.11817
5 | 157 | 2020 | Winter | S, [MVA] | Expected | - | 4.742 | 4.7278 | 4.5927 | 4.5411 | 4.5064 | 4.5082 | 4.7332 | 5.1466 | 5.5536 | 5.8336 | 6.0116 | 6.2564 | 6.2075 | 6.2223 | 6.5359 | 6.5139 | 6.2323 | 6.0475 | 5.8936 | 5.5675 | 5.38 | 5.4504 | 5.1379 | 4.9801
5 | 157 | 2020 | Winter | S, [%] | Expected | - | 25.22% | 25.15% | 24.43% | 24.15% | 23.97% | 23.98% | 25.18% | 27.38% | 29.54% | 31.03% | 31.98% | 33.28% | 33.02% | 33.1% | 34.77% | 34.65% | 33.15% | 32.17% | 31.35% | 29.61% | 28.62% | 28.99% | 27.33% | 26.49%
157 | 5 | 2020 | Winter | S, [MVA] | Expected | - | 4.744 | 4.7298 | 4.5947 | 4.5431 | 4.5085 | 4.5102 | 4.7352 | 5.1485 | 5.5554 | 5.8353 | 6.0132 | 6.258 | 6.209 | 6.2239 | 6.5373 | 6.5153 | 6.2338 | 6.0491 | 5.8953 | 5.5694 | 5.3819 | 5.4522 | 5.1398 | 4.9821
157 | 5 | 2020 | Winter | S, [%] | Expected | - | 25.23% | 25.16% | 24.44% | 24.17% | 23.98% | 23.99% | 25.19% | 27.39% | 29.55% | 31.04% | 31.98% | 33.29% | 33.03% | 33.11% | 34.77% | 34.66% | 33.16% | 32.18% | 31.36% | 29.62% | 28.63% | 29% | 27.34% | 26.5%
144 | 4 | 2020 | Winter | P, [MW] | Expected | - | -7.0677 | -6.8508 | -6.685 | -6.507 | -6.4883 | -6.6233 | -6.9919 | -7.1323 | -7.5391 | -7.6967 | -7.7386 | -8.078 | -8.0753 | -7.9051 | -8.486 | -8.352 | -7.9472 | -7.8468 | -7.6987 | -7.0898 | -6.9641 | -7.1218 | -6.9934 | -6.982
144 | 4 | 2020 | Winter | P, [%] | Expected | - | 37.59% | 36.44% | 35.56% | 34.61% | 34.51% | 35.23% | 37.19% | 37.94% | 40.1% | 40.94% | 41.16% | 42.97% | 42.95% | 42.05% | 45.14% | 44.43% | 42.27% | 41.74% | 40.95% | 37.71% | 37.04% | 37.88% | 37.2% | 37.14%
4 | 144 | 2020 | Winter | P, [MW] | Expected | - | 7.0695 | 6.8525 | 6.6866 | 6.5086 | 6.4899 | 6.6249 | 6.9937 | 7.1342 | 7.5412 | 7.6989 | 7.7408 | 8.0805 | 8.0777 | 7.9074 | 8.4887 | 8.3546 | 7.9496 | 7.8491 | 7.7009 | 7.0917 | 6.9659 | 7.1236 | 6.9952 | 6.9838
4 | 144 | 2020 | Winter | P, [%] | Expected | - | 37.6% | 36.45% | 35.57% | 34.62% | 34.52% | 35.24% | 37.2% | 37.95% | 40.11% | 40.95% | 41.17% | 42.98% | 42.97% | 42.06% | 45.15% | 44.44% | 42.29% | 41.75% | 40.96% | 37.72% | 37.05% | 37.89% | 37.21% | 37.15%
144 | 4 | 2020 | Winter | Q, [MVAr] | Expected | - | -3.567 | -3.4583 | -3.3754 | -3.2847 | -3.2748 | -3.3442 | -3.533 | -3.6031 | -3.8064 | -3.8841 | -3.9021 | -4.0783 | -4.0765 | -3.9902 | -4.0853 | -4.0592 | -4.0035 | -3.9613 | -3.883 | -3.7591 | -3.6913 | -3.5872 | -3.5247 | -3.5217
144 | 4 | 2020 | Winter | Q, [%] | Expected | - | 18.97% | 18.39% | 17.95% | 17.47% | 17.42% | 17.79% | 18.79% | 19.17% | 20.25% | 20.66% | 20.76% | 21.69% | 21.68% | 21.22% | 21.73% | 21.59% | 21.3% | 21.07% | 20.65% | 20% | 19.63% | 19.08% | 18.75% | 18.73%
4 | 144 | 2020 | Winter | Q, [MVAr] | Expected | - | 3.5667 | 3.4578 | 3.3748 | 3.2839 | 3.274 | 3.3436 | 3.5326 | 3.6029 | 3.8066 | 3.8845 | 3.9025 | 4.079 | 4.0772 | 3.9907 | 4.0864 | 4.0601 | 4.0041 | 3.9618 | 3.8833 | 3.7589 | 3.6911 | 3.587 | 3.5243 | 3.5214
4 | 144 | 2020 | Winter | Q, [%] | Expected | - | 0.18972 | 0.18392 | 0.17951 | 0.17468 | 0.17415 | 0.17785 | 0.1879 | 0.19164 | 0.20248 | 0.20662 | 0.20758 | 0.21697 | 0.21687 | 0.21227 | 0.21736 | 0.21596 | 0.21298 | 0.21073 | 0.20656 | 0.19994 | 0.19633 | 0.1908 | 0.18746 | 0.18731
144 | 4 | 2020 | Winter | S, [MVA] | Expected | - | 7.9168 | 7.6742 | 7.4888 | 7.2891 | 7.2679 | 7.4197 | 7.8338 | 7.9908 | 8.4456 | 8.6212 | 8.6667 | 9.0491 | 9.0459 | 8.855 | 9.4182 | 9.2862 | 8.8987 | 8.79 | 8.6225 | 8.0247 | 7.8819 | 7.9742 | 7.8314 | 7.8199
144 | 4 | 2020 | Winter | S, [%] | Expected | - | 42.11% | 40.82% | 39.83% | 38.77% | 38.66% | 39.47% | 41.67% | 42.5% | 44.92% | 45.86% | 46.1% | 48.13% | 48.12% | 47.1% | 50.1% | 49.39% | 47.33% | 46.76% | 45.86% | 42.68% | 41.93% | 42.42% | 41.66% | 41.6%
4 | 144 | 2020 | Winter | S, [MVA] | Expected | - | 7.9183 | 7.6755 | 7.49 | 7.2901 | 7.2689 | 7.4208 | 7.8352 | 7.9924 | 8.4475 | 8.6233 | 8.6689 | 9.0516 | 9.0484 | 8.8574 | 9.4211 | 9.2889 | 8.9011 | 8.7923 | 8.6246 | 8.0263 | 7.8834 | 7.9757 | 7.8329 | 7.8214
4 | 144 | 2020 | Winter | S, [%] | Expected | - | 42.12% | 40.83% | 39.84% | 38.78% | 38.66% | 39.47% | 41.68% | 42.51% | 44.93% | 45.87% | 46.11% | 48.15% | 48.13% | 47.11% | 50.11% | 49.41% | 47.35% | 46.77% | 45.88% | 42.69% | 41.93% | 42.42% | 41.66% | 41.6%
3 | 190 | 2020 | Winter | P, [MW] | Expected | - | 1.9544 | 1.8493 | 1.8214 | 1.8064 | 1.8018 | 1.8409 | 1.9148 | 2.095 | 2.7837 | 3.2394 | 3.3934 | 3.4502 | 3.1045 | 2.9471 | 3.4443 | 3.4285 | 3.2726 | 2.9633 | 2.6448 | 2.1755 | 2.0356 | 2.1363 | 2.013 | 1.9347
3 | 190 | 2020 | Winter | P, [%] | Expected | - | 10.4% | 9.837% | 9.688% | 9.609% | 9.584% | 9.792% | 10.19% | 11.14% | 14.81% | 17.23% | 18.05% | 18.35% | 16.51% | 15.68% | 18.32% | 18.24% | 17.41% | 15.76% | 14.07% | 11.57% | 10.83% | 11.36% | 10.71% | 10.29%
190 | 3 | 2020 | Winter | P, [MW] | Expected | - | -1.9495 | -1.8448 | -1.8171 | -1.8022 | -1.7976 | -1.8365 | -1.9101 | -2.0892 | -2.7734 | -3.2252 | -3.3778 | -3.4341 | -3.0915 | -2.9354 | -3.4284 | -3.4126 | -3.2581 | -2.9515 | -2.6354 | -2.1692 | -2.03 | -2.1303 | -2.0078 | -1.9298
190 | 3 | 2020 | Winter | P, [%] | Expected | - | 10.37% | 9.813% | 9.665% | 9.586% | 9.562% | 9.769% | 10.16% | 11.11% | 14.75% | 17.16% | 17.97% | 18.27% | 16.44% | 15.61% | 18.24% | 18.15% | 17.33% | 15.7% | 14.02% | 11.54% | 10.8% | 11.33% | 10.68% | 10.26%
3 | 190 | 2020 | Winter | Q, [MVAr] | Expected | - | 0.85258 | 0.80185 | 0.78867 | 0.781 | 0.77859 | 0.79898 | 0.83756 | 0.93008 | 1.2833 | 1.5168 | 1.5948 | 1.6236 | 1.4425 | 1.3615 | 1.5495 | 1.5787 | 1.5309 | 1.3712 | 1.2004 | 1.0121 | 0.93516 | 0.93373 | 0.87282 | 0.83683
3 | 190 | 2020 | Winter | Q, [%] | Expected | - | 4.535% | 4.265% | 4.195% | 4.154% | 4.141% | 4.25% | 4.455% | 4.947% | 6.826% | 8.068% | 8.483% | 8.636% | 7.673% | 7.242% | 8.242% | 8.397% | 8.143% | 7.294% | 6.385% | 5.384% | 4.974% | 4.967% | 4.643% | 4.451%
190 | 3 | 2020 | Winter | Q, [MVAr] | Expected | - | -0.89098 | -0.84113 | -0.82823 | -0.82073 | -0.81836 | -0.83843 | -0.87628 | -0.96717 | -1.3131 | -1.5407 | -1.6164 | -1.6442 | -1.468 | -1.3891 | -1.5705 | -1.5998 | -1.5541 | -1.3986 | -1.2318 | -1.0481 | -0.97254 | -0.97045 | -0.9107 | -0.87538
190 | 3 | 2020 | Winter | Q, [%] | Expected | - | 0.047393 | 0.044741 | 0.044055 | 0.043656 | 0.04353 | 0.044597 | 0.046611 | 0.051445 | 0.069847 | 0.081953 | 0.085981 | 0.087458 | 0.078087 | 0.073888 | 0.083539 | 0.085095 | 0.082667 | 0.074395 | 0.065519 | 0.055752 | 0.051731 | 0.051619 | 0.048442 | 0.046563
3 | 190 | 2020 | Winter | S, [MVA] | Expected | - | 2.1323 | 2.0156 | 1.9848 | 1.968 | 1.9629 | 2.0069 | 2.09 | 2.2921 | 3.0653 | 3.5769 | 3.7494 | 3.8131 | 3.4233 | 3.2464 | 3.7767 | 3.7745 | 3.613 | 3.2652 | 2.9044 | 2.3994 | 2.2401 | 2.3314 | 2.1941 | 2.1079
3 | 190 | 2020 | Winter | S, [%] | Expected | - | 11.34% | 10.72% | 10.56% | 10.47% | 10.44% | 10.67% | 11.12% | 12.19% | 16.3% | 19.03% | 19.94% | 20.28% | 18.21% | 17.27% | 20.09% | 20.08% | 19.22% | 17.37% | 15.45% | 12.76% | 11.92% | 12.4% | 11.67% | 11.21%
190 | 3 | 2020 | Winter | S, [MVA] | Expected | - | 2.1434 | 2.0275 | 1.9969 | 1.9803 | 1.9751 | 2.0189 | 2.1015 | 2.3022 | 3.0685 | 3.5743 | 3.7446 | 3.8074 | 3.4223 | 3.2475 | 3.771 | 3.769 | 3.6098 | 3.2661 | 2.9091 | 2.4091 | 2.251 | 2.3409 | 2.2046 | 2.1191
190 | 3 | 2020 | Winter | S, [%] | Expected | - | 11.4% | 10.78% | 10.62% | 10.53% | 10.51% | 10.74% | 11.18% | 12.25% | 16.32% | 19.01% | 19.92% | 20.25% | 18.2% | 17.27% | 20.06% | 20.05% | 19.2% | 17.37% | 15.47% | 12.81% | 11.97% | 12.45% | 11.73% | 11.27%

## Energy Storage
Node ID | Year | Day | Quantity | Market Scenario | Operation Scenario | 0 | 1 | 2 | 3 | 4 | 5 | 6 | 7 | 8 | 9 | 10 | 11 | 12 | 13 | 14 | 15 | 16 | 17 | 18 | 19 | 20 | 21 | 22 | 23