## Main
numScenarios | 1 | 1 | 0.2 | 0.5 | 0.2 | 0.05
percentBase | Demand | 1 | 0.95 | 1 | 1.05 | 1.1
| Generation | 1 | 1.1 | 1 | 0.9 | 0.8
Year | 2030

## PV, ESS, EV
|  | 245 | 26.25 | 26.25 |  | 0 | 1 | 2 | 3 | 4 | 5 | 6 | 7 | 8 | 9 | 10 | 11 | 12 | 13 | 14 | 15 | 16 | 17 | 18 | 19 | 20 | 21 | 22 | 23
Node | Node ratio | PV, [MW] | ES, [MW] | ES, [MWh] | EV load (MW) | 11.8076 | 11.5061 | 9.9682 | 9.2946 | 8.5397 | 8.3572 | 9.0414 | 1.8961 | 1.7898 | 2.3914 | 1.8504 | 1.7188 | 2.0304 | 2.4567 | 2.4213 | 2.492 | 2.5967 | 2.9371 | 2.2933 | 2.5202 | 2.7903 | 2.5834 | 10.5392 | 11.4141
1 | 0.0082762 | 2.0277 | 0.21725 | 0.21725 | Minimum EV load (MW) | -24.3597 | -26.5993 | -29.8997 | -32.8745 | -35.6717 | -37.5143 | -36.1379 | -41.0016 | -36.4843 | -55.9766 | -55.261 | -52.8554 | -49.0127 | -46.5332 | -44.8686 | -41.9791 | -40.0385 | -38.096 | -22.739 | -23.8223 | -25.095 | -26.665 | -20.5091 | -22.4731
2 | 0.035433 | 8.681 | 0.9301 | 0.9301 | Maximum EV load (MW) | 23.3938 | 25.5213 | 28.6146 | 31.4289 | 34.0668 | 35.8323 | 34.4931 | 39.4046 | 35.1617 | 41.742 | 41.9146 | 40.7567 | 38.1037 | 36.5956 | 35.4839 | 33.4658 | 32.1975 | 31.0038 | 22.3998 | 23.5058 | 24.8525 | 26.4874 | 19.7382 | 21.632
3 | 0.050433 | 12.3561 | 1.3239 | 1.3239 | PV, [%] | 0.5% | 0.5% | 0.5% | 0.5% | 0.5% | 0.5% | 6.724% | 17.92% | 30.68% | 43.76% | 55.64% | 64.73% | 69.77% | 70% | 65.4% | 56.64% | 44.96% | 31.93% | 19.08% | 7.694% | 0.5% | 0.5% | 0.5% | 0.5%
4 | 0.073451 | 17.9956 | 1.9281 | 1.9281
5 | 0.017328 | 4.2454 | 0.45487 | 0.45487
7 | 0 | 0 | 0 | 0
8 | 0 | 0 | 0 | 0
9 | 0.09634 | 23.6034 | 2.5289 | 2.5289
10 | 0.044873 | 10.9938 | 1.1779 | 1.1779
11 | 0 | 0 | 0 | 0
12 | 0.25863 | 63.3648 | 6.7891 | 6.7891
13 | 0 | 0 | 0 | 0
14 | 0 | 0 | 0 | 0
15 | 0.0096987 | 2.3762 | 0.25459 | 0.25459
16 | 0.047459 | 11.6274 | 1.2458 | 1.2458
17 | 0.012802 | 3.1366 | 0.33606 | 0.33606
18 | 0.00090521 | 0.22178 | 0.023762 | 0.023762
19 | 0 | 0 | 0 | 0
20 | 0.0078883 | 1.9326 | 0.20707 | 0.20707
21 | 0.01332 | 3.2633 | 0.34964 | 0.34964
26 | 0.041381 | 10.1384 | 1.0863 | 1.0863
29 | 0 | 0 | 0 | 0
30 | 0.022242 | 5.4494 | 0.58386 | 0.58386
34 | 0 | 0 | 0 | 0
35 | 0.020949 | 5.1325 | 0.54992 | 0.54992
36 | 0.00064658 | 0.15841 | 0.016973 | 0.016973
42 | 0.032976 | 8.079 | 0.86561 | 0.86561
55 | 0.010087 | 2.4712 | 0.26477 | 0.26477
68 | 0.0090521 | 2.2178 | 0.23762 | 0.23762
72 | 0.092332 | 22.6212 | 2.4237 | 2.4237
103 | 0.093495 | 22.9064 | 2.4543 | 2.4543

## EV Load
Bus | 0 | 1 | 2 | 3 | 4 | 5 | 6 | 7 | 8 | 9 | 10 | 11 | 12 | 13 | 14 | 15 | 16 | 17 | 18 | 19 | 20 | 21 | 22 | 23
1 | 0.097723 | 0.095227 | 0.082499 | 0.076924 | 0.070676 | 0.069166 | 0.074829 | 0.015693 | 0.014812 | 0.019792 | 0.015314 | 0.014226 | 0.016804 | 0.020333 | 0.020039 | 0.020625 | 0.021491 | 0.024308 | 0.01898 | 0.020858 | 0.023093 | 0.021381 | 0.087224 | 0.094466
2 | 0.41837 | 0.40769 | 0.3532 | 0.32933 | 0.30258 | 0.29612 | 0.32036 | 0.067184 | 0.063416 | 0.084735 | 0.065564 | 0.060903 | 0.071943 | 0.087049 | 0.085793 | 0.088299 | 0.092009 | 0.10407 | 0.081256 | 0.089296 | 0.098868 | 0.091536 | 0.37343 | 0.40443
3 | 0.5955 | 0.58029 | 0.50273 | 0.46876 | 0.43068 | 0.42148 | 0.45599 | 0.095626 | 0.090263 | 0.12061 | 0.093321 | 0.086687 | 0.1024 | 0.1239 | 0.12211 | 0.12568 | 0.13096 | 0.14812 | 0.11566 | 0.1271 | 0.14072 | 0.13029 | 0.53152 | 0.57565
4 | 0.86729 | 0.84514 | 0.73218 | 0.6827 | 0.62725 | 0.61385 | 0.66411 | 0.13927 | 0.13146 | 0.17566 | 0.13591 | 0.12625 | 0.14914 | 0.18045 | 0.17785 | 0.18304 | 0.19073 | 0.21573 | 0.16844 | 0.18511 | 0.20495 | 0.18975 | 0.77412 | 0.83838
5 | 0.20461 | 0.19938 | 0.17273 | 0.16106 | 0.14798 | 0.14482 | 0.15667 | 0.032856 | 0.031014 | 0.04144 | 0.032064 | 0.029785 | 0.035184 | 0.042571 | 0.041957 | 0.043183 | 0.044997 | 0.050894 | 0.039738 | 0.043671 | 0.048351 | 0.044766 | 0.18263 | 0.19779
7 | 0 | 0 | 0 | 0 | 0 | 0 | 0 | 0 | 0 | 0 | 0 | 0 | 0 | 0 | 0 | 0 | 0 | 0 | 0 | 0 | 0 | 0 | 0 | 0
8 | 0 | 0 | 0 | 0 | 0 | 0 | 0 | 0 | 0 | 0 | 0 | 0 | 0 | 0 | 0 | 0 | 0 | 0 | 0 | 0 | 0 | 0 | 0 | 0
9 | 1.1376 | 1.1085 | 0.96034 | 0.89544 | 0.82271 | 0.80513 | 0.87106 | 0.18267 | 0.17243 | 0.23039 | 0.17827 | 0.16559 | 0.19561 | 0.23668 | 0.23327 | 0.24008 | 0.25017 | 0.28296 | 0.22093 | 0.2428 | 0.26882 | 0.24888 | 1.0153 | 1.0996
10 | 0.52984 | 0.51631 | 0.4473 | 0.41707 | 0.3832 | 0.37501 | 0.40571 | 0.085083 | 0.080311 | 0.10731 | 0.083032 | 0.077129 | 0.09111 | 0.11024 | 0.10865 | 0.11182 | 0.11652 | 0.13179 | 0.1029 | 0.11309 | 0.12521 | 0.11592 | 0.47292 | 0.51218
11 | 0 | 0 | 0 | 0 | 0 | 0 | 0 | 0 | 0 | 0 | 0 | 0 | 0 | 0 | 0 | 0 | 0 | 0 | 0 | 0 | 0 | 0 | 0 | 0
12 | 3.0538 | 2.9758 | 2.5781 | 2.4039 | 2.2086 | 2.1614 | 2.3384 | 0.49039 | 0.46289 | 0.61851 | 0.47857 | 0.44455 | 0.52513 | 0.63539 | 0.62622 | 0.64452 | 0.6716 | 0.75961 | 0.59311 | 0.6518 | 0.72166 | 0.66815 | 2.7258 | 2.952
13 | 0 | 0 | 0 | 0 | 0 | 0 | 0 | 0 | 0 | 0 | 0 | 0 | 0 | 0 | 0 | 0 | 0 | 0 | 0 | 0 | 0 | 0 | 0 | 0
14 | 0 | 0 | 0 | 0 | 0 | 0 | 0 | 0 | 0 | 0 | 0 | 0 | 0 | 0 | 0 | 0 | 0 | 0 | 0 | 0 | 0 | 0 | 0 | 0
15 | 0.11452 | 0.11159 | 0.096679 | 0.090145 | 0.082824 | 0.081054 | 0.08769 | 0.01839 | 0.017358 | 0.023194 | 0.017946 | 0.016671 | 0.019692 | 0.023827 | 0.023483 | 0.02417 | 0.025185 | 0.028486 | 0.022242 | 0.024442 | 0.027062 | 0.025056 | 0.10222 | 0.1107
16 | 0.56038 | 0.54607 | 0.47308 | 0.44111 | 0.40528 | 0.39662 | 0.4291 | 0.089987 | 0.08494 | 0.1135 | 0.087818 | 0.081575 | 0.096361 | 0.11659 | 0.11491 | 0.11827 | 0.12324 | 0.13939 | 0.10884 | 0.11961 | 0.13243 | 0.1226 | 0.50018 | 0.5417
17 | 0.15116 | 0.1473 | 0.12762 | 0.11899 | 0.10933 | 0.10699 | 0.11575 | 0.024274 | 0.022913 | 0.030616 | 0.023689 | 0.022005 | 0.025994 | 0.031452 | 0.030998 | 0.031904 | 0.033244 | 0.037601 | 0.029359 | 0.032264 | 0.035722 | 0.033073 | 0.13493 | 0.14613
18 | 0.010688 | 0.010415 | 0.0090234 | 0.0084136 | 0.0077302 | 0.007565 | 0.0081844 | 0.0017164 | 0.0016201 | 0.0021648 | 0.001675 | 0.0015559 | 0.001838 | 0.0022239 | 0.0021918 | 0.0022558 | 0.0023506 | 0.0026587 | 0.0020759 | 0.0022813 | 0.0025258 | 0.0023385 | 0.0095402 | 0.010332
19 | 0 | 0 | 0 | 0 | 0 | 0 | 0 | 0 | 0 | 0 | 0 | 0 | 0 | 0 | 0 | 0 | 0 | 0 | 0 | 0 | 0 | 0 | 0 | 0
20 | 0.093142 | 0.090763 | 0.078632 | 0.073318 | 0.067363 | 0.065924 | 0.071321 | 0.014957 | 0.014118 | 0.018864 | 0.014596 | 0.013559 | 0.016016 | 0.019379 | 0.0191 | 0.019658 | 0.020484 | 0.023168 | 0.01809 | 0.01988 | 0.022011 | 0.020378 | 0.083136 | 0.090037
21 | 0.15727 | 0.15326 | 0.13277 | 0.1238 | 0.11374 | 0.11131 | 0.12043 | 0.025255 | 0.023839 | 0.031853 | 0.024646 | 0.022894 | 0.027044 | 0.032723 | 0.03225 | 0.033193 | 0.034587 | 0.03912 | 0.030545 | 0.033568 | 0.037166 | 0.03441 | 0.14038 | 0.15203
26 | 0.48861 | 0.47614 | 0.4125 | 0.38462 | 0.35338 | 0.34583 | 0.37415 | 0.078463 | 0.074062 | 0.098961 | 0.076571 | 0.071128 | 0.084021 | 0.10166 | 0.1002 | 0.10312 | 0.10746 | 0.12154 | 0.094898 | 0.10429 | 0.11547 | 0.1069 | 0.43612 | 0.47233
29 | 0 | 0 | 0 | 0 | 0 | 0 | 0 | 0 | 0 | 0 | 0 | 0 | 0 | 0 | 0 | 0 | 0 | 0 | 0 | 0 | 0 | 0 | 0 | 0
30 | 0.26263 | 0.25592 | 0.22172 | 0.20673 | 0.18994 | 0.18588 | 0.2011 | 0.042174 | 0.039808 | 0.053191 | 0.041157 | 0.038231 | 0.045161 | 0.054644 | 0.053855 | 0.055429 | 0.057757 | 0.065327 | 0.051007 | 0.056055 | 0.062063 | 0.057461 | 0.23442 | 0.25388
34 | 0 | 0 | 0 | 0 | 0 | 0 | 0 | 0 | 0 | 0 | 0 | 0 | 0 | 0 | 0 | 0 | 0 | 0 | 0 | 0 | 0 | 0 | 0 | 0
35 | 0.24736 | 0.24104 | 0.20883 | 0.19471 | 0.1789 | 0.17508 | 0.18941 | 0.039722 | 0.037494 | 0.050099 | 0.038764 | 0.036008 | 0.042535 | 0.051467 | 0.050724 | 0.052206 | 0.054399 | 0.061529 | 0.048042 | 0.052796 | 0.058455 | 0.05412 | 0.22079 | 0.23912
36 | 0.0076346 | 0.0074396 | 0.0064453 | 0.0060097 | 0.0055216 | 0.0054036 | 0.005846 | 0.001226 | 0.0011572 | 0.0015463 | 0.0011964 | 0.0011114 | 0.0013128 | 0.0015885 | 0.0015656 | 0.0016113 | 0.001679 | 0.001899 | 0.0014828 | 0.0016295 | 0.0018042 | 0.0016704 | 0.0068144 | 0.0073801
42 | 0.38936 | 0.37942 | 0.32871 | 0.30649 | 0.2816 | 0.27558 | 0.29815 | 0.062525 | 0.059018 | 0.078859 | 0.061018 | 0.05668 | 0.066954 | 0.081012 | 0.079843 | 0.082176 | 0.085629 | 0.096851 | 0.075622 | 0.083104 | 0.092012 | 0.085189 | 0.34754 | 0.37639
55 | 0.1191 | 0.11606 | 0.10055 | 0.093751 | 0.086137 | 0.084296 | 0.091198 | 0.019125 | 0.018053 | 0.024122 | 0.018664 | 0.017337 | 0.02048 | 0.02478 | 0.024423 | 0.025136 | 0.026192 | 0.029625 | 0.023131 | 0.02542 | 0.028145 | 0.026058 | 0.1063 | 0.11513
68 | 0.10688 | 0.10415 | 0.090234 | 0.084136 | 0.077302 | 0.07565 | 0.081844 | 0.017164 | 0.016201 | 0.021648 | 0.01675 | 0.015559 | 0.01838 | 0.022239 | 0.021918 | 0.022558 | 0.023506 | 0.026587 | 0.020759 | 0.022813 | 0.025258 | 0.023385 | 0.095402 | 0.10332
72 | 1.0902 | 1.0624 | 0.92038 | 0.85818 | 0.78848 | 0.77163 | 0.83481 | 0.17507 | 0.16525 | 0.22081 | 0.17085 | 0.1587 | 0.18747 | 0.22683 | 0.22356 | 0.23009 | 0.23976 | 0.27118 | 0.21174 | 0.23269 | 0.25763 | 0.23853 | 0.9731 | 1.0539
103 | 1.104 | 1.0758 | 0.93198 | 0.869 | 0.79842 | 0.78136 | 0.84533 | 0.17728 | 0.16733 | 0.22359 | 0.173 | 0.1607 | 0.18983 | 0.22969 | 0.22638 | 0.23299 | 0.24278 | 0.2746 | 0.21441 | 0.23563 | 0.26088 | 0.24154 | 0.98536 | 1.0672

## EV DownFlex
Bus | 0 | 1 | 2 | 3 | 4 | 5 | 6 | 7 | 8 | 9 | 10 | 11 | 12 | 13 | 14 | 15 | 16 | 17 | 18 | 19 | 20 | 21 | 22 | 23
1 | 0.29933 | 0.31537 | 0.32996 | 0.349 | 0.3659 | 0.37964 | 0.37391 | 0.35503 | 0.31676 | 0.48307 | 0.47267 | 0.45167 | 0.42244 | 0.40545 | 0.39138 | 0.36805 | 0.35286 | 0.3396 | 0.20717 | 0.21802 | 0.23079 | 0.24207 | 0.25696 | 0.28046
2 | 1.2815 | 1.3502 | 1.4126 | 1.4942 | 1.5665 | 1.6253 | 1.6008 | 1.52 | 1.3561 | 2.0681 | 2.0236 | 1.9337 | 1.8086 | 1.7358 | 1.6756 | 1.5757 | 1.5107 | 1.4539 | 0.88696 | 0.93338 | 0.98805 | 1.0363 | 1.1001 | 1.2007
3 | 1.824 | 1.9218 | 2.0107 | 2.1267 | 2.2297 | 2.3134 | 2.2785 | 2.1635 | 1.9303 | 2.9437 | 2.8803 | 2.7524 | 2.5743 | 2.4707 | 2.385 | 2.2428 | 2.1502 | 2.0694 | 1.2625 | 1.3285 | 1.4063 | 1.4751 | 1.5659 | 1.709
4 | 2.6565 | 2.7989 | 2.9284 | 3.0974 | 3.2474 | 3.3693 | 3.3185 | 3.1509 | 2.8113 | 4.2872 | 4.1949 | 4.0086 | 3.7492 | 3.5984 | 3.4735 | 3.2665 | 3.1316 | 3.0139 | 1.8387 | 1.9349 | 2.0482 | 2.1483 | 2.2805 | 2.4891
5 | 0.62672 | 0.6603 | 0.69084 | 0.73072 | 0.76611 | 0.79488 | 0.78288 | 0.74335 | 0.66323 | 1.0114 | 0.98965 | 0.94568 | 0.88449 | 0.84891 | 0.81946 | 0.77061 | 0.7388 | 0.71103 | 0.43377 | 0.45647 | 0.48321 | 0.50683 | 0.53801 | 0.58721
7 | 0 | 0 | 0 | 0 | 0 | 0 | 0 | 0 | 0 | 0 | 0 | 0 | 0 | 0 | 0 | 0 | 0 | 0 | 0 | 0 | 0 | 0 | 0 | 0
8 | 0 | 0 | 0 | 0 | 0 | 0 | 0 | 0 | 0 | 0 | 0 | 0 | 0 | 0 | 0 | 0 | 0 | 0 | 0 | 0 | 0 | 0 | 0 | 0
9 | 3.4844 | 3.6711 | 3.8409 | 4.0626 | 4.2593 | 4.4193 | 4.3526 | 4.1328 | 3.6873 | 5.6232 | 5.5021 | 5.2577 | 4.9175 | 4.7197 | 4.5559 | 4.2844 | 4.1075 | 3.9531 | 2.4116 | 2.5378 | 2.6865 | 2.8178 | 2.9912 | 3.2647
10 | 1.6229 | 1.7099 | 1.789 | 1.8922 | 1.9839 | 2.0584 | 2.0273 | 1.9249 | 1.7175 | 2.6191 | 2.5627 | 2.4489 | 2.2904 | 2.1983 | 2.122 | 1.9955 | 1.9132 | 1.8413 | 1.1233 | 1.1821 | 1.2513 | 1.3125 | 1.3932 | 1.5206
11 | 0 | 0 | 0 | 0 | 0 | 0 | 0 | 0 | 0 | 0 | 0 | 0 | 0 | 0 | 0 | 0 | 0 | 0 | 0 | 0 | 0 | 0 | 0 | 0
12 | 9.354 | 9.8553 | 10.3111 | 10.9063 | 11.4345 | 11.8638 | 11.6848 | 11.0947 | 9.8989 | 15.0958 | 14.7708 | 14.1146 | 13.2014 | 12.6704 | 12.2307 | 11.5017 | 11.0268 | 10.6124 | 6.4741 | 6.813 | 7.212 | 7.5646 | 8.0301 | 8.7643
13 | 0 | 0 | 0 | 0 | 0 | 0 | 0 | 0 | 0 | 0 | 0 | 0 | 0 | 0 | 0 | 0 | 0 | 0 | 0 | 0 | 0 | 0 | 0 | 0
14 | 0 | 0 | 0 | 0 | 0 | 0 | 0 | 0 | 0 | 0 | 0 | 0 | 0 | 0 | 0 | 0 | 0 | 0 | 0 | 0 | 0 | 0 | 0 | 0
15 | 0.35078 | 0.36957 | 0.38667 | 0.40899 | 0.42879 | 0.44489 | 0.43818 | 0.41605 | 0.37121 | 0.56609 | 0.55391 | 0.5293 | 0.49505 | 0.47514 | 0.45865 | 0.43131 | 0.41351 | 0.39797 | 0.24278 | 0.25549 | 0.27045 | 0.28367 | 0.30113 | 0.32866
16 | 1.7165 | 1.8084 | 1.8921 | 2.0013 | 2.0982 | 2.177 | 2.1442 | 2.0359 | 1.8164 | 2.7701 | 2.7104 | 2.59 | 2.4225 | 2.325 | 2.2443 | 2.1106 | 2.0234 | 1.9474 | 1.188 | 1.2502 | 1.3234 | 1.3881 | 1.4735 | 1.6083
17 | 0.46302 | 0.48784 | 0.5104 | 0.53986 | 0.56601 | 0.58726 | 0.5784 | 0.54919 | 0.49 | 0.74724 | 0.73116 | 0.69867 | 0.65347 | 0.62718 | 0.60542 | 0.56933 | 0.54583 | 0.52532 | 0.32047 | 0.33724 | 0.357 | 0.37445 | 0.39749 | 0.43383
18 | 0.032739 | 0.034493 | 0.036089 | 0.038172 | 0.040021 | 0.041523 | 0.040897 | 0.038831 | 0.034646 | 0.052835 | 0.051698 | 0.049401 | 0.046205 | 0.044346 | 0.042807 | 0.040256 | 0.038594 | 0.037144 | 0.022659 | 0.023846 | 0.025242 | 0.026476 | 0.028105 | 0.030675
19 | 0 | 0 | 0 | 0 | 0 | 0 | 0 | 0 | 0 | 0 | 0 | 0 | 0 | 0 | 0 | 0 | 0 | 0 | 0 | 0 | 0 | 0 | 0 | 0
20 | 0.2853 | 0.30059 | 0.31449 | 0.33264 | 0.34875 | 0.36185 | 0.35639 | 0.33839 | 0.30192 | 0.46042 | 0.45051 | 0.4305 | 0.40264 | 0.38645 | 0.37304 | 0.3508 | 0.33632 | 0.32368 | 0.19746 | 0.2078 | 0.21997 | 0.23072 | 0.24492 | 0.26731
21 | 0.48173 | 0.50755 | 0.53102 | 0.56167 | 0.58888 | 0.61099 | 0.60177 | 0.57138 | 0.50979 | 0.77744 | 0.7607 | 0.7269 | 0.67987 | 0.65252 | 0.62988 | 0.59234 | 0.56788 | 0.54654 | 0.33342 | 0.35087 | 0.37142 | 0.38958 | 0.41355 | 0.45136
26 | 1.4966 | 1.5768 | 1.6498 | 1.745 | 1.8295 | 1.8982 | 1.8696 | 1.7752 | 1.5838 | 2.4153 | 2.3633 | 2.2583 | 2.1122 | 2.0273 | 1.9569 | 1.8403 | 1.7643 | 1.698 | 1.0359 | 1.0901 | 1.1539 | 1.2103 | 1.2848 | 1.4023
29 | 0 | 0 | 0 | 0 | 0 | 0 | 0 | 0 | 0 | 0 | 0 | 0 | 0 | 0 | 0 | 0 | 0 | 0 | 0 | 0 | 0 | 0 | 0 | 0
30 | 0.80445 | 0.84755 | 0.88676 | 0.93794 | 0.98336 | 1.0203 | 1.0049 | 0.95415 | 0.85131 | 1.2982 | 1.2703 | 1.2139 | 1.1353 | 1.0897 | 1.0518 | 0.98914 | 0.94831 | 0.91267 | 0.55678 | 0.58592 | 0.62023 | 0.65055 | 0.69059 | 0.75373
34 | 0 | 0 | 0 | 0 | 0 | 0 | 0 | 0 | 0 | 0 | 0 | 0 | 0 | 0 | 0 | 0 | 0 | 0 | 0 | 0 | 0 | 0 | 0 | 0
35 | 0.75768 | 0.79828 | 0.8352 | 0.88341 | 0.92619 | 0.96097 | 0.94647 | 0.89867 | 0.80181 | 1.2228 | 1.1964 | 1.1433 | 1.0693 | 1.0263 | 0.99068 | 0.93163 | 0.89317 | 0.85961 | 0.52441 | 0.55185 | 0.58417 | 0.61273 | 0.65044 | 0.70991
36 | 0.023385 | 0.024638 | 0.025778 | 0.027266 | 0.028586 | 0.02966 | 0.029212 | 0.027737 | 0.024747 | 0.03774 | 0.036927 | 0.035287 | 0.033003 | 0.031676 | 0.030577 | 0.028754 | 0.027567 | 0.026531 | 0.016185 | 0.017033 | 0.01803 | 0.018911 | 0.020075 | 0.021911
42 | 1.1926 | 1.2565 | 1.3147 | 1.3905 | 1.4579 | 1.5126 | 1.4898 | 1.4146 | 1.2621 | 1.9247 | 1.8833 | 1.7996 | 1.6832 | 1.6155 | 1.5594 | 1.4665 | 1.4059 | 1.3531 | 0.82545 | 0.86866 | 0.91953 | 0.96448 | 1.0238 | 1.1174
55 | 0.36481 | 0.38436 | 0.40213 | 0.42534 | 0.44594 | 0.46269 | 0.45571 | 0.43269 | 0.38606 | 0.58874 | 0.57606 | 0.55047 | 0.51485 | 0.49414 | 0.477 | 0.44856 | 0.43005 | 0.41389 | 0.25249 | 0.26571 | 0.28127 | 0.29502 | 0.31317 | 0.34181
68 | 0.32739 | 0.34493 | 0.36089 | 0.38172 | 0.40021 | 0.41523 | 0.40897 | 0.38831 | 0.34646 | 0.52835 | 0.51698 | 0.49401 | 0.46205 | 0.44346 | 0.42807 | 0.40256 | 0.38594 | 0.37144 | 0.22659 | 0.23846 | 0.25242 | 0.26476 | 0.28105 | 0.30675
72 | 3.3394 | 3.5183 | 3.6811 | 3.8935 | 4.0821 | 4.2354 | 4.1715 | 3.9608 | 3.5339 | 5.3892 | 5.2732 | 5.0389 | 4.7129 | 4.5233 | 4.3664 | 4.1061 | 3.9366 | 3.7886 | 2.3113 | 2.4322 | 2.5747 | 2.7005 | 2.8667 | 3.1289
103 | 3.3815 | 3.5627 | 3.7275 | 3.9426 | 4.1336 | 4.2888 | 4.2241 | 4.0107 | 3.5785 | 5.4571 | 5.3397 | 5.1024 | 4.7723 | 4.5803 | 4.4214 | 4.1578 | 3.9862 | 3.8364 | 2.3404 | 2.4629 | 2.6071 | 2.7346 | 2.9029 | 3.1683

## EV UpFlex
Bus | 0 | 1 | 2 | 3 | 4 | 5 | 6 | 7 | 8 | 9 | 10 | 11 | 12 | 13 | 14 | 15 | 16 | 17 | 18 | 19 | 20 | 21 | 22 | 23
1 | 0.09589 | 0.11599 | 0.15432 | 0.18319 | 0.21127 | 0.22739 | 0.21064 | 0.31043 | 0.27619 | 0.32567 | 0.33158 | 0.32309 | 0.29855 | 0.28254 | 0.27363 | 0.25635 | 0.24498 | 0.23229 | 0.16641 | 0.17368 | 0.18259 | 0.19784 | 0.076133 | 0.084566
2 | 0.41053 | 0.49659 | 0.66069 | 0.78427 | 0.90449 | 0.97351 | 0.90182 | 1.329 | 1.1825 | 1.3943 | 1.4196 | 1.3832 | 1.2782 | 1.2096 | 1.1715 | 1.0975 | 1.0488 | 0.99448 | 0.71243 | 0.74358 | 0.78172 | 0.84698 | 0.32595 | 0.36205
3 | 0.58433 | 0.70683 | 0.9404 | 1.1163 | 1.2874 | 1.3857 | 1.2836 | 1.8917 | 1.6831 | 1.9846 | 2.0206 | 1.9688 | 1.8193 | 1.7217 | 1.6675 | 1.5621 | 1.4929 | 1.4155 | 1.014 | 1.0584 | 1.1127 | 1.2056 | 0.46394 | 0.51532
4 | 0.85102 | 1.0294 | 1.3696 | 1.6258 | 1.875 | 2.0181 | 1.8695 | 2.7551 | 2.4512 | 2.8904 | 2.9428 | 2.8674 | 2.6496 | 2.5075 | 2.4285 | 2.2751 | 2.1742 | 2.0615 | 1.4769 | 1.5414 | 1.6205 | 1.7558 | 0.67568 | 0.75052
5 | 0.20077 | 0.24286 | 0.32311 | 0.38355 | 0.44234 | 0.4761 | 0.44104 | 0.64996 | 0.57828 | 0.68188 | 0.69425 | 0.67646 | 0.62509 | 0.59157 | 0.57292 | 0.53672 | 0.51293 | 0.48635 | 0.34841 | 0.36365 | 0.3823 | 0.41422 | 0.1594 | 0.17706
7 | 0 | 0 | 0 | 0 | 0 | 0 | 0 | 0 | 0 | 0 | 0 | 0 | 0 | 0 | 0 | 0 | 0 | 0 | 0 | 0 | 0 | 0 | 0 | 0
8 | 0 | 0 | 0 | 0 | 0 | 0 | 0 | 0 | 0 | 0 | 0 | 0 | 0 | 0 | 0 | 0 | 0 | 0 | 0 | 0 | 0 | 0 | 0 | 0
9 | 1.1162 | 1.3502 | 1.7964 | 2.1324 | 2.4593 | 2.647 | 2.452 | 3.6136 | 3.2151 | 3.791 | 3.8598 | 3.7609 | 3.4753 | 3.289 | 3.1853 | 2.984 | 2.8518 | 2.704 | 1.9371 | 2.0218 | 2.1255 | 2.3029 | 0.88624 | 0.9844
10 | 0.5199 | 0.6289 | 0.83671 | 0.99322 | 1.1455 | 1.2329 | 1.1421 | 1.6831 | 1.4975 | 1.7658 | 1.7978 | 1.7517 | 1.6187 | 1.5319 | 1.4836 | 1.3899 | 1.3283 | 1.2594 | 0.90224 | 0.94168 | 0.98999 | 1.0726 | 0.41279 | 0.4585
11 | 0 | 0 | 0 | 0 | 0 | 0 | 0 | 0 | 0 | 0 | 0 | 0 | 0 | 0 | 0 | 0 | 0 | 0 | 0 | 0 | 0 | 0 | 0 | 0
12 | 2.9965 | 3.6248 | 4.8225 | 5.7246 | 6.6021 | 7.1059 | 6.5826 | 9.7009 | 8.6311 | 10.1773 | 10.3619 | 10.0964 | 9.3297 | 8.8294 | 8.551 | 8.0108 | 7.6557 | 7.259 | 5.2002 | 5.4276 | 5.706 | 6.1823 | 2.3792 | 2.6427
13 | 0 | 0 | 0 | 0 | 0 | 0 | 0 | 0 | 0 | 0 | 0 | 0 | 0 | 0 | 0 | 0 | 0 | 0 | 0 | 0 | 0 | 0 | 0 | 0
14 | 0 | 0 | 0 | 0 | 0 | 0 | 0 | 0 | 0 | 0 | 0 | 0 | 0 | 0 | 0 | 0 | 0 | 0 | 0 | 0 | 0 | 0 | 0 | 0
15 | 0.11237 | 0.13593 | 0.18085 | 0.21467 | 0.24758 | 0.26647 | 0.24685 | 0.36378 | 0.32366 | 0.38165 | 0.38857 | 0.37862 | 0.34986 | 0.3311 | 0.32066 | 0.3004 | 0.28709 | 0.27221 | 0.19501 | 0.20353 | 0.21397 | 0.23184 | 0.089219 | 0.0991
16 | 0.54987 | 0.66515 | 0.88494 | 1.0505 | 1.2115 | 1.3039 | 1.2079 | 1.7801 | 1.5838 | 1.8675 | 1.9014 | 1.8527 | 1.712 | 1.6202 | 1.5691 | 1.47 | 1.4048 | 1.332 | 0.95424 | 0.99596 | 1.0471 | 1.1345 | 0.43658 | 0.48493
17 | 0.14833 | 0.17943 | 0.23872 | 0.28337 | 0.32681 | 0.35174 | 0.32584 | 0.48019 | 0.42724 | 0.50378 | 0.51291 | 0.49977 | 0.46182 | 0.43706 | 0.42328 | 0.39653 | 0.37896 | 0.35932 | 0.25741 | 0.26866 | 0.28245 | 0.30603 | 0.11777 | 0.13081
18 | 0.010488 | 0.012687 | 0.016879 | 0.020036 | 0.023107 | 0.024871 | 0.023039 | 0.033953 | 0.030209 | 0.035621 | 0.036267 | 0.035337 | 0.032654 | 0.030903 | 0.029929 | 0.028038 | 0.026795 | 0.025406 | 0.018201 | 0.018996 | 0.019971 | 0.021638 | 0.0083271 | 0.0092494
19 | 0 | 0 | 0 | 0 | 0 | 0 | 0 | 0 | 0 | 0 | 0 | 0 | 0 | 0 | 0 | 0 | 0 | 0 | 0 | 0 | 0 | 0 | 0 | 0
20 | 0.091395 | 0.11056 | 0.14709 | 0.1746 | 0.20137 | 0.21673 | 0.20077 | 0.29588 | 0.26325 | 0.31041 | 0.31604 | 0.30794 | 0.28456 | 0.2693 | 0.26081 | 0.24433 | 0.2335 | 0.2214 | 0.15861 | 0.16554 | 0.17403 | 0.18856 | 0.072565 | 0.080602
21 | 0.15432 | 0.18668 | 0.24836 | 0.29482 | 0.34001 | 0.36596 | 0.339 | 0.4996 | 0.4445 | 0.52413 | 0.53364 | 0.51997 | 0.48048 | 0.45471 | 0.44038 | 0.41256 | 0.39427 | 0.37384 | 0.26781 | 0.27952 | 0.29386 | 0.31839 | 0.12253 | 0.1361
26 | 0.47945 | 0.57996 | 0.77161 | 0.91594 | 1.0563 | 1.137 | 1.0532 | 1.5521 | 1.381 | 1.6284 | 1.6579 | 1.6154 | 1.4928 | 1.4127 | 1.3682 | 1.2817 | 1.2249 | 1.1614 | 0.83203 | 0.86841 | 0.91296 | 0.98918 | 0.38067 | 0.42283
29 | 0 | 0 | 0 | 0 | 0 | 0 | 0 | 0 | 0 | 0 | 0 | 0 | 0 | 0 | 0 | 0 | 0 | 0 | 0 | 0 | 0 | 0 | 0 | 0
30 | 0.2577 | 0.31173 | 0.41474 | 0.49232 | 0.56778 | 0.61111 | 0.56611 | 0.83428 | 0.74227 | 0.87525 | 0.89112 | 0.86829 | 0.80236 | 0.75933 | 0.73539 | 0.68893 | 0.65839 | 0.62427 | 0.44722 | 0.46677 | 0.49072 | 0.53168 | 0.20461 | 0.22727
34 | 0 | 0 | 0 | 0 | 0 | 0 | 0 | 0 | 0 | 0 | 0 | 0 | 0 | 0 | 0 | 0 | 0 | 0 | 0 | 0 | 0 | 0 | 0 | 0
35 | 0.24272 | 0.29361 | 0.39063 | 0.46369 | 0.53477 | 0.57558 | 0.53319 | 0.78577 | 0.69912 | 0.82436 | 0.83931 | 0.81781 | 0.75571 | 0.71518 | 0.69263 | 0.64887 | 0.62011 | 0.58798 | 0.42122 | 0.43963 | 0.46219 | 0.50077 | 0.19271 | 0.21406
36 | 0.0074914 | 0.0090619 | 0.012056 | 0.014312 | 0.016505 | 0.017765 | 0.016457 | 0.024252 | 0.021578 | 0.025443 | 0.025905 | 0.025241 | 0.023324 | 0.022073 | 0.021378 | 0.020027 | 0.019139 | 0.018147 | 0.013001 | 0.013569 | 0.014265 | 0.015456 | 0.0059479 | 0.0066067
42 | 0.38206 | 0.46216 | 0.61487 | 0.72989 | 0.84177 | 0.90601 | 0.83928 | 1.2369 | 1.1005 | 1.2976 | 1.3211 | 1.2873 | 1.1895 | 1.1257 | 1.0903 | 1.0214 | 0.9761 | 0.92552 | 0.66303 | 0.69201 | 0.72751 | 0.78825 | 0.30334 | 0.33694
55 | 0.11687 | 0.14137 | 0.18808 | 0.22326 | 0.25748 | 0.27713 | 0.25672 | 0.37833 | 0.33661 | 0.39691 | 0.40411 | 0.39376 | 0.36386 | 0.34435 | 0.33349 | 0.31242 | 0.29857 | 0.2831 | 0.20281 | 0.21167 | 0.22253 | 0.24111 | 0.092788 | 0.10306
68 | 0.10488 | 0.12687 | 0.16879 | 0.20036 | 0.23107 | 0.24871 | 0.23039 | 0.33953 | 0.30209 | 0.35621 | 0.36267 | 0.35337 | 0.32654 | 0.30903 | 0.29929 | 0.28038 | 0.26795 | 0.25406 | 0.18201 | 0.18996 | 0.19971 | 0.21638 | 0.083271 | 0.092494
72 | 1.0698 | 1.294 | 1.7216 | 2.0437 | 2.357 | 2.5368 | 2.35 | 3.4632 | 3.0813 | 3.6333 | 3.6992 | 3.6044 | 3.3307 | 3.1521 | 3.0527 | 2.8599 | 2.7331 | 2.5915 | 1.8565 | 1.9376 | 2.037 | 2.2071 | 0.84936 | 0.94344
103 | 1.0833 | 1.3104 | 1.7433 | 2.0695 | 2.3867 | 2.5688 | 2.3796 | 3.5069 | 3.1201 | 3.6791 | 3.7458 | 3.6499 | 3.3727 | 3.1918 | 3.0912 | 2.8959 | 2.7675 | 2.6241 | 1.8799 | 1.9621 | 2.0627 | 2.2349 | 0.86007 | 0.95533

## ESS Characterization
Bus | S, [MW] | E, [MWh] | Einit, [MWh] | EffCh | EffDch | MaxPF | MinPF
1 | 0.21725 | 0.21725 | 0.10863 | 0.9 | 0.9 | 0.8 | -0.8 | ;
2 | 0.9301 | 0.9301 | 0.46505 | 0.9 | 0.9 | 0.8 | -0.8 | ;
3 | 1.3239 | 1.3239 | 0.66194 | 0.9 | 0.9 | 0.8 | -0.8 | ;
4 | 1.9281 | 1.9281 | 0.96405 | 0.9 | 0.9 | 0.8 | -0.8 | ;
5 | 0.45487 | 0.45487 | 0.22743 | 0.9 | 0.9 | 0.8 | -0.8 | ;
8 | 0 | 0 | 0 | 0.9 | 0.9 | 0.8 | -0.8 | ;
9 | 2.5289 | 2.5289 | 1.2645 | 0.9 | 0.9 | 0.8 | -0.8 | ;
10 | 1.1779 | 1.1779 | 0.58895 | 0.9 | 0.9 | 0.8 | -0.8 | ;
12 | 6.7891 | 6.7891 | 3.3945 | 0.9 | 0.9 | 0.8 | -0.8 | ;
15 | 0.25459 | 0.25459 | 0.1273 | 0.9 | 0.9 | 0.8 | -0.8 | ;
16 | 1.2458 | 1.2458 | 0.6229 | 0.9 | 0.9 | 0.8 | -0.8 | ;
17 | 0.33606 | 0.33606 | 0.16803 | 0.9 | 0.9 | 0.8 | -0.8 | ;
18 | 0.023762 | 0.023762 | 0.011881 | 0.9 | 0.9 | 0.8 | -0.8 | ;
20 | 0.20707 | 0.20707 | 0.10353 | 0.9 | 0.9 | 0.8 | -0.8 | ;
21 | 0.34964 | 0.34964 | 0.17482 | 0.9 | 0.9 | 0.8 | -0.8 | ;
26 | 1.0863 | 1.0863 | 0.54313 | 0.9 | 0.9 | 0.8 | -0.8 | ;
30 | 0.58386 | 0.58386 | 0.29193 | 0.9 | 0.9 | 0.8 | -0.8 | ;
35 | 0.54992 | 0.54992 | 0.27496 | 0.9 | 0.9 | 0.8 | -0.8 | ;
36 | 0.016973 | 0.016973 | 0.0084864 | 0.9 | 0.9 | 0.8 | -0.8 | ;
42 | 0.86561 | 0.86561 | 0.4328 | 0.9 | 0.9 | 0.8 | -0.8 | ;
55 | 0.26477 | 0.26477 | 0.13239 | 0.9 | 0.9 | 0.8 | -0.8 | ;
68 | 0.23762 | 0.23762 | 0.11881 | 0.9 | 0.9 | 0.8 | -0.8 | ;
72 | 2.4237 | 2.4237 | 1.2119 | 0.9 | 0.9 | 0.8 | -0.8 | ;
103 | 2.4543 | 2.4543 | 1.2271 | 0.9 | 0.9 | 0.8 | -0.8 | ;

## PV Characterization
bus | Pg | Qg | Qmax | Qmin | Vg | mBase | status | Pmax | Pmin | Pc1 | Pc2 | Qc1min | Qc1max | Qc2min | Qc2max | ramp_agc | ramp_10 | ramp_30 | ramp_q | apf
1 | 0 | 0 | 2.0277 | -2.0277 | 1 | 100 | 1 | 2.0277 | 0 | 0 | 0 | 0 | 0 | 0 | 0 | 0 | 0 | 0 | 0 | 0 | ;
2 | 0 | 0 | 8.681 | -8.681 | 1 | 100 | 1 | 8.681 | 0 | 0 | 0 | 0 | 0 | 0 | 0 | 0 | 0 | 0 | 0 | 0 | ;
3 | 0 | 0 | 12.3561 | -12.3561 | 1 | 100 | 1 | 12.3561 | 0 | 0 | 0 | 0 | 0 | 0 | 0 | 0 | 0 | 0 | 0 | 0 | ;
4 | 0 | 0 | 17.9956 | -17.9956 | 1 | 100 | 1 | 17.9956 | 0 | 0 | 0 | 0 | 0 | 0 | 0 | 0 | 0 | 0 | 0 | 0 | ;
5 | 0 | 0 | 4.2454 | -4.2454 | 1 | 100 | 1 | 4.2454 | 0 | 0 | 0 | 0 | 0 | 0 | 0 | 0 | 0 | 0 | 0 | 0 | ;
8 | 0 | 0 | 0 | 0 | 1 | 100 | 1 | 0 | 0 | 0 | 0 | 0 | 0 | 0 | 0 | 0 | 0 | 0 | 0 | 0 | ;
9 | 0 | 0 | 23.6034 | -23.6034 | 1 | 100 | 1 | 23.6034 | 0 | 0 | 0 | 0 | 0 | 0 | 0 | 0 | 0 | 0 | 0 | 0 | ;
10 | 0 | 0 | 10.9938 | -10.9938 | 1 | 100 | 1 | 10.9938 | 0 | 0 | 0 | 0 | 0 | 0 | 0 | 0 | 0 | 0 | 0 | 0 | ;
12 | 0 | 0 | 63.3648 | -63.3648 | 1 | 100 | 1 | 63.3648 | 0 | 0 | 0 | 0 | 0 | 0 | 0 | 0 | 0 | 0 | 0 | 0 | ;
15 | 0 | 0 | 2.3762 | -2.3762 | 1 | 100 | 1 | 2.3762 | 0 | 0 | 0 | 0 | 0 | 0 | 0 | 0 | 0 | 0 | 0 | 0 | ;
16 | 0 | 0 | 11.6274 | -11.6274 | 1 | 100 | 1 | 11.6274 | 0 | 0 | 0 | 0 | 0 | 0 | 0 | 0 | 0 | 0 | 0 | 0 | ;
17 | 0 | 0 | 3.1366 | -3.1366 | 1 | 100 | 1 | 3.1366 | 0 | 0 | 0 | 0 | 0 | 0 | 0 | 0 | 0 | 0 | 0 | 0 | ;
18 | 0 | 0 | 0.22178 | -0.22178 | 1 | 100 | 1 | 0.22178 | 0 | 0 | 0 | 0 | 0 | 0 | 0 | 0 | 0 | 0 | 0 | 0 | ;
20 | 0 | 0 | 1.9326 | -1.9326 | 1 | 100 | 1 | 1.9326 | 0 | 0 | 0 | 0 | 0 | 0 | 0 | 0 | 0 | 0 | 0 | 0 | ;
21 | 0 | 0 | 3.2633 | -3.2633 | 1 | 100 | 1 | 3.2633 | 0 | 0 | 0 | 0 | 0 | 0 | 0 | 0 | 0 | 0 | 0 | 0 | ;
26 | 0 | 0 | 10.1384 | -10.1384 | 1 | 100 | 1 | 10.1384 | 0 | 0 | 0 | 0 | 0 | 0 | 0 | 0 | 0 | 0 | 0 | 0 | ;
30 | 0 | 0 | 5.4494 | -5.4494 | 1 | 100 | 1 | 5.4494 | 0 | 0 | 0 | 0 | 0 | 0 | 0 | 0 | 0 | 0 | 0 | 0 | ;
35 | 0 | 0 | 5.1325 | -5.1325 | 1 | 100 | 1 | 5.1325 | 0 | 0 | 0 | 0 | 0 | 0 | 0 | 0 | 0 | 0 | 0 | 0 | ;
36 | 0 | 0 | 0.15841 | -0.15841 | 1 | 100 | 1 | 0.15841 | 0 | 0 | 0 | 0 | 0 | 0 | 0 | 0 | 0 | 0 | 0 | 0 | ;
42 | 0 | 0 | 8.079 | -8.079 | 1 | 100 | 1 | 8.079 | 0 | 0 | 0 | 0 | 0 | 0 | 0 | 0 | 0 | 0 | 0 | 0 | ;
55 | 0 | 0 | 2.4712 | -2.4712 | 1 | 100 | 1 | 2.4712 | 0 | 0 | 0 | 0 | 0 | 0 | 0 | 0 | 0 | 0 | 0 | 0 | ;
68 | 0 | 0 | 2.2178 | -2.2178 | 1 | 100 | 1 | 2.2178 | 0 | 0 | 0 | 0 | 0 | 0 | 0 | 0 | 0 | 0 | 0 | 0 | ;
72 | 0 | 0 | 22.6212 | -22.6212 | 1 | 100 | 1 | 22.6212 | 0 | 0 | 0 | 0 | 0 | 0 | 0 | 0 | 0 | 0 | 0 | 0 | ;
103 | 0 | 0 | 22.9064 | -22.9064 | 1 | 100 | 1 | 22.9064 | 0 | 0 | 0 | 0 | 0 | 0 | 0 | 0 | 0 | 0 | 0 | 0 | ;

## Pc, Winter, S1
Bus | 0 | 1 | 2 | 3 | 4 | 5 | 6 | 7 | 8 | 9 | 10 | 11 | 12 | 13 | 14 | 15 | 16 | 17 | 18 | 19 | 20 | 21 | 22 | 23
1 | 2.3 | 1.0407 | 2.1236 | 0.8399 | 0.79711 | 1.6447 | 1.635 | 2.4082 | 0.86685 | 2.4403 | 0.53614 | 1.6457 | 0.73068 | 1.6953 | 3.3507 | 0.968 | 0.23505 | 3.4374 | 3.093 | 0.63411 | 2.7491 | 2.092 | 1.6093 | 0.64059
2 | 18.8267 | 17.578 | 16.6226 | 16.4836 | 16.6517 | 18.2674 | 21.7644 | 25.8793 | 28.1658 | 28.5376 | 27.7505 | 27.8886 | 27.8767 | 27.4378 | 25.8778 | 25.1414 | 26.1835 | 29.027 | 28.8994 | 28.3108 | 27.835 | 26.0878 | 23.1153 | 21.0371
3 | 20.3029 | 18.8934 | 17.0753 | 18.2935 | 18.1932 | 18.9389 | 28.014 | 30.7885 | 33.7404 | 33.7885 | 31.8963 | 34.8825 | 32.9178 | 30.8434 | 29.9092 | 27.959 | 27.982 | 29.6332 | 29.6008 | 30.0562 | 29.2617 | 26.445 | 22.7877 | 22.1125
4 | 62.4561 | 55.035 | 51.7494 | 51.0941 | 53.393 | 57.5853 | 69.4101 | 76.9928 | 81.474 | 84.2854 | 85.0152 | 84.1202 | 83.6665 | 81.9755 | 79.3692 | 77.9405 | 80.7241 | 91.3909 | 93.1324 | 93.7012 | 90.9402 | 86.7773 | 79.7293 | 70.6274
5 | -4.8411 | -6.1582 | -6.9341 | -6.8781 | -6.6266 | 14.5093 | 17.7323 | 21.045 | 13.84 | 4.5406 | 2.9135 | 2.8097 | 3.0366 | 1.756 | 1.1942 | 0.16009 | 0.12759 | 3.1546 | 2.9056 | 3.1433 | 3.1511 | 3.0768 | 2.545 | -1.4681
8 | 0 | 0 | 0 | 0 | 0 | 0 | 0 | 0 | 0 | 0 | 0 | 0 | 0 | 0 | 0 | 0 | 0 | 0 | 0 | 0 | 0 | 0 | 0 | 0
9 | 26.423 | 28.0078 | 29.2071 | 32.7471 | 34.5664 | 21.5276 | 7.535 | -19.7217 | -33.7851 | -24.427 | -11.4362 | -8.6374 | -18.9163 | -7.5511 | -8.7259 | -10.6842 | -14.4871 | -21.6431 | -23.0031 | -24.7437 | -24.7128 | -14.0754 | 6.0858 | 23.5331
10 | 28.2155 | 26.0263 | 24.7748 | 24.2487 | 23.888 | 25.2912 | 31.4438 | 35.4034 | 42.2233 | 45.4565 | 45.4514 | 46.2697 | 44.7522 | 43.8746 | 43.4195 | 41.8432 | 41.9986 | 46.9596 | 40.7349 | 40.4706 | 40.6028 | 38.6537 | 33.92 | 30.1144
12 | 173.7431 | 152.5243 | 144.5165 | 140.9848 | 138.3551 | 156.8386 | 215.0229 | 257.0605 | 277.6736 | 274.7893 | 289.6449 | 296.8742 | 284.2065 | 279.8107 | 261.4093 | 252.2363 | 261.4399 | 307.0115 | 305.6421 | 305.5146 | 304.3219 | 286.8865 | 251.5238 | 215.3721
15 | 3.8183 | 3.733 | 3.5616 | 3.5984 | 3.5726 | 3.7917 | 4.7958 | 5.3632 | 5.7537 | 6.0003 | 5.5899 | 5.7715 | 5.6985 | 5.4881 | 5.2094 | 4.8839 | 4.9103 | 5.5512 | 5.5699 | 5.6979 | 5.5235 | 5.3567 | 4.7728 | 4.2435
16 | 27.0147 | 26.1964 | 25.8994 | 26.0414 | 27.2926 | 31.1232 | 41.8682 | 48.5664 | 50.1944 | 46.9718 | 47.4372 | 47.5629 | 44.7566 | 45.0258 | 42.133 | 41.5253 | 42.3694 | 44.7436 | 43.942 | 43.0278 | 41.9855 | 37.5245 | 33.3958 | 29.1721
17 | 6.8893 | 6.6842 | 5.8985 | 6.1788 | 6.3436 | 7.1741 | 8.2408 | 9.7786 | 9.7783 | 10.1246 | 8.8916 | 9.2918 | 8.7386 | 8.3552 | 8.6028 | 8.954 | 9.9819 | 10.5737 | 10.0354 | 10.7113 | 10.7237 | 9.3333 | 8.0545 | 7.9371
18 | 0.60953 | 0.60926 | 0.60787 | 0.60726 | 0.65824 | 0.59171 | 0.96484 | 1.009 | 1.0089 | 1.1909 | 1.4902 | 1.3523 | 1.5127 | 1.5184 | 1.421 | 1.3963 | 1.4975 | 1.552 | 1.5514 | 1.5517 | 1.5519 | 1.041 | 0.82605 | 0.67664
20 | 3.9024 | 3.9001 | 3.8879 | 3.8277 | 4.2608 | 3.9905 | 4.0562 | 3.3303 | 2.8521 | 2.5001 | 3.0007 | 3.3948 | 3.7265 | 4.0592 | 3.9491 | 3.4558 | 3.5115 | 3.7886 | 3.8384 | 3.7304 | 3.7984 | 4.3236 | 4.1668 | 3.7896
21 | 6.1617 | 5.7077 | 5.3579 | 5.3106 | 5.306 | 5.9292 | 8.9841 | 10.8755 | 11.593 | 11.6504 | 11.1329 | 11.625 | 11.6895 | 11.5196 | 10.2624 | 9.6048 | 10.155 | 11.8443 | 11.2814 | 11.1308 | 10.86 | 10.1219 | 8.4937 | 7.3968
26 | 21.8134 | 19.4566 | 18.4925 | 18.2416 | 18.2104 | 19.2491 | 23.947 | 27.0362 | 30.1852 | 30.9218 | 30.7965 | 30.7911 | 30.2208 | 29.6725 | 28.8478 | 28.3032 | 27.6769 | 29.6376 | 31.115 | 31.1158 | 31.1184 | 29.63 | 27.5776 | 24.7094
30 | 10.3326 | 9.6817 | 9.6855 | 9.6934 | 9.8585 | 10.4957 | 13.54 | 15.1232 | 15.6814 | 15.1672 | 15.1751 | 15.9335 | 15.7186 | 15.7166 | 15.064 | 14.797 | 14.7925 | 15.1577 | 14.8694 | 14.3918 | 14.4706 | 13.6004 | 11.7328 | 11.1359
35 | 16.4938 | 15.5045 | 14.6212 | 14.4601 | 14.7453 | 17.4396 | 24.5893 | 28.9178 | 29.7036 | 30.1222 | 27.2438 | 28.9631 | 28.1016 | 26.7864 | 24.6656 | 24.3231 | 25.5553 | 27.7636 | 26.81 | 26.6548 | 26.2474 | 24.441 | 21.0915 | 18.7357
36 | 0.010635 | 1.8675 | -0.35257 | -0.038993 | 0.14053 | -0.086601 | 0.034847 | -0.21578 | -0.35586 | -0.021455 | -0.082808 | 0.32013 | -0.36671 | -0.72345 | -0.11944 | -0.1664 | 0.3457 | 0.0048992 | -0.18653 | 0.36865 | -0.1152 | 0.093675 | -0.063189 | -0.14363
42 | 14.561 | 13.3738 | 12.6908 | 12.6032 | 13.0252 | 14.0439 | 18.176 | 20.6219 | 21.5886 | 21.9246 | 21.4707 | 22.0441 | 21.7601 | 20.575 | 19.898 | 18.6686 | 18.9118 | 22.1824 | 22.3574 | 22.5502 | 21.8941 | 20.9716 | 19.0538 | 16.4338
55 | 2.5818 | 2.5788 | 2.5633 | 2.5565 | 2.5489 | 2.547 | 3.9979 | 5.3699 | 5.6139 | 5.8651 | 5.8596 | 5.8583 | 5.8614 | 5.8657 | 5.5057 | 5.3865 | 5.3876 | 5.7587 | 5.8748 | 5.877 | 5.8798 | 5.7578 | 4.6391 | 4.0485
68 | 5.7594 | 5.5138 | 5.2822 | 5.812 | 5.6042 | 5.6025 | 6.2786 | 6.5488 | 6.3469 | 6.8882 | 6.9838 | 6.8319 | 6.7175 | 6.6544 | 6.6206 | 5.9932 | 6.371 | 6.5582 | 5.9244 | 6.5545 | 6.1383 | 5.7177 | 5.7897 | 5.7977
72 | 19.0776 | 9.8731 | 8.8635 | 9.2739 | 11.0074 | 11.7053 | 17.9022 | 28.8097 | 32.8477 | 37.4607 | 30.9249 | 24.9833 | 26.4205 | 28.1756 | 27.3413 | 26.8832 | 26.5991 | 34.3654 | 32.1462 | 33.8459 | 31.9913 | 29.8691 | 24.2639 | 22.9203
103 | 3.1246 | -1.1569 | 0.085356 | -2.8362 | -1.8812 | 1.3568 | 6.5504 | 21.2812 | 30.4808 | 34.3751 | 30.3743 | 28.031 | 26.969 | 23.69 | 23.3812 | 16.2038 | 16.1081 | 21.801 | 24.7574 | 22.3284 | 16.8867 | 18.3291 | 9.3048 | 4.0772

## Qc, Winter, S1
Bus | 0 | 1 | 2 | 3 | 4 | 5 | 6 | 7 | 8 | 9 | 10 | 11 | 12 | 13 | 14 | 15 | 16 | 17 | 18 | 19 | 20 | 21 | 22 | 23
1 | 0.52094 | 0.59541 | 1.3259 | 0.57773 | 0.51072 | 0.59845 | 0.64136 | 0.62436 | 0.42611 | 1.7463 | 0.15936 | 0.95155 | 0.35232 | 0.44314 | 0.65441 | 0.82317 | 0.27978 | 1.186 | 1.0043 | 0.39786 | 1.7034 | 0.878 | 0.86386 | 0.36823
2 | -3.4725 | -3.7741 | -4.0653 | -4.0357 | -4.1771 | -3.7184 | -2.769 | -1.1398 | -0.33566 | -0.052509 | -0.47139 | -0.34656 | -0.47969 | -0.48389 | -1.2233 | -1.7617 | -1.5667 | -0.53481 | -0.77796 | -0.97793 | -1.5362 | -1.994 | -2.6753 | -3.0112
3 | 3.6272 | 4.4931 | 4.4931 | 4.4931 | 4.4931 | 3.6405 | 1.6513 | 0.21258 | -1.2439 | -1.2439 | -0.10712 | -1.2971 | -1.2971 | -1.0041 | -0.12488 | 0.75431 | 1.0474 | 1.0474 | 1.0474 | 1.0474 | 1.0474 | 2.1841 | 3.3386 | 3.3386
4 | 7.6797 | 5.9239 | 5.0712 | 4.9625 | 5.6401 | 7.003 | 10.8652 | 13.2644 | 15.3251 | 16.8758 | 17.0182 | 16.713 | 16.7842 | 16.6129 | 14.9868 | 14.2388 | 14.6945 | 20.0279 | 19.9988 | 19.3886 | 17.9462 | 15.9601 | 13.0174 | 9.9869
5 | 0.36121 | 0.024475 | -0.45733 | -0.70019 | -0.52484 | 0.60936 | 1.8455 | 2.0994 | 1.6742 | 0.92819 | 0.26607 | 0.31529 | 0.49679 | 0.24761 | 0.42378 | 0.3032 | 0.29705 | 0.35022 | 0.35945 | 0.44558 | 0.47635 | 0.56207 | 0.49475 | -0.056821
8 | 99.0441 | 99.3999 | 99.8337 | 99.8038 | 99.362 | 98.5767 | 96.2899 | 94.52 | 93.783 | 71.1782 | 48.8739 | 48.5843 | 48.8952 | 49.1247 | 49.4016 | 74.4654 | 95.0096 | 93.3989 | 93.5261 | 93.7624 | 94.713 | 95.4801 | 96.5911 | 97.9234
9 | 13.2219 | 12.9603 | 13.313 | 13.0005 | 11.5212 | 10.039 | 4.3064 | 2.6797 | 5.1757 | 3.1722 | 2.185 | -2.9287 | 2.2166 | 3.6364 | 5.7053 | 7.3781 | 7.9089 | 4.6719 | 4.5813 | 6.2637 | 8.7242 | 10.5473 | 10.6582 | 11.1411
10 | -14.8267 | -15.9596 | -16.0907 | -16.1294 | -15.9467 | -15.2615 | -8.7915 | -2.7054 | 0.089293 | 1.2906 | 0.067715 | -0.57308 | -1.1558 | -0.88597 | -3.1188 | -5.6768 | -5.7207 | -0.65831 | -0.91883 | -1.1934 | -2.7726 | -5.6384 | -8.5631 | -10.3878
12 | -32.1723 | -37.0999 | -35.1391 | -36.3815 | -36.4024 | -35.7172 | -15.9067 | -0.64367 | 5.5615 | 12.9361 | 16.1462 | 15.05 | 18.8106 | 13.5381 | 12.8722 | 2.959 | 0.87282 | 20.4514 | 21.3454 | 22.6303 | 12.3163 | 0.92618 | -6.541 | -10.4655
15 | -3.4098 | -3.4098 | -3.4098 | -3.4098 | -3.4098 | -3.4098 | -3.2957 | -3.012 | -2.8984 | -2.7272 | -2.7843 | -2.7272 | -2.7843 | -2.9554 | -2.9554 | -2.9554 | -3.1251 | -3.1816 | -3.1816 | -3.1816 | -3.1816 | -3.245 | -3.4351 | -3.4351
16 | 2.1271 | -1.2971 | -2.0771 | -0.91105 | -1.4891 | -0.24201 | 4.0592 | 7.2994 | 8.2634 | 6.8653 | 6.9753 | 7.0474 | 6.0683 | 5.9413 | 4.1812 | 3.9862 | 3.4852 | 4.9252 | 4.5492 | 3.8562 | 3.4072 | 1.9141 | 0.61403 | -0.90605
17 | -1.4478 | -1.4567 | -1.5914 | -1.4602 | -1.4648 | -1.3189 | -0.8991 | -0.50495 | -0.36798 | -0.46395 | -0.67306 | -0.50361 | -0.57765 | -0.56406 | -0.71364 | -0.71964 | -0.57808 | -0.49976 | -0.60209 | -0.66827 | -0.59776 | -0.77689 | -1.0177 | -1.1351
18 | -1.0336 | -1.0336 | -1.0336 | -1.0336 | -0.98013 | -1.0096 | -0.92017 | -0.89037 | -0.89037 | -0.98784 | -0.91323 | -0.88835 | -0.89458 | -0.94497 | -0.91846 | -0.91637 | -0.94218 | -0.94218 | -0.94218 | -0.91314 | -0.91039 | -0.98921 | -0.98921 | -0.98921
20 | -0.15331 | -0.15331 | -0.15331 | -0.15331 | -0.15331 | -0.15331 | -0.15331 | -0.15331 | -0.15331 | -0.15331 | -0.15331 | -0.72128 | -0.91061 | -0.91061 | -0.15331 | -0.15331 | -0.34812 | -0.93256 | -0.93256 | -0.93256 | -0.17526 | -0.17526 | -0.17526 | -0.17526
21 | -1.635 | -1.635 | -1.635 | -1.635 | -1.635 | -1.635 | -1.2344 | -0.26581 | -0.076485 | -0.076485 | -0.076485 | -0.076485 | -0.076485 | -0.076485 | -0.2713 | -0.85573 | -0.85573 | -0.85573 | -0.85573 | -0.85573 | -0.85573 | -0.85573 | -1.613 | -1.613
26 | 0.7724 | 0.54449 | 0.32517 | 0.33808 | -0.16196 | 0.07486 | 1.6503 | 3.0743 | 4.3755 | 5.1306 | 5.0618 | 5.0016 | 4.8812 | 4.6447 | 4.2834 | 3.371 | 3.1947 | 3.6978 | 3.8845 | 3.6824 | 3.3866 | 2.9866 | 2.1558 | 1.4158
30 | -1.6461 | -1.8887 | -1.9334 | -1.915 | -1.8163 | -1.5856 | -0.23731 | 0.58693 | 0.99767 | 0.57904 | 0.67489 | 1.049 | 1.1912 | 1.1817 | 0.53283 | 0.28256 | 0.28782 | 0.32697 | -0.071342 | -0.50682 | -0.13419 | -0.54712 | -1.4522 | -1.5144
35 | 3.4463 | 4.2507 | 4.2507 | 4.2507 | 4.2507 | 4.2507 | 2.1057 | 0.22892 | -0.039196 | -1.1117 | -0.30731 | -0.84355 | -1.1117 | -1.1117 | -0.039196 | 0.77681 | 1.0488 | 1.0488 | 1.0488 | 1.3169 | 2.1213 | 2.1213 | 3.1937 | 3.1937
36 | 1.5831 | 1.0091 | 1.4081 | 1.5491 | 1.5441 | 1.4121 | 1.8691 | 1.7581 | 2.3471 | 1.9621 | 1.5051 | 1.4191 | 1.7561 | 1.2341 | 1.3171 | 1.3251 | 1.7481 | 1.6071 | 1.5301 | 1.7941 | 1.8681 | 1.4371 | 1.1611 | 1.3981
42 | -2.1907 | -2.9265 | -3.0519 | -3.0519 | -3.0519 | -2.8829 | -1.4604 | -0.6755 | 0.25651 | 0.82879 | -0.34303 | -0.26128 | 0.1148 | 0.038494 | -0.19587 | -1.0952 | -1.4604 | -0.57195 | -0.51744 | -0.21222 | -0.086865 | -0.76271 | -1.2859 | -1.613
55 | 0.75733 | 0.75733 | 0.75733 | 0.75733 | 0.75733 | 0.75733 | 0.75733 | 0.75733 | 0.75733 | 0.75733 | 0.75733 | 0.75733 | 0.75733 | 0.75733 | 0.75733 | 0.75733 | 0.75733 | 0.75733 | 0.75733 | 0.75733 | 0.75733 | 0.75733 | 0.75733 | 0.75733
68 | 1.6582 | 1.5577 | 1.2939 | 1.5116 | 1.4907 | 1.6414 | 1.7545 | 2.0391 | 1.9387 | 2.0433 | 2.0391 | 2.0601 | 2.2694 | 2.2652 | 1.8591 | 1.767 | 1.5033 | 1.5409 | 1.5409 | 1.7586 | 1.5409 | 1.6749 | 1.3944 | 1.3902
72 | 9.6573 | 7.9508 | 7.5076 | 6.9126 | 7.0163 | 7.2956 | 2.9558 | 0.58707 | 0.41202 | 0.91182 | 5.7916 | 4.9571 | 3.0836 | 4.9052 | 6.9514 | 8.1089 | 7.2373 | 1.1086 | 2.3152 | 2.3063 | 2.6356 | 5.1314 | 8.0579 | 7.004
103 | -18.9677 | -22.3341 | -21.74 | -21.4536 | -21.3605 | -21.0799 | -5.943 | 4.3311 | 8.0904 | 11.975 | 7.6732 | 6.4964 | 6.761 | 7.0709 | 3.671 | -2.0168 | -3.7228 | 5.2675 | 7.5152 | 5.5764 | 4.0718 | 1.8294 | -5.8652 | -7.6013

## Pg, Winter, S1
Bus | 0 | 1 | 2 | 3 | 4 | 5 | 6 | 7 | 8 | 9 | 10 | 11 | 12 | 13 | 14 | 15 | 16 | 17 | 18 | 19 | 20 | 21 | 22 | 23
7 | 0 | 0 | 0 | 0 | 0 | 0 | 0 | 0 | 0 | 0 | 0 | 0 | 0 | 0 | 0 | 0 | 0 | 0 | 0 | 0 | 0 | 0 | 0 | 0
7 | 0 | 0 | 0 | 0 | 0 | 0 | 0 | 0 | 0 | 0 | 0 | 0 | 0 | 0 | 0 | 0 | 0 | 0 | 0 | 0 | 0 | 0 | 0 | 0
8 | 0 | 0 | 0 | 0 | 0 | 0 | 0 | 0 | 0 | 0 | 0 | 0 | 0 | 0 | 0 | 0 | 0 | 0 | 0 | 0 | 0 | 0 | 0 | 0
10 | 0 | 0 | 0 | 0 | 0 | 0 | 0 | 0 | 0 | 0 | 0 | 0 | 0 | 0 | 0 | 0 | 0 | 0 | 0 | 0 | 0 | 0 | 0 | 0
10 | 0 | 0 | 0 | 0 | 0 | 0 | 0 | 0 | 0 | 0 | 0 | 0 | 0 | 0 | 0 | 0 | 0 | 0 | 0 | 0 | 0 | 0 | 0 | 0
10 | 0 | 0 | 0 | 0 | 0 | 0 | 0 | 0 | 0 | 0 | 0 | 0 | 0 | 0 | 0 | 0 | 0 | 0 | 0 | 0 | 0 | 0 | 0 | 0
10 | 0 | 0 | 0 | 0 | 0 | 0 | 0 | 0 | 0 | 0 | 0 | 0 | 0 | 0 | 0 | 0 | 0 | 0 | 0 | 0 | 0 | 0 | 0 | 0
11 | 0 | 0 | 0 | 0 | 0 | 0 | 0 | 0 | 0 | 0 | 0 | 0 | 0 | 0 | 0 | 0 | 0 | 0 | 0 | 0 | 0 | 0 | 0 | 0
13 | 0 | 0 | 0 | 0 | 0 | 0 | 0 | 0 | 0 | 0 | 0 | 0 | 0 | 0 | 0 | 0 | 0 | 0 | 0 | 0 | 0 | 0 | 0 | 0
14 | 0 | 0 | 0 | 0 | 0 | 0 | 0 | 0 | 0 | 0 | 0 | 0 | 0 | 0 | 0 | 0 | 0 | 0 | 0 | 0 | 0 | 0 | 0 | 0
34 | 0 | 0 | 0 | 0 | 0 | 0 | 0 | 0 | 0 | 0 | 0 | 0 | 0 | 0 | 0 | 0 | 0 | 0 | 0 | 0 | 0 | 0 | 0 | 0
34 | 0 | 0 | 0 | 0 | 0 | 0 | 0 | 0 | 0 | 0 | 0 | 0 | 0 | 0 | 0 | 0 | 0 | 0 | 0 | 0 | 0 | 0 | 0 | 0
36 | 0 | 0 | 0 | 0 | 0 | 0 | 0 | 0 | 0 | 0 | 0 | 0 | 0 | 0 | 0 | 0 | 0 | 0 | 0 | 0 | 0 | 0 | 0 | 0
36 | 0 | 0 | 0 | 0 | 0 | 0 | 0 | 0 | 0 | 0 | 0 | 0 | 0 | 0 | 0 | 0 | 0 | 0 | 0 | 0 | 0 | 0 | 0 | 0
1 | 0.010138 | 0.010138 | 0.010138 | 0.010138 | 0.010138 | 0.010138 | 0.13634 | 0.36338 | 0.62204 | 0.88734 | 1.1281 | 1.3125 | 1.4146 | 1.4194 | 1.3261 | 1.1485 | 0.91172 | 0.64735 | 0.38686 | 0.156 | 0.010138 | 0.010138 | 0.010138 | 0.010138
2 | 0.043405 | 0.043405 | 0.043405 | 0.043405 | 0.043405 | 0.043405 | 0.58373 | 1.5557 | 2.6631 | 3.7989 | 4.8297 | 5.6193 | 6.0564 | 6.0767 | 5.6773 | 4.9168 | 3.9033 | 2.7715 | 1.6562 | 0.66789 | 0.043405 | 0.043405 | 0.043405 | 0.043405
3 | 0.061781 | 0.061781 | 0.061781 | 0.061781 | 0.061781 | 0.061781 | 0.83085 | 2.2144 | 3.7906 | 5.4072 | 6.8744 | 7.9983 | 8.6204 | 8.6493 | 8.0808 | 6.9984 | 5.5558 | 3.9448 | 2.3574 | 0.95065 | 0.061781 | 0.061781 | 0.061781 | 0.061781
4 | 0.089978 | 0.089978 | 0.089978 | 0.089978 | 0.089978 | 0.089978 | 1.2101 | 3.225 | 5.5206 | 7.8752 | 10.0119 | 11.6489 | 12.5548 | 12.5969 | 11.769 | 10.1926 | 8.0915 | 5.7452 | 3.4334 | 1.3845 | 0.089978 | 0.089978 | 0.089978 | 0.089978
5 | 0.021227 | 0.021227 | 0.021227 | 0.021227 | 0.021227 | 0.021227 | 0.28547 | 0.76083 | 1.3024 | 1.8579 | 2.362 | 2.7481 | 2.9619 | 2.9718 | 2.7765 | 2.4046 | 1.9089 | 1.3554 | 0.80998 | 0.32663 | 0.021227 | 0.021227 | 0.021227 | 0.021227
8 | 0 | 0 | 0 | 0 | 0 | 0 | 0 | 0 | 0 | 0 | 0 | 0 | 0 | 0 | 0 | 0 | 0 | 0 | 0 | 0 | 0 | 0 | 0 | 0
9 | 0.11802 | 0.11802 | 0.11802 | 0.11802 | 0.11802 | 0.11802 | 1.5871 | 4.23 | 7.241 | 10.3292 | 13.1318 | 15.2789 | 16.4671 | 16.5224 | 15.4364 | 13.3688 | 10.6129 | 7.5355 | 4.5033 | 1.816 | 0.11802 | 0.11802 | 0.11802 | 0.11802
10 | 0.054969 | 0.054969 | 0.054969 | 0.054969 | 0.054969 | 0.054969 | 0.73924 | 1.9702 | 3.3726 | 4.8111 | 6.1164 | 7.1165 | 7.6699 | 7.6957 | 7.1898 | 6.2268 | 4.9432 | 3.5098 | 2.0975 | 0.84584 | 0.054969 | 0.054969 | 0.054969 | 0.054969
12 | 0.31682 | 0.31682 | 0.31682 | 0.31682 | 0.31682 | 0.31682 | 4.2608 | 11.3557 | 19.4388 | 27.7295 | 35.2531 | 41.0171 | 44.2071 | 44.3554 | 41.44 | 35.8893 | 28.4911 | 20.2296 | 12.0893 | 4.8751 | 0.31682 | 0.31682 | 0.31682 | 0.31682
15 | 0.011881 | 0.011881 | 0.011881 | 0.011881 | 0.011881 | 0.011881 | 0.15978 | 0.42584 | 0.72895 | 1.0399 | 1.322 | 1.5381 | 1.6578 | 1.6633 | 1.554 | 1.3458 | 1.0684 | 0.75861 | 0.45335 | 0.18282 | 0.011881 | 0.011881 | 0.011881 | 0.011881
16 | 0.058137 | 0.058137 | 0.058137 | 0.058137 | 0.058137 | 0.058137 | 0.78185 | 2.0838 | 3.567 | 5.0884 | 6.4689 | 7.5266 | 8.112 | 8.1392 | 7.6042 | 6.5857 | 5.2281 | 3.7121 | 2.2184 | 0.89459 | 0.058137 | 0.058137 | 0.058137 | 0.058137
17 | 0.015683 | 0.015683 | 0.015683 | 0.015683 | 0.015683 | 0.015683 | 0.21091 | 0.56211 | 0.96222 | 1.3726 | 1.745 | 2.0303 | 2.1882 | 2.1956 | 2.0513 | 1.7765 | 1.4103 | 1.0014 | 0.59842 | 0.24132 | 0.015683 | 0.015683 | 0.015683 | 0.015683
18 | 0.0011089 | 0.0011089 | 0.0011089 | 0.0011089 | 0.0011089 | 0.0011089 | 0.014913 | 0.039745 | 0.068036 | 0.097053 | 0.12339 | 0.14356 | 0.15472 | 0.15524 | 0.14504 | 0.12561 | 0.099719 | 0.070804 | 0.042312 | 0.017063 | 0.0011089 | 0.0011089 | 0.0011089 | 0.0011089
20 | 0.0096631 | 0.0096631 | 0.0096631 | 0.0096631 | 0.0096631 | 0.0096631 | 0.12995 | 0.34635 | 0.59288 | 0.84575 | 1.0752 | 1.251 | 1.3483 | 1.3528 | 1.2639 | 1.0946 | 0.86898 | 0.617 | 0.36872 | 0.14869 | 0.0096631 | 0.0096631 | 0.0096631 | 0.0096631
21 | 0.016316 | 0.016316 | 0.016316 | 0.016316 | 0.016316 | 0.016316 | 0.21943 | 0.58482 | 1.0011 | 1.4281 | 1.8155 | 2.1124 | 2.2767 | 2.2843 | 2.1342 | 1.8483 | 1.4673 | 1.0418 | 0.6226 | 0.25107 | 0.016316 | 0.016316 | 0.016316 | 0.016316
26 | 0.050692 | 0.050692 | 0.050692 | 0.050692 | 0.050692 | 0.050692 | 0.68172 | 1.8169 | 3.1102 | 4.4367 | 5.6405 | 6.5627 | 7.0731 | 7.0969 | 6.6304 | 5.7423 | 4.5586 | 3.2367 | 1.9343 | 0.78002 | 0.050692 | 0.050692 | 0.050692 | 0.050692
30 | 0.027247 | 0.027247 | 0.027247 | 0.027247 | 0.027247 | 0.027247 | 0.36643 | 0.97659 | 1.6717 | 2.3847 | 3.0318 | 3.5275 | 3.8018 | 3.8146 | 3.5638 | 3.0865 | 2.4502 | 1.7397 | 1.0397 | 0.41926 | 0.027247 | 0.027247 | 0.027247 | 0.027247
35 | 0.025663 | 0.025663 | 0.025663 | 0.025663 | 0.025663 | 0.025663 | 0.34512 | 0.91981 | 1.5745 | 2.2461 | 2.8555 | 3.3224 | 3.5808 | 3.5928 | 3.3566 | 2.907 | 2.3078 | 1.6386 | 0.97923 | 0.39489 | 0.025663 | 0.025663 | 0.025663 | 0.025663
36 | 0.00079206 | 0.00079206 | 0.00079206 | 0.00079206 | 0.00079206 | 0.00079206 | 0.010652 | 0.028389 | 0.048597 | 0.069324 | 0.088133 | 0.10254 | 0.11052 | 0.11089 | 0.1036 | 0.089723 | 0.071228 | 0.050574 | 0.030223 | 0.012188 | 0.00079206 | 0.00079206 | 0.00079206 | 0.00079206
42 | 0.040395 | 0.040395 | 0.040395 | 0.040395 | 0.040395 | 0.040395 | 0.54325 | 1.4479 | 2.4784 | 3.5355 | 4.4948 | 5.2297 | 5.6364 | 5.6553 | 5.2836 | 4.5759 | 3.6326 | 2.5793 | 1.5414 | 0.62158 | 0.040395 | 0.040395 | 0.040395 | 0.040395
55 | 0.012356 | 0.012356 | 0.012356 | 0.012356 | 0.012356 | 0.012356 | 0.16617 | 0.44287 | 0.75811 | 1.0814 | 1.3749 | 1.5997 | 1.7241 | 1.7299 | 1.6162 | 1.3997 | 1.1112 | 0.78895 | 0.47148 | 0.19013 | 0.012356 | 0.012356 | 0.012356 | 0.012356
68 | 0.011089 | 0.011089 | 0.011089 | 0.011089 | 0.011089 | 0.011089 | 0.14913 | 0.39745 | 0.68036 | 0.97053 | 1.2339 | 1.4356 | 1.5472 | 1.5524 | 1.4504 | 1.2561 | 0.99719 | 0.70804 | 0.42312 | 0.17063 | 0.011089 | 0.011089 | 0.011089 | 0.011089
72 | 0.11311 | 0.11311 | 0.11311 | 0.11311 | 0.11311 | 0.11311 | 1.5211 | 4.054 | 6.9397 | 9.8994 | 12.5854 | 14.6431 | 15.7819 | 15.8349 | 14.7941 | 12.8125 | 10.1713 | 7.222 | 4.3159 | 1.7404 | 0.11311 | 0.11311 | 0.11311 | 0.11311
103 | 0.11453 | 0.11453 | 0.11453 | 0.11453 | 0.11453 | 0.11453 | 1.5403 | 4.1051 | 7.0271 | 10.0242 | 12.744 | 14.8277 | 15.9808 | 16.0345 | 14.9806 | 12.974 | 10.2995 | 7.313 | 4.3703 | 1.7624 | 0.11453 | 0.11453 | 0.11453 | 0.11453

## Qg, Winter, S1
Bus | 0 | 1 | 2 | 3 | 4 | 5 | 6 | 7 | 8 | 9 | 10 | 11 | 12 | 13 | 14 | 15 | 16 | 17 | 18 | 19 | 20 | 21 | 22 | 23
7 | 0 | 0 | 0 | 0 | 0 | 0 | 0 | 0 | 0 | 0 | 0 | 0 | 0 | 0 | 0 | 0 | 0 | 0 | 0 | 0 | 0 | 0 | 0 | 0
7 | 0 | 0 | 0 | 0 | 0 | 0 | 0 | 0 | 0 | 0 | 0 | 0 | 0 | 0 | 0 | 0 | 0 | 0 | 0 | 0 | 0 | 0 | 0 | 0
8 | 0 | 0 | 0 | 0 | 0 | 0 | 0 | 0 | 0 | 0 | 0 | 0 | 0 | 0 | 0 | 0 | 0 | 0 | 0 | 0 | 0 | 0 | 0 | 0
10 | 0 | 0 | 0 | 0 | 0 | 0 | 0 | 0 | 0 | 0 | 0 | 0 | 0 | 0 | 0 | 0 | 0 | 0 | 0 | 0 | 0 | 0 | 0 | 0
10 | 0 | 0 | 0 | 0 | 0 | 0 | 0 | 0 | 0 | 0 | 0 | 0 | 0 | 0 | 0 | 0 | 0 | 0 | 0 | 0 | 0 | 0 | 0 | 0
10 | 0 | 0 | 0 | 0 | 0 | 0 | 0 | 0 | 0 | 0 | 0 | 0 | 0 | 0 | 0 | 0 | 0 | 0 | 0 | 0 | 0 | 0 | 0 | 0
10 | 0 | 0 | 0 | 0 | 0 | 0 | 0 | 0 | 0 | 0 | 0 | 0 | 0 | 0 | 0 | 0 | 0 | 0 | 0 | 0 | 0 | 0 | 0 | 0
11 | 0 | 0 | 0 | 0 | 0 | 0 | 0 | 0 | 0 | 0 | 0 | 0 | 0 | 0 | 0 | 0 | 0 | 0 | 0 | 0 | 0 | 0 | 0 | 0
13 | 0 | 0 | 0 | 0 | 0 | 0 | 0 | 0 | 0 | 0 | 0 | 0 | 0 | 0 | 0 | 0 | 0 | 0 | 0 | 0 | 0 | 0 | 0 | 0
14 | 0 | 0 | 0 | 0 | 0 | 0 | 0 | 0 | 0 | 0 | 0 | 0 | 0 | 0 | 0 | 0 | 0 | 0 | 0 | 0 | 0 | 0 | 0 | 0
34 | 0 | 0 | 0 | 0 | 0 | 0 | 0 | 0 | 0 | 0 | 0 | 0 | 0 | 0 | 0 | 0 | 0 | 0 | 0 | 0 | 0 | 0 | 0 | 0
34 | 0 | 0 | 0 | 0 | 0 | 0 | 0 | 0 | 0 | 0 | 0 | 0 | 0 | 0 | 0 | 0 | 0 | 0 | 0 | 0 | 0 | 0 | 0 | 0
36 | 0 | 0 | 0 | 0 | 0 | 0 | 0 | 0 | 0 | 0 | 0 | 0 | 0 | 0 | 0 | 0 | 0 | 0 | 0 | 0 | 0 | 0 | 0 | 0
36 | 0 | 0 | 0 | 0 | 0 | 0 | 0 | 0 | 0 | 0 | 0 | 0 | 0 | 0 | 0 | 0 | 0 | 0 | 0 | 0 | 0 | 0 | 0 | 0
1 | 0 | 0 | 0 | 0 | 0 | 0 | 0 | 0 | 0 | 0 | 0 | 0 | 0 | 0 | 0 | 0 | 0 | 0 | 0 | 0 | 0 | 0 | 0 | 0
2 | 0 | 0 | 0 | 0 | 0 | 0 | 0 | 0 | 0 | 0 | 0 | 0 | 0 | 0 | 0 | 0 | 0 | 0 | 0 | 0 | 0 | 0 | 0 | 0
3 | 0 | 0 | 0 | 0 | 0 | 0 | 0 | 0 | 0 | 0 | 0 | 0 | 0 | 0 | 0 | 0 | 0 | 0 | 0 | 0 | 0 | 0 | 0 | 0
4 | 0 | 0 | 0 | 0 | 0 | 0 | 0 | 0 | 0 | 0 | 0 | 0 | 0 | 0 | 0 | 0 | 0 | 0 | 0 | 0 | 0 | 0 | 0 | 0
5 | 0 | 0 | 0 | 0 | 0 | 0 | 0 | 0 | 0 | 0 | 0 | 0 | 0 | 0 | 0 | 0 | 0 | 0 | 0 | 0 | 0 | 0 | 0 | 0
8 | 0 | 0 | 0 | 0 | 0 | 0 | 0 | 0 | 0 | 0 | 0 | 0 | 0 | 0 | 0 | 0 | 0 | 0 | 0 | 0 | 0 | 0 | 0 | 0
9 | 0 | 0 | 0 | 0 | 0 | 0 | 0 | 0 | 0 | 0 | 0 | 0 | 0 | 0 | 0 | 0 | 0 | 0 | 0 | 0 | 0 | 0 | 0 | 0
10 | 0 | 0 | 0 | 0 | 0 | 0 | 0 | 0 | 0 | 0 | 0 | 0 | 0 | 0 | 0 | 0 | 0 | 0 | 0 | 0 | 0 | 0 | 0 | 0
12 | 0 | 0 | 0 | 0 | 0 | 0 | 0 | 0 | 0 | 0 | 0 | 0 | 0 | 0 | 0 | 0 | 0 | 0 | 0 | 0 | 0 | 0 | 0 | 0
15 | 0 | 0 | 0 | 0 | 0 | 0 | 0 | 0 | 0 | 0 | 0 | 0 | 0 | 0 | 0 | 0 | 0 | 0 | 0 | 0 | 0 | 0 | 0 | 0
16 | 0 | 0 | 0 | 0 | 0 | 0 | 0 | 0 | 0 | 0 | 0 | 0 | 0 | 0 | 0 | 0 | 0 | 0 | 0 | 0 | 0 | 0 | 0 | 0
17 | 0 | 0 | 0 | 0 | 0 | 0 | 0 | 0 | 0 | 0 | 0 | 0 | 0 | 0 | 0 | 0 | 0 | 0 | 0 | 0 | 0 | 0 | 0 | 0
18 | 0 | 0 | 0 | 0 | 0 | 0 | 0 | 0 | 0 | 0 | 0 | 0 | 0 | 0 | 0 | 0 | 0 | 0 | 0 | 0 | 0 | 0 | 0 | 0
20 | 0 | 0 | 0 | 0 | 0 | 0 | 0 | 0 | 0 | 0 | 0 | 0 | 0 | 0 | 0 | 0 | 0 | 0 | 0 | 0 | 0 | 0 | 0 | 0
21 | 0 | 0 | 0 | 0 | 0 | 0 | 0 | 0 | 0 | 0 | 0 | 0 | 0 | 0 | 0 | 0 | 0 | 0 | 0 | 0 | 0 | 0 | 0 | 0
26 | 0 | 0 | 0 | 0 | 0 | 0 | 0 | 0 | 0 | 0 | 0 | 0 | 0 | 0 | 0 | 0 | 0 | 0 | 0 | 0 | 0 | 0 | 0 | 0
30 | 0 | 0 | 0 | 0 | 0 | 0 | 0 | 0 | 0 | 0 | 0 | 0 | 0 | 0 | 0 | 0 | 0 | 0 | 0 | 0 | 0 | 0 | 0 | 0
35 | 0 | 0 | 0 | 0 | 0 | 0 | 0 | 0 | 0 | 0 | 0 | 0 | 0 | 0 | 0 | 0 | 0 | 0 | 0 | 0 | 0 | 0 | 0 | 0
36 | 0 | 0 | 0 | 0 | 0 | 0 | 0 | 0 | 0 | 0 | 0 | 0 | 0 | 0 | 0 | 0 | 0 | 0 | 0 | 0 | 0 | 0 | 0 | 0
42 | 0 | 0 | 0 | 0 | 0 | 0 | 0 | 0 | 0 | 0 | 0 | 0 | 0 | 0 | 0 | 0 | 0 | 0 | 0 | 0 | 0 | 0 | 0 | 0
55 | 0 | 0 | 0 | 0 | 0 | 0 | 0 | 0 | 0 | 0 | 0 | 0 | 0 | 0 | 0 | 0 | 0 | 0 | 0 | 0 | 0 | 0 | 0 | 0
68 | 0 | 0 | 0 | 0 | 0 | 0 | 0 | 0 | 0 | 0 | 0 | 0 | 0 | 0 | 0 | 0 | 0 | 0 | 0 | 0 | 0 | 0 | 0 | 0
72 | 0 | 0 | 0 | 0 | 0 | 0 | 0 | 0 | 0 | 0 | 0 | 0 | 0 | 0 | 0 | 0 | 0 | 0 | 0 | 0 | 0 | 0 | 0 | 0
103 | 0 | 0 | 0 | 0 | 0 | 0 | 0 | 0 | 0 | 0 | 0 | 0 | 0 | 0 | 0 | 0 | 0 | 0 | 0 | 0 | 0 | 0 | 0 | 0

## DownFlex, Winter
Bus | 0 | 1 | 2 | 3 | 4 | 5 | 6 | 7 | 8 | 9 | 10 | 11 | 12 | 13 | 14 | 15 | 16 | 17 | 18 | 19 | 20 | 21 | 22 | 23
1 | 0.40944 | 0.36264 | 0.43201 | 0.38715 | 0.40222 | 0.45842 | 0.45192 | 0.47465 | 0.35936 | 0.60409 | 0.49871 | 0.53324 | 0.45814 | 0.48919 | 0.55791 | 0.41542 | 0.36354 | 0.51025 | 0.36087 | 0.24868 | 0.36708 | 0.34559 | 0.33306 | 0.30776
2 | 2.2019 | 2.2086 | 2.2261 | 2.3018 | 2.3839 | 2.5239 | 2.673 | 2.8105 | 2.7612 | 3.4907 | 3.4078 | 3.325 | 3.1988 | 3.1033 | 2.9651 | 2.8283 | 2.8152 | 2.9 | 2.3278 | 2.3444 | 2.3748 | 2.3361 | 2.2372 | 2.2323
3 | 2.8094 | 2.8374 | 2.8393 | 3.0179 | 3.1178 | 3.2393 | 3.6564 | 3.698 | 3.6127 | 4.627 | 4.4704 | 4.4921 | 4.215 | 4.0066 | 3.8743 | 3.6344 | 3.5427 | 3.5436 | 2.7366 | 2.8249 | 2.8623 | 2.7908 | 2.6786 | 2.7858
4 | 5.7358 | 5.5083 | 5.4791 | 5.6178 | 5.8855 | 6.2178 | 6.7556 | 6.9934 | 6.8782 | 8.4925 | 8.4387 | 8.208 | 7.9249 | 7.6879 | 7.4329 | 7.1542 | 7.1581 | 7.5725 | 6.4866 | 6.6105 | 6.5848 | 6.4775 | 6.2281 | 5.9783
5 | 0.87899 | 0.97817 | 1.0462 | 1.0827 | 1.1048 | 1.5131 | 1.6616 | 1.7939 | 1.3536 | 1.2364 | 1.1337 | 1.0847 | 1.0346 | 0.93458 | 0.87706 | 0.77646 | 0.74293 | 0.86621 | 0.57705 | 0.61145 | 0.63834 | 0.65842 | 0.65613 | 0.6705
8 | 0 | 0 | 0 | 0 | 0 | 0 | 0 | 0 | 0 | 0 | 0 | 0 | 0 | 0 | 0 | 0 | 0 | 0 | 0 | 0 | 0 | 0 | 0 | 0
9 | 4.7486 | 5.016 | 5.2532 | 5.6551 | 5.9464 | 5.4553 | 4.6858 | 5.1279 | 5.3851 | 6.856 | 6.0828 | 5.6978 | 5.8731 | 5.1091 | 5.0039 | 4.8306 | 4.8443 | 5.0494 | 3.5728 | 3.7871 | 3.9355 | 3.534 | 3.2447 | 4.3863
10 | 3.0071 | 2.9853 | 3.0053 | 3.0838 | 3.1591 | 3.3041 | 3.5791 | 3.6908 | 3.8245 | 4.8865 | 4.831 | 4.7584 | 4.5234 | 4.3864 | 4.2875 | 4.082 | 4.0072 | 4.1825 | 3.1548 | 3.1998 | 3.2751 | 3.2392 | 3.0655 | 3.0006
12 | 17.8881 | 17.3323 | 17.4077 | 17.835 | 18.2414 | 19.5973 | 22.3185 | 23.9226 | 23.7587 | 28.8037 | 29.2284 | 28.9354 | 27.3847 | 26.6284 | 25.2692 | 24.0806 | 24.0646 | 25.9243 | 21.7258 | 22.0554 | 22.3913 | 21.8748 | 20.4694 | 19.3848
15 | 0.53596 | 0.55063 | 0.5599 | 0.58439 | 0.60327 | 0.63041 | 0.67357 | 0.68328 | 0.65801 | 0.86494 | 0.83249 | 0.81703 | 0.77898 | 0.74834 | 0.71793 | 0.67429 | 0.65775 | 0.67409 | 0.52015 | 0.53914 | 0.54526 | 0.55024 | 0.53464 | 0.53529
16 | 3.0391 | 3.0909 | 3.1633 | 3.2813 | 3.4425 | 3.7133 | 4.216 | 4.4596 | 4.3218 | 5.1129 | 5.0778 | 4.964 | 4.6554 | 4.5704 | 4.3451 | 4.1808 | 4.1356 | 4.1775 | 3.3796 | 3.3955 | 3.416 | 3.2581 | 3.1182 | 3.0397
17 | 0.79991 | 0.81466 | 0.79893 | 0.84284 | 0.8777 | 0.94059 | 0.98463 | 1.0369 | 0.97774 | 1.2519 | 1.1745 | 1.1621 | 1.0891 | 1.0434 | 1.034 | 1.0154 | 1.0432 | 1.0521 | 0.82075 | 0.87117 | 0.89137 | 0.83943 | 0.79345 | 0.82336
18 | 0.06268 | 0.064434 | 0.06603 | 0.068113 | 0.072544 | 0.070729 | 0.088727 | 0.089195 | 0.085009 | 0.11227 | 0.12612 | 0.11693 | 0.12175 | 0.12015 | 0.11375 | 0.10995 | 0.11335 | 0.11461 | 0.10012 | 0.10131 | 0.10271 | 0.078406 | 0.068929 | 0.063989
20 | 0.47575 | 0.49104 | 0.50494 | 0.52035 | 0.55841 | 0.55806 | 0.55562 | 0.50415 | 0.44381 | 0.58448 | 0.59981 | 0.59955 | 0.58816 | 0.58843 | 0.56953 | 0.5226 | 0.51086 | 0.51194 | 0.38847 | 0.39331 | 0.40878 | 0.44587 | 0.44909 | 0.45228
21 | 0.78194 | 0.78526 | 0.79227 | 0.821 | 0.84847 | 0.90187 | 1.0449 | 1.1139 | 1.0882 | 1.3583 | 1.3161 | 1.307 | 1.263 | 1.2268 | 1.1414 | 1.0709 | 1.0739 | 1.1368 | 0.89593 | 0.9057 | 0.91253 | 0.89392 | 0.83119 | 0.81358
26 | 2.5628 | 2.5258 | 2.5537 | 2.6378 | 2.7223 | 2.8433 | 3.0482 | 3.123 | 3.0893 | 3.9564 | 3.8993 | 3.7943 | 3.619 | 3.5057 | 3.3942 | 3.2502 | 3.1427 | 3.1737 | 2.5868 | 2.6406 | 2.704 | 2.6864 | 2.6418 | 2.6141
30 | 1.3079 | 1.3188 | 1.3599 | 1.4122 | 1.4668 | 1.5358 | 1.6718 | 1.7082 | 1.6333 | 2.0539 | 2.0269 | 2.0086 | 1.919 | 1.8727 | 1.8023 | 1.7262 | 1.685 | 1.6673 | 1.2977 | 1.3027 | 1.3406 | 1.3277 | 1.2655 | 1.2978
35 | 1.57 | 1.5614 | 1.5558 | 1.5966 | 1.6545 | 1.8242 | 2.1664 | 2.3425 | 2.285 | 2.7263 | 2.5566 | 2.5896 | 2.4722 | 2.363 | 2.2214 | 2.1451 | 2.1682 | 2.2446 | 1.8624 | 1.8819 | 1.8936 | 1.832 | 1.6939 | 1.6347
36 | 0.023535 | 0.11764 | 0.043728 | 0.029516 | 0.035336 | 0.03426 | 0.030662 | 0.038587 | 0.042597 | 0.03889 | 0.041127 | 0.051237 | 0.051403 | 0.067926 | 0.036627 | 0.037154 | 0.044767 | 0.026681 | 0.025585 | 0.035383 | 0.02388 | 0.023511 | 0.023575 | 0.029461
42 | 1.9012 | 1.9062 | 1.9327 | 2.0054 | 2.095 | 2.201 | 2.3837 | 2.4425 | 2.3385 | 3.017 | 2.9537 | 2.8989 | 2.7678 | 2.6401 | 2.5503 | 2.3957 | 2.3472 | 2.4573 | 1.9395 | 1.992 | 2.0096 | 2.0088 | 1.9591 | 1.9203
55 | 0.48794 | 0.50749 | 0.52526 | 0.54848 | 0.56907 | 0.58582 | 0.65104 | 0.70022 | 0.66584 | 0.88077 | 0.8681 | 0.8425 | 0.80689 | 0.78618 | 0.75105 | 0.71662 | 0.6981 | 0.70032 | 0.54506 | 0.55827 | 0.57384 | 0.58159 | 0.5398 | 0.53847
68 | 0.61 | 0.6154 | 0.62047 | 0.6681 | 0.67654 | 0.69156 | 0.71879 | 0.71488 | 0.66298 | 0.87167 | 0.86532 | 0.83481 | 0.79699 | 0.77505 | 0.75799 | 0.70108 | 0.7033 | 0.698 | 0.52176 | 0.56502 | 0.55806 | 0.54946 | 0.56575 | 0.59145
72 | 4.2387 | 3.9588 | 4.0782 | 4.3143 | 4.593 | 4.782 | 5.0248 | 5.3925 | 5.1679 | 7.2511 | 6.8108 | 6.2801 | 6.0245 | 5.9207 | 5.7222 | 5.4387 | 5.2545 | 5.4933 | 3.9079 | 4.1128 | 4.1613 | 4.182 | 4.0312 | 4.2221
103 | 3.4825 | 3.6743 | 3.7698 | 4.1279 | 4.2675 | 4.3175 | 4.5093 | 5.0659 | 5.094 | 7.1646 | 6.8496 | 6.4959 | 6.1112 | 5.7533 | 5.5791 | 4.9564 | 4.7794 | 4.9127 | 3.5675 | 3.5675 | 3.4384 | 3.6389 | 3.3188 | 3.3188

## UpFlex, Winter
Bus | 0 | 1 | 2 | 3 | 4 | 5 | 6 | 7 | 8 | 9 | 10 | 11 | 12 | 13 | 14 | 15 | 16 | 17 | 18 | 19 | 20 | 21 | 22 | 23
1 | 0.206 | 0.16326 | 0.25637 | 0.22134 | 0.24759 | 0.30616 | 0.28865 | 0.43005 | 0.31879 | 0.44669 | 0.35762 | 0.40466 | 0.33424 | 0.36628 | 0.44016 | 0.30371 | 0.25566 | 0.40293 | 0.3201 | 0.20434 | 0.31888 | 0.30136 | 0.15223 | 0.11187
2 | 1.3309 | 1.3551 | 1.4741 | 1.5919 | 1.7219 | 1.872 | 1.974 | 2.6196 | 2.5875 | 2.8169 | 2.8038 | 2.7745 | 2.6683 | 2.5771 | 2.461 | 2.3501 | 2.3533 | 2.4406 | 2.1533 | 2.1546 | 2.1685 | 2.1467 | 1.463 | 1.3936
3 | 1.5696 | 1.6224 | 1.769 | 2.0075 | 2.1755 | 2.3115 | 2.6614 | 3.4262 | 3.3655 | 3.6679 | 3.6106 | 3.7085 | 3.46 | 3.2576 | 3.1567 | 2.9537 | 2.8853 | 2.8897 | 2.4882 | 2.5548 | 2.5686 | 2.5212 | 1.5767 | 1.5921
4 | 3.9303 | 3.7388 | 3.9203 | 4.1462 | 4.5132 | 4.8665 | 5.3066 | 6.5975 | 6.5181 | 7.0956 | 7.1865 | 7.0669 | 6.8253 | 6.5971 | 6.3879 | 6.1627 | 6.2007 | 6.6201 | 6.1248 | 6.217 | 6.157 | 6.0849 | 4.6232 | 4.2398
5 | 0.45304 | 0.56072 | 0.67843 | 0.73549 | 0.78106 | 1.1943 | 1.3198 | 1.7005 | 1.2687 | 0.90683 | 0.83831 | 0.81545 | 0.77516 | 0.67723 | 0.63053 | 0.54257 | 0.51706 | 0.64153 | 0.4917 | 0.51862 | 0.53743 | 0.56581 | 0.27752 | 0.26035
8 | 0 | 0 | 0 | 0 | 0 | 0 | 0 | 0 | 0 | 0 | 0 | 0 | 0 | 0 | 0 | 0 | 0 | 0 | 0 | 0 | 0 | 0 | 0 | 0
9 | 2.3804 | 2.6951 | 3.2087 | 3.7249 | 4.1464 | 3.683 | 2.7852 | 4.6087 | 4.9129 | 5.0239 | 4.4405 | 4.201 | 4.4309 | 3.6783 | 3.6332 | 3.5302 | 3.5886 | 3.8002 | 3.0982 | 3.271 | 3.3745 | 3.0191 | 1.1398 | 2.106
10 | 1.9041 | 1.9043 | 2.053 | 2.1847 | 2.3207 | 2.4786 | 2.6939 | 3.4489 | 3.6045 | 4.0331 | 4.0661 | 4.0612 | 3.8516 | 3.72 | 3.649 | 3.4763 | 3.4223 | 3.6007 | 2.9337 | 2.9595 | 3.0138 | 2.9994 | 2.0851 | 1.9385
12 | 11.5306 | 11.1018 | 11.9191 | 12.6533 | 13.4091 | 14.8394 | 17.2163 | 22.5287 | 22.4909 | 23.8852 | 24.8195 | 24.9172 | 23.5131 | 22.7875 | 21.5895 | 20.5898 | 20.6935 | 22.5708 | 20.4519 | 20.6699 | 20.8852 | 20.4926 | 14.8184 | 13.2631
15 | 0.29755 | 0.31699 | 0.35408 | 0.39008 | 0.42206 | 0.45199 | 0.48224 | 0.63101 | 0.61047 | 0.68049 | 0.66716 | 0.66634 | 0.63379 | 0.6043 | 0.57994 | 0.54338 | 0.53133 | 0.54834 | 0.47237 | 0.48719 | 0.48878 | 0.49841 | 0.32273 | 0.30573
16 | 1.8725 | 1.9476 | 2.1562 | 2.3304 | 2.5558 | 2.8402 | 3.2798 | 4.2038 | 4.0891 | 4.2103 | 4.2688 | 4.2266 | 3.9449 | 3.8655 | 3.6699 | 3.5402 | 3.517 | 3.5621 | 3.1458 | 3.1413 | 3.1396 | 3.0045 | 2.0813 | 1.9164
17 | 0.48522 | 0.50625 | 0.52725 | 0.58634 | 0.6385 | 0.70508 | 0.73207 | 0.96789 | 0.91498 | 1.0085 | 0.95629 | 0.96324 | 0.89743 | 0.85322 | 0.85184 | 0.84262 | 0.87636 | 0.8861 | 0.75769 | 0.80259 | 0.81682 | 0.77101 | 0.51373 | 0.52034
18 | 0.040429 | 0.042627 | 0.04682 | 0.049977 | 0.055631 | 0.054077 | 0.070869 | 0.084316 | 0.080572 | 0.095054 | 0.11069 | 0.10287 | 0.10819 | 0.10671 | 0.10087 | 0.097735 | 0.10155 | 0.10287 | 0.095665 | 0.096461 | 0.097436 | 0.073569 | 0.04915 | 0.042563
20 | 0.28185 | 0.30101 | 0.33754 | 0.36231 | 0.41103 | 0.41295 | 0.40001 | 0.46164 | 0.40514 | 0.43446 | 0.46534 | 0.47699 | 0.47007 | 0.47128 | 0.4573 | 0.41613 | 0.40804 | 0.40966 | 0.34961 | 0.35106 | 0.36284 | 0.40371 | 0.27674 | 0.26557
21 | 0.45453 | 0.46438 | 0.50961 | 0.55414 | 0.59961 | 0.65683 | 0.78217 | 1.0421 | 1.0229 | 1.105 | 1.089 | 1.1 | 1.0636 | 1.029 | 0.95186 | 0.89111 | 0.90026 | 0.96407 | 0.83033 | 0.83435 | 0.83497 | 0.82274 | 0.54017 | 0.49832
26 | 1.5456 | 1.5289 | 1.6756 | 1.8087 | 1.9491 | 2.0821 | 2.2318 | 2.9 | 2.8864 | 3.1694 | 3.1938 | 3.1513 | 2.9995 | 2.8912 | 2.8055 | 2.6917 | 2.6033 | 2.6372 | 2.383 | 2.4189 | 2.463 | 2.4653 | 1.7377 | 1.6346
30 | 0.76118 | 0.783 | 0.8879 | 0.96663 | 1.0512 | 1.1266 | 1.233 | 1.5883 | 1.5243 | 1.6309 | 1.6478 | 1.663 | 1.586 | 1.5424 | 1.4859 | 1.426 | 1.3951 | 1.3789 | 1.1881 | 1.1835 | 1.2111 | 1.2088 | 0.7795 | 0.77134
35 | 1.055 | 1.0567 | 1.1112 | 1.1769 | 1.2631 | 1.4388 | 1.7531 | 2.2296 | 2.1823 | 2.3279 | 2.1995 | 2.2641 | 2.1586 | 2.0519 | 1.9233 | 1.8624 | 1.8951 | 1.973 | 1.7592 | 1.7697 | 1.7716 | 1.7201 | 1.2362 | 1.1388
36 | 0.0076414 | 0.10206 | 0.030006 | 0.016562 | 0.023255 | 0.022365 | 0.017907 | 0.035102 | 0.039428 | 0.026593 | 0.030105 | 0.041191 | 0.041724 | 0.058323 | 0.027428 | 0.028427 | 0.036339 | 0.018297 | 0.022401 | 0.031919 | 0.020115 | 0.020056 | 0.0094479 | 0.014157
42 | 1.0906 | 1.1118 | 1.2329 | 1.3447 | 1.4789 | 1.5944 | 1.7331 | 2.2648 | 2.1769 | 2.3898 | 2.3916 | 2.3866 | 2.2741 | 2.1504 | 2.0811 | 1.9506 | 1.9174 | 2.0297 | 1.7771 | 1.8153 | 1.8176 | 1.8325 | 1.2386 | 1.1398
55 | 0.24 | 0.2645 | 0.31121 | 0.34639 | 0.38061 | 0.40026 | 0.45205 | 0.64586 | 0.61639 | 0.68895 | 0.69615 | 0.68579 | 0.65589 | 0.63638 | 0.60754 | 0.58048 | 0.56663 | 0.56954 | 0.49537 | 0.50424 | 0.5151 | 0.52768 | 0.31942 | 0.29972
68 | 0.38749 | 0.39734 | 0.42837 | 0.48674 | 0.5074 | 0.52504 | 0.54021 | 0.6661 | 0.61861 | 0.69952 | 0.711 | 0.69418 | 0.66148 | 0.64062 | 0.6292 | 0.5789 | 0.58531 | 0.58063 | 0.47718 | 0.51653 | 0.50534 | 0.50108 | 0.36797 | 0.3772
72 | 1.9691 | 1.7346 | 2.1188 | 2.4645 | 2.8679 | 3.0835 | 3.2033 | 4.8949 | 4.7153 | 5.4952 | 5.2368 | 4.8456 | 4.6423 | 4.5495 | 4.4085 | 4.1924 | 4.051 | 4.2961 | 3.4531 | 3.6182 | 3.6236 | 3.6886 | 2.0138 | 2.0367
103 | 1.1843 | 1.422 | 1.7857 | 2.2547 | 2.5206 | 2.5976 | 2.6649 | 4.562 | 4.6357 | 5.3866 | 5.2558 | 5.0433 | 4.7116 | 4.3648 | 4.2489 | 3.6944 | 3.5608 | 3.7004 | 3.107 | 3.0666 | 2.894 | 3.1393 | 1.276 | 1.1058

## CostFlex, Winter
Bus | 0 | 1 | 2 | 3 | 4 | 5 | 6 | 7 | 8 | 9 | 10 | 11 | 12 | 13 | 14 | 15 | 16 | 17 | 18 | 19 | 20 | 21 | 22 | 23
1 | 89.2551 | 85.0477 | 83.2825 | 80.8755 | 81.6778 | 85.1343 | 92.3778 | 95.8279 | 100 | 94.8137 | 92.6602 | 84.1555 | 81.8255 | 69.9316 | 72.7559 | 65.9745 | 64.1869 | 63.8467 | 64.6876 | 73.4715 | 89.0497 | 88.931 | 84.2068 | 80.1021
2 | 89.2551 | 85.0477 | 83.2825 | 80.8755 | 81.6778 | 85.1343 | 92.3778 | 95.8279 | 100 | 94.8137 | 92.6602 | 84.1555 | 81.8255 | 69.9316 | 72.7559 | 65.9745 | 64.1869 | 63.8467 | 64.6876 | 73.4715 | 89.0497 | 88.931 | 84.2068 | 80.1021
3 | 89.2551 | 85.0477 | 83.2825 | 80.8755 | 81.6778 | 85.1343 | 92.3778 | 95.8279 | 100 | 94.8137 | 92.6602 | 84.1555 | 81.8255 | 69.9316 | 72.7559 | 65.9745 | 64.1869 | 63.8467 | 64.6876 | 73.4715 | 89.0497 | 88.931 | 84.2068 | 80.1021
4 | 89.2551 | 85.0477 | 83.2825 | 80.8755 | 81.6778 | 85.1343 | 92.3778 | 95.8279 | 100 | 94.8137 | 92.6602 | 84.1555 | 81.8255 | 69.9316 | 72.7559 | 65.9745 | 64.1869 | 63.8467 | 64.6876 | 73.4715 | 89.0497 | 88.931 | 84.2068 | 80.1021
5 | 89.2551 | 85.0477 | 83.2825 | 80.8755 | 81.6778 | 85.1343 | 92.3778 | 95.8279 | 100 | 94.8137 | 92.6602 | 84.1555 | 81.8255 | 69.9316 | 72.7559 | 65.9745 | 64.1869 | 63.8467 | 64.6876 | 73.4715 | 89.0497 | 88.931 | 84.2068 | 80.1021
8 | 89.2551 | 85.0477 | 83.2825 | 80.8755 | 81.6778 | 85.1343 | 92.3778 | 95.8279 | 100 | 94.8137 | 92.6602 | 84.1555 | 81.8255 | 69.9316 | 72.7559 | 65.9745 | 64.1869 | 63.8467 | 64.6876 | 73.4715 | 89.0497 | 88.931 | 84.2068 | 80.1021
9 | 89.2551 | 85.0477 | 83.2825 | 80.8755 | 81.6778 | 85.1343 | 92.3778 | 95.8279 | 100 | 94.8137 | 92.6602 | 84.1555 | 81.8255 | 69.9316 | 72.7559 | 65.9745 | 64.1869 | 63.8467 | 64.6876 | 73.4715 | 89.0497 | 88.931 | 84.2068 | 80.1021
10 | 89.2551 | 85.0477 | 83.2825 | 80.8755 | 81.6778 | 85.1343 | 92.3778 | 95.8279 | 100 | 94.8137 | 92.6602 | 84.1555 | 81.8255 | 69.9316 | 72.7559 | 65.9745 | 64.1869 | 63.8467 | 64.6876 | 73.4715 | 89.0497 | 88.931 | 84.2068 | 80.1021
12 | 89.2551 | 85.0477 | 83.2825 | 80.8755 | 81.6778 | 85.1343 | 92.3778 | 95.8279 | 100 | 94.8137 | 92.6602 | 84.1555 | 81.8255 | 69.9316 | 72.7559 | 65.9745 | 64.1869 | 63.8467 | 64.6876 | 73.4715 | 89.0497 | 88.931 | 84.2068 | 80.1021
15 | 89.2551 | 85.0477 | 83.2825 | 80.8755 | 81.6778 | 85.1343 | 92.3778 | 95.8279 | 100 | 94.8137 | 92.6602 | 84.1555 | 81.8255 | 69.9316 | 72.7559 | 65.9745 | 64.1869 | 63.8467 | 64.6876 | 73.4715 | 89.0497 | 88.931 | 84.2068 | 80.1021
16 | 89.2551 | 85.0477 | 83.2825 | 80.8755 | 81.6778 | 85.1343 | 92.3778 | 95.8279 | 100 | 94.8137 | 92.6602 | 84.1555 | 81.8255 | 69.9316 | 72.7559 | 65.9745 | 64.1869 | 63.8467 | 64.6876 | 73.4715 | 89.0497 | 88.931 | 84.2068 | 80.1021
17 | 89.2551 | 85.0477 | 83.2825 | 80.8755 | 81.6778 | 85.1343 | 92.3778 | 95.8279 | 100 | 94.8137 | 92.6602 | 84.1555 | 81.8255 | 69.9316 | 72.7559 | 65.9745 | 64.1869 | 63.8467 | 64.6876 | 73.4715 | 89.0497 | 88.931 | 84.2068 | 80.1021
18 | 89.2551 | 85.0477 | 83.2825 | 80.8755 | 81.6778 | 85.1343 | 92.3778 | 95.8279 | 100 | 94.8137 | 92.6602 | 84.1555 | 81.8255 | 69.9316 | 72.7559 | 65.9745 | 64.1869 | 63.8467 | 64.6876 | 73.4715 | 89.0497 | 88.931 | 84.2068 | 80.1021
20 | 89.2551 | 85.0477 | 83.2825 | 80.8755 | 81.6778 | 85.1343 | 92.3778 | 95.8279 | 100 | 94.8137 | 92.6602 | 84.1555 | 81.8255 | 69.9316 | 72.7559 | 65.9745 | 64.1869 | 63.8467 | 64.6876 | 73.4715 | 89.0497 | 88.931 | 84.2068 | 80.1021
21 | 89.2551 | 85.0477 | 83.2825 | 80.8755 | 81.6778 | 85.1343 | 92.3778 | 95.8279 | 100 | 94.8137 | 92.6602 | 84.1555 | 81.8255 | 69.9316 | 72.7559 | 65.9745 | 64.1869 | 63.8467 | 64.6876 | 73.4715 | 89.0497 | 88.931 | 84.2068 | 80.1021
26 | 89.2551 | 85.0477 | 83.2825 | 80.8755 | 81.6778 | 85.1343 | 92.3778 | 95.8279 | 100 | 94.8137 | 92.6602 | 84.1555 | 81.8255 | 69.9316 | 72.7559 | 65.9745 | 64.1869 | 63.8467 | 64.6876 | 73.4715 | 89.0497 | 88.931 | 84.2068 | 80.1021
30 | 89.2551 | 85.0477 | 83.2825 | 80.8755 | 81.6778 | 85.1343 | 92.3778 | 95.8279 | 100 | 94.8137 | 92.6602 | 84.1555 | 81.8255 | 69.9316 | 72.7559 | 65.9745 | 64.1869 | 63.8467 | 64.6876 | 73.4715 | 89.0497 | 88.931 | 84.2068 | 80.1021
35 | 89.2551 | 85.0477 | 83.2825 | 80.8755 | 81.6778 | 85.1343 | 92.3778 | 95.8279 | 100 | 94.8137 | 92.6602 | 84.1555 | 81.8255 | 69.9316 | 72.7559 | 65.9745 | 64.1869 | 63.8467 | 64.6876 | 73.4715 | 89.0497 | 88.931 | 84.2068 | 80.1021
36 | 89.2551 | 85.0477 | 83.2825 | 80.8755 | 81.6778 | 85.1343 | 92.3778 | 95.8279 | 100 | 94.8137 | 92.6602 | 84.1555 | 81.8255 | 69.9316 | 72.7559 | 65.9745 | 64.1869 | 63.8467 | 64.6876 | 73.4715 | 89.0497 | 88.931 | 84.2068 | 80.1021
42 | 89.2551 | 85.0477 | 83.2825 | 80.8755 | 81.6778 | 85.1343 | 92.3778 | 95.8279 | 100 | 94.8137 | 92.6602 | 84.1555 | 81.8255 | 69.9316 | 72.7559 | 65.9745 | 64.1869 | 63.8467 | 64.6876 | 73.4715 | 89.0497 | 88.931 | 84.2068 | 80.1021
55 | 89.2551 | 85.0477 | 83.2825 | 80.8755 | 81.6778 | 85.1343 | 92.3778 | 95.8279 | 100 | 94.8137 | 92.6602 | 84.1555 | 81.8255 | 69.9316 | 72.7559 | 65.9745 | 64.1869 | 63.8467 | 64.6876 | 73.4715 | 89.0497 | 88.931 | 84.2068 | 80.1021
68 | 89.2551 | 85.0477 | 83.2825 | 80.8755 | 81.6778 | 85.1343 | 92.3778 | 95.8279 | 100 | 94.8137 | 92.6602 | 84.1555 | 81.8255 | 69.9316 | 72.7559 | 65.9745 | 64.1869 | 63.8467 | 64.6876 | 73.4715 | 89.0497 | 88.931 | 84.2068 | 80.1021
72 | 89.2551 | 85.0477 | 83.2825 | 80.8755 | 81.6778 | 85.1343 | 92.3778 | 95.8279 | 100 | 94.8137 | 92.6602 | 84.1555 | 81.8255 | 69.9316 | 72.7559 | 65.9745 | 64.1869 | 63.8467 | 64.6876 | 73.4715 | 89.0497 | 88.931 | 84.2068 | 80.1021
103 | 89.2551 | 85.0477 | 83.2825 | 80.8755 | 81.6778 | 85.1343 | 92.3778 | 95.8279 | 100 | 94.8137 | 92.6602 | 84.1555 | 81.8255 | 69.9316 | 72.7559 | 65.9745 | 64.1869 | 63.8467 | 64.6876 | 73.4715 | 89.0497 | 88.931 | 84.2068 | 80.1021

## Pc, Summer, S1
Bus | 0 | 1 | 2 | 3 | 4 | 5 | 6 | 7 | 8 | 9 | 10 | 11 | 12 | 13 | 14 | 15 | 16 | 17 | 18 | 19 | 20 | 21 | 22 | 23
1 | 0.31601 | 0.47564 | 1.0503 | 0.68206 | 1.4396 | 2.4257 | 1.6546 | 0.20069 | 0.90045 | 0.1925 | 0.41552 | 1.8669 | 0.85846 | 1.184 | 1.0849 | 2.3045 | 0.99584 | 0.66707 | 1.4313 | 3.0494 | 2.2442 | -0.43824 | 2.0785 | 2.7156
2 | 19.9347 | 18.1392 | 17.7749 | 17.7066 | 17.6812 | 17.521 | 18.9162 | 22.145 | 25.2258 | 26.0203 | 25.7387 | 26.4601 | 26.8332 | 26.3533 | 25.3257 | 24.3123 | 24.7387 | 24.9942 | 25.0771 | 24.6713 | 24.7547 | 25.7686 | 24.3076 | 22.3447
3 | 27.0978 | 24.7114 | 23.4527 | 22.6017 | 22.5637 | 24.153 | 30.1909 | 36.6864 | 38.2796 | 37.5106 | 37.4656 | 39.9101 | 39.9258 | 39.9473 | 37.9473 | 35.935 | 33.4892 | 33.5063 | 33.4738 | 33.4853 | 33.4989 | 33.4885 | 32.6908 | 30.6657
4 | 39.7995 | 35.1173 | 33.1402 | 32.0628 | 33.8931 | 31.0832 | 36.3991 | 41.6163 | 46.8582 | 50.3258 | 51.891 | 52.7004 | 53.7556 | 54.226 | 54.4121 | 52.3727 | 52.4065 | 50.3957 | 50.6125 | 51.0439 | 50.6456 | 52.4386 | 51.822 | 46.4615
5 | -13.7158 | -11.7506 | -7.5746 | -7.1788 | -6.9628 | -7.1155 | -5.2017 | -2.6124 | -0.67482 | 0.80474 | 1.3118 | 2.2558 | 3.5181 | 3.7162 | 3.161 | 1.5479 | 1.6171 | 1.6571 | 2.0726 | 1.6587 | 1.2511 | 2.5085 | 3.4365 | -0.65351
8 | 0 | 0 | 0 | 0 | 0 | 0 | 0 | 0 | 0 | 0 | 0 | 0 | 0 | 0 | 0 | 0 | 0 | 0 | 0 | 0 | 0 | 0 | 0 | 0
9 | 16.1622 | 10.4286 | 14.3319 | 13.2682 | 15.0158 | 5.6453 | -10.6066 | 1.0157 | 6.5843 | 15.839 | 15.3712 | 8.5792 | 7.1578 | 8.7152 | 7.6568 | 9.0677 | 12.5626 | 13.0343 | 13.3957 | 13.1562 | 8.5498 | 9.6197 | 10.5059 | 10.7382
10 | 22.3704 | 19.0321 | 18.9474 | 17.2374 | 17.3578 | 17.3438 | 20.9144 | 28.1277 | 32.9396 | 33.6375 | 33.576 | 35.1184 | 33.7161 | 33.0939 | 27.764 | 28.7034 | 33.3331 | 35.5354 | 27.9945 | 29.4574 | 27.2203 | 28.8492 | 26.4259 | 23.7533
12 | 120.5336 | 107.8323 | 100.6245 | 97.5367 | 161.1585 | 154.4745 | 107.8301 | 137.3122 | 151.9057 | 162.7691 | 162.5353 | 179.1763 | 185.2586 | 182.9017 | 194.8804 | 180.3455 | 172.0252 | 170.1359 | 163.7743 | 166.2126 | 162.8262 | 175.6285 | 164.2634 | 136.4549
15 | 3.535 | 3.3171 | 2.9994 | 3.0685 | 3.0597 | 3.1847 | 3.6398 | 4.3974 | 4.8527 | 5.1101 | 5.1419 | 5.1913 | 5.402 | 5.3116 | 5.065 | 5.0228 | 4.7401 | 4.7673 | 4.6918 | 4.9202 | 4.9229 | 5.0856 | 4.6582 | 4.0417
16 | 20.9254 | 21.2621 | 19.796 | 20.9301 | 20.6513 | 21.7677 | 29.0035 | 32.1736 | 33.1756 | 33.5882 | 33.8495 | 34.6693 | 33.664 | 32.8842 | 30.4594 | 29.1987 | 29.6207 | 29.0878 | 29.4533 | 30.1331 | 29.0519 | 30.3121 | 28.5906 | 23.9809
17 | 6.2422 | 6.4746 | 5.2298 | 5.6547 | 5.7164 | 5.3095 | 6.1679 | 6.9455 | 7.0976 | 7.6093 | 7.1454 | 7.4041 | 7.9599 | 7.398 | 6.7646 | 7.4079 | 6.7381 | 7.4174 | 7.3978 | 7.6766 | 8.1416 | 8.4336 | 7.6496 | 6.8009
18 | -0.17232 | -0.015586 | 0.037025 | 0.12242 | 0.071733 | 0.049567 | 0.15119 | 0.35473 | 0.10463 | 0.32718 | 0.33569 | 0.73159 | 0.39686 | 1.0743 | 0.1312 | 0.48528 | 0.53638 | -0.51537 | 0.27109 | 0.0012812 | 0.75256 | 1.0754 | 0.18255 | 0.45735
20 | 4.9342 | 4.8769 | 4.8648 | 4.8595 | 4.9797 | 5.0277 | 4.4294 | 3.1492 | 3.2746 | 3.5647 | 3.4178 | 4.5034 | 5.4168 | 5.1897 | 4.8382 | 4.9375 | 5.3993 | 4.8971 | 4.8372 | 4.8938 | 4.9234 | 5.1577 | 4.4961 | 4.2835
21 | 6.3593 | 5.9162 | 5.347 | 5.2831 | 5.2182 | 5.106 | 6.7889 | 8.8505 | 9.9302 | 9.587 | 9.717 | 10.0884 | 10.2462 | 9.972 | 8.9782 | 8.7487 | 8.6787 | 8.5131 | 8.3235 | 8.8478 | 9.1258 | 9.6719 | 8.8723 | 7.4955
26 | 20.0271 | 18.1782 | 16.7241 | 16.5847 | 16.5535 | 16.4345 | 18.9543 | 21.3941 | 23.2004 | 24.0485 | 25.2328 | 26.1928 | 26.6516 | 26.9265 | 26.642 | 26.4048 | 24.6479 | 24.1132 | 23.8636 | 23.7615 | 23.7984 | 24.6902 | 25.1052 | 22.417
30 | 11.1623 | 10.5981 | 10.3574 | 10.3676 | 10.3906 | 10.7435 | 13.444 | 15.4778 | 15.3363 | 15.8401 | 15.9753 | 16.4684 | 16.7172 | 16.2628 | 14.7272 | 14.471 | 14.6673 | 14.9333 | 14.8012 | 15.0842 | 15.8633 | 15.6433 | 13.8115 | 12.6557
35 | 10.6059 | 9.6275 | 8.5232 | 8.6801 | 9.3224 | 9.5615 | 13.2571 | 15.2705 | 14.7572 | 14.7938 | 13.5144 | 15.4278 | 15.5693 | 14.7702 | 13.3244 | 12.6708 | 12.72 | 12.6762 | 13.6107 | 14.4155 | 14.4532 | 13.8268 | 12.5514 | 11.7307
36 | 0.16464 | -0.30158 | 0.16445 | 0.50203 | 1.0606 | 0.46343 | 0.96089 | 0.58226 | 0.070161 | -0.14646 | 0.28021 | 0.015112 | 0.43133 | 0.36661 | 0.022567 | 1.3277 | 0.71271 | 0.50992 | 1.1825 | 0.62366 | 1.2079 | 0.86671 | 0.74985 | 0.10038
42 | 19.6204 | 18.412 | 17.571 | 16.9532 | 17.4855 | 17.4172 | 20.0958 | 21.6934 | 23.1417 | 23.478 | 23.2548 | 24.7262 | 24.7176 | 24.3091 | 23.3552 | 22.587 | 22.2128 | 22.3611 | 21.7674 | 21.9044 | 22.7683 | 24.5264 | 23.4219 | 20.7302
55 | 3.2343 | 3.5592 | 1.9836 | 2.0769 | 2.2062 | 2.2494 | 4.8994 | 6.4134 | 7.3934 | 7.2185 | 7.059 | 7.1617 | 7.4168 | 7.1221 | 6.3717 | 5.5684 | 5.5935 | 5.0419 | 5.2934 | 6.3137 | 6.8015 | 7.6974 | 6.0536 | 4.6204
68 | 2.2175 | 2.2147 | 1.397 | 1.3909 | 1.3841 | 1.3824 | 1.8073 | 2.1612 | 2.1603 | 2.1657 | 2.1608 | 2.1596 | 2.1625 | 2.1663 | 2.166 | 2.1666 | 2.1676 | 2.1707 | 2.3658 | 2.9707 | 2.9732 | 2.9713 | 2.834 | 2.2139
72 | 92.1041 | 87.6343 | 72.1872 | 76.6455 | 72.0645 | 80.9052 | 66.678 | 43.7191 | 52.8852 | 49.8682 | 58.8507 | 64.6191 | 76.6056 | 82.7373 | 85.9274 | 81.1354 | 82.062 | 73.8048 | 60.6833 | 60.556 | 77.8156 | 82.5199 | 90.965 | 79.308
103 | 43.4724 | 37.6415 | 36.9435 | 34.0096 | 32.8923 | 32.0784 | 38.4843 | 43.515 | 49.9248 | 64.4402 | 66.3926 | 69.7194 | 72.6871 | 74.6146 | 66.5574 | 60.4363 | 55.7441 | 53.8036 | 45.4156 | 43.4406 | 40.3212 | 43.1064 | 41.5494 | 36.2666

## Qc, Summer, S1
Bus | 0 | 1 | 2 | 3 | 4 | 5 | 6 | 7 | 8 | 9 | 10 | 11 | 12 | 13 | 14 | 15 | 16 | 17 | 18 | 19 | 20 | 21 | 22 | 23
1 | 0.32662 | 0.24119 | 0.29768 | -0.026233 | 0.98416 | 0.83637 | 0.69766 | -0.061789 | 0.58503 | 0.47968 | 0.085046 | 1.4323 | 0.37839 | 0.15456 | 0.55461 | 0.55237 | 0.74654 | 0.85908 | 0.90575 | 0.2897 | 0.22166 | -0.15656 | 0.49021 | 0.40192
2 | -1.5188 | -1.9747 | -2.1765 | -1.9862 | -2.1289 | -2.178 | -1.8876 | -0.29367 | 0.94266 | 1.3723 | 1.0788 | 1.437 | 1.2752 | 1.3136 | 0.67776 | 0.17135 | 0.38118 | 0.463 | 0.27894 | -0.052035 | -0.20314 | -0.14133 | -0.67777 | -0.91741
3 | -3.5867 | -3.5867 | -4.164 | -4.7412 | -4.7412 | -4.7412 | -1.8905 | 0.39186 | 1.2444 | 1.2444 | 1.1378 | 1.5996 | 2.168 | 2.2346 | 1.2533 | 0.97799 | -0.15874 | -0.15874 | -0.15874 | -0.15874 | -1.0113 | -1.2955 | -3.6222 | -3.6222
4 | 4.2726 | 3.2736 | 3.1023 | 2.7094 | 3.1191 | 1.4476 | 2.5258 | 4.8535 | 7.0604 | 8.3897 | 9.159 | 9.4934 | 9.9201 | 9.9952 | 9.9242 | 9.5939 | 9.1301 | 8.1019 | 8.0645 | 7.6717 | 6.9153 | 8.2901 | 7.4282 | 5.9779
5 | -0.8395 | -0.75337 | -0.82105 | -0.66415 | -0.72568 | -0.75644 | -0.8795 | -0.66723 | -0.75952 | -0.72568 | -0.82105 | -0.91333 | -0.69184 | -0.66415 | -0.71337 | -0.76875 | -0.71337 | -0.66108 | -0.66723 | -0.58417 | -0.68876 | -0.73183 | -0.7749 | -0.78105
8 | 101.7641 | 102.1986 | 103.0681 | 103.2585 | 103.5064 | 103.8585 | 102.5034 | 98.1072 | 97.4417 | 97.2233 | 97.3065 | 96.7048 | 95.9452 | 96.2581 | 96.7619 | 97.9156 | 98.1781 | 97.9678 | 98.1441 | 98.5969 | 98.5415 | 98.1857 | 98.9654 | 99.7735
9 | 27.1407 | 24.3534 | 20.9557 | 21.5578 | 20.3627 | 23.0211 | 24.8446 | 20.1481 | 14.2396 | 10.5858 | 13.6133 | 15.2613 | 14.5279 | 14.3671 | 17.8526 | 19.6545 | 21.115 | 25.957 | 25.294 | 24.124 | 26.1773 | 23.9032 | 25.8466 | 26.5436
10 | -9.0204 | -11.5701 | -11.6734 | -11.7443 | -11.6153 | -11.5658 | -9.5821 | -5.6836 | -3.781 | -3.707 | -3.6786 | -1.7654 | -1.2676 | -1.5474 | -0.32149 | -2.4431 | -4.3191 | -4.2245 | -5.0328 | -4.5831 | -4.6605 | -3.7718 | -5.5987 | -7.5048
12 | -32.0711 | -44.3832 | -46.6076 | -45.321 | -47.0483 | -49.0496 | -42.4124 | -17.6405 | -0.72774 | 7.0414 | 6.4355 | 7.2039 | 10.5997 | 9.3346 | 2.6416 | 1.467 | 0.94162 | -2.8676 | -4.1666 | -3.0339 | -8.9333 | -3.3145 | -10.4337 | -15.5872
15 | -4.2932 | -4.2932 | -4.2932 | -4.2932 | -4.2932 | -4.2932 | -4.2932 | -4.065 | -3.8193 | -3.7628 | -3.6809 | -3.7374 | -3.7374 | -3.7374 | -3.7374 | -3.7374 | -3.8003 | -3.989 | -3.989 | -3.989 | -3.989 | -4.104 | -4.2191 | -4.2191
16 | -1.6441 | -1.8021 | -1.8891 | -1.0161 | -1.5331 | -1.6461 | 0.50903 | 2.7071 | 3.3942 | 4.0622 | 4.5452 | 4.4792 | 4.6312 | 4.2472 | 3.2092 | 2.6061 | 2.0581 | 2.0811 | 1.6101 | 1.6141 | 1.0051 | 1.2171 | 0.82004 | -0.50903
17 | -0.92125 | -0.90989 | -1.1431 | -1.0473 | -0.92808 | -1.2368 | -0.93983 | -0.62108 | -0.42129 | -0.21032 | -0.27149 | -0.18676 | -0.078612 | -0.11749 | -0.2278 | -0.18171 | -0.41621 | -0.37314 | -0.54207 | -0.54531 | -0.54126 | -0.46676 | -0.61492 | -0.68249
18 | -1.5411 | -1.3561 | -1.4051 | -1.5671 | -1.5251 | -1.2301 | -1.1911 | -1.2401 | -1.2081 | -0.99305 | -0.90105 | -0.85104 | -0.69403 | -0.87004 | -1.2821 | -0.92505 | -0.90905 | -1.4631 | -1.4661 | -1.1631 | -1.3501 | -1.1531 | -1.3571 | -1.5171
20 | -0.16429 | -0.16429 | -0.16429 | -0.16429 | -0.16429 | -0.16429 | -0.73226 | -0.92158 | -0.92158 | -0.35361 | -0.16429 | -0.73226 | -0.12038 | -0.12038 | -0.12038 | -0.12038 | -0.12038 | -0.12038 | -0.12038 | -0.12038 | -0.12038 | -0.12038 | -0.12038 | -0.12038
21 | -1.1191 | -1.1191 | -1.1191 | -1.1191 | -1.1191 | -1.1191 | -1.1191 | -0.36184 | 0.39545 | 0.39545 | 0.39545 | 0.39545 | 0.39545 | 0.39545 | 0.39545 | 0.39545 | 0.39545 | 0.39545 | -0.17252 | -0.36184 | -0.36184 | -0.36184 | -0.36184 | -0.36184
26 | 1.4278 | 1.2042 | 0.98062 | 0.98062 | 0.98062 | 1.0365 | 1.6911 | 2.517 | 3.5582 | 4.3051 | 4.3696 | 4.5417 | 4.762 | 5.339 | 4.8161 | 4.7 | 4.5795 | 3.9302 | 3.9947 | 3.7711 | 3.6034 | 3.2502 | 2.9356 | 2.3634
30 | -1.6572 | -1.9418 | -1.8857 | -1.817 | -1.8833 | -1.82 | -0.67944 | 0.24843 | 0.26733 | 0.67686 | 0.67041 | 0.74026 | 0.98511 | 0.88226 | -0.040792 | 0.01081 | 0.068593 | 0.18913 | 0.014838 | 0.053038 | 0.2268 | -0.11938 | -0.86045 | -1.0114
35 | 1.7714 | 1.7714 | 1.7714 | 1.7714 | 1.7714 | 1.7714 | 1.2274 | -0.12095 | -0.38906 | -0.38906 | -0.38906 | -0.38906 | -0.38906 | -0.38906 | -0.38906 | -0.38906 | -0.38906 | 0.41529 | 0.6834 | 0.6834 | 0.6834 | 0.6834 | 0.6834 | 1.4878
36 | 1.7791 | 1.3151 | 1.2001 | 1.0651 | 1.6641 | 1.5651 | 2.0471 | 2.1221 | 1.2931 | 0.69903 | 1.5981 | 1.5091 | 1.6691 | 1.1971 | 1.2361 | 1.1701 | 1.2741 | 2.2691 | 2.0661 | 2.2121 | 2.3671 | 2.1871 | 1.5901 | 1.4661
42 | -0.31391 | -0.36213 | -0.63091 | -0.63792 | -0.38598 | -0.63272 | -0.51308 | 0.48619 | 1.3919 | 1.8147 | 1.2113 | 1.4752 | 1.6967 | 1.7477 | 1.5653 | 1.1154 | 1.1264 | 1.0434 | 0.76144 | 0.82023 | 1.1027 | 0.78038 | 0.43832 | 0.11724
55 | 0.37902 | 0.43502 | 0.63003 | 0.72504 | -0.65703 | -0.51803 | 0.15101 | 1.0111 | 1.2801 | 1.3481 | 1.2911 | 1.2231 | 1.4791 | 1.4131 | 1.1771 | 0.99305 | 0.84804 | 0.80004 | 0.86604 | 1.0651 | 0.99505 | 1.0281 | 0.34402 | -0.41102
68 | 0.36816 | 0.36816 | 0.36816 | 0.36816 | 0.36816 | 0.36816 | 0.36816 | 0.13371 | -0.10074 | -0.1133 | -0.054687 | -0.033754 | -0.033754 | -0.033754 | -0.033754 | -0.033754 | -0.033754 | -0.033754 | 0.37235 | 0.18395 | 0.18395 | 0.18395 | 0.18395 | 0.18395
72 | -24.767 | -23.9375 | -24.6982 | -25.3046 | -24.65 | -31.6733 | -26.9935 | -5.0995 | 0.51912 | -4.5203 | -6.6913 | -9.161 | -11.0666 | -12.0129 | -13.1781 | -10.1232 | -8.6301 | -9.4419 | -8.0046 | -10.6802 | -17.2158 | -13.0719 | -14.9491 | -21.5693
103 | -7.9424 | -12.7517 | -11.3771 | -11.2019 | -10.6854 | -13.0276 | -8.3065 | -1.288 | 0.49945 | 8.7122 | 9.9185 | 9.1048 | 10.9536 | 12.076 | 9.5474 | 5.5112 | -0.77949 | -1.4715 | -1.6384 | -3.6481 | -4.5756 | -1.5421 | -6.6339 | -9.4401

## Pg, Summer, S1
Bus | 0 | 1 | 2 | 3 | 4 | 5 | 6 | 7 | 8 | 9 | 10 | 11 | 12 | 13 | 14 | 15 | 16 | 17 | 18 | 19 | 20 | 21 | 22 | 23
7 | 0 | 0 | 0 | 0 | 0 | 0 | 0 | 0 | 0 | 0 | 0 | 0 | 0 | 0 | 0 | 0 | 0 | 0 | 0 | 0 | 0 | 0 | 0 | 0
7 | 0 | 0 | 0 | 0 | 0 | 0 | 0 | 0 | 0 | 0 | 0 | 0 | 0 | 0 | 0 | 0 | 0 | 0 | 0 | 0 | 0 | 0 | 0 | 0
8 | 0 | 0 | 0 | 0 | 0 | 0 | 0 | 0 | 0 | 0 | 0 | 0 | 0 | 0 | 0 | 0 | 0 | 0 | 0 | 0 | 0 | 0 | 0 | 0
10 | 0 | 0 | 0 | 0 | 0 | 0 | 0 | 0 | 0 | 0 | 0 | 0 | 0 | 0 | 0 | 0 | 0 | 0 | 0 | 0 | 0 | 0 | 0 | 0
10 | 0 | 0 | 0 | 0 | 0 | 0 | 0 | 0 | 0 | 0 | 0 | 0 | 0 | 0 | 0 | 0 | 0 | 0 | 0 | 0 | 0 | 0 | 0 | 0
10 | 0 | 0 | 0 | 0 | 0 | 0 | 0 | 0 | 0 | 0 | 0 | 0 | 0 | 0 | 0 | 0 | 0 | 0 | 0 | 0 | 0 | 0 | 0 | 0
10 | 0 | 0 | 0 | 0 | 0 | 0 | 0 | 0 | 0 | 0 | 0 | 0 | 0 | 0 | 0 | 0 | 0 | 0 | 0 | 0 | 0 | 0 | 0 | 0
11 | 0 | 0 | 0 | 0 | 0 | 0 | 0 | 0 | 0 | 0 | 0 | 0 | 0 | 0 | 0 | 0 | 0 | 0 | 0 | 0 | 0 | 0 | 0 | 0
13 | 0 | 0 | 0 | 0 | 0 | 0 | 0 | 0 | 0 | 0 | 0 | 0 | 0 | 0 | 0 | 0 | 0 | 0 | 0 | 0 | 0 | 0 | 0 | 0
14 | 0 | 0 | 0 | 0 | 0 | 0 | 0 | 0 | 0 | 0 | 0 | 0 | 0 | 0 | 0 | 0 | 0 | 0 | 0 | 0 | 0 | 0 | 0 | 0
34 | 0 | 0 | 0 | 0 | 0 | 0 | 0 | 0 | 0 | 0 | 0 | 0 | 0 | 0 | 0 | 0 | 0 | 0 | 0 | 0 | 0 | 0 | 0 | 0
34 | 0 | 0 | 0 | 0 | 0 | 0 | 0 | 0 | 0 | 0 | 0 | 0 | 0 | 0 | 0 | 0 | 0 | 0 | 0 | 0 | 0 | 0 | 0 | 0
36 | 0 | 0 | 0 | 0 | 0 | 0 | 0 | 0 | 0 | 0 | 0 | 0 | 0 | 0 | 0 | 0 | 0 | 0 | 0 | 0 | 0 | 0 | 0 | 0
36 | 0 | 0 | 0 | 0 | 0 | 0 | 0 | 0 | 0 | 0 | 0 | 0 | 0 | 0 | 0 | 0 | 0 | 0 | 0 | 0 | 0 | 0 | 0 | 0
1 | 0.010138 | 0.010138 | 0.010138 | 0.010138 | 0.010138 | 0.010138 | 0.13634 | 0.36338 | 0.62204 | 0.88734 | 1.1281 | 1.3125 | 1.4146 | 1.4194 | 1.3261 | 1.1485 | 0.91172 | 0.64735 | 0.38686 | 0.156 | 0.010138 | 0.010138 | 0.010138 | 0.010138
2 | 0.043405 | 0.043405 | 0.043405 | 0.043405 | 0.043405 | 0.043405 | 0.58373 | 1.5557 | 2.6631 | 3.7989 | 4.8297 | 5.6193 | 6.0564 | 6.0767 | 5.6773 | 4.9168 | 3.9033 | 2.7715 | 1.6562 | 0.66789 | 0.043405 | 0.043405 | 0.043405 | 0.043405
3 | 0.061781 | 0.061781 | 0.061781 | 0.061781 | 0.061781 | 0.061781 | 0.83085 | 2.2144 | 3.7906 | 5.4072 | 6.8744 | 7.9983 | 8.6204 | 8.6493 | 8.0808 | 6.9984 | 5.5558 | 3.9448 | 2.3574 | 0.95065 | 0.061781 | 0.061781 | 0.061781 | 0.061781
4 | 0.089978 | 0.089978 | 0.089978 | 0.089978 | 0.089978 | 0.089978 | 1.2101 | 3.225 | 5.5206 | 7.8752 | 10.0119 | 11.6489 | 12.5548 | 12.5969 | 11.769 | 10.1926 | 8.0915 | 5.7452 | 3.4334 | 1.3845 | 0.089978 | 0.089978 | 0.089978 | 0.089978
5 | 0.021227 | 0.021227 | 0.021227 | 0.021227 | 0.021227 | 0.021227 | 0.28547 | 0.76083 | 1.3024 | 1.8579 | 2.362 | 2.7481 | 2.9619 | 2.9718 | 2.7765 | 2.4046 | 1.9089 | 1.3554 | 0.80998 | 0.32663 | 0.021227 | 0.021227 | 0.021227 | 0.021227
8 | 0 | 0 | 0 | 0 | 0 | 0 | 0 | 0 | 0 | 0 | 0 | 0 | 0 | 0 | 0 | 0 | 0 | 0 | 0 | 0 | 0 | 0 | 0 | 0
9 | 0.11802 | 0.11802 | 0.11802 | 0.11802 | 0.11802 | 0.11802 | 1.5871 | 4.23 | 7.241 | 10.3292 | 13.1318 | 15.2789 | 16.4671 | 16.5224 | 15.4364 | 13.3688 | 10.6129 | 7.5355 | 4.5033 | 1.816 | 0.11802 | 0.11802 | 0.11802 | 0.11802
10 | 0.054969 | 0.054969 | 0.054969 | 0.054969 | 0.054969 | 0.054969 | 0.73924 | 1.9702 | 3.3726 | 4.8111 | 6.1164 | 7.1165 | 7.6699 | 7.6957 | 7.1898 | 6.2268 | 4.9432 | 3.5098 | 2.0975 | 0.84584 | 0.054969 | 0.054969 | 0.054969 | 0.054969
12 | 0.31682 | 0.31682 | 0.31682 | 0.31682 | 0.31682 | 0.31682 | 4.2608 | 11.3557 | 19.4388 | 27.7295 | 35.2531 | 41.0171 | 44.2071 | 44.3554 | 41.44 | 35.8893 | 28.4911 | 20.2296 | 12.0893 | 4.8751 | 0.31682 | 0.31682 | 0.31682 | 0.31682
15 | 0.011881 | 0.011881 | 0.011881 | 0.011881 | 0.011881 | 0.011881 | 0.15978 | 0.42584 | 0.72895 | 1.0399 | 1.322 | 1.5381 | 1.6578 | 1.6633 | 1.554 | 1.3458 | 1.0684 | 0.75861 | 0.45335 | 0.18282 | 0.011881 | 0.011881 | 0.011881 | 0.011881
16 | 0.058137 | 0.058137 | 0.058137 | 0.058137 | 0.058137 | 0.058137 | 0.78185 | 2.0838 | 3.567 | 5.0884 | 6.4689 | 7.5266 | 8.112 | 8.1392 | 7.6042 | 6.5857 | 5.2281 | 3.7121 | 2.2184 | 0.89459 | 0.058137 | 0.058137 | 0.058137 | 0.058137
17 | 0.015683 | 0.015683 | 0.015683 | 0.015683 | 0.015683 | 0.015683 | 0.21091 | 0.56211 | 0.96222 | 1.3726 | 1.745 | 2.0303 | 2.1882 | 2.1956 | 2.0513 | 1.7765 | 1.4103 | 1.0014 | 0.59842 | 0.24132 | 0.015683 | 0.015683 | 0.015683 | 0.015683
18 | 0.0011089 | 0.0011089 | 0.0011089 | 0.0011089 | 0.0011089 | 0.0011089 | 0.014913 | 0.039745 | 0.068036 | 0.097053 | 0.12339 | 0.14356 | 0.15472 | 0.15524 | 0.14504 | 0.12561 | 0.099719 | 0.070804 | 0.042312 | 0.017063 | 0.0011089 | 0.0011089 | 0.0011089 | 0.0011089
20 | 0.0096631 | 0.0096631 | 0.0096631 | 0.0096631 | 0.0096631 | 0.0096631 | 0.12995 | 0.34635 | 0.59288 | 0.84575 | 1.0752 | 1.251 | 1.3483 | 1.3528 | 1.2639 | 1.0946 | 0.86898 | 0.617 | 0.36872 | 0.14869 | 0.0096631 | 0.0096631 | 0.0096631 | 0.0096631
21 | 0.016316 | 0.016316 | 0.016316 | 0.016316 | 0.016316 | 0.016316 | 0.21943 | 0.58482 | 1.0011 | 1.4281 | 1.8155 | 2.1124 | 2.2767 | 2.2843 | 2.1342 | 1.8483 | 1.4673 | 1.0418 | 0.6226 | 0.25107 | 0.016316 | 0.016316 | 0.016316 | 0.016316
26 | 0.050692 | 0.050692 | 0.050692 | 0.050692 | 0.050692 | 0.050692 | 0.68172 | 1.8169 | 3.1102 | 4.4367 | 5.6405 | 6.5627 | 7.0731 | 7.0969 | 6.6304 | 5.7423 | 4.5586 | 3.2367 | 1.9343 | 0.78002 | 0.050692 | 0.050692 | 0.050692 | 0.050692
30 | 0.027247 | 0.027247 | 0.027247 | 0.027247 | 0.027247 | 0.027247 | 0.36643 | 0.97659 | 1.6717 | 2.3847 | 3.0318 | 3.5275 | 3.8018 | 3.8146 | 3.5638 | 3.0865 | 2.4502 | 1.7397 | 1.0397 | 0.41926 | 0.027247 | 0.027247 | 0.027247 | 0.027247
35 | 0.025663 | 0.025663 | 0.025663 | 0.025663 | 0.025663 | 0.025663 | 0.34512 | 0.91981 | 1.5745 | 2.2461 | 2.8555 | 3.3224 | 3.5808 | 3.5928 | 3.3566 | 2.907 | 2.3078 | 1.6386 | 0.97923 | 0.39489 | 0.025663 | 0.025663 | 0.025663 | 0.025663
36 | 0.00079206 | 0.00079206 | 0.00079206 | 0.00079206 | 0.00079206 | 0.00079206 | 0.010652 | 0.028389 | 0.048597 | 0.069324 | 0.088133 | 0.10254 | 0.11052 | 0.11089 | 0.1036 | 0.089723 | 0.071228 | 0.050574 | 0.030223 | 0.012188 | 0.00079206 | 0.00079206 | 0.00079206 | 0.00079206
42 | 0.040395 | 0.040395 | 0.040395 | 0.040395 | 0.040395 | 0.040395 | 0.54325 | 1.4479 | 2.4784 | 3.5355 | 4.4948 | 5.2297 | 5.6364 | 5.6553 | 5.2836 | 4.5759 | 3.6326 | 2.5793 | 1.5414 | 0.62158 | 0.040395 | 0.040395 | 0.040395 | 0.040395
55 | 0.012356 | 0.012356 | 0.012356 | 0.012356 | 0.012356 | 0.012356 | 0.16617 | 0.44287 | 0.75811 | 1.0814 | 1.3749 | 1.5997 | 1.7241 | 1.7299 | 1.6162 | 1.3997 | 1.1112 | 0.78895 | 0.47148 | 0.19013 | 0.012356 | 0.012356 | 0.012356 | 0.012356
68 | 0.011089 | 0.011089 | 0.011089 | 0.011089 | 0.011089 | 0.011089 | 0.14913 | 0.39745 | 0.68036 | 0.97053 | 1.2339 | 1.4356 | 1.5472 | 1.5524 | 1.4504 | 1.2561 | 0.99719 | 0.70804 | 0.42312 | 0.17063 | 0.011089 | 0.011089 | 0.011089 | 0.011089
72 | 0.11311 | 0.11311 | 0.11311 | 0.11311 | 0.11311 | 0.11311 | 1.5211 | 4.054 | 6.9397 | 9.8994 | 12.5854 | 14.6431 | 15.7819 | 15.8349 | 14.7941 | 12.8125 | 10.1713 | 7.222 | 4.3159 | 1.7404 | 0.11311 | 0.11311 | 0.11311 | 0.11311
103 | 0.11453 | 0.11453 | 0.11453 | 0.11453 | 0.11453 | 0.11453 | 1.5403 | 4.1051 | 7.0271 | 10.0242 | 12.744 | 14.8277 | 15.9808 | 16.0345 | 14.9806 | 12.974 | 10.2995 | 7.313 | 4.3703 | 1.7624 | 0.11453 | 0.11453 | 0.11453 | 0.11453

## Qg, Summer, S1
Bus | 0 | 1 | 2 | 3 | 4 | 5 | 6 | 7 | 8 | 9 | 10 | 11 | 12 | 13 | 14 | 15 | 16 | 17 | 18 | 19 | 20 | 21 | 22 | 23
7 | 0 | 0 | 0 | 0 | 0 | 0 | 0 | 0 | 0 | 0 | 0 | 0 | 0 | 0 | 0 | 0 | 0 | 0 | 0 | 0 | 0 | 0 | 0 | 0
7 | 0 | 0 | 0 | 0 | 0 | 0 | 0 | 0 | 0 | 0 | 0 | 0 | 0 | 0 | 0 | 0 | 0 | 0 | 0 | 0 | 0 | 0 | 0 | 0
8 | 0 | 0 | 0 | 0 | 0 | 0 | 0 | 0 | 0 | 0 | 0 | 0 | 0 | 0 | 0 | 0 | 0 | 0 | 0 | 0 | 0 | 0 | 0 | 0
10 | 0 | 0 | 0 | 0 | 0 | 0 | 0 | 0 | 0 | 0 | 0 | 0 | 0 | 0 | 0 | 0 | 0 | 0 | 0 | 0 | 0 | 0 | 0 | 0
10 | 0 | 0 | 0 | 0 | 0 | 0 | 0 | 0 | 0 | 0 | 0 | 0 | 0 | 0 | 0 | 0 | 0 | 0 | 0 | 0 | 0 | 0 | 0 | 0
10 | 0 | 0 | 0 | 0 | 0 | 0 | 0 | 0 | 0 | 0 | 0 | 0 | 0 | 0 | 0 | 0 | 0 | 0 | 0 | 0 | 0 | 0 | 0 | 0
10 | 0 | 0 | 0 | 0 | 0 | 0 | 0 | 0 | 0 | 0 | 0 | 0 | 0 | 0 | 0 | 0 | 0 | 0 | 0 | 0 | 0 | 0 | 0 | 0
11 | 0 | 0 | 0 | 0 | 0 | 0 | 0 | 0 | 0 | 0 | 0 | 0 | 0 | 0 | 0 | 0 | 0 | 0 | 0 | 0 | 0 | 0 | 0 | 0
13 | 0 | 0 | 0 | 0 | 0 | 0 | 0 | 0 | 0 | 0 | 0 | 0 | 0 | 0 | 0 | 0 | 0 | 0 | 0 | 0 | 0 | 0 | 0 | 0
14 | 0 | 0 | 0 | 0 | 0 | 0 | 0 | 0 | 0 | 0 | 0 | 0 | 0 | 0 | 0 | 0 | 0 | 0 | 0 | 0 | 0 | 0 | 0 | 0
34 | 0 | 0 | 0 | 0 | 0 | 0 | 0 | 0 | 0 | 0 | 0 | 0 | 0 | 0 | 0 | 0 | 0 | 0 | 0 | 0 | 0 | 0 | 0 | 0
34 | 0 | 0 | 0 | 0 | 0 | 0 | 0 | 0 | 0 | 0 | 0 | 0 | 0 | 0 | 0 | 0 | 0 | 0 | 0 | 0 | 0 | 0 | 0 | 0
36 | 0 | 0 | 0 | 0 | 0 | 0 | 0 | 0 | 0 | 0 | 0 | 0 | 0 | 0 | 0 | 0 | 0 | 0 | 0 | 0 | 0 | 0 | 0 | 0
36 | 0 | 0 | 0 | 0 | 0 | 0 | 0 | 0 | 0 | 0 | 0 | 0 | 0 | 0 | 0 | 0 | 0 | 0 | 0 | 0 | 0 | 0 | 0 | 0
1 | 0 | 0 | 0 | 0 | 0 | 0 | 0 | 0 | 0 | 0 | 0 | 0 | 0 | 0 | 0 | 0 | 0 | 0 | 0 | 0 | 0 | 0 | 0 | 0
2 | 0 | 0 | 0 | 0 | 0 | 0 | 0 | 0 | 0 | 0 | 0 | 0 | 0 | 0 | 0 | 0 | 0 | 0 | 0 | 0 | 0 | 0 | 0 | 0
3 | 0 | 0 | 0 | 0 | 0 | 0 | 0 | 0 | 0 | 0 | 0 | 0 | 0 | 0 | 0 | 0 | 0 | 0 | 0 | 0 | 0 | 0 | 0 | 0
4 | 0 | 0 | 0 | 0 | 0 | 0 | 0 | 0 | 0 | 0 | 0 | 0 | 0 | 0 | 0 | 0 | 0 | 0 | 0 | 0 | 0 | 0 | 0 | 0
5 | 0 | 0 | 0 | 0 | 0 | 0 | 0 | 0 | 0 | 0 | 0 | 0 | 0 | 0 | 0 | 0 | 0 | 0 | 0 | 0 | 0 | 0 | 0 | 0
8 | 0 | 0 | 0 | 0 | 0 | 0 | 0 | 0 | 0 | 0 | 0 | 0 | 0 | 0 | 0 | 0 | 0 | 0 | 0 | 0 | 0 | 0 | 0 | 0
9 | 0 | 0 | 0 | 0 | 0 | 0 | 0 | 0 | 0 | 0 | 0 | 0 | 0 | 0 | 0 | 0 | 0 | 0 | 0 | 0 | 0 | 0 | 0 | 0
10 | 0 | 0 | 0 | 0 | 0 | 0 | 0 | 0 | 0 | 0 | 0 | 0 | 0 | 0 | 0 | 0 | 0 | 0 | 0 | 0 | 0 | 0 | 0 | 0
12 | 0 | 0 | 0 | 0 | 0 | 0 | 0 | 0 | 0 | 0 | 0 | 0 | 0 | 0 | 0 | 0 | 0 | 0 | 0 | 0 | 0 | 0 | 0 | 0
15 | 0 | 0 | 0 | 0 | 0 | 0 | 0 | 0 | 0 | 0 | 0 | 0 | 0 | 0 | 0 | 0 | 0 | 0 | 0 | 0 | 0 | 0 | 0 | 0
16 | 0 | 0 | 0 | 0 | 0 | 0 | 0 | 0 | 0 | 0 | 0 | 0 | 0 | 0 | 0 | 0 | 0 | 0 | 0 | 0 | 0 | 0 | 0 | 0
17 | 0 | 0 | 0 | 0 | 0 | 0 | 0 | 0 | 0 | 0 | 0 | 0 | 0 | 0 | 0 | 0 | 0 | 0 | 0 | 0 | 0 | 0 | 0 | 0
18 | 0 | 0 | 0 | 0 | 0 | 0 | 0 | 0 | 0 | 0 | 0 | 0 | 0 | 0 | 0 | 0 | 0 | 0 | 0 | 0 | 0 | 0 | 0 | 0
20 | 0 | 0 | 0 | 0 | 0 | 0 | 0 | 0 | 0 | 0 | 0 | 0 | 0 | 0 | 0 | 0 | 0 | 0 | 0 | 0 | 0 | 0 | 0 | 0
21 | 0 | 0 | 0 | 0 | 0 | 0 | 0 | 0 | 0 | 0 | 0 | 0 | 0 | 0 | 0 | 0 | 0 | 0 | 0 | 0 | 0 | 0 | 0 | 0
26 | 0 | 0 | 0 | 0 | 0 | 0 | 0 | 0 | 0 | 0 | 0 | 0 | 0 | 0 | 0 | 0 | 0 | 0 | 0 | 0 | 0 | 0 | 0 | 0
30 | 0 | 0 | 0 | 0 | 0 | 0 | 0 | 0 | 0 | 0 | 0 | 0 | 0 | 0 | 0 | 0 | 0 | 0 | 0 | 0 | 0 | 0 | 0 | 0
35 | 0 | 0 | 0 | 0 | 0 | 0 | 0 | 0 | 0 | 0 | 0 | 0 | 0 | 0 | 0 | 0 | 0 | 0 | 0 | 0 | 0 | 0 | 0 | 0
36 | 0 | 0 | 0 | 0 | 0 | 0 | 0 | 0 | 0 | 0 | 0 | 0 | 0 | 0 | 0 | 0 | 0 | 0 | 0 | 0 | 0 | 0 | 0 | 0
42 | 0 | 0 | 0 | 0 | 0 | 0 | 0 | 0 | 0 | 0 | 0 | 0 | 0 | 0 | 0 | 0 | 0 | 0 | 0 | 0 | 0 | 0 | 0 | 0
55 | 0 | 0 | 0 | 0 | 0 | 0 | 0 | 0 | 0 | 0 | 0 | 0 | 0 | 0 | 0 | 0 | 0 | 0 | 0 | 0 | 0 | 0 | 0 | 0
68 | 0 | 0 | 0 | 0 | 0 | 0 | 0 | 0 | 0 | 0 | 0 | 0 | 0 | 0 | 0 | 0 | 0 | 0 | 0 | 0 | 0 | 0 | 0 | 0
72 | 0 | 0 | 0 | 0 | 0 | 0 | 0 | 0 | 0 | 0 | 0 | 0 | 0 | 0 | 0 | 0 | 0 | 0 | 0 | 0 | 0 | 0 | 0 | 0
103 | 0 | 0 | 0 | 0 | 0 | 0 | 0 | 0 | 0 | 0 | 0 | 0 | 0 | 0 | 0 | 0 | 0 | 0 | 0 | 0 | 0 | 0 | 0 | 0

## DownFlex, Summer
Bus | 0 | 1 | 2 | 3 | 4 | 5 | 6 | 7 | 8 | 9 | 10 | 11 | 12 | 13 | 14 | 15 | 16 | 17 | 18 | 19 | 20 | 21 | 22 | 23
1 | 0.31024 | 0.33439 | 0.37835 | 0.37926 | 0.43434 | 0.49746 | 0.4529 | 0.36428 | 0.36104 | 0.4917 | 0.49268 | 0.5443 | 0.46452 | 0.46363 | 0.44462 | 0.48224 | 0.40157 | 0.37173 | 0.27778 | 0.36944 | 0.34184 | 0.26505 | 0.35652 | 0.41151
2 | 2.2573 | 2.2367 | 2.2837 | 2.363 | 2.4354 | 2.4865 | 2.5306 | 2.6238 | 2.6142 | 3.3648 | 3.3072 | 3.2536 | 3.1466 | 3.0491 | 2.9375 | 2.7869 | 2.7429 | 2.6984 | 2.1367 | 2.1624 | 2.2208 | 2.3201 | 2.2968 | 2.2977
3 | 3.1491 | 3.1283 | 3.1581 | 3.2333 | 3.3363 | 3.5 | 3.7652 | 3.9929 | 3.8397 | 4.8131 | 4.7488 | 4.7434 | 4.5653 | 4.4618 | 4.2761 | 4.0332 | 3.8181 | 3.7373 | 2.9303 | 2.9964 | 3.0742 | 3.1429 | 3.1737 | 3.2135
4 | 4.6031 | 4.5124 | 4.5487 | 4.6663 | 4.9106 | 4.8927 | 5.1052 | 5.2246 | 5.1475 | 6.7946 | 6.7825 | 6.6371 | 6.4294 | 6.3005 | 6.1851 | 5.8758 | 5.7423 | 5.5228 | 4.3607 | 4.4777 | 4.5701 | 4.7606 | 4.8328 | 4.7701
5 | 1.3227 | 1.2578 | 1.0782 | 1.0977 | 1.1216 | 1.1579 | 1.0508 | 0.8756 | 0.69852 | 1.0496 | 1.0536 | 1.057 | 1.0586 | 1.0326 | 0.9754 | 0.84584 | 0.8174 | 0.79134 | 0.5354 | 0.53722 | 0.54334 | 0.63001 | 0.7007 | 0.62977
8 | 0 | 0 | 0 | 0 | 0 | 0 | 0 | 0 | 0 | 0 | 0 | 0 | 0 | 0 | 0 | 0 | 0 | 0 | 0 | 0 | 0 | 0 | 0 | 0
9 | 4.2356 | 4.1371 | 4.5094 | 4.6812 | 4.969 | 4.6613 | 4.9264 | 4.1744 | 4.0079 | 6.4036 | 6.2617 | 5.6784 | 5.2656 | 5.1436 | 4.9271 | 4.7257 | 4.7231 | 4.5907 | 3.0703 | 3.1835 | 3.1005 | 3.2863 | 3.4657 | 3.7466
10 | 2.7149 | 2.6356 | 2.7139 | 2.7332 | 2.8326 | 2.9068 | 3.0527 | 3.327 | 3.3603 | 4.2956 | 4.2373 | 4.2009 | 3.9716 | 3.8474 | 3.5047 | 3.425 | 3.5739 | 3.6113 | 2.5178 | 2.6492 | 2.606 | 2.749 | 2.6908 | 2.6826
12 | 15.2277 | 15.0978 | 15.2132 | 15.6627 | 19.3816 | 19.4791 | 16.9591 | 17.9355 | 17.4707 | 23.203 | 22.8733 | 23.0508 | 22.4376 | 21.7832 | 21.9429 | 20.4863 | 19.5941 | 19.0808 | 14.6328 | 15.0906 | 15.3169 | 16.3121 | 16.1065 | 15.4391
15 | 0.52179 | 0.52984 | 0.5318 | 0.55789 | 0.57763 | 0.60007 | 0.61578 | 0.63499 | 0.61296 | 0.82043 | 0.81009 | 0.78802 | 0.76416 | 0.73951 | 0.71072 | 0.68123 | 0.64924 | 0.6349 | 0.47625 | 0.50027 | 0.51523 | 0.53669 | 0.52892 | 0.5252
16 | 2.7347 | 2.8442 | 2.8582 | 3.0257 | 3.1105 | 3.2455 | 3.5728 | 3.64 | 3.4709 | 4.4437 | 4.3984 | 4.3193 | 4.1008 | 3.9633 | 3.7615 | 3.5645 | 3.4982 | 3.3947 | 2.6552 | 2.7508 | 2.7693 | 2.8975 | 2.878 | 2.7802
17 | 0.76756 | 0.80419 | 0.7655 | 0.81663 | 0.84635 | 0.84737 | 0.88099 | 0.89523 | 0.84371 | 1.1262 | 1.0872 | 1.0678 | 1.0501 | 0.99549 | 0.94208 | 0.93811 | 0.88105 | 0.89429 | 0.68887 | 0.71944 | 0.76227 | 0.79445 | 0.7732 | 0.76655
18 | 0.041889 | 0.035793 | 0.037489 | 0.043872 | 0.043221 | 0.043623 | 0.048047 | 0.056481 | 0.039796 | 0.069085 | 0.068398 | 0.085901 | 0.065955 | 0.097946 | 0.049257 | 0.064406 | 0.065294 | 0.063044 | 0.036109 | 0.023896 | 0.062742 | 0.080126 | 0.036755 | 0.053025
20 | 0.52734 | 0.53988 | 0.55378 | 0.57194 | 0.59436 | 0.60992 | 0.57428 | 0.49509 | 0.46493 | 0.63771 | 0.62066 | 0.65497 | 0.67267 | 0.64495 | 0.61398 | 0.59668 | 0.60525 | 0.56736 | 0.4384 | 0.45148 | 0.46502 | 0.48757 | 0.46555 | 0.47697
21 | 0.79182 | 0.79568 | 0.79172 | 0.81963 | 0.84408 | 0.86071 | 0.93518 | 1.0126 | 1.0051 | 1.2552 | 1.2453 | 1.2302 | 1.1908 | 1.1495 | 1.0772 | 1.0281 | 1.0001 | 0.97022 | 0.74804 | 0.79156 | 0.82583 | 0.87142 | 0.85012 | 0.81852
26 | 2.4735 | 2.4619 | 2.4653 | 2.555 | 2.6395 | 2.7026 | 2.7985 | 2.8409 | 2.7401 | 3.6128 | 3.6211 | 3.5644 | 3.4405 | 3.3684 | 3.2839 | 3.1553 | 2.9913 | 2.8975 | 2.2242 | 2.2729 | 2.338 | 2.4394 | 2.5182 | 2.4995
30 | 1.3494 | 1.3646 | 1.3935 | 1.446 | 1.4934 | 1.5481 | 1.667 | 1.7259 | 1.6161 | 2.0875 | 2.067 | 2.0353 | 1.9689 | 1.9 | 1.7855 | 1.7099 | 1.6787 | 1.656 | 1.2942 | 1.3373 | 1.4103 | 1.4298 | 1.3694 | 1.3738
35 | 1.2756 | 1.2676 | 1.2509 | 1.3077 | 1.3833 | 1.4303 | 1.5998 | 1.6602 | 1.5378 | 1.9599 | 1.8702 | 1.9128 | 1.8456 | 1.7622 | 1.6543 | 1.5625 | 1.5264 | 1.4903 | 1.2025 | 1.27 | 1.3039 | 1.3013 | 1.2669 | 1.2845
36 | 0.031235 | 0.040088 | 0.033678 | 0.052066 | 0.081336 | 0.05256 | 0.076962 | 0.056787 | 0.028197 | 0.04514 | 0.050877 | 0.035987 | 0.054503 | 0.049926 | 0.031627 | 0.095054 | 0.063117 | 0.051931 | 0.075235 | 0.048133 | 0.07833 | 0.062161 | 0.057225 | 0.026561
42 | 2.1541 | 2.1581 | 2.1767 | 2.2228 | 2.318 | 2.3697 | 2.4796 | 2.4961 | 2.4162 | 3.0946 | 3.0429 | 3.033 | 2.9156 | 2.8268 | 2.7231 | 2.5916 | 2.5122 | 2.4662 | 1.91 | 1.9597 | 2.0533 | 2.1865 | 2.1775 | 2.1351
55 | 0.52056 | 0.55651 | 0.49628 | 0.52449 | 0.55194 | 0.57094 | 0.69611 | 0.75239 | 0.75481 | 0.94844 | 0.92806 | 0.90767 | 0.88465 | 0.84899 | 0.79435 | 0.72571 | 0.7084 | 0.66449 | 0.51599 | 0.58011 | 0.61992 | 0.67857 | 0.61052 | 0.56706
68 | 0.43291 | 0.45046 | 0.42622 | 0.44705 | 0.46554 | 0.48057 | 0.49524 | 0.49551 | 0.45366 | 0.63555 | 0.62418 | 0.60121 | 0.56925 | 0.55066 | 0.53527 | 0.50976 | 0.49314 | 0.47863 | 0.34384 | 0.38584 | 0.39981 | 0.41215 | 0.41797 | 0.41227
72 | 7.8898 | 7.8467 | 7.2442 | 7.6827 | 7.6457 | 8.2419 | 7.4635 | 6.1379 | 6.1698 | 7.8715 | 8.207 | 8.2618 | 8.5336 | 8.6486 | 8.6513 | 8.1512 | 8.0275 | 7.4651 | 5.3347 | 5.4483 | 6.4524 | 6.8144 | 7.3661 | 7.0414
103 | 5.4998 | 5.3909 | 5.528 | 5.5996 | 5.7382 | 5.8535 | 6.1059 | 6.1775 | 6.0662 | 8.6678 | 8.6505 | 8.5802 | 8.397 | 8.2994 | 7.7378 | 7.1679 | 6.7611 | 6.5127 | 4.6003 | 4.623 | 4.6101 | 4.8777 | 4.931 | 4.9282

## UpFlex, Summer
Bus | 0 | 1 | 2 | 3 | 4 | 5 | 6 | 7 | 8 | 9 | 10 | 11 | 12 | 13 | 14 | 15 | 16 | 17 | 18 | 19 | 20 | 21 | 22 | 23
1 | 0.1068 | 0.13501 | 0.20271 | 0.21344 | 0.27971 | 0.34521 | 0.28963 | 0.31968 | 0.32047 | 0.33431 | 0.35159 | 0.41572 | 0.34063 | 0.34072 | 0.32687 | 0.37054 | 0.2937 | 0.26442 | 0.23702 | 0.3251 | 0.29364 | 0.17486 | 0.17569 | 0.21562
2 | 1.3863 | 1.3831 | 1.5317 | 1.6531 | 1.7734 | 1.8347 | 1.8316 | 2.4329 | 2.4405 | 2.691 | 2.7032 | 2.7031 | 2.6162 | 2.5229 | 2.4334 | 2.3086 | 2.2811 | 2.2389 | 1.9622 | 1.9726 | 2.0145 | 2.1308 | 1.5226 | 1.459
3 | 1.9094 | 1.9133 | 2.0878 | 2.2229 | 2.394 | 2.5722 | 2.7703 | 3.7211 | 3.5924 | 3.854 | 3.8891 | 3.9599 | 3.8104 | 3.7128 | 3.5586 | 3.3525 | 3.1607 | 3.0833 | 2.6819 | 2.7262 | 2.7805 | 2.8734 | 2.0718 | 2.0198
4 | 2.7975 | 2.743 | 2.9899 | 3.1947 | 3.5382 | 3.5415 | 3.6561 | 4.8288 | 4.7874 | 5.3977 | 5.5304 | 5.496 | 5.3298 | 5.2097 | 5.1401 | 4.8844 | 4.7849 | 4.5704 | 3.9989 | 4.0842 | 4.1424 | 4.3681 | 3.228 | 3.0316
5 | -0.49521 | -0.35461 | -0.064237 | 0.016577 | 0.086822 | 0.1131 | 0.17313 | 0.5177 | 0.54299 | 0.72004 | 0.75823 | 0.78776 | 0.79923 | 0.77524 | 0.72886 | 0.61195 | 0.59153 | 0.56666 | 0.45005 | 0.44439 | 0.44244 | 0.5374 | 0.32209 | 0.1345
8 | 0 | 0 | 0 | 0 | 0 | 0 | 0 | 0 | 0 | 0 | 0 | 0 | 0 | 0 | 0 | 0 | 0 | 0 | 0 | 0 | 0 | 0 | 0 | 0
9 | 1.8674 | 1.8162 | 2.4649 | 2.751 | 3.1689 | 2.889 | 1.8782 | 3.6552 | 3.5356 | 4.5714 | 4.6194 | 4.1816 | 3.8234 | 3.7129 | 3.5564 | 3.4254 | 3.4673 | 3.3415 | 2.5958 | 2.6674 | 2.5395 | 2.7714 | 1.3607 | 1.4663
10 | 1.6119 | 1.5546 | 1.7617 | 1.8342 | 1.9942 | 2.0813 | 2.1675 | 3.0852 | 3.1404 | 3.4422 | 3.4724 | 3.5037 | 3.2999 | 3.181 | 2.8663 | 2.8194 | 2.989 | 3.0295 | 2.2967 | 2.4088 | 2.3447 | 2.5092 | 1.7104 | 1.6205
12 | 8.8702 | 8.8673 | 9.7246 | 10.481 | 14.5492 | 14.7212 | 11.8569 | 16.5416 | 16.2028 | 18.2844 | 18.4643 | 19.0326 | 18.5659 | 17.9423 | 18.2633 | 16.9954 | 16.223 | 15.7274 | 13.3589 | 13.7052 | 13.8108 | 14.9299 | 10.4556 | 9.3175
15 | 0.28339 | 0.2962 | 0.32598 | 0.36358 | 0.39642 | 0.42165 | 0.42445 | 0.58272 | 0.56542 | 0.63598 | 0.64476 | 0.63734 | 0.61897 | 0.59548 | 0.57273 | 0.55033 | 0.52282 | 0.50914 | 0.42847 | 0.44831 | 0.45875 | 0.48485 | 0.31701 | 0.29564
16 | 1.5681 | 1.7009 | 1.851 | 2.0749 | 2.2237 | 2.3724 | 2.6366 | 3.3842 | 3.2382 | 3.5412 | 3.5894 | 3.582 | 3.3903 | 3.2585 | 3.0863 | 2.9239 | 2.8796 | 2.7794 | 2.4214 | 2.4966 | 2.493 | 2.6439 | 1.841 | 1.6568
17 | 0.45287 | 0.49578 | 0.49381 | 0.56014 | 0.60715 | 0.61186 | 0.62843 | 0.82624 | 0.78096 | 0.88269 | 0.86898 | 0.86886 | 0.85849 | 0.80537 | 0.75994 | 0.76531 | 0.71418 | 0.72829 | 0.62581 | 0.65086 | 0.68772 | 0.72603 | 0.49348 | 0.46353
18 | 0.0013379 | 0.011387 | 0.018279 | 0.025736 | 0.026307 | 0.026971 | 0.030189 | 0.051603 | 0.035359 | 0.051871 | 0.052967 | 0.071837 | 0.052404 | 0.084503 | 0.036379 | 0.052188 | 0.053495 | -0.00049362 | 0.031651 | 0.018946 | 0.057471 | 0.075288 | 0.016977 | 0.031599
20 | 0.33343 | 0.34985 | 0.38638 | 0.4139 | 0.44697 | 0.46481 | 0.41866 | 0.45258 | 0.42626 | 0.48769 | 0.48619 | 0.53242 | 0.55458 | 0.5278 | 0.50175 | 0.49021 | 0.50243 | 0.46508 | 0.39955 | 0.40923 | 0.41909 | 0.44542 | 0.2932 | 0.29026
21 | 0.46441 | 0.47481 | 0.50906 | 0.55277 | 0.59522 | 0.61568 | 0.67241 | 0.94084 | 0.93979 | 1.0019 | 1.0182 | 1.0232 | 0.99141 | 0.95165 | 0.88765 | 0.84831 | 0.82645 | 0.79752 | 0.68244 | 0.72021 | 0.74827 | 0.80024 | 0.5591 | 0.50325
26 | 1.4563 | 1.465 | 1.5871 | 1.7259 | 1.8663 | 1.9413 | 1.9822 | 2.6179 | 2.5372 | 2.8258 | 2.9157 | 2.9214 | 2.8211 | 2.7539 | 2.6952 | 2.5967 | 2.4519 | 2.361 | 2.0204 | 2.0512 | 2.097 | 2.2183 | 1.6141 | 1.52
30 | 0.80266 | 0.82881 | 0.9215 | 1.0003 | 1.0778 | 1.139 | 1.2282 | 1.606 | 1.5071 | 1.6646 | 1.6878 | 1.6898 | 1.6359 | 1.5697 | 1.469 | 1.4097 | 1.3888 | 1.3676 | 1.1847 | 1.2181 | 1.2807 | 1.3109 | 0.88343 | 0.84733
35 | 0.76062 | 0.76291 | 0.80633 | 0.88794 | 0.99192 | 1.0449 | 1.1865 | 1.5473 | 1.4351 | 1.5615 | 1.5131 | 1.5874 | 1.532 | 1.4511 | 1.3563 | 1.2798 | 1.2534 | 1.2187 | 1.0993 | 1.1577 | 1.1819 | 1.1894 | 0.80921 | 0.78861
36 | 0.015341 | -0.0063881 | 0.019956 | 0.039112 | 0.069255 | 0.040665 | 0.064207 | 0.053302 | 0.025028 | 0.018043 | 0.039855 | 0.025941 | 0.044824 | 0.040323 | 0.022428 | 0.086327 | 0.054689 | 0.043547 | 0.072051 | 0.044669 | 0.074565 | 0.058706 | 0.043098 | 0.011257
42 | 1.3436 | 1.3637 | 1.4769 | 1.5622 | 1.7019 | 1.763 | 1.8291 | 2.3184 | 2.2545 | 2.4675 | 2.4808 | 2.5207 | 2.422 | 2.3371 | 2.254 | 2.1466 | 2.0824 | 2.0387 | 1.7476 | 1.783 | 1.8613 | 2.0103 | 1.457 | 1.3546
55 | 0.27262 | 0.31352 | 0.28223 | 0.32241 | 0.36348 | 0.38538 | 0.49712 | 0.69803 | 0.70536 | 0.75661 | 0.75611 | 0.75096 | 0.73366 | 0.6992 | 0.65084 | 0.58957 | 0.57692 | 0.5337 | 0.46631 | 0.52607 | 0.56118 | 0.62466 | 0.39014 | 0.32831
68 | 0.2104 | 0.23239 | 0.23412 | 0.2657 | 0.29641 | 0.31404 | 0.31666 | 0.44673 | 0.40929 | 0.4634 | 0.46986 | 0.46057 | 0.43374 | 0.41623 | 0.40648 | 0.38758 | 0.37515 | 0.36126 | 0.29925 | 0.33735 | 0.3471 | 0.36377 | 0.22019 | 0.19802
72 | 5.6202 | 5.6224 | 5.2848 | 5.8329 | 5.9206 | 6.5433 | 5.642 | 5.6403 | 5.7172 | 6.1155 | 6.633 | 6.8273 | 7.1514 | 7.2774 | 7.3377 | 6.9049 | 6.824 | 6.2679 | 4.8799 | 4.9537 | 5.9147 | 6.321 | 5.3487 | 4.8559
103 | 3.2016 | 3.1385 | 3.5438 | 3.7264 | 3.9913 | 4.1336 | 4.2615 | 5.6736 | 5.6079 | 6.8898 | 7.0566 | 7.1276 | 6.9974 | 6.9109 | 6.4076 | 5.9059 | 5.5425 | 5.3004 | 4.1398 | 4.1222 | 4.0656 | 4.3781 | 2.8882 | 2.7152

## CostFlex, Summer
Bus | 0 | 1 | 2 | 3 | 4 | 5 | 6 | 7 | 8 | 9 | 10 | 11 | 12 | 13 | 14 | 15 | 16 | 17 | 18 | 19 | 20 | 21 | 22 | 23
1 | 89.2551 | 85.0477 | 83.2825 | 80.8755 | 81.6778 | 85.1343 | 92.3778 | 95.8279 | 100 | 94.8137 | 92.6602 | 84.1555 | 81.8255 | 69.9316 | 72.7559 | 65.9745 | 64.1869 | 63.8467 | 64.6876 | 73.4715 | 89.0497 | 88.931 | 84.2068 | 80.1021
2 | 89.2551 | 85.0477 | 83.2825 | 80.8755 | 81.6778 | 85.1343 | 92.3778 | 95.8279 | 100 | 94.8137 | 92.6602 | 84.1555 | 81.8255 | 69.9316 | 72.7559 | 65.9745 | 64.1869 | 63.8467 | 64.6876 | 73.4715 | 89.0497 | 88.931 | 84.2068 | 80.1021
3 | 89.2551 | 85.0477 | 83.2825 | 80.8755 | 81.6778 | 85.1343 | 92.3778 | 95.8279 | 100 | 94.8137 | 92.6602 | 84.1555 | 81.8255 | 69.9316 | 72.7559 | 65.9745 | 64.1869 | 63.8467 | 64.6876 | 73.4715 | 89.0497 | 88.931 | 84.2068 | 80.1021
4 | 89.2551 | 85.0477 | 83.2825 | 80.8755 | 81.6778 | 85.1343 | 92.3778 | 95.8279 | 100 | 94.8137 | 92.6602 | 84.1555 | 81.8255 | 69.9316 | 72.7559 | 65.9745 | 64.1869 | 63.8467 | 64.6876 | 73.4715 | 89.0497 | 88.931 | 84.2068 | 80.1021
5 | 89.2551 | 85.0477 | 83.2825 | 80.8755 | 81.6778 | 85.1343 | 92.3778 | 95.8279 | 100 | 94.8137 | 92.6602 | 84.1555 | 81.8255 | 69.9316 | 72.7559 | 65.9745 | 64.1869 | 63.8467 | 64.6876 | 73.4715 | 89.0497 | 88.931 | 84.2068 | 80.1021
8 | 89.2551 | 85.0477 | 83.2825 | 80.8755 | 81.6778 | 85.1343 | 92.3778 | 95.8279 | 100 | 94.8137 | 92.6602 | 84.1555 | 81.8255 | 69.9316 | 72.7559 | 65.9745 | 64.1869 | 63.8467 | 64.6876 | 73.4715 | 89.0497 | 88.931 | 84.2068 | 80.1021
9 | 89.2551 | 85.0477 | 83.2825 | 80.8755 | 81.6778 | 85.1343 | 92.3778 | 95.8279 | 100 | 94.8137 | 92.6602 | 84.1555 | 81.8255 | 69.9316 | 72.7559 | 65.9745 | 64.1869 | 63.8467 | 64.6876 | 73.4715 | 89.0497 | 88.931 | 84.2068 | 80.1021
10 | 89.2551 | 85.0477 | 83.2825 | 80.8755 | 81.6778 | 85.1343 | 92.3778 | 95.8279 | 100 | 94.8137 | 92.6602 | 84.1555 | 81.8255 | 69.9316 | 72.7559 | 65.9745 | 64.1869 | 63.8467 | 64.6876 | 73.4715 | 89.0497 | 88.931 | 84.2068 | 80.1021
12 | 89.2551 | 85.0477 | 83.2825 | 80.8755 | 81.6778 | 85.1343 | 92.3778 | 95.8279 | 100 | 94.8137 | 92.6602 | 84.1555 | 81.8255 | 69.9316 | 72.7559 | 65.9745 | 64.1869 | 63.8467 | 64.6876 | 73.4715 | 89.0497 | 88.931 | 84.2068 | 80.1021
15 | 89.2551 | 85.0477 | 83.2825 | 80.8755 | 81.6778 | 85.1343 | 92.3778 | 95.8279 | 100 | 94.8137 | 92.6602 | 84.1555 | 81.8255 | 69.9316 | 72.7559 | 65.9745 | 64.1869 | 63.8467 | 64.6876 | 73.4715 | 89.0497 | 88.931 | 84.2068 | 80.1021
16 | 89.2551 | 85.0477 | 83.2825 | 80.8755 | 81.6778 | 85.1343 | 92.3778 | 95.8279 | 100 | 94.8137 | 92.6602 | 84.1555 | 81.8255 | 69.9316 | 72.7559 | 65.9745 | 64.1869 | 63.8467 | 64.6876 | 73.4715 | 89.0497 | 88.931 | 84.2068 | 80.1021
17 | 89.2551 | 85.0477 | 83.2825 | 80.8755 | 81.6778 | 85.1343 | 92.3778 | 95.8279 | 100 | 94.8137 | 92.6602 | 84.1555 | 81.8255 | 69.9316 | 72.7559 | 65.9745 | 64.1869 | 63.8467 | 64.6876 | 73.4715 | 89.0497 | 88.931 | 84.2068 | 80.1021
18 | 89.2551 | 85.0477 | 83.2825 | 80.8755 | 81.6778 | 85.1343 | 92.3778 | 95.8279 | 100 | 94.8137 | 92.6602 | 84.1555 | 81.8255 | 69.9316 | 72.7559 | 65.9745 | 64.1869 | 63.8467 | 64.6876 | 73.4715 | 89.0497 | 88.931 | 84.2068 | 80.1021
20 | 89.2551 | 85.0477 | 83.2825 | 80.8755 | 81.6778 | 85.1343 | 92.3778 | 95.8279 | 100 | 94.8137 | 92.6602 | 84.1555 | 81.8255 | 69.9316 | 72.7559 | 65.9745 | 64.1869 | 63.8467 | 64.6876 | 73.4715 | 89.0497 | 88.931 | 84.2068 | 80.1021
21 | 89.2551 | 85.0477 | 83.2825 | 80.8755 | 81.6778 | 85.1343 | 92.3778 | 95.8279 | 100 | 94.8137 | 92.6602 | 84.1555 | 81.8255 | 69.9316 | 72.7559 | 65.9745 | 64.1869 | 63.8467 | 64.6876 | 73.4715 | 89.0497 | 88.931 | 84.2068 | 80.1021
26 | 89.2551 | 85.0477 | 83.2825 | 80.8755 | 81.6778 | 85.1343 | 92.3778 | 95.8279 | 100 | 94.8137 | 92.6602 | 84.1555 | 81.8255 | 69.9316 | 72.7559 | 65.9745 | 64.1869 | 63.8467 | 64.6876 | 73.4715 | 89.0497 | 88.931 | 84.2068 | 80.1021
30 | 89.2551 | 85.0477 | 83.2825 | 80.8755 | 81.6778 | 85.1343 | 92.3778 | 95.8279 | 100 | 94.8137 | 92.6602 | 84.1555 | 81.8255 | 69.9316 | 72.7559 | 65.9745 | 64.1869 | 63.8467 | 64.6876 | 73.4715 | 89.0497 | 88.931 | 84.2068 | 80.1021
35 | 89.2551 | 85.0477 | 83.2825 | 80.8755 | 81.6778 | 85.1343 | 92.3778 | 95.8279 | 100 | 94.8137 | 92.6602 | 84.1555 | 81.8255 | 69.9316 | 72.7559 | 65.9745 | 64.1869 | 63.8467 | 64.6876 | 73.4715 | 89.0497 | 88.931 | 84.2068 | 80.1021
36 | 89.2551 | 85.0477 | 83.2825 | 80.8755 | 81.6778 | 85.1343 | 92.3778 | 95.8279 | 100 | 94.8137 | 92.6602 | 84.1555 | 81.8255 | 69.9316 | 72.7559 | 65.9745 | 64.1869 | 63.8467 | 64.6876 | 73.4715 | 89.0497 | 88.931 | 84.2068 | 80.1021
42 | 89.2551 | 85.0477 | 83.2825 | 80.8755 | 81.6778 | 85.1343 | 92.3778 | 95.8279 | 100 | 94.8137 | 92.6602 | 84.1555 | 81.8255 | 69.9316 | 72.7559 | 65.9745 | 64.1869 | 63.8467 | 64.6876 | 73.4715 | 89.0497 | 88.931 | 84.2068 | 80.1021
55 | 89.2551 | 85.0477 | 83.2825 | 80.8755 | 81.6778 | 85.1343 | 92.3778 | 95.8279 | 100 | 94.8137 | 92.6602 | 84.1555 | 81.8255 | 69.9316 | 72.7559 | 65.9745 | 64.1869 | 63.8467 | 64.6876 | 73.4715 | 89.0497 | 88.931 | 84.2068 | 80.1021
68 | 89.2551 | 85.0477 | 83.2825 | 80.8755 | 81.6778 | 85.1343 | 92.3778 | 95.8279 | 100 | 94.8137 | 92.6602 | 84.1555 | 81.8255 | 69.9316 | 72.7559 | 65.9745 | 64.1869 | 63.8467 | 64.6876 | 73.4715 | 89.0497 | 88.931 | 84.2068 | 80.1021
72 | 89.2551 | 85.0477 | 83.2825 | 80.8755 | 81.6778 | 85.1343 | 92.3778 | 95.8279 | 100 | 94.8137 | 92.6602 | 84.1555 | 81.8255 | 69.9316 | 72.7559 | 65.9745 | 64.1869 | 63.8467 | 64.6876 | 73.4715 | 89.0497 | 88.931 | 84.2068 | 80.1021
103 | 89.2551 | 85.0477 | 83.2825 | 80.8755 | 81.6778 | 85.1343 | 92.3778 | 95.8279 | 100 | 94.8137 | 92.6602 | 84.1555 | 81.8255 | 69.9316 | 72.7559 | 65.9745 | 64.1869 | 63.8467 | 64.6876 | 73.4715 | 89.0497 | 88.931 | 84.2068 | 80.1021