## Main Info
| 2020 | 2020 | 2030 | 2030 | 2040 | 2040 | 2050 | 2050
| Winter | Summer | Winter | Summer | Winter | Summer | Winter | Summer | Total
Objective (cost), [€] | 542807.6631 | 373727.054 | 599588.4559 | 413029.1639 | 673794.2972 | 475621.5923 | 889532.8261 | 574489.4289 | 4542590.4816
Execution time, [s] | 2.8682 | 2.2144 | 3.293 | 3.5811 | 10.496 | 10.1771 | 38.4665 | 14.2451 | 85.3414
Number of market scenarios | 1 | 1 | 1 | 1 | 1 | 1 | 1 | 1 | N/A
Number of operation scenarios | 1 | 1 | 1 | 1 | 1 | 1 | 1 | 1 | N/A

## Market Cost Info
Cost | Year | Day | Scenario | Probability, [%] | 0 | 1 | 2 | 3 | 4 | 5 | 6 | 7 | 8 | 9 | 10 | 11 | 12 | 13 | 14 | 15 | 16 | 17 | 18 | 19 | 20 | 21 | 22 | 23
Active power, [€/MW] | 2020 | Winter | 0 | 100% | 30.67 | 29 | 20.01 | 17.5 | 16.67 | 25 | 30.53 | 38.53 | 42.99 | 43.52 | 44.5 | 44.02 | 43.85 | 43.01 | 40.21 | 41.25 | 42.5 | 45 | 48.43 | 52.8 | 52.49 | 48.1 | 43.75 | 38.5
Active power, [€/MW] | 2020 | Summer | 0 | 100% | 35.55 | 27.82 | 26.69 | 26 | 26 | 26.22 | 27.18 | 27.7 | 31.63 | 34.07 | 31.26 | 27.77 | 33 | 34.99 | 32.99 | 33.53 | 34.07 | 32.57 | 27.77 | 29.36 | 34.07 | 37.11 | 36.92 | 31.14
Active power, [€/MW] | 2030 | Winter | 0 | 100% | 30.67 | 29 | 20.01 | 17.5 | 16.67 | 25 | 30.53 | 38.53 | 42.99 | 43.52 | 44.5 | 44.02 | 43.85 | 43.01 | 40.21 | 41.25 | 42.5 | 45 | 48.43 | 52.8 | 52.49 | 48.1 | 43.75 | 38.5
Active power, [€/MW] | 2030 | Summer | 0 | 100% | 35.55 | 27.82 | 26.69 | 26 | 26 | 26.22 | 27.18 | 27.7 | 31.63 | 34.07 | 31.26 | 27.77 | 33 | 34.99 | 32.99 | 33.53 | 34.07 | 32.57 | 27.77 | 29.36 | 34.07 | 37.11 | 36.92 | 31.14
Active power, [€/MW] | 2040 | Winter | 0 | 100% | 30.67 | 29 | 20.01 | 17.5 | 16.67 | 25 | 30.53 | 38.53 | 42.99 | 43.52 | 44.5 | 44.02 | 43.85 | 43.01 | 40.21 | 41.25 | 42.5 | 45 | 48.43 | 52.8 | 52.49 | 48.1 | 43.75 | 38.5
Active power, [€/MW] | 2040 | Summer | 0 | 100% | 35.55 | 27.82 | 26.69 | 26 | 26 | 26.22 | 27.18 | 27.7 | 31.63 | 34.07 | 31.26 | 27.77 | 33 | 34.99 | 32.99 | 33.53 | 34.07 | 32.57 | 27.77 | 29.36 | 34.07 | 37.11 | 36.92 | 31.14
Active power, [€/MW] | 2050 | Winter | 0 | 100% | 30.67 | 29 | 20.01 | 17.5 | 16.67 | 25 | 30.53 | 38.53 | 42.99 | 43.52 | 44.5 | 44.02 | 43.85 | 43.01 | 40.21 | 41.25 | 42.5 | 45 | 48.43 | 52.8 | 52.49 | 48.1 | 43.75 | 38.5
Active power, [€/MW] | 2050 | Summer | 0 | 100% | 35.55 | 27.82 | 26.69 | 26 | 26 | 26.22 | 27.18 | 27.7 | 31.63 | 34.07 | 31.26 | 27.77 | 33 | 34.99 | 32.99 | 33.53 | 34.07 | 32.57 | 27.77 | 29.36 | 34.07 | 37.11 | 36.92 | 31.14

## Voltage
Node ID | Year | Day | Quantity | Market Scenario | Operation Scenario | 0 | 1 | 2 | 3 | 4 | 5 | 6 | 7 | 8 | 9 | 10 | 11 | 12 | 13 | 14 | 15 | 16 | 17 | 18 | 19 | 20 | 21 | 22 | 23
1 | 2020 | Winter | Vmag, [p.u.] | 0 | 0 | 1.0839 | 1.0804 | 1.0804 | 1.0803 | 1.0804 | 1.0787 | 1.076 | 1.0749 | 1.0779 | 1.0777 | 1.0777 | 1.076 | 1.0787 | 1.0783 | 1.0798 | 1.0815 | 1.0811 | 1.0781 | 1.0777 | 1.0785 | 1.0787 | 1.0795 | 1.081 | 1.0819
1 | 2020 | Winter | Vang, [º] | 0 | 0 | -2.1604 | -1.8788 | -1.8075 | -1.7901 | -1.8455 | -2.7106 | -4.6214 | -5.4071 | -4.6177 | -4.74 | -4.758 | -5.2938 | -4.4698 | -4.3695 | -3.8651 | -3.2236 | -3.3491 | -4.6068 | -4.8663 | -4.641 | -4.507 | -4.1326 | -3.4091 | -2.9459
2 | 2020 | Winter | Vmag, [p.u.] | 0 | 0 | 1.0895 | 1.0749 | 1.0754 | 1.0752 | 1.074 | 1.0749 | 1.0741 | 1.0717 | 1.0775 | 1.0743 | 1.0714 | 1.0652 | 1.0714 | 1.0741 | 1.0787 | 1.0834 | 1.0824 | 1.0763 | 1.0748 | 1.0773 | 1.0807 | 1.0809 | 1.0838 | 1.0828
2 | 2020 | Winter | Vang, [º] | 0 | 0 | -4.5716 | -4.1943 | -4.0033 | -3.9713 | -4.0591 | -5.1324 | -7.5002 | -8.8619 | -8.3269 | -8.5135 | -8.4553 | -9.0519 | -8.1834 | -8.0045 | -7.274 | -6.5134 | -6.7783 | -8.4349 | -8.6941 | -8.3755 | -8.1614 | -7.5639 | -6.4049 | -5.6747
3 | 2020 | Winter | Vmag, [p.u.] | 0 | 0 | 1.0737 | 1.0726 | 1.0731 | 1.072 | 1.0727 | 1.073 | 1.0699 | 1.0696 | 1.0719 | 1.0726 | 1.0715 | 1.0725 | 1.075 | 1.0714 | 1.0727 | 1.0736 | 1.073 | 1.0722 | 1.072 | 1.0721 | 1.0717 | 1.0722 | 1.073 | 1.0734
3 | 2020 | Winter | Vang, [º] | 0 | 0 | -2.0205 | -1.7763 | -1.6703 | -1.7669 | -1.886 | -2.4009 | -4.3939 | -4.8 | -3.7167 | -4.0643 | -4.2948 | -4.9958 | -3.8588 | -3.7769 | -3.195 | -2.5192 | -2.5848 | -3.7927 | -4.2062 | -3.9782 | -3.7849 | -3.4626 | -2.9534 | -2.8129
4 | 2020 | Winter | Vmag, [p.u.] | 0 | 0 | 1.0991 | 1.0994 | 1.0995 | 1.0995 | 1.0994 | 1.0993 | 1.0982 | 1.0973 | 1.0968 | 1.0964 | 1.0966 | 1.0967 | 1.0967 | 1.0967 | 1.097 | 1.0975 | 1.0975 | 1.0967 | 1.0964 | 1.0966 | 1.0969 | 1.0971 | 1.0978 | 1.0983
4 | 2020 | Winter | Vang, [º] | 0 | 0 | -1.4147 | -1.2568 | -1.202 | -1.1742 | -1.2168 | -1.4117 | -1.9301 | -2.3089 | -2.228 | -2.3299 | -2.3355 | -2.3973 | -2.2221 | -2.1026 | -1.9683 | -1.7919 | -1.8418 | -2.3072 | -2.5025 | -2.4605 | -2.3693 | -2.2584 | -1.9389 | -1.6869
5 | 2020 | Winter | Vmag, [p.u.] | 0 | 0 | 1.0865 | 1.0851 | 1.086 | 1.0858 | 1.0857 | 1.0781 | 1.0727 | 1.0699 | 1.0743 | 1.0765 | 1.0775 | 1.076 | 1.078 | 1.0783 | 1.0799 | 1.0824 | 1.0823 | 1.0786 | 1.0783 | 1.0785 | 1.0789 | 1.0798 | 1.0817 | 1.0842
5 | 2020 | Winter | Vang, [º] | 0 | 0 | -2.1048 | -1.8108 | -1.7079 | -1.7104 | -1.7638 | -3.1859 | -4.8345 | -5.6709 | -4.8658 | -4.6517 | -4.6177 | -5.0017 | -4.3818 | -4.2203 | -3.799 | -3.2424 | -3.3692 | -4.5392 | -4.7215 | -4.5887 | -4.455 | -4.127 | -3.4757 | -2.8961
7 | 2020 | Winter | Vmag, [p.u.] | 0 | 0 | 1.0762 | 1.0758 | 1.0762 | 1.0749 | 1.0757 | 1.0768 | 1.0748 | 1.0755 | 1.078 | 1.0785 | 1.0769 | 1.0787 | 1.0808 | 1.0759 | 1.0772 | 1.0781 | 1.0777 | 1.0781 | 1.0777 | 1.0777 | 1.077 | 1.0771 | 1.077 | 1.0765
7 | 2020 | Winter | Vang, [º] | 0 | 0 | -1.5997 | -1.3925 | -1.3076 | -1.4229 | -1.5697 | -1.9335 | -3.6516 | -3.7975 | -2.5451 | -2.9688 | -3.3307 | -4.0027 | -2.8301 | -2.7916 | -2.2372 | -1.6025 | -1.6333 | -2.7745 | -3.249 | -3.0125 | -2.8226 | -2.6146 | -2.3184 | -2.324
8 | 2020 | Winter | Vmag, [p.u.] | 0 | 0 | 0.99325 | 0.99211 | 0.99218 | 0.99224 | 0.99227 | 0.99291 | 0.9952 | 0.99697 | 0.99697 | 0.99712 | 0.99624 | 0.99624 | 0.99608 | 0.99565 | 0.99504 | 0.99454 | 0.99488 | 0.99727 | 0.99705 | 0.99711 | 0.99666 | 0.99582 | 0.99446 | 0.9941
8 | 2020 | Winter | Vang, [º] | 0 | 0 | -0.32634 | -0.55221 | -0.51965 | -0.50343 | -0.49631 | -0.49773 | -0.57098 | -0.66324 | -0.59837 | -0.57808 | -0.64851 | -0.75062 | -0.64393 | -0.56601 | -0.47285 | -0.42768 | -0.48441 | -0.69149 | -0.78972 | -0.75863 | -0.76601 | -0.71291 | -0.58189 | -0.45618
9 | 2020 | Winter | Vmag, [p.u.] | 0 | 0 | 1.0751 | 1.0747 | 1.0751 | 1.0737 | 1.0746 | 1.0756 | 1.0737 | 1.0743 | 1.0769 | 1.0774 | 1.0758 | 1.0776 | 1.0797 | 1.0748 | 1.0761 | 1.077 | 1.0766 | 1.077 | 1.0766 | 1.0766 | 1.0759 | 1.0759 | 1.0759 | 1.0754
9 | 2020 | Winter | Vang, [º] | 0 | 0 | -1.8961 | -1.6891 | -1.6039 | -1.72 | -1.8663 | -2.2295 | -3.9487 | -4.0942 | -2.8405 | -3.2639 | -3.6267 | -4.2977 | -3.1239 | -3.0881 | -2.533 | -1.8978 | -1.9288 | -3.0697 | -3.5445 | -3.308 | -3.1185 | -2.9105 | -2.6143 | -2.6202
10 | 2020 | Winter | Vmag, [p.u.] | 0 | 0 | 1.0937 | 1.0943 | 1.0946 | 1.0942 | 1.0945 | 1.0945 | 1.09 | 1.087 | 1.0888 | 1.088 | 1.0879 | 1.0887 | 1.0901 | 1.0846 | 1.0861 | 1.0878 | 1.0876 | 1.0886 | 1.0865 | 1.0867 | 1.0871 | 1.0886 | 1.0905 | 1.0916
10 | 2020 | Winter | Vang, [º] | 0 | 0 | -2.1651 | -1.9672 | -1.8811 | -1.9042 | -1.9715 | -2.2355 | -3.2685 | -3.5646 | -2.4259 | -2.7095 | -2.8639 | -3.1848 | -2.6027 | -2.1282 | -1.8488 | -1.5008 | -1.5384 | -2.6656 | -3.544 | -3.4249 | -3.3219 | -3.1588 | -2.7905 | -2.5977
11 | 2020 | Winter | Vmag, [p.u.] | 0 | 0 | 0.99731 | 0.99631 | 0.99652 | 0.99623 | 0.99616 | 0.9963 | 0.99984 | 1.0027 | 1.0043 | 1.0056 | 1.0067 | 1.0066 | 1.007 | 1.0063 | 1.0062 | 1.0044 | 1.004 | 1.0073 | 1.0075 | 1.0077 | 1.006 | 1.004 | 1.0026 | 1.0014
11 | 2020 | Winter | Vang, [º] | 0 | 0 | 0.13734 | 0.14541 | 0.14042 | 0.13742 | 0.12561 | 0.11005 | 0.10936 | 0.13099 | 0.20141 | 0.18017 | 0.20625 | 0.2043 | 0.21759 | 0.23065 | 0.22119 | 0.23778 | 0.24732 | 0.24918 | 0.20796 | 0.2166 | 0.22915 | 0.21507 | 0.19756 | 0.17085
12 | 2020 | Winter | Vmag, [p.u.] | 0 | 0 | 1.1 | 1.1 | 1.1 | 1.1 | 1.1 | 1.1 | 1.1 | 1.1 | 1.1 | 1.1 | 1.1 | 1.1 | 1.1 | 1.1 | 1.1 | 1.1 | 1.1 | 1.1 | 1.1 | 1.1 | 1.1 | 1.1 | 1.1 | 1.1
12 | 2020 | Winter | Vang, [º] | 0 | 0 | -1.4616 | -1.2897 | -1.2217 | -1.1949 | -1.1957 | -1.3963 | -1.9334 | -2.3353 | -2.4085 | -2.4153 | -2.4959 | -2.5654 | -2.4176 | -2.3529 | -2.1881 | -2.0716 | -2.1465 | -2.5914 | -2.6482 | -2.6315 | -2.5999 | -2.4584 | -2.1171 | -1.809
13 | 2020 | Winter | Vmag, [p.u.] | 0 | 0 | 1.037 | 1.037 | 1.037 | 1.037 | 1.037 | 1.037 | 1.037 | 1.037 | 1.037 | 1.037 | 1.037 | 1.037 | 1.037 | 1.037 | 1.037 | 1.037 | 1.037 | 1.037 | 1.037 | 1.037 | 1.037 | 1.037 | 1.037 | 1.037
13 | 2020 | Winter | Vang, [º] | 0 | 0 | 0 | 0 | 0 | 0 | 0 | 0 | 0 | 0 | 0 | 0 | 0 | 0 | 0 | 0 | 0 | 0 | 0 | 0 | 0 | 0 | 0 | 0 | 0 | 0
14 | 2020 | Winter | Vmag, [p.u.] | 0 | 0 | 0.99934 | 0.99824 | 0.9983 | 0.99837 | 0.99839 | 0.999 | 1.0012 | 1.0029 | 1.0029 | 1.003 | 1.0022 | 1.0022 | 1.002 | 1.0016 | 1.0011 | 1.0006 | 1.0009 | 1.0032 | 1.003 | 1.003 | 1.0026 | 1.0018 | 1.0005 | 1.0001
14 | 2020 | Winter | Vang, [º] | 0 | 0 | -0.31097 | -0.52618 | -0.49515 | -0.4797 | -0.47292 | -0.47429 | -0.54414 | -0.63213 | -0.5703 | -0.55096 | -0.61806 | -0.71537 | -0.61369 | -0.53942 | -0.45063 | -0.40757 | -0.46164 | -0.65906 | -0.75267 | -0.72304 | -0.73006 | -0.67943 | -0.55452 | -0.43472
15 | 2020 | Winter | Vmag, [p.u.] | 0 | 0 | 1.1 | 1.0999 | 1.0999 | 1.0999 | 1.0999 | 1.1 | 1.1 | 1.1 | 1.1 | 1.1 | 1.1 | 1.1 | 1.1 | 1.1 | 1.1 | 1.1 | 1.1 | 1.1 | 1.1 | 1.1 | 1.1 | 1.1 | 1.1 | 1.1
15 | 2020 | Winter | Vang, [º] | 0 | 0 | -1.1374 | -1.0134 | -0.96941 | -0.95183 | -0.98481 | -1.143 | -1.5895 | -1.8821 | -1.7544 | -1.845 | -1.8566 | -1.9227 | -1.7587 | -1.6513 | -1.5349 | -1.3834 | -1.4191 | -1.8191 | -2.0111 | -1.9723 | -1.9019 | -1.8099 | -1.5562 | -1.3638
16 | 2020 | Winter | Vmag, [p.u.] | 0 | 0 | 1.0735 | 1.0735 | 1.0741 | 1.0726 | 1.0734 | 1.0734 | 1.0693 | 1.0682 | 1.0703 | 1.0714 | 1.0701 | 1.0713 | 1.074 | 1.0699 | 1.0718 | 1.0729 | 1.0724 | 1.0716 | 1.0714 | 1.0717 | 1.0713 | 1.0723 | 1.0733 | 1.0738
16 | 2020 | Winter | Vang, [º] | 0 | 0 | -2.1891 | -1.9724 | -1.8807 | -1.9751 | -2.122 | -2.6227 | -4.5655 | -4.9359 | -3.7806 | -4.1249 | -4.4145 | -5.0848 | -3.9145 | -3.865 | -3.276 | -2.6268 | -2.7003 | -3.9013 | -4.3249 | -4.0876 | -3.8909 | -3.5751 | -3.1152 | -2.9864
17 | 2020 | Winter | Vmag, [p.u.] | 0 | 0 | 1.0743 | 1.0739 | 1.0744 | 1.0731 | 1.0738 | 1.0736 | 1.0697 | 1.0687 | 1.0709 | 1.0718 | 1.0708 | 1.0717 | 1.0744 | 1.0707 | 1.0725 | 1.0735 | 1.0729 | 1.0719 | 1.0717 | 1.072 | 1.0716 | 1.0727 | 1.0737 | 1.0743
17 | 2020 | Winter | Vang, [º] | 0 | 0 | -2.1012 | -1.8773 | -1.7819 | -1.8652 | -1.9986 | -2.543 | -4.5171 | -4.9543 | -3.8433 | -4.1714 | -4.414 | -5.0843 | -3.9425 | -3.8788 | -3.2951 | -2.6442 | -2.7316 | -3.9476 | -4.3486 | -4.118 | -3.9258 | -3.5888 | -3.0774 | -2.91
18 | 2020 | Winter | Vmag, [p.u.] | 0 | 0 | 1.0999 | 1.1 | 1.1 | 1.1 | 1.1 | 1.1 | 1.0992 | 1.0986 | 1.0983 | 1.098 | 1.0981 | 1.0982 | 1.0983 | 1.0983 | 1.0984 | 1.0988 | 1.0988 | 1.0984 | 1.0982 | 1.0983 | 1.0985 | 1.0986 | 1.0991 | 1.0993
18 | 2020 | Winter | Vang, [º] | 0 | 0 | -1.2727 | -1.1329 | -1.0847 | -1.0601 | -1.0975 | -1.2782 | -1.7648 | -2.1119 | -2.0138 | -2.1101 | -2.1179 | -2.1813 | -2.0103 | -1.896 | -1.7688 | -1.6006 | -1.6443 | -2.0807 | -2.2721 | -2.2302 | -2.1476 | -2.0439 | -1.7493 | -1.5226
19 | 2020 | Winter | Vmag, [p.u.] | 0 | 0 | 1.0882 | 1.086 | 1.086 | 1.086 | 1.086 | 1.0849 | 1.0831 | 1.0826 | 1.0847 | 1.0846 | 1.0845 | 1.0831 | 1.0848 | 1.0845 | 1.0858 | 1.0868 | 1.0864 | 1.084 | 1.0838 | 1.0843 | 1.0848 | 1.0854 | 1.0861 | 1.0869
19 | 2020 | Winter | Vang, [º] | 0 | 0 | -2.602 | -2.3206 | -2.2364 | -2.2158 | -2.2881 | -3.1751 | -5.221 | -6.0669 | -5.2716 | -5.3829 | -5.4009 | -5.9783 | -5.1545 | -5.0622 | -4.4988 | -3.8021 | -3.9524 | -5.2997 | -5.5421 | -5.3025 | -5.1615 | -4.7746 | -3.9661 | -3.4407
20 | 2020 | Winter | Vmag, [p.u.] | 0 | 0 | 1.1 | 1.1 | 1.1 | 1.1 | 1.1 | 1.1 | 1.1 | 1.1 | 1.1 | 1.1 | 1.1 | 1.1 | 1.1 | 1.1 | 1.1 | 1.1 | 1.1 | 1.1 | 1.1 | 1.1 | 1.1 | 1.1 | 1.1 | 1.1
20 | 2020 | Winter | Vang, [º] | 0 | 0 | -3.6032 | -3.3218 | -3.2376 | -3.2026 | -3.3898 | -4.2064 | -6.2682 | -6.9388 | -6.0183 | -6.0361 | -6.1865 | -6.8788 | -6.1454 | -6.1396 | -5.5315 | -4.7055 | -4.8741 | -6.3055 | -6.5623 | -6.2938 | -6.1545 | -5.9055 | -5.0396 | -4.4136
21 | 2020 | Winter | Vmag, [p.u.] | 0 | 0 | 1.1 | 1.1 | 1.1 | 1.1 | 1.1 | 1.1 | 1.1 | 1.1 | 1.1 | 1.1 | 1.1 | 1.1 | 1.1 | 1.1 | 1.1 | 1.1 | 1.1 | 1.1 | 1.1 | 1.1 | 1.1 | 1.1 | 1.1 | 1.1
21 | 2020 | Winter | Vang, [º] | 0 | 0 | -4.2555 | -3.8524 | -3.6791 | -3.6481 | -3.7219 | -4.7781 | -7.6355 | -8.9866 | -8.3777 | -8.5021 | -8.3839 | -9.0931 | -8.2855 | -8.1463 | -7.2527 | -6.3963 | -6.6938 | -8.4929 | -8.5868 | -8.306 | -8.0914 | -7.5072 | -6.2533 | -5.4287
26 | 2020 | Winter | Vmag, [p.u.] | 0 | 0 | 1.0972 | 1.0971 | 1.0972 | 1.0972 | 1.0973 | 1.0971 | 1.0954 | 1.0942 | 1.0938 | 1.0933 | 1.0934 | 1.0933 | 1.0937 | 1.0938 | 1.0942 | 1.0949 | 1.095 | 1.094 | 1.0937 | 1.0939 | 1.0942 | 1.0945 | 1.0955 | 1.0961
26 | 2020 | Winter | Vang, [º] | 0 | 0 | -1.5792 | -1.4031 | -1.3443 | -1.318 | -1.3584 | -1.6111 | -2.2743 | -2.6987 | -2.569 | -2.6731 | -2.6794 | -2.7858 | -2.55 | -2.4317 | -2.2619 | -2.0473 | -2.0921 | -2.6227 | -2.8357 | -2.7778 | -2.6911 | -2.5508 | -2.1903 | -1.9123
29 | 2020 | Winter | Vmag, [p.u.] | 0 | 0 | 1.0805 | 1.0784 | 1.0785 | 1.0781 | 1.0784 | 1.0776 | 1.0751 | 1.0744 | 1.0769 | 1.0771 | 1.0767 | 1.0764 | 1.0788 | 1.0772 | 1.0783 | 1.0795 | 1.079 | 1.0771 | 1.0767 | 1.0771 | 1.0771 | 1.0778 | 1.0787 | 1.0795
29 | 2020 | Winter | Vang, [º] | 0 | 0 | -2.056 | -1.7957 | -1.7148 | -1.7409 | -1.8248 | -2.5543 | -4.5821 | -5.2538 | -4.3355 | -4.5475 | -4.654 | -5.2787 | -4.3016 | -4.2111 | -3.65 | -2.9896 | -3.0987 | -4.3516 | -4.6686 | -4.4321 | -4.2708 | -3.8944 | -3.2155 | -2.871
30 | 2020 | Winter | Vmag, [p.u.] | 0 | 0 | 1.1 | 1.1 | 1.1 | 1.1 | 1.1 | 1.1 | 1.1 | 1.1 | 1.1 | 1.1 | 1.1 | 1.1 | 1.1 | 1.1 | 1.1 | 1.1 | 1.1 | 1.1 | 1.1 | 1.1 | 1.1 | 1.1 | 1.1 | 1.1
30 | 2020 | Winter | Vang, [º] | 0 | 0 | -4.6201 | -4.2032 | -4.1329 | -4.1644 | -4.2918 | -5.1774 | -7.9302 | -9.0127 | -8.2216 | -8.3148 | -8.4235 | -9.2261 | -8.19 | -8.0969 | -7.3928 | -6.6727 | -6.78 | -8.1207 | -8.3808 | -8.0362 | -7.8827 | -7.3018 | -6.1342 | -5.6364
34 | 2020 | Winter | Vmag, [p.u.] | 0 | 0 | 1.0764 | 1.0748 | 1.0751 | 1.0743 | 1.0748 | 1.0745 | 1.0713 | 1.0707 | 1.073 | 1.0737 | 1.073 | 1.0732 | 1.0758 | 1.0732 | 1.0745 | 1.0756 | 1.075 | 1.0735 | 1.0733 | 1.0735 | 1.0733 | 1.0741 | 1.0751 | 1.0757
34 | 2020 | Winter | Vang, [º] | 0 | 0 | -1.736 | -1.499 | -1.4119 | -1.4637 | -1.5622 | -2.1893 | -4.2134 | -4.7699 | -3.7628 | -4.0456 | -4.2061 | -4.8684 | -3.8054 | -3.7165 | -3.1393 | -2.4767 | -2.574 | -3.8113 | -4.1713 | -3.9407 | -3.7589 | -3.4037 | -2.8032 | -2.5493
35 | 2020 | Winter | Vmag, [p.u.] | 0 | 0 | 1.0769 | 1.0744 | 1.0745 | 1.074 | 1.0746 | 1.0738 | 1.0707 | 1.07 | 1.0725 | 1.0732 | 1.0728 | 1.0725 | 1.0752 | 1.0735 | 1.0747 | 1.0758 | 1.0749 | 1.0729 | 1.0727 | 1.073 | 1.0727 | 1.0737 | 1.0749 | 1.0758
35 | 2020 | Winter | Vang, [º] | 0 | 0 | -1.7062 | -1.4874 | -1.4178 | -1.4277 | -1.4908 | -2.1958 | -4.2913 | -4.9797 | -4.0444 | -4.294 | -4.3726 | -5.0269 | -4.0153 | -3.9043 | -3.3205 | -2.656 | -2.7802 | -4.0498 | -4.3668 | -4.1387 | -3.9579 | -3.5758 | -2.8881 | -2.5411
36 | 2020 | Winter | Vmag, [p.u.] | 0 | 0 | 1.0799 | 1.0768 | 1.0766 | 1.0764 | 1.0769 | 1.076 | 1.073 | 1.0722 | 1.0747 | 1.0752 | 1.075 | 1.0742 | 1.0769 | 1.0757 | 1.077 | 1.0783 | 1.0775 | 1.0752 | 1.0749 | 1.0753 | 1.0752 | 1.0763 | 1.0776 | 1.0785
36 | 2020 | Winter | Vang, [º] | 0 | 0 | -1.413 | -1.231 | -1.1923 | -1.1659 | -1.1914 | -1.9211 | -3.9451 | -4.6666 | -3.7847 | -3.992 | -4.0486 | -4.6627 | -3.7146 | -3.6045 | -3.0577 | -2.4025 | -2.5309 | -3.7906 | -4.084 | -3.8626 | -3.6938 | -3.319 | -2.6182 | -2.2271
42 | 2020 | Winter | Vmag, [p.u.] | 0 | 0 | 1.0907 | 1.0905 | 1.0912 | 1.0912 | 1.091 | 1.0873 | 1.0835 | 1.0813 | 1.0826 | 1.0832 | 1.0841 | 1.0833 | 1.0842 | 1.0844 | 1.0853 | 1.0872 | 1.0875 | 1.0851 | 1.0847 | 1.0846 | 1.0849 | 1.0856 | 1.087 | 1.0891
42 | 2020 | Winter | Vang, [º] | 0 | 0 | -2.0378 | -1.8313 | -1.7367 | -1.7247 | -1.7741 | -2.5424 | -3.637 | -4.2921 | -3.9372 | -3.8682 | -3.8578 | -4.0769 | -3.7026 | -3.5504 | -3.262 | -2.9127 | -3.0157 | -3.8755 | -4.0193 | -3.9476 | -3.837 | -3.6027 | -3.0756 | -2.604
55 | 2020 | Winter | Vmag, [p.u.] | 0 | 0 | 1.0901 | 1.0882 | 1.0883 | 1.0882 | 1.0883 | 1.0873 | 1.0846 | 1.0831 | 1.0846 | 1.0843 | 1.0843 | 1.0833 | 1.085 | 1.0848 | 1.0859 | 1.0873 | 1.0871 | 1.0849 | 1.0844 | 1.085 | 1.0852 | 1.0859 | 1.0873 | 1.0883
55 | 2020 | Winter | Vang, [º] | 0 | 0 | -1.9558 | -1.7241 | -1.6587 | -1.6371 | -1.6853 | -2.2576 | -3.6124 | -4.2663 | -3.8007 | -3.9214 | -3.9337 | -4.2639 | -3.7215 | -3.6124 | -3.2578 | -2.8166 | -2.9035 | -3.8243 | -4.0651 | -3.9198 | -3.8083 | -3.5423 | -2.9583 | -2.5666
68 | 2020 | Winter | Vmag, [p.u.] | 0 | 0 | 1.086 | 1.0846 | 1.0856 | 1.0854 | 1.0852 | 1.0776 | 1.0722 | 1.0693 | 1.0738 | 1.0759 | 1.0769 | 1.0754 | 1.0774 | 1.0776 | 1.0793 | 1.0818 | 1.0818 | 1.0781 | 1.0778 | 1.0779 | 1.0784 | 1.0793 | 1.0812 | 1.0838
68 | 2020 | Winter | Vang, [º] | 0 | 0 | -2.1458 | -1.8503 | -1.7462 | -1.7524 | -1.8042 | -3.2266 | -4.8808 | -5.7195 | -4.9126 | -4.7023 | -4.6691 | -5.052 | -4.4305 | -4.2684 | -3.8476 | -3.286 | -3.4164 | -4.5881 | -4.7654 | -4.6371 | -4.5006 | -4.1689 | -3.518 | -2.9383
72 | 2020 | Winter | Vmag, [p.u.] | 0 | 0 | 1.097 | 1.0966 | 1.0967 | 1.0968 | 1.0968 | 1.097 | 1.0979 | 1.0983 | 1.0982 | 1.098 | 1.0975 | 1.0977 | 1.0978 | 1.0974 | 1.0971 | 1.097 | 1.0973 | 1.0984 | 1.0982 | 1.0982 | 1.0981 | 1.0976 | 1.0971 | 1.0973
72 | 2020 | Winter | Vang, [º] | 0 | 0 | -1.2178 | -1.1215 | -1.062 | -1.0419 | -1.0662 | -1.2702 | -1.7614 | -2.1618 | -2.1301 | -2.1713 | -2.1745 | -2.2374 | -2.0794 | -1.991 | -1.8351 | -1.691 | -1.756 | -2.2317 | -2.3361 | -2.3101 | -2.253 | -2.1221 | -1.7883 | -1.5254
103 | 2020 | Winter | Vmag, [p.u.] | 0 | 0 | 1.0996 | 1.0999 | 1.0999 | 1.0999 | 1.0999 | 1.0998 | 1.0983 | 1.0971 | 1.0964 | 1.0959 | 1.0962 | 1.0963 | 1.0964 | 1.0964 | 1.0967 | 1.0974 | 1.0975 | 1.0966 | 1.0962 | 1.0965 | 1.0968 | 1.097 | 1.0979 | 1.0985
103 | 2020 | Winter | Vang, [º] | 0 | 0 | -1.398 | -1.2421 | -1.1898 | -1.1582 | -1.1996 | -1.4034 | -1.9268 | -2.3283 | -2.2601 | -2.3599 | -2.3608 | -2.4231 | -2.2433 | -2.1219 | -1.9849 | -1.8001 | -1.8508 | -2.3231 | -2.5142 | -2.4691 | -2.3742 | -2.2639 | -1.9303 | -1.6708
1 | 2020 | Winter | Vmag, [p.u.] | Expected | - | 1.0839 | 1.0804 | 1.0804 | 1.0803 | 1.0804 | 1.0787 | 1.076 | 1.0749 | 1.0779 | 1.0777 | 1.0777 | 1.076 | 1.0787 | 1.0783 | 1.0798 | 1.0815 | 1.0811 | 1.0781 | 1.0777 | 1.0785 | 1.0787 | 1.0795 | 1.081 | 1.0819
1 | 2020 | Winter | Vang, [º] | Expected | - | 1.0819 | 1.0819 | 1.0819 | 1.0819 | 1.0819 | 1.0819 | 1.0819 | 1.0819 | 1.0819 | 1.0819 | 1.0819 | 1.0819 | 1.0819 | 1.0819 | 1.0819 | 1.0819 | 1.0819 | 1.0819 | 1.0819 | 1.0819 | 1.0819 | 1.0819 | 1.0819 | 1.0819
2 | 2020 | Winter | Vmag, [p.u.] | Expected | - | 1.0895 | 1.0749 | 1.0754 | 1.0752 | 1.074 | 1.0749 | 1.0741 | 1.0717 | 1.0775 | 1.0743 | 1.0714 | 1.0652 | 1.0714 | 1.0741 | 1.0787 | 1.0834 | 1.0824 | 1.0763 | 1.0748 | 1.0773 | 1.0807 | 1.0809 | 1.0838 | 1.0828
2 | 2020 | Winter | Vang, [º] | Expected | - | 1.0828 | 1.0828 | 1.0828 | 1.0828 | 1.0828 | 1.0828 | 1.0828 | 1.0828 | 1.0828 | 1.0828 | 1.0828 | 1.0828 | 1.0828 | 1.0828 | 1.0828 | 1.0828 | 1.0828 | 1.0828 | 1.0828 | 1.0828 | 1.0828 | 1.0828 | 1.0828 | 1.0828
3 | 2020 | Winter | Vmag, [p.u.] | Expected | - | 1.0737 | 1.0726 | 1.0731 | 1.072 | 1.0727 | 1.073 | 1.0699 | 1.0696 | 1.0719 | 1.0726 | 1.0715 | 1.0725 | 1.075 | 1.0714 | 1.0727 | 1.0736 | 1.073 | 1.0722 | 1.072 | 1.0721 | 1.0717 | 1.0722 | 1.073 | 1.0734
3 | 2020 | Winter | Vang, [º] | Expected | - | 1.0734 | 1.0734 | 1.0734 | 1.0734 | 1.0734 | 1.0734 | 1.0734 | 1.0734 | 1.0734 | 1.0734 | 1.0734 | 1.0734 | 1.0734 | 1.0734 | 1.0734 | 1.0734 | 1.0734 | 1.0734 | 1.0734 | 1.0734 | 1.0734 | 1.0734 | 1.0734 | 1.0734
4 | 2020 | Winter | Vmag, [p.u.] | Expected | - | 1.0991 | 1.0994 | 1.0995 | 1.0995 | 1.0994 | 1.0993 | 1.0982 | 1.0973 | 1.0968 | 1.0964 | 1.0966 | 1.0967 | 1.0967 | 1.0967 | 1.097 | 1.0975 | 1.0975 | 1.0967 | 1.0964 | 1.0966 | 1.0969 | 1.0971 | 1.0978 | 1.0983
4 | 2020 | Winter | Vang, [º] | Expected | - | 1.0983 | 1.0983 | 1.0983 | 1.0983 | 1.0983 | 1.0983 | 1.0983 | 1.0983 | 1.0983 | 1.0983 | 1.0983 | 1.0983 | 1.0983 | 1.0983 | 1.0983 | 1.0983 | 1.0983 | 1.0983 | 1.0983 | 1.0983 | 1.0983 | 1.0983 | 1.0983 | 1.0983
5 | 2020 | Winter | Vmag, [p.u.] | Expected | - | 1.0865 | 1.0851 | 1.086 | 1.0858 | 1.0857 | 1.0781 | 1.0727 | 1.0699 | 1.0743 | 1.0765 | 1.0775 | 1.076 | 1.078 | 1.0783 | 1.0799 | 1.0824 | 1.0823 | 1.0786 | 1.0783 | 1.0785 | 1.0789 | 1.0798 | 1.0817 | 1.0842
5 | 2020 | Winter | Vang, [º] | Expected | - | 1.0842 | 1.0842 | 1.0842 | 1.0842 | 1.0842 | 1.0842 | 1.0842 | 1.0842 | 1.0842 | 1.0842 | 1.0842 | 1.0842 | 1.0842 | 1.0842 | 1.0842 | 1.0842 | 1.0842 | 1.0842 | 1.0842 | 1.0842 | 1.0842 | 1.0842 | 1.0842 | 1.0842
7 | 2020 | Winter | Vmag, [p.u.] | Expected | - | 1.0762 | 1.0758 | 1.0762 | 1.0749 | 1.0757 | 1.0768 | 1.0748 | 1.0755 | 1.078 | 1.0785 | 1.0769 | 1.0787 | 1.0808 | 1.0759 | 1.0772 | 1.0781 | 1.0777 | 1.0781 | 1.0777 | 1.0777 | 1.077 | 1.0771 | 1.077 | 1.0765
7 | 2020 | Winter | Vang, [º] | Expected | - | 1.0765 | 1.0765 | 1.0765 | 1.0765 | 1.0765 | 1.0765 | 1.0765 | 1.0765 | 1.0765 | 1.0765 | 1.0765 | 1.0765 | 1.0765 | 1.0765 | 1.0765 | 1.0765 | 1.0765 | 1.0765 | 1.0765 | 1.0765 | 1.0765 | 1.0765 | 1.0765 | 1.0765
8 | 2020 | Winter | Vmag, [p.u.] | Expected | - | 0.99325 | 0.99211 | 0.99218 | 0.99224 | 0.99227 | 0.99291 | 0.9952 | 0.99697 | 0.99697 | 0.99712 | 0.99624 | 0.99624 | 0.99608 | 0.99565 | 0.99504 | 0.99454 | 0.99488 | 0.99727 | 0.99705 | 0.99711 | 0.99666 | 0.99582 | 0.99446 | 0.9941
8 | 2020 | Winter | Vang, [º] | Expected | - | 0.9941 | 0.9941 | 0.9941 | 0.9941 | 0.9941 | 0.9941 | 0.9941 | 0.9941 | 0.9941 | 0.9941 | 0.9941 | 0.9941 | 0.9941 | 0.9941 | 0.9941 | 0.9941 | 0.9941 | 0.9941 | 0.9941 | 0.9941 | 0.9941 | 0.9941 | 0.9941 | 0.9941
9 | 2020 | Winter | Vmag, [p.u.] | Expected | - | 1.0751 | 1.0747 | 1.0751 | 1.0737 | 1.0746 | 1.0756 | 1.0737 | 1.0743 | 1.0769 | 1.0774 | 1.0758 | 1.0776 | 1.0797 | 1.0748 | 1.0761 | 1.077 | 1.0766 | 1.077 | 1.0766 | 1.0766 | 1.0759 | 1.0759 | 1.0759 | 1.0754
9 | 2020 | Winter | Vang, [º] | Expected | - | 1.0754 | 1.0754 | 1.0754 | 1.0754 | 1.0754 | 1.0754 | 1.0754 | 1.0754 | 1.0754 | 1.0754 | 1.0754 | 1.0754 | 1.0754 | 1.0754 | 1.0754 | 1.0754 | 1.0754 | 1.0754 | 1.0754 | 1.0754 | 1.0754 | 1.0754 | 1.0754 | 1.0754
10 | 2020 | Winter | Vmag, [p.u.] | Expected | - | 1.0937 | 1.0943 | 1.0946 | 1.0942 | 1.0945 | 1.0945 | 1.09 | 1.087 | 1.0888 | 1.088 | 1.0879 | 1.0887 | 1.0901 | 1.0846 | 1.0861 | 1.0878 | 1.0876 | 1.0886 | 1.0865 | 1.0867 | 1.0871 | 1.0886 | 1.0905 | 1.0916
10 | 2020 | Winter | Vang, [º] | Expected | - | 1.0916 | 1.0916 | 1.0916 | 1.0916 | 1.0916 | 1.0916 | 1.0916 | 1.0916 | 1.0916 | 1.0916 | 1.0916 | 1.0916 | 1.0916 | 1.0916 | 1.0916 | 1.0916 | 1.0916 | 1.0916 | 1.0916 | 1.0916 | 1.0916 | 1.0916 | 1.0916 | 1.0916
11 | 2020 | Winter | Vmag, [p.u.] | Expected | - | 0.99731 | 0.99631 | 0.99652 | 0.99623 | 0.99616 | 0.9963 | 0.99984 | 1.0027 | 1.0043 | 1.0056 | 1.0067 | 1.0066 | 1.007 | 1.0063 | 1.0062 | 1.0044 | 1.004 | 1.0073 | 1.0075 | 1.0077 | 1.006 | 1.004 | 1.0026 | 1.0014
11 | 2020 | Winter | Vang, [º] | Expected | - | 1.0014 | 1.0014 | 1.0014 | 1.0014 | 1.0014 | 1.0014 | 1.0014 | 1.0014 | 1.0014 | 1.0014 | 1.0014 | 1.0014 | 1.0014 | 1.0014 | 1.0014 | 1.0014 | 1.0014 | 1.0014 | 1.0014 | 1.0014 | 1.0014 | 1.0014 | 1.0014 | 1.0014
12 | 2020 | Winter | Vmag, [p.u.] | Expected | - | 1.1 | 1.1 | 1.1 | 1.1 | 1.1 | 1.1 | 1.1 | 1.1 | 1.1 | 1.1 | 1.1 | 1.1 | 1.1 | 1.1 | 1.1 | 1.1 | 1.1 | 1.1 | 1.1 | 1.1 | 1.1 | 1.1 | 1.1 | 1.1
12 | 2020 | Winter | Vang, [º] | Expected | - | 1.1 | 1.1 | 1.1 | 1.1 | 1.1 | 1.1 | 1.1 | 1.1 | 1.1 | 1.1 | 1.1 | 1.1 | 1.1 | 1.1 | 1.1 | 1.1 | 1.1 | 1.1 | 1.1 | 1.1 | 1.1 | 1.1 | 1.1 | 1.1
13 | 2020 | Winter | Vmag, [p.u.] | Expected | - | 1.037 | 1.037 | 1.037 | 1.037 | 1.037 | 1.037 | 1.037 | 1.037 | 1.037 | 1.037 | 1.037 | 1.037 | 1.037 | 1.037 | 1.037 | 1.037 | 1.037 | 1.037 | 1.037 | 1.037 | 1.037 | 1.037 | 1.037 | 1.037
13 | 2020 | Winter | Vang, [º] | Expected | - | 1.037 | 1.037 | 1.037 | 1.037 | 1.037 | 1.037 | 1.037 | 1.037 | 1.037 | 1.037 | 1.037 | 1.037 | 1.037 | 1.037 | 1.037 | 1.037 | 1.037 | 1.037 | 1.037 | 1.037 | 1.037 | 1.037 | 1.037 | 1.037
14 | 2020 | Winter | Vmag, [p.u.] | Expected | - | 0.99934 | 0.99824 | 0.9983 | 0.99837 | 0.99839 | 0.999 | 1.0012 | 1.0029 | 1.0029 | 1.003 | 1.0022 | 1.0022 | 1.002 | 1.0016 | 1.0011 | 1.0006 | 1.0009 | 1.0032 | 1.003 | 1.003 | 1.0026 | 1.0018 | 1.0005 | 1.0001
14 | 2020 | Winter | Vang, [º] | Expected | - | 1.0001 | 1.0001 | 1.0001 | 1.0001 | 1.0001 | 1.0001 | 1.0001 | 1.0001 | 1.0001 | 1.0001 | 1.0001 | 1.0001 | 1.0001 | 1.0001 | 1.0001 | 1.0001 | 1.0001 | 1.0001 | 1.0001 | 1.0001 | 1.0001 | 1.0001 | 1.0001 | 1.0001
15 | 2020 | Winter | Vmag, [p.u.] | Expected | - | 1.1 | 1.0999 | 1.0999 | 1.0999 | 1.0999 | 1.1 | 1.1 | 1.1 | 1.1 | 1.1 | 1.1 | 1.1 | 1.1 | 1.1 | 1.1 | 1.1 | 1.1 | 1.1 | 1.1 | 1.1 | 1.1 | 1.1 | 1.1 | 1.1
15 | 2020 | Winter | Vang, [º] | Expected | - | 1.1 | 1.1 | 1.1 | 1.1 | 1.1 | 1.1 | 1.1 | 1.1 | 1.1 | 1.1 | 1.1 | 1.1 | 1.1 | 1.1 | 1.1 | 1.1 | 1.1 | 1.1 | 1.1 | 1.1 | 1.1 | 1.1 | 1.1 | 1.1
16 | 2020 | Winter | Vmag, [p.u.] | Expected | - | 1.0735 | 1.0735 | 1.0741 | 1.0726 | 1.0734 | 1.0734 | 1.0693 | 1.0682 | 1.0703 | 1.0714 | 1.0701 | 1.0713 | 1.074 | 1.0699 | 1.0718 | 1.0729 | 1.0724 | 1.0716 | 1.0714 | 1.0717 | 1.0713 | 1.0723 | 1.0733 | 1.0738
16 | 2020 | Winter | Vang, [º] | Expected | - | 1.0738 | 1.0738 | 1.0738 | 1.0738 | 1.0738 | 1.0738 | 1.0738 | 1.0738 | 1.0738 | 1.0738 | 1.0738 | 1.0738 | 1.0738 | 1.0738 | 1.0738 | 1.0738 | 1.0738 | 1.0738 | 1.0738 | 1.0738 | 1.0738 | 1.0738 | 1.0738 | 1.0738
17 | 2020 | Winter | Vmag, [p.u.] | Expected | - | 1.0743 | 1.0739 | 1.0744 | 1.0731 | 1.0738 | 1.0736 | 1.0697 | 1.0687 | 1.0709 | 1.0718 | 1.0708 | 1.0717 | 1.0744 | 1.0707 | 1.0725 | 1.0735 | 1.0729 | 1.0719 | 1.0717 | 1.072 | 1.0716 | 1.0727 | 1.0737 | 1.0743
17 | 2020 | Winter | Vang, [º] | Expected | - | 1.0743 | 1.0743 | 1.0743 | 1.0743 | 1.0743 | 1.0743 | 1.0743 | 1.0743 | 1.0743 | 1.0743 | 1.0743 | 1.0743 | 1.0743 | 1.0743 | 1.0743 | 1.0743 | 1.0743 | 1.0743 | 1.0743 | 1.0743 | 1.0743 | 1.0743 | 1.0743 | 1.0743
18 | 2020 | Winter | Vmag, [p.u.] | Expected | - | 1.0999 | 1.1 | 1.1 | 1.1 | 1.1 | 1.1 | 1.0992 | 1.0986 | 1.0983 | 1.098 | 1.0981 | 1.0982 | 1.0983 | 1.0983 | 1.0984 | 1.0988 | 1.0988 | 1.0984 | 1.0982 | 1.0983 | 1.0985 | 1.0986 | 1.0991 | 1.0993
18 | 2020 | Winter | Vang, [º] | Expected | - | 1.0993 | 1.0993 | 1.0993 | 1.0993 | 1.0993 | 1.0993 | 1.0993 | 1.0993 | 1.0993 | 1.0993 | 1.0993 | 1.0993 | 1.0993 | 1.0993 | 1.0993 | 1.0993 | 1.0993 | 1.0993 | 1.0993 | 1.0993 | 1.0993 | 1.0993 | 1.0993 | 1.0993
19 | 2020 | Winter | Vmag, [p.u.] | Expected | - | 1.0882 | 1.086 | 1.086 | 1.086 | 1.086 | 1.0849 | 1.0831 | 1.0826 | 1.0847 | 1.0846 | 1.0845 | 1.0831 | 1.0848 | 1.0845 | 1.0858 | 1.0868 | 1.0864 | 1.084 | 1.0838 | 1.0843 | 1.0848 | 1.0854 | 1.0861 | 1.0869
19 | 2020 | Winter | Vang, [º] | Expected | - | 1.0869 | 1.0869 | 1.0869 | 1.0869 | 1.0869 | 1.0869 | 1.0869 | 1.0869 | 1.0869 | 1.0869 | 1.0869 | 1.0869 | 1.0869 | 1.0869 | 1.0869 | 1.0869 | 1.0869 | 1.0869 | 1.0869 | 1.0869 | 1.0869 | 1.0869 | 1.0869 | 1.0869
20 | 2020 | Winter | Vmag, [p.u.] | Expected | - | 1.1 | 1.1 | 1.1 | 1.1 | 1.1 | 1.1 | 1.1 | 1.1 | 1.1 | 1.1 | 1.1 | 1.1 | 1.1 | 1.1 | 1.1 | 1.1 | 1.1 | 1.1 | 1.1 | 1.1 | 1.1 | 1.1 | 1.1 | 1.1
20 | 2020 | Winter | Vang, [º] | Expected | - | 1.1 | 1.1 | 1.1 | 1.1 | 1.1 | 1.1 | 1.1 | 1.1 | 1.1 | 1.1 | 1.1 | 1.1 | 1.1 | 1.1 | 1.1 | 1.1 | 1.1 | 1.1 | 1.1 | 1.1 | 1.1 | 1.1 | 1.1 | 1.1
21 | 2020 | Winter | Vmag, [p.u.] | Expected | - | 1.1 | 1.1 | 1.1 | 1.1 | 1.1 | 1.1 | 1.1 | 1.1 | 1.1 | 1.1 | 1.1 | 1.1 | 1.1 | 1.1 | 1.1 | 1.1 | 1.1 | 1.1 | 1.1 | 1.1 | 1.1 | 1.1 | 1.1 | 1.1
21 | 2020 | Winter | Vang, [º] | Expected | - | 1.1 | 1.1 | 1.1 | 1.1 | 1.1 | 1.1 | 1.1 | 1.1 | 1.1 | 1.1 | 1.1 | 1.1 | 1.1 | 1.1 | 1.1 | 1.1 | 1.1 | 1.1 | 1.1 | 1.1 | 1.1 | 1.1 | 1.1 | 1.1
26 | 2020 | Winter | Vmag, [p.u.] | Expected | - | 1.0972 | 1.0971 | 1.0972 | 1.0972 | 1.0973 | 1.0971 | 1.0954 | 1.0942 | 1.0938 | 1.0933 | 1.0934 | 1.0933 | 1.0937 | 1.0938 | 1.0942 | 1.0949 | 1.095 | 1.094 | 1.0937 | 1.0939 | 1.0942 | 1.0945 | 1.0955 | 1.0961
26 | 2020 | Winter | Vang, [º] | Expected | - | 1.0961 | 1.0961 | 1.0961 | 1.0961 | 1.0961 | 1.0961 | 1.0961 | 1.0961 | 1.0961 | 1.0961 | 1.0961 | 1.0961 | 1.0961 | 1.0961 | 1.0961 | 1.0961 | 1.0961 | 1.0961 | 1.0961 | 1.0961 | 1.0961 | 1.0961 | 1.0961 | 1.0961
29 | 2020 | Winter | Vmag, [p.u.] | Expected | - | 1.0805 | 1.0784 | 1.0785 | 1.0781 | 1.0784 | 1.0776 | 1.0751 | 1.0744 | 1.0769 | 1.0771 | 1.0767 | 1.0764 | 1.0788 | 1.0772 | 1.0783 | 1.0795 | 1.079 | 1.0771 | 1.0767 | 1.0771 | 1.0771 | 1.0778 | 1.0787 | 1.0795
29 | 2020 | Winter | Vang, [º] | Expected | - | 1.0795 | 1.0795 | 1.0795 | 1.0795 | 1.0795 | 1.0795 | 1.0795 | 1.0795 | 1.0795 | 1.0795 | 1.0795 | 1.0795 | 1.0795 | 1.0795 | 1.0795 | 1.0795 | 1.0795 | 1.0795 | 1.0795 | 1.0795 | 1.0795 | 1.0795 | 1.0795 | 1.0795
30 | 2020 | Winter | Vmag, [p.u.] | Expected | - | 1.1 | 1.1 | 1.1 | 1.1 | 1.1 | 1.1 | 1.1 | 1.1 | 1.1 | 1.1 | 1.1 | 1.1 | 1.1 | 1.1 | 1.1 | 1.1 | 1.1 | 1.1 | 1.1 | 1.1 | 1.1 | 1.1 | 1.1 | 1.1
30 | 2020 | Winter | Vang, [º] | Expected | - | 1.1 | 1.1 | 1.1 | 1.1 | 1.1 | 1.1 | 1.1 | 1.1 | 1.1 | 1.1 | 1.1 | 1.1 | 1.1 | 1.1 | 1.1 | 1.1 | 1.1 | 1.1 | 1.1 | 1.1 | 1.1 | 1.1 | 1.1 | 1.1
34 | 2020 | Winter | Vmag, [p.u.] | Expected | - | 1.0764 | 1.0748 | 1.0751 | 1.0743 | 1.0748 | 1.0745 | 1.0713 | 1.0707 | 1.073 | 1.0737 | 1.073 | 1.0732 | 1.0758 | 1.0732 | 1.0745 | 1.0756 | 1.075 | 1.0735 | 1.0733 | 1.0735 | 1.0733 | 1.0741 | 1.0751 | 1.0757
34 | 2020 | Winter | Vang, [º] | Expected | - | 1.0757 | 1.0757 | 1.0757 | 1.0757 | 1.0757 | 1.0757 | 1.0757 | 1.0757 | 1.0757 | 1.0757 | 1.0757 | 1.0757 | 1.0757 | 1.0757 | 1.0757 | 1.0757 | 1.0757 | 1.0757 | 1.0757 | 1.0757 | 1.0757 | 1.0757 | 1.0757 | 1.0757
35 | 2020 | Winter | Vmag, [p.u.] | Expected | - | 1.0769 | 1.0744 | 1.0745 | 1.074 | 1.0746 | 1.0738 | 1.0707 | 1.07 | 1.0725 | 1.0732 | 1.0728 | 1.0725 | 1.0752 | 1.0735 | 1.0747 | 1.0758 | 1.0749 | 1.0729 | 1.0727 | 1.073 | 1.0727 | 1.0737 | 1.0749 | 1.0758
35 | 2020 | Winter | Vang, [º] | Expected | - | 1.0758 | 1.0758 | 1.0758 | 1.0758 | 1.0758 | 1.0758 | 1.0758 | 1.0758 | 1.0758 | 1.0758 | 1.0758 | 1.0758 | 1.0758 | 1.0758 | 1.0758 | 1.0758 | 1.0758 | 1.0758 | 1.0758 | 1.0758 | 1.0758 | 1.0758 | 1.0758 | 1.0758
36 | 2020 | Winter | Vmag, [p.u.] | Expected | - | 1.0799 | 1.0768 | 1.0766 | 1.0764 | 1.0769 | 1.076 | 1.073 | 1.0722 | 1.0747 | 1.0752 | 1.075 | 1.0742 | 1.0769 | 1.0757 | 1.077 | 1.0783 | 1.0775 | 1.0752 | 1.0749 | 1.0753 | 1.0752 | 1.0763 | 1.0776 | 1.0785
36 | 2020 | Winter | Vang, [º] | Expected | - | 1.0785 | 1.0785 | 1.0785 | 1.0785 | 1.0785 | 1.0785 | 1.0785 | 1.0785 | 1.0785 | 1.0785 | 1.0785 | 1.0785 | 1.0785 | 1.0785 | 1.0785 | 1.0785 | 1.0785 | 1.0785 | 1.0785 | 1.0785 | 1.0785 | 1.0785 | 1.0785 | 1.0785
42 | 2020 | Winter | Vmag, [p.u.] | Expected | - | 1.0907 | 1.0905 | 1.0912 | 1.0912 | 1.091 | 1.0873 | 1.0835 | 1.0813 | 1.0826 | 1.0832 | 1.0841 | 1.0833 | 1.0842 | 1.0844 | 1.0853 | 1.0872 | 1.0875 | 1.0851 | 1.0847 | 1.0846 | 1.0849 | 1.0856 | 1.087 | 1.0891
42 | 2020 | Winter | Vang, [º] | Expected | - | 1.0891 | 1.0891 | 1.0891 | 1.0891 | 1.0891 | 1.0891 | 1.0891 | 1.0891 | 1.0891 | 1.0891 | 1.0891 | 1.0891 | 1.0891 | 1.0891 | 1.0891 | 1.0891 | 1.0891 | 1.0891 | 1.0891 | 1.0891 | 1.0891 | 1.0891 | 1.0891 | 1.0891
55 | 2020 | Winter | Vmag, [p.u.] | Expected | - | 1.0901 | 1.0882 | 1.0883 | 1.0882 | 1.0883 | 1.0873 | 1.0846 | 1.0831 | 1.0846 | 1.0843 | 1.0843 | 1.0833 | 1.085 | 1.0848 | 1.0859 | 1.0873 | 1.0871 | 1.0849 | 1.0844 | 1.085 | 1.0852 | 1.0859 | 1.0873 | 1.0883
55 | 2020 | Winter | Vang, [º] | Expected | - | 1.0883 | 1.0883 | 1.0883 | 1.0883 | 1.0883 | 1.0883 | 1.0883 | 1.0883 | 1.0883 | 1.0883 | 1.0883 | 1.0883 | 1.0883 | 1.0883 | 1.0883 | 1.0883 | 1.0883 | 1.0883 | 1.0883 | 1.0883 | 1.0883 | 1.0883 | 1.0883 | 1.0883
68 | 2020 | Winter | Vmag, [p.u.] | Expected | - | 1.086 | 1.0846 | 1.0856 | 1.0854 | 1.0852 | 1.0776 | 1.0722 | 1.0693 | 1.0738 | 1.0759 | 1.0769 | 1.0754 | 1.0774 | 1.0776 | 1.0793 | 1.0818 | 1.0818 | 1.0781 | 1.0778 | 1.0779 | 1.0784 | 1.0793 | 1.0812 | 1.0838
68 | 2020 | Winter | Vang, [º] | Expected | - | 1.0838 | 1.0838 | 1.0838 | 1.0838 | 1.0838 | 1.0838 | 1.0838 | 1.0838 | 1.0838 | 1.0838 | 1.0838 | 1.0838 | 1.0838 | 1.0838 | 1.0838 | 1.0838 | 1.0838 | 1.0838 | 1.0838 | 1.0838 | 1.0838 | 1.0838 | 1.0838 | 1.0838
72 | 2020 | Winter | Vmag, [p.u.] | Expected | - | 1.097 | 1.0966 | 1.0967 | 1.0968 | 1.0968 | 1.097 | 1.0979 | 1.0983 | 1.0982 | 1.098 | 1.0975 | 1.0977 | 1.0978 | 1.0974 | 1.0971 | 1.097 | 1.0973 | 1.0984 | 1.0982 | 1.0982 | 1.0981 | 1.0976 | 1.0971 | 1.0973
72 | 2020 | Winter | Vang, [º] | Expected | - | 1.0973 | 1.0973 | 1.0973 | 1.0973 | 1.0973 | 1.0973 | 1.0973 | 1.0973 | 1.0973 | 1.0973 | 1.0973 | 1.0973 | 1.0973 | 1.0973 | 1.0973 | 1.0973 | 1.0973 | 1.0973 | 1.0973 | 1.0973 | 1.0973 | 1.0973 | 1.0973 | 1.0973
103 | 2020 | Winter | Vmag, [p.u.] | Expected | - | 1.0996 | 1.0999 | 1.0999 | 1.0999 | 1.0999 | 1.0998 | 1.0983 | 1.0971 | 1.0964 | 1.0959 | 1.0962 | 1.0963 | 1.0964 | 1.0964 | 1.0967 | 1.0974 | 1.0975 | 1.0966 | 1.0962 | 1.0965 | 1.0968 | 1.097 | 1.0979 | 1.0985
103 | 2020 | Winter | Vang, [º] | Expected | - | 1.0985 | 1.0985 | 1.0985 | 1.0985 | 1.0985 | 1.0985 | 1.0985 | 1.0985 | 1.0985 | 1.0985 | 1.0985 | 1.0985 | 1.0985 | 1.0985 | 1.0985 | 1.0985 | 1.0985 | 1.0985 | 1.0985 | 1.0985 | 1.0985 | 1.0985 | 1.0985 | 1.0985
1 | 2020 | Summer | Vmag, [p.u.] | 0 | 0 | 1.0795 | 1.0794 | 1.079 | 1.0788 | 1.0786 | 1.0739 | 1.0777 | 1.0816 | 1.0824 | 1.0836 | 1.0817 | 1.0804 | 1.0808 | 1.0812 | 1.0803 | 1.0803 | 1.0808 | 1.0791 | 1.0802 | 1.0805 | 1.0805 | 1.0811 | 1.0813 | 1.0799
1 | 2020 | Summer | Vang, [º] | 0 | 0 | -2.1173 | -1.9443 | -1.8717 | -1.8404 | -2.0365 | -2.0536 | -2.0298 | -2.1708 | -2.2884 | -2.4565 | -2.4689 | -2.6304 | -2.7181 | -2.7374 | -2.6697 | -2.5256 | -2.4653 | -2.3819 | -2.4524 | -2.5031 | -2.5892 | -2.6556 | -2.5898 | -2.329
2 | 2020 | Summer | Vmag, [p.u.] | 0 | 0 | 1.0918 | 1.089 | 1.0845 | 1.0841 | 1.0839 | 1.07 | 1.0884 | 1.1 | 1.1 | 1.1 | 1.1 | 1.1 | 1.1 | 1.1 | 1.1 | 1.1 | 1.1 | 1.1 | 1.1 | 1.1 | 1.1 | 1.1 | 1.1 | 1.0934
2 | 2020 | Summer | Vang, [º] | 0 | 0 | -4.6418 | -4.2557 | -4.1634 | -4.1264 | -4.3247 | -4.3817 | -4.4545 | -4.9697 | -5.4627 | -5.7231 | -5.7059 | -5.9546 | -6.0897 | -6.0463 | -5.8567 | -5.5903 | -5.5809 | -5.5273 | -5.6132 | -5.6154 | -5.7125 | -5.907 | -5.6273 | -5.1508
3 | 2020 | Summer | Vmag, [p.u.] | 0 | 0 | 1.0619 | 1.0642 | 1.0662 | 1.0659 | 1.0663 | 1.0623 | 1.0612 | 1.0623 | 1.0647 | 1.067 | 1.0617 | 1.0594 | 1.0596 | 1.0602 | 1.0587 | 1.0587 | 1.0598 | 1.0557 | 1.0599 | 1.0606 | 1.0607 | 1.0621 | 1.0633 | 1.0625
3 | 2020 | Summer | Vang, [º] | 0 | 0 | -1.7368 | -1.5232 | -1.4827 | -1.4328 | -1.6254 | -1.5635 | -1.3812 | -1.6833 | -1.6848 | -1.8722 | -1.8246 | -1.921 | -1.9678 | -1.9963 | -1.9162 | -1.7877 | -1.7401 | -1.6471 | -1.7907 | -1.8068 | -1.8575 | -1.9258 | -1.8886 | -1.7343
4 | 2020 | Summer | Vmag, [p.u.] | 0 | 0 | 1.0992 | 1.0996 | 1.0996 | 1.0997 | 1.0997 | 1.0998 | 1.0994 | 1.0985 | 1.098 | 1.0974 | 1.0973 | 1.0973 | 1.0973 | 1.0972 | 1.0974 | 1.0977 | 1.0981 | 1.0982 | 1.0983 | 1.0985 | 1.0987 | 1.0984 | 1.0988 | 1.0991
4 | 2020 | Summer | Vang, [º] | 0 | 0 | -1.67 | -1.5009 | -1.4259 | -1.3892 | -1.5062 | -1.5471 | -1.525 | -1.55 | -1.5811 | -1.7733 | -1.8095 | -1.9106 | -1.9851 | -2.029 | -1.9875 | -1.8496 | -1.7841 | -1.7159 | -1.7591 | -1.7682 | -1.844 | -1.9017 | -1.8685 | -1.7025
5 | 2020 | Summer | Vmag, [p.u.] | 0 | 0 | 1.0882 | 1.0878 | 1.0869 | 1.0867 | 1.0865 | 1.0835 | 1.0851 | 1.0859 | 1.0855 | 1.086 | 1.0849 | 1.0838 | 1.0837 | 1.084 | 1.0838 | 1.0844 | 1.0847 | 1.0834 | 1.0838 | 1.0841 | 1.0842 | 1.0842 | 1.0846 | 1.0852
5 | 2020 | Summer | Vang, [º] | 0 | 0 | -1.9184 | -1.8016 | -1.8287 | -1.8093 | -2.0389 | -2.0985 | -2.1122 | -2.2398 | -2.4317 | -2.6488 | -2.6928 | -2.9055 | -3.043 | -3.0764 | -3.0119 | -2.7829 | -2.7177 | -2.6394 | -2.6876 | -2.7403 | -2.8809 | -3.0096 | -2.9777 | -2.5453
7 | 2020 | Summer | Vmag, [p.u.] | 0 | 0 | 1.0611 | 1.0644 | 1.0666 | 1.066 | 1.0666 | 1.0632 | 1.0627 | 1.0631 | 1.0663 | 1.0689 | 1.0624 | 1.0602 | 1.0605 | 1.0612 | 1.0591 | 1.0588 | 1.0593 | 1.0546 | 1.0597 | 1.0606 | 1.0602 | 1.0618 | 1.0624 | 1.0618
7 | 2020 | Summer | Vang, [º] | 0 | 0 | -1.2316 | -0.99666 | -1.0048 | -0.94687 | -1.1534 | -0.98328 | -0.66732 | -1.1125 | -1.0916 | -1.3037 | -1.2314 | -1.289 | -1.3367 | -1.3763 | -1.2685 | -1.1585 | -1.1542 | -1.0454 | -1.2082 | -1.2264 | -1.2823 | -1.3509 | -1.3223 | -1.1967
8 | 2020 | Summer | Vmag, [p.u.] | 0 | 0 | 0.99742 | 0.99711 | 0.99647 | 0.99653 | 0.99649 | 0.99609 | 0.99627 | 0.99641 | 0.99653 | 0.99723 | 0.99815 | 0.99925 | 1.0006 | 1.0008 | 1.0006 | 1.0004 | 1.0003 | 0.99957 | 0.99834 | 0.99882 | 0.99854 | 0.99961 | 0.99932 | 0.99749
8 | 2020 | Summer | Vang, [º] | 0 | 0 | -0.63161 | -0.55607 | -0.63629 | -0.61401 | -0.8781 | -1.2087 | -0.81525 | -0.047975 | 0.099754 | -0.029709 | 0.0096166 | -0.043994 | -0.016217 | -0.049377 | -0.14544 | 0.038909 | 0.091658 | 0.05463 | -0.064373 | -0.10661 | -0.42677 | -0.24469 | -0.3346 | -0.59693
9 | 2020 | Summer | Vmag, [p.u.] | 0 | 0 | 1.0608 | 1.0641 | 1.0663 | 1.0657 | 1.0663 | 1.063 | 1.0624 | 1.0628 | 1.066 | 1.0684 | 1.062 | 1.0599 | 1.0603 | 1.0609 | 1.0589 | 1.0586 | 1.059 | 1.0543 | 1.0591 | 1.06 | 1.0598 | 1.0613 | 1.062 | 1.0615
9 | 2020 | Summer | Vang, [º] | 0 | 0 | -1.4762 | -1.2349 | -1.242 | -1.1843 | -1.3906 | -1.222 | -0.90627 | -1.3537 | -1.3289 | -1.5756 | -1.4953 | -1.5349 | -1.5766 | -1.6159 | -1.509 | -1.3992 | -1.3947 | -1.288 | -1.4975 | -1.5193 | -1.5461 | -1.6268 | -1.5831 | -1.4361
10 | 2020 | Summer | Vmag, [p.u.] | 0 | 0 | 1.0864 | 1.0892 | 1.0901 | 1.0902 | 1.0903 | 1.0889 | 1.0874 | 1.0849 | 1.0875 | 1.0883 | 1.0811 | 1.0794 | 1.0793 | 1.0797 | 1.0781 | 1.0789 | 1.0801 | 1.0782 | 1.0832 | 1.0832 | 1.0834 | 1.0834 | 1.0849 | 1.0858
10 | 2020 | Summer | Vang, [º] | 0 | 0 | -1.9487 | -1.7111 | -1.6779 | -1.5997 | -1.7361 | -1.6898 | -1.6308 | -1.9792 | -1.3362 | -1.5359 | -1.324 | -1.3852 | -1.4398 | -1.4734 | -1.4449 | -1.3506 | -1.3091 | -1.2335 | -2.1248 | -2.1687 | -2.1601 | -2.252 | -2.1613 | -1.9735
11 | 2020 | Summer | Vmag, [p.u.] | 0 | 0 | 0.9937 | 0.99153 | 0.99117 | 0.99133 | 0.99192 | 0.99113 | 0.99188 | 0.99809 | 1.0016 | 1.0027 | 1.0023 | 1.0023 | 1.0026 | 1.0022 | 1.0012 | 1.001 | 1.0008 | 1.0003 | 1.0002 | 1.0001 | 0.99861 | 0.99984 | 0.99825 | 0.99693
11 | 2020 | Summer | Vang, [º] | 0 | 0 | 0.062489 | 0.061011 | 0.056537 | 0.059663 | 0.16529 | 0.17618 | 0.061159 | 0.055808 | 0.085204 | 0.075362 | 0.072357 | 0.089676 | 0.091953 | 0.084643 | 0.11996 | 0.10526 | 0.099778 | 0.10559 | 0.076571 | 0.080413 | 0.088655 | 0.093762 | 0.084928 | 0.074701
12 | 2020 | Summer | Vmag, [p.u.] | 0 | 0 | 1.1 | 1.1 | 1.1 | 1.1 | 1.1 | 1.1 | 1.1 | 1.1 | 1.1 | 1.1 | 1.1 | 1.1 | 1.1 | 1.1 | 1.1 | 1.1 | 1.1 | 1.1 | 1.1 | 1.1 | 1.1 | 1.1 | 1.1 | 1.1
12 | 2020 | Summer | Vang, [º] | 0 | 0 | -1.3843 | -1.2514 | -1.1721 | -1.15 | -1.5831 | -1.6031 | -1.2561 | -1.3287 | -1.4206 | -1.5426 | -1.565 | -1.7112 | -1.7865 | -1.799 | -1.8742 | -1.7201 | -1.6477 | -1.6074 | -1.5742 | -1.5944 | -1.6634 | -1.7477 | -1.6833 | -1.4676
13 | 2020 | Summer | Vmag, [p.u.] | 0 | 0 | 1.037 | 1.037 | 1.037 | 1.037 | 1.037 | 1.037 | 1.037 | 1.037 | 1.037 | 1.037 | 1.037 | 1.037 | 1.037 | 1.037 | 1.037 | 1.037 | 1.037 | 1.037 | 1.037 | 1.037 | 1.037 | 1.037 | 1.037 | 1.037
13 | 2020 | Summer | Vang, [º] | 0 | 0 | 0 | 0 | 0 | 0 | 0 | 0 | 0 | 0 | 0 | 0 | 0 | 0 | 0 | 0 | 0 | 0 | 0 | 0 | 0 | 0 | 0 | 0 | 0 | 0
14 | 2020 | Summer | Vmag, [p.u.] | 0 | 0 | 1.0033 | 1.003 | 1.0024 | 1.0025 | 1.0024 | 1.002 | 1.0022 | 1.0024 | 1.0025 | 1.0032 | 1.004 | 1.0051 | 1.0064 | 1.0066 | 1.0063 | 1.0062 | 1.0061 | 1.0054 | 1.0042 | 1.0047 | 1.0044 | 1.0054 | 1.0051 | 1.0034
14 | 2020 | Summer | Vang, [º] | 0 | 0 | -0.60199 | -0.52998 | -0.60643 | -0.58519 | -0.83688 | -1.1519 | -0.77697 | -0.045723 | 0.095071 | -0.028315 | 0.0091659 | -0.041934 | -0.015459 | -0.047069 | -0.13864 | 0.03709 | 0.087372 | 0.052073 | -0.061357 | -0.10162 | -0.40677 | -0.23324 | -0.31894 | -0.56894
15 | 2020 | Summer | Vmag, [p.u.] | 0 | 0 | 1.1 | 1.1 | 1.1 | 1.1 | 1.1 | 1.0999 | 1.1 | 1.1 | 1.1 | 1.1 | 1.1 | 1.1 | 1.1 | 1.1 | 1.1 | 1.1 | 1.1 | 1.1 | 1.1 | 1.1 | 1.1 | 1.1 | 1.1 | 1.1
15 | 2020 | Summer | Vang, [º] | 0 | 0 | -1.3116 | -1.1758 | -1.119 | -1.0893 | -1.1787 | -1.2058 | -1.1929 | -1.241 | -1.2262 | -1.3735 | -1.3926 | -1.4695 | -1.5253 | -1.558 | -1.5251 | -1.4224 | -1.3693 | -1.3172 | -1.3967 | -1.4055 | -1.4581 | -1.5064 | -1.4723 | -1.3403
16 | 2020 | Summer | Vmag, [p.u.] | 0 | 0 | 1.0613 | 1.0638 | 1.066 | 1.0652 | 1.0657 | 1.0621 | 1.061 | 1.0615 | 1.0642 | 1.0662 | 1.0604 | 1.0584 | 1.0587 | 1.0595 | 1.058 | 1.0579 | 1.0587 | 1.0543 | 1.0588 | 1.0596 | 1.0596 | 1.0608 | 1.0618 | 1.0616
16 | 2020 | Summer | Vang, [º] | 0 | 0 | -1.7256 | -1.528 | -1.4872 | -1.4528 | -1.6496 | -1.5507 | -1.365 | -1.7095 | -1.7026 | -1.9221 | -1.8606 | -1.9317 | -1.9702 | -1.99 | -1.8834 | -1.7681 | -1.7523 | -1.6532 | -1.8269 | -1.855 | -1.8878 | -1.976 | -1.9095 | -1.7182
17 | 2020 | Summer | Vmag, [p.u.] | 0 | 0 | 1.0623 | 1.0645 | 1.0664 | 1.0657 | 1.0662 | 1.0624 | 1.0618 | 1.063 | 1.0655 | 1.0675 | 1.0622 | 1.0602 | 1.0605 | 1.0612 | 1.0597 | 1.0596 | 1.0604 | 1.0563 | 1.0604 | 1.0612 | 1.0612 | 1.0623 | 1.0633 | 1.0628
17 | 2020 | Summer | Vang, [º] | 0 | 0 | -1.6566 | -1.4809 | -1.4276 | -1.3969 | -1.5896 | -1.5169 | -1.3382 | -1.5965 | -1.5934 | -1.7973 | -1.7411 | -1.8201 | -1.8676 | -1.8838 | -1.7975 | -1.6899 | -1.6623 | -1.5705 | -1.7215 | -1.7469 | -1.7922 | -1.8733 | -1.8142 | -1.6403
18 | 2020 | Summer | Vmag, [p.u.] | 0 | 0 | 1.0997 | 1.1 | 1.0999 | 1.1 | 1.1 | 1.1 | 1.0998 | 1.0992 | 1.0989 | 1.0984 | 1.0983 | 1.0983 | 1.0983 | 1.0982 | 1.0985 | 1.0986 | 1.0989 | 1.0991 | 1.0991 | 1.0993 | 1.0994 | 1.0991 | 1.0995 | 1.0997
18 | 2020 | Summer | Vang, [º] | 0 | 0 | -1.5364 | -1.3824 | -1.3143 | -1.2813 | -1.3892 | -1.4301 | -1.4027 | -1.4251 | -1.4369 | -1.6142 | -1.6443 | -1.741 | -1.8078 | -1.8522 | -1.8086 | -1.6833 | -1.6216 | -1.5551 | -1.6103 | -1.6172 | -1.6926 | -1.747 | -1.7114 | -1.5626
19 | 2020 | Summer | Vmag, [p.u.] | 0 | 0 | 1.0855 | 1.0855 | 1.0852 | 1.0851 | 1.085 | 1.082 | 1.0841 | 1.0868 | 1.0876 | 1.0886 | 1.0874 | 1.0863 | 1.0867 | 1.087 | 1.0865 | 1.0865 | 1.0868 | 1.0857 | 1.0863 | 1.0863 | 1.0863 | 1.0866 | 1.0869 | 1.0861
19 | 2020 | Summer | Vang, [º] | 0 | 0 | -2.6298 | -2.4381 | -2.3466 | -2.3139 | -2.5137 | -2.5521 | -2.5489 | -2.7081 | -2.8699 | -3.0312 | -3.0539 | -3.2763 | -3.4049 | -3.4025 | -3.2876 | -3.1384 | -3.0907 | -2.9902 | -3.0439 | -3.115 | -3.2124 | -3.306 | -3.1763 | -2.8611
20 | 2020 | Summer | Vmag, [p.u.] | 0 | 0 | 1.1 | 1.1 | 1.1 | 1.1 | 1.1 | 1.1 | 1.1 | 1.1 | 1.1 | 1.1 | 1.1 | 1.1 | 1.1 | 1.1 | 1.1 | 1.1 | 1.1 | 1.1 | 1.1 | 1.1 | 1.1 | 1.1 | 1.1 | 1.1
20 | 2020 | Summer | Vang, [º] | 0 | 0 | -3.9013 | -3.6952 | -3.6037 | -3.571 | -3.8038 | -3.8551 | -3.7061 | -3.5477 | -3.7428 | -3.9674 | -3.9489 | -4.468 | -4.8218 | -4.7591 | -4.5523 | -4.429 | -4.5018 | -4.2693 | -4.3086 | -4.3941 | -4.4987 | -4.654 | -4.3348 | -3.9622
21 | 2020 | Summer | Vmag, [p.u.] | 0 | 0 | 1.1 | 1.1 | 1.1 | 1.1 | 1.1 | 1.1 | 1.1 | 1.1 | 1.1 | 1.1 | 1.1 | 1.1 | 1.1 | 1.1 | 1.1 | 1.1 | 1.1 | 1.1 | 1.1 | 1.1 | 1.1 | 1.1 | 1.1 | 1.1
21 | 2020 | Summer | Vang, [º] | 0 | 0 | -4.3242 | -4.0141 | -3.7745 | -3.727 | -3.912 | -3.9207 | -4.369 | -5.0883 | -5.5183 | -5.5858 | -5.6451 | -5.9671 | -6.1367 | -6.0596 | -5.6795 | -5.4688 | -5.402 | -5.2561 | -5.2764 | -5.4922 | -5.6632 | -5.9039 | -5.5315 | -4.8439
26 | 2020 | Summer | Vmag, [p.u.] | 0 | 0 | 1.0965 | 1.0969 | 1.097 | 1.097 | 1.0971 | 1.0967 | 1.0964 | 1.0958 | 1.0952 | 1.0947 | 1.0944 | 1.0943 | 1.0941 | 1.094 | 1.0943 | 1.0945 | 1.095 | 1.0951 | 1.0952 | 1.0954 | 1.0955 | 1.0954 | 1.0958 | 1.0963
26 | 2020 | Summer | Vang, [º] | 0 | 0 | -1.8031 | -1.6301 | -1.5399 | -1.5056 | -1.6247 | -1.6627 | -1.6703 | -1.7339 | -1.7768 | -1.9583 | -1.9984 | -2.1092 | -2.1847 | -2.223 | -2.1764 | -2.042 | -1.9627 | -1.8925 | -1.9436 | -1.9603 | -2.0362 | -2.105 | -2.065 | -1.8724
29 | 2020 | Summer | Vmag, [p.u.] | 0 | 0 | 1.0725 | 1.0731 | 1.0737 | 1.0735 | 1.0735 | 1.0696 | 1.0714 | 1.0746 | 1.0761 | 1.0778 | 1.0746 | 1.0732 | 1.0735 | 1.074 | 1.0726 | 1.0726 | 1.0732 | 1.0706 | 1.0729 | 1.0734 | 1.0734 | 1.0741 | 1.0745 | 1.0733
29 | 2020 | Summer | Vang, [º] | 0 | 0 | -1.8277 | -1.6713 | -1.6055 | -1.5751 | -1.763 | -1.7771 | -1.6944 | -1.8021 | -1.8458 | -2.0123 | -2.0036 | -2.1317 | -2.2036 | -2.2165 | -2.1538 | -2.0308 | -1.9841 | -1.9045 | -1.9859 | -2.0164 | -2.0994 | -2.1562 | -2.0874 | -1.9015
30 | 2020 | Summer | Vmag, [p.u.] | 0 | 0 | 1.1 | 1.1 | 1.1 | 1.1 | 1.1 | 1.1 | 1.1 | 1.1 | 1.1 | 1.1 | 1.1 | 1.1 | 1.1 | 1.1 | 1.1 | 1.1 | 1.1 | 1.1 | 1.1 | 1.1 | 1.1 | 1.1 | 1.1 | 1.1
30 | 2020 | Summer | Vang, [º] | 0 | 0 | -4.601 | -4.311 | -4.1919 | -4.1662 | -4.3656 | -4.4682 | -5.0303 | -5.6588 | -5.6673 | -5.9437 | -5.9717 | -6.2207 | -6.3451 | -6.2462 | -5.8291 | -5.6405 | -5.6405 | -5.6217 | -5.6787 | -5.7774 | -6.0475 | -6.0608 | -5.5117 | -5.0356
34 | 2020 | Summer | Vmag, [p.u.] | 0 | 0 | 1.0648 | 1.0661 | 1.0674 | 1.067 | 1.0673 | 1.0631 | 1.0638 | 1.0669 | 1.0691 | 1.0712 | 1.0668 | 1.0651 | 1.0653 | 1.0659 | 1.0643 | 1.0641 | 1.0649 | 1.0614 | 1.0648 | 1.0655 | 1.0655 | 1.0666 | 1.0673 | 1.0659
34 | 2020 | Summer | Vang, [º] | 0 | 0 | -1.3496 | -1.2192 | -1.1641 | -1.1327 | -1.315 | -1.309 | -1.129 | -1.1723 | -1.1763 | -1.3346 | -1.2994 | -1.3907 | -1.447 | -1.4679 | -1.4415 | -1.3373 | -1.2967 | -1.2053 | -1.3043 | -1.3172 | -1.3806 | -1.4397 | -1.4171 | -1.3021
35 | 2020 | Summer | Vmag, [p.u.] | 0 | 0 | 1.0659 | 1.067 | 1.0679 | 1.0675 | 1.0676 | 1.0633 | 1.0649 | 1.0686 | 1.0708 | 1.0728 | 1.069 | 1.0675 | 1.0678 | 1.0684 | 1.0669 | 1.0668 | 1.0675 | 1.0641 | 1.0668 | 1.0673 | 1.0673 | 1.0684 | 1.069 | 1.0673
35 | 2020 | Summer | Vang, [º] | 0 | 0 | -1.4865 | -1.3419 | -1.268 | -1.24 | -1.4274 | -1.427 | -1.2916 | -1.3562 | -1.3559 | -1.5102 | -1.4742 | -1.5677 | -1.6249 | -1.6482 | -1.6239 | -1.5133 | -1.4702 | -1.3815 | -1.4748 | -1.4929 | -1.5585 | -1.609 | -1.5728 | -1.4472
36 | 2020 | Summer | Vmag, [p.u.] | 0 | 0 | 1.0684 | 1.0691 | 1.0695 | 1.0693 | 1.0691 | 1.0647 | 1.0674 | 1.0715 | 1.0736 | 1.0754 | 1.0721 | 1.071 | 1.0714 | 1.0719 | 1.0704 | 1.0702 | 1.0708 | 1.0677 | 1.07 | 1.0705 | 1.0705 | 1.0715 | 1.072 | 1.0701
36 | 2020 | Summer | Vang, [º] | 0 | 0 | -1.4361 | -1.296 | -1.2242 | -1.1961 | -1.3767 | -1.376 | -1.2138 | -1.2544 | -1.259 | -1.4101 | -1.3934 | -1.4545 | -1.5104 | -1.5503 | -1.5526 | -1.4475 | -1.4015 | -1.3188 | -1.3931 | -1.4023 | -1.4694 | -1.5234 | -1.5002 | -1.3833
42 | 2020 | Summer | Vmag, [p.u.] | 0 | 0 | 1.091 | 1.0912 | 1.0911 | 1.0911 | 1.0908 | 1.0896 | 1.0896 | 1.0883 | 1.0868 | 1.0871 | 1.0872 | 1.0865 | 1.0866 | 1.0868 | 1.0871 | 1.0877 | 1.0879 | 1.0873 | 1.0875 | 1.0879 | 1.0876 | 1.0874 | 1.0881 | 1.0892
42 | 2020 | Summer | Vang, [º] | 0 | 0 | -2.4252 | -2.2549 | -2.1885 | -2.1622 | -2.4159 | -2.5517 | -2.4448 | -2.3358 | -2.4786 | -2.6592 | -2.7156 | -2.9306 | -3.0529 | -3.0916 | -3.0694 | -2.8412 | -2.7661 | -2.6969 | -2.6838 | -2.7254 | -2.955 | -3.0752 | -3.0488 | -2.718
55 | 2020 | Summer | Vmag, [p.u.] | 0 | 0 | 1.0876 | 1.0876 | 1.0876 | 1.0874 | 1.0881 | 1.0853 | 1.0864 | 1.0875 | 1.0874 | 1.0877 | 1.0866 | 1.0859 | 1.0858 | 1.0861 | 1.086 | 1.0863 | 1.0869 | 1.0861 | 1.0867 | 1.0867 | 1.0867 | 1.0868 | 1.0878 | 1.0878
55 | 2020 | Summer | Vang, [º] | 0 | 0 | -2.0611 | -1.8967 | -1.7704 | -1.7397 | -1.9141 | -1.9409 | -2.0011 | -2.1429 | -2.2503 | -2.4193 | -2.4412 | -2.5821 | -2.669 | -2.6896 | -2.6127 | -2.4521 | -2.3844 | -2.292 | -2.36 | -2.4213 | -2.5167 | -2.6092 | -2.5128 | -2.2502
68 | 2020 | Summer | Vmag, [p.u.] | 0 | 0 | 1.0881 | 1.0877 | 1.0868 | 1.0866 | 1.0864 | 1.0834 | 1.085 | 1.0858 | 1.0855 | 1.0859 | 1.0848 | 1.0837 | 1.0836 | 1.0839 | 1.0837 | 1.0843 | 1.0846 | 1.0833 | 1.0836 | 1.0839 | 1.0841 | 1.0841 | 1.0845 | 1.0851
68 | 2020 | Summer | Vang, [º] | 0 | 0 | -1.9344 | -1.8176 | -1.8384 | -1.819 | -2.0486 | -2.1083 | -2.1252 | -2.2566 | -2.4491 | -2.6663 | -2.7101 | -2.9228 | -3.0603 | -3.0937 | -3.0292 | -2.8002 | -2.735 | -2.6567 | -2.7056 | -2.7635 | -2.9041 | -3.0327 | -2.9992 | -2.5618
72 | 2020 | Summer | Vmag, [p.u.] | 0 | 0 | 1.1 | 1.1 | 1.1 | 1.1 | 1.1 | 1.1 | 1.1 | 1.0987 | 1.0979 | 1.0986 | 1.0989 | 1.0995 | 1.1 | 1.1 | 1.1 | 1.0999 | 1.0999 | 1.0998 | 1.0995 | 1.1 | 1.1 | 1.1 | 1.1 | 1.1
72 | 2020 | Summer | Vang, [º] | 0 | 0 | -1.8588 | -1.7031 | -1.5948 | -1.5917 | -1.8426 | -2.0344 | -1.7063 | -1.3402 | -1.3911 | -1.5376 | -1.6011 | -1.7514 | -1.8683 | -1.9331 | -1.987 | -1.7877 | -1.7236 | -1.6524 | -1.6122 | -1.6409 | -1.9053 | -1.9254 | -1.9631 | -1.8392
103 | 2020 | Summer | Vmag, [p.u.] | 0 | 0 | 1.0991 | 1.0996 | 1.0996 | 1.0996 | 1.0996 | 1.0998 | 1.0992 | 1.0981 | 1.0975 | 1.0966 | 1.0964 | 1.0965 | 1.0964 | 1.0963 | 1.0967 | 1.0971 | 1.0977 | 1.0979 | 1.0979 | 1.0983 | 1.0985 | 1.0981 | 1.0986 | 1.0991
103 | 2020 | Summer | Vang, [º] | 0 | 0 | -1.7578 | -1.5844 | -1.5042 | -1.4666 | -1.5937 | -1.6495 | -1.6067 | -1.6011 | -1.6426 | -1.8484 | -1.8896 | -2.0022 | -2.0841 | -2.1326 | -2.0869 | -1.9362 | -1.8652 | -1.7936 | -1.8161 | -1.825 | -1.9148 | -1.9725 | -1.944 | -1.7749
1 | 2020 | Summer | Vmag, [p.u.] | Expected | - | 1.0795 | 1.0794 | 1.079 | 1.0788 | 1.0786 | 1.0739 | 1.0777 | 1.0816 | 1.0824 | 1.0836 | 1.0817 | 1.0804 | 1.0808 | 1.0812 | 1.0803 | 1.0803 | 1.0808 | 1.0791 | 1.0802 | 1.0805 | 1.0805 | 1.0811 | 1.0813 | 1.0799
1 | 2020 | Summer | Vang, [º] | Expected | - | 1.0799 | 1.0799 | 1.0799 | 1.0799 | 1.0799 | 1.0799 | 1.0799 | 1.0799 | 1.0799 | 1.0799 | 1.0799 | 1.0799 | 1.0799 | 1.0799 | 1.0799 | 1.0799 | 1.0799 | 1.0799 | 1.0799 | 1.0799 | 1.0799 | 1.0799 | 1.0799 | 1.0799
2 | 2020 | Summer | Vmag, [p.u.] | Expected | - | 1.0918 | 1.089 | 1.0845 | 1.0841 | 1.0839 | 1.07 | 1.0884 | 1.1 | 1.1 | 1.1 | 1.1 | 1.1 | 1.1 | 1.1 | 1.1 | 1.1 | 1.1 | 1.1 | 1.1 | 1.1 | 1.1 | 1.1 | 1.1 | 1.0934
2 | 2020 | Summer | Vang, [º] | Expected | - | 1.0934 | 1.0934 | 1.0934 | 1.0934 | 1.0934 | 1.0934 | 1.0934 | 1.0934 | 1.0934 | 1.0934 | 1.0934 | 1.0934 | 1.0934 | 1.0934 | 1.0934 | 1.0934 | 1.0934 | 1.0934 | 1.0934 | 1.0934 | 1.0934 | 1.0934 | 1.0934 | 1.0934
3 | 2020 | Summer | Vmag, [p.u.] | Expected | - | 1.0619 | 1.0642 | 1.0662 | 1.0659 | 1.0663 | 1.0623 | 1.0612 | 1.0623 | 1.0647 | 1.067 | 1.0617 | 1.0594 | 1.0596 | 1.0602 | 1.0587 | 1.0587 | 1.0598 | 1.0557 | 1.0599 | 1.0606 | 1.0607 | 1.0621 | 1.0633 | 1.0625
3 | 2020 | Summer | Vang, [º] | Expected | - | 1.0625 | 1.0625 | 1.0625 | 1.0625 | 1.0625 | 1.0625 | 1.0625 | 1.0625 | 1.0625 | 1.0625 | 1.0625 | 1.0625 | 1.0625 | 1.0625 | 1.0625 | 1.0625 | 1.0625 | 1.0625 | 1.0625 | 1.0625 | 1.0625 | 1.0625 | 1.0625 | 1.0625
4 | 2020 | Summer | Vmag, [p.u.] | Expected | - | 1.0992 | 1.0996 | 1.0996 | 1.0997 | 1.0997 | 1.0998 | 1.0994 | 1.0985 | 1.098 | 1.0974 | 1.0973 | 1.0973 | 1.0973 | 1.0972 | 1.0974 | 1.0977 | 1.0981 | 1.0982 | 1.0983 | 1.0985 | 1.0987 | 1.0984 | 1.0988 | 1.0991
4 | 2020 | Summer | Vang, [º] | Expected | - | 1.0991 | 1.0991 | 1.0991 | 1.0991 | 1.0991 | 1.0991 | 1.0991 | 1.0991 | 1.0991 | 1.0991 | 1.0991 | 1.0991 | 1.0991 | 1.0991 | 1.0991 | 1.0991 | 1.0991 | 1.0991 | 1.0991 | 1.0991 | 1.0991 | 1.0991 | 1.0991 | 1.0991
5 | 2020 | Summer | Vmag, [p.u.] | Expected | - | 1.0882 | 1.0878 | 1.0869 | 1.0867 | 1.0865 | 1.0835 | 1.0851 | 1.0859 | 1.0855 | 1.086 | 1.0849 | 1.0838 | 1.0837 | 1.084 | 1.0838 | 1.0844 | 1.0847 | 1.0834 | 1.0838 | 1.0841 | 1.0842 | 1.0842 | 1.0846 | 1.0852
5 | 2020 | Summer | Vang, [º] | Expected | - | 1.0852 | 1.0852 | 1.0852 | 1.0852 | 1.0852 | 1.0852 | 1.0852 | 1.0852 | 1.0852 | 1.0852 | 1.0852 | 1.0852 | 1.0852 | 1.0852 | 1.0852 | 1.0852 | 1.0852 | 1.0852 | 1.0852 | 1.0852 | 1.0852 | 1.0852 | 1.0852 | 1.0852
7 | 2020 | Summer | Vmag, [p.u.] | Expected | - | 1.0611 | 1.0644 | 1.0666 | 1.066 | 1.0666 | 1.0632 | 1.0627 | 1.0631 | 1.0663 | 1.0689 | 1.0624 | 1.0602 | 1.0605 | 1.0612 | 1.0591 | 1.0588 | 1.0593 | 1.0546 | 1.0597 | 1.0606 | 1.0602 | 1.0618 | 1.0624 | 1.0618
7 | 2020 | Summer | Vang, [º] | Expected | - | 1.0618 | 1.0618 | 1.0618 | 1.0618 | 1.0618 | 1.0618 | 1.0618 | 1.0618 | 1.0618 | 1.0618 | 1.0618 | 1.0618 | 1.0618 | 1.0618 | 1.0618 | 1.0618 | 1.0618 | 1.0618 | 1.0618 | 1.0618 | 1.0618 | 1.0618 | 1.0618 | 1.0618
8 | 2020 | Summer | Vmag, [p.u.] | Expected | - | 0.99742 | 0.99711 | 0.99647 | 0.99653 | 0.99649 | 0.99609 | 0.99627 | 0.99641 | 0.99653 | 0.99723 | 0.99815 | 0.99925 | 1.0006 | 1.0008 | 1.0006 | 1.0004 | 1.0003 | 0.99957 | 0.99834 | 0.99882 | 0.99854 | 0.99961 | 0.99932 | 0.99749
8 | 2020 | Summer | Vang, [º] | Expected | - | 0.99749 | 0.99749 | 0.99749 | 0.99749 | 0.99749 | 0.99749 | 0.99749 | 0.99749 | 0.99749 | 0.99749 | 0.99749 | 0.99749 | 0.99749 | 0.99749 | 0.99749 | 0.99749 | 0.99749 | 0.99749 | 0.99749 | 0.99749 | 0.99749 | 0.99749 | 0.99749 | 0.99749
9 | 2020 | Summer | Vmag, [p.u.] | Expected | - | 1.0608 | 1.0641 | 1.0663 | 1.0657 | 1.0663 | 1.063 | 1.0624 | 1.0628 | 1.066 | 1.0684 | 1.062 | 1.0599 | 1.0603 | 1.0609 | 1.0589 | 1.0586 | 1.059 | 1.0543 | 1.0591 | 1.06 | 1.0598 | 1.0613 | 1.062 | 1.0615
9 | 2020 | Summer | Vang, [º] | Expected | - | 1.0615 | 1.0615 | 1.0615 | 1.0615 | 1.0615 | 1.0615 | 1.0615 | 1.0615 | 1.0615 | 1.0615 | 1.0615 | 1.0615 | 1.0615 | 1.0615 | 1.0615 | 1.0615 | 1.0615 | 1.0615 | 1.0615 | 1.0615 | 1.0615 | 1.0615 | 1.0615 | 1.0615
10 | 2020 | Summer | Vmag, [p.u.] | Expected | - | 1.0864 | 1.0892 | 1.0901 | 1.0902 | 1.0903 | 1.0889 | 1.0874 | 1.0849 | 1.0875 | 1.0883 | 1.0811 | 1.0794 | 1.0793 | 1.0797 | 1.0781 | 1.0789 | 1.0801 | 1.0782 | 1.0832 | 1.0832 | 1.0834 | 1.0834 | 1.0849 | 1.0858
10 | 2020 | Summer | Vang, [º] | Expected | - | 1.0858 | 1.0858 | 1.0858 | 1.0858 | 1.0858 | 1.0858 | 1.0858 | 1.0858 | 1.0858 | 1.0858 | 1.0858 | 1.0858 | 1.0858 | 1.0858 | 1.0858 | 1.0858 | 1.0858 | 1.0858 | 1.0858 | 1.0858 | 1.0858 | 1.0858 | 1.0858 | 1.0858
11 | 2020 | Summer | Vmag, [p.u.] | Expected | - | 0.9937 | 0.99153 | 0.99117 | 0.99133 | 0.99192 | 0.99113 | 0.99188 | 0.99809 | 1.0016 | 1.0027 | 1.0023 | 1.0023 | 1.0026 | 1.0022 | 1.0012 | 1.001 | 1.0008 | 1.0003 | 1.0002 | 1.0001 | 0.99861 | 0.99984 | 0.99825 | 0.99693
11 | 2020 | Summer | Vang, [º] | Expected | - | 0.99693 | 0.99693 | 0.99693 | 0.99693 | 0.99693 | 0.99693 | 0.99693 | 0.99693 | 0.99693 | 0.99693 | 0.99693 | 0.99693 | 0.99693 | 0.99693 | 0.99693 | 0.99693 | 0.99693 | 0.99693 | 0.99693 | 0.99693 | 0.99693 | 0.99693 | 0.99693 | 0.99693
12 | 2020 | Summer | Vmag, [p.u.] | Expected | - | 1.1 | 1.1 | 1.1 | 1.1 | 1.1 | 1.1 | 1.1 | 1.1 | 1.1 | 1.1 | 1.1 | 1.1 | 1.1 | 1.1 | 1.1 | 1.1 | 1.1 | 1.1 | 1.1 | 1.1 | 1.1 | 1.1 | 1.1 | 1.1
12 | 2020 | Summer | Vang, [º] | Expected | - | 1.1 | 1.1 | 1.1 | 1.1 | 1.1 | 1.1 | 1.1 | 1.1 | 1.1 | 1.1 | 1.1 | 1.1 | 1.1 | 1.1 | 1.1 | 1.1 | 1.1 | 1.1 | 1.1 | 1.1 | 1.1 | 1.1 | 1.1 | 1.1
13 | 2020 | Summer | Vmag, [p.u.] | Expected | - | 1.037 | 1.037 | 1.037 | 1.037 | 1.037 | 1.037 | 1.037 | 1.037 | 1.037 | 1.037 | 1.037 | 1.037 | 1.037 | 1.037 | 1.037 | 1.037 | 1.037 | 1.037 | 1.037 | 1.037 | 1.037 | 1.037 | 1.037 | 1.037
13 | 2020 | Summer | Vang, [º] | Expected | - | 1.037 | 1.037 | 1.037 | 1.037 | 1.037 | 1.037 | 1.037 | 1.037 | 1.037 | 1.037 | 1.037 | 1.037 | 1.037 | 1.037 | 1.037 | 1.037 | 1.037 | 1.037 | 1.037 | 1.037 | 1.037 | 1.037 | 1.037 | 1.037
14 | 2020 | Summer | Vmag, [p.u.] | Expected | - | 1.0033 | 1.003 | 1.0024 | 1.0025 | 1.0024 | 1.002 | 1.0022 | 1.0024 | 1.0025 | 1.0032 | 1.004 | 1.0051 | 1.0064 | 1.0066 | 1.0063 | 1.0062 | 1.0061 | 1.0054 | 1.0042 | 1.0047 | 1.0044 | 1.0054 | 1.0051 | 1.0034
14 | 2020 | Summer | Vang, [º] | Expected | - | 1.0034 | 1.0034 | 1.0034 | 1.0034 | 1.0034 | 1.0034 | 1.0034 | 1.0034 | 1.0034 | 1.0034 | 1.0034 | 1.0034 | 1.0034 | 1.0034 | 1.0034 | 1.0034 | 1.0034 | 1.0034 | 1.0034 | 1.0034 | 1.0034 | 1.0034 | 1.0034 | 1.0034
15 | 2020 | Summer | Vmag, [p.u.] | Expected | - | 1.1 | 1.1 | 1.1 | 1.1 | 1.1 | 1.0999 | 1.1 | 1.1 | 1.1 | 1.1 | 1.1 | 1.1 | 1.1 | 1.1 | 1.1 | 1.1 | 1.1 | 1.1 | 1.1 | 1.1 | 1.1 | 1.1 | 1.1 | 1.1
15 | 2020 | Summer | Vang, [º] | Expected | - | 1.1 | 1.1 | 1.1 | 1.1 | 1.1 | 1.1 | 1.1 | 1.1 | 1.1 | 1.1 | 1.1 | 1.1 | 1.1 | 1.1 | 1.1 | 1.1 | 1.1 | 1.1 | 1.1 | 1.1 | 1.1 | 1.1 | 1.1 | 1.1
16 | 2020 | Summer | Vmag, [p.u.] | Expected | - | 1.0613 | 1.0638 | 1.066 | 1.0652 | 1.0657 | 1.0621 | 1.061 | 1.0615 | 1.0642 | 1.0662 | 1.0604 | 1.0584 | 1.0587 | 1.0595 | 1.058 | 1.0579 | 1.0587 | 1.0543 | 1.0588 | 1.0596 | 1.0596 | 1.0608 | 1.0618 | 1.0616
16 | 2020 | Summer | Vang, [º] | Expected | - | 1.0616 | 1.0616 | 1.0616 | 1.0616 | 1.0616 | 1.0616 | 1.0616 | 1.0616 | 1.0616 | 1.0616 | 1.0616 | 1.0616 | 1.0616 | 1.0616 | 1.0616 | 1.0616 | 1.0616 | 1.0616 | 1.0616 | 1.0616 | 1.0616 | 1.0616 | 1.0616 | 1.0616
17 | 2020 | Summer | Vmag, [p.u.] | Expected | - | 1.0623 | 1.0645 | 1.0664 | 1.0657 | 1.0662 | 1.0624 | 1.0618 | 1.063 | 1.0655 | 1.0675 | 1.0622 | 1.0602 | 1.0605 | 1.0612 | 1.0597 | 1.0596 | 1.0604 | 1.0563 | 1.0604 | 1.0612 | 1.0612 | 1.0623 | 1.0633 | 1.0628
17 | 2020 | Summer | Vang, [º] | Expected | - | 1.0628 | 1.0628 | 1.0628 | 1.0628 | 1.0628 | 1.0628 | 1.0628 | 1.0628 | 1.0628 | 1.0628 | 1.0628 | 1.0628 | 1.0628 | 1.0628 | 1.0628 | 1.0628 | 1.0628 | 1.0628 | 1.0628 | 1.0628 | 1.0628 | 1.0628 | 1.0628 | 1.0628
18 | 2020 | Summer | Vmag, [p.u.] | Expected | - | 1.0997 | 1.1 | 1.0999 | 1.1 | 1.1 | 1.1 | 1.0998 | 1.0992 | 1.0989 | 1.0984 | 1.0983 | 1.0983 | 1.0983 | 1.0982 | 1.0985 | 1.0986 | 1.0989 | 1.0991 | 1.0991 | 1.0993 | 1.0994 | 1.0991 | 1.0995 | 1.0997
18 | 2020 | Summer | Vang, [º] | Expected | - | 1.0997 | 1.0997 | 1.0997 | 1.0997 | 1.0997 | 1.0997 | 1.0997 | 1.0997 | 1.0997 | 1.0997 | 1.0997 | 1.0997 | 1.0997 | 1.0997 | 1.0997 | 1.0997 | 1.0997 | 1.0997 | 1.0997 | 1.0997 | 1.0997 | 1.0997 | 1.0997 | 1.0997
19 | 2020 | Summer | Vmag, [p.u.] | Expected | - | 1.0855 | 1.0855 | 1.0852 | 1.0851 | 1.085 | 1.082 | 1.0841 | 1.0868 | 1.0876 | 1.0886 | 1.0874 | 1.0863 | 1.0867 | 1.087 | 1.0865 | 1.0865 | 1.0868 | 1.0857 | 1.0863 | 1.0863 | 1.0863 | 1.0866 | 1.0869 | 1.0861
19 | 2020 | Summer | Vang, [º] | Expected | - | 1.0861 | 1.0861 | 1.0861 | 1.0861 | 1.0861 | 1.0861 | 1.0861 | 1.0861 | 1.0861 | 1.0861 | 1.0861 | 1.0861 | 1.0861 | 1.0861 | 1.0861 | 1.0861 | 1.0861 | 1.0861 | 1.0861 | 1.0861 | 1.0861 | 1.0861 | 1.0861 | 1.0861
20 | 2020 | Summer | Vmag, [p.u.] | Expected | - | 1.1 | 1.1 | 1.1 | 1.1 | 1.1 | 1.1 | 1.1 | 1.1 | 1.1 | 1.1 | 1.1 | 1.1 | 1.1 | 1.1 | 1.1 | 1.1 | 1.1 | 1.1 | 1.1 | 1.1 | 1.1 | 1.1 | 1.1 | 1.1
20 | 2020 | Summer | Vang, [º] | Expected | - | 1.1 | 1.1 | 1.1 | 1.1 | 1.1 | 1.1 | 1.1 | 1.1 | 1.1 | 1.1 | 1.1 | 1.1 | 1.1 | 1.1 | 1.1 | 1.1 | 1.1 | 1.1 | 1.1 | 1.1 | 1.1 | 1.1 | 1.1 | 1.1
21 | 2020 | Summer | Vmag, [p.u.] | Expected | - | 1.1 | 1.1 | 1.1 | 1.1 | 1.1 | 1.1 | 1.1 | 1.1 | 1.1 | 1.1 | 1.1 | 1.1 | 1.1 | 1.1 | 1.1 | 1.1 | 1.1 | 1.1 | 1.1 | 1.1 | 1.1 | 1.1 | 1.1 | 1.1
21 | 2020 | Summer | Vang, [º] | Expected | - | 1.1 | 1.1 | 1.1 | 1.1 | 1.1 | 1.1 | 1.1 | 1.1 | 1.1 | 1.1 | 1.1 | 1.1 | 1.1 | 1.1 | 1.1 | 1.1 | 1.1 | 1.1 | 1.1 | 1.1 | 1.1 | 1.1 | 1.1 | 1.1
26 | 2020 | Summer | Vmag, [p.u.] | Expected | - | 1.0965 | 1.0969 | 1.097 | 1.097 | 1.0971 | 1.0967 | 1.0964 | 1.0958 | 1.0952 | 1.0947 | 1.0944 | 1.0943 | 1.0941 | 1.094 | 1.0943 | 1.0945 | 1.095 | 1.0951 | 1.0952 | 1.0954 | 1.0955 | 1.0954 | 1.0958 | 1.0963
26 | 2020 | Summer | Vang, [º] | Expected | - | 1.0963 | 1.0963 | 1.0963 | 1.0963 | 1.0963 | 1.0963 | 1.0963 | 1.0963 | 1.0963 | 1.0963 | 1.0963 | 1.0963 | 1.0963 | 1.0963 | 1.0963 | 1.0963 | 1.0963 | 1.0963 | 1.0963 | 1.0963 | 1.0963 | 1.0963 | 1.0963 | 1.0963
29 | 2020 | Summer | Vmag, [p.u.] | Expected | - | 1.0725 | 1.0731 | 1.0737 | 1.0735 | 1.0735 | 1.0696 | 1.0714 | 1.0746 | 1.0761 | 1.0778 | 1.0746 | 1.0732 | 1.0735 | 1.074 | 1.0726 | 1.0726 | 1.0732 | 1.0706 | 1.0729 | 1.0734 | 1.0734 | 1.0741 | 1.0745 | 1.0733
29 | 2020 | Summer | Vang, [º] | Expected | - | 1.0733 | 1.0733 | 1.0733 | 1.0733 | 1.0733 | 1.0733 | 1.0733 | 1.0733 | 1.0733 | 1.0733 | 1.0733 | 1.0733 | 1.0733 | 1.0733 | 1.0733 | 1.0733 | 1.0733 | 1.0733 | 1.0733 | 1.0733 | 1.0733 | 1.0733 | 1.0733 | 1.0733
30 | 2020 | Summer | Vmag, [p.u.] | Expected | - | 1.1 | 1.1 | 1.1 | 1.1 | 1.1 | 1.1 | 1.1 | 1.1 | 1.1 | 1.1 | 1.1 | 1.1 | 1.1 | 1.1 | 1.1 | 1.1 | 1.1 | 1.1 | 1.1 | 1.1 | 1.1 | 1.1 | 1.1 | 1.1
30 | 2020 | Summer | Vang, [º] | Expected | - | 1.1 | 1.1 | 1.1 | 1.1 | 1.1 | 1.1 | 1.1 | 1.1 | 1.1 | 1.1 | 1.1 | 1.1 | 1.1 | 1.1 | 1.1 | 1.1 | 1.1 | 1.1 | 1.1 | 1.1 | 1.1 | 1.1 | 1.1 | 1.1
34 | 2020 | Summer | Vmag, [p.u.] | Expected | - | 1.0648 | 1.0661 | 1.0674 | 1.067 | 1.0673 | 1.0631 | 1.0638 | 1.0669 | 1.0691 | 1.0712 | 1.0668 | 1.0651 | 1.0653 | 1.0659 | 1.0643 | 1.0641 | 1.0649 | 1.0614 | 1.0648 | 1.0655 | 1.0655 | 1.0666 | 1.0673 | 1.0659
34 | 2020 | Summer | Vang, [º] | Expected | - | 1.0659 | 1.0659 | 1.0659 | 1.0659 | 1.0659 | 1.0659 | 1.0659 | 1.0659 | 1.0659 | 1.0659 | 1.0659 | 1.0659 | 1.0659 | 1.0659 | 1.0659 | 1.0659 | 1.0659 | 1.0659 | 1.0659 | 1.0659 | 1.0659 | 1.0659 | 1.0659 | 1.0659
35 | 2020 | Summer | Vmag, [p.u.] | Expected | - | 1.0659 | 1.067 | 1.0679 | 1.0675 | 1.0676 | 1.0633 | 1.0649 | 1.0686 | 1.0708 | 1.0728 | 1.069 | 1.0675 | 1.0678 | 1.0684 | 1.0669 | 1.0668 | 1.0675 | 1.0641 | 1.0668 | 1.0673 | 1.0673 | 1.0684 | 1.069 | 1.0673
35 | 2020 | Summer | Vang, [º] | Expected | - | 1.0673 | 1.0673 | 1.0673 | 1.0673 | 1.0673 | 1.0673 | 1.0673 | 1.0673 | 1.0673 | 1.0673 | 1.0673 | 1.0673 | 1.0673 | 1.0673 | 1.0673 | 1.0673 | 1.0673 | 1.0673 | 1.0673 | 1.0673 | 1.0673 | 1.0673 | 1.0673 | 1.0673
36 | 2020 | Summer | Vmag, [p.u.] | Expected | - | 1.0684 | 1.0691 | 1.0695 | 1.0693 | 1.0691 | 1.0647 | 1.0674 | 1.0715 | 1.0736 | 1.0754 | 1.0721 | 1.071 | 1.0714 | 1.0719 | 1.0704 | 1.0702 | 1.0708 | 1.0677 | 1.07 | 1.0705 | 1.0705 | 1.0715 | 1.072 | 1.0701
36 | 2020 | Summer | Vang, [º] | Expected | - | 1.0701 | 1.0701 | 1.0701 | 1.0701 | 1.0701 | 1.0701 | 1.0701 | 1.0701 | 1.0701 | 1.0701 | 1.0701 | 1.0701 | 1.0701 | 1.0701 | 1.0701 | 1.0701 | 1.0701 | 1.0701 | 1.0701 | 1.0701 | 1.0701 | 1.0701 | 1.0701 | 1.0701
42 | 2020 | Summer | Vmag, [p.u.] | Expected | - | 1.091 | 1.0912 | 1.0911 | 1.0911 | 1.0908 | 1.0896 | 1.0896 | 1.0883 | 1.0868 | 1.0871 | 1.0872 | 1.0865 | 1.0866 | 1.0868 | 1.0871 | 1.0877 | 1.0879 | 1.0873 | 1.0875 | 1.0879 | 1.0876 | 1.0874 | 1.0881 | 1.0892
42 | 2020 | Summer | Vang, [º] | Expected | - | 1.0892 | 1.0892 | 1.0892 | 1.0892 | 1.0892 | 1.0892 | 1.0892 | 1.0892 | 1.0892 | 1.0892 | 1.0892 | 1.0892 | 1.0892 | 1.0892 | 1.0892 | 1.0892 | 1.0892 | 1.0892 | 1.0892 | 1.0892 | 1.0892 | 1.0892 | 1.0892 | 1.0892
55 | 2020 | Summer | Vmag, [p.u.] | Expected | - | 1.0876 | 1.0876 | 1.0876 | 1.0874 | 1.0881 | 1.0853 | 1.0864 | 1.0875 | 1.0874 | 1.0877 | 1.0866 | 1.0859 | 1.0858 | 1.0861 | 1.086 | 1.0863 | 1.0869 | 1.0861 | 1.0867 | 1.0867 | 1.0867 | 1.0868 | 1.0878 | 1.0878
55 | 2020 | Summer | Vang, [º] | Expected | - | 1.0878 | 1.0878 | 1.0878 | 1.0878 | 1.0878 | 1.0878 | 1.0878 | 1.0878 | 1.0878 | 1.0878 | 1.0878 | 1.0878 | 1.0878 | 1.0878 | 1.0878 | 1.0878 | 1.0878 | 1.0878 | 1.0878 | 1.0878 | 1.0878 | 1.0878 | 1.0878 | 1.0878
68 | 2020 | Summer | Vmag, [p.u.] | Expected | - | 1.0881 | 1.0877 | 1.0868 | 1.0866 | 1.0864 | 1.0834 | 1.085 | 1.0858 | 1.0855 | 1.0859 | 1.0848 | 1.0837 | 1.0836 | 1.0839 | 1.0837 | 1.0843 | 1.0846 | 1.0833 | 1.0836 | 1.0839 | 1.0841 | 1.0841 | 1.0845 | 1.0851
68 | 2020 | Summer | Vang, [º] | Expected | - | 1.0851 | 1.0851 | 1.0851 | 1.0851 | 1.0851 | 1.0851 | 1.0851 | 1.0851 | 1.0851 | 1.0851 | 1.0851 | 1.0851 | 1.0851 | 1.0851 | 1.0851 | 1.0851 | 1.0851 | 1.0851 | 1.0851 | 1.0851 | 1.0851 | 1.0851 | 1.0851 | 1.0851
72 | 2020 | Summer | Vmag, [p.u.] | Expected | - | 1.1 | 1.1 | 1.1 | 1.1 | 1.1 | 1.1 | 1.1 | 1.0987 | 1.0979 | 1.0986 | 1.0989 | 1.0995 | 1.1 | 1.1 | 1.1 | 1.0999 | 1.0999 | 1.0998 | 1.0995 | 1.1 | 1.1 | 1.1 | 1.1 | 1.1
72 | 2020 | Summer | Vang, [º] | Expected | - | 1.1 | 1.1 | 1.1 | 1.1 | 1.1 | 1.1 | 1.1 | 1.1 | 1.1 | 1.1 | 1.1 | 1.1 | 1.1 | 1.1 | 1.1 | 1.1 | 1.1 | 1.1 | 1.1 | 1.1 | 1.1 | 1.1 | 1.1 | 1.1
103 | 2020 | Summer | Vmag, [p.u.] | Expected | - | 1.0991 | 1.0996 | 1.0996 | 1.0996 | 1.0996 | 1.0998 | 1.0992 | 1.0981 | 1.0975 | 1.0966 | 1.0964 | 1.0965 | 1.0964 | 1.0963 | 1.0967 | 1.0971 | 1.0977 | 1.0979 | 1.0979 | 1.0983 | 1.0985 | 1.0981 | 1.0986 | 1.0991
103 | 2020 | Summer | Vang, [º] | Expected | - | 1.0991 | 1.0991 | 1.0991 | 1.0991 | 1.0991 | 1.0991 | 1.0991 | 1.0991 | 1.0991 | 1.0991 | 1.0991 | 1.0991 | 1.0991 | 1.0991 | 1.0991 | 1.0991 | 1.0991 | 1.0991 | 1.0991 | 1.0991 | 1.0991 | 1.0991 | 1.0991 | 1.0991
1 | 2030 | Winter | Vmag, [p.u.] | 0 | 0 | 1.0794 | 1.075 | 1.0766 | 1.0759 | 1.0711 | 1.072 | 1.0714 | 1.0747 | 1.0829 | 1.0856 | 1.0866 | 1.087 | 1.0872 | 1.0862 | 1.0853 | 1.0848 | 1.0852 | 1.0836 | 1.0789 | 1.083 | 1.0806 | 1.0746 | 1.0751 | 1.0734
1 | 2030 | Winter | Vang, [º] | 0 | 0 | -3.5241 | -3.4675 | -3.0027 | -3.1162 | -4.6244 | -4.5614 | -6.2083 | -5.6427 | -3.4127 | -2.802 | -2.5974 | -2.5352 | -2.3714 | -2.2139 | -2.6294 | -2.269 | -2.3706 | -3.31 | -4.7443 | -3.56 | -4.0951 | -5.8148 | -5.2732 | -5.5941
2 | 2030 | Winter | Vmag, [p.u.] | 0 | 0 | 1.0865 | 1.0697 | 1.0726 | 1.0716 | 1.0622 | 1.0673 | 1.0726 | 1.0769 | 1.0933 | 1.0973 | 1.0982 | 1.0955 | 1.0993 | 1.1 | 1.1 | 1.1 | 1.0991 | 1.0928 | 1.0822 | 1.0894 | 1.0887 | 1.0775 | 1.0789 | 1.0732
2 | 2030 | Winter | Vang, [º] | 0 | 0 | -6.2834 | -6.3739 | -5.7343 | -5.8254 | -8.044 | -7.5651 | -9.7242 | -9.6881 | -7.6671 | -7.0812 | -6.7556 | -6.7311 | -6.5409 | -6.3168 | -7.3008 | -6.3647 | -6.3118 | -7.7091 | -9.2099 | -6.8432 | -7.7916 | -9.9073 | -8.9671 | -9.3257
3 | 2030 | Winter | Vmag, [p.u.] | 0 | 0 | 1.0661 | 1.0647 | 1.0667 | 1.0649 | 1.0614 | 1.0642 | 1.0626 | 1.0669 | 1.0732 | 1.0757 | 1.0757 | 1.0795 | 1.0779 | 1.0741 | 1.0726 | 1.0714 | 1.0718 | 1.0739 | 1.0704 | 1.0746 | 1.072 | 1.0648 | 1.0645 | 1.0625
3 | 2030 | Winter | Vang, [º] | 0 | 0 | -3.6517 | -3.5825 | -3.0893 | -3.3313 | -4.7444 | -4.4185 | -6.2267 | -5.3291 | -3.064 | -2.9359 | -2.8677 | -2.9593 | -2.726 | -2.5365 | -2.8228 | -2.4968 | -2.4543 | -3.0605 | -4.4157 | -3.0804 | -3.454 | -5.2864 | -5.0056 | -5.583
4 | 2030 | Winter | Vmag, [p.u.] | 0 | 0 | 1.099 | 1.0993 | 1.0994 | 1.0994 | 1.0993 | 1.0992 | 1.098 | 1.0969 | 1.0964 | 1.0959 | 1.096 | 1.0962 | 1.0962 | 1.0962 | 1.0965 | 1.097 | 1.0971 | 1.0962 | 1.0959 | 1.0962 | 1.0965 | 1.0967 | 1.0975 | 1.0981
4 | 2030 | Winter | Vang, [º] | 0 | 0 | -1.8456 | -1.688 | -1.5705 | -1.555 | -1.789 | -1.8907 | -2.4174 | -2.6632 | -2.4396 | -2.4766 | -2.4398 | -2.4141 | -2.3479 | -2.2078 | -2.3326 | -2.1408 | -2.1054 | -2.5205 | -2.8574 | -2.5267 | -2.5074 | -2.8182 | -2.494 | -2.3072
5 | 2030 | Winter | Vmag, [p.u.] | 0 | 0 | 1.0822 | 1.0802 | 1.0826 | 1.082 | 1.0775 | 1.0711 | 1.0669 | 1.0679 | 1.077 | 1.0819 | 1.0839 | 1.0842 | 1.084 | 1.0839 | 1.0829 | 1.0842 | 1.0851 | 1.0823 | 1.0785 | 1.0818 | 1.0801 | 1.0746 | 1.0758 | 1.0763
5 | 2030 | Winter | Vang, [º] | 0 | 0 | -3.2173 | -3.063 | -2.6666 | -2.7641 | -3.8546 | -4.7721 | -6.2795 | -6.1808 | -4.3019 | -3.5139 | -3.314 | -3.2617 | -3.1162 | -2.9036 | -3.2859 | -2.8398 | -2.8843 | -3.8569 | -4.8734 | -3.9232 | -4.2621 | -5.5596 | -5.0296 | -4.9654
7 | 2030 | Winter | Vmag, [p.u.] | 0 | 0 | 1.0687 | 1.0682 | 1.0698 | 1.0678 | 1.0651 | 1.0685 | 1.0678 | 1.0726 | 1.078 | 1.0793 | 1.0792 | 1.0839 | 1.0808 | 1.0759 | 1.0759 | 1.0738 | 1.0742 | 1.0785 | 1.0758 | 1.0794 | 1.0771 | 1.0701 | 1.0689 | 1.0663
7 | 2030 | Winter | Vang, [º] | 0 | 0 | -3.1767 | -3.1284 | -2.697 | -2.9475 | -4.2621 | -3.8526 | -5.3905 | -4.3232 | -2.0674 | -2.1929 | -2.2048 | -2.2773 | -2.1695 | -1.9825 | -2.0504 | -1.8938 | -1.8653 | -2.2435 | -3.4856 | -2.2422 | -2.4963 | -4.3022 | -4.2479 | -4.9236
8 | 2030 | Winter | Vmag, [p.u.] | 0 | 0 | 0.99395 | 0.99249 | 0.99248 | 0.99257 | 0.99296 | 0.99334 | 0.99647 | 0.99811 | 0.99742 | 0.99723 | 0.99607 | 0.99571 | 0.99589 | 0.99533 | 0.9958 | 0.99498 | 0.99513 | 0.99775 | 0.99814 | 0.9971 | 0.99692 | 0.99761 | 0.99593 | 0.9957
8 | 2030 | Winter | Vang, [º] | 0 | 0 | -0.52826 | -0.77827 | -0.71996 | -0.7082 | -0.77018 | -0.77462 | -0.80673 | -0.8605 | -0.74904 | -0.69766 | -0.75943 | -0.84562 | -0.77623 | -0.68345 | -0.66645 | -0.64153 | -0.66999 | -0.84972 | -0.99167 | -0.83547 | -0.87262 | -0.9852 | -0.83745 | -0.72312
9 | 2030 | Winter | Vmag, [p.u.] | 0 | 0 | 1.0676 | 1.067 | 1.0687 | 1.0667 | 1.064 | 1.0674 | 1.0667 | 1.0715 | 1.0771 | 1.0786 | 1.0782 | 1.0828 | 1.0802 | 1.0752 | 1.0748 | 1.0731 | 1.0736 | 1.0775 | 1.0747 | 1.0784 | 1.076 | 1.069 | 1.0678 | 1.0651
9 | 2030 | Winter | Vang, [º] | 0 | 0 | -3.4772 | -3.4293 | -2.9969 | -3.2486 | -4.5647 | -4.1532 | -5.6915 | -4.6215 | -2.3347 | -2.4216 | -2.4744 | -2.5635 | -2.3561 | -2.198 | -2.3469 | -2.118 | -2.0625 | -2.5145 | -3.7822 | -2.5154 | -2.7921 | -4.6019 | -4.5483 | -5.2256
10 | 2030 | Winter | Vmag, [p.u.] | 0 | 0 | 1.0912 | 1.0918 | 1.0927 | 1.092 | 1.0908 | 1.0917 | 1.087 | 1.0853 | 1.0879 | 1.0874 | 1.0879 | 1.0899 | 1.0894 | 1.0838 | 1.0846 | 1.0855 | 1.086 | 1.0878 | 1.0849 | 1.0869 | 1.0867 | 1.0853 | 1.0871 | 1.0875
10 | 2030 | Winter | Vang, [º] | 0 | 0 | -3.1288 | -2.9871 | -2.7281 | -2.8087 | -3.431 | -3.3469 | -4.3276 | -4.0862 | -2.4894 | -2.618 | -2.6304 | -2.6797 | -2.5298 | -1.9956 | -2.1815 | -1.9665 | -1.8779 | -2.7295 | -3.9694 | -3.2442 | -3.3657 | -4.2613 | -3.9701 | -4.0615
11 | 2030 | Winter | Vmag, [p.u.] | 0 | 0 | 0.99643 | 0.99522 | 0.99552 | 0.99515 | 0.99483 | 0.99524 | 0.99946 | 1.0031 | 1.0053 | 1.0069 | 1.0084 | 1.0083 | 1.0087 | 1.0079 | 1.0075 | 1.0055 | 1.005 | 1.0088 | 1.0088 | 1.0091 | 1.007 | 1.0044 | 1.0026 | 1.001
11 | 2030 | Winter | Vang, [º] | 0 | 0 | 0.11276 | 0.11269 | 0.11845 | 0.11114 | 0.055895 | 0.071975 | 0.086967 | 0.1584 | 0.27144 | 0.2655 | 0.3053 | 0.32587 | 0.30992 | 0.32521 | 0.28818 | 0.30164 | 0.31135 | 0.32942 | 0.2552 | 0.28492 | 0.28009 | 0.20715 | 0.17505 | 0.11837
12 | 2030 | Winter | Vmag, [p.u.] | 0 | 0 | 1.1 | 1.1 | 1.1 | 1.1 | 1.1 | 1.1 | 1.1 | 1.1 | 1.1 | 1.1 | 1.1 | 1.1 | 1.1 | 1.1 | 1.1 | 1.1 | 1.1 | 1.1 | 1.1 | 1.1 | 1.1 | 1.1 | 1.1 | 1.1
12 | 2030 | Winter | Vang, [º] | 0 | 0 | -1.811 | -1.6207 | -1.5174 | -1.4935 | -1.5766 | -1.7583 | -2.3506 | -2.7349 | -2.7597 | -2.7293 | -2.8057 | -2.8445 | -2.7295 | -2.6535 | -2.6634 | -2.5328 | -2.5328 | -2.9682 | -3.0858 | -2.8489 | -2.8513 | -2.9736 | -2.5945 | -2.2812
13 | 2030 | Winter | Vmag, [p.u.] | 0 | 0 | 1.037 | 1.037 | 1.037 | 1.037 | 1.037 | 1.037 | 1.037 | 1.037 | 1.037 | 1.037 | 1.037 | 1.037 | 1.037 | 1.037 | 1.037 | 1.037 | 1.037 | 1.037 | 1.037 | 1.037 | 1.037 | 1.037 | 1.037 | 1.037
13 | 2030 | Winter | Vang, [º] | 0 | 0 | 0 | 0 | 0 | 0 | 0 | 0 | 0 | 0 | 0 | 0 | 0 | 0 | 0 | 0 | 0 | 0 | 0 | 0 | 0 | 0 | 0 | 0 | 0 | 0
14 | 2030 | Winter | Vmag, [p.u.] | 0 | 0 | 1 | 0.9986 | 0.99859 | 0.99868 | 0.99905 | 0.99942 | 1.0024 | 1.004 | 1.0033 | 1.0031 | 1.002 | 1.0017 | 1.0019 | 1.0013 | 1.0018 | 1.001 | 1.0011 | 1.0036 | 1.004 | 1.003 | 1.0028 | 1.0035 | 1.0019 | 1.0017
14 | 2030 | Winter | Vang, [º] | 0 | 0 | -0.5034 | -0.74159 | -0.68604 | -0.67484 | -0.7339 | -0.73815 | -0.76886 | -0.82017 | -0.71391 | -0.66493 | -0.72377 | -0.80589 | -0.73977 | -0.65133 | -0.63514 | -0.61137 | -0.6385 | -0.80988 | -0.94519 | -0.79628 | -0.83167 | -0.939 | -0.79812 | -0.68915
15 | 2030 | Winter | Vmag, [p.u.] | 0 | 0 | 1.1 | 1.0999 | 1.0998 | 1.0998 | 1.0999 | 1.1 | 1.1 | 1.1 | 1.1 | 1.1 | 1.1 | 1.1 | 1.1 | 1.1 | 1.1 | 1.1 | 1.1 | 1.1 | 1.1 | 1.1 | 1.1 | 1.1 | 1.1 | 1.1
15 | 2030 | Winter | Vang, [º] | 0 | 0 | -1.5088 | -1.3902 | -1.2885 | -1.2841 | -1.4962 | -1.5604 | -2.0078 | -2.1633 | -1.8973 | -1.9275 | -1.8987 | -1.8822 | -1.8262 | -1.7009 | -1.8069 | -1.6497 | -1.6154 | -1.9616 | -2.2838 | -1.9958 | -1.9945 | -2.2812 | -2.0316 | -1.9086
16 | 2030 | Winter | Vmag, [p.u.] | 0 | 0 | 1.0657 | 1.0656 | 1.0677 | 1.0654 | 1.0624 | 1.0647 | 1.0617 | 1.0648 | 1.0704 | 1.073 | 1.0729 | 1.0768 | 1.0753 | 1.0709 | 1.0703 | 1.0692 | 1.0699 | 1.0722 | 1.0692 | 1.0737 | 1.0714 | 1.0648 | 1.0648 | 1.0632
16 | 2030 | Winter | Vang, [º] | 0 | 0 | -3.8569 | -3.8122 | -3.3456 | -3.58 | -4.9829 | -4.6715 | -6.4393 | -5.5349 | -3.2439 | -3.1546 | -3.1426 | -3.2077 | -2.962 | -2.8038 | -3.1 | -2.779 | -2.7245 | -3.2948 | -4.6084 | -3.2351 | -3.5699 | -5.4134 | -5.1923 | -5.76
17 | 2030 | Winter | Vmag, [p.u.] | 0 | 0 | 1.0668 | 1.0662 | 1.0682 | 1.0662 | 1.0629 | 1.0651 | 1.0624 | 1.0657 | 1.0716 | 1.0742 | 1.0743 | 1.0779 | 1.0765 | 1.0726 | 1.0717 | 1.0707 | 1.0712 | 1.0731 | 1.0699 | 1.0744 | 1.0719 | 1.0653 | 1.0654 | 1.0637
17 | 2030 | Winter | Vang, [º] | 0 | 0 | -3.7576 | -3.7126 | -3.2295 | -3.4555 | -4.8891 | -4.5956 | -6.3799 | -5.5087 | -3.2054 | -3.051 | -2.9976 | -3.0522 | -2.8115 | -2.6452 | -2.9806 | -2.6519 | -2.6185 | -3.2358 | -4.5809 | -3.2096 | -3.5865 | -5.4384 | -5.1627 | -5.7109
18 | 2030 | Winter | Vmag, [p.u.] | 0 | 0 | 1.0999 | 1.1 | 1.1 | 1.1 | 1.1 | 1.1 | 1.0992 | 1.0984 | 1.0981 | 1.0978 | 1.0979 | 1.098 | 1.098 | 1.098 | 1.0982 | 1.0986 | 1.0987 | 1.0981 | 1.0979 | 1.0981 | 1.0983 | 1.0984 | 1.0989 | 1.0993
18 | 2030 | Winter | Vang, [º] | 0 | 0 | -1.6763 | -1.5397 | -1.4308 | -1.4188 | -1.6443 | -1.7305 | -2.221 | -2.4321 | -2.1912 | -2.223 | -2.189 | -2.1661 | -2.1042 | -1.9703 | -2.0882 | -1.9075 | -1.8728 | -2.2576 | -2.5876 | -2.2732 | -2.2623 | -2.5639 | -2.2683 | -2.1098
19 | 2030 | Winter | Vmag, [p.u.] | 0 | 0 | 1.0852 | 1.0821 | 1.0831 | 1.0828 | 1.0788 | 1.0801 | 1.0802 | 1.0837 | 1.0903 | 1.0929 | 1.0939 | 1.0942 | 1.0943 | 1.0937 | 1.093 | 1.0925 | 1.092 | 1.0899 | 1.0858 | 1.088 | 1.0868 | 1.0821 | 1.0821 | 1.0805
19 | 2030 | Winter | Vang, [º] | 0 | 0 | -3.9797 | -4.069 | -3.5693 | -3.6765 | -5.5894 | -5.1714 | -6.7325 | -5.733 | -2.8262 | -1.7429 | -1.291 | -1.0796 | -0.82545 | -0.65954 | -1.3094 | -0.93143 | -1.3848 | -2.7375 | -4.7059 | -3.7559 | -4.335 | -6.4577 | -5.8752 | -6.4579
20 | 2030 | Winter | Vmag, [p.u.] | 0 | 0 | 1.1 | 1.1 | 1.1 | 1.1 | 1.1 | 1.1 | 1.1 | 1.1 | 1.1 | 1.1 | 1.1 | 1.1 | 1.1 | 1.1 | 1.1 | 1.1 | 1.1 | 1.1 | 1.1 | 1.1 | 1.1 | 1.1 | 1.1 | 1.1
20 | 2030 | Winter | Vang, [º] | 0 | 0 | -4.9053 | -5.4826 | -4.9427 | -5.0154 | -8.2616 | -6.5381 | -7.3375 | -4.502 | 1.4038 | 4.048 | 4.5005 | 4.7119 | 4.9661 | 5.1319 | 4.4817 | 4.8592 | 3.2646 | 1.28 | -2.7776 | -3.1679 | -3.7984 | -6.9545 | -6.4587 | -8.4473
21 | 2030 | Winter | Vmag, [p.u.] | 0 | 0 | 1.1 | 1.1 | 1.1 | 1.1 | 1.1 | 1.1 | 1.1 | 1.1 | 1.1 | 1.1 | 1.1 | 1.1 | 1.1 | 1.1 | 1.1 | 1.1 | 1.1 | 1.1 | 1.1 | 1.1 | 1.1 | 1.1 | 1.1 | 1.1
21 | 2030 | Winter | Vang, [º] | 0 | 0 | -5.6656 | -6.1162 | -5.4702 | -5.547 | -8.7011 | -7.2172 | -8.9282 | -6.8595 | -2.489 | 0.29336 | 2.4965 | 3.7591 | 4.653 | 4.8936 | 2.5909 | 3.085 | 1.2778 | -2.3539 | -5.8317 | -5.2876 | -6.0144 | -9.673 | -8.7837 | -9.6689
26 | 2030 | Winter | Vmag, [p.u.] | 0 | 0 | 1.0963 | 1.0962 | 1.0965 | 1.0965 | 1.0961 | 1.096 | 1.0944 | 1.0936 | 1.0936 | 1.0933 | 1.0936 | 1.0938 | 1.0939 | 1.0938 | 1.0935 | 1.0944 | 1.0949 | 1.0939 | 1.0931 | 1.0941 | 1.0941 | 1.0933 | 1.0942 | 1.0947
26 | 2030 | Winter | Vang, [º] | 0 | 0 | -2.1256 | -1.9679 | -1.8149 | -1.8103 | -2.1506 | -2.2356 | -2.8881 | -3.0645 | -2.6803 | -2.6612 | -2.6081 | -2.5823 | -2.504 | -2.3625 | -2.5867 | -2.3278 | -2.2661 | -2.7259 | -3.1727 | -2.7211 | -2.7581 | -3.2339 | -2.8959 | -2.7461
29 | 2030 | Winter | Vmag, [p.u.] | 0 | 0 | 1.0751 | 1.0724 | 1.0739 | 1.0728 | 1.0688 | 1.0706 | 1.0699 | 1.0736 | 1.0806 | 1.0833 | 1.084 | 1.086 | 1.0857 | 1.0837 | 1.0823 | 1.0813 | 1.0815 | 1.0812 | 1.0771 | 1.0807 | 1.0782 | 1.0722 | 1.0722 | 1.0705
29 | 2030 | Winter | Vang, [º] | 0 | 0 | -3.566 | -3.5376 | -3.0485 | -3.2169 | -4.7915 | -4.5451 | -6.2957 | -5.5168 | -3.1443 | -2.6189 | -2.391 | -2.3331 | -2.1027 | -1.9344 | -2.3716 | -2.0643 | -2.1724 | -3.0618 | -4.5763 | -3.2901 | -3.8678 | -5.7076 | -5.2379 | -5.6956
30 | 2030 | Winter | Vmag, [p.u.] | 0 | 0 | 1.1 | 1.1 | 1.1 | 1.1 | 1.1 | 1.1 | 1.1 | 1.1 | 1.1 | 1.1 | 1.1 | 1.1 | 1.1 | 1.1 | 1.1 | 1.1 | 1.1 | 1.1 | 1.1 | 1.1 | 1.1 | 1.1 | 1.1 | 1.1
30 | 2030 | Winter | Vang, [º] | 0 | 0 | -6.3405 | -6.5982 | -6.0829 | -6.2406 | -9.0199 | -7.7787 | -9.6327 | -7.7936 | -4.0129 | -1.7477 | -0.049328 | 0.9052 | 1.8115 | 2.0008 | -0.21935 | 0.1184 | -1.0492 | -3.6562 | -6.6605 | -5.0336 | -7.0015 | -9.7138 | -8.8729 | -9.7594
34 | 2030 | Winter | Vmag, [p.u.] | 0 | 0 | 1.0697 | 1.0677 | 1.0696 | 1.068 | 1.0641 | 1.0663 | 1.0649 | 1.0688 | 1.0755 | 1.0783 | 1.0785 | 1.0815 | 1.0804 | 1.0775 | 1.0764 | 1.075 | 1.0754 | 1.0764 | 1.0726 | 1.0766 | 1.0738 | 1.0673 | 1.0673 | 1.0655
34 | 2030 | Winter | Vang, [º] | 0 | 0 | -3.3087 | -3.2682 | -2.7705 | -2.9717 | -4.4716 | -4.1991 | -5.9942 | -5.1769 | -2.8497 | -2.536 | -2.4193 | -2.4421 | -2.2259 | -2.0494 | -2.3487 | -2.0772 | -2.0991 | -2.8092 | -4.2394 | -2.9298 | -3.4058 | -5.2323 | -4.8478 | -5.3509
35 | 2030 | Winter | Vmag, [p.u.] | 0 | 0 | 1.0705 | 1.0676 | 1.0695 | 1.0682 | 1.0636 | 1.0656 | 1.0645 | 1.0689 | 1.0764 | 1.0798 | 1.0799 | 1.0823 | 1.0815 | 1.0792 | 1.0787 | 1.0765 | 1.0767 | 1.0773 | 1.0728 | 1.0767 | 1.0734 | 1.067 | 1.0672 | 1.0655
35 | 2030 | Winter | Vang, [º] | 0 | 0 | -3.2238 | -3.204 | -2.6792 | -2.8553 | -4.4266 | -4.1922 | -6.0274 | -5.2862 | -2.9148 | -2.4884 | -2.3753 | -2.3772 | -2.2112 | -2.0361 | -2.1955 | -2.0535 | -2.1009 | -2.8182 | -4.3164 | -3.0538 | -3.6171 | -5.4151 | -4.9235 | -5.3662
36 | 2030 | Winter | Vmag, [p.u.] | 0 | 0 | 1.0741 | 1.0707 | 1.0725 | 1.0714 | 1.0667 | 1.0683 | 1.0673 | 1.0713 | 1.079 | 1.0819 | 1.0814 | 1.0828 | 1.0817 | 1.0799 | 1.0806 | 1.0783 | 1.0789 | 1.0799 | 1.0754 | 1.0793 | 1.0763 | 1.0701 | 1.0705 | 1.0688
36 | 2030 | Winter | Vang, [º] | 0 | 0 | -2.8675 | -2.857 | -2.3259 | -2.4813 | -4.0273 | -3.8557 | -5.6198 | -4.9447 | -2.6289 | -2.1965 | -2.2493 | -2.271 | -2.2095 | -2.0643 | -2.0803 | -1.9954 | -1.9648 | -2.538 | -4.0063 | -2.7822 | -3.3262 | -5.094 | -4.583 | -4.9768
42 | 2030 | Winter | Vmag, [p.u.] | 0 | 0 | 1.0881 | 1.0878 | 1.0892 | 1.089 | 1.0868 | 1.0834 | 1.0799 | 1.0796 | 1.083 | 1.0847 | 1.086 | 1.086 | 1.0859 | 1.086 | 1.0844 | 1.0867 | 1.088 | 1.0859 | 1.084 | 1.0861 | 1.0854 | 1.0825 | 1.0834 | 1.0847
42 | 2030 | Winter | Vang, [º] | 0 | 0 | -2.8539 | -2.7037 | -2.4416 | -2.4757 | -3.0728 | -3.5876 | -4.6425 | -4.8281 | -3.9343 | -3.5753 | -3.4708 | -3.4611 | -3.3398 | -3.1513 | -3.5048 | -3.0899 | -3.0574 | -3.8296 | -4.4067 | -3.7183 | -3.8466 | -4.6447 | -4.1731 | -3.9441
55 | 2030 | Winter | Vmag, [p.u.] | 0 | 0 | 1.0869 | 1.0845 | 1.0856 | 1.0852 | 1.0822 | 1.0827 | 1.0811 | 1.0825 | 1.0871 | 1.0884 | 1.089 | 1.0893 | 1.0895 | 1.0889 | 1.0876 | 1.0884 | 1.089 | 1.0876 | 1.0846 | 1.0878 | 1.0865 | 1.0822 | 1.0831 | 1.0824
55 | 2030 | Winter | Vang, [º] | 0 | 0 | -2.9728 | -2.8658 | -2.5461 | -2.6011 | -3.5461 | -3.554 | -4.7755 | -4.5953 | -3.2559 | -2.9364 | -2.8022 | -2.7568 | -2.6345 | -2.4859 | -2.9403 | -2.5127 | -2.5068 | -3.2313 | -4.1971 | -3.279 | -3.5727 | -4.7809 | -4.3188 | -4.3959
68 | 2030 | Winter | Vmag, [p.u.] | 0 | 0 | 1.0817 | 1.0797 | 1.0821 | 1.0814 | 1.077 | 1.0705 | 1.0663 | 1.0672 | 1.0763 | 1.0812 | 1.0832 | 1.0835 | 1.0833 | 1.0832 | 1.0822 | 1.0836 | 1.0845 | 1.0817 | 1.0779 | 1.0812 | 1.0795 | 1.074 | 1.0752 | 1.0758
68 | 2030 | Winter | Vang, [º] | 0 | 0 | -3.2659 | -3.1098 | -2.7118 | -2.8138 | -3.9028 | -4.8205 | -6.3344 | -6.2381 | -4.3566 | -3.5728 | -3.3736 | -3.3198 | -3.1727 | -2.9595 | -3.3458 | -2.8937 | -2.9396 | -3.914 | -4.925 | -3.9767 | -4.3126 | -5.6092 | -5.0799 | -5.0156
72 | 2030 | Winter | Vmag, [p.u.] | 0 | 0 | 1.0971 | 1.0966 | 1.0967 | 1.0968 | 1.0969 | 1.0969 | 1.0982 | 1.0986 | 1.0981 | 1.0978 | 1.0971 | 1.0972 | 1.0975 | 1.097 | 1.097 | 1.0968 | 1.0971 | 1.0984 | 1.0984 | 1.0981 | 1.098 | 1.098 | 1.0974 | 1.0977
72 | 2030 | Winter | Vang, [º] | 0 | 0 | -1.6102 | -1.513 | -1.3984 | -1.3893 | -1.5749 | -1.7211 | -2.2224 | -2.5299 | -2.3746 | -2.349 | -2.3183 | -2.312 | -2.2352 | -2.1302 | -2.2027 | -2.0465 | -2.0356 | -2.4824 | -2.7041 | -2.4138 | -2.4211 | -2.6614 | -2.3081 | -2.0903
103 | 2030 | Winter | Vmag, [p.u.] | 0 | 0 | 1.0995 | 1.0999 | 1.0999 | 1.1 | 1.0999 | 1.0998 | 1.0981 | 1.0967 | 1.096 | 1.0953 | 1.0957 | 1.0959 | 1.0959 | 1.0959 | 1.0962 | 1.097 | 1.0972 | 1.0961 | 1.0957 | 1.0961 | 1.0965 | 1.0966 | 1.0977 | 1.0983
103 | 2030 | Winter | Vang, [º] | 0 | 0 | -1.8321 | -1.6773 | -1.5613 | -1.5418 | -1.7801 | -1.889 | -2.4187 | -2.6853 | -2.4699 | -2.5008 | -2.458 | -2.4305 | -2.3606 | -2.2178 | -2.3481 | -2.1438 | -2.108 | -2.5313 | -2.8693 | -2.5293 | -2.5087 | -2.8304 | -2.4911 | -2.2989
1 | 2030 | Winter | Vmag, [p.u.] | Expected | - | 1.0794 | 1.075 | 1.0766 | 1.0759 | 1.0711 | 1.072 | 1.0714 | 1.0747 | 1.0829 | 1.0856 | 1.0866 | 1.087 | 1.0872 | 1.0862 | 1.0853 | 1.0848 | 1.0852 | 1.0836 | 1.0789 | 1.083 | 1.0806 | 1.0746 | 1.0751 | 1.0734
1 | 2030 | Winter | Vang, [º] | Expected | - | 1.0734 | 1.0734 | 1.0734 | 1.0734 | 1.0734 | 1.0734 | 1.0734 | 1.0734 | 1.0734 | 1.0734 | 1.0734 | 1.0734 | 1.0734 | 1.0734 | 1.0734 | 1.0734 | 1.0734 | 1.0734 | 1.0734 | 1.0734 | 1.0734 | 1.0734 | 1.0734 | 1.0734
2 | 2030 | Winter | Vmag, [p.u.] | Expected | - | 1.0865 | 1.0697 | 1.0726 | 1.0716 | 1.0622 | 1.0673 | 1.0726 | 1.0769 | 1.0933 | 1.0973 | 1.0982 | 1.0955 | 1.0993 | 1.1 | 1.1 | 1.1 | 1.0991 | 1.0928 | 1.0822 | 1.0894 | 1.0887 | 1.0775 | 1.0789 | 1.0732
2 | 2030 | Winter | Vang, [º] | Expected | - | 1.0732 | 1.0732 | 1.0732 | 1.0732 | 1.0732 | 1.0732 | 1.0732 | 1.0732 | 1.0732 | 1.0732 | 1.0732 | 1.0732 | 1.0732 | 1.0732 | 1.0732 | 1.0732 | 1.0732 | 1.0732 | 1.0732 | 1.0732 | 1.0732 | 1.0732 | 1.0732 | 1.0732
3 | 2030 | Winter | Vmag, [p.u.] | Expected | - | 1.0661 | 1.0647 | 1.0667 | 1.0649 | 1.0614 | 1.0642 | 1.0626 | 1.0669 | 1.0732 | 1.0757 | 1.0757 | 1.0795 | 1.0779 | 1.0741 | 1.0726 | 1.0714 | 1.0718 | 1.0739 | 1.0704 | 1.0746 | 1.072 | 1.0648 | 1.0645 | 1.0625
3 | 2030 | Winter | Vang, [º] | Expected | - | 1.0625 | 1.0625 | 1.0625 | 1.0625 | 1.0625 | 1.0625 | 1.0625 | 1.0625 | 1.0625 | 1.0625 | 1.0625 | 1.0625 | 1.0625 | 1.0625 | 1.0625 | 1.0625 | 1.0625 | 1.0625 | 1.0625 | 1.0625 | 1.0625 | 1.0625 | 1.0625 | 1.0625
4 | 2030 | Winter | Vmag, [p.u.] | Expected | - | 1.099 | 1.0993 | 1.0994 | 1.0994 | 1.0993 | 1.0992 | 1.098 | 1.0969 | 1.0964 | 1.0959 | 1.096 | 1.0962 | 1.0962 | 1.0962 | 1.0965 | 1.097 | 1.0971 | 1.0962 | 1.0959 | 1.0962 | 1.0965 | 1.0967 | 1.0975 | 1.0981
4 | 2030 | Winter | Vang, [º] | Expected | - | 1.0981 | 1.0981 | 1.0981 | 1.0981 | 1.0981 | 1.0981 | 1.0981 | 1.0981 | 1.0981 | 1.0981 | 1.0981 | 1.0981 | 1.0981 | 1.0981 | 1.0981 | 1.0981 | 1.0981 | 1.0981 | 1.0981 | 1.0981 | 1.0981 | 1.0981 | 1.0981 | 1.0981
5 | 2030 | Winter | Vmag, [p.u.] | Expected | - | 1.0822 | 1.0802 | 1.0826 | 1.082 | 1.0775 | 1.0711 | 1.0669 | 1.0679 | 1.077 | 1.0819 | 1.0839 | 1.0842 | 1.084 | 1.0839 | 1.0829 | 1.0842 | 1.0851 | 1.0823 | 1.0785 | 1.0818 | 1.0801 | 1.0746 | 1.0758 | 1.0763
5 | 2030 | Winter | Vang, [º] | Expected | - | 1.0763 | 1.0763 | 1.0763 | 1.0763 | 1.0763 | 1.0763 | 1.0763 | 1.0763 | 1.0763 | 1.0763 | 1.0763 | 1.0763 | 1.0763 | 1.0763 | 1.0763 | 1.0763 | 1.0763 | 1.0763 | 1.0763 | 1.0763 | 1.0763 | 1.0763 | 1.0763 | 1.0763
7 | 2030 | Winter | Vmag, [p.u.] | Expected | - | 1.0687 | 1.0682 | 1.0698 | 1.0678 | 1.0651 | 1.0685 | 1.0678 | 1.0726 | 1.078 | 1.0793 | 1.0792 | 1.0839 | 1.0808 | 1.0759 | 1.0759 | 1.0738 | 1.0742 | 1.0785 | 1.0758 | 1.0794 | 1.0771 | 1.0701 | 1.0689 | 1.0663
7 | 2030 | Winter | Vang, [º] | Expected | - | 1.0663 | 1.0663 | 1.0663 | 1.0663 | 1.0663 | 1.0663 | 1.0663 | 1.0663 | 1.0663 | 1.0663 | 1.0663 | 1.0663 | 1.0663 | 1.0663 | 1.0663 | 1.0663 | 1.0663 | 1.0663 | 1.0663 | 1.0663 | 1.0663 | 1.0663 | 1.0663 | 1.0663
8 | 2030 | Winter | Vmag, [p.u.] | Expected | - | 0.99395 | 0.99249 | 0.99248 | 0.99257 | 0.99296 | 0.99334 | 0.99647 | 0.99811 | 0.99742 | 0.99723 | 0.99607 | 0.99571 | 0.99589 | 0.99533 | 0.9958 | 0.99498 | 0.99513 | 0.99775 | 0.99814 | 0.9971 | 0.99692 | 0.99761 | 0.99593 | 0.9957
8 | 2030 | Winter | Vang, [º] | Expected | - | 0.9957 | 0.9957 | 0.9957 | 0.9957 | 0.9957 | 0.9957 | 0.9957 | 0.9957 | 0.9957 | 0.9957 | 0.9957 | 0.9957 | 0.9957 | 0.9957 | 0.9957 | 0.9957 | 0.9957 | 0.9957 | 0.9957 | 0.9957 | 0.9957 | 0.9957 | 0.9957 | 0.9957
9 | 2030 | Winter | Vmag, [p.u.] | Expected | - | 1.0676 | 1.067 | 1.0687 | 1.0667 | 1.064 | 1.0674 | 1.0667 | 1.0715 | 1.0771 | 1.0786 | 1.0782 | 1.0828 | 1.0802 | 1.0752 | 1.0748 | 1.0731 | 1.0736 | 1.0775 | 1.0747 | 1.0784 | 1.076 | 1.069 | 1.0678 | 1.0651
9 | 2030 | Winter | Vang, [º] | Expected | - | 1.0651 | 1.0651 | 1.0651 | 1.0651 | 1.0651 | 1.0651 | 1.0651 | 1.0651 | 1.0651 | 1.0651 | 1.0651 | 1.0651 | 1.0651 | 1.0651 | 1.0651 | 1.0651 | 1.0651 | 1.0651 | 1.0651 | 1.0651 | 1.0651 | 1.0651 | 1.0651 | 1.0651
10 | 2030 | Winter | Vmag, [p.u.] | Expected | - | 1.0912 | 1.0918 | 1.0927 | 1.092 | 1.0908 | 1.0917 | 1.087 | 1.0853 | 1.0879 | 1.0874 | 1.0879 | 1.0899 | 1.0894 | 1.0838 | 1.0846 | 1.0855 | 1.086 | 1.0878 | 1.0849 | 1.0869 | 1.0867 | 1.0853 | 1.0871 | 1.0875
10 | 2030 | Winter | Vang, [º] | Expected | - | 1.0875 | 1.0875 | 1.0875 | 1.0875 | 1.0875 | 1.0875 | 1.0875 | 1.0875 | 1.0875 | 1.0875 | 1.0875 | 1.0875 | 1.0875 | 1.0875 | 1.0875 | 1.0875 | 1.0875 | 1.0875 | 1.0875 | 1.0875 | 1.0875 | 1.0875 | 1.0875 | 1.0875
11 | 2030 | Winter | Vmag, [p.u.] | Expected | - | 0.99643 | 0.99522 | 0.99552 | 0.99515 | 0.99483 | 0.99524 | 0.99946 | 1.0031 | 1.0053 | 1.0069 | 1.0084 | 1.0083 | 1.0087 | 1.0079 | 1.0075 | 1.0055 | 1.005 | 1.0088 | 1.0088 | 1.0091 | 1.007 | 1.0044 | 1.0026 | 1.001
11 | 2030 | Winter | Vang, [º] | Expected | - | 1.001 | 1.001 | 1.001 | 1.001 | 1.001 | 1.001 | 1.001 | 1.001 | 1.001 | 1.001 | 1.001 | 1.001 | 1.001 | 1.001 | 1.001 | 1.001 | 1.001 | 1.001 | 1.001 | 1.001 | 1.001 | 1.001 | 1.001 | 1.001
12 | 2030 | Winter | Vmag, [p.u.] | Expected | - | 1.1 | 1.1 | 1.1 | 1.1 | 1.1 | 1.1 | 1.1 | 1.1 | 1.1 | 1.1 | 1.1 | 1.1 | 1.1 | 1.1 | 1.1 | 1.1 | 1.1 | 1.1 | 1.1 | 1.1 | 1.1 | 1.1 | 1.1 | 1.1
12 | 2030 | Winter | Vang, [º] | Expected | - | 1.1 | 1.1 | 1.1 | 1.1 | 1.1 | 1.1 | 1.1 | 1.1 | 1.1 | 1.1 | 1.1 | 1.1 | 1.1 | 1.1 | 1.1 | 1.1 | 1.1 | 1.1 | 1.1 | 1.1 | 1.1 | 1.1 | 1.1 | 1.1
13 | 2030 | Winter | Vmag, [p.u.] | Expected | - | 1.037 | 1.037 | 1.037 | 1.037 | 1.037 | 1.037 | 1.037 | 1.037 | 1.037 | 1.037 | 1.037 | 1.037 | 1.037 | 1.037 | 1.037 | 1.037 | 1.037 | 1.037 | 1.037 | 1.037 | 1.037 | 1.037 | 1.037 | 1.037
13 | 2030 | Winter | Vang, [º] | Expected | - | 1.037 | 1.037 | 1.037 | 1.037 | 1.037 | 1.037 | 1.037 | 1.037 | 1.037 | 1.037 | 1.037 | 1.037 | 1.037 | 1.037 | 1.037 | 1.037 | 1.037 | 1.037 | 1.037 | 1.037 | 1.037 | 1.037 | 1.037 | 1.037
14 | 2030 | Winter | Vmag, [p.u.] | Expected | - | 1 | 0.9986 | 0.99859 | 0.99868 | 0.99905 | 0.99942 | 1.0024 | 1.004 | 1.0033 | 1.0031 | 1.002 | 1.0017 | 1.0019 | 1.0013 | 1.0018 | 1.001 | 1.0011 | 1.0036 | 1.004 | 1.003 | 1.0028 | 1.0035 | 1.0019 | 1.0017
14 | 2030 | Winter | Vang, [º] | Expected | - | 1.0017 | 1.0017 | 1.0017 | 1.0017 | 1.0017 | 1.0017 | 1.0017 | 1.0017 | 1.0017 | 1.0017 | 1.0017 | 1.0017 | 1.0017 | 1.0017 | 1.0017 | 1.0017 | 1.0017 | 1.0017 | 1.0017 | 1.0017 | 1.0017 | 1.0017 | 1.0017 | 1.0017
15 | 2030 | Winter | Vmag, [p.u.] | Expected | - | 1.1 | 1.0999 | 1.0998 | 1.0998 | 1.0999 | 1.1 | 1.1 | 1.1 | 1.1 | 1.1 | 1.1 | 1.1 | 1.1 | 1.1 | 1.1 | 1.1 | 1.1 | 1.1 | 1.1 | 1.1 | 1.1 | 1.1 | 1.1 | 1.1
15 | 2030 | Winter | Vang, [º] | Expected | - | 1.1 | 1.1 | 1.1 | 1.1 | 1.1 | 1.1 | 1.1 | 1.1 | 1.1 | 1.1 | 1.1 | 1.1 | 1.1 | 1.1 | 1.1 | 1.1 | 1.1 | 1.1 | 1.1 | 1.1 | 1.1 | 1.1 | 1.1 | 1.1
16 | 2030 | Winter | Vmag, [p.u.] | Expected | - | 1.0657 | 1.0656 | 1.0677 | 1.0654 | 1.0624 | 1.0647 | 1.0617 | 1.0648 | 1.0704 | 1.073 | 1.0729 | 1.0768 | 1.0753 | 1.0709 | 1.0703 | 1.0692 | 1.0699 | 1.0722 | 1.0692 | 1.0737 | 1.0714 | 1.0648 | 1.0648 | 1.0632
16 | 2030 | Winter | Vang, [º] | Expected | - | 1.0632 | 1.0632 | 1.0632 | 1.0632 | 1.0632 | 1.0632 | 1.0632 | 1.0632 | 1.0632 | 1.0632 | 1.0632 | 1.0632 | 1.0632 | 1.0632 | 1.0632 | 1.0632 | 1.0632 | 1.0632 | 1.0632 | 1.0632 | 1.0632 | 1.0632 | 1.0632 | 1.0632
17 | 2030 | Winter | Vmag, [p.u.] | Expected | - | 1.0668 | 1.0662 | 1.0682 | 1.0662 | 1.0629 | 1.0651 | 1.0624 | 1.0657 | 1.0716 | 1.0742 | 1.0743 | 1.0779 | 1.0765 | 1.0726 | 1.0717 | 1.0707 | 1.0712 | 1.0731 | 1.0699 | 1.0744 | 1.0719 | 1.0653 | 1.0654 | 1.0637
17 | 2030 | Winter | Vang, [º] | Expected | - | 1.0637 | 1.0637 | 1.0637 | 1.0637 | 1.0637 | 1.0637 | 1.0637 | 1.0637 | 1.0637 | 1.0637 | 1.0637 | 1.0637 | 1.0637 | 1.0637 | 1.0637 | 1.0637 | 1.0637 | 1.0637 | 1.0637 | 1.0637 | 1.0637 | 1.0637 | 1.0637 | 1.0637
18 | 2030 | Winter | Vmag, [p.u.] | Expected | - | 1.0999 | 1.1 | 1.1 | 1.1 | 1.1 | 1.1 | 1.0992 | 1.0984 | 1.0981 | 1.0978 | 1.0979 | 1.098 | 1.098 | 1.098 | 1.0982 | 1.0986 | 1.0987 | 1.0981 | 1.0979 | 1.0981 | 1.0983 | 1.0984 | 1.0989 | 1.0993
18 | 2030 | Winter | Vang, [º] | Expected | - | 1.0993 | 1.0993 | 1.0993 | 1.0993 | 1.0993 | 1.0993 | 1.0993 | 1.0993 | 1.0993 | 1.0993 | 1.0993 | 1.0993 | 1.0993 | 1.0993 | 1.0993 | 1.0993 | 1.0993 | 1.0993 | 1.0993 | 1.0993 | 1.0993 | 1.0993 | 1.0993 | 1.0993
19 | 2030 | Winter | Vmag, [p.u.] | Expected | - | 1.0852 | 1.0821 | 1.0831 | 1.0828 | 1.0788 | 1.0801 | 1.0802 | 1.0837 | 1.0903 | 1.0929 | 1.0939 | 1.0942 | 1.0943 | 1.0937 | 1.093 | 1.0925 | 1.092 | 1.0899 | 1.0858 | 1.088 | 1.0868 | 1.0821 | 1.0821 | 1.0805
19 | 2030 | Winter | Vang, [º] | Expected | - | 1.0805 | 1.0805 | 1.0805 | 1.0805 | 1.0805 | 1.0805 | 1.0805 | 1.0805 | 1.0805 | 1.0805 | 1.0805 | 1.0805 | 1.0805 | 1.0805 | 1.0805 | 1.0805 | 1.0805 | 1.0805 | 1.0805 | 1.0805 | 1.0805 | 1.0805 | 1.0805 | 1.0805
20 | 2030 | Winter | Vmag, [p.u.] | Expected | - | 1.1 | 1.1 | 1.1 | 1.1 | 1.1 | 1.1 | 1.1 | 1.1 | 1.1 | 1.1 | 1.1 | 1.1 | 1.1 | 1.1 | 1.1 | 1.1 | 1.1 | 1.1 | 1.1 | 1.1 | 1.1 | 1.1 | 1.1 | 1.1
20 | 2030 | Winter | Vang, [º] | Expected | - | 1.1 | 1.1 | 1.1 | 1.1 | 1.1 | 1.1 | 1.1 | 1.1 | 1.1 | 1.1 | 1.1 | 1.1 | 1.1 | 1.1 | 1.1 | 1.1 | 1.1 | 1.1 | 1.1 | 1.1 | 1.1 | 1.1 | 1.1 | 1.1
21 | 2030 | Winter | Vmag, [p.u.] | Expected | - | 1.1 | 1.1 | 1.1 | 1.1 | 1.1 | 1.1 | 1.1 | 1.1 | 1.1 | 1.1 | 1.1 | 1.1 | 1.1 | 1.1 | 1.1 | 1.1 | 1.1 | 1.1 | 1.1 | 1.1 | 1.1 | 1.1 | 1.1 | 1.1
21 | 2030 | Winter | Vang, [º] | Expected | - | 1.1 | 1.1 | 1.1 | 1.1 | 1.1 | 1.1 | 1.1 | 1.1 | 1.1 | 1.1 | 1.1 | 1.1 | 1.1 | 1.1 | 1.1 | 1.1 | 1.1 | 1.1 | 1.1 | 1.1 | 1.1 | 1.1 | 1.1 | 1.1
26 | 2030 | Winter | Vmag, [p.u.] | Expected | - | 1.0963 | 1.0962 | 1.0965 | 1.0965 | 1.0961 | 1.096 | 1.0944 | 1.0936 | 1.0936 | 1.0933 | 1.0936 | 1.0938 | 1.0939 | 1.0938 | 1.0935 | 1.0944 | 1.0949 | 1.0939 | 1.0931 | 1.0941 | 1.0941 | 1.0933 | 1.0942 | 1.0947
26 | 2030 | Winter | Vang, [º] | Expected | - | 1.0947 | 1.0947 | 1.0947 | 1.0947 | 1.0947 | 1.0947 | 1.0947 | 1.0947 | 1.0947 | 1.0947 | 1.0947 | 1.0947 | 1.0947 | 1.0947 | 1.0947 | 1.0947 | 1.0947 | 1.0947 | 1.0947 | 1.0947 | 1.0947 | 1.0947 | 1.0947 | 1.0947
29 | 2030 | Winter | Vmag, [p.u.] | Expected | - | 1.0751 | 1.0724 | 1.0739 | 1.0728 | 1.0688 | 1.0706 | 1.0699 | 1.0736 | 1.0806 | 1.0833 | 1.084 | 1.086 | 1.0857 | 1.0837 | 1.0823 | 1.0813 | 1.0815 | 1.0812 | 1.0771 | 1.0807 | 1.0782 | 1.0722 | 1.0722 | 1.0705
29 | 2030 | Winter | Vang, [º] | Expected | - | 1.0705 | 1.0705 | 1.0705 | 1.0705 | 1.0705 | 1.0705 | 1.0705 | 1.0705 | 1.0705 | 1.0705 | 1.0705 | 1.0705 | 1.0705 | 1.0705 | 1.0705 | 1.0705 | 1.0705 | 1.0705 | 1.0705 | 1.0705 | 1.0705 | 1.0705 | 1.0705 | 1.0705
30 | 2030 | Winter | Vmag, [p.u.] | Expected | - | 1.1 | 1.1 | 1.1 | 1.1 | 1.1 | 1.1 | 1.1 | 1.1 | 1.1 | 1.1 | 1.1 | 1.1 | 1.1 | 1.1 | 1.1 | 1.1 | 1.1 | 1.1 | 1.1 | 1.1 | 1.1 | 1.1 | 1.1 | 1.1
30 | 2030 | Winter | Vang, [º] | Expected | - | 1.1 | 1.1 | 1.1 | 1.1 | 1.1 | 1.1 | 1.1 | 1.1 | 1.1 | 1.1 | 1.1 | 1.1 | 1.1 | 1.1 | 1.1 | 1.1 | 1.1 | 1.1 | 1.1 | 1.1 | 1.1 | 1.1 | 1.1 | 1.1
34 | 2030 | Winter | Vmag, [p.u.] | Expected | - | 1.0697 | 1.0677 | 1.0696 | 1.068 | 1.0641 | 1.0663 | 1.0649 | 1.0688 | 1.0755 | 1.0783 | 1.0785 | 1.0815 | 1.0804 | 1.0775 | 1.0764 | 1.075 | 1.0754 | 1.0764 | 1.0726 | 1.0766 | 1.0738 | 1.0673 | 1.0673 | 1.0655
34 | 2030 | Winter | Vang, [º] | Expected | - | 1.0655 | 1.0655 | 1.0655 | 1.0655 | 1.0655 | 1.0655 | 1.0655 | 1.0655 | 1.0655 | 1.0655 | 1.0655 | 1.0655 | 1.0655 | 1.0655 | 1.0655 | 1.0655 | 1.0655 | 1.0655 | 1.0655 | 1.0655 | 1.0655 | 1.0655 | 1.0655 | 1.0655
35 | 2030 | Winter | Vmag, [p.u.] | Expected | - | 1.0705 | 1.0676 | 1.0695 | 1.0682 | 1.0636 | 1.0656 | 1.0645 | 1.0689 | 1.0764 | 1.0798 | 1.0799 | 1.0823 | 1.0815 | 1.0792 | 1.0787 | 1.0765 | 1.0767 | 1.0773 | 1.0728 | 1.0767 | 1.0734 | 1.067 | 1.0672 | 1.0655
35 | 2030 | Winter | Vang, [º] | Expected | - | 1.0655 | 1.0655 | 1.0655 | 1.0655 | 1.0655 | 1.0655 | 1.0655 | 1.0655 | 1.0655 | 1.0655 | 1.0655 | 1.0655 | 1.0655 | 1.0655 | 1.0655 | 1.0655 | 1.0655 | 1.0655 | 1.0655 | 1.0655 | 1.0655 | 1.0655 | 1.0655 | 1.0655
36 | 2030 | Winter | Vmag, [p.u.] | Expected | - | 1.0741 | 1.0707 | 1.0725 | 1.0714 | 1.0667 | 1.0683 | 1.0673 | 1.0713 | 1.079 | 1.0819 | 1.0814 | 1.0828 | 1.0817 | 1.0799 | 1.0806 | 1.0783 | 1.0789 | 1.0799 | 1.0754 | 1.0793 | 1.0763 | 1.0701 | 1.0705 | 1.0688
36 | 2030 | Winter | Vang, [º] | Expected | - | 1.0688 | 1.0688 | 1.0688 | 1.0688 | 1.0688 | 1.0688 | 1.0688 | 1.0688 | 1.0688 | 1.0688 | 1.0688 | 1.0688 | 1.0688 | 1.0688 | 1.0688 | 1.0688 | 1.0688 | 1.0688 | 1.0688 | 1.0688 | 1.0688 | 1.0688 | 1.0688 | 1.0688
42 | 2030 | Winter | Vmag, [p.u.] | Expected | - | 1.0881 | 1.0878 | 1.0892 | 1.089 | 1.0868 | 1.0834 | 1.0799 | 1.0796 | 1.083 | 1.0847 | 1.086 | 1.086 | 1.0859 | 1.086 | 1.0844 | 1.0867 | 1.088 | 1.0859 | 1.084 | 1.0861 | 1.0854 | 1.0825 | 1.0834 | 1.0847
42 | 2030 | Winter | Vang, [º] | Expected | - | 1.0847 | 1.0847 | 1.0847 | 1.0847 | 1.0847 | 1.0847 | 1.0847 | 1.0847 | 1.0847 | 1.0847 | 1.0847 | 1.0847 | 1.0847 | 1.0847 | 1.0847 | 1.0847 | 1.0847 | 1.0847 | 1.0847 | 1.0847 | 1.0847 | 1.0847 | 1.0847 | 1.0847
55 | 2030 | Winter | Vmag, [p.u.] | Expected | - | 1.0869 | 1.0845 | 1.0856 | 1.0852 | 1.0822 | 1.0827 | 1.0811 | 1.0825 | 1.0871 | 1.0884 | 1.089 | 1.0893 | 1.0895 | 1.0889 | 1.0876 | 1.0884 | 1.089 | 1.0876 | 1.0846 | 1.0878 | 1.0865 | 1.0822 | 1.0831 | 1.0824
55 | 2030 | Winter | Vang, [º] | Expected | - | 1.0824 | 1.0824 | 1.0824 | 1.0824 | 1.0824 | 1.0824 | 1.0824 | 1.0824 | 1.0824 | 1.0824 | 1.0824 | 1.0824 | 1.0824 | 1.0824 | 1.0824 | 1.0824 | 1.0824 | 1.0824 | 1.0824 | 1.0824 | 1.0824 | 1.0824 | 1.0824 | 1.0824
68 | 2030 | Winter | Vmag, [p.u.] | Expected | - | 1.0817 | 1.0797 | 1.0821 | 1.0814 | 1.077 | 1.0705 | 1.0663 | 1.0672 | 1.0763 | 1.0812 | 1.0832 | 1.0835 | 1.0833 | 1.0832 | 1.0822 | 1.0836 | 1.0845 | 1.0817 | 1.0779 | 1.0812 | 1.0795 | 1.074 | 1.0752 | 1.0758
68 | 2030 | Winter | Vang, [º] | Expected | - | 1.0758 | 1.0758 | 1.0758 | 1.0758 | 1.0758 | 1.0758 | 1.0758 | 1.0758 | 1.0758 | 1.0758 | 1.0758 | 1.0758 | 1.0758 | 1.0758 | 1.0758 | 1.0758 | 1.0758 | 1.0758 | 1.0758 | 1.0758 | 1.0758 | 1.0758 | 1.0758 | 1.0758
72 | 2030 | Winter | Vmag, [p.u.] | Expected | - | 1.0971 | 1.0966 | 1.0967 | 1.0968 | 1.0969 | 1.0969 | 1.0982 | 1.0986 | 1.0981 | 1.0978 | 1.0971 | 1.0972 | 1.0975 | 1.097 | 1.097 | 1.0968 | 1.0971 | 1.0984 | 1.0984 | 1.0981 | 1.098 | 1.098 | 1.0974 | 1.0977
72 | 2030 | Winter | Vang, [º] | Expected | - | 1.0977 | 1.0977 | 1.0977 | 1.0977 | 1.0977 | 1.0977 | 1.0977 | 1.0977 | 1.0977 | 1.0977 | 1.0977 | 1.0977 | 1.0977 | 1.0977 | 1.0977 | 1.0977 | 1.0977 | 1.0977 | 1.0977 | 1.0977 | 1.0977 | 1.0977 | 1.0977 | 1.0977
103 | 2030 | Winter | Vmag, [p.u.] | Expected | - | 1.0995 | 1.0999 | 1.0999 | 1.1 | 1.0999 | 1.0998 | 1.0981 | 1.0967 | 1.096 | 1.0953 | 1.0957 | 1.0959 | 1.0959 | 1.0959 | 1.0962 | 1.097 | 1.0972 | 1.0961 | 1.0957 | 1.0961 | 1.0965 | 1.0966 | 1.0977 | 1.0983
103 | 2030 | Winter | Vang, [º] | Expected | - | 1.0983 | 1.0983 | 1.0983 | 1.0983 | 1.0983 | 1.0983 | 1.0983 | 1.0983 | 1.0983 | 1.0983 | 1.0983 | 1.0983 | 1.0983 | 1.0983 | 1.0983 | 1.0983 | 1.0983 | 1.0983 | 1.0983 | 1.0983 | 1.0983 | 1.0983 | 1.0983 | 1.0983
1 | 2030 | Summer | Vmag, [p.u.] | 0 | 0 | 1.0778 | 1.0775 | 1.0769 | 1.0747 | 1.0745 | 1.0714 | 1.0747 | 1.082 | 1.0844 | 1.0857 | 1.0863 | 1.0855 | 1.0857 | 1.0851 | 1.0842 | 1.0844 | 1.0845 | 1.0834 | 1.0773 | 1.073 | 1.0695 | 1.073 | 1.0704 | 1.0714
1 | 2030 | Summer | Vang, [º] | 0 | 0 | -2.5421 | -2.4604 | -2.3519 | -2.8743 | -3.0929 | -2.5745 | -2.6446 | -2.826 | -2.3183 | -2.2246 | -2.1005 | -2.0346 | -2.0637 | -2.014 | -1.984 | -1.9777 | -2.1645 | -2.484 | -4.178 | -5.1949 | -5.69 | -5.0913 | -5.5037 | -4.5203
2 | 2030 | Summer | Vmag, [p.u.] | 0 | 0 | 1.0673 | 1.0625 | 1.057 | 1.0523 | 1.0522 | 1.0408 | 1.0611 | 1.0863 | 1.0895 | 1.0917 | 1.0981 | 1.1 | 1.1 | 1.1 | 1.1 | 1.1 | 1.0975 | 1.0949 | 1.0821 | 1.072 | 1.0625 | 1.068 | 1.061 | 1.0567
2 | 2030 | Summer | Vang, [º] | 0 | 0 | -5.5519 | -5.4721 | -5.3265 | -6.2324 | -6.3384 | -5.5874 | -5.7676 | -6.2217 | -6.1397 | -6.1476 | -5.9372 | -5.9583 | -6.0471 | -5.929 | -5.7569 | -5.6087 | -5.8733 | -6.2497 | -8.2855 | -9.0763 | -9.6593 | -8.6754 | -9.4813 | -8.2263
3 | 2030 | Summer | Vmag, [p.u.] | 0 | 0 | 1.0655 | 1.0692 | 1.0716 | 1.0696 | 1.07 | 1.067 | 1.0641 | 1.0653 | 1.069 | 1.0703 | 1.0688 | 1.0668 | 1.0664 | 1.0641 | 1.0624 | 1.0633 | 1.0652 | 1.0634 | 1.0586 | 1.0554 | 1.0531 | 1.0568 | 1.0566 | 1.0596
3 | 2030 | Summer | Vang, [º] | 0 | 0 | -2.5765 | -2.2173 | -2.1345 | -2.549 | -2.7811 | -2.3017 | -2.3221 | -3.0155 | -2.5253 | -2.7807 | -2.6084 | -2.4776 | -2.5504 | -2.4977 | -2.452 | -2.3064 | -2.2929 | -2.5408 | -4.2725 | -5.2173 | -5.5413 | -5.0974 | -5.3712 | -4.2741
4 | 2030 | Summer | Vmag, [p.u.] | 0 | 0 | 1.0991 | 1.0996 | 1.0995 | 1.0996 | 1.0996 | 1.0998 | 1.0993 | 1.0984 | 1.0978 | 1.097 | 1.097 | 1.097 | 1.0968 | 1.0967 | 1.097 | 1.0973 | 1.0978 | 1.098 | 1.098 | 1.0982 | 1.0984 | 1.098 | 1.0985 | 1.0989
4 | 2030 | Summer | Vang, [º] | 0 | 0 | -2.0443 | -1.8481 | -1.7525 | -1.7829 | -1.9196 | -1.9045 | -1.8984 | -1.9056 | -1.8894 | -2.1039 | -2.1513 | -2.2434 | -2.3437 | -2.3382 | -2.2931 | -2.1432 | -2.0874 | -2.1158 | -2.3244 | -2.4963 | -2.6243 | -2.6121 | -2.6383 | -2.3242
5 | 2030 | Summer | Vmag, [p.u.] | 0 | 0 | 1.0872 | 1.0865 | 1.0854 | 1.0835 | 1.0832 | 1.0816 | 1.0827 | 1.0858 | 1.0867 | 1.0872 | 1.0881 | 1.0873 | 1.087 | 1.0866 | 1.0864 | 1.0871 | 1.0871 | 1.0861 | 1.0805 | 1.077 | 1.0745 | 1.0769 | 1.0749 | 1.0779
5 | 2030 | Summer | Vang, [º] | 0 | 0 | -2.3567 | -2.3044 | -2.3153 | -2.6932 | -2.9536 | -2.6395 | -2.7253 | -2.8567 | -2.6236 | -2.6741 | -2.6332 | -2.7019 | -2.8304 | -2.8061 | -2.7665 | -2.6147 | -2.7231 | -2.9472 | -4.1488 | -4.914 | -5.3529 | -5.0139 | -5.3493 | -4.3411
7 | 2030 | Summer | Vmag, [p.u.] | 0 | 0 | 1.0657 | 1.0703 | 1.073 | 1.071 | 1.0716 | 1.0684 | 1.0663 | 1.0674 | 1.0719 | 1.0728 | 1.0707 | 1.0688 | 1.0687 | 1.0657 | 1.0631 | 1.0636 | 1.0652 | 1.0635 | 1.0593 | 1.0567 | 1.0548 | 1.0581 | 1.0577 | 1.0608
7 | 2030 | Summer | Vang, [º] | 0 | 0 | -1.8923 | -1.5063 | -1.4828 | -1.8386 | -2.0857 | -1.6316 | -1.4654 | -2.1812 | -1.7343 | -2.1304 | -1.957 | -1.7738 | -1.8595 | -1.7976 | -1.7651 | -1.6393 | -1.5853 | -1.7925 | -3.456 | -4.3231 | -4.5273 | -4.1836 | -4.3915 | -3.356
8 | 2030 | Summer | Vmag, [p.u.] | 0 | 0 | 0.99774 | 0.99737 | 0.99658 | 0.99672 | 0.99666 | 0.99611 | 0.99637 | 0.99784 | 0.99784 | 0.99846 | 0.99965 | 1.0008 | 1.0013 | 1.0016 | 1.0013 | 1.0012 | 1.0011 | 1.0004 | 1.0001 | 0.99968 | 0.99955 | 1.0007 | 1.0006 | 0.99811
8 | 2030 | Summer | Vang, [º] | 0 | 0 | -1.0344 | -0.95087 | -1.0324 | -1.0571 | -1.3681 | -1.7188 | -1.2502 | -0.19635 | -0.0087989 | -0.16185 | -0.13414 | -0.2037 | -0.31317 | -0.30185 | -0.41916 | -0.21193 | -0.16997 | -0.29068 | -0.41811 | -0.71367 | -1.0741 | -0.83284 | -0.95905 | -1.1508
9 | 2030 | Summer | Vmag, [p.u.] | 0 | 0 | 1.0645 | 1.0692 | 1.0719 | 1.0699 | 1.0705 | 1.0675 | 1.0654 | 1.0663 | 1.0708 | 1.0717 | 1.0696 | 1.0677 | 1.0677 | 1.0648 | 1.0623 | 1.0627 | 1.0642 | 1.0623 | 1.0581 | 1.0555 | 1.0537 | 1.057 | 1.0566 | 1.0597
9 | 2030 | Summer | Vang, [º] | 0 | 0 | -2.1945 | -1.8058 | -1.7809 | -2.1378 | -2.3846 | -1.8926 | -1.7291 | -2.4824 | -2.0331 | -2.4286 | -2.2564 | -2.066 | -2.1372 | -2.0621 | -2.0106 | -1.8856 | -1.8631 | -2.096 | -3.7619 | -4.6305 | -4.8358 | -4.4902 | -4.6983 | -3.661
10 | 2030 | Summer | Vmag, [p.u.] | 0 | 0 | 1.0881 | 1.0917 | 1.0928 | 1.0923 | 1.0924 | 1.0912 | 1.0889 | 1.0861 | 1.0889 | 1.0891 | 1.0883 | 1.0863 | 1.0862 | 1.0814 | 1.0797 | 1.0809 | 1.0826 | 1.0854 | 1.0825 | 1.081 | 1.0806 | 1.0812 | 1.0824 | 1.0851
10 | 2030 | Summer | Vang, [º] | 0 | 0 | -2.5028 | -2.1833 | -2.1277 | -2.2407 | -2.4024 | -2.1995 | -2.222 | -2.7102 | -1.8941 | -2.1648 | -2.1167 | -2.1118 | -2.1413 | -1.7787 | -1.7457 | -1.6429 | -1.6069 | -2.0952 | -3.4032 | -3.8658 | -3.9438 | -3.8399 | -3.8686 | -3.2493
11 | 2030 | Summer | Vmag, [p.u.] | 0 | 0 | 0.99249 | 0.98991 | 0.98949 | 0.98959 | 0.99035 | 0.9895 | 0.99032 | 0.99732 | 1.0016 | 1.0029 | 1.0024 | 1.0025 | 1.003 | 1.0027 | 1.0015 | 1.0012 | 1.0009 | 1.0001 | 0.99966 | 0.99966 | 0.99789 | 0.99942 | 0.99749 | 0.99603
11 | 2030 | Summer | Vang, [º] | 0 | 0 | 0.062899 | 0.060801 | 0.056465 | 0.045679 | 0.16968 | 0.19336 | 0.055474 | 0.04093 | 0.087755 | 0.079622 | 0.075847 | 0.10353 | 0.11391 | 0.11604 | 0.15678 | 0.13693 | 0.12646 | 0.11149 | 0.036402 | 0.01949 | 0.019819 | 0.042972 | 0.01907 | 0.028919
12 | 2030 | Summer | Vmag, [p.u.] | 0 | 0 | 1.1 | 1.1 | 1.1 | 1.1 | 1.1 | 1.1 | 1.1 | 1.1 | 1.1 | 1.1 | 1.1 | 1.1 | 1.1 | 1.1 | 1.1 | 1.1 | 1.1 | 1.1 | 1.1 | 1.1 | 1.1 | 1.1 | 1.1 | 1.1
12 | 2030 | Summer | Vang, [º] | 0 | 0 | -1.6903 | -1.5375 | -1.4403 | -1.4488 | -1.9581 | -1.9532 | -1.5496 | -1.6114 | -1.6924 | -1.8282 | -1.8549 | -2.0158 | -2.1208 | -2.1134 | -2.2043 | -2.03 | -1.9568 | -1.9544 | -1.9848 | -2.0938 | -2.191 | -2.2538 | -2.2082 | -1.8987
13 | 2030 | Summer | Vmag, [p.u.] | 0 | 0 | 1.037 | 1.037 | 1.037 | 1.037 | 1.037 | 1.037 | 1.037 | 1.037 | 1.037 | 1.037 | 1.037 | 1.037 | 1.037 | 1.037 | 1.037 | 1.037 | 1.037 | 1.037 | 1.037 | 1.037 | 1.037 | 1.037 | 1.037 | 1.037
13 | 2030 | Summer | Vang, [º] | 0 | 0 | 0 | 0 | 0 | 0 | 0 | 0 | 0 | 0 | 0 | 0 | 0 | 0 | 0 | 0 | 0 | 0 | 0 | 0 | 0 | 0 | 0 | 0 | 0 | 0
14 | 2030 | Summer | Vmag, [p.u.] | 0 | 0 | 1.0036 | 1.0033 | 1.0025 | 1.0027 | 1.0026 | 1.0021 | 1.0023 | 1.0037 | 1.0037 | 1.0043 | 1.0055 | 1.0065 | 1.007 | 1.0073 | 1.007 | 1.0069 | 1.0069 | 1.0062 | 1.0059 | 1.0055 | 1.0054 | 1.0065 | 1.0063 | 1.004
14 | 2030 | Summer | Vang, [º] | 0 | 0 | -0.98591 | -0.90627 | -0.98395 | -1.0075 | -1.3039 | -1.6381 | -1.1915 | -0.18714 | -0.0083864 | -0.15426 | -0.12786 | -0.19418 | -0.29854 | -0.28775 | -0.39957 | -0.20203 | -0.16202 | -0.27708 | -0.39855 | -0.68027 | -1.0238 | -0.7939 | -0.91421 | -1.0969
15 | 2030 | Summer | Vmag, [p.u.] | 0 | 0 | 1.1 | 1.1 | 1.1 | 1.1 | 1.1 | 1.0999 | 1.1 | 1.1 | 1.1 | 1.1 | 1.1 | 1.1 | 1.1 | 1.1 | 1.1 | 1.1 | 1.1 | 1.1 | 1.1 | 1.1 | 1.1 | 1.1 | 1.1 | 1.1
15 | 2030 | Summer | Vang, [º] | 0 | 0 | -1.6092 | -1.4498 | -1.3766 | -1.4099 | -1.5143 | -1.4885 | -1.4938 | -1.5377 | -1.4746 | -1.6401 | -1.6701 | -1.7352 | -1.8071 | -1.7861 | -1.7503 | -1.6396 | -1.5946 | -1.6419 | -1.8811 | -2.037 | -2.1353 | -2.1177 | -2.1372 | -1.8695
16 | 2030 | Summer | Vmag, [p.u.] | 0 | 0 | 1.0649 | 1.0688 | 1.0713 | 1.0689 | 1.0695 | 1.0666 | 1.0637 | 1.0646 | 1.0685 | 1.0692 | 1.0674 | 1.0656 | 1.0655 | 1.0631 | 1.0614 | 1.0622 | 1.0638 | 1.062 | 1.0576 | 1.0546 | 1.0526 | 1.0558 | 1.0554 | 1.0591
16 | 2030 | Summer | Vang, [º] | 0 | 0 | -2.5503 | -2.2099 | -2.1257 | -2.5411 | -2.7768 | -2.292 | -2.3002 | -2.9967 | -2.521 | -2.8395 | -2.6637 | -2.5057 | -2.5708 | -2.4961 | -2.4281 | -2.2972 | -2.3003 | -2.5423 | -4.2578 | -5.1921 | -5.4652 | -5.075 | -5.302 | -4.1787
17 | 2030 | Summer | Vmag, [p.u.] | 0 | 0 | 1.0661 | 1.0695 | 1.0719 | 1.0695 | 1.0699 | 1.0672 | 1.0648 | 1.0662 | 1.07 | 1.0708 | 1.0693 | 1.0676 | 1.0673 | 1.0652 | 1.0635 | 1.0642 | 1.0659 | 1.0641 | 1.0595 | 1.0563 | 1.0541 | 1.0573 | 1.0568 | 1.0602
17 | 2030 | Summer | Vang, [º] | 0 | 0 | -2.4944 | -2.179 | -2.0801 | -2.5175 | -2.749 | -2.2536 | -2.2797 | -2.9184 | -2.4216 | -2.6948 | -2.5143 | -2.3635 | -2.4372 | -2.3684 | -2.3145 | -2.1934 | -2.2049 | -2.457 | -4.1919 | -5.1531 | -5.4736 | -5.0465 | -5.2992 | -4.1792
18 | 2030 | Summer | Vmag, [p.u.] | 0 | 0 | 1.0996 | 1.1 | 1.0999 | 1.1 | 1.1 | 1.1 | 1.0997 | 1.0991 | 1.0988 | 1.0982 | 1.0981 | 1.0981 | 1.098 | 1.0979 | 1.0982 | 1.0984 | 1.0988 | 1.099 | 1.099 | 1.0991 | 1.0992 | 1.0989 | 1.0993 | 1.0996
18 | 2030 | Summer | Vang, [º] | 0 | 0 | -1.8841 | -1.705 | -1.6178 | -1.6514 | -1.7774 | -1.7636 | -1.7513 | -1.758 | -1.7206 | -1.9184 | -1.9592 | -2.0465 | -2.1361 | -2.1306 | -2.083 | -1.9474 | -1.8952 | -1.9257 | -2.1457 | -2.3113 | -2.4381 | -2.4234 | -2.4453 | -2.153
19 | 2030 | Summer | Vmag, [p.u.] | 0 | 0 | 1.0846 | 1.0839 | 1.0835 | 1.0817 | 1.0816 | 1.08 | 1.0822 | 1.0881 | 1.0909 | 1.0932 | 1.0942 | 1.0935 | 1.0942 | 1.0938 | 1.0932 | 1.093 | 1.0924 | 1.0907 | 1.0854 | 1.0818 | 1.0792 | 1.0817 | 1.0799 | 1.0803
19 | 2030 | Summer | Vang, [º] | 0 | 0 | -2.9102 | -3.1047 | -2.9624 | -3.6692 | -3.8882 | -3.1995 | -3.0675 | -2.7819 | -1.8438 | -1.0882 | -0.73378 | -0.52252 | -0.46076 | -0.40951 | -0.40966 | -0.56654 | -1.1193 | -1.9866 | -4.2845 | -5.6652 | -6.3488 | -5.57 | -6.0929 | -5.2444
20 | 2030 | Summer | Vmag, [p.u.] | 0 | 0 | 1.1 | 1.1 | 1.1 | 1.1 | 1.1 | 1.1 | 1.1 | 1.1 | 1.1 | 1.1 | 1.1 | 1.1 | 1.1 | 1.1 | 1.1 | 1.1 | 1.1 | 1.1 | 1.1 | 1.1 | 1.1 | 1.1 | 1.1 | 1.1
20 | 2030 | Summer | Vang, [º] | 0 | 0 | -3.1156 | -4.8188 | -4.6364 | -5.9384 | -6.1691 | -4.8854 | -3.8007 | -1.5042 | 1.0508 | 4.5043 | 5.0577 | 5.2688 | 5.3307 | 5.3819 | 5.3815 | 5.1493 | 3.5423 | 0.54229 | -3.3789 | -6.2478 | -7.0603 | -6.0304 | -6.5567 | -6.7728
21 | 2030 | Summer | Vmag, [p.u.] | 0 | 0 | 1.1 | 1.1 | 1.1 | 1.1 | 1.1 | 1.1 | 1.1 | 1.1 | 1.1 | 1.1 | 1.1 | 1.1 | 1.1 | 1.1 | 1.1 | 1.1 | 1.1 | 1.1 | 1.1 | 1.1 | 1.1 | 1.1 | 1.1 | 1.1
21 | 2030 | Summer | Vang, [º] | 0 | 0 | -4.6441 | -5.2024 | -4.8447 | -6.134 | -6.3365 | -4.9688 | -4.5635 | -3.2695 | -0.97251 | 1.7167 | 3.5017 | 4.7513 | 5.4692 | 5.5391 | 5.3362 | 4.0935 | 2.0166 | -0.52766 | -5.2654 | -7.5154 | -9.2376 | -7.6019 | -8.7913 | -7.8148
26 | 2030 | Summer | Vmag, [p.u.] | 0 | 0 | 1.0959 | 1.0964 | 1.0965 | 1.0963 | 1.0964 | 1.0962 | 1.0957 | 1.0954 | 1.0949 | 1.0943 | 1.0942 | 1.0941 | 1.0938 | 1.0936 | 1.0939 | 1.0942 | 1.0947 | 1.0949 | 1.0943 | 1.094 | 1.0937 | 1.0939 | 1.094 | 1.0949
26 | 2030 | Summer | Vang, [º] | 0 | 0 | -2.2123 | -2.0213 | -1.9043 | -1.979 | -2.116 | -2.0558 | -2.0926 | -2.1404 | -2.0856 | -2.2638 | -2.3025 | -2.3855 | -2.4781 | -2.4649 | -2.4178 | -2.2854 | -2.2341 | -2.2887 | -2.634 | -2.8828 | -3.0418 | -2.9908 | -3.0573 | -2.6648
29 | 2030 | Summer | Vmag, [p.u.] | 0 | 0 | 1.0742 | 1.0753 | 1.076 | 1.0739 | 1.074 | 1.0715 | 1.0724 | 1.0771 | 1.0802 | 1.0817 | 1.0816 | 1.0806 | 1.0807 | 1.0795 | 1.078 | 1.0783 | 1.0789 | 1.0773 | 1.072 | 1.0683 | 1.0655 | 1.0687 | 1.067 | 1.0687
29 | 2030 | Summer | Vang, [º] | 0 | 0 | -2.5005 | -2.3213 | -2.2127 | -2.7452 | -2.9596 | -2.4269 | -2.4861 | -2.8111 | -2.1903 | -2.1727 | -1.9406 | -1.779 | -1.8107 | -1.7584 | -1.7477 | -1.7275 | -1.9076 | -2.2796 | -4.1394 | -5.2136 | -5.7256 | -5.1142 | -5.4991 | -4.4291
30 | 2030 | Summer | Vmag, [p.u.] | 0 | 0 | 1.1 | 1.1 | 1.1 | 1.1 | 1.1 | 1.1 | 1.1 | 1.1 | 1.1 | 1.1 | 1.1 | 1.1 | 1.1 | 1.1 | 1.1 | 1.1 | 1.1 | 1.1 | 1.1 | 1.1 | 1.1 | 1.1 | 1.1 | 1.1
30 | 2030 | Summer | Vang, [º] | 0 | 0 | -5.5209 | -5.6549 | -5.4446 | -6.6097 | -6.7041 | -5.7411 | -5.8088 | -5.2007 | -2.9708 | -1.4988 | 0.16479 | 1.3018 | 1.8104 | 2.0177 | 1.9204 | 0.93289 | -0.74926 | -2.8103 | -6.692 | -8.7553 | -10.3684 | -8.746 | -9.7248 | -8.3371
34 | 2030 | Summer | Vmag, [p.u.] | 0 | 0 | 1.0691 | 1.0716 | 1.0732 | 1.071 | 1.0712 | 1.0684 | 1.0675 | 1.0706 | 1.0742 | 1.0754 | 1.0744 | 1.0729 | 1.0727 | 1.0708 | 1.0691 | 1.0699 | 1.0713 | 1.0696 | 1.0645 | 1.0609 | 1.0583 | 1.0618 | 1.0608 | 1.0633
34 | 2030 | Summer | Vang, [º] | 0 | 0 | -2.1666 | -1.9042 | -1.8061 | -2.2842 | -2.5071 | -1.9952 | -2.0398 | -2.5423 | -1.9959 | -2.1523 | -1.9739 | -1.8331 | -1.9118 | -1.8699 | -1.8637 | -1.7482 | -1.7957 | -2.0517 | -3.8296 | -4.8432 | -5.2582 | -4.7409 | -5.057 | -3.9665
35 | 2030 | Summer | Vmag, [p.u.] | 0 | 0 | 1.0706 | 1.0724 | 1.0734 | 1.071 | 1.071 | 1.0682 | 1.0685 | 1.0735 | 1.0772 | 1.0783 | 1.0775 | 1.0762 | 1.0762 | 1.075 | 1.0734 | 1.0737 | 1.0746 | 1.0732 | 1.0676 | 1.0634 | 1.0602 | 1.0639 | 1.0626 | 1.0646
35 | 2030 | Summer | Vang, [º] | 0 | 0 | -2.0565 | -1.8454 | -1.741 | -2.2645 | -2.479 | -1.9474 | -2.018 | -2.3933 | -1.817 | -1.9419 | -1.8101 | -1.6899 | -1.7271 | -1.6476 | -1.6592 | -1.6359 | -1.7378 | -1.9032 | -3.692 | -4.7608 | -5.2522 | -4.6735 | -5.0198 | -3.937
36 | 2030 | Summer | Vmag, [p.u.] | 0 | 0 | 1.0734 | 1.0746 | 1.075 | 1.0727 | 1.0725 | 1.0696 | 1.0709 | 1.0768 | 1.0799 | 1.0804 | 1.079 | 1.0777 | 1.0777 | 1.0768 | 1.0755 | 1.0756 | 1.0767 | 1.0764 | 1.0713 | 1.0671 | 1.0637 | 1.0674 | 1.0658 | 1.0674
36 | 2030 | Summer | Vang, [º] | 0 | 0 | -1.7877 | -1.6114 | -1.5235 | -2.03 | -2.2509 | -1.7222 | -1.791 | -2.0942 | -1.6081 | -1.8142 | -1.8514 | -1.7887 | -1.8276 | -1.7601 | -1.7517 | -1.7517 | -1.8029 | -1.7802 | -3.4161 | -4.4541 | -4.951 | -4.3642 | -4.7342 | -3.6817
42 | 2030 | Summer | Vmag, [p.u.] | 0 | 0 | 1.0895 | 1.0896 | 1.0895 | 1.0888 | 1.0884 | 1.0879 | 1.0875 | 1.0875 | 1.0864 | 1.0866 | 1.0878 | 1.0872 | 1.0869 | 1.0868 | 1.0871 | 1.0879 | 1.0879 | 1.0875 | 1.0852 | 1.0835 | 1.0819 | 1.0827 | 1.0822 | 1.0846
42 | 2030 | Summer | Vang, [º] | 0 | 0 | -3.0116 | -2.8525 | -2.7558 | -2.9399 | -3.2315 | -3.1867 | -3.0993 | -2.9047 | -2.84 | -2.9545 | -2.9785 | -3.1401 | -3.3006 | -3.2955 | -3.2881 | -3.08 | -3.0886 | -3.1967 | -3.7565 | -4.2239 | -4.6304 | -4.5165 | -4.7042 | -4.0316
55 | 2030 | Summer | Vmag, [p.u.] | 0 | 0 | 1.0861 | 1.086 | 1.086 | 1.0846 | 1.0854 | 1.0836 | 1.0842 | 1.0872 | 1.0879 | 1.0882 | 1.0887 | 1.0882 | 1.088 | 1.0876 | 1.0876 | 1.0881 | 1.0885 | 1.0881 | 1.0844 | 1.0815 | 1.0794 | 1.0812 | 1.0805 | 1.0823
55 | 2030 | Summer | Vang, [º] | 0 | 0 | -2.5264 | -2.4017 | -2.2315 | -2.5399 | -2.7351 | -2.4354 | -2.573 | -2.7149 | -2.4524 | -2.4832 | -2.4304 | -2.4392 | -2.5053 | -2.4651 | -2.4046 | -2.3137 | -2.3896 | -2.5661 | -3.6226 | -4.3036 | -4.6541 | -4.3479 | -4.5653 | -3.8265
68 | 2030 | Summer | Vmag, [p.u.] | 0 | 0 | 1.087 | 1.0863 | 1.0853 | 1.0833 | 1.0831 | 1.0815 | 1.0826 | 1.0857 | 1.0866 | 1.0871 | 1.088 | 1.0872 | 1.0869 | 1.0865 | 1.0863 | 1.087 | 1.087 | 1.086 | 1.0803 | 1.0769 | 1.0743 | 1.0767 | 1.0748 | 1.0778
68 | 2030 | Summer | Vang, [º] | 0 | 0 | -2.3755 | -2.3232 | -2.3266 | -2.7046 | -2.965 | -2.6509 | -2.7407 | -2.8764 | -2.6439 | -2.6945 | -2.6534 | -2.7221 | -2.8506 | -2.8263 | -2.7867 | -2.6349 | -2.7433 | -2.9674 | -4.1711 | -4.9415 | -5.3806 | -5.0404 | -5.375 | -4.3607
72 | 2030 | Summer | Vmag, [p.u.] | 0 | 0 | 1.1 | 1.1 | 1.1 | 1.1 | 1.1 | 1.1 | 1.1 | 1.0993 | 1.0983 | 1.0989 | 1.0994 | 1.1 | 1.1 | 1.1 | 1.1 | 1.1 | 1.1 | 1.1 | 1.1 | 1.1 | 1.1 | 1.1 | 1.1 | 1.1
72 | 2030 | Summer | Vang, [º] | 0 | 0 | -2.3384 | -2.1631 | -2.0264 | -2.0931 | -2.3872 | -2.5522 | -2.1757 | -1.6787 | -1.6861 | -1.8422 | -1.9186 | -2.0766 | -2.2673 | -2.3005 | -2.369 | -2.1495 | -2.1005 | -2.1042 | -2.1829 | -2.4082 | -2.7454 | -2.6995 | -2.802 | -2.5388
103 | 2030 | Summer | Vmag, [p.u.] | 0 | 0 | 1.0989 | 1.0996 | 1.0995 | 1.0995 | 1.0995 | 1.0998 | 1.0991 | 1.0979 | 1.0972 | 1.0961 | 1.0961 | 1.0961 | 1.0959 | 1.0957 | 1.0961 | 1.0967 | 1.0974 | 1.0976 | 1.0977 | 1.0979 | 1.098 | 1.0977 | 1.0982 | 1.0988
103 | 2030 | Summer | Vang, [º] | 0 | 0 | -2.1551 | -1.9551 | -1.853 | -1.8851 | -2.0336 | -2.0331 | -2.0022 | -1.969 | -1.9609 | -2.1892 | -2.2413 | -2.3461 | -2.4583 | -2.4594 | -2.4098 | -2.2461 | -2.1858 | -2.2105 | -2.4015 | -2.581 | -2.7266 | -2.7115 | -2.7462 | -2.425
1 | 2030 | Summer | Vmag, [p.u.] | Expected | - | 1.0778 | 1.0775 | 1.0769 | 1.0747 | 1.0745 | 1.0714 | 1.0747 | 1.082 | 1.0844 | 1.0857 | 1.0863 | 1.0855 | 1.0857 | 1.0851 | 1.0842 | 1.0844 | 1.0845 | 1.0834 | 1.0773 | 1.073 | 1.0695 | 1.073 | 1.0704 | 1.0714
1 | 2030 | Summer | Vang, [º] | Expected | - | 1.0714 | 1.0714 | 1.0714 | 1.0714 | 1.0714 | 1.0714 | 1.0714 | 1.0714 | 1.0714 | 1.0714 | 1.0714 | 1.0714 | 1.0714 | 1.0714 | 1.0714 | 1.0714 | 1.0714 | 1.0714 | 1.0714 | 1.0714 | 1.0714 | 1.0714 | 1.0714 | 1.0714
2 | 2030 | Summer | Vmag, [p.u.] | Expected | - | 1.0673 | 1.0625 | 1.057 | 1.0523 | 1.0522 | 1.0408 | 1.0611 | 1.0863 | 1.0895 | 1.0917 | 1.0981 | 1.1 | 1.1 | 1.1 | 1.1 | 1.1 | 1.0975 | 1.0949 | 1.0821 | 1.072 | 1.0625 | 1.068 | 1.061 | 1.0567
2 | 2030 | Summer | Vang, [º] | Expected | - | 1.0567 | 1.0567 | 1.0567 | 1.0567 | 1.0567 | 1.0567 | 1.0567 | 1.0567 | 1.0567 | 1.0567 | 1.0567 | 1.0567 | 1.0567 | 1.0567 | 1.0567 | 1.0567 | 1.0567 | 1.0567 | 1.0567 | 1.0567 | 1.0567 | 1.0567 | 1.0567 | 1.0567
3 | 2030 | Summer | Vmag, [p.u.] | Expected | - | 1.0655 | 1.0692 | 1.0716 | 1.0696 | 1.07 | 1.067 | 1.0641 | 1.0653 | 1.069 | 1.0703 | 1.0688 | 1.0668 | 1.0664 | 1.0641 | 1.0624 | 1.0633 | 1.0652 | 1.0634 | 1.0586 | 1.0554 | 1.0531 | 1.0568 | 1.0566 | 1.0596
3 | 2030 | Summer | Vang, [º] | Expected | - | 1.0596 | 1.0596 | 1.0596 | 1.0596 | 1.0596 | 1.0596 | 1.0596 | 1.0596 | 1.0596 | 1.0596 | 1.0596 | 1.0596 | 1.0596 | 1.0596 | 1.0596 | 1.0596 | 1.0596 | 1.0596 | 1.0596 | 1.0596 | 1.0596 | 1.0596 | 1.0596 | 1.0596
4 | 2030 | Summer | Vmag, [p.u.] | Expected | - | 1.0991 | 1.0996 | 1.0995 | 1.0996 | 1.0996 | 1.0998 | 1.0993 | 1.0984 | 1.0978 | 1.097 | 1.097 | 1.097 | 1.0968 | 1.0967 | 1.097 | 1.0973 | 1.0978 | 1.098 | 1.098 | 1.0982 | 1.0984 | 1.098 | 1.0985 | 1.0989
4 | 2030 | Summer | Vang, [º] | Expected | - | 1.0989 | 1.0989 | 1.0989 | 1.0989 | 1.0989 | 1.0989 | 1.0989 | 1.0989 | 1.0989 | 1.0989 | 1.0989 | 1.0989 | 1.0989 | 1.0989 | 1.0989 | 1.0989 | 1.0989 | 1.0989 | 1.0989 | 1.0989 | 1.0989 | 1.0989 | 1.0989 | 1.0989
5 | 2030 | Summer | Vmag, [p.u.] | Expected | - | 1.0872 | 1.0865 | 1.0854 | 1.0835 | 1.0832 | 1.0816 | 1.0827 | 1.0858 | 1.0867 | 1.0872 | 1.0881 | 1.0873 | 1.087 | 1.0866 | 1.0864 | 1.0871 | 1.0871 | 1.0861 | 1.0805 | 1.077 | 1.0745 | 1.0769 | 1.0749 | 1.0779
5 | 2030 | Summer | Vang, [º] | Expected | - | 1.0779 | 1.0779 | 1.0779 | 1.0779 | 1.0779 | 1.0779 | 1.0779 | 1.0779 | 1.0779 | 1.0779 | 1.0779 | 1.0779 | 1.0779 | 1.0779 | 1.0779 | 1.0779 | 1.0779 | 1.0779 | 1.0779 | 1.0779 | 1.0779 | 1.0779 | 1.0779 | 1.0779
7 | 2030 | Summer | Vmag, [p.u.] | Expected | - | 1.0657 | 1.0703 | 1.073 | 1.071 | 1.0716 | 1.0684 | 1.0663 | 1.0674 | 1.0719 | 1.0728 | 1.0707 | 1.0688 | 1.0687 | 1.0657 | 1.0631 | 1.0636 | 1.0652 | 1.0635 | 1.0593 | 1.0567 | 1.0548 | 1.0581 | 1.0577 | 1.0608
7 | 2030 | Summer | Vang, [º] | Expected | - | 1.0608 | 1.0608 | 1.0608 | 1.0608 | 1.0608 | 1.0608 | 1.0608 | 1.0608 | 1.0608 | 1.0608 | 1.0608 | 1.0608 | 1.0608 | 1.0608 | 1.0608 | 1.0608 | 1.0608 | 1.0608 | 1.0608 | 1.0608 | 1.0608 | 1.0608 | 1.0608 | 1.0608
8 | 2030 | Summer | Vmag, [p.u.] | Expected | - | 0.99774 | 0.99737 | 0.99658 | 0.99672 | 0.99666 | 0.99611 | 0.99637 | 0.99784 | 0.99784 | 0.99846 | 0.99965 | 1.0008 | 1.0013 | 1.0016 | 1.0013 | 1.0012 | 1.0011 | 1.0004 | 1.0001 | 0.99968 | 0.99955 | 1.0007 | 1.0006 | 0.99811
8 | 2030 | Summer | Vang, [º] | Expected | - | 0.99811 | 0.99811 | 0.99811 | 0.99811 | 0.99811 | 0.99811 | 0.99811 | 0.99811 | 0.99811 | 0.99811 | 0.99811 | 0.99811 | 0.99811 | 0.99811 | 0.99811 | 0.99811 | 0.99811 | 0.99811 | 0.99811 | 0.99811 | 0.99811 | 0.99811 | 0.99811 | 0.99811
9 | 2030 | Summer | Vmag, [p.u.] | Expected | - | 1.0645 | 1.0692 | 1.0719 | 1.0699 | 1.0705 | 1.0675 | 1.0654 | 1.0663 | 1.0708 | 1.0717 | 1.0696 | 1.0677 | 1.0677 | 1.0648 | 1.0623 | 1.0627 | 1.0642 | 1.0623 | 1.0581 | 1.0555 | 1.0537 | 1.057 | 1.0566 | 1.0597
9 | 2030 | Summer | Vang, [º] | Expected | - | 1.0597 | 1.0597 | 1.0597 | 1.0597 | 1.0597 | 1.0597 | 1.0597 | 1.0597 | 1.0597 | 1.0597 | 1.0597 | 1.0597 | 1.0597 | 1.0597 | 1.0597 | 1.0597 | 1.0597 | 1.0597 | 1.0597 | 1.0597 | 1.0597 | 1.0597 | 1.0597 | 1.0597
10 | 2030 | Summer | Vmag, [p.u.] | Expected | - | 1.0881 | 1.0917 | 1.0928 | 1.0923 | 1.0924 | 1.0912 | 1.0889 | 1.0861 | 1.0889 | 1.0891 | 1.0883 | 1.0863 | 1.0862 | 1.0814 | 1.0797 | 1.0809 | 1.0826 | 1.0854 | 1.0825 | 1.081 | 1.0806 | 1.0812 | 1.0824 | 1.0851
10 | 2030 | Summer | Vang, [º] | Expected | - | 1.0851 | 1.0851 | 1.0851 | 1.0851 | 1.0851 | 1.0851 | 1.0851 | 1.0851 | 1.0851 | 1.0851 | 1.0851 | 1.0851 | 1.0851 | 1.0851 | 1.0851 | 1.0851 | 1.0851 | 1.0851 | 1.0851 | 1.0851 | 1.0851 | 1.0851 | 1.0851 | 1.0851
11 | 2030 | Summer | Vmag, [p.u.] | Expected | - | 0.99249 | 0.98991 | 0.98949 | 0.98959 | 0.99035 | 0.9895 | 0.99032 | 0.99732 | 1.0016 | 1.0029 | 1.0024 | 1.0025 | 1.003 | 1.0027 | 1.0015 | 1.0012 | 1.0009 | 1.0001 | 0.99966 | 0.99966 | 0.99789 | 0.99942 | 0.99749 | 0.99603
11 | 2030 | Summer | Vang, [º] | Expected | - | 0.99603 | 0.99603 | 0.99603 | 0.99603 | 0.99603 | 0.99603 | 0.99603 | 0.99603 | 0.99603 | 0.99603 | 0.99603 | 0.99603 | 0.99603 | 0.99603 | 0.99603 | 0.99603 | 0.99603 | 0.99603 | 0.99603 | 0.99603 | 0.99603 | 0.99603 | 0.99603 | 0.99603
12 | 2030 | Summer | Vmag, [p.u.] | Expected | - | 1.1 | 1.1 | 1.1 | 1.1 | 1.1 | 1.1 | 1.1 | 1.1 | 1.1 | 1.1 | 1.1 | 1.1 | 1.1 | 1.1 | 1.1 | 1.1 | 1.1 | 1.1 | 1.1 | 1.1 | 1.1 | 1.1 | 1.1 | 1.1
12 | 2030 | Summer | Vang, [º] | Expected | - | 1.1 | 1.1 | 1.1 | 1.1 | 1.1 | 1.1 | 1.1 | 1.1 | 1.1 | 1.1 | 1.1 | 1.1 | 1.1 | 1.1 | 1.1 | 1.1 | 1.1 | 1.1 | 1.1 | 1.1 | 1.1 | 1.1 | 1.1 | 1.1
13 | 2030 | Summer | Vmag, [p.u.] | Expected | - | 1.037 | 1.037 | 1.037 | 1.037 | 1.037 | 1.037 | 1.037 | 1.037 | 1.037 | 1.037 | 1.037 | 1.037 | 1.037 | 1.037 | 1.037 | 1.037 | 1.037 | 1.037 | 1.037 | 1.037 | 1.037 | 1.037 | 1.037 | 1.037
13 | 2030 | Summer | Vang, [º] | Expected | - | 1.037 | 1.037 | 1.037 | 1.037 | 1.037 | 1.037 | 1.037 | 1.037 | 1.037 | 1.037 | 1.037 | 1.037 | 1.037 | 1.037 | 1.037 | 1.037 | 1.037 | 1.037 | 1.037 | 1.037 | 1.037 | 1.037 | 1.037 | 1.037
14 | 2030 | Summer | Vmag, [p.u.] | Expected | - | 1.0036 | 1.0033 | 1.0025 | 1.0027 | 1.0026 | 1.0021 | 1.0023 | 1.0037 | 1.0037 | 1.0043 | 1.0055 | 1.0065 | 1.007 | 1.0073 | 1.007 | 1.0069 | 1.0069 | 1.0062 | 1.0059 | 1.0055 | 1.0054 | 1.0065 | 1.0063 | 1.004
14 | 2030 | Summer | Vang, [º] | Expected | - | 1.004 | 1.004 | 1.004 | 1.004 | 1.004 | 1.004 | 1.004 | 1.004 | 1.004 | 1.004 | 1.004 | 1.004 | 1.004 | 1.004 | 1.004 | 1.004 | 1.004 | 1.004 | 1.004 | 1.004 | 1.004 | 1.004 | 1.004 | 1.004
15 | 2030 | Summer | Vmag, [p.u.] | Expected | - | 1.1 | 1.1 | 1.1 | 1.1 | 1.1 | 1.0999 | 1.1 | 1.1 | 1.1 | 1.1 | 1.1 | 1.1 | 1.1 | 1.1 | 1.1 | 1.1 | 1.1 | 1.1 | 1.1 | 1.1 | 1.1 | 1.1 | 1.1 | 1.1
15 | 2030 | Summer | Vang, [º] | Expected | - | 1.1 | 1.1 | 1.1 | 1.1 | 1.1 | 1.1 | 1.1 | 1.1 | 1.1 | 1.1 | 1.1 | 1.1 | 1.1 | 1.1 | 1.1 | 1.1 | 1.1 | 1.1 | 1.1 | 1.1 | 1.1 | 1.1 | 1.1 | 1.1
16 | 2030 | Summer | Vmag, [p.u.] | Expected | - | 1.0649 | 1.0688 | 1.0713 | 1.0689 | 1.0695 | 1.0666 | 1.0637 | 1.0646 | 1.0685 | 1.0692 | 1.0674 | 1.0656 | 1.0655 | 1.0631 | 1.0614 | 1.0622 | 1.0638 | 1.062 | 1.0576 | 1.0546 | 1.0526 | 1.0558 | 1.0554 | 1.0591
16 | 2030 | Summer | Vang, [º] | Expected | - | 1.0591 | 1.0591 | 1.0591 | 1.0591 | 1.0591 | 1.0591 | 1.0591 | 1.0591 | 1.0591 | 1.0591 | 1.0591 | 1.0591 | 1.0591 | 1.0591 | 1.0591 | 1.0591 | 1.0591 | 1.0591 | 1.0591 | 1.0591 | 1.0591 | 1.0591 | 1.0591 | 1.0591
17 | 2030 | Summer | Vmag, [p.u.] | Expected | - | 1.0661 | 1.0695 | 1.0719 | 1.0695 | 1.0699 | 1.0672 | 1.0648 | 1.0662 | 1.07 | 1.0708 | 1.0693 | 1.0676 | 1.0673 | 1.0652 | 1.0635 | 1.0642 | 1.0659 | 1.0641 | 1.0595 | 1.0563 | 1.0541 | 1.0573 | 1.0568 | 1.0602
17 | 2030 | Summer | Vang, [º] | Expected | - | 1.0602 | 1.0602 | 1.0602 | 1.0602 | 1.0602 | 1.0602 | 1.0602 | 1.0602 | 1.0602 | 1.0602 | 1.0602 | 1.0602 | 1.0602 | 1.0602 | 1.0602 | 1.0602 | 1.0602 | 1.0602 | 1.0602 | 1.0602 | 1.0602 | 1.0602 | 1.0602 | 1.0602
18 | 2030 | Summer | Vmag, [p.u.] | Expected | - | 1.0996 | 1.1 | 1.0999 | 1.1 | 1.1 | 1.1 | 1.0997 | 1.0991 | 1.0988 | 1.0982 | 1.0981 | 1.0981 | 1.098 | 1.0979 | 1.0982 | 1.0984 | 1.0988 | 1.099 | 1.099 | 1.0991 | 1.0992 | 1.0989 | 1.0993 | 1.0996
18 | 2030 | Summer | Vang, [º] | Expected | - | 1.0996 | 1.0996 | 1.0996 | 1.0996 | 1.0996 | 1.0996 | 1.0996 | 1.0996 | 1.0996 | 1.0996 | 1.0996 | 1.0996 | 1.0996 | 1.0996 | 1.0996 | 1.0996 | 1.0996 | 1.0996 | 1.0996 | 1.0996 | 1.0996 | 1.0996 | 1.0996 | 1.0996
19 | 2030 | Summer | Vmag, [p.u.] | Expected | - | 1.0846 | 1.0839 | 1.0835 | 1.0817 | 1.0816 | 1.08 | 1.0822 | 1.0881 | 1.0909 | 1.0932 | 1.0942 | 1.0935 | 1.0942 | 1.0938 | 1.0932 | 1.093 | 1.0924 | 1.0907 | 1.0854 | 1.0818 | 1.0792 | 1.0817 | 1.0799 | 1.0803
19 | 2030 | Summer | Vang, [º] | Expected | - | 1.0803 | 1.0803 | 1.0803 | 1.0803 | 1.0803 | 1.0803 | 1.0803 | 1.0803 | 1.0803 | 1.0803 | 1.0803 | 1.0803 | 1.0803 | 1.0803 | 1.0803 | 1.0803 | 1.0803 | 1.0803 | 1.0803 | 1.0803 | 1.0803 | 1.0803 | 1.0803 | 1.0803
20 | 2030 | Summer | Vmag, [p.u.] | Expected | - | 1.1 | 1.1 | 1.1 | 1.1 | 1.1 | 1.1 | 1.1 | 1.1 | 1.1 | 1.1 | 1.1 | 1.1 | 1.1 | 1.1 | 1.1 | 1.1 | 1.1 | 1.1 | 1.1 | 1.1 | 1.1 | 1.1 | 1.1 | 1.1
20 | 2030 | Summer | Vang, [º] | Expected | - | 1.1 | 1.1 | 1.1 | 1.1 | 1.1 | 1.1 | 1.1 | 1.1 | 1.1 | 1.1 | 1.1 | 1.1 | 1.1 | 1.1 | 1.1 | 1.1 | 1.1 | 1.1 | 1.1 | 1.1 | 1.1 | 1.1 | 1.1 | 1.1
21 | 2030 | Summer | Vmag, [p.u.] | Expected | - | 1.1 | 1.1 | 1.1 | 1.1 | 1.1 | 1.1 | 1.1 | 1.1 | 1.1 | 1.1 | 1.1 | 1.1 | 1.1 | 1.1 | 1.1 | 1.1 | 1.1 | 1.1 | 1.1 | 1.1 | 1.1 | 1.1 | 1.1 | 1.1
21 | 2030 | Summer | Vang, [º] | Expected | - | 1.1 | 1.1 | 1.1 | 1.1 | 1.1 | 1.1 | 1.1 | 1.1 | 1.1 | 1.1 | 1.1 | 1.1 | 1.1 | 1.1 | 1.1 | 1.1 | 1.1 | 1.1 | 1.1 | 1.1 | 1.1 | 1.1 | 1.1 | 1.1
26 | 2030 | Summer | Vmag, [p.u.] | Expected | - | 1.0959 | 1.0964 | 1.0965 | 1.0963 | 1.0964 | 1.0962 | 1.0957 | 1.0954 | 1.0949 | 1.0943 | 1.0942 | 1.0941 | 1.0938 | 1.0936 | 1.0939 | 1.0942 | 1.0947 | 1.0949 | 1.0943 | 1.094 | 1.0937 | 1.0939 | 1.094 | 1.0949
26 | 2030 | Summer | Vang, [º] | Expected | - | 1.0949 | 1.0949 | 1.0949 | 1.0949 | 1.0949 | 1.0949 | 1.0949 | 1.0949 | 1.0949 | 1.0949 | 1.0949 | 1.0949 | 1.0949 | 1.0949 | 1.0949 | 1.0949 | 1.0949 | 1.0949 | 1.0949 | 1.0949 | 1.0949 | 1.0949 | 1.0949 | 1.0949
29 | 2030 | Summer | Vmag, [p.u.] | Expected | - | 1.0742 | 1.0753 | 1.076 | 1.0739 | 1.074 | 1.0715 | 1.0724 | 1.0771 | 1.0802 | 1.0817 | 1.0816 | 1.0806 | 1.0807 | 1.0795 | 1.078 | 1.0783 | 1.0789 | 1.0773 | 1.072 | 1.0683 | 1.0655 | 1.0687 | 1.067 | 1.0687
29 | 2030 | Summer | Vang, [º] | Expected | - | 1.0687 | 1.0687 | 1.0687 | 1.0687 | 1.0687 | 1.0687 | 1.0687 | 1.0687 | 1.0687 | 1.0687 | 1.0687 | 1.0687 | 1.0687 | 1.0687 | 1.0687 | 1.0687 | 1.0687 | 1.0687 | 1.0687 | 1.0687 | 1.0687 | 1.0687 | 1.0687 | 1.0687
30 | 2030 | Summer | Vmag, [p.u.] | Expected | - | 1.1 | 1.1 | 1.1 | 1.1 | 1.1 | 1.1 | 1.1 | 1.1 | 1.1 | 1.1 | 1.1 | 1.1 | 1.1 | 1.1 | 1.1 | 1.1 | 1.1 | 1.1 | 1.1 | 1.1 | 1.1 | 1.1 | 1.1 | 1.1
30 | 2030 | Summer | Vang, [º] | Expected | - | 1.1 | 1.1 | 1.1 | 1.1 | 1.1 | 1.1 | 1.1 | 1.1 | 1.1 | 1.1 | 1.1 | 1.1 | 1.1 | 1.1 | 1.1 | 1.1 | 1.1 | 1.1 | 1.1 | 1.1 | 1.1 | 1.1 | 1.1 | 1.1
34 | 2030 | Summer | Vmag, [p.u.] | Expected | - | 1.0691 | 1.0716 | 1.0732 | 1.071 | 1.0712 | 1.0684 | 1.0675 | 1.0706 | 1.0742 | 1.0754 | 1.0744 | 1.0729 | 1.0727 | 1.0708 | 1.0691 | 1.0699 | 1.0713 | 1.0696 | 1.0645 | 1.0609 | 1.0583 | 1.0618 | 1.0608 | 1.0633
34 | 2030 | Summer | Vang, [º] | Expected | - | 1.0633 | 1.0633 | 1.0633 | 1.0633 | 1.0633 | 1.0633 | 1.0633 | 1.0633 | 1.0633 | 1.0633 | 1.0633 | 1.0633 | 1.0633 | 1.0633 | 1.0633 | 1.0633 | 1.0633 | 1.0633 | 1.0633 | 1.0633 | 1.0633 | 1.0633 | 1.0633 | 1.0633
35 | 2030 | Summer | Vmag, [p.u.] | Expected | - | 1.0706 | 1.0724 | 1.0734 | 1.071 | 1.071 | 1.0682 | 1.0685 | 1.0735 | 1.0772 | 1.0783 | 1.0775 | 1.0762 | 1.0762 | 1.075 | 1.0734 | 1.0737 | 1.0746 | 1.0732 | 1.0676 | 1.0634 | 1.0602 | 1.0639 | 1.0626 | 1.0646
35 | 2030 | Summer | Vang, [º] | Expected | - | 1.0646 | 1.0646 | 1.0646 | 1.0646 | 1.0646 | 1.0646 | 1.0646 | 1.0646 | 1.0646 | 1.0646 | 1.0646 | 1.0646 | 1.0646 | 1.0646 | 1.0646 | 1.0646 | 1.0646 | 1.0646 | 1.0646 | 1.0646 | 1.0646 | 1.0646 | 1.0646 | 1.0646
36 | 2030 | Summer | Vmag, [p.u.] | Expected | - | 1.0734 | 1.0746 | 1.075 | 1.0727 | 1.0725 | 1.0696 | 1.0709 | 1.0768 | 1.0799 | 1.0804 | 1.079 | 1.0777 | 1.0777 | 1.0768 | 1.0755 | 1.0756 | 1.0767 | 1.0764 | 1.0713 | 1.0671 | 1.0637 | 1.0674 | 1.0658 | 1.0674
36 | 2030 | Summer | Vang, [º] | Expected | - | 1.0674 | 1.0674 | 1.0674 | 1.0674 | 1.0674 | 1.0674 | 1.0674 | 1.0674 | 1.0674 | 1.0674 | 1.0674 | 1.0674 | 1.0674 | 1.0674 | 1.0674 | 1.0674 | 1.0674 | 1.0674 | 1.0674 | 1.0674 | 1.0674 | 1.0674 | 1.0674 | 1.0674
42 | 2030 | Summer | Vmag, [p.u.] | Expected | - | 1.0895 | 1.0896 | 1.0895 | 1.0888 | 1.0884 | 1.0879 | 1.0875 | 1.0875 | 1.0864 | 1.0866 | 1.0878 | 1.0872 | 1.0869 | 1.0868 | 1.0871 | 1.0879 | 1.0879 | 1.0875 | 1.0852 | 1.0835 | 1.0819 | 1.0827 | 1.0822 | 1.0846
42 | 2030 | Summer | Vang, [º] | Expected | - | 1.0846 | 1.0846 | 1.0846 | 1.0846 | 1.0846 | 1.0846 | 1.0846 | 1.0846 | 1.0846 | 1.0846 | 1.0846 | 1.0846 | 1.0846 | 1.0846 | 1.0846 | 1.0846 | 1.0846 | 1.0846 | 1.0846 | 1.0846 | 1.0846 | 1.0846 | 1.0846 | 1.0846
55 | 2030 | Summer | Vmag, [p.u.] | Expected | - | 1.0861 | 1.086 | 1.086 | 1.0846 | 1.0854 | 1.0836 | 1.0842 | 1.0872 | 1.0879 | 1.0882 | 1.0887 | 1.0882 | 1.088 | 1.0876 | 1.0876 | 1.0881 | 1.0885 | 1.0881 | 1.0844 | 1.0815 | 1.0794 | 1.0812 | 1.0805 | 1.0823
55 | 2030 | Summer | Vang, [º] | Expected | - | 1.0823 | 1.0823 | 1.0823 | 1.0823 | 1.0823 | 1.0823 | 1.0823 | 1.0823 | 1.0823 | 1.0823 | 1.0823 | 1.0823 | 1.0823 | 1.0823 | 1.0823 | 1.0823 | 1.0823 | 1.0823 | 1.0823 | 1.0823 | 1.0823 | 1.0823 | 1.0823 | 1.0823
68 | 2030 | Summer | Vmag, [p.u.] | Expected | - | 1.087 | 1.0863 | 1.0853 | 1.0833 | 1.0831 | 1.0815 | 1.0826 | 1.0857 | 1.0866 | 1.0871 | 1.088 | 1.0872 | 1.0869 | 1.0865 | 1.0863 | 1.087 | 1.087 | 1.086 | 1.0803 | 1.0769 | 1.0743 | 1.0767 | 1.0748 | 1.0778
68 | 2030 | Summer | Vang, [º] | Expected | - | 1.0778 | 1.0778 | 1.0778 | 1.0778 | 1.0778 | 1.0778 | 1.0778 | 1.0778 | 1.0778 | 1.0778 | 1.0778 | 1.0778 | 1.0778 | 1.0778 | 1.0778 | 1.0778 | 1.0778 | 1.0778 | 1.0778 | 1.0778 | 1.0778 | 1.0778 | 1.0778 | 1.0778
72 | 2030 | Summer | Vmag, [p.u.] | Expected | - | 1.1 | 1.1 | 1.1 | 1.1 | 1.1 | 1.1 | 1.1 | 1.0993 | 1.0983 | 1.0989 | 1.0994 | 1.1 | 1.1 | 1.1 | 1.1 | 1.1 | 1.1 | 1.1 | 1.1 | 1.1 | 1.1 | 1.1 | 1.1 | 1.1
72 | 2030 | Summer | Vang, [º] | Expected | - | 1.1 | 1.1 | 1.1 | 1.1 | 1.1 | 1.1 | 1.1 | 1.1 | 1.1 | 1.1 | 1.1 | 1.1 | 1.1 | 1.1 | 1.1 | 1.1 | 1.1 | 1.1 | 1.1 | 1.1 | 1.1 | 1.1 | 1.1 | 1.1
103 | 2030 | Summer | Vmag, [p.u.] | Expected | - | 1.0989 | 1.0996 | 1.0995 | 1.0995 | 1.0995 | 1.0998 | 1.0991 | 1.0979 | 1.0972 | 1.0961 | 1.0961 | 1.0961 | 1.0959 | 1.0957 | 1.0961 | 1.0967 | 1.0974 | 1.0976 | 1.0977 | 1.0979 | 1.098 | 1.0977 | 1.0982 | 1.0988
103 | 2030 | Summer | Vang, [º] | Expected | - | 1.0988 | 1.0988 | 1.0988 | 1.0988 | 1.0988 | 1.0988 | 1.0988 | 1.0988 | 1.0988 | 1.0988 | 1.0988 | 1.0988 | 1.0988 | 1.0988 | 1.0988 | 1.0988 | 1.0988 | 1.0988 | 1.0988 | 1.0988 | 1.0988 | 1.0988 | 1.0988 | 1.0988
1 | 2040 | Winter | Vmag, [p.u.] | 0 | 0 | 1.0826 | 1.073 | 1.0784 | 1.0778 | 1.0697 | 1.0759 | 1.0818 | 1.0836 | 1.0835 | 1.0848 | 1.0862 | 1.0878 | 1.0873 | 1.0863 | 1.0832 | 1.0842 | 1.0842 | 1.0839 | 1.0844 | 1.0857 | 1.0839 | 1.0754 | 1.0733 | 1.0659
1 | 2040 | Winter | Vang, [º] | 0 | 0 | -1.8898 | -4.0384 | -4.7219 | -6.4877 | -10.1677 | -3.6734 | -2.8659 | -2.6376 | -2.6212 | -2.6364 | -2.4073 | -2.4408 | -2.1295 | -1.8317 | -2.7673 | -1.8878 | -1.9575 | -2.7379 | -3.1373 | -1.8844 | -2.4489 | -5.6536 | -5.8723 | -9.5209
2 | 2040 | Winter | Vmag, [p.u.] | 0 | 0 | 1.1 | 1.0729 | 1.0921 | 1.1 | 1.1 | 1.0849 | 1.1 | 1.1 | 1.1 | 1.1 | 1.1 | 1.0998 | 1.1 | 1.1 | 1.1 | 1.1 | 1.1 | 1.1 | 1.1 | 1.1 | 1.1 | 1.0842 | 1.0821 | 1.078
2 | 2040 | Winter | Vang, [º] | 0 | 0 | -3.7795 | -7.652 | -7.9917 | -11.7442 | -15.6065 | -7.2051 | -6.8769 | -7.0048 | -7.3459 | -7.4409 | -7.0741 | -7.1214 | -6.8181 | -6.4594 | -8.3323 | -7.4579 | -6.9726 | -7.6381 | -8.0084 | -2.9677 | -4.9112 | -10.2366 | -10.3386 | -15.2224
3 | 2040 | Winter | Vmag, [p.u.] | 0 | 0 | 1.0644 | 1.0588 | 1.0631 | 1.0608 | 1.051 | 1.063 | 1.0682 | 1.0726 | 1.0706 | 1.0737 | 1.0737 | 1.0788 | 1.0764 | 1.0727 | 1.0663 | 1.0701 | 1.0693 | 1.0714 | 1.0725 | 1.072 | 1.0711 | 1.0629 | 1.0594 | 1.0501
3 | 2040 | Winter | Vang, [º] | 0 | 0 | -2.9018 | -4.725 | -5.157 | -6.6585 | -10.1311 | -4.3748 | -3.7379 | -2.8927 | -2.8278 | -2.92 | -2.8862 | -3.0465 | -2.7225 | -2.3944 | -3.5607 | -2.1401 | -2.2668 | -2.9346 | -3.3311 | -2.5157 | -2.7101 | -5.4552 | -5.9914 | -9.5885
4 | 2040 | Winter | Vmag, [p.u.] | 0 | 0 | 1.0989 | 1.0992 | 1.0994 | 1.0994 | 1.0994 | 1.0992 | 1.0978 | 1.0966 | 1.096 | 1.0954 | 1.0956 | 1.0958 | 1.0958 | 1.0958 | 1.0961 | 1.0967 | 1.0968 | 1.0958 | 1.0955 | 1.0958 | 1.0961 | 1.0964 | 1.0972 | 1.0979
4 | 2040 | Winter | Vang, [º] | 0 | 0 | -1.8833 | -1.9782 | -1.9999 | -2.1994 | -2.6828 | -2.0077 | -2.2384 | -2.5255 | -2.6333 | -2.7285 | -2.6869 | -2.6697 | -2.5806 | -2.4108 | -2.7699 | -2.3345 | -2.2939 | -2.7422 | -2.9414 | -2.5614 | -2.5227 | -3.0661 | -2.8433 | -3.0474
5 | 2040 | Winter | Vmag, [p.u.] | 0 | 0 | 1.0847 | 1.0781 | 1.0827 | 1.081 | 1.0722 | 1.0732 | 1.0746 | 1.0742 | 1.0766 | 1.0806 | 1.083 | 1.0841 | 1.0834 | 1.0835 | 1.0794 | 1.0832 | 1.084 | 1.0822 | 1.0825 | 1.0844 | 1.0832 | 1.0747 | 1.0734 | 1.0678
5 | 2040 | Winter | Vang, [º] | 0 | 0 | -2.1977 | -3.6055 | -4.0406 | -5.3474 | -7.9613 | -4.3685 | -4.137 | -4.269 | -3.9627 | -3.5811 | -3.3561 | -3.3734 | -3.1169 | -2.7903 | -3.7859 | -2.7403 | -2.7347 | -3.6345 | -3.9048 | -2.7722 | -3.1215 | -5.626 | -5.6684 | -7.952
7 | 2040 | Winter | Vmag, [p.u.] | 0 | 0 | 1.0661 | 1.0622 | 1.0661 | 1.0636 | 1.0552 | 1.0667 | 1.0719 | 1.0769 | 1.0736 | 1.0767 | 1.0768 | 1.0829 | 1.079 | 1.0741 | 1.0691 | 1.0724 | 1.0713 | 1.0748 | 1.0767 | 1.0741 | 1.073 | 1.0679 | 1.0638 | 1.0546
7 | 2040 | Winter | Vang, [º] | 0 | 0 | -2.6065 | -4.2563 | -4.6541 | -6.0395 | -9.197 | -3.9069 | -3.2461 | -2.1817 | -2.1458 | -2.2672 | -2.2946 | -2.4213 | -2.2185 | -1.9007 | -2.8794 | -1.5847 | -1.7594 | -2.338 | -2.6072 | -2.1438 | -2.2959 | -4.4981 | -5.2167 | -8.6152
8 | 2040 | Winter | Vmag, [p.u.] | 0 | 0 | 0.99345 | 0.99272 | 0.99296 | 0.99301 | 0.99523 | 0.99309 | 0.99547 | 0.99729 | 0.99785 | 0.99816 | 0.99682 | 0.99634 | 0.99654 | 0.99603 | 0.99852 | 0.99612 | 0.99574 | 0.99843 | 0.99815 | 0.99634 | 0.99615 | 0.99833 | 0.99693 | 0.99862
8 | 2040 | Winter | Vang, [º] | 0 | 0 | -0.57918 | -0.93167 | -1.0315 | -1.271 | -1.2084 | -0.91258 | -0.7978 | -0.84893 | -0.85338 | -0.80232 | -0.86885 | -0.98917 | -0.88558 | -0.74911 | -0.66589 | -0.6262 | -0.71924 | -0.96334 | -1.0716 | -0.93848 | -0.97764 | -1.134 | -1.0042 | -1.0045
9 | 2040 | Winter | Vmag, [p.u.] | 0 | 0 | 1.065 | 1.0611 | 1.065 | 1.0625 | 1.054 | 1.0656 | 1.0708 | 1.0758 | 1.0731 | 1.0761 | 1.0759 | 1.0818 | 1.0785 | 1.0734 | 1.068 | 1.0715 | 1.0707 | 1.0741 | 1.0757 | 1.074 | 1.0728 | 1.0668 | 1.0627 | 1.0535
9 | 2040 | Winter | Vang, [º] | 0 | 0 | -2.9085 | -4.5605 | -4.9561 | -6.3429 | -9.5053 | -4.2085 | -3.5448 | -2.4777 | -2.3192 | -2.48 | -2.5609 | -2.7079 | -2.4032 | -2.1223 | -3.1798 | -1.8323 | -1.9537 | -2.5528 | -2.8838 | -2.2605 | -2.4129 | -4.799 | -5.52 | -8.9238
10 | 2040 | Winter | Vmag, [p.u.] | 0 | 0 | 1.0906 | 1.0898 | 1.0914 | 1.0902 | 1.0859 | 1.0914 | 1.0888 | 1.0867 | 1.0857 | 1.0856 | 1.0862 | 1.0887 | 1.088 | 1.0825 | 1.0813 | 1.0845 | 1.0845 | 1.0857 | 1.0847 | 1.0845 | 1.085 | 1.0841 | 1.0849 | 1.082
10 | 2040 | Winter | Vang, [º] | 0 | 0 | -3.015 | -3.6643 | -3.796 | -4.4271 | -5.8926 | -3.5087 | -3.4848 | -3.2683 | -2.6994 | -2.8949 | -2.9169 | -2.9951 | -2.7921 | -2.1926 | -2.8668 | -2.0817 | -2.0537 | -2.9894 | -3.7689 | -3.2687 | -3.3323 | -4.5764 | -4.6299 | -5.9736
11 | 2040 | Winter | Vmag, [p.u.] | 0 | 0 | 0.99634 | 0.99449 | 0.99446 | 0.99376 | 0.99288 | 0.9948 | 1.0001 | 1.0042 | 1.0061 | 1.0077 | 1.0093 | 1.0092 | 1.0097 | 1.0088 | 1.0079 | 1.0061 | 1.0056 | 1.01 | 1.0102 | 1.0107 | 1.0083 | 1.005 | 1.0027 | 1.0001
11 | 2040 | Winter | Vang, [º] | 0 | 0 | 0.16206 | 0.097401 | 0.080577 | 0.043337 | -0.094678 | 0.10197 | 0.19733 | 0.26995 | 0.3133 | 0.29271 | 0.33674 | 0.35876 | 0.34279 | 0.36038 | 0.26687 | 0.32914 | 0.34496 | 0.37209 | 0.33089 | 0.36527 | 0.36362 | 0.2406 | 0.17474 | 0.015231
12 | 2040 | Winter | Vmag, [p.u.] | 0 | 0 | 1.1 | 1.1 | 1.1 | 1.1 | 1.1 | 1.1 | 1.1 | 1.1 | 1.1 | 1.1 | 1.1 | 1.1 | 1.1 | 1.1 | 1.1 | 1.1 | 1.1 | 1.1 | 1.1 | 1.1 | 1.1 | 1.1 | 1.1 | 1.1
12 | 2040 | Winter | Vang, [º] | 0 | 0 | -1.9415 | -1.8498 | -1.8076 | -1.8863 | -2.0686 | -1.9174 | -2.4177 | -2.8515 | -3.0331 | -3.0259 | -3.1098 | -3.1593 | -3.0233 | -2.9307 | -3.0248 | -2.7931 | -2.7949 | -3.2728 | -3.3286 | -3.0588 | -3.0556 | -3.2805 | -2.9186 | -2.7528
13 | 2040 | Winter | Vmag, [p.u.] | 0 | 0 | 1.037 | 1.037 | 1.037 | 1.037 | 1.037 | 1.037 | 1.037 | 1.037 | 1.037 | 1.037 | 1.037 | 1.037 | 1.037 | 1.037 | 1.037 | 1.037 | 1.037 | 1.037 | 1.037 | 1.037 | 1.037 | 1.037 | 1.037 | 1.037
13 | 2040 | Winter | Vang, [º] | 0 | 0 | 0 | 0 | 0 | 0 | 0 | 0 | 0 | 0 | 0 | 0 | 0 | 0 | 0 | 0 | 0 | 0 | 0 | 0 | 0 | 0 | 0 | 0 | 0 | 0
14 | 2040 | Winter | Vmag, [p.u.] | 0 | 0 | 0.99953 | 0.99882 | 0.99905 | 0.99909 | 1.0012 | 0.99917 | 1.0015 | 1.0032 | 1.0037 | 1.004 | 1.0027 | 1.0023 | 1.0025 | 1.002 | 1.0044 | 1.0021 | 1.0017 | 1.0043 | 1.004 | 1.0023 | 1.0021 | 1.0042 | 1.0029 | 1.0045
14 | 2040 | Winter | Vang, [º] | 0 | 0 | -0.55191 | -0.88777 | -0.98288 | -1.2111 | -1.1516 | -0.86961 | -0.76032 | -0.80911 | -0.81338 | -0.76472 | -0.82807 | -0.94273 | -0.84401 | -0.71393 | -0.63469 | -0.5968 | -0.68545 | -0.9182 | -1.0214 | -0.89442 | -0.93173 | -1.0809 | -0.95704 | -0.95748
15 | 2040 | Winter | Vmag, [p.u.] | 0 | 0 | 1.1 | 1.0999 | 1.0997 | 1.0996 | 1.0998 | 1.1 | 1.1 | 1.1 | 1.1 | 1.1 | 1.1 | 1.1 | 1.1 | 1.1 | 1.1 | 1.1 | 1.1 | 1.1 | 1.1 | 1.1 | 1.1 | 1.1 | 1.1 | 1.1
15 | 2040 | Winter | Vang, [º] | 0 | 0 | -1.5199 | -1.6429 | -1.6683 | -1.8593 | -2.3146 | -1.6471 | -1.8085 | -1.995 | -2.0412 | -2.121 | -2.0888 | -2.0801 | -2.0042 | -1.8535 | -2.1756 | -1.7937 | -1.7563 | -2.1292 | -2.3185 | -2.0002 | -1.9812 | -2.473 | -2.3245 | -2.5765
16 | 2040 | Winter | Vmag, [p.u.] | 0 | 0 | 1.0632 | 1.0595 | 1.0639 | 1.0613 | 1.0522 | 1.0629 | 1.066 | 1.0693 | 1.0665 | 1.0701 | 1.0702 | 1.0755 | 1.0732 | 1.0689 | 1.0624 | 1.0672 | 1.0668 | 1.0688 | 1.0704 | 1.0703 | 1.0696 | 1.0625 | 1.0593 | 1.051
16 | 2040 | Winter | Vang, [º] | 0 | 0 | -3.2372 | -5.021 | -5.4395 | -6.8861 | -10.2798 | -4.7279 | -4.1365 | -3.2506 | -3.14 | -3.2175 | -3.2381 | -3.3632 | -3.0235 | -2.7354 | -4.082 | -2.5236 | -2.6199 | -3.2822 | -3.6387 | -2.7437 | -2.9118 | -5.6419 | -6.2501 | -9.7364
17 | 2040 | Winter | Vmag, [p.u.] | 0 | 0 | 1.0648 | 1.0602 | 1.0648 | 1.0624 | 1.053 | 1.0637 | 1.0674 | 1.0708 | 1.0684 | 1.0718 | 1.072 | 1.0769 | 1.0748 | 1.0709 | 1.0644 | 1.069 | 1.0684 | 1.0702 | 1.0716 | 1.0716 | 1.0708 | 1.0633 | 1.0601 | 1.0516
17 | 2040 | Winter | Vang, [º] | 0 | 0 | -3.0421 | -4.8963 | -5.3359 | -6.8192 | -10.3191 | -4.5878 | -3.9173 | -3.0855 | -2.9816 | -3.0504 | -3.0325 | -3.1509 | -2.8198 | -2.5181 | -3.8485 | -2.332 | -2.4537 | -3.1297 | -3.512 | -2.5958 | -2.788 | -5.6277 | -6.1916 | -9.7645
18 | 2040 | Winter | Vmag, [p.u.] | 0 | 0 | 1.0999 | 1.1 | 1.1 | 1.1 | 1.1 | 1.1 | 1.0991 | 1.0983 | 1.0979 | 1.0975 | 1.0977 | 1.0978 | 1.0978 | 1.0978 | 1.098 | 1.0984 | 1.0986 | 1.0979 | 1.0977 | 1.0979 | 1.0981 | 1.0983 | 1.0988 | 1.0992
18 | 2040 | Winter | Vang, [º] | 0 | 0 | -1.6977 | -1.8125 | -1.8408 | -2.0396 | -2.5127 | -1.8313 | -2.0261 | -2.2745 | -2.3597 | -2.4473 | -2.409 | -2.3946 | -2.3106 | -2.1483 | -2.496 | -2.0764 | -2.037 | -2.4519 | -2.6449 | -2.2862 | -2.2568 | -2.7845 | -2.5914 | -2.8219
19 | 2040 | Winter | Vmag, [p.u.] | 0 | 0 | 1.0904 | 1.0825 | 1.085 | 1.0837 | 1.0761 | 1.086 | 1.0907 | 1.0924 | 1.0925 | 1.0933 | 1.0942 | 1.0949 | 1.0945 | 1.0938 | 1.0922 | 1.0924 | 1.0923 | 1.0918 | 1.0918 | 1.0925 | 1.0917 | 1.084 | 1.082 | 1.075
19 | 2040 | Winter | Vang, [º] | 0 | 0 | -0.61164 | -3.7627 | -4.917 | -7.099 | -11.9031 | -2.4213 | -1.2635 | -1.0341 | -1.0185 | -1.0311 | -0.79941 | -0.82837 | -0.51736 | -0.22136 | -1.1645 | -0.28154 | -0.35074 | -1.1299 | -1.708 | -0.56617 | -1.1313 | -5.6241 | -5.9285 | -10.6973
20 | 2040 | Winter | Vmag, [p.u.] | 0 | 0 | 1.1 | 1.1 | 1.1 | 1.1 | 1.1 | 1.1 | 1.1 | 1.1 | 1.1 | 1.1 | 1.1 | 1.1 | 1.1 | 1.1 | 1.1 | 1.1 | 1.1 | 1.1 | 1.1 | 1.1 | 1.1 | 1.1 | 1.1 | 1.1
20 | 2040 | Winter | Vang, [º] | 0 | 0 | 4.3933 | -2.1672 | -3.0242 | -4.8971 | -16.9377 | 3.3537 | 4.5247 | 4.7565 | 4.7721 | 4.7602 | 4.9921 | 4.9631 | 5.2742 | 5.5701 | 4.6258 | 5.5091 | 5.4398 | 4.66 | 4.082 | 5.2245 | 4.6586 | -4.2279 | -5.0513 | -13.1451
21 | 2040 | Winter | Vmag, [p.u.] | 0 | 0 | 1.1 | 1.1 | 1.1 | 1.1 | 1.1 | 1.1 | 1.1 | 1.1 | 1.1 | 1.1 | 1.1 | 1.1 | 1.1 | 1.1 | 1.1 | 1.1 | 1.1 | 1.1 | 1.1 | 1.1 | 1.1 | 1.1 | 1.1 | 1.1
21 | 2040 | Winter | Vang, [º] | 0 | 0 | 3.8013 | -2.7305 | -7.6563 | -13.0227 | -17.7758 | 1.1177 | 4.6824 | 4.9139 | 4.9295 | 4.9174 | 5.1492 | 5.1201 | 5.4312 | 5.7272 | 4.7832 | 5.6664 | 5.5972 | 4.8175 | 2.9541 | 3.2779 | 2.7544 | -6.1426 | -6.491 | -15.2871
26 | 2040 | Winter | Vmag, [p.u.] | 0 | 0 | 1.0962 | 1.0956 | 1.0962 | 1.096 | 1.0949 | 1.0961 | 1.095 | 1.0941 | 1.0931 | 1.0926 | 1.0929 | 1.0932 | 1.0933 | 1.0933 | 1.0916 | 1.0937 | 1.0943 | 1.0934 | 1.0931 | 1.0944 | 1.0945 | 1.0929 | 1.0933 | 1.0929
26 | 2040 | Winter | Vang, [º] | 0 | 0 | -2.0751 | -2.3399 | -2.4086 | -2.7409 | -3.4964 | -2.3099 | -2.4804 | -2.6956 | -2.8105 | -2.902 | -2.8408 | -2.8305 | -2.7188 | -2.539 | -3.2163 | -2.5269 | -2.4267 | -2.9013 | -3.1313 | -2.5228 | -2.5408 | -3.4726 | -3.3271 | -3.8246
29 | 2040 | Winter | Vmag, [p.u.] | 0 | 0 | 1.0765 | 1.0686 | 1.0727 | 1.0714 | 1.0624 | 1.0716 | 1.0789 | 1.0819 | 1.0812 | 1.0831 | 1.0838 | 1.0868 | 1.0856 | 1.0837 | 1.0801 | 1.0815 | 1.0809 | 1.0816 | 1.0816 | 1.0815 | 1.0799 | 1.0722 | 1.0696 | 1.0613
29 | 2040 | Winter | Vang, [º] | 0 | 0 | -2.1043 | -4.4491 | -5.1311 | -6.7766 | -10.4987 | -4.1011 | -2.7114 | -2.1998 | -2.1417 | -2.1657 | -2.0348 | -2.1045 | -1.8024 | -1.4898 | -2.3855 | -1.3728 | -1.5394 | -2.2651 | -2.8492 | -1.8405 | -2.4176 | -5.5461 | -5.8898 | -9.8326
30 | 2040 | Winter | Vmag, [p.u.] | 0 | 0 | 1.1 | 1.1 | 1.1 | 1.1 | 1.0941 | 1.1 | 1.1 | 1.1 | 1.1 | 1.1 | 1.1 | 1.1 | 1.1 | 1.1 | 1.1 | 1.1 | 1.1 | 1.1 | 1.1 | 1.1 | 1.1 | 1.1 | 1.1 | 1.1
30 | 2040 | Winter | Vang, [º] | 0 | 0 | -1.1928 | -8.5254 | -11.1345 | -12.7674 | -16.4868 | -8.1911 | 3.3437 | 3.8739 | 3.928 | 3.9144 | 4.0486 | 3.9904 | 4.2885 | 4.593 | 3.6775 | 4.6987 | 4.5285 | 3.8069 | 0.37842 | 2.5808 | -1.7623 | -7.1 | -7.3927 | -15.2379
34 | 2040 | Winter | Vmag, [p.u.] | 0 | 0 | 1.0691 | 1.0627 | 1.0672 | 1.0653 | 1.0551 | 1.0661 | 1.0717 | 1.0755 | 1.0741 | 1.077 | 1.0773 | 1.0815 | 1.0796 | 1.0767 | 1.0725 | 1.0746 | 1.0735 | 1.0749 | 1.0756 | 1.0745 | 1.0737 | 1.0661 | 1.0631 | 1.0542
34 | 2040 | Winter | Vang, [º] | 0 | 0 | -2.2779 | -4.2992 | -4.8239 | -6.3898 | -10.1277 | -3.9667 | -3.087 | -2.3974 | -2.31 | -2.3443 | -2.2764 | -2.3722 | -2.0737 | -1.7489 | -2.6158 | -1.5216 | -1.7486 | -2.4407 | -2.9005 | -2.1509 | -2.4098 | -5.2849 | -5.713 | -9.4764
35 | 2040 | Winter | Vmag, [p.u.] | 0 | 0 | 1.0707 | 1.0631 | 1.068 | 1.0665 | 1.0542 | 1.0663 | 1.0724 | 1.0766 | 1.0758 | 1.0791 | 1.0807 | 1.0849 | 1.084 | 1.0819 | 1.0787 | 1.0781 | 1.0761 | 1.0762 | 1.0767 | 1.0756 | 1.073 | 1.0661 | 1.0634 | 1.0538
35 | 2040 | Winter | Vang, [º] | 0 | 0 | -2.0685 | -4.1236 | -4.6543 | -6.2783 | -10.4797 | -3.7947 | -2.9743 | -2.376 | -2.2596 | -2.2184 | -1.8926 | -1.8686 | -1.4646 | -1.1164 | -1.7873 | -1.1522 | -1.5238 | -2.4015 | -2.8692 | -2.0792 | -2.638 | -5.4436 | -5.7423 | -9.6658
36 | 2040 | Winter | Vmag, [p.u.] | 0 | 0 | 1.0741 | 1.0671 | 1.0722 | 1.071 | 1.0602 | 1.0702 | 1.0761 | 1.0791 | 1.0774 | 1.0793 | 1.0807 | 1.084 | 1.0832 | 1.0817 | 1.0803 | 1.0784 | 1.077 | 1.0776 | 1.0792 | 1.0772 | 1.0756 | 1.0699 | 1.0675 | 1.0586
36 | 2040 | Winter | Vang, [º] | 0 | 0 | -1.7781 | -3.6458 | -4.2044 | -5.8842 | -9.8834 | -3.2762 | -2.4658 | -2.0692 | -2.1665 | -2.306 | -2.0527 | -2.056 | -1.6755 | -1.3432 | -1.7725 | -1.3941 | -1.659 | -2.396 | -2.63 | -1.9795 | -2.4113 | -5.0511 | -5.3166 | -9.1272
42 | 2040 | Winter | Vmag, [p.u.] | 0 | 0 | 1.088 | 1.0858 | 1.0884 | 1.0875 | 1.0833 | 1.0835 | 1.0825 | 1.0818 | 1.082 | 1.0832 | 1.0849 | 1.0852 | 1.0848 | 1.085 | 1.0792 | 1.0852 | 1.0868 | 1.0851 | 1.085 | 1.088 | 1.0877 | 1.0818 | 1.0811 | 1.0795
42 | 2040 | Winter | Vang, [º] | 0 | 0 | -2.5713 | -3.2251 | -3.4022 | -4.0981 | -5.4401 | -3.604 | -3.7723 | -4.0376 | -3.9874 | -3.8401 | -3.7185 | -3.7483 | -3.562 | -3.3018 | -4.3752 | -3.2854 | -3.1816 | -3.9574 | -4.1401 | -3.1411 | -3.2568 | -4.9157 | -4.7937 | -5.767
55 | 2040 | Winter | Vmag, [p.u.] | 0 | 0 | 1.088 | 1.0825 | 1.0856 | 1.0849 | 1.0788 | 1.0845 | 1.0869 | 1.0875 | 1.087 | 1.0873 | 1.0883 | 1.0893 | 1.089 | 1.0885 | 1.0832 | 1.0871 | 1.0879 | 1.0873 | 1.0874 | 1.0903 | 1.0895 | 1.0823 | 1.0811 | 1.0759
55 | 2040 | Winter | Vang, [º] | 0 | 0 | -2.1938 | -3.4377 | -3.8135 | -4.8862 | -7.1546 | -3.2037 | -2.9206 | -2.8821 | -2.9366 | -3.0031 | -2.849 | -2.8592 | -2.6453 | -2.4069 | -3.7167 | -2.5008 | -2.4063 | -3.054 | -3.3736 | -2.1431 | -2.4338 | -4.8528 | -4.9403 | -7.0597
68 | 2040 | Winter | Vmag, [p.u.] | 0 | 0 | 1.084 | 1.0775 | 1.0821 | 1.0803 | 1.0716 | 1.0726 | 1.0739 | 1.0734 | 1.0758 | 1.0798 | 1.0822 | 1.0833 | 1.0826 | 1.0827 | 1.0787 | 1.0825 | 1.0833 | 1.0815 | 1.0819 | 1.0837 | 1.0826 | 1.0741 | 1.0728 | 1.0672
68 | 2040 | Winter | Vang, [º] | 0 | 0 | -2.2513 | -3.6576 | -4.0908 | -5.4027 | -8.0154 | -4.422 | -4.1971 | -4.3318 | -4.0234 | -3.6466 | -3.4224 | -3.438 | -3.1797 | -2.8524 | -3.8528 | -2.8002 | -2.7962 | -3.6979 | -3.9617 | -2.8313 | -3.1773 | -5.6811 | -5.7244 | -8.0086
72 | 2040 | Winter | Vmag, [p.u.] | 0 | 0 | 1.0966 | 1.0966 | 1.097 | 1.0971 | 1.0981 | 1.0967 | 1.0977 | 1.0981 | 1.098 | 1.0979 | 1.0972 | 1.0973 | 1.0975 | 1.097 | 1.0977 | 1.097 | 1.0971 | 1.0985 | 1.0982 | 1.0975 | 1.0975 | 1.0981 | 1.0976 | 1.0987
72 | 2040 | Winter | Vang, [º] | 0 | 0 | -1.6563 | -1.7724 | -1.8098 | -2.0405 | -2.3709 | -1.8521 | -2.1063 | -2.4575 | -2.5747 | -2.5994 | -2.5633 | -2.5729 | -2.4672 | -2.3286 | -2.5551 | -2.2173 | -2.216 | -2.7112 | -2.8197 | -2.4767 | -2.4745 | -2.9203 | -2.6393 | -2.7416
103 | 2040 | Winter | Vmag, [p.u.] | 0 | 0 | 1.0995 | 1.0999 | 1.1 | 1.1 | 1.1 | 1.0998 | 1.098 | 1.0964 | 1.0955 | 1.0949 | 1.0952 | 1.0955 | 1.0955 | 1.0955 | 1.0958 | 1.0967 | 1.097 | 1.0957 | 1.0953 | 1.0957 | 1.0961 | 1.0963 | 1.0974 | 1.0982
103 | 2040 | Winter | Vang, [º] | 0 | 0 | -1.8624 | -1.9691 | -2.0002 | -2.2067 | -2.6972 | -2.0027 | -2.2265 | -2.5367 | -2.6613 | -2.7541 | -2.7057 | -2.6875 | -2.593 | -2.4189 | -2.7927 | -2.3355 | -2.2933 | -2.75 | -2.947 | -2.5487 | -2.5088 | -3.0781 | -2.843 | -3.0539
1 | 2040 | Winter | Vmag, [p.u.] | Expected | - | 1.0826 | 1.073 | 1.0784 | 1.0778 | 1.0697 | 1.0759 | 1.0818 | 1.0836 | 1.0835 | 1.0848 | 1.0862 | 1.0878 | 1.0873 | 1.0863 | 1.0832 | 1.0842 | 1.0842 | 1.0839 | 1.0844 | 1.0857 | 1.0839 | 1.0754 | 1.0733 | 1.0659
1 | 2040 | Winter | Vang, [º] | Expected | - | 1.0659 | 1.0659 | 1.0659 | 1.0659 | 1.0659 | 1.0659 | 1.0659 | 1.0659 | 1.0659 | 1.0659 | 1.0659 | 1.0659 | 1.0659 | 1.0659 | 1.0659 | 1.0659 | 1.0659 | 1.0659 | 1.0659 | 1.0659 | 1.0659 | 1.0659 | 1.0659 | 1.0659
2 | 2040 | Winter | Vmag, [p.u.] | Expected | - | 1.1 | 1.0729 | 1.0921 | 1.1 | 1.1 | 1.0849 | 1.1 | 1.1 | 1.1 | 1.1 | 1.1 | 1.0998 | 1.1 | 1.1 | 1.1 | 1.1 | 1.1 | 1.1 | 1.1 | 1.1 | 1.1 | 1.0842 | 1.0821 | 1.078
2 | 2040 | Winter | Vang, [º] | Expected | - | 1.078 | 1.078 | 1.078 | 1.078 | 1.078 | 1.078 | 1.078 | 1.078 | 1.078 | 1.078 | 1.078 | 1.078 | 1.078 | 1.078 | 1.078 | 1.078 | 1.078 | 1.078 | 1.078 | 1.078 | 1.078 | 1.078 | 1.078 | 1.078
3 | 2040 | Winter | Vmag, [p.u.] | Expected | - | 1.0644 | 1.0588 | 1.0631 | 1.0608 | 1.051 | 1.063 | 1.0682 | 1.0726 | 1.0706 | 1.0737 | 1.0737 | 1.0788 | 1.0764 | 1.0727 | 1.0663 | 1.0701 | 1.0693 | 1.0714 | 1.0725 | 1.072 | 1.0711 | 1.0629 | 1.0594 | 1.0501
3 | 2040 | Winter | Vang, [º] | Expected | - | 1.0501 | 1.0501 | 1.0501 | 1.0501 | 1.0501 | 1.0501 | 1.0501 | 1.0501 | 1.0501 | 1.0501 | 1.0501 | 1.0501 | 1.0501 | 1.0501 | 1.0501 | 1.0501 | 1.0501 | 1.0501 | 1.0501 | 1.0501 | 1.0501 | 1.0501 | 1.0501 | 1.0501
4 | 2040 | Winter | Vmag, [p.u.] | Expected | - | 1.0989 | 1.0992 | 1.0994 | 1.0994 | 1.0994 | 1.0992 | 1.0978 | 1.0966 | 1.096 | 1.0954 | 1.0956 | 1.0958 | 1.0958 | 1.0958 | 1.0961 | 1.0967 | 1.0968 | 1.0958 | 1.0955 | 1.0958 | 1.0961 | 1.0964 | 1.0972 | 1.0979
4 | 2040 | Winter | Vang, [º] | Expected | - | 1.0979 | 1.0979 | 1.0979 | 1.0979 | 1.0979 | 1.0979 | 1.0979 | 1.0979 | 1.0979 | 1.0979 | 1.0979 | 1.0979 | 1.0979 | 1.0979 | 1.0979 | 1.0979 | 1.0979 | 1.0979 | 1.0979 | 1.0979 | 1.0979 | 1.0979 | 1.0979 | 1.0979
5 | 2040 | Winter | Vmag, [p.u.] | Expected | - | 1.0847 | 1.0781 | 1.0827 | 1.081 | 1.0722 | 1.0732 | 1.0746 | 1.0742 | 1.0766 | 1.0806 | 1.083 | 1.0841 | 1.0834 | 1.0835 | 1.0794 | 1.0832 | 1.084 | 1.0822 | 1.0825 | 1.0844 | 1.0832 | 1.0747 | 1.0734 | 1.0678
5 | 2040 | Winter | Vang, [º] | Expected | - | 1.0678 | 1.0678 | 1.0678 | 1.0678 | 1.0678 | 1.0678 | 1.0678 | 1.0678 | 1.0678 | 1.0678 | 1.0678 | 1.0678 | 1.0678 | 1.0678 | 1.0678 | 1.0678 | 1.0678 | 1.0678 | 1.0678 | 1.0678 | 1.0678 | 1.0678 | 1.0678 | 1.0678
7 | 2040 | Winter | Vmag, [p.u.] | Expected | - | 1.0661 | 1.0622 | 1.0661 | 1.0636 | 1.0552 | 1.0667 | 1.0719 | 1.0769 | 1.0736 | 1.0767 | 1.0768 | 1.0829 | 1.079 | 1.0741 | 1.0691 | 1.0724 | 1.0713 | 1.0748 | 1.0767 | 1.0741 | 1.073 | 1.0679 | 1.0638 | 1.0546
7 | 2040 | Winter | Vang, [º] | Expected | - | 1.0546 | 1.0546 | 1.0546 | 1.0546 | 1.0546 | 1.0546 | 1.0546 | 1.0546 | 1.0546 | 1.0546 | 1.0546 | 1.0546 | 1.0546 | 1.0546 | 1.0546 | 1.0546 | 1.0546 | 1.0546 | 1.0546 | 1.0546 | 1.0546 | 1.0546 | 1.0546 | 1.0546
8 | 2040 | Winter | Vmag, [p.u.] | Expected | - | 0.99345 | 0.99272 | 0.99296 | 0.99301 | 0.99523 | 0.99309 | 0.99547 | 0.99729 | 0.99785 | 0.99816 | 0.99682 | 0.99634 | 0.99654 | 0.99603 | 0.99852 | 0.99612 | 0.99574 | 0.99843 | 0.99815 | 0.99634 | 0.99615 | 0.99833 | 0.99693 | 0.99862
8 | 2040 | Winter | Vang, [º] | Expected | - | 0.99862 | 0.99862 | 0.99862 | 0.99862 | 0.99862 | 0.99862 | 0.99862 | 0.99862 | 0.99862 | 0.99862 | 0.99862 | 0.99862 | 0.99862 | 0.99862 | 0.99862 | 0.99862 | 0.99862 | 0.99862 | 0.99862 | 0.99862 | 0.99862 | 0.99862 | 0.99862 | 0.99862
9 | 2040 | Winter | Vmag, [p.u.] | Expected | - | 1.065 | 1.0611 | 1.065 | 1.0625 | 1.054 | 1.0656 | 1.0708 | 1.0758 | 1.0731 | 1.0761 | 1.0759 | 1.0818 | 1.0785 | 1.0734 | 1.068 | 1.0715 | 1.0707 | 1.0741 | 1.0757 | 1.074 | 1.0728 | 1.0668 | 1.0627 | 1.0535
9 | 2040 | Winter | Vang, [º] | Expected | - | 1.0535 | 1.0535 | 1.0535 | 1.0535 | 1.0535 | 1.0535 | 1.0535 | 1.0535 | 1.0535 | 1.0535 | 1.0535 | 1.0535 | 1.0535 | 1.0535 | 1.0535 | 1.0535 | 1.0535 | 1.0535 | 1.0535 | 1.0535 | 1.0535 | 1.0535 | 1.0535 | 1.0535
10 | 2040 | Winter | Vmag, [p.u.] | Expected | - | 1.0906 | 1.0898 | 1.0914 | 1.0902 | 1.0859 | 1.0914 | 1.0888 | 1.0867 | 1.0857 | 1.0856 | 1.0862 | 1.0887 | 1.088 | 1.0825 | 1.0813 | 1.0845 | 1.0845 | 1.0857 | 1.0847 | 1.0845 | 1.085 | 1.0841 | 1.0849 | 1.082
10 | 2040 | Winter | Vang, [º] | Expected | - | 1.082 | 1.082 | 1.082 | 1.082 | 1.082 | 1.082 | 1.082 | 1.082 | 1.082 | 1.082 | 1.082 | 1.082 | 1.082 | 1.082 | 1.082 | 1.082 | 1.082 | 1.082 | 1.082 | 1.082 | 1.082 | 1.082 | 1.082 | 1.082
11 | 2040 | Winter | Vmag, [p.u.] | Expected | - | 0.99634 | 0.99449 | 0.99446 | 0.99376 | 0.99288 | 0.9948 | 1.0001 | 1.0042 | 1.0061 | 1.0077 | 1.0093 | 1.0092 | 1.0097 | 1.0088 | 1.0079 | 1.0061 | 1.0056 | 1.01 | 1.0102 | 1.0107 | 1.0083 | 1.005 | 1.0027 | 1.0001
11 | 2040 | Winter | Vang, [º] | Expected | - | 1.0001 | 1.0001 | 1.0001 | 1.0001 | 1.0001 | 1.0001 | 1.0001 | 1.0001 | 1.0001 | 1.0001 | 1.0001 | 1.0001 | 1.0001 | 1.0001 | 1.0001 | 1.0001 | 1.0001 | 1.0001 | 1.0001 | 1.0001 | 1.0001 | 1.0001 | 1.0001 | 1.0001
12 | 2040 | Winter | Vmag, [p.u.] | Expected | - | 1.1 | 1.1 | 1.1 | 1.1 | 1.1 | 1.1 | 1.1 | 1.1 | 1.1 | 1.1 | 1.1 | 1.1 | 1.1 | 1.1 | 1.1 | 1.1 | 1.1 | 1.1 | 1.1 | 1.1 | 1.1 | 1.1 | 1.1 | 1.1
12 | 2040 | Winter | Vang, [º] | Expected | - | 1.1 | 1.1 | 1.1 | 1.1 | 1.1 | 1.1 | 1.1 | 1.1 | 1.1 | 1.1 | 1.1 | 1.1 | 1.1 | 1.1 | 1.1 | 1.1 | 1.1 | 1.1 | 1.1 | 1.1 | 1.1 | 1.1 | 1.1 | 1.1
13 | 2040 | Winter | Vmag, [p.u.] | Expected | - | 1.037 | 1.037 | 1.037 | 1.037 | 1.037 | 1.037 | 1.037 | 1.037 | 1.037 | 1.037 | 1.037 | 1.037 | 1.037 | 1.037 | 1.037 | 1.037 | 1.037 | 1.037 | 1.037 | 1.037 | 1.037 | 1.037 | 1.037 | 1.037
13 | 2040 | Winter | Vang, [º] | Expected | - | 1.037 | 1.037 | 1.037 | 1.037 | 1.037 | 1.037 | 1.037 | 1.037 | 1.037 | 1.037 | 1.037 | 1.037 | 1.037 | 1.037 | 1.037 | 1.037 | 1.037 | 1.037 | 1.037 | 1.037 | 1.037 | 1.037 | 1.037 | 1.037
14 | 2040 | Winter | Vmag, [p.u.] | Expected | - | 0.99953 | 0.99882 | 0.99905 | 0.99909 | 1.0012 | 0.99917 | 1.0015 | 1.0032 | 1.0037 | 1.004 | 1.0027 | 1.0023 | 1.0025 | 1.002 | 1.0044 | 1.0021 | 1.0017 | 1.0043 | 1.004 | 1.0023 | 1.0021 | 1.0042 | 1.0029 | 1.0045
14 | 2040 | Winter | Vang, [º] | Expected | - | 1.0045 | 1.0045 | 1.0045 | 1.0045 | 1.0045 | 1.0045 | 1.0045 | 1.0045 | 1.0045 | 1.0045 | 1.0045 | 1.0045 | 1.0045 | 1.0045 | 1.0045 | 1.0045 | 1.0045 | 1.0045 | 1.0045 | 1.0045 | 1.0045 | 1.0045 | 1.0045 | 1.0045
15 | 2040 | Winter | Vmag, [p.u.] | Expected | - | 1.1 | 1.0999 | 1.0997 | 1.0996 | 1.0998 | 1.1 | 1.1 | 1.1 | 1.1 | 1.1 | 1.1 | 1.1 | 1.1 | 1.1 | 1.1 | 1.1 | 1.1 | 1.1 | 1.1 | 1.1 | 1.1 | 1.1 | 1.1 | 1.1
15 | 2040 | Winter | Vang, [º] | Expected | - | 1.1 | 1.1 | 1.1 | 1.1 | 1.1 | 1.1 | 1.1 | 1.1 | 1.1 | 1.1 | 1.1 | 1.1 | 1.1 | 1.1 | 1.1 | 1.1 | 1.1 | 1.1 | 1.1 | 1.1 | 1.1 | 1.1 | 1.1 | 1.1
16 | 2040 | Winter | Vmag, [p.u.] | Expected | - | 1.0632 | 1.0595 | 1.0639 | 1.0613 | 1.0522 | 1.0629 | 1.066 | 1.0693 | 1.0665 | 1.0701 | 1.0702 | 1.0755 | 1.0732 | 1.0689 | 1.0624 | 1.0672 | 1.0668 | 1.0688 | 1.0704 | 1.0703 | 1.0696 | 1.0625 | 1.0593 | 1.051
16 | 2040 | Winter | Vang, [º] | Expected | - | 1.051 | 1.051 | 1.051 | 1.051 | 1.051 | 1.051 | 1.051 | 1.051 | 1.051 | 1.051 | 1.051 | 1.051 | 1.051 | 1.051 | 1.051 | 1.051 | 1.051 | 1.051 | 1.051 | 1.051 | 1.051 | 1.051 | 1.051 | 1.051
17 | 2040 | Winter | Vmag, [p.u.] | Expected | - | 1.0648 | 1.0602 | 1.0648 | 1.0624 | 1.053 | 1.0637 | 1.0674 | 1.0708 | 1.0684 | 1.0718 | 1.072 | 1.0769 | 1.0748 | 1.0709 | 1.0644 | 1.069 | 1.0684 | 1.0702 | 1.0716 | 1.0716 | 1.0708 | 1.0633 | 1.0601 | 1.0516
17 | 2040 | Winter | Vang, [º] | Expected | - | 1.0516 | 1.0516 | 1.0516 | 1.0516 | 1.0516 | 1.0516 | 1.0516 | 1.0516 | 1.0516 | 1.0516 | 1.0516 | 1.0516 | 1.0516 | 1.0516 | 1.0516 | 1.0516 | 1.0516 | 1.0516 | 1.0516 | 1.0516 | 1.0516 | 1.0516 | 1.0516 | 1.0516
18 | 2040 | Winter | Vmag, [p.u.] | Expected | - | 1.0999 | 1.1 | 1.1 | 1.1 | 1.1 | 1.1 | 1.0991 | 1.0983 | 1.0979 | 1.0975 | 1.0977 | 1.0978 | 1.0978 | 1.0978 | 1.098 | 1.0984 | 1.0986 | 1.0979 | 1.0977 | 1.0979 | 1.0981 | 1.0983 | 1.0988 | 1.0992
18 | 2040 | Winter | Vang, [º] | Expected | - | 1.0992 | 1.0992 | 1.0992 | 1.0992 | 1.0992 | 1.0992 | 1.0992 | 1.0992 | 1.0992 | 1.0992 | 1.0992 | 1.0992 | 1.0992 | 1.0992 | 1.0992 | 1.0992 | 1.0992 | 1.0992 | 1.0992 | 1.0992 | 1.0992 | 1.0992 | 1.0992 | 1.0992
19 | 2040 | Winter | Vmag, [p.u.] | Expected | - | 1.0904 | 1.0825 | 1.085 | 1.0837 | 1.0761 | 1.086 | 1.0907 | 1.0924 | 1.0925 | 1.0933 | 1.0942 | 1.0949 | 1.0945 | 1.0938 | 1.0922 | 1.0924 | 1.0923 | 1.0918 | 1.0918 | 1.0925 | 1.0917 | 1.084 | 1.082 | 1.075
19 | 2040 | Winter | Vang, [º] | Expected | - | 1.075 | 1.075 | 1.075 | 1.075 | 1.075 | 1.075 | 1.075 | 1.075 | 1.075 | 1.075 | 1.075 | 1.075 | 1.075 | 1.075 | 1.075 | 1.075 | 1.075 | 1.075 | 1.075 | 1.075 | 1.075 | 1.075 | 1.075 | 1.075
20 | 2040 | Winter | Vmag, [p.u.] | Expected | - | 1.1 | 1.1 | 1.1 | 1.1 | 1.1 | 1.1 | 1.1 | 1.1 | 1.1 | 1.1 | 1.1 | 1.1 | 1.1 | 1.1 | 1.1 | 1.1 | 1.1 | 1.1 | 1.1 | 1.1 | 1.1 | 1.1 | 1.1 | 1.1
20 | 2040 | Winter | Vang, [º] | Expected | - | 1.1 | 1.1 | 1.1 | 1.1 | 1.1 | 1.1 | 1.1 | 1.1 | 1.1 | 1.1 | 1.1 | 1.1 | 1.1 | 1.1 | 1.1 | 1.1 | 1.1 | 1.1 | 1.1 | 1.1 | 1.1 | 1.1 | 1.1 | 1.1
21 | 2040 | Winter | Vmag, [p.u.] | Expected | - | 1.1 | 1.1 | 1.1 | 1.1 | 1.1 | 1.1 | 1.1 | 1.1 | 1.1 | 1.1 | 1.1 | 1.1 | 1.1 | 1.1 | 1.1 | 1.1 | 1.1 | 1.1 | 1.1 | 1.1 | 1.1 | 1.1 | 1.1 | 1.1
21 | 2040 | Winter | Vang, [º] | Expected | - | 1.1 | 1.1 | 1.1 | 1.1 | 1.1 | 1.1 | 1.1 | 1.1 | 1.1 | 1.1 | 1.1 | 1.1 | 1.1 | 1.1 | 1.1 | 1.1 | 1.1 | 1.1 | 1.1 | 1.1 | 1.1 | 1.1 | 1.1 | 1.1
26 | 2040 | Winter | Vmag, [p.u.] | Expected | - | 1.0962 | 1.0956 | 1.0962 | 1.096 | 1.0949 | 1.0961 | 1.095 | 1.0941 | 1.0931 | 1.0926 | 1.0929 | 1.0932 | 1.0933 | 1.0933 | 1.0916 | 1.0937 | 1.0943 | 1.0934 | 1.0931 | 1.0944 | 1.0945 | 1.0929 | 1.0933 | 1.0929
26 | 2040 | Winter | Vang, [º] | Expected | - | 1.0929 | 1.0929 | 1.0929 | 1.0929 | 1.0929 | 1.0929 | 1.0929 | 1.0929 | 1.0929 | 1.0929 | 1.0929 | 1.0929 | 1.0929 | 1.0929 | 1.0929 | 1.0929 | 1.0929 | 1.0929 | 1.0929 | 1.0929 | 1.0929 | 1.0929 | 1.0929 | 1.0929
29 | 2040 | Winter | Vmag, [p.u.] | Expected | - | 1.0765 | 1.0686 | 1.0727 | 1.0714 | 1.0624 | 1.0716 | 1.0789 | 1.0819 | 1.0812 | 1.0831 | 1.0838 | 1.0868 | 1.0856 | 1.0837 | 1.0801 | 1.0815 | 1.0809 | 1.0816 | 1.0816 | 1.0815 | 1.0799 | 1.0722 | 1.0696 | 1.0613
29 | 2040 | Winter | Vang, [º] | Expected | - | 1.0613 | 1.0613 | 1.0613 | 1.0613 | 1.0613 | 1.0613 | 1.0613 | 1.0613 | 1.0613 | 1.0613 | 1.0613 | 1.0613 | 1.0613 | 1.0613 | 1.0613 | 1.0613 | 1.0613 | 1.0613 | 1.0613 | 1.0613 | 1.0613 | 1.0613 | 1.0613 | 1.0613
30 | 2040 | Winter | Vmag, [p.u.] | Expected | - | 1.1 | 1.1 | 1.1 | 1.1 | 1.0941 | 1.1 | 1.1 | 1.1 | 1.1 | 1.1 | 1.1 | 1.1 | 1.1 | 1.1 | 1.1 | 1.1 | 1.1 | 1.1 | 1.1 | 1.1 | 1.1 | 1.1 | 1.1 | 1.1
30 | 2040 | Winter | Vang, [º] | Expected | - | 1.1 | 1.1 | 1.1 | 1.1 | 1.1 | 1.1 | 1.1 | 1.1 | 1.1 | 1.1 | 1.1 | 1.1 | 1.1 | 1.1 | 1.1 | 1.1 | 1.1 | 1.1 | 1.1 | 1.1 | 1.1 | 1.1 | 1.1 | 1.1
34 | 2040 | Winter | Vmag, [p.u.] | Expected | - | 1.0691 | 1.0627 | 1.0672 | 1.0653 | 1.0551 | 1.0661 | 1.0717 | 1.0755 | 1.0741 | 1.077 | 1.0773 | 1.0815 | 1.0796 | 1.0767 | 1.0725 | 1.0746 | 1.0735 | 1.0749 | 1.0756 | 1.0745 | 1.0737 | 1.0661 | 1.0631 | 1.0542
34 | 2040 | Winter | Vang, [º] | Expected | - | 1.0542 | 1.0542 | 1.0542 | 1.0542 | 1.0542 | 1.0542 | 1.0542 | 1.0542 | 1.0542 | 1.0542 | 1.0542 | 1.0542 | 1.0542 | 1.0542 | 1.0542 | 1.0542 | 1.0542 | 1.0542 | 1.0542 | 1.0542 | 1.0542 | 1.0542 | 1.0542 | 1.0542
35 | 2040 | Winter | Vmag, [p.u.] | Expected | - | 1.0707 | 1.0631 | 1.068 | 1.0665 | 1.0542 | 1.0663 | 1.0724 | 1.0766 | 1.0758 | 1.0791 | 1.0807 | 1.0849 | 1.084 | 1.0819 | 1.0787 | 1.0781 | 1.0761 | 1.0762 | 1.0767 | 1.0756 | 1.073 | 1.0661 | 1.0634 | 1.0538
35 | 2040 | Winter | Vang, [º] | Expected | - | 1.0538 | 1.0538 | 1.0538 | 1.0538 | 1.0538 | 1.0538 | 1.0538 | 1.0538 | 1.0538 | 1.0538 | 1.0538 | 1.0538 | 1.0538 | 1.0538 | 1.0538 | 1.0538 | 1.0538 | 1.0538 | 1.0538 | 1.0538 | 1.0538 | 1.0538 | 1.0538 | 1.0538
36 | 2040 | Winter | Vmag, [p.u.] | Expected | - | 1.0741 | 1.0671 | 1.0722 | 1.071 | 1.0602 | 1.0702 | 1.0761 | 1.0791 | 1.0774 | 1.0793 | 1.0807 | 1.084 | 1.0832 | 1.0817 | 1.0803 | 1.0784 | 1.077 | 1.0776 | 1.0792 | 1.0772 | 1.0756 | 1.0699 | 1.0675 | 1.0586
36 | 2040 | Winter | Vang, [º] | Expected | - | 1.0586 | 1.0586 | 1.0586 | 1.0586 | 1.0586 | 1.0586 | 1.0586 | 1.0586 | 1.0586 | 1.0586 | 1.0586 | 1.0586 | 1.0586 | 1.0586 | 1.0586 | 1.0586 | 1.0586 | 1.0586 | 1.0586 | 1.0586 | 1.0586 | 1.0586 | 1.0586 | 1.0586
42 | 2040 | Winter | Vmag, [p.u.] | Expected | - | 1.088 | 1.0858 | 1.0884 | 1.0875 | 1.0833 | 1.0835 | 1.0825 | 1.0818 | 1.082 | 1.0832 | 1.0849 | 1.0852 | 1.0848 | 1.085 | 1.0792 | 1.0852 | 1.0868 | 1.0851 | 1.085 | 1.088 | 1.0877 | 1.0818 | 1.0811 | 1.0795
42 | 2040 | Winter | Vang, [º] | Expected | - | 1.0795 | 1.0795 | 1.0795 | 1.0795 | 1.0795 | 1.0795 | 1.0795 | 1.0795 | 1.0795 | 1.0795 | 1.0795 | 1.0795 | 1.0795 | 1.0795 | 1.0795 | 1.0795 | 1.0795 | 1.0795 | 1.0795 | 1.0795 | 1.0795 | 1.0795 | 1.0795 | 1.0795
55 | 2040 | Winter | Vmag, [p.u.] | Expected | - | 1.088 | 1.0825 | 1.0856 | 1.0849 | 1.0788 | 1.0845 | 1.0869 | 1.0875 | 1.087 | 1.0873 | 1.0883 | 1.0893 | 1.089 | 1.0885 | 1.0832 | 1.0871 | 1.0879 | 1.0873 | 1.0874 | 1.0903 | 1.0895 | 1.0823 | 1.0811 | 1.0759
55 | 2040 | Winter | Vang, [º] | Expected | - | 1.0759 | 1.0759 | 1.0759 | 1.0759 | 1.0759 | 1.0759 | 1.0759 | 1.0759 | 1.0759 | 1.0759 | 1.0759 | 1.0759 | 1.0759 | 1.0759 | 1.0759 | 1.0759 | 1.0759 | 1.0759 | 1.0759 | 1.0759 | 1.0759 | 1.0759 | 1.0759 | 1.0759
68 | 2040 | Winter | Vmag, [p.u.] | Expected | - | 1.084 | 1.0775 | 1.0821 | 1.0803 | 1.0716 | 1.0726 | 1.0739 | 1.0734 | 1.0758 | 1.0798 | 1.0822 | 1.0833 | 1.0826 | 1.0827 | 1.0787 | 1.0825 | 1.0833 | 1.0815 | 1.0819 | 1.0837 | 1.0826 | 1.0741 | 1.0728 | 1.0672
68 | 2040 | Winter | Vang, [º] | Expected | - | 1.0672 | 1.0672 | 1.0672 | 1.0672 | 1.0672 | 1.0672 | 1.0672 | 1.0672 | 1.0672 | 1.0672 | 1.0672 | 1.0672 | 1.0672 | 1.0672 | 1.0672 | 1.0672 | 1.0672 | 1.0672 | 1.0672 | 1.0672 | 1.0672 | 1.0672 | 1.0672 | 1.0672
72 | 2040 | Winter | Vmag, [p.u.] | Expected | - | 1.0966 | 1.0966 | 1.097 | 1.0971 | 1.0981 | 1.0967 | 1.0977 | 1.0981 | 1.098 | 1.0979 | 1.0972 | 1.0973 | 1.0975 | 1.097 | 1.0977 | 1.097 | 1.0971 | 1.0985 | 1.0982 | 1.0975 | 1.0975 | 1.0981 | 1.0976 | 1.0987
72 | 2040 | Winter | Vang, [º] | Expected | - | 1.0987 | 1.0987 | 1.0987 | 1.0987 | 1.0987 | 1.0987 | 1.0987 | 1.0987 | 1.0987 | 1.0987 | 1.0987 | 1.0987 | 1.0987 | 1.0987 | 1.0987 | 1.0987 | 1.0987 | 1.0987 | 1.0987 | 1.0987 | 1.0987 | 1.0987 | 1.0987 | 1.0987
103 | 2040 | Winter | Vmag, [p.u.] | Expected | - | 1.0995 | 1.0999 | 1.1 | 1.1 | 1.1 | 1.0998 | 1.098 | 1.0964 | 1.0955 | 1.0949 | 1.0952 | 1.0955 | 1.0955 | 1.0955 | 1.0958 | 1.0967 | 1.097 | 1.0957 | 1.0953 | 1.0957 | 1.0961 | 1.0963 | 1.0974 | 1.0982
103 | 2040 | Winter | Vang, [º] | Expected | - | 1.0982 | 1.0982 | 1.0982 | 1.0982 | 1.0982 | 1.0982 | 1.0982 | 1.0982 | 1.0982 | 1.0982 | 1.0982 | 1.0982 | 1.0982 | 1.0982 | 1.0982 | 1.0982 | 1.0982 | 1.0982 | 1.0982 | 1.0982 | 1.0982 | 1.0982 | 1.0982 | 1.0982
1 | 2040 | Summer | Vmag, [p.u.] | 0 | 0 | 1.0805 | 1.0767 | 1.0754 | 1.0676 | 1.0673 | 1.0651 | 1.0752 | 1.0841 | 1.0856 | 1.0873 | 1.0864 | 1.0853 | 1.0858 | 1.086 | 1.0846 | 1.0844 | 1.0843 | 1.0826 | 1.0822 | 1.0774 | 1.0693 | 1.0776 | 1.0743 | 1.07
1 | 2040 | Summer | Vang, [º] | 0 | 0 | -1.7307 | -2.4405 | -2.4856 | -4.5481 | -4.8034 | -3.9314 | -2.2302 | -1.7851 | -1.6834 | -1.7406 | -1.7019 | -1.5521 | -1.5795 | -0.97881 | -1.2731 | -1.2544 | -1.5606 | -1.8546 | -2.5031 | -3.9899 | -5.6249 | -3.8708 | -4.3971 | -4.7278
2 | 2040 | Summer | Vmag, [p.u.] | 0 | 0 | 1.0838 | 1.066 | 1.0578 | 1.043 | 1.0427 | 1.0313 | 1.0692 | 1.1 | 1.1 | 1.1 | 1.1 | 1.1 | 1.1 | 1.1 | 1.1 | 1.1 | 1.1 | 1.1 | 1.1 | 1.0864 | 1.0665 | 1.0822 | 1.0742 | 1.0588
2 | 2040 | Summer | Vang, [º] | 0 | 0 | -3.8446 | -6.169 | -6.1469 | -10.2218 | -10.4785 | -8.5599 | -5.9619 | -5.5236 | -5.9034 | -6.1071 | -6.0109 | -5.964 | -6.0646 | -4.3143 | -5.5337 | -5.3586 | -5.7464 | -6.0756 | -8.0619 | -8.278 | -10.0955 | -7.464 | -8.1977 | -9.2491
3 | 2040 | Summer | Vmag, [p.u.] | 0 | 0 | 1.0625 | 1.065 | 1.0671 | 1.0604 | 1.0608 | 1.0593 | 1.0606 | 1.0632 | 1.0663 | 1.069 | 1.0656 | 1.0639 | 1.064 | 1.0616 | 1.0606 | 1.0607 | 1.0615 | 1.0586 | 1.059 | 1.0555 | 1.0495 | 1.0572 | 1.0558 | 1.0545
3 | 2040 | Summer | Vang, [º] | 0 | 0 | -2.5653 | -2.6813 | -2.8167 | -4.5277 | -4.7863 | -3.8574 | -2.5079 | -2.4896 | -2.356 | -2.5624 | -2.5758 | -2.2708 | -2.2972 | -1.9471 | -1.9357 | -1.8514 | -2.13 | -2.4249 | -3.129 | -4.5128 | -5.8389 | -4.3681 | -4.8974 | -4.9514
4 | 2040 | Summer | Vmag, [p.u.] | 0 | 0 | 1.099 | 1.0995 | 1.0995 | 1.0995 | 1.0995 | 1.0998 | 1.0992 | 1.0982 | 1.0976 | 1.0968 | 1.0966 | 1.0967 | 1.0965 | 1.0963 | 1.0967 | 1.097 | 1.0976 | 1.0978 | 1.0978 | 1.098 | 1.0982 | 1.0979 | 1.0983 | 1.0988
4 | 2040 | Summer | Vang, [º] | 0 | 0 | -2.23 | -2.1072 | -2.0224 | -2.249 | -2.4012 | -2.3309 | -2.1001 | -1.9859 | -2.04 | -2.2835 | -2.359 | -2.4549 | -2.5665 | -2.4997 | -2.4676 | -2.2986 | -2.2703 | -2.3036 | -2.3449 | -2.5906 | -2.879 | -2.719 | -2.7953 | -2.6368
5 | 2040 | Summer | Vmag, [p.u.] | 0 | 0 | 1.0893 | 1.0859 | 1.0842 | 1.0776 | 1.0772 | 1.0765 | 1.083 | 1.0875 | 1.0875 | 1.0883 | 1.088 | 1.087 | 1.0868 | 1.0871 | 1.0865 | 1.087 | 1.0868 | 1.0855 | 1.0845 | 1.0805 | 1.0741 | 1.0803 | 1.0777 | 1.0764
5 | 2040 | Summer | Vang, [º] | 0 | 0 | -1.9207 | -2.433 | -2.5573 | -4.0359 | -4.3326 | -3.769 | -2.589 | -2.2239 | -2.2973 | -2.468 | -2.4945 | -2.5221 | -2.6631 | -2.2402 | -2.4318 | -2.2537 | -2.4519 | -2.6552 | -3.0863 | -4.216 | -5.4878 | -4.3347 | -4.7932 | -4.6997
7 | 2040 | Summer | Vmag, [p.u.] | 0 | 0 | 1.0618 | 1.0657 | 1.0683 | 1.0622 | 1.0628 | 1.0616 | 1.0626 | 1.0648 | 1.0688 | 1.0709 | 1.0671 | 1.0655 | 1.0654 | 1.061 | 1.0601 | 1.0604 | 1.0612 | 1.058 | 1.0584 | 1.0556 | 1.0505 | 1.0574 | 1.0557 | 1.0552
7 | 2040 | Summer | Vang, [º] | 0 | 0 | -1.9482 | -1.981 | -2.1554 | -3.6688 | -3.9438 | -2.9605 | -1.6309 | -1.7425 | -1.6309 | -2.0054 | -1.9947 | -1.623 | -1.725 | -1.6049 | -1.4355 | -1.2795 | -1.4696 | -1.7434 | -2.4851 | -3.7487 | -4.8399 | -3.5819 | -4.0343 | -4.0234
8 | 2040 | Summer | Vmag, [p.u.] | 0 | 0 | 0.99795 | 0.99764 | 0.99675 | 0.99711 | 0.99704 | 0.99631 | 0.99643 | 0.99803 | 0.99847 | 0.99941 | 1.0007 | 1.0015 | 1.002 | 1.0024 | 1.002 | 1.0019 | 1.0019 | 1.0011 | 1.0004 | 0.99987 | 0.99996 | 1.001 | 1.001 | 0.9985
8 | 2040 | Summer | Vang, [º] | 0 | 0 | -1.2354 | -1.2065 | -1.3061 | -1.4628 | -1.8093 | -2.1694 | -1.4916 | -0.23511 | -0.050953 | -0.20819 | -0.2003 | -0.33045 | -0.45956 | -0.37789 | -0.53868 | -0.30044 | -0.27901 | -0.39605 | -0.42472 | -0.81975 | -1.3191 | -0.95704 | -1.117 | -1.437
9 | 2040 | Summer | Vmag, [p.u.] | 0 | 0 | 1.0606 | 1.0646 | 1.0672 | 1.061 | 1.0617 | 1.0605 | 1.0616 | 1.0636 | 1.0676 | 1.0698 | 1.0659 | 1.0644 | 1.0645 | 1.0606 | 1.0594 | 1.0596 | 1.0601 | 1.0569 | 1.0573 | 1.0545 | 1.0494 | 1.0563 | 1.0546 | 1.0541
9 | 2040 | Summer | Vang, [º] | 0 | 0 | -2.2527 | -2.2832 | -2.4562 | -3.973 | -4.2477 | -3.2651 | -1.9058 | -2.0452 | -1.9314 | -2.3046 | -2.2962 | -1.9253 | -1.9917 | -1.78 | -1.6477 | -1.5221 | -1.7549 | -2.0501 | -2.7915 | -4.0568 | -5.1509 | -3.8889 | -4.3423 | -4.3317
10 | 2040 | Summer | Vmag, [p.u.] | 0 | 0 | 1.0867 | 1.0902 | 1.0913 | 1.0891 | 1.0892 | 1.0889 | 1.0876 | 1.0849 | 1.0873 | 1.088 | 1.0865 | 1.0845 | 1.0845 | 1.0796 | 1.0785 | 1.0798 | 1.081 | 1.0829 | 1.0821 | 1.0804 | 1.0787 | 1.0807 | 1.0816 | 1.0829
10 | 2040 | Summer | Vang, [º] | 0 | 0 | -2.6861 | -2.561 | -2.5889 | -3.2511 | -3.4312 | -3.0077 | -2.4572 | -2.6639 | -2.0256 | -2.3026 | -2.3333 | -2.2621 | -2.2897 | -1.7779 | -1.6935 | -1.5717 | -1.6874 | -2.2762 | -3.1155 | -3.7744 | -4.2734 | -3.7403 | -3.8836 | -3.739
11 | 2040 | Summer | Vmag, [p.u.] | 0 | 0 | 0.99174 | 0.98876 | 0.98826 | 0.98817 | 0.98907 | 0.98818 | 0.98928 | 0.99718 | 1.0018 | 1.0032 | 1.0026 | 1.0028 | 1.0035 | 1.0031 | 1.0018 | 1.0014 | 1.0011 | 1.0002 | 0.99992 | 0.99984 | 0.99773 | 0.99959 | 0.9974 | 0.99557
11 | 2040 | Summer | Vang, [º] | 0 | 0 | 0.080941 | 0.059957 | 0.050508 | 0.0009502 | 0.13838 | 0.17527 | 0.065749 | 0.071863 | 0.10666 | 0.094233 | 0.086332 | 0.12051 | 0.13341 | 0.14601 | 0.18774 | 0.16589 | 0.14972 | 0.13242 | 0.089049 | 0.061312 | 0.032566 | 0.087449 | 0.052823 | 0.024826
12 | 2040 | Summer | Vmag, [p.u.] | 0 | 0 | 1.1 | 1.1 | 1.1 | 1.1 | 1.1 | 1.1 | 1.1 | 1.1 | 1.1 | 1.1 | 1.1 | 1.1 | 1.1 | 1.1 | 1.1 | 1.1 | 1.1 | 1.1 | 1.1 | 1.1 | 1.1 | 1.1 | 1.1 | 1.1
12 | 2040 | Summer | Vang, [º] | 0 | 0 | -1.8676 | -1.7438 | -1.6448 | -1.7441 | -2.3106 | -2.2827 | -1.7272 | -1.7393 | -1.8592 | -2.0131 | -2.0532 | -2.2356 | -2.3522 | -2.3121 | -2.4269 | -2.2317 | -2.1629 | -2.1578 | -2.1054 | -2.2543 | -2.4311 | -2.4327 | -2.4016 | -2.1454
13 | 2040 | Summer | Vmag, [p.u.] | 0 | 0 | 1.037 | 1.037 | 1.037 | 1.037 | 1.037 | 1.037 | 1.037 | 1.037 | 1.037 | 1.037 | 1.037 | 1.037 | 1.037 | 1.037 | 1.037 | 1.037 | 1.037 | 1.037 | 1.037 | 1.037 | 1.037 | 1.037 | 1.037 | 1.037
13 | 2040 | Summer | Vang, [º] | 0 | 0 | 0 | 0 | 0 | 0 | 0 | 0 | 0 | 0 | 0 | 0 | 0 | 0 | 0 | 0 | 0 | 0 | 0 | 0 | 0 | 0 | 0 | 0 | 0 | 0
14 | 2040 | Summer | Vmag, [p.u.] | 0 | 0 | 1.0038 | 1.0035 | 1.0027 | 1.003 | 1.0029 | 1.0022 | 1.0024 | 1.0039 | 1.0043 | 1.0052 | 1.0065 | 1.0072 | 1.0078 | 1.0081 | 1.0077 | 1.0077 | 1.0076 | 1.0068 | 1.0062 | 1.0057 | 1.0058 | 1.0068 | 1.0067 | 1.0044
14 | 2040 | Summer | Vang, [º] | 0 | 0 | -1.1775 | -1.1499 | -1.2448 | -1.3942 | -1.7244 | -2.0676 | -1.4215 | -0.22409 | -0.048565 | -0.19844 | -0.19094 | -0.31501 | -0.4381 | -0.36025 | -0.51353 | -0.28641 | -0.26598 | -0.37754 | -0.40485 | -0.7814 | -1.2574 | -0.91231 | -1.0648 | -1.3697
15 | 2040 | Summer | Vmag, [p.u.] | 0 | 0 | 1.1 | 1.1 | 1.1 | 1.1 | 1.1 | 1.1 | 1.1 | 1.1 | 1.1 | 1.1 | 1.1 | 1.1 | 1.1 | 1.1 | 1.1 | 1.1 | 1.1 | 1.1 | 1.1 | 1.1 | 1.1 | 1.1 | 1.1 | 1.1
15 | 2040 | Summer | Vang, [º] | 0 | 0 | -1.7485 | -1.6583 | -1.5982 | -1.8143 | -1.9306 | -1.8499 | -1.6498 | -1.5854 | -1.5854 | -1.7725 | -1.828 | -1.8912 | -1.9707 | -1.8942 | -1.8663 | -1.7413 | -1.7253 | -1.7821 | -1.8669 | -2.0896 | -2.3348 | -2.1787 | -2.2439 | -2.1245
16 | 2040 | Summer | Vmag, [p.u.] | 0 | 0 | 1.0612 | 1.0642 | 1.0666 | 1.0596 | 1.0603 | 1.059 | 1.0598 | 1.0621 | 1.0654 | 1.0675 | 1.0638 | 1.0623 | 1.0625 | 1.0596 | 1.0589 | 1.0592 | 1.0597 | 1.0567 | 1.0572 | 1.054 | 1.0485 | 1.0555 | 1.0538 | 1.0535
16 | 2040 | Summer | Vang, [º] | 0 | 0 | -2.6127 | -2.7302 | -2.85 | -4.5165 | -4.7779 | -3.8287 | -2.5325 | -2.5262 | -2.3998 | -2.6814 | -2.6831 | -2.3471 | -2.3797 | -2.0621 | -1.9863 | -1.8969 | -2.1835 | -2.4773 | -3.2012 | -4.5607 | -5.7974 | -4.4163 | -4.923 | -4.9055
17 | 2040 | Summer | Vmag, [p.u.] | 0 | 0 | 1.0628 | 1.0652 | 1.0673 | 1.0602 | 1.0607 | 1.0595 | 1.0611 | 1.0641 | 1.0673 | 1.0695 | 1.066 | 1.0646 | 1.0648 | 1.0624 | 1.0616 | 1.0616 | 1.0621 | 1.0591 | 1.0597 | 1.0562 | 1.0503 | 1.0576 | 1.0557 | 1.0549
17 | 2040 | Summer | Vang, [º] | 0 | 0 | -2.4979 | -2.6627 | -2.7771 | -4.515 | -4.7723 | -3.8267 | -2.4792 | -2.3819 | -2.2412 | -2.4684 | -2.4725 | -2.1447 | -2.1714 | -1.7996 | -1.7825 | -1.7275 | -2.0359 | -2.3341 | -3.0429 | -4.4425 | -5.7668 | -4.3086 | -4.8385 | -4.8705
18 | 2040 | Summer | Vmag, [p.u.] | 0 | 0 | 1.0996 | 1.0999 | 1.0999 | 1.0999 | 1.0999 | 1.1 | 1.0996 | 1.099 | 1.0986 | 1.098 | 1.0979 | 1.0979 | 1.0978 | 1.0977 | 1.098 | 1.0982 | 1.0986 | 1.0989 | 1.0989 | 1.099 | 1.0991 | 1.0989 | 1.0992 | 1.0995
18 | 2040 | Summer | Vang, [º] | 0 | 0 | -2.0524 | -1.9468 | -1.8713 | -2.0981 | -2.2385 | -2.17 | -1.9365 | -1.8237 | -1.854 | -2.0784 | -2.1465 | -2.2363 | -2.3359 | -2.2708 | -2.2345 | -2.0815 | -2.0573 | -2.0935 | -2.1497 | -2.3871 | -2.672 | -2.5114 | -2.5822 | -2.4449
19 | 2040 | Summer | Vmag, [p.u.] | 0 | 0 | 1.0893 | 1.0851 | 1.0844 | 1.0784 | 1.0782 | 1.0769 | 1.0852 | 1.0922 | 1.0936 | 1.0951 | 1.0946 | 1.0936 | 1.0942 | 1.0944 | 1.0935 | 1.0933 | 1.0933 | 1.0922 | 1.0915 | 1.0867 | 1.0803 | 1.0866 | 1.0845 | 1.0809
19 | 2040 | Summer | Vang, [º] | 0 | 0 | -0.51807 | -2.2094 | -2.1461 | -4.7543 | -4.997 | -4.0877 | -1.1904 | -0.17824 | -0.075854 | -0.13154 | -0.095138 | 0.054458 | 0.02611 | 0.62721 | 0.33028 | 0.34856 | 0.042292 | -0.255 | -0.94476 | -3.3535 | -5.6533 | -3.3694 | -3.902 | -4.6967
20 | 2040 | Summer | Vmag, [p.u.] | 0 | 0 | 1.1 | 1.1 | 1.1 | 1.1 | 1.1 | 1.1 | 1.1 | 1.1 | 1.1 | 1.1 | 1.1 | 1.1 | 1.1 | 1.1 | 1.1 | 1.1 | 1.1 | 1.1 | 1.1 | 1.1 | 1.1 | 1.1 | 1.1 | 1.1
20 | 2040 | Summer | Vang, [º] | 0 | 0 | 4.1499 | -0.93286 | -0.57232 | -4.0859 | -4.0176 | -2.1015 | 3.0789 | 5.6121 | 5.7155 | 5.6599 | 5.6964 | 5.8458 | 5.8176 | 6.4187 | 6.1216 | 6.1398 | 5.8335 | 5.5354 | 4.8448 | -0.20267 | -4.6164 | -1.4165 | -0.31055 | -3.6385
21 | 2040 | Summer | Vmag, [p.u.] | 0 | 0 | 1.1 | 1.1 | 1.1 | 1.1 | 1.1 | 1.1 | 1.1 | 1.1 | 1.1 | 1.1 | 1.1 | 1.1 | 1.1 | 1.1 | 1.1 | 1.1 | 1.1 | 1.1 | 1.1 | 1.1 | 1.1 | 1.1 | 1.1 | 1.1
21 | 2040 | Summer | Vang, [º] | 0 | 0 | 3.8251 | -1.2399 | -0.68453 | -5.9366 | -6.4008 | -6.1998 | 2.4176 | 5.7696 | 5.8727 | 5.8168 | 5.8534 | 6.003 | 5.9747 | 6.5758 | 6.2788 | 6.297 | 5.9908 | 5.6928 | 4.704 | -1.4413 | -5.9947 | -1.1797 | -3.36 | -4.6691
26 | 2040 | Summer | Vmag, [p.u.] | 0 | 0 | 1.0956 | 1.0958 | 1.0959 | 1.0951 | 1.0952 | 1.0952 | 1.0953 | 1.0952 | 1.0945 | 1.0939 | 1.0936 | 1.0934 | 1.0932 | 1.093 | 1.0933 | 1.0936 | 1.0942 | 1.0944 | 1.0944 | 1.094 | 1.0932 | 1.0939 | 1.0938 | 1.0942
26 | 2040 | Summer | Vang, [º] | 0 | 0 | -2.3683 | -2.3114 | -2.2104 | -2.5948 | -2.7472 | -2.6051 | -2.2877 | -2.1445 | -2.1903 | -2.4095 | -2.4808 | -2.5588 | -2.6621 | -2.5451 | -2.5377 | -2.3874 | -2.3719 | -2.4282 | -2.5288 | -2.889 | -3.2943 | -3.0084 | -3.1646 | -3.0286
29 | 2040 | Summer | Vmag, [p.u.] | 0 | 0 | 1.075 | 1.0737 | 1.0733 | 1.0665 | 1.0665 | 1.0649 | 1.0711 | 1.0784 | 1.0808 | 1.0831 | 1.0811 | 1.0801 | 1.0805 | 1.0798 | 1.0782 | 1.078 | 1.0781 | 1.076 | 1.0756 | 1.0712 | 1.0643 | 1.0718 | 1.0693 | 1.0664
29 | 2040 | Summer | Vang, [º] | 0 | 0 | -1.7512 | -2.3567 | -2.6578 | -4.6254 | -4.8761 | -3.9788 | -2.3504 | -1.616 | -1.3706 | -1.4439 | -1.446 | -1.1966 | -1.2048 | -0.67721 | -0.87357 | -0.86944 | -1.2167 | -1.5095 | -2.3221 | -3.9888 | -5.6769 | -3.8715 | -4.4095 | -4.7006
30 | 2040 | Summer | Vmag, [p.u.] | 0 | 0 | 1.1 | 1.1 | 1.1 | 1.1 | 1.1 | 1.1 | 1.1 | 1.1 | 1.1 | 1.1 | 1.1 | 1.1 | 1.1 | 1.1 | 1.1 | 1.1 | 1.1 | 1.1 | 1.1 | 1.1 | 1.1 | 1.1 | 1.1 | 1.1
30 | 2040 | Summer | Vang, [º] | 0 | 0 | 0.82376 | -2.9016 | -6.8319 | -8.7331 | -8.9565 | -8.1593 | -5.5588 | 2.6004 | 4.6969 | 4.6359 | 4.6231 | 4.8664 | 4.861 | 5.3839 | 5.177 | 5.1797 | 4.8327 | 4.524 | 0.92664 | -4.1406 | -8.0687 | -4.2293 | -4.8812 | -6.2682
34 | 2040 | Summer | Vmag, [p.u.] | 0 | 0 | 1.0672 | 1.0684 | 1.0695 | 1.0622 | 1.0624 | 1.0609 | 1.0649 | 1.0696 | 1.0725 | 1.0752 | 1.0722 | 1.0711 | 1.0714 | 1.07 | 1.0686 | 1.0684 | 1.0685 | 1.0658 | 1.0662 | 1.0623 | 1.0557 | 1.0635 | 1.0614 | 1.0593
34 | 2040 | Summer | Vang, [º] | 0 | 0 | -1.9406 | -2.2114 | -2.3608 | -4.2541 | -4.5049 | -3.5777 | -2.0881 | -1.8216 | -1.6468 | -1.7326 | -1.7576 | -1.4428 | -1.4385 | -0.95676 | -1.091 | -1.0956 | -1.4691 | -1.757 | -2.4332 | -3.9109 | -5.4174 | -3.7792 | -4.3142 | -4.4786
35 | 2040 | Summer | Vmag, [p.u.] | 0 | 0 | 1.069 | 1.0694 | 1.0702 | 1.0618 | 1.0618 | 1.0602 | 1.0664 | 1.0723 | 1.0762 | 1.0799 | 1.0784 | 1.0779 | 1.0786 | 1.0784 | 1.0762 | 1.0753 | 1.0743 | 1.0704 | 1.07 | 1.0659 | 1.0581 | 1.0668 | 1.0644 | 1.0611
35 | 2040 | Summer | Vang, [º] | 0 | 0 | -1.8374 | -2.1142 | -2.1675 | -4.2969 | -4.5348 | -3.6002 | -1.9869 | -1.7735 | -1.412 | -1.2853 | -1.0827 | -0.70198 | -0.63461 | 0.008716 | -0.32212 | -0.46111 | -0.99364 | -1.4779 | -2.2421 | -3.7037 | -5.3679 | -3.5702 | -4.1147 | -4.3752
36 | 2040 | Summer | Vmag, [p.u.] | 0 | 0 | 1.0712 | 1.0722 | 1.0725 | 1.0643 | 1.064 | 1.0623 | 1.0691 | 1.0745 | 1.0777 | 1.0809 | 1.0793 | 1.0786 | 1.0792 | 1.0792 | 1.0774 | 1.0766 | 1.076 | 1.0726 | 1.0741 | 1.0702 | 1.0622 | 1.0708 | 1.0683 | 1.0647
36 | 2040 | Summer | Vang, [º] | 0 | 0 | -1.7676 | -1.8298 | -1.8193 | -3.9221 | -4.1719 | -3.2507 | -1.7386 | -1.7474 | -1.4845 | -1.4258 | -1.2867 | -0.98861 | -0.96181 | -0.33545 | -0.6477 | -0.74672 | -1.1857 | -1.592 | -1.9754 | -3.3447 | -4.9988 | -3.2206 | -3.7567 | -4.0313
42 | 2040 | Summer | Vmag, [p.u.] | 0 | 0 | 1.0891 | 1.088 | 1.0878 | 1.085 | 1.0846 | 1.0845 | 1.0865 | 1.0874 | 1.0858 | 1.0862 | 1.0869 | 1.086 | 1.0857 | 1.086 | 1.0861 | 1.0869 | 1.0869 | 1.0863 | 1.0862 | 1.0842 | 1.0808 | 1.0834 | 1.0821 | 1.0825
42 | 2040 | Summer | Vang, [º] | 0 | 0 | -3.1132 | -3.2397 | -3.1815 | -3.9506 | -4.2761 | -4.1062 | -3.3235 | -2.7653 | -2.8719 | -3.0564 | -3.1247 | -3.2892 | -3.4697 | -3.2504 | -3.3646 | -3.1268 | -3.1888 | -3.2827 | -3.4084 | -4.091 | -4.9674 | -4.4205 | -4.7514 | -4.5579
55 | 2040 | Summer | Vmag, [p.u.] | 0 | 0 | 1.0868 | 1.0848 | 1.0844 | 1.0797 | 1.0805 | 1.0793 | 1.0838 | 1.0879 | 1.088 | 1.0886 | 1.0881 | 1.0874 | 1.0873 | 1.0874 | 1.0871 | 1.0875 | 1.0878 | 1.0872 | 1.0869 | 1.0837 | 1.0788 | 1.0835 | 1.0821 | 1.0807
55 | 2040 | Summer | Vang, [º] | 0 | 0 | -2.2788 | -2.6302 | -2.5311 | -3.7832 | -4.0039 | -3.4804 | -2.5367 | -2.2082 | -2.2086 | -2.3412 | -2.3457 | -2.3071 | -2.3795 | -2.0013 | -2.128 | -2.0197 | -2.1787 | -2.3395 | -2.7321 | -3.7216 | -4.7872 | -3.7679 | -4.1493 | -4.2178
68 | 2040 | Summer | Vmag, [p.u.] | 0 | 0 | 1.0892 | 1.0857 | 1.0841 | 1.0774 | 1.0771 | 1.0764 | 1.0829 | 1.0874 | 1.0874 | 1.0882 | 1.0879 | 1.0869 | 1.0867 | 1.087 | 1.0864 | 1.0869 | 1.0867 | 1.0854 | 1.0843 | 1.0803 | 1.0739 | 1.0801 | 1.0775 | 1.0763
68 | 2040 | Summer | Vang, [º] | 0 | 0 | -1.9414 | -2.4539 | -2.5699 | -4.0486 | -4.3454 | -3.7818 | -2.606 | -2.2458 | -2.3199 | -2.4906 | -2.5169 | -2.5445 | -2.6855 | -2.2626 | -2.4543 | -2.2761 | -2.4743 | -2.6777 | -3.1097 | -4.2464 | -5.5186 | -4.3651 | -4.8215 | -4.7215
72 | 2040 | Summer | Vmag, [p.u.] | 0 | 0 | 1.1 | 1.1 | 1.1 | 1.1 | 1.1 | 1.1 | 1.1 | 1.0992 | 1.0983 | 1.0991 | 1.0996 | 1.1 | 1.1 | 1.1 | 1.1 | 1.1 | 1.1 | 1.1 | 1.1 | 1.1 | 1.1 | 1.1 | 1.1 | 1.1
72 | 2040 | Summer | Vang, [º] | 0 | 0 | -2.5872 | -2.4859 | -2.3508 | -2.6073 | -2.9349 | -3.074 | -2.4376 | -1.7706 | -1.8353 | -2.0136 | -2.1199 | -2.309 | -2.5234 | -2.4894 | -2.5974 | -2.3494 | -2.3214 | -2.3172 | -2.2355 | -2.5474 | -3.0609 | -2.8731 | -3.0262 | -2.907
103 | 2040 | Summer | Vmag, [p.u.] | 0 | 0 | 1.0988 | 1.0995 | 1.0994 | 1.0994 | 1.0994 | 1.0997 | 1.099 | 1.0977 | 1.0969 | 1.0958 | 1.0957 | 1.0957 | 1.0954 | 1.0952 | 1.0957 | 1.0963 | 1.0971 | 1.0973 | 1.0975 | 1.0977 | 1.0978 | 1.0975 | 1.0981 | 1.0987
103 | 2040 | Summer | Vang, [º] | 0 | 0 | -2.3523 | -2.2296 | -2.1377 | -2.3735 | -2.5388 | -2.4839 | -2.216 | -2.052 | -2.1163 | -2.3763 | -2.4573 | -2.5686 | -2.6937 | -2.6301 | -2.5964 | -2.4118 | -2.3785 | -2.4061 | -2.4228 | -2.6799 | -2.9935 | -2.8248 | -2.9125 | -2.7528
1 | 2040 | Summer | Vmag, [p.u.] | Expected | - | 1.0805 | 1.0767 | 1.0754 | 1.0676 | 1.0673 | 1.0651 | 1.0752 | 1.0841 | 1.0856 | 1.0873 | 1.0864 | 1.0853 | 1.0858 | 1.086 | 1.0846 | 1.0844 | 1.0843 | 1.0826 | 1.0822 | 1.0774 | 1.0693 | 1.0776 | 1.0743 | 1.07
1 | 2040 | Summer | Vang, [º] | Expected | - | 1.07 | 1.07 | 1.07 | 1.07 | 1.07 | 1.07 | 1.07 | 1.07 | 1.07 | 1.07 | 1.07 | 1.07 | 1.07 | 1.07 | 1.07 | 1.07 | 1.07 | 1.07 | 1.07 | 1.07 | 1.07 | 1.07 | 1.07 | 1.07
2 | 2040 | Summer | Vmag, [p.u.] | Expected | - | 1.0838 | 1.066 | 1.0578 | 1.043 | 1.0427 | 1.0313 | 1.0692 | 1.1 | 1.1 | 1.1 | 1.1 | 1.1 | 1.1 | 1.1 | 1.1 | 1.1 | 1.1 | 1.1 | 1.1 | 1.0864 | 1.0665 | 1.0822 | 1.0742 | 1.0588
2 | 2040 | Summer | Vang, [º] | Expected | - | 1.0588 | 1.0588 | 1.0588 | 1.0588 | 1.0588 | 1.0588 | 1.0588 | 1.0588 | 1.0588 | 1.0588 | 1.0588 | 1.0588 | 1.0588 | 1.0588 | 1.0588 | 1.0588 | 1.0588 | 1.0588 | 1.0588 | 1.0588 | 1.0588 | 1.0588 | 1.0588 | 1.0588
3 | 2040 | Summer | Vmag, [p.u.] | Expected | - | 1.0625 | 1.065 | 1.0671 | 1.0604 | 1.0608 | 1.0593 | 1.0606 | 1.0632 | 1.0663 | 1.069 | 1.0656 | 1.0639 | 1.064 | 1.0616 | 1.0606 | 1.0607 | 1.0615 | 1.0586 | 1.059 | 1.0555 | 1.0495 | 1.0572 | 1.0558 | 1.0545
3 | 2040 | Summer | Vang, [º] | Expected | - | 1.0545 | 1.0545 | 1.0545 | 1.0545 | 1.0545 | 1.0545 | 1.0545 | 1.0545 | 1.0545 | 1.0545 | 1.0545 | 1.0545 | 1.0545 | 1.0545 | 1.0545 | 1.0545 | 1.0545 | 1.0545 | 1.0545 | 1.0545 | 1.0545 | 1.0545 | 1.0545 | 1.0545
4 | 2040 | Summer | Vmag, [p.u.] | Expected | - | 1.099 | 1.0995 | 1.0995 | 1.0995 | 1.0995 | 1.0998 | 1.0992 | 1.0982 | 1.0976 | 1.0968 | 1.0966 | 1.0967 | 1.0965 | 1.0963 | 1.0967 | 1.097 | 1.0976 | 1.0978 | 1.0978 | 1.098 | 1.0982 | 1.0979 | 1.0983 | 1.0988
4 | 2040 | Summer | Vang, [º] | Expected | - | 1.0988 | 1.0988 | 1.0988 | 1.0988 | 1.0988 | 1.0988 | 1.0988 | 1.0988 | 1.0988 | 1.0988 | 1.0988 | 1.0988 | 1.0988 | 1.0988 | 1.0988 | 1.0988 | 1.0988 | 1.0988 | 1.0988 | 1.0988 | 1.0988 | 1.0988 | 1.0988 | 1.0988
5 | 2040 | Summer | Vmag, [p.u.] | Expected | - | 1.0893 | 1.0859 | 1.0842 | 1.0776 | 1.0772 | 1.0765 | 1.083 | 1.0875 | 1.0875 | 1.0883 | 1.088 | 1.087 | 1.0868 | 1.0871 | 1.0865 | 1.087 | 1.0868 | 1.0855 | 1.0845 | 1.0805 | 1.0741 | 1.0803 | 1.0777 | 1.0764
5 | 2040 | Summer | Vang, [º] | Expected | - | 1.0764 | 1.0764 | 1.0764 | 1.0764 | 1.0764 | 1.0764 | 1.0764 | 1.0764 | 1.0764 | 1.0764 | 1.0764 | 1.0764 | 1.0764 | 1.0764 | 1.0764 | 1.0764 | 1.0764 | 1.0764 | 1.0764 | 1.0764 | 1.0764 | 1.0764 | 1.0764 | 1.0764
7 | 2040 | Summer | Vmag, [p.u.] | Expected | - | 1.0618 | 1.0657 | 1.0683 | 1.0622 | 1.0628 | 1.0616 | 1.0626 | 1.0648 | 1.0688 | 1.0709 | 1.0671 | 1.0655 | 1.0654 | 1.061 | 1.0601 | 1.0604 | 1.0612 | 1.058 | 1.0584 | 1.0556 | 1.0505 | 1.0574 | 1.0557 | 1.0552
7 | 2040 | Summer | Vang, [º] | Expected | - | 1.0552 | 1.0552 | 1.0552 | 1.0552 | 1.0552 | 1.0552 | 1.0552 | 1.0552 | 1.0552 | 1.0552 | 1.0552 | 1.0552 | 1.0552 | 1.0552 | 1.0552 | 1.0552 | 1.0552 | 1.0552 | 1.0552 | 1.0552 | 1.0552 | 1.0552 | 1.0552 | 1.0552
8 | 2040 | Summer | Vmag, [p.u.] | Expected | - | 0.99795 | 0.99764 | 0.99675 | 0.99711 | 0.99704 | 0.99631 | 0.99643 | 0.99803 | 0.99847 | 0.99941 | 1.0007 | 1.0015 | 1.002 | 1.0024 | 1.002 | 1.0019 | 1.0019 | 1.0011 | 1.0004 | 0.99987 | 0.99996 | 1.001 | 1.001 | 0.9985
8 | 2040 | Summer | Vang, [º] | Expected | - | 0.9985 | 0.9985 | 0.9985 | 0.9985 | 0.9985 | 0.9985 | 0.9985 | 0.9985 | 0.9985 | 0.9985 | 0.9985 | 0.9985 | 0.9985 | 0.9985 | 0.9985 | 0.9985 | 0.9985 | 0.9985 | 0.9985 | 0.9985 | 0.9985 | 0.9985 | 0.9985 | 0.9985
9 | 2040 | Summer | Vmag, [p.u.] | Expected | - | 1.0606 | 1.0646 | 1.0672 | 1.061 | 1.0617 | 1.0605 | 1.0616 | 1.0636 | 1.0676 | 1.0698 | 1.0659 | 1.0644 | 1.0645 | 1.0606 | 1.0594 | 1.0596 | 1.0601 | 1.0569 | 1.0573 | 1.0545 | 1.0494 | 1.0563 | 1.0546 | 1.0541
9 | 2040 | Summer | Vang, [º] | Expected | - | 1.0541 | 1.0541 | 1.0541 | 1.0541 | 1.0541 | 1.0541 | 1.0541 | 1.0541 | 1.0541 | 1.0541 | 1.0541 | 1.0541 | 1.0541 | 1.0541 | 1.0541 | 1.0541 | 1.0541 | 1.0541 | 1.0541 | 1.0541 | 1.0541 | 1.0541 | 1.0541 | 1.0541
10 | 2040 | Summer | Vmag, [p.u.] | Expected | - | 1.0867 | 1.0902 | 1.0913 | 1.0891 | 1.0892 | 1.0889 | 1.0876 | 1.0849 | 1.0873 | 1.088 | 1.0865 | 1.0845 | 1.0845 | 1.0796 | 1.0785 | 1.0798 | 1.081 | 1.0829 | 1.0821 | 1.0804 | 1.0787 | 1.0807 | 1.0816 | 1.0829
10 | 2040 | Summer | Vang, [º] | Expected | - | 1.0829 | 1.0829 | 1.0829 | 1.0829 | 1.0829 | 1.0829 | 1.0829 | 1.0829 | 1.0829 | 1.0829 | 1.0829 | 1.0829 | 1.0829 | 1.0829 | 1.0829 | 1.0829 | 1.0829 | 1.0829 | 1.0829 | 1.0829 | 1.0829 | 1.0829 | 1.0829 | 1.0829
11 | 2040 | Summer | Vmag, [p.u.] | Expected | - | 0.99174 | 0.98876 | 0.98826 | 0.98817 | 0.98907 | 0.98818 | 0.98928 | 0.99718 | 1.0018 | 1.0032 | 1.0026 | 1.0028 | 1.0035 | 1.0031 | 1.0018 | 1.0014 | 1.0011 | 1.0002 | 0.99992 | 0.99984 | 0.99773 | 0.99959 | 0.9974 | 0.99557
11 | 2040 | Summer | Vang, [º] | Expected | - | 0.99557 | 0.99557 | 0.99557 | 0.99557 | 0.99557 | 0.99557 | 0.99557 | 0.99557 | 0.99557 | 0.99557 | 0.99557 | 0.99557 | 0.99557 | 0.99557 | 0.99557 | 0.99557 | 0.99557 | 0.99557 | 0.99557 | 0.99557 | 0.99557 | 0.99557 | 0.99557 | 0.99557
12 | 2040 | Summer | Vmag, [p.u.] | Expected | - | 1.1 | 1.1 | 1.1 | 1.1 | 1.1 | 1.1 | 1.1 | 1.1 | 1.1 | 1.1 | 1.1 | 1.1 | 1.1 | 1.1 | 1.1 | 1.1 | 1.1 | 1.1 | 1.1 | 1.1 | 1.1 | 1.1 | 1.1 | 1.1
12 | 2040 | Summer | Vang, [º] | Expected | - | 1.1 | 1.1 | 1.1 | 1.1 | 1.1 | 1.1 | 1.1 | 1.1 | 1.1 | 1.1 | 1.1 | 1.1 | 1.1 | 1.1 | 1.1 | 1.1 | 1.1 | 1.1 | 1.1 | 1.1 | 1.1 | 1.1 | 1.1 | 1.1
13 | 2040 | Summer | Vmag, [p.u.] | Expected | - | 1.037 | 1.037 | 1.037 | 1.037 | 1.037 | 1.037 | 1.037 | 1.037 | 1.037 | 1.037 | 1.037 | 1.037 | 1.037 | 1.037 | 1.037 | 1.037 | 1.037 | 1.037 | 1.037 | 1.037 | 1.037 | 1.037 | 1.037 | 1.037
13 | 2040 | Summer | Vang, [º] | Expected | - | 1.037 | 1.037 | 1.037 | 1.037 | 1.037 | 1.037 | 1.037 | 1.037 | 1.037 | 1.037 | 1.037 | 1.037 | 1.037 | 1.037 | 1.037 | 1.037 | 1.037 | 1.037 | 1.037 | 1.037 | 1.037 | 1.037 | 1.037 | 1.037
14 | 2040 | Summer | Vmag, [p.u.] | Expected | - | 1.0038 | 1.0035 | 1.0027 | 1.003 | 1.0029 | 1.0022 | 1.0024 | 1.0039 | 1.0043 | 1.0052 | 1.0065 | 1.0072 | 1.0078 | 1.0081 | 1.0077 | 1.0077 | 1.0076 | 1.0068 | 1.0062 | 1.0057 | 1.0058 | 1.0068 | 1.0067 | 1.0044
14 | 2040 | Summer | Vang, [º] | Expected | - | 1.0044 | 1.0044 | 1.0044 | 1.0044 | 1.0044 | 1.0044 | 1.0044 | 1.0044 | 1.0044 | 1.0044 | 1.0044 | 1.0044 | 1.0044 | 1.0044 | 1.0044 | 1.0044 | 1.0044 | 1.0044 | 1.0044 | 1.0044 | 1.0044 | 1.0044 | 1.0044 | 1.0044
15 | 2040 | Summer | Vmag, [p.u.] | Expected | - | 1.1 | 1.1 | 1.1 | 1.1 | 1.1 | 1.1 | 1.1 | 1.1 | 1.1 | 1.1 | 1.1 | 1.1 | 1.1 | 1.1 | 1.1 | 1.1 | 1.1 | 1.1 | 1.1 | 1.1 | 1.1 | 1.1 | 1.1 | 1.1
15 | 2040 | Summer | Vang, [º] | Expected | - | 1.1 | 1.1 | 1.1 | 1.1 | 1.1 | 1.1 | 1.1 | 1.1 | 1.1 | 1.1 | 1.1 | 1.1 | 1.1 | 1.1 | 1.1 | 1.1 | 1.1 | 1.1 | 1.1 | 1.1 | 1.1 | 1.1 | 1.1 | 1.1
16 | 2040 | Summer | Vmag, [p.u.] | Expected | - | 1.0612 | 1.0642 | 1.0666 | 1.0596 | 1.0603 | 1.059 | 1.0598 | 1.0621 | 1.0654 | 1.0675 | 1.0638 | 1.0623 | 1.0625 | 1.0596 | 1.0589 | 1.0592 | 1.0597 | 1.0567 | 1.0572 | 1.054 | 1.0485 | 1.0555 | 1.0538 | 1.0535
16 | 2040 | Summer | Vang, [º] | Expected | - | 1.0535 | 1.0535 | 1.0535 | 1.0535 | 1.0535 | 1.0535 | 1.0535 | 1.0535 | 1.0535 | 1.0535 | 1.0535 | 1.0535 | 1.0535 | 1.0535 | 1.0535 | 1.0535 | 1.0535 | 1.0535 | 1.0535 | 1.0535 | 1.0535 | 1.0535 | 1.0535 | 1.0535
17 | 2040 | Summer | Vmag, [p.u.] | Expected | - | 1.0628 | 1.0652 | 1.0673 | 1.0602 | 1.0607 | 1.0595 | 1.0611 | 1.0641 | 1.0673 | 1.0695 | 1.066 | 1.0646 | 1.0648 | 1.0624 | 1.0616 | 1.0616 | 1.0621 | 1.0591 | 1.0597 | 1.0562 | 1.0503 | 1.0576 | 1.0557 | 1.0549
17 | 2040 | Summer | Vang, [º] | Expected | - | 1.0549 | 1.0549 | 1.0549 | 1.0549 | 1.0549 | 1.0549 | 1.0549 | 1.0549 | 1.0549 | 1.0549 | 1.0549 | 1.0549 | 1.0549 | 1.0549 | 1.0549 | 1.0549 | 1.0549 | 1.0549 | 1.0549 | 1.0549 | 1.0549 | 1.0549 | 1.0549 | 1.0549
18 | 2040 | Summer | Vmag, [p.u.] | Expected | - | 1.0996 | 1.0999 | 1.0999 | 1.0999 | 1.0999 | 1.1 | 1.0996 | 1.099 | 1.0986 | 1.098 | 1.0979 | 1.0979 | 1.0978 | 1.0977 | 1.098 | 1.0982 | 1.0986 | 1.0989 | 1.0989 | 1.099 | 1.0991 | 1.0989 | 1.0992 | 1.0995
18 | 2040 | Summer | Vang, [º] | Expected | - | 1.0995 | 1.0995 | 1.0995 | 1.0995 | 1.0995 | 1.0995 | 1.0995 | 1.0995 | 1.0995 | 1.0995 | 1.0995 | 1.0995 | 1.0995 | 1.0995 | 1.0995 | 1.0995 | 1.0995 | 1.0995 | 1.0995 | 1.0995 | 1.0995 | 1.0995 | 1.0995 | 1.0995
19 | 2040 | Summer | Vmag, [p.u.] | Expected | - | 1.0893 | 1.0851 | 1.0844 | 1.0784 | 1.0782 | 1.0769 | 1.0852 | 1.0922 | 1.0936 | 1.0951 | 1.0946 | 1.0936 | 1.0942 | 1.0944 | 1.0935 | 1.0933 | 1.0933 | 1.0922 | 1.0915 | 1.0867 | 1.0803 | 1.0866 | 1.0845 | 1.0809
19 | 2040 | Summer | Vang, [º] | Expected | - | 1.0809 | 1.0809 | 1.0809 | 1.0809 | 1.0809 | 1.0809 | 1.0809 | 1.0809 | 1.0809 | 1.0809 | 1.0809 | 1.0809 | 1.0809 | 1.0809 | 1.0809 | 1.0809 | 1.0809 | 1.0809 | 1.0809 | 1.0809 | 1.0809 | 1.0809 | 1.0809 | 1.0809
20 | 2040 | Summer | Vmag, [p.u.] | Expected | - | 1.1 | 1.1 | 1.1 | 1.1 | 1.1 | 1.1 | 1.1 | 1.1 | 1.1 | 1.1 | 1.1 | 1.1 | 1.1 | 1.1 | 1.1 | 1.1 | 1.1 | 1.1 | 1.1 | 1.1 | 1.1 | 1.1 | 1.1 | 1.1
20 | 2040 | Summer | Vang, [º] | Expected | - | 1.1 | 1.1 | 1.1 | 1.1 | 1.1 | 1.1 | 1.1 | 1.1 | 1.1 | 1.1 | 1.1 | 1.1 | 1.1 | 1.1 | 1.1 | 1.1 | 1.1 | 1.1 | 1.1 | 1.1 | 1.1 | 1.1 | 1.1 | 1.1
21 | 2040 | Summer | Vmag, [p.u.] | Expected | - | 1.1 | 1.1 | 1.1 | 1.1 | 1.1 | 1.1 | 1.1 | 1.1 | 1.1 | 1.1 | 1.1 | 1.1 | 1.1 | 1.1 | 1.1 | 1.1 | 1.1 | 1.1 | 1.1 | 1.1 | 1.1 | 1.1 | 1.1 | 1.1
21 | 2040 | Summer | Vang, [º] | Expected | - | 1.1 | 1.1 | 1.1 | 1.1 | 1.1 | 1.1 | 1.1 | 1.1 | 1.1 | 1.1 | 1.1 | 1.1 | 1.1 | 1.1 | 1.1 | 1.1 | 1.1 | 1.1 | 1.1 | 1.1 | 1.1 | 1.1 | 1.1 | 1.1
26 | 2040 | Summer | Vmag, [p.u.] | Expected | - | 1.0956 | 1.0958 | 1.0959 | 1.0951 | 1.0952 | 1.0952 | 1.0953 | 1.0952 | 1.0945 | 1.0939 | 1.0936 | 1.0934 | 1.0932 | 1.093 | 1.0933 | 1.0936 | 1.0942 | 1.0944 | 1.0944 | 1.094 | 1.0932 | 1.0939 | 1.0938 | 1.0942
26 | 2040 | Summer | Vang, [º] | Expected | - | 1.0942 | 1.0942 | 1.0942 | 1.0942 | 1.0942 | 1.0942 | 1.0942 | 1.0942 | 1.0942 | 1.0942 | 1.0942 | 1.0942 | 1.0942 | 1.0942 | 1.0942 | 1.0942 | 1.0942 | 1.0942 | 1.0942 | 1.0942 | 1.0942 | 1.0942 | 1.0942 | 1.0942
29 | 2040 | Summer | Vmag, [p.u.] | Expected | - | 1.075 | 1.0737 | 1.0733 | 1.0665 | 1.0665 | 1.0649 | 1.0711 | 1.0784 | 1.0808 | 1.0831 | 1.0811 | 1.0801 | 1.0805 | 1.0798 | 1.0782 | 1.078 | 1.0781 | 1.076 | 1.0756 | 1.0712 | 1.0643 | 1.0718 | 1.0693 | 1.0664
29 | 2040 | Summer | Vang, [º] | Expected | - | 1.0664 | 1.0664 | 1.0664 | 1.0664 | 1.0664 | 1.0664 | 1.0664 | 1.0664 | 1.0664 | 1.0664 | 1.0664 | 1.0664 | 1.0664 | 1.0664 | 1.0664 | 1.0664 | 1.0664 | 1.0664 | 1.0664 | 1.0664 | 1.0664 | 1.0664 | 1.0664 | 1.0664
30 | 2040 | Summer | Vmag, [p.u.] | Expected | - | 1.1 | 1.1 | 1.1 | 1.1 | 1.1 | 1.1 | 1.1 | 1.1 | 1.1 | 1.1 | 1.1 | 1.1 | 1.1 | 1.1 | 1.1 | 1.1 | 1.1 | 1.1 | 1.1 | 1.1 | 1.1 | 1.1 | 1.1 | 1.1
30 | 2040 | Summer | Vang, [º] | Expected | - | 1.1 | 1.1 | 1.1 | 1.1 | 1.1 | 1.1 | 1.1 | 1.1 | 1.1 | 1.1 | 1.1 | 1.1 | 1.1 | 1.1 | 1.1 | 1.1 | 1.1 | 1.1 | 1.1 | 1.1 | 1.1 | 1.1 | 1.1 | 1.1
34 | 2040 | Summer | Vmag, [p.u.] | Expected | - | 1.0672 | 1.0684 | 1.0695 | 1.0622 | 1.0624 | 1.0609 | 1.0649 | 1.0696 | 1.0725 | 1.0752 | 1.0722 | 1.0711 | 1.0714 | 1.07 | 1.0686 | 1.0684 | 1.0685 | 1.0658 | 1.0662 | 1.0623 | 1.0557 | 1.0635 | 1.0614 | 1.0593
34 | 2040 | Summer | Vang, [º] | Expected | - | 1.0593 | 1.0593 | 1.0593 | 1.0593 | 1.0593 | 1.0593 | 1.0593 | 1.0593 | 1.0593 | 1.0593 | 1.0593 | 1.0593 | 1.0593 | 1.0593 | 1.0593 | 1.0593 | 1.0593 | 1.0593 | 1.0593 | 1.0593 | 1.0593 | 1.0593 | 1.0593 | 1.0593
35 | 2040 | Summer | Vmag, [p.u.] | Expected | - | 1.069 | 1.0694 | 1.0702 | 1.0618 | 1.0618 | 1.0602 | 1.0664 | 1.0723 | 1.0762 | 1.0799 | 1.0784 | 1.0779 | 1.0786 | 1.0784 | 1.0762 | 1.0753 | 1.0743 | 1.0704 | 1.07 | 1.0659 | 1.0581 | 1.0668 | 1.0644 | 1.0611
35 | 2040 | Summer | Vang, [º] | Expected | - | 1.0611 | 1.0611 | 1.0611 | 1.0611 | 1.0611 | 1.0611 | 1.0611 | 1.0611 | 1.0611 | 1.0611 | 1.0611 | 1.0611 | 1.0611 | 1.0611 | 1.0611 | 1.0611 | 1.0611 | 1.0611 | 1.0611 | 1.0611 | 1.0611 | 1.0611 | 1.0611 | 1.0611
36 | 2040 | Summer | Vmag, [p.u.] | Expected | - | 1.0712 | 1.0722 | 1.0725 | 1.0643 | 1.064 | 1.0623 | 1.0691 | 1.0745 | 1.0777 | 1.0809 | 1.0793 | 1.0786 | 1.0792 | 1.0792 | 1.0774 | 1.0766 | 1.076 | 1.0726 | 1.0741 | 1.0702 | 1.0622 | 1.0708 | 1.0683 | 1.0647
36 | 2040 | Summer | Vang, [º] | Expected | - | 1.0647 | 1.0647 | 1.0647 | 1.0647 | 1.0647 | 1.0647 | 1.0647 | 1.0647 | 1.0647 | 1.0647 | 1.0647 | 1.0647 | 1.0647 | 1.0647 | 1.0647 | 1.0647 | 1.0647 | 1.0647 | 1.0647 | 1.0647 | 1.0647 | 1.0647 | 1.0647 | 1.0647
42 | 2040 | Summer | Vmag, [p.u.] | Expected | - | 1.0891 | 1.088 | 1.0878 | 1.085 | 1.0846 | 1.0845 | 1.0865 | 1.0874 | 1.0858 | 1.0862 | 1.0869 | 1.086 | 1.0857 | 1.086 | 1.0861 | 1.0869 | 1.0869 | 1.0863 | 1.0862 | 1.0842 | 1.0808 | 1.0834 | 1.0821 | 1.0825
42 | 2040 | Summer | Vang, [º] | Expected | - | 1.0825 | 1.0825 | 1.0825 | 1.0825 | 1.0825 | 1.0825 | 1.0825 | 1.0825 | 1.0825 | 1.0825 | 1.0825 | 1.0825 | 1.0825 | 1.0825 | 1.0825 | 1.0825 | 1.0825 | 1.0825 | 1.0825 | 1.0825 | 1.0825 | 1.0825 | 1.0825 | 1.0825
55 | 2040 | Summer | Vmag, [p.u.] | Expected | - | 1.0868 | 1.0848 | 1.0844 | 1.0797 | 1.0805 | 1.0793 | 1.0838 | 1.0879 | 1.088 | 1.0886 | 1.0881 | 1.0874 | 1.0873 | 1.0874 | 1.0871 | 1.0875 | 1.0878 | 1.0872 | 1.0869 | 1.0837 | 1.0788 | 1.0835 | 1.0821 | 1.0807
55 | 2040 | Summer | Vang, [º] | Expected | - | 1.0807 | 1.0807 | 1.0807 | 1.0807 | 1.0807 | 1.0807 | 1.0807 | 1.0807 | 1.0807 | 1.0807 | 1.0807 | 1.0807 | 1.0807 | 1.0807 | 1.0807 | 1.0807 | 1.0807 | 1.0807 | 1.0807 | 1.0807 | 1.0807 | 1.0807 | 1.0807 | 1.0807
68 | 2040 | Summer | Vmag, [p.u.] | Expected | - | 1.0892 | 1.0857 | 1.0841 | 1.0774 | 1.0771 | 1.0764 | 1.0829 | 1.0874 | 1.0874 | 1.0882 | 1.0879 | 1.0869 | 1.0867 | 1.087 | 1.0864 | 1.0869 | 1.0867 | 1.0854 | 1.0843 | 1.0803 | 1.0739 | 1.0801 | 1.0775 | 1.0763
68 | 2040 | Summer | Vang, [º] | Expected | - | 1.0763 | 1.0763 | 1.0763 | 1.0763 | 1.0763 | 1.0763 | 1.0763 | 1.0763 | 1.0763 | 1.0763 | 1.0763 | 1.0763 | 1.0763 | 1.0763 | 1.0763 | 1.0763 | 1.0763 | 1.0763 | 1.0763 | 1.0763 | 1.0763 | 1.0763 | 1.0763 | 1.0763
72 | 2040 | Summer | Vmag, [p.u.] | Expected | - | 1.1 | 1.1 | 1.1 | 1.1 | 1.1 | 1.1 | 1.1 | 1.0992 | 1.0983 | 1.0991 | 1.0996 | 1.1 | 1.1 | 1.1 | 1.1 | 1.1 | 1.1 | 1.1 | 1.1 | 1.1 | 1.1 | 1.1 | 1.1 | 1.1
72 | 2040 | Summer | Vang, [º] | Expected | - | 1.1 | 1.1 | 1.1 | 1.1 | 1.1 | 1.1 | 1.1 | 1.1 | 1.1 | 1.1 | 1.1 | 1.1 | 1.1 | 1.1 | 1.1 | 1.1 | 1.1 | 1.1 | 1.1 | 1.1 | 1.1 | 1.1 | 1.1 | 1.1
103 | 2040 | Summer | Vmag, [p.u.] | Expected | - | 1.0988 | 1.0995 | 1.0994 | 1.0994 | 1.0994 | 1.0997 | 1.099 | 1.0977 | 1.0969 | 1.0958 | 1.0957 | 1.0957 | 1.0954 | 1.0952 | 1.0957 | 1.0963 | 1.0971 | 1.0973 | 1.0975 | 1.0977 | 1.0978 | 1.0975 | 1.0981 | 1.0987
103 | 2040 | Summer | Vang, [º] | Expected | - | 1.0987 | 1.0987 | 1.0987 | 1.0987 | 1.0987 | 1.0987 | 1.0987 | 1.0987 | 1.0987 | 1.0987 | 1.0987 | 1.0987 | 1.0987 | 1.0987 | 1.0987 | 1.0987 | 1.0987 | 1.0987 | 1.0987 | 1.0987 | 1.0987 | 1.0987 | 1.0987 | 1.0987
1 | 2050 | Winter | Vmag, [p.u.] | 0 | 0 | 1.0946 | 1.0946 | 1.0946 | 1.0946 | 1.0946 | 1.0946 | 1.0945 | 1.0945 | 1.0944 | 1.0944 | 1.0944 | 1.0944 | 1.0944 | 1.0944 | 1.0945 | 1.0945 | 1.0945 | 1.0944 | 1.0944 | 1.0945 | 1.0945 | 1.0945 | 1.0945 | 1.0945
1 | 2050 | Winter | Vang, [º] | 0 | 0 | -7.7349 | -8.4306 | -9.2441 | -9.5669 | -9.8989 | -8.2044 | -7.1519 | -5.8489 | -4.5189 | -3.9279 | -3.8696 | -3.6739 | -3.193 | -3.0568 | -5.6862 | -3.6831 | -4.0467 | -4.4699 | -5.6412 | -3.3235 | -3.5355 | -6.3536 | -6.7672 | -7.5487
2 | 2050 | Winter | Vmag, [p.u.] | 0 | 0 | 1.1 | 1.1 | 1.1 | 1.1 | 1.1 | 1.1 | 1.1 | 1.1 | 1.1 | 1.1 | 1.1 | 1.1 | 1.1 | 1.1 | 1.1 | 1.1 | 1.1 | 1.1 | 1.1 | 1.1 | 1.1 | 1.1 | 1.1 | 1.1
2 | 2050 | Winter | Vang, [º] | 0 | 0 | -13.4343 | -14.1233 | -14.9302 | -15.2537 | -15.5826 | -13.8983 | -12.8671 | -11.6008 | -10.2889 | -9.7042 | -9.6365 | -9.4436 | -8.9597 | -8.8234 | -11.4361 | -9.421 | -9.7889 | -10.2353 | -11.4012 | -9.079 | -9.2784 | -12.0862 | -12.4846 | -13.2585
3 | 2050 | Winter | Vmag, [p.u.] | 0 | 0 | 1.0908 | 1.091 | 1.0913 | 1.09 | 1.0906 | 1.0934 | 1.0937 | 1.0946 | 1.0939 | 1.0908 | 1.088 | 1.0881 | 1.087 | 1.0853 | 1.0873 | 1.0865 | 1.0899 | 1.0928 | 1.0937 | 1.0917 | 1.0943 | 1.0936 | 1.093 | 1.0929
3 | 2050 | Winter | Vang, [º] | 0 | 0 | -9.3758 | -10.1604 | -10.9103 | -11.2898 | -11.7258 | -9.7409 | -8.8004 | -6.6509 | -4.8127 | -4.5684 | -4.5623 | -4.6384 | -3.7768 | -3.7217 | -7.6191 | -5.09 | -4.8669 | -4.8557 | -6.1599 | -3.1024 | -3.3891 | -7.0041 | -8.1121 | -9.2252
4 | 2050 | Winter | Vmag, [p.u.] | 0 | 0 | 1.0984 | 1.0974 | 1.0974 | 1.0983 | 1.0982 | 1.0961 | 1.0979 | 1.0962 | 1.095 | 1.0943 | 1.0947 | 1.0949 | 1.0949 | 1.095 | 1.0954 | 1.0962 | 1.0962 | 1.0945 | 1.0943 | 1.0942 | 1.0949 | 1.0956 | 1.0971 | 1.0978
4 | 2050 | Winter | Vang, [º] | 0 | 0 | -3.8719 | -3.9091 | -4.3605 | -4.3893 | -4.5489 | -4.1403 | -3.924 | -3.7834 | -3.5909 | -3.6292 | -3.648 | -3.5601 | -3.4186 | -3.262 | -3.9714 | -3.278 | -3.2999 | -3.7527 | -4.0626 | -3.4227 | -3.3248 | -3.9014 | -3.8189 | -3.6261
5 | 2050 | Winter | Vmag, [p.u.] | 0 | 0 | 1.0911 | 1.0925 | 1.0947 | 1.0941 | 1.0938 | 1.0854 | 1.0804 | 1.0777 | 1.0799 | 1.0842 | 1.0861 | 1.0864 | 1.086 | 1.0871 | 1.0865 | 1.0881 | 1.0876 | 1.0862 | 1.0862 | 1.0872 | 1.0871 | 1.0859 | 1.0869 | 1.0886
5 | 2050 | Winter | Vang, [º] | 0 | 0 | -7.3012 | -7.7941 | -8.5995 | -8.9105 | -9.2104 | -8.8985 | -8.197 | -7.3536 | -6.0233 | -5.0859 | -4.9899 | -4.7955 | -4.4174 | -4.1838 | -6.1436 | -4.5752 | -4.9395 | -5.5617 | -6.3443 | -4.4483 | -4.6032 | -6.7105 | -6.9719 | -7.1989
7 | 2050 | Winter | Vmag, [p.u.] | 0 | 0 | 1.0966 | 1.0974 | 1.0975 | 1.096 | 1.0967 | 1.0998 | 1.0999 | 1.0999 | 1.0986 | 1.0934 | 1.0899 | 1.0911 | 1.0901 | 1.0862 | 1.0927 | 1.0897 | 1.0936 | 1.0968 | 1.0986 | 1.0937 | 1.0954 | 1.0997 | 1.0999 | 1.0996
7 | 2050 | Winter | Vang, [º] | 0 | 0 | -8.9223 | -9.6755 | -10.4065 | -10.789 | -11.2524 | -9.2991 | -8.2383 | -5.822 | -3.7521 | -3.6705 | -3.9253 | -4.0528 | -3.0448 | -3.1165 | -6.8254 | -4.3581 | -4.1075 | -4.0385 | -5.2847 | -2.6191 | -2.9038 | -6.1487 | -7.541 | -8.7512
8 | 2050 | Winter | Vmag, [p.u.] | 0 | 0 | 1.0104 | 1.0125 | 1.0176 | 1.0169 | 1.0176 | 1.0173 | 1.0083 | 1.0053 | 1.0046 | 1.0057 | 1.0061 | 1.0053 | 1.0052 | 1.0058 | 1.0061 | 1.0055 | 1.0047 | 1.0045 | 1.0049 | 1.0041 | 1.0038 | 1.0048 | 1.0057 | 1.0045
8 | 2050 | Winter | Vang, [º] | 0 | 0 | -4.7608 | -5.9515 | -8.1069 | -8.2412 | -8.4953 | -7.1832 | -4.5768 | -2.5222 | -1.3346 | -1.1388 | -1.1776 | -1.2948 | -1.3206 | -1.1546 | -1.6293 | -1.0572 | -0.9851 | -1.5939 | -1.7414 | -1.2014 | -1.1447 | -1.6323 | -2.2694 | -2.124
9 | 2050 | Winter | Vmag, [p.u.] | 0 | 0 | 1.0923 | 1.0932 | 1.0933 | 1.0917 | 1.0924 | 1.0957 | 1.0964 | 1.0973 | 1.0965 | 1.092 | 1.0885 | 1.0897 | 1.0887 | 1.0849 | 1.0896 | 1.0877 | 1.0914 | 1.0949 | 1.0964 | 1.0926 | 1.0942 | 1.0966 | 1.0959 | 1.0953
9 | 2050 | Winter | Vang, [º] | 0 | 0 | -9.1545 | -9.9056 | -10.6345 | -11.0186 | -11.4811 | -9.5211 | -8.474 | -6.073 | -4.0149 | -3.9472 | -4.2043 | -4.3325 | -3.3219 | -3.3979 | -7.0762 | -4.6253 | -4.3703 | -4.3069 | -5.5466 | -2.7752 | -3.0608 | -6.3971 | -7.7744 | -8.9832
10 | 2050 | Winter | Vmag, [p.u.] | 0 | 0 | 1.0999 | 1.1 | 1.1 | 1.1 | 1.1 | 1.1 | 1.0976 | 1.0933 | 1.0936 | 1.0901 | 1.0897 | 1.0904 | 1.0907 | 1.087 | 1.0903 | 1.0921 | 1.0935 | 1.0926 | 1.0906 | 1.0892 | 1.0911 | 1.0945 | 1.097 | 1.0984
10 | 2050 | Winter | Vang, [º] | 0 | 0 | -6.7359 | -6.9866 | -7.4364 | -7.581 | -7.8236 | -6.8964 | -6.5282 | -5.5824 | -4.2287 | -4.3147 | -4.4492 | -4.4978 | -3.9655 | -3.5743 | -5.3958 | -4.0463 | -3.9416 | -4.5923 | -5.6715 | -4.2445 | -4.3332 | -5.9077 | -6.2828 | -6.562
11 | 2050 | Winter | Vmag, [p.u.] | 0 | 0 | 0.99133 | 0.98883 | 0.98846 | 0.98804 | 0.98789 | 0.98858 | 0.99726 | 1.0041 | 1.0073 | 1.0094 | 1.011 | 1.0111 | 1.0117 | 1.0101 | 1.009 | 1.0064 | 1.0059 | 1.0128 | 1.0127 | 1.0138 | 1.0106 | 1.0061 | 1.0022 | 0.99986
11 | 2050 | Winter | Vang, [º] | 0 | 0 | -0.81005 | -1.0863 | -1.8666 | -1.9704 | -2.1578 | -1.5054 | -0.62317 | -0.10938 | 0.40282 | 0.37756 | 0.41099 | 0.44394 | 0.40749 | 0.43788 | 0.16459 | 0.34586 | 0.38439 | 0.48533 | 0.39998 | 0.56519 | 0.55435 | 0.3169 | -0.071108 | -0.15886
12 | 2050 | Winter | Vmag, [p.u.] | 0 | 0 | 1.0982 | 1.0981 | 1.0977 | 1.0978 | 1.0978 | 1.0973 | 1.0979 | 1.098 | 1.0981 | 1.0981 | 1.0982 | 1.0982 | 1.0983 | 1.0983 | 1.0982 | 1.0983 | 1.0982 | 1.0979 | 1.0979 | 1.0985 | 1.0983 | 1.0979 | 1.0981 | 1.0977
12 | 2050 | Winter | Vang, [º] | 0 | 0 | -4.0693 | -4.1611 | -4.997 | -5.0615 | -5.2353 | -4.7506 | -4.4248 | -4.3012 | -3.9775 | -3.9318 | -4.0647 | -4.1064 | -3.9586 | -3.8463 | -4.1332 | -3.7026 | -3.7171 | -4.3075 | -4.4147 | -3.9446 | -3.9287 | -4.2289 | -4.1295 | -3.7087
13 | 2050 | Winter | Vmag, [p.u.] | 0 | 0 | 1.037 | 1.037 | 1.037 | 1.037 | 1.037 | 1.037 | 1.037 | 1.037 | 1.037 | 1.037 | 1.037 | 1.037 | 1.037 | 1.037 | 1.037 | 1.037 | 1.037 | 1.037 | 1.037 | 1.037 | 1.037 | 1.037 | 1.037 | 1.037
13 | 2050 | Winter | Vang, [º] | 0 | 0 | 0 | 0 | 0 | 0 | 0 | 0 | 0 | 0 | 0 | 0 | 0 | 0 | 0 | 0 | 0 | 0 | 0 | 0 | 0 | 0 | 0 | 0 | 0 | 0
14 | 2050 | Winter | Vmag, [p.u.] | 0 | 0 | 1.0154 | 1.0172 | 1.0221 | 1.0215 | 1.0223 | 1.0215 | 1.0134 | 1.0103 | 1.0093 | 1.0101 | 1.0106 | 1.0098 | 1.0098 | 1.0104 | 1.0109 | 1.0101 | 1.0093 | 1.0093 | 1.0097 | 1.0088 | 1.0085 | 1.0094 | 1.0106 | 1.0092
14 | 2050 | Winter | Vang, [º] | 0 | 0 | -4.5557 | -5.6939 | -6.9807 | -6.9772 | -6.9821 | -6.8898 | -4.4053 | -2.411 | -1.2422 | -1.0502 | -1.0888 | -1.2039 | -1.2295 | -1.0702 | -1.5412 | -0.98853 | -0.91226 | -1.4791 | -1.6243 | -1.0821 | -1.0363 | -1.5256 | -2.1566 | -2.0106
15 | 2050 | Winter | Vmag, [p.u.] | 0 | 0 | 1.0986 | 1.0965 | 1.0961 | 1.0972 | 1.0971 | 1.0951 | 1.0999 | 1.0999 | 1.0998 | 1.0998 | 1.0998 | 1.0998 | 1.0998 | 1.0998 | 1.0999 | 1.0998 | 1.0997 | 1.0996 | 1.0997 | 1.0991 | 1.0994 | 1.0998 | 1.0999 | 1.0998
15 | 2050 | Winter | Vang, [º] | 0 | 0 | -3.1615 | -3.2049 | -3.5478 | -3.5811 | -3.7072 | -3.3398 | -3.1743 | -3.0178 | -2.8117 | -2.8417 | -2.867 | -2.8 | -2.6651 | -2.5354 | -3.1891 | -2.5804 | -2.5904 | -2.9415 | -3.2321 | -2.6672 | -2.6038 | -3.1342 | -3.101 | -2.9936
16 | 2050 | Winter | Vmag, [p.u.] | 0 | 0 | 1.0895 | 1.0913 | 1.0918 | 1.0901 | 1.0907 | 1.0926 | 1.0905 | 1.0898 | 1.0886 | 1.0857 | 1.0826 | 1.0829 | 1.0824 | 1.0798 | 1.0828 | 1.0824 | 1.0861 | 1.0892 | 1.0906 | 1.0894 | 1.0913 | 1.0923 | 1.092 | 1.0927
16 | 2050 | Winter | Vang, [º] | 0 | 0 | -9.7413 | -10.551 | -11.3009 | -11.6578 | -12.1315 | -10.2287 | -9.3063 | -7.0883 | -5.1345 | -4.9155 | -5.0224 | -5.0822 | -4.1592 | -4.1739 | -8.1831 | -5.5925 | -5.3673 | -5.2539 | -6.5083 | -3.325 | -3.6904 | -7.293 | -8.5563 | -9.619
17 | 2050 | Winter | Vmag, [p.u.] | 0 | 0 | 1.0914 | 1.0926 | 1.0931 | 1.0916 | 1.0921 | 1.0939 | 1.0925 | 1.0922 | 1.0913 | 1.0885 | 1.0858 | 1.0855 | 1.0849 | 1.083 | 1.0854 | 1.085 | 1.0886 | 1.0915 | 1.0927 | 1.0915 | 1.0937 | 1.0939 | 1.0934 | 1.0939
17 | 2050 | Winter | Vang, [º] | 0 | 0 | -9.5828 | -10.4095 | -11.1751 | -11.5253 | -11.9838 | -10.0542 | -9.0679 | -6.9068 | -4.9985 | -4.7242 | -4.7375 | -4.7605 | -3.9062 | -3.8806 | -7.9044 | -5.3604 | -5.1437 | -5.0901 | -6.3732 | -3.1508 | -3.5349 | -7.2062 | -8.3916 | -9.4482
18 | 2050 | Winter | Vmag, [p.u.] | 0 | 0 | 1.0992 | 1.0978 | 1.0975 | 1.0985 | 1.0984 | 1.0965 | 1.0993 | 1.0981 | 1.0973 | 1.0969 | 1.0972 | 1.0974 | 1.0974 | 1.0974 | 1.0976 | 1.0983 | 1.0983 | 1.0972 | 1.0971 | 1.0969 | 1.0974 | 1.098 | 1.0989 | 1.0993
18 | 2050 | Winter | Vang, [º] | 0 | 0 | -3.5783 | -3.6354 | -4.0695 | -4.1007 | -4.2477 | -3.8379 | -3.605 | -3.441 | -3.236 | -3.2674 | -3.2894 | -3.2073 | -3.0701 | -2.9241 | -3.6188 | -2.9499 | -2.9676 | -3.3762 | -3.6764 | -3.0592 | -2.9754 | -3.5397 | -3.4837 | -3.3309
19 | 2050 | Winter | Vmag, [p.u.] | 0 | 0 | 1.0981 | 1.0981 | 1.0981 | 1.0979 | 1.098 | 1.0982 | 1.0985 | 1.0992 | 1.0992 | 1.0992 | 1.0992 | 1.0988 | 1.0987 | 1.0987 | 1.0991 | 1.0987 | 1.0985 | 1.098 | 1.0979 | 1.0979 | 1.0985 | 1.0985 | 1.0981 | 1.098
19 | 2050 | Winter | Vang, [º] | 0 | 0 | -6.2156 | -6.9112 | -7.7138 | -8.1604 | -8.4669 | -6.6418 | -5.5801 | -4.2829 | -2.9625 | -2.3622 | -2.3039 | -2.1097 | -1.6207 | -1.4859 | -4.1142 | -2.1183 | -2.4719 | -2.908 | -4.1029 | -1.8009 | -2.0036 | -4.8368 | -5.209 | -6.0555
20 | 2050 | Winter | Vmag, [p.u.] | 0 | 0 | 1.0998 | 1.0998 | 1.0999 | 1.0999 | 1.0999 | 1.0999 | 1.0998 | 1.0998 | 1.0997 | 1.0997 | 1.0997 | 1.0997 | 1.0998 | 1.0998 | 1.0997 | 1.0998 | 1.0997 | 1.0995 | 1.0995 | 1.0995 | 1.0996 | 1.0996 | 1.0997 | 1.0997
20 | 2050 | Winter | Vang, [º] | 0 | 0 | -0.69574 | -1.3939 | -2.1754 | -2.6607 | -2.9616 | -1.0388 | 0.044134 | 1.3563 | 2.6355 | 3.264 | 3.3085 | 3.505 | 3.9899 | 4.1088 | 1.5181 | 3.492 | 3.1562 | 2.7004 | 1.4862 | 3.7351 | 3.554 | 0.69606 | 0.3897 | -0.5638
21 | 2050 | Winter | Vmag, [p.u.] | 0 | 0 | 1.0998 | 1.0998 | 1.0999 | 1.0999 | 1.0999 | 1.0999 | 1.0998 | 1.0998 | 1.0997 | 1.0997 | 1.0997 | 1.0997 | 1.0998 | 1.0998 | 1.0997 | 1.0998 | 1.0997 | 1.0995 | 1.0995 | 1.0995 | 1.0995 | 1.0995 | 1.0997 | 1.0997
21 | 2050 | Winter | Vang, [º] | 0 | 0 | -0.78961 | -1.4801 | -2.2247 | -3.5384 | -3.6636 | -0.9836 | 0.13484 | 1.4036 | 2.7003 | 3.3397 | 3.4122 | 3.5779 | 4.1238 | 4.2645 | 1.6209 | 3.5711 | 3.2651 | 2.737 | 1.3888 | 3.632 | 3.4967 | 0.57902 | 0.42021 | -0.79211
26 | 2050 | Winter | Vmag, [p.u.] | 0 | 0 | 1.0955 | 1.0944 | 1.0944 | 1.0952 | 1.0953 | 1.0943 | 1.096 | 1.0943 | 1.0922 | 1.0916 | 1.0914 | 1.0921 | 1.0923 | 1.0924 | 1.0904 | 1.0931 | 1.0931 | 1.0922 | 1.0919 | 1.093 | 1.0937 | 1.0932 | 1.0943 | 1.0947
26 | 2050 | Winter | Vang, [º] | 0 | 0 | -4.4606 | -4.5363 | -4.9722 | -5.0311 | -5.1927 | -4.5712 | -4.3134 | -4.0827 | -3.9401 | -3.9111 | -3.9936 | -3.8279 | -3.6421 | -3.4943 | -4.7427 | -3.6679 | -3.7135 | -4.082 | -4.4793 | -3.5075 | -3.4305 | -4.3797 | -4.3753 | -4.3066
29 | 2050 | Winter | Vmag, [p.u.] | 0 | 0 | 1.0955 | 1.0952 | 1.0951 | 1.0945 | 1.0948 | 1.0975 | 1.0983 | 1.099 | 1.0989 | 1.0977 | 1.0964 | 1.0958 | 1.0954 | 1.0951 | 1.0967 | 1.0965 | 1.0976 | 1.0984 | 1.0983 | 1.0965 | 1.0983 | 1.098 | 1.0975 | 1.097
29 | 2050 | Winter | Vang, [º] | 0 | 0 | -8.4686 | -9.3339 | -10.1791 | -10.5566 | -10.9344 | -8.557 | -7.4449 | -5.7291 | -4.1049 | -3.5898 | -3.4808 | -3.3594 | -2.7224 | -2.6236 | -5.889 | -3.6089 | -3.7876 | -4.0853 | -5.4362 | -2.6773 | -3.0142 | -6.3023 | -6.9734 | -8.0991
30 | 2050 | Winter | Vmag, [p.u.] | 0 | 0 | 1.0998 | 1.0998 | 1.0999 | 1.0999 | 1.0999 | 1.0999 | 1.0998 | 1.0996 | 1.0993 | 1.0994 | 1.0994 | 1.0995 | 1.0996 | 1.0995 | 1.0994 | 1.0995 | 1.0994 | 1.0991 | 1.0992 | 1.0993 | 1.0989 | 1.0995 | 1.0997 | 1.0998
30 | 2050 | Winter | Vang, [º] | 0 | 0 | -10.0098 | -12.308 | -13.2723 | -14.6536 | -14.8492 | -2.6723 | -1.6228 | -0.053134 | 1.3772 | 2.1405 | 2.1325 | 2.3295 | 3.0631 | 2.924 | -0.39361 | 2.078 | 1.7619 | 1.2851 | -0.96 | 2.4559 | 1.1564 | -1.6773 | -1.6786 | -6.2782
34 | 2050 | Winter | Vmag, [p.u.] | 0 | 0 | 1.0967 | 1.0968 | 1.0967 | 1.0959 | 1.0963 | 1.0981 | 1.0987 | 1.0994 | 1.0992 | 1.0972 | 1.0948 | 1.0935 | 1.0926 | 1.0922 | 1.0955 | 1.0952 | 1.0972 | 1.0988 | 1.0991 | 1.0961 | 1.0993 | 1.0988 | 1.0984 | 1.0983
34 | 2050 | Winter | Vang, [º] | 0 | 0 | -8.8052 | -9.6613 | -10.517 | -10.8447 | -11.266 | -9.2624 | -8.1025 | -6.1124 | -4.2859 | -3.8394 | -3.6867 | -3.6159 | -2.8873 | -2.7919 | -6.4591 | -4.021 | -4.0732 | -4.2784 | -5.6702 | -2.6873 | -3.0251 | -6.6467 | -7.5381 | -8.5965
35 | 2050 | Winter | Vmag, [p.u.] | 0 | 0 | 1.0961 | 1.0956 | 1.0948 | 1.0948 | 1.0949 | 1.0951 | 1.0976 | 1.099 | 1.0999 | 1.1 | 1.1 | 1.1 | 1.1 | 1.1 | 1.1 | 1.1 | 1.1 | 1.0997 | 1.0989 | 1.0993 | 1.0993 | 1.097 | 1.0968 | 1.0969
35 | 2050 | Winter | Vang, [º] | 0 | 0 | -8.5536 | -9.488 | -10.5218 | -10.7419 | -11.1568 | -9.4063 | -7.8651 | -5.9137 | -3.9861 | -3.301 | -2.8862 | -2.7141 | -2.0794 | -1.9117 | -5.3494 | -2.9391 | -3.3376 | -3.8651 | -5.4581 | -2.4166 | -2.8912 | -6.7693 | -7.4198 | -8.3705
36 | 2050 | Winter | Vmag, [p.u.] | 0 | 0 | 1.1 | 1.1 | 1.1 | 1.1 | 1.1 | 1.1 | 1.1 | 1.1 | 1.1 | 1.0999 | 1.0999 | 1.0999 | 1.0999 | 1.0999 | 1.1 | 1.1 | 1.0999 | 1.1 | 1.1 | 1.1 | 1.1 | 1.1 | 1.1 | 1.1
36 | 2050 | Winter | Vang, [º] | 0 | 0 | -7.8787 | -8.7636 | -9.6842 | -9.947 | -10.334 | -8.596 | -7.2151 | -5.4858 | -3.7657 | -3.1217 | -2.9551 | -2.8618 | -2.4315 | -2.2659 | -5.0597 | -2.8045 | -3.1943 | -3.6788 | -5.1197 | -2.6884 | -2.8602 | -6.2329 | -6.7938 | -7.6811
42 | 2050 | Winter | Vmag, [p.u.] | 0 | 0 | 1.0911 | 1.0928 | 1.0951 | 1.0945 | 1.0944 | 1.0922 | 1.0864 | 1.084 | 1.0817 | 1.0826 | 1.0842 | 1.0847 | 1.0845 | 1.0853 | 1.0851 | 1.0853 | 1.0841 | 1.0834 | 1.0838 | 1.0863 | 1.0854 | 1.0848 | 1.0861 | 1.0872
42 | 2050 | Winter | Vang, [º] | 0 | 0 | -6.7337 | -7.1308 | -8.0154 | -8.2409 | -8.5009 | -7.7308 | -7.0661 | -6.346 | -5.715 | -5.3223 | -5.3245 | -5.1678 | -4.9202 | -4.7065 | -5.8913 | -5.033 | -5.3447 | -5.8614 | -6.2582 | -4.8125 | -4.9327 | -6.2201 | -6.3679 | -6.3207
55 | 2050 | Winter | Vmag, [p.u.] | 0 | 0 | 1.0936 | 1.093 | 1.0935 | 1.0933 | 1.0934 | 1.0967 | 1.0979 | 1.0954 | 1.0904 | 1.0905 | 1.0881 | 1.0908 | 1.0909 | 1.0909 | 1.0906 | 1.0904 | 1.0876 | 1.0896 | 1.0896 | 1.0899 | 1.0905 | 1.0911 | 1.0927 | 1.0916
55 | 2050 | Winter | Vang, [º] | 0 | 0 | -6.3388 | -6.736 | -7.2601 | -7.5286 | -7.7601 | -5.97 | -5.2565 | -4.8122 | -4.7673 | -4.3888 | -4.7995 | -4.2009 | -3.8598 | -3.7295 | -5.5793 | -4.2893 | -4.9646 | -4.951 | -5.7167 | -4.0979 | -4.1218 | -5.8854 | -5.895 | -6.467
68 | 2050 | Winter | Vmag, [p.u.] | 0 | 0 | 1.0903 | 1.0918 | 1.094 | 1.0933 | 1.0931 | 1.0846 | 1.0796 | 1.0767 | 1.079 | 1.0832 | 1.0851 | 1.0854 | 1.085 | 1.086 | 1.0856 | 1.0872 | 1.0868 | 1.0853 | 1.0853 | 1.0863 | 1.0863 | 1.0851 | 1.0861 | 1.0879
68 | 2050 | Winter | Vang, [º] | 0 | 0 | -7.3689 | -7.8588 | -8.6619 | -8.9792 | -9.2766 | -8.9641 | -8.2717 | -7.4325 | -6.1017 | -5.1702 | -5.0758 | -4.8787 | -4.4983 | -4.2638 | -6.2246 | -4.6481 | -5.0187 | -5.6439 | -6.418 | -4.5297 | -4.6796 | -6.7806 | -7.042 | -7.2693
72 | 2050 | Winter | Vmag, [p.u.] | 0 | 0 | 1.0999 | 1.0999 | 1.0999 | 1.0999 | 1.0999 | 1.0999 | 1.0999 | 1.0999 | 1.0997 | 1.0997 | 1.0996 | 1.0997 | 1.0997 | 1.0997 | 1.0998 | 1.0997 | 1.0997 | 1.0995 | 1.0996 | 1.0994 | 1.0995 | 1.0997 | 1.0999 | 1.0998
72 | 2050 | Winter | Vang, [º] | 0 | 0 | -4.7051 | -5.0956 | -6.2735 | -6.367 | -6.5912 | -5.8381 | -4.7998 | -4.098 | -3.5414 | -3.4779 | -3.4681 | -3.4228 | -3.3371 | -3.1959 | -3.7501 | -3.1378 | -3.1528 | -3.7859 | -3.9723 | -3.3333 | -3.2754 | -3.8033 | -3.9069 | -3.6582
103 | 2050 | Winter | Vmag, [p.u.] | 0 | 0 | 1.0995 | 1.0988 | 1.0987 | 1.0995 | 1.0994 | 1.0976 | 1.0985 | 1.0962 | 1.0947 | 1.0939 | 1.0944 | 1.0948 | 1.0948 | 1.0949 | 1.0953 | 1.0966 | 1.0967 | 1.0947 | 1.0943 | 1.0944 | 1.0952 | 1.0959 | 1.0977 | 1.0985
103 | 2050 | Winter | Vang, [º] | 0 | 0 | -3.9782 | -4.0484 | -4.5733 | -4.6026 | -4.7698 | -4.3184 | -4.0138 | -3.8425 | -3.6391 | -3.6685 | -3.682 | -3.5871 | -3.4448 | -3.282 | -4.0197 | -3.2904 | -3.3138 | -3.7798 | -4.0898 | -3.42 | -3.3155 | -3.9225 | -3.847 | -3.6509
1 | 2050 | Winter | Vmag, [p.u.] | Expected | - | 1.0946 | 1.0946 | 1.0946 | 1.0946 | 1.0946 | 1.0946 | 1.0945 | 1.0945 | 1.0944 | 1.0944 | 1.0944 | 1.0944 | 1.0944 | 1.0944 | 1.0945 | 1.0945 | 1.0945 | 1.0944 | 1.0944 | 1.0945 | 1.0945 | 1.0945 | 1.0945 | 1.0945
1 | 2050 | Winter | Vang, [º] | Expected | - | 1.0945 | 1.0945 | 1.0945 | 1.0945 | 1.0945 | 1.0945 | 1.0945 | 1.0945 | 1.0945 | 1.0945 | 1.0945 | 1.0945 | 1.0945 | 1.0945 | 1.0945 | 1.0945 | 1.0945 | 1.0945 | 1.0945 | 1.0945 | 1.0945 | 1.0945 | 1.0945 | 1.0945
2 | 2050 | Winter | Vmag, [p.u.] | Expected | - | 1.1 | 1.1 | 1.1 | 1.1 | 1.1 | 1.1 | 1.1 | 1.1 | 1.1 | 1.1 | 1.1 | 1.1 | 1.1 | 1.1 | 1.1 | 1.1 | 1.1 | 1.1 | 1.1 | 1.1 | 1.1 | 1.1 | 1.1 | 1.1
2 | 2050 | Winter | Vang, [º] | Expected | - | 1.1 | 1.1 | 1.1 | 1.1 | 1.1 | 1.1 | 1.1 | 1.1 | 1.1 | 1.1 | 1.1 | 1.1 | 1.1 | 1.1 | 1.1 | 1.1 | 1.1 | 1.1 | 1.1 | 1.1 | 1.1 | 1.1 | 1.1 | 1.1
3 | 2050 | Winter | Vmag, [p.u.] | Expected | - | 1.0908 | 1.091 | 1.0913 | 1.09 | 1.0906 | 1.0934 | 1.0937 | 1.0946 | 1.0939 | 1.0908 | 1.088 | 1.0881 | 1.087 | 1.0853 | 1.0873 | 1.0865 | 1.0899 | 1.0928 | 1.0937 | 1.0917 | 1.0943 | 1.0936 | 1.093 | 1.0929
3 | 2050 | Winter | Vang, [º] | Expected | - | 1.0929 | 1.0929 | 1.0929 | 1.0929 | 1.0929 | 1.0929 | 1.0929 | 1.0929 | 1.0929 | 1.0929 | 1.0929 | 1.0929 | 1.0929 | 1.0929 | 1.0929 | 1.0929 | 1.0929 | 1.0929 | 1.0929 | 1.0929 | 1.0929 | 1.0929 | 1.0929 | 1.0929
4 | 2050 | Winter | Vmag, [p.u.] | Expected | - | 1.0984 | 1.0974 | 1.0974 | 1.0983 | 1.0982 | 1.0961 | 1.0979 | 1.0962 | 1.095 | 1.0943 | 1.0947 | 1.0949 | 1.0949 | 1.095 | 1.0954 | 1.0962 | 1.0962 | 1.0945 | 1.0943 | 1.0942 | 1.0949 | 1.0956 | 1.0971 | 1.0978
4 | 2050 | Winter | Vang, [º] | Expected | - | 1.0978 | 1.0978 | 1.0978 | 1.0978 | 1.0978 | 1.0978 | 1.0978 | 1.0978 | 1.0978 | 1.0978 | 1.0978 | 1.0978 | 1.0978 | 1.0978 | 1.0978 | 1.0978 | 1.0978 | 1.0978 | 1.0978 | 1.0978 | 1.0978 | 1.0978 | 1.0978 | 1.0978
5 | 2050 | Winter | Vmag, [p.u.] | Expected | - | 1.0911 | 1.0925 | 1.0947 | 1.0941 | 1.0938 | 1.0854 | 1.0804 | 1.0777 | 1.0799 | 1.0842 | 1.0861 | 1.0864 | 1.086 | 1.0871 | 1.0865 | 1.0881 | 1.0876 | 1.0862 | 1.0862 | 1.0872 | 1.0871 | 1.0859 | 1.0869 | 1.0886
5 | 2050 | Winter | Vang, [º] | Expected | - | 1.0886 | 1.0886 | 1.0886 | 1.0886 | 1.0886 | 1.0886 | 1.0886 | 1.0886 | 1.0886 | 1.0886 | 1.0886 | 1.0886 | 1.0886 | 1.0886 | 1.0886 | 1.0886 | 1.0886 | 1.0886 | 1.0886 | 1.0886 | 1.0886 | 1.0886 | 1.0886 | 1.0886
7 | 2050 | Winter | Vmag, [p.u.] | Expected | - | 1.0966 | 1.0974 | 1.0975 | 1.096 | 1.0967 | 1.0998 | 1.0999 | 1.0999 | 1.0986 | 1.0934 | 1.0899 | 1.0911 | 1.0901 | 1.0862 | 1.0927 | 1.0897 | 1.0936 | 1.0968 | 1.0986 | 1.0937 | 1.0954 | 1.0997 | 1.0999 | 1.0996
7 | 2050 | Winter | Vang, [º] | Expected | - | 1.0996 | 1.0996 | 1.0996 | 1.0996 | 1.0996 | 1.0996 | 1.0996 | 1.0996 | 1.0996 | 1.0996 | 1.0996 | 1.0996 | 1.0996 | 1.0996 | 1.0996 | 1.0996 | 1.0996 | 1.0996 | 1.0996 | 1.0996 | 1.0996 | 1.0996 | 1.0996 | 1.0996
8 | 2050 | Winter | Vmag, [p.u.] | Expected | - | 1.0104 | 1.0125 | 1.0176 | 1.0169 | 1.0176 | 1.0173 | 1.0083 | 1.0053 | 1.0046 | 1.0057 | 1.0061 | 1.0053 | 1.0052 | 1.0058 | 1.0061 | 1.0055 | 1.0047 | 1.0045 | 1.0049 | 1.0041 | 1.0038 | 1.0048 | 1.0057 | 1.0045
8 | 2050 | Winter | Vang, [º] | Expected | - | 1.0045 | 1.0045 | 1.0045 | 1.0045 | 1.0045 | 1.0045 | 1.0045 | 1.0045 | 1.0045 | 1.0045 | 1.0045 | 1.0045 | 1.0045 | 1.0045 | 1.0045 | 1.0045 | 1.0045 | 1.0045 | 1.0045 | 1.0045 | 1.0045 | 1.0045 | 1.0045 | 1.0045
9 | 2050 | Winter | Vmag, [p.u.] | Expected | - | 1.0923 | 1.0932 | 1.0933 | 1.0917 | 1.0924 | 1.0957 | 1.0964 | 1.0973 | 1.0965 | 1.092 | 1.0885 | 1.0897 | 1.0887 | 1.0849 | 1.0896 | 1.0877 | 1.0914 | 1.0949 | 1.0964 | 1.0926 | 1.0942 | 1.0966 | 1.0959 | 1.0953
9 | 2050 | Winter | Vang, [º] | Expected | - | 1.0953 | 1.0953 | 1.0953 | 1.0953 | 1.0953 | 1.0953 | 1.0953 | 1.0953 | 1.0953 | 1.0953 | 1.0953 | 1.0953 | 1.0953 | 1.0953 | 1.0953 | 1.0953 | 1.0953 | 1.0953 | 1.0953 | 1.0953 | 1.0953 | 1.0953 | 1.0953 | 1.0953
10 | 2050 | Winter | Vmag, [p.u.] | Expected | - | 1.0999 | 1.1 | 1.1 | 1.1 | 1.1 | 1.1 | 1.0976 | 1.0933 | 1.0936 | 1.0901 | 1.0897 | 1.0904 | 1.0907 | 1.087 | 1.0903 | 1.0921 | 1.0935 | 1.0926 | 1.0906 | 1.0892 | 1.0911 | 1.0945 | 1.097 | 1.0984
10 | 2050 | Winter | Vang, [º] | Expected | - | 1.0984 | 1.0984 | 1.0984 | 1.0984 | 1.0984 | 1.0984 | 1.0984 | 1.0984 | 1.0984 | 1.0984 | 1.0984 | 1.0984 | 1.0984 | 1.0984 | 1.0984 | 1.0984 | 1.0984 | 1.0984 | 1.0984 | 1.0984 | 1.0984 | 1.0984 | 1.0984 | 1.0984
11 | 2050 | Winter | Vmag, [p.u.] | Expected | - | 0.99133 | 0.98883 | 0.98846 | 0.98804 | 0.98789 | 0.98858 | 0.99726 | 1.0041 | 1.0073 | 1.0094 | 1.011 | 1.0111 | 1.0117 | 1.0101 | 1.009 | 1.0064 | 1.0059 | 1.0128 | 1.0127 | 1.0138 | 1.0106 | 1.0061 | 1.0022 | 0.99986
11 | 2050 | Winter | Vang, [º] | Expected | - | 0.99986 | 0.99986 | 0.99986 | 0.99986 | 0.99986 | 0.99986 | 0.99986 | 0.99986 | 0.99986 | 0.99986 | 0.99986 | 0.99986 | 0.99986 | 0.99986 | 0.99986 | 0.99986 | 0.99986 | 0.99986 | 0.99986 | 0.99986 | 0.99986 | 0.99986 | 0.99986 | 0.99986
12 | 2050 | Winter | Vmag, [p.u.] | Expected | - | 1.0982 | 1.0981 | 1.0977 | 1.0978 | 1.0978 | 1.0973 | 1.0979 | 1.098 | 1.0981 | 1.0981 | 1.0982 | 1.0982 | 1.0983 | 1.0983 | 1.0982 | 1.0983 | 1.0982 | 1.0979 | 1.0979 | 1.0985 | 1.0983 | 1.0979 | 1.0981 | 1.0977
12 | 2050 | Winter | Vang, [º] | Expected | - | 1.0977 | 1.0977 | 1.0977 | 1.0977 | 1.0977 | 1.0977 | 1.0977 | 1.0977 | 1.0977 | 1.0977 | 1.0977 | 1.0977 | 1.0977 | 1.0977 | 1.0977 | 1.0977 | 1.0977 | 1.0977 | 1.0977 | 1.0977 | 1.0977 | 1.0977 | 1.0977 | 1.0977
13 | 2050 | Winter | Vmag, [p.u.] | Expected | - | 1.037 | 1.037 | 1.037 | 1.037 | 1.037 | 1.037 | 1.037 | 1.037 | 1.037 | 1.037 | 1.037 | 1.037 | 1.037 | 1.037 | 1.037 | 1.037 | 1.037 | 1.037 | 1.037 | 1.037 | 1.037 | 1.037 | 1.037 | 1.037
13 | 2050 | Winter | Vang, [º] | Expected | - | 1.037 | 1.037 | 1.037 | 1.037 | 1.037 | 1.037 | 1.037 | 1.037 | 1.037 | 1.037 | 1.037 | 1.037 | 1.037 | 1.037 | 1.037 | 1.037 | 1.037 | 1.037 | 1.037 | 1.037 | 1.037 | 1.037 | 1.037 | 1.037
14 | 2050 | Winter | Vmag, [p.u.] | Expected | - | 1.0154 | 1.0172 | 1.0221 | 1.0215 | 1.0223 | 1.0215 | 1.0134 | 1.0103 | 1.0093 | 1.0101 | 1.0106 | 1.0098 | 1.0098 | 1.0104 | 1.0109 | 1.0101 | 1.0093 | 1.0093 | 1.0097 | 1.0088 | 1.0085 | 1.0094 | 1.0106 | 1.0092
14 | 2050 | Winter | Vang, [º] | Expected | - | 1.0092 | 1.0092 | 1.0092 | 1.0092 | 1.0092 | 1.0092 | 1.0092 | 1.0092 | 1.0092 | 1.0092 | 1.0092 | 1.0092 | 1.0092 | 1.0092 | 1.0092 | 1.0092 | 1.0092 | 1.0092 | 1.0092 | 1.0092 | 1.0092 | 1.0092 | 1.0092 | 1.0092
15 | 2050 | Winter | Vmag, [p.u.] | Expected | - | 1.0986 | 1.0965 | 1.0961 | 1.0972 | 1.0971 | 1.0951 | 1.0999 | 1.0999 | 1.0998 | 1.0998 | 1.0998 | 1.0998 | 1.0998 | 1.0998 | 1.0999 | 1.0998 | 1.0997 | 1.0996 | 1.0997 | 1.0991 | 1.0994 | 1.0998 | 1.0999 | 1.0998
15 | 2050 | Winter | Vang, [º] | Expected | - | 1.0998 | 1.0998 | 1.0998 | 1.0998 | 1.0998 | 1.0998 | 1.0998 | 1.0998 | 1.0998 | 1.0998 | 1.0998 | 1.0998 | 1.0998 | 1.0998 | 1.0998 | 1.0998 | 1.0998 | 1.0998 | 1.0998 | 1.0998 | 1.0998 | 1.0998 | 1.0998 | 1.0998
16 | 2050 | Winter | Vmag, [p.u.] | Expected | - | 1.0895 | 1.0913 | 1.0918 | 1.0901 | 1.0907 | 1.0926 | 1.0905 | 1.0898 | 1.0886 | 1.0857 | 1.0826 | 1.0829 | 1.0824 | 1.0798 | 1.0828 | 1.0824 | 1.0861 | 1.0892 | 1.0906 | 1.0894 | 1.0913 | 1.0923 | 1.092 | 1.0927
16 | 2050 | Winter | Vang, [º] | Expected | - | 1.0927 | 1.0927 | 1.0927 | 1.0927 | 1.0927 | 1.0927 | 1.0927 | 1.0927 | 1.0927 | 1.0927 | 1.0927 | 1.0927 | 1.0927 | 1.0927 | 1.0927 | 1.0927 | 1.0927 | 1.0927 | 1.0927 | 1.0927 | 1.0927 | 1.0927 | 1.0927 | 1.0927
17 | 2050 | Winter | Vmag, [p.u.] | Expected | - | 1.0914 | 1.0926 | 1.0931 | 1.0916 | 1.0921 | 1.0939 | 1.0925 | 1.0922 | 1.0913 | 1.0885 | 1.0858 | 1.0855 | 1.0849 | 1.083 | 1.0854 | 1.085 | 1.0886 | 1.0915 | 1.0927 | 1.0915 | 1.0937 | 1.0939 | 1.0934 | 1.0939
17 | 2050 | Winter | Vang, [º] | Expected | - | 1.0939 | 1.0939 | 1.0939 | 1.0939 | 1.0939 | 1.0939 | 1.0939 | 1.0939 | 1.0939 | 1.0939 | 1.0939 | 1.0939 | 1.0939 | 1.0939 | 1.0939 | 1.0939 | 1.0939 | 1.0939 | 1.0939 | 1.0939 | 1.0939 | 1.0939 | 1.0939 | 1.0939
18 | 2050 | Winter | Vmag, [p.u.] | Expected | - | 1.0992 | 1.0978 | 1.0975 | 1.0985 | 1.0984 | 1.0965 | 1.0993 | 1.0981 | 1.0973 | 1.0969 | 1.0972 | 1.0974 | 1.0974 | 1.0974 | 1.0976 | 1.0983 | 1.0983 | 1.0972 | 1.0971 | 1.0969 | 1.0974 | 1.098 | 1.0989 | 1.0993
18 | 2050 | Winter | Vang, [º] | Expected | - | 1.0993 | 1.0993 | 1.0993 | 1.0993 | 1.0993 | 1.0993 | 1.0993 | 1.0993 | 1.0993 | 1.0993 | 1.0993 | 1.0993 | 1.0993 | 1.0993 | 1.0993 | 1.0993 | 1.0993 | 1.0993 | 1.0993 | 1.0993 | 1.0993 | 1.0993 | 1.0993 | 1.0993
19 | 2050 | Winter | Vmag, [p.u.] | Expected | - | 1.0981 | 1.0981 | 1.0981 | 1.0979 | 1.098 | 1.0982 | 1.0985 | 1.0992 | 1.0992 | 1.0992 | 1.0992 | 1.0988 | 1.0987 | 1.0987 | 1.0991 | 1.0987 | 1.0985 | 1.098 | 1.0979 | 1.0979 | 1.0985 | 1.0985 | 1.0981 | 1.098
19 | 2050 | Winter | Vang, [º] | Expected | - | 1.098 | 1.098 | 1.098 | 1.098 | 1.098 | 1.098 | 1.098 | 1.098 | 1.098 | 1.098 | 1.098 | 1.098 | 1.098 | 1.098 | 1.098 | 1.098 | 1.098 | 1.098 | 1.098 | 1.098 | 1.098 | 1.098 | 1.098 | 1.098
20 | 2050 | Winter | Vmag, [p.u.] | Expected | - | 1.0998 | 1.0998 | 1.0999 | 1.0999 | 1.0999 | 1.0999 | 1.0998 | 1.0998 | 1.0997 | 1.0997 | 1.0997 | 1.0997 | 1.0998 | 1.0998 | 1.0997 | 1.0998 | 1.0997 | 1.0995 | 1.0995 | 1.0995 | 1.0996 | 1.0996 | 1.0997 | 1.0997
20 | 2050 | Winter | Vang, [º] | Expected | - | 1.0997 | 1.0997 | 1.0997 | 1.0997 | 1.0997 | 1.0997 | 1.0997 | 1.0997 | 1.0997 | 1.0997 | 1.0997 | 1.0997 | 1.0997 | 1.0997 | 1.0997 | 1.0997 | 1.0997 | 1.0997 | 1.0997 | 1.0997 | 1.0997 | 1.0997 | 1.0997 | 1.0997
21 | 2050 | Winter | Vmag, [p.u.] | Expected | - | 1.0998 | 1.0998 | 1.0999 | 1.0999 | 1.0999 | 1.0999 | 1.0998 | 1.0998 | 1.0997 | 1.0997 | 1.0997 | 1.0997 | 1.0998 | 1.0998 | 1.0997 | 1.0998 | 1.0997 | 1.0995 | 1.0995 | 1.0995 | 1.0995 | 1.0995 | 1.0997 | 1.0997
21 | 2050 | Winter | Vang, [º] | Expected | - | 1.0997 | 1.0997 | 1.0997 | 1.0997 | 1.0997 | 1.0997 | 1.0997 | 1.0997 | 1.0997 | 1.0997 | 1.0997 | 1.0997 | 1.0997 | 1.0997 | 1.0997 | 1.0997 | 1.0997 | 1.0997 | 1.0997 | 1.0997 | 1.0997 | 1.0997 | 1.0997 | 1.0997
26 | 2050 | Winter | Vmag, [p.u.] | Expected | - | 1.0955 | 1.0944 | 1.0944 | 1.0952 | 1.0953 | 1.0943 | 1.096 | 1.0943 | 1.0922 | 1.0916 | 1.0914 | 1.0921 | 1.0923 | 1.0924 | 1.0904 | 1.0931 | 1.0931 | 1.0922 | 1.0919 | 1.093 | 1.0937 | 1.0932 | 1.0943 | 1.0947
26 | 2050 | Winter | Vang, [º] | Expected | - | 1.0947 | 1.0947 | 1.0947 | 1.0947 | 1.0947 | 1.0947 | 1.0947 | 1.0947 | 1.0947 | 1.0947 | 1.0947 | 1.0947 | 1.0947 | 1.0947 | 1.0947 | 1.0947 | 1.0947 | 1.0947 | 1.0947 | 1.0947 | 1.0947 | 1.0947 | 1.0947 | 1.0947
29 | 2050 | Winter | Vmag, [p.u.] | Expected | - | 1.0955 | 1.0952 | 1.0951 | 1.0945 | 1.0948 | 1.0975 | 1.0983 | 1.099 | 1.0989 | 1.0977 | 1.0964 | 1.0958 | 1.0954 | 1.0951 | 1.0967 | 1.0965 | 1.0976 | 1.0984 | 1.0983 | 1.0965 | 1.0983 | 1.098 | 1.0975 | 1.097
29 | 2050 | Winter | Vang, [º] | Expected | - | 1.097 | 1.097 | 1.097 | 1.097 | 1.097 | 1.097 | 1.097 | 1.097 | 1.097 | 1.097 | 1.097 | 1.097 | 1.097 | 1.097 | 1.097 | 1.097 | 1.097 | 1.097 | 1.097 | 1.097 | 1.097 | 1.097 | 1.097 | 1.097
30 | 2050 | Winter | Vmag, [p.u.] | Expected | - | 1.0998 | 1.0998 | 1.0999 | 1.0999 | 1.0999 | 1.0999 | 1.0998 | 1.0996 | 1.0993 | 1.0994 | 1.0994 | 1.0995 | 1.0996 | 1.0995 | 1.0994 | 1.0995 | 1.0994 | 1.0991 | 1.0992 | 1.0993 | 1.0989 | 1.0995 | 1.0997 | 1.0998
30 | 2050 | Winter | Vang, [º] | Expected | - | 1.0998 | 1.0998 | 1.0998 | 1.0998 | 1.0998 | 1.0998 | 1.0998 | 1.0998 | 1.0998 | 1.0998 | 1.0998 | 1.0998 | 1.0998 | 1.0998 | 1.0998 | 1.0998 | 1.0998 | 1.0998 | 1.0998 | 1.0998 | 1.0998 | 1.0998 | 1.0998 | 1.0998
34 | 2050 | Winter | Vmag, [p.u.] | Expected | - | 1.0967 | 1.0968 | 1.0967 | 1.0959 | 1.0963 | 1.0981 | 1.0987 | 1.0994 | 1.0992 | 1.0972 | 1.0948 | 1.0935 | 1.0926 | 1.0922 | 1.0955 | 1.0952 | 1.0972 | 1.0988 | 1.0991 | 1.0961 | 1.0993 | 1.0988 | 1.0984 | 1.0983
34 | 2050 | Winter | Vang, [º] | Expected | - | 1.0983 | 1.0983 | 1.0983 | 1.0983 | 1.0983 | 1.0983 | 1.0983 | 1.0983 | 1.0983 | 1.0983 | 1.0983 | 1.0983 | 1.0983 | 1.0983 | 1.0983 | 1.0983 | 1.0983 | 1.0983 | 1.0983 | 1.0983 | 1.0983 | 1.0983 | 1.0983 | 1.0983
35 | 2050 | Winter | Vmag, [p.u.] | Expected | - | 1.0961 | 1.0956 | 1.0948 | 1.0948 | 1.0949 | 1.0951 | 1.0976 | 1.099 | 1.0999 | 1.1 | 1.1 | 1.1 | 1.1 | 1.1 | 1.1 | 1.1 | 1.1 | 1.0997 | 1.0989 | 1.0993 | 1.0993 | 1.097 | 1.0968 | 1.0969
35 | 2050 | Winter | Vang, [º] | Expected | - | 1.0969 | 1.0969 | 1.0969 | 1.0969 | 1.0969 | 1.0969 | 1.0969 | 1.0969 | 1.0969 | 1.0969 | 1.0969 | 1.0969 | 1.0969 | 1.0969 | 1.0969 | 1.0969 | 1.0969 | 1.0969 | 1.0969 | 1.0969 | 1.0969 | 1.0969 | 1.0969 | 1.0969
36 | 2050 | Winter | Vmag, [p.u.] | Expected | - | 1.1 | 1.1 | 1.1 | 1.1 | 1.1 | 1.1 | 1.1 | 1.1 | 1.1 | 1.0999 | 1.0999 | 1.0999 | 1.0999 | 1.0999 | 1.1 | 1.1 | 1.0999 | 1.1 | 1.1 | 1.1 | 1.1 | 1.1 | 1.1 | 1.1
36 | 2050 | Winter | Vang, [º] | Expected | - | 1.1 | 1.1 | 1.1 | 1.1 | 1.1 | 1.1 | 1.1 | 1.1 | 1.1 | 1.1 | 1.1 | 1.1 | 1.1 | 1.1 | 1.1 | 1.1 | 1.1 | 1.1 | 1.1 | 1.1 | 1.1 | 1.1 | 1.1 | 1.1
42 | 2050 | Winter | Vmag, [p.u.] | Expected | - | 1.0911 | 1.0928 | 1.0951 | 1.0945 | 1.0944 | 1.0922 | 1.0864 | 1.084 | 1.0817 | 1.0826 | 1.0842 | 1.0847 | 1.0845 | 1.0853 | 1.0851 | 1.0853 | 1.0841 | 1.0834 | 1.0838 | 1.0863 | 1.0854 | 1.0848 | 1.0861 | 1.0872
42 | 2050 | Winter | Vang, [º] | Expected | - | 1.0872 | 1.0872 | 1.0872 | 1.0872 | 1.0872 | 1.0872 | 1.0872 | 1.0872 | 1.0872 | 1.0872 | 1.0872 | 1.0872 | 1.0872 | 1.0872 | 1.0872 | 1.0872 | 1.0872 | 1.0872 | 1.0872 | 1.0872 | 1.0872 | 1.0872 | 1.0872 | 1.0872
55 | 2050 | Winter | Vmag, [p.u.] | Expected | - | 1.0936 | 1.093 | 1.0935 | 1.0933 | 1.0934 | 1.0967 | 1.0979 | 1.0954 | 1.0904 | 1.0905 | 1.0881 | 1.0908 | 1.0909 | 1.0909 | 1.0906 | 1.0904 | 1.0876 | 1.0896 | 1.0896 | 1.0899 | 1.0905 | 1.0911 | 1.0927 | 1.0916
55 | 2050 | Winter | Vang, [º] | Expected | - | 1.0916 | 1.0916 | 1.0916 | 1.0916 | 1.0916 | 1.0916 | 1.0916 | 1.0916 | 1.0916 | 1.0916 | 1.0916 | 1.0916 | 1.0916 | 1.0916 | 1.0916 | 1.0916 | 1.0916 | 1.0916 | 1.0916 | 1.0916 | 1.0916 | 1.0916 | 1.0916 | 1.0916
68 | 2050 | Winter | Vmag, [p.u.] | Expected | - | 1.0903 | 1.0918 | 1.094 | 1.0933 | 1.0931 | 1.0846 | 1.0796 | 1.0767 | 1.079 | 1.0832 | 1.0851 | 1.0854 | 1.085 | 1.086 | 1.0856 | 1.0872 | 1.0868 | 1.0853 | 1.0853 | 1.0863 | 1.0863 | 1.0851 | 1.0861 | 1.0879
68 | 2050 | Winter | Vang, [º] | Expected | - | 1.0879 | 1.0879 | 1.0879 | 1.0879 | 1.0879 | 1.0879 | 1.0879 | 1.0879 | 1.0879 | 1.0879 | 1.0879 | 1.0879 | 1.0879 | 1.0879 | 1.0879 | 1.0879 | 1.0879 | 1.0879 | 1.0879 | 1.0879 | 1.0879 | 1.0879 | 1.0879 | 1.0879
72 | 2050 | Winter | Vmag, [p.u.] | Expected | - | 1.0999 | 1.0999 | 1.0999 | 1.0999 | 1.0999 | 1.0999 | 1.0999 | 1.0999 | 1.0997 | 1.0997 | 1.0996 | 1.0997 | 1.0997 | 1.0997 | 1.0998 | 1.0997 | 1.0997 | 1.0995 | 1.0996 | 1.0994 | 1.0995 | 1.0997 | 1.0999 | 1.0998
72 | 2050 | Winter | Vang, [º] | Expected | - | 1.0998 | 1.0998 | 1.0998 | 1.0998 | 1.0998 | 1.0998 | 1.0998 | 1.0998 | 1.0998 | 1.0998 | 1.0998 | 1.0998 | 1.0998 | 1.0998 | 1.0998 | 1.0998 | 1.0998 | 1.0998 | 1.0998 | 1.0998 | 1.0998 | 1.0998 | 1.0998 | 1.0998
103 | 2050 | Winter | Vmag, [p.u.] | Expected | - | 1.0995 | 1.0988 | 1.0987 | 1.0995 | 1.0994 | 1.0976 | 1.0985 | 1.0962 | 1.0947 | 1.0939 | 1.0944 | 1.0948 | 1.0948 | 1.0949 | 1.0953 | 1.0966 | 1.0967 | 1.0947 | 1.0943 | 1.0944 | 1.0952 | 1.0959 | 1.0977 | 1.0985
103 | 2050 | Winter | Vang, [º] | Expected | - | 1.0985 | 1.0985 | 1.0985 | 1.0985 | 1.0985 | 1.0985 | 1.0985 | 1.0985 | 1.0985 | 1.0985 | 1.0985 | 1.0985 | 1.0985 | 1.0985 | 1.0985 | 1.0985 | 1.0985 | 1.0985 | 1.0985 | 1.0985 | 1.0985 | 1.0985 | 1.0985 | 1.0985
1 | 2050 | Summer | Vmag, [p.u.] | 0 | 0 | 1.0836 | 1.0817 | 1.0742 | 1.0686 | 1.0685 | 1.0696 | 1.0743 | 1.0805 | 1.0829 | 1.0845 | 1.0837 | 1.0809 | 1.0825 | 1.0821 | 1.0811 | 1.0808 | 1.0812 | 1.0801 | 1.0775 | 1.0752 | 1.0751 | 1.0799 | 1.0792 | 1.0765
1 | 2050 | Summer | Vang, [º] | 0 | 0 | -1.1799 | -2.9751 | -6.5171 | -8.4352 | -8.5384 | -7.8119 | -5.0081 | -3.0664 | -2.6542 | -3.0192 | -2.6327 | -3.4125 | -2.6526 | -2.6325 | -2.3383 | -2.4182 | -2.6174 | -2.9037 | -3.8026 | -4.8974 | -5.3706 | -3.2723 | -3.8295 | -5.3588
2 | 2050 | Summer | Vmag, [p.u.] | 0 | 0 | 1.1 | 1.0979 | 1.0884 | 1.0867 | 1.0862 | 1.086 | 1.0916 | 1.1 | 1.1 | 1.1 | 1.1 | 1.1 | 1.1 | 1.1 | 1.1 | 1.1 | 1.1 | 1.1 | 1.0999 | 1.0984 | 1.1 | 1.1 | 1.1 | 1.0987
2 | 2050 | Summer | Vang, [º] | 0 | 0 | -6.6667 | -8.5534 | -12.1554 | -14.061 | -14.1696 | -13.4511 | -10.613 | -8.6139 | -8.1641 | -8.5911 | -8.2003 | -8.9628 | -8.2132 | -8.1906 | -7.8901 | -7.816 | -8.1349 | -8.4481 | -9.3283 | -10.4225 | -10.8713 | -7.9524 | -9.0762 | -10.8913
3 | 2050 | Summer | Vmag, [p.u.] | 0 | 0 | 1.0582 | 1.0595 | 1.054 | 1.0455 | 1.0467 | 1.0479 | 1.0498 | 1.0524 | 1.0576 | 1.0603 | 1.0581 | 1.0521 | 1.055 | 1.0533 | 1.0522 | 1.0521 | 1.0538 | 1.0511 | 1.046 | 1.0433 | 1.0432 | 1.0518 | 1.0512 | 1.0479
3 | 2050 | Summer | Vang, [º] | 0 | 0 | -2.3846 | -4.0809 | -7.7885 | -9.8059 | -9.9021 | -8.9043 | -5.7509 | -4.2654 | -3.7282 | -4.2735 | -3.6772 | -4.6137 | -3.5394 | -3.458 | -2.9905 | -3.0424 | -3.2264 | -3.8027 | -4.9996 | -6.1756 | -6.4947 | -4.2438 | -5.0171 | -6.6054
4 | 2050 | Summer | Vmag, [p.u.] | 0 | 0 | 1.0987 | 1.0994 | 1.0994 | 1.0994 | 1.0994 | 1.0998 | 1.099 | 1.0978 | 1.097 | 1.096 | 1.0957 | 1.0957 | 1.0954 | 1.0953 | 1.0957 | 1.0962 | 1.0968 | 1.0971 | 1.0972 | 1.0974 | 1.0977 | 1.0973 | 1.0979 | 1.0985
4 | 2050 | Summer | Vang, [º] | 0 | 0 | -2.8757 | -2.8882 | -3.2817 | -3.4953 | -3.6023 | -3.4496 | -3.1655 | -2.739 | -2.7887 | -3.1642 | -3.2253 | -3.5299 | -3.5365 | -3.5402 | -3.3794 | -3.1961 | -3.1716 | -3.2001 | -3.2309 | -3.4424 | -3.6028 | -3.3841 | -3.5242 | -3.5066
5 | 2050 | Summer | Vmag, [p.u.] | 0 | 0 | 1.0916 | 1.0891 | 1.0813 | 1.076 | 1.0759 | 1.0774 | 1.0808 | 1.0841 | 1.0847 | 1.085 | 1.0849 | 1.0821 | 1.0827 | 1.0824 | 1.0824 | 1.0832 | 1.0833 | 1.0823 | 1.0796 | 1.0775 | 1.0773 | 1.081 | 1.0798 | 1.0797
5 | 2050 | Summer | Vang, [º] | 0 | 0 | -1.8741 | -3.2005 | -5.8909 | -7.2657 | -7.434 | -6.9092 | -5.0499 | -3.4749 | -3.3601 | -3.8129 | -3.6213 | -4.391 | -3.9879 | -3.9983 | -3.7446 | -3.5939 | -3.716 | -3.9079 | -4.4959 | -5.3616 | -5.8345 | -4.4411 | -5.0222 | -5.7289
7 | 2050 | Summer | Vmag, [p.u.] | 0 | 0 | 1.054 | 1.0583 | 1.0546 | 1.0467 | 1.0481 | 1.0496 | 1.0517 | 1.0531 | 1.0592 | 1.0612 | 1.058 | 1.053 | 1.0559 | 1.0539 | 1.0522 | 1.0516 | 1.0519 | 1.0498 | 1.044 | 1.0418 | 1.0419 | 1.0495 | 1.0483 | 1.0463
7 | 2050 | Summer | Vang, [º] | 0 | 0 | -2.0625 | -3.3873 | -6.7702 | -8.5382 | -8.6769 | -7.5789 | -4.5121 | -3.4296 | -3.0042 | -3.7443 | -3.1846 | -3.8923 | -2.9049 | -2.7698 | -2.2323 | -2.297 | -2.5756 | -3.1801 | -4.3143 | -5.3984 | -5.5605 | -3.6238 | -4.3185 | -5.6617
8 | 2050 | Summer | Vmag, [p.u.] | 0 | 0 | 0.99862 | 0.99796 | 0.99694 | 0.9973 | 0.99882 | 0.99912 | 0.9965 | 1.0008 | 1.0028 | 1.0032 | 1.0035 | 1.0036 | 1.0044 | 1.0048 | 1.0043 | 1.0042 | 1.0041 | 1.0029 | 1.0021 | 1.0012 | 1.0008 | 1.0026 | 1.0025 | 0.99895
8 | 2050 | Summer | Vang, [º] | 0 | 0 | -1.9735 | -2.1667 | -2.7457 | -2.8974 | -2.7936 | -2.6812 | -2.7828 | -0.64078 | -0.31116 | -0.65819 | -0.78138 | -1.2188 | -1.2672 | -1.2796 | -1.3608 | -1.0821 | -1.0497 | -1.1763 | -1.1565 | -1.5736 | -2.123 | -1.5925 | -1.8493 | -2.45
9 | 2050 | Summer | Vmag, [p.u.] | 0 | 0 | 1.0531 | 1.0572 | 1.0535 | 1.0455 | 1.0469 | 1.0484 | 1.0505 | 1.052 | 1.058 | 1.06 | 1.0569 | 1.0518 | 1.0548 | 1.0528 | 1.0511 | 1.0504 | 1.0508 | 1.0481 | 1.0428 | 1.0407 | 1.0408 | 1.0484 | 1.0471 | 1.0452
9 | 2050 | Summer | Vang, [º] | 0 | 0 | -2.3372 | -3.6937 | -7.0789 | -8.8515 | -8.9894 | -7.8905 | -4.8225 | -3.7391 | -3.3102 | -4.0491 | -3.4913 | -4.2019 | -3.2128 | -3.0789 | -2.5424 | -2.6074 | -2.8859 | -3.483 | -4.6293 | -5.7147 | -5.8767 | -3.9355 | -4.6309 | -5.9752
10 | 2050 | Summer | Vmag, [p.u.] | 0 | 0 | 1.0841 | 1.0883 | 1.0864 | 1.0832 | 1.0836 | 1.0844 | 1.0837 | 1.0798 | 1.0826 | 1.0831 | 1.0819 | 1.0782 | 1.0793 | 1.0753 | 1.0748 | 1.0759 | 1.0765 | 1.0785 | 1.0758 | 1.0741 | 1.0747 | 1.0769 | 1.0783 | 1.0794
10 | 2050 | Summer | Vang, [º] | 0 | 0 | -3.2395 | -3.6751 | -5.1994 | -5.9301 | -6.0369 | -5.5346 | -4.3173 | -3.9573 | -3.2249 | -3.7125 | -3.5184 | -3.9827 | -3.5292 | -3.0672 | -2.5494 | -2.5563 | -2.8618 | -3.588 | -4.5221 | -5.1027 | -5.1487 | -4.3367 | -4.584 | -5.0174
11 | 2050 | Summer | Vmag, [p.u.] | 0 | 0 | 0.98945 | 0.98536 | 0.98415 | 0.98416 | 0.98827 | 0.98751 | 0.98572 | 0.99579 | 1.0015 | 1.0035 | 1.0031 | 1.0034 | 1.0044 | 1.0038 | 1.0023 | 1.0017 | 1.0013 | 1.0002 | 0.99979 | 0.99985 | 0.99737 | 0.99979 | 0.99691 | 0.99429
11 | 2050 | Summer | Vang, [º] | 0 | 0 | 0.11238 | 0.063867 | -0.033684 | -0.080712 | -0.20378 | -0.17403 | 0.022247 | 0.048309 | 0.08892 | 0.068933 | 0.077321 | 0.098166 | 0.13979 | 0.14262 | 0.21862 | 0.18439 | 0.15825 | 0.13644 | 0.082541 | 0.067555 | 0.077558 | 0.14534 | 0.097689 | 0.031507
12 | 2050 | Summer | Vmag, [p.u.] | 0 | 0 | 1.1 | 1.1 | 1.1 | 1.1 | 1.1 | 1.1 | 1.1 | 1.1 | 1.1 | 1.1 | 1.1 | 1.1 | 1.1 | 1.1 | 1.1 | 1.1 | 1.1 | 1.1 | 1.1 | 1.1 | 1.1 | 1.1 | 1.1 | 1.1
12 | 2050 | Summer | Vang, [º] | 0 | 0 | -2.4543 | -2.3761 | -2.4842 | -2.572 | -3.4267 | -3.3173 | -2.4913 | -2.3551 | -2.4892 | -2.723 | -2.773 | -3.0992 | -3.187 | -3.1834 | -3.2751 | -3.0375 | -2.9509 | -2.9379 | -2.8594 | -2.9991 | -3.1313 | -3.1271 | -3.1067 | -2.8633
13 | 2050 | Summer | Vmag, [p.u.] | 0 | 0 | 1.037 | 1.037 | 1.037 | 1.037 | 1.037 | 1.037 | 1.037 | 1.037 | 1.037 | 1.037 | 1.037 | 1.037 | 1.037 | 1.037 | 1.037 | 1.037 | 1.037 | 1.037 | 1.037 | 1.037 | 1.037 | 1.037 | 1.037 | 1.037
13 | 2050 | Summer | Vang, [º] | 0 | 0 | 0 | 0 | 0 | 0 | 0 | 0 | 0 | 0 | 0 | 0 | 0 | 0 | 0 | 0 | 0 | 0 | 0 | 0 | 0 | 0 | 0 | 0 | 0 | 0
14 | 2050 | Summer | Vmag, [p.u.] | 0 | 0 | 1.0045 | 1.0038 | 1.0028 | 1.0032 | 1.0046 | 1.0049 | 1.0024 | 1.0066 | 1.0085 | 1.0089 | 1.0091 | 1.0092 | 1.01 | 1.0104 | 1.0099 | 1.0098 | 1.0098 | 1.0086 | 1.0078 | 1.007 | 1.0065 | 1.0083 | 1.0082 | 1.0048
14 | 2050 | Summer | Vang, [º] | 0 | 0 | -1.881 | -2.0651 | -2.6169 | -2.7616 | -2.6628 | -2.5557 | -2.6522 | -0.61083 | -0.29664 | -0.62749 | -0.74494 | -1.162 | -1.2082 | -1.22 | -1.2974 | -1.0317 | -1.0008 | -1.1214 | -1.1025 | -1.5001 | -2.0238 | -1.5182 | -1.763 | -2.3353
15 | 2050 | Summer | Vmag, [p.u.] | 0 | 0 | 1.1 | 1.1 | 1.1 | 1.1 | 1.1 | 1.0999 | 1.1 | 1.1 | 1.1 | 1.1 | 1.1 | 1.1 | 1.1 | 1.1 | 1.1 | 1.1 | 1.1 | 1.1 | 1.1 | 1.1 | 1.1 | 1.1 | 1.1 | 1.1
15 | 2050 | Summer | Vang, [º] | 0 | 0 | -2.237 | -2.2815 | -2.6718 | -2.8816 | -2.9608 | -2.8188 | -2.5335 | -2.2044 | -2.1933 | -2.4876 | -2.5167 | -2.7647 | -2.7362 | -2.7157 | -2.5673 | -2.4412 | -2.4376 | -2.4985 | -2.5852 | -2.7763 | -2.8943 | -2.6795 | -2.7999 | -2.8216
16 | 2050 | Summer | Vmag, [p.u.] | 0 | 0 | 1.0549 | 1.0574 | 1.0529 | 1.0441 | 1.0456 | 1.0471 | 1.0484 | 1.0505 | 1.0558 | 1.0576 | 1.0549 | 1.0496 | 1.0526 | 1.0511 | 1.0501 | 1.0499 | 1.0508 | 1.0481 | 1.0432 | 1.0406 | 1.0408 | 1.0485 | 1.0471 | 1.0453
16 | 2050 | Summer | Vang, [º] | 0 | 0 | -2.6241 | -4.2413 | -7.797 | -9.7566 | -9.8622 | -8.8234 | -5.7757 | -4.341 | -3.8403 | -4.4784 | -3.8879 | -4.7368 | -3.682 | -3.5646 | -3.044 | -3.1119 | -3.3605 | -3.9421 | -5.1311 | -6.3003 | -6.5498 | -4.428 | -5.2205 | -6.6631
17 | 2050 | Summer | Vmag, [p.u.] | 0 | 0 | 1.0578 | 1.0593 | 1.0542 | 1.0454 | 1.0467 | 1.0483 | 1.0504 | 1.0535 | 1.0587 | 1.0606 | 1.0583 | 1.0529 | 1.0559 | 1.0545 | 1.0535 | 1.0532 | 1.0543 | 1.0515 | 1.0467 | 1.044 | 1.0439 | 1.0518 | 1.0504 | 1.048
17 | 2050 | Summer | Vang, [º] | 0 | 0 | -2.3259 | -4.0886 | -7.7711 | -9.8203 | -9.9136 | -8.8919 | -5.7425 | -4.1262 | -3.578 | -4.1533 | -3.5423 | -4.4502 | -3.378 | -3.277 | -2.8 | -2.8877 | -3.1076 | -3.6887 | -4.8899 | -6.0875 | -6.4011 | -4.1663 | -4.97 | -6.5335
18 | 2050 | Summer | Vmag, [p.u.] | 0 | 0 | 1.0995 | 1.0999 | 1.0998 | 1.0999 | 1.0998 | 1.1 | 1.0995 | 1.0988 | 1.0984 | 1.0975 | 1.0974 | 1.0973 | 1.0971 | 1.0969 | 1.0974 | 1.0977 | 1.0982 | 1.0985 | 1.0986 | 1.0987 | 1.0989 | 1.0985 | 1.099 | 1.0994
18 | 2050 | Summer | Vang, [º] | 0 | 0 | -2.6426 | -2.6752 | -3.0725 | -3.2887 | -3.3846 | -3.2399 | -2.9429 | -2.5259 | -2.547 | -2.8958 | -2.9456 | -3.239 | -3.2315 | -3.2348 | -3.0701 | -2.9077 | -2.8896 | -2.9224 | -2.9724 | -3.1754 | -3.3344 | -3.1145 | -3.2464 | -3.2537
19 | 2050 | Summer | Vmag, [p.u.] | 0 | 0 | 1.0916 | 1.0904 | 1.0856 | 1.082 | 1.082 | 1.0827 | 1.0853 | 1.0897 | 1.0918 | 1.0933 | 1.0929 | 1.0907 | 1.0922 | 1.0919 | 1.0913 | 1.0911 | 1.0913 | 1.0906 | 1.0885 | 1.0869 | 1.0868 | 1.0899 | 1.0895 | 1.0878
19 | 2050 | Summer | Vang, [º] | 0 | 0 | 0.42692 | -1.3722 | -4.9319 | -6.8656 | -6.9689 | -6.2392 | -3.4207 | -1.4659 | -1.0513 | -1.4154 | -1.0311 | -1.8144 | -1.0535 | -1.0342 | -0.74187 | -0.82254 | -1.0209 | -1.3095 | -2.2122 | -3.3121 | -3.7856 | -1.6759 | -2.2346 | -3.7701
20 | 2050 | Summer | Vmag, [p.u.] | 0 | 0 | 1.1 | 1.1 | 1.1 | 1.1 | 1.1 | 1.1 | 1.1 | 1.1 | 1.1 | 1.1 | 1.1 | 1.1 | 1.1 | 1.1 | 1.1 | 1.1 | 1.1 | 1.1 | 1.1 | 1.1 | 1.1 | 1.1 | 1.1 | 1.1
20 | 2050 | Summer | Vang, [º] | 0 | 0 | 6.2167 | 4.4156 | 0.84143 | -1.1108 | -1.2142 | -0.48053 | 2.351 | 4.3203 | 4.7386 | 4.3759 | 4.7599 | 3.9739 | 4.7369 | 4.7559 | 5.0474 | 4.9664 | 4.7684 | 4.4787 | 3.5712 | 2.4661 | 1.9923 | 4.1109 | 3.5512 | 2.011
21 | 2050 | Summer | Vmag, [p.u.] | 0 | 0 | 1.1 | 1.1 | 1.1 | 1.1 | 1.1 | 1.1 | 1.1 | 1.1 | 1.1 | 1.1 | 1.1 | 1.1 | 1.1 | 1.1 | 1.1 | 1.1 | 1.1 | 1.1 | 1.1 | 1.1 | 1.1 | 1.1 | 1.1 | 1.1
21 | 2050 | Summer | Vang, [º] | 0 | 0 | 6.3742 | 4.5733 | 1.0002 | -0.95102 | -1.0544 | -0.32091 | 2.5099 | 4.4782 | 4.8961 | 4.5331 | 4.9172 | 4.1316 | 4.8943 | 4.9133 | 5.205 | 5.124 | 4.926 | 4.6364 | 3.7293 | 2.6246 | 2.1508 | 4.2687 | 3.7091 | 2.1693
26 | 2050 | Summer | Vmag, [p.u.] | 0 | 0 | 1.0947 | 1.0952 | 1.0946 | 1.0939 | 1.0941 | 1.0945 | 1.094 | 1.0938 | 1.093 | 1.0921 | 1.0917 | 1.0913 | 1.0911 | 1.0907 | 1.0912 | 1.0917 | 1.0924 | 1.0928 | 1.0926 | 1.0924 | 1.0926 | 1.0929 | 1.0928 | 1.0934
26 | 2050 | Summer | Vang, [º] | 0 | 0 | -3.0229 | -3.18 | -3.8061 | -4.1599 | -4.2576 | -4.0567 | -3.5975 | -3.0025 | -3.0197 | -3.3867 | -3.4119 | -3.7611 | -3.7002 | -3.6995 | -3.5218 | -3.3686 | -3.3444 | -3.3942 | -3.5079 | -3.8073 | -3.995 | -3.6272 | -3.906 | -4.0013
29 | 2050 | Summer | Vmag, [p.u.] | 0 | 0 | 1.0761 | 1.0747 | 1.0662 | 1.0593 | 1.0598 | 1.0611 | 1.0663 | 1.0725 | 1.0767 | 1.0788 | 1.0777 | 1.0737 | 1.0761 | 1.0752 | 1.0737 | 1.0734 | 1.0743 | 1.0724 | 1.0685 | 1.0663 | 1.0661 | 1.0724 | 1.0715 | 1.0681
29 | 2050 | Summer | Vang, [º] | 0 | 0 | -0.87658 | -2.8736 | -7.3423 | -9.4693 | -9.5523 | -8.6806 | -5.3336 | -3.0947 | -2.3733 | -2.761 | -2.2253 | -3.1648 | -2.1743 | -2.1371 | -1.8048 | -1.9026 | -2.0842 | -2.5372 | -3.7596 | -4.8282 | -5.2815 | -2.9327 | -3.5691 | -5.301
30 | 2050 | Summer | Vmag, [p.u.] | 0 | 0 | 1.1 | 1.1 | 1.1 | 1.1 | 1.1 | 1.1 | 1.1 | 1.1 | 1.1 | 1.1 | 1.1 | 1.1 | 1.1 | 1.1 | 1.1 | 1.1 | 1.1 | 1.1 | 1.1 | 1.1 | 1.1 | 1.1 | 1.1 | 1.1
30 | 2050 | Summer | Vang, [º] | 0 | 0 | 5.1574 | 2.7862 | -13.2715 | -15.2944 | -15.3857 | -14.5344 | -8.0479 | -0.015772 | 3.6655 | 3.2939 | 3.8216 | 2.8487 | 3.8601 | 3.8895 | 4.2085 | 4.1081 | 3.9348 | 3.4639 | 0.013771 | 1.1023 | 0.64612 | 3.0684 | 2.4219 | 0.65165
34 | 2050 | Summer | Vmag, [p.u.] | 0 | 0 | 1.0665 | 1.0657 | 1.0585 | 1.0496 | 1.0506 | 1.0521 | 1.0566 | 1.0616 | 1.0667 | 1.0693 | 1.0678 | 1.0623 | 1.0655 | 1.0641 | 1.0627 | 1.0624 | 1.0637 | 1.0609 | 1.0562 | 1.0532 | 1.0527 | 1.0613 | 1.0605 | 1.0562
34 | 2050 | Summer | Vang, [º] | 0 | 0 | -1.159 | -3.2529 | -7.2926 | -9.5409 | -9.6123 | -8.6488 | -5.2346 | -3.3189 | -2.6626 | -3.0668 | -2.4336 | -3.4677 | -2.3328 | -2.2833 | -1.9279 | -2.0364 | -2.2082 | -2.7638 | -3.9942 | -5.2335 | -5.6727 | -3.178 | -3.8666 | -5.7223
35 | 2050 | Summer | Vmag, [p.u.] | 0 | 0 | 1.0764 | 1.0687 | 1.0595 | 1.0482 | 1.0491 | 1.0509 | 1.0595 | 1.0673 | 1.0732 | 1.0769 | 1.0764 | 1.0699 | 1.0759 | 1.075 | 1.0734 | 1.072 | 1.0716 | 1.068 | 1.0629 | 1.0584 | 1.057 | 1.0683 | 1.0681 | 1.0603
35 | 2050 | Summer | Vang, [º] | 0 | 0 | 0.2725 | -2.9969 | -7.2516 | -9.9936 | -10.0125 | -9.043 | -5.1125 | -2.8556 | -2.0558 | -2.2071 | -1.4414 | -2.7576 | -1.0808 | -1.0148 | -0.74698 | -1.0615 | -1.5169 | -2.1283 | -3.4272 | -4.9127 | -5.5484 | -2.4823 | -3.0506 | -5.495
36 | 2050 | Summer | Vmag, [p.u.] | 0 | 0 | 1.0767 | 1.0738 | 1.0652 | 1.056 | 1.0562 | 1.0579 | 1.0649 | 1.0721 | 1.0759 | 1.0786 | 1.0769 | 1.0741 | 1.076 | 1.0755 | 1.0741 | 1.073 | 1.073 | 1.0711 | 1.0682 | 1.0645 | 1.0635 | 1.0707 | 1.0723 | 1.0665
36 | 2050 | Summer | Vang, [º] | 0 | 0 | -0.23806 | -2.5132 | -6.5027 | -8.9329 | -8.9915 | -8.1042 | -4.6098 | -2.4698 | -2.0171 | -2.3379 | -1.8578 | -2.5321 | -1.6412 | -1.5937 | -1.3097 | -1.5614 | -1.9094 | -2.1769 | -3.1112 | -4.436 | -5.02 | -2.6541 | -2.8829 | -4.9686
42 | 2050 | Summer | Vmag, [p.u.] | 0 | 0 | 1.0868 | 1.0864 | 1.0836 | 1.0814 | 1.081 | 1.0821 | 1.0826 | 1.084 | 1.0825 | 1.0824 | 1.0831 | 1.081 | 1.081 | 1.081 | 1.0815 | 1.0826 | 1.0827 | 1.0823 | 1.0816 | 1.0803 | 1.0797 | 1.081 | 1.0794 | 1.0806
42 | 2050 | Summer | Vang, [º] | 0 | 0 | -3.9409 | -4.4963 | -5.8099 | -6.5092 | -6.7272 | -6.4607 | -5.4724 | -3.9873 | -4.0025 | -4.4002 | -4.3961 | -5.0487 | -4.9533 | -4.9821 | -4.8404 | -4.5832 | -4.6049 | -4.681 | -4.8405 | -5.4038 | -5.9148 | -5.2379 | -5.7798 | -6.0037
55 | 2050 | Summer | Vmag, [p.u.] | 0 | 0 | 1.0866 | 1.0859 | 1.0817 | 1.078 | 1.0793 | 1.0801 | 1.0816 | 1.0847 | 1.0851 | 1.0853 | 1.0849 | 1.0833 | 1.0837 | 1.0834 | 1.0835 | 1.084 | 1.0846 | 1.0844 | 1.0829 | 1.081 | 1.0809 | 1.0834 | 1.0829 | 1.0827
55 | 2050 | Summer | Vang, [º] | 0 | 0 | -2.4975 | -3.5172 | -5.5585 | -6.7086 | -6.8261 | -6.3461 | -4.7878 | -3.3786 | -3.2116 | -3.5826 | -3.3763 | -3.9535 | -3.5397 | -3.5239 | -3.2536 | -3.1869 | -3.2907 | -3.4353 | -3.9648 | -4.738 | -5.1011 | -3.8668 | -4.4284 | -5.231
68 | 2050 | Summer | Vmag, [p.u.] | 0 | 0 | 1.0914 | 1.0889 | 1.0811 | 1.0758 | 1.0757 | 1.0772 | 1.0806 | 1.0839 | 1.0845 | 1.0849 | 1.0848 | 1.082 | 1.0826 | 1.0823 | 1.0823 | 1.083 | 1.0831 | 1.0822 | 1.0793 | 1.0772 | 1.0771 | 1.0808 | 1.0795 | 1.0795
68 | 2050 | Summer | Vang, [º] | 0 | 0 | -1.9007 | -3.2272 | -5.9072 | -7.2822 | -7.4504 | -6.9256 | -5.0719 | -3.5032 | -3.3893 | -3.8421 | -3.6503 | -4.42 | -4.017 | -4.0273 | -3.7736 | -3.623 | -3.745 | -3.9369 | -4.5262 | -5.4009 | -5.8739 | -4.4801 | -5.0586 | -5.7568
72 | 2050 | Summer | Vmag, [p.u.] | 0 | 0 | 1.1 | 1.1 | 1.1 | 1.1 | 1.1 | 1.1 | 1.1 | 1.1 | 1.0994 | 1.1 | 1.1 | 1.1 | 1.1 | 1.1 | 1.1 | 1.1 | 1.1 | 1.1 | 1.1 | 1.1 | 1.1 | 1.1 | 1.1 | 1.1
72 | 2050 | Summer | Vang, [º] | 0 | 0 | -3.4669 | -3.5201 | -3.8457 | -4.0943 | -4.3285 | -4.2723 | -3.7491 | -2.5258 | -2.5576 | -2.8762 | -3.0327 | -3.4841 | -3.6322 | -3.698 | -3.7169 | -3.4249 | -3.3848 | -3.3604 | -3.228 | -3.5213 | -3.997 | -3.7354 | -3.9783 | -4.0099
103 | 2050 | Summer | Vmag, [p.u.] | 0 | 0 | 1.0984 | 1.0994 | 1.0992 | 1.0992 | 1.0992 | 1.0997 | 1.0987 | 1.0973 | 1.0964 | 1.0948 | 1.0944 | 1.0944 | 1.094 | 1.0937 | 1.0944 | 1.0952 | 1.0962 | 1.0965 | 1.0967 | 1.097 | 1.0974 | 1.0968 | 1.0976 | 1.0984
103 | 2050 | Summer | Vang, [º] | 0 | 0 | -3.0433 | -3.0617 | -3.465 | -3.6853 | -3.799 | -3.6532 | -3.3434 | -2.8348 | -2.8931 | -3.2943 | -3.3654 | -3.6976 | -3.7181 | -3.7326 | -3.5658 | -3.3622 | -3.3283 | -3.3484 | -3.3475 | -3.5688 | -3.7546 | -3.5251 | -3.6829 | -3.67
1 | 2050 | Summer | Vmag, [p.u.] | Expected | - | 1.0836 | 1.0817 | 1.0742 | 1.0686 | 1.0685 | 1.0696 | 1.0743 | 1.0805 | 1.0829 | 1.0845 | 1.0837 | 1.0809 | 1.0825 | 1.0821 | 1.0811 | 1.0808 | 1.0812 | 1.0801 | 1.0775 | 1.0752 | 1.0751 | 1.0799 | 1.0792 | 1.0765
1 | 2050 | Summer | Vang, [º] | Expected | - | 1.0765 | 1.0765 | 1.0765 | 1.0765 | 1.0765 | 1.0765 | 1.0765 | 1.0765 | 1.0765 | 1.0765 | 1.0765 | 1.0765 | 1.0765 | 1.0765 | 1.0765 | 1.0765 | 1.0765 | 1.0765 | 1.0765 | 1.0765 | 1.0765 | 1.0765 | 1.0765 | 1.0765
2 | 2050 | Summer | Vmag, [p.u.] | Expected | - | 1.1 | 1.0979 | 1.0884 | 1.0867 | 1.0862 | 1.086 | 1.0916 | 1.1 | 1.1 | 1.1 | 1.1 | 1.1 | 1.1 | 1.1 | 1.1 | 1.1 | 1.1 | 1.1 | 1.0999 | 1.0984 | 1.1 | 1.1 | 1.1 | 1.0987
2 | 2050 | Summer | Vang, [º] | Expected | - | 1.0987 | 1.0987 | 1.0987 | 1.0987 | 1.0987 | 1.0987 | 1.0987 | 1.0987 | 1.0987 | 1.0987 | 1.0987 | 1.0987 | 1.0987 | 1.0987 | 1.0987 | 1.0987 | 1.0987 | 1.0987 | 1.0987 | 1.0987 | 1.0987 | 1.0987 | 1.0987 | 1.0987
3 | 2050 | Summer | Vmag, [p.u.] | Expected | - | 1.0582 | 1.0595 | 1.054 | 1.0455 | 1.0467 | 1.0479 | 1.0498 | 1.0524 | 1.0576 | 1.0603 | 1.0581 | 1.0521 | 1.055 | 1.0533 | 1.0522 | 1.0521 | 1.0538 | 1.0511 | 1.046 | 1.0433 | 1.0432 | 1.0518 | 1.0512 | 1.0479
3 | 2050 | Summer | Vang, [º] | Expected | - | 1.0479 | 1.0479 | 1.0479 | 1.0479 | 1.0479 | 1.0479 | 1.0479 | 1.0479 | 1.0479 | 1.0479 | 1.0479 | 1.0479 | 1.0479 | 1.0479 | 1.0479 | 1.0479 | 1.0479 | 1.0479 | 1.0479 | 1.0479 | 1.0479 | 1.0479 | 1.0479 | 1.0479
4 | 2050 | Summer | Vmag, [p.u.] | Expected | - | 1.0987 | 1.0994 | 1.0994 | 1.0994 | 1.0994 | 1.0998 | 1.099 | 1.0978 | 1.097 | 1.096 | 1.0957 | 1.0957 | 1.0954 | 1.0953 | 1.0957 | 1.0962 | 1.0968 | 1.0971 | 1.0972 | 1.0974 | 1.0977 | 1.0973 | 1.0979 | 1.0985
4 | 2050 | Summer | Vang, [º] | Expected | - | 1.0985 | 1.0985 | 1.0985 | 1.0985 | 1.0985 | 1.0985 | 1.0985 | 1.0985 | 1.0985 | 1.0985 | 1.0985 | 1.0985 | 1.0985 | 1.0985 | 1.0985 | 1.0985 | 1.0985 | 1.0985 | 1.0985 | 1.0985 | 1.0985 | 1.0985 | 1.0985 | 1.0985
5 | 2050 | Summer | Vmag, [p.u.] | Expected | - | 1.0916 | 1.0891 | 1.0813 | 1.076 | 1.0759 | 1.0774 | 1.0808 | 1.0841 | 1.0847 | 1.085 | 1.0849 | 1.0821 | 1.0827 | 1.0824 | 1.0824 | 1.0832 | 1.0833 | 1.0823 | 1.0796 | 1.0775 | 1.0773 | 1.081 | 1.0798 | 1.0797
5 | 2050 | Summer | Vang, [º] | Expected | - | 1.0797 | 1.0797 | 1.0797 | 1.0797 | 1.0797 | 1.0797 | 1.0797 | 1.0797 | 1.0797 | 1.0797 | 1.0797 | 1.0797 | 1.0797 | 1.0797 | 1.0797 | 1.0797 | 1.0797 | 1.0797 | 1.0797 | 1.0797 | 1.0797 | 1.0797 | 1.0797 | 1.0797
7 | 2050 | Summer | Vmag, [p.u.] | Expected | - | 1.054 | 1.0583 | 1.0546 | 1.0467 | 1.0481 | 1.0496 | 1.0517 | 1.0531 | 1.0592 | 1.0612 | 1.058 | 1.053 | 1.0559 | 1.0539 | 1.0522 | 1.0516 | 1.0519 | 1.0498 | 1.044 | 1.0418 | 1.0419 | 1.0495 | 1.0483 | 1.0463
7 | 2050 | Summer | Vang, [º] | Expected | - | 1.0463 | 1.0463 | 1.0463 | 1.0463 | 1.0463 | 1.0463 | 1.0463 | 1.0463 | 1.0463 | 1.0463 | 1.0463 | 1.0463 | 1.0463 | 1.0463 | 1.0463 | 1.0463 | 1.0463 | 1.0463 | 1.0463 | 1.0463 | 1.0463 | 1.0463 | 1.0463 | 1.0463
8 | 2050 | Summer | Vmag, [p.u.] | Expected | - | 0.99862 | 0.99796 | 0.99694 | 0.9973 | 0.99882 | 0.99912 | 0.9965 | 1.0008 | 1.0028 | 1.0032 | 1.0035 | 1.0036 | 1.0044 | 1.0048 | 1.0043 | 1.0042 | 1.0041 | 1.0029 | 1.0021 | 1.0012 | 1.0008 | 1.0026 | 1.0025 | 0.99895
8 | 2050 | Summer | Vang, [º] | Expected | - | 0.99895 | 0.99895 | 0.99895 | 0.99895 | 0.99895 | 0.99895 | 0.99895 | 0.99895 | 0.99895 | 0.99895 | 0.99895 | 0.99895 | 0.99895 | 0.99895 | 0.99895 | 0.99895 | 0.99895 | 0.99895 | 0.99895 | 0.99895 | 0.99895 | 0.99895 | 0.99895 | 0.99895
9 | 2050 | Summer | Vmag, [p.u.] | Expected | - | 1.0531 | 1.0572 | 1.0535 | 1.0455 | 1.0469 | 1.0484 | 1.0505 | 1.052 | 1.058 | 1.06 | 1.0569 | 1.0518 | 1.0548 | 1.0528 | 1.0511 | 1.0504 | 1.0508 | 1.0481 | 1.0428 | 1.0407 | 1.0408 | 1.0484 | 1.0471 | 1.0452
9 | 2050 | Summer | Vang, [º] | Expected | - | 1.0452 | 1.0452 | 1.0452 | 1.0452 | 1.0452 | 1.0452 | 1.0452 | 1.0452 | 1.0452 | 1.0452 | 1.0452 | 1.0452 | 1.0452 | 1.0452 | 1.0452 | 1.0452 | 1.0452 | 1.0452 | 1.0452 | 1.0452 | 1.0452 | 1.0452 | 1.0452 | 1.0452
10 | 2050 | Summer | Vmag, [p.u.] | Expected | - | 1.0841 | 1.0883 | 1.0864 | 1.0832 | 1.0836 | 1.0844 | 1.0837 | 1.0798 | 1.0826 | 1.0831 | 1.0819 | 1.0782 | 1.0793 | 1.0753 | 1.0748 | 1.0759 | 1.0765 | 1.0785 | 1.0758 | 1.0741 | 1.0747 | 1.0769 | 1.0783 | 1.0794
10 | 2050 | Summer | Vang, [º] | Expected | - | 1.0794 | 1.0794 | 1.0794 | 1.0794 | 1.0794 | 1.0794 | 1.0794 | 1.0794 | 1.0794 | 1.0794 | 1.0794 | 1.0794 | 1.0794 | 1.0794 | 1.0794 | 1.0794 | 1.0794 | 1.0794 | 1.0794 | 1.0794 | 1.0794 | 1.0794 | 1.0794 | 1.0794
11 | 2050 | Summer | Vmag, [p.u.] | Expected | - | 0.98945 | 0.98536 | 0.98415 | 0.98416 | 0.98827 | 0.98751 | 0.98572 | 0.99579 | 1.0015 | 1.0035 | 1.0031 | 1.0034 | 1.0044 | 1.0038 | 1.0023 | 1.0017 | 1.0013 | 1.0002 | 0.99979 | 0.99985 | 0.99737 | 0.99979 | 0.99691 | 0.99429
11 | 2050 | Summer | Vang, [º] | Expected | - | 0.99429 | 0.99429 | 0.99429 | 0.99429 | 0.99429 | 0.99429 | 0.99429 | 0.99429 | 0.99429 | 0.99429 | 0.99429 | 0.99429 | 0.99429 | 0.99429 | 0.99429 | 0.99429 | 0.99429 | 0.99429 | 0.99429 | 0.99429 | 0.99429 | 0.99429 | 0.99429 | 0.99429
12 | 2050 | Summer | Vmag, [p.u.] | Expected | - | 1.1 | 1.1 | 1.1 | 1.1 | 1.1 | 1.1 | 1.1 | 1.1 | 1.1 | 1.1 | 1.1 | 1.1 | 1.1 | 1.1 | 1.1 | 1.1 | 1.1 | 1.1 | 1.1 | 1.1 | 1.1 | 1.1 | 1.1 | 1.1
12 | 2050 | Summer | Vang, [º] | Expected | - | 1.1 | 1.1 | 1.1 | 1.1 | 1.1 | 1.1 | 1.1 | 1.1 | 1.1 | 1.1 | 1.1 | 1.1 | 1.1 | 1.1 | 1.1 | 1.1 | 1.1 | 1.1 | 1.1 | 1.1 | 1.1 | 1.1 | 1.1 | 1.1
13 | 2050 | Summer | Vmag, [p.u.] | Expected | - | 1.037 | 1.037 | 1.037 | 1.037 | 1.037 | 1.037 | 1.037 | 1.037 | 1.037 | 1.037 | 1.037 | 1.037 | 1.037 | 1.037 | 1.037 | 1.037 | 1.037 | 1.037 | 1.037 | 1.037 | 1.037 | 1.037 | 1.037 | 1.037
13 | 2050 | Summer | Vang, [º] | Expected | - | 1.037 | 1.037 | 1.037 | 1.037 | 1.037 | 1.037 | 1.037 | 1.037 | 1.037 | 1.037 | 1.037 | 1.037 | 1.037 | 1.037 | 1.037 | 1.037 | 1.037 | 1.037 | 1.037 | 1.037 | 1.037 | 1.037 | 1.037 | 1.037
14 | 2050 | Summer | Vmag, [p.u.] | Expected | - | 1.0045 | 1.0038 | 1.0028 | 1.0032 | 1.0046 | 1.0049 | 1.0024 | 1.0066 | 1.0085 | 1.0089 | 1.0091 | 1.0092 | 1.01 | 1.0104 | 1.0099 | 1.0098 | 1.0098 | 1.0086 | 1.0078 | 1.007 | 1.0065 | 1.0083 | 1.0082 | 1.0048
14 | 2050 | Summer | Vang, [º] | Expected | - | 1.0048 | 1.0048 | 1.0048 | 1.0048 | 1.0048 | 1.0048 | 1.0048 | 1.0048 | 1.0048 | 1.0048 | 1.0048 | 1.0048 | 1.0048 | 1.0048 | 1.0048 | 1.0048 | 1.0048 | 1.0048 | 1.0048 | 1.0048 | 1.0048 | 1.0048 | 1.0048 | 1.0048
15 | 2050 | Summer | Vmag, [p.u.] | Expected | - | 1.1 | 1.1 | 1.1 | 1.1 | 1.1 | 1.0999 | 1.1 | 1.1 | 1.1 | 1.1 | 1.1 | 1.1 | 1.1 | 1.1 | 1.1 | 1.1 | 1.1 | 1.1 | 1.1 | 1.1 | 1.1 | 1.1 | 1.1 | 1.1
15 | 2050 | Summer | Vang, [º] | Expected | - | 1.1 | 1.1 | 1.1 | 1.1 | 1.1 | 1.1 | 1.1 | 1.1 | 1.1 | 1.1 | 1.1 | 1.1 | 1.1 | 1.1 | 1.1 | 1.1 | 1.1 | 1.1 | 1.1 | 1.1 | 1.1 | 1.1 | 1.1 | 1.1
16 | 2050 | Summer | Vmag, [p.u.] | Expected | - | 1.0549 | 1.0574 | 1.0529 | 1.0441 | 1.0456 | 1.0471 | 1.0484 | 1.0505 | 1.0558 | 1.0576 | 1.0549 | 1.0496 | 1.0526 | 1.0511 | 1.0501 | 1.0499 | 1.0508 | 1.0481 | 1.0432 | 1.0406 | 1.0408 | 1.0485 | 1.0471 | 1.0453
16 | 2050 | Summer | Vang, [º] | Expected | - | 1.0453 | 1.0453 | 1.0453 | 1.0453 | 1.0453 | 1.0453 | 1.0453 | 1.0453 | 1.0453 | 1.0453 | 1.0453 | 1.0453 | 1.0453 | 1.0453 | 1.0453 | 1.0453 | 1.0453 | 1.0453 | 1.0453 | 1.0453 | 1.0453 | 1.0453 | 1.0453 | 1.0453
17 | 2050 | Summer | Vmag, [p.u.] | Expected | - | 1.0578 | 1.0593 | 1.0542 | 1.0454 | 1.0467 | 1.0483 | 1.0504 | 1.0535 | 1.0587 | 1.0606 | 1.0583 | 1.0529 | 1.0559 | 1.0545 | 1.0535 | 1.0532 | 1.0543 | 1.0515 | 1.0467 | 1.044 | 1.0439 | 1.0518 | 1.0504 | 1.048
17 | 2050 | Summer | Vang, [º] | Expected | - | 1.048 | 1.048 | 1.048 | 1.048 | 1.048 | 1.048 | 1.048 | 1.048 | 1.048 | 1.048 | 1.048 | 1.048 | 1.048 | 1.048 | 1.048 | 1.048 | 1.048 | 1.048 | 1.048 | 1.048 | 1.048 | 1.048 | 1.048 | 1.048
18 | 2050 | Summer | Vmag, [p.u.] | Expected | - | 1.0995 | 1.0999 | 1.0998 | 1.0999 | 1.0998 | 1.1 | 1.0995 | 1.0988 | 1.0984 | 1.0975 | 1.0974 | 1.0973 | 1.0971 | 1.0969 | 1.0974 | 1.0977 | 1.0982 | 1.0985 | 1.0986 | 1.0987 | 1.0989 | 1.0985 | 1.099 | 1.0994
18 | 2050 | Summer | Vang, [º] | Expected | - | 1.0994 | 1.0994 | 1.0994 | 1.0994 | 1.0994 | 1.0994 | 1.0994 | 1.0994 | 1.0994 | 1.0994 | 1.0994 | 1.0994 | 1.0994 | 1.0994 | 1.0994 | 1.0994 | 1.0994 | 1.0994 | 1.0994 | 1.0994 | 1.0994 | 1.0994 | 1.0994 | 1.0994
19 | 2050 | Summer | Vmag, [p.u.] | Expected | - | 1.0916 | 1.0904 | 1.0856 | 1.082 | 1.082 | 1.0827 | 1.0853 | 1.0897 | 1.0918 | 1.0933 | 1.0929 | 1.0907 | 1.0922 | 1.0919 | 1.0913 | 1.0911 | 1.0913 | 1.0906 | 1.0885 | 1.0869 | 1.0868 | 1.0899 | 1.0895 | 1.0878
19 | 2050 | Summer | Vang, [º] | Expected | - | 1.0878 | 1.0878 | 1.0878 | 1.0878 | 1.0878 | 1.0878 | 1.0878 | 1.0878 | 1.0878 | 1.0878 | 1.0878 | 1.0878 | 1.0878 | 1.0878 | 1.0878 | 1.0878 | 1.0878 | 1.0878 | 1.0878 | 1.0878 | 1.0878 | 1.0878 | 1.0878 | 1.0878
20 | 2050 | Summer | Vmag, [p.u.] | Expected | - | 1.1 | 1.1 | 1.1 | 1.1 | 1.1 | 1.1 | 1.1 | 1.1 | 1.1 | 1.1 | 1.1 | 1.1 | 1.1 | 1.1 | 1.1 | 1.1 | 1.1 | 1.1 | 1.1 | 1.1 | 1.1 | 1.1 | 1.1 | 1.1
20 | 2050 | Summer | Vang, [º] | Expected | - | 1.1 | 1.1 | 1.1 | 1.1 | 1.1 | 1.1 | 1.1 | 1.1 | 1.1 | 1.1 | 1.1 | 1.1 | 1.1 | 1.1 | 1.1 | 1.1 | 1.1 | 1.1 | 1.1 | 1.1 | 1.1 | 1.1 | 1.1 | 1.1
21 | 2050 | Summer | Vmag, [p.u.] | Expected | - | 1.1 | 1.1 | 1.1 | 1.1 | 1.1 | 1.1 | 1.1 | 1.1 | 1.1 | 1.1 | 1.1 | 1.1 | 1.1 | 1.1 | 1.1 | 1.1 | 1.1 | 1.1 | 1.1 | 1.1 | 1.1 | 1.1 | 1.1 | 1.1
21 | 2050 | Summer | Vang, [º] | Expected | - | 1.1 | 1.1 | 1.1 | 1.1 | 1.1 | 1.1 | 1.1 | 1.1 | 1.1 | 1.1 | 1.1 | 1.1 | 1.1 | 1.1 | 1.1 | 1.1 | 1.1 | 1.1 | 1.1 | 1.1 | 1.1 | 1.1 | 1.1 | 1.1
26 | 2050 | Summer | Vmag, [p.u.] | Expected | - | 1.0947 | 1.0952 | 1.0946 | 1.0939 | 1.0941 | 1.0945 | 1.094 | 1.0938 | 1.093 | 1.0921 | 1.0917 | 1.0913 | 1.0911 | 1.0907 | 1.0912 | 1.0917 | 1.0924 | 1.0928 | 1.0926 | 1.0924 | 1.0926 | 1.0929 | 1.0928 | 1.0934
26 | 2050 | Summer | Vang, [º] | Expected | - | 1.0934 | 1.0934 | 1.0934 | 1.0934 | 1.0934 | 1.0934 | 1.0934 | 1.0934 | 1.0934 | 1.0934 | 1.0934 | 1.0934 | 1.0934 | 1.0934 | 1.0934 | 1.0934 | 1.0934 | 1.0934 | 1.0934 | 1.0934 | 1.0934 | 1.0934 | 1.0934 | 1.0934
29 | 2050 | Summer | Vmag, [p.u.] | Expected | - | 1.0761 | 1.0747 | 1.0662 | 1.0593 | 1.0598 | 1.0611 | 1.0663 | 1.0725 | 1.0767 | 1.0788 | 1.0777 | 1.0737 | 1.0761 | 1.0752 | 1.0737 | 1.0734 | 1.0743 | 1.0724 | 1.0685 | 1.0663 | 1.0661 | 1.0724 | 1.0715 | 1.0681
29 | 2050 | Summer | Vang, [º] | Expected | - | 1.0681 | 1.0681 | 1.0681 | 1.0681 | 1.0681 | 1.0681 | 1.0681 | 1.0681 | 1.0681 | 1.0681 | 1.0681 | 1.0681 | 1.0681 | 1.0681 | 1.0681 | 1.0681 | 1.0681 | 1.0681 | 1.0681 | 1.0681 | 1.0681 | 1.0681 | 1.0681 | 1.0681
30 | 2050 | Summer | Vmag, [p.u.] | Expected | - | 1.1 | 1.1 | 1.1 | 1.1 | 1.1 | 1.1 | 1.1 | 1.1 | 1.1 | 1.1 | 1.1 | 1.1 | 1.1 | 1.1 | 1.1 | 1.1 | 1.1 | 1.1 | 1.1 | 1.1 | 1.1 | 1.1 | 1.1 | 1.1
30 | 2050 | Summer | Vang, [º] | Expected | - | 1.1 | 1.1 | 1.1 | 1.1 | 1.1 | 1.1 | 1.1 | 1.1 | 1.1 | 1.1 | 1.1 | 1.1 | 1.1 | 1.1 | 1.1 | 1.1 | 1.1 | 1.1 | 1.1 | 1.1 | 1.1 | 1.1 | 1.1 | 1.1
34 | 2050 | Summer | Vmag, [p.u.] | Expected | - | 1.0665 | 1.0657 | 1.0585 | 1.0496 | 1.0506 | 1.0521 | 1.0566 | 1.0616 | 1.0667 | 1.0693 | 1.0678 | 1.0623 | 1.0655 | 1.0641 | 1.0627 | 1.0624 | 1.0637 | 1.0609 | 1.0562 | 1.0532 | 1.0527 | 1.0613 | 1.0605 | 1.0562
34 | 2050 | Summer | Vang, [º] | Expected | - | 1.0562 | 1.0562 | 1.0562 | 1.0562 | 1.0562 | 1.0562 | 1.0562 | 1.0562 | 1.0562 | 1.0562 | 1.0562 | 1.0562 | 1.0562 | 1.0562 | 1.0562 | 1.0562 | 1.0562 | 1.0562 | 1.0562 | 1.0562 | 1.0562 | 1.0562 | 1.0562 | 1.0562
35 | 2050 | Summer | Vmag, [p.u.] | Expected | - | 1.0764 | 1.0687 | 1.0595 | 1.0482 | 1.0491 | 1.0509 | 1.0595 | 1.0673 | 1.0732 | 1.0769 | 1.0764 | 1.0699 | 1.0759 | 1.075 | 1.0734 | 1.072 | 1.0716 | 1.068 | 1.0629 | 1.0584 | 1.057 | 1.0683 | 1.0681 | 1.0603
35 | 2050 | Summer | Vang, [º] | Expected | - | 1.0603 | 1.0603 | 1.0603 | 1.0603 | 1.0603 | 1.0603 | 1.0603 | 1.0603 | 1.0603 | 1.0603 | 1.0603 | 1.0603 | 1.0603 | 1.0603 | 1.0603 | 1.0603 | 1.0603 | 1.0603 | 1.0603 | 1.0603 | 1.0603 | 1.0603 | 1.0603 | 1.0603
36 | 2050 | Summer | Vmag, [p.u.] | Expected | - | 1.0767 | 1.0738 | 1.0652 | 1.056 | 1.0562 | 1.0579 | 1.0649 | 1.0721 | 1.0759 | 1.0786 | 1.0769 | 1.0741 | 1.076 | 1.0755 | 1.0741 | 1.073 | 1.073 | 1.0711 | 1.0682 | 1.0645 | 1.0635 | 1.0707 | 1.0723 | 1.0665
36 | 2050 | Summer | Vang, [º] | Expected | - | 1.0665 | 1.0665 | 1.0665 | 1.0665 | 1.0665 | 1.0665 | 1.0665 | 1.0665 | 1.0665 | 1.0665 | 1.0665 | 1.0665 | 1.0665 | 1.0665 | 1.0665 | 1.0665 | 1.0665 | 1.0665 | 1.0665 | 1.0665 | 1.0665 | 1.0665 | 1.0665 | 1.0665
42 | 2050 | Summer | Vmag, [p.u.] | Expected | - | 1.0868 | 1.0864 | 1.0836 | 1.0814 | 1.081 | 1.0821 | 1.0826 | 1.084 | 1.0825 | 1.0824 | 1.0831 | 1.081 | 1.081 | 1.081 | 1.0815 | 1.0826 | 1.0827 | 1.0823 | 1.0816 | 1.0803 | 1.0797 | 1.081 | 1.0794 | 1.0806
42 | 2050 | Summer | Vang, [º] | Expected | - | 1.0806 | 1.0806 | 1.0806 | 1.0806 | 1.0806 | 1.0806 | 1.0806 | 1.0806 | 1.0806 | 1.0806 | 1.0806 | 1.0806 | 1.0806 | 1.0806 | 1.0806 | 1.0806 | 1.0806 | 1.0806 | 1.0806 | 1.0806 | 1.0806 | 1.0806 | 1.0806 | 1.0806
55 | 2050 | Summer | Vmag, [p.u.] | Expected | - | 1.0866 | 1.0859 | 1.0817 | 1.078 | 1.0793 | 1.0801 | 1.0816 | 1.0847 | 1.0851 | 1.0853 | 1.0849 | 1.0833 | 1.0837 | 1.0834 | 1.0835 | 1.084 | 1.0846 | 1.0844 | 1.0829 | 1.081 | 1.0809 | 1.0834 | 1.0829 | 1.0827
55 | 2050 | Summer | Vang, [º] | Expected | - | 1.0827 | 1.0827 | 1.0827 | 1.0827 | 1.0827 | 1.0827 | 1.0827 | 1.0827 | 1.0827 | 1.0827 | 1.0827 | 1.0827 | 1.0827 | 1.0827 | 1.0827 | 1.0827 | 1.0827 | 1.0827 | 1.0827 | 1.0827 | 1.0827 | 1.0827 | 1.0827 | 1.0827
68 | 2050 | Summer | Vmag, [p.u.] | Expected | - | 1.0914 | 1.0889 | 1.0811 | 1.0758 | 1.0757 | 1.0772 | 1.0806 | 1.0839 | 1.0845 | 1.0849 | 1.0848 | 1.082 | 1.0826 | 1.0823 | 1.0823 | 1.083 | 1.0831 | 1.0822 | 1.0793 | 1.0772 | 1.0771 | 1.0808 | 1.0795 | 1.0795
68 | 2050 | Summer | Vang, [º] | Expected | - | 1.0795 | 1.0795 | 1.0795 | 1.0795 | 1.0795 | 1.0795 | 1.0795 | 1.0795 | 1.0795 | 1.0795 | 1.0795 | 1.0795 | 1.0795 | 1.0795 | 1.0795 | 1.0795 | 1.0795 | 1.0795 | 1.0795 | 1.0795 | 1.0795 | 1.0795 | 1.0795 | 1.0795
72 | 2050 | Summer | Vmag, [p.u.] | Expected | - | 1.1 | 1.1 | 1.1 | 1.1 | 1.1 | 1.1 | 1.1 | 1.1 | 1.0994 | 1.1 | 1.1 | 1.1 | 1.1 | 1.1 | 1.1 | 1.1 | 1.1 | 1.1 | 1.1 | 1.1 | 1.1 | 1.1 | 1.1 | 1.1
72 | 2050 | Summer | Vang, [º] | Expected | - | 1.1 | 1.1 | 1.1 | 1.1 | 1.1 | 1.1 | 1.1 | 1.1 | 1.1 | 1.1 | 1.1 | 1.1 | 1.1 | 1.1 | 1.1 | 1.1 | 1.1 | 1.1 | 1.1 | 1.1 | 1.1 | 1.1 | 1.1 | 1.1
103 | 2050 | Summer | Vmag, [p.u.] | Expected | - | 1.0984 | 1.0994 | 1.0992 | 1.0992 | 1.0992 | 1.0997 | 1.0987 | 1.0973 | 1.0964 | 1.0948 | 1.0944 | 1.0944 | 1.094 | 1.0937 | 1.0944 | 1.0952 | 1.0962 | 1.0965 | 1.0967 | 1.097 | 1.0974 | 1.0968 | 1.0976 | 1.0984
103 | 2050 | Summer | Vang, [º] | Expected | - | 1.0984 | 1.0984 | 1.0984 | 1.0984 | 1.0984 | 1.0984 | 1.0984 | 1.0984 | 1.0984 | 1.0984 | 1.0984 | 1.0984 | 1.0984 | 1.0984 | 1.0984 | 1.0984 | 1.0984 | 1.0984 | 1.0984 | 1.0984 | 1.0984 | 1.0984 | 1.0984 | 1.0984

## Sheet1
Node ID | Year | Day | Quantity | Market Scenario | Operation Scenario | 0 | 1 | 2 | 3 | 4 | 5 | 6 | 7 | 8 | 9 | 10 | 11 | 12 | 13 | 14 | 15 | 16 | 17 | 18 | 19 | 20 | 21 | 22 | 23 |  |  | Max | Min
1 | 2020 | Winter | Vmag, [p.u.] | Expected | - | 1.0839 | 1.0804 | 1.0804 | 1.0803 | 1.0804 | 1.0787 | 1.076 | 1.0749 | 1.0779 | 1.0777 | 1.0777 | 1.076 | 1.0787 | 1.0783 | 1.0798 | 1.0815 | 1.0811 | 1.0781 | 1.0777 | 1.0785 | 1.0787 | 1.0795 | 1.081 | 1.0819 | 2020 | Winter | 1.1 | 0.99211
2 | 2020 | Winter | Vmag, [p.u.] | Expected | - | 1.0895 | 1.0749 | 1.0754 | 1.0752 | 1.074 | 1.0749 | 1.0741 | 1.0717 | 1.0775 | 1.0743 | 1.0714 | 1.0652 | 1.0714 | 1.0741 | 1.0787 | 1.0834 | 1.0824 | 1.0763 | 1.0748 | 1.0773 | 1.0807 | 1.0809 | 1.0838 | 1.0828 | 2020 | Summer | 1.1 | 0.99113
3 | 2020 | Winter | Vmag, [p.u.] | Expected | - | 1.0737 | 1.0726 | 1.0731 | 1.072 | 1.0727 | 1.073 | 1.0699 | 1.0696 | 1.0719 | 1.0726 | 1.0715 | 1.0725 | 1.075 | 1.0714 | 1.0727 | 1.0736 | 1.073 | 1.0722 | 1.072 | 1.0721 | 1.0717 | 1.0722 | 1.073 | 1.0734 | 2030 | Winter | 1.1 | 0.99248
4 | 2020 | Winter | Vmag, [p.u.] | Expected | - | 1.0991 | 1.0994 | 1.0995 | 1.0995 | 1.0994 | 1.0993 | 1.0982 | 1.0973 | 1.0968 | 1.0964 | 1.0966 | 1.0967 | 1.0967 | 1.0967 | 1.097 | 1.0975 | 1.0975 | 1.0967 | 1.0964 | 1.0966 | 1.0969 | 1.0971 | 1.0978 | 1.0983 | 2030 | Summer | 1.1 | 0.98949
5 | 2020 | Winter | Vmag, [p.u.] | Expected | - | 1.0865 | 1.0851 | 1.086 | 1.0858 | 1.0857 | 1.0781 | 1.0727 | 1.0699 | 1.0743 | 1.0765 | 1.0775 | 1.076 | 1.078 | 1.0783 | 1.0799 | 1.0824 | 1.0823 | 1.0786 | 1.0783 | 1.0785 | 1.0789 | 1.0798 | 1.0817 | 1.0842 | 2040 | Winter | 1.1 | 0.99272
7 | 2020 | Winter | Vmag, [p.u.] | Expected | - | 1.0762 | 1.0758 | 1.0762 | 1.0749 | 1.0757 | 1.0768 | 1.0748 | 1.0755 | 1.078 | 1.0785 | 1.0769 | 1.0787 | 1.0808 | 1.0759 | 1.0772 | 1.0781 | 1.0777 | 1.0781 | 1.0777 | 1.0777 | 1.077 | 1.0771 | 1.077 | 1.0765 | 2040 | Summer | 1.1 | 0.98817
8 | 2020 | Winter | Vmag, [p.u.] | Expected | - | 0.99325 | 0.99211 | 0.99218 | 0.99224 | 0.99227 | 0.99291 | 0.9952 | 0.99697 | 0.99697 | 0.99712 | 0.99624 | 0.99624 | 0.99608 | 0.99565 | 0.99504 | 0.99454 | 0.99488 | 0.99727 | 0.99705 | 0.99711 | 0.99666 | 0.99582 | 0.99446 | 0.9941 | 2050 | Winter | 1.1 | 0.98789
9 | 2020 | Winter | Vmag, [p.u.] | Expected | - | 1.0751 | 1.0747 | 1.0751 | 1.0737 | 1.0746 | 1.0756 | 1.0737 | 1.0743 | 1.0769 | 1.0774 | 1.0758 | 1.0776 | 1.0797 | 1.0748 | 1.0761 | 1.077 | 1.0766 | 1.077 | 1.0766 | 1.0766 | 1.0759 | 1.0759 | 1.0759 | 1.0754 | 2050 | Summer | 1.1 | 0.98415
10 | 2020 | Winter | Vmag, [p.u.] | Expected | - | 1.0937 | 1.0943 | 1.0946 | 1.0942 | 1.0945 | 1.0945 | 1.09 | 1.087 | 1.0888 | 1.088 | 1.0879 | 1.0887 | 1.0901 | 1.0846 | 1.0861 | 1.0878 | 1.0876 | 1.0886 | 1.0865 | 1.0867 | 1.0871 | 1.0886 | 1.0905 | 1.0916
11 | 2020 | Winter | Vmag, [p.u.] | Expected | - | 0.99731 | 0.99631 | 0.99652 | 0.99623 | 0.99616 | 0.9963 | 0.99984 | 1.0027 | 1.0043 | 1.0056 | 1.0067 | 1.0066 | 1.007 | 1.0063 | 1.0062 | 1.0044 | 1.004 | 1.0073 | 1.0075 | 1.0077 | 1.006 | 1.004 | 1.0026 | 1.0014
12 | 2020 | Winter | Vmag, [p.u.] | Expected | - | 1.1 | 1.1 | 1.1 | 1.1 | 1.1 | 1.1 | 1.1 | 1.1 | 1.1 | 1.1 | 1.1 | 1.1 | 1.1 | 1.1 | 1.1 | 1.1 | 1.1 | 1.1 | 1.1 | 1.1 | 1.1 | 1.1 | 1.1 | 1.1
13 | 2020 | Winter | Vmag, [p.u.] | Expected | - | 1.037 | 1.037 | 1.037 | 1.037 | 1.037 | 1.037 | 1.037 | 1.037 | 1.037 | 1.037 | 1.037 | 1.037 | 1.037 | 1.037 | 1.037 | 1.037 | 1.037 | 1.037 | 1.037 | 1.037 | 1.037 | 1.037 | 1.037 | 1.037
14 | 2020 | Winter | Vmag, [p.u.] | Expected | - | 0.99934 | 0.99824 | 0.9983 | 0.99837 | 0.99839 | 0.999 | 1.0012 | 1.0029 | 1.0029 | 1.003 | 1.0022 | 1.0022 | 1.002 | 1.0016 | 1.0011 | 1.0006 | 1.0009 | 1.0032 | 1.003 | 1.003 | 1.0026 | 1.0018 | 1.0005 | 1.0001
15 | 2020 | Winter | Vmag, [p.u.] | Expected | - | 1.1 | 1.0999 | 1.0999 | 1.0999 | 1.0999 | 1.1 | 1.1 | 1.1 | 1.1 | 1.1 | 1.1 | 1.1 | 1.1 | 1.1 | 1.1 | 1.1 | 1.1 | 1.1 | 1.1 | 1.1 | 1.1 | 1.1 | 1.1 | 1.1
16 | 2020 | Winter | Vmag, [p.u.] | Expected | - | 1.0735 | 1.0735 | 1.0741 | 1.0726 | 1.0734 | 1.0734 | 1.0693 | 1.0682 | 1.0703 | 1.0714 | 1.0701 | 1.0713 | 1.074 | 1.0699 | 1.0718 | 1.0729 | 1.0724 | 1.0716 | 1.0714 | 1.0717 | 1.0713 | 1.0723 | 1.0733 | 1.0738
17 | 2020 | Winter | Vmag, [p.u.] | Expected | - | 1.0743 | 1.0739 | 1.0744 | 1.0731 | 1.0738 | 1.0736 | 1.0697 | 1.0687 | 1.0709 | 1.0718 | 1.0708 | 1.0717 | 1.0744 | 1.0707 | 1.0725 | 1.0735 | 1.0729 | 1.0719 | 1.0717 | 1.072 | 1.0716 | 1.0727 | 1.0737 | 1.0743
18 | 2020 | Winter | Vmag, [p.u.] | Expected | - | 1.0999 | 1.1 | 1.1 | 1.1 | 1.1 | 1.1 | 1.0992 | 1.0986 | 1.0983 | 1.098 | 1.0981 | 1.0982 | 1.0983 | 1.0983 | 1.0984 | 1.0988 | 1.0988 | 1.0984 | 1.0982 | 1.0983 | 1.0985 | 1.0986 | 1.0991 | 1.0993
19 | 2020 | Winter | Vmag, [p.u.] | Expected | - | 1.0882 | 1.086 | 1.086 | 1.086 | 1.086 | 1.0849 | 1.0831 | 1.0826 | 1.0847 | 1.0846 | 1.0845 | 1.0831 | 1.0848 | 1.0845 | 1.0858 | 1.0868 | 1.0864 | 1.084 | 1.0838 | 1.0843 | 1.0848 | 1.0854 | 1.0861 | 1.0869
20 | 2020 | Winter | Vmag, [p.u.] | Expected | - | 1.1 | 1.1 | 1.1 | 1.1 | 1.1 | 1.1 | 1.1 | 1.1 | 1.1 | 1.1 | 1.1 | 1.1 | 1.1 | 1.1 | 1.1 | 1.1 | 1.1 | 1.1 | 1.1 | 1.1 | 1.1 | 1.1 | 1.1 | 1.1
21 | 2020 | Winter | Vmag, [p.u.] | Expected | - | 1.1 | 1.1 | 1.1 | 1.1 | 1.1 | 1.1 | 1.1 | 1.1 | 1.1 | 1.1 | 1.1 | 1.1 | 1.1 | 1.1 | 1.1 | 1.1 | 1.1 | 1.1 | 1.1 | 1.1 | 1.1 | 1.1 | 1.1 | 1.1
26 | 2020 | Winter | Vmag, [p.u.] | Expected | - | 1.0972 | 1.0971 | 1.0972 | 1.0972 | 1.0973 | 1.0971 | 1.0954 | 1.0942 | 1.0938 | 1.0933 | 1.0934 | 1.0933 | 1.0937 | 1.0938 | 1.0942 | 1.0949 | 1.095 | 1.094 | 1.0937 | 1.0939 | 1.0942 | 1.0945 | 1.0955 | 1.0961
29 | 2020 | Winter | Vmag, [p.u.] | Expected | - | 1.0805 | 1.0784 | 1.0785 | 1.0781 | 1.0784 | 1.0776 | 1.0751 | 1.0744 | 1.0769 | 1.0771 | 1.0767 | 1.0764 | 1.0788 | 1.0772 | 1.0783 | 1.0795 | 1.079 | 1.0771 | 1.0767 | 1.0771 | 1.0771 | 1.0778 | 1.0787 | 1.0795
30 | 2020 | Winter | Vmag, [p.u.] | Expected | - | 1.1 | 1.1 | 1.1 | 1.1 | 1.1 | 1.1 | 1.1 | 1.1 | 1.1 | 1.1 | 1.1 | 1.1 | 1.1 | 1.1 | 1.1 | 1.1 | 1.1 | 1.1 | 1.1 | 1.1 | 1.1 | 1.1 | 1.1 | 1.1
34 | 2020 | Winter | Vmag, [p.u.] | Expected | - | 1.0764 | 1.0748 | 1.0751 | 1.0743 | 1.0748 | 1.0745 | 1.0713 | 1.0707 | 1.073 | 1.0737 | 1.073 | 1.0732 | 1.0758 | 1.0732 | 1.0745 | 1.0756 | 1.075 | 1.0735 | 1.0733 | 1.0735 | 1.0733 | 1.0741 | 1.0751 | 1.0757
35 | 2020 | Winter | Vmag, [p.u.] | Expected | - | 1.0769 | 1.0744 | 1.0745 | 1.074 | 1.0746 | 1.0738 | 1.0707 | 1.07 | 1.0725 | 1.0732 | 1.0728 | 1.0725 | 1.0752 | 1.0735 | 1.0747 | 1.0758 | 1.0749 | 1.0729 | 1.0727 | 1.073 | 1.0727 | 1.0737 | 1.0749 | 1.0758
36 | 2020 | Winter | Vmag, [p.u.] | Expected | - | 1.0799 | 1.0768 | 1.0766 | 1.0764 | 1.0769 | 1.076 | 1.073 | 1.0722 | 1.0747 | 1.0752 | 1.075 | 1.0742 | 1.0769 | 1.0757 | 1.077 | 1.0783 | 1.0775 | 1.0752 | 1.0749 | 1.0753 | 1.0752 | 1.0763 | 1.0776 | 1.0785
42 | 2020 | Winter | Vmag, [p.u.] | Expected | - | 1.0907 | 1.0905 | 1.0912 | 1.0912 | 1.091 | 1.0873 | 1.0835 | 1.0813 | 1.0826 | 1.0832 | 1.0841 | 1.0833 | 1.0842 | 1.0844 | 1.0853 | 1.0872 | 1.0875 | 1.0851 | 1.0847 | 1.0846 | 1.0849 | 1.0856 | 1.087 | 1.0891
55 | 2020 | Winter | Vmag, [p.u.] | Expected | - | 1.0901 | 1.0882 | 1.0883 | 1.0882 | 1.0883 | 1.0873 | 1.0846 | 1.0831 | 1.0846 | 1.0843 | 1.0843 | 1.0833 | 1.085 | 1.0848 | 1.0859 | 1.0873 | 1.0871 | 1.0849 | 1.0844 | 1.085 | 1.0852 | 1.0859 | 1.0873 | 1.0883
68 | 2020 | Winter | Vmag, [p.u.] | Expected | - | 1.086 | 1.0846 | 1.0856 | 1.0854 | 1.0852 | 1.0776 | 1.0722 | 1.0693 | 1.0738 | 1.0759 | 1.0769 | 1.0754 | 1.0774 | 1.0776 | 1.0793 | 1.0818 | 1.0818 | 1.0781 | 1.0778 | 1.0779 | 1.0784 | 1.0793 | 1.0812 | 1.0838
72 | 2020 | Winter | Vmag, [p.u.] | Expected | - | 1.097 | 1.0966 | 1.0967 | 1.0968 | 1.0968 | 1.097 | 1.0979 | 1.0983 | 1.0982 | 1.098 | 1.0975 | 1.0977 | 1.0978 | 1.0974 | 1.0971 | 1.097 | 1.0973 | 1.0984 | 1.0982 | 1.0982 | 1.0981 | 1.0976 | 1.0971 | 1.0973
103 | 2020 | Winter | Vmag, [p.u.] | Expected | - | 1.0996 | 1.0999 | 1.0999 | 1.0999 | 1.0999 | 1.0998 | 1.0983 | 1.0971 | 1.0964 | 1.0959 | 1.0962 | 1.0963 | 1.0964 | 1.0964 | 1.0967 | 1.0974 | 1.0975 | 1.0966 | 1.0962 | 1.0965 | 1.0968 | 1.097 | 1.0979 | 1.0985
1 | 2020 | Summer | Vmag, [p.u.] | Expected | - | 1.0795 | 1.0794 | 1.079 | 1.0788 | 1.0786 | 1.0739 | 1.0777 | 1.0816 | 1.0824 | 1.0836 | 1.0817 | 1.0804 | 1.0808 | 1.0812 | 1.0803 | 1.0803 | 1.0808 | 1.0791 | 1.0802 | 1.0805 | 1.0805 | 1.0811 | 1.0813 | 1.0799
2 | 2020 | Summer | Vmag, [p.u.] | Expected | - | 1.0918 | 1.089 | 1.0845 | 1.0841 | 1.0839 | 1.07 | 1.0884 | 1.1 | 1.1 | 1.1 | 1.1 | 1.1 | 1.1 | 1.1 | 1.1 | 1.1 | 1.1 | 1.1 | 1.1 | 1.1 | 1.1 | 1.1 | 1.1 | 1.0934
3 | 2020 | Summer | Vmag, [p.u.] | Expected | - | 1.0619 | 1.0642 | 1.0662 | 1.0659 | 1.0663 | 1.0623 | 1.0612 | 1.0623 | 1.0647 | 1.067 | 1.0617 | 1.0594 | 1.0596 | 1.0602 | 1.0587 | 1.0587 | 1.0598 | 1.0557 | 1.0599 | 1.0606 | 1.0607 | 1.0621 | 1.0633 | 1.0625
4 | 2020 | Summer | Vmag, [p.u.] | Expected | - | 1.0992 | 1.0996 | 1.0996 | 1.0997 | 1.0997 | 1.0998 | 1.0994 | 1.0985 | 1.098 | 1.0974 | 1.0973 | 1.0973 | 1.0973 | 1.0972 | 1.0974 | 1.0977 | 1.0981 | 1.0982 | 1.0983 | 1.0985 | 1.0987 | 1.0984 | 1.0988 | 1.0991
5 | 2020 | Summer | Vmag, [p.u.] | Expected | - | 1.0882 | 1.0878 | 1.0869 | 1.0867 | 1.0865 | 1.0835 | 1.0851 | 1.0859 | 1.0855 | 1.086 | 1.0849 | 1.0838 | 1.0837 | 1.084 | 1.0838 | 1.0844 | 1.0847 | 1.0834 | 1.0838 | 1.0841 | 1.0842 | 1.0842 | 1.0846 | 1.0852
7 | 2020 | Summer | Vmag, [p.u.] | Expected | - | 1.0611 | 1.0644 | 1.0666 | 1.066 | 1.0666 | 1.0632 | 1.0627 | 1.0631 | 1.0663 | 1.0689 | 1.0624 | 1.0602 | 1.0605 | 1.0612 | 1.0591 | 1.0588 | 1.0593 | 1.0546 | 1.0597 | 1.0606 | 1.0602 | 1.0618 | 1.0624 | 1.0618
8 | 2020 | Summer | Vmag, [p.u.] | Expected | - | 0.99742 | 0.99711 | 0.99647 | 0.99653 | 0.99649 | 0.99609 | 0.99627 | 0.99641 | 0.99653 | 0.99723 | 0.99815 | 0.99925 | 1.0006 | 1.0008 | 1.0006 | 1.0004 | 1.0003 | 0.99957 | 0.99834 | 0.99882 | 0.99854 | 0.99961 | 0.99932 | 0.99749
9 | 2020 | Summer | Vmag, [p.u.] | Expected | - | 1.0608 | 1.0641 | 1.0663 | 1.0657 | 1.0663 | 1.063 | 1.0624 | 1.0628 | 1.066 | 1.0684 | 1.062 | 1.0599 | 1.0603 | 1.0609 | 1.0589 | 1.0586 | 1.059 | 1.0543 | 1.0591 | 1.06 | 1.0598 | 1.0613 | 1.062 | 1.0615
10 | 2020 | Summer | Vmag, [p.u.] | Expected | - | 1.0864 | 1.0892 | 1.0901 | 1.0902 | 1.0903 | 1.0889 | 1.0874 | 1.0849 | 1.0875 | 1.0883 | 1.0811 | 1.0794 | 1.0793 | 1.0797 | 1.0781 | 1.0789 | 1.0801 | 1.0782 | 1.0832 | 1.0832 | 1.0834 | 1.0834 | 1.0849 | 1.0858
11 | 2020 | Summer | Vmag, [p.u.] | Expected | - | 0.9937 | 0.99153 | 0.99117 | 0.99133 | 0.99192 | 0.99113 | 0.99188 | 0.99809 | 1.0016 | 1.0027 | 1.0023 | 1.0023 | 1.0026 | 1.0022 | 1.0012 | 1.001 | 1.0008 | 1.0003 | 1.0002 | 1.0001 | 0.99861 | 0.99984 | 0.99825 | 0.99693
12 | 2020 | Summer | Vmag, [p.u.] | Expected | - | 1.1 | 1.1 | 1.1 | 1.1 | 1.1 | 1.1 | 1.1 | 1.1 | 1.1 | 1.1 | 1.1 | 1.1 | 1.1 | 1.1 | 1.1 | 1.1 | 1.1 | 1.1 | 1.1 | 1.1 | 1.1 | 1.1 | 1.1 | 1.1
13 | 2020 | Summer | Vmag, [p.u.] | Expected | - | 1.037 | 1.037 | 1.037 | 1.037 | 1.037 | 1.037 | 1.037 | 1.037 | 1.037 | 1.037 | 1.037 | 1.037 | 1.037 | 1.037 | 1.037 | 1.037 | 1.037 | 1.037 | 1.037 | 1.037 | 1.037 | 1.037 | 1.037 | 1.037
14 | 2020 | Summer | Vmag, [p.u.] | Expected | - | 1.0033 | 1.003 | 1.0024 | 1.0025 | 1.0024 | 1.002 | 1.0022 | 1.0024 | 1.0025 | 1.0032 | 1.004 | 1.0051 | 1.0064 | 1.0066 | 1.0063 | 1.0062 | 1.0061 | 1.0054 | 1.0042 | 1.0047 | 1.0044 | 1.0054 | 1.0051 | 1.0034
15 | 2020 | Summer | Vmag, [p.u.] | Expected | - | 1.1 | 1.1 | 1.1 | 1.1 | 1.1 | 1.0999 | 1.1 | 1.1 | 1.1 | 1.1 | 1.1 | 1.1 | 1.1 | 1.1 | 1.1 | 1.1 | 1.1 | 1.1 | 1.1 | 1.1 | 1.1 | 1.1 | 1.1 | 1.1
16 | 2020 | Summer | Vmag, [p.u.] | Expected | - | 1.0613 | 1.0638 | 1.066 | 1.0652 | 1.0657 | 1.0621 | 1.061 | 1.0615 | 1.0642 | 1.0662 | 1.0604 | 1.0584 | 1.0587 | 1.0595 | 1.058 | 1.0579 | 1.0587 | 1.0543 | 1.0588 | 1.0596 | 1.0596 | 1.0608 | 1.0618 | 1.0616
17 | 2020 | Summer | Vmag, [p.u.] | Expected | - | 1.0623 | 1.0645 | 1.0664 | 1.0657 | 1.0662 | 1.0624 | 1.0618 | 1.063 | 1.0655 | 1.0675 | 1.0622 | 1.0602 | 1.0605 | 1.0612 | 1.0597 | 1.0596 | 1.0604 | 1.0563 | 1.0604 | 1.0612 | 1.0612 | 1.0623 | 1.0633 | 1.0628
18 | 2020 | Summer | Vmag, [p.u.] | Expected | - | 1.0997 | 1.1 | 1.0999 | 1.1 | 1.1 | 1.1 | 1.0998 | 1.0992 | 1.0989 | 1.0984 | 1.0983 | 1.0983 | 1.0983 | 1.0982 | 1.0985 | 1.0986 | 1.0989 | 1.0991 | 1.0991 | 1.0993 | 1.0994 | 1.0991 | 1.0995 | 1.0997
19 | 2020 | Summer | Vmag, [p.u.] | Expected | - | 1.0855 | 1.0855 | 1.0852 | 1.0851 | 1.085 | 1.082 | 1.0841 | 1.0868 | 1.0876 | 1.0886 | 1.0874 | 1.0863 | 1.0867 | 1.087 | 1.0865 | 1.0865 | 1.0868 | 1.0857 | 1.0863 | 1.0863 | 1.0863 | 1.0866 | 1.0869 | 1.0861
20 | 2020 | Summer | Vmag, [p.u.] | Expected | - | 1.1 | 1.1 | 1.1 | 1.1 | 1.1 | 1.1 | 1.1 | 1.1 | 1.1 | 1.1 | 1.1 | 1.1 | 1.1 | 1.1 | 1.1 | 1.1 | 1.1 | 1.1 | 1.1 | 1.1 | 1.1 | 1.1 | 1.1 | 1.1
21 | 2020 | Summer | Vmag, [p.u.] | Expected | - | 1.1 | 1.1 | 1.1 | 1.1 | 1.1 | 1.1 | 1.1 | 1.1 | 1.1 | 1.1 | 1.1 | 1.1 | 1.1 | 1.1 | 1.1 | 1.1 | 1.1 | 1.1 | 1.1 | 1.1 | 1.1 | 1.1 | 1.1 | 1.1
26 | 2020 | Summer | Vmag, [p.u.] | Expected | - | 1.0965 | 1.0969 | 1.097 | 1.097 | 1.0971 | 1.0967 | 1.0964 | 1.0958 | 1.0952 | 1.0947 | 1.0944 | 1.0943 | 1.0941 | 1.094 | 1.0943 | 1.0945 | 1.095 | 1.0951 | 1.0952 | 1.0954 | 1.0955 | 1.0954 | 1.0958 | 1.0963
29 | 2020 | Summer | Vmag, [p.u.] | Expected | - | 1.0725 | 1.0731 | 1.0737 | 1.0735 | 1.0735 | 1.0696 | 1.0714 | 1.0746 | 1.0761 | 1.0778 | 1.0746 | 1.0732 | 1.0735 | 1.074 | 1.0726 | 1.0726 | 1.0732 | 1.0706 | 1.0729 | 1.0734 | 1.0734 | 1.0741 | 1.0745 | 1.0733
30 | 2020 | Summer | Vmag, [p.u.] | Expected | - | 1.1 | 1.1 | 1.1 | 1.1 | 1.1 | 1.1 | 1.1 | 1.1 | 1.1 | 1.1 | 1.1 | 1.1 | 1.1 | 1.1 | 1.1 | 1.1 | 1.1 | 1.1 | 1.1 | 1.1 | 1.1 | 1.1 | 1.1 | 1.1
34 | 2020 | Summer | Vmag, [p.u.] | Expected | - | 1.0648 | 1.0661 | 1.0674 | 1.067 | 1.0673 | 1.0631 | 1.0638 | 1.0669 | 1.0691 | 1.0712 | 1.0668 | 1.0651 | 1.0653 | 1.0659 | 1.0643 | 1.0641 | 1.0649 | 1.0614 | 1.0648 | 1.0655 | 1.0655 | 1.0666 | 1.0673 | 1.0659
35 | 2020 | Summer | Vmag, [p.u.] | Expected | - | 1.0659 | 1.067 | 1.0679 | 1.0675 | 1.0676 | 1.0633 | 1.0649 | 1.0686 | 1.0708 | 1.0728 | 1.069 | 1.0675 | 1.0678 | 1.0684 | 1.0669 | 1.0668 | 1.0675 | 1.0641 | 1.0668 | 1.0673 | 1.0673 | 1.0684 | 1.069 | 1.0673
36 | 2020 | Summer | Vmag, [p.u.] | Expected | - | 1.0684 | 1.0691 | 1.0695 | 1.0693 | 1.0691 | 1.0647 | 1.0674 | 1.0715 | 1.0736 | 1.0754 | 1.0721 | 1.071 | 1.0714 | 1.0719 | 1.0704 | 1.0702 | 1.0708 | 1.0677 | 1.07 | 1.0705 | 1.0705 | 1.0715 | 1.072 | 1.0701
42 | 2020 | Summer | Vmag, [p.u.] | Expected | - | 1.091 | 1.0912 | 1.0911 | 1.0911 | 1.0908 | 1.0896 | 1.0896 | 1.0883 | 1.0868 | 1.0871 | 1.0872 | 1.0865 | 1.0866 | 1.0868 | 1.0871 | 1.0877 | 1.0879 | 1.0873 | 1.0875 | 1.0879 | 1.0876 | 1.0874 | 1.0881 | 1.0892
55 | 2020 | Summer | Vmag, [p.u.] | Expected | - | 1.0876 | 1.0876 | 1.0876 | 1.0874 | 1.0881 | 1.0853 | 1.0864 | 1.0875 | 1.0874 | 1.0877 | 1.0866 | 1.0859 | 1.0858 | 1.0861 | 1.086 | 1.0863 | 1.0869 | 1.0861 | 1.0867 | 1.0867 | 1.0867 | 1.0868 | 1.0878 | 1.0878
68 | 2020 | Summer | Vmag, [p.u.] | Expected | - | 1.0881 | 1.0877 | 1.0868 | 1.0866 | 1.0864 | 1.0834 | 1.085 | 1.0858 | 1.0855 | 1.0859 | 1.0848 | 1.0837 | 1.0836 | 1.0839 | 1.0837 | 1.0843 | 1.0846 | 1.0833 | 1.0836 | 1.0839 | 1.0841 | 1.0841 | 1.0845 | 1.0851
72 | 2020 | Summer | Vmag, [p.u.] | Expected | - | 1.1 | 1.1 | 1.1 | 1.1 | 1.1 | 1.1 | 1.1 | 1.0987 | 1.0979 | 1.0986 | 1.0989 | 1.0995 | 1.1 | 1.1 | 1.1 | 1.0999 | 1.0999 | 1.0998 | 1.0995 | 1.1 | 1.1 | 1.1 | 1.1 | 1.1
103 | 2020 | Summer | Vmag, [p.u.] | Expected | - | 1.0991 | 1.0996 | 1.0996 | 1.0996 | 1.0996 | 1.0998 | 1.0992 | 1.0981 | 1.0975 | 1.0966 | 1.0964 | 1.0965 | 1.0964 | 1.0963 | 1.0967 | 1.0971 | 1.0977 | 1.0979 | 1.0979 | 1.0983 | 1.0985 | 1.0981 | 1.0986 | 1.0991
1 | 2030 | Winter | Vmag, [p.u.] | Expected | - | 1.0794 | 1.075 | 1.0766 | 1.0759 | 1.0711 | 1.072 | 1.0714 | 1.0747 | 1.0829 | 1.0856 | 1.0866 | 1.087 | 1.0872 | 1.0862 | 1.0853 | 1.0848 | 1.0852 | 1.0836 | 1.0789 | 1.083 | 1.0806 | 1.0746 | 1.0751 | 1.0734
2 | 2030 | Winter | Vmag, [p.u.] | Expected | - | 1.0865 | 1.0697 | 1.0726 | 1.0716 | 1.0622 | 1.0673 | 1.0726 | 1.0769 | 1.0933 | 1.0973 | 1.0982 | 1.0955 | 1.0993 | 1.1 | 1.1 | 1.1 | 1.0991 | 1.0928 | 1.0822 | 1.0894 | 1.0887 | 1.0775 | 1.0789 | 1.0732
3 | 2030 | Winter | Vmag, [p.u.] | Expected | - | 1.0661 | 1.0647 | 1.0667 | 1.0649 | 1.0614 | 1.0642 | 1.0626 | 1.0669 | 1.0732 | 1.0757 | 1.0757 | 1.0795 | 1.0779 | 1.0741 | 1.0726 | 1.0714 | 1.0718 | 1.0739 | 1.0704 | 1.0746 | 1.072 | 1.0648 | 1.0645 | 1.0625
4 | 2030 | Winter | Vmag, [p.u.] | Expected | - | 1.099 | 1.0993 | 1.0994 | 1.0994 | 1.0993 | 1.0992 | 1.098 | 1.0969 | 1.0964 | 1.0959 | 1.096 | 1.0962 | 1.0962 | 1.0962 | 1.0965 | 1.097 | 1.0971 | 1.0962 | 1.0959 | 1.0962 | 1.0965 | 1.0967 | 1.0975 | 1.0981
5 | 2030 | Winter | Vmag, [p.u.] | Expected | - | 1.0822 | 1.0802 | 1.0826 | 1.082 | 1.0775 | 1.0711 | 1.0669 | 1.0679 | 1.077 | 1.0819 | 1.0839 | 1.0842 | 1.084 | 1.0839 | 1.0829 | 1.0842 | 1.0851 | 1.0823 | 1.0785 | 1.0818 | 1.0801 | 1.0746 | 1.0758 | 1.0763
7 | 2030 | Winter | Vmag, [p.u.] | Expected | - | 1.0687 | 1.0682 | 1.0698 | 1.0678 | 1.0651 | 1.0685 | 1.0678 | 1.0726 | 1.078 | 1.0793 | 1.0792 | 1.0839 | 1.0808 | 1.0759 | 1.0759 | 1.0738 | 1.0742 | 1.0785 | 1.0758 | 1.0794 | 1.0771 | 1.0701 | 1.0689 | 1.0663
8 | 2030 | Winter | Vmag, [p.u.] | Expected | - | 0.99395 | 0.99249 | 0.99248 | 0.99257 | 0.99296 | 0.99334 | 0.99647 | 0.99811 | 0.99742 | 0.99723 | 0.99607 | 0.99571 | 0.99589 | 0.99533 | 0.9958 | 0.99498 | 0.99513 | 0.99775 | 0.99814 | 0.9971 | 0.99692 | 0.99761 | 0.99593 | 0.9957
9 | 2030 | Winter | Vmag, [p.u.] | Expected | - | 1.0676 | 1.067 | 1.0687 | 1.0667 | 1.064 | 1.0674 | 1.0667 | 1.0715 | 1.0771 | 1.0786 | 1.0782 | 1.0828 | 1.0802 | 1.0752 | 1.0748 | 1.0731 | 1.0736 | 1.0775 | 1.0747 | 1.0784 | 1.076 | 1.069 | 1.0678 | 1.0651
10 | 2030 | Winter | Vmag, [p.u.] | Expected | - | 1.0912 | 1.0918 | 1.0927 | 1.092 | 1.0908 | 1.0917 | 1.087 | 1.0853 | 1.0879 | 1.0874 | 1.0879 | 1.0899 | 1.0894 | 1.0838 | 1.0846 | 1.0855 | 1.086 | 1.0878 | 1.0849 | 1.0869 | 1.0867 | 1.0853 | 1.0871 | 1.0875
11 | 2030 | Winter | Vmag, [p.u.] | Expected | - | 0.99643 | 0.99522 | 0.99552 | 0.99515 | 0.99483 | 0.99524 | 0.99946 | 1.0031 | 1.0053 | 1.0069 | 1.0084 | 1.0083 | 1.0087 | 1.0079 | 1.0075 | 1.0055 | 1.005 | 1.0088 | 1.0088 | 1.0091 | 1.007 | 1.0044 | 1.0026 | 1.001
12 | 2030 | Winter | Vmag, [p.u.] | Expected | - | 1.1 | 1.1 | 1.1 | 1.1 | 1.1 | 1.1 | 1.1 | 1.1 | 1.1 | 1.1 | 1.1 | 1.1 | 1.1 | 1.1 | 1.1 | 1.1 | 1.1 | 1.1 | 1.1 | 1.1 | 1.1 | 1.1 | 1.1 | 1.1
13 | 2030 | Winter | Vmag, [p.u.] | Expected | - | 1.037 | 1.037 | 1.037 | 1.037 | 1.037 | 1.037 | 1.037 | 1.037 | 1.037 | 1.037 | 1.037 | 1.037 | 1.037 | 1.037 | 1.037 | 1.037 | 1.037 | 1.037 | 1.037 | 1.037 | 1.037 | 1.037 | 1.037 | 1.037
14 | 2030 | Winter | Vmag, [p.u.] | Expected | - | 1 | 0.9986 | 0.99859 | 0.99868 | 0.99905 | 0.99942 | 1.0024 | 1.004 | 1.0033 | 1.0031 | 1.002 | 1.0017 | 1.0019 | 1.0013 | 1.0018 | 1.001 | 1.0011 | 1.0036 | 1.004 | 1.003 | 1.0028 | 1.0035 | 1.0019 | 1.0017
15 | 2030 | Winter | Vmag, [p.u.] | Expected | - | 1.1 | 1.0999 | 1.0998 | 1.0998 | 1.0999 | 1.1 | 1.1 | 1.1 | 1.1 | 1.1 | 1.1 | 1.1 | 1.1 | 1.1 | 1.1 | 1.1 | 1.1 | 1.1 | 1.1 | 1.1 | 1.1 | 1.1 | 1.1 | 1.1
16 | 2030 | Winter | Vmag, [p.u.] | Expected | - | 1.0657 | 1.0656 | 1.0677 | 1.0654 | 1.0624 | 1.0647 | 1.0617 | 1.0648 | 1.0704 | 1.073 | 1.0729 | 1.0768 | 1.0753 | 1.0709 | 1.0703 | 1.0692 | 1.0699 | 1.0722 | 1.0692 | 1.0737 | 1.0714 | 1.0648 | 1.0648 | 1.0632
17 | 2030 | Winter | Vmag, [p.u.] | Expected | - | 1.0668 | 1.0662 | 1.0682 | 1.0662 | 1.0629 | 1.0651 | 1.0624 | 1.0657 | 1.0716 | 1.0742 | 1.0743 | 1.0779 | 1.0765 | 1.0726 | 1.0717 | 1.0707 | 1.0712 | 1.0731 | 1.0699 | 1.0744 | 1.0719 | 1.0653 | 1.0654 | 1.0637
18 | 2030 | Winter | Vmag, [p.u.] | Expected | - | 1.0999 | 1.1 | 1.1 | 1.1 | 1.1 | 1.1 | 1.0992 | 1.0984 | 1.0981 | 1.0978 | 1.0979 | 1.098 | 1.098 | 1.098 | 1.0982 | 1.0986 | 1.0987 | 1.0981 | 1.0979 | 1.0981 | 1.0983 | 1.0984 | 1.0989 | 1.0993
19 | 2030 | Winter | Vmag, [p.u.] | Expected | - | 1.0852 | 1.0821 | 1.0831 | 1.0828 | 1.0788 | 1.0801 | 1.0802 | 1.0837 | 1.0903 | 1.0929 | 1.0939 | 1.0942 | 1.0943 | 1.0937 | 1.093 | 1.0925 | 1.092 | 1.0899 | 1.0858 | 1.088 | 1.0868 | 1.0821 | 1.0821 | 1.0805
20 | 2030 | Winter | Vmag, [p.u.] | Expected | - | 1.1 | 1.1 | 1.1 | 1.1 | 1.1 | 1.1 | 1.1 | 1.1 | 1.1 | 1.1 | 1.1 | 1.1 | 1.1 | 1.1 | 1.1 | 1.1 | 1.1 | 1.1 | 1.1 | 1.1 | 1.1 | 1.1 | 1.1 | 1.1
21 | 2030 | Winter | Vmag, [p.u.] | Expected | - | 1.1 | 1.1 | 1.1 | 1.1 | 1.1 | 1.1 | 1.1 | 1.1 | 1.1 | 1.1 | 1.1 | 1.1 | 1.1 | 1.1 | 1.1 | 1.1 | 1.1 | 1.1 | 1.1 | 1.1 | 1.1 | 1.1 | 1.1 | 1.1
26 | 2030 | Winter | Vmag, [p.u.] | Expected | - | 1.0963 | 1.0962 | 1.0965 | 1.0965 | 1.0961 | 1.096 | 1.0944 | 1.0936 | 1.0936 | 1.0933 | 1.0936 | 1.0938 | 1.0939 | 1.0938 | 1.0935 | 1.0944 | 1.0949 | 1.0939 | 1.0931 | 1.0941 | 1.0941 | 1.0933 | 1.0942 | 1.0947
29 | 2030 | Winter | Vmag, [p.u.] | Expected | - | 1.0751 | 1.0724 | 1.0739 | 1.0728 | 1.0688 | 1.0706 | 1.0699 | 1.0736 | 1.0806 | 1.0833 | 1.084 | 1.086 | 1.0857 | 1.0837 | 1.0823 | 1.0813 | 1.0815 | 1.0812 | 1.0771 | 1.0807 | 1.0782 | 1.0722 | 1.0722 | 1.0705
30 | 2030 | Winter | Vmag, [p.u.] | Expected | - | 1.1 | 1.1 | 1.1 | 1.1 | 1.1 | 1.1 | 1.1 | 1.1 | 1.1 | 1.1 | 1.1 | 1.1 | 1.1 | 1.1 | 1.1 | 1.1 | 1.1 | 1.1 | 1.1 | 1.1 | 1.1 | 1.1 | 1.1 | 1.1
34 | 2030 | Winter | Vmag, [p.u.] | Expected | - | 1.0697 | 1.0677 | 1.0696 | 1.068 | 1.0641 | 1.0663 | 1.0649 | 1.0688 | 1.0755 | 1.0783 | 1.0785 | 1.0815 | 1.0804 | 1.0775 | 1.0764 | 1.075 | 1.0754 | 1.0764 | 1.0726 | 1.0766 | 1.0738 | 1.0673 | 1.0673 | 1.0655
35 | 2030 | Winter | Vmag, [p.u.] | Expected | - | 1.0705 | 1.0676 | 1.0695 | 1.0682 | 1.0636 | 1.0656 | 1.0645 | 1.0689 | 1.0764 | 1.0798 | 1.0799 | 1.0823 | 1.0815 | 1.0792 | 1.0787 | 1.0765 | 1.0767 | 1.0773 | 1.0728 | 1.0767 | 1.0734 | 1.067 | 1.0672 | 1.0655
36 | 2030 | Winter | Vmag, [p.u.] | Expected | - | 1.0741 | 1.0707 | 1.0725 | 1.0714 | 1.0667 | 1.0683 | 1.0673 | 1.0713 | 1.079 | 1.0819 | 1.0814 | 1.0828 | 1.0817 | 1.0799 | 1.0806 | 1.0783 | 1.0789 | 1.0799 | 1.0754 | 1.0793 | 1.0763 | 1.0701 | 1.0705 | 1.0688
42 | 2030 | Winter | Vmag, [p.u.] | Expected | - | 1.0881 | 1.0878 | 1.0892 | 1.089 | 1.0868 | 1.0834 | 1.0799 | 1.0796 | 1.083 | 1.0847 | 1.086 | 1.086 | 1.0859 | 1.086 | 1.0844 | 1.0867 | 1.088 | 1.0859 | 1.084 | 1.0861 | 1.0854 | 1.0825 | 1.0834 | 1.0847
55 | 2030 | Winter | Vmag, [p.u.] | Expected | - | 1.0869 | 1.0845 | 1.0856 | 1.0852 | 1.0822 | 1.0827 | 1.0811 | 1.0825 | 1.0871 | 1.0884 | 1.089 | 1.0893 | 1.0895 | 1.0889 | 1.0876 | 1.0884 | 1.089 | 1.0876 | 1.0846 | 1.0878 | 1.0865 | 1.0822 | 1.0831 | 1.0824
68 | 2030 | Winter | Vmag, [p.u.] | Expected | - | 1.0817 | 1.0797 | 1.0821 | 1.0814 | 1.077 | 1.0705 | 1.0663 | 1.0672 | 1.0763 | 1.0812 | 1.0832 | 1.0835 | 1.0833 | 1.0832 | 1.0822 | 1.0836 | 1.0845 | 1.0817 | 1.0779 | 1.0812 | 1.0795 | 1.074 | 1.0752 | 1.0758
72 | 2030 | Winter | Vmag, [p.u.] | Expected | - | 1.0971 | 1.0966 | 1.0967 | 1.0968 | 1.0969 | 1.0969 | 1.0982 | 1.0986 | 1.0981 | 1.0978 | 1.0971 | 1.0972 | 1.0975 | 1.097 | 1.097 | 1.0968 | 1.0971 | 1.0984 | 1.0984 | 1.0981 | 1.098 | 1.098 | 1.0974 | 1.0977
103 | 2030 | Winter | Vmag, [p.u.] | Expected | - | 1.0995 | 1.0999 | 1.0999 | 1.1 | 1.0999 | 1.0998 | 1.0981 | 1.0967 | 1.096 | 1.0953 | 1.0957 | 1.0959 | 1.0959 | 1.0959 | 1.0962 | 1.097 | 1.0972 | 1.0961 | 1.0957 | 1.0961 | 1.0965 | 1.0966 | 1.0977 | 1.0983
1 | 2030 | Summer | Vmag, [p.u.] | Expected | - | 1.0778 | 1.0775 | 1.0769 | 1.0747 | 1.0745 | 1.0714 | 1.0747 | 1.082 | 1.0844 | 1.0857 | 1.0863 | 1.0855 | 1.0857 | 1.0851 | 1.0842 | 1.0844 | 1.0845 | 1.0834 | 1.0773 | 1.073 | 1.0695 | 1.073 | 1.0704 | 1.0714
2 | 2030 | Summer | Vmag, [p.u.] | Expected | - | 1.0673 | 1.0625 | 1.057 | 1.0523 | 1.0522 | 1.0408 | 1.0611 | 1.0863 | 1.0895 | 1.0917 | 1.0981 | 1.1 | 1.1 | 1.1 | 1.1 | 1.1 | 1.0975 | 1.0949 | 1.0821 | 1.072 | 1.0625 | 1.068 | 1.061 | 1.0567
3 | 2030 | Summer | Vmag, [p.u.] | Expected | - | 1.0655 | 1.0692 | 1.0716 | 1.0696 | 1.07 | 1.067 | 1.0641 | 1.0653 | 1.069 | 1.0703 | 1.0688 | 1.0668 | 1.0664 | 1.0641 | 1.0624 | 1.0633 | 1.0652 | 1.0634 | 1.0586 | 1.0554 | 1.0531 | 1.0568 | 1.0566 | 1.0596
4 | 2030 | Summer | Vmag, [p.u.] | Expected | - | 1.0991 | 1.0996 | 1.0995 | 1.0996 | 1.0996 | 1.0998 | 1.0993 | 1.0984 | 1.0978 | 1.097 | 1.097 | 1.097 | 1.0968 | 1.0967 | 1.097 | 1.0973 | 1.0978 | 1.098 | 1.098 | 1.0982 | 1.0984 | 1.098 | 1.0985 | 1.0989
5 | 2030 | Summer | Vmag, [p.u.] | Expected | - | 1.0872 | 1.0865 | 1.0854 | 1.0835 | 1.0832 | 1.0816 | 1.0827 | 1.0858 | 1.0867 | 1.0872 | 1.0881 | 1.0873 | 1.087 | 1.0866 | 1.0864 | 1.0871 | 1.0871 | 1.0861 | 1.0805 | 1.077 | 1.0745 | 1.0769 | 1.0749 | 1.0779
7 | 2030 | Summer | Vmag, [p.u.] | Expected | - | 1.0657 | 1.0703 | 1.073 | 1.071 | 1.0716 | 1.0684 | 1.0663 | 1.0674 | 1.0719 | 1.0728 | 1.0707 | 1.0688 | 1.0687 | 1.0657 | 1.0631 | 1.0636 | 1.0652 | 1.0635 | 1.0593 | 1.0567 | 1.0548 | 1.0581 | 1.0577 | 1.0608
8 | 2030 | Summer | Vmag, [p.u.] | Expected | - | 0.99774 | 0.99737 | 0.99658 | 0.99672 | 0.99666 | 0.99611 | 0.99637 | 0.99784 | 0.99784 | 0.99846 | 0.99965 | 1.0008 | 1.0013 | 1.0016 | 1.0013 | 1.0012 | 1.0011 | 1.0004 | 1.0001 | 0.99968 | 0.99955 | 1.0007 | 1.0006 | 0.99811
9 | 2030 | Summer | Vmag, [p.u.] | Expected | - | 1.0645 | 1.0692 | 1.0719 | 1.0699 | 1.0705 | 1.0675 | 1.0654 | 1.0663 | 1.0708 | 1.0717 | 1.0696 | 1.0677 | 1.0677 | 1.0648 | 1.0623 | 1.0627 | 1.0642 | 1.0623 | 1.0581 | 1.0555 | 1.0537 | 1.057 | 1.0566 | 1.0597
10 | 2030 | Summer | Vmag, [p.u.] | Expected | - | 1.0881 | 1.0917 | 1.0928 | 1.0923 | 1.0924 | 1.0912 | 1.0889 | 1.0861 | 1.0889 | 1.0891 | 1.0883 | 1.0863 | 1.0862 | 1.0814 | 1.0797 | 1.0809 | 1.0826 | 1.0854 | 1.0825 | 1.081 | 1.0806 | 1.0812 | 1.0824 | 1.0851
11 | 2030 | Summer | Vmag, [p.u.] | Expected | - | 0.99249 | 0.98991 | 0.98949 | 0.98959 | 0.99035 | 0.9895 | 0.99032 | 0.99732 | 1.0016 | 1.0029 | 1.0024 | 1.0025 | 1.003 | 1.0027 | 1.0015 | 1.0012 | 1.0009 | 1.0001 | 0.99966 | 0.99966 | 0.99789 | 0.99942 | 0.99749 | 0.99603
12 | 2030 | Summer | Vmag, [p.u.] | Expected | - | 1.1 | 1.1 | 1.1 | 1.1 | 1.1 | 1.1 | 1.1 | 1.1 | 1.1 | 1.1 | 1.1 | 1.1 | 1.1 | 1.1 | 1.1 | 1.1 | 1.1 | 1.1 | 1.1 | 1.1 | 1.1 | 1.1 | 1.1 | 1.1
13 | 2030 | Summer | Vmag, [p.u.] | Expected | - | 1.037 | 1.037 | 1.037 | 1.037 | 1.037 | 1.037 | 1.037 | 1.037 | 1.037 | 1.037 | 1.037 | 1.037 | 1.037 | 1.037 | 1.037 | 1.037 | 1.037 | 1.037 | 1.037 | 1.037 | 1.037 | 1.037 | 1.037 | 1.037
14 | 2030 | Summer | Vmag, [p.u.] | Expected | - | 1.0036 | 1.0033 | 1.0025 | 1.0027 | 1.0026 | 1.0021 | 1.0023 | 1.0037 | 1.0037 | 1.0043 | 1.0055 | 1.0065 | 1.007 | 1.0073 | 1.007 | 1.0069 | 1.0069 | 1.0062 | 1.0059 | 1.0055 | 1.0054 | 1.0065 | 1.0063 | 1.004
15 | 2030 | Summer | Vmag, [p.u.] | Expected | - | 1.1 | 1.1 | 1.1 | 1.1 | 1.1 | 1.0999 | 1.1 | 1.1 | 1.1 | 1.1 | 1.1 | 1.1 | 1.1 | 1.1 | 1.1 | 1.1 | 1.1 | 1.1 | 1.1 | 1.1 | 1.1 | 1.1 | 1.1 | 1.1
16 | 2030 | Summer | Vmag, [p.u.] | Expected | - | 1.0649 | 1.0688 | 1.0713 | 1.0689 | 1.0695 | 1.0666 | 1.0637 | 1.0646 | 1.0685 | 1.0692 | 1.0674 | 1.0656 | 1.0655 | 1.0631 | 1.0614 | 1.0622 | 1.0638 | 1.062 | 1.0576 | 1.0546 | 1.0526 | 1.0558 | 1.0554 | 1.0591
17 | 2030 | Summer | Vmag, [p.u.] | Expected | - | 1.0661 | 1.0695 | 1.0719 | 1.0695 | 1.0699 | 1.0672 | 1.0648 | 1.0662 | 1.07 | 1.0708 | 1.0693 | 1.0676 | 1.0673 | 1.0652 | 1.0635 | 1.0642 | 1.0659 | 1.0641 | 1.0595 | 1.0563 | 1.0541 | 1.0573 | 1.0568 | 1.0602
18 | 2030 | Summer | Vmag, [p.u.] | Expected | - | 1.0996 | 1.1 | 1.0999 | 1.1 | 1.1 | 1.1 | 1.0997 | 1.0991 | 1.0988 | 1.0982 | 1.0981 | 1.0981 | 1.098 | 1.0979 | 1.0982 | 1.0984 | 1.0988 | 1.099 | 1.099 | 1.0991 | 1.0992 | 1.0989 | 1.0993 | 1.0996
19 | 2030 | Summer | Vmag, [p.u.] | Expected | - | 1.0846 | 1.0839 | 1.0835 | 1.0817 | 1.0816 | 1.08 | 1.0822 | 1.0881 | 1.0909 | 1.0932 | 1.0942 | 1.0935 | 1.0942 | 1.0938 | 1.0932 | 1.093 | 1.0924 | 1.0907 | 1.0854 | 1.0818 | 1.0792 | 1.0817 | 1.0799 | 1.0803
20 | 2030 | Summer | Vmag, [p.u.] | Expected | - | 1.1 | 1.1 | 1.1 | 1.1 | 1.1 | 1.1 | 1.1 | 1.1 | 1.1 | 1.1 | 1.1 | 1.1 | 1.1 | 1.1 | 1.1 | 1.1 | 1.1 | 1.1 | 1.1 | 1.1 | 1.1 | 1.1 | 1.1 | 1.1
21 | 2030 | Summer | Vmag, [p.u.] | Expected | - | 1.1 | 1.1 | 1.1 | 1.1 | 1.1 | 1.1 | 1.1 | 1.1 | 1.1 | 1.1 | 1.1 | 1.1 | 1.1 | 1.1 | 1.1 | 1.1 | 1.1 | 1.1 | 1.1 | 1.1 | 1.1 | 1.1 | 1.1 | 1.1
26 | 2030 | Summer | Vmag, [p.u.] | Expected | - | 1.0959 | 1.0964 | 1.0965 | 1.0963 | 1.0964 | 1.0962 | 1.0957 | 1.0954 | 1.0949 | 1.0943 | 1.0942 | 1.0941 | 1.0938 | 1.0936 | 1.0939 | 1.0942 | 1.0947 | 1.0949 | 1.0943 | 1.094 | 1.0937 | 1.0939 | 1.094 | 1.0949
29 | 2030 | Summer | Vmag, [p.u.] | Expected | - | 1.0742 | 1.0753 | 1.076 | 1.0739 | 1.074 | 1.0715 | 1.0724 | 1.0771 | 1.0802 | 1.0817 | 1.0816 | 1.0806 | 1.0807 | 1.0795 | 1.078 | 1.0783 | 1.0789 | 1.0773 | 1.072 | 1.0683 | 1.0655 | 1.0687 | 1.067 | 1.0687
30 | 2030 | Summer | Vmag, [p.u.] | Expected | - | 1.1 | 1.1 | 1.1 | 1.1 | 1.1 | 1.1 | 1.1 | 1.1 | 1.1 | 1.1 | 1.1 | 1.1 | 1.1 | 1.1 | 1.1 | 1.1 | 1.1 | 1.1 | 1.1 | 1.1 | 1.1 | 1.1 | 1.1 | 1.1
34 | 2030 | Summer | Vmag, [p.u.] | Expected | - | 1.0691 | 1.0716 | 1.0732 | 1.071 | 1.0712 | 1.0684 | 1.0675 | 1.0706 | 1.0742 | 1.0754 | 1.0744 | 1.0729 | 1.0727 | 1.0708 | 1.0691 | 1.0699 | 1.0713 | 1.0696 | 1.0645 | 1.0609 | 1.0583 | 1.0618 | 1.0608 | 1.0633
35 | 2030 | Summer | Vmag, [p.u.] | Expected | - | 1.0706 | 1.0724 | 1.0734 | 1.071 | 1.071 | 1.0682 | 1.0685 | 1.0735 | 1.0772 | 1.0783 | 1.0775 | 1.0762 | 1.0762 | 1.075 | 1.0734 | 1.0737 | 1.0746 | 1.0732 | 1.0676 | 1.0634 | 1.0602 | 1.0639 | 1.0626 | 1.0646
36 | 2030 | Summer | Vmag, [p.u.] | Expected | - | 1.0734 | 1.0746 | 1.075 | 1.0727 | 1.0725 | 1.0696 | 1.0709 | 1.0768 | 1.0799 | 1.0804 | 1.079 | 1.0777 | 1.0777 | 1.0768 | 1.0755 | 1.0756 | 1.0767 | 1.0764 | 1.0713 | 1.0671 | 1.0637 | 1.0674 | 1.0658 | 1.0674
42 | 2030 | Summer | Vmag, [p.u.] | Expected | - | 1.0895 | 1.0896 | 1.0895 | 1.0888 | 1.0884 | 1.0879 | 1.0875 | 1.0875 | 1.0864 | 1.0866 | 1.0878 | 1.0872 | 1.0869 | 1.0868 | 1.0871 | 1.0879 | 1.0879 | 1.0875 | 1.0852 | 1.0835 | 1.0819 | 1.0827 | 1.0822 | 1.0846
55 | 2030 | Summer | Vmag, [p.u.] | Expected | - | 1.0861 | 1.086 | 1.086 | 1.0846 | 1.0854 | 1.0836 | 1.0842 | 1.0872 | 1.0879 | 1.0882 | 1.0887 | 1.0882 | 1.088 | 1.0876 | 1.0876 | 1.0881 | 1.0885 | 1.0881 | 1.0844 | 1.0815 | 1.0794 | 1.0812 | 1.0805 | 1.0823
68 | 2030 | Summer | Vmag, [p.u.] | Expected | - | 1.087 | 1.0863 | 1.0853 | 1.0833 | 1.0831 | 1.0815 | 1.0826 | 1.0857 | 1.0866 | 1.0871 | 1.088 | 1.0872 | 1.0869 | 1.0865 | 1.0863 | 1.087 | 1.087 | 1.086 | 1.0803 | 1.0769 | 1.0743 | 1.0767 | 1.0748 | 1.0778
72 | 2030 | Summer | Vmag, [p.u.] | Expected | - | 1.1 | 1.1 | 1.1 | 1.1 | 1.1 | 1.1 | 1.1 | 1.0993 | 1.0983 | 1.0989 | 1.0994 | 1.1 | 1.1 | 1.1 | 1.1 | 1.1 | 1.1 | 1.1 | 1.1 | 1.1 | 1.1 | 1.1 | 1.1 | 1.1
103 | 2030 | Summer | Vmag, [p.u.] | Expected | - | 1.0989 | 1.0996 | 1.0995 | 1.0995 | 1.0995 | 1.0998 | 1.0991 | 1.0979 | 1.0972 | 1.0961 | 1.0961 | 1.0961 | 1.0959 | 1.0957 | 1.0961 | 1.0967 | 1.0974 | 1.0976 | 1.0977 | 1.0979 | 1.098 | 1.0977 | 1.0982 | 1.0988
1 | 2040 | Winter | Vmag, [p.u.] | Expected | - | 1.0826 | 1.073 | 1.0784 | 1.0778 | 1.0697 | 1.0759 | 1.0818 | 1.0836 | 1.0835 | 1.0848 | 1.0862 | 1.0878 | 1.0873 | 1.0863 | 1.0832 | 1.0842 | 1.0842 | 1.0839 | 1.0844 | 1.0857 | 1.0839 | 1.0754 | 1.0733 | 1.0659
2 | 2040 | Winter | Vmag, [p.u.] | Expected | - | 1.1 | 1.0729 | 1.0921 | 1.1 | 1.1 | 1.0849 | 1.1 | 1.1 | 1.1 | 1.1 | 1.1 | 1.0998 | 1.1 | 1.1 | 1.1 | 1.1 | 1.1 | 1.1 | 1.1 | 1.1 | 1.1 | 1.0842 | 1.0821 | 1.078
3 | 2040 | Winter | Vmag, [p.u.] | Expected | - | 1.0644 | 1.0588 | 1.0631 | 1.0608 | 1.051 | 1.063 | 1.0682 | 1.0726 | 1.0706 | 1.0737 | 1.0737 | 1.0788 | 1.0764 | 1.0727 | 1.0663 | 1.0701 | 1.0693 | 1.0714 | 1.0725 | 1.072 | 1.0711 | 1.0629 | 1.0594 | 1.0501
4 | 2040 | Winter | Vmag, [p.u.] | Expected | - | 1.0989 | 1.0992 | 1.0994 | 1.0994 | 1.0994 | 1.0992 | 1.0978 | 1.0966 | 1.096 | 1.0954 | 1.0956 | 1.0958 | 1.0958 | 1.0958 | 1.0961 | 1.0967 | 1.0968 | 1.0958 | 1.0955 | 1.0958 | 1.0961 | 1.0964 | 1.0972 | 1.0979
5 | 2040 | Winter | Vmag, [p.u.] | Expected | - | 1.0847 | 1.0781 | 1.0827 | 1.081 | 1.0722 | 1.0732 | 1.0746 | 1.0742 | 1.0766 | 1.0806 | 1.083 | 1.0841 | 1.0834 | 1.0835 | 1.0794 | 1.0832 | 1.084 | 1.0822 | 1.0825 | 1.0844 | 1.0832 | 1.0747 | 1.0734 | 1.0678
7 | 2040 | Winter | Vmag, [p.u.] | Expected | - | 1.0661 | 1.0622 | 1.0661 | 1.0636 | 1.0552 | 1.0667 | 1.0719 | 1.0769 | 1.0736 | 1.0767 | 1.0768 | 1.0829 | 1.079 | 1.0741 | 1.0691 | 1.0724 | 1.0713 | 1.0748 | 1.0767 | 1.0741 | 1.073 | 1.0679 | 1.0638 | 1.0546
8 | 2040 | Winter | Vmag, [p.u.] | Expected | - | 0.99345 | 0.99272 | 0.99296 | 0.99301 | 0.99523 | 0.99309 | 0.99547 | 0.99729 | 0.99785 | 0.99816 | 0.99682 | 0.99634 | 0.99654 | 0.99603 | 0.99852 | 0.99612 | 0.99574 | 0.99843 | 0.99815 | 0.99634 | 0.99615 | 0.99833 | 0.99693 | 0.99862
9 | 2040 | Winter | Vmag, [p.u.] | Expected | - | 1.065 | 1.0611 | 1.065 | 1.0625 | 1.054 | 1.0656 | 1.0708 | 1.0758 | 1.0731 | 1.0761 | 1.0759 | 1.0818 | 1.0785 | 1.0734 | 1.068 | 1.0715 | 1.0707 | 1.0741 | 1.0757 | 1.074 | 1.0728 | 1.0668 | 1.0627 | 1.0535
10 | 2040 | Winter | Vmag, [p.u.] | Expected | - | 1.0906 | 1.0898 | 1.0914 | 1.0902 | 1.0859 | 1.0914 | 1.0888 | 1.0867 | 1.0857 | 1.0856 | 1.0862 | 1.0887 | 1.088 | 1.0825 | 1.0813 | 1.0845 | 1.0845 | 1.0857 | 1.0847 | 1.0845 | 1.085 | 1.0841 | 1.0849 | 1.082
11 | 2040 | Winter | Vmag, [p.u.] | Expected | - | 0.99634 | 0.99449 | 0.99446 | 0.99376 | 0.99288 | 0.9948 | 1.0001 | 1.0042 | 1.0061 | 1.0077 | 1.0093 | 1.0092 | 1.0097 | 1.0088 | 1.0079 | 1.0061 | 1.0056 | 1.01 | 1.0102 | 1.0107 | 1.0083 | 1.005 | 1.0027 | 1.0001
12 | 2040 | Winter | Vmag, [p.u.] | Expected | - | 1.1 | 1.1 | 1.1 | 1.1 | 1.1 | 1.1 | 1.1 | 1.1 | 1.1 | 1.1 | 1.1 | 1.1 | 1.1 | 1.1 | 1.1 | 1.1 | 1.1 | 1.1 | 1.1 | 1.1 | 1.1 | 1.1 | 1.1 | 1.1
13 | 2040 | Winter | Vmag, [p.u.] | Expected | - | 1.037 | 1.037 | 1.037 | 1.037 | 1.037 | 1.037 | 1.037 | 1.037 | 1.037 | 1.037 | 1.037 | 1.037 | 1.037 | 1.037 | 1.037 | 1.037 | 1.037 | 1.037 | 1.037 | 1.037 | 1.037 | 1.037 | 1.037 | 1.037
14 | 2040 | Winter | Vmag, [p.u.] | Expected | - | 0.99953 | 0.99882 | 0.99905 | 0.99909 | 1.0012 | 0.99917 | 1.0015 | 1.0032 | 1.0037 | 1.004 | 1.0027 | 1.0023 | 1.0025 | 1.002 | 1.0044 | 1.0021 | 1.0017 | 1.0043 | 1.004 | 1.0023 | 1.0021 | 1.0042 | 1.0029 | 1.0045
15 | 2040 | Winter | Vmag, [p.u.] | Expected | - | 1.1 | 1.0999 | 1.0997 | 1.0996 | 1.0998 | 1.1 | 1.1 | 1.1 | 1.1 | 1.1 | 1.1 | 1.1 | 1.1 | 1.1 | 1.1 | 1.1 | 1.1 | 1.1 | 1.1 | 1.1 | 1.1 | 1.1 | 1.1 | 1.1
16 | 2040 | Winter | Vmag, [p.u.] | Expected | - | 1.0632 | 1.0595 | 1.0639 | 1.0613 | 1.0522 | 1.0629 | 1.066 | 1.0693 | 1.0665 | 1.0701 | 1.0702 | 1.0755 | 1.0732 | 1.0689 | 1.0624 | 1.0672 | 1.0668 | 1.0688 | 1.0704 | 1.0703 | 1.0696 | 1.0625 | 1.0593 | 1.051
17 | 2040 | Winter | Vmag, [p.u.] | Expected | - | 1.0648 | 1.0602 | 1.0648 | 1.0624 | 1.053 | 1.0637 | 1.0674 | 1.0708 | 1.0684 | 1.0718 | 1.072 | 1.0769 | 1.0748 | 1.0709 | 1.0644 | 1.069 | 1.0684 | 1.0702 | 1.0716 | 1.0716 | 1.0708 | 1.0633 | 1.0601 | 1.0516
18 | 2040 | Winter | Vmag, [p.u.] | Expected | - | 1.0999 | 1.1 | 1.1 | 1.1 | 1.1 | 1.1 | 1.0991 | 1.0983 | 1.0979 | 1.0975 | 1.0977 | 1.0978 | 1.0978 | 1.0978 | 1.098 | 1.0984 | 1.0986 | 1.0979 | 1.0977 | 1.0979 | 1.0981 | 1.0983 | 1.0988 | 1.0992
19 | 2040 | Winter | Vmag, [p.u.] | Expected | - | 1.0904 | 1.0825 | 1.085 | 1.0837 | 1.0761 | 1.086 | 1.0907 | 1.0924 | 1.0925 | 1.0933 | 1.0942 | 1.0949 | 1.0945 | 1.0938 | 1.0922 | 1.0924 | 1.0923 | 1.0918 | 1.0918 | 1.0925 | 1.0917 | 1.084 | 1.082 | 1.075
20 | 2040 | Winter | Vmag, [p.u.] | Expected | - | 1.1 | 1.1 | 1.1 | 1.1 | 1.1 | 1.1 | 1.1 | 1.1 | 1.1 | 1.1 | 1.1 | 1.1 | 1.1 | 1.1 | 1.1 | 1.1 | 1.1 | 1.1 | 1.1 | 1.1 | 1.1 | 1.1 | 1.1 | 1.1
21 | 2040 | Winter | Vmag, [p.u.] | Expected | - | 1.1 | 1.1 | 1.1 | 1.1 | 1.1 | 1.1 | 1.1 | 1.1 | 1.1 | 1.1 | 1.1 | 1.1 | 1.1 | 1.1 | 1.1 | 1.1 | 1.1 | 1.1 | 1.1 | 1.1 | 1.1 | 1.1 | 1.1 | 1.1
26 | 2040 | Winter | Vmag, [p.u.] | Expected | - | 1.0962 | 1.0956 | 1.0962 | 1.096 | 1.0949 | 1.0961 | 1.095 | 1.0941 | 1.0931 | 1.0926 | 1.0929 | 1.0932 | 1.0933 | 1.0933 | 1.0916 | 1.0937 | 1.0943 | 1.0934 | 1.0931 | 1.0944 | 1.0945 | 1.0929 | 1.0933 | 1.0929
29 | 2040 | Winter | Vmag, [p.u.] | Expected | - | 1.0765 | 1.0686 | 1.0727 | 1.0714 | 1.0624 | 1.0716 | 1.0789 | 1.0819 | 1.0812 | 1.0831 | 1.0838 | 1.0868 | 1.0856 | 1.0837 | 1.0801 | 1.0815 | 1.0809 | 1.0816 | 1.0816 | 1.0815 | 1.0799 | 1.0722 | 1.0696 | 1.0613
30 | 2040 | Winter | Vmag, [p.u.] | Expected | - | 1.1 | 1.1 | 1.1 | 1.1 | 1.0941 | 1.1 | 1.1 | 1.1 | 1.1 | 1.1 | 1.1 | 1.1 | 1.1 | 1.1 | 1.1 | 1.1 | 1.1 | 1.1 | 1.1 | 1.1 | 1.1 | 1.1 | 1.1 | 1.1
34 | 2040 | Winter | Vmag, [p.u.] | Expected | - | 1.0691 | 1.0627 | 1.0672 | 1.0653 | 1.0551 | 1.0661 | 1.0717 | 1.0755 | 1.0741 | 1.077 | 1.0773 | 1.0815 | 1.0796 | 1.0767 | 1.0725 | 1.0746 | 1.0735 | 1.0749 | 1.0756 | 1.0745 | 1.0737 | 1.0661 | 1.0631 | 1.0542
35 | 2040 | Winter | Vmag, [p.u.] | Expected | - | 1.0707 | 1.0631 | 1.068 | 1.0665 | 1.0542 | 1.0663 | 1.0724 | 1.0766 | 1.0758 | 1.0791 | 1.0807 | 1.0849 | 1.084 | 1.0819 | 1.0787 | 1.0781 | 1.0761 | 1.0762 | 1.0767 | 1.0756 | 1.073 | 1.0661 | 1.0634 | 1.0538
36 | 2040 | Winter | Vmag, [p.u.] | Expected | - | 1.0741 | 1.0671 | 1.0722 | 1.071 | 1.0602 | 1.0702 | 1.0761 | 1.0791 | 1.0774 | 1.0793 | 1.0807 | 1.084 | 1.0832 | 1.0817 | 1.0803 | 1.0784 | 1.077 | 1.0776 | 1.0792 | 1.0772 | 1.0756 | 1.0699 | 1.0675 | 1.0586
42 | 2040 | Winter | Vmag, [p.u.] | Expected | - | 1.088 | 1.0858 | 1.0884 | 1.0875 | 1.0833 | 1.0835 | 1.0825 | 1.0818 | 1.082 | 1.0832 | 1.0849 | 1.0852 | 1.0848 | 1.085 | 1.0792 | 1.0852 | 1.0868 | 1.0851 | 1.085 | 1.088 | 1.0877 | 1.0818 | 1.0811 | 1.0795
55 | 2040 | Winter | Vmag, [p.u.] | Expected | - | 1.088 | 1.0825 | 1.0856 | 1.0849 | 1.0788 | 1.0845 | 1.0869 | 1.0875 | 1.087 | 1.0873 | 1.0883 | 1.0893 | 1.089 | 1.0885 | 1.0832 | 1.0871 | 1.0879 | 1.0873 | 1.0874 | 1.0903 | 1.0895 | 1.0823 | 1.0811 | 1.0759
68 | 2040 | Winter | Vmag, [p.u.] | Expected | - | 1.084 | 1.0775 | 1.0821 | 1.0803 | 1.0716 | 1.0726 | 1.0739 | 1.0734 | 1.0758 | 1.0798 | 1.0822 | 1.0833 | 1.0826 | 1.0827 | 1.0787 | 1.0825 | 1.0833 | 1.0815 | 1.0819 | 1.0837 | 1.0826 | 1.0741 | 1.0728 | 1.0672
72 | 2040 | Winter | Vmag, [p.u.] | Expected | - | 1.0966 | 1.0966 | 1.097 | 1.0971 | 1.0981 | 1.0967 | 1.0977 | 1.0981 | 1.098 | 1.0979 | 1.0972 | 1.0973 | 1.0975 | 1.097 | 1.0977 | 1.097 | 1.0971 | 1.0985 | 1.0982 | 1.0975 | 1.0975 | 1.0981 | 1.0976 | 1.0987
103 | 2040 | Winter | Vmag, [p.u.] | Expected | - | 1.0995 | 1.0999 | 1.1 | 1.1 | 1.1 | 1.0998 | 1.098 | 1.0964 | 1.0955 | 1.0949 | 1.0952 | 1.0955 | 1.0955 | 1.0955 | 1.0958 | 1.0967 | 1.097 | 1.0957 | 1.0953 | 1.0957 | 1.0961 | 1.0963 | 1.0974 | 1.0982
1 | 2040 | Summer | Vmag, [p.u.] | Expected | - | 1.0805 | 1.0767 | 1.0754 | 1.0676 | 1.0673 | 1.0651 | 1.0752 | 1.0841 | 1.0856 | 1.0873 | 1.0864 | 1.0853 | 1.0858 | 1.086 | 1.0846 | 1.0844 | 1.0843 | 1.0826 | 1.0822 | 1.0774 | 1.0693 | 1.0776 | 1.0743 | 1.07
2 | 2040 | Summer | Vmag, [p.u.] | Expected | - | 1.0838 | 1.066 | 1.0578 | 1.043 | 1.0427 | 1.0313 | 1.0692 | 1.1 | 1.1 | 1.1 | 1.1 | 1.1 | 1.1 | 1.1 | 1.1 | 1.1 | 1.1 | 1.1 | 1.1 | 1.0864 | 1.0665 | 1.0822 | 1.0742 | 1.0588
3 | 2040 | Summer | Vmag, [p.u.] | Expected | - | 1.0625 | 1.065 | 1.0671 | 1.0604 | 1.0608 | 1.0593 | 1.0606 | 1.0632 | 1.0663 | 1.069 | 1.0656 | 1.0639 | 1.064 | 1.0616 | 1.0606 | 1.0607 | 1.0615 | 1.0586 | 1.059 | 1.0555 | 1.0495 | 1.0572 | 1.0558 | 1.0545
4 | 2040 | Summer | Vmag, [p.u.] | Expected | - | 1.099 | 1.0995 | 1.0995 | 1.0995 | 1.0995 | 1.0998 | 1.0992 | 1.0982 | 1.0976 | 1.0968 | 1.0966 | 1.0967 | 1.0965 | 1.0963 | 1.0967 | 1.097 | 1.0976 | 1.0978 | 1.0978 | 1.098 | 1.0982 | 1.0979 | 1.0983 | 1.0988
5 | 2040 | Summer | Vmag, [p.u.] | Expected | - | 1.0893 | 1.0859 | 1.0842 | 1.0776 | 1.0772 | 1.0765 | 1.083 | 1.0875 | 1.0875 | 1.0883 | 1.088 | 1.087 | 1.0868 | 1.0871 | 1.0865 | 1.087 | 1.0868 | 1.0855 | 1.0845 | 1.0805 | 1.0741 | 1.0803 | 1.0777 | 1.0764
7 | 2040 | Summer | Vmag, [p.u.] | Expected | - | 1.0618 | 1.0657 | 1.0683 | 1.0622 | 1.0628 | 1.0616 | 1.0626 | 1.0648 | 1.0688 | 1.0709 | 1.0671 | 1.0655 | 1.0654 | 1.061 | 1.0601 | 1.0604 | 1.0612 | 1.058 | 1.0584 | 1.0556 | 1.0505 | 1.0574 | 1.0557 | 1.0552
8 | 2040 | Summer | Vmag, [p.u.] | Expected | - | 0.99795 | 0.99764 | 0.99675 | 0.99711 | 0.99704 | 0.99631 | 0.99643 | 0.99803 | 0.99847 | 0.99941 | 1.0007 | 1.0015 | 1.002 | 1.0024 | 1.002 | 1.0019 | 1.0019 | 1.0011 | 1.0004 | 0.99987 | 0.99996 | 1.001 | 1.001 | 0.9985
9 | 2040 | Summer | Vmag, [p.u.] | Expected | - | 1.0606 | 1.0646 | 1.0672 | 1.061 | 1.0617 | 1.0605 | 1.0616 | 1.0636 | 1.0676 | 1.0698 | 1.0659 | 1.0644 | 1.0645 | 1.0606 | 1.0594 | 1.0596 | 1.0601 | 1.0569 | 1.0573 | 1.0545 | 1.0494 | 1.0563 | 1.0546 | 1.0541
10 | 2040 | Summer | Vmag, [p.u.] | Expected | - | 1.0867 | 1.0902 | 1.0913 | 1.0891 | 1.0892 | 1.0889 | 1.0876 | 1.0849 | 1.0873 | 1.088 | 1.0865 | 1.0845 | 1.0845 | 1.0796 | 1.0785 | 1.0798 | 1.081 | 1.0829 | 1.0821 | 1.0804 | 1.0787 | 1.0807 | 1.0816 | 1.0829
11 | 2040 | Summer | Vmag, [p.u.] | Expected | - | 0.99174 | 0.98876 | 0.98826 | 0.98817 | 0.98907 | 0.98818 | 0.98928 | 0.99718 | 1.0018 | 1.0032 | 1.0026 | 1.0028 | 1.0035 | 1.0031 | 1.0018 | 1.0014 | 1.0011 | 1.0002 | 0.99992 | 0.99984 | 0.99773 | 0.99959 | 0.9974 | 0.99557
12 | 2040 | Summer | Vmag, [p.u.] | Expected | - | 1.1 | 1.1 | 1.1 | 1.1 | 1.1 | 1.1 | 1.1 | 1.1 | 1.1 | 1.1 | 1.1 | 1.1 | 1.1 | 1.1 | 1.1 | 1.1 | 1.1 | 1.1 | 1.1 | 1.1 | 1.1 | 1.1 | 1.1 | 1.1
13 | 2040 | Summer | Vmag, [p.u.] | Expected | - | 1.037 | 1.037 | 1.037 | 1.037 | 1.037 | 1.037 | 1.037 | 1.037 | 1.037 | 1.037 | 1.037 | 1.037 | 1.037 | 1.037 | 1.037 | 1.037 | 1.037 | 1.037 | 1.037 | 1.037 | 1.037 | 1.037 | 1.037 | 1.037
14 | 2040 | Summer | Vmag, [p.u.] | Expected | - | 1.0038 | 1.0035 | 1.0027 | 1.003 | 1.0029 | 1.0022 | 1.0024 | 1.0039 | 1.0043 | 1.0052 | 1.0065 | 1.0072 | 1.0078 | 1.0081 | 1.0077 | 1.0077 | 1.0076 | 1.0068 | 1.0062 | 1.0057 | 1.0058 | 1.0068 | 1.0067 | 1.0044
15 | 2040 | Summer | Vmag, [p.u.] | Expected | - | 1.1 | 1.1 | 1.1 | 1.1 | 1.1 | 1.1 | 1.1 | 1.1 | 1.1 | 1.1 | 1.1 | 1.1 | 1.1 | 1.1 | 1.1 | 1.1 | 1.1 | 1.1 | 1.1 | 1.1 | 1.1 | 1.1 | 1.1 | 1.1
16 | 2040 | Summer | Vmag, [p.u.] | Expected | - | 1.0612 | 1.0642 | 1.0666 | 1.0596 | 1.0603 | 1.059 | 1.0598 | 1.0621 | 1.0654 | 1.0675 | 1.0638 | 1.0623 | 1.0625 | 1.0596 | 1.0589 | 1.0592 | 1.0597 | 1.0567 | 1.0572 | 1.054 | 1.0485 | 1.0555 | 1.0538 | 1.0535
17 | 2040 | Summer | Vmag, [p.u.] | Expected | - | 1.0628 | 1.0652 | 1.0673 | 1.0602 | 1.0607 | 1.0595 | 1.0611 | 1.0641 | 1.0673 | 1.0695 | 1.066 | 1.0646 | 1.0648 | 1.0624 | 1.0616 | 1.0616 | 1.0621 | 1.0591 | 1.0597 | 1.0562 | 1.0503 | 1.0576 | 1.0557 | 1.0549
18 | 2040 | Summer | Vmag, [p.u.] | Expected | - | 1.0996 | 1.0999 | 1.0999 | 1.0999 | 1.0999 | 1.1 | 1.0996 | 1.099 | 1.0986 | 1.098 | 1.0979 | 1.0979 | 1.0978 | 1.0977 | 1.098 | 1.0982 | 1.0986 | 1.0989 | 1.0989 | 1.099 | 1.0991 | 1.0989 | 1.0992 | 1.0995
19 | 2040 | Summer | Vmag, [p.u.] | Expected | - | 1.0893 | 1.0851 | 1.0844 | 1.0784 | 1.0782 | 1.0769 | 1.0852 | 1.0922 | 1.0936 | 1.0951 | 1.0946 | 1.0936 | 1.0942 | 1.0944 | 1.0935 | 1.0933 | 1.0933 | 1.0922 | 1.0915 | 1.0867 | 1.0803 | 1.0866 | 1.0845 | 1.0809
20 | 2040 | Summer | Vmag, [p.u.] | Expected | - | 1.1 | 1.1 | 1.1 | 1.1 | 1.1 | 1.1 | 1.1 | 1.1 | 1.1 | 1.1 | 1.1 | 1.1 | 1.1 | 1.1 | 1.1 | 1.1 | 1.1 | 1.1 | 1.1 | 1.1 | 1.1 | 1.1 | 1.1 | 1.1
21 | 2040 | Summer | Vmag, [p.u.] | Expected | - | 1.1 | 1.1 | 1.1 | 1.1 | 1.1 | 1.1 | 1.1 | 1.1 | 1.1 | 1.1 | 1.1 | 1.1 | 1.1 | 1.1 | 1.1 | 1.1 | 1.1 | 1.1 | 1.1 | 1.1 | 1.1 | 1.1 | 1.1 | 1.1
26 | 2040 | Summer | Vmag, [p.u.] | Expected | - | 1.0956 | 1.0958 | 1.0959 | 1.0951 | 1.0952 | 1.0952 | 1.0953 | 1.0952 | 1.0945 | 1.0939 | 1.0936 | 1.0934 | 1.0932 | 1.093 | 1.0933 | 1.0936 | 1.0942 | 1.0944 | 1.0944 | 1.094 | 1.0932 | 1.0939 | 1.0938 | 1.0942
29 | 2040 | Summer | Vmag, [p.u.] | Expected | - | 1.075 | 1.0737 | 1.0733 | 1.0665 | 1.0665 | 1.0649 | 1.0711 | 1.0784 | 1.0808 | 1.0831 | 1.0811 | 1.0801 | 1.0805 | 1.0798 | 1.0782 | 1.078 | 1.0781 | 1.076 | 1.0756 | 1.0712 | 1.0643 | 1.0718 | 1.0693 | 1.0664
30 | 2040 | Summer | Vmag, [p.u.] | Expected | - | 1.1 | 1.1 | 1.1 | 1.1 | 1.1 | 1.1 | 1.1 | 1.1 | 1.1 | 1.1 | 1.1 | 1.1 | 1.1 | 1.1 | 1.1 | 1.1 | 1.1 | 1.1 | 1.1 | 1.1 | 1.1 | 1.1 | 1.1 | 1.1
34 | 2040 | Summer | Vmag, [p.u.] | Expected | - | 1.0672 | 1.0684 | 1.0695 | 1.0622 | 1.0624 | 1.0609 | 1.0649 | 1.0696 | 1.0725 | 1.0752 | 1.0722 | 1.0711 | 1.0714 | 1.07 | 1.0686 | 1.0684 | 1.0685 | 1.0658 | 1.0662 | 1.0623 | 1.0557 | 1.0635 | 1.0614 | 1.0593
35 | 2040 | Summer | Vmag, [p.u.] | Expected | - | 1.069 | 1.0694 | 1.0702 | 1.0618 | 1.0618 | 1.0602 | 1.0664 | 1.0723 | 1.0762 | 1.0799 | 1.0784 | 1.0779 | 1.0786 | 1.0784 | 1.0762 | 1.0753 | 1.0743 | 1.0704 | 1.07 | 1.0659 | 1.0581 | 1.0668 | 1.0644 | 1.0611
36 | 2040 | Summer | Vmag, [p.u.] | Expected | - | 1.0712 | 1.0722 | 1.0725 | 1.0643 | 1.064 | 1.0623 | 1.0691 | 1.0745 | 1.0777 | 1.0809 | 1.0793 | 1.0786 | 1.0792 | 1.0792 | 1.0774 | 1.0766 | 1.076 | 1.0726 | 1.0741 | 1.0702 | 1.0622 | 1.0708 | 1.0683 | 1.0647
42 | 2040 | Summer | Vmag, [p.u.] | Expected | - | 1.0891 | 1.088 | 1.0878 | 1.085 | 1.0846 | 1.0845 | 1.0865 | 1.0874 | 1.0858 | 1.0862 | 1.0869 | 1.086 | 1.0857 | 1.086 | 1.0861 | 1.0869 | 1.0869 | 1.0863 | 1.0862 | 1.0842 | 1.0808 | 1.0834 | 1.0821 | 1.0825
55 | 2040 | Summer | Vmag, [p.u.] | Expected | - | 1.0868 | 1.0848 | 1.0844 | 1.0797 | 1.0805 | 1.0793 | 1.0838 | 1.0879 | 1.088 | 1.0886 | 1.0881 | 1.0874 | 1.0873 | 1.0874 | 1.0871 | 1.0875 | 1.0878 | 1.0872 | 1.0869 | 1.0837 | 1.0788 | 1.0835 | 1.0821 | 1.0807
68 | 2040 | Summer | Vmag, [p.u.] | Expected | - | 1.0892 | 1.0857 | 1.0841 | 1.0774 | 1.0771 | 1.0764 | 1.0829 | 1.0874 | 1.0874 | 1.0882 | 1.0879 | 1.0869 | 1.0867 | 1.087 | 1.0864 | 1.0869 | 1.0867 | 1.0854 | 1.0843 | 1.0803 | 1.0739 | 1.0801 | 1.0775 | 1.0763
72 | 2040 | Summer | Vmag, [p.u.] | Expected | - | 1.1 | 1.1 | 1.1 | 1.1 | 1.1 | 1.1 | 1.1 | 1.0992 | 1.0983 | 1.0991 | 1.0996 | 1.1 | 1.1 | 1.1 | 1.1 | 1.1 | 1.1 | 1.1 | 1.1 | 1.1 | 1.1 | 1.1 | 1.1 | 1.1
103 | 2040 | Summer | Vmag, [p.u.] | Expected | - | 1.0988 | 1.0995 | 1.0994 | 1.0994 | 1.0994 | 1.0997 | 1.099 | 1.0977 | 1.0969 | 1.0958 | 1.0957 | 1.0957 | 1.0954 | 1.0952 | 1.0957 | 1.0963 | 1.0971 | 1.0973 | 1.0975 | 1.0977 | 1.0978 | 1.0975 | 1.0981 | 1.0987
1 | 2050 | Winter | Vmag, [p.u.] | Expected | - | 1.0946 | 1.0946 | 1.0946 | 1.0946 | 1.0946 | 1.0946 | 1.0945 | 1.0945 | 1.0944 | 1.0944 | 1.0944 | 1.0944 | 1.0944 | 1.0944 | 1.0945 | 1.0945 | 1.0945 | 1.0944 | 1.0944 | 1.0945 | 1.0945 | 1.0945 | 1.0945 | 1.0945
2 | 2050 | Winter | Vmag, [p.u.] | Expected | - | 1.1 | 1.1 | 1.1 | 1.1 | 1.1 | 1.1 | 1.1 | 1.1 | 1.1 | 1.1 | 1.1 | 1.1 | 1.1 | 1.1 | 1.1 | 1.1 | 1.1 | 1.1 | 1.1 | 1.1 | 1.1 | 1.1 | 1.1 | 1.1
3 | 2050 | Winter | Vmag, [p.u.] | Expected | - | 1.0908 | 1.091 | 1.0913 | 1.09 | 1.0906 | 1.0934 | 1.0937 | 1.0946 | 1.0939 | 1.0908 | 1.088 | 1.0881 | 1.087 | 1.0853 | 1.0873 | 1.0865 | 1.0899 | 1.0928 | 1.0937 | 1.0917 | 1.0943 | 1.0936 | 1.093 | 1.0929
4 | 2050 | Winter | Vmag, [p.u.] | Expected | - | 1.0984 | 1.0974 | 1.0974 | 1.0983 | 1.0982 | 1.0961 | 1.0979 | 1.0962 | 1.095 | 1.0943 | 1.0947 | 1.0949 | 1.0949 | 1.095 | 1.0954 | 1.0962 | 1.0962 | 1.0945 | 1.0943 | 1.0942 | 1.0949 | 1.0956 | 1.0971 | 1.0978
5 | 2050 | Winter | Vmag, [p.u.] | Expected | - | 1.0911 | 1.0925 | 1.0947 | 1.0941 | 1.0938 | 1.0854 | 1.0804 | 1.0777 | 1.0799 | 1.0842 | 1.0861 | 1.0864 | 1.086 | 1.0871 | 1.0865 | 1.0881 | 1.0876 | 1.0862 | 1.0862 | 1.0872 | 1.0871 | 1.0859 | 1.0869 | 1.0886
7 | 2050 | Winter | Vmag, [p.u.] | Expected | - | 1.0966 | 1.0974 | 1.0975 | 1.096 | 1.0967 | 1.0998 | 1.0999 | 1.0999 | 1.0986 | 1.0934 | 1.0899 | 1.0911 | 1.0901 | 1.0862 | 1.0927 | 1.0897 | 1.0936 | 1.0968 | 1.0986 | 1.0937 | 1.0954 | 1.0997 | 1.0999 | 1.0996
8 | 2050 | Winter | Vmag, [p.u.] | Expected | - | 1.0104 | 1.0125 | 1.0176 | 1.0169 | 1.0176 | 1.0173 | 1.0083 | 1.0053 | 1.0046 | 1.0057 | 1.0061 | 1.0053 | 1.0052 | 1.0058 | 1.0061 | 1.0055 | 1.0047 | 1.0045 | 1.0049 | 1.0041 | 1.0038 | 1.0048 | 1.0057 | 1.0045
9 | 2050 | Winter | Vmag, [p.u.] | Expected | - | 1.0923 | 1.0932 | 1.0933 | 1.0917 | 1.0924 | 1.0957 | 1.0964 | 1.0973 | 1.0965 | 1.092 | 1.0885 | 1.0897 | 1.0887 | 1.0849 | 1.0896 | 1.0877 | 1.0914 | 1.0949 | 1.0964 | 1.0926 | 1.0942 | 1.0966 | 1.0959 | 1.0953
10 | 2050 | Winter | Vmag, [p.u.] | Expected | - | 1.0999 | 1.1 | 1.1 | 1.1 | 1.1 | 1.1 | 1.0976 | 1.0933 | 1.0936 | 1.0901 | 1.0897 | 1.0904 | 1.0907 | 1.087 | 1.0903 | 1.0921 | 1.0935 | 1.0926 | 1.0906 | 1.0892 | 1.0911 | 1.0945 | 1.097 | 1.0984
11 | 2050 | Winter | Vmag, [p.u.] | Expected | - | 0.99133 | 0.98883 | 0.98846 | 0.98804 | 0.98789 | 0.98858 | 0.99726 | 1.0041 | 1.0073 | 1.0094 | 1.011 | 1.0111 | 1.0117 | 1.0101 | 1.009 | 1.0064 | 1.0059 | 1.0128 | 1.0127 | 1.0138 | 1.0106 | 1.0061 | 1.0022 | 0.99986
12 | 2050 | Winter | Vmag, [p.u.] | Expected | - | 1.0982 | 1.0981 | 1.0977 | 1.0978 | 1.0978 | 1.0973 | 1.0979 | 1.098 | 1.0981 | 1.0981 | 1.0982 | 1.0982 | 1.0983 | 1.0983 | 1.0982 | 1.0983 | 1.0982 | 1.0979 | 1.0979 | 1.0985 | 1.0983 | 1.0979 | 1.0981 | 1.0977
13 | 2050 | Winter | Vmag, [p.u.] | Expected | - | 1.037 | 1.037 | 1.037 | 1.037 | 1.037 | 1.037 | 1.037 | 1.037 | 1.037 | 1.037 | 1.037 | 1.037 | 1.037 | 1.037 | 1.037 | 1.037 | 1.037 | 1.037 | 1.037 | 1.037 | 1.037 | 1.037 | 1.037 | 1.037
14 | 2050 | Winter | Vmag, [p.u.] | Expected | - | 1.0154 | 1.0172 | 1.0221 | 1.0215 | 1.0223 | 1.0215 | 1.0134 | 1.0103 | 1.0093 | 1.0101 | 1.0106 | 1.0098 | 1.0098 | 1.0104 | 1.0109 | 1.0101 | 1.0093 | 1.0093 | 1.0097 | 1.0088 | 1.0085 | 1.0094 | 1.0106 | 1.0092
15 | 2050 | Winter | Vmag, [p.u.] | Expected | - | 1.0986 | 1.0965 | 1.0961 | 1.0972 | 1.0971 | 1.0951 | 1.0999 | 1.0999 | 1.0998 | 1.0998 | 1.0998 | 1.0998 | 1.0998 | 1.0998 | 1.0999 | 1.0998 | 1.0997 | 1.0996 | 1.0997 | 1.0991 | 1.0994 | 1.0998 | 1.0999 | 1.0998
16 | 2050 | Winter | Vmag, [p.u.] | Expected | - | 1.0895 | 1.0913 | 1.0918 | 1.0901 | 1.0907 | 1.0926 | 1.0905 | 1.0898 | 1.0886 | 1.0857 | 1.0826 | 1.0829 | 1.0824 | 1.0798 | 1.0828 | 1.0824 | 1.0861 | 1.0892 | 1.0906 | 1.0894 | 1.0913 | 1.0923 | 1.092 | 1.0927
17 | 2050 | Winter | Vmag, [p.u.] | Expected | - | 1.0914 | 1.0926 | 1.0931 | 1.0916 | 1.0921 | 1.0939 | 1.0925 | 1.0922 | 1.0913 | 1.0885 | 1.0858 | 1.0855 | 1.0849 | 1.083 | 1.0854 | 1.085 | 1.0886 | 1.0915 | 1.0927 | 1.0915 | 1.0937 | 1.0939 | 1.0934 | 1.0939
18 | 2050 | Winter | Vmag, [p.u.] | Expected | - | 1.0992 | 1.0978 | 1.0975 | 1.0985 | 1.0984 | 1.0965 | 1.0993 | 1.0981 | 1.0973 | 1.0969 | 1.0972 | 1.0974 | 1.0974 | 1.0974 | 1.0976 | 1.0983 | 1.0983 | 1.0972 | 1.0971 | 1.0969 | 1.0974 | 1.098 | 1.0989 | 1.0993
19 | 2050 | Winter | Vmag, [p.u.] | Expected | - | 1.0981 | 1.0981 | 1.0981 | 1.0979 | 1.098 | 1.0982 | 1.0985 | 1.0992 | 1.0992 | 1.0992 | 1.0992 | 1.0988 | 1.0987 | 1.0987 | 1.0991 | 1.0987 | 1.0985 | 1.098 | 1.0979 | 1.0979 | 1.0985 | 1.0985 | 1.0981 | 1.098
20 | 2050 | Winter | Vmag, [p.u.] | Expected | - | 1.0998 | 1.0998 | 1.0999 | 1.0999 | 1.0999 | 1.0999 | 1.0998 | 1.0998 | 1.0997 | 1.0997 | 1.0997 | 1.0997 | 1.0998 | 1.0998 | 1.0997 | 1.0998 | 1.0997 | 1.0995 | 1.0995 | 1.0995 | 1.0996 | 1.0996 | 1.0997 | 1.0997
21 | 2050 | Winter | Vmag, [p.u.] | Expected | - | 1.0998 | 1.0998 | 1.0999 | 1.0999 | 1.0999 | 1.0999 | 1.0998 | 1.0998 | 1.0997 | 1.0997 | 1.0997 | 1.0997 | 1.0998 | 1.0998 | 1.0997 | 1.0998 | 1.0997 | 1.0995 | 1.0995 | 1.0995 | 1.0995 | 1.0995 | 1.0997 | 1.0997
26 | 2050 | Winter | Vmag, [p.u.] | Expected | - | 1.0955 | 1.0944 | 1.0944 | 1.0952 | 1.0953 | 1.0943 | 1.096 | 1.0943 | 1.0922 | 1.0916 | 1.0914 | 1.0921 | 1.0923 | 1.0924 | 1.0904 | 1.0931 | 1.0931 | 1.0922 | 1.0919 | 1.093 | 1.0937 | 1.0932 | 1.0943 | 1.0947
29 | 2050 | Winter | Vmag, [p.u.] | Expected | - | 1.0955 | 1.0952 | 1.0951 | 1.0945 | 1.0948 | 1.0975 | 1.0983 | 1.099 | 1.0989 | 1.0977 | 1.0964 | 1.0958 | 1.0954 | 1.0951 | 1.0967 | 1.0965 | 1.0976 | 1.0984 | 1.0983 | 1.0965 | 1.0983 | 1.098 | 1.0975 | 1.097
30 | 2050 | Winter | Vmag, [p.u.] | Expected | - | 1.0998 | 1.0998 | 1.0999 | 1.0999 | 1.0999 | 1.0999 | 1.0998 | 1.0996 | 1.0993 | 1.0994 | 1.0994 | 1.0995 | 1.0996 | 1.0995 | 1.0994 | 1.0995 | 1.0994 | 1.0991 | 1.0992 | 1.0993 | 1.0989 | 1.0995 | 1.0997 | 1.0998
34 | 2050 | Winter | Vmag, [p.u.] | Expected | - | 1.0967 | 1.0968 | 1.0967 | 1.0959 | 1.0963 | 1.0981 | 1.0987 | 1.0994 | 1.0992 | 1.0972 | 1.0948 | 1.0935 | 1.0926 | 1.0922 | 1.0955 | 1.0952 | 1.0972 | 1.0988 | 1.0991 | 1.0961 | 1.0993 | 1.0988 | 1.0984 | 1.0983
35 | 2050 | Winter | Vmag, [p.u.] | Expected | - | 1.0961 | 1.0956 | 1.0948 | 1.0948 | 1.0949 | 1.0951 | 1.0976 | 1.099 | 1.0999 | 1.1 | 1.1 | 1.1 | 1.1 | 1.1 | 1.1 | 1.1 | 1.1 | 1.0997 | 1.0989 | 1.0993 | 1.0993 | 1.097 | 1.0968 | 1.0969
36 | 2050 | Winter | Vmag, [p.u.] | Expected | - | 1.1 | 1.1 | 1.1 | 1.1 | 1.1 | 1.1 | 1.1 | 1.1 | 1.1 | 1.0999 | 1.0999 | 1.0999 | 1.0999 | 1.0999 | 1.1 | 1.1 | 1.0999 | 1.1 | 1.1 | 1.1 | 1.1 | 1.1 | 1.1 | 1.1
42 | 2050 | Winter | Vmag, [p.u.] | Expected | - | 1.0911 | 1.0928 | 1.0951 | 1.0945 | 1.0944 | 1.0922 | 1.0864 | 1.084 | 1.0817 | 1.0826 | 1.0842 | 1.0847 | 1.0845 | 1.0853 | 1.0851 | 1.0853 | 1.0841 | 1.0834 | 1.0838 | 1.0863 | 1.0854 | 1.0848 | 1.0861 | 1.0872
55 | 2050 | Winter | Vmag, [p.u.] | Expected | - | 1.0936 | 1.093 | 1.0935 | 1.0933 | 1.0934 | 1.0967 | 1.0979 | 1.0954 | 1.0904 | 1.0905 | 1.0881 | 1.0908 | 1.0909 | 1.0909 | 1.0906 | 1.0904 | 1.0876 | 1.0896 | 1.0896 | 1.0899 | 1.0905 | 1.0911 | 1.0927 | 1.0916
68 | 2050 | Winter | Vmag, [p.u.] | Expected | - | 1.0903 | 1.0918 | 1.094 | 1.0933 | 1.0931 | 1.0846 | 1.0796 | 1.0767 | 1.079 | 1.0832 | 1.0851 | 1.0854 | 1.085 | 1.086 | 1.0856 | 1.0872 | 1.0868 | 1.0853 | 1.0853 | 1.0863 | 1.0863 | 1.0851 | 1.0861 | 1.0879
72 | 2050 | Winter | Vmag, [p.u.] | Expected | - | 1.0999 | 1.0999 | 1.0999 | 1.0999 | 1.0999 | 1.0999 | 1.0999 | 1.0999 | 1.0997 | 1.0997 | 1.0996 | 1.0997 | 1.0997 | 1.0997 | 1.0998 | 1.0997 | 1.0997 | 1.0995 | 1.0996 | 1.0994 | 1.0995 | 1.0997 | 1.0999 | 1.0998
103 | 2050 | Winter | Vmag, [p.u.] | Expected | - | 1.0995 | 1.0988 | 1.0987 | 1.0995 | 1.0994 | 1.0976 | 1.0985 | 1.0962 | 1.0947 | 1.0939 | 1.0944 | 1.0948 | 1.0948 | 1.0949 | 1.0953 | 1.0966 | 1.0967 | 1.0947 | 1.0943 | 1.0944 | 1.0952 | 1.0959 | 1.0977 | 1.0985
1 | 2050 | Summer | Vmag, [p.u.] | Expected | - | 1.0836 | 1.0817 | 1.0742 | 1.0686 | 1.0685 | 1.0696 | 1.0743 | 1.0805 | 1.0829 | 1.0845 | 1.0837 | 1.0809 | 1.0825 | 1.0821 | 1.0811 | 1.0808 | 1.0812 | 1.0801 | 1.0775 | 1.0752 | 1.0751 | 1.0799 | 1.0792 | 1.0765
2 | 2050 | Summer | Vmag, [p.u.] | Expected | - | 1.1 | 1.0979 | 1.0884 | 1.0867 | 1.0862 | 1.086 | 1.0916 | 1.1 | 1.1 | 1.1 | 1.1 | 1.1 | 1.1 | 1.1 | 1.1 | 1.1 | 1.1 | 1.1 | 1.0999 | 1.0984 | 1.1 | 1.1 | 1.1 | 1.0987
3 | 2050 | Summer | Vmag, [p.u.] | Expected | - | 1.0582 | 1.0595 | 1.054 | 1.0455 | 1.0467 | 1.0479 | 1.0498 | 1.0524 | 1.0576 | 1.0603 | 1.0581 | 1.0521 | 1.055 | 1.0533 | 1.0522 | 1.0521 | 1.0538 | 1.0511 | 1.046 | 1.0433 | 1.0432 | 1.0518 | 1.0512 | 1.0479
4 | 2050 | Summer | Vmag, [p.u.] | Expected | - | 1.0987 | 1.0994 | 1.0994 | 1.0994 | 1.0994 | 1.0998 | 1.099 | 1.0978 | 1.097 | 1.096 | 1.0957 | 1.0957 | 1.0954 | 1.0953 | 1.0957 | 1.0962 | 1.0968 | 1.0971 | 1.0972 | 1.0974 | 1.0977 | 1.0973 | 1.0979 | 1.0985
5 | 2050 | Summer | Vmag, [p.u.] | Expected | - | 1.0916 | 1.0891 | 1.0813 | 1.076 | 1.0759 | 1.0774 | 1.0808 | 1.0841 | 1.0847 | 1.085 | 1.0849 | 1.0821 | 1.0827 | 1.0824 | 1.0824 | 1.0832 | 1.0833 | 1.0823 | 1.0796 | 1.0775 | 1.0773 | 1.081 | 1.0798 | 1.0797
7 | 2050 | Summer | Vmag, [p.u.] | Expected | - | 1.054 | 1.0583 | 1.0546 | 1.0467 | 1.0481 | 1.0496 | 1.0517 | 1.0531 | 1.0592 | 1.0612 | 1.058 | 1.053 | 1.0559 | 1.0539 | 1.0522 | 1.0516 | 1.0519 | 1.0498 | 1.044 | 1.0418 | 1.0419 | 1.0495 | 1.0483 | 1.0463
8 | 2050 | Summer | Vmag, [p.u.] | Expected | - | 0.99862 | 0.99796 | 0.99694 | 0.9973 | 0.99882 | 0.99912 | 0.9965 | 1.0008 | 1.0028 | 1.0032 | 1.0035 | 1.0036 | 1.0044 | 1.0048 | 1.0043 | 1.0042 | 1.0041 | 1.0029 | 1.0021 | 1.0012 | 1.0008 | 1.0026 | 1.0025 | 0.99895
9 | 2050 | Summer | Vmag, [p.u.] | Expected | - | 1.0531 | 1.0572 | 1.0535 | 1.0455 | 1.0469 | 1.0484 | 1.0505 | 1.052 | 1.058 | 1.06 | 1.0569 | 1.0518 | 1.0548 | 1.0528 | 1.0511 | 1.0504 | 1.0508 | 1.0481 | 1.0428 | 1.0407 | 1.0408 | 1.0484 | 1.0471 | 1.0452
10 | 2050 | Summer | Vmag, [p.u.] | Expected | - | 1.0841 | 1.0883 | 1.0864 | 1.0832 | 1.0836 | 1.0844 | 1.0837 | 1.0798 | 1.0826 | 1.0831 | 1.0819 | 1.0782 | 1.0793 | 1.0753 | 1.0748 | 1.0759 | 1.0765 | 1.0785 | 1.0758 | 1.0741 | 1.0747 | 1.0769 | 1.0783 | 1.0794
11 | 2050 | Summer | Vmag, [p.u.] | Expected | - | 0.98945 | 0.98536 | 0.98415 | 0.98416 | 0.98827 | 0.98751 | 0.98572 | 0.99579 | 1.0015 | 1.0035 | 1.0031 | 1.0034 | 1.0044 | 1.0038 | 1.0023 | 1.0017 | 1.0013 | 1.0002 | 0.99979 | 0.99985 | 0.99737 | 0.99979 | 0.99691 | 0.99429
12 | 2050 | Summer | Vmag, [p.u.] | Expected | - | 1.1 | 1.1 | 1.1 | 1.1 | 1.1 | 1.1 | 1.1 | 1.1 | 1.1 | 1.1 | 1.1 | 1.1 | 1.1 | 1.1 | 1.1 | 1.1 | 1.1 | 1.1 | 1.1 | 1.1 | 1.1 | 1.1 | 1.1 | 1.1
13 | 2050 | Summer | Vmag, [p.u.] | Expected | - | 1.037 | 1.037 | 1.037 | 1.037 | 1.037 | 1.037 | 1.037 | 1.037 | 1.037 | 1.037 | 1.037 | 1.037 | 1.037 | 1.037 | 1.037 | 1.037 | 1.037 | 1.037 | 1.037 | 1.037 | 1.037 | 1.037 | 1.037 | 1.037
14 | 2050 | Summer | Vmag, [p.u.] | Expected | - | 1.0045 | 1.0038 | 1.0028 | 1.0032 | 1.0046 | 1.0049 | 1.0024 | 1.0066 | 1.0085 | 1.0089 | 1.0091 | 1.0092 | 1.01 | 1.0104 | 1.0099 | 1.0098 | 1.0098 | 1.0086 | 1.0078 | 1.007 | 1.0065 | 1.0083 | 1.0082 | 1.0048
15 | 2050 | Summer | Vmag, [p.u.] | Expected | - | 1.1 | 1.1 | 1.1 | 1.1 | 1.1 | 1.0999 | 1.1 | 1.1 | 1.1 | 1.1 | 1.1 | 1.1 | 1.1 | 1.1 | 1.1 | 1.1 | 1.1 | 1.1 | 1.1 | 1.1 | 1.1 | 1.1 | 1.1 | 1.1
16 | 2050 | Summer | Vmag, [p.u.] | Expected | - | 1.0549 | 1.0574 | 1.0529 | 1.0441 | 1.0456 | 1.0471 | 1.0484 | 1.0505 | 1.0558 | 1.0576 | 1.0549 | 1.0496 | 1.0526 | 1.0511 | 1.0501 | 1.0499 | 1.0508 | 1.0481 | 1.0432 | 1.0406 | 1.0408 | 1.0485 | 1.0471 | 1.0453
17 | 2050 | Summer | Vmag, [p.u.] | Expected | - | 1.0578 | 1.0593 | 1.0542 | 1.0454 | 1.0467 | 1.0483 | 1.0504 | 1.0535 | 1.0587 | 1.0606 | 1.0583 | 1.0529 | 1.0559 | 1.0545 | 1.0535 | 1.0532 | 1.0543 | 1.0515 | 1.0467 | 1.044 | 1.0439 | 1.0518 | 1.0504 | 1.048
18 | 2050 | Summer | Vmag, [p.u.] | Expected | - | 1.0995 | 1.0999 | 1.0998 | 1.0999 | 1.0998 | 1.1 | 1.0995 | 1.0988 | 1.0984 | 1.0975 | 1.0974 | 1.0973 | 1.0971 | 1.0969 | 1.0974 | 1.0977 | 1.0982 | 1.0985 | 1.0986 | 1.0987 | 1.0989 | 1.0985 | 1.099 | 1.0994
19 | 2050 | Summer | Vmag, [p.u.] | Expected | - | 1.0916 | 1.0904 | 1.0856 | 1.082 | 1.082 | 1.0827 | 1.0853 | 1.0897 | 1.0918 | 1.0933 | 1.0929 | 1.0907 | 1.0922 | 1.0919 | 1.0913 | 1.0911 | 1.0913 | 1.0906 | 1.0885 | 1.0869 | 1.0868 | 1.0899 | 1.0895 | 1.0878
20 | 2050 | Summer | Vmag, [p.u.] | Expected | - | 1.1 | 1.1 | 1.1 | 1.1 | 1.1 | 1.1 | 1.1 | 1.1 | 1.1 | 1.1 | 1.1 | 1.1 | 1.1 | 1.1 | 1.1 | 1.1 | 1.1 | 1.1 | 1.1 | 1.1 | 1.1 | 1.1 | 1.1 | 1.1
21 | 2050 | Summer | Vmag, [p.u.] | Expected | - | 1.1 | 1.1 | 1.1 | 1.1 | 1.1 | 1.1 | 1.1 | 1.1 | 1.1 | 1.1 | 1.1 | 1.1 | 1.1 | 1.1 | 1.1 | 1.1 | 1.1 | 1.1 | 1.1 | 1.1 | 1.1 | 1.1 | 1.1 | 1.1
26 | 2050 | Summer | Vmag, [p.u.] | Expected | - | 1.0947 | 1.0952 | 1.0946 | 1.0939 | 1.0941 | 1.0945 | 1.094 | 1.0938 | 1.093 | 1.0921 | 1.0917 | 1.0913 | 1.0911 | 1.0907 | 1.0912 | 1.0917 | 1.0924 | 1.0928 | 1.0926 | 1.0924 | 1.0926 | 1.0929 | 1.0928 | 1.0934
29 | 2050 | Summer | Vmag, [p.u.] | Expected | - | 1.0761 | 1.0747 | 1.0662 | 1.0593 | 1.0598 | 1.0611 | 1.0663 | 1.0725 | 1.0767 | 1.0788 | 1.0777 | 1.0737 | 1.0761 | 1.0752 | 1.0737 | 1.0734 | 1.0743 | 1.0724 | 1.0685 | 1.0663 | 1.0661 | 1.0724 | 1.0715 | 1.0681
30 | 2050 | Summer | Vmag, [p.u.] | Expected | - | 1.1 | 1.1 | 1.1 | 1.1 | 1.1 | 1.1 | 1.1 | 1.1 | 1.1 | 1.1 | 1.1 | 1.1 | 1.1 | 1.1 | 1.1 | 1.1 | 1.1 | 1.1 | 1.1 | 1.1 | 1.1 | 1.1 | 1.1 | 1.1
34 | 2050 | Summer | Vmag, [p.u.] | Expected | - | 1.0665 | 1.0657 | 1.0585 | 1.0496 | 1.0506 | 1.0521 | 1.0566 | 1.0616 | 1.0667 | 1.0693 | 1.0678 | 1.0623 | 1.0655 | 1.0641 | 1.0627 | 1.0624 | 1.0637 | 1.0609 | 1.0562 | 1.0532 | 1.0527 | 1.0613 | 1.0605 | 1.0562
35 | 2050 | Summer | Vmag, [p.u.] | Expected | - | 1.0764 | 1.0687 | 1.0595 | 1.0482 | 1.0491 | 1.0509 | 1.0595 | 1.0673 | 1.0732 | 1.0769 | 1.0764 | 1.0699 | 1.0759 | 1.075 | 1.0734 | 1.072 | 1.0716 | 1.068 | 1.0629 | 1.0584 | 1.057 | 1.0683 | 1.0681 | 1.0603
36 | 2050 | Summer | Vmag, [p.u.] | Expected | - | 1.0767 | 1.0738 | 1.0652 | 1.056 | 1.0562 | 1.0579 | 1.0649 | 1.0721 | 1.0759 | 1.0786 | 1.0769 | 1.0741 | 1.076 | 1.0755 | 1.0741 | 1.073 | 1.073 | 1.0711 | 1.0682 | 1.0645 | 1.0635 | 1.0707 | 1.0723 | 1.0665
42 | 2050 | Summer | Vmag, [p.u.] | Expected | - | 1.0868 | 1.0864 | 1.0836 | 1.0814 | 1.081 | 1.0821 | 1.0826 | 1.084 | 1.0825 | 1.0824 | 1.0831 | 1.081 | 1.081 | 1.081 | 1.0815 | 1.0826 | 1.0827 | 1.0823 | 1.0816 | 1.0803 | 1.0797 | 1.081 | 1.0794 | 1.0806
55 | 2050 | Summer | Vmag, [p.u.] | Expected | - | 1.0866 | 1.0859 | 1.0817 | 1.078 | 1.0793 | 1.0801 | 1.0816 | 1.0847 | 1.0851 | 1.0853 | 1.0849 | 1.0833 | 1.0837 | 1.0834 | 1.0835 | 1.084 | 1.0846 | 1.0844 | 1.0829 | 1.081 | 1.0809 | 1.0834 | 1.0829 | 1.0827
68 | 2050 | Summer | Vmag, [p.u.] | Expected | - | 1.0914 | 1.0889 | 1.0811 | 1.0758 | 1.0757 | 1.0772 | 1.0806 | 1.0839 | 1.0845 | 1.0849 | 1.0848 | 1.082 | 1.0826 | 1.0823 | 1.0823 | 1.083 | 1.0831 | 1.0822 | 1.0793 | 1.0772 | 1.0771 | 1.0808 | 1.0795 | 1.0795
72 | 2050 | Summer | Vmag, [p.u.] | Expected | - | 1.1 | 1.1 | 1.1 | 1.1 | 1.1 | 1.1 | 1.1 | 1.1 | 1.0994 | 1.1 | 1.1 | 1.1 | 1.1 | 1.1 | 1.1 | 1.1 | 1.1 | 1.1 | 1.1 | 1.1 | 1.1 | 1.1 | 1.1 | 1.1
103 | 2050 | Summer | Vmag, [p.u.] | Expected | - | 1.0984 | 1.0994 | 1.0992 | 1.0992 | 1.0992 | 1.0997 | 1.0987 | 1.0973 | 1.0964 | 1.0948 | 1.0944 | 1.0944 | 1.094 | 1.0937 | 1.0944 | 1.0952 | 1.0962 | 1.0965 | 1.0967 | 1.097 | 1.0974 | 1.0968 | 1.0976 | 1.0984

## Consumption
Node ID | Year | Day | Quantity | Market Scenario | Operation Scenario | 0 | 1 | 2 | 3 | 4 | 5 | 6 | 7 | 8 | 9 | 10 | 11 | 12 | 13 | 14 | 15 | 16 | 17 | 18 | 19 | 20 | 21 | 22 | 23
1 | 2020 | Winter | Pc, [MW] | 0 | 0 | 2.2021 | 0.94544 | 2.041 | 0.76294 | 0.72639 | 1.5755 | 1.5601 | 2.3924 | 0.852 | 2.4204 | 0.5208 | 1.6314 | 0.71384 | 1.6749 | 3.3305 | 0.94732 | 0.21355 | 3.413 | 3.0739 | 0.61323 | 2.7258 | 2.0705 | 1.522 | 0.54609
1 | 2020 | Winter | Flex Up, [MW] | 0 | 0 | 0 | 0 | 0 | 0 | 0 | 0 | 0 | 0 | 0 | 0 | 0 | 0 | 0 | 0 | 0 | 0 | 0 | 0 | 0 | 0 | 0 | 0 | 0 | 0
1 | 2020 | Winter | Flex Down, [MW] | 0 | 0 | 0 | 0 | 0 | 0 | 0 | 0 | 0 | 0 | 0 | 0 | 0 | 0 | 0 | 0 | 0 | 0 | 0 | 0 | 0 | 0 | 0 | 0 | 0 | 0
1 | 2020 | Winter | Pc_net, [MW] | 0 | 0 | 2.2021 | 0.94544 | 2.041 | 0.76294 | 0.72639 | 1.5755 | 1.5601 | 2.3924 | 0.852 | 2.4204 | 0.5208 | 1.6314 | 0.71384 | 1.6749 | 3.3305 | 0.94732 | 0.21355 | 3.413 | 3.0739 | 0.61323 | 2.7258 | 2.0705 | 1.522 | 0.54609
1 | 2020 | Winter | Qc, [MVAr] | 0 | 0 | 0.52092 | 0.59538 | 1.3259 | 0.5777 | 0.51069 | 0.59842 | 0.64133 | 0.62432 | 0.42609 | 1.7462 | 0.15935 | 0.9515 | 0.35231 | 0.44312 | 0.65438 | 0.82312 | 0.27976 | 1.1859 | 1.0042 | 0.39784 | 1.7033 | 0.87795 | 0.86382 | 0.36821
2 | 2020 | Winter | Pc, [MW] | 0 | 0 | 18.4074 | 17.1695 | 16.2686 | 16.1535 | 16.3483 | 17.9703 | 21.443 | 25.8108 | 28.101 | 28.4514 | 27.6836 | 27.8263 | 27.8034 | 27.3494 | 25.7908 | 25.0519 | 26.0902 | 28.9215 | 28.8167 | 28.2201 | 27.7347 | 25.9949 | 22.7407 | 20.6316
2 | 2020 | Winter | Flex Up, [MW] | 0 | 0 | 0 | 0 | 0 | 0 | 0 | 0 | 0 | 0 | 0 | 0 | 0 | 0 | 0 | 0 | 0 | 0 | 0 | 0 | 0 | 0 | 0 | 0 | 0 | 0
2 | 2020 | Winter | Flex Down, [MW] | 0 | 0 | 0 | 0 | 0 | 0 | 0 | 0 | 0 | 0 | 0 | 0 | 0 | 0 | 0 | 0 | 0 | 0 | 0 | 0 | 0 | 0 | 0 | 0 | 0 | 0
2 | 2020 | Winter | Pc_net, [MW] | 0 | 0 | 18.4074 | 17.1695 | 16.2686 | 16.1535 | 16.3483 | 17.9703 | 21.443 | 25.8108 | 28.101 | 28.4514 | 27.6836 | 27.8263 | 27.8034 | 27.3494 | 25.7908 | 25.0519 | 26.0902 | 28.9215 | 28.8167 | 28.2201 | 27.7347 | 25.9949 | 22.7407 | 20.6316
2 | 2020 | Winter | Qc, [MVAr] | 0 | 0 | -3.4723 | -3.7739 | -4.0651 | -4.0355 | -4.1769 | -3.7182 | -2.7689 | -1.1397 | -0.33565 | -0.052506 | -0.47137 | -0.34654 | -0.47966 | -0.48387 | -1.2232 | -1.7616 | -1.5667 | -0.53478 | -0.77792 | -0.97788 | -1.5361 | -1.9939 | -2.6751 | -3.0111
3 | 2020 | Winter | Pc, [MW] | 0 | 0 | 19.7064 | 18.3122 | 16.5717 | 17.8238 | 17.7617 | 18.5165 | 27.5566 | 30.6913 | 33.6485 | 33.6662 | 31.8014 | 34.794 | 32.8137 | 30.718 | 29.7856 | 27.8319 | 27.8497 | 29.4836 | 29.4836 | 29.9276 | 29.1195 | 26.3134 | 22.2551 | 21.5358
3 | 2020 | Winter | Flex Up, [MW] | 0 | 0 | 0 | 0 | 0 | 0 | 0 | 0 | 0 | 0 | 0 | 0 | 0 | 0 | 0 | 0 | 0 | 0 | 0 | 0 | 0 | 0 | 0 | 0 | 0 | 0
3 | 2020 | Winter | Flex Down, [MW] | 0 | 0 | 0 | 0 | 0 | 0 | 0 | 0 | 0 | 0 | 0 | 0 | 0 | 0 | 0 | 0 | 0 | 0 | 0 | 0 | 0 | 0 | 0 | 0 | 0 | 0
3 | 2020 | Winter | Pc_net, [MW] | 0 | 0 | 19.7064 | 18.3122 | 16.5717 | 17.8238 | 17.7617 | 18.5165 | 27.5566 | 30.6913 | 33.6485 | 33.6662 | 31.8014 | 34.794 | 32.8137 | 30.718 | 29.7856 | 27.8319 | 27.8497 | 29.4836 | 29.4836 | 29.9276 | 29.1195 | 26.3134 | 22.2551 | 21.5358
3 | 2020 | Winter | Qc, [MVAr] | 0 | 0 | 3.627 | 4.4929 | 4.4929 | 4.4929 | 4.4929 | 3.6404 | 1.6512 | 0.21257 | -1.2438 | -1.2438 | -0.10712 | -1.2971 | -1.2971 | -1.004 | -0.12488 | 0.75427 | 1.0473 | 1.0473 | 1.0473 | 1.0473 | 1.0473 | 2.184 | 3.3384 | 3.3384
4 | 2020 | Winter | Pc, [MW] | 0 | 0 | 61.5858 | 54.1871 | 51.0147 | 50.4089 | 52.7631 | 56.9686 | 68.7425 | 76.8497 | 81.3384 | 84.1055 | 84.875 | 83.9898 | 83.5132 | 81.791 | 79.1874 | 77.7536 | 80.5294 | 91.1706 | 92.9593 | 93.5114 | 90.7307 | 86.5832 | 78.9512 | 69.7855
4 | 2020 | Winter | Flex Up, [MW] | 0 | 0 | 0 | 0 | 0 | 0 | 0 | 0 | 0 | 0 | 0 | 0 | 0 | 0 | 0 | 0 | 0 | 0 | 0 | 0 | 0 | 0 | 0 | 0 | 0 | 0
4 | 2020 | Winter | Flex Down, [MW] | 0 | 0 | 0 | 0 | 0 | 0 | 0 | 0 | 0 | 0 | 0 | 0 | 0 | 0 | 0 | 0 | 0 | 0 | 0 | 0 | 0 | 0 | 0 | 0 | 0 | 0
4 | 2020 | Winter | Pc_net, [MW] | 0 | 0 | 61.5858 | 54.1871 | 51.0147 | 50.4089 | 52.7631 | 56.9686 | 68.7425 | 76.8497 | 81.3384 | 84.1055 | 84.875 | 83.9898 | 83.5132 | 81.791 | 79.1874 | 77.7536 | 80.5294 | 91.1706 | 92.9593 | 93.5114 | 90.7307 | 86.5832 | 78.9512 | 69.7855
4 | 2020 | Winter | Qc, [MVAr] | 0 | 0 | 7.6793 | 5.9236 | 5.0709 | 4.9622 | 5.6399 | 7.0027 | 10.8647 | 13.2637 | 15.3243 | 16.8749 | 17.0173 | 16.7122 | 16.7834 | 16.6121 | 14.986 | 14.2381 | 14.6937 | 20.0269 | 19.9978 | 19.3876 | 17.9453 | 15.9593 | 13.0168 | 9.9864
5 | 2020 | Winter | Pc, [MW] | 0 | 0 | -5.0455 | -6.3572 | -7.1065 | -7.0388 | -6.7742 | 14.3638 | 17.5748 | 21.0111 | 13.8083 | 4.4989 | 2.8813 | 2.7798 | 3.0013 | 1.7133 | 1.1521 | 0.1169 | 0.082591 | 3.1036 | 2.8657 | 3.0995 | 3.1026 | 3.0318 | 2.3622 | -1.6658
5 | 2020 | Winter | Flex Up, [MW] | 0 | 0 | 0 | 0 | 0 | 0 | 0 | 0 | 0 | 0 | 0 | 0 | 0 | 0 | 0 | 0 | 0 | 0 | 0 | 0 | 0 | 0 | 0 | 0 | 0 | 0
5 | 2020 | Winter | Flex Down, [MW] | 0 | 0 | 0 | 0 | 0 | 0 | 0 | 0 | 0 | 0 | 0 | 0 | 0 | 0 | 0 | 0 | 0 | 0 | 0 | 0 | 0 | 0 | 0 | 0 | 0 | 0
5 | 2020 | Winter | Pc_net, [MW] | 0 | 0 | -5.0455 | -6.3572 | -7.1065 | -7.0388 | -6.7742 | 14.3638 | 17.5748 | 21.0111 | 13.8083 | 4.4989 | 2.8813 | 2.7798 | 3.0013 | 1.7133 | 1.1521 | 0.1169 | 0.082591 | 3.1036 | 2.8657 | 3.0995 | 3.1026 | 3.0318 | 2.3622 | -1.6658
5 | 2020 | Winter | Qc, [MVAr] | 0 | 0 | 0.36119 | 0.024474 | -0.45731 | -0.70015 | -0.52481 | 0.60932 | 1.8454 | 2.0993 | 1.6741 | 0.92814 | 0.26605 | 0.31527 | 0.49677 | 0.2476 | 0.42376 | 0.30319 | 0.29703 | 0.3502 | 0.35943 | 0.44556 | 0.47632 | 0.56204 | 0.49472 | -0.056818
7 | 2020 | Winter | Pc, [MW] | 0 | 0 | 0 | 0 | 0 | 0 | 0 | 0 | 0 | 0 | 0 | 0 | 0 | 0 | 0 | 0 | 0 | 0 | 0 | 0 | 0 | 0 | 0 | 0 | 0 | 0
7 | 2020 | Winter | Flex Up, [MW] | 0 | 0 | 0 | 0 | 0 | 0 | 0 | 0 | 0 | 0 | 0 | 0 | 0 | 0 | 0 | 0 | 0 | 0 | 0 | 0 | 0 | 0 | 0 | 0 | 0 | 0
7 | 2020 | Winter | Flex Down, [MW] | 0 | 0 | 0 | 0 | 0 | 0 | 0 | 0 | 0 | 0 | 0 | 0 | 0 | 0 | 0 | 0 | 0 | 0 | 0 | 0 | 0 | 0 | 0 | 0 | 0 | 0
7 | 2020 | Winter | Pc_net, [MW] | 0 | 0 | 0 | 0 | 0 | 0 | 0 | 0 | 0 | 0 | 0 | 0 | 0 | 0 | 0 | 0 | 0 | 0 | 0 | 0 | 0 | 0 | 0 | 0 | 0 | 0
7 | 2020 | Winter | Qc, [MVAr] | 0 | 0 | 0 | 0 | 0 | 0 | 0 | 0 | 0 | 0 | 0 | 0 | 0 | 0 | 0 | 0 | 0 | 0 | 0 | 0 | 0 | 0 | 0 | 0 | 0 | 0
8 | 2020 | Winter | Pc, [MW] | 0 | 0 | 0 | 0 | 0 | 0 | 0 | 0 | 0 | 0 | 0 | 0 | 0 | 0 | 0 | 0 | 0 | 0 | 0 | 0 | 0 | 0 | 0 | 0 | 0 | 0
8 | 2020 | Winter | Flex Up, [MW] | 0 | 0 | 0 | 0 | 0 | 0 | 0 | 0 | 0 | 0 | 0 | 0 | 0 | 0 | 0 | 0 | 0 | 0 | 0 | 0 | 0 | 0 | 0 | 0 | 0 | 0
8 | 2020 | Winter | Flex Down, [MW] | 0 | 0 | 0 | 0 | 0 | 0 | 0 | 0 | 0 | 0 | 0 | 0 | 0 | 0 | 0 | 0 | 0 | 0 | 0 | 0 | 0 | 0 | 0 | 0 | 0 | 0
8 | 2020 | Winter | Pc_net, [MW] | 0 | 0 | 0 | 0 | 0 | 0 | 0 | 0 | 0 | 0 | 0 | 0 | 0 | 0 | 0 | 0 | 0 | 0 | 0 | 0 | 0 | 0 | 0 | 0 | 0 | 0
8 | 2020 | Winter | Qc, [MVAr] | 0 | 0 | 99.0391 | 99.3949 | 99.8287 | 99.7989 | 99.357 | 98.5718 | 96.2851 | 94.5153 | 93.7783 | 71.1746 | 48.8715 | 48.5819 | 48.8927 | 49.1223 | 49.3992 | 74.4617 | 95.0049 | 93.3942 | 93.5214 | 93.7577 | 94.7083 | 95.4754 | 96.5862 | 97.9185
9 | 2020 | Winter | Pc, [MW] | 0 | 0 | 25.2842 | 26.8979 | 28.2453 | 31.8501 | 33.742 | 20.7214 | 6.6636 | -19.9034 | -33.9558 | -24.6561 | -11.6139 | -8.8026 | -19.111 | -7.7874 | -8.9587 | -10.9237 | -14.7365 | -21.925 | -23.2228 | -24.9853 | -24.9804 | -14.3236 | 5.0702 | 22.4323
9 | 2020 | Winter | Flex Up, [MW] | 0 | 0 | 0 | 0 | 0 | 0 | 0 | 0 | 0 | 0 | 0 | 0 | 0 | 0 | 0 | 0 | 0 | 0 | 0 | 0 | 0 | 0 | 0 | 0 | 0 | 0
9 | 2020 | Winter | Flex Down, [MW] | 0 | 0 | 0 | 0 | 0 | 0 | 0 | 0 | 0 | 0 | 0 | 0 | 0 | 0 | 0 | 0 | 0 | 0 | 0 | 0 | 0 | 0 | 0 | 0 | 0 | 0
9 | 2020 | Winter | Pc_net, [MW] | 0 | 0 | 25.2842 | 26.8979 | 28.2453 | 31.8501 | 33.742 | 20.7214 | 6.6636 | -19.9034 | -33.9558 | -24.6561 | -11.6139 | -8.8026 | -19.111 | -7.7874 | -8.9587 | -10.9237 | -14.7365 | -21.925 | -23.2228 | -24.9853 | -24.9804 | -14.3236 | 5.0702 | 22.4323
9 | 2020 | Winter | Qc, [MVAr] | 0 | 0 | 13.2212 | 12.9597 | 13.3123 | 12.9999 | 11.5207 | 10.0385 | 4.3062 | 2.6795 | 5.1754 | 3.1721 | 2.1849 | -2.9286 | 2.2165 | 3.6362 | 5.705 | 7.3777 | 7.9086 | 4.6717 | 4.5811 | 6.2634 | 8.7237 | 10.5468 | 10.6577 | 11.1406
10 | 2020 | Winter | Pc, [MW] | 0 | 0 | 27.6843 | 25.5087 | 24.3263 | 23.8305 | 23.5036 | 24.9149 | 31.0365 | 35.3165 | 42.1408 | 45.3469 | 45.3661 | 46.1903 | 44.6589 | 43.7622 | 43.3087 | 41.7293 | 41.88 | 46.8255 | 40.6299 | 40.3555 | 40.4756 | 38.5358 | 33.4454 | 29.6007
10 | 2020 | Winter | Flex Up, [MW] | 0 | 0 | 0 | 0 | 0 | 0 | 0 | 0 | 0 | 0 | 0 | 0 | 0 | 0 | 0 | 0 | 0 | 0 | 0 | 0 | 0 | 0 | 0 | 0 | 0 | 0
10 | 2020 | Winter | Flex Down, [MW] | 0 | 0 | 0 | 0 | 0 | 0 | 0 | 0 | 0 | 0 | 0 | 0 | 0 | 0 | 0 | 0 | 0 | 0 | 0 | 0 | 0 | 0 | 0 | 0 | 0 | 0
10 | 2020 | Winter | Pc_net, [MW] | 0 | 0 | 27.6843 | 25.5087 | 24.3263 | 23.8305 | 23.5036 | 24.9149 | 31.0365 | 35.3165 | 42.1408 | 45.3469 | 45.3661 | 46.1903 | 44.6589 | 43.7622 | 43.3087 | 41.7293 | 41.88 | 46.8255 | 40.6299 | 40.3555 | 40.4756 | 38.5358 | 33.4454 | 29.6007
10 | 2020 | Winter | Qc, [MVAr] | 0 | 0 | -14.826 | -15.9588 | -16.0899 | -16.1286 | -15.9459 | -15.2607 | -8.791 | -2.7053 | 0.089288 | 1.2905 | 0.067712 | -0.57305 | -1.1557 | -0.88593 | -3.1187 | -5.6766 | -5.7205 | -0.65828 | -0.91878 | -1.1933 | -2.7724 | -5.6381 | -8.5627 | -10.3873
11 | 2020 | Winter | Pc, [MW] | 0 | 0 | 0 | 0 | 0 | 0 | 0 | 0 | 0 | 0 | 0 | 0 | 0 | 0 | 0 | 0 | 0 | 0 | 0 | 0 | 0 | 0 | 0 | 0 | 0 | 0
11 | 2020 | Winter | Flex Up, [MW] | 0 | 0 | 0 | 0 | 0 | 0 | 0 | 0 | 0 | 0 | 0 | 0 | 0 | 0 | 0 | 0 | 0 | 0 | 0 | 0 | 0 | 0 | 0 | 0 | 0 | 0
11 | 2020 | Winter | Flex Down, [MW] | 0 | 0 | 0 | 0 | 0 | 0 | 0 | 0 | 0 | 0 | 0 | 0 | 0 | 0 | 0 | 0 | 0 | 0 | 0 | 0 | 0 | 0 | 0 | 0 | 0 | 0
11 | 2020 | Winter | Pc_net, [MW] | 0 | 0 | 0 | 0 | 0 | 0 | 0 | 0 | 0 | 0 | 0 | 0 | 0 | 0 | 0 | 0 | 0 | 0 | 0 | 0 | 0 | 0 | 0 | 0 | 0 | 0
11 | 2020 | Winter | Qc, [MVAr] | 0 | 0 | 0 | 0 | 0 | 0 | 0 | 0 | 0 | 0 | 0 | 0 | 0 | 0 | 0 | 0 | 0 | 0 | 0 | 0 | 0 | 0 | 0 | 0 | 0 | 0
12 | 2020 | Winter | Pc, [MW] | 0 | 0 | 170.6807 | 149.5409 | 141.9313 | 138.574 | 136.1396 | 154.6695 | 212.6739 | 256.5573 | 277.1968 | 274.1571 | 289.1519 | 296.4148 | 283.6672 | 279.1613 | 260.77 | 251.5792 | 260.7552 | 306.2366 | 305.0338 | 304.8476 | 303.5851 | 286.204 | 248.7856 | 212.4094
12 | 2020 | Winter | Flex Up, [MW] | 0 | 0 | 0 | 0 | 0 | 0 | 0 | 0 | 0 | 0 | 0 | 0 | 0 | 0 | 0 | 0 | 0 | 0 | 0 | 0 | 0 | 0 | 0 | 0 | 0 | 0
12 | 2020 | Winter | Flex Down, [MW] | 0 | 0 | 0 | 0 | 0 | 0 | 0 | 0 | 0 | 0 | 0 | 0 | 0 | 0 | 0 | 0 | 0 | 0 | 0 | 0 | 0 | 0 | 0 | 0 | 0 | 0
12 | 2020 | Winter | Pc_net, [MW] | 0 | 0 | 170.6807 | 149.5409 | 141.9313 | 138.574 | 136.1396 | 154.6695 | 212.6739 | 256.5573 | 277.1968 | 274.1571 | 289.1519 | 296.4148 | 283.6672 | 279.1613 | 260.77 | 251.5792 | 260.7552 | 306.2366 | 305.0338 | 304.8476 | 303.5851 | 286.204 | 248.7856 | 212.4094
12 | 2020 | Winter | Qc, [MVAr] | 0 | 0 | -32.1707 | -37.0981 | -35.1374 | -36.3796 | -36.4005 | -35.7154 | -15.9059 | -0.64364 | 5.5612 | 12.9354 | 16.1454 | 15.0492 | 18.8097 | 13.5374 | 12.8715 | 2.9588 | 0.87278 | 20.4503 | 21.3443 | 22.6292 | 12.3157 | 0.92614 | -6.5406 | -10.465
13 | 2020 | Winter | Pc, [MW] | 0 | 0 | 0 | 0 | 0 | 0 | 0 | 0 | 0 | 0 | 0 | 0 | 0 | 0 | 0 | 0 | 0 | 0 | 0 | 0 | 0 | 0 | 0 | 0 | 0 | 0
13 | 2020 | Winter | Flex Up, [MW] | 0 | 0 | 0 | 0 | 0 | 0 | 0 | 0 | 0 | 0 | 0 | 0 | 0 | 0 | 0 | 0 | 0 | 0 | 0 | 0 | 0 | 0 | 0 | 0 | 0 | 0
13 | 2020 | Winter | Flex Down, [MW] | 0 | 0 | 0 | 0 | 0 | 0 | 0 | 0 | 0 | 0 | 0 | 0 | 0 | 0 | 0 | 0 | 0 | 0 | 0 | 0 | 0 | 0 | 0 | 0 | 0 | 0
13 | 2020 | Winter | Pc_net, [MW] | 0 | 0 | 0 | 0 | 0 | 0 | 0 | 0 | 0 | 0 | 0 | 0 | 0 | 0 | 0 | 0 | 0 | 0 | 0 | 0 | 0 | 0 | 0 | 0 | 0 | 0
13 | 2020 | Winter | Qc, [MVAr] | 0 | 0 | 0 | 0 | 0 | 0 | 0 | 0 | 0 | 0 | 0 | 0 | 0 | 0 | 0 | 0 | 0 | 0 | 0 | 0 | 0 | 0 | 0 | 0 | 0 | 0
14 | 2020 | Winter | Pc, [MW] | 0 | 0 | 0 | 0 | 0 | 0 | 0 | 0 | 0 | 0 | 0 | 0 | 0 | 0 | 0 | 0 | 0 | 0 | 0 | 0 | 0 | 0 | 0 | 0 | 0 | 0
14 | 2020 | Winter | Flex Up, [MW] | 0 | 0 | 0 | 0 | 0 | 0 | 0 | 0 | 0 | 0 | 0 | 0 | 0 | 0 | 0 | 0 | 0 | 0 | 0 | 0 | 0 | 0 | 0 | 0 | 0 | 0
14 | 2020 | Winter | Flex Down, [MW] | 0 | 0 | 0 | 0 | 0 | 0 | 0 | 0 | 0 | 0 | 0 | 0 | 0 | 0 | 0 | 0 | 0 | 0 | 0 | 0 | 0 | 0 | 0 | 0 | 0 | 0
14 | 2020 | Winter | Pc_net, [MW] | 0 | 0 | 0 | 0 | 0 | 0 | 0 | 0 | 0 | 0 | 0 | 0 | 0 | 0 | 0 | 0 | 0 | 0 | 0 | 0 | 0 | 0 | 0 | 0 | 0 | 0
14 | 2020 | Winter | Qc, [MVAr] | 0 | 0 | 0 | 0 | 0 | 0 | 0 | 0 | 0 | 0 | 0 | 0 | 0 | 0 | 0 | 0 | 0 | 0 | 0 | 0 | 0 | 0 | 0 | 0 | 0 | 0
15 | 2020 | Winter | Pc, [MW] | 0 | 0 | 3.7036 | 3.6212 | 3.4647 | 3.5081 | 3.4896 | 3.7104 | 4.7079 | 5.3445 | 5.736 | 5.9768 | 5.5717 | 5.7545 | 5.6785 | 5.464 | 5.1856 | 4.8595 | 4.8848 | 5.5225 | 5.5473 | 5.6731 | 5.4962 | 5.3314 | 4.6703 | 4.1326
15 | 2020 | Winter | Flex Up, [MW] | 0 | 0 | 0 | 0 | 0 | 0 | 0 | 0 | 0 | 0 | 0 | 0 | 0 | 0 | 0 | 0 | 0 | 0 | 0 | 0 | 0 | 0 | 0 | 0 | 0 | 0
15 | 2020 | Winter | Flex Down, [MW] | 0 | 0 | 0 | 0 | 0 | 0 | 0 | 0 | 0 | 0 | 0 | 0 | 0 | 0 | 0 | 0 | 0 | 0 | 0 | 0 | 0 | 0 | 0 | 0 | 0 | 0
15 | 2020 | Winter | Pc_net, [MW] | 0 | 0 | 3.7036 | 3.6212 | 3.4647 | 3.5081 | 3.4896 | 3.7104 | 4.7079 | 5.3445 | 5.736 | 5.9768 | 5.5717 | 5.7545 | 5.6785 | 5.464 | 5.1856 | 4.8595 | 4.8848 | 5.5225 | 5.5473 | 5.6731 | 5.4962 | 5.3314 | 4.6703 | 4.1326
15 | 2020 | Winter | Qc, [MVAr] | 0 | 0 | -3.4096 | -3.4096 | -3.4096 | -3.4096 | -3.4096 | -3.4096 | -3.2956 | -3.0118 | -2.8982 | -2.7271 | -2.7842 | -2.7271 | -2.7842 | -2.9553 | -2.9553 | -2.9553 | -3.1249 | -3.1815 | -3.1815 | -3.1815 | -3.1815 | -3.2448 | -3.435 | -3.435
16 | 2020 | Winter | Pc, [MW] | 0 | 0 | 26.453 | 25.649 | 25.425 | 25.599 | 26.886 | 30.725 | 41.437 | 48.474 | 50.107 | 46.856 | 47.347 | 47.479 | 44.658 | 44.907 | 42.016 | 41.405 | 42.244 | 44.602 | 43.831 | 42.906 | 41.851 | 37.4 | 32.894 | 28.629
16 | 2020 | Winter | Flex Up, [MW] | 0 | 0 | 0 | 0 | 0 | 0 | 0 | 0 | 0 | 0 | 0 | 0 | 0 | 0 | 0 | 0 | 0 | 0 | 0 | 0 | 0 | 0 | 0 | 0 | 0 | 0
16 | 2020 | Winter | Flex Down, [MW] | 0 | 0 | 0 | 0 | 0 | 0 | 0 | 0 | 0 | 0 | 0 | 0 | 0 | 0 | 0 | 0 | 0 | 0 | 0 | 0 | 0 | 0 | 0 | 0 | 0 | 0
16 | 2020 | Winter | Pc_net, [MW] | 0 | 0 | 26.453 | 25.649 | 25.425 | 25.599 | 26.886 | 30.725 | 41.437 | 48.474 | 50.107 | 46.856 | 47.347 | 47.479 | 44.658 | 44.907 | 42.016 | 41.405 | 42.244 | 44.602 | 43.831 | 42.906 | 41.851 | 37.4 | 32.894 | 28.629
16 | 2020 | Winter | Qc, [MVAr] | 0 | 0 | 2.127 | -1.297 | -2.077 | -0.911 | -1.489 | -0.242 | 4.059 | 7.299 | 8.263 | 6.865 | 6.975 | 7.047 | 6.068 | 5.941 | 4.181 | 3.986 | 3.485 | 4.925 | 4.549 | 3.856 | 3.407 | 1.914 | 0.614 | -0.906
17 | 2020 | Winter | Pc, [MW] | 0 | 0 | 6.7378 | 6.5365 | 5.7706 | 6.0595 | 6.2339 | 7.0667 | 8.1246 | 9.7539 | 9.7549 | 10.0935 | 8.8675 | 9.2693 | 8.7122 | 8.3234 | 8.5714 | 8.9216 | 9.9481 | 10.5356 | 10.0055 | 10.6785 | 10.6874 | 9.2997 | 7.9192 | 7.7906
17 | 2020 | Winter | Flex Up, [MW] | 0 | 0 | 0 | 0 | 0 | 0 | 0 | 0 | 0 | 0 | 0 | 0 | 0 | 0 | 0 | 0 | 0 | 0 | 0 | 0 | 0 | 0 | 0 | 0 | 0 | 0
17 | 2020 | Winter | Flex Down, [MW] | 0 | 0 | 0 | 0 | 0 | 0 | 0 | 0 | 0 | 0 | 0 | 0 | 0 | 0 | 0 | 0 | 0 | 0 | 0 | 0 | 0 | 0 | 0 | 0 | 0 | 0
17 | 2020 | Winter | Pc_net, [MW] | 0 | 0 | 6.7378 | 6.5365 | 5.7706 | 6.0595 | 6.2339 | 7.0667 | 8.1246 | 9.7539 | 9.7549 | 10.0935 | 8.8675 | 9.2693 | 8.7122 | 8.3234 | 8.5714 | 8.9216 | 9.9481 | 10.5356 | 10.0055 | 10.6785 | 10.6874 | 9.2997 | 7.9192 | 7.7906
17 | 2020 | Winter | Qc, [MVAr] | 0 | 0 | -1.4477 | -1.4566 | -1.5914 | -1.4602 | -1.4647 | -1.3189 | -0.89906 | -0.50492 | -0.36796 | -0.46392 | -0.67303 | -0.50359 | -0.57762 | -0.56403 | -0.71361 | -0.7196 | -0.57805 | -0.49974 | -0.60206 | -0.66824 | -0.59773 | -0.77685 | -1.0177 | -1.135
18 | 2020 | Winter | Pc, [MW] | 0 | 0 | 0.59882 | 0.59882 | 0.59882 | 0.59882 | 0.65047 | 0.58412 | 0.95661 | 1.0073 | 1.0073 | 1.1887 | 1.4884 | 1.3507 | 1.5108 | 1.5161 | 1.4188 | 1.394 | 1.495 | 1.5493 | 1.5493 | 1.5493 | 1.5493 | 1.0386 | 0.81647 | 0.66627
18 | 2020 | Winter | Flex Up, [MW] | 0 | 0 | 0 | 0 | 0 | 0 | 0 | 0 | 0 | 0 | 0 | 0 | 0 | 0 | 0 | 0 | 0 | 0 | 0 | 0 | 0 | 0 | 0 | 0 | 0 | 0
18 | 2020 | Winter | Flex Down, [MW] | 0 | 0 | 0 | 0 | 0 | 0 | 0 | 0 | 0 | 0 | 0 | 0 | 0 | 0 | 0 | 0 | 0 | 0 | 0 | 0 | 0 | 0 | 0 | 0 | 0 | 0
18 | 2020 | Winter | Pc_net, [MW] | 0 | 0 | 0.59882 | 0.59882 | 0.59882 | 0.59882 | 0.65047 | 0.58412 | 0.95661 | 1.0073 | 1.0073 | 1.1887 | 1.4884 | 1.3507 | 1.5108 | 1.5161 | 1.4188 | 1.394 | 1.495 | 1.5493 | 1.5493 | 1.5493 | 1.5493 | 1.0386 | 0.81647 | 0.66627
18 | 2020 | Winter | Qc, [MVAr] | 0 | 0 | -1.0335 | -1.0335 | -1.0335 | -1.0335 | -0.98008 | -1.0095 | -0.92012 | -0.89033 | -0.89033 | -0.9878 | -0.91318 | -0.88831 | -0.89454 | -0.94493 | -0.91842 | -0.91632 | -0.94213 | -0.94213 | -0.94213 | -0.9131 | -0.91034 | -0.98916 | -0.98916 | -0.98916
19 | 2020 | Winter | Pc, [MW] | 0 | 0 | 0 | 0 | 0 | 0 | 0 | 0 | 0 | 0 | 0 | 0 | 0 | 0 | 0 | 0 | 0 | 0 | 0 | 0 | 0 | 0 | 0 | 0 | 0 | 0
19 | 2020 | Winter | Flex Up, [MW] | 0 | 0 | 0 | 0 | 0 | 0 | 0 | 0 | 0 | 0 | 0 | 0 | 0 | 0 | 0 | 0 | 0 | 0 | 0 | 0 | 0 | 0 | 0 | 0 | 0 | 0
19 | 2020 | Winter | Flex Down, [MW] | 0 | 0 | 0 | 0 | 0 | 0 | 0 | 0 | 0 | 0 | 0 | 0 | 0 | 0 | 0 | 0 | 0 | 0 | 0 | 0 | 0 | 0 | 0 | 0 | 0 | 0
19 | 2020 | Winter | Pc_net, [MW] | 0 | 0 | 0 | 0 | 0 | 0 | 0 | 0 | 0 | 0 | 0 | 0 | 0 | 0 | 0 | 0 | 0 | 0 | 0 | 0 | 0 | 0 | 0 | 0 | 0 | 0
19 | 2020 | Winter | Qc, [MVAr] | 0 | 0 | 0 | 0 | 0 | 0 | 0 | 0 | 0 | 0 | 0 | 0 | 0 | 0 | 0 | 0 | 0 | 0 | 0 | 0 | 0 | 0 | 0 | 0 | 0 | 0
20 | 2020 | Winter | Pc, [MW] | 0 | 0 | 3.8091 | 3.8091 | 3.8091 | 3.7542 | 4.1932 | 3.9243 | 3.9847 | 3.3152 | 2.8378 | 2.4811 | 2.986 | 3.3811 | 3.7103 | 4.0396 | 3.9298 | 3.4359 | 3.4908 | 3.7652 | 3.8201 | 3.7103 | 3.7762 | 4.303 | 4.0835 | 3.6993
20 | 2020 | Winter | Flex Up, [MW] | 0 | 0 | 0 | 0 | 0 | 0 | 0 | 0 | 0 | 0 | 0 | 0 | 0 | 0 | 0 | 0 | 0 | 0 | 0 | 0 | 0 | 0 | 0 | 0 | 0 | 0
20 | 2020 | Winter | Flex Down, [MW] | 0 | 0 | 0 | 0 | 0 | 0 | 0 | 0 | 0 | 0 | 0 | 0 | 0 | 0 | 0 | 0 | 0 | 0 | 0 | 0 | 0 | 0 | 0 | 0 | 0 | 0
20 | 2020 | Winter | Pc_net, [MW] | 0 | 0 | 3.8091 | 3.8091 | 3.8091 | 3.7542 | 4.1932 | 3.9243 | 3.9847 | 3.3152 | 2.8378 | 2.4811 | 2.986 | 3.3811 | 3.7103 | 4.0396 | 3.9298 | 3.4359 | 3.4908 | 3.7652 | 3.8201 | 3.7103 | 3.7762 | 4.303 | 4.0835 | 3.6993
20 | 2020 | Winter | Qc, [MVAr] | 0 | 0 | -0.15331 | -0.15331 | -0.15331 | -0.15331 | -0.15331 | -0.15331 | -0.15331 | -0.15331 | -0.15331 | -0.15331 | -0.15331 | -0.72125 | -0.91056 | -0.91056 | -0.15331 | -0.15331 | -0.34811 | -0.93251 | -0.93251 | -0.93251 | -0.17525 | -0.17525 | -0.17525 | -0.17525
21 | 2020 | Winter | Pc, [MW] | 0 | 0 | 6.0042 | 5.5542 | 5.2249 | 5.1865 | 5.192 | 5.8176 | 8.8632 | 10.8497 | 11.5686 | 11.618 | 11.1077 | 11.6015 | 11.6619 | 11.4863 | 10.2296 | 9.5711 | 10.1199 | 11.8046 | 11.2503 | 11.0967 | 10.8223 | 10.087 | 8.3529 | 7.2444
21 | 2020 | Winter | Flex Up, [MW] | 0 | 0 | 0 | 0 | 0 | 0 | 0 | 0 | 0 | 0 | 0 | 0 | 0 | 0 | 0 | 0 | 0 | 0 | 0 | 0 | 0 | 0 | 0 | 0 | 0 | 0
21 | 2020 | Winter | Flex Down, [MW] | 0 | 0 | 0 | 0 | 0 | 0 | 0 | 0 | 0 | 0 | 0 | 0 | 0 | 0 | 0 | 0 | 0 | 0 | 0 | 0 | 0 | 0 | 0 | 0 | 0 | 0
21 | 2020 | Winter | Pc_net, [MW] | 0 | 0 | 6.0042 | 5.5542 | 5.2249 | 5.1865 | 5.192 | 5.8176 | 8.8632 | 10.8497 | 11.5686 | 11.618 | 11.1077 | 11.6015 | 11.6619 | 11.4863 | 10.2296 | 9.5711 | 10.1199 | 11.8046 | 11.2503 | 11.0967 | 10.8223 | 10.087 | 8.3529 | 7.2444
21 | 2020 | Winter | Qc, [MVAr] | 0 | 0 | -1.6349 | -1.6349 | -1.6349 | -1.6349 | -1.6349 | -1.6349 | -1.2343 | -0.2658 | -0.076481 | -0.076481 | -0.076481 | -0.076481 | -0.076481 | -0.076481 | -0.27128 | -0.85569 | -0.85569 | -0.85569 | -0.85569 | -0.85569 | -0.85569 | -0.85569 | -1.6129 | -1.6129
26 | 2020 | Winter | Pc, [MW] | 0 | 0 | 21.3238 | 18.9795 | 18.0791 | 17.8561 | 17.8561 | 18.9023 | 23.5717 | 26.9564 | 30.1096 | 30.8213 | 30.7184 | 30.7184 | 30.1353 | 29.5694 | 28.7461 | 28.1987 | 27.5681 | 29.5146 | 31.0186 | 31.01 | 31.0014 | 29.5216 | 27.1401 | 24.2358
26 | 2020 | Winter | Flex Up, [MW] | 0 | 0 | 0 | 0 | 0 | 0 | 0 | 0 | 0 | 0 | 0 | 0 | 0 | 0 | 0 | 0 | 0 | 0 | 0 | 0 | 0 | 0 | 0 | 0 | 0 | 0
26 | 2020 | Winter | Flex Down, [MW] | 0 | 0 | 0 | 0 | 0 | 0 | 0 | 0 | 0 | 0 | 0 | 0 | 0 | 0 | 0 | 0 | 0 | 0 | 0 | 0 | 0 | 0 | 0 | 0 | 0 | 0
26 | 2020 | Winter | Pc_net, [MW] | 0 | 0 | 21.3238 | 18.9795 | 18.0791 | 17.8561 | 17.8561 | 18.9023 | 23.5717 | 26.9564 | 30.1096 | 30.8213 | 30.7184 | 30.7184 | 30.1353 | 29.5694 | 28.7461 | 28.1987 | 27.5681 | 29.5146 | 31.0186 | 31.01 | 31.0014 | 29.5216 | 27.1401 | 24.2358
26 | 2020 | Winter | Qc, [MVAr] | 0 | 0 | 0.77237 | 0.54446 | 0.32516 | 0.33806 | -0.16195 | 0.074856 | 1.6502 | 3.0741 | 4.3753 | 5.1303 | 5.0615 | 5.0013 | 4.8809 | 4.6444 | 4.2832 | 3.3708 | 3.1945 | 3.6976 | 3.8843 | 3.6822 | 3.3864 | 2.9865 | 2.1557 | 1.4158
29 | 2020 | Winter | Pc, [MW] | 0 | 0 | 0 | 0 | 0 | 0 | 0 | 0 | 0 | 0 | 0 | 0 | 0 | 0 | 0 | 0 | 0 | 0 | 0 | 0 | 0 | 0 | 0 | 0 | 0 | 0
29 | 2020 | Winter | Flex Up, [MW] | 0 | 0 | 0 | 0 | 0 | 0 | 0 | 0 | 0 | 0 | 0 | 0 | 0 | 0 | 0 | 0 | 0 | 0 | 0 | 0 | 0 | 0 | 0 | 0 | 0 | 0
29 | 2020 | Winter | Flex Down, [MW] | 0 | 0 | 0 | 0 | 0 | 0 | 0 | 0 | 0 | 0 | 0 | 0 | 0 | 0 | 0 | 0 | 0 | 0 | 0 | 0 | 0 | 0 | 0 | 0 | 0 | 0
29 | 2020 | Winter | Pc_net, [MW] | 0 | 0 | 0 | 0 | 0 | 0 | 0 | 0 | 0 | 0 | 0 | 0 | 0 | 0 | 0 | 0 | 0 | 0 | 0 | 0 | 0 | 0 | 0 | 0 | 0 | 0
29 | 2020 | Winter | Qc, [MVAr] | 0 | 0 | 0 | 0 | 0 | 0 | 0 | 0 | 0 | 0 | 0 | 0 | 0 | 0 | 0 | 0 | 0 | 0 | 0 | 0 | 0 | 0 | 0 | 0 | 0 | 0
30 | 2020 | Winter | Pc, [MW] | 0 | 0 | 10.0695 | 9.4253 | 9.4633 | 9.4862 | 9.6681 | 10.3093 | 13.3382 | 15.0803 | 15.6408 | 15.1132 | 15.1331 | 15.8944 | 15.6727 | 15.6611 | 15.0094 | 14.7408 | 14.734 | 15.0916 | 14.8177 | 14.335 | 14.4079 | 13.5422 | 11.4978 | 10.8815
30 | 2020 | Winter | Flex Up, [MW] | 0 | 0 | 0 | 0 | 0 | 0 | 0 | 0 | 0 | 0 | 0 | 0 | 0 | 0 | 0 | 0 | 0 | 0 | 0 | 0 | 0 | 0 | 0 | 0 | 0 | 0
30 | 2020 | Winter | Flex Down, [MW] | 0 | 0 | 0 | 0 | 0 | 0 | 0 | 0 | 0 | 0 | 0 | 0 | 0 | 0 | 0 | 0 | 0 | 0 | 0 | 0 | 0 | 0 | 0 | 0 | 0 | 0
30 | 2020 | Winter | Pc_net, [MW] | 0 | 0 | 10.0695 | 9.4253 | 9.4633 | 9.4862 | 9.6681 | 10.3093 | 13.3382 | 15.0803 | 15.6408 | 15.1132 | 15.1331 | 15.8944 | 15.6727 | 15.6611 | 15.0094 | 14.7408 | 14.734 | 15.0916 | 14.8177 | 14.335 | 14.4079 | 13.5422 | 11.4978 | 10.8815
30 | 2020 | Winter | Qc, [MVAr] | 0 | 0 | -1.646 | -1.8886 | -1.9333 | -1.9149 | -1.8162 | -1.5855 | -0.2373 | 0.5869 | 0.99762 | 0.57901 | 0.67486 | 1.0489 | 1.1912 | 1.1816 | 0.53281 | 0.28255 | 0.28781 | 0.32695 | -0.071338 | -0.50679 | -0.13418 | -0.5471 | -1.4521 | -1.5143
34 | 2020 | Winter | Pc, [MW] | 0 | 0 | 0 | 0 | 0 | 0 | 0 | 0 | 0 | 0 | 0 | 0 | 0 | 0 | 0 | 0 | 0 | 0 | 0 | 0 | 0 | 0 | 0 | 0 | 0 | 0
34 | 2020 | Winter | Flex Up, [MW] | 0 | 0 | 0 | 0 | 0 | 0 | 0 | 0 | 0 | 0 | 0 | 0 | 0 | 0 | 0 | 0 | 0 | 0 | 0 | 0 | 0 | 0 | 0 | 0 | 0 | 0
34 | 2020 | Winter | Flex Down, [MW] | 0 | 0 | 0 | 0 | 0 | 0 | 0 | 0 | 0 | 0 | 0 | 0 | 0 | 0 | 0 | 0 | 0 | 0 | 0 | 0 | 0 | 0 | 0 | 0 | 0 | 0
34 | 2020 | Winter | Pc_net, [MW] | 0 | 0 | 0 | 0 | 0 | 0 | 0 | 0 | 0 | 0 | 0 | 0 | 0 | 0 | 0 | 0 | 0 | 0 | 0 | 0 | 0 | 0 | 0 | 0 | 0 | 0
34 | 2020 | Winter | Qc, [MVAr] | 0 | 0 | 0 | 0 | 0 | 0 | 0 | 0 | 0 | 0 | 0 | 0 | 0 | 0 | 0 | 0 | 0 | 0 | 0 | 0 | 0 | 0 | 0 | 0 | 0 | 0
35 | 2020 | Winter | Pc, [MW] | 0 | 0 | 16.2456 | 15.2626 | 14.4116 | 14.2646 | 14.5656 | 17.2636 | 24.3986 | 28.8766 | 29.6646 | 30.0706 | 27.2036 | 28.9256 | 28.0576 | 26.7336 | 24.6136 | 24.2696 | 25.4996 | 27.7006 | 26.7606 | 26.6006 | 26.1876 | 24.3856 | 20.8696 | 18.4956
35 | 2020 | Winter | Flex Up, [MW] | 0 | 0 | 0 | 0 | 0 | 0 | 0 | 0 | 0 | 0 | 0 | 0 | 0 | 0 | 0 | 0 | 0 | 0 | 0 | 0 | 0 | 0 | 0 | 0 | 0 | 0
35 | 2020 | Winter | Flex Down, [MW] | 0 | 0 | 0 | 0 | 0 | 0 | 0 | 0 | 0 | 0 | 0 | 0 | 0 | 0 | 0 | 0 | 0 | 0 | 0 | 0 | 0 | 0 | 0 | 0 | 0 | 0
35 | 2020 | Winter | Pc_net, [MW] | 0 | 0 | 16.2456 | 15.2626 | 14.4116 | 14.2646 | 14.5656 | 17.2636 | 24.3986 | 28.8766 | 29.6646 | 30.0706 | 27.2036 | 28.9256 | 28.0576 | 26.7336 | 24.6136 | 24.2696 | 25.4996 | 27.7006 | 26.7606 | 26.6006 | 26.1876 | 24.3856 | 20.8696 | 18.4956
35 | 2020 | Winter | Qc, [MVAr] | 0 | 0 | 3.4462 | 4.2505 | 4.2505 | 4.2505 | 4.2505 | 4.2505 | 2.1056 | 0.22891 | -0.039194 | -1.1116 | -0.3073 | -0.8435 | -1.1116 | -1.1116 | -0.039194 | 0.77677 | 1.0488 | 1.0488 | 1.0488 | 1.3169 | 2.1212 | 2.1212 | 3.1936 | 3.1936
36 | 2020 | Winter | Pc, [MW] | 0 | 0 | 0.003 | 1.86 | -0.359 | -0.045 | 0.135 | -0.092 | 0.029 | -0.217 | -0.357 | -0.023 | -0.084 | 0.319 | -0.368 | -0.725 | -0.121 | -0.168 | 0.344 | 0.003 | -0.188 | 0.367 | -0.117 | 0.092 | -0.07 | -0.151
36 | 2020 | Winter | Flex Up, [MW] | 0 | 0 | 0 | 0 | 0 | 0 | 0 | 0 | 0 | 0 | 0 | 0 | 0 | 0 | 0 | 0 | 0 | 0 | 0 | 0 | 0 | 0 | 0 | 0 | 0 | 0
36 | 2020 | Winter | Flex Down, [MW] | 0 | 0 | 0 | 0 | 0 | 0 | 0 | 0 | 0 | 0 | 0 | 0 | 0 | 0 | 0 | 0 | 0 | 0 | 0 | 0 | 0 | 0 | 0 | 0 | 0 | 0
36 | 2020 | Winter | Pc_net, [MW] | 0 | 0 | 0.003 | 1.86 | -0.359 | -0.045 | 0.135 | -0.092 | 0.029 | -0.217 | -0.357 | -0.023 | -0.084 | 0.319 | -0.368 | -0.725 | -0.121 | -0.168 | 0.344 | 0.003 | -0.188 | 0.367 | -0.117 | 0.092 | -0.07 | -0.151
36 | 2020 | Winter | Qc, [MVAr] | 0 | 0 | 1.583 | 1.009 | 1.408 | 1.549 | 1.544 | 1.412 | 1.869 | 1.758 | 2.347 | 1.962 | 1.505 | 1.419 | 1.756 | 1.234 | 1.317 | 1.325 | 1.748 | 1.607 | 1.53 | 1.794 | 1.868 | 1.437 | 1.161 | 1.398
42 | 2020 | Winter | Pc, [MW] | 0 | 0 | 14.1709 | 12.9937 | 12.3615 | 12.2961 | 12.743 | 13.7676 | 17.877 | 20.5584 | 21.5285 | 21.8446 | 21.4086 | 21.9863 | 21.692 | 20.493 | 19.8172 | 18.5855 | 18.8253 | 22.0844 | 22.2806 | 22.4659 | 21.801 | 20.8854 | 18.7054 | 16.0566
42 | 2020 | Winter | Flex Up, [MW] | 0 | 0 | 0 | 0 | 0 | 0 | 0 | 0 | 0 | 0 | 0 | 0 | 0 | 0 | 0 | 0 | 0 | 0 | 0 | 0 | 0 | 0 | 0 | 0 | 0 | 0
42 | 2020 | Winter | Flex Down, [MW] | 0 | 0 | 0 | 0 | 0 | 0 | 0 | 0 | 0 | 0 | 0 | 0 | 0 | 0 | 0 | 0 | 0 | 0 | 0 | 0 | 0 | 0 | 0 | 0 | 0 | 0
42 | 2020 | Winter | Pc_net, [MW] | 0 | 0 | 14.1709 | 12.9937 | 12.3615 | 12.2961 | 12.743 | 13.7676 | 17.877 | 20.5584 | 21.5285 | 21.8446 | 21.4086 | 21.9863 | 21.692 | 20.493 | 19.8172 | 18.5855 | 18.8253 | 22.0844 | 22.2806 | 22.4659 | 21.801 | 20.8854 | 18.7054 | 16.0566
42 | 2020 | Winter | Qc, [MVAr] | 0 | 0 | -2.1906 | -2.9264 | -3.0517 | -3.0517 | -3.0517 | -2.8828 | -1.4603 | -0.67547 | 0.25649 | 0.82875 | -0.34301 | -0.26126 | 0.11479 | 0.038492 | -0.19586 | -1.0951 | -1.4603 | -0.57192 | -0.51742 | -0.21221 | -0.086861 | -0.76267 | -1.2859 | -1.6129
55 | 2020 | Winter | Pc, [MW] | 0 | 0 | 2.4626 | 2.4626 | 2.4626 | 2.4626 | 2.4626 | 2.4626 | 3.9065 | 5.3505 | 5.5956 | 5.8407 | 5.8407 | 5.8407 | 5.8407 | 5.8407 | 5.481 | 5.3611 | 5.3611 | 5.7288 | 5.8513 | 5.8513 | 5.8513 | 5.7314 | 4.5326 | 3.9332
55 | 2020 | Winter | Flex Up, [MW] | 0 | 0 | 0 | 0 | 0 | 0 | 0 | 0 | 0 | 0 | 0 | 0 | 0 | 0 | 0 | 0 | 0 | 0 | 0 | 0 | 0 | 0 | 0 | 0 | 0 | 0
55 | 2020 | Winter | Flex Down, [MW] | 0 | 0 | 0 | 0 | 0 | 0 | 0 | 0 | 0 | 0 | 0 | 0 | 0 | 0 | 0 | 0 | 0 | 0 | 0 | 0 | 0 | 0 | 0 | 0 | 0 | 0
55 | 2020 | Winter | Pc_net, [MW] | 0 | 0 | 2.4626 | 2.4626 | 2.4626 | 2.4626 | 2.4626 | 2.4626 | 3.9065 | 5.3505 | 5.5956 | 5.8407 | 5.8407 | 5.8407 | 5.8407 | 5.8407 | 5.481 | 5.3611 | 5.3611 | 5.7288 | 5.8513 | 5.8513 | 5.8513 | 5.7314 | 4.5326 | 3.9332
55 | 2020 | Winter | Qc, [MVAr] | 0 | 0 | 0.75729 | 0.75729 | 0.75729 | 0.75729 | 0.75729 | 0.75729 | 0.75729 | 0.75729 | 0.75729 | 0.75729 | 0.75729 | 0.75729 | 0.75729 | 0.75729 | 0.75729 | 0.75729 | 0.75729 | 0.75729 | 0.75729 | 0.75729 | 0.75729 | 0.75729 | 0.75729 | 0.75729
68 | 2020 | Winter | Pc, [MW] | 0 | 0 | 5.6522 | 5.4094 | 5.1917 | 5.7275 | 5.5266 | 5.5266 | 6.1964 | 6.5313 | 6.3304 | 6.8662 | 6.9667 | 6.816 | 6.6988 | 6.6318 | 6.5983 | 5.9704 | 6.3471 | 6.5313 | 5.9034 | 6.5313 | 6.1127 | 5.694 | 5.694 | 5.694
68 | 2020 | Winter | Flex Up, [MW] | 0 | 0 | 0 | 0 | 0 | 0 | 0 | 0 | 0 | 0 | 0 | 0 | 0 | 0 | 0 | 0 | 0 | 0 | 0 | 0 | 0 | 0 | 0 | 0 | 0 | 0
68 | 2020 | Winter | Flex Down, [MW] | 0 | 0 | 0 | 0 | 0 | 0 | 0 | 0 | 0 | 0 | 0 | 0 | 0 | 0 | 0 | 0 | 0 | 0 | 0 | 0 | 0 | 0 | 0 | 0 | 0 | 0
68 | 2020 | Winter | Pc_net, [MW] | 0 | 0 | 5.6522 | 5.4094 | 5.1917 | 5.7275 | 5.5266 | 5.5266 | 6.1964 | 6.5313 | 6.3304 | 6.8662 | 6.9667 | 6.816 | 6.6988 | 6.6318 | 6.5983 | 5.9704 | 6.3471 | 6.5313 | 5.9034 | 6.5313 | 6.1127 | 5.694 | 5.694 | 5.694
68 | 2020 | Winter | Qc, [MVAr] | 0 | 0 | 1.6581 | 1.5576 | 1.2939 | 1.5116 | 1.4906 | 1.6413 | 1.7544 | 2.039 | 1.9386 | 2.0432 | 2.039 | 2.06 | 2.2693 | 2.2651 | 1.859 | 1.7669 | 1.5032 | 1.5409 | 1.5409 | 1.7586 | 1.5409 | 1.6748 | 1.3943 | 1.3902
72 | 2020 | Winter | Pc, [MW] | 0 | 0 | 17.9865 | 8.8103 | 7.9427 | 8.4153 | 10.2184 | 10.9331 | 17.0665 | 28.6332 | 32.6809 | 37.238 | 30.7525 | 24.8234 | 26.2317 | 27.9474 | 27.1164 | 26.6518 | 26.358 | 34.0925 | 31.9328 | 33.6116 | 31.7321 | 29.6291 | 23.2897 | 21.8653
72 | 2020 | Winter | Flex Up, [MW] | 0 | 0 | 0 | 0 | 0 | 0 | 0 | 0 | 0 | 0 | 0 | 0 | 0 | 0 | 0 | 0 | 0 | 0 | 0 | 0 | 0 | 0 | 0 | 0 | 0 | 0
72 | 2020 | Winter | Flex Down, [MW] | 0 | 0 | 0 | 0 | 0 | 0 | 0 | 0 | 0 | 0 | 0 | 0 | 0 | 0 | 0 | 0 | 0 | 0 | 0 | 0 | 0 | 0 | 0 | 0 | 0 | 0
72 | 2020 | Winter | Pc_net, [MW] | 0 | 0 | 17.9865 | 8.8103 | 7.9427 | 8.4153 | 10.2184 | 10.9331 | 17.0665 | 28.6332 | 32.6809 | 37.238 | 30.7525 | 24.8234 | 26.2317 | 27.9474 | 27.1164 | 26.6518 | 26.358 | 34.0925 | 31.9328 | 33.6116 | 31.7321 | 29.6291 | 23.2897 | 21.8653
72 | 2020 | Winter | Qc, [MVAr] | 0 | 0 | 9.6568 | 7.9504 | 7.5072 | 6.9122 | 7.016 | 7.2952 | 2.9556 | 0.58704 | 0.412 | 0.91177 | 5.7913 | 4.9569 | 3.0834 | 4.9049 | 6.9511 | 8.1085 | 7.237 | 1.1086 | 2.3151 | 2.3062 | 2.6355 | 5.1311 | 8.0575 | 7.0037
103 | 2020 | Winter | Pc, [MW] | 0 | 0 | 2.0206 | -2.2326 | -0.84659 | -3.705 | -2.6794 | 0.57537 | 5.7048 | 21.1028 | 30.3119 | 34.1498 | 30.1998 | 27.8689 | 26.7779 | 23.4591 | 23.1537 | 15.9701 | 15.8645 | 21.5253 | 24.5417 | 22.0916 | 16.625 | 18.0867 | 8.319 | 3.0099
103 | 2020 | Winter | Flex Up, [MW] | 0 | 0 | 0 | 0 | 0 | 0 | 0 | 0 | 0 | 0 | 0 | 0 | 0 | 0 | 0 | 0 | 0 | 0 | 0 | 0 | 0 | 0 | 0 | 0 | 0 | 0
103 | 2020 | Winter | Flex Down, [MW] | 0 | 0 | 0 | 0 | 0 | 0 | 0 | 0 | 0 | 0 | 0 | 0 | 0 | 0 | 0 | 0 | 0 | 0 | 0 | 0 | 0 | 0 | 0 | 0 | 0 | 0
103 | 2020 | Winter | Pc_net, [MW] | 0 | 0 | 2.0206 | -2.2326 | -0.84659 | -3.705 | -2.6794 | 0.57537 | 5.7048 | 21.1028 | 30.3119 | 34.1498 | 30.1998 | 27.8689 | 26.7779 | 23.4591 | 23.1537 | 15.9701 | 15.8645 | 21.5253 | 24.5417 | 22.0916 | 16.625 | 18.0867 | 8.319 | 3.0099
103 | 2020 | Winter | Qc, [MVAr] | 0 | 0 | -18.9667 | -22.333 | -21.7389 | -21.4525 | -21.3594 | -21.0788 | -5.9427 | 4.3309 | 8.09 | 11.9744 | 7.6728 | 6.4961 | 6.7606 | 7.0705 | 3.6709 | -2.0167 | -3.7226 | 5.2672 | 7.5149 | 5.5762 | 4.0716 | 1.8293 | -5.8649 | -7.6009
1 | 2020 | Winter | Pc, [MW] | Expected | - | 2.2021 | 0.94544 | 2.041 | 0.76294 | 0.72639 | 1.5755 | 1.5601 | 2.3924 | 0.852 | 2.4204 | 0.5208 | 1.6314 | 0.71384 | 1.6749 | 3.3305 | 0.94732 | 0.21355 | 3.413 | 3.0739 | 0.61323 | 2.7258 | 2.0705 | 1.522 | 0.54609
1 | 2020 | Winter | Flex Up, [MW] | Expected | - | 0 | 0 | 0 | 0 | 0 | 0 | 0 | 0 | 0 | 0 | 0 | 0 | 0 | 0 | 0 | 0 | 0 | 0 | 0 | 0 | 0 | 0 | 0 | 0
1 | 2020 | Winter | Flex Down, [MW] | Expected | - | 0 | 0 | 0 | 0 | 0 | 0 | 0 | 0 | 0 | 0 | 0 | 0 | 0 | 0 | 0 | 0 | 0 | 0 | 0 | 0 | 0 | 0 | 0 | 0
1 | 2020 | Winter | Pc_net, [MW] | Expected | - | 2.2021 | 0.94544 | 2.041 | 0.76294 | 0.72639 | 1.5755 | 1.5601 | 2.3924 | 0.852 | 2.4204 | 0.5208 | 1.6314 | 0.71384 | 1.6749 | 3.3305 | 0.94732 | 0.21355 | 3.413 | 3.0739 | 0.61323 | 2.7258 | 2.0705 | 1.522 | 0.54609
1 | 2020 | Winter | Qc, [MVAr] | Expected | - | 0.52092 | 0.59538 | 1.3259 | 0.5777 | 0.51069 | 0.59842 | 0.64133 | 0.62432 | 0.42609 | 1.7462 | 0.15935 | 0.9515 | 0.35231 | 0.44312 | 0.65438 | 0.82312 | 0.27976 | 1.1859 | 1.0042 | 0.39784 | 1.7033 | 0.87795 | 0.86382 | 0.36821
2 | 2020 | Winter | Pc, [MW] | Expected | - | 18.4074 | 17.1695 | 16.2686 | 16.1535 | 16.3483 | 17.9703 | 21.443 | 25.8108 | 28.101 | 28.4514 | 27.6836 | 27.8263 | 27.8034 | 27.3494 | 25.7908 | 25.0519 | 26.0902 | 28.9215 | 28.8167 | 28.2201 | 27.7347 | 25.9949 | 22.7407 | 20.6316
2 | 2020 | Winter | Flex Up, [MW] | Expected | - | 0 | 0 | 0 | 0 | 0 | 0 | 0 | 0 | 0 | 0 | 0 | 0 | 0 | 0 | 0 | 0 | 0 | 0 | 0 | 0 | 0 | 0 | 0 | 0
2 | 2020 | Winter | Flex Down, [MW] | Expected | - | 0 | 0 | 0 | 0 | 0 | 0 | 0 | 0 | 0 | 0 | 0 | 0 | 0 | 0 | 0 | 0 | 0 | 0 | 0 | 0 | 0 | 0 | 0 | 0
2 | 2020 | Winter | Pc_net, [MW] | Expected | - | 18.4074 | 17.1695 | 16.2686 | 16.1535 | 16.3483 | 17.9703 | 21.443 | 25.8108 | 28.101 | 28.4514 | 27.6836 | 27.8263 | 27.8034 | 27.3494 | 25.7908 | 25.0519 | 26.0902 | 28.9215 | 28.8167 | 28.2201 | 27.7347 | 25.9949 | 22.7407 | 20.6316
2 | 2020 | Winter | Qc, [MVAr] | Expected | - | -3.4723 | -3.7739 | -4.0651 | -4.0355 | -4.1769 | -3.7182 | -2.7689 | -1.1397 | -0.33565 | -0.052506 | -0.47137 | -0.34654 | -0.47966 | -0.48387 | -1.2232 | -1.7616 | -1.5667 | -0.53478 | -0.77792 | -0.97788 | -1.5361 | -1.9939 | -2.6751 | -3.0111
3 | 2020 | Winter | Pc, [MW] | Expected | - | 19.7064 | 18.3122 | 16.5717 | 17.8238 | 17.7617 | 18.5165 | 27.5566 | 30.6913 | 33.6485 | 33.6662 | 31.8014 | 34.794 | 32.8137 | 30.718 | 29.7856 | 27.8319 | 27.8497 | 29.4836 | 29.4836 | 29.9276 | 29.1195 | 26.3134 | 22.2551 | 21.5358
3 | 2020 | Winter | Flex Up, [MW] | Expected | - | 0 | 0 | 0 | 0 | 0 | 0 | 0 | 0 | 0 | 0 | 0 | 0 | 0 | 0 | 0 | 0 | 0 | 0 | 0 | 0 | 0 | 0 | 0 | 0
3 | 2020 | Winter | Flex Down, [MW] | Expected | - | 0 | 0 | 0 | 0 | 0 | 0 | 0 | 0 | 0 | 0 | 0 | 0 | 0 | 0 | 0 | 0 | 0 | 0 | 0 | 0 | 0 | 0 | 0 | 0
3 | 2020 | Winter | Pc_net, [MW] | Expected | - | 19.7064 | 18.3122 | 16.5717 | 17.8238 | 17.7617 | 18.5165 | 27.5566 | 30.6913 | 33.6485 | 33.6662 | 31.8014 | 34.794 | 32.8137 | 30.718 | 29.7856 | 27.8319 | 27.8497 | 29.4836 | 29.4836 | 29.9276 | 29.1195 | 26.3134 | 22.2551 | 21.5358
3 | 2020 | Winter | Qc, [MVAr] | Expected | - | 3.627 | 4.4929 | 4.4929 | 4.4929 | 4.4929 | 3.6404 | 1.6512 | 0.21257 | -1.2438 | -1.2438 | -0.10712 | -1.2971 | -1.2971 | -1.004 | -0.12488 | 0.75427 | 1.0473 | 1.0473 | 1.0473 | 1.0473 | 1.0473 | 2.184 | 3.3384 | 3.3384
4 | 2020 | Winter | Pc, [MW] | Expected | - | 61.5858 | 54.1871 | 51.0147 | 50.4089 | 52.7631 | 56.9686 | 68.7425 | 76.8497 | 81.3384 | 84.1055 | 84.875 | 83.9898 | 83.5132 | 81.791 | 79.1874 | 77.7536 | 80.5294 | 91.1706 | 92.9593 | 93.5114 | 90.7307 | 86.5832 | 78.9512 | 69.7855
4 | 2020 | Winter | Flex Up, [MW] | Expected | - | 0 | 0 | 0 | 0 | 0 | 0 | 0 | 0 | 0 | 0 | 0 | 0 | 0 | 0 | 0 | 0 | 0 | 0 | 0 | 0 | 0 | 0 | 0 | 0
4 | 2020 | Winter | Flex Down, [MW] | Expected | - | 0 | 0 | 0 | 0 | 0 | 0 | 0 | 0 | 0 | 0 | 0 | 0 | 0 | 0 | 0 | 0 | 0 | 0 | 0 | 0 | 0 | 0 | 0 | 0
4 | 2020 | Winter | Pc_net, [MW] | Expected | - | 61.5858 | 54.1871 | 51.0147 | 50.4089 | 52.7631 | 56.9686 | 68.7425 | 76.8497 | 81.3384 | 84.1055 | 84.875 | 83.9898 | 83.5132 | 81.791 | 79.1874 | 77.7536 | 80.5294 | 91.1706 | 92.9593 | 93.5114 | 90.7307 | 86.5832 | 78.9512 | 69.7855
4 | 2020 | Winter | Qc, [MVAr] | Expected | - | 7.6793 | 5.9236 | 5.0709 | 4.9622 | 5.6399 | 7.0027 | 10.8647 | 13.2637 | 15.3243 | 16.8749 | 17.0173 | 16.7122 | 16.7834 | 16.6121 | 14.986 | 14.2381 | 14.6937 | 20.0269 | 19.9978 | 19.3876 | 17.9453 | 15.9593 | 13.0168 | 9.9864
5 | 2020 | Winter | Pc, [MW] | Expected | - | -5.0455 | -6.3572 | -7.1065 | -7.0388 | -6.7742 | 14.3638 | 17.5748 | 21.0111 | 13.8083 | 4.4989 | 2.8813 | 2.7798 | 3.0013 | 1.7133 | 1.1521 | 0.1169 | 0.082591 | 3.1036 | 2.8657 | 3.0995 | 3.1026 | 3.0318 | 2.3622 | -1.6658
5 | 2020 | Winter | Flex Up, [MW] | Expected | - | 0 | 0 | 0 | 0 | 0 | 0 | 0 | 0 | 0 | 0 | 0 | 0 | 0 | 0 | 0 | 0 | 0 | 0 | 0 | 0 | 0 | 0 | 0 | 0
5 | 2020 | Winter | Flex Down, [MW] | Expected | - | 0 | 0 | 0 | 0 | 0 | 0 | 0 | 0 | 0 | 0 | 0 | 0 | 0 | 0 | 0 | 0 | 0 | 0 | 0 | 0 | 0 | 0 | 0 | 0
5 | 2020 | Winter | Pc_net, [MW] | Expected | - | -5.0455 | -6.3572 | -7.1065 | -7.0388 | -6.7742 | 14.3638 | 17.5748 | 21.0111 | 13.8083 | 4.4989 | 2.8813 | 2.7798 | 3.0013 | 1.7133 | 1.1521 | 0.1169 | 0.082591 | 3.1036 | 2.8657 | 3.0995 | 3.1026 | 3.0318 | 2.3622 | -1.6658
5 | 2020 | Winter | Qc, [MVAr] | Expected | - | 0.36119 | 0.024474 | -0.45731 | -0.70015 | -0.52481 | 0.60932 | 1.8454 | 2.0993 | 1.6741 | 0.92814 | 0.26605 | 0.31527 | 0.49677 | 0.2476 | 0.42376 | 0.30319 | 0.29703 | 0.3502 | 0.35943 | 0.44556 | 0.47632 | 0.56204 | 0.49472 | -0.056818
7 | 2020 | Winter | Pc, [MW] | Expected | - | 0 | 0 | 0 | 0 | 0 | 0 | 0 | 0 | 0 | 0 | 0 | 0 | 0 | 0 | 0 | 0 | 0 | 0 | 0 | 0 | 0 | 0 | 0 | 0
7 | 2020 | Winter | Flex Up, [MW] | Expected | - | 0 | 0 | 0 | 0 | 0 | 0 | 0 | 0 | 0 | 0 | 0 | 0 | 0 | 0 | 0 | 0 | 0 | 0 | 0 | 0 | 0 | 0 | 0 | 0
7 | 2020 | Winter | Flex Down, [MW] | Expected | - | 0 | 0 | 0 | 0 | 0 | 0 | 0 | 0 | 0 | 0 | 0 | 0 | 0 | 0 | 0 | 0 | 0 | 0 | 0 | 0 | 0 | 0 | 0 | 0
7 | 2020 | Winter | Pc_net, [MW] | Expected | - | 0 | 0 | 0 | 0 | 0 | 0 | 0 | 0 | 0 | 0 | 0 | 0 | 0 | 0 | 0 | 0 | 0 | 0 | 0 | 0 | 0 | 0 | 0 | 0
7 | 2020 | Winter | Qc, [MVAr] | Expected | - | 0 | 0 | 0 | 0 | 0 | 0 | 0 | 0 | 0 | 0 | 0 | 0 | 0 | 0 | 0 | 0 | 0 | 0 | 0 | 0 | 0 | 0 | 0 | 0
8 | 2020 | Winter | Pc, [MW] | Expected | - | 0 | 0 | 0 | 0 | 0 | 0 | 0 | 0 | 0 | 0 | 0 | 0 | 0 | 0 | 0 | 0 | 0 | 0 | 0 | 0 | 0 | 0 | 0 | 0
8 | 2020 | Winter | Flex Up, [MW] | Expected | - | 0 | 0 | 0 | 0 | 0 | 0 | 0 | 0 | 0 | 0 | 0 | 0 | 0 | 0 | 0 | 0 | 0 | 0 | 0 | 0 | 0 | 0 | 0 | 0
8 | 2020 | Winter | Flex Down, [MW] | Expected | - | 0 | 0 | 0 | 0 | 0 | 0 | 0 | 0 | 0 | 0 | 0 | 0 | 0 | 0 | 0 | 0 | 0 | 0 | 0 | 0 | 0 | 0 | 0 | 0
8 | 2020 | Winter | Pc_net, [MW] | Expected | - | 0 | 0 | 0 | 0 | 0 | 0 | 0 | 0 | 0 | 0 | 0 | 0 | 0 | 0 | 0 | 0 | 0 | 0 | 0 | 0 | 0 | 0 | 0 | 0
8 | 2020 | Winter | Qc, [MVAr] | Expected | - | 99.0391 | 99.3949 | 99.8287 | 99.7989 | 99.357 | 98.5718 | 96.2851 | 94.5153 | 93.7783 | 71.1746 | 48.8715 | 48.5819 | 48.8927 | 49.1223 | 49.3992 | 74.4617 | 95.0049 | 93.3942 | 93.5214 | 93.7577 | 94.7083 | 95.4754 | 96.5862 | 97.9185
9 | 2020 | Winter | Pc, [MW] | Expected | - | 25.2842 | 26.8979 | 28.2453 | 31.8501 | 33.742 | 20.7214 | 6.6636 | -19.9034 | -33.9558 | -24.6561 | -11.6139 | -8.8026 | -19.111 | -7.7874 | -8.9587 | -10.9237 | -14.7365 | -21.925 | -23.2228 | -24.9853 | -24.9804 | -14.3236 | 5.0702 | 22.4323
9 | 2020 | Winter | Flex Up, [MW] | Expected | - | 0 | 0 | 0 | 0 | 0 | 0 | 0 | 0 | 0 | 0 | 0 | 0 | 0 | 0 | 0 | 0 | 0 | 0 | 0 | 0 | 0 | 0 | 0 | 0
9 | 2020 | Winter | Flex Down, [MW] | Expected | - | 0 | 0 | 0 | 0 | 0 | 0 | 0 | 0 | 0 | 0 | 0 | 0 | 0 | 0 | 0 | 0 | 0 | 0 | 0 | 0 | 0 | 0 | 0 | 0
9 | 2020 | Winter | Pc_net, [MW] | Expected | - | 25.2842 | 26.8979 | 28.2453 | 31.8501 | 33.742 | 20.7214 | 6.6636 | -19.9034 | -33.9558 | -24.6561 | -11.6139 | -8.8026 | -19.111 | -7.7874 | -8.9587 | -10.9237 | -14.7365 | -21.925 | -23.2228 | -24.9853 | -24.9804 | -14.3236 | 5.0702 | 22.4323
9 | 2020 | Winter | Qc, [MVAr] | Expected | - | 13.2212 | 12.9597 | 13.3123 | 12.9999 | 11.5207 | 10.0385 | 4.3062 | 2.6795 | 5.1754 | 3.1721 | 2.1849 | -2.9286 | 2.2165 | 3.6362 | 5.705 | 7.3777 | 7.9086 | 4.6717 | 4.5811 | 6.2634 | 8.7237 | 10.5468 | 10.6577 | 11.1406
10 | 2020 | Winter | Pc, [MW] | Expected | - | 27.6843 | 25.5087 | 24.3263 | 23.8305 | 23.5036 | 24.9149 | 31.0365 | 35.3165 | 42.1408 | 45.3469 | 45.3661 | 46.1903 | 44.6589 | 43.7622 | 43.3087 | 41.7293 | 41.88 | 46.8255 | 40.6299 | 40.3555 | 40.4756 | 38.5358 | 33.4454 | 29.6007
10 | 2020 | Winter | Flex Up, [MW] | Expected | - | 0 | 0 | 0 | 0 | 0 | 0 | 0 | 0 | 0 | 0 | 0 | 0 | 0 | 0 | 0 | 0 | 0 | 0 | 0 | 0 | 0 | 0 | 0 | 0
10 | 2020 | Winter | Flex Down, [MW] | Expected | - | 0 | 0 | 0 | 0 | 0 | 0 | 0 | 0 | 0 | 0 | 0 | 0 | 0 | 0 | 0 | 0 | 0 | 0 | 0 | 0 | 0 | 0 | 0 | 0
10 | 2020 | Winter | Pc_net, [MW] | Expected | - | 27.6843 | 25.5087 | 24.3263 | 23.8305 | 23.5036 | 24.9149 | 31.0365 | 35.3165 | 42.1408 | 45.3469 | 45.3661 | 46.1903 | 44.6589 | 43.7622 | 43.3087 | 41.7293 | 41.88 | 46.8255 | 40.6299 | 40.3555 | 40.4756 | 38.5358 | 33.4454 | 29.6007
10 | 2020 | Winter | Qc, [MVAr] | Expected | - | -14.826 | -15.9588 | -16.0899 | -16.1286 | -15.9459 | -15.2607 | -8.791 | -2.7053 | 0.089288 | 1.2905 | 0.067712 | -0.57305 | -1.1557 | -0.88593 | -3.1187 | -5.6766 | -5.7205 | -0.65828 | -0.91878 | -1.1933 | -2.7724 | -5.6381 | -8.5627 | -10.3873
11 | 2020 | Winter | Pc, [MW] | Expected | - | 0 | 0 | 0 | 0 | 0 | 0 | 0 | 0 | 0 | 0 | 0 | 0 | 0 | 0 | 0 | 0 | 0 | 0 | 0 | 0 | 0 | 0 | 0 | 0
11 | 2020 | Winter | Flex Up, [MW] | Expected | - | 0 | 0 | 0 | 0 | 0 | 0 | 0 | 0 | 0 | 0 | 0 | 0 | 0 | 0 | 0 | 0 | 0 | 0 | 0 | 0 | 0 | 0 | 0 | 0
11 | 2020 | Winter | Flex Down, [MW] | Expected | - | 0 | 0 | 0 | 0 | 0 | 0 | 0 | 0 | 0 | 0 | 0 | 0 | 0 | 0 | 0 | 0 | 0 | 0 | 0 | 0 | 0 | 0 | 0 | 0
11 | 2020 | Winter | Pc_net, [MW] | Expected | - | 0 | 0 | 0 | 0 | 0 | 0 | 0 | 0 | 0 | 0 | 0 | 0 | 0 | 0 | 0 | 0 | 0 | 0 | 0 | 0 | 0 | 0 | 0 | 0
11 | 2020 | Winter | Qc, [MVAr] | Expected | - | 0 | 0 | 0 | 0 | 0 | 0 | 0 | 0 | 0 | 0 | 0 | 0 | 0 | 0 | 0 | 0 | 0 | 0 | 0 | 0 | 0 | 0 | 0 | 0
12 | 2020 | Winter | Pc, [MW] | Expected | - | 170.6807 | 149.5409 | 141.9313 | 138.574 | 136.1396 | 154.6695 | 212.6739 | 256.5573 | 277.1968 | 274.1571 | 289.1519 | 296.4148 | 283.6672 | 279.1613 | 260.77 | 251.5792 | 260.7552 | 306.2366 | 305.0338 | 304.8476 | 303.5851 | 286.204 | 248.7856 | 212.4094
12 | 2020 | Winter | Flex Up, [MW] | Expected | - | 0 | 0 | 0 | 0 | 0 | 0 | 0 | 0 | 0 | 0 | 0 | 0 | 0 | 0 | 0 | 0 | 0 | 0 | 0 | 0 | 0 | 0 | 0 | 0
12 | 2020 | Winter | Flex Down, [MW] | Expected | - | 0 | 0 | 0 | 0 | 0 | 0 | 0 | 0 | 0 | 0 | 0 | 0 | 0 | 0 | 0 | 0 | 0 | 0 | 0 | 0 | 0 | 0 | 0 | 0
12 | 2020 | Winter | Pc_net, [MW] | Expected | - | 170.6807 | 149.5409 | 141.9313 | 138.574 | 136.1396 | 154.6695 | 212.6739 | 256.5573 | 277.1968 | 274.1571 | 289.1519 | 296.4148 | 283.6672 | 279.1613 | 260.77 | 251.5792 | 260.7552 | 306.2366 | 305.0338 | 304.8476 | 303.5851 | 286.204 | 248.7856 | 212.4094
12 | 2020 | Winter | Qc, [MVAr] | Expected | - | -32.1707 | -37.0981 | -35.1374 | -36.3796 | -36.4005 | -35.7154 | -15.9059 | -0.64364 | 5.5612 | 12.9354 | 16.1454 | 15.0492 | 18.8097 | 13.5374 | 12.8715 | 2.9588 | 0.87278 | 20.4503 | 21.3443 | 22.6292 | 12.3157 | 0.92614 | -6.5406 | -10.465
13 | 2020 | Winter | Pc, [MW] | Expected | - | 0 | 0 | 0 | 0 | 0 | 0 | 0 | 0 | 0 | 0 | 0 | 0 | 0 | 0 | 0 | 0 | 0 | 0 | 0 | 0 | 0 | 0 | 0 | 0
13 | 2020 | Winter | Flex Up, [MW] | Expected | - | 0 | 0 | 0 | 0 | 0 | 0 | 0 | 0 | 0 | 0 | 0 | 0 | 0 | 0 | 0 | 0 | 0 | 0 | 0 | 0 | 0 | 0 | 0 | 0
13 | 2020 | Winter | Flex Down, [MW] | Expected | - | 0 | 0 | 0 | 0 | 0 | 0 | 0 | 0 | 0 | 0 | 0 | 0 | 0 | 0 | 0 | 0 | 0 | 0 | 0 | 0 | 0 | 0 | 0 | 0
13 | 2020 | Winter | Pc_net, [MW] | Expected | - | 0 | 0 | 0 | 0 | 0 | 0 | 0 | 0 | 0 | 0 | 0 | 0 | 0 | 0 | 0 | 0 | 0 | 0 | 0 | 0 | 0 | 0 | 0 | 0
13 | 2020 | Winter | Qc, [MVAr] | Expected | - | 0 | 0 | 0 | 0 | 0 | 0 | 0 | 0 | 0 | 0 | 0 | 0 | 0 | 0 | 0 | 0 | 0 | 0 | 0 | 0 | 0 | 0 | 0 | 0
14 | 2020 | Winter | Pc, [MW] | Expected | - | 0 | 0 | 0 | 0 | 0 | 0 | 0 | 0 | 0 | 0 | 0 | 0 | 0 | 0 | 0 | 0 | 0 | 0 | 0 | 0 | 0 | 0 | 0 | 0
14 | 2020 | Winter | Flex Up, [MW] | Expected | - | 0 | 0 | 0 | 0 | 0 | 0 | 0 | 0 | 0 | 0 | 0 | 0 | 0 | 0 | 0 | 0 | 0 | 0 | 0 | 0 | 0 | 0 | 0 | 0
14 | 2020 | Winter | Flex Down, [MW] | Expected | - | 0 | 0 | 0 | 0 | 0 | 0 | 0 | 0 | 0 | 0 | 0 | 0 | 0 | 0 | 0 | 0 | 0 | 0 | 0 | 0 | 0 | 0 | 0 | 0
14 | 2020 | Winter | Pc_net, [MW] | Expected | - | 0 | 0 | 0 | 0 | 0 | 0 | 0 | 0 | 0 | 0 | 0 | 0 | 0 | 0 | 0 | 0 | 0 | 0 | 0 | 0 | 0 | 0 | 0 | 0
14 | 2020 | Winter | Qc, [MVAr] | Expected | - | 0 | 0 | 0 | 0 | 0 | 0 | 0 | 0 | 0 | 0 | 0 | 0 | 0 | 0 | 0 | 0 | 0 | 0 | 0 | 0 | 0 | 0 | 0 | 0
15 | 2020 | Winter | Pc, [MW] | Expected | - | 3.7036 | 3.6212 | 3.4647 | 3.5081 | 3.4896 | 3.7104 | 4.7079 | 5.3445 | 5.736 | 5.9768 | 5.5717 | 5.7545 | 5.6785 | 5.464 | 5.1856 | 4.8595 | 4.8848 | 5.5225 | 5.5473 | 5.6731 | 5.4962 | 5.3314 | 4.6703 | 4.1326
15 | 2020 | Winter | Flex Up, [MW] | Expected | - | 0 | 0 | 0 | 0 | 0 | 0 | 0 | 0 | 0 | 0 | 0 | 0 | 0 | 0 | 0 | 0 | 0 | 0 | 0 | 0 | 0 | 0 | 0 | 0
15 | 2020 | Winter | Flex Down, [MW] | Expected | - | 0 | 0 | 0 | 0 | 0 | 0 | 0 | 0 | 0 | 0 | 0 | 0 | 0 | 0 | 0 | 0 | 0 | 0 | 0 | 0 | 0 | 0 | 0 | 0
15 | 2020 | Winter | Pc_net, [MW] | Expected | - | 3.7036 | 3.6212 | 3.4647 | 3.5081 | 3.4896 | 3.7104 | 4.7079 | 5.3445 | 5.736 | 5.9768 | 5.5717 | 5.7545 | 5.6785 | 5.464 | 5.1856 | 4.8595 | 4.8848 | 5.5225 | 5.5473 | 5.6731 | 5.4962 | 5.3314 | 4.6703 | 4.1326
15 | 2020 | Winter | Qc, [MVAr] | Expected | - | -3.4096 | -3.4096 | -3.4096 | -3.4096 | -3.4096 | -3.4096 | -3.2956 | -3.0118 | -2.8982 | -2.7271 | -2.7842 | -2.7271 | -2.7842 | -2.9553 | -2.9553 | -2.9553 | -3.1249 | -3.1815 | -3.1815 | -3.1815 | -3.1815 | -3.2448 | -3.435 | -3.435
16 | 2020 | Winter | Pc, [MW] | Expected | - | 26.453 | 25.649 | 25.425 | 25.599 | 26.886 | 30.725 | 41.437 | 48.474 | 50.107 | 46.856 | 47.347 | 47.479 | 44.658 | 44.907 | 42.016 | 41.405 | 42.244 | 44.602 | 43.831 | 42.906 | 41.851 | 37.4 | 32.894 | 28.629
16 | 2020 | Winter | Flex Up, [MW] | Expected | - | 0 | 0 | 0 | 0 | 0 | 0 | 0 | 0 | 0 | 0 | 0 | 0 | 0 | 0 | 0 | 0 | 0 | 0 | 0 | 0 | 0 | 0 | 0 | 0
16 | 2020 | Winter | Flex Down, [MW] | Expected | - | 0 | 0 | 0 | 0 | 0 | 0 | 0 | 0 | 0 | 0 | 0 | 0 | 0 | 0 | 0 | 0 | 0 | 0 | 0 | 0 | 0 | 0 | 0 | 0
16 | 2020 | Winter | Pc_net, [MW] | Expected | - | 26.453 | 25.649 | 25.425 | 25.599 | 26.886 | 30.725 | 41.437 | 48.474 | 50.107 | 46.856 | 47.347 | 47.479 | 44.658 | 44.907 | 42.016 | 41.405 | 42.244 | 44.602 | 43.831 | 42.906 | 41.851 | 37.4 | 32.894 | 28.629
16 | 2020 | Winter | Qc, [MVAr] | Expected | - | 2.127 | -1.297 | -2.077 | -0.911 | -1.489 | -0.242 | 4.059 | 7.299 | 8.263 | 6.865 | 6.975 | 7.047 | 6.068 | 5.941 | 4.181 | 3.986 | 3.485 | 4.925 | 4.549 | 3.856 | 3.407 | 1.914 | 0.614 | -0.906
17 | 2020 | Winter | Pc, [MW] | Expected | - | 6.7378 | 6.5365 | 5.7706 | 6.0595 | 6.2339 | 7.0667 | 8.1246 | 9.7539 | 9.7549 | 10.0935 | 8.8675 | 9.2693 | 8.7122 | 8.3234 | 8.5714 | 8.9216 | 9.9481 | 10.5356 | 10.0055 | 10.6785 | 10.6874 | 9.2997 | 7.9192 | 7.7906
17 | 2020 | Winter | Flex Up, [MW] | Expected | - | 0 | 0 | 0 | 0 | 0 | 0 | 0 | 0 | 0 | 0 | 0 | 0 | 0 | 0 | 0 | 0 | 0 | 0 | 0 | 0 | 0 | 0 | 0 | 0
17 | 2020 | Winter | Flex Down, [MW] | Expected | - | 0 | 0 | 0 | 0 | 0 | 0 | 0 | 0 | 0 | 0 | 0 | 0 | 0 | 0 | 0 | 0 | 0 | 0 | 0 | 0 | 0 | 0 | 0 | 0
17 | 2020 | Winter | Pc_net, [MW] | Expected | - | 6.7378 | 6.5365 | 5.7706 | 6.0595 | 6.2339 | 7.0667 | 8.1246 | 9.7539 | 9.7549 | 10.0935 | 8.8675 | 9.2693 | 8.7122 | 8.3234 | 8.5714 | 8.9216 | 9.9481 | 10.5356 | 10.0055 | 10.6785 | 10.6874 | 9.2997 | 7.9192 | 7.7906
17 | 2020 | Winter | Qc, [MVAr] | Expected | - | -1.4477 | -1.4566 | -1.5914 | -1.4602 | -1.4647 | -1.3189 | -0.89906 | -0.50492 | -0.36796 | -0.46392 | -0.67303 | -0.50359 | -0.57762 | -0.56403 | -0.71361 | -0.7196 | -0.57805 | -0.49974 | -0.60206 | -0.66824 | -0.59773 | -0.77685 | -1.0177 | -1.135
18 | 2020 | Winter | Pc, [MW] | Expected | - | 0.59882 | 0.59882 | 0.59882 | 0.59882 | 0.65047 | 0.58412 | 0.95661 | 1.0073 | 1.0073 | 1.1887 | 1.4884 | 1.3507 | 1.5108 | 1.5161 | 1.4188 | 1.394 | 1.495 | 1.5493 | 1.5493 | 1.5493 | 1.5493 | 1.0386 | 0.81647 | 0.66627
18 | 2020 | Winter | Flex Up, [MW] | Expected | - | 0 | 0 | 0 | 0 | 0 | 0 | 0 | 0 | 0 | 0 | 0 | 0 | 0 | 0 | 0 | 0 | 0 | 0 | 0 | 0 | 0 | 0 | 0 | 0
18 | 2020 | Winter | Flex Down, [MW] | Expected | - | 0 | 0 | 0 | 0 | 0 | 0 | 0 | 0 | 0 | 0 | 0 | 0 | 0 | 0 | 0 | 0 | 0 | 0 | 0 | 0 | 0 | 0 | 0 | 0
18 | 2020 | Winter | Pc_net, [MW] | Expected | - | 0.59882 | 0.59882 | 0.59882 | 0.59882 | 0.65047 | 0.58412 | 0.95661 | 1.0073 | 1.0073 | 1.1887 | 1.4884 | 1.3507 | 1.5108 | 1.5161 | 1.4188 | 1.394 | 1.495 | 1.5493 | 1.5493 | 1.5493 | 1.5493 | 1.0386 | 0.81647 | 0.66627
18 | 2020 | Winter | Qc, [MVAr] | Expected | - | -1.0335 | -1.0335 | -1.0335 | -1.0335 | -0.98008 | -1.0095 | -0.92012 | -0.89033 | -0.89033 | -0.9878 | -0.91318 | -0.88831 | -0.89454 | -0.94493 | -0.91842 | -0.91632 | -0.94213 | -0.94213 | -0.94213 | -0.9131 | -0.91034 | -0.98916 | -0.98916 | -0.98916
19 | 2020 | Winter | Pc, [MW] | Expected | - | 0 | 0 | 0 | 0 | 0 | 0 | 0 | 0 | 0 | 0 | 0 | 0 | 0 | 0 | 0 | 0 | 0 | 0 | 0 | 0 | 0 | 0 | 0 | 0
19 | 2020 | Winter | Flex Up, [MW] | Expected | - | 0 | 0 | 0 | 0 | 0 | 0 | 0 | 0 | 0 | 0 | 0 | 0 | 0 | 0 | 0 | 0 | 0 | 0 | 0 | 0 | 0 | 0 | 0 | 0
19 | 2020 | Winter | Flex Down, [MW] | Expected | - | 0 | 0 | 0 | 0 | 0 | 0 | 0 | 0 | 0 | 0 | 0 | 0 | 0 | 0 | 0 | 0 | 0 | 0 | 0 | 0 | 0 | 0 | 0 | 0
19 | 2020 | Winter | Pc_net, [MW] | Expected | - | 0 | 0 | 0 | 0 | 0 | 0 | 0 | 0 | 0 | 0 | 0 | 0 | 0 | 0 | 0 | 0 | 0 | 0 | 0 | 0 | 0 | 0 | 0 | 0
19 | 2020 | Winter | Qc, [MVAr] | Expected | - | 0 | 0 | 0 | 0 | 0 | 0 | 0 | 0 | 0 | 0 | 0 | 0 | 0 | 0 | 0 | 0 | 0 | 0 | 0 | 0 | 0 | 0 | 0 | 0
20 | 2020 | Winter | Pc, [MW] | Expected | - | 3.8091 | 3.8091 | 3.8091 | 3.7542 | 4.1932 | 3.9243 | 3.9847 | 3.3152 | 2.8378 | 2.4811 | 2.986 | 3.3811 | 3.7103 | 4.0396 | 3.9298 | 3.4359 | 3.4908 | 3.7652 | 3.8201 | 3.7103 | 3.7762 | 4.303 | 4.0835 | 3.6993
20 | 2020 | Winter | Flex Up, [MW] | Expected | - | 0 | 0 | 0 | 0 | 0 | 0 | 0 | 0 | 0 | 0 | 0 | 0 | 0 | 0 | 0 | 0 | 0 | 0 | 0 | 0 | 0 | 0 | 0 | 0
20 | 2020 | Winter | Flex Down, [MW] | Expected | - | 0 | 0 | 0 | 0 | 0 | 0 | 0 | 0 | 0 | 0 | 0 | 0 | 0 | 0 | 0 | 0 | 0 | 0 | 0 | 0 | 0 | 0 | 0 | 0
20 | 2020 | Winter | Pc_net, [MW] | Expected | - | 3.8091 | 3.8091 | 3.8091 | 3.7542 | 4.1932 | 3.9243 | 3.9847 | 3.3152 | 2.8378 | 2.4811 | 2.986 | 3.3811 | 3.7103 | 4.0396 | 3.9298 | 3.4359 | 3.4908 | 3.7652 | 3.8201 | 3.7103 | 3.7762 | 4.303 | 4.0835 | 3.6993
20 | 2020 | Winter | Qc, [MVAr] | Expected | - | -0.15331 | -0.15331 | -0.15331 | -0.15331 | -0.15331 | -0.15331 | -0.15331 | -0.15331 | -0.15331 | -0.15331 | -0.15331 | -0.72125 | -0.91056 | -0.91056 | -0.15331 | -0.15331 | -0.34811 | -0.93251 | -0.93251 | -0.93251 | -0.17525 | -0.17525 | -0.17525 | -0.17525
21 | 2020 | Winter | Pc, [MW] | Expected | - | 6.0042 | 5.5542 | 5.2249 | 5.1865 | 5.192 | 5.8176 | 8.8632 | 10.8497 | 11.5686 | 11.618 | 11.1077 | 11.6015 | 11.6619 | 11.4863 | 10.2296 | 9.5711 | 10.1199 | 11.8046 | 11.2503 | 11.0967 | 10.8223 | 10.087 | 8.3529 | 7.2444
21 | 2020 | Winter | Flex Up, [MW] | Expected | - | 0 | 0 | 0 | 0 | 0 | 0 | 0 | 0 | 0 | 0 | 0 | 0 | 0 | 0 | 0 | 0 | 0 | 0 | 0 | 0 | 0 | 0 | 0 | 0
21 | 2020 | Winter | Flex Down, [MW] | Expected | - | 0 | 0 | 0 | 0 | 0 | 0 | 0 | 0 | 0 | 0 | 0 | 0 | 0 | 0 | 0 | 0 | 0 | 0 | 0 | 0 | 0 | 0 | 0 | 0
21 | 2020 | Winter | Pc_net, [MW] | Expected | - | 6.0042 | 5.5542 | 5.2249 | 5.1865 | 5.192 | 5.8176 | 8.8632 | 10.8497 | 11.5686 | 11.618 | 11.1077 | 11.6015 | 11.6619 | 11.4863 | 10.2296 | 9.5711 | 10.1199 | 11.8046 | 11.2503 | 11.0967 | 10.8223 | 10.087 | 8.3529 | 7.2444
21 | 2020 | Winter | Qc, [MVAr] | Expected | - | -1.6349 | -1.6349 | -1.6349 | -1.6349 | -1.6349 | -1.6349 | -1.2343 | -0.2658 | -0.076481 | -0.076481 | -0.076481 | -0.076481 | -0.076481 | -0.076481 | -0.27128 | -0.85569 | -0.85569 | -0.85569 | -0.85569 | -0.85569 | -0.85569 | -0.85569 | -1.6129 | -1.6129
26 | 2020 | Winter | Pc, [MW] | Expected | - | 21.3238 | 18.9795 | 18.0791 | 17.8561 | 17.8561 | 18.9023 | 23.5717 | 26.9564 | 30.1096 | 30.8213 | 30.7184 | 30.7184 | 30.1353 | 29.5694 | 28.7461 | 28.1987 | 27.5681 | 29.5146 | 31.0186 | 31.01 | 31.0014 | 29.5216 | 27.1401 | 24.2358
26 | 2020 | Winter | Flex Up, [MW] | Expected | - | 0 | 0 | 0 | 0 | 0 | 0 | 0 | 0 | 0 | 0 | 0 | 0 | 0 | 0 | 0 | 0 | 0 | 0 | 0 | 0 | 0 | 0 | 0 | 0
26 | 2020 | Winter | Flex Down, [MW] | Expected | - | 0 | 0 | 0 | 0 | 0 | 0 | 0 | 0 | 0 | 0 | 0 | 0 | 0 | 0 | 0 | 0 | 0 | 0 | 0 | 0 | 0 | 0 | 0 | 0
26 | 2020 | Winter | Pc_net, [MW] | Expected | - | 21.3238 | 18.9795 | 18.0791 | 17.8561 | 17.8561 | 18.9023 | 23.5717 | 26.9564 | 30.1096 | 30.8213 | 30.7184 | 30.7184 | 30.1353 | 29.5694 | 28.7461 | 28.1987 | 27.5681 | 29.5146 | 31.0186 | 31.01 | 31.0014 | 29.5216 | 27.1401 | 24.2358
26 | 2020 | Winter | Qc, [MVAr] | Expected | - | 0.77237 | 0.54446 | 0.32516 | 0.33806 | -0.16195 | 0.074856 | 1.6502 | 3.0741 | 4.3753 | 5.1303 | 5.0615 | 5.0013 | 4.8809 | 4.6444 | 4.2832 | 3.3708 | 3.1945 | 3.6976 | 3.8843 | 3.6822 | 3.3864 | 2.9865 | 2.1557 | 1.4158
29 | 2020 | Winter | Pc, [MW] | Expected | - | 0 | 0 | 0 | 0 | 0 | 0 | 0 | 0 | 0 | 0 | 0 | 0 | 0 | 0 | 0 | 0 | 0 | 0 | 0 | 0 | 0 | 0 | 0 | 0
29 | 2020 | Winter | Flex Up, [MW] | Expected | - | 0 | 0 | 0 | 0 | 0 | 0 | 0 | 0 | 0 | 0 | 0 | 0 | 0 | 0 | 0 | 0 | 0 | 0 | 0 | 0 | 0 | 0 | 0 | 0
29 | 2020 | Winter | Flex Down, [MW] | Expected | - | 0 | 0 | 0 | 0 | 0 | 0 | 0 | 0 | 0 | 0 | 0 | 0 | 0 | 0 | 0 | 0 | 0 | 0 | 0 | 0 | 0 | 0 | 0 | 0
29 | 2020 | Winter | Pc_net, [MW] | Expected | - | 0 | 0 | 0 | 0 | 0 | 0 | 0 | 0 | 0 | 0 | 0 | 0 | 0 | 0 | 0 | 0 | 0 | 0 | 0 | 0 | 0 | 0 | 0 | 0
29 | 2020 | Winter | Qc, [MVAr] | Expected | - | 0 | 0 | 0 | 0 | 0 | 0 | 0 | 0 | 0 | 0 | 0 | 0 | 0 | 0 | 0 | 0 | 0 | 0 | 0 | 0 | 0 | 0 | 0 | 0
30 | 2020 | Winter | Pc, [MW] | Expected | - | 10.0695 | 9.4253 | 9.4633 | 9.4862 | 9.6681 | 10.3093 | 13.3382 | 15.0803 | 15.6408 | 15.1132 | 15.1331 | 15.8944 | 15.6727 | 15.6611 | 15.0094 | 14.7408 | 14.734 | 15.0916 | 14.8177 | 14.335 | 14.4079 | 13.5422 | 11.4978 | 10.8815
30 | 2020 | Winter | Flex Up, [MW] | Expected | - | 0 | 0 | 0 | 0 | 0 | 0 | 0 | 0 | 0 | 0 | 0 | 0 | 0 | 0 | 0 | 0 | 0 | 0 | 0 | 0 | 0 | 0 | 0 | 0
30 | 2020 | Winter | Flex Down, [MW] | Expected | - | 0 | 0 | 0 | 0 | 0 | 0 | 0 | 0 | 0 | 0 | 0 | 0 | 0 | 0 | 0 | 0 | 0 | 0 | 0 | 0 | 0 | 0 | 0 | 0
30 | 2020 | Winter | Pc_net, [MW] | Expected | - | 10.0695 | 9.4253 | 9.4633 | 9.4862 | 9.6681 | 10.3093 | 13.3382 | 15.0803 | 15.6408 | 15.1132 | 15.1331 | 15.8944 | 15.6727 | 15.6611 | 15.0094 | 14.7408 | 14.734 | 15.0916 | 14.8177 | 14.335 | 14.4079 | 13.5422 | 11.4978 | 10.8815
30 | 2020 | Winter | Qc, [MVAr] | Expected | - | -1.646 | -1.8886 | -1.9333 | -1.9149 | -1.8162 | -1.5855 | -0.2373 | 0.5869 | 0.99762 | 0.57901 | 0.67486 | 1.0489 | 1.1912 | 1.1816 | 0.53281 | 0.28255 | 0.28781 | 0.32695 | -0.071338 | -0.50679 | -0.13418 | -0.5471 | -1.4521 | -1.5143
34 | 2020 | Winter | Pc, [MW] | Expected | - | 0 | 0 | 0 | 0 | 0 | 0 | 0 | 0 | 0 | 0 | 0 | 0 | 0 | 0 | 0 | 0 | 0 | 0 | 0 | 0 | 0 | 0 | 0 | 0
34 | 2020 | Winter | Flex Up, [MW] | Expected | - | 0 | 0 | 0 | 0 | 0 | 0 | 0 | 0 | 0 | 0 | 0 | 0 | 0 | 0 | 0 | 0 | 0 | 0 | 0 | 0 | 0 | 0 | 0 | 0
34 | 2020 | Winter | Flex Down, [MW] | Expected | - | 0 | 0 | 0 | 0 | 0 | 0 | 0 | 0 | 0 | 0 | 0 | 0 | 0 | 0 | 0 | 0 | 0 | 0 | 0 | 0 | 0 | 0 | 0 | 0
34 | 2020 | Winter | Pc_net, [MW] | Expected | - | 0 | 0 | 0 | 0 | 0 | 0 | 0 | 0 | 0 | 0 | 0 | 0 | 0 | 0 | 0 | 0 | 0 | 0 | 0 | 0 | 0 | 0 | 0 | 0
34 | 2020 | Winter | Qc, [MVAr] | Expected | - | 0 | 0 | 0 | 0 | 0 | 0 | 0 | 0 | 0 | 0 | 0 | 0 | 0 | 0 | 0 | 0 | 0 | 0 | 0 | 0 | 0 | 0 | 0 | 0
35 | 2020 | Winter | Pc, [MW] | Expected | - | 16.2456 | 15.2626 | 14.4116 | 14.2646 | 14.5656 | 17.2636 | 24.3986 | 28.8766 | 29.6646 | 30.0706 | 27.2036 | 28.9256 | 28.0576 | 26.7336 | 24.6136 | 24.2696 | 25.4996 | 27.7006 | 26.7606 | 26.6006 | 26.1876 | 24.3856 | 20.8696 | 18.4956
35 | 2020 | Winter | Flex Up, [MW] | Expected | - | 0 | 0 | 0 | 0 | 0 | 0 | 0 | 0 | 0 | 0 | 0 | 0 | 0 | 0 | 0 | 0 | 0 | 0 | 0 | 0 | 0 | 0 | 0 | 0
35 | 2020 | Winter | Flex Down, [MW] | Expected | - | 0 | 0 | 0 | 0 | 0 | 0 | 0 | 0 | 0 | 0 | 0 | 0 | 0 | 0 | 0 | 0 | 0 | 0 | 0 | 0 | 0 | 0 | 0 | 0
35 | 2020 | Winter | Pc_net, [MW] | Expected | - | 16.2456 | 15.2626 | 14.4116 | 14.2646 | 14.5656 | 17.2636 | 24.3986 | 28.8766 | 29.6646 | 30.0706 | 27.2036 | 28.9256 | 28.0576 | 26.7336 | 24.6136 | 24.2696 | 25.4996 | 27.7006 | 26.7606 | 26.6006 | 26.1876 | 24.3856 | 20.8696 | 18.4956
35 | 2020 | Winter | Qc, [MVAr] | Expected | - | 3.4462 | 4.2505 | 4.2505 | 4.2505 | 4.2505 | 4.2505 | 2.1056 | 0.22891 | -0.039194 | -1.1116 | -0.3073 | -0.8435 | -1.1116 | -1.1116 | -0.039194 | 0.77677 | 1.0488 | 1.0488 | 1.0488 | 1.3169 | 2.1212 | 2.1212 | 3.1936 | 3.1936
36 | 2020 | Winter | Pc, [MW] | Expected | - | 0.003 | 1.86 | -0.359 | -0.045 | 0.135 | -0.092 | 0.029 | -0.217 | -0.357 | -0.023 | -0.084 | 0.319 | -0.368 | -0.725 | -0.121 | -0.168 | 0.344 | 0.003 | -0.188 | 0.367 | -0.117 | 0.092 | -0.07 | -0.151
36 | 2020 | Winter | Flex Up, [MW] | Expected | - | 0 | 0 | 0 | 0 | 0 | 0 | 0 | 0 | 0 | 0 | 0 | 0 | 0 | 0 | 0 | 0 | 0 | 0 | 0 | 0 | 0 | 0 | 0 | 0
36 | 2020 | Winter | Flex Down, [MW] | Expected | - | 0 | 0 | 0 | 0 | 0 | 0 | 0 | 0 | 0 | 0 | 0 | 0 | 0 | 0 | 0 | 0 | 0 | 0 | 0 | 0 | 0 | 0 | 0 | 0
36 | 2020 | Winter | Pc_net, [MW] | Expected | - | 0.003 | 1.86 | -0.359 | -0.045 | 0.135 | -0.092 | 0.029 | -0.217 | -0.357 | -0.023 | -0.084 | 0.319 | -0.368 | -0.725 | -0.121 | -0.168 | 0.344 | 0.003 | -0.188 | 0.367 | -0.117 | 0.092 | -0.07 | -0.151
36 | 2020 | Winter | Qc, [MVAr] | Expected | - | 1.583 | 1.009 | 1.408 | 1.549 | 1.544 | 1.412 | 1.869 | 1.758 | 2.347 | 1.962 | 1.505 | 1.419 | 1.756 | 1.234 | 1.317 | 1.325 | 1.748 | 1.607 | 1.53 | 1.794 | 1.868 | 1.437 | 1.161 | 1.398
42 | 2020 | Winter | Pc, [MW] | Expected | - | 14.1709 | 12.9937 | 12.3615 | 12.2961 | 12.743 | 13.7676 | 17.877 | 20.5584 | 21.5285 | 21.8446 | 21.4086 | 21.9863 | 21.692 | 20.493 | 19.8172 | 18.5855 | 18.8253 | 22.0844 | 22.2806 | 22.4659 | 21.801 | 20.8854 | 18.7054 | 16.0566
42 | 2020 | Winter | Flex Up, [MW] | Expected | - | 0 | 0 | 0 | 0 | 0 | 0 | 0 | 0 | 0 | 0 | 0 | 0 | 0 | 0 | 0 | 0 | 0 | 0 | 0 | 0 | 0 | 0 | 0 | 0
42 | 2020 | Winter | Flex Down, [MW] | Expected | - | 0 | 0 | 0 | 0 | 0 | 0 | 0 | 0 | 0 | 0 | 0 | 0 | 0 | 0 | 0 | 0 | 0 | 0 | 0 | 0 | 0 | 0 | 0 | 0
42 | 2020 | Winter | Pc_net, [MW] | Expected | - | 14.1709 | 12.9937 | 12.3615 | 12.2961 | 12.743 | 13.7676 | 17.877 | 20.5584 | 21.5285 | 21.8446 | 21.4086 | 21.9863 | 21.692 | 20.493 | 19.8172 | 18.5855 | 18.8253 | 22.0844 | 22.2806 | 22.4659 | 21.801 | 20.8854 | 18.7054 | 16.0566
42 | 2020 | Winter | Qc, [MVAr] | Expected | - | -2.1906 | -2.9264 | -3.0517 | -3.0517 | -3.0517 | -2.8828 | -1.4603 | -0.67547 | 0.25649 | 0.82875 | -0.34301 | -0.26126 | 0.11479 | 0.038492 | -0.19586 | -1.0951 | -1.4603 | -0.57192 | -0.51742 | -0.21221 | -0.086861 | -0.76267 | -1.2859 | -1.6129
55 | 2020 | Winter | Pc, [MW] | Expected | - | 2.4626 | 2.4626 | 2.4626 | 2.4626 | 2.4626 | 2.4626 | 3.9065 | 5.3505 | 5.5956 | 5.8407 | 5.8407 | 5.8407 | 5.8407 | 5.8407 | 5.481 | 5.3611 | 5.3611 | 5.7288 | 5.8513 | 5.8513 | 5.8513 | 5.7314 | 4.5326 | 3.9332
55 | 2020 | Winter | Flex Up, [MW] | Expected | - | 0 | 0 | 0 | 0 | 0 | 0 | 0 | 0 | 0 | 0 | 0 | 0 | 0 | 0 | 0 | 0 | 0 | 0 | 0 | 0 | 0 | 0 | 0 | 0
55 | 2020 | Winter | Flex Down, [MW] | Expected | - | 0 | 0 | 0 | 0 | 0 | 0 | 0 | 0 | 0 | 0 | 0 | 0 | 0 | 0 | 0 | 0 | 0 | 0 | 0 | 0 | 0 | 0 | 0 | 0
55 | 2020 | Winter | Pc_net, [MW] | Expected | - | 2.4626 | 2.4626 | 2.4626 | 2.4626 | 2.4626 | 2.4626 | 3.9065 | 5.3505 | 5.5956 | 5.8407 | 5.8407 | 5.8407 | 5.8407 | 5.8407 | 5.481 | 5.3611 | 5.3611 | 5.7288 | 5.8513 | 5.8513 | 5.8513 | 5.7314 | 4.5326 | 3.9332
55 | 2020 | Winter | Qc, [MVAr] | Expected | - | 0.75729 | 0.75729 | 0.75729 | 0.75729 | 0.75729 | 0.75729 | 0.75729 | 0.75729 | 0.75729 | 0.75729 | 0.75729 | 0.75729 | 0.75729 | 0.75729 | 0.75729 | 0.75729 | 0.75729 | 0.75729 | 0.75729 | 0.75729 | 0.75729 | 0.75729 | 0.75729 | 0.75729
68 | 2020 | Winter | Pc, [MW] | Expected | - | 5.6522 | 5.4094 | 5.1917 | 5.7275 | 5.5266 | 5.5266 | 6.1964 | 6.5313 | 6.3304 | 6.8662 | 6.9667 | 6.816 | 6.6988 | 6.6318 | 6.5983 | 5.9704 | 6.3471 | 6.5313 | 5.9034 | 6.5313 | 6.1127 | 5.694 | 5.694 | 5.694
68 | 2020 | Winter | Flex Up, [MW] | Expected | - | 0 | 0 | 0 | 0 | 0 | 0 | 0 | 0 | 0 | 0 | 0 | 0 | 0 | 0 | 0 | 0 | 0 | 0 | 0 | 0 | 0 | 0 | 0 | 0
68 | 2020 | Winter | Flex Down, [MW] | Expected | - | 0 | 0 | 0 | 0 | 0 | 0 | 0 | 0 | 0 | 0 | 0 | 0 | 0 | 0 | 0 | 0 | 0 | 0 | 0 | 0 | 0 | 0 | 0 | 0
68 | 2020 | Winter | Pc_net, [MW] | Expected | - | 5.6522 | 5.4094 | 5.1917 | 5.7275 | 5.5266 | 5.5266 | 6.1964 | 6.5313 | 6.3304 | 6.8662 | 6.9667 | 6.816 | 6.6988 | 6.6318 | 6.5983 | 5.9704 | 6.3471 | 6.5313 | 5.9034 | 6.5313 | 6.1127 | 5.694 | 5.694 | 5.694
68 | 2020 | Winter | Qc, [MVAr] | Expected | - | 1.6581 | 1.5576 | 1.2939 | 1.5116 | 1.4906 | 1.6413 | 1.7544 | 2.039 | 1.9386 | 2.0432 | 2.039 | 2.06 | 2.2693 | 2.2651 | 1.859 | 1.7669 | 1.5032 | 1.5409 | 1.5409 | 1.7586 | 1.5409 | 1.6748 | 1.3943 | 1.3902
72 | 2020 | Winter | Pc, [MW] | Expected | - | 17.9865 | 8.8103 | 7.9427 | 8.4153 | 10.2184 | 10.9331 | 17.0665 | 28.6332 | 32.6809 | 37.238 | 30.7525 | 24.8234 | 26.2317 | 27.9474 | 27.1164 | 26.6518 | 26.358 | 34.0925 | 31.9328 | 33.6116 | 31.7321 | 29.6291 | 23.2897 | 21.8653
72 | 2020 | Winter | Flex Up, [MW] | Expected | - | 0 | 0 | 0 | 0 | 0 | 0 | 0 | 0 | 0 | 0 | 0 | 0 | 0 | 0 | 0 | 0 | 0 | 0 | 0 | 0 | 0 | 0 | 0 | 0
72 | 2020 | Winter | Flex Down, [MW] | Expected | - | 0 | 0 | 0 | 0 | 0 | 0 | 0 | 0 | 0 | 0 | 0 | 0 | 0 | 0 | 0 | 0 | 0 | 0 | 0 | 0 | 0 | 0 | 0 | 0
72 | 2020 | Winter | Pc_net, [MW] | Expected | - | 17.9865 | 8.8103 | 7.9427 | 8.4153 | 10.2184 | 10.9331 | 17.0665 | 28.6332 | 32.6809 | 37.238 | 30.7525 | 24.8234 | 26.2317 | 27.9474 | 27.1164 | 26.6518 | 26.358 | 34.0925 | 31.9328 | 33.6116 | 31.7321 | 29.6291 | 23.2897 | 21.8653
72 | 2020 | Winter | Qc, [MVAr] | Expected | - | 9.6568 | 7.9504 | 7.5072 | 6.9122 | 7.016 | 7.2952 | 2.9556 | 0.58704 | 0.412 | 0.91177 | 5.7913 | 4.9569 | 3.0834 | 4.9049 | 6.9511 | 8.1085 | 7.237 | 1.1086 | 2.3151 | 2.3062 | 2.6355 | 5.1311 | 8.0575 | 7.0037
103 | 2020 | Winter | Pc, [MW] | Expected | - | 2.0206 | -2.2326 | -0.84659 | -3.705 | -2.6794 | 0.57537 | 5.7048 | 21.1028 | 30.3119 | 34.1498 | 30.1998 | 27.8689 | 26.7779 | 23.4591 | 23.1537 | 15.9701 | 15.8645 | 21.5253 | 24.5417 | 22.0916 | 16.625 | 18.0867 | 8.319 | 3.0099
103 | 2020 | Winter | Flex Up, [MW] | Expected | - | 0 | 0 | 0 | 0 | 0 | 0 | 0 | 0 | 0 | 0 | 0 | 0 | 0 | 0 | 0 | 0 | 0 | 0 | 0 | 0 | 0 | 0 | 0 | 0
103 | 2020 | Winter | Flex Down, [MW] | Expected | - | 0 | 0 | 0 | 0 | 0 | 0 | 0 | 0 | 0 | 0 | 0 | 0 | 0 | 0 | 0 | 0 | 0 | 0 | 0 | 0 | 0 | 0 | 0 | 0
103 | 2020 | Winter | Pc_net, [MW] | Expected | - | 2.0206 | -2.2326 | -0.84659 | -3.705 | -2.6794 | 0.57537 | 5.7048 | 21.1028 | 30.3119 | 34.1498 | 30.1998 | 27.8689 | 26.7779 | 23.4591 | 23.1537 | 15.9701 | 15.8645 | 21.5253 | 24.5417 | 22.0916 | 16.625 | 18.0867 | 8.319 | 3.0099
103 | 2020 | Winter | Qc, [MVAr] | Expected | - | -18.9667 | -22.333 | -21.7389 | -21.4525 | -21.3594 | -21.0788 | -5.9427 | 4.3309 | 8.09 | 11.9744 | 7.6728 | 6.4961 | 6.7606 | 7.0705 | 3.6709 | -2.0167 | -3.7226 | 5.2672 | 7.5149 | 5.5762 | 4.0716 | 1.8293 | -5.8649 | -7.6009
1 | 2020 | Summer | Pc, [MW] | 0 | 0 | 0.21828 | 0.3804 | 0.96779 | 0.60511 | 1.3688 | 2.3564 | 1.5797 | 0.18499 | 0.88559 | 0.1727 | 0.40018 | 1.8526 | 0.84161 | 1.1637 | 1.0648 | 2.2838 | 0.9743 | 0.64273 | 1.4122 | 3.0284 | 2.221 | -0.4596 | 1.9912 | 2.621
1 | 2020 | Summer | Flex Up, [MW] | 0 | 0 | 0 | 0 | 0 | 0 | 0 | 0 | 0 | 0 | 0 | 0 | 0 | 0 | 0 | 0 | 0 | 0 | 0 | 0 | 0 | 0 | 0 | 0 | 0 | 0
1 | 2020 | Summer | Flex Down, [MW] | 0 | 0 | 0 | 0 | 0 | 0 | 0 | 0 | 0 | 0 | 0 | 0 | 0 | 0 | 0 | 0 | 0 | 0 | 0 | 0 | 0 | 0 | 0 | 0 | 0 | 0
1 | 2020 | Summer | Pc_net, [MW] | 0 | 0 | 0.21828 | 0.3804 | 0.96779 | 0.60511 | 1.3688 | 2.3564 | 1.5797 | 0.18499 | 0.88559 | 0.1727 | 0.40018 | 1.8526 | 0.84161 | 1.1637 | 1.0648 | 2.2838 | 0.9743 | 0.64273 | 1.4122 | 3.0284 | 2.221 | -0.4596 | 1.9912 | 2.621
1 | 2020 | Summer | Qc, [MVAr] | 0 | 0 | 0.3266 | 0.24118 | 0.29767 | -0.026232 | 0.98411 | 0.83632 | 0.69763 | -0.061786 | 0.585 | 0.47966 | 0.085042 | 1.4322 | 0.37837 | 0.15455 | 0.55458 | 0.55234 | 0.7465 | 0.85904 | 0.90571 | 0.28969 | 0.22165 | -0.15655 | 0.49019 | 0.4019
2 | 2020 | Summer | Pc, [MW] | 0 | 0 | 19.5154 | 17.7306 | 17.4209 | 17.3764 | 17.3777 | 17.2241 | 18.5949 | 22.0767 | 25.1612 | 25.9343 | 25.6719 | 26.3978 | 26.76 | 26.2649 | 25.2386 | 24.2228 | 24.6454 | 24.8889 | 24.9946 | 24.5808 | 24.6546 | 25.6758 | 23.9329 | 21.9392
2 | 2020 | Summer | Flex Up, [MW] | 0 | 0 | 0 | 0 | 0 | 0 | 0 | 0 | 0 | 0 | 0 | 0 | 0 | 0 | 0 | 0 | 0 | 0 | 0 | 0 | 0 | 0 | 0 | 0 | 0 | 0
2 | 2020 | Summer | Flex Down, [MW] | 0 | 0 | 0 | 0 | 0 | 0 | 0 | 0 | 0 | 0 | 0 | 0 | 0 | 0 | 0 | 0 | 0 | 0 | 0 | 0 | 0 | 0 | 0 | 0 | 0 | 0
2 | 2020 | Summer | Pc_net, [MW] | 0 | 0 | 19.5154 | 17.7306 | 17.4209 | 17.3764 | 17.3777 | 17.2241 | 18.5949 | 22.0767 | 25.1612 | 25.9343 | 25.6719 | 26.3978 | 26.76 | 26.2649 | 25.2386 | 24.2228 | 24.6454 | 24.8889 | 24.9946 | 24.5808 | 24.6546 | 25.6758 | 23.9329 | 21.9392
2 | 2020 | Summer | Qc, [MVAr] | 0 | 0 | -1.5188 | -1.9746 | -2.1764 | -1.9861 | -2.1288 | -2.1778 | -1.8875 | -0.29366 | 0.94261 | 1.3723 | 1.0787 | 1.4369 | 1.2751 | 1.3135 | 0.67772 | 0.17134 | 0.38116 | 0.46297 | 0.27892 | -0.052032 | -0.20313 | -0.14132 | -0.67773 | -0.91737
3 | 2020 | Summer | Pc, [MW] | 0 | 0 | 26.501 | 24.1299 | 22.9488 | 22.1319 | 22.1319 | 23.7303 | 29.7334 | 36.5889 | 38.1874 | 37.3882 | 37.3704 | 39.8214 | 39.8214 | 39.8214 | 37.8233 | 35.8075 | 33.3565 | 33.3565 | 33.3565 | 33.3565 | 33.3565 | 33.3565 | 32.1577 | 30.0886
3 | 2020 | Summer | Flex Up, [MW] | 0 | 0 | 0 | 0 | 0 | 0 | 0 | 0 | 0 | 0 | 0 | 0 | 0 | 0 | 0 | 0 | 0 | 0 | 0 | 0 | 0 | 0 | 0 | 0 | 0 | 0
3 | 2020 | Summer | Flex Down, [MW] | 0 | 0 | 0 | 0 | 0 | 0 | 0 | 0 | 0 | 0 | 0 | 0 | 0 | 0 | 0 | 0 | 0 | 0 | 0 | 0 | 0 | 0 | 0 | 0 | 0 | 0
3 | 2020 | Summer | Pc_net, [MW] | 0 | 0 | 26.501 | 24.1299 | 22.9488 | 22.1319 | 22.1319 | 23.7303 | 29.7334 | 36.5889 | 38.1874 | 37.3882 | 37.3704 | 39.8214 | 39.8214 | 39.8214 | 37.8233 | 35.8075 | 33.3565 | 33.3565 | 33.3565 | 33.3565 | 33.3565 | 33.3565 | 32.1577 | 30.0886
3 | 2020 | Summer | Qc, [MVAr] | 0 | 0 | -3.5865 | -3.5865 | -4.1637 | -4.741 | -4.741 | -4.741 | -1.8904 | 0.39184 | 1.2444 | 1.2444 | 1.1378 | 1.5996 | 2.1679 | 2.2345 | 1.2532 | 0.97794 | -0.15873 | -0.15873 | -0.15873 | -0.15873 | -1.0112 | -1.2954 | -3.622 | -3.622
4 | 2020 | Summer | Pc, [MW] | 0 | 0 | 38.9303 | 34.2704 | 32.4064 | 31.3786 | 33.2642 | 30.4679 | 35.7333 | 41.475 | 46.7244 | 50.1477 | 51.7525 | 52.5716 | 53.6038 | 54.0429 | 54.2315 | 52.187 | 52.2131 | 50.1775 | 50.4415 | 50.8562 | 50.4382 | 52.2463 | 51.0453 | 45.6209
4 | 2020 | Summer | Flex Up, [MW] | 0 | 0 | 0 | 0 | 0 | 0 | 0 | 0 | 0 | 0 | 0 | 0 | 0 | 0 | 0 | 0 | 0 | 0 | 0 | 0 | 0 | 0 | 0 | 0 | 0 | 0
4 | 2020 | Summer | Flex Down, [MW] | 0 | 0 | 0 | 0 | 0 | 0 | 0 | 0 | 0 | 0 | 0 | 0 | 0 | 0 | 0 | 0 | 0 | 0 | 0 | 0 | 0 | 0 | 0 | 0 | 0 | 0
4 | 2020 | Summer | Pc_net, [MW] | 0 | 0 | 38.9303 | 34.2704 | 32.4064 | 31.3786 | 33.2642 | 30.4679 | 35.7333 | 41.475 | 46.7244 | 50.1477 | 51.7525 | 52.5716 | 53.6038 | 54.0429 | 54.2315 | 52.187 | 52.2131 | 50.1775 | 50.4415 | 50.8562 | 50.4382 | 52.2463 | 51.0453 | 45.6209
4 | 2020 | Summer | Qc, [MVAr] | 0 | 0 | 4.2724 | 3.2735 | 3.1021 | 2.7093 | 3.1189 | 1.4475 | 2.5256 | 4.8533 | 7.0601 | 8.3893 | 9.1586 | 9.4929 | 9.9196 | 9.9947 | 9.9237 | 9.5934 | 9.1296 | 8.1015 | 8.064 | 7.6713 | 6.9149 | 8.2897 | 7.4278 | 5.9776
5 | 2020 | Summer | Pc, [MW] | 0 | 0 | -13.9197 | -11.9493 | -7.747 | -7.3395 | -7.1104 | -7.2599 | -5.3581 | -2.6452 | -0.7058 | 0.76327 | 1.2797 | 2.226 | 3.4828 | 3.6735 | 3.1189 | 1.5046 | 1.572 | 1.6061 | 2.0327 | 1.6149 | 1.2027 | 2.4636 | 3.2537 | -0.85126
5 | 2020 | Summer | Flex Up, [MW] | 0 | 0 | 0 | 0 | 0 | 0 | 0 | 0 | 0 | 0 | 0 | 0 | 0 | 0 | 0 | 0 | 0 | 0 | 0 | 0 | 0 | 0 | 0 | 0 | 0 | 0
5 | 2020 | Summer | Flex Down, [MW] | 0 | 0 | 0 | 0 | 0 | 0 | 0 | 0 | 0 | 0 | 0 | 0 | 0 | 0 | 0 | 0 | 0 | 0 | 0 | 0 | 0 | 0 | 0 | 0 | 0 | 0
5 | 2020 | Summer | Pc_net, [MW] | 0 | 0 | -13.9197 | -11.9493 | -7.747 | -7.3395 | -7.1104 | -7.2599 | -5.3581 | -2.6452 | -0.7058 | 0.76327 | 1.2797 | 2.226 | 3.4828 | 3.6735 | 3.1189 | 1.5046 | 1.572 | 1.6061 | 2.0327 | 1.6149 | 1.2027 | 2.4636 | 3.2537 | -0.85126
5 | 2020 | Summer | Qc, [MVAr] | 0 | 0 | -0.83946 | -0.75333 | -0.821 | -0.66412 | -0.72564 | -0.7564 | -0.87945 | -0.6672 | -0.75948 | -0.72564 | -0.821 | -0.91329 | -0.6918 | -0.66412 | -0.71334 | -0.76871 | -0.71334 | -0.66104 | -0.6672 | -0.58414 | -0.68873 | -0.7318 | -0.77486 | -0.78101
7 | 2020 | Summer | Pc, [MW] | 0 | 0 | 0 | 0 | 0 | 0 | 0 | 0 | 0 | 0 | 0 | 0 | 0 | 0 | 0 | 0 | 0 | 0 | 0 | 0 | 0 | 0 | 0 | 0 | 0 | 0
7 | 2020 | Summer | Flex Up, [MW] | 0 | 0 | 0 | 0 | 0 | 0 | 0 | 0 | 0 | 0 | 0 | 0 | 0 | 0 | 0 | 0 | 0 | 0 | 0 | 0 | 0 | 0 | 0 | 0 | 0 | 0
7 | 2020 | Summer | Flex Down, [MW] | 0 | 0 | 0 | 0 | 0 | 0 | 0 | 0 | 0 | 0 | 0 | 0 | 0 | 0 | 0 | 0 | 0 | 0 | 0 | 0 | 0 | 0 | 0 | 0 | 0 | 0
7 | 2020 | Summer | Pc_net, [MW] | 0 | 0 | 0 | 0 | 0 | 0 | 0 | 0 | 0 | 0 | 0 | 0 | 0 | 0 | 0 | 0 | 0 | 0 | 0 | 0 | 0 | 0 | 0 | 0 | 0 | 0
7 | 2020 | Summer | Qc, [MVAr] | 0 | 0 | 0 | 0 | 0 | 0 | 0 | 0 | 0 | 0 | 0 | 0 | 0 | 0 | 0 | 0 | 0 | 0 | 0 | 0 | 0 | 0 | 0 | 0 | 0 | 0
8 | 2020 | Summer | Pc, [MW] | 0 | 0 | 0 | 0 | 0 | 0 | 0 | 0 | 0 | 0 | 0 | 0 | 0 | 0 | 0 | 0 | 0 | 0 | 0 | 0 | 0 | 0 | 0 | 0 | 0 | 0
8 | 2020 | Summer | Flex Up, [MW] | 0 | 0 | 0 | 0 | 0 | 0 | 0 | 0 | 0 | 0 | 0 | 0 | 0 | 0 | 0 | 0 | 0 | 0 | 0 | 0 | 0 | 0 | 0 | 0 | 0 | 0
8 | 2020 | Summer | Flex Down, [MW] | 0 | 0 | 0 | 0 | 0 | 0 | 0 | 0 | 0 | 0 | 0 | 0 | 0 | 0 | 0 | 0 | 0 | 0 | 0 | 0 | 0 | 0 | 0 | 0 | 0 | 0
8 | 2020 | Summer | Pc_net, [MW] | 0 | 0 | 0 | 0 | 0 | 0 | 0 | 0 | 0 | 0 | 0 | 0 | 0 | 0 | 0 | 0 | 0 | 0 | 0 | 0 | 0 | 0 | 0 | 0 | 0 | 0
8 | 2020 | Summer | Qc, [MVAr] | 0 | 0 | 101.759 | 102.1935 | 103.063 | 103.2533 | 103.5012 | 103.8533 | 102.4983 | 98.1023 | 97.4368 | 97.2184 | 97.3017 | 96.7 | 95.9404 | 96.2533 | 96.7571 | 97.9107 | 98.1732 | 97.963 | 98.1392 | 98.592 | 98.5366 | 98.1808 | 98.9604 | 99.7685
9 | 2020 | Summer | Pc, [MW] | 0 | 0 | 15.0239 | 9.3196 | 13.3709 | 12.3721 | 14.1924 | 4.8399 | -11.4771 | 0.83296 | 6.4116 | 15.6078 | 15.1922 | 8.4132 | 6.9619 | 8.4781 | 7.4231 | 8.8271 | 12.3118 | 12.7508 | 13.1741 | 12.9128 | 8.2806 | 9.3703 | 9.49 | 9.638
9 | 2020 | Summer | Flex Up, [MW] | 0 | 0 | 0 | 0 | 0 | 0 | 0 | 0 | 0 | 0 | 0 | 0 | 0 | 0 | 0 | 0 | 0 | 0 | 0 | 0 | 0 | 0 | 0 | 0 | 0 | 0
9 | 2020 | Summer | Flex Down, [MW] | 0 | 0 | 0 | 0 | 0 | 0 | 0 | 0 | 0 | 0 | 0 | 0 | 0 | 0 | 0 | 0 | 0 | 0 | 0 | 0 | 0 | 0 | 0 | 0 | 0 | 0
9 | 2020 | Summer | Pc_net, [MW] | 0 | 0 | 15.0239 | 9.3196 | 13.3709 | 12.3721 | 14.1924 | 4.8399 | -11.4771 | 0.83296 | 6.4116 | 15.6078 | 15.1922 | 8.4132 | 6.9619 | 8.4781 | 7.4231 | 8.8271 | 12.3118 | 12.7508 | 13.1741 | 12.9128 | 8.2806 | 9.3703 | 9.49 | 9.638
9 | 2020 | Summer | Qc, [MVAr] | 0 | 0 | 27.1394 | 24.3522 | 20.9546 | 21.5568 | 20.3616 | 23.0199 | 24.8434 | 20.1471 | 14.2389 | 10.5853 | 13.6126 | 15.2606 | 14.5272 | 14.3664 | 17.8517 | 19.6535 | 21.114 | 25.9557 | 25.2927 | 24.1228 | 26.176 | 23.902 | 25.8453 | 26.5423
10 | 2020 | Summer | Pc, [MW] | 0 | 0 | 21.8395 | 18.5148 | 18.4992 | 16.8194 | 16.9738 | 16.968 | 20.5077 | 28.0412 | 32.8577 | 33.5285 | 33.4913 | 35.0395 | 33.6234 | 32.982 | 27.654 | 28.5901 | 33.2149 | 35.4018 | 27.8902 | 29.3429 | 27.0937 | 28.7318 | 25.9517 | 23.24
10 | 2020 | Summer | Flex Up, [MW] | 0 | 0 | 0 | 0 | 0 | 0 | 0 | 0 | 0 | 0 | 0 | 0 | 0 | 0 | 0 | 0 | 0 | 0 | 0 | 0 | 0 | 0 | 0 | 0 | 0 | 0
10 | 2020 | Summer | Flex Down, [MW] | 0 | 0 | 0 | 0 | 0 | 0 | 0 | 0 | 0 | 0 | 0 | 0 | 0 | 0 | 0 | 0 | 0 | 0 | 0 | 0 | 0 | 0 | 0 | 0 | 0 | 0
10 | 2020 | Summer | Pc_net, [MW] | 0 | 0 | 21.8395 | 18.5148 | 18.4992 | 16.8194 | 16.9738 | 16.968 | 20.5077 | 28.0412 | 32.8577 | 33.5285 | 33.4913 | 35.0395 | 33.6234 | 32.982 | 27.654 | 28.5901 | 33.2149 | 35.4018 | 27.8902 | 29.3429 | 27.0937 | 28.7318 | 25.9517 | 23.24
10 | 2020 | Summer | Qc, [MVAr] | 0 | 0 | -9.02 | -11.5696 | -11.6728 | -11.7437 | -11.6147 | -11.5653 | -9.5816 | -5.6833 | -3.7808 | -3.7068 | -3.6784 | -1.7653 | -1.2675 | -1.5473 | -0.32147 | -2.4429 | -4.3189 | -4.2243 | -5.0325 | -4.5829 | -4.6603 | -3.7716 | -5.5984 | -7.5044
11 | 2020 | Summer | Pc, [MW] | 0 | 0 | 0 | 0 | 0 | 0 | 0 | 0 | 0 | 0 | 0 | 0 | 0 | 0 | 0 | 0 | 0 | 0 | 0 | 0 | 0 | 0 | 0 | 0 | 0 | 0
11 | 2020 | Summer | Flex Up, [MW] | 0 | 0 | 0 | 0 | 0 | 0 | 0 | 0 | 0 | 0 | 0 | 0 | 0 | 0 | 0 | 0 | 0 | 0 | 0 | 0 | 0 | 0 | 0 | 0 | 0 | 0
11 | 2020 | Summer | Flex Down, [MW] | 0 | 0 | 0 | 0 | 0 | 0 | 0 | 0 | 0 | 0 | 0 | 0 | 0 | 0 | 0 | 0 | 0 | 0 | 0 | 0 | 0 | 0 | 0 | 0 | 0 | 0
11 | 2020 | Summer | Pc_net, [MW] | 0 | 0 | 0 | 0 | 0 | 0 | 0 | 0 | 0 | 0 | 0 | 0 | 0 | 0 | 0 | 0 | 0 | 0 | 0 | 0 | 0 | 0 | 0 | 0 | 0 | 0
11 | 2020 | Summer | Qc, [MVAr] | 0 | 0 | 0 | 0 | 0 | 0 | 0 | 0 | 0 | 0 | 0 | 0 | 0 | 0 | 0 | 0 | 0 | 0 | 0 | 0 | 0 | 0 | 0 | 0 | 0 | 0
12 | 2020 | Summer | Pc, [MW] | 0 | 0 | 117.4739 | 104.8512 | 98.0415 | 95.128 | 158.9419 | 152.3054 | 105.4864 | 136.8149 | 151.4352 | 162.1425 | 162.0486 | 178.7228 | 184.7242 | 182.2572 | 194.2445 | 179.692 | 171.345 | 169.3678 | 163.173 | 165.5526 | 162.0965 | 174.9516 | 161.5295 | 133.4961
12 | 2020 | Summer | Flex Up, [MW] | 0 | 0 | 0 | 0 | 0 | 0 | 0 | 0 | 0 | 0 | 0 | 0 | 0 | 0 | 0 | 0 | 0 | 0 | 0 | 0 | 0 | 0 | 0 | 0 | 0 | 0
12 | 2020 | Summer | Flex Down, [MW] | 0 | 0 | 0 | 0 | 0 | 0 | 0 | 0 | 0 | 0 | 0 | 0 | 0 | 0 | 0 | 0 | 0 | 0 | 0 | 0 | 0 | 0 | 0 | 0 | 0 | 0
12 | 2020 | Summer | Pc_net, [MW] | 0 | 0 | 117.4739 | 104.8512 | 98.0415 | 95.128 | 158.9419 | 152.3054 | 105.4864 | 136.8149 | 151.4352 | 162.1425 | 162.0486 | 178.7228 | 184.7242 | 182.2572 | 194.2445 | 179.692 | 171.345 | 169.3678 | 163.173 | 165.5526 | 162.0965 | 174.9516 | 161.5295 | 133.4961
12 | 2020 | Summer | Qc, [MVAr] | 0 | 0 | -32.0695 | -44.3809 | -46.6052 | -45.3187 | -47.046 | -49.0472 | -42.4103 | -17.6396 | -0.7277 | 7.041 | 6.4351 | 7.2035 | 10.5992 | 9.3341 | 2.6415 | 1.467 | 0.94157 | -2.8674 | -4.1664 | -3.0337 | -8.9329 | -3.3144 | -10.4331 | -15.5864
13 | 2020 | Summer | Pc, [MW] | 0 | 0 | 0 | 0 | 0 | 0 | 0 | 0 | 0 | 0 | 0 | 0 | 0 | 0 | 0 | 0 | 0 | 0 | 0 | 0 | 0 | 0 | 0 | 0 | 0 | 0
13 | 2020 | Summer | Flex Up, [MW] | 0 | 0 | 0 | 0 | 0 | 0 | 0 | 0 | 0 | 0 | 0 | 0 | 0 | 0 | 0 | 0 | 0 | 0 | 0 | 0 | 0 | 0 | 0 | 0 | 0 | 0
13 | 2020 | Summer | Flex Down, [MW] | 0 | 0 | 0 | 0 | 0 | 0 | 0 | 0 | 0 | 0 | 0 | 0 | 0 | 0 | 0 | 0 | 0 | 0 | 0 | 0 | 0 | 0 | 0 | 0 | 0 | 0
13 | 2020 | Summer | Pc_net, [MW] | 0 | 0 | 0 | 0 | 0 | 0 | 0 | 0 | 0 | 0 | 0 | 0 | 0 | 0 | 0 | 0 | 0 | 0 | 0 | 0 | 0 | 0 | 0 | 0 | 0 | 0
13 | 2020 | Summer | Qc, [MVAr] | 0 | 0 | 0 | 0 | 0 | 0 | 0 | 0 | 0 | 0 | 0 | 0 | 0 | 0 | 0 | 0 | 0 | 0 | 0 | 0 | 0 | 0 | 0 | 0 | 0 | 0
14 | 2020 | Summer | Pc, [MW] | 0 | 0 | 0 | 0 | 0 | 0 | 0 | 0 | 0 | 0 | 0 | 0 | 0 | 0 | 0 | 0 | 0 | 0 | 0 | 0 | 0 | 0 | 0 | 0 | 0 | 0
14 | 2020 | Summer | Flex Up, [MW] | 0 | 0 | 0 | 0 | 0 | 0 | 0 | 0 | 0 | 0 | 0 | 0 | 0 | 0 | 0 | 0 | 0 | 0 | 0 | 0 | 0 | 0 | 0 | 0 | 0 | 0
14 | 2020 | Summer | Flex Down, [MW] | 0 | 0 | 0 | 0 | 0 | 0 | 0 | 0 | 0 | 0 | 0 | 0 | 0 | 0 | 0 | 0 | 0 | 0 | 0 | 0 | 0 | 0 | 0 | 0 | 0 | 0
14 | 2020 | Summer | Pc_net, [MW] | 0 | 0 | 0 | 0 | 0 | 0 | 0 | 0 | 0 | 0 | 0 | 0 | 0 | 0 | 0 | 0 | 0 | 0 | 0 | 0 | 0 | 0 | 0 | 0 | 0 | 0
14 | 2020 | Summer | Qc, [MVAr] | 0 | 0 | 0 | 0 | 0 | 0 | 0 | 0 | 0 | 0 | 0 | 0 | 0 | 0 | 0 | 0 | 0 | 0 | 0 | 0 | 0 | 0 | 0 | 0 | 0 | 0
15 | 2020 | Summer | Pc, [MW] | 0 | 0 | 3.4204 | 3.2054 | 2.9026 | 2.9782 | 2.9767 | 3.1035 | 3.552 | 4.3788 | 4.8351 | 5.0867 | 5.1237 | 5.1744 | 5.3821 | 5.2875 | 5.0413 | 4.9984 | 4.7147 | 4.7386 | 4.6693 | 4.8955 | 4.8955 | 5.0603 | 4.5558 | 3.9308
15 | 2020 | Summer | Flex Up, [MW] | 0 | 0 | 0 | 0 | 0 | 0 | 0 | 0 | 0 | 0 | 0 | 0 | 0 | 0 | 0 | 0 | 0 | 0 | 0 | 0 | 0 | 0 | 0 | 0 | 0 | 0
15 | 2020 | Summer | Flex Down, [MW] | 0 | 0 | 0 | 0 | 0 | 0 | 0 | 0 | 0 | 0 | 0 | 0 | 0 | 0 | 0 | 0 | 0 | 0 | 0 | 0 | 0 | 0 | 0 | 0 | 0 | 0
15 | 2020 | Summer | Pc_net, [MW] | 0 | 0 | 3.4204 | 3.2054 | 2.9026 | 2.9782 | 2.9767 | 3.1035 | 3.552 | 4.3788 | 4.8351 | 5.0867 | 5.1237 | 5.1744 | 5.3821 | 5.2875 | 5.0413 | 4.9984 | 4.7147 | 4.7386 | 4.6693 | 4.8955 | 4.8955 | 5.0603 | 4.5558 | 3.9308
15 | 2020 | Summer | Qc, [MVAr] | 0 | 0 | -4.293 | -4.293 | -4.293 | -4.293 | -4.293 | -4.293 | -4.293 | -4.0648 | -3.8191 | -3.7626 | -3.6807 | -3.7372 | -3.7372 | -3.7372 | -3.7372 | -3.7372 | -3.8001 | -3.9888 | -3.9888 | -3.9888 | -3.9888 | -4.1038 | -4.2189 | -4.2189
16 | 2020 | Summer | Pc, [MW] | 0 | 0 | 20.364 | 20.715 | 19.322 | 20.488 | 20.245 | 21.37 | 28.573 | 32.082 | 33.089 | 33.473 | 33.76 | 34.586 | 33.566 | 32.766 | 30.343 | 29.079 | 29.496 | 28.947 | 29.343 | 30.012 | 28.918 | 30.188 | 28.089 | 23.438
16 | 2020 | Summer | Flex Up, [MW] | 0 | 0 | 0 | 0 | 0 | 0 | 0 | 0 | 0 | 0 | 0 | 0 | 0 | 0 | 0 | 0 | 0 | 0 | 0 | 0 | 0 | 0 | 0 | 0 | 0 | 0
16 | 2020 | Summer | Flex Down, [MW] | 0 | 0 | 0 | 0 | 0 | 0 | 0 | 0 | 0 | 0 | 0 | 0 | 0 | 0 | 0 | 0 | 0 | 0 | 0 | 0 | 0 | 0 | 0 | 0 | 0 | 0
16 | 2020 | Summer | Pc_net, [MW] | 0 | 0 | 20.364 | 20.715 | 19.322 | 20.488 | 20.245 | 21.37 | 28.573 | 32.082 | 33.089 | 33.473 | 33.76 | 34.586 | 33.566 | 32.766 | 30.343 | 29.079 | 29.496 | 28.947 | 29.343 | 30.012 | 28.918 | 30.188 | 28.089 | 23.438
16 | 2020 | Summer | Qc, [MVAr] | 0 | 0 | -1.644 | -1.802 | -1.889 | -1.016 | -1.533 | -1.646 | 0.509 | 2.707 | 3.394 | 4.062 | 4.545 | 4.479 | 4.631 | 4.247 | 3.209 | 2.606 | 2.058 | 2.081 | 1.61 | 1.614 | 1.005 | 1.217 | 0.82 | -0.509
17 | 2020 | Summer | Pc, [MW] | 0 | 0 | 6.0908 | 6.327 | 5.102 | 5.5355 | 5.6068 | 5.2023 | 6.0518 | 6.9209 | 7.0744 | 7.5783 | 7.1214 | 7.3818 | 7.9335 | 7.3662 | 6.7332 | 7.3756 | 6.7045 | 7.3794 | 7.3681 | 7.644 | 8.1055 | 8.4001 | 7.5143 | 6.6544
17 | 2020 | Summer | Flex Up, [MW] | 0 | 0 | 0 | 0 | 0 | 0 | 0 | 0 | 0 | 0 | 0 | 0 | 0 | 0 | 0 | 0 | 0 | 0 | 0 | 0 | 0 | 0 | 0 | 0 | 0 | 0
17 | 2020 | Summer | Flex Down, [MW] | 0 | 0 | 0 | 0 | 0 | 0 | 0 | 0 | 0 | 0 | 0 | 0 | 0 | 0 | 0 | 0 | 0 | 0 | 0 | 0 | 0 | 0 | 0 | 0 | 0 | 0
17 | 2020 | Summer | Pc_net, [MW] | 0 | 0 | 6.0908 | 6.327 | 5.102 | 5.5355 | 5.6068 | 5.2023 | 6.0518 | 6.9209 | 7.0744 | 7.5783 | 7.1214 | 7.3818 | 7.9335 | 7.3662 | 6.7332 | 7.3756 | 6.7045 | 7.3794 | 7.3681 | 7.644 | 8.1055 | 8.4001 | 7.5143 | 6.6544
17 | 2020 | Summer | Qc, [MVAr] | 0 | 0 | -0.92121 | -0.90985 | -1.143 | -1.0472 | -0.92803 | -1.2368 | -0.93979 | -0.62105 | -0.42127 | -0.21031 | -0.27148 | -0.18675 | -0.078608 | -0.11749 | -0.22779 | -0.1817 | -0.41619 | -0.37312 | -0.54205 | -0.54528 | -0.54124 | -0.46674 | -0.61489 | -0.68245
18 | 2020 | Summer | Pc, [MW] | 0 | 0 | -0.183 | -0.026 | 0.028 | 0.114 | 0.064 | 0.042 | 0.143 | 0.353 | 0.103 | 0.325 | 0.334 | 0.73 | 0.395 | 1.072 | 0.129 | 0.483 | 0.534 | -0.518 | 0.269 | -0.001 | 0.75 | 1.073 | 0.173 | 0.447
18 | 2020 | Summer | Flex Up, [MW] | 0 | 0 | 0 | 0 | 0 | 0 | 0 | 0 | 0 | 0 | 0 | 0 | 0 | 0 | 0 | 0 | 0 | 0 | 0 | 0 | 0 | 0 | 0 | 0 | 0 | 0
18 | 2020 | Summer | Flex Down, [MW] | 0 | 0 | 0 | 0 | 0 | 0 | 0 | 0 | 0 | 0 | 0 | 0 | 0 | 0 | 0 | 0 | 0 | 0 | 0 | 0 | 0 | 0 | 0 | 0 | 0 | 0
18 | 2020 | Summer | Pc_net, [MW] | 0 | 0 | -0.183 | -0.026 | 0.028 | 0.114 | 0.064 | 0.042 | 0.143 | 0.353 | 0.103 | 0.325 | 0.334 | 0.73 | 0.395 | 1.072 | 0.129 | 0.483 | 0.534 | -0.518 | 0.269 | -0.001 | 0.75 | 1.073 | 0.173 | 0.447
18 | 2020 | Summer | Qc, [MVAr] | 0 | 0 | -1.541 | -1.356 | -1.405 | -1.567 | -1.525 | -1.23 | -1.191 | -1.24 | -1.208 | -0.993 | -0.901 | -0.851 | -0.694 | -0.87 | -1.282 | -0.925 | -0.909 | -1.463 | -1.466 | -1.163 | -1.35 | -1.153 | -1.357 | -1.517
19 | 2020 | Summer | Pc, [MW] | 0 | 0 | 0 | 0 | 0 | 0 | 0 | 0 | 0 | 0 | 0 | 0 | 0 | 0 | 0 | 0 | 0 | 0 | 0 | 0 | 0 | 0 | 0 | 0 | 0 | 0
19 | 2020 | Summer | Flex Up, [MW] | 0 | 0 | 0 | 0 | 0 | 0 | 0 | 0 | 0 | 0 | 0 | 0 | 0 | 0 | 0 | 0 | 0 | 0 | 0 | 0 | 0 | 0 | 0 | 0 | 0 | 0
19 | 2020 | Summer | Flex Down, [MW] | 0 | 0 | 0 | 0 | 0 | 0 | 0 | 0 | 0 | 0 | 0 | 0 | 0 | 0 | 0 | 0 | 0 | 0 | 0 | 0 | 0 | 0 | 0 | 0 | 0 | 0
19 | 2020 | Summer | Pc_net, [MW] | 0 | 0 | 0 | 0 | 0 | 0 | 0 | 0 | 0 | 0 | 0 | 0 | 0 | 0 | 0 | 0 | 0 | 0 | 0 | 0 | 0 | 0 | 0 | 0 | 0 | 0
19 | 2020 | Summer | Qc, [MVAr] | 0 | 0 | 0 | 0 | 0 | 0 | 0 | 0 | 0 | 0 | 0 | 0 | 0 | 0 | 0 | 0 | 0 | 0 | 0 | 0 | 0 | 0 | 0 | 0 | 0 | 0
20 | 2020 | Summer | Pc, [MW] | 0 | 0 | 4.8408 | 4.7859 | 4.7859 | 4.7859 | 4.9121 | 4.9615 | 4.3579 | 3.1341 | 3.2603 | 3.5457 | 3.403 | 4.4896 | 5.4005 | 5.17 | 4.8188 | 4.9176 | 5.3786 | 4.8737 | 4.8188 | 4.8737 | 4.9011 | 5.1371 | 4.4127 | 4.1932
20 | 2020 | Summer | Flex Up, [MW] | 0 | 0 | 0 | 0 | 0 | 0 | 0 | 0 | 0 | 0 | 0 | 0 | 0 | 0 | 0 | 0 | 0 | 0 | 0 | 0 | 0 | 0 | 0 | 0 | 0 | 0
20 | 2020 | Summer | Flex Down, [MW] | 0 | 0 | 0 | 0 | 0 | 0 | 0 | 0 | 0 | 0 | 0 | 0 | 0 | 0 | 0 | 0 | 0 | 0 | 0 | 0 | 0 | 0 | 0 | 0 | 0 | 0
20 | 2020 | Summer | Pc_net, [MW] | 0 | 0 | 4.8408 | 4.7859 | 4.7859 | 4.7859 | 4.9121 | 4.9615 | 4.3579 | 3.1341 | 3.2603 | 3.5457 | 3.403 | 4.4896 | 5.4005 | 5.17 | 4.8188 | 4.9176 | 5.3786 | 4.8737 | 4.8188 | 4.8737 | 4.9011 | 5.1371 | 4.4127 | 4.1932
20 | 2020 | Summer | Qc, [MVAr] | 0 | 0 | -0.16428 | -0.16428 | -0.16428 | -0.16428 | -0.16428 | -0.16428 | -0.73222 | -0.92154 | -0.92154 | -0.35359 | -0.16428 | -0.73222 | -0.12038 | -0.12038 | -0.12038 | -0.12038 | -0.12038 | -0.12038 | -0.12038 | -0.12038 | -0.12038 | -0.12038 | -0.12038 | -0.12038
21 | 2020 | Summer | Pc, [MW] | 0 | 0 | 6.2017 | 5.7627 | 5.2139 | 5.1591 | 5.1042 | 4.9944 | 6.6682 | 8.8248 | 9.9059 | 9.5547 | 9.6918 | 10.065 | 10.2187 | 9.9388 | 8.9455 | 8.715 | 8.6437 | 8.4736 | 8.2925 | 8.8138 | 9.0882 | 9.637 | 8.7315 | 7.3431
21 | 2020 | Summer | Flex Up, [MW] | 0 | 0 | 0 | 0 | 0 | 0 | 0 | 0 | 0 | 0 | 0 | 0 | 0 | 0 | 0 | 0 | 0 | 0 | 0 | 0 | 0 | 0 | 0 | 0 | 0 | 0
21 | 2020 | Summer | Flex Down, [MW] | 0 | 0 | 0 | 0 | 0 | 0 | 0 | 0 | 0 | 0 | 0 | 0 | 0 | 0 | 0 | 0 | 0 | 0 | 0 | 0 | 0 | 0 | 0 | 0 | 0 | 0
21 | 2020 | Summer | Pc_net, [MW] | 0 | 0 | 6.2017 | 5.7627 | 5.2139 | 5.1591 | 5.1042 | 4.9944 | 6.6682 | 8.8248 | 9.9059 | 9.5547 | 9.6918 | 10.065 | 10.2187 | 9.9388 | 8.9455 | 8.715 | 8.6437 | 8.4736 | 8.2925 | 8.8138 | 9.0882 | 9.637 | 8.7315 | 7.3431
21 | 2020 | Summer | Qc, [MVAr] | 0 | 0 | -1.1191 | -1.1191 | -1.1191 | -1.1191 | -1.1191 | -1.1191 | -1.1191 | -0.36182 | 0.39543 | 0.39543 | 0.39543 | 0.39543 | 0.39543 | 0.39543 | 0.39543 | 0.39543 | 0.39543 | 0.39543 | -0.17251 | -0.36182 | -0.36182 | -0.36182 | -0.36182 | -0.36182
26 | 2020 | Summer | Pc, [MW] | 0 | 0 | 19.5375 | 17.7012 | 16.3108 | 16.1993 | 16.1993 | 16.0878 | 18.5792 | 21.3146 | 23.1252 | 23.9484 | 25.155 | 26.1203 | 26.5662 | 26.8235 | 26.5405 | 26.3004 | 24.5392 | 23.9904 | 23.7675 | 23.656 | 23.6817 | 24.5821 | 24.6679 | 21.9436
26 | 2020 | Summer | Flex Up, [MW] | 0 | 0 | 0 | 0 | 0 | 0 | 0 | 0 | 0 | 0 | 0 | 0 | 0 | 0 | 0 | 0 | 0 | 0 | 0 | 0 | 0 | 0 | 0 | 0 | 0 | 0
26 | 2020 | Summer | Flex Down, [MW] | 0 | 0 | 0 | 0 | 0 | 0 | 0 | 0 | 0 | 0 | 0 | 0 | 0 | 0 | 0 | 0 | 0 | 0 | 0 | 0 | 0 | 0 | 0 | 0 | 0 | 0
26 | 2020 | Summer | Pc_net, [MW] | 0 | 0 | 19.5375 | 17.7012 | 16.3108 | 16.1993 | 16.1993 | 16.0878 | 18.5792 | 21.3146 | 23.1252 | 23.9484 | 25.155 | 26.1203 | 26.5662 | 26.8235 | 26.5405 | 26.3004 | 24.5392 | 23.9904 | 23.7675 | 23.656 | 23.6817 | 24.5821 | 24.6679 | 21.9436
26 | 2020 | Summer | Qc, [MVAr] | 0 | 0 | 1.4278 | 1.2042 | 0.98057 | 0.98057 | 0.98057 | 1.0365 | 1.691 | 2.5169 | 3.558 | 4.3049 | 4.3694 | 4.5414 | 4.7618 | 5.3387 | 4.8158 | 4.6997 | 4.5793 | 3.93 | 3.9945 | 3.7709 | 3.6032 | 3.25 | 2.9355 | 2.3633
29 | 2020 | Summer | Pc, [MW] | 0 | 0 | 0 | 0 | 0 | 0 | 0 | 0 | 0 | 0 | 0 | 0 | 0 | 0 | 0 | 0 | 0 | 0 | 0 | 0 | 0 | 0 | 0 | 0 | 0 | 0
29 | 2020 | Summer | Flex Up, [MW] | 0 | 0 | 0 | 0 | 0 | 0 | 0 | 0 | 0 | 0 | 0 | 0 | 0 | 0 | 0 | 0 | 0 | 0 | 0 | 0 | 0 | 0 | 0 | 0 | 0 | 0
29 | 2020 | Summer | Flex Down, [MW] | 0 | 0 | 0 | 0 | 0 | 0 | 0 | 0 | 0 | 0 | 0 | 0 | 0 | 0 | 0 | 0 | 0 | 0 | 0 | 0 | 0 | 0 | 0 | 0 | 0 | 0
29 | 2020 | Summer | Pc_net, [MW] | 0 | 0 | 0 | 0 | 0 | 0 | 0 | 0 | 0 | 0 | 0 | 0 | 0 | 0 | 0 | 0 | 0 | 0 | 0 | 0 | 0 | 0 | 0 | 0 | 0 | 0
29 | 2020 | Summer | Qc, [MVAr] | 0 | 0 | 0 | 0 | 0 | 0 | 0 | 0 | 0 | 0 | 0 | 0 | 0 | 0 | 0 | 0 | 0 | 0 | 0 | 0 | 0 | 0 | 0 | 0 | 0 | 0
30 | 2020 | Summer | Pc, [MW] | 0 | 0 | 10.8991 | 10.3417 | 10.1351 | 10.1604 | 10.2001 | 10.5571 | 13.2422 | 15.4349 | 15.2957 | 15.7861 | 15.9333 | 16.4293 | 16.6713 | 16.2073 | 14.6726 | 14.4149 | 14.6088 | 14.8673 | 14.7494 | 15.0274 | 15.8004 | 15.5851 | 13.5764 | 12.4012
30 | 2020 | Summer | Flex Up, [MW] | 0 | 0 | 0 | 0 | 0 | 0 | 0 | 0 | 0 | 0 | 0 | 0 | 0 | 0 | 0 | 0 | 0 | 0 | 0 | 0 | 0 | 0 | 0 | 0 | 0 | 0
30 | 2020 | Summer | Flex Down, [MW] | 0 | 0 | 0 | 0 | 0 | 0 | 0 | 0 | 0 | 0 | 0 | 0 | 0 | 0 | 0 | 0 | 0 | 0 | 0 | 0 | 0 | 0 | 0 | 0 | 0 | 0
30 | 2020 | Summer | Pc_net, [MW] | 0 | 0 | 10.8991 | 10.3417 | 10.1351 | 10.1604 | 10.2001 | 10.5571 | 13.2422 | 15.4349 | 15.2957 | 15.7861 | 15.9333 | 16.4293 | 16.6713 | 16.2073 | 14.6726 | 14.4149 | 14.6088 | 14.8673 | 14.7494 | 15.0274 | 15.8004 | 15.5851 | 13.5764 | 12.4012
30 | 2020 | Summer | Qc, [MVAr] | 0 | 0 | -1.6571 | -1.9417 | -1.8856 | -1.8169 | -1.8832 | -1.8199 | -0.6794 | 0.24841 | 0.26732 | 0.67683 | 0.67038 | 0.74023 | 0.98507 | 0.88222 | -0.040789 | 0.01081 | 0.068589 | 0.18912 | 0.014837 | 0.053036 | 0.22679 | -0.11937 | -0.86041 | -1.0113
34 | 2020 | Summer | Pc, [MW] | 0 | 0 | 0 | 0 | 0 | 0 | 0 | 0 | 0 | 0 | 0 | 0 | 0 | 0 | 0 | 0 | 0 | 0 | 0 | 0 | 0 | 0 | 0 | 0 | 0 | 0
34 | 2020 | Summer | Flex Up, [MW] | 0 | 0 | 0 | 0 | 0 | 0 | 0 | 0 | 0 | 0 | 0 | 0 | 0 | 0 | 0 | 0 | 0 | 0 | 0 | 0 | 0 | 0 | 0 | 0 | 0 | 0
34 | 2020 | Summer | Flex Down, [MW] | 0 | 0 | 0 | 0 | 0 | 0 | 0 | 0 | 0 | 0 | 0 | 0 | 0 | 0 | 0 | 0 | 0 | 0 | 0 | 0 | 0 | 0 | 0 | 0 | 0 | 0
34 | 2020 | Summer | Pc_net, [MW] | 0 | 0 | 0 | 0 | 0 | 0 | 0 | 0 | 0 | 0 | 0 | 0 | 0 | 0 | 0 | 0 | 0 | 0 | 0 | 0 | 0 | 0 | 0 | 0 | 0 | 0
34 | 2020 | Summer | Qc, [MVAr] | 0 | 0 | 0 | 0 | 0 | 0 | 0 | 0 | 0 | 0 | 0 | 0 | 0 | 0 | 0 | 0 | 0 | 0 | 0 | 0 | 0 | 0 | 0 | 0 | 0 | 0
35 | 2020 | Summer | Pc, [MW] | 0 | 0 | 10.358 | 9.386 | 8.314 | 8.485 | 9.143 | 9.386 | 13.067 | 15.23 | 14.719 | 14.743 | 13.475 | 15.391 | 15.526 | 14.718 | 13.273 | 12.618 | 12.665 | 12.614 | 13.562 | 14.362 | 14.394 | 13.772 | 12.33 | 11.491
35 | 2020 | Summer | Flex Up, [MW] | 0 | 0 | 0 | 0 | 0 | 0 | 0 | 0 | 0 | 0 | 0 | 0 | 0 | 0 | 0 | 0 | 0 | 0 | 0 | 0 | 0 | 0 | 0 | 0 | 0 | 0
35 | 2020 | Summer | Flex Down, [MW] | 0 | 0 | 0 | 0 | 0 | 0 | 0 | 0 | 0 | 0 | 0 | 0 | 0 | 0 | 0 | 0 | 0 | 0 | 0 | 0 | 0 | 0 | 0 | 0 | 0 | 0
35 | 2020 | Summer | Pc_net, [MW] | 0 | 0 | 10.358 | 9.386 | 8.314 | 8.485 | 9.143 | 9.386 | 13.067 | 15.23 | 14.719 | 14.743 | 13.475 | 15.391 | 15.526 | 14.718 | 13.273 | 12.618 | 12.665 | 12.614 | 13.562 | 14.362 | 14.394 | 13.772 | 12.33 | 11.491
35 | 2020 | Summer | Qc, [MVAr] | 0 | 0 | 1.7713 | 1.7713 | 1.7713 | 1.7713 | 1.7713 | 1.7713 | 1.2273 | -0.12094 | -0.38904 | -0.38904 | -0.38904 | -0.38904 | -0.38904 | -0.38904 | -0.38904 | -0.38904 | -0.38904 | 0.41527 | 0.68337 | 0.68337 | 0.68337 | 0.68337 | 0.68337 | 1.4877
36 | 2020 | Summer | Pc, [MW] | 0 | 0 | 0.157 | -0.309 | 0.158 | 0.496 | 1.055 | 0.458 | 0.955 | 0.581 | 0.069 | -0.148 | 0.279 | 0.014 | 0.43 | 0.365 | 0.021 | 1.326 | 0.711 | 0.508 | 1.181 | 0.622 | 1.206 | 0.865 | 0.743 | 0.093
36 | 2020 | Summer | Flex Up, [MW] | 0 | 0 | 0 | 0 | 0 | 0 | 0 | 0 | 0 | 0 | 0 | 0 | 0 | 0 | 0 | 0 | 0 | 0 | 0 | 0 | 0 | 0 | 0 | 0 | 0 | 0
36 | 2020 | Summer | Flex Down, [MW] | 0 | 0 | 0 | 0 | 0 | 0 | 0 | 0 | 0 | 0 | 0 | 0 | 0 | 0 | 0 | 0 | 0 | 0 | 0 | 0 | 0 | 0 | 0 | 0 | 0 | 0
36 | 2020 | Summer | Pc_net, [MW] | 0 | 0 | 0.157 | -0.309 | 0.158 | 0.496 | 1.055 | 0.458 | 0.955 | 0.581 | 0.069 | -0.148 | 0.279 | 0.014 | 0.43 | 0.365 | 0.021 | 1.326 | 0.711 | 0.508 | 1.181 | 0.622 | 1.206 | 0.865 | 0.743 | 0.093
36 | 2020 | Summer | Qc, [MVAr] | 0 | 0 | 1.779 | 1.315 | 1.2 | 1.065 | 1.664 | 1.565 | 2.047 | 2.122 | 1.293 | 0.699 | 1.598 | 1.509 | 1.669 | 1.197 | 1.236 | 1.17 | 1.274 | 2.269 | 2.066 | 2.212 | 2.367 | 2.187 | 1.59 | 1.466
42 | 2020 | Summer | Pc, [MW] | 0 | 0 | 19.2301 | 18.0317 | 17.2414 | 16.6458 | 17.203 | 17.1407 | 19.7966 | 21.6298 | 23.0815 | 23.3979 | 23.1926 | 24.6683 | 24.6494 | 24.2268 | 23.2742 | 22.5037 | 22.1261 | 22.2631 | 21.6907 | 21.8202 | 22.6752 | 24.44 | 23.0733 | 20.3528
42 | 2020 | Summer | Flex Up, [MW] | 0 | 0 | 0 | 0 | 0 | 0 | 0 | 0 | 0 | 0 | 0 | 0 | 0 | 0 | 0 | 0 | 0 | 0 | 0 | 0 | 0 | 0 | 0 | 0 | 0 | 0
42 | 2020 | Summer | Flex Down, [MW] | 0 | 0 | 0 | 0 | 0 | 0 | 0 | 0 | 0 | 0 | 0 | 0 | 0 | 0 | 0 | 0 | 0 | 0 | 0 | 0 | 0 | 0 | 0 | 0 | 0 | 0
42 | 2020 | Summer | Pc_net, [MW] | 0 | 0 | 19.2301 | 18.0317 | 17.2414 | 16.6458 | 17.203 | 17.1407 | 19.7966 | 21.6298 | 23.0815 | 23.3979 | 23.1926 | 24.6683 | 24.6494 | 24.2268 | 23.2742 | 22.5037 | 22.1261 | 22.2631 | 21.6907 | 21.8202 | 22.6752 | 24.44 | 23.0733 | 20.3528
42 | 2020 | Summer | Qc, [MVAr] | 0 | 0 | -0.3139 | -0.36211 | -0.63088 | -0.63789 | -0.38596 | -0.63269 | -0.51305 | 0.48616 | 1.3918 | 1.8146 | 1.2112 | 1.4751 | 1.6966 | 1.7476 | 1.5653 | 1.1153 | 1.1263 | 1.0433 | 0.7614 | 0.82019 | 1.1026 | 0.78034 | 0.4383 | 0.11723
55 | 2020 | Summer | Pc, [MW] | 0 | 0 | 3.115 | 3.443 | 1.883 | 1.983 | 2.12 | 2.165 | 4.808 | 6.394 | 7.375 | 7.194 | 7.04 | 7.144 | 7.396 | 7.097 | 6.347 | 5.543 | 5.567 | 5.012 | 5.27 | 6.288 | 6.773 | 7.671 | 5.947 | 4.505
55 | 2020 | Summer | Flex Up, [MW] | 0 | 0 | 0 | 0 | 0 | 0 | 0 | 0 | 0 | 0 | 0 | 0 | 0 | 0 | 0 | 0 | 0 | 0 | 0 | 0 | 0 | 0 | 0 | 0 | 0 | 0
55 | 2020 | Summer | Flex Down, [MW] | 0 | 0 | 0 | 0 | 0 | 0 | 0 | 0 | 0 | 0 | 0 | 0 | 0 | 0 | 0 | 0 | 0 | 0 | 0 | 0 | 0 | 0 | 0 | 0 | 0 | 0
55 | 2020 | Summer | Pc_net, [MW] | 0 | 0 | 3.115 | 3.443 | 1.883 | 1.983 | 2.12 | 2.165 | 4.808 | 6.394 | 7.375 | 7.194 | 7.04 | 7.144 | 7.396 | 7.097 | 6.347 | 5.543 | 5.567 | 5.012 | 5.27 | 6.288 | 6.773 | 7.671 | 5.947 | 4.505
55 | 2020 | Summer | Qc, [MVAr] | 0 | 0 | 0.379 | 0.435 | 0.63 | 0.725 | -0.657 | -0.518 | 0.151 | 1.011 | 1.28 | 1.348 | 1.291 | 1.223 | 1.479 | 1.413 | 1.177 | 0.993 | 0.848 | 0.8 | 0.866 | 1.065 | 0.995 | 1.028 | 0.344 | -0.411
68 | 2020 | Summer | Pc, [MW] | 0 | 0 | 2.1105 | 2.1105 | 1.3067 | 1.3067 | 1.3067 | 1.3067 | 1.7253 | 2.144 | 2.144 | 2.144 | 2.144 | 2.144 | 2.144 | 2.144 | 2.144 | 2.144 | 2.144 | 2.144 | 2.3449 | 2.9478 | 2.9478 | 2.9478 | 2.7384 | 2.1105
68 | 2020 | Summer | Flex Up, [MW] | 0 | 0 | 0 | 0 | 0 | 0 | 0 | 0 | 0 | 0 | 0 | 0 | 0 | 0 | 0 | 0 | 0 | 0 | 0 | 0 | 0 | 0 | 0 | 0 | 0 | 0
68 | 2020 | Summer | Flex Down, [MW] | 0 | 0 | 0 | 0 | 0 | 0 | 0 | 0 | 0 | 0 | 0 | 0 | 0 | 0 | 0 | 0 | 0 | 0 | 0 | 0 | 0 | 0 | 0 | 0 | 0 | 0
68 | 2020 | Summer | Pc_net, [MW] | 0 | 0 | 2.1105 | 2.1105 | 1.3067 | 1.3067 | 1.3067 | 1.3067 | 1.7253 | 2.144 | 2.144 | 2.144 | 2.144 | 2.144 | 2.144 | 2.144 | 2.144 | 2.144 | 2.144 | 2.144 | 2.3449 | 2.9478 | 2.9478 | 2.9478 | 2.7384 | 2.1105
68 | 2020 | Summer | Qc, [MVAr] | 0 | 0 | 0.36814 | 0.36814 | 0.36814 | 0.36814 | 0.36814 | 0.36814 | 0.36814 | 0.1337 | -0.10074 | -0.1133 | -0.054685 | -0.033752 | -0.033752 | -0.033752 | -0.033752 | -0.033752 | -0.033752 | -0.033752 | 0.37233 | 0.18394 | 0.18394 | 0.18394 | 0.18394 | 0.18394
72 | 2020 | Summer | Pc, [MW] | 0 | 0 | 91.0093 | 86.5676 | 71.2632 | 75.7836 | 71.2725 | 80.1296 | 65.8399 | 43.5419 | 52.7173 | 49.6449 | 58.6769 | 64.4572 | 76.4143 | 82.5063 | 85.6996 | 80.9012 | 81.8182 | 73.53 | 60.4685 | 60.3203 | 77.5541 | 82.2773 | 89.9874 | 78.2502
72 | 2020 | Summer | Flex Up, [MW] | 0 | 0 | 0 | 0 | 0 | 0 | 0 | 0 | 0 | 0 | 0 | 0 | 0 | 0 | 0 | 0 | 0 | 0 | 0 | 0 | 0 | 0 | 0 | 0 | 0 | 0
72 | 2020 | Summer | Flex Down, [MW] | 0 | 0 | 0 | 0 | 0 | 0 | 0 | 0 | 0 | 0 | 0 | 0 | 0 | 0 | 0 | 0 | 0 | 0 | 0 | 0 | 0 | 0 | 0 | 0 | 0 | 0
72 | 2020 | Summer | Pc_net, [MW] | 0 | 0 | 91.0093 | 86.5676 | 71.2632 | 75.7836 | 71.2725 | 80.1296 | 65.8399 | 43.5419 | 52.7173 | 49.6449 | 58.6769 | 64.4572 | 76.4143 | 82.5063 | 85.6996 | 80.9012 | 81.8182 | 73.53 | 60.4685 | 60.3203 | 77.5541 | 82.2773 | 89.9874 | 78.2502
72 | 2020 | Summer | Qc, [MVAr] | 0 | 0 | -24.7658 | -23.9363 | -24.697 | -25.3033 | -24.6487 | -31.6717 | -26.9921 | -5.0992 | 0.51909 | -4.5201 | -6.6909 | -9.1606 | -11.066 | -12.0123 | -13.1774 | -10.1227 | -8.6297 | -9.4414 | -8.0042 | -10.6797 | -17.2149 | -13.0713 | -14.9484 | -21.5683
103 | 2020 | Summer | Pc, [MW] | 0 | 0 | 42.3663 | 36.5639 | 36.0097 | 33.1389 | 32.0923 | 31.2954 | 37.6371 | 43.3356 | 49.7549 | 64.2134 | 66.2163 | 69.5552 | 72.4937 | 74.3812 | 66.3277 | 60.2003 | 55.4986 | 53.5264 | 45.1989 | 43.2028 | 40.0583 | 42.8627 | 40.562 | 35.1977
103 | 2020 | Summer | Flex Up, [MW] | 0 | 0 | 0 | 0 | 0 | 0 | 0 | 0 | 0 | 0 | 0 | 0 | 0 | 0 | 0 | 0 | 0 | 0 | 0 | 0 | 0 | 0 | 0 | 0 | 0 | 0
103 | 2020 | Summer | Flex Down, [MW] | 0 | 0 | 0 | 0 | 0 | 0 | 0 | 0 | 0 | 0 | 0 | 0 | 0 | 0 | 0 | 0 | 0 | 0 | 0 | 0 | 0 | 0 | 0 | 0 | 0 | 0
103 | 2020 | Summer | Pc_net, [MW] | 0 | 0 | 42.3663 | 36.5639 | 36.0097 | 33.1389 | 32.0923 | 31.2954 | 37.6371 | 43.3356 | 49.7549 | 64.2134 | 66.2163 | 69.5552 | 72.4937 | 74.3812 | 66.3277 | 60.2003 | 55.4986 | 53.5264 | 45.1989 | 43.2028 | 40.0583 | 42.8627 | 40.562 | 35.1977
103 | 2020 | Summer | Qc, [MVAr] | 0 | 0 | -7.942 | -12.751 | -11.3765 | -11.2013 | -10.6849 | -13.0269 | -8.3061 | -1.288 | 0.49943 | 8.7118 | 9.918 | 9.1044 | 10.9531 | 12.0754 | 9.547 | 5.5109 | -0.77945 | -1.4714 | -1.6384 | -3.6479 | -4.5754 | -1.542 | -6.6336 | -9.4397
1 | 2020 | Summer | Pc, [MW] | Expected | - | 0.21828 | 0.3804 | 0.96779 | 0.60511 | 1.3688 | 2.3564 | 1.5797 | 0.18499 | 0.88559 | 0.1727 | 0.40018 | 1.8526 | 0.84161 | 1.1637 | 1.0648 | 2.2838 | 0.9743 | 0.64273 | 1.4122 | 3.0284 | 2.221 | -0.4596 | 1.9912 | 2.621
1 | 2020 | Summer | Flex Up, [MW] | Expected | - | 0 | 0 | 0 | 0 | 0 | 0 | 0 | 0 | 0 | 0 | 0 | 0 | 0 | 0 | 0 | 0 | 0 | 0 | 0 | 0 | 0 | 0 | 0 | 0
1 | 2020 | Summer | Flex Down, [MW] | Expected | - | 0 | 0 | 0 | 0 | 0 | 0 | 0 | 0 | 0 | 0 | 0 | 0 | 0 | 0 | 0 | 0 | 0 | 0 | 0 | 0 | 0 | 0 | 0 | 0
1 | 2020 | Summer | Pc_net, [MW] | Expected | - | 0.21828 | 0.3804 | 0.96779 | 0.60511 | 1.3688 | 2.3564 | 1.5797 | 0.18499 | 0.88559 | 0.1727 | 0.40018 | 1.8526 | 0.84161 | 1.1637 | 1.0648 | 2.2838 | 0.9743 | 0.64273 | 1.4122 | 3.0284 | 2.221 | -0.4596 | 1.9912 | 2.621
1 | 2020 | Summer | Qc, [MVAr] | Expected | - | 0.3266 | 0.24118 | 0.29767 | -0.026232 | 0.98411 | 0.83632 | 0.69763 | -0.061786 | 0.585 | 0.47966 | 0.085042 | 1.4322 | 0.37837 | 0.15455 | 0.55458 | 0.55234 | 0.7465 | 0.85904 | 0.90571 | 0.28969 | 0.22165 | -0.15655 | 0.49019 | 0.4019
2 | 2020 | Summer | Pc, [MW] | Expected | - | 19.5154 | 17.7306 | 17.4209 | 17.3764 | 17.3777 | 17.2241 | 18.5949 | 22.0767 | 25.1612 | 25.9343 | 25.6719 | 26.3978 | 26.76 | 26.2649 | 25.2386 | 24.2228 | 24.6454 | 24.8889 | 24.9946 | 24.5808 | 24.6546 | 25.6758 | 23.9329 | 21.9392
2 | 2020 | Summer | Flex Up, [MW] | Expected | - | 0 | 0 | 0 | 0 | 0 | 0 | 0 | 0 | 0 | 0 | 0 | 0 | 0 | 0 | 0 | 0 | 0 | 0 | 0 | 0 | 0 | 0 | 0 | 0
2 | 2020 | Summer | Flex Down, [MW] | Expected | - | 0 | 0 | 0 | 0 | 0 | 0 | 0 | 0 | 0 | 0 | 0 | 0 | 0 | 0 | 0 | 0 | 0 | 0 | 0 | 0 | 0 | 0 | 0 | 0
2 | 2020 | Summer | Pc_net, [MW] | Expected | - | 19.5154 | 17.7306 | 17.4209 | 17.3764 | 17.3777 | 17.2241 | 18.5949 | 22.0767 | 25.1612 | 25.9343 | 25.6719 | 26.3978 | 26.76 | 26.2649 | 25.2386 | 24.2228 | 24.6454 | 24.8889 | 24.9946 | 24.5808 | 24.6546 | 25.6758 | 23.9329 | 21.9392
2 | 2020 | Summer | Qc, [MVAr] | Expected | - | -1.5188 | -1.9746 | -2.1764 | -1.9861 | -2.1288 | -2.1778 | -1.8875 | -0.29366 | 0.94261 | 1.3723 | 1.0787 | 1.4369 | 1.2751 | 1.3135 | 0.67772 | 0.17134 | 0.38116 | 0.46297 | 0.27892 | -0.052032 | -0.20313 | -0.14132 | -0.67773 | -0.91737
3 | 2020 | Summer | Pc, [MW] | Expected | - | 26.501 | 24.1299 | 22.9488 | 22.1319 | 22.1319 | 23.7303 | 29.7334 | 36.5889 | 38.1874 | 37.3882 | 37.3704 | 39.8214 | 39.8214 | 39.8214 | 37.8233 | 35.8075 | 33.3565 | 33.3565 | 33.3565 | 33.3565 | 33.3565 | 33.3565 | 32.1577 | 30.0886
3 | 2020 | Summer | Flex Up, [MW] | Expected | - | 0 | 0 | 0 | 0 | 0 | 0 | 0 | 0 | 0 | 0 | 0 | 0 | 0 | 0 | 0 | 0 | 0 | 0 | 0 | 0 | 0 | 0 | 0 | 0
3 | 2020 | Summer | Flex Down, [MW] | Expected | - | 0 | 0 | 0 | 0 | 0 | 0 | 0 | 0 | 0 | 0 | 0 | 0 | 0 | 0 | 0 | 0 | 0 | 0 | 0 | 0 | 0 | 0 | 0 | 0
3 | 2020 | Summer | Pc_net, [MW] | Expected | - | 26.501 | 24.1299 | 22.9488 | 22.1319 | 22.1319 | 23.7303 | 29.7334 | 36.5889 | 38.1874 | 37.3882 | 37.3704 | 39.8214 | 39.8214 | 39.8214 | 37.8233 | 35.8075 | 33.3565 | 33.3565 | 33.3565 | 33.3565 | 33.3565 | 33.3565 | 32.1577 | 30.0886
3 | 2020 | Summer | Qc, [MVAr] | Expected | - | -3.5865 | -3.5865 | -4.1637 | -4.741 | -4.741 | -4.741 | -1.8904 | 0.39184 | 1.2444 | 1.2444 | 1.1378 | 1.5996 | 2.1679 | 2.2345 | 1.2532 | 0.97794 | -0.15873 | -0.15873 | -0.15873 | -0.15873 | -1.0112 | -1.2954 | -3.622 | -3.622
4 | 2020 | Summer | Pc, [MW] | Expected | - | 38.9303 | 34.2704 | 32.4064 | 31.3786 | 33.2642 | 30.4679 | 35.7333 | 41.475 | 46.7244 | 50.1477 | 51.7525 | 52.5716 | 53.6038 | 54.0429 | 54.2315 | 52.187 | 52.2131 | 50.1775 | 50.4415 | 50.8562 | 50.4382 | 52.2463 | 51.0453 | 45.6209
4 | 2020 | Summer | Flex Up, [MW] | Expected | - | 0 | 0 | 0 | 0 | 0 | 0 | 0 | 0 | 0 | 0 | 0 | 0 | 0 | 0 | 0 | 0 | 0 | 0 | 0 | 0 | 0 | 0 | 0 | 0
4 | 2020 | Summer | Flex Down, [MW] | Expected | - | 0 | 0 | 0 | 0 | 0 | 0 | 0 | 0 | 0 | 0 | 0 | 0 | 0 | 0 | 0 | 0 | 0 | 0 | 0 | 0 | 0 | 0 | 0 | 0
4 | 2020 | Summer | Pc_net, [MW] | Expected | - | 38.9303 | 34.2704 | 32.4064 | 31.3786 | 33.2642 | 30.4679 | 35.7333 | 41.475 | 46.7244 | 50.1477 | 51.7525 | 52.5716 | 53.6038 | 54.0429 | 54.2315 | 52.187 | 52.2131 | 50.1775 | 50.4415 | 50.8562 | 50.4382 | 52.2463 | 51.0453 | 45.6209
4 | 2020 | Summer | Qc, [MVAr] | Expected | - | 4.2724 | 3.2735 | 3.1021 | 2.7093 | 3.1189 | 1.4475 | 2.5256 | 4.8533 | 7.0601 | 8.3893 | 9.1586 | 9.4929 | 9.9196 | 9.9947 | 9.9237 | 9.5934 | 9.1296 | 8.1015 | 8.064 | 7.6713 | 6.9149 | 8.2897 | 7.4278 | 5.9776
5 | 2020 | Summer | Pc, [MW] | Expected | - | -13.9197 | -11.9493 | -7.747 | -7.3395 | -7.1104 | -7.2599 | -5.3581 | -2.6452 | -0.7058 | 0.76327 | 1.2797 | 2.226 | 3.4828 | 3.6735 | 3.1189 | 1.5046 | 1.572 | 1.6061 | 2.0327 | 1.6149 | 1.2027 | 2.4636 | 3.2537 | -0.85126
5 | 2020 | Summer | Flex Up, [MW] | Expected | - | 0 | 0 | 0 | 0 | 0 | 0 | 0 | 0 | 0 | 0 | 0 | 0 | 0 | 0 | 0 | 0 | 0 | 0 | 0 | 0 | 0 | 0 | 0 | 0
5 | 2020 | Summer | Flex Down, [MW] | Expected | - | 0 | 0 | 0 | 0 | 0 | 0 | 0 | 0 | 0 | 0 | 0 | 0 | 0 | 0 | 0 | 0 | 0 | 0 | 0 | 0 | 0 | 0 | 0 | 0
5 | 2020 | Summer | Pc_net, [MW] | Expected | - | -13.9197 | -11.9493 | -7.747 | -7.3395 | -7.1104 | -7.2599 | -5.3581 | -2.6452 | -0.7058 | 0.76327 | 1.2797 | 2.226 | 3.4828 | 3.6735 | 3.1189 | 1.5046 | 1.572 | 1.6061 | 2.0327 | 1.6149 | 1.2027 | 2.4636 | 3.2537 | -0.85126
5 | 2020 | Summer | Qc, [MVAr] | Expected | - | -0.83946 | -0.75333 | -0.821 | -0.66412 | -0.72564 | -0.7564 | -0.87945 | -0.6672 | -0.75948 | -0.72564 | -0.821 | -0.91329 | -0.6918 | -0.66412 | -0.71334 | -0.76871 | -0.71334 | -0.66104 | -0.6672 | -0.58414 | -0.68873 | -0.7318 | -0.77486 | -0.78101
7 | 2020 | Summer | Pc, [MW] | Expected | - | 0 | 0 | 0 | 0 | 0 | 0 | 0 | 0 | 0 | 0 | 0 | 0 | 0 | 0 | 0 | 0 | 0 | 0 | 0 | 0 | 0 | 0 | 0 | 0
7 | 2020 | Summer | Flex Up, [MW] | Expected | - | 0 | 0 | 0 | 0 | 0 | 0 | 0 | 0 | 0 | 0 | 0 | 0 | 0 | 0 | 0 | 0 | 0 | 0 | 0 | 0 | 0 | 0 | 0 | 0
7 | 2020 | Summer | Flex Down, [MW] | Expected | - | 0 | 0 | 0 | 0 | 0 | 0 | 0 | 0 | 0 | 0 | 0 | 0 | 0 | 0 | 0 | 0 | 0 | 0 | 0 | 0 | 0 | 0 | 0 | 0
7 | 2020 | Summer | Pc_net, [MW] | Expected | - | 0 | 0 | 0 | 0 | 0 | 0 | 0 | 0 | 0 | 0 | 0 | 0 | 0 | 0 | 0 | 0 | 0 | 0 | 0 | 0 | 0 | 0 | 0 | 0
7 | 2020 | Summer | Qc, [MVAr] | Expected | - | 0 | 0 | 0 | 0 | 0 | 0 | 0 | 0 | 0 | 0 | 0 | 0 | 0 | 0 | 0 | 0 | 0 | 0 | 0 | 0 | 0 | 0 | 0 | 0
8 | 2020 | Summer | Pc, [MW] | Expected | - | 0 | 0 | 0 | 0 | 0 | 0 | 0 | 0 | 0 | 0 | 0 | 0 | 0 | 0 | 0 | 0 | 0 | 0 | 0 | 0 | 0 | 0 | 0 | 0
8 | 2020 | Summer | Flex Up, [MW] | Expected | - | 0 | 0 | 0 | 0 | 0 | 0 | 0 | 0 | 0 | 0 | 0 | 0 | 0 | 0 | 0 | 0 | 0 | 0 | 0 | 0 | 0 | 0 | 0 | 0
8 | 2020 | Summer | Flex Down, [MW] | Expected | - | 0 | 0 | 0 | 0 | 0 | 0 | 0 | 0 | 0 | 0 | 0 | 0 | 0 | 0 | 0 | 0 | 0 | 0 | 0 | 0 | 0 | 0 | 0 | 0
8 | 2020 | Summer | Pc_net, [MW] | Expected | - | 0 | 0 | 0 | 0 | 0 | 0 | 0 | 0 | 0 | 0 | 0 | 0 | 0 | 0 | 0 | 0 | 0 | 0 | 0 | 0 | 0 | 0 | 0 | 0
8 | 2020 | Summer | Qc, [MVAr] | Expected | - | 101.759 | 102.1935 | 103.063 | 103.2533 | 103.5012 | 103.8533 | 102.4983 | 98.1023 | 97.4368 | 97.2184 | 97.3017 | 96.7 | 95.9404 | 96.2533 | 96.7571 | 97.9107 | 98.1732 | 97.963 | 98.1392 | 98.592 | 98.5366 | 98.1808 | 98.9604 | 99.7685
9 | 2020 | Summer | Pc, [MW] | Expected | - | 15.0239 | 9.3196 | 13.3709 | 12.3721 | 14.1924 | 4.8399 | -11.4771 | 0.83296 | 6.4116 | 15.6078 | 15.1922 | 8.4132 | 6.9619 | 8.4781 | 7.4231 | 8.8271 | 12.3118 | 12.7508 | 13.1741 | 12.9128 | 8.2806 | 9.3703 | 9.49 | 9.638
9 | 2020 | Summer | Flex Up, [MW] | Expected | - | 0 | 0 | 0 | 0 | 0 | 0 | 0 | 0 | 0 | 0 | 0 | 0 | 0 | 0 | 0 | 0 | 0 | 0 | 0 | 0 | 0 | 0 | 0 | 0
9 | 2020 | Summer | Flex Down, [MW] | Expected | - | 0 | 0 | 0 | 0 | 0 | 0 | 0 | 0 | 0 | 0 | 0 | 0 | 0 | 0 | 0 | 0 | 0 | 0 | 0 | 0 | 0 | 0 | 0 | 0
9 | 2020 | Summer | Pc_net, [MW] | Expected | - | 15.0239 | 9.3196 | 13.3709 | 12.3721 | 14.1924 | 4.8399 | -11.4771 | 0.83296 | 6.4116 | 15.6078 | 15.1922 | 8.4132 | 6.9619 | 8.4781 | 7.4231 | 8.8271 | 12.3118 | 12.7508 | 13.1741 | 12.9128 | 8.2806 | 9.3703 | 9.49 | 9.638
9 | 2020 | Summer | Qc, [MVAr] | Expected | - | 27.1394 | 24.3522 | 20.9546 | 21.5568 | 20.3616 | 23.0199 | 24.8434 | 20.1471 | 14.2389 | 10.5853 | 13.6126 | 15.2606 | 14.5272 | 14.3664 | 17.8517 | 19.6535 | 21.114 | 25.9557 | 25.2927 | 24.1228 | 26.176 | 23.902 | 25.8453 | 26.5423
10 | 2020 | Summer | Pc, [MW] | Expected | - | 21.8395 | 18.5148 | 18.4992 | 16.8194 | 16.9738 | 16.968 | 20.5077 | 28.0412 | 32.8577 | 33.5285 | 33.4913 | 35.0395 | 33.6234 | 32.982 | 27.654 | 28.5901 | 33.2149 | 35.4018 | 27.8902 | 29.3429 | 27.0937 | 28.7318 | 25.9517 | 23.24
10 | 2020 | Summer | Flex Up, [MW] | Expected | - | 0 | 0 | 0 | 0 | 0 | 0 | 0 | 0 | 0 | 0 | 0 | 0 | 0 | 0 | 0 | 0 | 0 | 0 | 0 | 0 | 0 | 0 | 0 | 0
10 | 2020 | Summer | Flex Down, [MW] | Expected | - | 0 | 0 | 0 | 0 | 0 | 0 | 0 | 0 | 0 | 0 | 0 | 0 | 0 | 0 | 0 | 0 | 0 | 0 | 0 | 0 | 0 | 0 | 0 | 0
10 | 2020 | Summer | Pc_net, [MW] | Expected | - | 21.8395 | 18.5148 | 18.4992 | 16.8194 | 16.9738 | 16.968 | 20.5077 | 28.0412 | 32.8577 | 33.5285 | 33.4913 | 35.0395 | 33.6234 | 32.982 | 27.654 | 28.5901 | 33.2149 | 35.4018 | 27.8902 | 29.3429 | 27.0937 | 28.7318 | 25.9517 | 23.24
10 | 2020 | Summer | Qc, [MVAr] | Expected | - | -9.02 | -11.5696 | -11.6728 | -11.7437 | -11.6147 | -11.5653 | -9.5816 | -5.6833 | -3.7808 | -3.7068 | -3.6784 | -1.7653 | -1.2675 | -1.5473 | -0.32147 | -2.4429 | -4.3189 | -4.2243 | -5.0325 | -4.5829 | -4.6603 | -3.7716 | -5.5984 | -7.5044
11 | 2020 | Summer | Pc, [MW] | Expected | - | 0 | 0 | 0 | 0 | 0 | 0 | 0 | 0 | 0 | 0 | 0 | 0 | 0 | 0 | 0 | 0 | 0 | 0 | 0 | 0 | 0 | 0 | 0 | 0
11 | 2020 | Summer | Flex Up, [MW] | Expected | - | 0 | 0 | 0 | 0 | 0 | 0 | 0 | 0 | 0 | 0 | 0 | 0 | 0 | 0 | 0 | 0 | 0 | 0 | 0 | 0 | 0 | 0 | 0 | 0
11 | 2020 | Summer | Flex Down, [MW] | Expected | - | 0 | 0 | 0 | 0 | 0 | 0 | 0 | 0 | 0 | 0 | 0 | 0 | 0 | 0 | 0 | 0 | 0 | 0 | 0 | 0 | 0 | 0 | 0 | 0
11 | 2020 | Summer | Pc_net, [MW] | Expected | - | 0 | 0 | 0 | 0 | 0 | 0 | 0 | 0 | 0 | 0 | 0 | 0 | 0 | 0 | 0 | 0 | 0 | 0 | 0 | 0 | 0 | 0 | 0 | 0
11 | 2020 | Summer | Qc, [MVAr] | Expected | - | 0 | 0 | 0 | 0 | 0 | 0 | 0 | 0 | 0 | 0 | 0 | 0 | 0 | 0 | 0 | 0 | 0 | 0 | 0 | 0 | 0 | 0 | 0 | 0
12 | 2020 | Summer | Pc, [MW] | Expected | - | 117.4739 | 104.8512 | 98.0415 | 95.128 | 158.9419 | 152.3054 | 105.4864 | 136.8149 | 151.4352 | 162.1425 | 162.0486 | 178.7228 | 184.7242 | 182.2572 | 194.2445 | 179.692 | 171.345 | 169.3678 | 163.173 | 165.5526 | 162.0965 | 174.9516 | 161.5295 | 133.4961
12 | 2020 | Summer | Flex Up, [MW] | Expected | - | 0 | 0 | 0 | 0 | 0 | 0 | 0 | 0 | 0 | 0 | 0 | 0 | 0 | 0 | 0 | 0 | 0 | 0 | 0 | 0 | 0 | 0 | 0 | 0
12 | 2020 | Summer | Flex Down, [MW] | Expected | - | 0 | 0 | 0 | 0 | 0 | 0 | 0 | 0 | 0 | 0 | 0 | 0 | 0 | 0 | 0 | 0 | 0 | 0 | 0 | 0 | 0 | 0 | 0 | 0
12 | 2020 | Summer | Pc_net, [MW] | Expected | - | 117.4739 | 104.8512 | 98.0415 | 95.128 | 158.9419 | 152.3054 | 105.4864 | 136.8149 | 151.4352 | 162.1425 | 162.0486 | 178.7228 | 184.7242 | 182.2572 | 194.2445 | 179.692 | 171.345 | 169.3678 | 163.173 | 165.5526 | 162.0965 | 174.9516 | 161.5295 | 133.4961
12 | 2020 | Summer | Qc, [MVAr] | Expected | - | -32.0695 | -44.3809 | -46.6052 | -45.3187 | -47.046 | -49.0472 | -42.4103 | -17.6396 | -0.7277 | 7.041 | 6.4351 | 7.2035 | 10.5992 | 9.3341 | 2.6415 | 1.467 | 0.94157 | -2.8674 | -4.1664 | -3.0337 | -8.9329 | -3.3144 | -10.4331 | -15.5864
13 | 2020 | Summer | Pc, [MW] | Expected | - | 0 | 0 | 0 | 0 | 0 | 0 | 0 | 0 | 0 | 0 | 0 | 0 | 0 | 0 | 0 | 0 | 0 | 0 | 0 | 0 | 0 | 0 | 0 | 0
13 | 2020 | Summer | Flex Up, [MW] | Expected | - | 0 | 0 | 0 | 0 | 0 | 0 | 0 | 0 | 0 | 0 | 0 | 0 | 0 | 0 | 0 | 0 | 0 | 0 | 0 | 0 | 0 | 0 | 0 | 0
13 | 2020 | Summer | Flex Down, [MW] | Expected | - | 0 | 0 | 0 | 0 | 0 | 0 | 0 | 0 | 0 | 0 | 0 | 0 | 0 | 0 | 0 | 0 | 0 | 0 | 0 | 0 | 0 | 0 | 0 | 0
13 | 2020 | Summer | Pc_net, [MW] | Expected | - | 0 | 0 | 0 | 0 | 0 | 0 | 0 | 0 | 0 | 0 | 0 | 0 | 0 | 0 | 0 | 0 | 0 | 0 | 0 | 0 | 0 | 0 | 0 | 0
13 | 2020 | Summer | Qc, [MVAr] | Expected | - | 0 | 0 | 0 | 0 | 0 | 0 | 0 | 0 | 0 | 0 | 0 | 0 | 0 | 0 | 0 | 0 | 0 | 0 | 0 | 0 | 0 | 0 | 0 | 0
14 | 2020 | Summer | Pc, [MW] | Expected | - | 0 | 0 | 0 | 0 | 0 | 0 | 0 | 0 | 0 | 0 | 0 | 0 | 0 | 0 | 0 | 0 | 0 | 0 | 0 | 0 | 0 | 0 | 0 | 0
14 | 2020 | Summer | Flex Up, [MW] | Expected | - | 0 | 0 | 0 | 0 | 0 | 0 | 0 | 0 | 0 | 0 | 0 | 0 | 0 | 0 | 0 | 0 | 0 | 0 | 0 | 0 | 0 | 0 | 0 | 0
14 | 2020 | Summer | Flex Down, [MW] | Expected | - | 0 | 0 | 0 | 0 | 0 | 0 | 0 | 0 | 0 | 0 | 0 | 0 | 0 | 0 | 0 | 0 | 0 | 0 | 0 | 0 | 0 | 0 | 0 | 0
14 | 2020 | Summer | Pc_net, [MW] | Expected | - | 0 | 0 | 0 | 0 | 0 | 0 | 0 | 0 | 0 | 0 | 0 | 0 | 0 | 0 | 0 | 0 | 0 | 0 | 0 | 0 | 0 | 0 | 0 | 0
14 | 2020 | Summer | Qc, [MVAr] | Expected | - | 0 | 0 | 0 | 0 | 0 | 0 | 0 | 0 | 0 | 0 | 0 | 0 | 0 | 0 | 0 | 0 | 0 | 0 | 0 | 0 | 0 | 0 | 0 | 0
15 | 2020 | Summer | Pc, [MW] | Expected | - | 3.4204 | 3.2054 | 2.9026 | 2.9782 | 2.9767 | 3.1035 | 3.552 | 4.3788 | 4.8351 | 5.0867 | 5.1237 | 5.1744 | 5.3821 | 5.2875 | 5.0413 | 4.9984 | 4.7147 | 4.7386 | 4.6693 | 4.8955 | 4.8955 | 5.0603 | 4.5558 | 3.9308
15 | 2020 | Summer | Flex Up, [MW] | Expected | - | 0 | 0 | 0 | 0 | 0 | 0 | 0 | 0 | 0 | 0 | 0 | 0 | 0 | 0 | 0 | 0 | 0 | 0 | 0 | 0 | 0 | 0 | 0 | 0
15 | 2020 | Summer | Flex Down, [MW] | Expected | - | 0 | 0 | 0 | 0 | 0 | 0 | 0 | 0 | 0 | 0 | 0 | 0 | 0 | 0 | 0 | 0 | 0 | 0 | 0 | 0 | 0 | 0 | 0 | 0
15 | 2020 | Summer | Pc_net, [MW] | Expected | - | 3.4204 | 3.2054 | 2.9026 | 2.9782 | 2.9767 | 3.1035 | 3.552 | 4.3788 | 4.8351 | 5.0867 | 5.1237 | 5.1744 | 5.3821 | 5.2875 | 5.0413 | 4.9984 | 4.7147 | 4.7386 | 4.6693 | 4.8955 | 4.8955 | 5.0603 | 4.5558 | 3.9308
15 | 2020 | Summer | Qc, [MVAr] | Expected | - | -4.293 | -4.293 | -4.293 | -4.293 | -4.293 | -4.293 | -4.293 | -4.0648 | -3.8191 | -3.7626 | -3.6807 | -3.7372 | -3.7372 | -3.7372 | -3.7372 | -3.7372 | -3.8001 | -3.9888 | -3.9888 | -3.9888 | -3.9888 | -4.1038 | -4.2189 | -4.2189
16 | 2020 | Summer | Pc, [MW] | Expected | - | 20.364 | 20.715 | 19.322 | 20.488 | 20.245 | 21.37 | 28.573 | 32.082 | 33.089 | 33.473 | 33.76 | 34.586 | 33.566 | 32.766 | 30.343 | 29.079 | 29.496 | 28.947 | 29.343 | 30.012 | 28.918 | 30.188 | 28.089 | 23.438
16 | 2020 | Summer | Flex Up, [MW] | Expected | - | 0 | 0 | 0 | 0 | 0 | 0 | 0 | 0 | 0 | 0 | 0 | 0 | 0 | 0 | 0 | 0 | 0 | 0 | 0 | 0 | 0 | 0 | 0 | 0
16 | 2020 | Summer | Flex Down, [MW] | Expected | - | 0 | 0 | 0 | 0 | 0 | 0 | 0 | 0 | 0 | 0 | 0 | 0 | 0 | 0 | 0 | 0 | 0 | 0 | 0 | 0 | 0 | 0 | 0 | 0
16 | 2020 | Summer | Pc_net, [MW] | Expected | - | 20.364 | 20.715 | 19.322 | 20.488 | 20.245 | 21.37 | 28.573 | 32.082 | 33.089 | 33.473 | 33.76 | 34.586 | 33.566 | 32.766 | 30.343 | 29.079 | 29.496 | 28.947 | 29.343 | 30.012 | 28.918 | 30.188 | 28.089 | 23.438
16 | 2020 | Summer | Qc, [MVAr] | Expected | - | -1.644 | -1.802 | -1.889 | -1.016 | -1.533 | -1.646 | 0.509 | 2.707 | 3.394 | 4.062 | 4.545 | 4.479 | 4.631 | 4.247 | 3.209 | 2.606 | 2.058 | 2.081 | 1.61 | 1.614 | 1.005 | 1.217 | 0.82 | -0.509
17 | 2020 | Summer | Pc, [MW] | Expected | - | 6.0908 | 6.327 | 5.102 | 5.5355 | 5.6068 | 5.2023 | 6.0518 | 6.9209 | 7.0744 | 7.5783 | 7.1214 | 7.3818 | 7.9335 | 7.3662 | 6.7332 | 7.3756 | 6.7045 | 7.3794 | 7.3681 | 7.644 | 8.1055 | 8.4001 | 7.5143 | 6.6544
17 | 2020 | Summer | Flex Up, [MW] | Expected | - | 0 | 0 | 0 | 0 | 0 | 0 | 0 | 0 | 0 | 0 | 0 | 0 | 0 | 0 | 0 | 0 | 0 | 0 | 0 | 0 | 0 | 0 | 0 | 0
17 | 2020 | Summer | Flex Down, [MW] | Expected | - | 0 | 0 | 0 | 0 | 0 | 0 | 0 | 0 | 0 | 0 | 0 | 0 | 0 | 0 | 0 | 0 | 0 | 0 | 0 | 0 | 0 | 0 | 0 | 0
17 | 2020 | Summer | Pc_net, [MW] | Expected | - | 6.0908 | 6.327 | 5.102 | 5.5355 | 5.6068 | 5.2023 | 6.0518 | 6.9209 | 7.0744 | 7.5783 | 7.1214 | 7.3818 | 7.9335 | 7.3662 | 6.7332 | 7.3756 | 6.7045 | 7.3794 | 7.3681 | 7.644 | 8.1055 | 8.4001 | 7.5143 | 6.6544
17 | 2020 | Summer | Qc, [MVAr] | Expected | - | -0.92121 | -0.90985 | -1.143 | -1.0472 | -0.92803 | -1.2368 | -0.93979 | -0.62105 | -0.42127 | -0.21031 | -0.27148 | -0.18675 | -0.078608 | -0.11749 | -0.22779 | -0.1817 | -0.41619 | -0.37312 | -0.54205 | -0.54528 | -0.54124 | -0.46674 | -0.61489 | -0.68245
18 | 2020 | Summer | Pc, [MW] | Expected | - | -0.183 | -0.026 | 0.028 | 0.114 | 0.064 | 0.042 | 0.143 | 0.353 | 0.103 | 0.325 | 0.334 | 0.73 | 0.395 | 1.072 | 0.129 | 0.483 | 0.534 | -0.518 | 0.269 | -0.001 | 0.75 | 1.073 | 0.173 | 0.447
18 | 2020 | Summer | Flex Up, [MW] | Expected | - | 0 | 0 | 0 | 0 | 0 | 0 | 0 | 0 | 0 | 0 | 0 | 0 | 0 | 0 | 0 | 0 | 0 | 0 | 0 | 0 | 0 | 0 | 0 | 0
18 | 2020 | Summer | Flex Down, [MW] | Expected | - | 0 | 0 | 0 | 0 | 0 | 0 | 0 | 0 | 0 | 0 | 0 | 0 | 0 | 0 | 0 | 0 | 0 | 0 | 0 | 0 | 0 | 0 | 0 | 0
18 | 2020 | Summer | Pc_net, [MW] | Expected | - | -0.183 | -0.026 | 0.028 | 0.114 | 0.064 | 0.042 | 0.143 | 0.353 | 0.103 | 0.325 | 0.334 | 0.73 | 0.395 | 1.072 | 0.129 | 0.483 | 0.534 | -0.518 | 0.269 | -0.001 | 0.75 | 1.073 | 0.173 | 0.447
18 | 2020 | Summer | Qc, [MVAr] | Expected | - | -1.541 | -1.356 | -1.405 | -1.567 | -1.525 | -1.23 | -1.191 | -1.24 | -1.208 | -0.993 | -0.901 | -0.851 | -0.694 | -0.87 | -1.282 | -0.925 | -0.909 | -1.463 | -1.466 | -1.163 | -1.35 | -1.153 | -1.357 | -1.517
19 | 2020 | Summer | Pc, [MW] | Expected | - | 0 | 0 | 0 | 0 | 0 | 0 | 0 | 0 | 0 | 0 | 0 | 0 | 0 | 0 | 0 | 0 | 0 | 0 | 0 | 0 | 0 | 0 | 0 | 0
19 | 2020 | Summer | Flex Up, [MW] | Expected | - | 0 | 0 | 0 | 0 | 0 | 0 | 0 | 0 | 0 | 0 | 0 | 0 | 0 | 0 | 0 | 0 | 0 | 0 | 0 | 0 | 0 | 0 | 0 | 0
19 | 2020 | Summer | Flex Down, [MW] | Expected | - | 0 | 0 | 0 | 0 | 0 | 0 | 0 | 0 | 0 | 0 | 0 | 0 | 0 | 0 | 0 | 0 | 0 | 0 | 0 | 0 | 0 | 0 | 0 | 0
19 | 2020 | Summer | Pc_net, [MW] | Expected | - | 0 | 0 | 0 | 0 | 0 | 0 | 0 | 0 | 0 | 0 | 0 | 0 | 0 | 0 | 0 | 0 | 0 | 0 | 0 | 0 | 0 | 0 | 0 | 0
19 | 2020 | Summer | Qc, [MVAr] | Expected | - | 0 | 0 | 0 | 0 | 0 | 0 | 0 | 0 | 0 | 0 | 0 | 0 | 0 | 0 | 0 | 0 | 0 | 0 | 0 | 0 | 0 | 0 | 0 | 0
20 | 2020 | Summer | Pc, [MW] | Expected | - | 4.8408 | 4.7859 | 4.7859 | 4.7859 | 4.9121 | 4.9615 | 4.3579 | 3.1341 | 3.2603 | 3.5457 | 3.403 | 4.4896 | 5.4005 | 5.17 | 4.8188 | 4.9176 | 5.3786 | 4.8737 | 4.8188 | 4.8737 | 4.9011 | 5.1371 | 4.4127 | 4.1932
20 | 2020 | Summer | Flex Up, [MW] | Expected | - | 0 | 0 | 0 | 0 | 0 | 0 | 0 | 0 | 0 | 0 | 0 | 0 | 0 | 0 | 0 | 0 | 0 | 0 | 0 | 0 | 0 | 0 | 0 | 0
20 | 2020 | Summer | Flex Down, [MW] | Expected | - | 0 | 0 | 0 | 0 | 0 | 0 | 0 | 0 | 0 | 0 | 0 | 0 | 0 | 0 | 0 | 0 | 0 | 0 | 0 | 0 | 0 | 0 | 0 | 0
20 | 2020 | Summer | Pc_net, [MW] | Expected | - | 4.8408 | 4.7859 | 4.7859 | 4.7859 | 4.9121 | 4.9615 | 4.3579 | 3.1341 | 3.2603 | 3.5457 | 3.403 | 4.4896 | 5.4005 | 5.17 | 4.8188 | 4.9176 | 5.3786 | 4.8737 | 4.8188 | 4.8737 | 4.9011 | 5.1371 | 4.4127 | 4.1932
20 | 2020 | Summer | Qc, [MVAr] | Expected | - | -0.16428 | -0.16428 | -0.16428 | -0.16428 | -0.16428 | -0.16428 | -0.73222 | -0.92154 | -0.92154 | -0.35359 | -0.16428 | -0.73222 | -0.12038 | -0.12038 | -0.12038 | -0.12038 | -0.12038 | -0.12038 | -0.12038 | -0.12038 | -0.12038 | -0.12038 | -0.12038 | -0.12038
21 | 2020 | Summer | Pc, [MW] | Expected | - | 6.2017 | 5.7627 | 5.2139 | 5.1591 | 5.1042 | 4.9944 | 6.6682 | 8.8248 | 9.9059 | 9.5547 | 9.6918 | 10.065 | 10.2187 | 9.9388 | 8.9455 | 8.715 | 8.6437 | 8.4736 | 8.2925 | 8.8138 | 9.0882 | 9.637 | 8.7315 | 7.3431
21 | 2020 | Summer | Flex Up, [MW] | Expected | - | 0 | 0 | 0 | 0 | 0 | 0 | 0 | 0 | 0 | 0 | 0 | 0 | 0 | 0 | 0 | 0 | 0 | 0 | 0 | 0 | 0 | 0 | 0 | 0
21 | 2020 | Summer | Flex Down, [MW] | Expected | - | 0 | 0 | 0 | 0 | 0 | 0 | 0 | 0 | 0 | 0 | 0 | 0 | 0 | 0 | 0 | 0 | 0 | 0 | 0 | 0 | 0 | 0 | 0 | 0
21 | 2020 | Summer | Pc_net, [MW] | Expected | - | 6.2017 | 5.7627 | 5.2139 | 5.1591 | 5.1042 | 4.9944 | 6.6682 | 8.8248 | 9.9059 | 9.5547 | 9.6918 | 10.065 | 10.2187 | 9.9388 | 8.9455 | 8.715 | 8.6437 | 8.4736 | 8.2925 | 8.8138 | 9.0882 | 9.637 | 8.7315 | 7.3431
21 | 2020 | Summer | Qc, [MVAr] | Expected | - | -1.1191 | -1.1191 | -1.1191 | -1.1191 | -1.1191 | -1.1191 | -1.1191 | -0.36182 | 0.39543 | 0.39543 | 0.39543 | 0.39543 | 0.39543 | 0.39543 | 0.39543 | 0.39543 | 0.39543 | 0.39543 | -0.17251 | -0.36182 | -0.36182 | -0.36182 | -0.36182 | -0.36182
26 | 2020 | Summer | Pc, [MW] | Expected | - | 19.5375 | 17.7012 | 16.3108 | 16.1993 | 16.1993 | 16.0878 | 18.5792 | 21.3146 | 23.1252 | 23.9484 | 25.155 | 26.1203 | 26.5662 | 26.8235 | 26.5405 | 26.3004 | 24.5392 | 23.9904 | 23.7675 | 23.656 | 23.6817 | 24.5821 | 24.6679 | 21.9436
26 | 2020 | Summer | Flex Up, [MW] | Expected | - | 0 | 0 | 0 | 0 | 0 | 0 | 0 | 0 | 0 | 0 | 0 | 0 | 0 | 0 | 0 | 0 | 0 | 0 | 0 | 0 | 0 | 0 | 0 | 0
26 | 2020 | Summer | Flex Down, [MW] | Expected | - | 0 | 0 | 0 | 0 | 0 | 0 | 0 | 0 | 0 | 0 | 0 | 0 | 0 | 0 | 0 | 0 | 0 | 0 | 0 | 0 | 0 | 0 | 0 | 0
26 | 2020 | Summer | Pc_net, [MW] | Expected | - | 19.5375 | 17.7012 | 16.3108 | 16.1993 | 16.1993 | 16.0878 | 18.5792 | 21.3146 | 23.1252 | 23.9484 | 25.155 | 26.1203 | 26.5662 | 26.8235 | 26.5405 | 26.3004 | 24.5392 | 23.9904 | 23.7675 | 23.656 | 23.6817 | 24.5821 | 24.6679 | 21.9436
26 | 2020 | Summer | Qc, [MVAr] | Expected | - | 1.4278 | 1.2042 | 0.98057 | 0.98057 | 0.98057 | 1.0365 | 1.691 | 2.5169 | 3.558 | 4.3049 | 4.3694 | 4.5414 | 4.7618 | 5.3387 | 4.8158 | 4.6997 | 4.5793 | 3.93 | 3.9945 | 3.7709 | 3.6032 | 3.25 | 2.9355 | 2.3633
29 | 2020 | Summer | Pc, [MW] | Expected | - | 0 | 0 | 0 | 0 | 0 | 0 | 0 | 0 | 0 | 0 | 0 | 0 | 0 | 0 | 0 | 0 | 0 | 0 | 0 | 0 | 0 | 0 | 0 | 0
29 | 2020 | Summer | Flex Up, [MW] | Expected | - | 0 | 0 | 0 | 0 | 0 | 0 | 0 | 0 | 0 | 0 | 0 | 0 | 0 | 0 | 0 | 0 | 0 | 0 | 0 | 0 | 0 | 0 | 0 | 0
29 | 2020 | Summer | Flex Down, [MW] | Expected | - | 0 | 0 | 0 | 0 | 0 | 0 | 0 | 0 | 0 | 0 | 0 | 0 | 0 | 0 | 0 | 0 | 0 | 0 | 0 | 0 | 0 | 0 | 0 | 0
29 | 2020 | Summer | Pc_net, [MW] | Expected | - | 0 | 0 | 0 | 0 | 0 | 0 | 0 | 0 | 0 | 0 | 0 | 0 | 0 | 0 | 0 | 0 | 0 | 0 | 0 | 0 | 0 | 0 | 0 | 0
29 | 2020 | Summer | Qc, [MVAr] | Expected | - | 0 | 0 | 0 | 0 | 0 | 0 | 0 | 0 | 0 | 0 | 0 | 0 | 0 | 0 | 0 | 0 | 0 | 0 | 0 | 0 | 0 | 0 | 0 | 0
30 | 2020 | Summer | Pc, [MW] | Expected | - | 10.8991 | 10.3417 | 10.1351 | 10.1604 | 10.2001 | 10.5571 | 13.2422 | 15.4349 | 15.2957 | 15.7861 | 15.9333 | 16.4293 | 16.6713 | 16.2073 | 14.6726 | 14.4149 | 14.6088 | 14.8673 | 14.7494 | 15.0274 | 15.8004 | 15.5851 | 13.5764 | 12.4012
30 | 2020 | Summer | Flex Up, [MW] | Expected | - | 0 | 0 | 0 | 0 | 0 | 0 | 0 | 0 | 0 | 0 | 0 | 0 | 0 | 0 | 0 | 0 | 0 | 0 | 0 | 0 | 0 | 0 | 0 | 0
30 | 2020 | Summer | Flex Down, [MW] | Expected | - | 0 | 0 | 0 | 0 | 0 | 0 | 0 | 0 | 0 | 0 | 0 | 0 | 0 | 0 | 0 | 0 | 0 | 0 | 0 | 0 | 0 | 0 | 0 | 0
30 | 2020 | Summer | Pc_net, [MW] | Expected | - | 10.8991 | 10.3417 | 10.1351 | 10.1604 | 10.2001 | 10.5571 | 13.2422 | 15.4349 | 15.2957 | 15.7861 | 15.9333 | 16.4293 | 16.6713 | 16.2073 | 14.6726 | 14.4149 | 14.6088 | 14.8673 | 14.7494 | 15.0274 | 15.8004 | 15.5851 | 13.5764 | 12.4012
30 | 2020 | Summer | Qc, [MVAr] | Expected | - | -1.6571 | -1.9417 | -1.8856 | -1.8169 | -1.8832 | -1.8199 | -0.6794 | 0.24841 | 0.26732 | 0.67683 | 0.67038 | 0.74023 | 0.98507 | 0.88222 | -0.040789 | 0.01081 | 0.068589 | 0.18912 | 0.014837 | 0.053036 | 0.22679 | -0.11937 | -0.86041 | -1.0113
34 | 2020 | Summer | Pc, [MW] | Expected | - | 0 | 0 | 0 | 0 | 0 | 0 | 0 | 0 | 0 | 0 | 0 | 0 | 0 | 0 | 0 | 0 | 0 | 0 | 0 | 0 | 0 | 0 | 0 | 0
34 | 2020 | Summer | Flex Up, [MW] | Expected | - | 0 | 0 | 0 | 0 | 0 | 0 | 0 | 0 | 0 | 0 | 0 | 0 | 0 | 0 | 0 | 0 | 0 | 0 | 0 | 0 | 0 | 0 | 0 | 0
34 | 2020 | Summer | Flex Down, [MW] | Expected | - | 0 | 0 | 0 | 0 | 0 | 0 | 0 | 0 | 0 | 0 | 0 | 0 | 0 | 0 | 0 | 0 | 0 | 0 | 0 | 0 | 0 | 0 | 0 | 0
34 | 2020 | Summer | Pc_net, [MW] | Expected | - | 0 | 0 | 0 | 0 | 0 | 0 | 0 | 0 | 0 | 0 | 0 | 0 | 0 | 0 | 0 | 0 | 0 | 0 | 0 | 0 | 0 | 0 | 0 | 0
34 | 2020 | Summer | Qc, [MVAr] | Expected | - | 0 | 0 | 0 | 0 | 0 | 0 | 0 | 0 | 0 | 0 | 0 | 0 | 0 | 0 | 0 | 0 | 0 | 0 | 0 | 0 | 0 | 0 | 0 | 0
35 | 2020 | Summer | Pc, [MW] | Expected | - | 10.358 | 9.386 | 8.314 | 8.485 | 9.143 | 9.386 | 13.067 | 15.23 | 14.719 | 14.743 | 13.475 | 15.391 | 15.526 | 14.718 | 13.273 | 12.618 | 12.665 | 12.614 | 13.562 | 14.362 | 14.394 | 13.772 | 12.33 | 11.491
35 | 2020 | Summer | Flex Up, [MW] | Expected | - | 0 | 0 | 0 | 0 | 0 | 0 | 0 | 0 | 0 | 0 | 0 | 0 | 0 | 0 | 0 | 0 | 0 | 0 | 0 | 0 | 0 | 0 | 0 | 0
35 | 2020 | Summer | Flex Down, [MW] | Expected | - | 0 | 0 | 0 | 0 | 0 | 0 | 0 | 0 | 0 | 0 | 0 | 0 | 0 | 0 | 0 | 0 | 0 | 0 | 0 | 0 | 0 | 0 | 0 | 0
35 | 2020 | Summer | Pc_net, [MW] | Expected | - | 10.358 | 9.386 | 8.314 | 8.485 | 9.143 | 9.386 | 13.067 | 15.23 | 14.719 | 14.743 | 13.475 | 15.391 | 15.526 | 14.718 | 13.273 | 12.618 | 12.665 | 12.614 | 13.562 | 14.362 | 14.394 | 13.772 | 12.33 | 11.491
35 | 2020 | Summer | Qc, [MVAr] | Expected | - | 1.7713 | 1.7713 | 1.7713 | 1.7713 | 1.7713 | 1.7713 | 1.2273 | -0.12094 | -0.38904 | -0.38904 | -0.38904 | -0.38904 | -0.38904 | -0.38904 | -0.38904 | -0.38904 | -0.38904 | 0.41527 | 0.68337 | 0.68337 | 0.68337 | 0.68337 | 0.68337 | 1.4877
36 | 2020 | Summer | Pc, [MW] | Expected | - | 0.157 | -0.309 | 0.158 | 0.496 | 1.055 | 0.458 | 0.955 | 0.581 | 0.069 | -0.148 | 0.279 | 0.014 | 0.43 | 0.365 | 0.021 | 1.326 | 0.711 | 0.508 | 1.181 | 0.622 | 1.206 | 0.865 | 0.743 | 0.093
36 | 2020 | Summer | Flex Up, [MW] | Expected | - | 0 | 0 | 0 | 0 | 0 | 0 | 0 | 0 | 0 | 0 | 0 | 0 | 0 | 0 | 0 | 0 | 0 | 0 | 0 | 0 | 0 | 0 | 0 | 0
36 | 2020 | Summer | Flex Down, [MW] | Expected | - | 0 | 0 | 0 | 0 | 0 | 0 | 0 | 0 | 0 | 0 | 0 | 0 | 0 | 0 | 0 | 0 | 0 | 0 | 0 | 0 | 0 | 0 | 0 | 0
36 | 2020 | Summer | Pc_net, [MW] | Expected | - | 0.157 | -0.309 | 0.158 | 0.496 | 1.055 | 0.458 | 0.955 | 0.581 | 0.069 | -0.148 | 0.279 | 0.014 | 0.43 | 0.365 | 0.021 | 1.326 | 0.711 | 0.508 | 1.181 | 0.622 | 1.206 | 0.865 | 0.743 | 0.093
36 | 2020 | Summer | Qc, [MVAr] | Expected | - | 1.779 | 1.315 | 1.2 | 1.065 | 1.664 | 1.565 | 2.047 | 2.122 | 1.293 | 0.699 | 1.598 | 1.509 | 1.669 | 1.197 | 1.236 | 1.17 | 1.274 | 2.269 | 2.066 | 2.212 | 2.367 | 2.187 | 1.59 | 1.466
42 | 2020 | Summer | Pc, [MW] | Expected | - | 19.2301 | 18.0317 | 17.2414 | 16.6458 | 17.203 | 17.1407 | 19.7966 | 21.6298 | 23.0815 | 23.3979 | 23.1926 | 24.6683 | 24.6494 | 24.2268 | 23.2742 | 22.5037 | 22.1261 | 22.2631 | 21.6907 | 21.8202 | 22.6752 | 24.44 | 23.0733 | 20.3528
42 | 2020 | Summer | Flex Up, [MW] | Expected | - | 0 | 0 | 0 | 0 | 0 | 0 | 0 | 0 | 0 | 0 | 0 | 0 | 0 | 0 | 0 | 0 | 0 | 0 | 0 | 0 | 0 | 0 | 0 | 0
42 | 2020 | Summer | Flex Down, [MW] | Expected | - | 0 | 0 | 0 | 0 | 0 | 0 | 0 | 0 | 0 | 0 | 0 | 0 | 0 | 0 | 0 | 0 | 0 | 0 | 0 | 0 | 0 | 0 | 0 | 0
42 | 2020 | Summer | Pc_net, [MW] | Expected | - | 19.2301 | 18.0317 | 17.2414 | 16.6458 | 17.203 | 17.1407 | 19.7966 | 21.6298 | 23.0815 | 23.3979 | 23.1926 | 24.6683 | 24.6494 | 24.2268 | 23.2742 | 22.5037 | 22.1261 | 22.2631 | 21.6907 | 21.8202 | 22.6752 | 24.44 | 23.0733 | 20.3528
42 | 2020 | Summer | Qc, [MVAr] | Expected | - | -0.3139 | -0.36211 | -0.63088 | -0.63789 | -0.38596 | -0.63269 | -0.51305 | 0.48616 | 1.3918 | 1.8146 | 1.2112 | 1.4751 | 1.6966 | 1.7476 | 1.5653 | 1.1153 | 1.1263 | 1.0433 | 0.7614 | 0.82019 | 1.1026 | 0.78034 | 0.4383 | 0.11723
55 | 2020 | Summer | Pc, [MW] | Expected | - | 3.115 | 3.443 | 1.883 | 1.983 | 2.12 | 2.165 | 4.808 | 6.394 | 7.375 | 7.194 | 7.04 | 7.144 | 7.396 | 7.097 | 6.347 | 5.543 | 5.567 | 5.012 | 5.27 | 6.288 | 6.773 | 7.671 | 5.947 | 4.505
55 | 2020 | Summer | Flex Up, [MW] | Expected | - | 0 | 0 | 0 | 0 | 0 | 0 | 0 | 0 | 0 | 0 | 0 | 0 | 0 | 0 | 0 | 0 | 0 | 0 | 0 | 0 | 0 | 0 | 0 | 0
55 | 2020 | Summer | Flex Down, [MW] | Expected | - | 0 | 0 | 0 | 0 | 0 | 0 | 0 | 0 | 0 | 0 | 0 | 0 | 0 | 0 | 0 | 0 | 0 | 0 | 0 | 0 | 0 | 0 | 0 | 0
55 | 2020 | Summer | Pc_net, [MW] | Expected | - | 3.115 | 3.443 | 1.883 | 1.983 | 2.12 | 2.165 | 4.808 | 6.394 | 7.375 | 7.194 | 7.04 | 7.144 | 7.396 | 7.097 | 6.347 | 5.543 | 5.567 | 5.012 | 5.27 | 6.288 | 6.773 | 7.671 | 5.947 | 4.505
55 | 2020 | Summer | Qc, [MVAr] | Expected | - | 0.379 | 0.435 | 0.63 | 0.725 | -0.657 | -0.518 | 0.151 | 1.011 | 1.28 | 1.348 | 1.291 | 1.223 | 1.479 | 1.413 | 1.177 | 0.993 | 0.848 | 0.8 | 0.866 | 1.065 | 0.995 | 1.028 | 0.344 | -0.411
68 | 2020 | Summer | Pc, [MW] | Expected | - | 2.1105 | 2.1105 | 1.3067 | 1.3067 | 1.3067 | 1.3067 | 1.7253 | 2.144 | 2.144 | 2.144 | 2.144 | 2.144 | 2.144 | 2.144 | 2.144 | 2.144 | 2.144 | 2.144 | 2.3449 | 2.9478 | 2.9478 | 2.9478 | 2.7384 | 2.1105
68 | 2020 | Summer | Flex Up, [MW] | Expected | - | 0 | 0 | 0 | 0 | 0 | 0 | 0 | 0 | 0 | 0 | 0 | 0 | 0 | 0 | 0 | 0 | 0 | 0 | 0 | 0 | 0 | 0 | 0 | 0
68 | 2020 | Summer | Flex Down, [MW] | Expected | - | 0 | 0 | 0 | 0 | 0 | 0 | 0 | 0 | 0 | 0 | 0 | 0 | 0 | 0 | 0 | 0 | 0 | 0 | 0 | 0 | 0 | 0 | 0 | 0
68 | 2020 | Summer | Pc_net, [MW] | Expected | - | 2.1105 | 2.1105 | 1.3067 | 1.3067 | 1.3067 | 1.3067 | 1.7253 | 2.144 | 2.144 | 2.144 | 2.144 | 2.144 | 2.144 | 2.144 | 2.144 | 2.144 | 2.144 | 2.144 | 2.3449 | 2.9478 | 2.9478 | 2.9478 | 2.7384 | 2.1105
68 | 2020 | Summer | Qc, [MVAr] | Expected | - | 0.36814 | 0.36814 | 0.36814 | 0.36814 | 0.36814 | 0.36814 | 0.36814 | 0.1337 | -0.10074 | -0.1133 | -0.054685 | -0.033752 | -0.033752 | -0.033752 | -0.033752 | -0.033752 | -0.033752 | -0.033752 | 0.37233 | 0.18394 | 0.18394 | 0.18394 | 0.18394 | 0.18394
72 | 2020 | Summer | Pc, [MW] | Expected | - | 91.0093 | 86.5676 | 71.2632 | 75.7836 | 71.2725 | 80.1296 | 65.8399 | 43.5419 | 52.7173 | 49.6449 | 58.6769 | 64.4572 | 76.4143 | 82.5063 | 85.6996 | 80.9012 | 81.8182 | 73.53 | 60.4685 | 60.3203 | 77.5541 | 82.2773 | 89.9874 | 78.2502
72 | 2020 | Summer | Flex Up, [MW] | Expected | - | 0 | 0 | 0 | 0 | 0 | 0 | 0 | 0 | 0 | 0 | 0 | 0 | 0 | 0 | 0 | 0 | 0 | 0 | 0 | 0 | 0 | 0 | 0 | 0
72 | 2020 | Summer | Flex Down, [MW] | Expected | - | 0 | 0 | 0 | 0 | 0 | 0 | 0 | 0 | 0 | 0 | 0 | 0 | 0 | 0 | 0 | 0 | 0 | 0 | 0 | 0 | 0 | 0 | 0 | 0
72 | 2020 | Summer | Pc_net, [MW] | Expected | - | 91.0093 | 86.5676 | 71.2632 | 75.7836 | 71.2725 | 80.1296 | 65.8399 | 43.5419 | 52.7173 | 49.6449 | 58.6769 | 64.4572 | 76.4143 | 82.5063 | 85.6996 | 80.9012 | 81.8182 | 73.53 | 60.4685 | 60.3203 | 77.5541 | 82.2773 | 89.9874 | 78.2502
72 | 2020 | Summer | Qc, [MVAr] | Expected | - | -24.7658 | -23.9363 | -24.697 | -25.3033 | -24.6487 | -31.6717 | -26.9921 | -5.0992 | 0.51909 | -4.5201 | -6.6909 | -9.1606 | -11.066 | -12.0123 | -13.1774 | -10.1227 | -8.6297 | -9.4414 | -8.0042 | -10.6797 | -17.2149 | -13.0713 | -14.9484 | -21.5683
103 | 2020 | Summer | Pc, [MW] | Expected | - | 42.3663 | 36.5639 | 36.0097 | 33.1389 | 32.0923 | 31.2954 | 37.6371 | 43.3356 | 49.7549 | 64.2134 | 66.2163 | 69.5552 | 72.4937 | 74.3812 | 66.3277 | 60.2003 | 55.4986 | 53.5264 | 45.1989 | 43.2028 | 40.0583 | 42.8627 | 40.562 | 35.1977
103 | 2020 | Summer | Flex Up, [MW] | Expected | - | 0 | 0 | 0 | 0 | 0 | 0 | 0 | 0 | 0 | 0 | 0 | 0 | 0 | 0 | 0 | 0 | 0 | 0 | 0 | 0 | 0 | 0 | 0 | 0
103 | 2020 | Summer | Flex Down, [MW] | Expected | - | 0 | 0 | 0 | 0 | 0 | 0 | 0 | 0 | 0 | 0 | 0 | 0 | 0 | 0 | 0 | 0 | 0 | 0 | 0 | 0 | 0 | 0 | 0 | 0
103 | 2020 | Summer | Pc_net, [MW] | Expected | - | 42.3663 | 36.5639 | 36.0097 | 33.1389 | 32.0923 | 31.2954 | 37.6371 | 43.3356 | 49.7549 | 64.2134 | 66.2163 | 69.5552 | 72.4937 | 74.3812 | 66.3277 | 60.2003 | 55.4986 | 53.5264 | 45.1989 | 43.2028 | 40.0583 | 42.8627 | 40.562 | 35.1977
103 | 2020 | Summer | Qc, [MVAr] | Expected | - | -7.942 | -12.751 | -11.3765 | -11.2013 | -10.6849 | -13.0269 | -8.3061 | -1.288 | 0.49943 | 8.7118 | 9.918 | 9.1044 | 10.9531 | 12.0754 | 9.547 | 5.5109 | -0.77945 | -1.4714 | -1.6384 | -3.6479 | -4.5754 | -1.542 | -6.6336 | -9.4397
1 | 2030 | Winter | Pc, [MW] | 0 | 0 | 2.5884 | 1.1113 | 2.399 | 0.89678 | 0.85382 | 1.8519 | 1.8338 | 2.8121 | 1.0015 | 2.845 | 0.61216 | 1.9176 | 0.83907 | 1.9687 | 3.9148 | 1.1135 | 0.25101 | 4.0117 | 3.6131 | 0.7208 | 3.204 | 2.4337 | 1.789 | 0.64189
1 | 2030 | Winter | Flex Up, [MW] | 0 | 0 | -5.2052e-07 | -5.031e-07 | -4.5293e-07 | -5.0154e-07 | -5.2193e-07 | -4.966e-07 | -6.7074e-07 | -3.9775e-07 | 1.0083e-06 | 5.335e-06 | 6.4177e-06 | 1.1765e-06 | 4.8535e-06 | 5.8584e-06 | 0.19573 | 0.00046723 | 2.754e-05 | 1.9727e-06 | 7.3122e-08 | -3.5046e-07 | -1.7626e-07 | 2.3976e-07 | 3.1381e-07 | -1.0374e-08
1 | 2030 | Winter | Flex Down, [MW] | 0 | 0 | -5.3463e-07 | -5.7136e-07 | -7.0128e-07 | -7.2414e-07 | -7.2915e-07 | -6.3633e-07 | -5.1938e-07 | -1.6537e-07 | 2.5714e-07 | 2.9683e-07 | 4.8319e-07 | 3.7002e-07 | 3.2725e-07 | 1.7923e-07 | -1.2217e-07 | -3.4726e-08 | 1.196e-07 | 7.0281e-07 | 6.0608e-06 | 0.036038 | 0.1602 | 7.6306e-06 | 6.0092e-07 | -1.6555e-07
1 | 2030 | Winter | Pc_net, [MW] | 0 | 0 | 2.5884 | 1.1113 | 2.399 | 0.89678 | 0.85382 | 1.8519 | 1.8338 | 2.8121 | 1.0015 | 2.845 | 0.61217 | 1.9176 | 0.83907 | 1.9687 | 4.1105 | 1.114 | 0.25104 | 4.0117 | 3.6131 | 0.68477 | 3.0438 | 2.4337 | 1.789 | 0.64189
1 | 2030 | Winter | Qc, [MVAr] | 0 | 0 | 0.6123 | 0.69982 | 1.5585 | 0.67905 | 0.60028 | 0.7034 | 0.75384 | 0.73385 | 0.50083 | 2.0525 | 0.18731 | 1.1184 | 0.41411 | 0.52085 | 0.76918 | 0.96752 | 0.32884 | 1.3939 | 1.1804 | 0.46764 | 2.0021 | 1.032 | 1.0154 | 0.4328
2 | 2030 | Winter | Pc, [MW] | 0 | 0 | 22.8173 | 21.3321 | 20.1194 | 19.9167 | 20.0703 | 21.9586 | 26.1089 | 30.5284 | 33.2097 | 33.6817 | 32.7251 | 32.8797 | 32.884 | 32.3929 | 30.5573 | 29.6959 | 30.9269 | 34.2889 | 34.1013 | 33.4227 | 32.8792 | 30.8135 | 27.784 | 25.3924
2 | 2030 | Winter | Flex Up, [MW] | 0 | 0 | -5.1994e-07 | -5.0248e-07 | -4.5217e-07 | -5.0091e-07 | -5.2135e-07 | -4.9595e-07 | -6.7047e-07 | -3.9682e-07 | 1.0199e-06 | 5.492e-06 | 6.6492e-06 | 1.1903e-06 | 4.9841e-06 | 6.0561e-06 | 6.2569 | 2.481 | 3.5512e-05 | 2.0001e-06 | 7.6181e-08 | -3.4937e-07 | -1.7449e-07 | 2.4391e-07 | 3.1849e-07 | -7.7649e-09
2 | 2030 | Winter | Flex Down, [MW] | 0 | 0 | -5.3513e-07 | -5.7178e-07 | -7.0149e-07 | -7.2431e-07 | -7.2932e-07 | -6.3664e-07 | -5.1991e-07 | -1.6693e-07 | 2.5373e-07 | 2.9319e-07 | 4.7856e-07 | 3.66e-07 | 3.2348e-07 | 1.7599e-07 | -1.2405e-07 | -3.6902e-08 | 1.1694e-07 | 6.9674e-07 | 5.9544e-06 | 4.3054 | 4.4325 | 7.4194e-06 | 5.9553e-07 | -1.671e-07
2 | 2030 | Winter | Pc_net, [MW] | 0 | 0 | 22.8173 | 21.3321 | 20.1194 | 19.9167 | 20.0703 | 21.9586 | 26.1089 | 30.5284 | 33.2097 | 33.6817 | 32.7251 | 32.8797 | 32.884 | 32.3929 | 36.8142 | 32.1768 | 30.9269 | 34.2889 | 34.1012 | 29.1173 | 28.4467 | 30.8135 | 27.784 | 25.3924
2 | 2030 | Winter | Qc, [MVAr] | 0 | 0 | -4.0815 | -4.436 | -4.7782 | -4.7434 | -4.9096 | -4.3705 | -3.2546 | -1.3397 | -0.39453 | -0.061717 | -0.55406 | -0.40734 | -0.56381 | -0.56875 | -1.4378 | -2.0707 | -1.8415 | -0.6286 | -0.91439 | -1.1494 | -1.8055 | -2.3437 | -3.1444 | -3.5393
3 | 2030 | Winter | Pc, [MW] | 0 | 0 | 24.3443 | 22.6753 | 20.4757 | 21.8801 | 21.7315 | 22.6005 | 33.295 | 36.2651 | 39.7303 | 39.8114 | 37.5653 | 41.0698 | 38.7732 | 36.3525 | 35.2529 | 32.9636 | 32.9949 | 34.9496 | 34.8852 | 35.4298 | 34.5069 | 31.1878 | 27.2132 | 26.4552
3 | 2030 | Winter | Flex Up, [MW] | 0 | 0 | -5.1725e-07 | -4.9912e-07 | -4.4702e-07 | -4.9703e-07 | -5.1718e-07 | -4.9006e-07 | -6.685e-07 | -3.8669e-07 | 1.1228e-06 | 5.6955e-06 | 6.5601e-06 | 1.1633e-06 | 4.8617e-06 | 5.8868e-06 | 6.4916 | 2.4279 | 4.384e-05 | 2.1887e-06 | 1.0634e-07 | -3.355e-07 | -1.4642e-07 | 3.0093e-07 | 3.6212e-07 | 8.0501e-09
3 | 2030 | Winter | Flex Down, [MW] | 0 | 0 | -5.3762e-07 | -5.7424e-07 | -7.03e-07 | -7.2548e-07 | -7.3063e-07 | -6.3964e-07 | -5.2404e-07 | -1.8551e-07 | 2.1711e-07 | 2.8541e-07 | 4.8194e-07 | 3.7672e-07 | 3.2962e-07 | 1.8083e-07 | -1.2571e-07 | -3.6902e-08 | 1.1063e-07 | 6.4182e-07 | 4.9129e-06 | 4.4057 | 4.5139 | 5.4931e-06 | 5.3599e-07 | -1.7792e-07
3 | 2030 | Winter | Pc_net, [MW] | 0 | 0 | 24.3443 | 22.6753 | 20.4757 | 21.8801 | 21.7315 | 22.6005 | 33.295 | 36.2651 | 39.7303 | 39.8114 | 37.5653 | 41.0698 | 38.7732 | 36.3525 | 41.7445 | 35.3915 | 32.995 | 34.9496 | 34.8852 | 31.0241 | 29.9931 | 31.1878 | 27.2132 | 26.4552
3 | 2030 | Winter | Qc, [MVAr] | 0 | 0 | 4.2633 | 5.281 | 5.281 | 5.281 | 5.281 | 4.279 | 1.9408 | 0.24986 | -1.462 | -1.462 | -0.12591 | -1.5246 | -1.5246 | -1.1802 | -0.14679 | 0.88659 | 1.231 | 1.231 | 1.231 | 1.231 | 1.231 | 2.5671 | 3.9241 | 3.9241
4 | 2030 | Winter | Pc, [MW] | 0 | 0 | 72.3896 | 63.6931 | 59.9641 | 59.252 | 62.0193 | 66.9625 | 80.8019 | 90.3313 | 95.6075 | 98.86 | 99.7645 | 98.7239 | 98.1638 | 96.1394 | 93.0791 | 91.3938 | 94.6565 | 107.1645 | 109.267 | 109.916 | 106.6474 | 101.7724 | 92.8015 | 82.0279
4 | 2030 | Winter | Flex Up, [MW] | 0 | 0 | -5.0257e-07 | -4.8302e-07 | -4.3673e-07 | -4.8844e-07 | -5.042e-07 | -4.6993e-07 | -6.528e-07 | -3.3452e-07 | 1.3447e-06 | 7.3291e-06 | 8.3981e-06 | 1.3023e-06 | 5.674e-06 | 6.9492e-06 | 4.654 | 4.5696 | 1.6045 | 2.613e-06 | 2.3786e-07 | -3.1516e-07 | -9.2416e-08 | 6.093e-07 | 6.5739e-07 | 1.7899e-07
4 | 2030 | Winter | Flex Down, [MW] | 0 | 0 | -5.5034e-07 | -5.8521e-07 | -7.0589e-07 | -7.2798e-07 | -7.3451e-07 | -6.4906e-07 | -5.5305e-07 | -2.6231e-07 | 1.5447e-07 | 2.3877e-07 | 4.2722e-07 | 3.2576e-07 | 2.939e-07 | 1.5438e-07 | -1.476e-07 | -5.6573e-08 | 8.3787e-08 | 5.4819e-07 | 2.7713e-06 | 5.4958 | 5.3324 | 2.3189e-06 | 2.7904e-07 | -2.6485e-07
4 | 2030 | Winter | Pc_net, [MW] | 0 | 0 | 72.3896 | 63.6931 | 59.9641 | 59.252 | 62.0193 | 66.9625 | 80.8019 | 90.3313 | 95.6075 | 98.86 | 99.7645 | 98.7239 | 98.1638 | 96.1394 | 97.7331 | 95.9634 | 96.261 | 107.1646 | 109.267 | 104.4202 | 101.315 | 101.7724 | 92.8015 | 82.0279
4 | 2030 | Winter | Qc, [MVAr] | 0 | 0 | 9.0265 | 6.9628 | 5.9605 | 5.8327 | 6.6293 | 8.2311 | 12.7707 | 15.5905 | 18.0127 | 19.8353 | 20.0026 | 19.644 | 19.7276 | 19.5263 | 17.615 | 16.7358 | 17.2714 | 23.5402 | 23.506 | 22.7887 | 21.0934 | 18.759 | 15.3003 | 11.7383
5 | 2030 | Winter | Pc, [MW] | 0 | 0 | -5.9306 | -7.4725 | -8.3532 | -8.2736 | -7.9626 | 16.8836 | 20.6579 | 24.6971 | 16.2306 | 5.2881 | 3.3868 | 3.2675 | 3.5278 | 2.0139 | 1.3543 | 0.13741 | 0.097079 | 3.648 | 3.3685 | 3.6433 | 3.6469 | 3.5637 | 2.7766 | -1.958
5 | 2030 | Winter | Flex Up, [MW] | 0 | 0 | -4.6995e-07 | -4.4743e-07 | -3.8524e-07 | -4.4603e-07 | -4.6973e-07 | -4.4624e-07 | -6.5059e-07 | -3.3678e-07 | 1.8311e-06 | 0.015049 | 0.1693 | 2.3197e-06 | 7.7955e-05 | 0.10063 | 0.067711 | 0.0068655 | 0.0048478 | 4.7926e-06 | 3.2131e-07 | -2.7259e-07 | -3.8984e-08 | 6.1885e-07 | 7.5127e-07 | 2.4253e-07
5 | 2030 | Winter | Flex Down, [MW] | 0 | 0 | -5.7403e-07 | -6.056e-07 | -7.1821e-07 | -7.3862e-07 | -7.4344e-07 | -6.5872e-07 | -5.5666e-07 | -2.5951e-07 | 6.4423e-08 | 7.8449e-08 | 2.0298e-07 | 1.2687e-07 | 9.8858e-08 | -8.8736e-09 | -2.3215e-07 | -1.6944e-07 | -5.9132e-08 | 3.3321e-07 | 2.1626e-06 | 0.18216 | 0.18234 | 2.2789e-06 | 2.2821e-07 | -2.8757e-07
5 | 2030 | Winter | Pc_net, [MW] | 0 | 0 | -5.9306 | -7.4725 | -8.3532 | -8.2736 | -7.9626 | 16.8836 | 20.6579 | 24.6971 | 16.2306 | 5.3032 | 3.5561 | 3.2675 | 3.5279 | 2.1145 | 1.422 | 0.14428 | 0.10193 | 3.648 | 3.3685 | 3.4611 | 3.4645 | 3.5637 | 2.7766 | -1.958
5 | 2030 | Winter | Qc, [MVAr] | 0 | 0 | 0.42456 | 0.028768 | -0.53754 | -0.82298 | -0.61688 | 0.71622 | 2.1691 | 2.4676 | 1.9678 | 1.091 | 0.31273 | 0.37058 | 0.58391 | 0.29103 | 0.4981 | 0.35637 | 0.34914 | 0.41164 | 0.42248 | 0.52373 | 0.55988 | 0.66064 | 0.58151 | -0.066785
7 | 2030 | Winter | Pc, [MW] | 0 | 0 | 0 | 0 | 0 | 0 | 0 | 0 | 0 | 0 | 0 | 0 | 0 | 0 | 0 | 0 | 0 | 0 | 0 | 0 | 0 | 0 | 0 | 0 | 0 | 0
7 | 2030 | Winter | Flex Up, [MW] | 0 | 0 | 0 | 0 | 0 | 0 | 0 | 0 | 0 | 0 | 0 | 0 | 0 | 0 | 0 | 0 | 0 | 0 | 0 | 0 | 0 | 0 | 0 | 0 | 0 | 0
7 | 2030 | Winter | Flex Down, [MW] | 0 | 0 | 0 | 0 | 0 | 0 | 0 | 0 | 0 | 0 | 0 | 0 | 0 | 0 | 0 | 0 | 0 | 0 | 0 | 0 | 0 | 0 | 0 | 0 | 0 | 0
7 | 2030 | Winter | Pc_net, [MW] | 0 | 0 | 0 | 0 | 0 | 0 | 0 | 0 | 0 | 0 | 0 | 0 | 0 | 0 | 0 | 0 | 0 | 0 | 0 | 0 | 0 | 0 | 0 | 0 | 0 | 0
7 | 2030 | Winter | Qc, [MVAr] | 0 | 0 | 0 | 0 | 0 | 0 | 0 | 0 | 0 | 0 | 0 | 0 | 0 | 0 | 0 | 0 | 0 | 0 | 0 | 0 | 0 | 0 | 0 | 0 | 0 | 0
8 | 2030 | Winter | Pc, [MW] | 0 | 0 | 0 | 0 | 0 | 0 | 0 | 0 | 0 | 0 | 0 | 0 | 0 | 0 | 0 | 0 | 0 | 0 | 0 | 0 | 0 | 0 | 0 | 0 | 0 | 0
8 | 2030 | Winter | Flex Up, [MW] | 0 | 0 | 0 | 0 | 0 | 0 | 0 | 0 | 0 | 0 | 0 | 0 | 0 | 0 | 0 | 0 | 0 | 0 | 0 | 0 | 0 | 0 | 0 | 0 | 0 | 0
8 | 2030 | Winter | Flex Down, [MW] | 0 | 0 | 0 | 0 | 0 | 0 | 0 | 0 | 0 | 0 | 0 | 0 | 0 | 0 | 0 | 0 | 0 | 0 | 0 | 0 | 0 | 0 | 0 | 0 | 0 | 0
8 | 2030 | Winter | Pc_net, [MW] | 0 | 0 | 0 | 0 | 0 | 0 | 0 | 0 | 0 | 0 | 0 | 0 | 0 | 0 | 0 | 0 | 0 | 0 | 0 | 0 | 0 | 0 | 0 | 0 | 0 | 0
8 | 2030 | Winter | Qc, [MVAr] | 0 | 0 | 116.4134 | 116.8316 | 117.3414 | 117.3064 | 116.7871 | 115.8641 | 113.1763 | 111.096 | 110.2296 | 83.6606 | 57.4449 | 57.1045 | 57.4699 | 57.7397 | 58.0652 | 87.5244 | 111.6714 | 109.7782 | 109.9277 | 110.2054 | 111.3228 | 112.2244 | 113.5302 | 115.0962
9 | 2030 | Winter | Pc, [MW] | 0 | 0 | 29.7197 | 31.6166 | 33.2003 | 37.4375 | 39.6613 | 24.3565 | 7.8326 | -23.395 | -39.9127 | -28.9815 | -13.6513 | -10.3468 | -22.4636 | -9.1536 | -10.5303 | -12.84 | -17.3217 | -25.7713 | -27.2968 | -29.3684 | -29.3627 | -16.8363 | 5.9597 | 26.3676
9 | 2030 | Winter | Flex Up, [MW] | 0 | 0 | -4.8573e-07 | -4.6527e-07 | -4.0677e-07 | -4.6412e-07 | -4.8624e-07 | -4.5374e-07 | -6.5178e-07 | -3.201e-07 | 2.2397e-06 | 0.21931 | 0.68247 | 2.1363e-06 | 3.2465e-05 | 0.00012371 | 0.52651 | 0.642 | 0.86608 | 5.2336e-06 | 3.498e-07 | -2.5614e-07 | -3.8805e-09 | 6.616e-07 | 7.0813e-07 | 1.7362e-07
9 | 2030 | Winter | Flex Down, [MW] | 0 | 0 | -5.6326e-07 | -5.9598e-07 | -7.1344e-07 | -7.3439e-07 | -7.3939e-07 | -6.5581e-07 | -5.5473e-07 | -2.7925e-07 | 1.6235e-08 | 7.8385e-08 | 2.2326e-07 | 1.497e-07 | 1.2006e-07 | 1.6207e-08 | -2.2383e-07 | -1.5084e-07 | -3.9401e-08 | 3.1187e-07 | 2.0107e-06 | 1.4684 | 1.4681 | 2.1166e-06 | 2.5037e-07 | -2.6275e-07
9 | 2030 | Winter | Pc_net, [MW] | 0 | 0 | 29.7197 | 31.6166 | 33.2003 | 37.4375 | 39.6613 | 24.3565 | 7.8326 | -23.395 | -39.9127 | -28.7622 | -12.9689 | -10.3468 | -22.4635 | -9.1534 | -10.0038 | -12.1981 | -16.4556 | -25.7713 | -27.2968 | -30.8368 | -30.8308 | -16.8363 | 5.9597 | 26.3676
9 | 2030 | Winter | Qc, [MVAr] | 0 | 0 | 15.5406 | 15.2332 | 15.6477 | 15.2804 | 13.5417 | 11.7995 | 5.0616 | 3.1496 | 6.0834 | 3.7285 | 2.5682 | -3.4424 | 2.6053 | 4.2741 | 6.7059 | 8.672 | 9.2959 | 5.4912 | 5.3847 | 7.3622 | 10.2541 | 12.397 | 12.5274 | 13.095
10 | 2030 | Winter | Pc, [MW] | 0 | 0 | 32.5409 | 29.9836 | 28.5938 | 28.011 | 27.6268 | 29.2857 | 36.4812 | 41.512 | 49.5335 | 53.3021 | 53.3246 | 54.2934 | 52.4933 | 51.4393 | 50.9063 | 49.0498 | 49.227 | 55.04 | 47.7575 | 47.435 | 47.5761 | 45.2961 | 39.3127 | 34.7935
10 | 2030 | Winter | Flex Up, [MW] | 0 | 0 | -5.1695e-07 | -4.985e-07 | -4.503e-07 | -4.9932e-07 | -5.1584e-07 | -4.861e-07 | -6.626e-07 | -3.6976e-07 | 1.1819e-06 | 5.4653e-06 | 6.0014e-06 | 1.1177e-06 | 4.4272e-06 | 5.7854e-06 | 2.5453 | 2.2052 | 5.0303e-05 | 2.172e-06 | 1.2063e-07 | -3.4537e-07 | -1.4992e-07 | 3.8639e-07 | 4.3912e-07 | 6.325e-08
10 | 2030 | Winter | Flex Down, [MW] | 0 | 0 | -5.379e-07 | -5.7468e-07 | -7.0205e-07 | -7.248e-07 | -7.3105e-07 | -6.4159e-07 | -5.357e-07 | -2.1357e-07 | 1.985e-07 | 2.9425e-07 | 5.0549e-07 | 3.9582e-07 | 3.5422e-07 | 1.8387e-07 | -1.2977e-07 | -3.6906e-08 | 1.0718e-07 | 6.4627e-07 | 4.5356e-06 | 2.3717 | 2.3788 | 3.9653e-06 | 4.4859e-07 | -2.1132e-07
10 | 2030 | Winter | Pc_net, [MW] | 0 | 0 | 32.5409 | 29.9836 | 28.5938 | 28.011 | 27.6268 | 29.2857 | 36.4812 | 41.512 | 49.5335 | 53.3021 | 53.3246 | 54.2934 | 52.4933 | 51.4393 | 53.4516 | 51.255 | 49.227 | 55.04 | 47.7575 | 45.0633 | 45.1973 | 45.2961 | 39.3127 | 34.7935
10 | 2030 | Winter | Qc, [MVAr] | 0 | 0 | -17.4269 | -18.7584 | -18.9126 | -18.9581 | -18.7432 | -17.9379 | -10.3332 | -3.1798 | 0.10495 | 1.5169 | 0.07959 | -0.67358 | -1.3584 | -1.0413 | -3.6658 | -6.6724 | -6.724 | -0.77376 | -1.08 | -1.4027 | -3.2588 | -6.6272 | -10.0648 | -12.2095
11 | 2030 | Winter | Pc, [MW] | 0 | 0 | 0 | 0 | 0 | 0 | 0 | 0 | 0 | 0 | 0 | 0 | 0 | 0 | 0 | 0 | 0 | 0 | 0 | 0 | 0 | 0 | 0 | 0 | 0 | 0
11 | 2030 | Winter | Flex Up, [MW] | 0 | 0 | 0 | 0 | 0 | 0 | 0 | 0 | 0 | 0 | 0 | 0 | 0 | 0 | 0 | 0 | 0 | 0 | 0 | 0 | 0 | 0 | 0 | 0 | 0 | 0
11 | 2030 | Winter | Flex Down, [MW] | 0 | 0 | 0 | 0 | 0 | 0 | 0 | 0 | 0 | 0 | 0 | 0 | 0 | 0 | 0 | 0 | 0 | 0 | 0 | 0 | 0 | 0 | 0 | 0 | 0 | 0
11 | 2030 | Winter | Pc_net, [MW] | 0 | 0 | 0 | 0 | 0 | 0 | 0 | 0 | 0 | 0 | 0 | 0 | 0 | 0 | 0 | 0 | 0 | 0 | 0 | 0 | 0 | 0 | 0 | 0 | 0 | 0
11 | 2030 | Winter | Qc, [MVAr] | 0 | 0 | 0 | 0 | 0 | 0 | 0 | 0 | 0 | 0 | 0 | 0 | 0 | 0 | 0 | 0 | 0 | 0 | 0 | 0 | 0 | 0 | 0 | 0 | 0 | 0
12 | 2030 | Winter | Pc, [MW] | 0 | 0 | 200.623 | 175.7746 | 166.8301 | 162.8838 | 160.0224 | 181.8029 | 249.9829 | 301.5647 | 325.825 | 322.252 | 339.8773 | 348.4144 | 333.4304 | 328.1341 | 306.5164 | 295.7133 | 306.4991 | 359.9591 | 358.5453 | 358.3264 | 356.8425 | 336.4123 | 292.4296 | 249.672
12 | 2030 | Winter | Flex Up, [MW] | 0 | 0 | -5.0061e-07 | -4.8169e-07 | -4.35e-07 | -4.8694e-07 | -5.0245e-07 | -4.679e-07 | -6.5165e-07 | -3.309e-07 | 1.3618e-06 | 7.5903e-06 | 8.4776e-06 | 1.3002e-06 | 5.6893e-06 | 6.9096e-06 | 15.3258 | 14.7856 | 5.647 | 2.607e-06 | 2.4391e-07 | -3.1489e-07 | -9.196e-08 | 6.2566e-07 | 6.7597e-07 | 1.9085e-07
12 | 2030 | Winter | Flex Down, [MW] | 0 | 0 | -5.5192e-07 | -5.8607e-07 | -7.0635e-07 | -7.284e-07 | -7.3501e-07 | -6.4994e-07 | -5.5495e-07 | -2.6672e-07 | 1.5036e-07 | 2.3319e-07 | 4.2541e-07 | 3.2646e-07 | 2.9333e-07 | 1.5522e-07 | -1.4914e-07 | -5.7215e-08 | 8.3787e-08 | 5.4931e-07 | 2.7163e-06 | 17.9163 | 17.8421 | 2.2514e-06 | 2.6819e-07 | -2.6939e-07
12 | 2030 | Winter | Pc_net, [MW] | 0 | 0 | 200.623 | 175.7746 | 166.8301 | 162.8838 | 160.0224 | 181.8029 | 249.9829 | 301.5647 | 325.825 | 322.252 | 339.8773 | 348.4144 | 333.4304 | 328.1341 | 321.8423 | 310.4989 | 312.146 | 359.9591 | 358.5453 | 340.4101 | 339.0003 | 336.4123 | 292.4296 | 249.672
12 | 2030 | Winter | Qc, [MVAr] | 0 | 0 | -37.8144 | -43.6061 | -41.3015 | -42.7616 | -42.7862 | -41.9809 | -18.6963 | -0.75655 | 6.5368 | 15.2047 | 18.9777 | 17.6893 | 22.1094 | 15.9123 | 15.1296 | 3.4779 | 1.0259 | 24.0379 | 25.0887 | 26.599 | 14.4762 | 1.0886 | -7.688 | -12.3008
13 | 2030 | Winter | Pc, [MW] | 0 | 0 | 0 | 0 | 0 | 0 | 0 | 0 | 0 | 0 | 0 | 0 | 0 | 0 | 0 | 0 | 0 | 0 | 0 | 0 | 0 | 0 | 0 | 0 | 0 | 0
13 | 2030 | Winter | Flex Up, [MW] | 0 | 0 | 0 | 0 | 0 | 0 | 0 | 0 | 0 | 0 | 0 | 0 | 0 | 0 | 0 | 0 | 0 | 0 | 0 | 0 | 0 | 0 | 0 | 0 | 0 | 0
13 | 2030 | Winter | Flex Down, [MW] | 0 | 0 | 0 | 0 | 0 | 0 | 0 | 0 | 0 | 0 | 0 | 0 | 0 | 0 | 0 | 0 | 0 | 0 | 0 | 0 | 0 | 0 | 0 | 0 | 0 | 0
13 | 2030 | Winter | Pc_net, [MW] | 0 | 0 | 0 | 0 | 0 | 0 | 0 | 0 | 0 | 0 | 0 | 0 | 0 | 0 | 0 | 0 | 0 | 0 | 0 | 0 | 0 | 0 | 0 | 0 | 0 | 0
13 | 2030 | Winter | Qc, [MVAr] | 0 | 0 | 0 | 0 | 0 | 0 | 0 | 0 | 0 | 0 | 0 | 0 | 0 | 0 | 0 | 0 | 0 | 0 | 0 | 0 | 0 | 0 | 0 | 0 | 0 | 0
14 | 2030 | Winter | Pc, [MW] | 0 | 0 | 0 | 0 | 0 | 0 | 0 | 0 | 0 | 0 | 0 | 0 | 0 | 0 | 0 | 0 | 0 | 0 | 0 | 0 | 0 | 0 | 0 | 0 | 0 | 0
14 | 2030 | Winter | Flex Up, [MW] | 0 | 0 | 0 | 0 | 0 | 0 | 0 | 0 | 0 | 0 | 0 | 0 | 0 | 0 | 0 | 0 | 0 | 0 | 0 | 0 | 0 | 0 | 0 | 0 | 0 | 0
14 | 2030 | Winter | Flex Down, [MW] | 0 | 0 | 0 | 0 | 0 | 0 | 0 | 0 | 0 | 0 | 0 | 0 | 0 | 0 | 0 | 0 | 0 | 0 | 0 | 0 | 0 | 0 | 0 | 0 | 0 | 0
14 | 2030 | Winter | Pc_net, [MW] | 0 | 0 | 0 | 0 | 0 | 0 | 0 | 0 | 0 | 0 | 0 | 0 | 0 | 0 | 0 | 0 | 0 | 0 | 0 | 0 | 0 | 0 | 0 | 0 | 0 | 0
14 | 2030 | Winter | Qc, [MVAr] | 0 | 0 | 0 | 0 | 0 | 0 | 0 | 0 | 0 | 0 | 0 | 0 | 0 | 0 | 0 | 0 | 0 | 0 | 0 | 0 | 0 | 0 | 0 | 0 | 0 | 0
15 | 2030 | Winter | Pc, [MW] | 0 | 0 | 4.3533 | 4.2565 | 4.0725 | 4.1235 | 4.1017 | 4.3613 | 5.5338 | 6.2821 | 6.7423 | 7.0253 | 6.5492 | 6.764 | 6.6747 | 6.4225 | 6.0953 | 5.712 | 5.7418 | 6.4913 | 6.5205 | 6.6684 | 6.4603 | 6.2667 | 5.4896 | 4.8576
15 | 2030 | Winter | Flex Up, [MW] | 0 | 0 | -5.0387e-07 | -4.854e-07 | -4.3982e-07 | -4.9106e-07 | -5.0661e-07 | -4.7227e-07 | -6.5329e-07 | -3.3466e-07 | 1.3539e-06 | 7.4925e-06 | 8.5927e-06 | 1.3111e-06 | 5.7389e-06 | 6.9945e-06 | 0.30476 | 0.28555 | 0.066084 | 2.6457e-06 | 2.4478e-07 | -3.1308e-07 | -8.9399e-08 | 6.1802e-07 | 6.5791e-07 | 1.757e-07
15 | 2030 | Winter | Flex Down, [MW] | 0 | 0 | -5.4927e-07 | -5.8368e-07 | -7.0504e-07 | -7.2723e-07 | -7.3382e-07 | -6.4803e-07 | -5.5224e-07 | -2.6215e-07 | 1.5226e-07 | 2.3522e-07 | 4.2283e-07 | 3.2287e-07 | 2.9148e-07 | 1.5342e-07 | -1.4797e-07 | -5.6394e-08 | 8.3795e-08 | 5.4225e-07 | 2.7084e-06 | 0.33341 | 0.32301 | 2.2824e-06 | 2.7872e-07 | -2.6356e-07
15 | 2030 | Winter | Pc_net, [MW] | 0 | 0 | 4.3533 | 4.2565 | 4.0725 | 4.1235 | 4.1017 | 4.3613 | 5.5338 | 6.2821 | 6.7423 | 7.0254 | 6.5492 | 6.764 | 6.6747 | 6.4225 | 6.4001 | 5.9975 | 5.8078 | 6.4913 | 6.5205 | 6.3349 | 6.1373 | 6.2667 | 5.4896 | 4.8576
15 | 2030 | Winter | Qc, [MVAr] | 0 | 0 | -4.0078 | -4.0078 | -4.0078 | -4.0078 | -4.0078 | -4.0078 | -3.8737 | -3.5402 | -3.4067 | -3.2055 | -3.2726 | -3.2055 | -3.2726 | -3.4737 | -3.4737 | -3.4737 | -3.6731 | -3.7396 | -3.7396 | -3.7396 | -3.7396 | -3.8141 | -4.0376 | -4.0376
16 | 2030 | Winter | Pc, [MW] | 0 | 0 | 32.2744 | 31.2992 | 30.8821 | 31.0192 | 32.4565 | 36.9507 | 49.6104 | 57.1673 | 59.0762 | 55.315 | 55.838 | 55.98 | 52.6953 | 53.0306 | 49.6289 | 48.9178 | 49.9145 | 52.7202 | 51.7495 | 50.6849 | 49.4719 | 44.2194 | 39.7185 | 34.7927
16 | 2030 | Winter | Flex Up, [MW] | 0 | 0 | -5.163e-07 | -4.9803e-07 | -4.4548e-07 | -4.9564e-07 | -5.1566e-07 | -4.8866e-07 | -6.6768e-07 | -3.8363e-07 | 1.1592e-06 | 5.8673e-06 | 6.5473e-06 | 1.1706e-06 | 4.9095e-06 | 5.8387e-06 | 7.2104 | 3.2201 | 4.4881e-05 | 2.2329e-06 | 1.1587e-07 | -3.3176e-07 | -1.3757e-07 | 3.2225e-07 | 3.7528e-07 | 1.4998e-08
16 | 2030 | Winter | Flex Down, [MW] | 0 | 0 | -5.3849e-07 | -5.7502e-07 | -7.0344e-07 | -7.259e-07 | -7.3111e-07 | -6.4033e-07 | -5.2572e-07 | -1.9084e-07 | 2.0545e-07 | 2.7927e-07 | 4.8243e-07 | 3.7376e-07 | 3.2719e-07 | 1.8226e-07 | -1.2687e-07 | -3.6902e-08 | 1.1001e-07 | 6.3035e-07 | 4.6548e-06 | 5.1685 | 5.2621 | 5.0094e-06 | 5.196e-07 | -1.8249e-07
16 | 2030 | Winter | Pc_net, [MW] | 0 | 0 | 32.2744 | 31.2992 | 30.8821 | 31.0192 | 32.4565 | 36.9507 | 49.6104 | 57.1673 | 59.0762 | 55.315 | 55.838 | 55.98 | 52.6953 | 53.0306 | 56.8394 | 52.1379 | 49.9145 | 52.7202 | 51.7495 | 45.5164 | 44.2098 | 44.2194 | 39.7185 | 34.7927
16 | 2030 | Winter | Qc, [MVAr] | 0 | 0 | 2.5001 | -1.5245 | -2.4414 | -1.0708 | -1.7502 | -0.28445 | 4.7711 | 8.5795 | 9.7126 | 8.0693 | 8.1986 | 8.2832 | 7.1325 | 6.9832 | 4.9145 | 4.6853 | 4.0964 | 5.789 | 5.347 | 4.5325 | 4.0047 | 2.2498 | 0.72171 | -1.0649
17 | 2030 | Winter | Pc, [MW] | 0 | 0 | 9.1005 | 8.8339 | 7.7798 | 8.052 | 8.1815 | 9.1421 | 10.4541 | 11.6546 | 11.6451 | 12.1034 | 10.6081 | 11.0673 | 10.4436 | 10.0292 | 10.3171 | 10.736 | 11.953 | 12.6775 | 11.9901 | 12.8039 | 12.8413 | 11.1895 | 10.3624 | 10.2987
17 | 2030 | Winter | Flex Up, [MW] | 0 | 0 | -5.1687e-07 | -4.9875e-07 | -4.4653e-07 | -4.9654e-07 | -5.1668e-07 | -4.8976e-07 | -6.682e-07 | -3.8578e-07 | 1.1387e-06 | 5.8112e-06 | 6.6062e-06 | 1.1755e-06 | 4.947e-06 | 5.9218e-06 | 5.2448 | 1.4601 | 4.3316e-05 | 2.1993e-06 | 1.0958e-07 | -3.3389e-07 | -1.4294e-07 | 3.0851e-07 | 3.6593e-07 | 1.0623e-08
17 | 2030 | Winter | Flex Down, [MW] | 0 | 0 | -5.3797e-07 | -5.745e-07 | -7.0314e-07 | -7.2563e-07 | -7.3079e-07 | -6.3979e-07 | -5.2466e-07 | -1.8711e-07 | 2.1195e-07 | 2.8123e-07 | 4.8018e-07 | 3.718e-07 | 3.2531e-07 | 1.7981e-07 | -1.2631e-07 | -3.6902e-08 | 1.1096e-07 | 6.3902e-07 | 4.8221e-06 | 3.2744 | 3.4306 | 5.3107e-06 | 5.3118e-07 | -1.7963e-07
17 | 2030 | Winter | Pc_net, [MW] | 0 | 0 | 9.1005 | 8.8339 | 7.7798 | 8.052 | 8.1815 | 9.1421 | 10.4541 | 11.6546 | 11.6451 | 12.1034 | 10.6081 | 11.0673 | 10.4436 | 10.0292 | 15.562 | 12.1961 | 11.953 | 12.6775 | 11.9901 | 9.5294 | 9.4107 | 11.1895 | 10.3624 | 10.2987
17 | 2030 | Winter | Qc, [MVAr] | 0 | 0 | -1.7017 | -1.7121 | -1.8705 | -1.7163 | -1.7217 | -1.5502 | -1.0568 | -0.5935 | -0.43252 | -0.54531 | -0.7911 | -0.59193 | -0.67895 | -0.66298 | -0.83879 | -0.84584 | -0.67946 | -0.58741 | -0.70768 | -0.78546 | -0.70258 | -0.91313 | -1.1962 | -1.3341
18 | 2030 | Winter | Pc, [MW] | 0 | 0 | 0.70386 | 0.70386 | 0.70386 | 0.70386 | 0.76458 | 0.68659 | 1.1244 | 1.184 | 1.184 | 1.3972 | 1.7495 | 1.5876 | 1.7759 | 1.782 | 1.6677 | 1.6385 | 1.7573 | 1.8211 | 1.8211 | 1.8211 | 1.8211 | 1.2208 | 0.9597 | 0.78315
18 | 2030 | Winter | Flex Up, [MW] | 0 | 0 | -5.0302e-07 | -4.7951e-07 | -4.3433e-07 | -4.8686e-07 | -5.028e-07 | -4.676e-07 | -6.53e-07 | -3.3477e-07 | 1.345e-06 | 7.351e-06 | 8.4286e-06 | 1.3036e-06 | 5.6822e-06 | 6.9465e-06 | 0.083378 | 0.081879 | 0.016814 | 2.6232e-06 | 2.4003e-07 | -3.144e-07 | -9.1292e-08 | 6.1215e-07 | 6.5798e-07 | 1.7792e-07
18 | 2030 | Winter | Flex Down, [MW] | 0 | 0 | -5.4998e-07 | -5.8745e-07 | -7.0654e-07 | -7.2843e-07 | -7.3491e-07 | -6.5008e-07 | -5.5273e-07 | -2.6202e-07 | 1.5434e-07 | 2.3824e-07 | 4.2648e-07 | 3.2528e-07 | 2.9356e-07 | 1.544e-07 | -1.4747e-07 | -5.6439e-08 | 8.3827e-08 | 5.4628e-07 | 2.751e-06 | 0.091051 | 0.09105 | 2.3065e-06 | 2.7862e-07 | -2.6446e-07
18 | 2030 | Winter | Pc_net, [MW] | 0 | 0 | 0.70386 | 0.70386 | 0.70386 | 0.70386 | 0.76458 | 0.68659 | 1.1244 | 1.184 | 1.184 | 1.3972 | 1.7495 | 1.5876 | 1.7759 | 1.782 | 1.7511 | 1.7204 | 1.7741 | 1.8211 | 1.8211 | 1.73 | 1.73 | 1.2208 | 0.9597 | 0.78316
18 | 2030 | Winter | Qc, [MVAr] | 0 | 0 | -1.2148 | -1.2148 | -1.2148 | -1.2148 | -1.152 | -1.1866 | -1.0815 | -1.0465 | -1.0465 | -1.1611 | -1.0734 | -1.0441 | -1.0515 | -1.1107 | -1.0795 | -1.0771 | -1.1074 | -1.1074 | -1.1074 | -1.0733 | -1.07 | -1.1627 | -1.1627 | -1.1627
19 | 2030 | Winter | Pc, [MW] | 0 | 0 | 0 | 0 | 0 | 0 | 0 | 0 | 0 | 0 | 0 | 0 | 0 | 0 | 0 | 0 | 0 | 0 | 0 | 0 | 0 | 0 | 0 | 0 | 0 | 0
19 | 2030 | Winter | Flex Up, [MW] | 0 | 0 | 0 | 0 | 0 | 0 | 0 | 0 | 0 | 0 | 0 | 0 | 0 | 0 | 0 | 0 | 0 | 0 | 0 | 0 | 0 | 0 | 0 | 0 | 0 | 0
19 | 2030 | Winter | Flex Down, [MW] | 0 | 0 | 0 | 0 | 0 | 0 | 0 | 0 | 0 | 0 | 0 | 0 | 0 | 0 | 0 | 0 | 0 | 0 | 0 | 0 | 0 | 0 | 0 | 0 | 0 | 0
19 | 2030 | Winter | Pc_net, [MW] | 0 | 0 | 0 | 0 | 0 | 0 | 0 | 0 | 0 | 0 | 0 | 0 | 0 | 0 | 0 | 0 | 0 | 0 | 0 | 0 | 0 | 0 | 0 | 0 | 0 | 0
19 | 2030 | Winter | Qc, [MVAr] | 0 | 0 | 0 | 0 | 0 | 0 | 0 | 0 | 0 | 0 | 0 | 0 | 0 | 0 | 0 | 0 | 0 | 0 | 0 | 0 | 0 | 0 | 0 | 0 | 0 | 0
20 | 2030 | Winter | Pc, [MW] | 0 | 0 | 5.6581 | 5.6279 | 5.4742 | 5.3423 | 5.7828 | 5.4485 | 5.5879 | 4.0864 | 3.5146 | 3.1555 | 3.6948 | 4.1461 | 4.5643 | 4.9939 | 4.8614 | 4.2879 | 4.3629 | 4.7194 | 4.7196 | 4.6132 | 4.7177 | 5.3162 | 5.8538 | 5.4897
20 | 2030 | Winter | Flex Up, [MW] | 0 | 0 | -6.5813e-07 | -6.4986e-07 | -6.2561e-07 | -6.4903e-07 | -6.6001e-07 | -6.4666e-07 | -7.4214e-07 | -5.9748e-07 | -2.2642e-07 | 7.8381e-08 | 1.5587 | 5.588 | 5.3325 | 5.1487 | 4.9721 | 1.4588 | 2.3405e-07 | -1.1476e-07 | -4.2708e-07 | -5.768e-07 | -5.0962e-07 | -3.9445e-07 | -3.7665e-07 | -4.6336e-07
20 | 2030 | Winter | Flex Down, [MW] | 0 | 0 | -2.3614e-07 | -3.2849e-07 | -6.007e-07 | -6.405e-07 | -6.4818e-07 | -4.7531e-07 | -1.9323e-07 | 1.6745e-06 | 2.4456 | 2.0571 | 2.3906e-07 | -1.587e-07 | -7.8877e-07 | -7.8877e-07 | -7.8877e-07 | -3.6902e-08 | 7.9005e-06 | 4.3393 | 2.7392 | 2.8649 | 3.0244 | 3.1906 | 3.3975 | 1.8986e-06
20 | 2030 | Winter | Pc_net, [MW] | 0 | 0 | 5.6581 | 5.6279 | 5.4742 | 5.3423 | 5.7828 | 5.4485 | 5.5879 | 4.0864 | 1.069 | 1.0984 | 5.2535 | 9.7341 | 9.8968 | 10.1426 | 9.8334 | 5.7467 | 4.3629 | 0.38016 | 1.9804 | 1.7483 | 1.6932 | 2.1255 | 2.4562 | 5.4897
20 | 2030 | Winter | Qc, [MVAr] | 0 | 0 | -0.1802 | -0.1802 | -0.1802 | -0.1802 | -0.1802 | -0.1802 | -0.1802 | -0.1802 | -0.1802 | -0.1802 | -0.1802 | -0.84778 | -1.0703 | -1.0703 | -0.1802 | -0.1802 | -0.40918 | -1.0961 | -1.0961 | -1.0961 | -0.206 | -0.206 | -0.206 | -0.206
21 | 2030 | Winter | Pc, [MW] | 0 | 0 | 8.2382 | 7.6791 | 7.1383 | 7.0258 | 6.9568 | 7.6739 | 11.3222 | 12.9427 | 13.7771 | 13.8953 | 13.2413 | 13.8087 | 13.9108 | 13.747 | 12.2663 | 11.4994 | 12.1549 | 14.1691 | 13.4533 | 13.2954 | 12.9999 | 12.1148 | 10.8721 | 9.6566
21 | 2030 | Winter | Flex Up, [MW] | 0 | 0 | -5.3566e-07 | -5.2027e-07 | -4.7348e-07 | -5.1865e-07 | -5.3905e-07 | -5.1422e-07 | -6.7811e-07 | -4.1628e-07 | 9.1724e-07 | 5.2049e-06 | 6.9172e-06 | 1.2373e-06 | 5.4831e-06 | 6.6831e-06 | 5.3423 | 1.3952 | 2.4502e-05 | 1.7887e-06 | 2.6194e-08 | -3.7191e-07 | -2.116e-07 | 1.3581e-07 | 2.0025e-07 | -8.4444e-08
21 | 2030 | Winter | Flex Down, [MW] | 0 | 0 | -5.1937e-07 | -5.5765e-07 | -6.9476e-07 | -7.1859e-07 | -7.2331e-07 | -6.2652e-07 | -5.0272e-07 | -1.2673e-07 | 2.9683e-07 | 3.0522e-07 | 4.6895e-07 | 3.4832e-07 | 3.0133e-07 | 1.6021e-07 | -1.2199e-07 | -3.6902e-08 | 1.3189e-07 | 7.7273e-07 | 9.1492e-06 | 3.299 | 3.4385 | 2.2662e-05 | 8.1149e-07 | -1.0411e-07
21 | 2030 | Winter | Pc_net, [MW] | 0 | 0 | 8.2382 | 7.6791 | 7.1383 | 7.0258 | 6.9568 | 7.6739 | 11.3222 | 12.9427 | 13.7771 | 13.8953 | 13.2413 | 13.8087 | 13.9108 | 13.747 | 17.6086 | 12.8946 | 12.1549 | 14.1691 | 13.4533 | 9.9964 | 9.5613 | 12.1148 | 10.8721 | 9.6566
21 | 2030 | Winter | Qc, [MVAr] | 0 | 0 | -1.9217 | -1.9217 | -1.9217 | -1.9217 | -1.9217 | -1.9217 | -1.4509 | -0.31242 | -0.089898 | -0.089898 | -0.089898 | -0.089898 | -0.089898 | -0.089898 | -0.31887 | -1.0058 | -1.0058 | -1.0058 | -1.0058 | -1.0058 | -1.0058 | -1.0058 | -1.8959 | -1.8959
26 | 2030 | Winter | Pc, [MW] | 0 | 0 | 26.2453 | 23.4596 | 22.2475 | 21.9181 | 21.8426 | 23.054 | 28.6109 | 31.8749 | 35.5706 | 36.4674 | 36.2923 | 36.2792 | 35.6249 | 35.0023 | 34.0312 | 33.3947 | 32.664 | 34.986 | 36.6894 | 36.702 | 36.719 | 34.9588 | 32.9552 | 29.6289
26 | 2030 | Winter | Flex Up, [MW] | 0 | 0 | -5.0745e-07 | -4.881e-07 | -4.4142e-07 | -4.9215e-07 | -5.0815e-07 | -4.7554e-07 | -6.5616e-07 | -3.4814e-07 | 1.2088e-06 | 5.967e-06 | 6.7416e-06 | 1.189e-06 | 4.8309e-06 | 5.8052e-06 | 6.4305 | 2.6632 | 4.7074e-05 | 2.3147e-06 | 1.8981e-07 | -3.2751e-07 | -1.1637e-07 | 5.1751e-07 | 5.7126e-07 | 1.3749e-07
26 | 2030 | Winter | Flex Down, [MW] | 0 | 0 | -5.4627e-07 | -5.8189e-07 | -7.0459e-07 | -7.2692e-07 | -7.3337e-07 | -6.4655e-07 | -5.4735e-07 | -2.4482e-07 | 1.9052e-07 | 2.7586e-07 | 4.7516e-07 | 3.6648e-07 | 3.3122e-07 | 1.8326e-07 | -1.2911e-07 | -3.6902e-08 | 1.0878e-07 | 6.103e-07 | 3.3004e-06 | 4.4693 | 4.6245 | 2.7919e-06 | 3.3554e-07 | -2.4773e-07
26 | 2030 | Winter | Pc_net, [MW] | 0 | 0 | 26.2453 | 23.4596 | 22.2475 | 21.9181 | 21.8426 | 23.054 | 28.6109 | 31.8749 | 35.5706 | 36.4674 | 36.2923 | 36.2792 | 35.6249 | 35.0023 | 40.4617 | 36.0579 | 32.664 | 34.986 | 36.6894 | 32.2327 | 32.0945 | 34.9588 | 32.9552 | 29.6289
26 | 2030 | Winter | Qc, [MVAr] | 0 | 0 | 0.90786 | 0.63997 | 0.3822 | 0.39736 | -0.19036 | 0.087988 | 1.9397 | 3.6134 | 5.1428 | 6.0303 | 5.9495 | 5.8787 | 5.7372 | 5.4592 | 5.0346 | 3.9621 | 3.7549 | 4.3463 | 4.5657 | 4.3282 | 3.9805 | 3.5104 | 2.5339 | 1.6641
29 | 2030 | Winter | Pc, [MW] | 0 | 0 | 0 | 0 | 0 | 0 | 0 | 0 | 0 | 0 | 0 | 0 | 0 | 0 | 0 | 0 | 0 | 0 | 0 | 0 | 0 | 0 | 0 | 0 | 0 | 0
29 | 2030 | Winter | Flex Up, [MW] | 0 | 0 | 0 | 0 | 0 | 0 | 0 | 0 | 0 | 0 | 0 | 0 | 0 | 0 | 0 | 0 | 0 | 0 | 0 | 0 | 0 | 0 | 0 | 0 | 0 | 0
29 | 2030 | Winter | Flex Down, [MW] | 0 | 0 | 0 | 0 | 0 | 0 | 0 | 0 | 0 | 0 | 0 | 0 | 0 | 0 | 0 | 0 | 0 | 0 | 0 | 0 | 0 | 0 | 0 | 0 | 0 | 0
29 | 2030 | Winter | Pc_net, [MW] | 0 | 0 | 0 | 0 | 0 | 0 | 0 | 0 | 0 | 0 | 0 | 0 | 0 | 0 | 0 | 0 | 0 | 0 | 0 | 0 | 0 | 0 | 0 | 0 | 0 | 0
29 | 2030 | Winter | Qc, [MVAr] | 0 | 0 | 0 | 0 | 0 | 0 | 0 | 0 | 0 | 0 | 0 | 0 | 0 | 0 | 0 | 0 | 0 | 0 | 0 | 0 | 0 | 0 | 0 | 0 | 0 | 0
30 | 2030 | Winter | Pc, [MW] | 0 | 0 | 13.0167 | 12.2294 | 12.1202 | 12.0798 | 12.2181 | 12.9535 | 16.5823 | 17.9154 | 18.5637 | 18.0037 | 17.973 | 18.8547 | 18.6252 | 18.6542 | 17.8846 | 17.5759 | 17.5784 | 18.0328 | 17.6465 | 17.1018 | 17.2144 | 16.1763 | 14.5688 | 13.9318
30 | 2030 | Winter | Flex Up, [MW] | 0 | 0 | -5.2211e-07 | -5.0496e-07 | -4.5532e-07 | -5.0383e-07 | -5.2418e-07 | -4.9782e-07 | -6.7142e-07 | -3.9694e-07 | 1.0376e-06 | 5.5104e-06 | 6.7364e-06 | 1.1978e-06 | 5.1337e-06 | 6.2549e-06 | 5.6232 | 1.5153 | 3.5493e-05 | 2.0337e-06 | 7.9269e-08 | -3.4591e-07 | -1.7018e-07 | 2.4485e-07 | 3.1208e-07 | -1.7026e-08
30 | 2030 | Winter | Flex Down, [MW] | 0 | 0 | -5.3307e-07 | -5.6992e-07 | -7.0055e-07 | -7.2341e-07 | -7.284e-07 | -6.3566e-07 | -5.1789e-07 | -1.6671e-07 | 2.4702e-07 | 2.9247e-07 | 4.7535e-07 | 3.6308e-07 | 3.1638e-07 | 1.7065e-07 | -1.2565e-07 | -3.6902e-08 | 1.1696e-07 | 6.8616e-07 | 5.8282e-06 | 3.4893 | 3.6493 | 7.3765e-06 | 6.0502e-07 | -1.6046e-07
30 | 2030 | Winter | Pc_net, [MW] | 0 | 0 | 13.0167 | 12.2294 | 12.1202 | 12.0798 | 12.2181 | 12.9535 | 16.5823 | 17.9154 | 18.5637 | 18.0037 | 17.973 | 18.8547 | 18.6252 | 18.6542 | 23.5078 | 19.0913 | 17.5784 | 18.0328 | 17.6465 | 13.6125 | 13.5652 | 16.1762 | 14.5688 | 13.9318
30 | 2030 | Winter | Qc, [MVAr] | 0 | 0 | -1.9348 | -2.2199 | -2.2725 | -2.2508 | -2.1348 | -1.8636 | -0.27893 | 0.68986 | 1.1726 | 0.68058 | 0.79325 | 1.2329 | 1.4001 | 1.3889 | 0.62627 | 0.33212 | 0.3383 | 0.38431 | -0.083853 | -0.5957 | -0.15772 | -0.64307 | -1.7068 | -1.78
34 | 2030 | Winter | Pc, [MW] | 0 | 0 | 0 | 0 | 0 | 0 | 0 | 0 | 0 | 0 | 0 | 0 | 0 | 0 | 0 | 0 | 0 | 0 | 0 | 0 | 0 | 0 | 0 | 0 | 0 | 0
34 | 2030 | Winter | Flex Up, [MW] | 0 | 0 | 0 | 0 | 0 | 0 | 0 | 0 | 0 | 0 | 0 | 0 | 0 | 0 | 0 | 0 | 0 | 0 | 0 | 0 | 0 | 0 | 0 | 0 | 0 | 0
34 | 2030 | Winter | Flex Down, [MW] | 0 | 0 | 0 | 0 | 0 | 0 | 0 | 0 | 0 | 0 | 0 | 0 | 0 | 0 | 0 | 0 | 0 | 0 | 0 | 0 | 0 | 0 | 0 | 0 | 0 | 0
34 | 2030 | Winter | Pc_net, [MW] | 0 | 0 | 0 | 0 | 0 | 0 | 0 | 0 | 0 | 0 | 0 | 0 | 0 | 0 | 0 | 0 | 0 | 0 | 0 | 0 | 0 | 0 | 0 | 0 | 0 | 0
34 | 2030 | Winter | Qc, [MVAr] | 0 | 0 | 0 | 0 | 0 | 0 | 0 | 0 | 0 | 0 | 0 | 0 | 0 | 0 | 0 | 0 | 0 | 0 | 0 | 0 | 0 | 0 | 0 | 0 | 0 | 0
35 | 2030 | Winter | Pc, [MW] | 0 | 0 | 19.0956 | 17.9401 | 16.9399 | 16.7671 | 17.1209 | 20.2922 | 28.6789 | 33.9424 | 34.8687 | 35.3459 | 31.9759 | 34 | 32.9797 | 31.4235 | 28.9316 | 28.5272 | 29.973 | 32.5601 | 31.4552 | 31.2672 | 30.7817 | 28.6636 | 24.5308 | 21.7403
35 | 2030 | Winter | Flex Up, [MW] | 0 | 0 | -5.133e-07 | -4.9556e-07 | -4.4378e-07 | -4.9435e-07 | -5.1547e-07 | -4.8802e-07 | -6.6748e-07 | -3.841e-07 | 1.1894e-06 | 7.1357e-06 | 8.639e-06 | 1.3195e-06 | 6.0345e-06 | 7.5439e-06 | 1.4466 | 1.4263 | 0.22952 | 2.39e-06 | 1.2191e-07 | -3.3115e-07 | -1.4627e-07 | 3.0319e-07 | 3.793e-07 | 2.0924e-08
35 | 2030 | Winter | Flex Down, [MW] | 0 | 0 | -5.4119e-07 | -5.7678e-07 | -7.0393e-07 | -7.2627e-07 | -7.3116e-07 | -6.4065e-07 | -5.2611e-07 | -1.9004e-07 | 1.9625e-07 | 2.4316e-07 | 4.2183e-07 | 3.2013e-07 | 2.8117e-07 | 1.4282e-07 | -1.4976e-07 | -5.9809e-08 | 8.379e-08 | 5.9311e-07 | 4.5046e-06 | 1.5634 | 1.5391 | 5.4372e-06 | 5.1472e-07 | -1.8629e-07
35 | 2030 | Winter | Pc_net, [MW] | 0 | 0 | 19.0956 | 17.9401 | 16.9399 | 16.7671 | 17.1209 | 20.2922 | 28.6789 | 33.9424 | 34.8687 | 35.3459 | 31.9759 | 34 | 32.9798 | 31.4235 | 30.3781 | 29.9536 | 30.2025 | 32.5601 | 31.4552 | 29.7038 | 29.2426 | 28.6636 | 24.5308 | 21.7403
35 | 2030 | Winter | Qc, [MVAr] | 0 | 0 | 4.0507 | 4.9961 | 4.9961 | 4.9961 | 4.9961 | 4.9961 | 2.475 | 0.26907 | -0.04607 | -1.3066 | -0.36121 | -0.99148 | -1.3066 | -1.3066 | -0.04607 | 0.91304 | 1.2327 | 1.2327 | 1.2327 | 1.5479 | 2.4933 | 2.4933 | 3.7538 | 3.7538
36 | 2030 | Winter | Pc, [MW] | 0 | 0 | 0.0035263 | 2.1863 | -0.42198 | -0.052894 | 0.15868 | -0.10814 | 0.034087 | -0.25507 | -0.41963 | -0.027035 | -0.098736 | 0.37496 | -0.43256 | -0.85219 | -0.14223 | -0.19747 | 0.40435 | 0.0035263 | -0.22098 | 0.43138 | -0.13753 | 0.10814 | -0.08228 | -0.17749
36 | 2030 | Winter | Flex Up, [MW] | 0 | 0 | -5.1359e-07 | -4.947e-07 | -4.4374e-07 | -4.9455e-07 | -5.1559e-07 | -4.8772e-07 | -6.6697e-07 | -3.8182e-07 | 1.2179e-06 | 7.5077e-06 | 8.5648e-06 | 1.3086e-06 | 5.7332e-06 | 7.0473e-06 | 0.007106 | 0.0098291 | 0.011481 | 2.4e-06 | 1.3281e-07 | -3.2742e-07 | -1.3942e-07 | 3.1887e-07 | 3.9536e-07 | 2.9594e-08
36 | 2030 | Winter | Flex Down, [MW] | 0 | 0 | -5.4329e-07 | -5.7738e-07 | -7.0395e-07 | -7.2627e-07 | -7.3114e-07 | -6.4085e-07 | -5.2742e-07 | -1.9405e-07 | 1.8776e-07 | 2.3266e-07 | 4.2264e-07 | 3.235e-07 | 2.9155e-07 | 1.5228e-07 | -1.4876e-07 | -5.6888e-08 | 8.3696e-08 | 5.6286e-07 | 4.2515e-06 | 0.021566 | 0.0068731 | 5.0666e-06 | 4.9473e-07 | -1.9186e-07
36 | 2030 | Winter | Pc_net, [MW] | 0 | 0 | 0.0035263 | 2.1863 | -0.42198 | -0.052894 | 0.15868 | -0.10814 | 0.034087 | -0.25507 | -0.41963 | -0.027028 | -0.098728 | 0.37496 | -0.43255 | -0.85218 | -0.13512 | -0.18764 | 0.41583 | 0.0035281 | -0.22098 | 0.40982 | -0.1444 | 0.10813 | -0.08228 | -0.17749
36 | 2030 | Winter | Qc, [MVAr] | 0 | 0 | 1.8607 | 1.186 | 1.655 | 1.8207 | 1.8149 | 1.6597 | 2.1969 | 2.0664 | 2.7587 | 2.3062 | 1.769 | 1.6679 | 2.0641 | 1.4505 | 1.548 | 1.5574 | 2.0546 | 1.8889 | 1.7984 | 2.1087 | 2.1957 | 1.6891 | 1.3647 | 1.6432
42 | 2030 | Winter | Pc, [MW] | 0 | 0 | 17.8376 | 16.4237 | 15.5268 | 15.3826 | 15.8324 | 17.0185 | 21.9172 | 24.3545 | 25.4842 | 25.9159 | 25.3493 | 26.0152 | 25.7004 | 24.3337 | 23.5358 | 22.0951 | 22.3874 | 26.2524 | 26.4186 | 26.6591 | 25.9046 | 24.8076 | 23.0407 | 20.0148
42 | 2030 | Winter | Flex Up, [MW] | 0 | 0 | -5.0486e-07 | -4.8487e-07 | -4.3301e-07 | -4.8475e-07 | -5.0268e-07 | -4.7656e-07 | -6.601e-07 | -3.7016e-07 | 1.0645e-06 | 5.332e-06 | 6.1786e-06 | 1.1413e-06 | 4.5596e-06 | 5.6598e-06 | 5.9058 | 2.1451 | 4.6082e-05 | 2.0794e-06 | 1.3282e-07 | -3.4054e-07 | -1.4298e-07 | 4.0111e-07 | 4.8269e-07 | 1.0689e-07
42 | 2030 | Winter | Flex Down, [MW] | 0 | 0 | -5.4845e-07 | -5.8402e-07 | -7.0689e-07 | -7.2901e-07 | -7.3495e-07 | -6.4609e-07 | -5.4034e-07 | -2.1295e-07 | 2.3716e-07 | 2.9973e-07 | 4.9754e-07 | 3.8577e-07 | 3.4622e-07 | 1.8777e-07 | -1.202e-07 | -3.6902e-08 | 1.0932e-07 | 6.7237e-07 | 4.2562e-06 | 3.9672 | 4.0838 | 3.7853e-06 | 4.0698e-07 | -2.3372e-07
42 | 2030 | Winter | Pc_net, [MW] | 0 | 0 | 17.8376 | 16.4237 | 15.5268 | 15.3826 | 15.8324 | 17.0185 | 21.9172 | 24.3545 | 25.4842 | 25.9159 | 25.3493 | 26.0152 | 25.7004 | 24.3337 | 29.4416 | 24.2402 | 22.3875 | 26.2524 | 26.4186 | 22.6919 | 21.8208 | 24.8076 | 23.0407 | 20.0148
42 | 2030 | Winter | Qc, [MVAr] | 0 | 0 | -2.5749 | -3.4397 | -3.5871 | -3.5871 | -3.5871 | -3.3885 | -1.7165 | -0.79397 | 0.30149 | 0.97414 | -0.40319 | -0.3071 | 0.13493 | 0.045244 | -0.23022 | -1.2872 | -1.7165 | -0.67225 | -0.60819 | -0.24944 | -0.1021 | -0.89647 | -1.5115 | -1.8958
55 | 2030 | Winter | Pc, [MW] | 0 | 0 | 4.0754 | 4.0452 | 3.8914 | 3.8241 | 3.7486 | 3.7303 | 5.496 | 6.4787 | 6.7562 | 7.1044 | 7.0503 | 7.0372 | 7.0683 | 7.111 | 6.6847 | 6.5508 | 6.5613 | 7.0275 | 7.1071 | 7.1298 | 7.1568 | 6.9952 | 6.3817 | 5.7646
55 | 2030 | Winter | Flex Up, [MW] | 0 | 0 | -5.1288e-07 | -4.9436e-07 | -4.4509e-07 | -4.9503e-07 | -5.1351e-07 | -4.8485e-07 | -6.6343e-07 | -3.7421e-07 | 1.1074e-06 | 5.7158e-06 | 6.6986e-06 | 1.1908e-06 | 4.9197e-06 | 5.9483e-06 | 5.0632 | 1.0738 | 4.207e-05 | 2.1393e-06 | 1.2542e-07 | -3.3811e-07 | -1.4608e-07 | 3.5747e-07 | 4.2808e-07 | 5.8427e-08
55 | 2030 | Winter | Flex Down, [MW] | 0 | 0 | -5.4157e-07 | -5.7761e-07 | -7.0355e-07 | -7.2608e-07 | -7.3176e-07 | -6.422e-07 | -5.3411e-07 | -2.0652e-07 | 2.2225e-07 | 2.8466e-07 | 4.7673e-07 | 3.6579e-07 | 3.2668e-07 | 1.7904e-07 | -1.2292e-07 | -3.6902e-08 | 1.1176e-07 | 6.5521e-07 | 4.4216e-06 | 2.9907 | 3.1464 | 4.3756e-06 | 4.5995e-07 | -2.0864e-07
55 | 2030 | Winter | Pc_net, [MW] | 0 | 0 | 4.0754 | 4.0452 | 3.8914 | 3.8241 | 3.7486 | 3.7303 | 5.496 | 6.4787 | 6.7562 | 7.1044 | 7.0503 | 7.0372 | 7.0683 | 7.111 | 11.7479 | 7.6247 | 6.5613 | 7.0275 | 7.1071 | 4.1391 | 4.0105 | 6.9952 | 6.3817 | 5.7646
55 | 2030 | Winter | Qc, [MVAr] | 0 | 0 | 0.89014 | 0.89014 | 0.89014 | 0.89014 | 0.89014 | 0.89014 | 0.89014 | 0.89014 | 0.89014 | 0.89014 | 0.89014 | 0.89014 | 0.89014 | 0.89014 | 0.89014 | 0.89014 | 0.89014 | 0.89014 | 0.89014 | 0.89014 | 0.89014 | 0.89014 | 0.89014 | 0.89014
68 | 2030 | Winter | Pc, [MW] | 0 | 0 | 6.6437 | 6.3583 | 6.1024 | 6.7323 | 6.4961 | 6.4961 | 7.2834 | 7.6771 | 7.4409 | 8.0708 | 8.1889 | 8.0117 | 7.8739 | 7.7952 | 7.7558 | 7.0177 | 7.4606 | 7.6771 | 6.939 | 7.6771 | 7.185 | 6.6929 | 6.6929 | 6.6929
68 | 2030 | Winter | Flex Up, [MW] | 0 | 0 | -5.0639e-07 | -4.8687e-07 | -4.3351e-07 | -4.8552e-07 | -5.0601e-07 | -4.8581e-07 | -6.6684e-07 | -3.932e-07 | 1.0263e-06 | 6.1146e-06 | 7.5922e-06 | 1.2639e-06 | 5.5324e-06 | 7.0996e-06 | 0.38779 | 0.35085 | 0.0044473 | 2.1942e-06 | 1.1454e-07 | -3.4016e-07 | -1.5336e-07 | 3.1917e-07 | 4.0632e-07 | 5.868e-08
68 | 2030 | Winter | Flex Down, [MW] | 0 | 0 | -5.4717e-07 | -5.827e-07 | -7.0676e-07 | -7.288e-07 | -7.3399e-07 | -6.4173e-07 | -5.2742e-07 | -1.7375e-07 | 2.5127e-07 | 2.7103e-07 | 4.4784e-07 | 3.3882e-07 | 2.9936e-07 | 1.5127e-07 | -1.3944e-07 | -5.9967e-08 | 8.4045e-08 | 6.4036e-07 | 4.689e-06 | 0.38385 | 0.35925 | 5.0738e-06 | 4.8342e-07 | -2.0878e-07
68 | 2030 | Winter | Pc_net, [MW] | 0 | 0 | 6.6437 | 6.3583 | 6.1024 | 6.7323 | 6.4961 | 6.4961 | 7.2834 | 7.6771 | 7.4409 | 8.0708 | 8.1889 | 8.0117 | 7.874 | 7.7952 | 8.1436 | 7.3686 | 7.465 | 7.6771 | 6.939 | 7.2933 | 6.8258 | 6.6929 | 6.6929 | 6.6929
68 | 2030 | Winter | Qc, [MVAr] | 0 | 0 | 1.949 | 1.8309 | 1.5208 | 1.7767 | 1.7521 | 1.9293 | 2.0621 | 2.3968 | 2.2787 | 2.4017 | 2.3968 | 2.4214 | 2.6674 | 2.6625 | 2.1852 | 2.0769 | 1.7669 | 1.8112 | 1.8112 | 2.0671 | 1.8112 | 1.9686 | 1.6389 | 1.634
72 | 2030 | Winter | Pc, [MW] | 0 | 0 | 21.1418 | 10.3559 | 9.3361 | 9.8916 | 12.011 | 12.8511 | 20.0605 | 33.6563 | 38.414 | 43.7706 | 36.1473 | 29.1781 | 30.8335 | 32.8502 | 31.8734 | 31.3273 | 30.9819 | 40.0733 | 37.5347 | 39.508 | 37.2987 | 34.8269 | 27.3753 | 25.7011
72 | 2030 | Winter | Flex Up, [MW] | 0 | 0 | -5.0228e-07 | -4.8343e-07 | -4.3707e-07 | -4.887e-07 | -5.0433e-07 | -4.7013e-07 | -6.5255e-07 | -3.3366e-07 | 1.3484e-06 | 7.4339e-06 | 8.5518e-06 | 1.3104e-06 | 5.7392e-06 | 6.9812e-06 | 1.5937 | 1.5663 | 0.68031 | 2.6178e-06 | 2.4316e-07 | -3.1424e-07 | -9.1342e-08 | 6.1755e-07 | 6.6464e-07 | 1.8202e-07
72 | 2030 | Winter | Flex Down, [MW] | 0 | 0 | -5.5057e-07 | -5.8495e-07 | -7.0579e-07 | -7.279e-07 | -7.3448e-07 | -6.4897e-07 | -5.5346e-07 | -2.6337e-07 | 1.5357e-07 | 2.3648e-07 | 4.2374e-07 | 3.231e-07 | 2.9148e-07 | 1.537e-07 | -1.4863e-07 | -5.6877e-08 | 8.3786e-08 | 5.4731e-07 | 2.723e-06 | 1.9754 | 1.8649 | 2.2844e-06 | 2.7476e-07 | -2.6602e-07
72 | 2030 | Winter | Pc_net, [MW] | 0 | 0 | 21.1418 | 10.3559 | 9.3361 | 9.8916 | 12.011 | 12.8511 | 20.0605 | 33.6563 | 38.414 | 43.7706 | 36.1473 | 29.1781 | 30.8335 | 32.8502 | 33.4671 | 32.8936 | 31.6622 | 40.0733 | 37.5347 | 37.5326 | 35.4338 | 34.8269 | 27.3753 | 25.7011
72 | 2030 | Winter | Qc, [MVAr] | 0 | 0 | 11.3509 | 9.3451 | 8.8242 | 8.1248 | 8.2468 | 8.575 | 3.4741 | 0.69002 | 0.48428 | 1.0717 | 6.8073 | 5.8264 | 3.6243 | 5.7654 | 8.1705 | 9.531 | 8.5065 | 1.303 | 2.7213 | 2.7107 | 3.0978 | 6.0313 | 9.471 | 8.2323
103 | 2030 | Winter | Pc, [MW] | 0 | 0 | 2.375 | -2.6243 | -0.9951 | -4.355 | -3.1495 | 0.67631 | 6.7056 | 24.8049 | 35.6295 | 40.1406 | 35.4976 | 32.7579 | 31.4755 | 27.5745 | 27.2155 | 18.7717 | 18.6476 | 25.3015 | 28.8471 | 25.9671 | 19.5415 | 21.2596 | 9.7784 | 3.5379
103 | 2030 | Winter | Flex Up, [MW] | 0 | 0 | -5.0754e-07 | -4.8771e-07 | -4.4249e-07 | -4.9322e-07 | -5.0874e-07 | -4.7513e-07 | -6.5532e-07 | -3.4436e-07 | 1.2236e-06 | 5.9757e-06 | 6.7335e-06 | 1.1882e-06 | 4.8028e-06 | 5.7555e-06 | 1.3608 | 0.91459 | 4.5467e-05 | 2.3434e-06 | 2.036e-07 | -3.2554e-07 | -1.1035e-07 | 5.5241e-07 | 6.0033e-07 | 1.5048e-07
103 | 2030 | Winter | Flex Down, [MW] | 0 | 0 | -5.462e-07 | -5.8215e-07 | -7.0429e-07 | -7.2661e-07 | -7.3319e-07 | -6.4675e-07 | -5.488e-07 | -2.4983e-07 | 1.8629e-07 | 2.7557e-07 | 4.7545e-07 | 3.6681e-07 | 3.3269e-07 | 1.8478e-07 | -1.3102e-07 | -3.6941e-08 | 1.0967e-07 | 6.036e-07 | 3.1294e-06 | 1.2984 | 0.97707 | 2.5902e-06 | 3.1523e-07 | -2.5332e-07
103 | 2030 | Winter | Pc_net, [MW] | 0 | 0 | 2.375 | -2.6243 | -0.9951 | -4.355 | -3.1495 | 0.67631 | 6.7056 | 24.8049 | 35.6295 | 40.1406 | 35.4977 | 32.7579 | 31.4755 | 27.5745 | 28.5763 | 19.6862 | 18.6476 | 25.3015 | 28.8471 | 24.6688 | 18.5644 | 21.2596 | 9.7784 | 3.5379
103 | 2030 | Winter | Qc, [MVAr] | 0 | 0 | -22.294 | -26.2508 | -25.5525 | -25.2159 | -25.1064 | -24.7767 | -6.9852 | 5.0906 | 9.5092 | 14.0751 | 9.0188 | 7.6357 | 7.9467 | 8.3109 | 4.3148 | -2.3705 | -4.3757 | 6.1913 | 8.8332 | 6.5544 | 4.7859 | 2.1502 | -6.8938 | -8.9343
1 | 2030 | Winter | Pc, [MW] | Expected | - | 2.5884 | 1.1113 | 2.399 | 0.89678 | 0.85382 | 1.8519 | 1.8338 | 2.8121 | 1.0015 | 2.845 | 0.61216 | 1.9176 | 0.83907 | 1.9687 | 3.9148 | 1.1135 | 0.25101 | 4.0117 | 3.6131 | 0.7208 | 3.204 | 2.4337 | 1.789 | 0.64189
1 | 2030 | Winter | Flex Up, [MW] | Expected | - | -5.2052e-07 | -5.031e-07 | -4.5293e-07 | -5.0154e-07 | -5.2193e-07 | -4.966e-07 | -6.7074e-07 | -3.9775e-07 | 1.0083e-06 | 5.335e-06 | 6.4177e-06 | 1.1765e-06 | 4.8535e-06 | 5.8584e-06 | 0.19573 | 0.00046723 | 2.754e-05 | 1.9727e-06 | 7.3122e-08 | -3.5046e-07 | -1.7626e-07 | 2.3976e-07 | 3.1381e-07 | -1.0374e-08
1 | 2030 | Winter | Flex Down, [MW] | Expected | - | -5.3463e-07 | -5.7136e-07 | -7.0128e-07 | -7.2414e-07 | -7.2915e-07 | -6.3633e-07 | -5.1938e-07 | -1.6537e-07 | 2.5714e-07 | 2.9683e-07 | 4.8319e-07 | 3.7002e-07 | 3.2725e-07 | 1.7923e-07 | -1.2217e-07 | -3.4726e-08 | 1.196e-07 | 7.0281e-07 | 6.0608e-06 | 0.036038 | 0.1602 | 7.6306e-06 | 6.0092e-07 | -1.6555e-07
1 | 2030 | Winter | Pc_net, [MW] | Expected | - | 2.5884 | 1.1113 | 2.399 | 0.89678 | 0.85382 | 1.8519 | 1.8338 | 2.8121 | 1.0015 | 2.845 | 0.61217 | 1.9176 | 0.83907 | 1.9687 | 4.1105 | 1.114 | 0.25104 | 4.0117 | 3.6131 | 0.68477 | 3.0438 | 2.4337 | 1.789 | 0.64189
1 | 2030 | Winter | Qc, [MVAr] | Expected | - | 0.6123 | 0.69982 | 1.5585 | 0.67905 | 0.60028 | 0.7034 | 0.75384 | 0.73385 | 0.50083 | 2.0525 | 0.18731 | 1.1184 | 0.41411 | 0.52085 | 0.76918 | 0.96752 | 0.32884 | 1.3939 | 1.1804 | 0.46764 | 2.0021 | 1.032 | 1.0154 | 0.4328
2 | 2030 | Winter | Pc, [MW] | Expected | - | 22.8173 | 21.3321 | 20.1194 | 19.9167 | 20.0703 | 21.9586 | 26.1089 | 30.5284 | 33.2097 | 33.6817 | 32.7251 | 32.8797 | 32.884 | 32.3929 | 30.5573 | 29.6959 | 30.9269 | 34.2889 | 34.1013 | 33.4227 | 32.8792 | 30.8135 | 27.784 | 25.3924
2 | 2030 | Winter | Flex Up, [MW] | Expected | - | -5.1994e-07 | -5.0248e-07 | -4.5217e-07 | -5.0091e-07 | -5.2135e-07 | -4.9595e-07 | -6.7047e-07 | -3.9682e-07 | 1.0199e-06 | 5.492e-06 | 6.6492e-06 | 1.1903e-06 | 4.9841e-06 | 6.0561e-06 | 6.2569 | 2.481 | 3.5512e-05 | 2.0001e-06 | 7.6181e-08 | -3.4937e-07 | -1.7449e-07 | 2.4391e-07 | 3.1849e-07 | -7.7649e-09
2 | 2030 | Winter | Flex Down, [MW] | Expected | - | -5.3513e-07 | -5.7178e-07 | -7.0149e-07 | -7.2431e-07 | -7.2932e-07 | -6.3664e-07 | -5.1991e-07 | -1.6693e-07 | 2.5373e-07 | 2.9319e-07 | 4.7856e-07 | 3.66e-07 | 3.2348e-07 | 1.7599e-07 | -1.2405e-07 | -3.6902e-08 | 1.1694e-07 | 6.9674e-07 | 5.9544e-06 | 4.3054 | 4.4325 | 7.4194e-06 | 5.9553e-07 | -1.671e-07
2 | 2030 | Winter | Pc_net, [MW] | Expected | - | 22.8173 | 21.3321 | 20.1194 | 19.9167 | 20.0703 | 21.9586 | 26.1089 | 30.5284 | 33.2097 | 33.6817 | 32.7251 | 32.8797 | 32.884 | 32.3929 | 36.8142 | 32.1768 | 30.9269 | 34.2889 | 34.1012 | 29.1173 | 28.4467 | 30.8135 | 27.784 | 25.3924
2 | 2030 | Winter | Qc, [MVAr] | Expected | - | -4.0815 | -4.436 | -4.7782 | -4.7434 | -4.9096 | -4.3705 | -3.2546 | -1.3397 | -0.39453 | -0.061717 | -0.55406 | -0.40734 | -0.56381 | -0.56875 | -1.4378 | -2.0707 | -1.8415 | -0.6286 | -0.91439 | -1.1494 | -1.8055 | -2.3437 | -3.1444 | -3.5393
3 | 2030 | Winter | Pc, [MW] | Expected | - | 24.3443 | 22.6753 | 20.4757 | 21.8801 | 21.7315 | 22.6005 | 33.295 | 36.2651 | 39.7303 | 39.8114 | 37.5653 | 41.0698 | 38.7732 | 36.3525 | 35.2529 | 32.9636 | 32.9949 | 34.9496 | 34.8852 | 35.4298 | 34.5069 | 31.1878 | 27.2132 | 26.4552
3 | 2030 | Winter | Flex Up, [MW] | Expected | - | -5.1725e-07 | -4.9912e-07 | -4.4702e-07 | -4.9703e-07 | -5.1718e-07 | -4.9006e-07 | -6.685e-07 | -3.8669e-07 | 1.1228e-06 | 5.6955e-06 | 6.5601e-06 | 1.1633e-06 | 4.8617e-06 | 5.8868e-06 | 6.4916 | 2.4279 | 4.384e-05 | 2.1887e-06 | 1.0634e-07 | -3.355e-07 | -1.4642e-07 | 3.0093e-07 | 3.6212e-07 | 8.0501e-09
3 | 2030 | Winter | Flex Down, [MW] | Expected | - | -5.3762e-07 | -5.7424e-07 | -7.03e-07 | -7.2548e-07 | -7.3063e-07 | -6.3964e-07 | -5.2404e-07 | -1.8551e-07 | 2.1711e-07 | 2.8541e-07 | 4.8194e-07 | 3.7672e-07 | 3.2962e-07 | 1.8083e-07 | -1.2571e-07 | -3.6902e-08 | 1.1063e-07 | 6.4182e-07 | 4.9129e-06 | 4.4057 | 4.5139 | 5.4931e-06 | 5.3599e-07 | -1.7792e-07
3 | 2030 | Winter | Pc_net, [MW] | Expected | - | 24.3443 | 22.6753 | 20.4757 | 21.8801 | 21.7315 | 22.6005 | 33.295 | 36.2651 | 39.7303 | 39.8114 | 37.5653 | 41.0698 | 38.7732 | 36.3525 | 41.7445 | 35.3915 | 32.995 | 34.9496 | 34.8852 | 31.0241 | 29.9931 | 31.1878 | 27.2132 | 26.4552
3 | 2030 | Winter | Qc, [MVAr] | Expected | - | 4.2633 | 5.281 | 5.281 | 5.281 | 5.281 | 4.279 | 1.9408 | 0.24986 | -1.462 | -1.462 | -0.12591 | -1.5246 | -1.5246 | -1.1802 | -0.14679 | 0.88659 | 1.231 | 1.231 | 1.231 | 1.231 | 1.231 | 2.5671 | 3.9241 | 3.9241
4 | 2030 | Winter | Pc, [MW] | Expected | - | 72.3896 | 63.6931 | 59.9641 | 59.252 | 62.0193 | 66.9625 | 80.8019 | 90.3313 | 95.6075 | 98.86 | 99.7645 | 98.7239 | 98.1638 | 96.1394 | 93.0791 | 91.3938 | 94.6565 | 107.1645 | 109.267 | 109.916 | 106.6474 | 101.7724 | 92.8015 | 82.0279
4 | 2030 | Winter | Flex Up, [MW] | Expected | - | -5.0257e-07 | -4.8302e-07 | -4.3673e-07 | -4.8844e-07 | -5.042e-07 | -4.6993e-07 | -6.528e-07 | -3.3452e-07 | 1.3447e-06 | 7.3291e-06 | 8.3981e-06 | 1.3023e-06 | 5.674e-06 | 6.9492e-06 | 4.654 | 4.5696 | 1.6045 | 2.613e-06 | 2.3786e-07 | -3.1516e-07 | -9.2416e-08 | 6.093e-07 | 6.5739e-07 | 1.7899e-07
4 | 2030 | Winter | Flex Down, [MW] | Expected | - | -5.5034e-07 | -5.8521e-07 | -7.0589e-07 | -7.2798e-07 | -7.3451e-07 | -6.4906e-07 | -5.5305e-07 | -2.6231e-07 | 1.5447e-07 | 2.3877e-07 | 4.2722e-07 | 3.2576e-07 | 2.939e-07 | 1.5438e-07 | -1.476e-07 | -5.6573e-08 | 8.3787e-08 | 5.4819e-07 | 2.7713e-06 | 5.4958 | 5.3324 | 2.3189e-06 | 2.7904e-07 | -2.6485e-07
4 | 2030 | Winter | Pc_net, [MW] | Expected | - | 72.3896 | 63.6931 | 59.9641 | 59.252 | 62.0193 | 66.9625 | 80.8019 | 90.3313 | 95.6075 | 98.86 | 99.7645 | 98.7239 | 98.1638 | 96.1394 | 97.7331 | 95.9634 | 96.261 | 107.1646 | 109.267 | 104.4202 | 101.315 | 101.7724 | 92.8015 | 82.0279
4 | 2030 | Winter | Qc, [MVAr] | Expected | - | 9.0265 | 6.9628 | 5.9605 | 5.8327 | 6.6293 | 8.2311 | 12.7707 | 15.5905 | 18.0127 | 19.8353 | 20.0026 | 19.644 | 19.7276 | 19.5263 | 17.615 | 16.7358 | 17.2714 | 23.5402 | 23.506 | 22.7887 | 21.0934 | 18.759 | 15.3003 | 11.7383
5 | 2030 | Winter | Pc, [MW] | Expected | - | -5.9306 | -7.4725 | -8.3532 | -8.2736 | -7.9626 | 16.8836 | 20.6579 | 24.6971 | 16.2306 | 5.2881 | 3.3868 | 3.2675 | 3.5278 | 2.0139 | 1.3543 | 0.13741 | 0.097079 | 3.648 | 3.3685 | 3.6433 | 3.6469 | 3.5637 | 2.7766 | -1.958
5 | 2030 | Winter | Flex Up, [MW] | Expected | - | -4.6995e-07 | -4.4743e-07 | -3.8524e-07 | -4.4603e-07 | -4.6973e-07 | -4.4624e-07 | -6.5059e-07 | -3.3678e-07 | 1.8311e-06 | 0.015049 | 0.1693 | 2.3197e-06 | 7.7955e-05 | 0.10063 | 0.067711 | 0.0068655 | 0.0048478 | 4.7926e-06 | 3.2131e-07 | -2.7259e-07 | -3.8984e-08 | 6.1885e-07 | 7.5127e-07 | 2.4253e-07
5 | 2030 | Winter | Flex Down, [MW] | Expected | - | -5.7403e-07 | -6.056e-07 | -7.1821e-07 | -7.3862e-07 | -7.4344e-07 | -6.5872e-07 | -5.5666e-07 | -2.5951e-07 | 6.4423e-08 | 7.8449e-08 | 2.0298e-07 | 1.2687e-07 | 9.8858e-08 | -8.8736e-09 | -2.3215e-07 | -1.6944e-07 | -5.9132e-08 | 3.3321e-07 | 2.1626e-06 | 0.18216 | 0.18234 | 2.2789e-06 | 2.2821e-07 | -2.8757e-07
5 | 2030 | Winter | Pc_net, [MW] | Expected | - | -5.9306 | -7.4725 | -8.3532 | -8.2736 | -7.9626 | 16.8836 | 20.6579 | 24.6971 | 16.2306 | 5.3032 | 3.5561 | 3.2675 | 3.5279 | 2.1145 | 1.422 | 0.14428 | 0.10193 | 3.648 | 3.3685 | 3.4611 | 3.4645 | 3.5637 | 2.7766 | -1.958
5 | 2030 | Winter | Qc, [MVAr] | Expected | - | 0.42456 | 0.028768 | -0.53754 | -0.82298 | -0.61688 | 0.71622 | 2.1691 | 2.4676 | 1.9678 | 1.091 | 0.31273 | 0.37058 | 0.58391 | 0.29103 | 0.4981 | 0.35637 | 0.34914 | 0.41164 | 0.42248 | 0.52373 | 0.55988 | 0.66064 | 0.58151 | -0.066785
7 | 2030 | Winter | Pc, [MW] | Expected | - | 0 | 0 | 0 | 0 | 0 | 0 | 0 | 0 | 0 | 0 | 0 | 0 | 0 | 0 | 0 | 0 | 0 | 0 | 0 | 0 | 0 | 0 | 0 | 0
7 | 2030 | Winter | Flex Up, [MW] | Expected | - | 0 | 0 | 0 | 0 | 0 | 0 | 0 | 0 | 0 | 0 | 0 | 0 | 0 | 0 | 0 | 0 | 0 | 0 | 0 | 0 | 0 | 0 | 0 | 0
7 | 2030 | Winter | Flex Down, [MW] | Expected | - | 0 | 0 | 0 | 0 | 0 | 0 | 0 | 0 | 0 | 0 | 0 | 0 | 0 | 0 | 0 | 0 | 0 | 0 | 0 | 0 | 0 | 0 | 0 | 0
7 | 2030 | Winter | Pc_net, [MW] | Expected | - | 0 | 0 | 0 | 0 | 0 | 0 | 0 | 0 | 0 | 0 | 0 | 0 | 0 | 0 | 0 | 0 | 0 | 0 | 0 | 0 | 0 | 0 | 0 | 0
7 | 2030 | Winter | Qc, [MVAr] | Expected | - | 0 | 0 | 0 | 0 | 0 | 0 | 0 | 0 | 0 | 0 | 0 | 0 | 0 | 0 | 0 | 0 | 0 | 0 | 0 | 0 | 0 | 0 | 0 | 0
8 | 2030 | Winter | Pc, [MW] | Expected | - | 0 | 0 | 0 | 0 | 0 | 0 | 0 | 0 | 0 | 0 | 0 | 0 | 0 | 0 | 0 | 0 | 0 | 0 | 0 | 0 | 0 | 0 | 0 | 0
8 | 2030 | Winter | Flex Up, [MW] | Expected | - | 0 | 0 | 0 | 0 | 0 | 0 | 0 | 0 | 0 | 0 | 0 | 0 | 0 | 0 | 0 | 0 | 0 | 0 | 0 | 0 | 0 | 0 | 0 | 0
8 | 2030 | Winter | Flex Down, [MW] | Expected | - | 0 | 0 | 0 | 0 | 0 | 0 | 0 | 0 | 0 | 0 | 0 | 0 | 0 | 0 | 0 | 0 | 0 | 0 | 0 | 0 | 0 | 0 | 0 | 0
8 | 2030 | Winter | Pc_net, [MW] | Expected | - | 0 | 0 | 0 | 0 | 0 | 0 | 0 | 0 | 0 | 0 | 0 | 0 | 0 | 0 | 0 | 0 | 0 | 0 | 0 | 0 | 0 | 0 | 0 | 0
8 | 2030 | Winter | Qc, [MVAr] | Expected | - | 116.4134 | 116.8316 | 117.3414 | 117.3064 | 116.7871 | 115.8641 | 113.1763 | 111.096 | 110.2296 | 83.6606 | 57.4449 | 57.1045 | 57.4699 | 57.7397 | 58.0652 | 87.5244 | 111.6714 | 109.7782 | 109.9277 | 110.2054 | 111.3228 | 112.2244 | 113.5302 | 115.0962
9 | 2030 | Winter | Pc, [MW] | Expected | - | 29.7197 | 31.6166 | 33.2003 | 37.4375 | 39.6613 | 24.3565 | 7.8326 | -23.395 | -39.9127 | -28.9815 | -13.6513 | -10.3468 | -22.4636 | -9.1536 | -10.5303 | -12.84 | -17.3217 | -25.7713 | -27.2968 | -29.3684 | -29.3627 | -16.8363 | 5.9597 | 26.3676
9 | 2030 | Winter | Flex Up, [MW] | Expected | - | -4.8573e-07 | -4.6527e-07 | -4.0677e-07 | -4.6412e-07 | -4.8624e-07 | -4.5374e-07 | -6.5178e-07 | -3.201e-07 | 2.2397e-06 | 0.21931 | 0.68247 | 2.1363e-06 | 3.2465e-05 | 0.00012371 | 0.52651 | 0.642 | 0.86608 | 5.2336e-06 | 3.498e-07 | -2.5614e-07 | -3.8805e-09 | 6.616e-07 | 7.0813e-07 | 1.7362e-07
9 | 2030 | Winter | Flex Down, [MW] | Expected | - | -5.6326e-07 | -5.9598e-07 | -7.1344e-07 | -7.3439e-07 | -7.3939e-07 | -6.5581e-07 | -5.5473e-07 | -2.7925e-07 | 1.6235e-08 | 7.8385e-08 | 2.2326e-07 | 1.497e-07 | 1.2006e-07 | 1.6207e-08 | -2.2383e-07 | -1.5084e-07 | -3.9401e-08 | 3.1187e-07 | 2.0107e-06 | 1.4684 | 1.4681 | 2.1166e-06 | 2.5037e-07 | -2.6275e-07
9 | 2030 | Winter | Pc_net, [MW] | Expected | - | 29.7197 | 31.6166 | 33.2003 | 37.4375 | 39.6613 | 24.3565 | 7.8326 | -23.395 | -39.9127 | -28.7622 | -12.9689 | -10.3468 | -22.4635 | -9.1534 | -10.0038 | -12.1981 | -16.4556 | -25.7713 | -27.2968 | -30.8368 | -30.8308 | -16.8363 | 5.9597 | 26.3676
9 | 2030 | Winter | Qc, [MVAr] | Expected | - | 15.5406 | 15.2332 | 15.6477 | 15.2804 | 13.5417 | 11.7995 | 5.0616 | 3.1496 | 6.0834 | 3.7285 | 2.5682 | -3.4424 | 2.6053 | 4.2741 | 6.7059 | 8.672 | 9.2959 | 5.4912 | 5.3847 | 7.3622 | 10.2541 | 12.397 | 12.5274 | 13.095
10 | 2030 | Winter | Pc, [MW] | Expected | - | 32.5409 | 29.9836 | 28.5938 | 28.011 | 27.6268 | 29.2857 | 36.4812 | 41.512 | 49.5335 | 53.3021 | 53.3246 | 54.2934 | 52.4933 | 51.4393 | 50.9063 | 49.0498 | 49.227 | 55.04 | 47.7575 | 47.435 | 47.5761 | 45.2961 | 39.3127 | 34.7935
10 | 2030 | Winter | Flex Up, [MW] | Expected | - | -5.1695e-07 | -4.985e-07 | -4.503e-07 | -4.9932e-07 | -5.1584e-07 | -4.861e-07 | -6.626e-07 | -3.6976e-07 | 1.1819e-06 | 5.4653e-06 | 6.0014e-06 | 1.1177e-06 | 4.4272e-06 | 5.7854e-06 | 2.5453 | 2.2052 | 5.0303e-05 | 2.172e-06 | 1.2063e-07 | -3.4537e-07 | -1.4992e-07 | 3.8639e-07 | 4.3912e-07 | 6.325e-08
10 | 2030 | Winter | Flex Down, [MW] | Expected | - | -5.379e-07 | -5.7468e-07 | -7.0205e-07 | -7.248e-07 | -7.3105e-07 | -6.4159e-07 | -5.357e-07 | -2.1357e-07 | 1.985e-07 | 2.9425e-07 | 5.0549e-07 | 3.9582e-07 | 3.5422e-07 | 1.8387e-07 | -1.2977e-07 | -3.6906e-08 | 1.0718e-07 | 6.4627e-07 | 4.5356e-06 | 2.3717 | 2.3788 | 3.9653e-06 | 4.4859e-07 | -2.1132e-07
10 | 2030 | Winter | Pc_net, [MW] | Expected | - | 32.5409 | 29.9836 | 28.5938 | 28.011 | 27.6268 | 29.2857 | 36.4812 | 41.512 | 49.5335 | 53.3021 | 53.3246 | 54.2934 | 52.4933 | 51.4393 | 53.4516 | 51.255 | 49.227 | 55.04 | 47.7575 | 45.0633 | 45.1973 | 45.2961 | 39.3127 | 34.7935
10 | 2030 | Winter | Qc, [MVAr] | Expected | - | -17.4269 | -18.7584 | -18.9126 | -18.9581 | -18.7432 | -17.9379 | -10.3332 | -3.1798 | 0.10495 | 1.5169 | 0.07959 | -0.67358 | -1.3584 | -1.0413 | -3.6658 | -6.6724 | -6.724 | -0.77376 | -1.08 | -1.4027 | -3.2588 | -6.6272 | -10.0648 | -12.2095
11 | 2030 | Winter | Pc, [MW] | Expected | - | 0 | 0 | 0 | 0 | 0 | 0 | 0 | 0 | 0 | 0 | 0 | 0 | 0 | 0 | 0 | 0 | 0 | 0 | 0 | 0 | 0 | 0 | 0 | 0
11 | 2030 | Winter | Flex Up, [MW] | Expected | - | 0 | 0 | 0 | 0 | 0 | 0 | 0 | 0 | 0 | 0 | 0 | 0 | 0 | 0 | 0 | 0 | 0 | 0 | 0 | 0 | 0 | 0 | 0 | 0
11 | 2030 | Winter | Flex Down, [MW] | Expected | - | 0 | 0 | 0 | 0 | 0 | 0 | 0 | 0 | 0 | 0 | 0 | 0 | 0 | 0 | 0 | 0 | 0 | 0 | 0 | 0 | 0 | 0 | 0 | 0
11 | 2030 | Winter | Pc_net, [MW] | Expected | - | 0 | 0 | 0 | 0 | 0 | 0 | 0 | 0 | 0 | 0 | 0 | 0 | 0 | 0 | 0 | 0 | 0 | 0 | 0 | 0 | 0 | 0 | 0 | 0
11 | 2030 | Winter | Qc, [MVAr] | Expected | - | 0 | 0 | 0 | 0 | 0 | 0 | 0 | 0 | 0 | 0 | 0 | 0 | 0 | 0 | 0 | 0 | 0 | 0 | 0 | 0 | 0 | 0 | 0 | 0
12 | 2030 | Winter | Pc, [MW] | Expected | - | 200.623 | 175.7746 | 166.8301 | 162.8838 | 160.0224 | 181.8029 | 249.9829 | 301.5647 | 325.825 | 322.252 | 339.8773 | 348.4144 | 333.4304 | 328.1341 | 306.5164 | 295.7133 | 306.4991 | 359.9591 | 358.5453 | 358.3264 | 356.8425 | 336.4123 | 292.4296 | 249.672
12 | 2030 | Winter | Flex Up, [MW] | Expected | - | -5.0061e-07 | -4.8169e-07 | -4.35e-07 | -4.8694e-07 | -5.0245e-07 | -4.679e-07 | -6.5165e-07 | -3.309e-07 | 1.3618e-06 | 7.5903e-06 | 8.4776e-06 | 1.3002e-06 | 5.6893e-06 | 6.9096e-06 | 15.3258 | 14.7856 | 5.647 | 2.607e-06 | 2.4391e-07 | -3.1489e-07 | -9.196e-08 | 6.2566e-07 | 6.7597e-07 | 1.9085e-07
12 | 2030 | Winter | Flex Down, [MW] | Expected | - | -5.5192e-07 | -5.8607e-07 | -7.0635e-07 | -7.284e-07 | -7.3501e-07 | -6.4994e-07 | -5.5495e-07 | -2.6672e-07 | 1.5036e-07 | 2.3319e-07 | 4.2541e-07 | 3.2646e-07 | 2.9333e-07 | 1.5522e-07 | -1.4914e-07 | -5.7215e-08 | 8.3787e-08 | 5.4931e-07 | 2.7163e-06 | 17.9163 | 17.8421 | 2.2514e-06 | 2.6819e-07 | -2.6939e-07
12 | 2030 | Winter | Pc_net, [MW] | Expected | - | 200.623 | 175.7746 | 166.8301 | 162.8838 | 160.0224 | 181.8029 | 249.9829 | 301.5647 | 325.825 | 322.252 | 339.8773 | 348.4144 | 333.4304 | 328.1341 | 321.8423 | 310.4989 | 312.146 | 359.9591 | 358.5453 | 340.4101 | 339.0003 | 336.4123 | 292.4296 | 249.672
12 | 2030 | Winter | Qc, [MVAr] | Expected | - | -37.8144 | -43.6061 | -41.3015 | -42.7616 | -42.7862 | -41.9809 | -18.6963 | -0.75655 | 6.5368 | 15.2047 | 18.9777 | 17.6893 | 22.1094 | 15.9123 | 15.1296 | 3.4779 | 1.0259 | 24.0379 | 25.0887 | 26.599 | 14.4762 | 1.0886 | -7.688 | -12.3008
13 | 2030 | Winter | Pc, [MW] | Expected | - | 0 | 0 | 0 | 0 | 0 | 0 | 0 | 0 | 0 | 0 | 0 | 0 | 0 | 0 | 0 | 0 | 0 | 0 | 0 | 0 | 0 | 0 | 0 | 0
13 | 2030 | Winter | Flex Up, [MW] | Expected | - | 0 | 0 | 0 | 0 | 0 | 0 | 0 | 0 | 0 | 0 | 0 | 0 | 0 | 0 | 0 | 0 | 0 | 0 | 0 | 0 | 0 | 0 | 0 | 0
13 | 2030 | Winter | Flex Down, [MW] | Expected | - | 0 | 0 | 0 | 0 | 0 | 0 | 0 | 0 | 0 | 0 | 0 | 0 | 0 | 0 | 0 | 0 | 0 | 0 | 0 | 0 | 0 | 0 | 0 | 0
13 | 2030 | Winter | Pc_net, [MW] | Expected | - | 0 | 0 | 0 | 0 | 0 | 0 | 0 | 0 | 0 | 0 | 0 | 0 | 0 | 0 | 0 | 0 | 0 | 0 | 0 | 0 | 0 | 0 | 0 | 0
13 | 2030 | Winter | Qc, [MVAr] | Expected | - | 0 | 0 | 0 | 0 | 0 | 0 | 0 | 0 | 0 | 0 | 0 | 0 | 0 | 0 | 0 | 0 | 0 | 0 | 0 | 0 | 0 | 0 | 0 | 0
14 | 2030 | Winter | Pc, [MW] | Expected | - | 0 | 0 | 0 | 0 | 0 | 0 | 0 | 0 | 0 | 0 | 0 | 0 | 0 | 0 | 0 | 0 | 0 | 0 | 0 | 0 | 0 | 0 | 0 | 0
14 | 2030 | Winter | Flex Up, [MW] | Expected | - | 0 | 0 | 0 | 0 | 0 | 0 | 0 | 0 | 0 | 0 | 0 | 0 | 0 | 0 | 0 | 0 | 0 | 0 | 0 | 0 | 0 | 0 | 0 | 0
14 | 2030 | Winter | Flex Down, [MW] | Expected | - | 0 | 0 | 0 | 0 | 0 | 0 | 0 | 0 | 0 | 0 | 0 | 0 | 0 | 0 | 0 | 0 | 0 | 0 | 0 | 0 | 0 | 0 | 0 | 0
14 | 2030 | Winter | Pc_net, [MW] | Expected | - | 0 | 0 | 0 | 0 | 0 | 0 | 0 | 0 | 0 | 0 | 0 | 0 | 0 | 0 | 0 | 0 | 0 | 0 | 0 | 0 | 0 | 0 | 0 | 0
14 | 2030 | Winter | Qc, [MVAr] | Expected | - | 0 | 0 | 0 | 0 | 0 | 0 | 0 | 0 | 0 | 0 | 0 | 0 | 0 | 0 | 0 | 0 | 0 | 0 | 0 | 0 | 0 | 0 | 0 | 0
15 | 2030 | Winter | Pc, [MW] | Expected | - | 4.3533 | 4.2565 | 4.0725 | 4.1235 | 4.1017 | 4.3613 | 5.5338 | 6.2821 | 6.7423 | 7.0253 | 6.5492 | 6.764 | 6.6747 | 6.4225 | 6.0953 | 5.712 | 5.7418 | 6.4913 | 6.5205 | 6.6684 | 6.4603 | 6.2667 | 5.4896 | 4.8576
15 | 2030 | Winter | Flex Up, [MW] | Expected | - | -5.0387e-07 | -4.854e-07 | -4.3982e-07 | -4.9106e-07 | -5.0661e-07 | -4.7227e-07 | -6.5329e-07 | -3.3466e-07 | 1.3539e-06 | 7.4925e-06 | 8.5927e-06 | 1.3111e-06 | 5.7389e-06 | 6.9945e-06 | 0.30476 | 0.28555 | 0.066084 | 2.6457e-06 | 2.4478e-07 | -3.1308e-07 | -8.9399e-08 | 6.1802e-07 | 6.5791e-07 | 1.757e-07
15 | 2030 | Winter | Flex Down, [MW] | Expected | - | -5.4927e-07 | -5.8368e-07 | -7.0504e-07 | -7.2723e-07 | -7.3382e-07 | -6.4803e-07 | -5.5224e-07 | -2.6215e-07 | 1.5226e-07 | 2.3522e-07 | 4.2283e-07 | 3.2287e-07 | 2.9148e-07 | 1.5342e-07 | -1.4797e-07 | -5.6394e-08 | 8.3795e-08 | 5.4225e-07 | 2.7084e-06 | 0.33341 | 0.32301 | 2.2824e-06 | 2.7872e-07 | -2.6356e-07
15 | 2030 | Winter | Pc_net, [MW] | Expected | - | 4.3533 | 4.2565 | 4.0725 | 4.1235 | 4.1017 | 4.3613 | 5.5338 | 6.2821 | 6.7423 | 7.0254 | 6.5492 | 6.764 | 6.6747 | 6.4225 | 6.4001 | 5.9975 | 5.8078 | 6.4913 | 6.5205 | 6.3349 | 6.1373 | 6.2667 | 5.4896 | 4.8576
15 | 2030 | Winter | Qc, [MVAr] | Expected | - | -4.0078 | -4.0078 | -4.0078 | -4.0078 | -4.0078 | -4.0078 | -3.8737 | -3.5402 | -3.4067 | -3.2055 | -3.2726 | -3.2055 | -3.2726 | -3.4737 | -3.4737 | -3.4737 | -3.6731 | -3.7396 | -3.7396 | -3.7396 | -3.7396 | -3.8141 | -4.0376 | -4.0376
16 | 2030 | Winter | Pc, [MW] | Expected | - | 32.2744 | 31.2992 | 30.8821 | 31.0192 | 32.4565 | 36.9507 | 49.6104 | 57.1673 | 59.0762 | 55.315 | 55.838 | 55.98 | 52.6953 | 53.0306 | 49.6289 | 48.9178 | 49.9145 | 52.7202 | 51.7495 | 50.6849 | 49.4719 | 44.2194 | 39.7185 | 34.7927
16 | 2030 | Winter | Flex Up, [MW] | Expected | - | -5.163e-07 | -4.9803e-07 | -4.4548e-07 | -4.9564e-07 | -5.1566e-07 | -4.8866e-07 | -6.6768e-07 | -3.8363e-07 | 1.1592e-06 | 5.8673e-06 | 6.5473e-06 | 1.1706e-06 | 4.9095e-06 | 5.8387e-06 | 7.2104 | 3.2201 | 4.4881e-05 | 2.2329e-06 | 1.1587e-07 | -3.3176e-07 | -1.3757e-07 | 3.2225e-07 | 3.7528e-07 | 1.4998e-08
16 | 2030 | Winter | Flex Down, [MW] | Expected | - | -5.3849e-07 | -5.7502e-07 | -7.0344e-07 | -7.259e-07 | -7.3111e-07 | -6.4033e-07 | -5.2572e-07 | -1.9084e-07 | 2.0545e-07 | 2.7927e-07 | 4.8243e-07 | 3.7376e-07 | 3.2719e-07 | 1.8226e-07 | -1.2687e-07 | -3.6902e-08 | 1.1001e-07 | 6.3035e-07 | 4.6548e-06 | 5.1685 | 5.2621 | 5.0094e-06 | 5.196e-07 | -1.8249e-07
16 | 2030 | Winter | Pc_net, [MW] | Expected | - | 32.2744 | 31.2992 | 30.8821 | 31.0192 | 32.4565 | 36.9507 | 49.6104 | 57.1673 | 59.0762 | 55.315 | 55.838 | 55.98 | 52.6953 | 53.0306 | 56.8394 | 52.1379 | 49.9145 | 52.7202 | 51.7495 | 45.5164 | 44.2098 | 44.2194 | 39.7185 | 34.7927
16 | 2030 | Winter | Qc, [MVAr] | Expected | - | 2.5001 | -1.5245 | -2.4414 | -1.0708 | -1.7502 | -0.28445 | 4.7711 | 8.5795 | 9.7126 | 8.0693 | 8.1986 | 8.2832 | 7.1325 | 6.9832 | 4.9145 | 4.6853 | 4.0964 | 5.789 | 5.347 | 4.5325 | 4.0047 | 2.2498 | 0.72171 | -1.0649
17 | 2030 | Winter | Pc, [MW] | Expected | - | 9.1005 | 8.8339 | 7.7798 | 8.052 | 8.1815 | 9.1421 | 10.4541 | 11.6546 | 11.6451 | 12.1034 | 10.6081 | 11.0673 | 10.4436 | 10.0292 | 10.3171 | 10.736 | 11.953 | 12.6775 | 11.9901 | 12.8039 | 12.8413 | 11.1895 | 10.3624 | 10.2987
17 | 2030 | Winter | Flex Up, [MW] | Expected | - | -5.1687e-07 | -4.9875e-07 | -4.4653e-07 | -4.9654e-07 | -5.1668e-07 | -4.8976e-07 | -6.682e-07 | -3.8578e-07 | 1.1387e-06 | 5.8112e-06 | 6.6062e-06 | 1.1755e-06 | 4.947e-06 | 5.9218e-06 | 5.2448 | 1.4601 | 4.3316e-05 | 2.1993e-06 | 1.0958e-07 | -3.3389e-07 | -1.4294e-07 | 3.0851e-07 | 3.6593e-07 | 1.0623e-08
17 | 2030 | Winter | Flex Down, [MW] | Expected | - | -5.3797e-07 | -5.745e-07 | -7.0314e-07 | -7.2563e-07 | -7.3079e-07 | -6.3979e-07 | -5.2466e-07 | -1.8711e-07 | 2.1195e-07 | 2.8123e-07 | 4.8018e-07 | 3.718e-07 | 3.2531e-07 | 1.7981e-07 | -1.2631e-07 | -3.6902e-08 | 1.1096e-07 | 6.3902e-07 | 4.8221e-06 | 3.2744 | 3.4306 | 5.3107e-06 | 5.3118e-07 | -1.7963e-07
17 | 2030 | Winter | Pc_net, [MW] | Expected | - | 9.1005 | 8.8339 | 7.7798 | 8.052 | 8.1815 | 9.1421 | 10.4541 | 11.6546 | 11.6451 | 12.1034 | 10.6081 | 11.0673 | 10.4436 | 10.0292 | 15.562 | 12.1961 | 11.953 | 12.6775 | 11.9901 | 9.5294 | 9.4107 | 11.1895 | 10.3624 | 10.2987
17 | 2030 | Winter | Qc, [MVAr] | Expected | - | -1.7017 | -1.7121 | -1.8705 | -1.7163 | -1.7217 | -1.5502 | -1.0568 | -0.5935 | -0.43252 | -0.54531 | -0.7911 | -0.59193 | -0.67895 | -0.66298 | -0.83879 | -0.84584 | -0.67946 | -0.58741 | -0.70768 | -0.78546 | -0.70258 | -0.91313 | -1.1962 | -1.3341
18 | 2030 | Winter | Pc, [MW] | Expected | - | 0.70386 | 0.70386 | 0.70386 | 0.70386 | 0.76458 | 0.68659 | 1.1244 | 1.184 | 1.184 | 1.3972 | 1.7495 | 1.5876 | 1.7759 | 1.782 | 1.6677 | 1.6385 | 1.7573 | 1.8211 | 1.8211 | 1.8211 | 1.8211 | 1.2208 | 0.9597 | 0.78315
18 | 2030 | Winter | Flex Up, [MW] | Expected | - | -5.0302e-07 | -4.7951e-07 | -4.3433e-07 | -4.8686e-07 | -5.028e-07 | -4.676e-07 | -6.53e-07 | -3.3477e-07 | 1.345e-06 | 7.351e-06 | 8.4286e-06 | 1.3036e-06 | 5.6822e-06 | 6.9465e-06 | 0.083378 | 0.081879 | 0.016814 | 2.6232e-06 | 2.4003e-07 | -3.144e-07 | -9.1292e-08 | 6.1215e-07 | 6.5798e-07 | 1.7792e-07
18 | 2030 | Winter | Flex Down, [MW] | Expected | - | -5.4998e-07 | -5.8745e-07 | -7.0654e-07 | -7.2843e-07 | -7.3491e-07 | -6.5008e-07 | -5.5273e-07 | -2.6202e-07 | 1.5434e-07 | 2.3824e-07 | 4.2648e-07 | 3.2528e-07 | 2.9356e-07 | 1.544e-07 | -1.4747e-07 | -5.6439e-08 | 8.3827e-08 | 5.4628e-07 | 2.751e-06 | 0.091051 | 0.09105 | 2.3065e-06 | 2.7862e-07 | -2.6446e-07
18 | 2030 | Winter | Pc_net, [MW] | Expected | - | 0.70386 | 0.70386 | 0.70386 | 0.70386 | 0.76458 | 0.68659 | 1.1244 | 1.184 | 1.184 | 1.3972 | 1.7495 | 1.5876 | 1.7759 | 1.782 | 1.7511 | 1.7204 | 1.7741 | 1.8211 | 1.8211 | 1.73 | 1.73 | 1.2208 | 0.9597 | 0.78316
18 | 2030 | Winter | Qc, [MVAr] | Expected | - | -1.2148 | -1.2148 | -1.2148 | -1.2148 | -1.152 | -1.1866 | -1.0815 | -1.0465 | -1.0465 | -1.1611 | -1.0734 | -1.0441 | -1.0515 | -1.1107 | -1.0795 | -1.0771 | -1.1074 | -1.1074 | -1.1074 | -1.0733 | -1.07 | -1.1627 | -1.1627 | -1.1627
19 | 2030 | Winter | Pc, [MW] | Expected | - | 0 | 0 | 0 | 0 | 0 | 0 | 0 | 0 | 0 | 0 | 0 | 0 | 0 | 0 | 0 | 0 | 0 | 0 | 0 | 0 | 0 | 0 | 0 | 0
19 | 2030 | Winter | Flex Up, [MW] | Expected | - | 0 | 0 | 0 | 0 | 0 | 0 | 0 | 0 | 0 | 0 | 0 | 0 | 0 | 0 | 0 | 0 | 0 | 0 | 0 | 0 | 0 | 0 | 0 | 0
19 | 2030 | Winter | Flex Down, [MW] | Expected | - | 0 | 0 | 0 | 0 | 0 | 0 | 0 | 0 | 0 | 0 | 0 | 0 | 0 | 0 | 0 | 0 | 0 | 0 | 0 | 0 | 0 | 0 | 0 | 0
19 | 2030 | Winter | Pc_net, [MW] | Expected | - | 0 | 0 | 0 | 0 | 0 | 0 | 0 | 0 | 0 | 0 | 0 | 0 | 0 | 0 | 0 | 0 | 0 | 0 | 0 | 0 | 0 | 0 | 0 | 0
19 | 2030 | Winter | Qc, [MVAr] | Expected | - | 0 | 0 | 0 | 0 | 0 | 0 | 0 | 0 | 0 | 0 | 0 | 0 | 0 | 0 | 0 | 0 | 0 | 0 | 0 | 0 | 0 | 0 | 0 | 0
20 | 2030 | Winter | Pc, [MW] | Expected | - | 5.6581 | 5.6279 | 5.4742 | 5.3423 | 5.7828 | 5.4485 | 5.5879 | 4.0864 | 3.5146 | 3.1555 | 3.6948 | 4.1461 | 4.5643 | 4.9939 | 4.8614 | 4.2879 | 4.3629 | 4.7194 | 4.7196 | 4.6132 | 4.7177 | 5.3162 | 5.8538 | 5.4897
20 | 2030 | Winter | Flex Up, [MW] | Expected | - | -6.5813e-07 | -6.4986e-07 | -6.2561e-07 | -6.4903e-07 | -6.6001e-07 | -6.4666e-07 | -7.4214e-07 | -5.9748e-07 | -2.2642e-07 | 7.8381e-08 | 1.5587 | 5.588 | 5.3325 | 5.1487 | 4.9721 | 1.4588 | 2.3405e-07 | -1.1476e-07 | -4.2708e-07 | -5.768e-07 | -5.0962e-07 | -3.9445e-07 | -3.7665e-07 | -4.6336e-07
20 | 2030 | Winter | Flex Down, [MW] | Expected | - | -2.3614e-07 | -3.2849e-07 | -6.007e-07 | -6.405e-07 | -6.4818e-07 | -4.7531e-07 | -1.9323e-07 | 1.6745e-06 | 2.4456 | 2.0571 | 2.3906e-07 | -1.587e-07 | -7.8877e-07 | -7.8877e-07 | -7.8877e-07 | -3.6902e-08 | 7.9005e-06 | 4.3393 | 2.7392 | 2.8649 | 3.0244 | 3.1906 | 3.3975 | 1.8986e-06
20 | 2030 | Winter | Pc_net, [MW] | Expected | - | 5.6581 | 5.6279 | 5.4742 | 5.3423 | 5.7828 | 5.4485 | 5.5879 | 4.0864 | 1.069 | 1.0984 | 5.2535 | 9.7341 | 9.8968 | 10.1426 | 9.8334 | 5.7467 | 4.3629 | 0.38016 | 1.9804 | 1.7483 | 1.6932 | 2.1255 | 2.4562 | 5.4897
20 | 2030 | Winter | Qc, [MVAr] | Expected | - | -0.1802 | -0.1802 | -0.1802 | -0.1802 | -0.1802 | -0.1802 | -0.1802 | -0.1802 | -0.1802 | -0.1802 | -0.1802 | -0.84778 | -1.0703 | -1.0703 | -0.1802 | -0.1802 | -0.40918 | -1.0961 | -1.0961 | -1.0961 | -0.206 | -0.206 | -0.206 | -0.206
21 | 2030 | Winter | Pc, [MW] | Expected | - | 8.2382 | 7.6791 | 7.1383 | 7.0258 | 6.9568 | 7.6739 | 11.3222 | 12.9427 | 13.7771 | 13.8953 | 13.2413 | 13.8087 | 13.9108 | 13.747 | 12.2663 | 11.4994 | 12.1549 | 14.1691 | 13.4533 | 13.2954 | 12.9999 | 12.1148 | 10.8721 | 9.6566
21 | 2030 | Winter | Flex Up, [MW] | Expected | - | -5.3566e-07 | -5.2027e-07 | -4.7348e-07 | -5.1865e-07 | -5.3905e-07 | -5.1422e-07 | -6.7811e-07 | -4.1628e-07 | 9.1724e-07 | 5.2049e-06 | 6.9172e-06 | 1.2373e-06 | 5.4831e-06 | 6.6831e-06 | 5.3423 | 1.3952 | 2.4502e-05 | 1.7887e-06 | 2.6194e-08 | -3.7191e-07 | -2.116e-07 | 1.3581e-07 | 2.0025e-07 | -8.4444e-08
21 | 2030 | Winter | Flex Down, [MW] | Expected | - | -5.1937e-07 | -5.5765e-07 | -6.9476e-07 | -7.1859e-07 | -7.2331e-07 | -6.2652e-07 | -5.0272e-07 | -1.2673e-07 | 2.9683e-07 | 3.0522e-07 | 4.6895e-07 | 3.4832e-07 | 3.0133e-07 | 1.6021e-07 | -1.2199e-07 | -3.6902e-08 | 1.3189e-07 | 7.7273e-07 | 9.1492e-06 | 3.299 | 3.4385 | 2.2662e-05 | 8.1149e-07 | -1.0411e-07
21 | 2030 | Winter | Pc_net, [MW] | Expected | - | 8.2382 | 7.6791 | 7.1383 | 7.0258 | 6.9568 | 7.6739 | 11.3222 | 12.9427 | 13.7771 | 13.8953 | 13.2413 | 13.8087 | 13.9108 | 13.747 | 17.6086 | 12.8946 | 12.1549 | 14.1691 | 13.4533 | 9.9964 | 9.5613 | 12.1148 | 10.8721 | 9.6566
21 | 2030 | Winter | Qc, [MVAr] | Expected | - | -1.9217 | -1.9217 | -1.9217 | -1.9217 | -1.9217 | -1.9217 | -1.4509 | -0.31242 | -0.089898 | -0.089898 | -0.089898 | -0.089898 | -0.089898 | -0.089898 | -0.31887 | -1.0058 | -1.0058 | -1.0058 | -1.0058 | -1.0058 | -1.0058 | -1.0058 | -1.8959 | -1.8959
26 | 2030 | Winter | Pc, [MW] | Expected | - | 26.2453 | 23.4596 | 22.2475 | 21.9181 | 21.8426 | 23.054 | 28.6109 | 31.8749 | 35.5706 | 36.4674 | 36.2923 | 36.2792 | 35.6249 | 35.0023 | 34.0312 | 33.3947 | 32.664 | 34.986 | 36.6894 | 36.702 | 36.719 | 34.9588 | 32.9552 | 29.6289
26 | 2030 | Winter | Flex Up, [MW] | Expected | - | -5.0745e-07 | -4.881e-07 | -4.4142e-07 | -4.9215e-07 | -5.0815e-07 | -4.7554e-07 | -6.5616e-07 | -3.4814e-07 | 1.2088e-06 | 5.967e-06 | 6.7416e-06 | 1.189e-06 | 4.8309e-06 | 5.8052e-06 | 6.4305 | 2.6632 | 4.7074e-05 | 2.3147e-06 | 1.8981e-07 | -3.2751e-07 | -1.1637e-07 | 5.1751e-07 | 5.7126e-07 | 1.3749e-07
26 | 2030 | Winter | Flex Down, [MW] | Expected | - | -5.4627e-07 | -5.8189e-07 | -7.0459e-07 | -7.2692e-07 | -7.3337e-07 | -6.4655e-07 | -5.4735e-07 | -2.4482e-07 | 1.9052e-07 | 2.7586e-07 | 4.7516e-07 | 3.6648e-07 | 3.3122e-07 | 1.8326e-07 | -1.2911e-07 | -3.6902e-08 | 1.0878e-07 | 6.103e-07 | 3.3004e-06 | 4.4693 | 4.6245 | 2.7919e-06 | 3.3554e-07 | -2.4773e-07
26 | 2030 | Winter | Pc_net, [MW] | Expected | - | 26.2453 | 23.4596 | 22.2475 | 21.9181 | 21.8426 | 23.054 | 28.6109 | 31.8749 | 35.5706 | 36.4674 | 36.2923 | 36.2792 | 35.6249 | 35.0023 | 40.4617 | 36.0579 | 32.664 | 34.986 | 36.6894 | 32.2327 | 32.0945 | 34.9588 | 32.9552 | 29.6289
26 | 2030 | Winter | Qc, [MVAr] | Expected | - | 0.90786 | 0.63997 | 0.3822 | 0.39736 | -0.19036 | 0.087988 | 1.9397 | 3.6134 | 5.1428 | 6.0303 | 5.9495 | 5.8787 | 5.7372 | 5.4592 | 5.0346 | 3.9621 | 3.7549 | 4.3463 | 4.5657 | 4.3282 | 3.9805 | 3.5104 | 2.5339 | 1.6641
29 | 2030 | Winter | Pc, [MW] | Expected | - | 0 | 0 | 0 | 0 | 0 | 0 | 0 | 0 | 0 | 0 | 0 | 0 | 0 | 0 | 0 | 0 | 0 | 0 | 0 | 0 | 0 | 0 | 0 | 0
29 | 2030 | Winter | Flex Up, [MW] | Expected | - | 0 | 0 | 0 | 0 | 0 | 0 | 0 | 0 | 0 | 0 | 0 | 0 | 0 | 0 | 0 | 0 | 0 | 0 | 0 | 0 | 0 | 0 | 0 | 0
29 | 2030 | Winter | Flex Down, [MW] | Expected | - | 0 | 0 | 0 | 0 | 0 | 0 | 0 | 0 | 0 | 0 | 0 | 0 | 0 | 0 | 0 | 0 | 0 | 0 | 0 | 0 | 0 | 0 | 0 | 0
29 | 2030 | Winter | Pc_net, [MW] | Expected | - | 0 | 0 | 0 | 0 | 0 | 0 | 0 | 0 | 0 | 0 | 0 | 0 | 0 | 0 | 0 | 0 | 0 | 0 | 0 | 0 | 0 | 0 | 0 | 0
29 | 2030 | Winter | Qc, [MVAr] | Expected | - | 0 | 0 | 0 | 0 | 0 | 0 | 0 | 0 | 0 | 0 | 0 | 0 | 0 | 0 | 0 | 0 | 0 | 0 | 0 | 0 | 0 | 0 | 0 | 0
30 | 2030 | Winter | Pc, [MW] | Expected | - | 13.0167 | 12.2294 | 12.1202 | 12.0798 | 12.2181 | 12.9535 | 16.5823 | 17.9154 | 18.5637 | 18.0037 | 17.973 | 18.8547 | 18.6252 | 18.6542 | 17.8846 | 17.5759 | 17.5784 | 18.0328 | 17.6465 | 17.1018 | 17.2144 | 16.1763 | 14.5688 | 13.9318
30 | 2030 | Winter | Flex Up, [MW] | Expected | - | -5.2211e-07 | -5.0496e-07 | -4.5532e-07 | -5.0383e-07 | -5.2418e-07 | -4.9782e-07 | -6.7142e-07 | -3.9694e-07 | 1.0376e-06 | 5.5104e-06 | 6.7364e-06 | 1.1978e-06 | 5.1337e-06 | 6.2549e-06 | 5.6232 | 1.5153 | 3.5493e-05 | 2.0337e-06 | 7.9269e-08 | -3.4591e-07 | -1.7018e-07 | 2.4485e-07 | 3.1208e-07 | -1.7026e-08
30 | 2030 | Winter | Flex Down, [MW] | Expected | - | -5.3307e-07 | -5.6992e-07 | -7.0055e-07 | -7.2341e-07 | -7.284e-07 | -6.3566e-07 | -5.1789e-07 | -1.6671e-07 | 2.4702e-07 | 2.9247e-07 | 4.7535e-07 | 3.6308e-07 | 3.1638e-07 | 1.7065e-07 | -1.2565e-07 | -3.6902e-08 | 1.1696e-07 | 6.8616e-07 | 5.8282e-06 | 3.4893 | 3.6493 | 7.3765e-06 | 6.0502e-07 | -1.6046e-07
30 | 2030 | Winter | Pc_net, [MW] | Expected | - | 13.0167 | 12.2294 | 12.1202 | 12.0798 | 12.2181 | 12.9535 | 16.5823 | 17.9154 | 18.5637 | 18.0037 | 17.973 | 18.8547 | 18.6252 | 18.6542 | 23.5078 | 19.0913 | 17.5784 | 18.0328 | 17.6465 | 13.6125 | 13.5652 | 16.1762 | 14.5688 | 13.9318
30 | 2030 | Winter | Qc, [MVAr] | Expected | - | -1.9348 | -2.2199 | -2.2725 | -2.2508 | -2.1348 | -1.8636 | -0.27893 | 0.68986 | 1.1726 | 0.68058 | 0.79325 | 1.2329 | 1.4001 | 1.3889 | 0.62627 | 0.33212 | 0.3383 | 0.38431 | -0.083853 | -0.5957 | -0.15772 | -0.64307 | -1.7068 | -1.78
34 | 2030 | Winter | Pc, [MW] | Expected | - | 0 | 0 | 0 | 0 | 0 | 0 | 0 | 0 | 0 | 0 | 0 | 0 | 0 | 0 | 0 | 0 | 0 | 0 | 0 | 0 | 0 | 0 | 0 | 0
34 | 2030 | Winter | Flex Up, [MW] | Expected | - | 0 | 0 | 0 | 0 | 0 | 0 | 0 | 0 | 0 | 0 | 0 | 0 | 0 | 0 | 0 | 0 | 0 | 0 | 0 | 0 | 0 | 0 | 0 | 0
34 | 2030 | Winter | Flex Down, [MW] | Expected | - | 0 | 0 | 0 | 0 | 0 | 0 | 0 | 0 | 0 | 0 | 0 | 0 | 0 | 0 | 0 | 0 | 0 | 0 | 0 | 0 | 0 | 0 | 0 | 0
34 | 2030 | Winter | Pc_net, [MW] | Expected | - | 0 | 0 | 0 | 0 | 0 | 0 | 0 | 0 | 0 | 0 | 0 | 0 | 0 | 0 | 0 | 0 | 0 | 0 | 0 | 0 | 0 | 0 | 0 | 0
34 | 2030 | Winter | Qc, [MVAr] | Expected | - | 0 | 0 | 0 | 0 | 0 | 0 | 0 | 0 | 0 | 0 | 0 | 0 | 0 | 0 | 0 | 0 | 0 | 0 | 0 | 0 | 0 | 0 | 0 | 0
35 | 2030 | Winter | Pc, [MW] | Expected | - | 19.0956 | 17.9401 | 16.9399 | 16.7671 | 17.1209 | 20.2922 | 28.6789 | 33.9424 | 34.8687 | 35.3459 | 31.9759 | 34 | 32.9797 | 31.4235 | 28.9316 | 28.5272 | 29.973 | 32.5601 | 31.4552 | 31.2672 | 30.7817 | 28.6636 | 24.5308 | 21.7403
35 | 2030 | Winter | Flex Up, [MW] | Expected | - | -5.133e-07 | -4.9556e-07 | -4.4378e-07 | -4.9435e-07 | -5.1547e-07 | -4.8802e-07 | -6.6748e-07 | -3.841e-07 | 1.1894e-06 | 7.1357e-06 | 8.639e-06 | 1.3195e-06 | 6.0345e-06 | 7.5439e-06 | 1.4466 | 1.4263 | 0.22952 | 2.39e-06 | 1.2191e-07 | -3.3115e-07 | -1.4627e-07 | 3.0319e-07 | 3.793e-07 | 2.0924e-08
35 | 2030 | Winter | Flex Down, [MW] | Expected | - | -5.4119e-07 | -5.7678e-07 | -7.0393e-07 | -7.2627e-07 | -7.3116e-07 | -6.4065e-07 | -5.2611e-07 | -1.9004e-07 | 1.9625e-07 | 2.4316e-07 | 4.2183e-07 | 3.2013e-07 | 2.8117e-07 | 1.4282e-07 | -1.4976e-07 | -5.9809e-08 | 8.379e-08 | 5.9311e-07 | 4.5046e-06 | 1.5634 | 1.5391 | 5.4372e-06 | 5.1472e-07 | -1.8629e-07
35 | 2030 | Winter | Pc_net, [MW] | Expected | - | 19.0956 | 17.9401 | 16.9399 | 16.7671 | 17.1209 | 20.2922 | 28.6789 | 33.9424 | 34.8687 | 35.3459 | 31.9759 | 34 | 32.9798 | 31.4235 | 30.3781 | 29.9536 | 30.2025 | 32.5601 | 31.4552 | 29.7038 | 29.2426 | 28.6636 | 24.5308 | 21.7403
35 | 2030 | Winter | Qc, [MVAr] | Expected | - | 4.0507 | 4.9961 | 4.9961 | 4.9961 | 4.9961 | 4.9961 | 2.475 | 0.26907 | -0.04607 | -1.3066 | -0.36121 | -0.99148 | -1.3066 | -1.3066 | -0.04607 | 0.91304 | 1.2327 | 1.2327 | 1.2327 | 1.5479 | 2.4933 | 2.4933 | 3.7538 | 3.7538
36 | 2030 | Winter | Pc, [MW] | Expected | - | 0.0035263 | 2.1863 | -0.42198 | -0.052894 | 0.15868 | -0.10814 | 0.034087 | -0.25507 | -0.41963 | -0.027035 | -0.098736 | 0.37496 | -0.43256 | -0.85219 | -0.14223 | -0.19747 | 0.40435 | 0.0035263 | -0.22098 | 0.43138 | -0.13753 | 0.10814 | -0.08228 | -0.17749
36 | 2030 | Winter | Flex Up, [MW] | Expected | - | -5.1359e-07 | -4.947e-07 | -4.4374e-07 | -4.9455e-07 | -5.1559e-07 | -4.8772e-07 | -6.6697e-07 | -3.8182e-07 | 1.2179e-06 | 7.5077e-06 | 8.5648e-06 | 1.3086e-06 | 5.7332e-06 | 7.0473e-06 | 0.007106 | 0.0098291 | 0.011481 | 2.4e-06 | 1.3281e-07 | -3.2742e-07 | -1.3942e-07 | 3.1887e-07 | 3.9536e-07 | 2.9594e-08
36 | 2030 | Winter | Flex Down, [MW] | Expected | - | -5.4329e-07 | -5.7738e-07 | -7.0395e-07 | -7.2627e-07 | -7.3114e-07 | -6.4085e-07 | -5.2742e-07 | -1.9405e-07 | 1.8776e-07 | 2.3266e-07 | 4.2264e-07 | 3.235e-07 | 2.9155e-07 | 1.5228e-07 | -1.4876e-07 | -5.6888e-08 | 8.3696e-08 | 5.6286e-07 | 4.2515e-06 | 0.021566 | 0.0068731 | 5.0666e-06 | 4.9473e-07 | -1.9186e-07
36 | 2030 | Winter | Pc_net, [MW] | Expected | - | 0.0035263 | 2.1863 | -0.42198 | -0.052894 | 0.15868 | -0.10814 | 0.034087 | -0.25507 | -0.41963 | -0.027028 | -0.098728 | 0.37496 | -0.43255 | -0.85218 | -0.13512 | -0.18764 | 0.41583 | 0.0035281 | -0.22098 | 0.40982 | -0.1444 | 0.10813 | -0.08228 | -0.17749
36 | 2030 | Winter | Qc, [MVAr] | Expected | - | 1.8607 | 1.186 | 1.655 | 1.8207 | 1.8149 | 1.6597 | 2.1969 | 2.0664 | 2.7587 | 2.3062 | 1.769 | 1.6679 | 2.0641 | 1.4505 | 1.548 | 1.5574 | 2.0546 | 1.8889 | 1.7984 | 2.1087 | 2.1957 | 1.6891 | 1.3647 | 1.6432
42 | 2030 | Winter | Pc, [MW] | Expected | - | 17.8376 | 16.4237 | 15.5268 | 15.3826 | 15.8324 | 17.0185 | 21.9172 | 24.3545 | 25.4842 | 25.9159 | 25.3493 | 26.0152 | 25.7004 | 24.3337 | 23.5358 | 22.0951 | 22.3874 | 26.2524 | 26.4186 | 26.6591 | 25.9046 | 24.8076 | 23.0407 | 20.0148
42 | 2030 | Winter | Flex Up, [MW] | Expected | - | -5.0486e-07 | -4.8487e-07 | -4.3301e-07 | -4.8475e-07 | -5.0268e-07 | -4.7656e-07 | -6.601e-07 | -3.7016e-07 | 1.0645e-06 | 5.332e-06 | 6.1786e-06 | 1.1413e-06 | 4.5596e-06 | 5.6598e-06 | 5.9058 | 2.1451 | 4.6082e-05 | 2.0794e-06 | 1.3282e-07 | -3.4054e-07 | -1.4298e-07 | 4.0111e-07 | 4.8269e-07 | 1.0689e-07
42 | 2030 | Winter | Flex Down, [MW] | Expected | - | -5.4845e-07 | -5.8402e-07 | -7.0689e-07 | -7.2901e-07 | -7.3495e-07 | -6.4609e-07 | -5.4034e-07 | -2.1295e-07 | 2.3716e-07 | 2.9973e-07 | 4.9754e-07 | 3.8577e-07 | 3.4622e-07 | 1.8777e-07 | -1.202e-07 | -3.6902e-08 | 1.0932e-07 | 6.7237e-07 | 4.2562e-06 | 3.9672 | 4.0838 | 3.7853e-06 | 4.0698e-07 | -2.3372e-07
42 | 2030 | Winter | Pc_net, [MW] | Expected | - | 17.8376 | 16.4237 | 15.5268 | 15.3826 | 15.8324 | 17.0185 | 21.9172 | 24.3545 | 25.4842 | 25.9159 | 25.3493 | 26.0152 | 25.7004 | 24.3337 | 29.4416 | 24.2402 | 22.3875 | 26.2524 | 26.4186 | 22.6919 | 21.8208 | 24.8076 | 23.0407 | 20.0148
42 | 2030 | Winter | Qc, [MVAr] | Expected | - | -2.5749 | -3.4397 | -3.5871 | -3.5871 | -3.5871 | -3.3885 | -1.7165 | -0.79397 | 0.30149 | 0.97414 | -0.40319 | -0.3071 | 0.13493 | 0.045244 | -0.23022 | -1.2872 | -1.7165 | -0.67225 | -0.60819 | -0.24944 | -0.1021 | -0.89647 | -1.5115 | -1.8958
55 | 2030 | Winter | Pc, [MW] | Expected | - | 4.0754 | 4.0452 | 3.8914 | 3.8241 | 3.7486 | 3.7303 | 5.496 | 6.4787 | 6.7562 | 7.1044 | 7.0503 | 7.0372 | 7.0683 | 7.111 | 6.6847 | 6.5508 | 6.5613 | 7.0275 | 7.1071 | 7.1298 | 7.1568 | 6.9952 | 6.3817 | 5.7646
55 | 2030 | Winter | Flex Up, [MW] | Expected | - | -5.1288e-07 | -4.9436e-07 | -4.4509e-07 | -4.9503e-07 | -5.1351e-07 | -4.8485e-07 | -6.6343e-07 | -3.7421e-07 | 1.1074e-06 | 5.7158e-06 | 6.6986e-06 | 1.1908e-06 | 4.9197e-06 | 5.9483e-06 | 5.0632 | 1.0738 | 4.207e-05 | 2.1393e-06 | 1.2542e-07 | -3.3811e-07 | -1.4608e-07 | 3.5747e-07 | 4.2808e-07 | 5.8427e-08
55 | 2030 | Winter | Flex Down, [MW] | Expected | - | -5.4157e-07 | -5.7761e-07 | -7.0355e-07 | -7.2608e-07 | -7.3176e-07 | -6.422e-07 | -5.3411e-07 | -2.0652e-07 | 2.2225e-07 | 2.8466e-07 | 4.7673e-07 | 3.6579e-07 | 3.2668e-07 | 1.7904e-07 | -1.2292e-07 | -3.6902e-08 | 1.1176e-07 | 6.5521e-07 | 4.4216e-06 | 2.9907 | 3.1464 | 4.3756e-06 | 4.5995e-07 | -2.0864e-07
55 | 2030 | Winter | Pc_net, [MW] | Expected | - | 4.0754 | 4.0452 | 3.8914 | 3.8241 | 3.7486 | 3.7303 | 5.496 | 6.4787 | 6.7562 | 7.1044 | 7.0503 | 7.0372 | 7.0683 | 7.111 | 11.7479 | 7.6247 | 6.5613 | 7.0275 | 7.1071 | 4.1391 | 4.0105 | 6.9952 | 6.3817 | 5.7646
55 | 2030 | Winter | Qc, [MVAr] | Expected | - | 0.89014 | 0.89014 | 0.89014 | 0.89014 | 0.89014 | 0.89014 | 0.89014 | 0.89014 | 0.89014 | 0.89014 | 0.89014 | 0.89014 | 0.89014 | 0.89014 | 0.89014 | 0.89014 | 0.89014 | 0.89014 | 0.89014 | 0.89014 | 0.89014 | 0.89014 | 0.89014 | 0.89014
68 | 2030 | Winter | Pc, [MW] | Expected | - | 6.6437 | 6.3583 | 6.1024 | 6.7323 | 6.4961 | 6.4961 | 7.2834 | 7.6771 | 7.4409 | 8.0708 | 8.1889 | 8.0117 | 7.8739 | 7.7952 | 7.7558 | 7.0177 | 7.4606 | 7.6771 | 6.939 | 7.6771 | 7.185 | 6.6929 | 6.6929 | 6.6929
68 | 2030 | Winter | Flex Up, [MW] | Expected | - | -5.0639e-07 | -4.8687e-07 | -4.3351e-07 | -4.8552e-07 | -5.0601e-07 | -4.8581e-07 | -6.6684e-07 | -3.932e-07 | 1.0263e-06 | 6.1146e-06 | 7.5922e-06 | 1.2639e-06 | 5.5324e-06 | 7.0996e-06 | 0.38779 | 0.35085 | 0.0044473 | 2.1942e-06 | 1.1454e-07 | -3.4016e-07 | -1.5336e-07 | 3.1917e-07 | 4.0632e-07 | 5.868e-08
68 | 2030 | Winter | Flex Down, [MW] | Expected | - | -5.4717e-07 | -5.827e-07 | -7.0676e-07 | -7.288e-07 | -7.3399e-07 | -6.4173e-07 | -5.2742e-07 | -1.7375e-07 | 2.5127e-07 | 2.7103e-07 | 4.4784e-07 | 3.3882e-07 | 2.9936e-07 | 1.5127e-07 | -1.3944e-07 | -5.9967e-08 | 8.4045e-08 | 6.4036e-07 | 4.689e-06 | 0.38385 | 0.35925 | 5.0738e-06 | 4.8342e-07 | -2.0878e-07
68 | 2030 | Winter | Pc_net, [MW] | Expected | - | 6.6437 | 6.3583 | 6.1024 | 6.7323 | 6.4961 | 6.4961 | 7.2834 | 7.6771 | 7.4409 | 8.0708 | 8.1889 | 8.0117 | 7.874 | 7.7952 | 8.1436 | 7.3686 | 7.465 | 7.6771 | 6.939 | 7.2933 | 6.8258 | 6.6929 | 6.6929 | 6.6929
68 | 2030 | Winter | Qc, [MVAr] | Expected | - | 1.949 | 1.8309 | 1.5208 | 1.7767 | 1.7521 | 1.9293 | 2.0621 | 2.3968 | 2.2787 | 2.4017 | 2.3968 | 2.4214 | 2.6674 | 2.6625 | 2.1852 | 2.0769 | 1.7669 | 1.8112 | 1.8112 | 2.0671 | 1.8112 | 1.9686 | 1.6389 | 1.634
72 | 2030 | Winter | Pc, [MW] | Expected | - | 21.1418 | 10.3559 | 9.3361 | 9.8916 | 12.011 | 12.8511 | 20.0605 | 33.6563 | 38.414 | 43.7706 | 36.1473 | 29.1781 | 30.8335 | 32.8502 | 31.8734 | 31.3273 | 30.9819 | 40.0733 | 37.5347 | 39.508 | 37.2987 | 34.8269 | 27.3753 | 25.7011
72 | 2030 | Winter | Flex Up, [MW] | Expected | - | -5.0228e-07 | -4.8343e-07 | -4.3707e-07 | -4.887e-07 | -5.0433e-07 | -4.7013e-07 | -6.5255e-07 | -3.3366e-07 | 1.3484e-06 | 7.4339e-06 | 8.5518e-06 | 1.3104e-06 | 5.7392e-06 | 6.9812e-06 | 1.5937 | 1.5663 | 0.68031 | 2.6178e-06 | 2.4316e-07 | -3.1424e-07 | -9.1342e-08 | 6.1755e-07 | 6.6464e-07 | 1.8202e-07
72 | 2030 | Winter | Flex Down, [MW] | Expected | - | -5.5057e-07 | -5.8495e-07 | -7.0579e-07 | -7.279e-07 | -7.3448e-07 | -6.4897e-07 | -5.5346e-07 | -2.6337e-07 | 1.5357e-07 | 2.3648e-07 | 4.2374e-07 | 3.231e-07 | 2.9148e-07 | 1.537e-07 | -1.4863e-07 | -5.6877e-08 | 8.3786e-08 | 5.4731e-07 | 2.723e-06 | 1.9754 | 1.8649 | 2.2844e-06 | 2.7476e-07 | -2.6602e-07
72 | 2030 | Winter | Pc_net, [MW] | Expected | - | 21.1418 | 10.3559 | 9.3361 | 9.8916 | 12.011 | 12.8511 | 20.0605 | 33.6563 | 38.414 | 43.7706 | 36.1473 | 29.1781 | 30.8335 | 32.8502 | 33.4671 | 32.8936 | 31.6622 | 40.0733 | 37.5347 | 37.5326 | 35.4338 | 34.8269 | 27.3753 | 25.7011
72 | 2030 | Winter | Qc, [MVAr] | Expected | - | 11.3509 | 9.3451 | 8.8242 | 8.1248 | 8.2468 | 8.575 | 3.4741 | 0.69002 | 0.48428 | 1.0717 | 6.8073 | 5.8264 | 3.6243 | 5.7654 | 8.1705 | 9.531 | 8.5065 | 1.303 | 2.7213 | 2.7107 | 3.0978 | 6.0313 | 9.471 | 8.2323
103 | 2030 | Winter | Pc, [MW] | Expected | - | 2.375 | -2.6243 | -0.9951 | -4.355 | -3.1495 | 0.67631 | 6.7056 | 24.8049 | 35.6295 | 40.1406 | 35.4976 | 32.7579 | 31.4755 | 27.5745 | 27.2155 | 18.7717 | 18.6476 | 25.3015 | 28.8471 | 25.9671 | 19.5415 | 21.2596 | 9.7784 | 3.5379
103 | 2030 | Winter | Flex Up, [MW] | Expected | - | -5.0754e-07 | -4.8771e-07 | -4.4249e-07 | -4.9322e-07 | -5.0874e-07 | -4.7513e-07 | -6.5532e-07 | -3.4436e-07 | 1.2236e-06 | 5.9757e-06 | 6.7335e-06 | 1.1882e-06 | 4.8028e-06 | 5.7555e-06 | 1.3608 | 0.91459 | 4.5467e-05 | 2.3434e-06 | 2.036e-07 | -3.2554e-07 | -1.1035e-07 | 5.5241e-07 | 6.0033e-07 | 1.5048e-07
103 | 2030 | Winter | Flex Down, [MW] | Expected | - | -5.462e-07 | -5.8215e-07 | -7.0429e-07 | -7.2661e-07 | -7.3319e-07 | -6.4675e-07 | -5.488e-07 | -2.4983e-07 | 1.8629e-07 | 2.7557e-07 | 4.7545e-07 | 3.6681e-07 | 3.3269e-07 | 1.8478e-07 | -1.3102e-07 | -3.6941e-08 | 1.0967e-07 | 6.036e-07 | 3.1294e-06 | 1.2984 | 0.97707 | 2.5902e-06 | 3.1523e-07 | -2.5332e-07
103 | 2030 | Winter | Pc_net, [MW] | Expected | - | 2.375 | -2.6243 | -0.9951 | -4.355 | -3.1495 | 0.67631 | 6.7056 | 24.8049 | 35.6295 | 40.1406 | 35.4977 | 32.7579 | 31.4755 | 27.5745 | 28.5763 | 19.6862 | 18.6476 | 25.3015 | 28.8471 | 24.6688 | 18.5644 | 21.2596 | 9.7784 | 3.5379
103 | 2030 | Winter | Qc, [MVAr] | Expected | - | -22.294 | -26.2508 | -25.5525 | -25.2159 | -25.1064 | -24.7767 | -6.9852 | 5.0906 | 9.5092 | 14.0751 | 9.0188 | 7.6357 | 7.9467 | 8.3109 | 4.3148 | -2.3705 | -4.3757 | 6.1913 | 8.8332 | 6.5544 | 4.7859 | 2.1502 | -6.8938 | -8.9343
1 | 2030 | Summer | Pc, [MW] | 0 | 0 | 0.25657 | 0.44713 | 1.1376 | 0.71126 | 1.6089 | 2.7698 | 1.8568 | 0.21744 | 1.041 | 0.20299 | 0.47038 | 2.1776 | 0.98926 | 1.3678 | 1.2516 | 2.6844 | 1.1452 | 0.75548 | 1.66 | 3.5597 | 2.6107 | -0.54023 | 2.3405 | 3.0808
1 | 2030 | Summer | Flex Up, [MW] | 0 | 0 | -1.9599e-07 | -2.4591e-07 | 6.8195e-06 | 7.3856e-06 | 2.7416e-06 | 3.0813e-06 | -1.1705e-07 | -1.9265e-07 | -3.5836e-07 | -2.9737e-07 | -1.9931e-07 | -1.4554e-07 | -1.8999e-07 | 5.6776e-09 | 5.875e-08 | -2.592e-07 | -2.4428e-07 | -2.5999e-07 | 0.017303 | 6.7063e-06 | 2.0309e-06 | 5.3909e-07 | 3.0512e-07 | -2.7927e-07
1 | 2030 | Summer | Flex Down, [MW] | 0 | 0 | 2.7882e-06 | -1.0386e-07 | -1.9426e-07 | -2.3249e-07 | -2.3249e-07 | -2.2648e-07 | -1.525e-07 | -1.0539e-07 | 4.3166e-07 | 1.2814e-06 | 3.2678e-07 | -1.2447e-07 | 7.5686e-07 | 1.8448e-06 | 7.4675e-07 | 9.6328e-07 | 1.2666e-06 | 6.7842e-07 | -7.2098e-08 | 1.5045e-07 | 2.1263e-06 | 0.017046 | 0.00027184 | 4.5595e-07
1 | 2030 | Summer | Pc_net, [MW] | 0 | 0 | 0.25657 | 0.44713 | 1.1376 | 0.71127 | 1.6089 | 2.7698 | 1.8568 | 0.21744 | 1.041 | 0.20299 | 0.47038 | 2.1776 | 0.98926 | 1.3678 | 1.2516 | 2.6844 | 1.1452 | 0.75548 | 1.6773 | 3.5597 | 2.6107 | -0.55727 | 2.3402 | 3.0808
1 | 2030 | Summer | Qc, [MVAr] | 0 | 0 | 0.38389 | 0.28349 | 0.34989 | -0.030833 | 1.1567 | 0.98304 | 0.82001 | -0.072624 | 0.68763 | 0.5638 | 0.09996 | 1.6834 | 0.44475 | 0.18166 | 0.65187 | 0.64924 | 0.87746 | 1.0097 | 1.0646 | 0.3405 | 0.26053 | -0.18402 | 0.57618 | 0.47241
2 | 2030 | Summer | Pc, [MW] | 0 | 0 | 24.1197 | 21.9916 | 21.4738 | 21.3541 | 21.2803 | 21.0814 | 22.7611 | 26.1392 | 29.7541 | 30.7231 | 30.3605 | 31.2006 | 31.6574 | 31.1182 | 29.9083 | 28.7214 | 29.2286 | 29.5488 | 29.6086 | 29.145 | 29.2588 | 30.4384 | 29.1854 | 26.9294
2 | 2030 | Summer | Flex Up, [MW] | 0 | 0 | -1.9605e-07 | -2.4595e-07 | 6.814e-06 | 7.3789e-06 | 2.7404e-06 | 3.08e-06 | -1.171e-07 | -1.9271e-07 | -3.5839e-07 | -2.9741e-07 | -1.9936e-07 | -1.4553e-07 | -1.9e-07 | 5.7185e-09 | 5.8811e-08 | -2.5921e-07 | -2.4432e-07 | -2.6003e-07 | 1.8667 | 6.7013e-06 | 2.0302e-06 | 5.389e-07 | 3.0499e-07 | -2.7931e-07
2 | 2030 | Summer | Flex Down, [MW] | 0 | 0 | 2.7893e-06 | -1.0381e-07 | -1.9422e-07 | -2.3245e-07 | -2.3245e-07 | -2.2644e-07 | -1.5245e-07 | -1.0534e-07 | 4.3181e-07 | 1.2818e-06 | 3.2691e-07 | -1.245e-07 | 7.5691e-07 | 1.8444e-06 | 7.4657e-07 | 9.6327e-07 | 1.2669e-06 | 6.7862e-07 | -7.2037e-08 | 1.5054e-07 | 2.1269e-06 | 1.8664 | 0.00026388 | 4.561e-07
2 | 2030 | Summer | Pc_net, [MW] | 0 | 0 | 24.1197 | 21.9916 | 21.4738 | 21.3541 | 21.2803 | 21.0814 | 22.7611 | 26.1392 | 29.7541 | 30.7231 | 30.3605 | 31.2006 | 31.6574 | 31.1182 | 29.9083 | 28.7214 | 29.2286 | 29.5488 | 31.4753 | 29.145 | 29.2588 | 28.572 | 29.1851 | 26.9294
2 | 2030 | Summer | Qc, [MVAr] | 0 | 0 | -1.7852 | -2.321 | -2.5582 | -2.3345 | -2.5022 | -2.5599 | -2.2186 | -0.34517 | 1.108 | 1.613 | 1.268 | 1.689 | 1.4988 | 1.5439 | 0.79662 | 0.20139 | 0.44802 | 0.54419 | 0.32786 | -0.06116 | -0.23876 | -0.16611 | -0.79663 | -1.0783
3 | 2030 | Summer | Pc, [MW] | 0 | 0 | 32.3307 | 29.5136 | 27.9715 | 26.9439 | 26.8684 | 28.729 | 35.8536 | 43.1973 | 45.0655 | 44.1863 | 44.1113 | 46.9791 | 47.0102 | 47.0528 | 44.7007 | 42.3383 | 39.4679 | 39.5019 | 39.4375 | 39.4602 | 39.4872 | 39.4665 | 38.853 | 36.5084
3 | 2030 | Summer | Flex Up, [MW] | 0 | 0 | -1.9624e-07 | -2.3959e-07 | 7.6227e-06 | 8.5706e-06 | 2.954e-06 | 3.3015e-06 | -1.0791e-07 | -1.9438e-07 | -3.6051e-07 | -3.0561e-07 | -2.0823e-07 | -1.531e-07 | -2.0072e-07 | -1.3558e-08 | 3.9362e-08 | -2.6631e-07 | -2.4763e-07 | -2.6162e-07 | 0.30339 | 6.8186e-06 | 2.0836e-06 | 5.389e-07 | 3.1571e-07 | -2.7371e-07
3 | 2030 | Summer | Flex Down, [MW] | 0 | 0 | 2.7936e-06 | -1.1264e-07 | -2.0194e-07 | -2.4111e-07 | -2.4086e-07 | -2.3392e-07 | -1.6075e-07 | -1.0327e-07 | 4.4247e-07 | 1.3727e-06 | 3.5201e-07 | -1.164e-07 | 8.0952e-07 | 2.0108e-06 | 8.022e-07 | 1.015e-06 | 1.2972e-06 | 6.8688e-07 | -7.2038e-08 | 1.4797e-07 | 2.072e-06 | 0.3033 | 9.8823e-05 | 4.3376e-07
3 | 2030 | Summer | Pc_net, [MW] | 0 | 0 | 32.3307 | 29.5136 | 27.9716 | 26.9439 | 26.8684 | 28.729 | 35.8536 | 43.1973 | 45.0655 | 44.1863 | 44.1113 | 46.9791 | 47.0102 | 47.0528 | 44.7007 | 42.3383 | 39.4679 | 39.5019 | 39.7409 | 39.4602 | 39.4872 | 39.1632 | 38.8529 | 36.5084
3 | 2030 | Summer | Qc, [MVAr] | 0 | 0 | -4.2157 | -4.2157 | -4.8942 | -5.5727 | -5.5727 | -5.5727 | -2.222 | 0.46059 | 1.4626 | 1.4626 | 1.3374 | 1.8802 | 2.5482 | 2.6265 | 1.4731 | 1.1495 | -0.18658 | -0.18658 | -0.18658 | -0.18658 | -1.1886 | -1.5227 | -4.2575 | -4.2575
4 | 2030 | Summer | Pc, [MW] | 0 | 0 | 45.7598 | 40.2824 | 38.0913 | 36.8832 | 39.0997 | 35.8128 | 42.0019 | 48.7509 | 54.9211 | 58.945 | 60.8314 | 61.7941 | 63.0074 | 63.5235 | 63.7452 | 61.3421 | 61.3728 | 58.98 | 59.2904 | 59.7778 | 59.2864 | 61.4117 | 60.0001 | 53.6241
4 | 2030 | Summer | Flex Up, [MW] | 0 | 0 | -2.3424e-07 | -2.7937e-07 | 4.2658e-06 | 4.9811e-06 | 2.1882e-06 | 2.2951e-06 | -1.5819e-07 | -2.2433e-07 | -3.8368e-07 | -3.3216e-07 | -2.4762e-07 | -2.0271e-07 | -2.4371e-07 | -7.745e-08 | -3.2406e-08 | -3.0304e-07 | -2.8538e-07 | -2.9418e-07 | 5.0481e-05 | 7.5693e-06 | 2.4813e-06 | 6.0771e-07 | 3.8526e-07 | -2.7938e-07
4 | 2030 | Summer | Flex Down, [MW] | 0 | 0 | 3.954e-06 | -5.1532e-08 | -1.519e-07 | -2.0319e-07 | -2.0416e-07 | -1.8985e-07 | -1.1079e-07 | -6.3003e-08 | 5.761e-07 | 1.7456e-06 | 4.8473e-07 | -5.5057e-08 | 1.0768e-06 | 2.8179e-06 | 1.0682e-06 | 1.3559e-06 | 1.7391e-06 | 8.8559e-07 | -5.5003e-08 | 1.3339e-07 | 1.7581e-06 | 3.4953e-05 | 1.9756e-05 | 4.5638e-07
4 | 2030 | Summer | Pc_net, [MW] | 0 | 0 | 45.7598 | 40.2824 | 38.0914 | 36.8832 | 39.0997 | 35.8128 | 42.0019 | 48.7509 | 54.9211 | 58.945 | 60.8314 | 61.7941 | 63.0074 | 63.5235 | 63.7452 | 61.3421 | 61.3728 | 58.98 | 59.2904 | 59.7778 | 59.2864 | 61.4117 | 60.0001 | 53.6241
4 | 2030 | Summer | Qc, [MVAr] | 0 | 0 | 5.0219 | 3.8477 | 3.6463 | 3.1846 | 3.6661 | 1.7015 | 2.9687 | 5.7047 | 8.2986 | 9.861 | 10.7652 | 11.1583 | 11.6598 | 11.748 | 11.6646 | 11.2763 | 10.7312 | 9.5228 | 9.4787 | 9.0171 | 8.128 | 9.7439 | 8.7309 | 7.0263
5 | 2030 | Summer | Pc, [MW] | 0 | 0 | -16.3616 | -14.0456 | -9.106 | -8.627 | -8.3578 | -8.5335 | -6.2981 | -3.1092 | -0.82961 | 0.89716 | 1.5042 | 2.6164 | 4.0937 | 4.3179 | 3.666 | 1.7686 | 1.8478 | 1.8879 | 2.3893 | 1.8982 | 1.4137 | 2.8958 | 3.8244 | -1.0006
5 | 2030 | Summer | Flex Up, [MW] | 0 | 0 | -1.8509e-07 | -2.378e-07 | 7.513e-06 | 8.4308e-06 | 2.9332e-06 | 3.2625e-06 | -1.1173e-07 | -1.9091e-07 | -3.608e-07 | -3.0322e-07 | -2.0695e-07 | -1.5476e-07 | -2.0285e-07 | -1.625e-08 | 3.7926e-08 | -2.6742e-07 | -2.5199e-07 | -2.6573e-07 | 0.11887 | 7.1329e-06 | 2.116e-06 | 5.3904e-07 | 3.0908e-07 | -2.7493e-07
5 | 2030 | Summer | Flex Down, [MW] | 0 | 0 | 2.5634e-06 | -1.1506e-07 | -2.0098e-07 | -2.4021e-07 | -2.4009e-07 | -2.3266e-07 | -1.5735e-07 | -1.0754e-07 | 4.4394e-07 | 1.3453e-06 | 3.4829e-07 | -1.1459e-07 | 8.2056e-07 | 2.0362e-06 | 8.0654e-07 | 1.0234e-06 | 1.3389e-06 | 7.0869e-07 | -7.3351e-08 | 1.415e-07 | 2.0406e-06 | 0.11873 | 0.00016048 | 4.3854e-07
5 | 2030 | Summer | Pc_net, [MW] | 0 | 0 | -16.3616 | -14.0456 | -9.106 | -8.627 | -8.3578 | -8.5335 | -6.2981 | -3.1092 | -0.82961 | 0.89716 | 1.5042 | 2.6164 | 4.0937 | 4.3179 | 3.666 | 1.7686 | 1.8478 | 1.8879 | 2.5082 | 1.8982 | 1.4137 | 2.7771 | 3.8243 | -1.0006
5 | 2030 | Summer | Qc, [MVAr] | 0 | 0 | -0.98673 | -0.88548 | -0.96503 | -0.78062 | -0.85294 | -0.8891 | -1.0337 | -0.78424 | -0.89272 | -0.85294 | -0.96503 | -1.0735 | -0.81317 | -0.78062 | -0.83848 | -0.90356 | -0.83848 | -0.77701 | -0.78424 | -0.68661 | -0.80955 | -0.86017 | -0.91079 | -0.91803
7 | 2030 | Summer | Pc, [MW] | 0 | 0 | 0 | 0 | 0 | 0 | 0 | 0 | 0 | 0 | 0 | 0 | 0 | 0 | 0 | 0 | 0 | 0 | 0 | 0 | 0 | 0 | 0 | 0 | 0 | 0
7 | 2030 | Summer | Flex Up, [MW] | 0 | 0 | 0 | 0 | 0 | 0 | 0 | 0 | 0 | 0 | 0 | 0 | 0 | 0 | 0 | 0 | 0 | 0 | 0 | 0 | 0 | 0 | 0 | 0 | 0 | 0
7 | 2030 | Summer | Flex Down, [MW] | 0 | 0 | 0 | 0 | 0 | 0 | 0 | 0 | 0 | 0 | 0 | 0 | 0 | 0 | 0 | 0 | 0 | 0 | 0 | 0 | 0 | 0 | 0 | 0 | 0 | 0
7 | 2030 | Summer | Pc_net, [MW] | 0 | 0 | 0 | 0 | 0 | 0 | 0 | 0 | 0 | 0 | 0 | 0 | 0 | 0 | 0 | 0 | 0 | 0 | 0 | 0 | 0 | 0 | 0 | 0 | 0 | 0
7 | 2030 | Summer | Qc, [MVAr] | 0 | 0 | 0 | 0 | 0 | 0 | 0 | 0 | 0 | 0 | 0 | 0 | 0 | 0 | 0 | 0 | 0 | 0 | 0 | 0 | 0 | 0 | 0 | 0 | 0 | 0
8 | 2030 | Summer | Pc, [MW] | 0 | 0 | 0 | 0 | 0 | 0 | 0 | 0 | 0 | 0 | 0 | 0 | 0 | 0 | 0 | 0 | 0 | 0 | 0 | 0 | 0 | 0 | 0 | 0 | 0 | 0
8 | 2030 | Summer | Flex Up, [MW] | 0 | 0 | 0 | 0 | 0 | 0 | 0 | 0 | 0 | 0 | 0 | 0 | 0 | 0 | 0 | 0 | 0 | 0 | 0 | 0 | 0 | 0 | 0 | 0 | 0 | 0
8 | 2030 | Summer | Flex Down, [MW] | 0 | 0 | 0 | 0 | 0 | 0 | 0 | 0 | 0 | 0 | 0 | 0 | 0 | 0 | 0 | 0 | 0 | 0 | 0 | 0 | 0 | 0 | 0 | 0 | 0 | 0
8 | 2030 | Summer | Pc_net, [MW] | 0 | 0 | 0 | 0 | 0 | 0 | 0 | 0 | 0 | 0 | 0 | 0 | 0 | 0 | 0 | 0 | 0 | 0 | 0 | 0 | 0 | 0 | 0 | 0 | 0 | 0
8 | 2030 | Summer | Qc, [MVAr] | 0 | 0 | 119.6104 | 120.1211 | 121.1432 | 121.3668 | 121.6582 | 122.0721 | 120.4793 | 115.3122 | 114.53 | 114.2733 | 114.3711 | 113.6639 | 112.7711 | 113.1388 | 113.731 | 115.087 | 115.3955 | 115.1484 | 115.3556 | 115.8878 | 115.8227 | 115.4045 | 116.3209 | 117.2707
9 | 2030 | Summer | Pc, [MW] | 0 | 0 | 17.6595 | 10.9545 | 15.7165 | 14.5425 | 16.6822 | 5.689 | -13.4905 | 0.97909 | 7.5364 | 18.3459 | 17.8573 | 9.8891 | 8.1832 | 9.9654 | 8.7254 | 10.3757 | 14.4717 | 14.9876 | 15.4853 | 15.178 | 9.7332 | 11.0142 | 11.1549 | 11.3288
9 | 2030 | Summer | Flex Up, [MW] | 0 | 0 | -2.0151e-07 | -2.4493e-07 | 6.8415e-06 | 7.7513e-06 | 2.7998e-06 | 3.1224e-06 | -1.0973e-07 | -1.9672e-07 | -3.6147e-07 | -3.091e-07 | -2.1388e-07 | -1.5904e-07 | -2.0426e-07 | -1.7536e-08 | 3.3228e-08 | -2.6989e-07 | -2.5119e-07 | -2.6503e-07 | 0.00019859 | 6.8009e-06 | 2.1695e-06 | 5.5363e-07 | 3.3154e-07 | -2.7302e-07
9 | 2030 | Summer | Flex Down, [MW] | 0 | 0 | 2.9155e-06 | -1.0525e-07 | -1.9451e-07 | -2.3543e-07 | -2.349e-07 | -2.2794e-07 | -1.5914e-07 | -1.0035e-07 | 4.4735e-07 | 1.4144e-06 | 3.6882e-07 | -1.0983e-07 | 8.2796e-07 | 2.0485e-06 | 8.2095e-07 | 1.0425e-06 | 1.331e-06 | 7.0495e-07 | -6.7701e-08 | 1.4835e-07 | 1.9913e-06 | 0.00016138 | 5.1475e-05 | 4.3109e-07
9 | 2030 | Summer | Pc_net, [MW] | 0 | 0 | 17.6595 | 10.9545 | 15.7165 | 14.5425 | 16.6822 | 5.689 | -13.4905 | 0.97909 | 7.5364 | 18.3459 | 17.8573 | 9.8891 | 8.1832 | 9.9654 | 8.7254 | 10.3757 | 14.4717 | 14.9876 | 15.4855 | 15.1781 | 9.7332 | 11.014 | 11.1548 | 11.3288
9 | 2030 | Summer | Qc, [MVAr] | 0 | 0 | 31.9004 | 28.6243 | 24.6307 | 25.3384 | 23.9337 | 27.0583 | 29.2016 | 23.6815 | 16.7368 | 12.4423 | 16.0006 | 17.9377 | 17.0756 | 16.8866 | 20.9834 | 23.1013 | 24.8179 | 30.5091 | 29.7298 | 28.3546 | 30.768 | 28.095 | 30.3793 | 31.1986
10 | 2030 | Summer | Pc, [MW] | 0 | 0 | 25.6707 | 21.7628 | 21.7445 | 19.7701 | 19.9515 | 19.9446 | 24.1053 | 32.9604 | 38.6218 | 39.4104 | 39.3666 | 41.1864 | 39.5218 | 38.768 | 32.5053 | 33.6056 | 39.0417 | 41.6123 | 32.7829 | 34.4905 | 31.8467 | 33.7722 | 30.5043 | 27.317
10 | 2030 | Summer | Flex Up, [MW] | 0 | 0 | -2.2081e-07 | -2.6244e-07 | 5.3221e-06 | 6.2669e-06 | 2.5076e-06 | 2.6723e-06 | -1.3564e-07 | -2.1355e-07 | -3.686e-07 | -3.1553e-07 | -2.2468e-07 | -1.7551e-07 | -2.1842e-07 | -3.1125e-08 | 1.7034e-08 | -2.7793e-07 | -2.5898e-07 | -2.7537e-07 | 8.0738e-05 | 7.2483e-06 | 2.3474e-06 | 5.7631e-07 | 3.6242e-07 | -2.7515e-07
10 | 2030 | Summer | Flex Down, [MW] | 0 | 0 | 3.4569e-06 | -7.9348e-08 | -1.7412e-07 | -2.2154e-07 | -2.2185e-07 | -2.098e-07 | -1.3464e-07 | -7.827e-08 | 4.854e-07 | 1.4964e-06 | 4.0283e-07 | -9.0612e-08 | 9.0729e-07 | 2.1872e-06 | 8.7352e-07 | 1.1081e-06 | 1.4099e-06 | 7.6328e-07 | -6.1381e-08 | 1.3926e-07 | 1.8484e-06 | 6.3841e-05 | 2.6717e-05 | 4.3943e-07
10 | 2030 | Summer | Pc_net, [MW] | 0 | 0 | 25.6707 | 21.7628 | 21.7445 | 19.7701 | 19.9515 | 19.9446 | 24.1053 | 32.9604 | 38.6218 | 39.4104 | 39.3666 | 41.1864 | 39.5218 | 38.768 | 32.5053 | 33.6056 | 39.0417 | 41.6123 | 32.783 | 34.4905 | 31.8467 | 33.7721 | 30.5043 | 27.317
10 | 2030 | Summer | Qc, [MVAr] | 0 | 0 | -10.6023 | -13.5992 | -13.7205 | -13.8039 | -13.6523 | -13.5941 | -11.2625 | -6.6804 | -4.4441 | -4.357 | -4.3237 | -2.075 | -1.4898 | -1.8188 | -0.37787 | -2.8715 | -5.0765 | -4.9653 | -5.9154 | -5.3868 | -5.4778 | -4.4333 | -6.5805 | -8.8209
11 | 2030 | Summer | Pc, [MW] | 0 | 0 | 0 | 0 | 0 | 0 | 0 | 0 | 0 | 0 | 0 | 0 | 0 | 0 | 0 | 0 | 0 | 0 | 0 | 0 | 0 | 0 | 0 | 0 | 0 | 0
11 | 2030 | Summer | Flex Up, [MW] | 0 | 0 | 0 | 0 | 0 | 0 | 0 | 0 | 0 | 0 | 0 | 0 | 0 | 0 | 0 | 0 | 0 | 0 | 0 | 0 | 0 | 0 | 0 | 0 | 0 | 0
11 | 2030 | Summer | Flex Down, [MW] | 0 | 0 | 0 | 0 | 0 | 0 | 0 | 0 | 0 | 0 | 0 | 0 | 0 | 0 | 0 | 0 | 0 | 0 | 0 | 0 | 0 | 0 | 0 | 0 | 0 | 0
11 | 2030 | Summer | Pc_net, [MW] | 0 | 0 | 0 | 0 | 0 | 0 | 0 | 0 | 0 | 0 | 0 | 0 | 0 | 0 | 0 | 0 | 0 | 0 | 0 | 0 | 0 | 0 | 0 | 0 | 0 | 0
11 | 2030 | Summer | Qc, [MVAr] | 0 | 0 | 0 | 0 | 0 | 0 | 0 | 0 | 0 | 0 | 0 | 0 | 0 | 0 | 0 | 0 | 0 | 0 | 0 | 0 | 0 | 0 | 0 | 0 | 0 | 0
12 | 2030 | Summer | Pc, [MW] | 0 | 0 | 138.0821 | 123.2451 | 115.2408 | 111.8162 | 186.8248 | 179.0241 | 123.9917 | 160.8161 | 178.0012 | 190.5868 | 190.4765 | 210.0758 | 217.1301 | 214.2303 | 228.3205 | 211.2151 | 201.4038 | 199.0797 | 191.7982 | 194.5952 | 190.5328 | 205.6431 | 189.8664 | 156.9151
12 | 2030 | Summer | Flex Up, [MW] | 0 | 0 | -2.3455e-07 | -2.8042e-07 | 4.2029e-06 | 4.9063e-06 | 2.1291e-06 | 2.2077e-06 | -1.5947e-07 | -2.254e-07 | -3.8469e-07 | -3.3263e-07 | -2.4817e-07 | -2.0407e-07 | -2.4462e-07 | -7.8416e-08 | -3.5499e-08 | -3.0455e-07 | -2.8687e-07 | -2.955e-07 | 4.8394e-05 | 7.5892e-06 | 2.5016e-06 | 6.1077e-07 | 3.8995e-07 | -2.7923e-07
12 | 2030 | Summer | Flex Down, [MW] | 0 | 0 | 3.9668e-06 | -4.9701e-08 | -1.5024e-07 | -2.0184e-07 | -2.0039e-07 | -1.8439e-07 | -1.0936e-07 | -6.1434e-08 | 5.8274e-07 | 1.7537e-06 | 4.8688e-07 | -5.3139e-08 | 1.0836e-06 | 2.8345e-06 | 1.0825e-06 | 1.3734e-06 | 1.7611e-06 | 8.9508e-07 | -5.4269e-08 | 1.3304e-07 | 1.7455e-06 | 3.349e-05 | 1.8758e-05 | 4.558e-07
12 | 2030 | Summer | Pc_net, [MW] | 0 | 0 | 138.0821 | 123.2451 | 115.2408 | 111.8162 | 186.8248 | 179.0241 | 123.9917 | 160.8161 | 178.0012 | 190.5868 | 190.4765 | 210.0758 | 217.1301 | 214.2303 | 228.3205 | 211.2151 | 201.4038 | 199.0797 | 191.7982 | 194.5952 | 190.5328 | 205.643 | 189.8663 | 156.9151
12 | 2030 | Summer | Qc, [MVAr] | 0 | 0 | -37.6954 | -52.1666 | -54.7811 | -53.2689 | -55.2992 | -57.6515 | -49.8502 | -20.7341 | -0.85536 | 8.2762 | 7.564 | 8.4673 | 12.4586 | 10.9716 | 3.1049 | 1.7243 | 1.1067 | -3.3705 | -4.8973 | -3.5659 | -10.4999 | -3.8958 | -12.2634 | -18.3207
13 | 2030 | Summer | Pc, [MW] | 0 | 0 | 0 | 0 | 0 | 0 | 0 | 0 | 0 | 0 | 0 | 0 | 0 | 0 | 0 | 0 | 0 | 0 | 0 | 0 | 0 | 0 | 0 | 0 | 0 | 0
13 | 2030 | Summer | Flex Up, [MW] | 0 | 0 | 0 | 0 | 0 | 0 | 0 | 0 | 0 | 0 | 0 | 0 | 0 | 0 | 0 | 0 | 0 | 0 | 0 | 0 | 0 | 0 | 0 | 0 | 0 | 0
13 | 2030 | Summer | Flex Down, [MW] | 0 | 0 | 0 | 0 | 0 | 0 | 0 | 0 | 0 | 0 | 0 | 0 | 0 | 0 | 0 | 0 | 0 | 0 | 0 | 0 | 0 | 0 | 0 | 0 | 0 | 0
13 | 2030 | Summer | Pc_net, [MW] | 0 | 0 | 0 | 0 | 0 | 0 | 0 | 0 | 0 | 0 | 0 | 0 | 0 | 0 | 0 | 0 | 0 | 0 | 0 | 0 | 0 | 0 | 0 | 0 | 0 | 0
13 | 2030 | Summer | Qc, [MVAr] | 0 | 0 | 0 | 0 | 0 | 0 | 0 | 0 | 0 | 0 | 0 | 0 | 0 | 0 | 0 | 0 | 0 | 0 | 0 | 0 | 0 | 0 | 0 | 0 | 0 | 0
14 | 2030 | Summer | Pc, [MW] | 0 | 0 | 0 | 0 | 0 | 0 | 0 | 0 | 0 | 0 | 0 | 0 | 0 | 0 | 0 | 0 | 0 | 0 | 0 | 0 | 0 | 0 | 0 | 0 | 0 | 0
14 | 2030 | Summer | Flex Up, [MW] | 0 | 0 | 0 | 0 | 0 | 0 | 0 | 0 | 0 | 0 | 0 | 0 | 0 | 0 | 0 | 0 | 0 | 0 | 0 | 0 | 0 | 0 | 0 | 0 | 0 | 0
14 | 2030 | Summer | Flex Down, [MW] | 0 | 0 | 0 | 0 | 0 | 0 | 0 | 0 | 0 | 0 | 0 | 0 | 0 | 0 | 0 | 0 | 0 | 0 | 0 | 0 | 0 | 0 | 0 | 0 | 0 | 0
14 | 2030 | Summer | Pc_net, [MW] | 0 | 0 | 0 | 0 | 0 | 0 | 0 | 0 | 0 | 0 | 0 | 0 | 0 | 0 | 0 | 0 | 0 | 0 | 0 | 0 | 0 | 0 | 0 | 0 | 0 | 0
14 | 2030 | Summer | Qc, [MVAr] | 0 | 0 | 0 | 0 | 0 | 0 | 0 | 0 | 0 | 0 | 0 | 0 | 0 | 0 | 0 | 0 | 0 | 0 | 0 | 0 | 0 | 0 | 0 | 0 | 0 | 0
15 | 2030 | Summer | Pc, [MW] | 0 | 0 | 4.0204 | 3.7677 | 3.4118 | 3.5006 | 3.4989 | 3.6479 | 4.1751 | 5.147 | 5.6833 | 5.979 | 6.0225 | 6.0821 | 6.3263 | 6.2151 | 5.9257 | 5.8753 | 5.5418 | 5.5699 | 5.4885 | 5.7544 | 5.7544 | 5.9481 | 5.355 | 4.6203
15 | 2030 | Summer | Flex Up, [MW] | 0 | 0 | -2.3443e-07 | -2.8083e-07 | 4.1718e-06 | 4.8535e-06 | 2.1513e-06 | 2.2359e-06 | -1.603e-07 | -2.257e-07 | -3.8393e-07 | -3.3165e-07 | -2.4724e-07 | -2.0276e-07 | -2.4261e-07 | -7.5032e-08 | -3.083e-08 | -3.0245e-07 | -2.8483e-07 | -2.9401e-07 | 4.7558e-05 | 7.5265e-06 | 2.4921e-06 | 6.1289e-07 | 3.8897e-07 | -2.7982e-07
15 | 2030 | Summer | Flex Down, [MW] | 0 | 0 | 3.9619e-06 | -4.8993e-08 | -1.4941e-07 | -2.0087e-07 | -2.0183e-07 | -1.8618e-07 | -1.0842e-07 | -6.0992e-08 | 5.7775e-07 | 1.7372e-06 | 4.8328e-07 | -5.4984e-08 | 1.0685e-06 | 2.777e-06 | 1.061e-06 | 1.3492e-06 | 1.7309e-06 | 8.844e-07 | -5.3957e-08 | 1.3414e-07 | 1.7514e-06 | 3.2549e-05 | 1.8957e-05 | 4.5818e-07
15 | 2030 | Summer | Pc_net, [MW] | 0 | 0 | 4.0204 | 3.7677 | 3.4118 | 3.5006 | 3.4989 | 3.6479 | 4.1751 | 5.147 | 5.6833 | 5.979 | 6.0225 | 6.0821 | 6.3263 | 6.2151 | 5.9257 | 5.8753 | 5.5418 | 5.5698 | 5.4885 | 5.7544 | 5.7544 | 5.948 | 5.3549 | 4.6203
15 | 2030 | Summer | Qc, [MVAr] | 0 | 0 | -5.0461 | -5.0461 | -5.0461 | -5.0461 | -5.0461 | -5.0461 | -5.0461 | -4.7779 | -4.4891 | -4.4227 | -4.3264 | -4.3928 | -4.3928 | -4.3928 | -4.3928 | -4.3928 | -4.4668 | -4.6885 | -4.6885 | -4.6885 | -4.6885 | -4.8238 | -4.959 | -4.959
16 | 2030 | Summer | Pc, [MW] | 0 | 0 | 25.1172 | 25.4996 | 23.7084 | 25.0116 | 24.6505 | 25.9546 | 34.4897 | 37.8997 | 39.0727 | 39.5843 | 39.8675 | 40.8252 | 39.6575 | 38.7598 | 35.9081 | 34.4295 | 34.9301 | 34.3188 | 34.7199 | 35.529 | 34.2701 | 35.7422 | 34.0705 | 28.6911
16 | 2030 | Summer | Flex Up, [MW] | 0 | 0 | -1.9721e-07 | -2.4066e-07 | 7.4692e-06 | 8.3953e-06 | 2.9222e-06 | 3.2661e-06 | -1.0796e-07 | -1.9466e-07 | -3.607e-07 | -3.0742e-07 | -2.1076e-07 | -1.5512e-07 | -2.0216e-07 | -1.495e-08 | 3.813e-08 | -2.6733e-07 | -2.4908e-07 | -2.6289e-07 | 0.00090336 | 6.832e-06 | 2.1197e-06 | 5.4172e-07 | 3.2139e-07 | -2.7228e-07
16 | 2030 | Summer | Flex Down, [MW] | 0 | 0 | 2.8154e-06 | -1.1117e-07 | -2.0059e-07 | -2.3998e-07 | -2.3968e-07 | -2.3278e-07 | -1.6071e-07 | -1.0292e-07 | 4.4342e-07 | 1.3941e-06 | 3.5946e-07 | -1.1419e-07 | 8.1693e-07 | 2.0239e-06 | 8.0592e-07 | 1.0227e-06 | 1.3108e-06 | 6.9353e-07 | -7.1079e-08 | 1.4768e-07 | 2.037e-06 | 0.00084514 | 7.4256e-05 | 4.2822e-07
16 | 2030 | Summer | Pc_net, [MW] | 0 | 0 | 25.1172 | 25.4996 | 23.7085 | 25.0116 | 24.6505 | 25.9546 | 34.4897 | 37.8997 | 39.0727 | 39.5843 | 39.8675 | 40.8252 | 39.6575 | 38.7598 | 35.9081 | 34.4295 | 34.9301 | 34.3188 | 34.7208 | 35.529 | 34.2701 | 35.7413 | 34.0704 | 28.6911
16 | 2030 | Summer | Qc, [MVAr] | 0 | 0 | -1.9324 | -2.1181 | -2.2204 | -1.1942 | -1.8019 | -1.9348 | 0.59829 | 3.1819 | 3.9894 | 4.7746 | 5.3423 | 5.2647 | 5.4434 | 4.992 | 3.7719 | 3.0632 | 2.419 | 2.4461 | 1.8924 | 1.8971 | 1.1813 | 1.4305 | 0.96385 | -0.59829
17 | 2030 | Summer | Pc, [MW] | 0 | 0 | 8.34 | 8.5876 | 6.9938 | 7.436 | 7.4444 | 6.9506 | 8.0176 | 8.3246 | 8.4944 | 9.1469 | 8.5557 | 8.8486 | 9.5283 | 8.9041 | 8.1566 | 8.9187 | 8.1403 | 8.9676 | 8.89 | 9.2369 | 9.8064 | 10.1321 | 9.8864 | 8.9632
17 | 2030 | Summer | Flex Up, [MW] | 0 | 0 | -1.9663e-07 | -2.4103e-07 | 7.4417e-06 | 8.3054e-06 | 2.9079e-06 | 3.2563e-06 | -1.0882e-07 | -1.9425e-07 | -3.6004e-07 | -3.057e-07 | -2.086e-07 | -1.532e-07 | -2.0009e-07 | -1.1557e-08 | 4.1209e-08 | -2.6592e-07 | -2.4773e-07 | -2.6189e-07 | 0.0015399 | 6.8059e-06 | 2.1e-06 | 5.4053e-07 | 3.1856e-07 | -2.7319e-07
17 | 2030 | Summer | Flex Down, [MW] | 0 | 0 | 2.8023e-06 | -1.1067e-07 | -2.0035e-07 | -2.3939e-07 | -2.3914e-07 | -2.3247e-07 | -1.5995e-07 | -1.0344e-07 | 4.4006e-07 | 1.3738e-06 | 3.5309e-07 | -1.1629e-07 | 8.063e-07 | 1.9923e-06 | 7.9668e-07 | 1.012e-06 | 1.2982e-06 | 6.8825e-07 | -7.147e-08 | 1.4824e-07 | 2.0559e-06 | 0.0014712 | 8.4751e-05 | 4.3175e-07
17 | 2030 | Summer | Pc_net, [MW] | 0 | 0 | 8.34 | 8.5876 | 6.9938 | 7.436 | 7.4444 | 6.9506 | 8.0176 | 8.3246 | 8.4944 | 9.1469 | 8.5557 | 8.8486 | 9.5283 | 8.9041 | 8.1566 | 8.9187 | 8.1403 | 8.9676 | 8.8915 | 9.2369 | 9.8064 | 10.1306 | 9.8863 | 8.9632
17 | 2030 | Summer | Qc, [MVAr] | 0 | 0 | -1.0828 | -1.0695 | -1.3436 | -1.2309 | -1.0908 | -1.4537 | -1.1047 | -0.73 | -0.49517 | -0.2472 | -0.31911 | -0.21951 | -0.092398 | -0.1381 | -0.26775 | -0.21357 | -0.4892 | -0.43858 | -0.63714 | -0.64094 | -0.63618 | -0.54861 | -0.72276 | -0.80217
18 | 2030 | Summer | Pc, [MW] | 0 | 0 | -0.2151 | -0.030561 | 0.032912 | 0.134 | 0.075227 | 0.049368 | 0.16809 | 0.41493 | 0.12107 | 0.38201 | 0.39259 | 0.85806 | 0.46429 | 1.2601 | 0.15163 | 0.56773 | 0.62768 | -0.60887 | 0.31619 | -0.0011754 | 0.88157 | 1.2612 | 0.20335 | 0.52542
18 | 2030 | Summer | Flex Up, [MW] | 0 | 0 | -2.3449e-07 | -2.7992e-07 | 4.2255e-06 | 4.9325e-06 | 2.174e-06 | 2.3875e-06 | -1.5893e-07 | -2.248e-07 | -3.8381e-07 | -3.3218e-07 | -2.4771e-07 | -2.0301e-07 | -2.4374e-07 | -7.7483e-08 | -3.2424e-08 | -3.0309e-07 | -2.8542e-07 | -2.942e-07 | 4.8525e-05 | 1.0003e-05 | 2.4801e-06 | 6.0796e-07 | 3.8568e-07 | -2.7961e-07
18 | 2030 | Summer | Flex Down, [MW] | 0 | 0 | 3.9681e-06 | -5.0345e-08 | -1.5089e-07 | -2.0236e-07 | -2.0329e-07 | -1.9526e-07 | -1.0993e-07 | -6.2289e-08 | 5.7717e-07 | 1.7465e-06 | 4.8517e-07 | -5.4612e-08 | 1.0772e-06 | 2.8192e-06 | 1.0686e-06 | 1.3568e-06 | 1.74e-06 | 8.8583e-07 | -5.4602e-08 | 2.4184e-08 | 1.7593e-06 | 3.5305e-05 | 1.991e-05 | 4.574e-07
18 | 2030 | Summer | Pc_net, [MW] | 0 | 0 | -0.21511 | -0.030561 | 0.032916 | 0.134 | 0.07523 | 0.049371 | 0.16809 | 0.41493 | 0.12107 | 0.38201 | 0.39259 | 0.85806 | 0.46429 | 1.2601 | 0.15163 | 0.56773 | 0.62768 | -0.60887 | 0.31624 | -0.0011654 | 0.88157 | 1.2612 | 0.20333 | 0.52542
18 | 2030 | Summer | Qc, [MVAr] | 0 | 0 | -1.8113 | -1.5939 | -1.6515 | -1.8419 | -1.7925 | -1.4458 | -1.3999 | -1.4575 | -1.4199 | -1.1672 | -1.0591 | -1.0003 | -0.81575 | -1.0226 | -1.5069 | -1.0873 | -1.0685 | -1.7197 | -1.7232 | -1.367 | -1.5868 | -1.3553 | -1.5951 | -1.7831
19 | 2030 | Summer | Pc, [MW] | 0 | 0 | 0 | 0 | 0 | 0 | 0 | 0 | 0 | 0 | 0 | 0 | 0 | 0 | 0 | 0 | 0 | 0 | 0 | 0 | 0 | 0 | 0 | 0 | 0 | 0
19 | 2030 | Summer | Flex Up, [MW] | 0 | 0 | 0 | 0 | 0 | 0 | 0 | 0 | 0 | 0 | 0 | 0 | 0 | 0 | 0 | 0 | 0 | 0 | 0 | 0 | 0 | 0 | 0 | 0 | 0 | 0
19 | 2030 | Summer | Flex Down, [MW] | 0 | 0 | 0 | 0 | 0 | 0 | 0 | 0 | 0 | 0 | 0 | 0 | 0 | 0 | 0 | 0 | 0 | 0 | 0 | 0 | 0 | 0 | 0 | 0 | 0 | 0
19 | 2030 | Summer | Pc_net, [MW] | 0 | 0 | 0 | 0 | 0 | 0 | 0 | 0 | 0 | 0 | 0 | 0 | 0 | 0 | 0 | 0 | 0 | 0 | 0 | 0 | 0 | 0 | 0 | 0 | 0 | 0
19 | 2030 | Summer | Qc, [MVAr] | 0 | 0 | 0 | 0 | 0 | 0 | 0 | 0 | 0 | 0 | 0 | 0 | 0 | 0 | 0 | 0 | 0 | 0 | 0 | 0 | 0 | 0 | 0 | 0 | 0 | 0
20 | 2030 | Summer | Pc, [MW] | 0 | 0 | 6.8708 | 6.7761 | 6.6223 | 6.5549 | 6.6278 | 6.6676 | 6.0265 | 3.8735 | 4.0113 | 4.4069 | 4.185 | 5.4491 | 6.551 | 6.3227 | 5.9063 | 6.0295 | 6.5818 | 6.0224 | 5.8935 | 5.9807 | 6.04 | 6.2966 | 6.2408 | 6.0703
20 | 2030 | Summer | Flex Up, [MW] | 0 | 0 | -4.2185e-07 | -4.5088e-07 | 6.078e-07 | 6.1862e-07 | 3.058e-07 | 3.529e-07 | -3.8336e-07 | -4.1714e-07 | -5.0505e-07 | -4.6282e-07 | 1.0688 | 0.5628 | 5.4319 | 5.2151 | 4.1292 | -4.3832e-07 | -4.3325e-07 | -4.4795e-07 | 1.0814e-06 | 6.1422e-07 | 2.1223e-07 | -1.217e-07 | -2.0561e-07 | -4.6935e-07
20 | 2030 | Summer | Flex Down, [MW] | 0 | 0 | 3.9603 | 6.1051e-07 | 3.3862e-07 | 2.4319e-07 | 2.4319e-07 | 2.5209e-07 | 4.4755e-07 | 5.6062e-07 | 3.2267e-06 | 0.4299 | -5.0066e-07 | -5.6757e-07 | -5.6757e-07 | -5.6757e-07 | -3.4081e-07 | 1.1676e-05 | 2.2705 | 6.3698e-06 | 6.745e-07 | 1.635e-06 | 3.0905 | 3.2397 | 3.4169 | 4.2679e-06
20 | 2030 | Summer | Pc_net, [MW] | 0 | 0 | 2.9105 | 6.7761 | 6.6223 | 6.5549 | 6.6278 | 6.6676 | 6.0265 | 3.8735 | 4.0113 | 3.977 | 5.2539 | 6.0119 | 11.9828 | 11.5378 | 10.0355 | 6.0295 | 4.3112 | 6.0224 | 5.8935 | 5.9807 | 2.9494 | 3.057 | 2.8239 | 6.0703
20 | 2030 | Summer | Qc, [MVAr] | 0 | 0 | -0.1931 | -0.1931 | -0.1931 | -0.1931 | -0.1931 | -0.1931 | -0.86068 | -1.0832 | -1.0832 | -0.41562 | -0.1931 | -0.86068 | -0.1415 | -0.1415 | -0.1415 | -0.1415 | -0.1415 | -0.1415 | -0.1415 | -0.1415 | -0.1415 | -0.1415 | -0.1415 | -0.1415
21 | 2030 | Summer | Pc, [MW] | 0 | 0 | 8.4704 | 7.9243 | 7.1254 | 6.9936 | 6.8536 | 6.7063 | 8.7421 | 10.5625 | 11.8226 | 11.47 | 11.5771 | 12.0026 | 12.2143 | 11.928 | 10.757 | 10.4931 | 10.4197 | 10.2538 | 9.9766 | 10.612 | 10.9616 | 11.5859 | 11.3172 | 9.7727
21 | 2030 | Summer | Flex Up, [MW] | 0 | 0 | -1.9409e-07 | -2.4929e-07 | 6.5234e-06 | 6.7672e-06 | 2.6134e-06 | 2.9986e-06 | -1.1712e-07 | -1.8478e-07 | -3.4705e-07 | -2.7152e-07 | -1.6414e-07 | -1.0733e-07 | -1.4636e-07 | 5.5098e-06 | 1.3357e-07 | -2.2571e-07 | -2.1606e-07 | -2.4389e-07 | 3.0019 | 6.6611e-06 | 1.9754e-06 | 5.389e-07 | 2.9859e-07 | -2.8345e-07
21 | 2030 | Summer | Flex Down, [MW] | 0 | 0 | 2.7464e-06 | -9.905e-08 | -1.9099e-07 | -2.2687e-07 | -2.2687e-07 | -2.2344e-07 | -1.5244e-07 | -1.1488e-07 | 3.7836e-07 | 1.0457e-06 | 2.4028e-07 | -1.6127e-07 | 5.8151e-07 | -1.6126e-07 | 5.752e-07 | 7.6135e-07 | 1.0456e-06 | 6.0109e-07 | -7.9362e-08 | 1.5145e-07 | 2.1875e-06 | 2.4652 | 0.5368 | 4.733e-07
21 | 2030 | Summer | Pc_net, [MW] | 0 | 0 | 8.4704 | 7.9243 | 7.1254 | 6.9936 | 6.8536 | 6.7063 | 8.7421 | 10.5625 | 11.8226 | 11.47 | 11.5771 | 12.0026 | 12.2143 | 11.928 | 10.757 | 10.4931 | 10.4197 | 10.2538 | 12.9785 | 10.612 | 10.9616 | 9.1207 | 10.7804 | 9.7727
21 | 2030 | Summer | Qc, [MVAr] | 0 | 0 | -1.3154 | -1.3154 | -1.3154 | -1.3154 | -1.3154 | -1.3154 | -1.3154 | -0.4253 | 0.4648 | 0.4648 | 0.4648 | 0.4648 | 0.4648 | 0.4648 | 0.4648 | 0.4648 | 0.4648 | 0.4648 | -0.20277 | -0.4253 | -0.4253 | -0.4253 | -0.4253 | -0.4253
26 | 2030 | Summer | Pc, [MW] | 0 | 0 | 24.1457 | 21.9571 | 20.169 | 19.9706 | 19.8951 | 19.7458 | 22.7427 | 25.2434 | 27.3609 | 28.3887 | 29.753 | 30.8745 | 31.4297 | 31.7748 | 31.4386 | 31.1634 | 29.1038 | 28.4927 | 28.1663 | 28.0579 | 28.1152 | 29.1528 | 30.0492 | 26.9346
26 | 2030 | Summer | Flex Up, [MW] | 0 | 0 | -2.3063e-07 | -2.7505e-07 | 4.5355e-06 | 5.2858e-06 | 2.2709e-06 | 2.3953e-06 | -1.5285e-07 | -2.2057e-07 | -3.8149e-07 | -3.2956e-07 | -2.4374e-07 | -1.9771e-07 | -2.4006e-07 | -7.2449e-08 | -2.6126e-08 | -2.9995e-07 | -2.8225e-07 | -2.9129e-07 | 5.9724e-05 | 7.5283e-06 | 2.4258e-06 | 5.9568e-07 | 3.733e-07 | -2.7908e-07
26 | 2030 | Summer | Flex Down, [MW] | 0 | 0 | 3.808e-06 | -5.8911e-08 | -1.585e-07 | -2.083e-07 | -2.0915e-07 | -1.9569e-07 | -1.1667e-07 | -6.8425e-08 | 5.6198e-07 | 1.7026e-06 | 4.6987e-07 | -6.1986e-08 | 1.0498e-06 | 2.7345e-06 | 1.0401e-06 | 1.3214e-06 | 1.694e-06 | 8.6527e-07 | -5.7636e-08 | 1.3411e-07 | 1.794e-06 | 4.2244e-05 | 2.2872e-05 | 4.5516e-07
26 | 2030 | Summer | Pc_net, [MW] | 0 | 0 | 24.1457 | 21.9571 | 20.169 | 19.9706 | 19.8951 | 19.7458 | 22.7427 | 25.2434 | 27.3609 | 28.3887 | 29.753 | 30.8745 | 31.4297 | 31.7748 | 31.4386 | 31.1634 | 29.1038 | 28.4927 | 28.1663 | 28.0579 | 28.1152 | 29.1528 | 30.0492 | 26.9346
26 | 2030 | Summer | Qc, [MVAr] | 0 | 0 | 1.6782 | 1.4154 | 1.1526 | 1.1526 | 1.1526 | 1.2183 | 1.9876 | 2.9584 | 4.1822 | 5.0601 | 5.1359 | 5.3381 | 5.5972 | 6.2752 | 5.6607 | 5.5242 | 5.3827 | 4.6194 | 4.6953 | 4.4324 | 4.2353 | 3.8201 | 3.4505 | 2.7779
29 | 2030 | Summer | Pc, [MW] | 0 | 0 | 0 | 0 | 0 | 0 | 0 | 0 | 0 | 0 | 0 | 0 | 0 | 0 | 0 | 0 | 0 | 0 | 0 | 0 | 0 | 0 | 0 | 0 | 0 | 0
29 | 2030 | Summer | Flex Up, [MW] | 0 | 0 | 0 | 0 | 0 | 0 | 0 | 0 | 0 | 0 | 0 | 0 | 0 | 0 | 0 | 0 | 0 | 0 | 0 | 0 | 0 | 0 | 0 | 0 | 0 | 0
29 | 2030 | Summer | Flex Down, [MW] | 0 | 0 | 0 | 0 | 0 | 0 | 0 | 0 | 0 | 0 | 0 | 0 | 0 | 0 | 0 | 0 | 0 | 0 | 0 | 0 | 0 | 0 | 0 | 0 | 0 | 0
29 | 2030 | Summer | Pc_net, [MW] | 0 | 0 | 0 | 0 | 0 | 0 | 0 | 0 | 0 | 0 | 0 | 0 | 0 | 0 | 0 | 0 | 0 | 0 | 0 | 0 | 0 | 0 | 0 | 0 | 0 | 0
29 | 2030 | Summer | Qc, [MVAr] | 0 | 0 | 0 | 0 | 0 | 0 | 0 | 0 | 0 | 0 | 0 | 0 | 0 | 0 | 0 | 0 | 0 | 0 | 0 | 0 | 0 | 0 | 0 | 0 | 0 | 0
30 | 2030 | Summer | Pc, [MW] | 0 | 0 | 13.9919 | 13.3065 | 12.9099 | 12.8723 | 12.8435 | 13.2449 | 16.4694 | 18.3322 | 18.1579 | 18.7946 | 18.9135 | 19.4834 | 19.7989 | 19.2962 | 17.4887 | 17.1929 | 17.4313 | 17.7691 | 17.5662 | 17.9157 | 18.8513 | 18.5775 | 17.012 | 15.7182
30 | 2030 | Summer | Flex Up, [MW] | 0 | 0 | -1.9556e-07 | -2.4455e-07 | 6.9746e-06 | 7.5469e-06 | 2.7735e-06 | 3.1227e-06 | -1.1489e-07 | -1.9334e-07 | -3.5725e-07 | -2.9692e-07 | -1.9716e-07 | -1.4194e-07 | -1.8574e-07 | 1.2839e-08 | 6.4986e-08 | -2.5578e-07 | -2.4038e-07 | -2.5738e-07 | 1.9605 | 6.6516e-06 | 2.0249e-06 | 5.389e-07 | 3.0736e-07 | -2.7787e-07
30 | 2030 | Summer | Flex Down, [MW] | 0 | 0 | 2.7786e-06 | -1.0579e-07 | -1.9589e-07 | -2.3383e-07 | -2.3383e-07 | -2.2795e-07 | -1.5448e-07 | -1.0456e-07 | 4.2614e-07 | 1.2766e-06 | 3.2091e-07 | -1.2823e-07 | 7.3718e-07 | 1.789e-06 | 7.3003e-07 | 9.396e-07 | 1.2322e-06 | 6.6515e-07 | -7.2037e-08 | 1.5166e-07 | 2.1326e-06 | 1.9603 | 0.00019276 | 4.5027e-07
30 | 2030 | Summer | Pc_net, [MW] | 0 | 0 | 13.9919 | 13.3065 | 12.91 | 12.8723 | 12.8435 | 13.2449 | 16.4694 | 18.3322 | 18.1579 | 18.7946 | 18.9135 | 19.4834 | 19.7989 | 19.2962 | 17.4887 | 17.1929 | 17.4313 | 17.7691 | 19.5267 | 17.9157 | 18.8513 | 16.6172 | 17.0118 | 15.7182
30 | 2030 | Summer | Qc, [MVAr] | 0 | 0 | -1.9478 | -2.2823 | -2.2164 | -2.1356 | -2.2136 | -2.1391 | -0.79859 | 0.29199 | 0.31421 | 0.79556 | 0.78798 | 0.87008 | 1.1579 | 1.037 | -0.047945 | 0.012706 | 0.080622 | 0.2223 | 0.01744 | 0.06234 | 0.26657 | -0.14032 | -1.0113 | -1.1888
34 | 2030 | Summer | Pc, [MW] | 0 | 0 | 0 | 0 | 0 | 0 | 0 | 0 | 0 | 0 | 0 | 0 | 0 | 0 | 0 | 0 | 0 | 0 | 0 | 0 | 0 | 0 | 0 | 0 | 0 | 0
34 | 2030 | Summer | Flex Up, [MW] | 0 | 0 | 0 | 0 | 0 | 0 | 0 | 0 | 0 | 0 | 0 | 0 | 0 | 0 | 0 | 0 | 0 | 0 | 0 | 0 | 0 | 0 | 0 | 0 | 0 | 0
34 | 2030 | Summer | Flex Down, [MW] | 0 | 0 | 0 | 0 | 0 | 0 | 0 | 0 | 0 | 0 | 0 | 0 | 0 | 0 | 0 | 0 | 0 | 0 | 0 | 0 | 0 | 0 | 0 | 0 | 0 | 0
34 | 2030 | Summer | Pc_net, [MW] | 0 | 0 | 0 | 0 | 0 | 0 | 0 | 0 | 0 | 0 | 0 | 0 | 0 | 0 | 0 | 0 | 0 | 0 | 0 | 0 | 0 | 0 | 0 | 0 | 0 | 0
34 | 2030 | Summer | Qc, [MVAr] | 0 | 0 | 0 | 0 | 0 | 0 | 0 | 0 | 0 | 0 | 0 | 0 | 0 | 0 | 0 | 0 | 0 | 0 | 0 | 0 | 0 | 0 | 0 | 0 | 0 | 0
35 | 2030 | Summer | Pc, [MW] | 0 | 0 | 12.1751 | 11.0326 | 9.7725 | 9.9735 | 10.7469 | 11.0326 | 15.3593 | 17.9018 | 17.3011 | 17.3293 | 15.8389 | 18.091 | 18.2497 | 17.3 | 15.6015 | 14.8316 | 14.8868 | 14.8269 | 15.9412 | 16.8815 | 16.9191 | 16.188 | 14.493 | 13.5068
35 | 2030 | Summer | Flex Up, [MW] | 0 | 0 | -1.9513e-07 | -2.441e-07 | 7.0236e-06 | 7.6049e-06 | 2.7848e-06 | 3.1334e-06 | -1.1484e-07 | -1.9396e-07 | -3.5787e-07 | -2.9974e-07 | -2.029e-07 | -1.4913e-07 | -1.93e-07 | 1.9253e-09 | 5.237e-08 | -2.6196e-07 | -2.4533e-07 | -2.5859e-07 | 0.0021626 | 6.6415e-06 | 2.0334e-06 | 5.4008e-07 | 3.1104e-07 | -2.7707e-07
35 | 2030 | Summer | Flex Down, [MW] | 0 | 0 | 2.769e-06 | -1.0642e-07 | -1.9638e-07 | -2.3429e-07 | -2.3429e-07 | -2.2833e-07 | -1.5453e-07 | -1.0379e-07 | 4.2918e-07 | 1.3066e-06 | 3.3675e-07 | -1.2067e-07 | 7.7118e-07 | 1.8752e-06 | 7.6439e-07 | 9.829e-07 | 1.276e-06 | 6.7124e-07 | -7.1632e-08 | 1.5189e-07 | 2.1235e-06 | 0.0020415 | 0.00013578 | 4.4707e-07
35 | 2030 | Summer | Pc_net, [MW] | 0 | 0 | 12.1751 | 11.0326 | 9.7725 | 9.9735 | 10.7469 | 11.0326 | 15.3593 | 17.9018 | 17.3011 | 17.3293 | 15.8389 | 18.091 | 18.2497 | 17.3 | 15.6015 | 14.8316 | 14.8868 | 14.8269 | 15.9433 | 16.8815 | 16.9191 | 16.186 | 14.4929 | 13.5068
35 | 2030 | Summer | Qc, [MVAr] | 0 | 0 | 2.0821 | 2.0821 | 2.0821 | 2.0821 | 2.0821 | 2.0821 | 1.4427 | -0.14216 | -0.45729 | -0.45729 | -0.45729 | -0.45729 | -0.45729 | -0.45729 | -0.45729 | -0.45729 | -0.45729 | 0.48812 | 0.80325 | 0.80325 | 0.80325 | 0.80325 | 0.80325 | 1.7487
36 | 2030 | Summer | Pc, [MW] | 0 | 0 | 0.18454 | -0.36321 | 0.18572 | 0.58301 | 1.2401 | 0.53835 | 1.1225 | 0.68292 | 0.081105 | -0.17396 | 0.32794 | 0.016456 | 0.50543 | 0.42903 | 0.024684 | 1.5586 | 0.83573 | 0.59712 | 1.3882 | 0.73112 | 1.4176 | 1.0167 | 0.87334 | 0.10931
36 | 2030 | Summer | Flex Up, [MW] | 0 | 0 | -1.9484e-07 | -2.4582e-07 | 6.7748e-06 | 7.3375e-06 | 2.7296e-06 | 3.0691e-06 | -1.1739e-07 | -1.9474e-07 | -3.5899e-07 | -3.0216e-07 | -2.0947e-07 | -1.5737e-07 | -2.0082e-07 | -1.0403e-08 | 3.9952e-08 | -2.6862e-07 | -2.5143e-07 | -2.6121e-07 | 0.0004645 | 6.6194e-06 | 2.0432e-06 | 5.4551e-07 | 3.1314e-07 | -2.7784e-07
36 | 2030 | Summer | Flex Down, [MW] | 0 | 0 | 2.763e-06 | -1.0399e-07 | -1.9378e-07 | -2.321e-07 | -2.3199e-07 | -2.2604e-07 | -1.5218e-07 | -1.0282e-07 | 4.3486e-07 | 1.3335e-06 | 3.5564e-07 | -1.1118e-07 | 8.1003e-07 | 1.9818e-06 | 8.0194e-07 | 1.0326e-06 | 1.3334e-06 | 6.8475e-07 | -7.0173e-08 | 1.524e-07 | 2.1132e-06 | 0.00036159 | 0.00011651 | 4.5022e-07
36 | 2030 | Summer | Pc_net, [MW] | 0 | 0 | 0.18454 | -0.36321 | 0.18572 | 0.58302 | 1.2401 | 0.53835 | 1.1225 | 0.68292 | 0.081104 | -0.17397 | 0.32794 | 0.016456 | 0.50543 | 0.42903 | 0.024683 | 1.5586 | 0.83573 | 0.59712 | 1.3886 | 0.73112 | 1.4176 | 1.0164 | 0.87323 | 0.10931
36 | 2030 | Summer | Qc, [MVAr] | 0 | 0 | 2.0911 | 1.5457 | 1.4105 | 1.2518 | 1.9559 | 1.8395 | 2.4061 | 2.4943 | 1.5198 | 0.82162 | 1.8783 | 1.7737 | 1.9618 | 1.407 | 1.4528 | 1.3753 | 1.4975 | 2.667 | 2.4284 | 2.6 | 2.7822 | 2.5707 | 1.8689 | 1.7232
42 | 2030 | Summer | Pc, [MW] | 0 | 0 | 23.7843 | 22.3456 | 21.2628 | 20.4955 | 21.0749 | 20.9834 | 24.1737 | 25.6139 | 27.3096 | 27.7417 | 27.4463 | 29.1677 | 29.1766 | 28.7226 | 27.5993 | 26.7007 | 26.2673 | 26.4624 | 25.7252 | 25.9001 | 26.9321 | 28.9858 | 28.1749 | 25.0647
42 | 2030 | Summer | Flex Up, [MW] | 0 | 0 | -2.1387e-07 | -2.5608e-07 | 5.9333e-06 | 6.9823e-06 | 2.6527e-06 | 2.8438e-06 | -1.3068e-07 | -2.047e-07 | -3.7344e-07 | -3.2061e-07 | -2.2914e-07 | -1.7991e-07 | -2.2891e-07 | -5.7655e-08 | -5.9437e-09 | -2.889e-07 | -2.7234e-07 | -2.8218e-07 | 0.00033993 | 7.721e-06 | 2.2636e-06 | 5.4688e-07 | 3.3027e-07 | -2.7605e-07
42 | 2030 | Summer | Flex Down, [MW] | 0 | 0 | 3.2428e-06 | -8.9067e-08 | -1.8352e-07 | -2.2894e-07 | -2.2865e-07 | -2.1732e-07 | -1.3955e-07 | -9.0129e-08 | 5.1289e-07 | 1.5663e-06 | 4.1769e-07 | -8.5193e-08 | 9.728e-07 | 2.5125e-06 | 9.5685e-07 | 1.2076e-06 | 1.563e-06 | 8.0495e-07 | -6.9504e-08 | 1.3079e-07 | 1.912e-06 | 0.00029744 | 5.3534e-05 | 4.43e-07
42 | 2030 | Summer | Pc_net, [MW] | 0 | 0 | 23.7843 | 22.3456 | 21.2628 | 20.4955 | 21.0749 | 20.9834 | 24.1737 | 25.6139 | 27.3096 | 27.7417 | 27.4463 | 29.1677 | 29.1766 | 28.7226 | 27.5993 | 26.7007 | 26.2673 | 26.4624 | 25.7256 | 25.9001 | 26.9321 | 28.9855 | 28.1748 | 25.0647
42 | 2030 | Summer | Qc, [MVAr] | 0 | 0 | -0.36896 | -0.42563 | -0.74155 | -0.7498 | -0.45367 | -0.74368 | -0.60305 | 0.57145 | 1.6359 | 2.1329 | 1.4237 | 1.7339 | 1.9943 | 2.0542 | 1.8399 | 1.311 | 1.3239 | 1.2264 | 0.89497 | 0.96407 | 1.296 | 0.91723 | 0.51519 | 0.13779
55 | 2030 | Summer | Pc, [MW] | 0 | 0 | 4.8422 | 5.1976 | 3.2102 | 3.2603 | 3.3459 | 3.3805 | 6.5556 | 7.7053 | 8.8478 | 8.6952 | 8.4601 | 8.5691 | 8.8965 | 8.5877 | 7.7026 | 6.7646 | 6.8033 | 6.185 | 6.4238 | 7.6431 | 8.2402 | 9.275 | 8.0442 | 6.4367
55 | 2030 | Summer | Flex Up, [MW] | 0 | 0 | -2.1145e-07 | -2.5839e-07 | 5.744e-06 | 6.4888e-06 | 2.5593e-06 | 2.7891e-06 | -1.329e-07 | -2.0555e-07 | -3.6989e-07 | -3.136e-07 | -2.212e-07 | -1.7079e-07 | -2.152e-07 | -3.4133e-08 | 1.6757e-08 | -2.787e-07 | -2.6245e-07 | -2.7444e-07 | 0.00016543 | 7.0949e-06 | 2.192e-06 | 5.5762e-07 | 3.3333e-07 | -2.7857e-07
55 | 2030 | Summer | Flex Down, [MW] | 0 | 0 | 3.1734e-06 | -8.5578e-08 | -1.8081e-07 | -2.24e-07 | -2.2435e-07 | -2.1501e-07 | -1.3736e-07 | -8.9011e-08 | 4.9255e-07 | 1.471e-06 | 3.9158e-07 | -9.6285e-08 | 8.884e-07 | 2.2202e-06 | 8.7446e-07 | 1.1147e-06 | 1.4474e-06 | 7.5784e-07 | -6.6834e-08 | 1.4225e-07 | 1.9715e-06 | 0.00012706 | 4.8844e-05 | 4.5312e-07
55 | 2030 | Summer | Pc_net, [MW] | 0 | 0 | 4.8422 | 5.1976 | 3.2102 | 3.2603 | 3.3459 | 3.3805 | 6.5556 | 7.7053 | 8.8478 | 8.6952 | 8.4601 | 8.5691 | 8.8965 | 8.5877 | 7.7026 | 6.7646 | 6.8033 | 6.185 | 6.424 | 7.6431 | 8.2402 | 9.2749 | 8.0441 | 6.4367
55 | 2030 | Summer | Qc, [MVAr] | 0 | 0 | 0.44549 | 0.51131 | 0.74052 | 0.85219 | -0.77226 | -0.60887 | 0.17749 | 1.1884 | 1.5045 | 1.5845 | 1.5175 | 1.4375 | 1.7385 | 1.6609 | 1.3835 | 1.1672 | 0.99676 | 0.94034 | 1.0179 | 1.2518 | 1.1696 | 1.2083 | 0.40435 | -0.4831
68 | 2030 | Summer | Pc, [MW] | 0 | 0 | 2.4807 | 2.4807 | 1.5359 | 1.5359 | 1.5359 | 1.5359 | 2.028 | 2.5201 | 2.5201 | 2.5201 | 2.5201 | 2.5201 | 2.5201 | 2.5201 | 2.5201 | 2.5201 | 2.5201 | 2.5201 | 2.7563 | 3.4649 | 3.4649 | 3.4649 | 3.2188 | 2.4807
68 | 2030 | Summer | Flex Up, [MW] | 0 | 0 | -1.8487e-07 | -2.3753e-07 | 7.5636e-06 | 8.4935e-06 | 2.944e-06 | 3.2752e-06 | -1.1127e-07 | -1.9061e-07 | -3.6065e-07 | -3.0307e-07 | -2.0671e-07 | -1.5444e-07 | -2.0263e-07 | -1.5956e-08 | 3.8298e-08 | -2.6724e-07 | -2.5181e-07 | -2.6554e-07 | 0.13729 | 7.1436e-06 | 2.1162e-06 | 5.39e-07 | 3.0911e-07 | -2.7473e-07
68 | 2030 | Summer | Flex Down, [MW] | 0 | 0 | 2.5593e-06 | -1.1542e-07 | -2.0142e-07 | -2.4061e-07 | -2.4049e-07 | -2.3307e-07 | -1.5776e-07 | -1.0789e-07 | 4.4317e-07 | 1.3435e-06 | 3.4759e-07 | -1.1494e-07 | 8.1942e-07 | 2.0334e-06 | 8.0541e-07 | 1.0221e-06 | 1.3371e-06 | 7.0767e-07 | -7.3652e-08 | 1.4128e-07 | 2.0404e-06 | 0.13714 | 0.00016042 | 4.3775e-07
68 | 2030 | Summer | Pc_net, [MW] | 0 | 0 | 2.4807 | 2.4807 | 1.5359 | 1.5359 | 1.5359 | 1.5359 | 2.028 | 2.5201 | 2.5201 | 2.5201 | 2.5201 | 2.5201 | 2.5201 | 2.5201 | 2.5201 | 2.5201 | 2.5201 | 2.5201 | 2.8936 | 3.4649 | 3.4649 | 3.3277 | 3.2187 | 2.4807
68 | 2030 | Summer | Qc, [MVAr] | 0 | 0 | 0.43273 | 0.43273 | 0.43273 | 0.43273 | 0.43273 | 0.43273 | 0.43273 | 0.15716 | -0.11841 | -0.13317 | -0.064278 | -0.039674 | -0.039674 | -0.039674 | -0.039674 | -0.039674 | -0.039674 | -0.039674 | 0.43765 | 0.21621 | 0.21621 | 0.21621 | 0.21621 | 0.21621
72 | 2030 | Summer | Pc, [MW] | 0 | 0 | 106.9749 | 101.754 | 83.7648 | 89.0781 | 83.7757 | 94.1866 | 77.3901 | 51.1804 | 61.9654 | 58.354 | 68.9705 | 75.7648 | 89.8195 | 96.9803 | 100.7337 | 95.0936 | 96.1714 | 86.4292 | 71.0764 | 70.9021 | 91.1593 | 96.711 | 105.7737 | 91.9775
72 | 2030 | Summer | Flex Up, [MW] | 0 | 0 | -2.3703e-07 | -2.8091e-07 | 4.2441e-06 | 4.9369e-06 | 2.1652e-06 | 2.2522e-06 | -1.5809e-07 | -2.2248e-07 | -3.8268e-07 | -3.3033e-07 | -2.4574e-07 | -2.0116e-07 | -2.4341e-07 | -7.7869e-08 | -3.4313e-08 | -3.0364e-07 | -2.862e-07 | -2.945e-07 | 5.6715e-05 | 7.696e-06 | 2.4572e-06 | 6.0053e-07 | 3.77e-07 | -2.8047e-07
72 | 2030 | Summer | Flex Down, [MW] | 0 | 0 | 4.0741e-06 | -4.8861e-08 | -1.5133e-07 | -2.024e-07 | -2.0272e-07 | -1.8721e-07 | -1.109e-07 | -6.5685e-08 | 5.6959e-07 | 1.7152e-06 | 4.7746e-07 | -5.7218e-08 | 1.0745e-06 | 2.825e-06 | 1.077e-06 | 1.3628e-06 | 1.751e-06 | 8.8786e-07 | -5.6873e-08 | 1.3121e-07 | 1.7734e-06 | 3.8963e-05 | 2.1806e-05 | 4.6089e-07
72 | 2030 | Summer | Pc_net, [MW] | 0 | 0 | 106.9749 | 101.754 | 83.7648 | 89.0782 | 83.7757 | 94.1866 | 77.3901 | 51.1804 | 61.9654 | 58.354 | 68.9705 | 75.7648 | 89.8195 | 96.9803 | 100.7337 | 95.0936 | 96.1714 | 86.4292 | 71.0765 | 70.9022 | 91.1593 | 96.711 | 105.7737 | 91.9775
72 | 2030 | Summer | Qc, [MVAr] | 0 | 0 | -29.1104 | -28.1354 | -29.0295 | -29.7422 | -28.9728 | -37.2278 | -31.7273 | -5.9938 | 0.61015 | -5.313 | -7.8647 | -10.7676 | -13.0073 | -14.1196 | -15.4891 | -11.8985 | -10.1436 | -11.0977 | -9.4084 | -12.5532 | -20.2349 | -15.3644 | -17.5707 | -25.3519
103 | 2030 | Summer | Pc, [MW] | 0 | 0 | 49.7986 | 42.9782 | 42.3268 | 38.9524 | 37.7222 | 36.7855 | 44.2397 | 50.9378 | 58.4834 | 75.4783 | 77.8325 | 81.7572 | 85.2111 | 87.4298 | 77.9634 | 70.7612 | 65.2346 | 62.9164 | 53.1281 | 50.7818 | 47.0856 | 50.382 | 47.6778 | 41.3723
103 | 2030 | Summer | Flex Up, [MW] | 0 | 0 | -2.3441e-07 | -2.7884e-07 | 4.3055e-06 | 5.0345e-06 | 2.2025e-06 | 2.3284e-06 | -1.5729e-07 | -2.2367e-07 | -3.8358e-07 | -3.3255e-07 | -2.4798e-07 | -2.0296e-07 | -2.4465e-07 | -7.9356e-08 | -3.3732e-08 | -3.0353e-07 | -2.8578e-07 | -2.9437e-07 | 5.2329e-05 | 7.5959e-06 | 2.475e-06 | 6.0495e-07 | 3.8311e-07 | -2.7916e-07
103 | 2030 | Summer | Flex Down, [MW] | 0 | 0 | 3.961e-06 | -5.2446e-08 | -1.5292e-07 | -2.0413e-07 | -2.0505e-07 | -1.9184e-07 | -1.1179e-07 | -6.3956e-08 | 5.7546e-07 | 1.7523e-06 | 4.8615e-07 | -5.4698e-08 | 1.0839e-06 | 2.8508e-06 | 1.0743e-06 | 1.3616e-06 | 1.7449e-06 | 8.8691e-07 | -5.5604e-08 | 1.3293e-07 | 1.7621e-06 | 3.6391e-05 | 2.025e-05 | 4.555e-07
103 | 2030 | Summer | Pc_net, [MW] | 0 | 0 | 49.7986 | 42.9782 | 42.3268 | 38.9524 | 37.7222 | 36.7855 | 44.2397 | 50.9378 | 58.4834 | 75.4783 | 77.8325 | 81.7572 | 85.2111 | 87.4298 | 77.9634 | 70.7612 | 65.2346 | 62.9164 | 53.1281 | 50.7818 | 47.0856 | 50.382 | 47.6777 | 41.3723
103 | 2030 | Summer | Qc, [MVAr] | 0 | 0 | -9.3353 | -14.9879 | -13.3722 | -13.1663 | -12.5593 | -15.3122 | -9.7632 | -1.5139 | 0.58704 | 10.2401 | 11.6579 | 10.7016 | 12.8746 | 14.1938 | 11.2218 | 6.4777 | -0.91619 | -1.7295 | -1.9258 | -4.2878 | -5.378 | -1.8125 | -7.7973 | -11.0956
1 | 2030 | Summer | Pc, [MW] | Expected | - | 0.25657 | 0.44713 | 1.1376 | 0.71126 | 1.6089 | 2.7698 | 1.8568 | 0.21744 | 1.041 | 0.20299 | 0.47038 | 2.1776 | 0.98926 | 1.3678 | 1.2516 | 2.6844 | 1.1452 | 0.75548 | 1.66 | 3.5597 | 2.6107 | -0.54023 | 2.3405 | 3.0808
1 | 2030 | Summer | Flex Up, [MW] | Expected | - | -1.9599e-07 | -2.4591e-07 | 6.8195e-06 | 7.3856e-06 | 2.7416e-06 | 3.0813e-06 | -1.1705e-07 | -1.9265e-07 | -3.5836e-07 | -2.9737e-07 | -1.9931e-07 | -1.4554e-07 | -1.8999e-07 | 5.6776e-09 | 5.875e-08 | -2.592e-07 | -2.4428e-07 | -2.5999e-07 | 0.017303 | 6.7063e-06 | 2.0309e-06 | 5.3909e-07 | 3.0512e-07 | -2.7927e-07
1 | 2030 | Summer | Flex Down, [MW] | Expected | - | 2.7882e-06 | -1.0386e-07 | -1.9426e-07 | -2.3249e-07 | -2.3249e-07 | -2.2648e-07 | -1.525e-07 | -1.0539e-07 | 4.3166e-07 | 1.2814e-06 | 3.2678e-07 | -1.2447e-07 | 7.5686e-07 | 1.8448e-06 | 7.4675e-07 | 9.6328e-07 | 1.2666e-06 | 6.7842e-07 | -7.2098e-08 | 1.5045e-07 | 2.1263e-06 | 0.017046 | 0.00027184 | 4.5595e-07
1 | 2030 | Summer | Pc_net, [MW] | Expected | - | 0.25657 | 0.44713 | 1.1376 | 0.71127 | 1.6089 | 2.7698 | 1.8568 | 0.21744 | 1.041 | 0.20299 | 0.47038 | 2.1776 | 0.98926 | 1.3678 | 1.2516 | 2.6844 | 1.1452 | 0.75548 | 1.6773 | 3.5597 | 2.6107 | -0.55727 | 2.3402 | 3.0808
1 | 2030 | Summer | Qc, [MVAr] | Expected | - | 0.38389 | 0.28349 | 0.34989 | -0.030833 | 1.1567 | 0.98304 | 0.82001 | -0.072624 | 0.68763 | 0.5638 | 0.09996 | 1.6834 | 0.44475 | 0.18166 | 0.65187 | 0.64924 | 0.87746 | 1.0097 | 1.0646 | 0.3405 | 0.26053 | -0.18402 | 0.57618 | 0.47241
2 | 2030 | Summer | Pc, [MW] | Expected | - | 24.1197 | 21.9916 | 21.4738 | 21.3541 | 21.2803 | 21.0814 | 22.7611 | 26.1392 | 29.7541 | 30.7231 | 30.3605 | 31.2006 | 31.6574 | 31.1182 | 29.9083 | 28.7214 | 29.2286 | 29.5488 | 29.6086 | 29.145 | 29.2588 | 30.4384 | 29.1854 | 26.9294
2 | 2030 | Summer | Flex Up, [MW] | Expected | - | -1.9605e-07 | -2.4595e-07 | 6.814e-06 | 7.3789e-06 | 2.7404e-06 | 3.08e-06 | -1.171e-07 | -1.9271e-07 | -3.5839e-07 | -2.9741e-07 | -1.9936e-07 | -1.4553e-07 | -1.9e-07 | 5.7185e-09 | 5.8811e-08 | -2.5921e-07 | -2.4432e-07 | -2.6003e-07 | 1.8667 | 6.7013e-06 | 2.0302e-06 | 5.389e-07 | 3.0499e-07 | -2.7931e-07
2 | 2030 | Summer | Flex Down, [MW] | Expected | - | 2.7893e-06 | -1.0381e-07 | -1.9422e-07 | -2.3245e-07 | -2.3245e-07 | -2.2644e-07 | -1.5245e-07 | -1.0534e-07 | 4.3181e-07 | 1.2818e-06 | 3.2691e-07 | -1.245e-07 | 7.5691e-07 | 1.8444e-06 | 7.4657e-07 | 9.6327e-07 | 1.2669e-06 | 6.7862e-07 | -7.2037e-08 | 1.5054e-07 | 2.1269e-06 | 1.8664 | 0.00026388 | 4.561e-07
2 | 2030 | Summer | Pc_net, [MW] | Expected | - | 24.1197 | 21.9916 | 21.4738 | 21.3541 | 21.2803 | 21.0814 | 22.7611 | 26.1392 | 29.7541 | 30.7231 | 30.3605 | 31.2006 | 31.6574 | 31.1182 | 29.9083 | 28.7214 | 29.2286 | 29.5488 | 31.4753 | 29.145 | 29.2588 | 28.572 | 29.1851 | 26.9294
2 | 2030 | Summer | Qc, [MVAr] | Expected | - | -1.7852 | -2.321 | -2.5582 | -2.3345 | -2.5022 | -2.5599 | -2.2186 | -0.34517 | 1.108 | 1.613 | 1.268 | 1.689 | 1.4988 | 1.5439 | 0.79662 | 0.20139 | 0.44802 | 0.54419 | 0.32786 | -0.06116 | -0.23876 | -0.16611 | -0.79663 | -1.0783
3 | 2030 | Summer | Pc, [MW] | Expected | - | 32.3307 | 29.5136 | 27.9715 | 26.9439 | 26.8684 | 28.729 | 35.8536 | 43.1973 | 45.0655 | 44.1863 | 44.1113 | 46.9791 | 47.0102 | 47.0528 | 44.7007 | 42.3383 | 39.4679 | 39.5019 | 39.4375 | 39.4602 | 39.4872 | 39.4665 | 38.853 | 36.5084
3 | 2030 | Summer | Flex Up, [MW] | Expected | - | -1.9624e-07 | -2.3959e-07 | 7.6227e-06 | 8.5706e-06 | 2.954e-06 | 3.3015e-06 | -1.0791e-07 | -1.9438e-07 | -3.6051e-07 | -3.0561e-07 | -2.0823e-07 | -1.531e-07 | -2.0072e-07 | -1.3558e-08 | 3.9362e-08 | -2.6631e-07 | -2.4763e-07 | -2.6162e-07 | 0.30339 | 6.8186e-06 | 2.0836e-06 | 5.389e-07 | 3.1571e-07 | -2.7371e-07
3 | 2030 | Summer | Flex Down, [MW] | Expected | - | 2.7936e-06 | -1.1264e-07 | -2.0194e-07 | -2.4111e-07 | -2.4086e-07 | -2.3392e-07 | -1.6075e-07 | -1.0327e-07 | 4.4247e-07 | 1.3727e-06 | 3.5201e-07 | -1.164e-07 | 8.0952e-07 | 2.0108e-06 | 8.022e-07 | 1.015e-06 | 1.2972e-06 | 6.8688e-07 | -7.2038e-08 | 1.4797e-07 | 2.072e-06 | 0.3033 | 9.8823e-05 | 4.3376e-07
3 | 2030 | Summer | Pc_net, [MW] | Expected | - | 32.3307 | 29.5136 | 27.9716 | 26.9439 | 26.8684 | 28.729 | 35.8536 | 43.1973 | 45.0655 | 44.1863 | 44.1113 | 46.9791 | 47.0102 | 47.0528 | 44.7007 | 42.3383 | 39.4679 | 39.5019 | 39.7409 | 39.4602 | 39.4872 | 39.1632 | 38.8529 | 36.5084
3 | 2030 | Summer | Qc, [MVAr] | Expected | - | -4.2157 | -4.2157 | -4.8942 | -5.5727 | -5.5727 | -5.5727 | -2.222 | 0.46059 | 1.4626 | 1.4626 | 1.3374 | 1.8802 | 2.5482 | 2.6265 | 1.4731 | 1.1495 | -0.18658 | -0.18658 | -0.18658 | -0.18658 | -1.1886 | -1.5227 | -4.2575 | -4.2575
4 | 2030 | Summer | Pc, [MW] | Expected | - | 45.7598 | 40.2824 | 38.0913 | 36.8832 | 39.0997 | 35.8128 | 42.0019 | 48.7509 | 54.9211 | 58.945 | 60.8314 | 61.7941 | 63.0074 | 63.5235 | 63.7452 | 61.3421 | 61.3728 | 58.98 | 59.2904 | 59.7778 | 59.2864 | 61.4117 | 60.0001 | 53.6241
4 | 2030 | Summer | Flex Up, [MW] | Expected | - | -2.3424e-07 | -2.7937e-07 | 4.2658e-06 | 4.9811e-06 | 2.1882e-06 | 2.2951e-06 | -1.5819e-07 | -2.2433e-07 | -3.8368e-07 | -3.3216e-07 | -2.4762e-07 | -2.0271e-07 | -2.4371e-07 | -7.745e-08 | -3.2406e-08 | -3.0304e-07 | -2.8538e-07 | -2.9418e-07 | 5.0481e-05 | 7.5693e-06 | 2.4813e-06 | 6.0771e-07 | 3.8526e-07 | -2.7938e-07
4 | 2030 | Summer | Flex Down, [MW] | Expected | - | 3.954e-06 | -5.1532e-08 | -1.519e-07 | -2.0319e-07 | -2.0416e-07 | -1.8985e-07 | -1.1079e-07 | -6.3003e-08 | 5.761e-07 | 1.7456e-06 | 4.8473e-07 | -5.5057e-08 | 1.0768e-06 | 2.8179e-06 | 1.0682e-06 | 1.3559e-06 | 1.7391e-06 | 8.8559e-07 | -5.5003e-08 | 1.3339e-07 | 1.7581e-06 | 3.4953e-05 | 1.9756e-05 | 4.5638e-07
4 | 2030 | Summer | Pc_net, [MW] | Expected | - | 45.7598 | 40.2824 | 38.0914 | 36.8832 | 39.0997 | 35.8128 | 42.0019 | 48.7509 | 54.9211 | 58.945 | 60.8314 | 61.7941 | 63.0074 | 63.5235 | 63.7452 | 61.3421 | 61.3728 | 58.98 | 59.2904 | 59.7778 | 59.2864 | 61.4117 | 60.0001 | 53.6241
4 | 2030 | Summer | Qc, [MVAr] | Expected | - | 5.0219 | 3.8477 | 3.6463 | 3.1846 | 3.6661 | 1.7015 | 2.9687 | 5.7047 | 8.2986 | 9.861 | 10.7652 | 11.1583 | 11.6598 | 11.748 | 11.6646 | 11.2763 | 10.7312 | 9.5228 | 9.4787 | 9.0171 | 8.128 | 9.7439 | 8.7309 | 7.0263
5 | 2030 | Summer | Pc, [MW] | Expected | - | -16.3616 | -14.0456 | -9.106 | -8.627 | -8.3578 | -8.5335 | -6.2981 | -3.1092 | -0.82961 | 0.89716 | 1.5042 | 2.6164 | 4.0937 | 4.3179 | 3.666 | 1.7686 | 1.8478 | 1.8879 | 2.3893 | 1.8982 | 1.4137 | 2.8958 | 3.8244 | -1.0006
5 | 2030 | Summer | Flex Up, [MW] | Expected | - | -1.8509e-07 | -2.378e-07 | 7.513e-06 | 8.4308e-06 | 2.9332e-06 | 3.2625e-06 | -1.1173e-07 | -1.9091e-07 | -3.608e-07 | -3.0322e-07 | -2.0695e-07 | -1.5476e-07 | -2.0285e-07 | -1.625e-08 | 3.7926e-08 | -2.6742e-07 | -2.5199e-07 | -2.6573e-07 | 0.11887 | 7.1329e-06 | 2.116e-06 | 5.3904e-07 | 3.0908e-07 | -2.7493e-07
5 | 2030 | Summer | Flex Down, [MW] | Expected | - | 2.5634e-06 | -1.1506e-07 | -2.0098e-07 | -2.4021e-07 | -2.4009e-07 | -2.3266e-07 | -1.5735e-07 | -1.0754e-07 | 4.4394e-07 | 1.3453e-06 | 3.4829e-07 | -1.1459e-07 | 8.2056e-07 | 2.0362e-06 | 8.0654e-07 | 1.0234e-06 | 1.3389e-06 | 7.0869e-07 | -7.3351e-08 | 1.415e-07 | 2.0406e-06 | 0.11873 | 0.00016048 | 4.3854e-07
5 | 2030 | Summer | Pc_net, [MW] | Expected | - | -16.3616 | -14.0456 | -9.106 | -8.627 | -8.3578 | -8.5335 | -6.2981 | -3.1092 | -0.82961 | 0.89716 | 1.5042 | 2.6164 | 4.0937 | 4.3179 | 3.666 | 1.7686 | 1.8478 | 1.8879 | 2.5082 | 1.8982 | 1.4137 | 2.7771 | 3.8243 | -1.0006
5 | 2030 | Summer | Qc, [MVAr] | Expected | - | -0.98673 | -0.88548 | -0.96503 | -0.78062 | -0.85294 | -0.8891 | -1.0337 | -0.78424 | -0.89272 | -0.85294 | -0.96503 | -1.0735 | -0.81317 | -0.78062 | -0.83848 | -0.90356 | -0.83848 | -0.77701 | -0.78424 | -0.68661 | -0.80955 | -0.86017 | -0.91079 | -0.91803
7 | 2030 | Summer | Pc, [MW] | Expected | - | 0 | 0 | 0 | 0 | 0 | 0 | 0 | 0 | 0 | 0 | 0 | 0 | 0 | 0 | 0 | 0 | 0 | 0 | 0 | 0 | 0 | 0 | 0 | 0
7 | 2030 | Summer | Flex Up, [MW] | Expected | - | 0 | 0 | 0 | 0 | 0 | 0 | 0 | 0 | 0 | 0 | 0 | 0 | 0 | 0 | 0 | 0 | 0 | 0 | 0 | 0 | 0 | 0 | 0 | 0
7 | 2030 | Summer | Flex Down, [MW] | Expected | - | 0 | 0 | 0 | 0 | 0 | 0 | 0 | 0 | 0 | 0 | 0 | 0 | 0 | 0 | 0 | 0 | 0 | 0 | 0 | 0 | 0 | 0 | 0 | 0
7 | 2030 | Summer | Pc_net, [MW] | Expected | - | 0 | 0 | 0 | 0 | 0 | 0 | 0 | 0 | 0 | 0 | 0 | 0 | 0 | 0 | 0 | 0 | 0 | 0 | 0 | 0 | 0 | 0 | 0 | 0
7 | 2030 | Summer | Qc, [MVAr] | Expected | - | 0 | 0 | 0 | 0 | 0 | 0 | 0 | 0 | 0 | 0 | 0 | 0 | 0 | 0 | 0 | 0 | 0 | 0 | 0 | 0 | 0 | 0 | 0 | 0
8 | 2030 | Summer | Pc, [MW] | Expected | - | 0 | 0 | 0 | 0 | 0 | 0 | 0 | 0 | 0 | 0 | 0 | 0 | 0 | 0 | 0 | 0 | 0 | 0 | 0 | 0 | 0 | 0 | 0 | 0
8 | 2030 | Summer | Flex Up, [MW] | Expected | - | 0 | 0 | 0 | 0 | 0 | 0 | 0 | 0 | 0 | 0 | 0 | 0 | 0 | 0 | 0 | 0 | 0 | 0 | 0 | 0 | 0 | 0 | 0 | 0
8 | 2030 | Summer | Flex Down, [MW] | Expected | - | 0 | 0 | 0 | 0 | 0 | 0 | 0 | 0 | 0 | 0 | 0 | 0 | 0 | 0 | 0 | 0 | 0 | 0 | 0 | 0 | 0 | 0 | 0 | 0
8 | 2030 | Summer | Pc_net, [MW] | Expected | - | 0 | 0 | 0 | 0 | 0 | 0 | 0 | 0 | 0 | 0 | 0 | 0 | 0 | 0 | 0 | 0 | 0 | 0 | 0 | 0 | 0 | 0 | 0 | 0
8 | 2030 | Summer | Qc, [MVAr] | Expected | - | 119.6104 | 120.1211 | 121.1432 | 121.3668 | 121.6582 | 122.0721 | 120.4793 | 115.3122 | 114.53 | 114.2733 | 114.3711 | 113.6639 | 112.7711 | 113.1388 | 113.731 | 115.087 | 115.3955 | 115.1484 | 115.3556 | 115.8878 | 115.8227 | 115.4045 | 116.3209 | 117.2707
9 | 2030 | Summer | Pc, [MW] | Expected | - | 17.6595 | 10.9545 | 15.7165 | 14.5425 | 16.6822 | 5.689 | -13.4905 | 0.97909 | 7.5364 | 18.3459 | 17.8573 | 9.8891 | 8.1832 | 9.9654 | 8.7254 | 10.3757 | 14.4717 | 14.9876 | 15.4853 | 15.178 | 9.7332 | 11.0142 | 11.1549 | 11.3288
9 | 2030 | Summer | Flex Up, [MW] | Expected | - | -2.0151e-07 | -2.4493e-07 | 6.8415e-06 | 7.7513e-06 | 2.7998e-06 | 3.1224e-06 | -1.0973e-07 | -1.9672e-07 | -3.6147e-07 | -3.091e-07 | -2.1388e-07 | -1.5904e-07 | -2.0426e-07 | -1.7536e-08 | 3.3228e-08 | -2.6989e-07 | -2.5119e-07 | -2.6503e-07 | 0.00019859 | 6.8009e-06 | 2.1695e-06 | 5.5363e-07 | 3.3154e-07 | -2.7302e-07
9 | 2030 | Summer | Flex Down, [MW] | Expected | - | 2.9155e-06 | -1.0525e-07 | -1.9451e-07 | -2.3543e-07 | -2.349e-07 | -2.2794e-07 | -1.5914e-07 | -1.0035e-07 | 4.4735e-07 | 1.4144e-06 | 3.6882e-07 | -1.0983e-07 | 8.2796e-07 | 2.0485e-06 | 8.2095e-07 | 1.0425e-06 | 1.331e-06 | 7.0495e-07 | -6.7701e-08 | 1.4835e-07 | 1.9913e-06 | 0.00016138 | 5.1475e-05 | 4.3109e-07
9 | 2030 | Summer | Pc_net, [MW] | Expected | - | 17.6595 | 10.9545 | 15.7165 | 14.5425 | 16.6822 | 5.689 | -13.4905 | 0.97909 | 7.5364 | 18.3459 | 17.8573 | 9.8891 | 8.1832 | 9.9654 | 8.7254 | 10.3757 | 14.4717 | 14.9876 | 15.4855 | 15.1781 | 9.7332 | 11.014 | 11.1548 | 11.3288
9 | 2030 | Summer | Qc, [MVAr] | Expected | - | 31.9004 | 28.6243 | 24.6307 | 25.3384 | 23.9337 | 27.0583 | 29.2016 | 23.6815 | 16.7368 | 12.4423 | 16.0006 | 17.9377 | 17.0756 | 16.8866 | 20.9834 | 23.1013 | 24.8179 | 30.5091 | 29.7298 | 28.3546 | 30.768 | 28.095 | 30.3793 | 31.1986
10 | 2030 | Summer | Pc, [MW] | Expected | - | 25.6707 | 21.7628 | 21.7445 | 19.7701 | 19.9515 | 19.9446 | 24.1053 | 32.9604 | 38.6218 | 39.4104 | 39.3666 | 41.1864 | 39.5218 | 38.768 | 32.5053 | 33.6056 | 39.0417 | 41.6123 | 32.7829 | 34.4905 | 31.8467 | 33.7722 | 30.5043 | 27.317
10 | 2030 | Summer | Flex Up, [MW] | Expected | - | -2.2081e-07 | -2.6244e-07 | 5.3221e-06 | 6.2669e-06 | 2.5076e-06 | 2.6723e-06 | -1.3564e-07 | -2.1355e-07 | -3.686e-07 | -3.1553e-07 | -2.2468e-07 | -1.7551e-07 | -2.1842e-07 | -3.1125e-08 | 1.7034e-08 | -2.7793e-07 | -2.5898e-07 | -2.7537e-07 | 8.0738e-05 | 7.2483e-06 | 2.3474e-06 | 5.7631e-07 | 3.6242e-07 | -2.7515e-07
10 | 2030 | Summer | Flex Down, [MW] | Expected | - | 3.4569e-06 | -7.9348e-08 | -1.7412e-07 | -2.2154e-07 | -2.2185e-07 | -2.098e-07 | -1.3464e-07 | -7.827e-08 | 4.854e-07 | 1.4964e-06 | 4.0283e-07 | -9.0612e-08 | 9.0729e-07 | 2.1872e-06 | 8.7352e-07 | 1.1081e-06 | 1.4099e-06 | 7.6328e-07 | -6.1381e-08 | 1.3926e-07 | 1.8484e-06 | 6.3841e-05 | 2.6717e-05 | 4.3943e-07
10 | 2030 | Summer | Pc_net, [MW] | Expected | - | 25.6707 | 21.7628 | 21.7445 | 19.7701 | 19.9515 | 19.9446 | 24.1053 | 32.9604 | 38.6218 | 39.4104 | 39.3666 | 41.1864 | 39.5218 | 38.768 | 32.5053 | 33.6056 | 39.0417 | 41.6123 | 32.783 | 34.4905 | 31.8467 | 33.7721 | 30.5043 | 27.317
10 | 2030 | Summer | Qc, [MVAr] | Expected | - | -10.6023 | -13.5992 | -13.7205 | -13.8039 | -13.6523 | -13.5941 | -11.2625 | -6.6804 | -4.4441 | -4.357 | -4.3237 | -2.075 | -1.4898 | -1.8188 | -0.37787 | -2.8715 | -5.0765 | -4.9653 | -5.9154 | -5.3868 | -5.4778 | -4.4333 | -6.5805 | -8.8209
11 | 2030 | Summer | Pc, [MW] | Expected | - | 0 | 0 | 0 | 0 | 0 | 0 | 0 | 0 | 0 | 0 | 0 | 0 | 0 | 0 | 0 | 0 | 0 | 0 | 0 | 0 | 0 | 0 | 0 | 0
11 | 2030 | Summer | Flex Up, [MW] | Expected | - | 0 | 0 | 0 | 0 | 0 | 0 | 0 | 0 | 0 | 0 | 0 | 0 | 0 | 0 | 0 | 0 | 0 | 0 | 0 | 0 | 0 | 0 | 0 | 0
11 | 2030 | Summer | Flex Down, [MW] | Expected | - | 0 | 0 | 0 | 0 | 0 | 0 | 0 | 0 | 0 | 0 | 0 | 0 | 0 | 0 | 0 | 0 | 0 | 0 | 0 | 0 | 0 | 0 | 0 | 0
11 | 2030 | Summer | Pc_net, [MW] | Expected | - | 0 | 0 | 0 | 0 | 0 | 0 | 0 | 0 | 0 | 0 | 0 | 0 | 0 | 0 | 0 | 0 | 0 | 0 | 0 | 0 | 0 | 0 | 0 | 0
11 | 2030 | Summer | Qc, [MVAr] | Expected | - | 0 | 0 | 0 | 0 | 0 | 0 | 0 | 0 | 0 | 0 | 0 | 0 | 0 | 0 | 0 | 0 | 0 | 0 | 0 | 0 | 0 | 0 | 0 | 0
12 | 2030 | Summer | Pc, [MW] | Expected | - | 138.0821 | 123.2451 | 115.2408 | 111.8162 | 186.8248 | 179.0241 | 123.9917 | 160.8161 | 178.0012 | 190.5868 | 190.4765 | 210.0758 | 217.1301 | 214.2303 | 228.3205 | 211.2151 | 201.4038 | 199.0797 | 191.7982 | 194.5952 | 190.5328 | 205.6431 | 189.8664 | 156.9151
12 | 2030 | Summer | Flex Up, [MW] | Expected | - | -2.3455e-07 | -2.8042e-07 | 4.2029e-06 | 4.9063e-06 | 2.1291e-06 | 2.2077e-06 | -1.5947e-07 | -2.254e-07 | -3.8469e-07 | -3.3263e-07 | -2.4817e-07 | -2.0407e-07 | -2.4462e-07 | -7.8416e-08 | -3.5499e-08 | -3.0455e-07 | -2.8687e-07 | -2.955e-07 | 4.8394e-05 | 7.5892e-06 | 2.5016e-06 | 6.1077e-07 | 3.8995e-07 | -2.7923e-07
12 | 2030 | Summer | Flex Down, [MW] | Expected | - | 3.9668e-06 | -4.9701e-08 | -1.5024e-07 | -2.0184e-07 | -2.0039e-07 | -1.8439e-07 | -1.0936e-07 | -6.1434e-08 | 5.8274e-07 | 1.7537e-06 | 4.8688e-07 | -5.3139e-08 | 1.0836e-06 | 2.8345e-06 | 1.0825e-06 | 1.3734e-06 | 1.7611e-06 | 8.9508e-07 | -5.4269e-08 | 1.3304e-07 | 1.7455e-06 | 3.349e-05 | 1.8758e-05 | 4.558e-07
12 | 2030 | Summer | Pc_net, [MW] | Expected | - | 138.0821 | 123.2451 | 115.2408 | 111.8162 | 186.8248 | 179.0241 | 123.9917 | 160.8161 | 178.0012 | 190.5868 | 190.4765 | 210.0758 | 217.1301 | 214.2303 | 228.3205 | 211.2151 | 201.4038 | 199.0797 | 191.7982 | 194.5952 | 190.5328 | 205.643 | 189.8663 | 156.9151
12 | 2030 | Summer | Qc, [MVAr] | Expected | - | -37.6954 | -52.1666 | -54.7811 | -53.2689 | -55.2992 | -57.6515 | -49.8502 | -20.7341 | -0.85536 | 8.2762 | 7.564 | 8.4673 | 12.4586 | 10.9716 | 3.1049 | 1.7243 | 1.1067 | -3.3705 | -4.8973 | -3.5659 | -10.4999 | -3.8958 | -12.2634 | -18.3207
13 | 2030 | Summer | Pc, [MW] | Expected | - | 0 | 0 | 0 | 0 | 0 | 0 | 0 | 0 | 0 | 0 | 0 | 0 | 0 | 0 | 0 | 0 | 0 | 0 | 0 | 0 | 0 | 0 | 0 | 0
13 | 2030 | Summer | Flex Up, [MW] | Expected | - | 0 | 0 | 0 | 0 | 0 | 0 | 0 | 0 | 0 | 0 | 0 | 0 | 0 | 0 | 0 | 0 | 0 | 0 | 0 | 0 | 0 | 0 | 0 | 0
13 | 2030 | Summer | Flex Down, [MW] | Expected | - | 0 | 0 | 0 | 0 | 0 | 0 | 0 | 0 | 0 | 0 | 0 | 0 | 0 | 0 | 0 | 0 | 0 | 0 | 0 | 0 | 0 | 0 | 0 | 0
13 | 2030 | Summer | Pc_net, [MW] | Expected | - | 0 | 0 | 0 | 0 | 0 | 0 | 0 | 0 | 0 | 0 | 0 | 0 | 0 | 0 | 0 | 0 | 0 | 0 | 0 | 0 | 0 | 0 | 0 | 0
13 | 2030 | Summer | Qc, [MVAr] | Expected | - | 0 | 0 | 0 | 0 | 0 | 0 | 0 | 0 | 0 | 0 | 0 | 0 | 0 | 0 | 0 | 0 | 0 | 0 | 0 | 0 | 0 | 0 | 0 | 0
14 | 2030 | Summer | Pc, [MW] | Expected | - | 0 | 0 | 0 | 0 | 0 | 0 | 0 | 0 | 0 | 0 | 0 | 0 | 0 | 0 | 0 | 0 | 0 | 0 | 0 | 0 | 0 | 0 | 0 | 0
14 | 2030 | Summer | Flex Up, [MW] | Expected | - | 0 | 0 | 0 | 0 | 0 | 0 | 0 | 0 | 0 | 0 | 0 | 0 | 0 | 0 | 0 | 0 | 0 | 0 | 0 | 0 | 0 | 0 | 0 | 0
14 | 2030 | Summer | Flex Down, [MW] | Expected | - | 0 | 0 | 0 | 0 | 0 | 0 | 0 | 0 | 0 | 0 | 0 | 0 | 0 | 0 | 0 | 0 | 0 | 0 | 0 | 0 | 0 | 0 | 0 | 0
14 | 2030 | Summer | Pc_net, [MW] | Expected | - | 0 | 0 | 0 | 0 | 0 | 0 | 0 | 0 | 0 | 0 | 0 | 0 | 0 | 0 | 0 | 0 | 0 | 0 | 0 | 0 | 0 | 0 | 0 | 0
14 | 2030 | Summer | Qc, [MVAr] | Expected | - | 0 | 0 | 0 | 0 | 0 | 0 | 0 | 0 | 0 | 0 | 0 | 0 | 0 | 0 | 0 | 0 | 0 | 0 | 0 | 0 | 0 | 0 | 0 | 0
15 | 2030 | Summer | Pc, [MW] | Expected | - | 4.0204 | 3.7677 | 3.4118 | 3.5006 | 3.4989 | 3.6479 | 4.1751 | 5.147 | 5.6833 | 5.979 | 6.0225 | 6.0821 | 6.3263 | 6.2151 | 5.9257 | 5.8753 | 5.5418 | 5.5699 | 5.4885 | 5.7544 | 5.7544 | 5.9481 | 5.355 | 4.6203
15 | 2030 | Summer | Flex Up, [MW] | Expected | - | -2.3443e-07 | -2.8083e-07 | 4.1718e-06 | 4.8535e-06 | 2.1513e-06 | 2.2359e-06 | -1.603e-07 | -2.257e-07 | -3.8393e-07 | -3.3165e-07 | -2.4724e-07 | -2.0276e-07 | -2.4261e-07 | -7.5032e-08 | -3.083e-08 | -3.0245e-07 | -2.8483e-07 | -2.9401e-07 | 4.7558e-05 | 7.5265e-06 | 2.4921e-06 | 6.1289e-07 | 3.8897e-07 | -2.7982e-07
15 | 2030 | Summer | Flex Down, [MW] | Expected | - | 3.9619e-06 | -4.8993e-08 | -1.4941e-07 | -2.0087e-07 | -2.0183e-07 | -1.8618e-07 | -1.0842e-07 | -6.0992e-08 | 5.7775e-07 | 1.7372e-06 | 4.8328e-07 | -5.4984e-08 | 1.0685e-06 | 2.777e-06 | 1.061e-06 | 1.3492e-06 | 1.7309e-06 | 8.844e-07 | -5.3957e-08 | 1.3414e-07 | 1.7514e-06 | 3.2549e-05 | 1.8957e-05 | 4.5818e-07
15 | 2030 | Summer | Pc_net, [MW] | Expected | - | 4.0204 | 3.7677 | 3.4118 | 3.5006 | 3.4989 | 3.6479 | 4.1751 | 5.147 | 5.6833 | 5.979 | 6.0225 | 6.0821 | 6.3263 | 6.2151 | 5.9257 | 5.8753 | 5.5418 | 5.5698 | 5.4885 | 5.7544 | 5.7544 | 5.948 | 5.3549 | 4.6203
15 | 2030 | Summer | Qc, [MVAr] | Expected | - | -5.0461 | -5.0461 | -5.0461 | -5.0461 | -5.0461 | -5.0461 | -5.0461 | -4.7779 | -4.4891 | -4.4227 | -4.3264 | -4.3928 | -4.3928 | -4.3928 | -4.3928 | -4.3928 | -4.4668 | -4.6885 | -4.6885 | -4.6885 | -4.6885 | -4.8238 | -4.959 | -4.959
16 | 2030 | Summer | Pc, [MW] | Expected | - | 25.1172 | 25.4996 | 23.7084 | 25.0116 | 24.6505 | 25.9546 | 34.4897 | 37.8997 | 39.0727 | 39.5843 | 39.8675 | 40.8252 | 39.6575 | 38.7598 | 35.9081 | 34.4295 | 34.9301 | 34.3188 | 34.7199 | 35.529 | 34.2701 | 35.7422 | 34.0705 | 28.6911
16 | 2030 | Summer | Flex Up, [MW] | Expected | - | -1.9721e-07 | -2.4066e-07 | 7.4692e-06 | 8.3953e-06 | 2.9222e-06 | 3.2661e-06 | -1.0796e-07 | -1.9466e-07 | -3.607e-07 | -3.0742e-07 | -2.1076e-07 | -1.5512e-07 | -2.0216e-07 | -1.495e-08 | 3.813e-08 | -2.6733e-07 | -2.4908e-07 | -2.6289e-07 | 0.00090336 | 6.832e-06 | 2.1197e-06 | 5.4172e-07 | 3.2139e-07 | -2.7228e-07
16 | 2030 | Summer | Flex Down, [MW] | Expected | - | 2.8154e-06 | -1.1117e-07 | -2.0059e-07 | -2.3998e-07 | -2.3968e-07 | -2.3278e-07 | -1.6071e-07 | -1.0292e-07 | 4.4342e-07 | 1.3941e-06 | 3.5946e-07 | -1.1419e-07 | 8.1693e-07 | 2.0239e-06 | 8.0592e-07 | 1.0227e-06 | 1.3108e-06 | 6.9353e-07 | -7.1079e-08 | 1.4768e-07 | 2.037e-06 | 0.00084514 | 7.4256e-05 | 4.2822e-07
16 | 2030 | Summer | Pc_net, [MW] | Expected | - | 25.1172 | 25.4996 | 23.7085 | 25.0116 | 24.6505 | 25.9546 | 34.4897 | 37.8997 | 39.0727 | 39.5843 | 39.8675 | 40.8252 | 39.6575 | 38.7598 | 35.9081 | 34.4295 | 34.9301 | 34.3188 | 34.7208 | 35.529 | 34.2701 | 35.7413 | 34.0704 | 28.6911
16 | 2030 | Summer | Qc, [MVAr] | Expected | - | -1.9324 | -2.1181 | -2.2204 | -1.1942 | -1.8019 | -1.9348 | 0.59829 | 3.1819 | 3.9894 | 4.7746 | 5.3423 | 5.2647 | 5.4434 | 4.992 | 3.7719 | 3.0632 | 2.419 | 2.4461 | 1.8924 | 1.8971 | 1.1813 | 1.4305 | 0.96385 | -0.59829
17 | 2030 | Summer | Pc, [MW] | Expected | - | 8.34 | 8.5876 | 6.9938 | 7.436 | 7.4444 | 6.9506 | 8.0176 | 8.3246 | 8.4944 | 9.1469 | 8.5557 | 8.8486 | 9.5283 | 8.9041 | 8.1566 | 8.9187 | 8.1403 | 8.9676 | 8.89 | 9.2369 | 9.8064 | 10.1321 | 9.8864 | 8.9632
17 | 2030 | Summer | Flex Up, [MW] | Expected | - | -1.9663e-07 | -2.4103e-07 | 7.4417e-06 | 8.3054e-06 | 2.9079e-06 | 3.2563e-06 | -1.0882e-07 | -1.9425e-07 | -3.6004e-07 | -3.057e-07 | -2.086e-07 | -1.532e-07 | -2.0009e-07 | -1.1557e-08 | 4.1209e-08 | -2.6592e-07 | -2.4773e-07 | -2.6189e-07 | 0.0015399 | 6.8059e-06 | 2.1e-06 | 5.4053e-07 | 3.1856e-07 | -2.7319e-07
17 | 2030 | Summer | Flex Down, [MW] | Expected | - | 2.8023e-06 | -1.1067e-07 | -2.0035e-07 | -2.3939e-07 | -2.3914e-07 | -2.3247e-07 | -1.5995e-07 | -1.0344e-07 | 4.4006e-07 | 1.3738e-06 | 3.5309e-07 | -1.1629e-07 | 8.063e-07 | 1.9923e-06 | 7.9668e-07 | 1.012e-06 | 1.2982e-06 | 6.8825e-07 | -7.147e-08 | 1.4824e-07 | 2.0559e-06 | 0.0014712 | 8.4751e-05 | 4.3175e-07
17 | 2030 | Summer | Pc_net, [MW] | Expected | - | 8.34 | 8.5876 | 6.9938 | 7.436 | 7.4444 | 6.9506 | 8.0176 | 8.3246 | 8.4944 | 9.1469 | 8.5557 | 8.8486 | 9.5283 | 8.9041 | 8.1566 | 8.9187 | 8.1403 | 8.9676 | 8.8915 | 9.2369 | 9.8064 | 10.1306 | 9.8863 | 8.9632
17 | 2030 | Summer | Qc, [MVAr] | Expected | - | -1.0828 | -1.0695 | -1.3436 | -1.2309 | -1.0908 | -1.4537 | -1.1047 | -0.73 | -0.49517 | -0.2472 | -0.31911 | -0.21951 | -0.092398 | -0.1381 | -0.26775 | -0.21357 | -0.4892 | -0.43858 | -0.63714 | -0.64094 | -0.63618 | -0.54861 | -0.72276 | -0.80217
18 | 2030 | Summer | Pc, [MW] | Expected | - | -0.2151 | -0.030561 | 0.032912 | 0.134 | 0.075227 | 0.049368 | 0.16809 | 0.41493 | 0.12107 | 0.38201 | 0.39259 | 0.85806 | 0.46429 | 1.2601 | 0.15163 | 0.56773 | 0.62768 | -0.60887 | 0.31619 | -0.0011754 | 0.88157 | 1.2612 | 0.20335 | 0.52542
18 | 2030 | Summer | Flex Up, [MW] | Expected | - | -2.3449e-07 | -2.7992e-07 | 4.2255e-06 | 4.9325e-06 | 2.174e-06 | 2.3875e-06 | -1.5893e-07 | -2.248e-07 | -3.8381e-07 | -3.3218e-07 | -2.4771e-07 | -2.0301e-07 | -2.4374e-07 | -7.7483e-08 | -3.2424e-08 | -3.0309e-07 | -2.8542e-07 | -2.942e-07 | 4.8525e-05 | 1.0003e-05 | 2.4801e-06 | 6.0796e-07 | 3.8568e-07 | -2.7961e-07
18 | 2030 | Summer | Flex Down, [MW] | Expected | - | 3.9681e-06 | -5.0345e-08 | -1.5089e-07 | -2.0236e-07 | -2.0329e-07 | -1.9526e-07 | -1.0993e-07 | -6.2289e-08 | 5.7717e-07 | 1.7465e-06 | 4.8517e-07 | -5.4612e-08 | 1.0772e-06 | 2.8192e-06 | 1.0686e-06 | 1.3568e-06 | 1.74e-06 | 8.8583e-07 | -5.4602e-08 | 2.4184e-08 | 1.7593e-06 | 3.5305e-05 | 1.991e-05 | 4.574e-07
18 | 2030 | Summer | Pc_net, [MW] | Expected | - | -0.21511 | -0.030561 | 0.032916 | 0.134 | 0.07523 | 0.049371 | 0.16809 | 0.41493 | 0.12107 | 0.38201 | 0.39259 | 0.85806 | 0.46429 | 1.2601 | 0.15163 | 0.56773 | 0.62768 | -0.60887 | 0.31624 | -0.0011654 | 0.88157 | 1.2612 | 0.20333 | 0.52542
18 | 2030 | Summer | Qc, [MVAr] | Expected | - | -1.8113 | -1.5939 | -1.6515 | -1.8419 | -1.7925 | -1.4458 | -1.3999 | -1.4575 | -1.4199 | -1.1672 | -1.0591 | -1.0003 | -0.81575 | -1.0226 | -1.5069 | -1.0873 | -1.0685 | -1.7197 | -1.7232 | -1.367 | -1.5868 | -1.3553 | -1.5951 | -1.7831
19 | 2030 | Summer | Pc, [MW] | Expected | - | 0 | 0 | 0 | 0 | 0 | 0 | 0 | 0 | 0 | 0 | 0 | 0 | 0 | 0 | 0 | 0 | 0 | 0 | 0 | 0 | 0 | 0 | 0 | 0
19 | 2030 | Summer | Flex Up, [MW] | Expected | - | 0 | 0 | 0 | 0 | 0 | 0 | 0 | 0 | 0 | 0 | 0 | 0 | 0 | 0 | 0 | 0 | 0 | 0 | 0 | 0 | 0 | 0 | 0 | 0
19 | 2030 | Summer | Flex Down, [MW] | Expected | - | 0 | 0 | 0 | 0 | 0 | 0 | 0 | 0 | 0 | 0 | 0 | 0 | 0 | 0 | 0 | 0 | 0 | 0 | 0 | 0 | 0 | 0 | 0 | 0
19 | 2030 | Summer | Pc_net, [MW] | Expected | - | 0 | 0 | 0 | 0 | 0 | 0 | 0 | 0 | 0 | 0 | 0 | 0 | 0 | 0 | 0 | 0 | 0 | 0 | 0 | 0 | 0 | 0 | 0 | 0
19 | 2030 | Summer | Qc, [MVAr] | Expected | - | 0 | 0 | 0 | 0 | 0 | 0 | 0 | 0 | 0 | 0 | 0 | 0 | 0 | 0 | 0 | 0 | 0 | 0 | 0 | 0 | 0 | 0 | 0 | 0
20 | 2030 | Summer | Pc, [MW] | Expected | - | 6.8708 | 6.7761 | 6.6223 | 6.5549 | 6.6278 | 6.6676 | 6.0265 | 3.8735 | 4.0113 | 4.4069 | 4.185 | 5.4491 | 6.551 | 6.3227 | 5.9063 | 6.0295 | 6.5818 | 6.0224 | 5.8935 | 5.9807 | 6.04 | 6.2966 | 6.2408 | 6.0703
20 | 2030 | Summer | Flex Up, [MW] | Expected | - | -4.2185e-07 | -4.5088e-07 | 6.078e-07 | 6.1862e-07 | 3.058e-07 | 3.529e-07 | -3.8336e-07 | -4.1714e-07 | -5.0505e-07 | -4.6282e-07 | 1.0688 | 0.5628 | 5.4319 | 5.2151 | 4.1292 | -4.3832e-07 | -4.3325e-07 | -4.4795e-07 | 1.0814e-06 | 6.1422e-07 | 2.1223e-07 | -1.217e-07 | -2.0561e-07 | -4.6935e-07
20 | 2030 | Summer | Flex Down, [MW] | Expected | - | 3.9603 | 6.1051e-07 | 3.3862e-07 | 2.4319e-07 | 2.4319e-07 | 2.5209e-07 | 4.4755e-07 | 5.6062e-07 | 3.2267e-06 | 0.4299 | -5.0066e-07 | -5.6757e-07 | -5.6757e-07 | -5.6757e-07 | -3.4081e-07 | 1.1676e-05 | 2.2705 | 6.3698e-06 | 6.745e-07 | 1.635e-06 | 3.0905 | 3.2397 | 3.4169 | 4.2679e-06
20 | 2030 | Summer | Pc_net, [MW] | Expected | - | 2.9105 | 6.7761 | 6.6223 | 6.5549 | 6.6278 | 6.6676 | 6.0265 | 3.8735 | 4.0113 | 3.977 | 5.2539 | 6.0119 | 11.9828 | 11.5378 | 10.0355 | 6.0295 | 4.3112 | 6.0224 | 5.8935 | 5.9807 | 2.9494 | 3.057 | 2.8239 | 6.0703
20 | 2030 | Summer | Qc, [MVAr] | Expected | - | -0.1931 | -0.1931 | -0.1931 | -0.1931 | -0.1931 | -0.1931 | -0.86068 | -1.0832 | -1.0832 | -0.41562 | -0.1931 | -0.86068 | -0.1415 | -0.1415 | -0.1415 | -0.1415 | -0.1415 | -0.1415 | -0.1415 | -0.1415 | -0.1415 | -0.1415 | -0.1415 | -0.1415
21 | 2030 | Summer | Pc, [MW] | Expected | - | 8.4704 | 7.9243 | 7.1254 | 6.9936 | 6.8536 | 6.7063 | 8.7421 | 10.5625 | 11.8226 | 11.47 | 11.5771 | 12.0026 | 12.2143 | 11.928 | 10.757 | 10.4931 | 10.4197 | 10.2538 | 9.9766 | 10.612 | 10.9616 | 11.5859 | 11.3172 | 9.7727
21 | 2030 | Summer | Flex Up, [MW] | Expected | - | -1.9409e-07 | -2.4929e-07 | 6.5234e-06 | 6.7672e-06 | 2.6134e-06 | 2.9986e-06 | -1.1712e-07 | -1.8478e-07 | -3.4705e-07 | -2.7152e-07 | -1.6414e-07 | -1.0733e-07 | -1.4636e-07 | 5.5098e-06 | 1.3357e-07 | -2.2571e-07 | -2.1606e-07 | -2.4389e-07 | 3.0019 | 6.6611e-06 | 1.9754e-06 | 5.389e-07 | 2.9859e-07 | -2.8345e-07
21 | 2030 | Summer | Flex Down, [MW] | Expected | - | 2.7464e-06 | -9.905e-08 | -1.9099e-07 | -2.2687e-07 | -2.2687e-07 | -2.2344e-07 | -1.5244e-07 | -1.1488e-07 | 3.7836e-07 | 1.0457e-06 | 2.4028e-07 | -1.6127e-07 | 5.8151e-07 | -1.6126e-07 | 5.752e-07 | 7.6135e-07 | 1.0456e-06 | 6.0109e-07 | -7.9362e-08 | 1.5145e-07 | 2.1875e-06 | 2.4652 | 0.5368 | 4.733e-07
21 | 2030 | Summer | Pc_net, [MW] | Expected | - | 8.4704 | 7.9243 | 7.1254 | 6.9936 | 6.8536 | 6.7063 | 8.7421 | 10.5625 | 11.8226 | 11.47 | 11.5771 | 12.0026 | 12.2143 | 11.928 | 10.757 | 10.4931 | 10.4197 | 10.2538 | 12.9785 | 10.612 | 10.9616 | 9.1207 | 10.7804 | 9.7727
21 | 2030 | Summer | Qc, [MVAr] | Expected | - | -1.3154 | -1.3154 | -1.3154 | -1.3154 | -1.3154 | -1.3154 | -1.3154 | -0.4253 | 0.4648 | 0.4648 | 0.4648 | 0.4648 | 0.4648 | 0.4648 | 0.4648 | 0.4648 | 0.4648 | 0.4648 | -0.20277 | -0.4253 | -0.4253 | -0.4253 | -0.4253 | -0.4253
26 | 2030 | Summer | Pc, [MW] | Expected | - | 24.1457 | 21.9571 | 20.169 | 19.9706 | 19.8951 | 19.7458 | 22.7427 | 25.2434 | 27.3609 | 28.3887 | 29.753 | 30.8745 | 31.4297 | 31.7748 | 31.4386 | 31.1634 | 29.1038 | 28.4927 | 28.1663 | 28.0579 | 28.1152 | 29.1528 | 30.0492 | 26.9346
26 | 2030 | Summer | Flex Up, [MW] | Expected | - | -2.3063e-07 | -2.7505e-07 | 4.5355e-06 | 5.2858e-06 | 2.2709e-06 | 2.3953e-06 | -1.5285e-07 | -2.2057e-07 | -3.8149e-07 | -3.2956e-07 | -2.4374e-07 | -1.9771e-07 | -2.4006e-07 | -7.2449e-08 | -2.6126e-08 | -2.9995e-07 | -2.8225e-07 | -2.9129e-07 | 5.9724e-05 | 7.5283e-06 | 2.4258e-06 | 5.9568e-07 | 3.733e-07 | -2.7908e-07
26 | 2030 | Summer | Flex Down, [MW] | Expected | - | 3.808e-06 | -5.8911e-08 | -1.585e-07 | -2.083e-07 | -2.0915e-07 | -1.9569e-07 | -1.1667e-07 | -6.8425e-08 | 5.6198e-07 | 1.7026e-06 | 4.6987e-07 | -6.1986e-08 | 1.0498e-06 | 2.7345e-06 | 1.0401e-06 | 1.3214e-06 | 1.694e-06 | 8.6527e-07 | -5.7636e-08 | 1.3411e-07 | 1.794e-06 | 4.2244e-05 | 2.2872e-05 | 4.5516e-07
26 | 2030 | Summer | Pc_net, [MW] | Expected | - | 24.1457 | 21.9571 | 20.169 | 19.9706 | 19.8951 | 19.7458 | 22.7427 | 25.2434 | 27.3609 | 28.3887 | 29.753 | 30.8745 | 31.4297 | 31.7748 | 31.4386 | 31.1634 | 29.1038 | 28.4927 | 28.1663 | 28.0579 | 28.1152 | 29.1528 | 30.0492 | 26.9346
26 | 2030 | Summer | Qc, [MVAr] | Expected | - | 1.6782 | 1.4154 | 1.1526 | 1.1526 | 1.1526 | 1.2183 | 1.9876 | 2.9584 | 4.1822 | 5.0601 | 5.1359 | 5.3381 | 5.5972 | 6.2752 | 5.6607 | 5.5242 | 5.3827 | 4.6194 | 4.6953 | 4.4324 | 4.2353 | 3.8201 | 3.4505 | 2.7779
29 | 2030 | Summer | Pc, [MW] | Expected | - | 0 | 0 | 0 | 0 | 0 | 0 | 0 | 0 | 0 | 0 | 0 | 0 | 0 | 0 | 0 | 0 | 0 | 0 | 0 | 0 | 0 | 0 | 0 | 0
29 | 2030 | Summer | Flex Up, [MW] | Expected | - | 0 | 0 | 0 | 0 | 0 | 0 | 0 | 0 | 0 | 0 | 0 | 0 | 0 | 0 | 0 | 0 | 0 | 0 | 0 | 0 | 0 | 0 | 0 | 0
29 | 2030 | Summer | Flex Down, [MW] | Expected | - | 0 | 0 | 0 | 0 | 0 | 0 | 0 | 0 | 0 | 0 | 0 | 0 | 0 | 0 | 0 | 0 | 0 | 0 | 0 | 0 | 0 | 0 | 0 | 0
29 | 2030 | Summer | Pc_net, [MW] | Expected | - | 0 | 0 | 0 | 0 | 0 | 0 | 0 | 0 | 0 | 0 | 0 | 0 | 0 | 0 | 0 | 0 | 0 | 0 | 0 | 0 | 0 | 0 | 0 | 0
29 | 2030 | Summer | Qc, [MVAr] | Expected | - | 0 | 0 | 0 | 0 | 0 | 0 | 0 | 0 | 0 | 0 | 0 | 0 | 0 | 0 | 0 | 0 | 0 | 0 | 0 | 0 | 0 | 0 | 0 | 0
30 | 2030 | Summer | Pc, [MW] | Expected | - | 13.9919 | 13.3065 | 12.9099 | 12.8723 | 12.8435 | 13.2449 | 16.4694 | 18.3322 | 18.1579 | 18.7946 | 18.9135 | 19.4834 | 19.7989 | 19.2962 | 17.4887 | 17.1929 | 17.4313 | 17.7691 | 17.5662 | 17.9157 | 18.8513 | 18.5775 | 17.012 | 15.7182
30 | 2030 | Summer | Flex Up, [MW] | Expected | - | -1.9556e-07 | -2.4455e-07 | 6.9746e-06 | 7.5469e-06 | 2.7735e-06 | 3.1227e-06 | -1.1489e-07 | -1.9334e-07 | -3.5725e-07 | -2.9692e-07 | -1.9716e-07 | -1.4194e-07 | -1.8574e-07 | 1.2839e-08 | 6.4986e-08 | -2.5578e-07 | -2.4038e-07 | -2.5738e-07 | 1.9605 | 6.6516e-06 | 2.0249e-06 | 5.389e-07 | 3.0736e-07 | -2.7787e-07
30 | 2030 | Summer | Flex Down, [MW] | Expected | - | 2.7786e-06 | -1.0579e-07 | -1.9589e-07 | -2.3383e-07 | -2.3383e-07 | -2.2795e-07 | -1.5448e-07 | -1.0456e-07 | 4.2614e-07 | 1.2766e-06 | 3.2091e-07 | -1.2823e-07 | 7.3718e-07 | 1.789e-06 | 7.3003e-07 | 9.396e-07 | 1.2322e-06 | 6.6515e-07 | -7.2037e-08 | 1.5166e-07 | 2.1326e-06 | 1.9603 | 0.00019276 | 4.5027e-07
30 | 2030 | Summer | Pc_net, [MW] | Expected | - | 13.9919 | 13.3065 | 12.91 | 12.8723 | 12.8435 | 13.2449 | 16.4694 | 18.3322 | 18.1579 | 18.7946 | 18.9135 | 19.4834 | 19.7989 | 19.2962 | 17.4887 | 17.1929 | 17.4313 | 17.7691 | 19.5267 | 17.9157 | 18.8513 | 16.6172 | 17.0118 | 15.7182
30 | 2030 | Summer | Qc, [MVAr] | Expected | - | -1.9478 | -2.2823 | -2.2164 | -2.1356 | -2.2136 | -2.1391 | -0.79859 | 0.29199 | 0.31421 | 0.79556 | 0.78798 | 0.87008 | 1.1579 | 1.037 | -0.047945 | 0.012706 | 0.080622 | 0.2223 | 0.01744 | 0.06234 | 0.26657 | -0.14032 | -1.0113 | -1.1888
34 | 2030 | Summer | Pc, [MW] | Expected | - | 0 | 0 | 0 | 0 | 0 | 0 | 0 | 0 | 0 | 0 | 0 | 0 | 0 | 0 | 0 | 0 | 0 | 0 | 0 | 0 | 0 | 0 | 0 | 0
34 | 2030 | Summer | Flex Up, [MW] | Expected | - | 0 | 0 | 0 | 0 | 0 | 0 | 0 | 0 | 0 | 0 | 0 | 0 | 0 | 0 | 0 | 0 | 0 | 0 | 0 | 0 | 0 | 0 | 0 | 0
34 | 2030 | Summer | Flex Down, [MW] | Expected | - | 0 | 0 | 0 | 0 | 0 | 0 | 0 | 0 | 0 | 0 | 0 | 0 | 0 | 0 | 0 | 0 | 0 | 0 | 0 | 0 | 0 | 0 | 0 | 0
34 | 2030 | Summer | Pc_net, [MW] | Expected | - | 0 | 0 | 0 | 0 | 0 | 0 | 0 | 0 | 0 | 0 | 0 | 0 | 0 | 0 | 0 | 0 | 0 | 0 | 0 | 0 | 0 | 0 | 0 | 0
34 | 2030 | Summer | Qc, [MVAr] | Expected | - | 0 | 0 | 0 | 0 | 0 | 0 | 0 | 0 | 0 | 0 | 0 | 0 | 0 | 0 | 0 | 0 | 0 | 0 | 0 | 0 | 0 | 0 | 0 | 0
35 | 2030 | Summer | Pc, [MW] | Expected | - | 12.1751 | 11.0326 | 9.7725 | 9.9735 | 10.7469 | 11.0326 | 15.3593 | 17.9018 | 17.3011 | 17.3293 | 15.8389 | 18.091 | 18.2497 | 17.3 | 15.6015 | 14.8316 | 14.8868 | 14.8269 | 15.9412 | 16.8815 | 16.9191 | 16.188 | 14.493 | 13.5068
35 | 2030 | Summer | Flex Up, [MW] | Expected | - | -1.9513e-07 | -2.441e-07 | 7.0236e-06 | 7.6049e-06 | 2.7848e-06 | 3.1334e-06 | -1.1484e-07 | -1.9396e-07 | -3.5787e-07 | -2.9974e-07 | -2.029e-07 | -1.4913e-07 | -1.93e-07 | 1.9253e-09 | 5.237e-08 | -2.6196e-07 | -2.4533e-07 | -2.5859e-07 | 0.0021626 | 6.6415e-06 | 2.0334e-06 | 5.4008e-07 | 3.1104e-07 | -2.7707e-07
35 | 2030 | Summer | Flex Down, [MW] | Expected | - | 2.769e-06 | -1.0642e-07 | -1.9638e-07 | -2.3429e-07 | -2.3429e-07 | -2.2833e-07 | -1.5453e-07 | -1.0379e-07 | 4.2918e-07 | 1.3066e-06 | 3.3675e-07 | -1.2067e-07 | 7.7118e-07 | 1.8752e-06 | 7.6439e-07 | 9.829e-07 | 1.276e-06 | 6.7124e-07 | -7.1632e-08 | 1.5189e-07 | 2.1235e-06 | 0.0020415 | 0.00013578 | 4.4707e-07
35 | 2030 | Summer | Pc_net, [MW] | Expected | - | 12.1751 | 11.0326 | 9.7725 | 9.9735 | 10.7469 | 11.0326 | 15.3593 | 17.9018 | 17.3011 | 17.3293 | 15.8389 | 18.091 | 18.2497 | 17.3 | 15.6015 | 14.8316 | 14.8868 | 14.8269 | 15.9433 | 16.8815 | 16.9191 | 16.186 | 14.4929 | 13.5068
35 | 2030 | Summer | Qc, [MVAr] | Expected | - | 2.0821 | 2.0821 | 2.0821 | 2.0821 | 2.0821 | 2.0821 | 1.4427 | -0.14216 | -0.45729 | -0.45729 | -0.45729 | -0.45729 | -0.45729 | -0.45729 | -0.45729 | -0.45729 | -0.45729 | 0.48812 | 0.80325 | 0.80325 | 0.80325 | 0.80325 | 0.80325 | 1.7487
36 | 2030 | Summer | Pc, [MW] | Expected | - | 0.18454 | -0.36321 | 0.18572 | 0.58301 | 1.2401 | 0.53835 | 1.1225 | 0.68292 | 0.081105 | -0.17396 | 0.32794 | 0.016456 | 0.50543 | 0.42903 | 0.024684 | 1.5586 | 0.83573 | 0.59712 | 1.3882 | 0.73112 | 1.4176 | 1.0167 | 0.87334 | 0.10931
36 | 2030 | Summer | Flex Up, [MW] | Expected | - | -1.9484e-07 | -2.4582e-07 | 6.7748e-06 | 7.3375e-06 | 2.7296e-06 | 3.0691e-06 | -1.1739e-07 | -1.9474e-07 | -3.5899e-07 | -3.0216e-07 | -2.0947e-07 | -1.5737e-07 | -2.0082e-07 | -1.0403e-08 | 3.9952e-08 | -2.6862e-07 | -2.5143e-07 | -2.6121e-07 | 0.0004645 | 6.6194e-06 | 2.0432e-06 | 5.4551e-07 | 3.1314e-07 | -2.7784e-07
36 | 2030 | Summer | Flex Down, [MW] | Expected | - | 2.763e-06 | -1.0399e-07 | -1.9378e-07 | -2.321e-07 | -2.3199e-07 | -2.2604e-07 | -1.5218e-07 | -1.0282e-07 | 4.3486e-07 | 1.3335e-06 | 3.5564e-07 | -1.1118e-07 | 8.1003e-07 | 1.9818e-06 | 8.0194e-07 | 1.0326e-06 | 1.3334e-06 | 6.8475e-07 | -7.0173e-08 | 1.524e-07 | 2.1132e-06 | 0.00036159 | 0.00011651 | 4.5022e-07
36 | 2030 | Summer | Pc_net, [MW] | Expected | - | 0.18454 | -0.36321 | 0.18572 | 0.58302 | 1.2401 | 0.53835 | 1.1225 | 0.68292 | 0.081104 | -0.17397 | 0.32794 | 0.016456 | 0.50543 | 0.42903 | 0.024683 | 1.5586 | 0.83573 | 0.59712 | 1.3886 | 0.73112 | 1.4176 | 1.0164 | 0.87323 | 0.10931
36 | 2030 | Summer | Qc, [MVAr] | Expected | - | 2.0911 | 1.5457 | 1.4105 | 1.2518 | 1.9559 | 1.8395 | 2.4061 | 2.4943 | 1.5198 | 0.82162 | 1.8783 | 1.7737 | 1.9618 | 1.407 | 1.4528 | 1.3753 | 1.4975 | 2.667 | 2.4284 | 2.6 | 2.7822 | 2.5707 | 1.8689 | 1.7232
42 | 2030 | Summer | Pc, [MW] | Expected | - | 23.7843 | 22.3456 | 21.2628 | 20.4955 | 21.0749 | 20.9834 | 24.1737 | 25.6139 | 27.3096 | 27.7417 | 27.4463 | 29.1677 | 29.1766 | 28.7226 | 27.5993 | 26.7007 | 26.2673 | 26.4624 | 25.7252 | 25.9001 | 26.9321 | 28.9858 | 28.1749 | 25.0647
42 | 2030 | Summer | Flex Up, [MW] | Expected | - | -2.1387e-07 | -2.5608e-07 | 5.9333e-06 | 6.9823e-06 | 2.6527e-06 | 2.8438e-06 | -1.3068e-07 | -2.047e-07 | -3.7344e-07 | -3.2061e-07 | -2.2914e-07 | -1.7991e-07 | -2.2891e-07 | -5.7655e-08 | -5.9437e-09 | -2.889e-07 | -2.7234e-07 | -2.8218e-07 | 0.00033993 | 7.721e-06 | 2.2636e-06 | 5.4688e-07 | 3.3027e-07 | -2.7605e-07
42 | 2030 | Summer | Flex Down, [MW] | Expected | - | 3.2428e-06 | -8.9067e-08 | -1.8352e-07 | -2.2894e-07 | -2.2865e-07 | -2.1732e-07 | -1.3955e-07 | -9.0129e-08 | 5.1289e-07 | 1.5663e-06 | 4.1769e-07 | -8.5193e-08 | 9.728e-07 | 2.5125e-06 | 9.5685e-07 | 1.2076e-06 | 1.563e-06 | 8.0495e-07 | -6.9504e-08 | 1.3079e-07 | 1.912e-06 | 0.00029744 | 5.3534e-05 | 4.43e-07
42 | 2030 | Summer | Pc_net, [MW] | Expected | - | 23.7843 | 22.3456 | 21.2628 | 20.4955 | 21.0749 | 20.9834 | 24.1737 | 25.6139 | 27.3096 | 27.7417 | 27.4463 | 29.1677 | 29.1766 | 28.7226 | 27.5993 | 26.7007 | 26.2673 | 26.4624 | 25.7256 | 25.9001 | 26.9321 | 28.9855 | 28.1748 | 25.0647
42 | 2030 | Summer | Qc, [MVAr] | Expected | - | -0.36896 | -0.42563 | -0.74155 | -0.7498 | -0.45367 | -0.74368 | -0.60305 | 0.57145 | 1.6359 | 2.1329 | 1.4237 | 1.7339 | 1.9943 | 2.0542 | 1.8399 | 1.311 | 1.3239 | 1.2264 | 0.89497 | 0.96407 | 1.296 | 0.91723 | 0.51519 | 0.13779
55 | 2030 | Summer | Pc, [MW] | Expected | - | 4.8422 | 5.1976 | 3.2102 | 3.2603 | 3.3459 | 3.3805 | 6.5556 | 7.7053 | 8.8478 | 8.6952 | 8.4601 | 8.5691 | 8.8965 | 8.5877 | 7.7026 | 6.7646 | 6.8033 | 6.185 | 6.4238 | 7.6431 | 8.2402 | 9.275 | 8.0442 | 6.4367
55 | 2030 | Summer | Flex Up, [MW] | Expected | - | -2.1145e-07 | -2.5839e-07 | 5.744e-06 | 6.4888e-06 | 2.5593e-06 | 2.7891e-06 | -1.329e-07 | -2.0555e-07 | -3.6989e-07 | -3.136e-07 | -2.212e-07 | -1.7079e-07 | -2.152e-07 | -3.4133e-08 | 1.6757e-08 | -2.787e-07 | -2.6245e-07 | -2.7444e-07 | 0.00016543 | 7.0949e-06 | 2.192e-06 | 5.5762e-07 | 3.3333e-07 | -2.7857e-07
55 | 2030 | Summer | Flex Down, [MW] | Expected | - | 3.1734e-06 | -8.5578e-08 | -1.8081e-07 | -2.24e-07 | -2.2435e-07 | -2.1501e-07 | -1.3736e-07 | -8.9011e-08 | 4.9255e-07 | 1.471e-06 | 3.9158e-07 | -9.6285e-08 | 8.884e-07 | 2.2202e-06 | 8.7446e-07 | 1.1147e-06 | 1.4474e-06 | 7.5784e-07 | -6.6834e-08 | 1.4225e-07 | 1.9715e-06 | 0.00012706 | 4.8844e-05 | 4.5312e-07
55 | 2030 | Summer | Pc_net, [MW] | Expected | - | 4.8422 | 5.1976 | 3.2102 | 3.2603 | 3.3459 | 3.3805 | 6.5556 | 7.7053 | 8.8478 | 8.6952 | 8.4601 | 8.5691 | 8.8965 | 8.5877 | 7.7026 | 6.7646 | 6.8033 | 6.185 | 6.424 | 7.6431 | 8.2402 | 9.2749 | 8.0441 | 6.4367
55 | 2030 | Summer | Qc, [MVAr] | Expected | - | 0.44549 | 0.51131 | 0.74052 | 0.85219 | -0.77226 | -0.60887 | 0.17749 | 1.1884 | 1.5045 | 1.5845 | 1.5175 | 1.4375 | 1.7385 | 1.6609 | 1.3835 | 1.1672 | 0.99676 | 0.94034 | 1.0179 | 1.2518 | 1.1696 | 1.2083 | 0.40435 | -0.4831
68 | 2030 | Summer | Pc, [MW] | Expected | - | 2.4807 | 2.4807 | 1.5359 | 1.5359 | 1.5359 | 1.5359 | 2.028 | 2.5201 | 2.5201 | 2.5201 | 2.5201 | 2.5201 | 2.5201 | 2.5201 | 2.5201 | 2.5201 | 2.5201 | 2.5201 | 2.7563 | 3.4649 | 3.4649 | 3.4649 | 3.2188 | 2.4807
68 | 2030 | Summer | Flex Up, [MW] | Expected | - | -1.8487e-07 | -2.3753e-07 | 7.5636e-06 | 8.4935e-06 | 2.944e-06 | 3.2752e-06 | -1.1127e-07 | -1.9061e-07 | -3.6065e-07 | -3.0307e-07 | -2.0671e-07 | -1.5444e-07 | -2.0263e-07 | -1.5956e-08 | 3.8298e-08 | -2.6724e-07 | -2.5181e-07 | -2.6554e-07 | 0.13729 | 7.1436e-06 | 2.1162e-06 | 5.39e-07 | 3.0911e-07 | -2.7473e-07
68 | 2030 | Summer | Flex Down, [MW] | Expected | - | 2.5593e-06 | -1.1542e-07 | -2.0142e-07 | -2.4061e-07 | -2.4049e-07 | -2.3307e-07 | -1.5776e-07 | -1.0789e-07 | 4.4317e-07 | 1.3435e-06 | 3.4759e-07 | -1.1494e-07 | 8.1942e-07 | 2.0334e-06 | 8.0541e-07 | 1.0221e-06 | 1.3371e-06 | 7.0767e-07 | -7.3652e-08 | 1.4128e-07 | 2.0404e-06 | 0.13714 | 0.00016042 | 4.3775e-07
68 | 2030 | Summer | Pc_net, [MW] | Expected | - | 2.4807 | 2.4807 | 1.5359 | 1.5359 | 1.5359 | 1.5359 | 2.028 | 2.5201 | 2.5201 | 2.5201 | 2.5201 | 2.5201 | 2.5201 | 2.5201 | 2.5201 | 2.5201 | 2.5201 | 2.5201 | 2.8936 | 3.4649 | 3.4649 | 3.3277 | 3.2187 | 2.4807
68 | 2030 | Summer | Qc, [MVAr] | Expected | - | 0.43273 | 0.43273 | 0.43273 | 0.43273 | 0.43273 | 0.43273 | 0.43273 | 0.15716 | -0.11841 | -0.13317 | -0.064278 | -0.039674 | -0.039674 | -0.039674 | -0.039674 | -0.039674 | -0.039674 | -0.039674 | 0.43765 | 0.21621 | 0.21621 | 0.21621 | 0.21621 | 0.21621
72 | 2030 | Summer | Pc, [MW] | Expected | - | 106.9749 | 101.754 | 83.7648 | 89.0781 | 83.7757 | 94.1866 | 77.3901 | 51.1804 | 61.9654 | 58.354 | 68.9705 | 75.7648 | 89.8195 | 96.9803 | 100.7337 | 95.0936 | 96.1714 | 86.4292 | 71.0764 | 70.9021 | 91.1593 | 96.711 | 105.7737 | 91.9775
72 | 2030 | Summer | Flex Up, [MW] | Expected | - | -2.3703e-07 | -2.8091e-07 | 4.2441e-06 | 4.9369e-06 | 2.1652e-06 | 2.2522e-06 | -1.5809e-07 | -2.2248e-07 | -3.8268e-07 | -3.3033e-07 | -2.4574e-07 | -2.0116e-07 | -2.4341e-07 | -7.7869e-08 | -3.4313e-08 | -3.0364e-07 | -2.862e-07 | -2.945e-07 | 5.6715e-05 | 7.696e-06 | 2.4572e-06 | 6.0053e-07 | 3.77e-07 | -2.8047e-07
72 | 2030 | Summer | Flex Down, [MW] | Expected | - | 4.0741e-06 | -4.8861e-08 | -1.5133e-07 | -2.024e-07 | -2.0272e-07 | -1.8721e-07 | -1.109e-07 | -6.5685e-08 | 5.6959e-07 | 1.7152e-06 | 4.7746e-07 | -5.7218e-08 | 1.0745e-06 | 2.825e-06 | 1.077e-06 | 1.3628e-06 | 1.751e-06 | 8.8786e-07 | -5.6873e-08 | 1.3121e-07 | 1.7734e-06 | 3.8963e-05 | 2.1806e-05 | 4.6089e-07
72 | 2030 | Summer | Pc_net, [MW] | Expected | - | 106.9749 | 101.754 | 83.7648 | 89.0782 | 83.7757 | 94.1866 | 77.3901 | 51.1804 | 61.9654 | 58.354 | 68.9705 | 75.7648 | 89.8195 | 96.9803 | 100.7337 | 95.0936 | 96.1714 | 86.4292 | 71.0765 | 70.9022 | 91.1593 | 96.711 | 105.7737 | 91.9775
72 | 2030 | Summer | Qc, [MVAr] | Expected | - | -29.1104 | -28.1354 | -29.0295 | -29.7422 | -28.9728 | -37.2278 | -31.7273 | -5.9938 | 0.61015 | -5.313 | -7.8647 | -10.7676 | -13.0073 | -14.1196 | -15.4891 | -11.8985 | -10.1436 | -11.0977 | -9.4084 | -12.5532 | -20.2349 | -15.3644 | -17.5707 | -25.3519
103 | 2030 | Summer | Pc, [MW] | Expected | - | 49.7986 | 42.9782 | 42.3268 | 38.9524 | 37.7222 | 36.7855 | 44.2397 | 50.9378 | 58.4834 | 75.4783 | 77.8325 | 81.7572 | 85.2111 | 87.4298 | 77.9634 | 70.7612 | 65.2346 | 62.9164 | 53.1281 | 50.7818 | 47.0856 | 50.382 | 47.6778 | 41.3723
103 | 2030 | Summer | Flex Up, [MW] | Expected | - | -2.3441e-07 | -2.7884e-07 | 4.3055e-06 | 5.0345e-06 | 2.2025e-06 | 2.3284e-06 | -1.5729e-07 | -2.2367e-07 | -3.8358e-07 | -3.3255e-07 | -2.4798e-07 | -2.0296e-07 | -2.4465e-07 | -7.9356e-08 | -3.3732e-08 | -3.0353e-07 | -2.8578e-07 | -2.9437e-07 | 5.2329e-05 | 7.5959e-06 | 2.475e-06 | 6.0495e-07 | 3.8311e-07 | -2.7916e-07
103 | 2030 | Summer | Flex Down, [MW] | Expected | - | 3.961e-06 | -5.2446e-08 | -1.5292e-07 | -2.0413e-07 | -2.0505e-07 | -1.9184e-07 | -1.1179e-07 | -6.3956e-08 | 5.7546e-07 | 1.7523e-06 | 4.8615e-07 | -5.4698e-08 | 1.0839e-06 | 2.8508e-06 | 1.0743e-06 | 1.3616e-06 | 1.7449e-06 | 8.8691e-07 | -5.5604e-08 | 1.3293e-07 | 1.7621e-06 | 3.6391e-05 | 2.025e-05 | 4.555e-07
103 | 2030 | Summer | Pc_net, [MW] | Expected | - | 49.7986 | 42.9782 | 42.3268 | 38.9524 | 37.7222 | 36.7855 | 44.2397 | 50.9378 | 58.4834 | 75.4783 | 77.8325 | 81.7572 | 85.2111 | 87.4298 | 77.9634 | 70.7612 | 65.2346 | 62.9164 | 53.1281 | 50.7818 | 47.0856 | 50.382 | 47.6777 | 41.3723
103 | 2030 | Summer | Qc, [MVAr] | Expected | - | -9.3353 | -14.9879 | -13.3722 | -13.1663 | -12.5593 | -15.3122 | -9.7632 | -1.5139 | 0.58704 | 10.2401 | 11.6579 | 10.7016 | 12.8746 | 14.1938 | 11.2218 | 6.4777 | -0.91619 | -1.7295 | -1.9258 | -4.2878 | -5.378 | -1.8125 | -7.7973 | -11.0956
1 | 2040 | Winter | Pc, [MW] | 0 | 0 | 2.8746 | 1.2341 | 2.6643 | 0.99592 | 0.94822 | 2.0566 | 2.0365 | 3.123 | 1.1122 | 3.1595 | 0.67984 | 2.1296 | 0.93183 | 2.1863 | 4.3476 | 1.2366 | 0.27877 | 4.4552 | 4.0125 | 0.80049 | 3.5583 | 2.7027 | 1.9868 | 0.71286
1 | 2040 | Winter | Flex Up, [MW] | 0 | 0 | -5.4409e-07 | -5.4437e-07 | -5.1761e-07 | -5.6547e-07 | -5.8945e-07 | -5.3477e-07 | -6.8105e-07 | -3.8639e-07 | 1.1201e-06 | 5.9698e-06 | 7.8989e-06 | 1.2042e-06 | 5.5906e-06 | 6.6024e-06 | 0.21737 | 0.00049373 | 3.9043e-05 | 2.3337e-06 | 1.8579e-07 | -3.0962e-07 | -9.7616e-08 | 2.7877e-07 | 2.5392e-07 | -1.8429e-07
1 | 2040 | Winter | Flex Down, [MW] | 0 | 0 | -5.5712e-07 | -5.7865e-07 | -7.0305e-07 | -7.2361e-07 | -7.2558e-07 | -6.4655e-07 | -5.5447e-07 | -2.7307e-07 | 1.245e-07 | 1.9617e-07 | 3.4826e-07 | 2.5311e-07 | 2.1544e-07 | 9.1444e-08 | -1.4606e-07 | -8.1358e-08 | 4.4273e-08 | 4.8589e-07 | 2.4748e-06 | 0.040018 | 0.17791 | 4.2018e-06 | 5.1419e-07 | -8.816e-08
1 | 2040 | Winter | Pc_net, [MW] | 0 | 0 | 2.8746 | 1.2341 | 2.6643 | 0.99592 | 0.94822 | 2.0566 | 2.0365 | 3.123 | 1.1122 | 3.1595 | 0.67984 | 2.1296 | 0.93183 | 2.1863 | 4.5649 | 1.2371 | 0.2788 | 4.4552 | 4.0125 | 0.76047 | 3.3803 | 2.7027 | 1.9868 | 0.71286
1 | 2040 | Winter | Qc, [MVAr] | 0 | 0 | 0.67999 | 0.77719 | 1.7308 | 0.75412 | 0.66665 | 0.78116 | 0.83717 | 0.81498 | 0.5562 | 2.2794 | 0.20801 | 1.2421 | 0.45989 | 0.57844 | 0.85421 | 1.0745 | 0.3652 | 1.548 | 1.3109 | 0.51933 | 2.2235 | 1.1461 | 1.1276 | 0.48065
2 | 2040 | Winter | Pc, [MW] | 0 | 0 | 28.4645 | 26.6924 | 24.9797 | 24.5432 | 24.6264 | 26.6862 | 31.3453 | 34.392 | 37.3546 | 38.0349 | 36.873 | 36.9858 | 37.0452 | 36.5597 | 34.5244 | 33.5693 | 35.052 | 38.7224 | 38.4524 | 37.8361 | 37.2509 | 34.9418 | 33.8149 | 31.315
2 | 2040 | Winter | Flex Up, [MW] | 0 | 0 | -5.4198e-07 | -5.4229e-07 | -5.1529e-07 | -5.6357e-07 | -5.9213e-07 | -5.3261e-07 | -6.8002e-07 | -3.8229e-07 | 1.1763e-06 | 6.7738e-06 | 9.3275e-06 | 1.2591e-06 | 6.2858e-06 | 7.6956e-06 | 9.3849 | 10.2883 | 4.4217 | 2.4848e-06 | 2.0113e-07 | -3.0457e-07 | -8.8967e-08 | 2.9609e-07 | 2.7056e-07 | -2.6107e-07
2 | 2040 | Winter | Flex Down, [MW] | 0 | 0 | -5.5897e-07 | -5.8029e-07 | -7.0388e-07 | -7.2433e-07 | -7.2433e-07 | -6.4772e-07 | -5.5637e-07 | -2.7827e-07 | 1.1196e-07 | 1.8189e-07 | 3.3065e-07 | 2.3953e-07 | 2.0102e-07 | 7.7819e-08 | -6.5018e-08 | -8.3759e-08 | 3.1058e-08 | 4.643e-07 | 2.386e-06 | 11.7945 | 12.3005 | 4.0422e-06 | 4.9482e-07 | 3.2981e-08
2 | 2040 | Winter | Pc_net, [MW] | 0 | 0 | 28.4645 | 26.6924 | 24.9797 | 24.5432 | 24.6264 | 26.6862 | 31.3453 | 34.392 | 37.3546 | 38.0349 | 36.873 | 36.9858 | 37.0452 | 36.5597 | 43.9094 | 43.8576 | 39.4738 | 38.7224 | 38.4524 | 26.0416 | 24.9504 | 34.9418 | 33.8149 | 31.315
2 | 2040 | Winter | Qc, [MVAr] | 0 | 0 | -4.5327 | -4.9264 | -5.3064 | -5.2678 | -5.4524 | -4.8537 | -3.6145 | -1.4878 | -0.43814 | -0.06854 | -0.61531 | -0.45237 | -0.62614 | -0.63163 | -1.5968 | -2.2996 | -2.0451 | -0.69809 | -1.0155 | -1.2765 | -2.0052 | -2.6028 | -3.492 | -3.9306
3 | 2040 | Winter | Pc, [MW] | 0 | 0 | 30.1603 | 28.1842 | 25.3753 | 26.7237 | 26.4713 | 27.3992 | 39.3258 | 40.7629 | 44.5961 | 44.8422 | 42.2482 | 46.0813 | 43.5856 | 40.957 | 39.7391 | 37.1983 | 37.3487 | 39.4562 | 39.3231 | 40.0651 | 39.0586 | 35.3575 | 33.1809 | 32.4953
3 | 2040 | Winter | Flex Up, [MW] | 0 | 0 | -5.4634e-07 | -5.4394e-07 | -5.1426e-07 | -5.6166e-07 | -5.8533e-07 | -5.333e-07 | -6.8145e-07 | -3.8314e-07 | 1.1477e-06 | 6.2372e-06 | 7.6466e-06 | 1.1473e-06 | 5.1959e-06 | 6.1446e-06 | 19.6886 | 4.6081 | 7.8381e-05 | 2.4005e-06 | 1.924e-07 | -3.1927e-07 | -9.8335e-08 | 3.1923e-07 | 2.7399e-07 | -1.7191e-07
3 | 2040 | Winter | Flex Down, [MW] | 0 | 0 | -5.5485e-07 | -5.789e-07 | -7.0426e-07 | -7.2509e-07 | -7.2736e-07 | -6.4733e-07 | -5.5358e-07 | -2.7711e-07 | 1.1959e-07 | 1.9536e-07 | 3.6484e-07 | 2.7597e-07 | 2.3689e-07 | 1.0762e-07 | -1.3138e-07 | -8.3759e-08 | 4.4626e-08 | 4.7973e-07 | 2.4574e-06 | 11.9059 | 12.3909 | 3.7201e-06 | 4.901e-07 | -1.0216e-07
3 | 2040 | Winter | Pc_net, [MW] | 0 | 0 | 30.1603 | 28.1842 | 25.3753 | 26.7237 | 26.4713 | 27.3992 | 39.3258 | 40.7629 | 44.5961 | 44.8422 | 42.2482 | 46.0813 | 43.5856 | 40.957 | 59.4278 | 41.8064 | 37.3488 | 39.4562 | 39.3231 | 28.1592 | 26.6676 | 35.3575 | 33.1809 | 32.4953
3 | 2040 | Winter | Qc, [MVAr] | 0 | 0 | 4.7346 | 5.8649 | 5.8649 | 5.8649 | 5.8649 | 4.752 | 2.1554 | 0.27749 | -1.6236 | -1.6236 | -0.13983 | -1.6932 | -1.6932 | -1.3106 | -0.16301 | 0.9846 | 1.3671 | 1.3671 | 1.3671 | 1.3671 | 1.3671 | 2.8509 | 4.3579 | 4.3579
4 | 2040 | Winter | Pc, [MW] | 0 | 0 | 80.3925 | 70.7345 | 66.5933 | 65.8025 | 68.8757 | 74.3653 | 89.7348 | 100.3177 | 106.1772 | 109.7892 | 110.7938 | 109.6381 | 109.016 | 106.7679 | 103.3693 | 101.4976 | 105.121 | 119.0119 | 121.3468 | 122.0675 | 118.4376 | 113.0236 | 103.061 | 91.0963
4 | 2040 | Winter | Flex Up, [MW] | 0 | 0 | -5.4104e-07 | -5.2605e-07 | -4.9817e-07 | -5.4438e-07 | -5.5889e-07 | -5.194e-07 | -6.7664e-07 | -3.747e-07 | 1.2459e-06 | 7.281e-06 | 8.9202e-06 | 1.2311e-06 | 5.6651e-06 | 6.7291e-06 | 5.1685 | 5.0748 | 1.7819 | 2.6137e-06 | 2.2803e-07 | -3.2193e-07 | -9.0634e-08 | 6.0858e-07 | 5.919e-07 | 8.9461e-08
4 | 2040 | Winter | Flex Down, [MW] | 0 | 0 | -5.5984e-07 | -5.9308e-07 | -7.0992e-07 | -7.3148e-07 | -7.377e-07 | -6.5487e-07 | -5.6269e-07 | -2.8836e-07 | 9.4638e-08 | 1.7099e-07 | 3.3773e-07 | 2.4811e-07 | 2.1975e-07 | 9.4787e-08 | -1.7921e-07 | -9.6605e-08 | 3.1058e-08 | 4.4268e-07 | 2.1891e-06 | 6.1034 | 5.9219 | 1.8718e-06 | 2.0795e-07 | -2.875e-07
4 | 2040 | Winter | Pc_net, [MW] | 0 | 0 | 80.3925 | 70.7345 | 66.5933 | 65.8025 | 68.8757 | 74.3653 | 89.7348 | 100.3177 | 106.1772 | 109.7892 | 110.7938 | 109.6381 | 109.016 | 106.7679 | 108.5378 | 106.5724 | 106.903 | 119.0119 | 121.3468 | 115.9641 | 112.5157 | 113.0236 | 103.061 | 91.0963
4 | 2040 | Winter | Qc, [MVAr] | 0 | 0 | 10.0244 | 7.7325 | 6.6194 | 6.4776 | 7.3621 | 9.1411 | 14.1825 | 17.3141 | 20.004 | 22.0281 | 22.214 | 21.8157 | 21.9086 | 21.685 | 19.5624 | 18.586 | 19.1808 | 26.1426 | 26.1047 | 25.3081 | 23.4253 | 20.8329 | 16.9918 | 13.036
5 | 2040 | Winter | Pc, [MW] | 0 | 0 | -6.5863 | -8.2986 | -9.2766 | -9.1883 | -8.8429 | 18.7501 | 22.9416 | 27.4274 | 18.025 | 5.8728 | 3.7612 | 3.6287 | 3.9178 | 2.2365 | 1.504 | 0.1526 | 0.10781 | 4.0513 | 3.7408 | 4.046 | 4.05 | 3.9577 | 3.0836 | -2.1744
5 | 2040 | Winter | Flex Up, [MW] | 0 | 0 | -5.0651e-07 | -5.0237e-07 | -4.6921e-07 | -5.2535e-07 | -5.5113e-07 | -4.991e-07 | -6.673e-07 | -3.4489e-07 | 1.7783e-06 | 0.00010591 | 0.18802 | 2.1221e-06 | 5.6155e-05 | 0.1117 | 0.075196 | 0.0076239 | 0.005384 | 5.0705e-06 | 4.1065e-07 | -2.4231e-07 | 3.0995e-08 | 6.1324e-07 | 5.9227e-07 | -1.1715e-08
5 | 2040 | Winter | Flex Down, [MW] | 0 | 0 | -5.8752e-07 | -6.0905e-07 | -7.1879e-07 | -7.3768e-07 | -7.4037e-07 | -6.6464e-07 | -5.787e-07 | -3.234e-07 | 1.1335e-09 | 3.585e-08 | 1.4688e-07 | 7.628e-08 | 4.9989e-08 | -4.8214e-08 | -2.3268e-07 | -1.8822e-07 | -9.2656e-08 | 2.4199e-07 | 1.3867e-06 | 0.2022 | 0.18589 | 1.857e-06 | 2.0772e-07 | -2.3638e-07
5 | 2040 | Winter | Pc_net, [MW] | 0 | 0 | -6.5863 | -8.2986 | -9.2766 | -9.1883 | -8.8429 | 18.7501 | 22.9416 | 27.4274 | 18.025 | 5.8729 | 3.9492 | 3.6287 | 3.9179 | 2.3482 | 1.5792 | 0.16023 | 0.1132 | 4.0513 | 3.7408 | 3.8438 | 3.8641 | 3.9577 | 3.0836 | -2.1744
5 | 2040 | Winter | Qc, [MVAr] | 0 | 0 | 0.47149 | 0.031948 | -0.59696 | -0.91396 | -0.68508 | 0.7954 | 2.4089 | 2.7404 | 2.1853 | 1.2116 | 0.3473 | 0.41155 | 0.64847 | 0.32321 | 0.55317 | 0.39577 | 0.38774 | 0.45714 | 0.46919 | 0.58163 | 0.62178 | 0.73368 | 0.6458 | -0.074169
7 | 2040 | Winter | Pc, [MW] | 0 | 0 | 0 | 0 | 0 | 0 | 0 | 0 | 0 | 0 | 0 | 0 | 0 | 0 | 0 | 0 | 0 | 0 | 0 | 0 | 0 | 0 | 0 | 0 | 0 | 0
7 | 2040 | Winter | Flex Up, [MW] | 0 | 0 | 0 | 0 | 0 | 0 | 0 | 0 | 0 | 0 | 0 | 0 | 0 | 0 | 0 | 0 | 0 | 0 | 0 | 0 | 0 | 0 | 0 | 0 | 0 | 0
7 | 2040 | Winter | Flex Down, [MW] | 0 | 0 | 0 | 0 | 0 | 0 | 0 | 0 | 0 | 0 | 0 | 0 | 0 | 0 | 0 | 0 | 0 | 0 | 0 | 0 | 0 | 0 | 0 | 0 | 0 | 0
7 | 2040 | Winter | Pc_net, [MW] | 0 | 0 | 0 | 0 | 0 | 0 | 0 | 0 | 0 | 0 | 0 | 0 | 0 | 0 | 0 | 0 | 0 | 0 | 0 | 0 | 0 | 0 | 0 | 0 | 0 | 0
7 | 2040 | Winter | Qc, [MVAr] | 0 | 0 | 0 | 0 | 0 | 0 | 0 | 0 | 0 | 0 | 0 | 0 | 0 | 0 | 0 | 0 | 0 | 0 | 0 | 0 | 0 | 0 | 0 | 0 | 0 | 0
8 | 2040 | Winter | Pc, [MW] | 0 | 0 | 0 | 0 | 0 | 0 | 0 | 0 | 0 | 0 | 0 | 0 | 0 | 0 | 0 | 0 | 0 | 0 | 0 | 0 | 0 | 0 | 0 | 0 | 0 | 0
8 | 2040 | Winter | Flex Up, [MW] | 0 | 0 | 0 | 0 | 0 | 0 | 0 | 0 | 0 | 0 | 0 | 0 | 0 | 0 | 0 | 0 | 0 | 0 | 0 | 0 | 0 | 0 | 0 | 0 | 0 | 0
8 | 2040 | Winter | Flex Down, [MW] | 0 | 0 | 0 | 0 | 0 | 0 | 0 | 0 | 0 | 0 | 0 | 0 | 0 | 0 | 0 | 0 | 0 | 0 | 0 | 0 | 0 | 0 | 0 | 0 | 0 | 0
8 | 2040 | Winter | Pc_net, [MW] | 0 | 0 | 0 | 0 | 0 | 0 | 0 | 0 | 0 | 0 | 0 | 0 | 0 | 0 | 0 | 0 | 0 | 0 | 0 | 0 | 0 | 0 | 0 | 0 | 0 | 0
8 | 2040 | Winter | Qc, [MVAr] | 0 | 0 | 129.2832 | 129.7476 | 130.3139 | 130.2749 | 129.6982 | 128.6732 | 125.6882 | 123.3779 | 122.4158 | 92.9096 | 63.7956 | 63.4176 | 63.8234 | 64.123 | 64.4844 | 97.2004 | 124.017 | 121.9145 | 122.0805 | 122.3889 | 123.6298 | 124.6312 | 126.0813 | 127.8204
9 | 2040 | Winter | Pc, [MW] | 0 | 0 | 33.0053 | 35.1119 | 36.8707 | 41.5763 | 44.0459 | 27.0492 | 8.6985 | -25.9813 | -44.3251 | -32.1855 | -15.1605 | -11.4907 | -24.947 | -10.1655 | -11.6945 | -14.2596 | -19.2367 | -28.6204 | -30.3145 | -32.6151 | -32.6088 | -18.6976 | 6.6185 | 29.2826
9 | 2040 | Winter | Flex Up, [MW] | 0 | 0 | -5.2231e-07 | -5.177e-07 | -4.8458e-07 | -5.3709e-07 | -5.6177e-07 | -5.0589e-07 | -6.6867e-07 | -3.2715e-07 | 2.0869e-06 | 0.24344 | 0.75796 | 2.0041e-06 | 3.2059e-05 | 7.9399e-05 | 0.58472 | 0.71297 | 0.96183 | 5.3155e-06 | 4.3425e-07 | -2.5408e-07 | 2.2553e-08 | 6.6349e-07 | 5.5579e-07 | -5.3356e-08
9 | 2040 | Winter | Flex Down, [MW] | 0 | 0 | -5.7579e-07 | -5.9904e-07 | -7.1428e-07 | -7.3395e-07 | -7.3667e-07 | -6.6152e-07 | -5.7647e-07 | -3.4133e-07 | -3.3677e-08 | 2.5919e-08 | 1.5695e-07 | 9.1061e-08 | 6.4248e-08 | -2.9471e-08 | -2.2363e-07 | -1.8231e-07 | -8.067e-08 | 2.3223e-07 | 1.3221e-06 | 1.6307 | 1.6303 | 1.712e-06 | 2.2959e-07 | -2.095e-07
9 | 2040 | Winter | Pc_net, [MW] | 0 | 0 | 33.0053 | 35.1119 | 36.8707 | 41.5763 | 44.0459 | 27.0492 | 8.6985 | -25.9813 | -44.3251 | -31.942 | -14.4026 | -11.4907 | -24.947 | -10.1654 | -11.1097 | -13.5466 | -18.2748 | -28.6204 | -30.3145 | -34.2459 | -34.2391 | -18.6976 | 6.6185 | 29.2826
9 | 2040 | Winter | Qc, [MVAr] | 0 | 0 | 17.2586 | 16.9172 | 17.3776 | 16.9697 | 15.0388 | 13.104 | 5.6212 | 3.4978 | 6.7559 | 4.1407 | 2.8521 | -3.8229 | 2.8933 | 4.7466 | 7.4472 | 9.6307 | 10.3236 | 6.0983 | 5.98 | 8.1761 | 11.3877 | 13.7675 | 13.9123 | 14.5426
10 | 2040 | Winter | Pc, [MW] | 0 | 0 | 36.1383 | 33.2984 | 31.755 | 31.1077 | 30.681 | 32.5233 | 40.5143 | 46.1013 | 55.0096 | 59.1947 | 59.2198 | 60.2957 | 58.2966 | 57.126 | 56.5341 | 54.4724 | 54.6691 | 61.1248 | 53.0373 | 52.6791 | 52.8358 | 50.3037 | 43.6589 | 38.6401
10 | 2040 | Winter | Flex Up, [MW] | 0 | 0 | -5.4994e-07 | -5.3919e-07 | -5.0989e-07 | -5.5513e-07 | -5.7197e-07 | -5.3049e-07 | -6.8177e-07 | -3.9202e-07 | 1.1322e-06 | 5.7247e-06 | 6.6359e-06 | 1.0841e-06 | 4.6148e-06 | 5.9128e-06 | 2.8267 | 2.4489 | 7.753e-05 | 2.2411e-06 | 1.448e-07 | -3.4621e-07 | -1.3755e-07 | 3.998e-07 | 3.8152e-07 | -4.8591e-08
10 | 2040 | Winter | Flex Down, [MW] | 0 | 0 | -5.5133e-07 | -5.8287e-07 | -7.0586e-07 | -7.276e-07 | -7.3284e-07 | -6.4892e-07 | -5.5296e-07 | -2.6451e-07 | 1.2385e-07 | 2.1061e-07 | 3.9396e-07 | 2.9937e-07 | 2.6298e-07 | 1.1341e-07 | -1.5578e-07 | -8.3762e-08 | 4.4775e-08 | 5.1207e-07 | 2.9314e-06 | 2.634 | 2.6418 | 2.914e-06 | 3.6576e-07 | -2.1279e-07
10 | 2040 | Winter | Pc_net, [MW] | 0 | 0 | 36.1383 | 33.2984 | 31.755 | 31.1077 | 30.681 | 32.5233 | 40.5143 | 46.1013 | 55.0096 | 59.1948 | 59.2198 | 60.2957 | 58.2966 | 57.126 | 59.3608 | 56.9214 | 54.6692 | 61.1248 | 53.0373 | 50.0451 | 50.194 | 50.3037 | 43.6589 | 38.6401
10 | 2040 | Winter | Qc, [MVAr] | 0 | 0 | -19.3535 | -20.8322 | -21.0034 | -21.0539 | -20.8154 | -19.921 | -11.4756 | -3.5314 | 0.11655 | 1.6846 | 0.088389 | -0.74804 | -1.5086 | -1.1565 | -4.071 | -7.41 | -7.4673 | -0.8593 | -1.1994 | -1.5577 | -3.6191 | -7.3598 | -11.1775 | -13.5593
11 | 2040 | Winter | Pc, [MW] | 0 | 0 | 0 | 0 | 0 | 0 | 0 | 0 | 0 | 0 | 0 | 0 | 0 | 0 | 0 | 0 | 0 | 0 | 0 | 0 | 0 | 0 | 0 | 0 | 0 | 0
11 | 2040 | Winter | Flex Up, [MW] | 0 | 0 | 0 | 0 | 0 | 0 | 0 | 0 | 0 | 0 | 0 | 0 | 0 | 0 | 0 | 0 | 0 | 0 | 0 | 0 | 0 | 0 | 0 | 0 | 0 | 0
11 | 2040 | Winter | Flex Down, [MW] | 0 | 0 | 0 | 0 | 0 | 0 | 0 | 0 | 0 | 0 | 0 | 0 | 0 | 0 | 0 | 0 | 0 | 0 | 0 | 0 | 0 | 0 | 0 | 0 | 0 | 0
11 | 2040 | Winter | Pc_net, [MW] | 0 | 0 | 0 | 0 | 0 | 0 | 0 | 0 | 0 | 0 | 0 | 0 | 0 | 0 | 0 | 0 | 0 | 0 | 0 | 0 | 0 | 0 | 0 | 0 | 0 | 0
11 | 2040 | Winter | Qc, [MVAr] | 0 | 0 | 0 | 0 | 0 | 0 | 0 | 0 | 0 | 0 | 0 | 0 | 0 | 0 | 0 | 0 | 0 | 0 | 0 | 0 | 0 | 0 | 0 | 0 | 0 | 0
12 | 2040 | Winter | Pc, [MW] | 0 | 0 | 222.8024 | 195.207 | 185.2736 | 180.891 | 177.7133 | 201.9017 | 277.6192 | 334.9035 | 361.8458 | 357.8778 | 377.4517 | 386.9325 | 370.2921 | 364.4103 | 340.4027 | 328.4052 | 340.3834 | 399.7536 | 398.1835 | 397.9404 | 396.2924 | 373.6036 | 324.7586 | 277.274
12 | 2040 | Winter | Flex Up, [MW] | 0 | 0 | -5.3949e-07 | -5.2449e-07 | -4.9642e-07 | -5.4297e-07 | -5.5671e-07 | -5.1775e-07 | -6.7595e-07 | -3.7304e-07 | 1.2594e-06 | 7.5759e-06 | 9.0256e-06 | 1.2295e-06 | 5.6826e-06 | 6.6857e-06 | 17.0201 | 16.4202 | 6.2713 | 2.6006e-06 | 2.2987e-07 | -3.2342e-07 | -9.3491e-08 | 6.2503e-07 | 6.1417e-07 | 1.0817e-07
12 | 2040 | Winter | Flex Down, [MW] | 0 | 0 | -5.6126e-07 | -5.9423e-07 | -7.105e-07 | -7.3197e-07 | -7.3846e-07 | -6.5572e-07 | -5.6396e-07 | -2.905e-07 | 9.1448e-08 | 1.6532e-07 | 3.3584e-07 | 2.4861e-07 | 2.1916e-07 | 9.5664e-08 | -1.828e-07 | -9.7526e-08 | 3.1058e-08 | 4.4478e-07 | 2.1768e-06 | 19.897 | 19.8146 | 1.8208e-06 | 1.9543e-07 | -2.9528e-07
12 | 2040 | Winter | Pc_net, [MW] | 0 | 0 | 222.8024 | 195.207 | 185.2736 | 180.891 | 177.7133 | 201.9017 | 277.6192 | 334.9035 | 361.8458 | 357.8778 | 377.4517 | 386.9325 | 370.2921 | 364.4103 | 357.4228 | 344.8254 | 346.6546 | 399.7536 | 398.1835 | 378.0434 | 376.4778 | 373.6036 | 324.7586 | 277.274
12 | 2040 | Winter | Qc, [MVAr] | 0 | 0 | -41.9949 | -48.4269 | -45.8675 | -47.4891 | -47.5164 | -46.622 | -20.7632 | -0.84019 | 7.2595 | 16.8856 | 21.0758 | 19.6449 | 24.5537 | 17.6714 | 16.8022 | 3.8624 | 1.1393 | 26.6954 | 27.8623 | 29.5396 | 16.0766 | 1.209 | -8.538 | -13.6607
13 | 2040 | Winter | Pc, [MW] | 0 | 0 | 0 | 0 | 0 | 0 | 0 | 0 | 0 | 0 | 0 | 0 | 0 | 0 | 0 | 0 | 0 | 0 | 0 | 0 | 0 | 0 | 0 | 0 | 0 | 0
13 | 2040 | Winter | Flex Up, [MW] | 0 | 0 | 0 | 0 | 0 | 0 | 0 | 0 | 0 | 0 | 0 | 0 | 0 | 0 | 0 | 0 | 0 | 0 | 0 | 0 | 0 | 0 | 0 | 0 | 0 | 0
13 | 2040 | Winter | Flex Down, [MW] | 0 | 0 | 0 | 0 | 0 | 0 | 0 | 0 | 0 | 0 | 0 | 0 | 0 | 0 | 0 | 0 | 0 | 0 | 0 | 0 | 0 | 0 | 0 | 0 | 0 | 0
13 | 2040 | Winter | Pc_net, [MW] | 0 | 0 | 0 | 0 | 0 | 0 | 0 | 0 | 0 | 0 | 0 | 0 | 0 | 0 | 0 | 0 | 0 | 0 | 0 | 0 | 0 | 0 | 0 | 0 | 0 | 0
13 | 2040 | Winter | Qc, [MVAr] | 0 | 0 | 0 | 0 | 0 | 0 | 0 | 0 | 0 | 0 | 0 | 0 | 0 | 0 | 0 | 0 | 0 | 0 | 0 | 0 | 0 | 0 | 0 | 0 | 0 | 0
14 | 2040 | Winter | Pc, [MW] | 0 | 0 | 0 | 0 | 0 | 0 | 0 | 0 | 0 | 0 | 0 | 0 | 0 | 0 | 0 | 0 | 0 | 0 | 0 | 0 | 0 | 0 | 0 | 0 | 0 | 0
14 | 2040 | Winter | Flex Up, [MW] | 0 | 0 | 0 | 0 | 0 | 0 | 0 | 0 | 0 | 0 | 0 | 0 | 0 | 0 | 0 | 0 | 0 | 0 | 0 | 0 | 0 | 0 | 0 | 0 | 0 | 0
14 | 2040 | Winter | Flex Down, [MW] | 0 | 0 | 0 | 0 | 0 | 0 | 0 | 0 | 0 | 0 | 0 | 0 | 0 | 0 | 0 | 0 | 0 | 0 | 0 | 0 | 0 | 0 | 0 | 0 | 0 | 0
14 | 2040 | Winter | Pc_net, [MW] | 0 | 0 | 0 | 0 | 0 | 0 | 0 | 0 | 0 | 0 | 0 | 0 | 0 | 0 | 0 | 0 | 0 | 0 | 0 | 0 | 0 | 0 | 0 | 0 | 0 | 0
14 | 2040 | Winter | Qc, [MVAr] | 0 | 0 | 0 | 0 | 0 | 0 | 0 | 0 | 0 | 0 | 0 | 0 | 0 | 0 | 0 | 0 | 0 | 0 | 0 | 0 | 0 | 0 | 0 | 0 | 0 | 0
15 | 2040 | Winter | Pc, [MW] | 0 | 0 | 4.8346 | 4.727 | 4.5228 | 4.5794 | 4.5552 | 4.8435 | 6.1455 | 6.9766 | 7.4876 | 7.802 | 7.2732 | 7.5118 | 7.4126 | 7.1325 | 6.7692 | 6.3434 | 6.3765 | 7.2089 | 7.2414 | 7.4056 | 7.1745 | 6.9595 | 6.0965 | 5.3946
15 | 2040 | Winter | Flex Up, [MW] | 0 | 0 | -5.4231e-07 | -5.2815e-07 | -5.0097e-07 | -5.4695e-07 | -5.6094e-07 | -5.216e-07 | -6.7718e-07 | -3.7514e-07 | 1.2542e-06 | 7.4616e-06 | 9.161e-06 | 1.2402e-06 | 5.7363e-06 | 6.7758e-06 | 0.33845 | 0.31711 | 0.073401 | 2.6483e-06 | 2.3476e-07 | -3.2014e-07 | -8.8145e-08 | 6.1794e-07 | 5.9306e-07 | 8.763e-08
15 | 2040 | Winter | Flex Down, [MW] | 0 | 0 | -5.5866e-07 | -5.9152e-07 | -7.0898e-07 | -7.3058e-07 | -7.3696e-07 | -6.5373e-07 | -5.6172e-07 | -2.8779e-07 | 9.2674e-08 | 1.6746e-07 | 3.3346e-07 | 2.4529e-07 | 2.1738e-07 | 9.3851e-08 | -1.8011e-07 | -9.6545e-08 | 3.1065e-08 | 4.3723e-07 | 2.1446e-06 | 0.37027 | 0.35872 | 1.8424e-06 | 2.0727e-07 | -2.8671e-07
15 | 2040 | Winter | Pc_net, [MW] | 0 | 0 | 4.8346 | 4.727 | 4.5228 | 4.5794 | 4.5552 | 4.8435 | 6.1455 | 6.9766 | 7.4876 | 7.802 | 7.2732 | 7.5118 | 7.4126 | 7.1326 | 7.1076 | 6.6605 | 6.4499 | 7.2089 | 7.2414 | 7.0353 | 6.8158 | 6.9595 | 6.0965 | 5.3946
15 | 2040 | Winter | Qc, [MVAr] | 0 | 0 | -4.4508 | -4.4508 | -4.4508 | -4.4508 | -4.4508 | -4.4508 | -4.3019 | -3.9316 | -3.7833 | -3.5599 | -3.6344 | -3.5599 | -3.6344 | -3.8577 | -3.8577 | -3.8577 | -4.0792 | -4.153 | -4.153 | -4.153 | -4.153 | -4.2357 | -4.4839 | -4.4839
16 | 2040 | Winter | Pc, [MW] | 0 | 0 | 38.9671 | 37.7614 | 36.9322 | 36.8732 | 38.382 | 43.3359 | 57.4449 | 63.976 | 66.0807 | 62.0598 | 62.5411 | 62.64 | 59.0468 | 59.479 | 55.7045 | 54.9163 | 56.1388 | 59.1914 | 58.0518 | 57.0068 | 55.6779 | 49.8297 | 47.0687 | 41.7546
16 | 2040 | Winter | Flex Up, [MW] | 0 | 0 | -5.4572e-07 | -5.4242e-07 | -5.1188e-07 | -5.5934e-07 | -5.8265e-07 | -5.3181e-07 | -6.8115e-07 | -3.8193e-07 | 1.165e-06 | 6.4531e-06 | 7.6535e-06 | 1.1589e-06 | 5.2995e-06 | 6.133e-06 | 20.4869 | 5.4879 | 8.4635e-05 | 2.4184e-06 | 1.9773e-07 | -3.1745e-07 | -9.3542e-08 | 3.4342e-07 | 2.883e-07 | -1.604e-07
16 | 2040 | Winter | Flex Down, [MW] | 0 | 0 | -5.5545e-07 | -5.8019e-07 | -7.0514e-07 | -7.26e-07 | -7.285e-07 | -6.4817e-07 | -5.5418e-07 | -2.7876e-07 | 1.1494e-07 | 1.8967e-07 | 3.6467e-07 | 2.719e-07 | 2.3284e-07 | 1.079e-07 | -1.2738e-07 | -8.3759e-08 | 4.3623e-08 | 4.7636e-07 | 2.4134e-06 | 12.753 | 13.2219 | 3.4344e-06 | 4.7099e-07 | -1.1531e-07
16 | 2040 | Winter | Pc_net, [MW] | 0 | 0 | 38.9671 | 37.7614 | 36.9322 | 36.8732 | 38.382 | 43.3359 | 57.4449 | 63.976 | 66.0807 | 62.0598 | 62.5411 | 62.64 | 59.0468 | 59.479 | 76.1914 | 60.4042 | 56.1388 | 59.1914 | 58.0518 | 44.2537 | 42.456 | 49.8297 | 47.0687 | 41.7546
16 | 2040 | Winter | Qc, [MVAr] | 0 | 0 | 2.7765 | -1.6931 | -2.7113 | -1.1892 | -1.9437 | -0.3159 | 5.2985 | 9.5279 | 10.7863 | 8.9614 | 9.105 | 9.199 | 7.921 | 7.7552 | 5.4578 | 5.2032 | 4.5492 | 6.429 | 5.9382 | 5.0335 | 4.4474 | 2.4985 | 0.8015 | -1.1827
17 | 2040 | Winter | Pc, [MW] | 0 | 0 | 13.2313 | 12.8125 | 11.2759 | 11.3668 | 11.4233 | 12.4529 | 13.9598 | 13.4316 | 13.406 | 14.071 | 12.3109 | 12.762 | 12.124 | 11.7236 | 12.0467 | 12.5133 | 13.9805 | 14.7219 | 13.8969 | 14.9378 | 14.9977 | 13.1483 | 14.4672 | 14.5527
17 | 2040 | Winter | Flex Up, [MW] | 0 | 0 | -5.4601e-07 | -5.4336e-07 | -5.1337e-07 | -5.6076e-07 | -5.8435e-07 | -5.3287e-07 | -6.8129e-07 | -3.8265e-07 | 1.1597e-06 | 6.412e-06 | 7.763e-06 | 1.1646e-06 | 5.3402e-06 | 6.2304e-06 | 18.304 | 3.5333 | 7.9963e-05 | 2.4059e-06 | 1.9495e-07 | -3.1725e-07 | -9.4332e-08 | 3.2873e-07 | 2.7826e-07 | -1.678e-07
17 | 2040 | Winter | Flex Down, [MW] | 0 | 0 | -5.5517e-07 | -5.7939e-07 | -7.0459e-07 | -7.2545e-07 | -7.2778e-07 | -6.4758e-07 | -5.5389e-07 | -2.7777e-07 | 1.1636e-07 | 1.9073e-07 | 3.6199e-07 | 2.6994e-07 | 2.3129e-07 | 1.0559e-07 | -1.2845e-07 | -8.3759e-08 | 4.4358e-08 | 4.7871e-07 | 2.4362e-06 | 10.6496 | 11.1879 | 3.6023e-06 | 4.8429e-07 | -1.0695e-07
17 | 2040 | Winter | Pc_net, [MW] | 0 | 0 | 13.2313 | 12.8125 | 11.2759 | 11.3668 | 11.4233 | 12.4529 | 13.9598 | 13.4316 | 13.406 | 14.071 | 12.3109 | 12.762 | 12.124 | 11.7236 | 30.3507 | 16.0467 | 13.9806 | 14.7219 | 13.8969 | 4.2882 | 3.8098 | 13.1483 | 14.4672 | 14.5527
17 | 2040 | Winter | Qc, [MVAr] | 0 | 0 | -1.8898 | -1.9014 | -2.0773 | -1.9061 | -1.912 | -1.7216 | -1.1736 | -0.65911 | -0.48033 | -0.6056 | -0.87856 | -0.65737 | -0.75401 | -0.73627 | -0.93153 | -0.93935 | -0.75457 | -0.65235 | -0.78591 | -0.8723 | -0.78026 | -1.0141 | -1.3285 | -1.4816
18 | 2040 | Winter | Pc, [MW] | 0 | 0 | 0.78168 | 0.78168 | 0.78168 | 0.78168 | 0.84911 | 0.76249 | 1.2487 | 1.3149 | 1.3149 | 1.5517 | 1.9429 | 1.7631 | 1.9722 | 1.979 | 1.852 | 1.8196 | 1.9516 | 2.0224 | 2.0224 | 2.0224 | 2.0224 | 1.3558 | 1.0658 | 0.86973
18 | 2040 | Winter | Flex Up, [MW] | 0 | 0 | -5.4147e-07 | -5.2315e-07 | -4.9734e-07 | -5.4514e-07 | -5.5804e-07 | -5.1697e-07 | -6.7684e-07 | -3.7496e-07 | 1.2463e-06 | 7.306e-06 | 8.9593e-06 | 1.2325e-06 | 5.6747e-06 | 6.7271e-06 | 0.092596 | 0.090917 | 0.018685 | 2.6252e-06 | 2.3039e-07 | -3.211e-07 | -8.9386e-08 | 6.1175e-07 | 5.9257e-07 | 8.8536e-08
18 | 2040 | Winter | Flex Down, [MW] | 0 | 0 | -5.5946e-07 | -5.952e-07 | -7.102e-07 | -7.3122e-07 | -7.38e-07 | -6.5612e-07 | -5.6235e-07 | -2.8804e-07 | 9.45e-08 | 1.7045e-07 | 3.3699e-07 | 2.4764e-07 | 2.1939e-07 | 9.4803e-08 | -1.7911e-07 | -9.6476e-08 | 3.1091e-08 | 4.4081e-07 | 2.1731e-06 | 0.10112 | 0.10111 | 1.8615e-06 | 2.0751e-07 | -2.8712e-07
18 | 2040 | Winter | Pc_net, [MW] | 0 | 0 | 0.78168 | 0.78168 | 0.78168 | 0.78168 | 0.84911 | 0.7625 | 1.2487 | 1.3149 | 1.3149 | 1.5517 | 1.9429 | 1.7631 | 1.9722 | 1.979 | 1.9446 | 1.9105 | 1.9703 | 2.0224 | 2.0224 | 1.9213 | 1.9213 | 1.3558 | 1.0658 | 0.86974
18 | 2040 | Winter | Qc, [MVAr] | 0 | 0 | -1.3491 | -1.3491 | -1.3491 | -1.3491 | -1.2794 | -1.3178 | -1.2011 | -1.1622 | -1.1622 | -1.2894 | -1.192 | -1.1596 | -1.1677 | -1.2335 | -1.1989 | -1.1961 | -1.2298 | -1.2298 | -1.2298 | -1.1919 | -1.1883 | -1.2912 | -1.2912 | -1.2912
19 | 2040 | Winter | Pc, [MW] | 0 | 0 | 0 | 0 | 0 | 0 | 0 | 0 | 0 | 0 | 0 | 0 | 0 | 0 | 0 | 0 | 0 | 0 | 0 | 0 | 0 | 0 | 0 | 0 | 0 | 0
19 | 2040 | Winter | Flex Up, [MW] | 0 | 0 | 0 | 0 | 0 | 0 | 0 | 0 | 0 | 0 | 0 | 0 | 0 | 0 | 0 | 0 | 0 | 0 | 0 | 0 | 0 | 0 | 0 | 0 | 0 | 0
19 | 2040 | Winter | Flex Down, [MW] | 0 | 0 | 0 | 0 | 0 | 0 | 0 | 0 | 0 | 0 | 0 | 0 | 0 | 0 | 0 | 0 | 0 | 0 | 0 | 0 | 0 | 0 | 0 | 0 | 0 | 0
19 | 2040 | Winter | Pc_net, [MW] | 0 | 0 | 0 | 0 | 0 | 0 | 0 | 0 | 0 | 0 | 0 | 0 | 0 | 0 | 0 | 0 | 0 | 0 | 0 | 0 | 0 | 0 | 0 | 0 | 0 | 0
19 | 2040 | Winter | Qc, [MVAr] | 0 | 0 | 0 | 0 | 0 | 0 | 0 | 0 | 0 | 0 | 0 | 0 | 0 | 0 | 0 | 0 | 0 | 0 | 0 | 0 | 0 | 0 | 0 | 0 | 0 | 0
20 | 2040 | Winter | Pc, [MW] | 0 | 0 | 9.4083 | 9.2521 | 8.7154 | 8.3576 | 8.7595 | 8.3509 | 8.5556 | 5.0268 | 4.3766 | 4.1339 | 4.6333 | 5.0756 | 5.5947 | 6.1317 | 5.9877 | 5.3524 | 5.5513 | 5.884 | 5.8225 | 5.8417 | 5.976 | 6.6257 | 9.4602 | 9.2121
20 | 2040 | Winter | Flex Up, [MW] | 0 | 0 | -8.2649e-07 | -8.2742e-07 | -8.2424e-07 | -8.3126e-07 | -8.3551e-07 | -8.1647e-07 | -8.2905e-07 | -6.6716e-07 | 9.8196 | 22.3333 | 21.8178 | 20.9968 | 19.509 | 18.6914 | 18.0011 | 16.9739 | 16.4511 | 9.8304 | -1.1338e-07 | -7.9712e-07 | -7.8208e-07 | -7.7147e-07 | -7.726e-07 | -7.9473e-07
20 | 2040 | Winter | Flex Down, [MW] | 0 | 0 | 13.9797 | 14.7424 | 15.3351 | 16.1512 | 10.382 | 17.5833 | 17.3076 | 5.8872 | -2.6406e-07 | -5.0128e-07 | -9.6611e-07 | -9.6611e-07 | -9.6611e-07 | -9.6611e-07 | -9.6611e-07 | -9.6611e-07 | -9.6611e-07 | 3.1058e-08 | 5.2712 | 10.1948 | 10.7368 | 11.3597 | 12.2221 | 13.2712
20 | 2040 | Winter | Pc_net, [MW] | 0 | 0 | -4.5714 | -5.4903 | -6.6197 | -7.7937 | -1.6225 | -9.2323 | -8.752 | -0.86042 | 14.1963 | 26.4672 | 26.451 | 26.0724 | 25.1037 | 24.8231 | 23.9888 | 22.3263 | 22.0024 | 15.7144 | 0.55134 | -4.3531 | -4.7608 | -4.7341 | -2.7619 | -4.0591
20 | 2040 | Winter | Qc, [MVAr] | 0 | 0 | -0.20012 | -0.20012 | -0.20012 | -0.20012 | -0.20012 | -0.20012 | -0.20012 | -0.20012 | -0.20012 | -0.20012 | -0.20012 | -0.9415 | -1.1886 | -1.1886 | -0.20012 | -0.20012 | -0.45441 | -1.2173 | -1.2173 | -1.2173 | -0.22877 | -0.22877 | -0.22877 | -0.22877
21 | 2040 | Winter | Pc, [MW] | 0 | 0 | 12.2737 | 11.5301 | 10.5635 | 10.2272 | 10.0632 | 10.8223 | 14.9239 | 14.8622 | 15.7736 | 16.061 | 15.2351 | 15.8064 | 15.9745 | 15.8524 | 14.2113 | 13.3611 | 14.2047 | 16.3784 | 15.5218 | 15.4837 | 15.1738 | 14.1759 | 15.0333 | 13.8396
21 | 2040 | Winter | Flex Up, [MW] | 0 | 0 | -8.0047e-07 | -8.017e-07 | -7.9749e-07 | -8.1464e-07 | -8.2e-07 | -7.9912e-07 | -8.141e-07 | -6.6716e-07 | -2.6406e-07 | 13.5592 | 22.3479 | 21.5333 | 20.028 | 19.1775 | 18.4123 | 17.3743 | 16.8786 | 3.106e-08 | -7.2404e-07 | -7.6339e-07 | -7.4267e-07 | -7.2413e-07 | -7.2576e-07 | -7.5731e-07
21 | 2040 | Winter | Flex Down, [MW] | 0 | 0 | 14.123 | 14.8563 | 9.9153e-07 | 9.0873e-07 | 9.0873e-07 | 17.2773 | 17.2259 | 14.5807 | 0.72387 | 2.5916e-08 | -6.3734e-07 | -9.6695e-07 | -9.6695e-07 | -9.6695e-07 | -9.6695e-07 | -9.6695e-07 | 3.0853e-08 | 0.66875 | 10.241 | 10.6769 | 11.1967 | 11.7373 | 12.5008 | 13.5025
21 | 2040 | Winter | Pc_net, [MW] | 0 | 0 | -1.8493 | -3.3262 | 10.5635 | 10.2272 | 10.0632 | -6.455 | -2.302 | 0.28146 | 15.0498 | 29.6202 | 37.583 | 37.3397 | 36.0025 | 35.0299 | 32.6236 | 30.7355 | 31.0834 | 15.7097 | 5.2808 | 4.8068 | 3.9771 | 2.4386 | 2.5325 | 0.33711
21 | 2040 | Winter | Qc, [MVAr] | 0 | 0 | -2.1342 | -2.1342 | -2.1342 | -2.1342 | -2.1342 | -2.1342 | -1.6113 | -0.34696 | -0.099836 | -0.099836 | -0.099836 | -0.099836 | -0.099836 | -0.099836 | -0.35413 | -1.117 | -1.117 | -1.117 | -1.117 | -1.117 | -1.117 | -1.117 | -2.1055 | -2.1055
26 | 2040 | Winter | Pc, [MW] | 0 | 0 | 32.2715 | 29.0552 | 27.343 | 26.7658 | 26.5947 | 27.9028 | 34.124 | 35.8874 | 39.9766 | 41.1285 | 40.8345 | 40.7611 | 40.0892 | 39.4576 | 38.3823 | 37.6771 | 36.9812 | 39.4967 | 41.3267 | 41.478 | 41.5151 | 39.5454 | 39.5578 | 36.0199
26 | 2040 | Winter | Flex Up, [MW] | 0 | 0 | -5.4264e-07 | -5.2891e-07 | -5.0061e-07 | -5.4672e-07 | -5.6209e-07 | -5.2166e-07 | -6.7776e-07 | -3.7944e-07 | 1.1732e-06 | 6.3692e-06 | 7.7124e-06 | 1.1657e-06 | 5.147e-06 | 6.0593e-06 | 19.6208 | 4.8694 | 8.095e-05 | 2.4345e-06 | 2.0296e-07 | -3.2395e-07 | -9.669e-08 | 5.3809e-07 | 5.2266e-07 | 4.5918e-08
26 | 2040 | Winter | Flex Down, [MW] | 0 | 0 | -5.5836e-07 | -5.9095e-07 | -7.091e-07 | -7.3066e-07 | -7.3655e-07 | -6.537e-07 | -5.6064e-07 | -2.8211e-07 | 1.1277e-07 | 1.9184e-07 | 3.6322e-07 | 2.6957e-07 | 2.3886e-07 | 1.097e-07 | -1.6021e-07 | -8.3759e-08 | 4.4196e-08 | 4.7337e-07 | 2.3716e-06 | 11.9766 | 12.5138 | 2.1277e-06 | 2.5112e-07 | -2.6755e-07
26 | 2040 | Winter | Pc_net, [MW] | 0 | 0 | 32.2715 | 29.0552 | 27.343 | 26.7658 | 26.5947 | 27.9028 | 34.124 | 35.8874 | 39.9766 | 41.1285 | 40.8346 | 40.7611 | 40.0892 | 39.4576 | 58.0031 | 42.5465 | 36.9812 | 39.4967 | 41.3267 | 29.5014 | 29.0014 | 39.5454 | 39.5578 | 36.0199
26 | 2040 | Winter | Qc, [MVAr] | 0 | 0 | 1.0082 | 0.71072 | 0.42445 | 0.44129 | -0.2114 | 0.097715 | 2.1541 | 4.0129 | 5.7114 | 6.697 | 6.6072 | 6.5286 | 6.3714 | 6.0627 | 5.5912 | 4.4002 | 4.17 | 4.8268 | 5.0704 | 4.8067 | 4.4205 | 3.8985 | 2.814 | 1.8481
29 | 2040 | Winter | Pc, [MW] | 0 | 0 | 0 | 0 | 0 | 0 | 0 | 0 | 0 | 0 | 0 | 0 | 0 | 0 | 0 | 0 | 0 | 0 | 0 | 0 | 0 | 0 | 0 | 0 | 0 | 0
29 | 2040 | Winter | Flex Up, [MW] | 0 | 0 | 0 | 0 | 0 | 0 | 0 | 0 | 0 | 0 | 0 | 0 | 0 | 0 | 0 | 0 | 0 | 0 | 0 | 0 | 0 | 0 | 0 | 0 | 0 | 0
29 | 2040 | Winter | Flex Down, [MW] | 0 | 0 | 0 | 0 | 0 | 0 | 0 | 0 | 0 | 0 | 0 | 0 | 0 | 0 | 0 | 0 | 0 | 0 | 0 | 0 | 0 | 0 | 0 | 0 | 0 | 0
29 | 2040 | Winter | Pc_net, [MW] | 0 | 0 | 0 | 0 | 0 | 0 | 0 | 0 | 0 | 0 | 0 | 0 | 0 | 0 | 0 | 0 | 0 | 0 | 0 | 0 | 0 | 0 | 0 | 0 | 0 | 0
29 | 2040 | Winter | Qc, [MVAr] | 0 | 0 | 0 | 0 | 0 | 0 | 0 | 0 | 0 | 0 | 0 | 0 | 0 | 0 | 0 | 0 | 0 | 0 | 0 | 0 | 0 | 0 | 0 | 0 | 0 | 0
30 | 2040 | Winter | Pc, [MW] | 0 | 0 | 17.5805 | 16.5834 | 16.0962 | 15.8399 | 15.9062 | 16.6857 | 20.7655 | 20.3846 | 21.0894 | 20.6236 | 20.4899 | 21.4103 | 21.2101 | 21.3022 | 20.4507 | 20.1095 | 20.2278 | 20.6693 | 20.1785 | 19.7109 | 19.8543 | 18.6863 | 19.1387 | 18.5874
30 | 2040 | Winter | Flex Up, [MW] | 0 | 0 | -7.7532e-07 | -7.7561e-07 | -7.9161e-07 | -8.1052e-07 | -8.1611e-07 | -7.7326e-07 | -8.141e-07 | -6.6716e-07 | -2.6406e-07 | 6.8303 | 20.9621 | 21.8135 | 20.2898 | 19.45 | 18.7242 | 17.7117 | 8.7129 | 3.1058e-08 | -6.7509e-07 | -7.2936e-07 | -7.019e-07 | -6.6926e-07 | -6.716e-07 | -7.1299e-07
30 | 2040 | Winter | Flex Down, [MW] | 0 | 0 | 13.6122 | 8.0162e-06 | 5.594e-07 | 5.594e-07 | 5.594e-07 | 7.6079e-07 | 17.6217 | 16.7819 | 8.1535 | 2.5916e-08 | 1.7877e-07 | -7.0374e-07 | -7.0374e-07 | -7.0374e-07 | -7.0374e-07 | -7.0372e-07 | 3.1058e-08 | 7.1235 | 10.4739 | 10.8882 | 11.4307 | 11.9628 | 12.706 | 13.7399
30 | 2040 | Winter | Pc_net, [MW] | 0 | 0 | 3.9682 | 16.5834 | 16.0962 | 15.8399 | 15.9062 | 16.6857 | 3.1438 | 3.6027 | 12.9359 | 27.4539 | 41.452 | 43.2238 | 41.4999 | 40.7521 | 39.1749 | 37.8212 | 28.9407 | 13.5458 | 9.7047 | 8.8227 | 8.4236 | 6.7236 | 6.4326 | 4.8475
30 | 2040 | Winter | Qc, [MVAr] | 0 | 0 | -2.1487 | -2.4653 | -2.5237 | -2.4997 | -2.3709 | -2.0697 | -0.30976 | 0.76613 | 1.3023 | 0.75582 | 0.88095 | 1.3692 | 1.5549 | 1.5425 | 0.69551 | 0.36883 | 0.3757 | 0.42679 | -0.093123 | -0.66156 | -0.17516 | -0.71416 | -1.8955 | -1.9767
34 | 2040 | Winter | Pc, [MW] | 0 | 0 | 0 | 0 | 0 | 0 | 0 | 0 | 0 | 0 | 0 | 0 | 0 | 0 | 0 | 0 | 0 | 0 | 0 | 0 | 0 | 0 | 0 | 0 | 0 | 0
34 | 2040 | Winter | Flex Up, [MW] | 0 | 0 | 0 | 0 | 0 | 0 | 0 | 0 | 0 | 0 | 0 | 0 | 0 | 0 | 0 | 0 | 0 | 0 | 0 | 0 | 0 | 0 | 0 | 0 | 0 | 0
34 | 2040 | Winter | Flex Down, [MW] | 0 | 0 | 0 | 0 | 0 | 0 | 0 | 0 | 0 | 0 | 0 | 0 | 0 | 0 | 0 | 0 | 0 | 0 | 0 | 0 | 0 | 0 | 0 | 0 | 0 | 0
34 | 2040 | Winter | Pc_net, [MW] | 0 | 0 | 0 | 0 | 0 | 0 | 0 | 0 | 0 | 0 | 0 | 0 | 0 | 0 | 0 | 0 | 0 | 0 | 0 | 0 | 0 | 0 | 0 | 0 | 0 | 0
34 | 2040 | Winter | Qc, [MVAr] | 0 | 0 | 0 | 0 | 0 | 0 | 0 | 0 | 0 | 0 | 0 | 0 | 0 | 0 | 0 | 0 | 0 | 0 | 0 | 0 | 0 | 0 | 0 | 0 | 0 | 0
35 | 2040 | Winter | Pc, [MW] | 0 | 0 | 21.2067 | 19.9235 | 18.8126 | 18.6207 | 19.0136 | 22.5355 | 31.8494 | 37.6949 | 38.7235 | 39.2535 | 35.511 | 37.7588 | 36.6258 | 34.8974 | 32.13 | 31.681 | 33.2866 | 36.1597 | 34.9327 | 34.7238 | 34.1847 | 31.8324 | 27.2427 | 24.1438
35 | 2040 | Winter | Flex Up, [MW] | 0 | 0 | -5.4577e-07 | -5.4512e-07 | -5.1744e-07 | -5.6489e-07 | -5.9049e-07 | -5.3543e-07 | -6.8149e-07 | -3.8367e-07 | 1.1723e-06 | 6.8884e-06 | 1.0045e-05 | 1.3066e-06 | 6.9885e-06 | 8.7318e-06 | 1.6065 | 1.584 | 0.25488 | 2.4584e-06 | 1.973e-07 | -3.174e-07 | -1.1086e-07 | 2.8861e-07 | 2.5846e-07 | -1.8879e-07
35 | 2040 | Winter | Flex Down, [MW] | 0 | 0 | -5.554e-07 | -5.7789e-07 | -7.0307e-07 | -7.2381e-07 | -7.2508e-07 | -6.461e-07 | -5.535e-07 | -2.7637e-07 | 1.1302e-07 | 1.7929e-07 | 3.196e-07 | 2.2566e-07 | 1.8385e-07 | 6.3778e-08 | -1.7206e-07 | -1.0237e-07 | 3.1061e-08 | 4.6902e-07 | 2.4169e-06 | 1.7362 | 1.7092 | 4.1586e-06 | 5.1192e-07 | -8.1445e-08
35 | 2040 | Winter | Pc_net, [MW] | 0 | 0 | 21.2067 | 19.9235 | 18.8126 | 18.6207 | 19.0136 | 22.5355 | 31.8494 | 37.6949 | 38.7235 | 39.2535 | 35.511 | 37.7588 | 36.6258 | 34.8974 | 33.7365 | 33.265 | 33.5415 | 36.1597 | 34.9327 | 32.9876 | 32.4755 | 31.8324 | 27.2427 | 24.1438
35 | 2040 | Winter | Qc, [MVAr] | 0 | 0 | 4.4985 | 5.5484 | 5.5484 | 5.5484 | 5.5484 | 5.5484 | 2.7486 | 0.29881 | -0.051163 | -1.4511 | -0.40114 | -1.1011 | -1.4511 | -1.4511 | -0.051163 | 1.014 | 1.369 | 1.369 | 1.369 | 1.719 | 2.7689 | 2.7689 | 4.1688 | 4.1688
36 | 2040 | Winter | Pc, [MW] | 0 | 0 | 0.0039161 | 2.428 | -0.46863 | -0.058742 | 0.17623 | -0.12009 | 0.037856 | -0.28327 | -0.46602 | -0.030024 | -0.10965 | 0.41641 | -0.48038 | -0.9464 | -0.15795 | -0.2193 | 0.44905 | 0.0039161 | -0.24541 | 0.47907 | -0.15273 | 0.12009 | -0.091376 | -0.19711
36 | 2040 | Winter | Flex Up, [MW] | 0 | 0 | -5.4388e-07 | -5.4121e-07 | -5.1417e-07 | -5.6266e-07 | -5.8786e-07 | -5.3167e-07 | -6.795e-07 | -3.7723e-07 | 1.2189e-06 | 6.9661e-06 | 9.88e-06 | 1.2955e-06 | 6.7885e-06 | 8.3978e-06 | 0.0078916 | 0.010911 | 0.012745 | 2.4735e-06 | 2.2222e-07 | -3.1212e-07 | -9.6523e-08 | 3.3033e-07 | 2.9733e-07 | -1.7124e-07
36 | 2040 | Winter | Flex Down, [MW] | 0 | 0 | -5.5916e-07 | -5.812e-07 | -7.043e-07 | -7.2475e-07 | -7.2627e-07 | -6.483e-07 | -5.5757e-07 | -2.8512e-07 | 1.0106e-07 | 1.7573e-07 | 3.2137e-07 | 2.287e-07 | 1.8826e-07 | 6.788e-08 | -1.7634e-07 | -9.8755e-08 | 3.0985e-08 | 4.4475e-07 | 2.2273e-06 | 0.023948 | 0.0076301 | 3.5764e-06 | 4.5846e-07 | -1.0311e-07
36 | 2040 | Winter | Pc_net, [MW] | 0 | 0 | 0.0039161 | 2.428 | -0.46863 | -0.058742 | 0.17623 | -0.12009 | 0.037856 | -0.28327 | -0.46602 | -0.030017 | -0.10964 | 0.41642 | -0.48037 | -0.94639 | -0.15006 | -0.20839 | 0.46179 | 0.0039182 | -0.24541 | 0.45512 | -0.16036 | 0.12009 | -0.091376 | -0.19711
36 | 2040 | Winter | Qc, [MVAr] | 0 | 0 | 2.0664 | 1.3171 | 1.838 | 2.022 | 2.0155 | 1.8432 | 2.4397 | 2.2948 | 3.0637 | 2.5611 | 1.9646 | 1.8523 | 2.2922 | 1.6108 | 1.7192 | 1.7296 | 2.2818 | 2.0977 | 1.9972 | 2.3418 | 2.4384 | 1.8758 | 1.5155 | 1.8249
42 | 2040 | Winter | Pc, [MW] | 0 | 0 | 22.9343 | 21.2415 | 19.8794 | 19.5079 | 19.9201 | 21.2001 | 26.6902 | 27.5356 | 28.775 | 29.4106 | 28.6817 | 29.3624 | 29.0676 | 27.6096 | 26.7267 | 25.1283 | 25.5685 | 29.7975 | 29.9205 | 30.3248 | 29.5051 | 28.2719 | 28.5472 | 25.343
42 | 2040 | Winter | Flex Up, [MW] | 0 | 0 | -5.3655e-07 | -5.2586e-07 | -4.9451e-07 | -5.4285e-07 | -5.6138e-07 | -5.2e-07 | -6.7809e-07 | -3.8692e-07 | 1.0851e-06 | 5.911e-06 | 7.4453e-06 | 1.1504e-06 | 5.0949e-06 | 6.2523e-06 | 19.038 | 4.294 | 0.00015936 | 2.2922e-06 | 1.7924e-07 | -3.1777e-07 | -9.0112e-08 | 4.331e-07 | 4.2872e-07 | -1.7905e-08
42 | 2040 | Winter | Flex Down, [MW] | 0 | 0 | -5.6389e-07 | -5.9322e-07 | -7.1113e-07 | -7.3201e-07 | -7.368e-07 | -6.5456e-07 | -5.6003e-07 | -2.7185e-07 | 1.374e-07 | 2.0476e-07 | 3.6999e-07 | 2.7487e-07 | 2.4099e-07 | 1.0508e-07 | -1.3438e-07 | -8.3759e-08 | 3.773e-08 | 5.012e-07 | 2.573e-06 | 11.4189 | 11.9133 | 2.6753e-06 | 3.2257e-07 | -2.3263e-07
42 | 2040 | Winter | Pc_net, [MW] | 0 | 0 | 22.9343 | 21.2415 | 19.8794 | 19.5079 | 19.9201 | 21.2001 | 26.6902 | 27.5356 | 28.775 | 29.4106 | 28.6818 | 29.3624 | 29.0676 | 27.6096 | 45.7647 | 29.4222 | 25.5687 | 29.7975 | 29.9205 | 18.9059 | 17.5919 | 28.2719 | 28.5472 | 25.343
42 | 2040 | Winter | Qc, [MVAr] | 0 | 0 | -2.8595 | -3.82 | -3.9836 | -3.9836 | -3.9836 | -3.7631 | -1.9062 | -0.88174 | 0.33482 | 1.0818 | -0.44776 | -0.34105 | 0.14985 | 0.050246 | -0.25567 | -1.4296 | -1.9062 | -0.74657 | -0.67542 | -0.27702 | -0.11339 | -0.99557 | -1.6786 | -2.1054
55 | 2040 | Winter | Pc, [MW] | 0 | 0 | 7.6506 | 7.4945 | 6.9577 | 6.6715 | 6.5003 | 6.4428 | 8.4536 | 7.6836 | 7.9766 | 8.5194 | 8.3597 | 8.2863 | 8.3756 | 8.4828 | 8.0126 | 7.8655 | 7.9928 | 8.4472 | 8.4741 | 8.6365 | 8.6848 | 8.4903 | 10.0465 | 9.5173
55 | 2040 | Winter | Flex Up, [MW] | 0 | 0 | -5.4155e-07 | -5.3521e-07 | -5.0695e-07 | -5.5441e-07 | -5.7474e-07 | -5.2624e-07 | -6.7868e-07 | -3.8041e-07 | 1.1741e-06 | 6.5196e-06 | 8.4175e-06 | 1.2144e-06 | 5.67e-06 | 6.7382e-06 | 18.1023 | 3.1043 | 0.00013807 | 2.4452e-06 | 1.9966e-07 | -3.0781e-07 | -8.1495e-08 | 3.9631e-07 | 3.729e-07 | -8.6164e-08
55 | 2040 | Winter | Flex Down, [MW] | 0 | 0 | -5.5937e-07 | -5.8608e-07 | -7.069e-07 | -7.2787e-07 | -7.3175e-07 | -6.5126e-07 | -5.5892e-07 | -2.8082e-07 | 1.1255e-07 | 1.88e-07 | 3.4743e-07 | 2.5342e-07 | 2.1958e-07 | 9.4605e-08 | -1.4057e-07 | -8.3759e-08 | 3.8759e-08 | 4.714e-07 | 2.3978e-06 | 10.3345 | 10.8722 | 2.9416e-06 | 3.7429e-07 | -1.8507e-07
55 | 2040 | Winter | Pc_net, [MW] | 0 | 0 | 7.6506 | 7.4945 | 6.9577 | 6.6715 | 6.5003 | 6.4428 | 8.4536 | 7.6836 | 7.9766 | 8.5194 | 8.3598 | 8.2863 | 8.3756 | 8.4828 | 26.1149 | 10.9698 | 7.9929 | 8.4472 | 8.4741 | -1.698 | -2.1874 | 8.4903 | 10.0465 | 9.5173
55 | 2040 | Winter | Qc, [MVAr] | 0 | 0 | 0.98855 | 0.98855 | 0.98855 | 0.98855 | 0.98855 | 0.98855 | 0.98855 | 0.98855 | 0.98855 | 0.98855 | 0.98855 | 0.98855 | 0.98855 | 0.98855 | 0.98855 | 0.98855 | 0.98855 | 0.98855 | 0.98855 | 0.98855 | 0.98855 | 0.98855 | 0.98855 | 0.98855
68 | 2040 | Winter | Pc, [MW] | 0 | 0 | 7.3782 | 7.0613 | 6.7771 | 7.4766 | 7.2143 | 7.2143 | 8.0887 | 8.5258 | 8.2635 | 8.963 | 9.0942 | 8.8975 | 8.7444 | 8.657 | 8.6133 | 7.7936 | 8.2854 | 8.5258 | 7.7061 | 8.5258 | 7.9794 | 7.4329 | 7.4329 | 7.4329
68 | 2040 | Winter | Flex Up, [MW] | 0 | 0 | -5.365e-07 | -5.3282e-07 | -5.0357e-07 | -5.5301e-07 | -5.7594e-07 | -5.299e-07 | -6.8123e-07 | -3.9706e-07 | 1.0315e-06 | 6.047e-06 | 8.1701e-06 | 1.2085e-06 | 5.6688e-06 | 7.0285e-06 | 0.43065 | 0.38955 | 0.0050135 | 2.3647e-06 | 1.887e-07 | -3.1157e-07 | -9.2957e-08 | 3.2944e-07 | 3.1562e-07 | -1.2562e-07
68 | 2040 | Winter | Flex Down, [MW] | 0 | 0 | -5.6393e-07 | -5.8795e-07 | -7.0809e-07 | -7.2839e-07 | -7.3127e-07 | -6.4925e-07 | -5.5402e-07 | -2.5699e-07 | 1.5398e-07 | 2.0072e-07 | 3.5266e-07 | 2.553e-07 | 2.1963e-07 | 8.9039e-08 | -1.4582e-07 | -9.0523e-08 | 3.126e-08 | 4.8661e-07 | 2.4889e-06 | 0.42629 | 0.39896 | 3.5939e-06 | 4.3691e-07 | -1.5091e-07
68 | 2040 | Winter | Pc_net, [MW] | 0 | 0 | 7.3782 | 7.0613 | 6.7771 | 7.4766 | 7.2143 | 7.2143 | 8.0887 | 8.5258 | 8.2635 | 8.963 | 9.0942 | 8.8975 | 8.7444 | 8.657 | 9.0439 | 8.1831 | 8.2904 | 8.5258 | 7.7061 | 8.0995 | 7.5804 | 7.4329 | 7.4329 | 7.4329
68 | 2040 | Winter | Qc, [MVAr] | 0 | 0 | 2.1644 | 2.0333 | 1.689 | 1.9732 | 1.9458 | 2.1426 | 2.2901 | 2.6617 | 2.5306 | 2.6672 | 2.6617 | 2.689 | 2.9623 | 2.9568 | 2.4267 | 2.3065 | 1.9622 | 2.0114 | 2.0114 | 2.2956 | 2.0114 | 2.1863 | 1.8201 | 1.8147
72 | 2040 | Winter | Pc, [MW] | 0 | 0 | 23.4791 | 11.5008 | 10.3682 | 10.9851 | 13.3388 | 14.2718 | 22.2782 | 37.3771 | 42.6608 | 48.6096 | 40.1435 | 32.4038 | 34.2422 | 36.4818 | 35.3971 | 34.7906 | 34.407 | 44.5035 | 41.6843 | 43.8757 | 41.4222 | 38.6771 | 30.4018 | 28.5424
72 | 2040 | Winter | Flex Up, [MW] | 0 | 0 | -5.4099e-07 | -5.2642e-07 | -4.9867e-07 | -5.4495e-07 | -5.5899e-07 | -5.1983e-07 | -6.7662e-07 | -3.7473e-07 | 1.2471e-06 | 7.3791e-06 | 9.093e-06 | 1.238e-06 | 5.7276e-06 | 6.7602e-06 | 1.7698 | 1.7395 | 0.75553 | 2.6143e-06 | 2.3152e-07 | -3.2158e-07 | -9.0711e-08 | 6.158e-07 | 5.9924e-07 | 9.4489e-08
72 | 2040 | Winter | Flex Down, [MW] | 0 | 0 | -5.5988e-07 | -5.9281e-07 | -7.0976e-07 | -7.3128e-07 | -7.3766e-07 | -6.5465e-07 | -5.6273e-07 | -2.8832e-07 | 9.4357e-08 | 1.6905e-07 | 3.3465e-07 | 2.4597e-07 | 2.1767e-07 | 9.4165e-08 | -1.8129e-07 | -9.7203e-08 | 3.1058e-08 | 4.4258e-07 | 2.1658e-06 | 2.1938 | 2.0711 | 1.8491e-06 | 2.0375e-07 | -2.8963e-07
72 | 2040 | Winter | Pc_net, [MW] | 0 | 0 | 23.4791 | 11.5008 | 10.3682 | 10.9851 | 13.3388 | 14.2718 | 22.2782 | 37.3771 | 42.6608 | 48.6096 | 40.1435 | 32.4038 | 34.2422 | 36.4818 | 37.167 | 36.5301 | 35.1626 | 44.5035 | 41.6843 | 41.6819 | 39.3511 | 38.6771 | 30.4018 | 28.5424
72 | 2040 | Winter | Qc, [MVAr] | 0 | 0 | 12.6057 | 10.3782 | 9.7997 | 9.0231 | 9.1585 | 9.523 | 3.8582 | 0.7663 | 0.53781 | 1.1902 | 7.5599 | 6.4706 | 4.025 | 6.4028 | 9.0738 | 10.5846 | 9.4469 | 1.4471 | 3.0221 | 3.0104 | 3.4403 | 6.6981 | 10.518 | 9.1424
103 | 2040 | Winter | Pc, [MW] | 0 | 0 | 2.6376 | -2.9144 | -1.1051 | -4.8364 | -3.4977 | 0.75108 | 7.4469 | 27.5471 | 39.5684 | 44.5783 | 39.422 | 36.3794 | 34.9552 | 30.623 | 30.2242 | 20.8469 | 20.7091 | 28.0986 | 32.0362 | 28.8379 | 21.7019 | 23.6099 | 10.8594 | 3.929
103 | 2040 | Winter | Flex Up, [MW] | 0 | 0 | -5.439e-07 | -5.2861e-07 | -5.0102e-07 | -5.4657e-07 | -5.6127e-07 | -5.2212e-07 | -6.7812e-07 | -3.8077e-07 | 1.1636e-06 | 6.2478e-06 | 7.5062e-06 | 1.1519e-06 | 5.012e-06 | 5.8784e-06 | 1.5112 | 1.0157 | 6.464e-05 | 2.4166e-06 | 2.0384e-07 | -3.2888e-07 | -1.0285e-07 | 5.6696e-07 | 5.5371e-07 | 7.12e-08
103 | 2040 | Winter | Flex Down, [MW] | 0 | 0 | -5.5718e-07 | -5.9118e-07 | -7.0896e-07 | -7.3072e-07 | -7.3685e-07 | -6.5346e-07 | -5.5997e-07 | -2.8033e-07 | 1.153e-07 | 1.9508e-07 | 3.684e-07 | 2.7434e-07 | 2.4449e-07 | 1.1431e-07 | -1.6767e-07 | -8.379e-08 | 4.7511e-08 | 4.767e-07 | 2.3647e-06 | 1.4419 | 1.0851 | 2.0148e-06 | 2.309e-07 | -2.7947e-07
103 | 2040 | Winter | Pc_net, [MW] | 0 | 0 | 2.6376 | -2.9144 | -1.1051 | -4.8364 | -3.4977 | 0.75108 | 7.4469 | 27.5471 | 39.5684 | 44.5783 | 39.422 | 36.3794 | 34.9552 | 30.623 | 31.7355 | 21.8626 | 20.7092 | 28.0986 | 32.0362 | 27.396 | 20.6168 | 23.6099 | 10.8594 | 3.929
103 | 2040 | Winter | Qc, [MVAr] | 0 | 0 | -24.7587 | -29.1529 | -28.3774 | -28.0036 | -27.882 | -27.5158 | -7.7574 | 5.6534 | 10.5605 | 15.6311 | 10.0159 | 8.4798 | 8.8252 | 9.2297 | 4.7918 | -2.6326 | -4.8595 | 6.8757 | 9.8097 | 7.279 | 5.315 | 2.3879 | -7.6559 | -9.922
1 | 2040 | Winter | Pc, [MW] | Expected | - | 2.8746 | 1.2341 | 2.6643 | 0.99592 | 0.94822 | 2.0566 | 2.0365 | 3.123 | 1.1122 | 3.1595 | 0.67984 | 2.1296 | 0.93183 | 2.1863 | 4.3476 | 1.2366 | 0.27877 | 4.4552 | 4.0125 | 0.80049 | 3.5583 | 2.7027 | 1.9868 | 0.71286
1 | 2040 | Winter | Flex Up, [MW] | Expected | - | -5.4409e-07 | -5.4437e-07 | -5.1761e-07 | -5.6547e-07 | -5.8945e-07 | -5.3477e-07 | -6.8105e-07 | -3.8639e-07 | 1.1201e-06 | 5.9698e-06 | 7.8989e-06 | 1.2042e-06 | 5.5906e-06 | 6.6024e-06 | 0.21737 | 0.00049373 | 3.9043e-05 | 2.3337e-06 | 1.8579e-07 | -3.0962e-07 | -9.7616e-08 | 2.7877e-07 | 2.5392e-07 | -1.8429e-07
1 | 2040 | Winter | Flex Down, [MW] | Expected | - | -5.5712e-07 | -5.7865e-07 | -7.0305e-07 | -7.2361e-07 | -7.2558e-07 | -6.4655e-07 | -5.5447e-07 | -2.7307e-07 | 1.245e-07 | 1.9617e-07 | 3.4826e-07 | 2.5311e-07 | 2.1544e-07 | 9.1444e-08 | -1.4606e-07 | -8.1358e-08 | 4.4273e-08 | 4.8589e-07 | 2.4748e-06 | 0.040018 | 0.17791 | 4.2018e-06 | 5.1419e-07 | -8.816e-08
1 | 2040 | Winter | Pc_net, [MW] | Expected | - | 2.8746 | 1.2341 | 2.6643 | 0.99592 | 0.94822 | 2.0566 | 2.0365 | 3.123 | 1.1122 | 3.1595 | 0.67984 | 2.1296 | 0.93183 | 2.1863 | 4.5649 | 1.2371 | 0.2788 | 4.4552 | 4.0125 | 0.76047 | 3.3803 | 2.7027 | 1.9868 | 0.71286
1 | 2040 | Winter | Qc, [MVAr] | Expected | - | 0.67999 | 0.77719 | 1.7308 | 0.75412 | 0.66665 | 0.78116 | 0.83717 | 0.81498 | 0.5562 | 2.2794 | 0.20801 | 1.2421 | 0.45989 | 0.57844 | 0.85421 | 1.0745 | 0.3652 | 1.548 | 1.3109 | 0.51933 | 2.2235 | 1.1461 | 1.1276 | 0.48065
2 | 2040 | Winter | Pc, [MW] | Expected | - | 28.4645 | 26.6924 | 24.9797 | 24.5432 | 24.6264 | 26.6862 | 31.3453 | 34.392 | 37.3546 | 38.0349 | 36.873 | 36.9858 | 37.0452 | 36.5597 | 34.5244 | 33.5693 | 35.052 | 38.7224 | 38.4524 | 37.8361 | 37.2509 | 34.9418 | 33.8149 | 31.315
2 | 2040 | Winter | Flex Up, [MW] | Expected | - | -5.4198e-07 | -5.4229e-07 | -5.1529e-07 | -5.6357e-07 | -5.9213e-07 | -5.3261e-07 | -6.8002e-07 | -3.8229e-07 | 1.1763e-06 | 6.7738e-06 | 9.3275e-06 | 1.2591e-06 | 6.2858e-06 | 7.6956e-06 | 9.3849 | 10.2883 | 4.4217 | 2.4848e-06 | 2.0113e-07 | -3.0457e-07 | -8.8967e-08 | 2.9609e-07 | 2.7056e-07 | -2.6107e-07
2 | 2040 | Winter | Flex Down, [MW] | Expected | - | -5.5897e-07 | -5.8029e-07 | -7.0388e-07 | -7.2433e-07 | -7.2433e-07 | -6.4772e-07 | -5.5637e-07 | -2.7827e-07 | 1.1196e-07 | 1.8189e-07 | 3.3065e-07 | 2.3953e-07 | 2.0102e-07 | 7.7819e-08 | -6.5018e-08 | -8.3759e-08 | 3.1058e-08 | 4.643e-07 | 2.386e-06 | 11.7945 | 12.3005 | 4.0422e-06 | 4.9482e-07 | 3.2981e-08
2 | 2040 | Winter | Pc_net, [MW] | Expected | - | 28.4645 | 26.6924 | 24.9797 | 24.5432 | 24.6264 | 26.6862 | 31.3453 | 34.392 | 37.3546 | 38.0349 | 36.873 | 36.9858 | 37.0452 | 36.5597 | 43.9094 | 43.8576 | 39.4738 | 38.7224 | 38.4524 | 26.0416 | 24.9504 | 34.9418 | 33.8149 | 31.315
2 | 2040 | Winter | Qc, [MVAr] | Expected | - | -4.5327 | -4.9264 | -5.3064 | -5.2678 | -5.4524 | -4.8537 | -3.6145 | -1.4878 | -0.43814 | -0.06854 | -0.61531 | -0.45237 | -0.62614 | -0.63163 | -1.5968 | -2.2996 | -2.0451 | -0.69809 | -1.0155 | -1.2765 | -2.0052 | -2.6028 | -3.492 | -3.9306
3 | 2040 | Winter | Pc, [MW] | Expected | - | 30.1603 | 28.1842 | 25.3753 | 26.7237 | 26.4713 | 27.3992 | 39.3258 | 40.7629 | 44.5961 | 44.8422 | 42.2482 | 46.0813 | 43.5856 | 40.957 | 39.7391 | 37.1983 | 37.3487 | 39.4562 | 39.3231 | 40.0651 | 39.0586 | 35.3575 | 33.1809 | 32.4953
3 | 2040 | Winter | Flex Up, [MW] | Expected | - | -5.4634e-07 | -5.4394e-07 | -5.1426e-07 | -5.6166e-07 | -5.8533e-07 | -5.333e-07 | -6.8145e-07 | -3.8314e-07 | 1.1477e-06 | 6.2372e-06 | 7.6466e-06 | 1.1473e-06 | 5.1959e-06 | 6.1446e-06 | 19.6886 | 4.6081 | 7.8381e-05 | 2.4005e-06 | 1.924e-07 | -3.1927e-07 | -9.8335e-08 | 3.1923e-07 | 2.7399e-07 | -1.7191e-07
3 | 2040 | Winter | Flex Down, [MW] | Expected | - | -5.5485e-07 | -5.789e-07 | -7.0426e-07 | -7.2509e-07 | -7.2736e-07 | -6.4733e-07 | -5.5358e-07 | -2.7711e-07 | 1.1959e-07 | 1.9536e-07 | 3.6484e-07 | 2.7597e-07 | 2.3689e-07 | 1.0762e-07 | -1.3138e-07 | -8.3759e-08 | 4.4626e-08 | 4.7973e-07 | 2.4574e-06 | 11.9059 | 12.3909 | 3.7201e-06 | 4.901e-07 | -1.0216e-07
3 | 2040 | Winter | Pc_net, [MW] | Expected | - | 30.1603 | 28.1842 | 25.3753 | 26.7237 | 26.4713 | 27.3992 | 39.3258 | 40.7629 | 44.5961 | 44.8422 | 42.2482 | 46.0813 | 43.5856 | 40.957 | 59.4278 | 41.8064 | 37.3488 | 39.4562 | 39.3231 | 28.1592 | 26.6676 | 35.3575 | 33.1809 | 32.4953
3 | 2040 | Winter | Qc, [MVAr] | Expected | - | 4.7346 | 5.8649 | 5.8649 | 5.8649 | 5.8649 | 4.752 | 2.1554 | 0.27749 | -1.6236 | -1.6236 | -0.13983 | -1.6932 | -1.6932 | -1.3106 | -0.16301 | 0.9846 | 1.3671 | 1.3671 | 1.3671 | 1.3671 | 1.3671 | 2.8509 | 4.3579 | 4.3579
4 | 2040 | Winter | Pc, [MW] | Expected | - | 80.3925 | 70.7345 | 66.5933 | 65.8025 | 68.8757 | 74.3653 | 89.7348 | 100.3177 | 106.1772 | 109.7892 | 110.7938 | 109.6381 | 109.016 | 106.7679 | 103.3693 | 101.4976 | 105.121 | 119.0119 | 121.3468 | 122.0675 | 118.4376 | 113.0236 | 103.061 | 91.0963
4 | 2040 | Winter | Flex Up, [MW] | Expected | - | -5.4104e-07 | -5.2605e-07 | -4.9817e-07 | -5.4438e-07 | -5.5889e-07 | -5.194e-07 | -6.7664e-07 | -3.747e-07 | 1.2459e-06 | 7.281e-06 | 8.9202e-06 | 1.2311e-06 | 5.6651e-06 | 6.7291e-06 | 5.1685 | 5.0748 | 1.7819 | 2.6137e-06 | 2.2803e-07 | -3.2193e-07 | -9.0634e-08 | 6.0858e-07 | 5.919e-07 | 8.9461e-08
4 | 2040 | Winter | Flex Down, [MW] | Expected | - | -5.5984e-07 | -5.9308e-07 | -7.0992e-07 | -7.3148e-07 | -7.377e-07 | -6.5487e-07 | -5.6269e-07 | -2.8836e-07 | 9.4638e-08 | 1.7099e-07 | 3.3773e-07 | 2.4811e-07 | 2.1975e-07 | 9.4787e-08 | -1.7921e-07 | -9.6605e-08 | 3.1058e-08 | 4.4268e-07 | 2.1891e-06 | 6.1034 | 5.9219 | 1.8718e-06 | 2.0795e-07 | -2.875e-07
4 | 2040 | Winter | Pc_net, [MW] | Expected | - | 80.3925 | 70.7345 | 66.5933 | 65.8025 | 68.8757 | 74.3653 | 89.7348 | 100.3177 | 106.1772 | 109.7892 | 110.7938 | 109.6381 | 109.016 | 106.7679 | 108.5378 | 106.5724 | 106.903 | 119.0119 | 121.3468 | 115.9641 | 112.5157 | 113.0236 | 103.061 | 91.0963
4 | 2040 | Winter | Qc, [MVAr] | Expected | - | 10.0244 | 7.7325 | 6.6194 | 6.4776 | 7.3621 | 9.1411 | 14.1825 | 17.3141 | 20.004 | 22.0281 | 22.214 | 21.8157 | 21.9086 | 21.685 | 19.5624 | 18.586 | 19.1808 | 26.1426 | 26.1047 | 25.3081 | 23.4253 | 20.8329 | 16.9918 | 13.036
5 | 2040 | Winter | Pc, [MW] | Expected | - | -6.5863 | -8.2986 | -9.2766 | -9.1883 | -8.8429 | 18.7501 | 22.9416 | 27.4274 | 18.025 | 5.8728 | 3.7612 | 3.6287 | 3.9178 | 2.2365 | 1.504 | 0.1526 | 0.10781 | 4.0513 | 3.7408 | 4.046 | 4.05 | 3.9577 | 3.0836 | -2.1744
5 | 2040 | Winter | Flex Up, [MW] | Expected | - | -5.0651e-07 | -5.0237e-07 | -4.6921e-07 | -5.2535e-07 | -5.5113e-07 | -4.991e-07 | -6.673e-07 | -3.4489e-07 | 1.7783e-06 | 0.00010591 | 0.18802 | 2.1221e-06 | 5.6155e-05 | 0.1117 | 0.075196 | 0.0076239 | 0.005384 | 5.0705e-06 | 4.1065e-07 | -2.4231e-07 | 3.0995e-08 | 6.1324e-07 | 5.9227e-07 | -1.1715e-08
5 | 2040 | Winter | Flex Down, [MW] | Expected | - | -5.8752e-07 | -6.0905e-07 | -7.1879e-07 | -7.3768e-07 | -7.4037e-07 | -6.6464e-07 | -5.787e-07 | -3.234e-07 | 1.1335e-09 | 3.585e-08 | 1.4688e-07 | 7.628e-08 | 4.9989e-08 | -4.8214e-08 | -2.3268e-07 | -1.8822e-07 | -9.2656e-08 | 2.4199e-07 | 1.3867e-06 | 0.2022 | 0.18589 | 1.857e-06 | 2.0772e-07 | -2.3638e-07
5 | 2040 | Winter | Pc_net, [MW] | Expected | - | -6.5863 | -8.2986 | -9.2766 | -9.1883 | -8.8429 | 18.7501 | 22.9416 | 27.4274 | 18.025 | 5.8729 | 3.9492 | 3.6287 | 3.9179 | 2.3482 | 1.5792 | 0.16023 | 0.1132 | 4.0513 | 3.7408 | 3.8438 | 3.8641 | 3.9577 | 3.0836 | -2.1744
5 | 2040 | Winter | Qc, [MVAr] | Expected | - | 0.47149 | 0.031948 | -0.59696 | -0.91396 | -0.68508 | 0.7954 | 2.4089 | 2.7404 | 2.1853 | 1.2116 | 0.3473 | 0.41155 | 0.64847 | 0.32321 | 0.55317 | 0.39577 | 0.38774 | 0.45714 | 0.46919 | 0.58163 | 0.62178 | 0.73368 | 0.6458 | -0.074169
7 | 2040 | Winter | Pc, [MW] | Expected | - | 0 | 0 | 0 | 0 | 0 | 0 | 0 | 0 | 0 | 0 | 0 | 0 | 0 | 0 | 0 | 0 | 0 | 0 | 0 | 0 | 0 | 0 | 0 | 0
7 | 2040 | Winter | Flex Up, [MW] | Expected | - | 0 | 0 | 0 | 0 | 0 | 0 | 0 | 0 | 0 | 0 | 0 | 0 | 0 | 0 | 0 | 0 | 0 | 0 | 0 | 0 | 0 | 0 | 0 | 0
7 | 2040 | Winter | Flex Down, [MW] | Expected | - | 0 | 0 | 0 | 0 | 0 | 0 | 0 | 0 | 0 | 0 | 0 | 0 | 0 | 0 | 0 | 0 | 0 | 0 | 0 | 0 | 0 | 0 | 0 | 0
7 | 2040 | Winter | Pc_net, [MW] | Expected | - | 0 | 0 | 0 | 0 | 0 | 0 | 0 | 0 | 0 | 0 | 0 | 0 | 0 | 0 | 0 | 0 | 0 | 0 | 0 | 0 | 0 | 0 | 0 | 0
7 | 2040 | Winter | Qc, [MVAr] | Expected | - | 0 | 0 | 0 | 0 | 0 | 0 | 0 | 0 | 0 | 0 | 0 | 0 | 0 | 0 | 0 | 0 | 0 | 0 | 0 | 0 | 0 | 0 | 0 | 0
8 | 2040 | Winter | Pc, [MW] | Expected | - | 0 | 0 | 0 | 0 | 0 | 0 | 0 | 0 | 0 | 0 | 0 | 0 | 0 | 0 | 0 | 0 | 0 | 0 | 0 | 0 | 0 | 0 | 0 | 0
8 | 2040 | Winter | Flex Up, [MW] | Expected | - | 0 | 0 | 0 | 0 | 0 | 0 | 0 | 0 | 0 | 0 | 0 | 0 | 0 | 0 | 0 | 0 | 0 | 0 | 0 | 0 | 0 | 0 | 0 | 0
8 | 2040 | Winter | Flex Down, [MW] | Expected | - | 0 | 0 | 0 | 0 | 0 | 0 | 0 | 0 | 0 | 0 | 0 | 0 | 0 | 0 | 0 | 0 | 0 | 0 | 0 | 0 | 0 | 0 | 0 | 0
8 | 2040 | Winter | Pc_net, [MW] | Expected | - | 0 | 0 | 0 | 0 | 0 | 0 | 0 | 0 | 0 | 0 | 0 | 0 | 0 | 0 | 0 | 0 | 0 | 0 | 0 | 0 | 0 | 0 | 0 | 0
8 | 2040 | Winter | Qc, [MVAr] | Expected | - | 129.2832 | 129.7476 | 130.3139 | 130.2749 | 129.6982 | 128.6732 | 125.6882 | 123.3779 | 122.4158 | 92.9096 | 63.7956 | 63.4176 | 63.8234 | 64.123 | 64.4844 | 97.2004 | 124.017 | 121.9145 | 122.0805 | 122.3889 | 123.6298 | 124.6312 | 126.0813 | 127.8204
9 | 2040 | Winter | Pc, [MW] | Expected | - | 33.0053 | 35.1119 | 36.8707 | 41.5763 | 44.0459 | 27.0492 | 8.6985 | -25.9813 | -44.3251 | -32.1855 | -15.1605 | -11.4907 | -24.947 | -10.1655 | -11.6945 | -14.2596 | -19.2367 | -28.6204 | -30.3145 | -32.6151 | -32.6088 | -18.6976 | 6.6185 | 29.2826
9 | 2040 | Winter | Flex Up, [MW] | Expected | - | -5.2231e-07 | -5.177e-07 | -4.8458e-07 | -5.3709e-07 | -5.6177e-07 | -5.0589e-07 | -6.6867e-07 | -3.2715e-07 | 2.0869e-06 | 0.24344 | 0.75796 | 2.0041e-06 | 3.2059e-05 | 7.9399e-05 | 0.58472 | 0.71297 | 0.96183 | 5.3155e-06 | 4.3425e-07 | -2.5408e-07 | 2.2553e-08 | 6.6349e-07 | 5.5579e-07 | -5.3356e-08
9 | 2040 | Winter | Flex Down, [MW] | Expected | - | -5.7579e-07 | -5.9904e-07 | -7.1428e-07 | -7.3395e-07 | -7.3667e-07 | -6.6152e-07 | -5.7647e-07 | -3.4133e-07 | -3.3677e-08 | 2.5919e-08 | 1.5695e-07 | 9.1061e-08 | 6.4248e-08 | -2.9471e-08 | -2.2363e-07 | -1.8231e-07 | -8.067e-08 | 2.3223e-07 | 1.3221e-06 | 1.6307 | 1.6303 | 1.712e-06 | 2.2959e-07 | -2.095e-07
9 | 2040 | Winter | Pc_net, [MW] | Expected | - | 33.0053 | 35.1119 | 36.8707 | 41.5763 | 44.0459 | 27.0492 | 8.6985 | -25.9813 | -44.3251 | -31.942 | -14.4026 | -11.4907 | -24.947 | -10.1654 | -11.1097 | -13.5466 | -18.2748 | -28.6204 | -30.3145 | -34.2459 | -34.2391 | -18.6976 | 6.6185 | 29.2826
9 | 2040 | Winter | Qc, [MVAr] | Expected | - | 17.2586 | 16.9172 | 17.3776 | 16.9697 | 15.0388 | 13.104 | 5.6212 | 3.4978 | 6.7559 | 4.1407 | 2.8521 | -3.8229 | 2.8933 | 4.7466 | 7.4472 | 9.6307 | 10.3236 | 6.0983 | 5.98 | 8.1761 | 11.3877 | 13.7675 | 13.9123 | 14.5426
10 | 2040 | Winter | Pc, [MW] | Expected | - | 36.1383 | 33.2984 | 31.755 | 31.1077 | 30.681 | 32.5233 | 40.5143 | 46.1013 | 55.0096 | 59.1947 | 59.2198 | 60.2957 | 58.2966 | 57.126 | 56.5341 | 54.4724 | 54.6691 | 61.1248 | 53.0373 | 52.6791 | 52.8358 | 50.3037 | 43.6589 | 38.6401
10 | 2040 | Winter | Flex Up, [MW] | Expected | - | -5.4994e-07 | -5.3919e-07 | -5.0989e-07 | -5.5513e-07 | -5.7197e-07 | -5.3049e-07 | -6.8177e-07 | -3.9202e-07 | 1.1322e-06 | 5.7247e-06 | 6.6359e-06 | 1.0841e-06 | 4.6148e-06 | 5.9128e-06 | 2.8267 | 2.4489 | 7.753e-05 | 2.2411e-06 | 1.448e-07 | -3.4621e-07 | -1.3755e-07 | 3.998e-07 | 3.8152e-07 | -4.8591e-08
10 | 2040 | Winter | Flex Down, [MW] | Expected | - | -5.5133e-07 | -5.8287e-07 | -7.0586e-07 | -7.276e-07 | -7.3284e-07 | -6.4892e-07 | -5.5296e-07 | -2.6451e-07 | 1.2385e-07 | 2.1061e-07 | 3.9396e-07 | 2.9937e-07 | 2.6298e-07 | 1.1341e-07 | -1.5578e-07 | -8.3762e-08 | 4.4775e-08 | 5.1207e-07 | 2.9314e-06 | 2.634 | 2.6418 | 2.914e-06 | 3.6576e-07 | -2.1279e-07
10 | 2040 | Winter | Pc_net, [MW] | Expected | - | 36.1383 | 33.2984 | 31.755 | 31.1077 | 30.681 | 32.5233 | 40.5143 | 46.1013 | 55.0096 | 59.1948 | 59.2198 | 60.2957 | 58.2966 | 57.126 | 59.3608 | 56.9214 | 54.6692 | 61.1248 | 53.0373 | 50.0451 | 50.194 | 50.3037 | 43.6589 | 38.6401
10 | 2040 | Winter | Qc, [MVAr] | Expected | - | -19.3535 | -20.8322 | -21.0034 | -21.0539 | -20.8154 | -19.921 | -11.4756 | -3.5314 | 0.11655 | 1.6846 | 0.088389 | -0.74804 | -1.5086 | -1.1565 | -4.071 | -7.41 | -7.4673 | -0.8593 | -1.1994 | -1.5577 | -3.6191 | -7.3598 | -11.1775 | -13.5593
11 | 2040 | Winter | Pc, [MW] | Expected | - | 0 | 0 | 0 | 0 | 0 | 0 | 0 | 0 | 0 | 0 | 0 | 0 | 0 | 0 | 0 | 0 | 0 | 0 | 0 | 0 | 0 | 0 | 0 | 0
11 | 2040 | Winter | Flex Up, [MW] | Expected | - | 0 | 0 | 0 | 0 | 0 | 0 | 0 | 0 | 0 | 0 | 0 | 0 | 0 | 0 | 0 | 0 | 0 | 0 | 0 | 0 | 0 | 0 | 0 | 0
11 | 2040 | Winter | Flex Down, [MW] | Expected | - | 0 | 0 | 0 | 0 | 0 | 0 | 0 | 0 | 0 | 0 | 0 | 0 | 0 | 0 | 0 | 0 | 0 | 0 | 0 | 0 | 0 | 0 | 0 | 0
11 | 2040 | Winter | Pc_net, [MW] | Expected | - | 0 | 0 | 0 | 0 | 0 | 0 | 0 | 0 | 0 | 0 | 0 | 0 | 0 | 0 | 0 | 0 | 0 | 0 | 0 | 0 | 0 | 0 | 0 | 0
11 | 2040 | Winter | Qc, [MVAr] | Expected | - | 0 | 0 | 0 | 0 | 0 | 0 | 0 | 0 | 0 | 0 | 0 | 0 | 0 | 0 | 0 | 0 | 0 | 0 | 0 | 0 | 0 | 0 | 0 | 0
12 | 2040 | Winter | Pc, [MW] | Expected | - | 222.8024 | 195.207 | 185.2736 | 180.891 | 177.7133 | 201.9017 | 277.6192 | 334.9035 | 361.8458 | 357.8778 | 377.4517 | 386.9325 | 370.2921 | 364.4103 | 340.4027 | 328.4052 | 340.3834 | 399.7536 | 398.1835 | 397.9404 | 396.2924 | 373.6036 | 324.7586 | 277.274
12 | 2040 | Winter | Flex Up, [MW] | Expected | - | -5.3949e-07 | -5.2449e-07 | -4.9642e-07 | -5.4297e-07 | -5.5671e-07 | -5.1775e-07 | -6.7595e-07 | -3.7304e-07 | 1.2594e-06 | 7.5759e-06 | 9.0256e-06 | 1.2295e-06 | 5.6826e-06 | 6.6857e-06 | 17.0201 | 16.4202 | 6.2713 | 2.6006e-06 | 2.2987e-07 | -3.2342e-07 | -9.3491e-08 | 6.2503e-07 | 6.1417e-07 | 1.0817e-07
12 | 2040 | Winter | Flex Down, [MW] | Expected | - | -5.6126e-07 | -5.9423e-07 | -7.105e-07 | -7.3197e-07 | -7.3846e-07 | -6.5572e-07 | -5.6396e-07 | -2.905e-07 | 9.1448e-08 | 1.6532e-07 | 3.3584e-07 | 2.4861e-07 | 2.1916e-07 | 9.5664e-08 | -1.828e-07 | -9.7526e-08 | 3.1058e-08 | 4.4478e-07 | 2.1768e-06 | 19.897 | 19.8146 | 1.8208e-06 | 1.9543e-07 | -2.9528e-07
12 | 2040 | Winter | Pc_net, [MW] | Expected | - | 222.8024 | 195.207 | 185.2736 | 180.891 | 177.7133 | 201.9017 | 277.6192 | 334.9035 | 361.8458 | 357.8778 | 377.4517 | 386.9325 | 370.2921 | 364.4103 | 357.4228 | 344.8254 | 346.6546 | 399.7536 | 398.1835 | 378.0434 | 376.4778 | 373.6036 | 324.7586 | 277.274
12 | 2040 | Winter | Qc, [MVAr] | Expected | - | -41.9949 | -48.4269 | -45.8675 | -47.4891 | -47.5164 | -46.622 | -20.7632 | -0.84019 | 7.2595 | 16.8856 | 21.0758 | 19.6449 | 24.5537 | 17.6714 | 16.8022 | 3.8624 | 1.1393 | 26.6954 | 27.8623 | 29.5396 | 16.0766 | 1.209 | -8.538 | -13.6607
13 | 2040 | Winter | Pc, [MW] | Expected | - | 0 | 0 | 0 | 0 | 0 | 0 | 0 | 0 | 0 | 0 | 0 | 0 | 0 | 0 | 0 | 0 | 0 | 0 | 0 | 0 | 0 | 0 | 0 | 0
13 | 2040 | Winter | Flex Up, [MW] | Expected | - | 0 | 0 | 0 | 0 | 0 | 0 | 0 | 0 | 0 | 0 | 0 | 0 | 0 | 0 | 0 | 0 | 0 | 0 | 0 | 0 | 0 | 0 | 0 | 0
13 | 2040 | Winter | Flex Down, [MW] | Expected | - | 0 | 0 | 0 | 0 | 0 | 0 | 0 | 0 | 0 | 0 | 0 | 0 | 0 | 0 | 0 | 0 | 0 | 0 | 0 | 0 | 0 | 0 | 0 | 0
13 | 2040 | Winter | Pc_net, [MW] | Expected | - | 0 | 0 | 0 | 0 | 0 | 0 | 0 | 0 | 0 | 0 | 0 | 0 | 0 | 0 | 0 | 0 | 0 | 0 | 0 | 0 | 0 | 0 | 0 | 0
13 | 2040 | Winter | Qc, [MVAr] | Expected | - | 0 | 0 | 0 | 0 | 0 | 0 | 0 | 0 | 0 | 0 | 0 | 0 | 0 | 0 | 0 | 0 | 0 | 0 | 0 | 0 | 0 | 0 | 0 | 0
14 | 2040 | Winter | Pc, [MW] | Expected | - | 0 | 0 | 0 | 0 | 0 | 0 | 0 | 0 | 0 | 0 | 0 | 0 | 0 | 0 | 0 | 0 | 0 | 0 | 0 | 0 | 0 | 0 | 0 | 0
14 | 2040 | Winter | Flex Up, [MW] | Expected | - | 0 | 0 | 0 | 0 | 0 | 0 | 0 | 0 | 0 | 0 | 0 | 0 | 0 | 0 | 0 | 0 | 0 | 0 | 0 | 0 | 0 | 0 | 0 | 0
14 | 2040 | Winter | Flex Down, [MW] | Expected | - | 0 | 0 | 0 | 0 | 0 | 0 | 0 | 0 | 0 | 0 | 0 | 0 | 0 | 0 | 0 | 0 | 0 | 0 | 0 | 0 | 0 | 0 | 0 | 0
14 | 2040 | Winter | Pc_net, [MW] | Expected | - | 0 | 0 | 0 | 0 | 0 | 0 | 0 | 0 | 0 | 0 | 0 | 0 | 0 | 0 | 0 | 0 | 0 | 0 | 0 | 0 | 0 | 0 | 0 | 0
14 | 2040 | Winter | Qc, [MVAr] | Expected | - | 0 | 0 | 0 | 0 | 0 | 0 | 0 | 0 | 0 | 0 | 0 | 0 | 0 | 0 | 0 | 0 | 0 | 0 | 0 | 0 | 0 | 0 | 0 | 0
15 | 2040 | Winter | Pc, [MW] | Expected | - | 4.8346 | 4.727 | 4.5228 | 4.5794 | 4.5552 | 4.8435 | 6.1455 | 6.9766 | 7.4876 | 7.802 | 7.2732 | 7.5118 | 7.4126 | 7.1325 | 6.7692 | 6.3434 | 6.3765 | 7.2089 | 7.2414 | 7.4056 | 7.1745 | 6.9595 | 6.0965 | 5.3946
15 | 2040 | Winter | Flex Up, [MW] | Expected | - | -5.4231e-07 | -5.2815e-07 | -5.0097e-07 | -5.4695e-07 | -5.6094e-07 | -5.216e-07 | -6.7718e-07 | -3.7514e-07 | 1.2542e-06 | 7.4616e-06 | 9.161e-06 | 1.2402e-06 | 5.7363e-06 | 6.7758e-06 | 0.33845 | 0.31711 | 0.073401 | 2.6483e-06 | 2.3476e-07 | -3.2014e-07 | -8.8145e-08 | 6.1794e-07 | 5.9306e-07 | 8.763e-08
15 | 2040 | Winter | Flex Down, [MW] | Expected | - | -5.5866e-07 | -5.9152e-07 | -7.0898e-07 | -7.3058e-07 | -7.3696e-07 | -6.5373e-07 | -5.6172e-07 | -2.8779e-07 | 9.2674e-08 | 1.6746e-07 | 3.3346e-07 | 2.4529e-07 | 2.1738e-07 | 9.3851e-08 | -1.8011e-07 | -9.6545e-08 | 3.1065e-08 | 4.3723e-07 | 2.1446e-06 | 0.37027 | 0.35872 | 1.8424e-06 | 2.0727e-07 | -2.8671e-07
15 | 2040 | Winter | Pc_net, [MW] | Expected | - | 4.8346 | 4.727 | 4.5228 | 4.5794 | 4.5552 | 4.8435 | 6.1455 | 6.9766 | 7.4876 | 7.802 | 7.2732 | 7.5118 | 7.4126 | 7.1326 | 7.1076 | 6.6605 | 6.4499 | 7.2089 | 7.2414 | 7.0353 | 6.8158 | 6.9595 | 6.0965 | 5.3946
15 | 2040 | Winter | Qc, [MVAr] | Expected | - | -4.4508 | -4.4508 | -4.4508 | -4.4508 | -4.4508 | -4.4508 | -4.3019 | -3.9316 | -3.7833 | -3.5599 | -3.6344 | -3.5599 | -3.6344 | -3.8577 | -3.8577 | -3.8577 | -4.0792 | -4.153 | -4.153 | -4.153 | -4.153 | -4.2357 | -4.4839 | -4.4839
16 | 2040 | Winter | Pc, [MW] | Expected | - | 38.9671 | 37.7614 | 36.9322 | 36.8732 | 38.382 | 43.3359 | 57.4449 | 63.976 | 66.0807 | 62.0598 | 62.5411 | 62.64 | 59.0468 | 59.479 | 55.7045 | 54.9163 | 56.1388 | 59.1914 | 58.0518 | 57.0068 | 55.6779 | 49.8297 | 47.0687 | 41.7546
16 | 2040 | Winter | Flex Up, [MW] | Expected | - | -5.4572e-07 | -5.4242e-07 | -5.1188e-07 | -5.5934e-07 | -5.8265e-07 | -5.3181e-07 | -6.8115e-07 | -3.8193e-07 | 1.165e-06 | 6.4531e-06 | 7.6535e-06 | 1.1589e-06 | 5.2995e-06 | 6.133e-06 | 20.4869 | 5.4879 | 8.4635e-05 | 2.4184e-06 | 1.9773e-07 | -3.1745e-07 | -9.3542e-08 | 3.4342e-07 | 2.883e-07 | -1.604e-07
16 | 2040 | Winter | Flex Down, [MW] | Expected | - | -5.5545e-07 | -5.8019e-07 | -7.0514e-07 | -7.26e-07 | -7.285e-07 | -6.4817e-07 | -5.5418e-07 | -2.7876e-07 | 1.1494e-07 | 1.8967e-07 | 3.6467e-07 | 2.719e-07 | 2.3284e-07 | 1.079e-07 | -1.2738e-07 | -8.3759e-08 | 4.3623e-08 | 4.7636e-07 | 2.4134e-06 | 12.753 | 13.2219 | 3.4344e-06 | 4.7099e-07 | -1.1531e-07
16 | 2040 | Winter | Pc_net, [MW] | Expected | - | 38.9671 | 37.7614 | 36.9322 | 36.8732 | 38.382 | 43.3359 | 57.4449 | 63.976 | 66.0807 | 62.0598 | 62.5411 | 62.64 | 59.0468 | 59.479 | 76.1914 | 60.4042 | 56.1388 | 59.1914 | 58.0518 | 44.2537 | 42.456 | 49.8297 | 47.0687 | 41.7546
16 | 2040 | Winter | Qc, [MVAr] | Expected | - | 2.7765 | -1.6931 | -2.7113 | -1.1892 | -1.9437 | -0.3159 | 5.2985 | 9.5279 | 10.7863 | 8.9614 | 9.105 | 9.199 | 7.921 | 7.7552 | 5.4578 | 5.2032 | 4.5492 | 6.429 | 5.9382 | 5.0335 | 4.4474 | 2.4985 | 0.8015 | -1.1827
17 | 2040 | Winter | Pc, [MW] | Expected | - | 13.2313 | 12.8125 | 11.2759 | 11.3668 | 11.4233 | 12.4529 | 13.9598 | 13.4316 | 13.406 | 14.071 | 12.3109 | 12.762 | 12.124 | 11.7236 | 12.0467 | 12.5133 | 13.9805 | 14.7219 | 13.8969 | 14.9378 | 14.9977 | 13.1483 | 14.4672 | 14.5527
17 | 2040 | Winter | Flex Up, [MW] | Expected | - | -5.4601e-07 | -5.4336e-07 | -5.1337e-07 | -5.6076e-07 | -5.8435e-07 | -5.3287e-07 | -6.8129e-07 | -3.8265e-07 | 1.1597e-06 | 6.412e-06 | 7.763e-06 | 1.1646e-06 | 5.3402e-06 | 6.2304e-06 | 18.304 | 3.5333 | 7.9963e-05 | 2.4059e-06 | 1.9495e-07 | -3.1725e-07 | -9.4332e-08 | 3.2873e-07 | 2.7826e-07 | -1.678e-07
17 | 2040 | Winter | Flex Down, [MW] | Expected | - | -5.5517e-07 | -5.7939e-07 | -7.0459e-07 | -7.2545e-07 | -7.2778e-07 | -6.4758e-07 | -5.5389e-07 | -2.7777e-07 | 1.1636e-07 | 1.9073e-07 | 3.6199e-07 | 2.6994e-07 | 2.3129e-07 | 1.0559e-07 | -1.2845e-07 | -8.3759e-08 | 4.4358e-08 | 4.7871e-07 | 2.4362e-06 | 10.6496 | 11.1879 | 3.6023e-06 | 4.8429e-07 | -1.0695e-07
17 | 2040 | Winter | Pc_net, [MW] | Expected | - | 13.2313 | 12.8125 | 11.2759 | 11.3668 | 11.4233 | 12.4529 | 13.9598 | 13.4316 | 13.406 | 14.071 | 12.3109 | 12.762 | 12.124 | 11.7236 | 30.3507 | 16.0467 | 13.9806 | 14.7219 | 13.8969 | 4.2882 | 3.8098 | 13.1483 | 14.4672 | 14.5527
17 | 2040 | Winter | Qc, [MVAr] | Expected | - | -1.8898 | -1.9014 | -2.0773 | -1.9061 | -1.912 | -1.7216 | -1.1736 | -0.65911 | -0.48033 | -0.6056 | -0.87856 | -0.65737 | -0.75401 | -0.73627 | -0.93153 | -0.93935 | -0.75457 | -0.65235 | -0.78591 | -0.8723 | -0.78026 | -1.0141 | -1.3285 | -1.4816
18 | 2040 | Winter | Pc, [MW] | Expected | - | 0.78168 | 0.78168 | 0.78168 | 0.78168 | 0.84911 | 0.76249 | 1.2487 | 1.3149 | 1.3149 | 1.5517 | 1.9429 | 1.7631 | 1.9722 | 1.979 | 1.852 | 1.8196 | 1.9516 | 2.0224 | 2.0224 | 2.0224 | 2.0224 | 1.3558 | 1.0658 | 0.86973
18 | 2040 | Winter | Flex Up, [MW] | Expected | - | -5.4147e-07 | -5.2315e-07 | -4.9734e-07 | -5.4514e-07 | -5.5804e-07 | -5.1697e-07 | -6.7684e-07 | -3.7496e-07 | 1.2463e-06 | 7.306e-06 | 8.9593e-06 | 1.2325e-06 | 5.6747e-06 | 6.7271e-06 | 0.092596 | 0.090917 | 0.018685 | 2.6252e-06 | 2.3039e-07 | -3.211e-07 | -8.9386e-08 | 6.1175e-07 | 5.9257e-07 | 8.8536e-08
18 | 2040 | Winter | Flex Down, [MW] | Expected | - | -5.5946e-07 | -5.952e-07 | -7.102e-07 | -7.3122e-07 | -7.38e-07 | -6.5612e-07 | -5.6235e-07 | -2.8804e-07 | 9.45e-08 | 1.7045e-07 | 3.3699e-07 | 2.4764e-07 | 2.1939e-07 | 9.4803e-08 | -1.7911e-07 | -9.6476e-08 | 3.1091e-08 | 4.4081e-07 | 2.1731e-06 | 0.10112 | 0.10111 | 1.8615e-06 | 2.0751e-07 | -2.8712e-07
18 | 2040 | Winter | Pc_net, [MW] | Expected | - | 0.78168 | 0.78168 | 0.78168 | 0.78168 | 0.84911 | 0.7625 | 1.2487 | 1.3149 | 1.3149 | 1.5517 | 1.9429 | 1.7631 | 1.9722 | 1.979 | 1.9446 | 1.9105 | 1.9703 | 2.0224 | 2.0224 | 1.9213 | 1.9213 | 1.3558 | 1.0658 | 0.86974
18 | 2040 | Winter | Qc, [MVAr] | Expected | - | -1.3491 | -1.3491 | -1.3491 | -1.3491 | -1.2794 | -1.3178 | -1.2011 | -1.1622 | -1.1622 | -1.2894 | -1.192 | -1.1596 | -1.1677 | -1.2335 | -1.1989 | -1.1961 | -1.2298 | -1.2298 | -1.2298 | -1.1919 | -1.1883 | -1.2912 | -1.2912 | -1.2912
19 | 2040 | Winter | Pc, [MW] | Expected | - | 0 | 0 | 0 | 0 | 0 | 0 | 0 | 0 | 0 | 0 | 0 | 0 | 0 | 0 | 0 | 0 | 0 | 0 | 0 | 0 | 0 | 0 | 0 | 0
19 | 2040 | Winter | Flex Up, [MW] | Expected | - | 0 | 0 | 0 | 0 | 0 | 0 | 0 | 0 | 0 | 0 | 0 | 0 | 0 | 0 | 0 | 0 | 0 | 0 | 0 | 0 | 0 | 0 | 0 | 0
19 | 2040 | Winter | Flex Down, [MW] | Expected | - | 0 | 0 | 0 | 0 | 0 | 0 | 0 | 0 | 0 | 0 | 0 | 0 | 0 | 0 | 0 | 0 | 0 | 0 | 0 | 0 | 0 | 0 | 0 | 0
19 | 2040 | Winter | Pc_net, [MW] | Expected | - | 0 | 0 | 0 | 0 | 0 | 0 | 0 | 0 | 0 | 0 | 0 | 0 | 0 | 0 | 0 | 0 | 0 | 0 | 0 | 0 | 0 | 0 | 0 | 0
19 | 2040 | Winter | Qc, [MVAr] | Expected | - | 0 | 0 | 0 | 0 | 0 | 0 | 0 | 0 | 0 | 0 | 0 | 0 | 0 | 0 | 0 | 0 | 0 | 0 | 0 | 0 | 0 | 0 | 0 | 0
20 | 2040 | Winter | Pc, [MW] | Expected | - | 9.4083 | 9.2521 | 8.7154 | 8.3576 | 8.7595 | 8.3509 | 8.5556 | 5.0268 | 4.3766 | 4.1339 | 4.6333 | 5.0756 | 5.5947 | 6.1317 | 5.9877 | 5.3524 | 5.5513 | 5.884 | 5.8225 | 5.8417 | 5.976 | 6.6257 | 9.4602 | 9.2121
20 | 2040 | Winter | Flex Up, [MW] | Expected | - | -8.2649e-07 | -8.2742e-07 | -8.2424e-07 | -8.3126e-07 | -8.3551e-07 | -8.1647e-07 | -8.2905e-07 | -6.6716e-07 | 9.8196 | 22.3333 | 21.8178 | 20.9968 | 19.509 | 18.6914 | 18.0011 | 16.9739 | 16.4511 | 9.8304 | -1.1338e-07 | -7.9712e-07 | -7.8208e-07 | -7.7147e-07 | -7.726e-07 | -7.9473e-07
20 | 2040 | Winter | Flex Down, [MW] | Expected | - | 13.9797 | 14.7424 | 15.3351 | 16.1512 | 10.382 | 17.5833 | 17.3076 | 5.8872 | -2.6406e-07 | -5.0128e-07 | -9.6611e-07 | -9.6611e-07 | -9.6611e-07 | -9.6611e-07 | -9.6611e-07 | -9.6611e-07 | -9.6611e-07 | 3.1058e-08 | 5.2712 | 10.1948 | 10.7368 | 11.3597 | 12.2221 | 13.2712
20 | 2040 | Winter | Pc_net, [MW] | Expected | - | -4.5714 | -5.4903 | -6.6197 | -7.7937 | -1.6225 | -9.2323 | -8.752 | -0.86042 | 14.1963 | 26.4672 | 26.451 | 26.0724 | 25.1037 | 24.8231 | 23.9888 | 22.3263 | 22.0024 | 15.7144 | 0.55134 | -4.3531 | -4.7608 | -4.7341 | -2.7619 | -4.0591
20 | 2040 | Winter | Qc, [MVAr] | Expected | - | -0.20012 | -0.20012 | -0.20012 | -0.20012 | -0.20012 | -0.20012 | -0.20012 | -0.20012 | -0.20012 | -0.20012 | -0.20012 | -0.9415 | -1.1886 | -1.1886 | -0.20012 | -0.20012 | -0.45441 | -1.2173 | -1.2173 | -1.2173 | -0.22877 | -0.22877 | -0.22877 | -0.22877
21 | 2040 | Winter | Pc, [MW] | Expected | - | 12.2737 | 11.5301 | 10.5635 | 10.2272 | 10.0632 | 10.8223 | 14.9239 | 14.8622 | 15.7736 | 16.061 | 15.2351 | 15.8064 | 15.9745 | 15.8524 | 14.2113 | 13.3611 | 14.2047 | 16.3784 | 15.5218 | 15.4837 | 15.1738 | 14.1759 | 15.0333 | 13.8396
21 | 2040 | Winter | Flex Up, [MW] | Expected | - | -8.0047e-07 | -8.017e-07 | -7.9749e-07 | -8.1464e-07 | -8.2e-07 | -7.9912e-07 | -8.141e-07 | -6.6716e-07 | -2.6406e-07 | 13.5592 | 22.3479 | 21.5333 | 20.028 | 19.1775 | 18.4123 | 17.3743 | 16.8786 | 3.106e-08 | -7.2404e-07 | -7.6339e-07 | -7.4267e-07 | -7.2413e-07 | -7.2576e-07 | -7.5731e-07
21 | 2040 | Winter | Flex Down, [MW] | Expected | - | 14.123 | 14.8563 | 9.9153e-07 | 9.0873e-07 | 9.0873e-07 | 17.2773 | 17.2259 | 14.5807 | 0.72387 | 2.5916e-08 | -6.3734e-07 | -9.6695e-07 | -9.6695e-07 | -9.6695e-07 | -9.6695e-07 | -9.6695e-07 | 3.0853e-08 | 0.66875 | 10.241 | 10.6769 | 11.1967 | 11.7373 | 12.5008 | 13.5025
21 | 2040 | Winter | Pc_net, [MW] | Expected | - | -1.8493 | -3.3262 | 10.5635 | 10.2272 | 10.0632 | -6.455 | -2.302 | 0.28146 | 15.0498 | 29.6202 | 37.583 | 37.3397 | 36.0025 | 35.0299 | 32.6236 | 30.7355 | 31.0834 | 15.7097 | 5.2808 | 4.8068 | 3.9771 | 2.4386 | 2.5325 | 0.33711
21 | 2040 | Winter | Qc, [MVAr] | Expected | - | -2.1342 | -2.1342 | -2.1342 | -2.1342 | -2.1342 | -2.1342 | -1.6113 | -0.34696 | -0.099836 | -0.099836 | -0.099836 | -0.099836 | -0.099836 | -0.099836 | -0.35413 | -1.117 | -1.117 | -1.117 | -1.117 | -1.117 | -1.117 | -1.117 | -2.1055 | -2.1055
26 | 2040 | Winter | Pc, [MW] | Expected | - | 32.2715 | 29.0552 | 27.343 | 26.7658 | 26.5947 | 27.9028 | 34.124 | 35.8874 | 39.9766 | 41.1285 | 40.8345 | 40.7611 | 40.0892 | 39.4576 | 38.3823 | 37.6771 | 36.9812 | 39.4967 | 41.3267 | 41.478 | 41.5151 | 39.5454 | 39.5578 | 36.0199
26 | 2040 | Winter | Flex Up, [MW] | Expected | - | -5.4264e-07 | -5.2891e-07 | -5.0061e-07 | -5.4672e-07 | -5.6209e-07 | -5.2166e-07 | -6.7776e-07 | -3.7944e-07 | 1.1732e-06 | 6.3692e-06 | 7.7124e-06 | 1.1657e-06 | 5.147e-06 | 6.0593e-06 | 19.6208 | 4.8694 | 8.095e-05 | 2.4345e-06 | 2.0296e-07 | -3.2395e-07 | -9.669e-08 | 5.3809e-07 | 5.2266e-07 | 4.5918e-08
26 | 2040 | Winter | Flex Down, [MW] | Expected | - | -5.5836e-07 | -5.9095e-07 | -7.091e-07 | -7.3066e-07 | -7.3655e-07 | -6.537e-07 | -5.6064e-07 | -2.8211e-07 | 1.1277e-07 | 1.9184e-07 | 3.6322e-07 | 2.6957e-07 | 2.3886e-07 | 1.097e-07 | -1.6021e-07 | -8.3759e-08 | 4.4196e-08 | 4.7337e-07 | 2.3716e-06 | 11.9766 | 12.5138 | 2.1277e-06 | 2.5112e-07 | -2.6755e-07
26 | 2040 | Winter | Pc_net, [MW] | Expected | - | 32.2715 | 29.0552 | 27.343 | 26.7658 | 26.5947 | 27.9028 | 34.124 | 35.8874 | 39.9766 | 41.1285 | 40.8346 | 40.7611 | 40.0892 | 39.4576 | 58.0031 | 42.5465 | 36.9812 | 39.4967 | 41.3267 | 29.5014 | 29.0014 | 39.5454 | 39.5578 | 36.0199
26 | 2040 | Winter | Qc, [MVAr] | Expected | - | 1.0082 | 0.71072 | 0.42445 | 0.44129 | -0.2114 | 0.097715 | 2.1541 | 4.0129 | 5.7114 | 6.697 | 6.6072 | 6.5286 | 6.3714 | 6.0627 | 5.5912 | 4.4002 | 4.17 | 4.8268 | 5.0704 | 4.8067 | 4.4205 | 3.8985 | 2.814 | 1.8481
29 | 2040 | Winter | Pc, [MW] | Expected | - | 0 | 0 | 0 | 0 | 0 | 0 | 0 | 0 | 0 | 0 | 0 | 0 | 0 | 0 | 0 | 0 | 0 | 0 | 0 | 0 | 0 | 0 | 0 | 0
29 | 2040 | Winter | Flex Up, [MW] | Expected | - | 0 | 0 | 0 | 0 | 0 | 0 | 0 | 0 | 0 | 0 | 0 | 0 | 0 | 0 | 0 | 0 | 0 | 0 | 0 | 0 | 0 | 0 | 0 | 0
29 | 2040 | Winter | Flex Down, [MW] | Expected | - | 0 | 0 | 0 | 0 | 0 | 0 | 0 | 0 | 0 | 0 | 0 | 0 | 0 | 0 | 0 | 0 | 0 | 0 | 0 | 0 | 0 | 0 | 0 | 0
29 | 2040 | Winter | Pc_net, [MW] | Expected | - | 0 | 0 | 0 | 0 | 0 | 0 | 0 | 0 | 0 | 0 | 0 | 0 | 0 | 0 | 0 | 0 | 0 | 0 | 0 | 0 | 0 | 0 | 0 | 0
29 | 2040 | Winter | Qc, [MVAr] | Expected | - | 0 | 0 | 0 | 0 | 0 | 0 | 0 | 0 | 0 | 0 | 0 | 0 | 0 | 0 | 0 | 0 | 0 | 0 | 0 | 0 | 0 | 0 | 0 | 0
30 | 2040 | Winter | Pc, [MW] | Expected | - | 17.5805 | 16.5834 | 16.0962 | 15.8399 | 15.9062 | 16.6857 | 20.7655 | 20.3846 | 21.0894 | 20.6236 | 20.4899 | 21.4103 | 21.2101 | 21.3022 | 20.4507 | 20.1095 | 20.2278 | 20.6693 | 20.1785 | 19.7109 | 19.8543 | 18.6863 | 19.1387 | 18.5874
30 | 2040 | Winter | Flex Up, [MW] | Expected | - | -7.7532e-07 | -7.7561e-07 | -7.9161e-07 | -8.1052e-07 | -8.1611e-07 | -7.7326e-07 | -8.141e-07 | -6.6716e-07 | -2.6406e-07 | 6.8303 | 20.9621 | 21.8135 | 20.2898 | 19.45 | 18.7242 | 17.7117 | 8.7129 | 3.1058e-08 | -6.7509e-07 | -7.2936e-07 | -7.019e-07 | -6.6926e-07 | -6.716e-07 | -7.1299e-07
30 | 2040 | Winter | Flex Down, [MW] | Expected | - | 13.6122 | 8.0162e-06 | 5.594e-07 | 5.594e-07 | 5.594e-07 | 7.6079e-07 | 17.6217 | 16.7819 | 8.1535 | 2.5916e-08 | 1.7877e-07 | -7.0374e-07 | -7.0374e-07 | -7.0374e-07 | -7.0374e-07 | -7.0372e-07 | 3.1058e-08 | 7.1235 | 10.4739 | 10.8882 | 11.4307 | 11.9628 | 12.706 | 13.7399
30 | 2040 | Winter | Pc_net, [MW] | Expected | - | 3.9682 | 16.5834 | 16.0962 | 15.8399 | 15.9062 | 16.6857 | 3.1438 | 3.6027 | 12.9359 | 27.4539 | 41.452 | 43.2238 | 41.4999 | 40.7521 | 39.1749 | 37.8212 | 28.9407 | 13.5458 | 9.7047 | 8.8227 | 8.4236 | 6.7236 | 6.4326 | 4.8475
30 | 2040 | Winter | Qc, [MVAr] | Expected | - | -2.1487 | -2.4653 | -2.5237 | -2.4997 | -2.3709 | -2.0697 | -0.30976 | 0.76613 | 1.3023 | 0.75582 | 0.88095 | 1.3692 | 1.5549 | 1.5425 | 0.69551 | 0.36883 | 0.3757 | 0.42679 | -0.093123 | -0.66156 | -0.17516 | -0.71416 | -1.8955 | -1.9767
34 | 2040 | Winter | Pc, [MW] | Expected | - | 0 | 0 | 0 | 0 | 0 | 0 | 0 | 0 | 0 | 0 | 0 | 0 | 0 | 0 | 0 | 0 | 0 | 0 | 0 | 0 | 0 | 0 | 0 | 0
34 | 2040 | Winter | Flex Up, [MW] | Expected | - | 0 | 0 | 0 | 0 | 0 | 0 | 0 | 0 | 0 | 0 | 0 | 0 | 0 | 0 | 0 | 0 | 0 | 0 | 0 | 0 | 0 | 0 | 0 | 0
34 | 2040 | Winter | Flex Down, [MW] | Expected | - | 0 | 0 | 0 | 0 | 0 | 0 | 0 | 0 | 0 | 0 | 0 | 0 | 0 | 0 | 0 | 0 | 0 | 0 | 0 | 0 | 0 | 0 | 0 | 0
34 | 2040 | Winter | Pc_net, [MW] | Expected | - | 0 | 0 | 0 | 0 | 0 | 0 | 0 | 0 | 0 | 0 | 0 | 0 | 0 | 0 | 0 | 0 | 0 | 0 | 0 | 0 | 0 | 0 | 0 | 0
34 | 2040 | Winter | Qc, [MVAr] | Expected | - | 0 | 0 | 0 | 0 | 0 | 0 | 0 | 0 | 0 | 0 | 0 | 0 | 0 | 0 | 0 | 0 | 0 | 0 | 0 | 0 | 0 | 0 | 0 | 0
35 | 2040 | Winter | Pc, [MW] | Expected | - | 21.2067 | 19.9235 | 18.8126 | 18.6207 | 19.0136 | 22.5355 | 31.8494 | 37.6949 | 38.7235 | 39.2535 | 35.511 | 37.7588 | 36.6258 | 34.8974 | 32.13 | 31.681 | 33.2866 | 36.1597 | 34.9327 | 34.7238 | 34.1847 | 31.8324 | 27.2427 | 24.1438
35 | 2040 | Winter | Flex Up, [MW] | Expected | - | -5.4577e-07 | -5.4512e-07 | -5.1744e-07 | -5.6489e-07 | -5.9049e-07 | -5.3543e-07 | -6.8149e-07 | -3.8367e-07 | 1.1723e-06 | 6.8884e-06 | 1.0045e-05 | 1.3066e-06 | 6.9885e-06 | 8.7318e-06 | 1.6065 | 1.584 | 0.25488 | 2.4584e-06 | 1.973e-07 | -3.174e-07 | -1.1086e-07 | 2.8861e-07 | 2.5846e-07 | -1.8879e-07
35 | 2040 | Winter | Flex Down, [MW] | Expected | - | -5.554e-07 | -5.7789e-07 | -7.0307e-07 | -7.2381e-07 | -7.2508e-07 | -6.461e-07 | -5.535e-07 | -2.7637e-07 | 1.1302e-07 | 1.7929e-07 | 3.196e-07 | 2.2566e-07 | 1.8385e-07 | 6.3778e-08 | -1.7206e-07 | -1.0237e-07 | 3.1061e-08 | 4.6902e-07 | 2.4169e-06 | 1.7362 | 1.7092 | 4.1586e-06 | 5.1192e-07 | -8.1445e-08
35 | 2040 | Winter | Pc_net, [MW] | Expected | - | 21.2067 | 19.9235 | 18.8126 | 18.6207 | 19.0136 | 22.5355 | 31.8494 | 37.6949 | 38.7235 | 39.2535 | 35.511 | 37.7588 | 36.6258 | 34.8974 | 33.7365 | 33.265 | 33.5415 | 36.1597 | 34.9327 | 32.9876 | 32.4755 | 31.8324 | 27.2427 | 24.1438
35 | 2040 | Winter | Qc, [MVAr] | Expected | - | 4.4985 | 5.5484 | 5.5484 | 5.5484 | 5.5484 | 5.5484 | 2.7486 | 0.29881 | -0.051163 | -1.4511 | -0.40114 | -1.1011 | -1.4511 | -1.4511 | -0.051163 | 1.014 | 1.369 | 1.369 | 1.369 | 1.719 | 2.7689 | 2.7689 | 4.1688 | 4.1688
36 | 2040 | Winter | Pc, [MW] | Expected | - | 0.0039161 | 2.428 | -0.46863 | -0.058742 | 0.17623 | -0.12009 | 0.037856 | -0.28327 | -0.46602 | -0.030024 | -0.10965 | 0.41641 | -0.48038 | -0.9464 | -0.15795 | -0.2193 | 0.44905 | 0.0039161 | -0.24541 | 0.47907 | -0.15273 | 0.12009 | -0.091376 | -0.19711
36 | 2040 | Winter | Flex Up, [MW] | Expected | - | -5.4388e-07 | -5.4121e-07 | -5.1417e-07 | -5.6266e-07 | -5.8786e-07 | -5.3167e-07 | -6.795e-07 | -3.7723e-07 | 1.2189e-06 | 6.9661e-06 | 9.88e-06 | 1.2955e-06 | 6.7885e-06 | 8.3978e-06 | 0.0078916 | 0.010911 | 0.012745 | 2.4735e-06 | 2.2222e-07 | -3.1212e-07 | -9.6523e-08 | 3.3033e-07 | 2.9733e-07 | -1.7124e-07
36 | 2040 | Winter | Flex Down, [MW] | Expected | - | -5.5916e-07 | -5.812e-07 | -7.043e-07 | -7.2475e-07 | -7.2627e-07 | -6.483e-07 | -5.5757e-07 | -2.8512e-07 | 1.0106e-07 | 1.7573e-07 | 3.2137e-07 | 2.287e-07 | 1.8826e-07 | 6.788e-08 | -1.7634e-07 | -9.8755e-08 | 3.0985e-08 | 4.4475e-07 | 2.2273e-06 | 0.023948 | 0.0076301 | 3.5764e-06 | 4.5846e-07 | -1.0311e-07
36 | 2040 | Winter | Pc_net, [MW] | Expected | - | 0.0039161 | 2.428 | -0.46863 | -0.058742 | 0.17623 | -0.12009 | 0.037856 | -0.28327 | -0.46602 | -0.030017 | -0.10964 | 0.41642 | -0.48037 | -0.94639 | -0.15006 | -0.20839 | 0.46179 | 0.0039182 | -0.24541 | 0.45512 | -0.16036 | 0.12009 | -0.091376 | -0.19711
36 | 2040 | Winter | Qc, [MVAr] | Expected | - | 2.0664 | 1.3171 | 1.838 | 2.022 | 2.0155 | 1.8432 | 2.4397 | 2.2948 | 3.0637 | 2.5611 | 1.9646 | 1.8523 | 2.2922 | 1.6108 | 1.7192 | 1.7296 | 2.2818 | 2.0977 | 1.9972 | 2.3418 | 2.4384 | 1.8758 | 1.5155 | 1.8249
42 | 2040 | Winter | Pc, [MW] | Expected | - | 22.9343 | 21.2415 | 19.8794 | 19.5079 | 19.9201 | 21.2001 | 26.6902 | 27.5356 | 28.775 | 29.4106 | 28.6817 | 29.3624 | 29.0676 | 27.6096 | 26.7267 | 25.1283 | 25.5685 | 29.7975 | 29.9205 | 30.3248 | 29.5051 | 28.2719 | 28.5472 | 25.343
42 | 2040 | Winter | Flex Up, [MW] | Expected | - | -5.3655e-07 | -5.2586e-07 | -4.9451e-07 | -5.4285e-07 | -5.6138e-07 | -5.2e-07 | -6.7809e-07 | -3.8692e-07 | 1.0851e-06 | 5.911e-06 | 7.4453e-06 | 1.1504e-06 | 5.0949e-06 | 6.2523e-06 | 19.038 | 4.294 | 0.00015936 | 2.2922e-06 | 1.7924e-07 | -3.1777e-07 | -9.0112e-08 | 4.331e-07 | 4.2872e-07 | -1.7905e-08
42 | 2040 | Winter | Flex Down, [MW] | Expected | - | -5.6389e-07 | -5.9322e-07 | -7.1113e-07 | -7.3201e-07 | -7.368e-07 | -6.5456e-07 | -5.6003e-07 | -2.7185e-07 | 1.374e-07 | 2.0476e-07 | 3.6999e-07 | 2.7487e-07 | 2.4099e-07 | 1.0508e-07 | -1.3438e-07 | -8.3759e-08 | 3.773e-08 | 5.012e-07 | 2.573e-06 | 11.4189 | 11.9133 | 2.6753e-06 | 3.2257e-07 | -2.3263e-07
42 | 2040 | Winter | Pc_net, [MW] | Expected | - | 22.9343 | 21.2415 | 19.8794 | 19.5079 | 19.9201 | 21.2001 | 26.6902 | 27.5356 | 28.775 | 29.4106 | 28.6818 | 29.3624 | 29.0676 | 27.6096 | 45.7647 | 29.4222 | 25.5687 | 29.7975 | 29.9205 | 18.9059 | 17.5919 | 28.2719 | 28.5472 | 25.343
42 | 2040 | Winter | Qc, [MVAr] | Expected | - | -2.8595 | -3.82 | -3.9836 | -3.9836 | -3.9836 | -3.7631 | -1.9062 | -0.88174 | 0.33482 | 1.0818 | -0.44776 | -0.34105 | 0.14985 | 0.050246 | -0.25567 | -1.4296 | -1.9062 | -0.74657 | -0.67542 | -0.27702 | -0.11339 | -0.99557 | -1.6786 | -2.1054
55 | 2040 | Winter | Pc, [MW] | Expected | - | 7.6506 | 7.4945 | 6.9577 | 6.6715 | 6.5003 | 6.4428 | 8.4536 | 7.6836 | 7.9766 | 8.5194 | 8.3597 | 8.2863 | 8.3756 | 8.4828 | 8.0126 | 7.8655 | 7.9928 | 8.4472 | 8.4741 | 8.6365 | 8.6848 | 8.4903 | 10.0465 | 9.5173
55 | 2040 | Winter | Flex Up, [MW] | Expected | - | -5.4155e-07 | -5.3521e-07 | -5.0695e-07 | -5.5441e-07 | -5.7474e-07 | -5.2624e-07 | -6.7868e-07 | -3.8041e-07 | 1.1741e-06 | 6.5196e-06 | 8.4175e-06 | 1.2144e-06 | 5.67e-06 | 6.7382e-06 | 18.1023 | 3.1043 | 0.00013807 | 2.4452e-06 | 1.9966e-07 | -3.0781e-07 | -8.1495e-08 | 3.9631e-07 | 3.729e-07 | -8.6164e-08
55 | 2040 | Winter | Flex Down, [MW] | Expected | - | -5.5937e-07 | -5.8608e-07 | -7.069e-07 | -7.2787e-07 | -7.3175e-07 | -6.5126e-07 | -5.5892e-07 | -2.8082e-07 | 1.1255e-07 | 1.88e-07 | 3.4743e-07 | 2.5342e-07 | 2.1958e-07 | 9.4605e-08 | -1.4057e-07 | -8.3759e-08 | 3.8759e-08 | 4.714e-07 | 2.3978e-06 | 10.3345 | 10.8722 | 2.9416e-06 | 3.7429e-07 | -1.8507e-07
55 | 2040 | Winter | Pc_net, [MW] | Expected | - | 7.6506 | 7.4945 | 6.9577 | 6.6715 | 6.5003 | 6.4428 | 8.4536 | 7.6836 | 7.9766 | 8.5194 | 8.3598 | 8.2863 | 8.3756 | 8.4828 | 26.1149 | 10.9698 | 7.9929 | 8.4472 | 8.4741 | -1.698 | -2.1874 | 8.4903 | 10.0465 | 9.5173
55 | 2040 | Winter | Qc, [MVAr] | Expected | - | 0.98855 | 0.98855 | 0.98855 | 0.98855 | 0.98855 | 0.98855 | 0.98855 | 0.98855 | 0.98855 | 0.98855 | 0.98855 | 0.98855 | 0.98855 | 0.98855 | 0.98855 | 0.98855 | 0.98855 | 0.98855 | 0.98855 | 0.98855 | 0.98855 | 0.98855 | 0.98855 | 0.98855
68 | 2040 | Winter | Pc, [MW] | Expected | - | 7.3782 | 7.0613 | 6.7771 | 7.4766 | 7.2143 | 7.2143 | 8.0887 | 8.5258 | 8.2635 | 8.963 | 9.0942 | 8.8975 | 8.7444 | 8.657 | 8.6133 | 7.7936 | 8.2854 | 8.5258 | 7.7061 | 8.5258 | 7.9794 | 7.4329 | 7.4329 | 7.4329
68 | 2040 | Winter | Flex Up, [MW] | Expected | - | -5.365e-07 | -5.3282e-07 | -5.0357e-07 | -5.5301e-07 | -5.7594e-07 | -5.299e-07 | -6.8123e-07 | -3.9706e-07 | 1.0315e-06 | 6.047e-06 | 8.1701e-06 | 1.2085e-06 | 5.6688e-06 | 7.0285e-06 | 0.43065 | 0.38955 | 0.0050135 | 2.3647e-06 | 1.887e-07 | -3.1157e-07 | -9.2957e-08 | 3.2944e-07 | 3.1562e-07 | -1.2562e-07
68 | 2040 | Winter | Flex Down, [MW] | Expected | - | -5.6393e-07 | -5.8795e-07 | -7.0809e-07 | -7.2839e-07 | -7.3127e-07 | -6.4925e-07 | -5.5402e-07 | -2.5699e-07 | 1.5398e-07 | 2.0072e-07 | 3.5266e-07 | 2.553e-07 | 2.1963e-07 | 8.9039e-08 | -1.4582e-07 | -9.0523e-08 | 3.126e-08 | 4.8661e-07 | 2.4889e-06 | 0.42629 | 0.39896 | 3.5939e-06 | 4.3691e-07 | -1.5091e-07
68 | 2040 | Winter | Pc_net, [MW] | Expected | - | 7.3782 | 7.0613 | 6.7771 | 7.4766 | 7.2143 | 7.2143 | 8.0887 | 8.5258 | 8.2635 | 8.963 | 9.0942 | 8.8975 | 8.7444 | 8.657 | 9.0439 | 8.1831 | 8.2904 | 8.5258 | 7.7061 | 8.0995 | 7.5804 | 7.4329 | 7.4329 | 7.4329
68 | 2040 | Winter | Qc, [MVAr] | Expected | - | 2.1644 | 2.0333 | 1.689 | 1.9732 | 1.9458 | 2.1426 | 2.2901 | 2.6617 | 2.5306 | 2.6672 | 2.6617 | 2.689 | 2.9623 | 2.9568 | 2.4267 | 2.3065 | 1.9622 | 2.0114 | 2.0114 | 2.2956 | 2.0114 | 2.1863 | 1.8201 | 1.8147
72 | 2040 | Winter | Pc, [MW] | Expected | - | 23.4791 | 11.5008 | 10.3682 | 10.9851 | 13.3388 | 14.2718 | 22.2782 | 37.3771 | 42.6608 | 48.6096 | 40.1435 | 32.4038 | 34.2422 | 36.4818 | 35.3971 | 34.7906 | 34.407 | 44.5035 | 41.6843 | 43.8757 | 41.4222 | 38.6771 | 30.4018 | 28.5424
72 | 2040 | Winter | Flex Up, [MW] | Expected | - | -5.4099e-07 | -5.2642e-07 | -4.9867e-07 | -5.4495e-07 | -5.5899e-07 | -5.1983e-07 | -6.7662e-07 | -3.7473e-07 | 1.2471e-06 | 7.3791e-06 | 9.093e-06 | 1.238e-06 | 5.7276e-06 | 6.7602e-06 | 1.7698 | 1.7395 | 0.75553 | 2.6143e-06 | 2.3152e-07 | -3.2158e-07 | -9.0711e-08 | 6.158e-07 | 5.9924e-07 | 9.4489e-08
72 | 2040 | Winter | Flex Down, [MW] | Expected | - | -5.5988e-07 | -5.9281e-07 | -7.0976e-07 | -7.3128e-07 | -7.3766e-07 | -6.5465e-07 | -5.6273e-07 | -2.8832e-07 | 9.4357e-08 | 1.6905e-07 | 3.3465e-07 | 2.4597e-07 | 2.1767e-07 | 9.4165e-08 | -1.8129e-07 | -9.7203e-08 | 3.1058e-08 | 4.4258e-07 | 2.1658e-06 | 2.1938 | 2.0711 | 1.8491e-06 | 2.0375e-07 | -2.8963e-07
72 | 2040 | Winter | Pc_net, [MW] | Expected | - | 23.4791 | 11.5008 | 10.3682 | 10.9851 | 13.3388 | 14.2718 | 22.2782 | 37.3771 | 42.6608 | 48.6096 | 40.1435 | 32.4038 | 34.2422 | 36.4818 | 37.167 | 36.5301 | 35.1626 | 44.5035 | 41.6843 | 41.6819 | 39.3511 | 38.6771 | 30.4018 | 28.5424
72 | 2040 | Winter | Qc, [MVAr] | Expected | - | 12.6057 | 10.3782 | 9.7997 | 9.0231 | 9.1585 | 9.523 | 3.8582 | 0.7663 | 0.53781 | 1.1902 | 7.5599 | 6.4706 | 4.025 | 6.4028 | 9.0738 | 10.5846 | 9.4469 | 1.4471 | 3.0221 | 3.0104 | 3.4403 | 6.6981 | 10.518 | 9.1424
103 | 2040 | Winter | Pc, [MW] | Expected | - | 2.6376 | -2.9144 | -1.1051 | -4.8364 | -3.4977 | 0.75108 | 7.4469 | 27.5471 | 39.5684 | 44.5783 | 39.422 | 36.3794 | 34.9552 | 30.623 | 30.2242 | 20.8469 | 20.7091 | 28.0986 | 32.0362 | 28.8379 | 21.7019 | 23.6099 | 10.8594 | 3.929
103 | 2040 | Winter | Flex Up, [MW] | Expected | - | -5.439e-07 | -5.2861e-07 | -5.0102e-07 | -5.4657e-07 | -5.6127e-07 | -5.2212e-07 | -6.7812e-07 | -3.8077e-07 | 1.1636e-06 | 6.2478e-06 | 7.5062e-06 | 1.1519e-06 | 5.012e-06 | 5.8784e-06 | 1.5112 | 1.0157 | 6.464e-05 | 2.4166e-06 | 2.0384e-07 | -3.2888e-07 | -1.0285e-07 | 5.6696e-07 | 5.5371e-07 | 7.12e-08
103 | 2040 | Winter | Flex Down, [MW] | Expected | - | -5.5718e-07 | -5.9118e-07 | -7.0896e-07 | -7.3072e-07 | -7.3685e-07 | -6.5346e-07 | -5.5997e-07 | -2.8033e-07 | 1.153e-07 | 1.9508e-07 | 3.684e-07 | 2.7434e-07 | 2.4449e-07 | 1.1431e-07 | -1.6767e-07 | -8.379e-08 | 4.7511e-08 | 4.767e-07 | 2.3647e-06 | 1.4419 | 1.0851 | 2.0148e-06 | 2.309e-07 | -2.7947e-07
103 | 2040 | Winter | Pc_net, [MW] | Expected | - | 2.6376 | -2.9144 | -1.1051 | -4.8364 | -3.4977 | 0.75108 | 7.4469 | 27.5471 | 39.5684 | 44.5783 | 39.422 | 36.3794 | 34.9552 | 30.623 | 31.7355 | 21.8626 | 20.7092 | 28.0986 | 32.0362 | 27.396 | 20.6168 | 23.6099 | 10.8594 | 3.929
103 | 2040 | Winter | Qc, [MVAr] | Expected | - | -24.7587 | -29.1529 | -28.3774 | -28.0036 | -27.882 | -27.5158 | -7.7574 | 5.6534 | 10.5605 | 15.6311 | 10.0159 | 8.4798 | 8.8252 | 9.2297 | 4.7918 | -2.6326 | -4.8595 | 6.8757 | 9.8097 | 7.279 | 5.315 | 2.3879 | -7.6559 | -9.922
1 | 2040 | Summer | Pc, [MW] | 0 | 0 | 0.28493 | 0.49656 | 1.2633 | 0.78989 | 1.7868 | 3.076 | 2.0621 | 0.24148 | 1.156 | 0.22543 | 0.52239 | 2.4184 | 1.0986 | 1.519 | 1.39 | 2.9812 | 1.2718 | 0.839 | 1.8435 | 3.9532 | 2.8993 | -0.59995 | 2.5992 | 3.4214
1 | 2040 | Summer | Flex Up, [MW] | 0 | 0 | -2.3163e-07 | -3.1628e-07 | 3.6677e-06 | 3.0119e-06 | 1.4682e-06 | 1.6866e-06 | -2.014e-07 | -2.556e-07 | -4.0017e-07 | -3.4071e-07 | -2.6073e-07 | -2.2995e-07 | -2.4715e-07 | -4.1182e-08 | -2.3053e-08 | -3.0952e-07 | -2.914e-07 | -3.0771e-07 | 4.91e-05 | 5.4265e-06 | 1.6952e-06 | 5.495e-07 | 2.9577e-07 | -3.3818e-07
1 | 2040 | Summer | Flex Down, [MW] | 0 | 0 | 2.5267e-06 | -9.4523e-08 | -1.8355e-07 | -1.9725e-07 | -1.9702e-07 | -1.9631e-07 | -1.5154e-07 | -1.1797e-07 | 4.178e-07 | 1.2719e-06 | 3.2902e-07 | -1.1674e-07 | 7.6133e-07 | 1.6897e-06 | 7.5126e-07 | 9.7596e-07 | 1.255e-06 | 6.6036e-07 | -1.0137e-07 | 1.1795e-07 | 2.2047e-06 | 2.5494e-05 | 2.5512e-05 | 4.938e-07
1 | 2040 | Summer | Pc_net, [MW] | 0 | 0 | 0.28493 | 0.49656 | 1.2633 | 0.78989 | 1.7868 | 3.076 | 2.0621 | 0.24148 | 1.156 | 0.22543 | 0.52239 | 2.4184 | 1.0986 | 1.519 | 1.39 | 2.9812 | 1.2718 | 0.839 | 1.8435 | 3.9532 | 2.8993 | -0.59998 | 2.5992 | 3.4214
1 | 2040 | Summer | Qc, [MVAr] | 0 | 0 | 0.42633 | 0.31483 | 0.38857 | -0.034242 | 1.2846 | 1.0917 | 0.91066 | -0.080653 | 0.76365 | 0.62613 | 0.11101 | 1.8696 | 0.49392 | 0.20174 | 0.72394 | 0.72101 | 0.97447 | 1.1214 | 1.1823 | 0.37815 | 0.28934 | -0.20436 | 0.63988 | 0.52463
2 | 2040 | Summer | Pc, [MW] | 0 | 0 | 29.9109 | 27.4249 | 26.4838 | 26.1396 | 25.9702 | 25.7121 | 27.6274 | 29.5176 | 33.517 | 34.7491 | 34.2469 | 35.1211 | 35.6831 | 35.1441 | 33.8037 | 32.4871 | 33.166 | 33.4584 | 33.4632 | 33.0855 | 33.2302 | 34.5252 | 35.3712 | 33.0219
2 | 2040 | Summer | Flex Up, [MW] | 0 | 0 | -2.2586e-07 | -3.1173e-07 | 3.8875e-06 | 3.1486e-06 | 1.5213e-06 | 1.758e-06 | -1.9521e-07 | -2.5012e-07 | -3.9654e-07 | -3.3605e-07 | -2.5504e-07 | -2.2245e-07 | -2.4053e-07 | -3.0292e-08 | -1.0153e-08 | -3.0294e-07 | -2.8559e-07 | -3.0262e-07 | 3.6557e-05 | 5.8503e-06 | 1.767e-06 | 5.7303e-07 | 3.1214e-07 | -3.3393e-07
2 | 2040 | Summer | Flex Down, [MW] | 0 | 0 | 2.4118e-06 | -1.0231e-07 | -1.899e-07 | -2.0247e-07 | -2.0247e-07 | -2.0247e-07 | -1.584e-07 | -1.2542e-07 | 3.9795e-07 | 1.2191e-06 | 3.1114e-07 | -1.2639e-07 | 7.2624e-07 | 1.6078e-06 | 7.1137e-07 | 9.2406e-07 | 1.1981e-06 | 6.3196e-07 | -9.5933e-08 | 1.0606e-07 | 2.109e-06 | 2.0127e-05 | 2.0127e-05 | 4.7265e-07
2 | 2040 | Summer | Pc_net, [MW] | 0 | 0 | 29.9109 | 27.4249 | 26.4838 | 26.1396 | 25.9702 | 25.7121 | 27.6274 | 29.5176 | 33.517 | 34.7491 | 34.2469 | 35.1211 | 35.6831 | 35.1441 | 33.8037 | 32.4871 | 33.166 | 33.4584 | 33.4632 | 33.0855 | 33.2302 | 34.5252 | 35.3712 | 33.0219
2 | 2040 | Summer | Qc, [MVAr] | 0 | 0 | -1.9826 | -2.5776 | -2.841 | -2.5925 | -2.7789 | -2.8429 | -2.4639 | -0.38333 | 1.2305 | 1.7913 | 1.4081 | 1.8757 | 1.6645 | 1.7146 | 0.88468 | 0.22366 | 0.49755 | 0.60435 | 0.3641 | -0.067922 | -0.26516 | -0.18448 | -0.8847 | -1.1975
3 | 2040 | Summer | Pc, [MW] | 0 | 0 | 39.0297 | 35.7784 | 33.6999 | 32.3473 | 32.1761 | 34.2052 | 42.1673 | 48.4615 | 50.5211 | 49.7007 | 49.5179 | 52.6439 | 52.7332 | 52.8403 | 50.2314 | 47.6094 | 44.5373 | 44.5118 | 44.3787 | 44.5411 | 44.5894 | 44.5514 | 46.1076 | 43.6599
3 | 2040 | Summer | Flex Up, [MW] | 0 | 0 | -2.3906e-07 | -3.0953e-07 | 4.0028e-06 | 3.442e-06 | 1.6233e-06 | 1.8728e-06 | -1.9391e-07 | -2.5596e-07 | -4.0167e-07 | -3.4607e-07 | -2.6783e-07 | -2.3275e-07 | -2.5433e-07 | -6.4254e-08 | -3.4155e-08 | -3.1413e-07 | -2.9567e-07 | -3.0977e-07 | 5.1906e-05 | 5.5487e-06 | 1.7618e-06 | 5.4269e-07 | 2.927e-07 | -3.3282e-07
3 | 2040 | Summer | Flex Down, [MW] | 0 | 0 | 2.6943e-06 | -1.0602e-07 | -1.9298e-07 | -2.1247e-07 | -2.1216e-07 | -2.1159e-07 | -1.5982e-07 | -1.1734e-07 | 4.2628e-07 | 1.3389e-06 | 3.5275e-07 | -1.1302e-07 | 8.0203e-07 | 1.8898e-06 | 7.882e-07 | 1.0148e-06 | 1.2994e-06 | 6.7246e-07 | -1.022e-07 | 1.1434e-07 | 2.1156e-06 | 2.7714e-05 | 2.6879e-05 | 4.6724e-07
3 | 2040 | Summer | Pc_net, [MW] | 0 | 0 | 39.0297 | 35.7784 | 33.6999 | 32.3473 | 32.1761 | 34.2052 | 42.1673 | 48.4615 | 50.5211 | 49.7007 | 49.5179 | 52.6439 | 52.7332 | 52.8403 | 50.2314 | 47.6094 | 44.5373 | 44.5118 | 44.3787 | 44.5411 | 44.5894 | 44.5514 | 46.1075 | 43.6599
3 | 2040 | Summer | Qc, [MVAr] | 0 | 0 | -4.6818 | -4.6818 | -5.4352 | -6.1887 | -6.1887 | -6.1887 | -2.4677 | 0.5115 | 1.6243 | 1.6243 | 1.4852 | 2.088 | 2.8299 | 2.9169 | 1.6359 | 1.2766 | -0.20721 | -0.20721 | -0.20721 | -0.20721 | -1.3201 | -1.691 | -4.7281 | -4.7281
4 | 2040 | Summer | Pc, [MW] | 0 | 0 | 50.8186 | 44.7358 | 42.3024 | 40.9608 | 43.4223 | 39.772 | 46.6453 | 54.1404 | 60.9928 | 65.4615 | 67.5564 | 68.6256 | 69.9731 | 70.5462 | 70.7924 | 68.1236 | 68.1577 | 65.5004 | 65.8451 | 66.3864 | 65.8407 | 68.201 | 66.6333 | 59.5524
4 | 2040 | Summer | Flex Up, [MW] | 0 | 0 | -2.5908e-07 | -3.2409e-07 | 3.4081e-06 | 3.8138e-06 | 1.7654e-06 | 1.8604e-06 | -2.1432e-07 | -2.7314e-07 | -4.1329e-07 | -3.5869e-07 | -2.8487e-07 | -2.5333e-07 | -2.761e-07 | -1.0663e-07 | -7.2119e-08 | -3.3177e-07 | -3.1331e-07 | -3.2568e-07 | 2.3864e-05 | 6.4742e-06 | 2.4789e-06 | 6.0961e-07 | 3.7424e-07 | -3.1555e-07
4 | 2040 | Summer | Flex Down, [MW] | 0 | 0 | 3.252e-06 | -8.0379e-08 | -1.7503e-07 | -2.2311e-07 | -2.2414e-07 | -2.1065e-07 | -1.3643e-07 | -9.1887e-08 | 4.9695e-07 | 1.516e-06 | 4.1504e-07 | -8.3822e-08 | 9.4325e-07 | 2.3858e-06 | 9.3475e-07 | 1.1841e-06 | 1.51e-06 | 7.7387e-07 | -8.4685e-08 | 9.1346e-08 | 1.5278e-06 | 1.5187e-05 | 1.1229e-05 | 3.9011e-07
4 | 2040 | Summer | Pc_net, [MW] | 0 | 0 | 50.8186 | 44.7358 | 42.3025 | 40.9608 | 43.4223 | 39.772 | 46.6453 | 54.1404 | 60.9928 | 65.4615 | 67.5564 | 68.6256 | 69.9731 | 70.5462 | 70.7924 | 68.1236 | 68.1577 | 65.5004 | 65.8451 | 66.3864 | 65.8407 | 68.201 | 66.6333 | 59.5524
4 | 2040 | Summer | Qc, [MVAr] | 0 | 0 | 5.5771 | 4.2731 | 4.0494 | 3.5366 | 4.0714 | 1.8896 | 3.2969 | 6.3354 | 9.216 | 10.9512 | 11.9553 | 12.3918 | 12.9488 | 13.0468 | 12.9542 | 12.523 | 11.9176 | 10.5755 | 10.5266 | 10.014 | 9.0266 | 10.8211 | 9.6961 | 7.803
5 | 2040 | Summer | Pc, [MW] | 0 | 0 | -18.1704 | -15.5984 | -10.1127 | -9.5808 | -9.2818 | -9.4769 | -6.9943 | -3.4529 | -0.92133 | 0.99635 | 1.6704 | 2.9057 | 4.5463 | 4.7953 | 4.0713 | 1.9641 | 2.0521 | 2.0966 | 2.6535 | 2.1081 | 1.57 | 3.2159 | 4.2473 | -1.1112
5 | 2040 | Summer | Flex Up, [MW] | 0 | 0 | -2.2021e-07 | -3.052e-07 | 4.1627e-06 | 3.6037e-06 | 1.6791e-06 | 1.9015e-06 | -1.9278e-07 | -2.5201e-07 | -4.0059e-07 | -3.4364e-07 | -2.6405e-07 | -2.3322e-07 | -2.5564e-07 | -6.1115e-08 | -3.6728e-08 | -3.1421e-07 | -2.9596e-07 | -3.1083e-07 | 5.1286e-05 | 5.7505e-06 | 1.8133e-06 | 5.4108e-07 | 2.9256e-07 | -3.3097e-07
5 | 2040 | Summer | Flex Down, [MW] | 0 | 0 | 2.3061e-06 | -1.1319e-07 | -1.97e-07 | -2.1735e-07 | -2.1706e-07 | -2.1372e-07 | -1.6105e-07 | -1.2284e-07 | 4.2011e-07 | 1.3081e-06 | 3.3998e-07 | -1.1239e-07 | 8.0974e-07 | 1.8602e-06 | 7.9705e-07 | 1.0154e-06 | 1.3025e-06 | 6.7867e-07 | -1.0203e-07 | 1.0868e-07 | 2.0523e-06 | 2.8273e-05 | 2.6933e-05 | 4.5831e-07
5 | 2040 | Summer | Pc_net, [MW] | 0 | 0 | -18.1704 | -15.5984 | -10.1127 | -9.5808 | -9.2818 | -9.4769 | -6.9943 | -3.4529 | -0.92133 | 0.99635 | 1.6704 | 2.9057 | 4.5463 | 4.7953 | 4.0713 | 1.9641 | 2.0521 | 2.0966 | 2.6535 | 2.1081 | 1.57 | 3.2159 | 4.2472 | -1.1112
5 | 2040 | Summer | Qc, [MVAr] | 0 | 0 | -1.0958 | -0.98338 | -1.0717 | -0.86692 | -0.94724 | -0.98739 | -1.148 | -0.87094 | -0.99141 | -0.94724 | -1.0717 | -1.1922 | -0.90306 | -0.86692 | -0.93117 | -1.0035 | -0.93117 | -0.86291 | -0.87094 | -0.76252 | -0.89905 | -0.95527 | -1.0115 | -1.0195
7 | 2040 | Summer | Pc, [MW] | 0 | 0 | 0 | 0 | 0 | 0 | 0 | 0 | 0 | 0 | 0 | 0 | 0 | 0 | 0 | 0 | 0 | 0 | 0 | 0 | 0 | 0 | 0 | 0 | 0 | 0
7 | 2040 | Summer | Flex Up, [MW] | 0 | 0 | 0 | 0 | 0 | 0 | 0 | 0 | 0 | 0 | 0 | 0 | 0 | 0 | 0 | 0 | 0 | 0 | 0 | 0 | 0 | 0 | 0 | 0 | 0 | 0
7 | 2040 | Summer | Flex Down, [MW] | 0 | 0 | 0 | 0 | 0 | 0 | 0 | 0 | 0 | 0 | 0 | 0 | 0 | 0 | 0 | 0 | 0 | 0 | 0 | 0 | 0 | 0 | 0 | 0 | 0 | 0
7 | 2040 | Summer | Pc_net, [MW] | 0 | 0 | 0 | 0 | 0 | 0 | 0 | 0 | 0 | 0 | 0 | 0 | 0 | 0 | 0 | 0 | 0 | 0 | 0 | 0 | 0 | 0 | 0 | 0 | 0 | 0
7 | 2040 | Summer | Qc, [MVAr] | 0 | 0 | 0 | 0 | 0 | 0 | 0 | 0 | 0 | 0 | 0 | 0 | 0 | 0 | 0 | 0 | 0 | 0 | 0 | 0 | 0 | 0 | 0 | 0 | 0 | 0
8 | 2040 | Summer | Pc, [MW] | 0 | 0 | 0 | 0 | 0 | 0 | 0 | 0 | 0 | 0 | 0 | 0 | 0 | 0 | 0 | 0 | 0 | 0 | 0 | 0 | 0 | 0 | 0 | 0 | 0 | 0
8 | 2040 | Summer | Flex Up, [MW] | 0 | 0 | 0 | 0 | 0 | 0 | 0 | 0 | 0 | 0 | 0 | 0 | 0 | 0 | 0 | 0 | 0 | 0 | 0 | 0 | 0 | 0 | 0 | 0 | 0 | 0
8 | 2040 | Summer | Flex Down, [MW] | 0 | 0 | 0 | 0 | 0 | 0 | 0 | 0 | 0 | 0 | 0 | 0 | 0 | 0 | 0 | 0 | 0 | 0 | 0 | 0 | 0 | 0 | 0 | 0 | 0 | 0
8 | 2040 | Summer | Pc_net, [MW] | 0 | 0 | 0 | 0 | 0 | 0 | 0 | 0 | 0 | 0 | 0 | 0 | 0 | 0 | 0 | 0 | 0 | 0 | 0 | 0 | 0 | 0 | 0 | 0 | 0 | 0
8 | 2040 | Summer | Qc, [MVAr] | 0 | 0 | 132.8337 | 133.4008 | 134.5359 | 134.7843 | 135.1079 | 135.5676 | 133.7987 | 128.0603 | 127.1916 | 126.9065 | 127.0152 | 126.2298 | 125.2383 | 125.6466 | 126.3043 | 127.8102 | 128.1528 | 127.8784 | 128.1085 | 128.6995 | 128.6272 | 128.1628 | 129.1805 | 130.2353
9 | 2040 | Summer | Pc, [MW] | 0 | 0 | 19.6118 | 12.1656 | 17.454 | 16.1502 | 18.5264 | 6.3179 | -14.9819 | 1.0873 | 8.3695 | 20.3741 | 19.8315 | 10.9824 | 9.0879 | 11.0671 | 9.69 | 11.5227 | 16.0716 | 16.6445 | 17.1972 | 16.856 | 10.8093 | 12.2318 | 12.3881 | 12.5813
9 | 2040 | Summer | Flex Up, [MW] | 0 | 0 | -2.4165e-07 | -3.1054e-07 | 3.9174e-06 | 3.5181e-06 | 1.6459e-06 | 1.9139e-06 | -1.9017e-07 | -2.5573e-07 | -4.007e-07 | -3.4733e-07 | -2.6968e-07 | -2.3311e-07 | -2.5479e-07 | -7.1252e-08 | -3.6317e-08 | -3.1417e-07 | -2.9541e-07 | -3.1044e-07 | 4.1335e-05 | 5.6075e-06 | 1.8847e-06 | 5.577e-07 | 3.0911e-07 | -3.2866e-07
9 | 2040 | Summer | Flex Down, [MW] | 0 | 0 | 2.7563e-06 | -1.0433e-07 | -1.9071e-07 | -2.1482e-07 | -2.1418e-07 | -2.1463e-07 | -1.6384e-07 | -1.1769e-07 | 4.2082e-07 | 1.3552e-06 | 3.5909e-07 | -1.1253e-07 | 8.0473e-07 | 1.9586e-06 | 7.9564e-07 | 1.0151e-06 | 1.2967e-06 | 6.7641e-07 | -9.8384e-08 | 1.1265e-07 | 1.9727e-06 | 2.3345e-05 | 2.0943e-05 | 4.4751e-07
9 | 2040 | Summer | Pc_net, [MW] | 0 | 0 | 19.6118 | 12.1656 | 17.454 | 16.1502 | 18.5264 | 6.3179 | -14.9819 | 1.0873 | 8.3695 | 20.3741 | 19.8315 | 10.9824 | 9.0879 | 11.0671 | 9.69 | 11.5227 | 16.0716 | 16.6445 | 17.1972 | 16.856 | 10.8093 | 12.2318 | 12.3881 | 12.5813
9 | 2040 | Summer | Qc, [MVAr] | 0 | 0 | 35.4271 | 31.7888 | 27.3537 | 28.1397 | 26.5796 | 30.0497 | 32.43 | 26.2995 | 18.587 | 13.8178 | 17.7695 | 19.9208 | 18.9634 | 18.7535 | 23.3031 | 25.6552 | 27.5616 | 33.8819 | 33.0165 | 31.4893 | 34.1695 | 31.201 | 33.7378 | 34.6477
10 | 2040 | Summer | Pc, [MW] | 0 | 0 | 28.5087 | 24.1688 | 24.1484 | 21.9557 | 22.1572 | 22.1496 | 26.7702 | 36.6043 | 42.8916 | 43.7673 | 43.7187 | 45.7397 | 43.8911 | 43.0539 | 36.0988 | 37.3208 | 43.3579 | 46.2126 | 36.4072 | 38.3035 | 35.3674 | 37.5058 | 33.8767 | 30.3369
10 | 2040 | Summer | Flex Up, [MW] | 0 | 0 | -2.5144e-07 | -3.1506e-07 | 3.7805e-06 | 3.9458e-06 | 1.7994e-06 | 1.9586e-06 | -2.01e-07 | -2.6643e-07 | -4.0281e-07 | -3.4759e-07 | -2.7036e-07 | -2.3669e-07 | -2.5906e-07 | -7.016e-08 | -3.412e-08 | -3.1247e-07 | -2.9355e-07 | -3.134e-07 | 2.9451e-05 | 6.0725e-06 | 2.2136e-06 | 5.7577e-07 | 3.454e-07 | -3.1888e-07
10 | 2040 | Summer | Flex Down, [MW] | 0 | 0 | 3.0167e-06 | -9.6594e-08 | -1.8688e-07 | -2.2645e-07 | -2.2677e-07 | -2.1781e-07 | -1.5198e-07 | -1.0214e-07 | 4.3283e-07 | 1.3586e-06 | 3.6145e-07 | -1.0768e-07 | 8.3028e-07 | 1.9476e-06 | 7.8807e-07 | 1.0006e-06 | 1.2771e-06 | 6.9416e-07 | -9.0827e-08 | 1.0047e-07 | 1.6891e-06 | 1.9645e-05 | 1.4111e-05 | 4.0402e-07
10 | 2040 | Summer | Pc_net, [MW] | 0 | 0 | 28.5087 | 24.1688 | 24.1484 | 21.9557 | 22.1572 | 22.1496 | 26.7702 | 36.6043 | 42.8916 | 43.7673 | 43.7187 | 45.7397 | 43.8911 | 43.0539 | 36.0988 | 37.3208 | 43.3579 | 46.2126 | 36.4072 | 38.3035 | 35.3674 | 37.5058 | 33.8767 | 30.3369
10 | 2040 | Summer | Qc, [MVAr] | 0 | 0 | -11.7744 | -15.1026 | -15.2373 | -15.33 | -15.1616 | -15.097 | -12.5076 | -7.4189 | -4.9354 | -4.8387 | -4.8017 | -2.3044 | -1.6545 | -2.0198 | -0.41964 | -3.1889 | -5.6377 | -5.5142 | -6.5694 | -5.9824 | -6.0834 | -4.9234 | -7.308 | -9.7961
11 | 2040 | Summer | Pc, [MW] | 0 | 0 | 0 | 0 | 0 | 0 | 0 | 0 | 0 | 0 | 0 | 0 | 0 | 0 | 0 | 0 | 0 | 0 | 0 | 0 | 0 | 0 | 0 | 0 | 0 | 0
11 | 2040 | Summer | Flex Up, [MW] | 0 | 0 | 0 | 0 | 0 | 0 | 0 | 0 | 0 | 0 | 0 | 0 | 0 | 0 | 0 | 0 | 0 | 0 | 0 | 0 | 0 | 0 | 0 | 0 | 0 | 0
11 | 2040 | Summer | Flex Down, [MW] | 0 | 0 | 0 | 0 | 0 | 0 | 0 | 0 | 0 | 0 | 0 | 0 | 0 | 0 | 0 | 0 | 0 | 0 | 0 | 0 | 0 | 0 | 0 | 0 | 0 | 0
11 | 2040 | Summer | Pc_net, [MW] | 0 | 0 | 0 | 0 | 0 | 0 | 0 | 0 | 0 | 0 | 0 | 0 | 0 | 0 | 0 | 0 | 0 | 0 | 0 | 0 | 0 | 0 | 0 | 0 | 0 | 0
11 | 2040 | Summer | Qc, [MVAr] | 0 | 0 | 0 | 0 | 0 | 0 | 0 | 0 | 0 | 0 | 0 | 0 | 0 | 0 | 0 | 0 | 0 | 0 | 0 | 0 | 0 | 0 | 0 | 0 | 0 | 0
12 | 2040 | Summer | Pc, [MW] | 0 | 0 | 153.3474 | 136.8702 | 127.9809 | 124.1778 | 207.4788 | 198.8157 | 137.6993 | 178.5948 | 197.6798 | 211.6567 | 211.5342 | 233.3003 | 241.1344 | 237.914 | 253.5619 | 234.5655 | 223.6695 | 221.0885 | 213.002 | 216.1082 | 211.5967 | 228.3775 | 210.8566 | 174.2625
12 | 2040 | Summer | Flex Up, [MW] | 0 | 0 | -2.5873e-07 | -3.2418e-07 | 3.401e-06 | 3.8421e-06 | 1.7428e-06 | 1.8147e-06 | -2.146e-07 | -2.7384e-07 | -4.1389e-07 | -3.5863e-07 | -2.8465e-07 | -2.5382e-07 | -2.7628e-07 | -1.0699e-07 | -7.4297e-08 | -3.3281e-07 | -3.1423e-07 | -3.2644e-07 | 2.3189e-05 | 6.496e-06 | 2.5172e-06 | 6.1224e-07 | 3.7972e-07 | -3.1443e-07
12 | 2040 | Summer | Flex Down, [MW] | 0 | 0 | 3.2404e-06 | -8.0212e-08 | -1.7478e-07 | -2.2385e-07 | -2.2233e-07 | -2.0709e-07 | -1.3609e-07 | -9.078e-08 | 5.0089e-07 | 1.515e-06 | 4.1418e-07 | -8.3081e-08 | 9.4458e-07 | 2.391e-06 | 9.4429e-07 | 1.1953e-06 | 1.5223e-06 | 7.792e-07 | -8.3744e-08 | 9.0883e-08 | 1.508e-06 | 1.4926e-05 | 1.0812e-05 | 3.8549e-07
12 | 2040 | Summer | Pc_net, [MW] | 0 | 0 | 153.3474 | 136.8702 | 127.9809 | 124.1778 | 207.4788 | 198.8157 | 137.6993 | 178.5948 | 197.6798 | 211.6567 | 211.5342 | 233.3003 | 241.1344 | 237.914 | 253.5619 | 234.5655 | 223.6695 | 221.0885 | 213.002 | 216.1082 | 211.5967 | 228.3774 | 210.8566 | 174.2625
12 | 2040 | Summer | Qc, [MVAr] | 0 | 0 | -41.8627 | -57.9338 | -60.8373 | -59.1579 | -61.4126 | -64.025 | -55.3613 | -23.0263 | -0.94992 | 9.1912 | 8.4003 | 9.4033 | 13.8359 | 12.1846 | 3.4482 | 1.9149 | 1.2291 | -3.7431 | -5.4387 | -3.9601 | -11.6607 | -4.3265 | -13.6192 | -20.3461
13 | 2040 | Summer | Pc, [MW] | 0 | 0 | 0 | 0 | 0 | 0 | 0 | 0 | 0 | 0 | 0 | 0 | 0 | 0 | 0 | 0 | 0 | 0 | 0 | 0 | 0 | 0 | 0 | 0 | 0 | 0
13 | 2040 | Summer | Flex Up, [MW] | 0 | 0 | 0 | 0 | 0 | 0 | 0 | 0 | 0 | 0 | 0 | 0 | 0 | 0 | 0 | 0 | 0 | 0 | 0 | 0 | 0 | 0 | 0 | 0 | 0 | 0
13 | 2040 | Summer | Flex Down, [MW] | 0 | 0 | 0 | 0 | 0 | 0 | 0 | 0 | 0 | 0 | 0 | 0 | 0 | 0 | 0 | 0 | 0 | 0 | 0 | 0 | 0 | 0 | 0 | 0 | 0 | 0
13 | 2040 | Summer | Pc_net, [MW] | 0 | 0 | 0 | 0 | 0 | 0 | 0 | 0 | 0 | 0 | 0 | 0 | 0 | 0 | 0 | 0 | 0 | 0 | 0 | 0 | 0 | 0 | 0 | 0 | 0 | 0
13 | 2040 | Summer | Qc, [MVAr] | 0 | 0 | 0 | 0 | 0 | 0 | 0 | 0 | 0 | 0 | 0 | 0 | 0 | 0 | 0 | 0 | 0 | 0 | 0 | 0 | 0 | 0 | 0 | 0 | 0 | 0
14 | 2040 | Summer | Pc, [MW] | 0 | 0 | 0 | 0 | 0 | 0 | 0 | 0 | 0 | 0 | 0 | 0 | 0 | 0 | 0 | 0 | 0 | 0 | 0 | 0 | 0 | 0 | 0 | 0 | 0 | 0
14 | 2040 | Summer | Flex Up, [MW] | 0 | 0 | 0 | 0 | 0 | 0 | 0 | 0 | 0 | 0 | 0 | 0 | 0 | 0 | 0 | 0 | 0 | 0 | 0 | 0 | 0 | 0 | 0 | 0 | 0 | 0
14 | 2040 | Summer | Flex Down, [MW] | 0 | 0 | 0 | 0 | 0 | 0 | 0 | 0 | 0 | 0 | 0 | 0 | 0 | 0 | 0 | 0 | 0 | 0 | 0 | 0 | 0 | 0 | 0 | 0 | 0 | 0
14 | 2040 | Summer | Pc_net, [MW] | 0 | 0 | 0 | 0 | 0 | 0 | 0 | 0 | 0 | 0 | 0 | 0 | 0 | 0 | 0 | 0 | 0 | 0 | 0 | 0 | 0 | 0 | 0 | 0 | 0 | 0
14 | 2040 | Summer | Qc, [MVAr] | 0 | 0 | 0 | 0 | 0 | 0 | 0 | 0 | 0 | 0 | 0 | 0 | 0 | 0 | 0 | 0 | 0 | 0 | 0 | 0 | 0 | 0 | 0 | 0 | 0 | 0
15 | 2040 | Summer | Pc, [MW] | 0 | 0 | 4.4648 | 4.1842 | 3.789 | 3.8876 | 3.8857 | 4.0512 | 4.6367 | 5.716 | 6.3116 | 6.64 | 6.6884 | 6.7545 | 7.0256 | 6.9022 | 6.5808 | 6.5248 | 6.1544 | 6.1856 | 6.0952 | 6.3905 | 6.3905 | 6.6056 | 5.947 | 5.1311
15 | 2040 | Summer | Flex Up, [MW] | 0 | 0 | -2.5911e-07 | -3.253e-07 | 3.3439e-06 | 3.7387e-06 | 1.7403e-06 | 1.8184e-06 | -2.1615e-07 | -2.7438e-07 | -4.1346e-07 | -3.5806e-07 | -2.8434e-07 | -2.5317e-07 | -2.7479e-07 | -1.0396e-07 | -7.0214e-08 | -3.3101e-07 | -3.1259e-07 | -3.2539e-07 | 2.3099e-05 | 6.4427e-06 | 2.4948e-06 | 6.154e-07 | 3.7857e-07 | -3.1576e-07
15 | 2040 | Summer | Flex Down, [MW] | 0 | 0 | 3.2529e-06 | -7.8138e-08 | -1.7274e-07 | -2.2113e-07 | -2.2214e-07 | -2.074e-07 | -1.3422e-07 | -8.9935e-08 | 4.9804e-07 | 1.5062e-06 | 4.1294e-07 | -8.4067e-08 | 9.3389e-07 | 2.348e-06 | 9.265e-07 | 1.176e-06 | 1.5003e-06 | 7.7184e-07 | -8.362e-08 | 9.2015e-08 | 1.5194e-06 | 1.4622e-05 | 1.0896e-05 | 3.9096e-07
15 | 2040 | Summer | Pc_net, [MW] | 0 | 0 | 4.4648 | 4.1842 | 3.789 | 3.8877 | 3.8857 | 4.0512 | 4.6367 | 5.716 | 6.3116 | 6.64 | 6.6884 | 6.7545 | 7.0256 | 6.9022 | 6.5808 | 6.5248 | 6.1544 | 6.1856 | 6.0953 | 6.3905 | 6.3905 | 6.6056 | 5.947 | 5.1311
15 | 2040 | Summer | Qc, [MVAr] | 0 | 0 | -5.604 | -5.604 | -5.604 | -5.604 | -5.604 | -5.604 | -5.604 | -5.3061 | -4.9854 | -4.9116 | -4.8047 | -4.8785 | -4.8785 | -4.8785 | -4.8785 | -4.8785 | -4.9606 | -5.2069 | -5.2069 | -5.2069 | -5.2069 | -5.357 | -5.5072 | -5.5072
16 | 2040 | Summer | Pc, [MW] | 0 | 0 | 31.0186 | 31.3207 | 28.9655 | 30.2014 | 29.713 | 31.1241 | 40.6526 | 42.5782 | 43.8658 | 44.59 | 44.8049 | 45.8098 | 44.5676 | 43.6304 | 40.4668 | 38.8263 | 39.4978 | 38.7557 | 39.1395 | 40.1753 | 38.7955 | 40.4153 | 40.7964 | 34.9784
16 | 2040 | Summer | Flex Up, [MW] | 0 | 0 | -2.3958e-07 | -3.0921e-07 | 4.031e-06 | 3.5155e-06 | 1.6482e-06 | 1.91e-06 | -1.9199e-07 | -2.5515e-07 | -4.0105e-07 | -3.4702e-07 | -2.6882e-07 | -2.3257e-07 | -2.5464e-07 | -6.7497e-08 | -3.4168e-08 | -3.1385e-07 | -2.9565e-07 | -3.0996e-07 | 4.9286e-05 | 5.5861e-06 | 1.8116e-06 | 5.4494e-07 | 2.963e-07 | -3.3044e-07
16 | 2040 | Summer | Flex Down, [MW] | 0 | 0 | 2.7063e-06 | -1.0657e-07 | -1.9371e-07 | -2.1474e-07 | -2.1438e-07 | -2.1434e-07 | -1.6189e-07 | -1.1848e-07 | 4.228e-07 | 1.3512e-06 | 3.5612e-07 | -1.1325e-07 | 8.0386e-07 | 1.9212e-06 | 7.8824e-07 | 1.0124e-06 | 1.2992e-06 | 6.7358e-07 | -1.0141e-07 | 1.1327e-07 | 2.0545e-06 | 2.6954e-05 | 2.5304e-05 | 4.5587e-07
16 | 2040 | Summer | Pc_net, [MW] | 0 | 0 | 31.0186 | 31.3207 | 28.9655 | 30.2014 | 29.713 | 31.1241 | 40.6526 | 42.5782 | 43.8658 | 44.59 | 44.8049 | 45.8098 | 44.5676 | 43.6304 | 40.4668 | 38.8262 | 39.4978 | 38.7557 | 39.1396 | 40.1753 | 38.7955 | 40.4153 | 40.7964 | 34.9784
16 | 2040 | Summer | Qc, [MVAr] | 0 | 0 | -2.146 | -2.3523 | -2.4659 | -1.3263 | -2.0011 | -2.1486 | 0.66444 | 3.5337 | 4.4304 | 5.3024 | 5.9329 | 5.8468 | 6.0452 | 5.5439 | 4.1889 | 3.4018 | 2.6865 | 2.7165 | 2.1017 | 2.1069 | 1.3119 | 1.5886 | 1.0704 | -0.66444
17 | 2040 | Summer | Pc, [MW] | 0 | 0 | 12.3867 | 12.5389 | 10.403 | 10.6828 | 10.6047 | 10.0191 | 11.254 | 9.7336 | 9.907 | 10.7877 | 10.0316 | 10.298 | 11.1075 | 10.4742 | 9.6472 | 10.4951 | 9.7464 | 10.6019 | 10.454 | 10.9766 | 11.6273 | 11.974 | 13.9387 | 13.0696
17 | 2040 | Summer | Flex Up, [MW] | 0 | 0 | -2.3942e-07 | -3.1045e-07 | 3.9635e-06 | 3.4175e-06 | 1.6149e-06 | 1.8697e-06 | -1.9404e-07 | -2.5533e-07 | -4.0083e-07 | -3.4575e-07 | -2.6751e-07 | -2.3184e-07 | -2.5311e-07 | -6.2521e-08 | -3.1471e-08 | -3.1306e-07 | -2.951e-07 | -3.0953e-07 | 5.0386e-05 | 5.5546e-06 | 1.784e-06 | 5.4476e-07 | 2.9441e-07 | -3.3204e-07
17 | 2040 | Summer | Flex Down, [MW] | 0 | 0 | 2.7027e-06 | -1.0449e-07 | -1.9195e-07 | -2.117e-07 | -2.114e-07 | -2.1135e-07 | -1.5967e-07 | -1.1822e-07 | 4.2158e-07 | 1.3348e-06 | 3.5166e-07 | -1.1422e-07 | 7.9496e-07 | 1.8734e-06 | 7.7907e-07 | 1.0056e-06 | 1.2934e-06 | 6.7106e-07 | -1.0175e-07 | 1.1417e-07 | 2.0879e-06 | 2.7015e-05 | 2.6104e-05 | 4.6348e-07
17 | 2040 | Summer | Pc_net, [MW] | 0 | 0 | 12.3867 | 12.5389 | 10.4031 | 10.6828 | 10.6047 | 10.0191 | 11.254 | 9.7336 | 9.907 | 10.7877 | 10.0316 | 10.298 | 11.1075 | 10.4742 | 9.6472 | 10.4951 | 9.7464 | 10.6019 | 10.454 | 10.9766 | 11.6273 | 11.974 | 13.9386 | 13.0696
17 | 2040 | Summer | Qc, [MVAr] | 0 | 0 | -1.2025 | -1.1877 | -1.4921 | -1.367 | -1.2114 | -1.6145 | -1.2268 | -0.8107 | -0.54992 | -0.27453 | -0.35438 | -0.24377 | -0.10261 | -0.15337 | -0.29735 | -0.23718 | -0.54328 | -0.48706 | -0.70757 | -0.7118 | -0.70651 | -0.60926 | -0.80267 | -0.89086
18 | 2040 | Summer | Pc, [MW] | 0 | 0 | -0.23888 | -0.03394 | 0.036551 | 0.14881 | 0.083544 | 0.054826 | 0.18667 | 0.4608 | 0.13445 | 0.42425 | 0.436 | 0.95292 | 0.51562 | 1.3994 | 0.16839 | 0.6305 | 0.69707 | -0.67618 | 0.35115 | -0.0013054 | 0.97903 | 1.4007 | 0.22583 | 0.5835
18 | 2040 | Summer | Flex Up, [MW] | 0 | 0 | -2.5887e-07 | -3.2447e-07 | 3.3911e-06 | 3.8007e-06 | 1.7598e-06 | 1.929e-06 | -2.1453e-07 | -2.7314e-07 | -4.1315e-07 | -3.5835e-07 | -2.8451e-07 | -2.5312e-07 | -2.7565e-07 | -1.0594e-07 | -7.1435e-08 | -3.3143e-07 | -3.1293e-07 | -3.2528e-07 | 2.4121e-05 | 5.7278e-06 | 2.4885e-06 | 6.1219e-07 | 3.763e-07 | -3.1537e-07
18 | 2040 | Summer | Flex Down, [MW] | 0 | 0 | 3.2425e-06 | -8.0671e-08 | -1.7514e-07 | -2.2292e-07 | -2.2397e-07 | -2.1615e-07 | -1.3633e-07 | -9.1952e-08 | 4.954e-07 | 1.5103e-06 | 4.1347e-07 | -8.4161e-08 | 9.3982e-07 | 2.3758e-06 | 9.3095e-07 | 1.1802e-06 | 1.5045e-06 | 7.71e-07 | -8.5097e-08 | 7.2909e-08 | 1.5226e-06 | 1.4942e-05 | 1.1054e-05 | 3.8923e-07
18 | 2040 | Summer | Pc_net, [MW] | 0 | 0 | -0.23889 | -0.03394 | 0.036554 | 0.14882 | 0.083546 | 0.054828 | 0.18667 | 0.4608 | 0.13445 | 0.42425 | 0.43599 | 0.95292 | 0.51562 | 1.3994 | 0.16839 | 0.63049 | 0.69707 | -0.67619 | 0.35117 | -0.0012997 | 0.97903 | 1.4007 | 0.22582 | 0.5835
18 | 2040 | Summer | Qc, [MVAr] | 0 | 0 | -2.0116 | -1.7701 | -1.8341 | -2.0455 | -1.9907 | -1.6056 | -1.5547 | -1.6187 | -1.5769 | -1.2962 | -1.1761 | -1.1109 | -0.90593 | -1.1357 | -1.6735 | -1.2075 | -1.1866 | -1.9098 | -1.9137 | -1.5182 | -1.7623 | -1.5051 | -1.7714 | -1.9803
19 | 2040 | Summer | Pc, [MW] | 0 | 0 | 0 | 0 | 0 | 0 | 0 | 0 | 0 | 0 | 0 | 0 | 0 | 0 | 0 | 0 | 0 | 0 | 0 | 0 | 0 | 0 | 0 | 0 | 0 | 0
19 | 2040 | Summer | Flex Up, [MW] | 0 | 0 | 0 | 0 | 0 | 0 | 0 | 0 | 0 | 0 | 0 | 0 | 0 | 0 | 0 | 0 | 0 | 0 | 0 | 0 | 0 | 0 | 0 | 0 | 0 | 0
19 | 2040 | Summer | Flex Down, [MW] | 0 | 0 | 0 | 0 | 0 | 0 | 0 | 0 | 0 | 0 | 0 | 0 | 0 | 0 | 0 | 0 | 0 | 0 | 0 | 0 | 0 | 0 | 0 | 0 | 0 | 0
19 | 2040 | Summer | Pc_net, [MW] | 0 | 0 | 0 | 0 | 0 | 0 | 0 | 0 | 0 | 0 | 0 | 0 | 0 | 0 | 0 | 0 | 0 | 0 | 0 | 0 | 0 | 0 | 0 | 0 | 0 | 0
19 | 2040 | Summer | Qc, [MVAr] | 0 | 0 | 0 | 0 | 0 | 0 | 0 | 0 | 0 | 0 | 0 | 0 | 0 | 0 | 0 | 0 | 0 | 0 | 0 | 0 | 0 | 0 | 0 | 0 | 0 | 0
20 | 2040 | Summer | Pc, [MW] | 0 | 0 | 10.755 | 10.5272 | 9.9905 | 9.7043 | 9.6979 | 9.7048 | 9.0428 | 4.7904 | 4.9282 | 5.5236 | 5.1777 | 6.5226 | 7.801 | 7.6073 | 7.1482 | 7.2866 | 8.0155 | 7.331 | 7.1263 | 7.3603 | 7.4445 | 7.7145 | 9.89 | 9.8568
20 | 2040 | Summer | Flex Up, [MW] | 0 | 0 | -5.9955e-07 | -6.2917e-07 | -3.0864e-07 | -3.3107e-07 | -3.9412e-07 | -3.8137e-07 | -5.9451e-07 | -5.9628e-07 | 9.3052 | 22.4028 | 21.845 | 21.0691 | 19.6193 | 18.7652 | 18.0591 | 17.0706 | 16.5743 | 8.3395 | -1.1718e-07 | -2.7368e-07 | -3.7786e-07 | -4.6297e-07 | -4.9711e-07 | -6.3602e-07
20 | 2040 | Summer | Flex Down, [MW] | 0 | 0 | 14.0471 | 14.8062 | 15.3987 | 11.6716 | 12.8475 | 16.6794 | 17.3319 | 5.61 | -5.7849e-07 | -6.5762e-07 | -9.6713e-07 | -9.6713e-07 | -9.6713e-07 | -9.6713e-07 | -9.6713e-07 | -9.6713e-07 | -6.5762e-07 | -5.1141e-07 | 6.6157 | 10.2707 | 10.8102 | 11.4142 | 12.2436 | 13.3034
20 | 2040 | Summer | Pc_net, [MW] | 0 | 0 | -3.292 | -4.2789 | -5.4082 | -1.9673 | -3.1496 | -6.9745 | -8.2892 | -0.81963 | 14.2334 | 27.9264 | 27.0227 | 27.5917 | 27.4204 | 26.3726 | 25.2073 | 24.3571 | 24.5899 | 15.6705 | 0.5106 | -2.9104 | -3.3657 | -3.6997 | -2.3536 | -3.4466
20 | 2040 | Summer | Qc, [MVAr] | 0 | 0 | -0.21444 | -0.21444 | -0.21444 | -0.21444 | -0.21444 | -0.21444 | -0.95583 | -1.203 | -1.203 | -0.46157 | -0.21444 | -0.95583 | -0.15714 | -0.15714 | -0.15714 | -0.15714 | -0.15714 | -0.15714 | -0.15714 | -0.15714 | -0.15714 | -0.15714 | -0.15714 | -0.15714
21 | 2040 | Summer | Pc, [MW] | 0 | 0 | 12.5315 | 11.8023 | 10.5492 | 10.1914 | 9.9486 | 9.7478 | 12.0586 | 12.2189 | 13.6031 | 13.3675 | 13.387 | 13.8007 | 14.0905 | 13.8324 | 12.5351 | 12.2437 | 12.2778 | 12.0302 | 11.6607 | 12.5037 | 12.9102 | 13.5885 | 15.5276 | 13.9686
21 | 2040 | Summer | Flex Up, [MW] | 0 | 0 | -5.9959e-07 | -6.2918e-07 | -3.0865e-07 | -3.3107e-07 | -3.9412e-07 | -3.8136e-07 | -5.9452e-07 | -5.9628e-07 | 3.3032e-06 | 16.6755 | 22.2555 | 21.433 | 19.9338 | 19.0765 | 18.3285 | 17.3184 | 16.7874 | 3.6059 | -1.7989e-07 | -2.7373e-07 | -3.7795e-07 | -4.6306e-07 | -4.9719e-07 | -6.3604e-07
21 | 2040 | Summer | Flex Down, [MW] | 0 | 0 | 14.1359 | 14.8699 | 15.4266 | 5.3249 | 4.2627 | 1.4391 | 17.4827 | 13.0709 | -5.3272e-07 | -4.8895e-07 | -9.6713e-07 | -9.6713e-07 | -9.6713e-07 | -9.6713e-07 | -9.6713e-07 | -9.6713e-07 | -6.577e-07 | -5.1141e-07 | 10.048 | 10.5279 | 11.0835 | 11.7079 | 12.5255 | 13.509
21 | 2040 | Summer | Pc_net, [MW] | 0 | 0 | -1.6043 | -3.0676 | -4.8774 | 4.8665 | 5.6859 | 8.3087 | -5.4242 | -0.85199 | 13.6031 | 30.043 | 35.6424 | 35.2337 | 34.0244 | 32.9088 | 30.8635 | 29.5621 | 29.0652 | 15.6361 | 1.6127 | 1.9758 | 1.8267 | 1.8806 | 3.0021 | 0.45961
21 | 2040 | Summer | Qc, [MVAr] | 0 | 0 | -1.4608 | -1.4608 | -1.4608 | -1.4608 | -1.4608 | -1.4608 | -1.4608 | -0.47232 | 0.51619 | 0.51619 | 0.51619 | 0.51619 | 0.51619 | 0.51619 | 0.51619 | 0.51619 | 0.51619 | 0.51619 | -0.22519 | -0.47232 | -0.47232 | -0.47232 | -0.47232 | -0.47232
26 | 2040 | Summer | Pc, [MW] | 0 | 0 | 29.9397 | 27.3865 | 25.0347 | 24.6031 | 24.4319 | 24.2289 | 27.607 | 28.5227 | 30.8593 | 32.1568 | 33.5722 | 34.7589 | 35.4303 | 35.8732 | 35.5031 | 35.1991 | 33.0274 | 32.2855 | 31.8613 | 31.8783 | 31.9602 | 33.0975 | 36.3305 | 33.0277
26 | 2040 | Summer | Flex Up, [MW] | 0 | 0 | -2.5699e-07 | -3.2236e-07 | 3.5e-06 | 3.8131e-06 | 1.7637e-06 | 1.8737e-06 | -2.1174e-07 | -2.7041e-07 | -4.1203e-07 | -3.5743e-07 | -2.8287e-07 | -2.5101e-07 | -2.7439e-07 | -1.0297e-07 | -6.9155e-08 | -3.3046e-07 | -3.1174e-07 | -3.2406e-07 | 2.6246e-05 | 6.4164e-06 | 2.3813e-06 | 5.9822e-07 | 3.5995e-07 | -3.1783e-07
26 | 2040 | Summer | Flex Down, [MW] | 0 | 0 | 3.1842e-06 | -8.3557e-08 | -1.7817e-07 | -2.231e-07 | -2.24e-07 | -2.1166e-07 | -1.3953e-07 | -9.6098e-08 | 4.8882e-07 | 1.4968e-06 | 4.0726e-07 | -8.7285e-08 | 9.3106e-07 | 2.3343e-06 | 9.2199e-07 | 1.1703e-06 | 1.4891e-06 | 7.6279e-07 | -8.7621e-08 | 9.259e-08 | 1.582e-06 | 1.6436e-05 | 1.2491e-05 | 3.996e-07
26 | 2040 | Summer | Pc_net, [MW] | 0 | 0 | 29.9397 | 27.3865 | 25.0347 | 24.6031 | 24.4319 | 24.2289 | 27.607 | 28.5227 | 30.8593 | 32.1568 | 33.5722 | 34.7589 | 35.4303 | 35.8732 | 35.5031 | 35.1991 | 33.0274 | 32.2855 | 31.8614 | 31.8783 | 31.9602 | 33.0975 | 36.3305 | 33.0277
26 | 2040 | Summer | Qc, [MVAr] | 0 | 0 | 1.8638 | 1.5719 | 1.28 | 1.28 | 1.28 | 1.353 | 2.2074 | 3.2855 | 4.6445 | 5.6195 | 5.7037 | 5.9283 | 6.2159 | 6.969 | 6.2865 | 6.1349 | 5.9777 | 5.1301 | 5.2143 | 4.9224 | 4.7035 | 4.2425 | 3.8319 | 3.085
29 | 2040 | Summer | Pc, [MW] | 0 | 0 | 0 | 0 | 0 | 0 | 0 | 0 | 0 | 0 | 0 | 0 | 0 | 0 | 0 | 0 | 0 | 0 | 0 | 0 | 0 | 0 | 0 | 0 | 0 | 0
29 | 2040 | Summer | Flex Up, [MW] | 0 | 0 | 0 | 0 | 0 | 0 | 0 | 0 | 0 | 0 | 0 | 0 | 0 | 0 | 0 | 0 | 0 | 0 | 0 | 0 | 0 | 0 | 0 | 0 | 0 | 0
29 | 2040 | Summer | Flex Down, [MW] | 0 | 0 | 0 | 0 | 0 | 0 | 0 | 0 | 0 | 0 | 0 | 0 | 0 | 0 | 0 | 0 | 0 | 0 | 0 | 0 | 0 | 0 | 0 | 0 | 0 | 0
29 | 2040 | Summer | Pc_net, [MW] | 0 | 0 | 0 | 0 | 0 | 0 | 0 | 0 | 0 | 0 | 0 | 0 | 0 | 0 | 0 | 0 | 0 | 0 | 0 | 0 | 0 | 0 | 0 | 0 | 0 | 0
29 | 2040 | Summer | Qc, [MVAr] | 0 | 0 | 0 | 0 | 0 | 0 | 0 | 0 | 0 | 0 | 0 | 0 | 0 | 0 | 0 | 0 | 0 | 0 | 0 | 0 | 0 | 0 | 0 | 0 | 0 | 0
30 | 2040 | Summer | Pc, [MW] | 0 | 0 | 18.6634 | 17.7796 | 16.9732 | 16.72 | 16.6007 | 17.0092 | 20.6402 | 20.8475 | 20.6389 | 21.5019 | 21.5345 | 22.1085 | 22.5136 | 22.0151 | 20.011 | 19.6841 | 20.0644 | 20.3764 | 20.0894 | 20.6148 | 21.6721 | 21.353 | 21.852 | 20.5713
30 | 2040 | Summer | Flex Up, [MW] | 0 | 0 | -5.9017e-07 | -6.1511e-07 | -2.6258e-07 | -2.7952e-07 | -3.5228e-07 | -3.3802e-07 | -5.8218e-07 | -5.9628e-07 | -5.7849e-07 | 5.9459 | 19.975 | 21.8484 | 20.355 | 19.4856 | 18.7023 | 17.6905 | 8.9661 | -5.1141e-07 | -1.3288e-07 | -2.2668e-07 | -3.3729e-07 | -4.3885e-07 | -4.7601e-07 | -6.2218e-07
30 | 2040 | Summer | Flex Down, [MW] | 0 | 0 | 14.4425 | 15.1688 | 1.1058e-05 | 8.3495e-06 | 8.3785e-06 | 8.4475e-06 | 2.5748e-05 | 16.444 | 8.5453 | -4.8895e-07 | -5.2495e-07 | -6.7063e-07 | -6.7063e-07 | -6.7063e-07 | -6.7063e-07 | -6.7063e-07 | -4.6082e-07 | 6.6667 | 10.4694 | 10.9334 | 11.5216 | 12.0961 | 12.8417 | 13.8391
30 | 2040 | Summer | Pc_net, [MW] | 0 | 0 | 4.2209 | 2.6108 | 16.9732 | 16.72 | 16.6007 | 17.0092 | 20.6402 | 4.4035 | 12.0935 | 27.4478 | 41.5095 | 43.9569 | 42.8686 | 41.5007 | 38.7133 | 37.3745 | 29.0306 | 13.7097 | 9.6201 | 9.6813 | 10.1505 | 9.2569 | 9.0102 | 6.7322
30 | 2040 | Summer | Qc, [MVAr] | 0 | 0 | -2.1632 | -2.5346 | -2.4615 | -2.3717 | -2.4583 | -2.3756 | -0.88687 | 0.32427 | 0.34895 | 0.88351 | 0.87509 | 0.96627 | 1.2859 | 1.1516 | -0.053246 | 0.014111 | 0.089535 | 0.24688 | 0.019368 | 0.069232 | 0.29605 | -0.15583 | -1.1232 | -1.3202
34 | 2040 | Summer | Pc, [MW] | 0 | 0 | 0 | 0 | 0 | 0 | 0 | 0 | 0 | 0 | 0 | 0 | 0 | 0 | 0 | 0 | 0 | 0 | 0 | 0 | 0 | 0 | 0 | 0 | 0 | 0
34 | 2040 | Summer | Flex Up, [MW] | 0 | 0 | 0 | 0 | 0 | 0 | 0 | 0 | 0 | 0 | 0 | 0 | 0 | 0 | 0 | 0 | 0 | 0 | 0 | 0 | 0 | 0 | 0 | 0 | 0 | 0
34 | 2040 | Summer | Flex Down, [MW] | 0 | 0 | 0 | 0 | 0 | 0 | 0 | 0 | 0 | 0 | 0 | 0 | 0 | 0 | 0 | 0 | 0 | 0 | 0 | 0 | 0 | 0 | 0 | 0 | 0 | 0
34 | 2040 | Summer | Pc_net, [MW] | 0 | 0 | 0 | 0 | 0 | 0 | 0 | 0 | 0 | 0 | 0 | 0 | 0 | 0 | 0 | 0 | 0 | 0 | 0 | 0 | 0 | 0 | 0 | 0 | 0 | 0
34 | 2040 | Summer | Qc, [MVAr] | 0 | 0 | 0 | 0 | 0 | 0 | 0 | 0 | 0 | 0 | 0 | 0 | 0 | 0 | 0 | 0 | 0 | 0 | 0 | 0 | 0 | 0 | 0 | 0 | 0 | 0
35 | 2040 | Summer | Pc, [MW] | 0 | 0 | 13.5211 | 12.2523 | 10.8529 | 11.0761 | 11.935 | 12.2523 | 17.0573 | 19.8809 | 19.2138 | 19.2451 | 17.5899 | 20.091 | 20.2673 | 19.2125 | 17.3262 | 16.4712 | 16.5326 | 16.466 | 17.7035 | 18.7478 | 18.7896 | 17.9776 | 16.0953 | 15.0001
35 | 2040 | Summer | Flex Up, [MW] | 0 | 0 | -2.395e-07 | -3.1546e-07 | 3.7192e-06 | 3.0273e-06 | 1.476e-06 | 1.7039e-06 | -2.0208e-07 | -2.5971e-07 | -4.0018e-07 | -3.3824e-07 | -2.5592e-07 | -2.21e-07 | -2.3592e-07 | -2.112e-08 | -3.3413e-09 | -3.0207e-07 | -2.8769e-07 | -3.0681e-07 | 4.6528e-05 | 5.4404e-06 | 1.6962e-06 | 5.5345e-07 | 2.9848e-07 | -3.3669e-07
35 | 2040 | Summer | Flex Down, [MW] | 0 | 0 | 2.7046e-06 | -9.5896e-08 | -1.8508e-07 | -1.9783e-07 | -1.9783e-07 | -1.9783e-07 | -1.5075e-07 | -1.1201e-07 | 4.1792e-07 | 1.2439e-06 | 3.1387e-07 | -1.2821e-07 | 7.0287e-07 | 1.5437e-06 | 6.9137e-07 | 9.1741e-07 | 1.2183e-06 | 6.5532e-07 | -1.0048e-07 | 1.1754e-07 | 2.2035e-06 | 2.4433e-05 | 2.4433e-05 | 4.8629e-07
35 | 2040 | Summer | Pc_net, [MW] | 0 | 0 | 13.5211 | 12.2523 | 10.8529 | 11.0761 | 11.935 | 12.2523 | 17.0573 | 19.8809 | 19.2138 | 19.2451 | 17.5899 | 20.091 | 20.2673 | 19.2125 | 17.3262 | 16.4712 | 16.5326 | 16.466 | 17.7035 | 18.7478 | 18.7896 | 17.9776 | 16.0953 | 15.0001
35 | 2040 | Summer | Qc, [MVAr] | 0 | 0 | 2.3122 | 2.3122 | 2.3122 | 2.3122 | 2.3122 | 2.3122 | 1.6022 | -0.15787 | -0.50785 | -0.50785 | -0.50785 | -0.50785 | -0.50785 | -0.50785 | -0.50785 | -0.50785 | -0.50785 | 0.54208 | 0.89205 | 0.89205 | 0.89205 | 0.89205 | 0.89205 | 1.942
36 | 2040 | Summer | Pc, [MW] | 0 | 0 | 0.20494 | -0.40336 | 0.20625 | 0.64747 | 1.3772 | 0.59786 | 1.2466 | 0.75842 | 0.090071 | -0.1932 | 0.3642 | 0.018275 | 0.56131 | 0.47646 | 0.027413 | 1.7309 | 0.92812 | 0.66313 | 1.5416 | 0.81194 | 1.5743 | 1.1291 | 0.96989 | 0.1214
36 | 2040 | Summer | Flex Up, [MW] | 0 | 0 | -2.4321e-07 | -3.1629e-07 | 3.6994e-06 | 3.022e-06 | 1.472e-06 | 1.698e-06 | -2.0386e-07 | -2.6441e-07 | -4.0433e-07 | -3.441e-07 | -2.6404e-07 | -2.3183e-07 | -2.4684e-07 | -3.9625e-08 | -2.259e-08 | -3.1068e-07 | -2.9499e-07 | -3.1269e-07 | 4.2618e-05 | 5.4876e-06 | 1.7211e-06 | 5.6266e-07 | 3.0513e-07 | -3.3622e-07
36 | 2040 | Summer | Flex Down, [MW] | 0 | 0 | 2.7924e-06 | -9.4511e-08 | -1.8462e-07 | -1.9766e-07 | -1.9743e-07 | -1.9735e-07 | -1.4875e-07 | -1.0519e-07 | 4.4071e-07 | 1.3129e-06 | 3.398e-07 | -1.1596e-07 | 7.5954e-07 | 1.6771e-06 | 7.4541e-07 | 9.8544e-07 | 1.2919e-06 | 6.8968e-07 | -9.8968e-08 | 1.1607e-07 | 2.1688e-06 | 2.2176e-05 | 2.2105e-05 | 4.8324e-07
36 | 2040 | Summer | Pc_net, [MW] | 0 | 0 | 0.20494 | -0.40336 | 0.20625 | 0.64747 | 1.3772 | 0.59786 | 1.2466 | 0.75842 | 0.09007 | -0.1932 | 0.3642 | 0.018275 | 0.56131 | 0.47646 | 0.027412 | 1.7309 | 0.92812 | 0.66313 | 1.5417 | 0.81195 | 1.5743 | 1.1291 | 0.96987 | 0.1214
36 | 2040 | Summer | Qc, [MVAr] | 0 | 0 | 2.3223 | 1.7166 | 1.5665 | 1.3902 | 2.1721 | 2.0429 | 2.6721 | 2.77 | 1.6878 | 0.91246 | 2.086 | 1.9698 | 2.1787 | 1.5625 | 1.6134 | 1.5273 | 1.663 | 2.9619 | 2.6969 | 2.8875 | 3.0898 | 2.8549 | 2.0755 | 1.9137
42 | 2040 | Summer | Pc, [MW] | 0 | 0 | 29.5384 | 27.818 | 26.2495 | 25.186 | 25.7421 | 25.6033 | 29.1962 | 28.9342 | 30.8023 | 31.4382 | 31.0105 | 32.8635 | 32.928 | 32.4836 | 31.2394 | 30.2431 | 29.8773 | 30.0307 | 29.1504 | 29.4818 | 30.6463 | 32.912 | 34.249 | 30.9511
42 | 2040 | Summer | Flex Up, [MW] | 0 | 0 | -2.4511e-07 | -3.1184e-07 | 4.0283e-06 | 4.0756e-06 | 1.8318e-06 | 1.9911e-06 | -1.9873e-07 | -2.5852e-07 | -4.0717e-07 | -3.5293e-07 | -2.7454e-07 | -2.4224e-07 | -2.6984e-07 | -9.3465e-08 | -6.0382e-08 | -3.2538e-07 | -3.0715e-07 | -3.1939e-07 | 4.3951e-05 | 6.4336e-06 | 2.1022e-06 | 5.4544e-07 | 3.0801e-07 | -3.2267e-07
42 | 2040 | Summer | Flex Down, [MW] | 0 | 0 | 2.8436e-06 | -1.0213e-07 | -1.9364e-07 | -2.2953e-07 | -2.292e-07 | -2.2005e-07 | -1.5451e-07 | -1.1371e-07 | 4.5855e-07 | 1.431e-06 | 3.7626e-07 | -9.998e-08 | 8.9958e-07 | 2.2092e-06 | 8.8564e-07 | 1.1186e-06 | 1.431e-06 | 7.318e-07 | -9.9499e-08 | 9.2217e-08 | 1.7724e-06 | 2.6792e-05 | 2.1258e-05 | 4.2041e-07
42 | 2040 | Summer | Pc_net, [MW] | 0 | 0 | 29.5384 | 27.818 | 26.2495 | 25.186 | 25.7421 | 25.6033 | 29.1962 | 28.9342 | 30.8023 | 31.4382 | 31.0105 | 32.8635 | 32.928 | 32.4836 | 31.2394 | 30.2431 | 29.8773 | 30.0307 | 29.1505 | 29.4819 | 30.6463 | 32.912 | 34.2489 | 30.9511
42 | 2040 | Summer | Qc, [MVAr] | 0 | 0 | -0.40975 | -0.47269 | -0.82353 | -0.83269 | -0.50382 | -0.8259 | -0.66972 | 0.63463 | 1.8168 | 2.3687 | 1.5811 | 1.9256 | 2.2147 | 2.2813 | 2.0433 | 1.4559 | 1.4703 | 1.362 | 0.99392 | 1.0707 | 1.4393 | 1.0186 | 0.57214 | 0.15303
55 | 2040 | Summer | Pc, [MW] | 0 | 0 | 8.5022 | 8.7742 | 6.2011 | 6.0454 | 6.0531 | 6.0543 | 9.6304 | 9.0458 | 10.2994 | 10.286 | 9.9253 | 9.9877 | 10.4059 | 10.1228 | 9.143 | 8.1029 | 8.2615 | 7.5116 | 7.7152 | 9.2065 | 9.888 | 11.0222 | 11.8928 | 10.2637
55 | 2040 | Summer | Flex Up, [MW] | 0 | 0 | -2.4381e-07 | -3.1846e-07 | 3.6671e-06 | 3.4301e-06 | 1.6263e-06 | 1.8028e-06 | -2.0567e-07 | -2.6189e-07 | -4.0608e-07 | -3.493e-07 | -2.7148e-07 | -2.3986e-07 | -2.61e-07 | -7.277e-08 | -4.5774e-08 | -3.1938e-07 | -3.0095e-07 | -3.1481e-07 | 3.8227e-05 | 5.8869e-06 | 1.9679e-06 | 5.6388e-07 | 3.178e-07 | -3.291e-07
55 | 2040 | Summer | Flex Down, [MW] | 0 | 0 | 2.8103e-06 | -9.0601e-08 | -1.8351e-07 | -2.121e-07 | -2.1243e-07 | -2.0614e-07 | -1.4664e-07 | -1.0886e-07 | 4.5201e-07 | 1.3812e-06 | 3.6538e-07 | -1.0332e-07 | 8.4224e-07 | 1.9742e-06 | 8.2944e-07 | 1.0615e-06 | 1.3576e-06 | 7.0281e-07 | -9.6859e-08 | 1.0511e-07 | 1.8893e-06 | 2.193e-05 | 1.876e-05 | 4.4953e-07
55 | 2040 | Summer | Pc_net, [MW] | 0 | 0 | 8.5022 | 8.7742 | 6.2011 | 6.0454 | 6.0531 | 6.0543 | 9.6304 | 9.0458 | 10.2994 | 10.286 | 9.9253 | 9.9877 | 10.4059 | 10.1228 | 9.143 | 8.1029 | 8.2615 | 7.5116 | 7.7153 | 9.2065 | 9.888 | 11.0222 | 11.8928 | 10.2637
55 | 2040 | Summer | Qc, [MVAr] | 0 | 0 | 0.49474 | 0.56784 | 0.82239 | 0.9464 | -0.85763 | -0.67618 | 0.19711 | 1.3197 | 1.6709 | 1.7596 | 1.6852 | 1.5965 | 1.9306 | 1.8445 | 1.5364 | 1.2962 | 1.107 | 1.0443 | 1.1305 | 1.3902 | 1.2988 | 1.3419 | 0.44905 | -0.53651
68 | 2040 | Summer | Pc, [MW] | 0 | 0 | 2.755 | 2.755 | 1.7057 | 1.7057 | 1.7057 | 1.7057 | 2.2522 | 2.7987 | 2.7987 | 2.7987 | 2.7987 | 2.7987 | 2.7987 | 2.7987 | 2.7987 | 2.7987 | 2.7987 | 2.7987 | 3.061 | 3.8479 | 3.8479 | 3.8479 | 3.5747 | 2.755
68 | 2040 | Summer | Flex Up, [MW] | 0 | 0 | -2.2016e-07 | -3.0508e-07 | 4.1756e-06 | 3.6139e-06 | 1.6826e-06 | 1.9055e-06 | -1.9254e-07 | -2.5189e-07 | -4.0054e-07 | -3.436e-07 | -2.6397e-07 | -2.3311e-07 | -2.556e-07 | -6.1075e-08 | -3.6657e-08 | -3.1418e-07 | -2.9593e-07 | -3.1078e-07 | 5.1725e-05 | 5.747e-06 | 1.8114e-06 | 5.4031e-07 | 2.9216e-07 | -3.3091e-07
68 | 2040 | Summer | Flex Down, [MW] | 0 | 0 | 2.3051e-06 | -1.1339e-07 | -1.9732e-07 | -2.1766e-07 | -2.1737e-07 | -2.1403e-07 | -1.6131e-07 | -1.2301e-07 | 4.1987e-07 | 1.3077e-06 | 3.3974e-07 | -1.1255e-07 | 8.0943e-07 | 1.8598e-06 | 7.9679e-07 | 1.0151e-06 | 1.3021e-06 | 6.7837e-07 | -1.0216e-07 | 1.0878e-07 | 2.0548e-06 | 2.8554e-05 | 2.7122e-05 | 4.5803e-07
68 | 2040 | Summer | Pc_net, [MW] | 0 | 0 | 2.755 | 2.755 | 1.7057 | 1.7057 | 1.7057 | 1.7057 | 2.2522 | 2.7987 | 2.7987 | 2.7987 | 2.7987 | 2.7987 | 2.7987 | 2.7987 | 2.7987 | 2.7987 | 2.7987 | 2.7987 | 3.061 | 3.8479 | 3.8479 | 3.8479 | 3.5747 | 2.755
68 | 2040 | Summer | Qc, [MVAr] | 0 | 0 | 0.48056 | 0.48056 | 0.48056 | 0.48056 | 0.48056 | 0.48056 | 0.48056 | 0.17453 | -0.1315 | -0.14789 | -0.071384 | -0.04406 | -0.04406 | -0.04406 | -0.04406 | -0.04406 | -0.04406 | -0.04406 | 0.48603 | 0.24011 | 0.24011 | 0.24011 | 0.24011 | 0.24011
72 | 2040 | Summer | Pc, [MW] | 0 | 0 | 118.8013 | 113.0032 | 93.0252 | 98.926 | 93.0373 | 104.5992 | 85.9458 | 56.8385 | 68.8158 | 64.8052 | 76.5954 | 84.1408 | 99.7493 | 107.7017 | 111.8701 | 105.6064 | 106.8034 | 95.9842 | 78.9341 | 78.7406 | 101.2372 | 107.4027 | 117.4673 | 102.1459
72 | 2040 | Summer | Flex Up, [MW] | 0 | 0 | -2.6176e-07 | -3.2532e-07 | 3.4064e-06 | 3.8026e-06 | 1.7532e-06 | 1.8339e-06 | -2.1377e-07 | -2.7107e-07 | -4.1201e-07 | -3.5646e-07 | -2.8256e-07 | -2.5141e-07 | -2.7549e-07 | -1.0662e-07 | -7.3604e-08 | -3.3211e-07 | -3.1388e-07 | -3.2572e-07 | 2.5549e-05 | 6.5914e-06 | 2.4554e-06 | 6.0144e-07 | 3.6511e-07 | -3.1643e-07
72 | 2040 | Summer | Flex Down, [MW] | 0 | 0 | 3.3423e-06 | -7.8096e-08 | -1.7497e-07 | -2.2282e-07 | -2.2317e-07 | -2.086e-07 | -1.371e-07 | -9.5092e-08 | 4.8871e-07 | 1.4823e-06 | 4.0605e-07 | -8.67e-08 | 9.3891e-07 | 2.3856e-06 | 9.4124e-07 | 1.1877e-06 | 1.5176e-06 | 7.7417e-07 | -8.6818e-08 | 8.8891e-08 | 1.5403e-06 | 1.6062e-05 | 1.2003e-05 | 3.9373e-07
72 | 2040 | Summer | Pc_net, [MW] | 0 | 0 | 118.8013 | 113.0032 | 93.0252 | 98.926 | 93.0373 | 104.5992 | 85.9458 | 56.8385 | 68.8158 | 64.8052 | 76.5954 | 84.1408 | 99.7493 | 107.7017 | 111.8701 | 105.6064 | 106.8034 | 95.9842 | 78.9341 | 78.7406 | 101.2372 | 107.4027 | 117.4673 | 102.1459
72 | 2040 | Summer | Qc, [MVAr] | 0 | 0 | -32.3286 | -31.2458 | -32.2388 | -33.0303 | -32.1758 | -41.3434 | -35.2348 | -6.6564 | 0.67761 | -5.9004 | -8.7342 | -11.958 | -14.4453 | -15.6806 | -17.2014 | -13.2139 | -11.265 | -12.3245 | -10.4485 | -13.941 | -22.4719 | -17.0629 | -19.5132 | -28.1547
103 | 2040 | Summer | Pc, [MW] | 0 | 0 | 55.3039 | 47.7295 | 47.0062 | 43.2587 | 41.8925 | 40.8523 | 49.1305 | 56.5692 | 64.9488 | 83.8226 | 86.4371 | 90.7957 | 94.6314 | 97.0954 | 86.5825 | 78.584 | 72.4465 | 69.872 | 59.0015 | 56.3958 | 52.2911 | 55.9519 | 52.9487 | 45.9461
103 | 2040 | Summer | Flex Up, [MW] | 0 | 0 | -2.5936e-07 | -3.2374e-07 | 3.4319e-06 | 3.8376e-06 | 1.7726e-06 | 1.8812e-06 | -2.1361e-07 | -2.7254e-07 | -4.1323e-07 | -3.5917e-07 | -2.8534e-07 | -2.5374e-07 | -2.7718e-07 | -1.0869e-07 | -7.3701e-08 | -3.3239e-07 | -3.1382e-07 | -3.2594e-07 | 2.4363e-05 | 6.4961e-06 | 2.4693e-06 | 6.0669e-07 | 3.7179e-07 | -3.1552e-07
103 | 2040 | Summer | Flex Down, [MW] | 0 | 0 | 3.2612e-06 | -8.1025e-08 | -1.7586e-07 | -2.2373e-07 | -2.247e-07 | -2.1222e-07 | -1.3729e-07 | -9.2811e-08 | 4.966e-07 | 1.5233e-06 | 4.1688e-07 | -8.3206e-08 | 9.5108e-07 | 2.4158e-06 | 9.4167e-07 | 1.1908e-06 | 1.5168e-06 | 7.7568e-07 | -8.5348e-08 | 9.0881e-08 | 1.5329e-06 | 1.5488e-05 | 1.1426e-05 | 3.8996e-07
103 | 2040 | Summer | Pc_net, [MW] | 0 | 0 | 55.3039 | 47.7295 | 47.0062 | 43.2587 | 41.8925 | 40.8523 | 49.1305 | 56.5692 | 64.9488 | 83.8226 | 86.4371 | 90.7957 | 94.6314 | 97.0954 | 86.5825 | 78.584 | 72.4465 | 69.872 | 59.0016 | 56.3958 | 52.2911 | 55.9519 | 52.9487 | 45.9461
103 | 2040 | Summer | Qc, [MVAr] | 0 | 0 | -10.3673 | -16.6449 | -14.8506 | -14.6219 | -13.9477 | -17.005 | -10.8425 | -1.6813 | 0.65194 | 11.3722 | 12.9467 | 11.8846 | 14.2979 | 15.7629 | 12.4624 | 7.1939 | -1.0175 | -1.9207 | -2.1387 | -4.7619 | -5.9726 | -2.0129 | -8.6594 | -12.3223
1 | 2040 | Summer | Pc, [MW] | Expected | - | 0.28493 | 0.49656 | 1.2633 | 0.78989 | 1.7868 | 3.076 | 2.0621 | 0.24148 | 1.156 | 0.22543 | 0.52239 | 2.4184 | 1.0986 | 1.519 | 1.39 | 2.9812 | 1.2718 | 0.839 | 1.8435 | 3.9532 | 2.8993 | -0.59995 | 2.5992 | 3.4214
1 | 2040 | Summer | Flex Up, [MW] | Expected | - | -2.3163e-07 | -3.1628e-07 | 3.6677e-06 | 3.0119e-06 | 1.4682e-06 | 1.6866e-06 | -2.014e-07 | -2.556e-07 | -4.0017e-07 | -3.4071e-07 | -2.6073e-07 | -2.2995e-07 | -2.4715e-07 | -4.1182e-08 | -2.3053e-08 | -3.0952e-07 | -2.914e-07 | -3.0771e-07 | 4.91e-05 | 5.4265e-06 | 1.6952e-06 | 5.495e-07 | 2.9577e-07 | -3.3818e-07
1 | 2040 | Summer | Flex Down, [MW] | Expected | - | 2.5267e-06 | -9.4523e-08 | -1.8355e-07 | -1.9725e-07 | -1.9702e-07 | -1.9631e-07 | -1.5154e-07 | -1.1797e-07 | 4.178e-07 | 1.2719e-06 | 3.2902e-07 | -1.1674e-07 | 7.6133e-07 | 1.6897e-06 | 7.5126e-07 | 9.7596e-07 | 1.255e-06 | 6.6036e-07 | -1.0137e-07 | 1.1795e-07 | 2.2047e-06 | 2.5494e-05 | 2.5512e-05 | 4.938e-07
1 | 2040 | Summer | Pc_net, [MW] | Expected | - | 0.28493 | 0.49656 | 1.2633 | 0.78989 | 1.7868 | 3.076 | 2.0621 | 0.24148 | 1.156 | 0.22543 | 0.52239 | 2.4184 | 1.0986 | 1.519 | 1.39 | 2.9812 | 1.2718 | 0.839 | 1.8435 | 3.9532 | 2.8993 | -0.59998 | 2.5992 | 3.4214
1 | 2040 | Summer | Qc, [MVAr] | Expected | - | 0.42633 | 0.31483 | 0.38857 | -0.034242 | 1.2846 | 1.0917 | 0.91066 | -0.080653 | 0.76365 | 0.62613 | 0.11101 | 1.8696 | 0.49392 | 0.20174 | 0.72394 | 0.72101 | 0.97447 | 1.1214 | 1.1823 | 0.37815 | 0.28934 | -0.20436 | 0.63988 | 0.52463
2 | 2040 | Summer | Pc, [MW] | Expected | - | 29.9109 | 27.4249 | 26.4838 | 26.1396 | 25.9702 | 25.7121 | 27.6274 | 29.5176 | 33.517 | 34.7491 | 34.2469 | 35.1211 | 35.6831 | 35.1441 | 33.8037 | 32.4871 | 33.166 | 33.4584 | 33.4632 | 33.0855 | 33.2302 | 34.5252 | 35.3712 | 33.0219
2 | 2040 | Summer | Flex Up, [MW] | Expected | - | -2.2586e-07 | -3.1173e-07 | 3.8875e-06 | 3.1486e-06 | 1.5213e-06 | 1.758e-06 | -1.9521e-07 | -2.5012e-07 | -3.9654e-07 | -3.3605e-07 | -2.5504e-07 | -2.2245e-07 | -2.4053e-07 | -3.0292e-08 | -1.0153e-08 | -3.0294e-07 | -2.8559e-07 | -3.0262e-07 | 3.6557e-05 | 5.8503e-06 | 1.767e-06 | 5.7303e-07 | 3.1214e-07 | -3.3393e-07
2 | 2040 | Summer | Flex Down, [MW] | Expected | - | 2.4118e-06 | -1.0231e-07 | -1.899e-07 | -2.0247e-07 | -2.0247e-07 | -2.0247e-07 | -1.584e-07 | -1.2542e-07 | 3.9795e-07 | 1.2191e-06 | 3.1114e-07 | -1.2639e-07 | 7.2624e-07 | 1.6078e-06 | 7.1137e-07 | 9.2406e-07 | 1.1981e-06 | 6.3196e-07 | -9.5933e-08 | 1.0606e-07 | 2.109e-06 | 2.0127e-05 | 2.0127e-05 | 4.7265e-07
2 | 2040 | Summer | Pc_net, [MW] | Expected | - | 29.9109 | 27.4249 | 26.4838 | 26.1396 | 25.9702 | 25.7121 | 27.6274 | 29.5176 | 33.517 | 34.7491 | 34.2469 | 35.1211 | 35.6831 | 35.1441 | 33.8037 | 32.4871 | 33.166 | 33.4584 | 33.4632 | 33.0855 | 33.2302 | 34.5252 | 35.3712 | 33.0219
2 | 2040 | Summer | Qc, [MVAr] | Expected | - | -1.9826 | -2.5776 | -2.841 | -2.5925 | -2.7789 | -2.8429 | -2.4639 | -0.38333 | 1.2305 | 1.7913 | 1.4081 | 1.8757 | 1.6645 | 1.7146 | 0.88468 | 0.22366 | 0.49755 | 0.60435 | 0.3641 | -0.067922 | -0.26516 | -0.18448 | -0.8847 | -1.1975
3 | 2040 | Summer | Pc, [MW] | Expected | - | 39.0297 | 35.7784 | 33.6999 | 32.3473 | 32.1761 | 34.2052 | 42.1673 | 48.4615 | 50.5211 | 49.7007 | 49.5179 | 52.6439 | 52.7332 | 52.8403 | 50.2314 | 47.6094 | 44.5373 | 44.5118 | 44.3787 | 44.5411 | 44.5894 | 44.5514 | 46.1076 | 43.6599
3 | 2040 | Summer | Flex Up, [MW] | Expected | - | -2.3906e-07 | -3.0953e-07 | 4.0028e-06 | 3.442e-06 | 1.6233e-06 | 1.8728e-06 | -1.9391e-07 | -2.5596e-07 | -4.0167e-07 | -3.4607e-07 | -2.6783e-07 | -2.3275e-07 | -2.5433e-07 | -6.4254e-08 | -3.4155e-08 | -3.1413e-07 | -2.9567e-07 | -3.0977e-07 | 5.1906e-05 | 5.5487e-06 | 1.7618e-06 | 5.4269e-07 | 2.927e-07 | -3.3282e-07
3 | 2040 | Summer | Flex Down, [MW] | Expected | - | 2.6943e-06 | -1.0602e-07 | -1.9298e-07 | -2.1247e-07 | -2.1216e-07 | -2.1159e-07 | -1.5982e-07 | -1.1734e-07 | 4.2628e-07 | 1.3389e-06 | 3.5275e-07 | -1.1302e-07 | 8.0203e-07 | 1.8898e-06 | 7.882e-07 | 1.0148e-06 | 1.2994e-06 | 6.7246e-07 | -1.022e-07 | 1.1434e-07 | 2.1156e-06 | 2.7714e-05 | 2.6879e-05 | 4.6724e-07
3 | 2040 | Summer | Pc_net, [MW] | Expected | - | 39.0297 | 35.7784 | 33.6999 | 32.3473 | 32.1761 | 34.2052 | 42.1673 | 48.4615 | 50.5211 | 49.7007 | 49.5179 | 52.6439 | 52.7332 | 52.8403 | 50.2314 | 47.6094 | 44.5373 | 44.5118 | 44.3787 | 44.5411 | 44.5894 | 44.5514 | 46.1075 | 43.6599
3 | 2040 | Summer | Qc, [MVAr] | Expected | - | -4.6818 | -4.6818 | -5.4352 | -6.1887 | -6.1887 | -6.1887 | -2.4677 | 0.5115 | 1.6243 | 1.6243 | 1.4852 | 2.088 | 2.8299 | 2.9169 | 1.6359 | 1.2766 | -0.20721 | -0.20721 | -0.20721 | -0.20721 | -1.3201 | -1.691 | -4.7281 | -4.7281
4 | 2040 | Summer | Pc, [MW] | Expected | - | 50.8186 | 44.7358 | 42.3024 | 40.9608 | 43.4223 | 39.772 | 46.6453 | 54.1404 | 60.9928 | 65.4615 | 67.5564 | 68.6256 | 69.9731 | 70.5462 | 70.7924 | 68.1236 | 68.1577 | 65.5004 | 65.8451 | 66.3864 | 65.8407 | 68.201 | 66.6333 | 59.5524
4 | 2040 | Summer | Flex Up, [MW] | Expected | - | -2.5908e-07 | -3.2409e-07 | 3.4081e-06 | 3.8138e-06 | 1.7654e-06 | 1.8604e-06 | -2.1432e-07 | -2.7314e-07 | -4.1329e-07 | -3.5869e-07 | -2.8487e-07 | -2.5333e-07 | -2.761e-07 | -1.0663e-07 | -7.2119e-08 | -3.3177e-07 | -3.1331e-07 | -3.2568e-07 | 2.3864e-05 | 6.4742e-06 | 2.4789e-06 | 6.0961e-07 | 3.7424e-07 | -3.1555e-07
4 | 2040 | Summer | Flex Down, [MW] | Expected | - | 3.252e-06 | -8.0379e-08 | -1.7503e-07 | -2.2311e-07 | -2.2414e-07 | -2.1065e-07 | -1.3643e-07 | -9.1887e-08 | 4.9695e-07 | 1.516e-06 | 4.1504e-07 | -8.3822e-08 | 9.4325e-07 | 2.3858e-06 | 9.3475e-07 | 1.1841e-06 | 1.51e-06 | 7.7387e-07 | -8.4685e-08 | 9.1346e-08 | 1.5278e-06 | 1.5187e-05 | 1.1229e-05 | 3.9011e-07
4 | 2040 | Summer | Pc_net, [MW] | Expected | - | 50.8186 | 44.7358 | 42.3025 | 40.9608 | 43.4223 | 39.772 | 46.6453 | 54.1404 | 60.9928 | 65.4615 | 67.5564 | 68.6256 | 69.9731 | 70.5462 | 70.7924 | 68.1236 | 68.1577 | 65.5004 | 65.8451 | 66.3864 | 65.8407 | 68.201 | 66.6333 | 59.5524
4 | 2040 | Summer | Qc, [MVAr] | Expected | - | 5.5771 | 4.2731 | 4.0494 | 3.5366 | 4.0714 | 1.8896 | 3.2969 | 6.3354 | 9.216 | 10.9512 | 11.9553 | 12.3918 | 12.9488 | 13.0468 | 12.9542 | 12.523 | 11.9176 | 10.5755 | 10.5266 | 10.014 | 9.0266 | 10.8211 | 9.6961 | 7.803
5 | 2040 | Summer | Pc, [MW] | Expected | - | -18.1704 | -15.5984 | -10.1127 | -9.5808 | -9.2818 | -9.4769 | -6.9943 | -3.4529 | -0.92133 | 0.99635 | 1.6704 | 2.9057 | 4.5463 | 4.7953 | 4.0713 | 1.9641 | 2.0521 | 2.0966 | 2.6535 | 2.1081 | 1.57 | 3.2159 | 4.2473 | -1.1112
5 | 2040 | Summer | Flex Up, [MW] | Expected | - | -2.2021e-07 | -3.052e-07 | 4.1627e-06 | 3.6037e-06 | 1.6791e-06 | 1.9015e-06 | -1.9278e-07 | -2.5201e-07 | -4.0059e-07 | -3.4364e-07 | -2.6405e-07 | -2.3322e-07 | -2.5564e-07 | -6.1115e-08 | -3.6728e-08 | -3.1421e-07 | -2.9596e-07 | -3.1083e-07 | 5.1286e-05 | 5.7505e-06 | 1.8133e-06 | 5.4108e-07 | 2.9256e-07 | -3.3097e-07
5 | 2040 | Summer | Flex Down, [MW] | Expected | - | 2.3061e-06 | -1.1319e-07 | -1.97e-07 | -2.1735e-07 | -2.1706e-07 | -2.1372e-07 | -1.6105e-07 | -1.2284e-07 | 4.2011e-07 | 1.3081e-06 | 3.3998e-07 | -1.1239e-07 | 8.0974e-07 | 1.8602e-06 | 7.9705e-07 | 1.0154e-06 | 1.3025e-06 | 6.7867e-07 | -1.0203e-07 | 1.0868e-07 | 2.0523e-06 | 2.8273e-05 | 2.6933e-05 | 4.5831e-07
5 | 2040 | Summer | Pc_net, [MW] | Expected | - | -18.1704 | -15.5984 | -10.1127 | -9.5808 | -9.2818 | -9.4769 | -6.9943 | -3.4529 | -0.92133 | 0.99635 | 1.6704 | 2.9057 | 4.5463 | 4.7953 | 4.0713 | 1.9641 | 2.0521 | 2.0966 | 2.6535 | 2.1081 | 1.57 | 3.2159 | 4.2472 | -1.1112
5 | 2040 | Summer | Qc, [MVAr] | Expected | - | -1.0958 | -0.98338 | -1.0717 | -0.86692 | -0.94724 | -0.98739 | -1.148 | -0.87094 | -0.99141 | -0.94724 | -1.0717 | -1.1922 | -0.90306 | -0.86692 | -0.93117 | -1.0035 | -0.93117 | -0.86291 | -0.87094 | -0.76252 | -0.89905 | -0.95527 | -1.0115 | -1.0195
7 | 2040 | Summer | Pc, [MW] | Expected | - | 0 | 0 | 0 | 0 | 0 | 0 | 0 | 0 | 0 | 0 | 0 | 0 | 0 | 0 | 0 | 0 | 0 | 0 | 0 | 0 | 0 | 0 | 0 | 0
7 | 2040 | Summer | Flex Up, [MW] | Expected | - | 0 | 0 | 0 | 0 | 0 | 0 | 0 | 0 | 0 | 0 | 0 | 0 | 0 | 0 | 0 | 0 | 0 | 0 | 0 | 0 | 0 | 0 | 0 | 0
7 | 2040 | Summer | Flex Down, [MW] | Expected | - | 0 | 0 | 0 | 0 | 0 | 0 | 0 | 0 | 0 | 0 | 0 | 0 | 0 | 0 | 0 | 0 | 0 | 0 | 0 | 0 | 0 | 0 | 0 | 0
7 | 2040 | Summer | Pc_net, [MW] | Expected | - | 0 | 0 | 0 | 0 | 0 | 0 | 0 | 0 | 0 | 0 | 0 | 0 | 0 | 0 | 0 | 0 | 0 | 0 | 0 | 0 | 0 | 0 | 0 | 0
7 | 2040 | Summer | Qc, [MVAr] | Expected | - | 0 | 0 | 0 | 0 | 0 | 0 | 0 | 0 | 0 | 0 | 0 | 0 | 0 | 0 | 0 | 0 | 0 | 0 | 0 | 0 | 0 | 0 | 0 | 0
8 | 2040 | Summer | Pc, [MW] | Expected | - | 0 | 0 | 0 | 0 | 0 | 0 | 0 | 0 | 0 | 0 | 0 | 0 | 0 | 0 | 0 | 0 | 0 | 0 | 0 | 0 | 0 | 0 | 0 | 0
8 | 2040 | Summer | Flex Up, [MW] | Expected | - | 0 | 0 | 0 | 0 | 0 | 0 | 0 | 0 | 0 | 0 | 0 | 0 | 0 | 0 | 0 | 0 | 0 | 0 | 0 | 0 | 0 | 0 | 0 | 0
8 | 2040 | Summer | Flex Down, [MW] | Expected | - | 0 | 0 | 0 | 0 | 0 | 0 | 0 | 0 | 0 | 0 | 0 | 0 | 0 | 0 | 0 | 0 | 0 | 0 | 0 | 0 | 0 | 0 | 0 | 0
8 | 2040 | Summer | Pc_net, [MW] | Expected | - | 0 | 0 | 0 | 0 | 0 | 0 | 0 | 0 | 0 | 0 | 0 | 0 | 0 | 0 | 0 | 0 | 0 | 0 | 0 | 0 | 0 | 0 | 0 | 0
8 | 2040 | Summer | Qc, [MVAr] | Expected | - | 132.8337 | 133.4008 | 134.5359 | 134.7843 | 135.1079 | 135.5676 | 133.7987 | 128.0603 | 127.1916 | 126.9065 | 127.0152 | 126.2298 | 125.2383 | 125.6466 | 126.3043 | 127.8102 | 128.1528 | 127.8784 | 128.1085 | 128.6995 | 128.6272 | 128.1628 | 129.1805 | 130.2353
9 | 2040 | Summer | Pc, [MW] | Expected | - | 19.6118 | 12.1656 | 17.454 | 16.1502 | 18.5264 | 6.3179 | -14.9819 | 1.0873 | 8.3695 | 20.3741 | 19.8315 | 10.9824 | 9.0879 | 11.0671 | 9.69 | 11.5227 | 16.0716 | 16.6445 | 17.1972 | 16.856 | 10.8093 | 12.2318 | 12.3881 | 12.5813
9 | 2040 | Summer | Flex Up, [MW] | Expected | - | -2.4165e-07 | -3.1054e-07 | 3.9174e-06 | 3.5181e-06 | 1.6459e-06 | 1.9139e-06 | -1.9017e-07 | -2.5573e-07 | -4.007e-07 | -3.4733e-07 | -2.6968e-07 | -2.3311e-07 | -2.5479e-07 | -7.1252e-08 | -3.6317e-08 | -3.1417e-07 | -2.9541e-07 | -3.1044e-07 | 4.1335e-05 | 5.6075e-06 | 1.8847e-06 | 5.577e-07 | 3.0911e-07 | -3.2866e-07
9 | 2040 | Summer | Flex Down, [MW] | Expected | - | 2.7563e-06 | -1.0433e-07 | -1.9071e-07 | -2.1482e-07 | -2.1418e-07 | -2.1463e-07 | -1.6384e-07 | -1.1769e-07 | 4.2082e-07 | 1.3552e-06 | 3.5909e-07 | -1.1253e-07 | 8.0473e-07 | 1.9586e-06 | 7.9564e-07 | 1.0151e-06 | 1.2967e-06 | 6.7641e-07 | -9.8384e-08 | 1.1265e-07 | 1.9727e-06 | 2.3345e-05 | 2.0943e-05 | 4.4751e-07
9 | 2040 | Summer | Pc_net, [MW] | Expected | - | 19.6118 | 12.1656 | 17.454 | 16.1502 | 18.5264 | 6.3179 | -14.9819 | 1.0873 | 8.3695 | 20.3741 | 19.8315 | 10.9824 | 9.0879 | 11.0671 | 9.69 | 11.5227 | 16.0716 | 16.6445 | 17.1972 | 16.856 | 10.8093 | 12.2318 | 12.3881 | 12.5813
9 | 2040 | Summer | Qc, [MVAr] | Expected | - | 35.4271 | 31.7888 | 27.3537 | 28.1397 | 26.5796 | 30.0497 | 32.43 | 26.2995 | 18.587 | 13.8178 | 17.7695 | 19.9208 | 18.9634 | 18.7535 | 23.3031 | 25.6552 | 27.5616 | 33.8819 | 33.0165 | 31.4893 | 34.1695 | 31.201 | 33.7378 | 34.6477
10 | 2040 | Summer | Pc, [MW] | Expected | - | 28.5087 | 24.1688 | 24.1484 | 21.9557 | 22.1572 | 22.1496 | 26.7702 | 36.6043 | 42.8916 | 43.7673 | 43.7187 | 45.7397 | 43.8911 | 43.0539 | 36.0988 | 37.3208 | 43.3579 | 46.2126 | 36.4072 | 38.3035 | 35.3674 | 37.5058 | 33.8767 | 30.3369
10 | 2040 | Summer | Flex Up, [MW] | Expected | - | -2.5144e-07 | -3.1506e-07 | 3.7805e-06 | 3.9458e-06 | 1.7994e-06 | 1.9586e-06 | -2.01e-07 | -2.6643e-07 | -4.0281e-07 | -3.4759e-07 | -2.7036e-07 | -2.3669e-07 | -2.5906e-07 | -7.016e-08 | -3.412e-08 | -3.1247e-07 | -2.9355e-07 | -3.134e-07 | 2.9451e-05 | 6.0725e-06 | 2.2136e-06 | 5.7577e-07 | 3.454e-07 | -3.1888e-07
10 | 2040 | Summer | Flex Down, [MW] | Expected | - | 3.0167e-06 | -9.6594e-08 | -1.8688e-07 | -2.2645e-07 | -2.2677e-07 | -2.1781e-07 | -1.5198e-07 | -1.0214e-07 | 4.3283e-07 | 1.3586e-06 | 3.6145e-07 | -1.0768e-07 | 8.3028e-07 | 1.9476e-06 | 7.8807e-07 | 1.0006e-06 | 1.2771e-06 | 6.9416e-07 | -9.0827e-08 | 1.0047e-07 | 1.6891e-06 | 1.9645e-05 | 1.4111e-05 | 4.0402e-07
10 | 2040 | Summer | Pc_net, [MW] | Expected | - | 28.5087 | 24.1688 | 24.1484 | 21.9557 | 22.1572 | 22.1496 | 26.7702 | 36.6043 | 42.8916 | 43.7673 | 43.7187 | 45.7397 | 43.8911 | 43.0539 | 36.0988 | 37.3208 | 43.3579 | 46.2126 | 36.4072 | 38.3035 | 35.3674 | 37.5058 | 33.8767 | 30.3369
10 | 2040 | Summer | Qc, [MVAr] | Expected | - | -11.7744 | -15.1026 | -15.2373 | -15.33 | -15.1616 | -15.097 | -12.5076 | -7.4189 | -4.9354 | -4.8387 | -4.8017 | -2.3044 | -1.6545 | -2.0198 | -0.41964 | -3.1889 | -5.6377 | -5.5142 | -6.5694 | -5.9824 | -6.0834 | -4.9234 | -7.308 | -9.7961
11 | 2040 | Summer | Pc, [MW] | Expected | - | 0 | 0 | 0 | 0 | 0 | 0 | 0 | 0 | 0 | 0 | 0 | 0 | 0 | 0 | 0 | 0 | 0 | 0 | 0 | 0 | 0 | 0 | 0 | 0
11 | 2040 | Summer | Flex Up, [MW] | Expected | - | 0 | 0 | 0 | 0 | 0 | 0 | 0 | 0 | 0 | 0 | 0 | 0 | 0 | 0 | 0 | 0 | 0 | 0 | 0 | 0 | 0 | 0 | 0 | 0
11 | 2040 | Summer | Flex Down, [MW] | Expected | - | 0 | 0 | 0 | 0 | 0 | 0 | 0 | 0 | 0 | 0 | 0 | 0 | 0 | 0 | 0 | 0 | 0 | 0 | 0 | 0 | 0 | 0 | 0 | 0
11 | 2040 | Summer | Pc_net, [MW] | Expected | - | 0 | 0 | 0 | 0 | 0 | 0 | 0 | 0 | 0 | 0 | 0 | 0 | 0 | 0 | 0 | 0 | 0 | 0 | 0 | 0 | 0 | 0 | 0 | 0
11 | 2040 | Summer | Qc, [MVAr] | Expected | - | 0 | 0 | 0 | 0 | 0 | 0 | 0 | 0 | 0 | 0 | 0 | 0 | 0 | 0 | 0 | 0 | 0 | 0 | 0 | 0 | 0 | 0 | 0 | 0
12 | 2040 | Summer | Pc, [MW] | Expected | - | 153.3474 | 136.8702 | 127.9809 | 124.1778 | 207.4788 | 198.8157 | 137.6993 | 178.5948 | 197.6798 | 211.6567 | 211.5342 | 233.3003 | 241.1344 | 237.914 | 253.5619 | 234.5655 | 223.6695 | 221.0885 | 213.002 | 216.1082 | 211.5967 | 228.3775 | 210.8566 | 174.2625
12 | 2040 | Summer | Flex Up, [MW] | Expected | - | -2.5873e-07 | -3.2418e-07 | 3.401e-06 | 3.8421e-06 | 1.7428e-06 | 1.8147e-06 | -2.146e-07 | -2.7384e-07 | -4.1389e-07 | -3.5863e-07 | -2.8465e-07 | -2.5382e-07 | -2.7628e-07 | -1.0699e-07 | -7.4297e-08 | -3.3281e-07 | -3.1423e-07 | -3.2644e-07 | 2.3189e-05 | 6.496e-06 | 2.5172e-06 | 6.1224e-07 | 3.7972e-07 | -3.1443e-07
12 | 2040 | Summer | Flex Down, [MW] | Expected | - | 3.2404e-06 | -8.0212e-08 | -1.7478e-07 | -2.2385e-07 | -2.2233e-07 | -2.0709e-07 | -1.3609e-07 | -9.078e-08 | 5.0089e-07 | 1.515e-06 | 4.1418e-07 | -8.3081e-08 | 9.4458e-07 | 2.391e-06 | 9.4429e-07 | 1.1953e-06 | 1.5223e-06 | 7.792e-07 | -8.3744e-08 | 9.0883e-08 | 1.508e-06 | 1.4926e-05 | 1.0812e-05 | 3.8549e-07
12 | 2040 | Summer | Pc_net, [MW] | Expected | - | 153.3474 | 136.8702 | 127.9809 | 124.1778 | 207.4788 | 198.8157 | 137.6993 | 178.5948 | 197.6798 | 211.6567 | 211.5342 | 233.3003 | 241.1344 | 237.914 | 253.5619 | 234.5655 | 223.6695 | 221.0885 | 213.002 | 216.1082 | 211.5967 | 228.3774 | 210.8566 | 174.2625
12 | 2040 | Summer | Qc, [MVAr] | Expected | - | -41.8627 | -57.9338 | -60.8373 | -59.1579 | -61.4126 | -64.025 | -55.3613 | -23.0263 | -0.94992 | 9.1912 | 8.4003 | 9.4033 | 13.8359 | 12.1846 | 3.4482 | 1.9149 | 1.2291 | -3.7431 | -5.4387 | -3.9601 | -11.6607 | -4.3265 | -13.6192 | -20.3461
13 | 2040 | Summer | Pc, [MW] | Expected | - | 0 | 0 | 0 | 0 | 0 | 0 | 0 | 0 | 0 | 0 | 0 | 0 | 0 | 0 | 0 | 0 | 0 | 0 | 0 | 0 | 0 | 0 | 0 | 0
13 | 2040 | Summer | Flex Up, [MW] | Expected | - | 0 | 0 | 0 | 0 | 0 | 0 | 0 | 0 | 0 | 0 | 0 | 0 | 0 | 0 | 0 | 0 | 0 | 0 | 0 | 0 | 0 | 0 | 0 | 0
13 | 2040 | Summer | Flex Down, [MW] | Expected | - | 0 | 0 | 0 | 0 | 0 | 0 | 0 | 0 | 0 | 0 | 0 | 0 | 0 | 0 | 0 | 0 | 0 | 0 | 0 | 0 | 0 | 0 | 0 | 0
13 | 2040 | Summer | Pc_net, [MW] | Expected | - | 0 | 0 | 0 | 0 | 0 | 0 | 0 | 0 | 0 | 0 | 0 | 0 | 0 | 0 | 0 | 0 | 0 | 0 | 0 | 0 | 0 | 0 | 0 | 0
13 | 2040 | Summer | Qc, [MVAr] | Expected | - | 0 | 0 | 0 | 0 | 0 | 0 | 0 | 0 | 0 | 0 | 0 | 0 | 0 | 0 | 0 | 0 | 0 | 0 | 0 | 0 | 0 | 0 | 0 | 0
14 | 2040 | Summer | Pc, [MW] | Expected | - | 0 | 0 | 0 | 0 | 0 | 0 | 0 | 0 | 0 | 0 | 0 | 0 | 0 | 0 | 0 | 0 | 0 | 0 | 0 | 0 | 0 | 0 | 0 | 0
14 | 2040 | Summer | Flex Up, [MW] | Expected | - | 0 | 0 | 0 | 0 | 0 | 0 | 0 | 0 | 0 | 0 | 0 | 0 | 0 | 0 | 0 | 0 | 0 | 0 | 0 | 0 | 0 | 0 | 0 | 0
14 | 2040 | Summer | Flex Down, [MW] | Expected | - | 0 | 0 | 0 | 0 | 0 | 0 | 0 | 0 | 0 | 0 | 0 | 0 | 0 | 0 | 0 | 0 | 0 | 0 | 0 | 0 | 0 | 0 | 0 | 0
14 | 2040 | Summer | Pc_net, [MW] | Expected | - | 0 | 0 | 0 | 0 | 0 | 0 | 0 | 0 | 0 | 0 | 0 | 0 | 0 | 0 | 0 | 0 | 0 | 0 | 0 | 0 | 0 | 0 | 0 | 0
14 | 2040 | Summer | Qc, [MVAr] | Expected | - | 0 | 0 | 0 | 0 | 0 | 0 | 0 | 0 | 0 | 0 | 0 | 0 | 0 | 0 | 0 | 0 | 0 | 0 | 0 | 0 | 0 | 0 | 0 | 0
15 | 2040 | Summer | Pc, [MW] | Expected | - | 4.4648 | 4.1842 | 3.789 | 3.8876 | 3.8857 | 4.0512 | 4.6367 | 5.716 | 6.3116 | 6.64 | 6.6884 | 6.7545 | 7.0256 | 6.9022 | 6.5808 | 6.5248 | 6.1544 | 6.1856 | 6.0952 | 6.3905 | 6.3905 | 6.6056 | 5.947 | 5.1311
15 | 2040 | Summer | Flex Up, [MW] | Expected | - | -2.5911e-07 | -3.253e-07 | 3.3439e-06 | 3.7387e-06 | 1.7403e-06 | 1.8184e-06 | -2.1615e-07 | -2.7438e-07 | -4.1346e-07 | -3.5806e-07 | -2.8434e-07 | -2.5317e-07 | -2.7479e-07 | -1.0396e-07 | -7.0214e-08 | -3.3101e-07 | -3.1259e-07 | -3.2539e-07 | 2.3099e-05 | 6.4427e-06 | 2.4948e-06 | 6.154e-07 | 3.7857e-07 | -3.1576e-07
15 | 2040 | Summer | Flex Down, [MW] | Expected | - | 3.2529e-06 | -7.8138e-08 | -1.7274e-07 | -2.2113e-07 | -2.2214e-07 | -2.074e-07 | -1.3422e-07 | -8.9935e-08 | 4.9804e-07 | 1.5062e-06 | 4.1294e-07 | -8.4067e-08 | 9.3389e-07 | 2.348e-06 | 9.265e-07 | 1.176e-06 | 1.5003e-06 | 7.7184e-07 | -8.362e-08 | 9.2015e-08 | 1.5194e-06 | 1.4622e-05 | 1.0896e-05 | 3.9096e-07
15 | 2040 | Summer | Pc_net, [MW] | Expected | - | 4.4648 | 4.1842 | 3.789 | 3.8877 | 3.8857 | 4.0512 | 4.6367 | 5.716 | 6.3116 | 6.64 | 6.6884 | 6.7545 | 7.0256 | 6.9022 | 6.5808 | 6.5248 | 6.1544 | 6.1856 | 6.0953 | 6.3905 | 6.3905 | 6.6056 | 5.947 | 5.1311
15 | 2040 | Summer | Qc, [MVAr] | Expected | - | -5.604 | -5.604 | -5.604 | -5.604 | -5.604 | -5.604 | -5.604 | -5.3061 | -4.9854 | -4.9116 | -4.8047 | -4.8785 | -4.8785 | -4.8785 | -4.8785 | -4.8785 | -4.9606 | -5.2069 | -5.2069 | -5.2069 | -5.2069 | -5.357 | -5.5072 | -5.5072
16 | 2040 | Summer | Pc, [MW] | Expected | - | 31.0186 | 31.3207 | 28.9655 | 30.2014 | 29.713 | 31.1241 | 40.6526 | 42.5782 | 43.8658 | 44.59 | 44.8049 | 45.8098 | 44.5676 | 43.6304 | 40.4668 | 38.8263 | 39.4978 | 38.7557 | 39.1395 | 40.1753 | 38.7955 | 40.4153 | 40.7964 | 34.9784
16 | 2040 | Summer | Flex Up, [MW] | Expected | - | -2.3958e-07 | -3.0921e-07 | 4.031e-06 | 3.5155e-06 | 1.6482e-06 | 1.91e-06 | -1.9199e-07 | -2.5515e-07 | -4.0105e-07 | -3.4702e-07 | -2.6882e-07 | -2.3257e-07 | -2.5464e-07 | -6.7497e-08 | -3.4168e-08 | -3.1385e-07 | -2.9565e-07 | -3.0996e-07 | 4.9286e-05 | 5.5861e-06 | 1.8116e-06 | 5.4494e-07 | 2.963e-07 | -3.3044e-07
16 | 2040 | Summer | Flex Down, [MW] | Expected | - | 2.7063e-06 | -1.0657e-07 | -1.9371e-07 | -2.1474e-07 | -2.1438e-07 | -2.1434e-07 | -1.6189e-07 | -1.1848e-07 | 4.228e-07 | 1.3512e-06 | 3.5612e-07 | -1.1325e-07 | 8.0386e-07 | 1.9212e-06 | 7.8824e-07 | 1.0124e-06 | 1.2992e-06 | 6.7358e-07 | -1.0141e-07 | 1.1327e-07 | 2.0545e-06 | 2.6954e-05 | 2.5304e-05 | 4.5587e-07
16 | 2040 | Summer | Pc_net, [MW] | Expected | - | 31.0186 | 31.3207 | 28.9655 | 30.2014 | 29.713 | 31.1241 | 40.6526 | 42.5782 | 43.8658 | 44.59 | 44.8049 | 45.8098 | 44.5676 | 43.6304 | 40.4668 | 38.8262 | 39.4978 | 38.7557 | 39.1396 | 40.1753 | 38.7955 | 40.4153 | 40.7964 | 34.9784
16 | 2040 | Summer | Qc, [MVAr] | Expected | - | -2.146 | -2.3523 | -2.4659 | -1.3263 | -2.0011 | -2.1486 | 0.66444 | 3.5337 | 4.4304 | 5.3024 | 5.9329 | 5.8468 | 6.0452 | 5.5439 | 4.1889 | 3.4018 | 2.6865 | 2.7165 | 2.1017 | 2.1069 | 1.3119 | 1.5886 | 1.0704 | -0.66444
17 | 2040 | Summer | Pc, [MW] | Expected | - | 12.3867 | 12.5389 | 10.403 | 10.6828 | 10.6047 | 10.0191 | 11.254 | 9.7336 | 9.907 | 10.7877 | 10.0316 | 10.298 | 11.1075 | 10.4742 | 9.6472 | 10.4951 | 9.7464 | 10.6019 | 10.454 | 10.9766 | 11.6273 | 11.974 | 13.9387 | 13.0696
17 | 2040 | Summer | Flex Up, [MW] | Expected | - | -2.3942e-07 | -3.1045e-07 | 3.9635e-06 | 3.4175e-06 | 1.6149e-06 | 1.8697e-06 | -1.9404e-07 | -2.5533e-07 | -4.0083e-07 | -3.4575e-07 | -2.6751e-07 | -2.3184e-07 | -2.5311e-07 | -6.2521e-08 | -3.1471e-08 | -3.1306e-07 | -2.951e-07 | -3.0953e-07 | 5.0386e-05 | 5.5546e-06 | 1.784e-06 | 5.4476e-07 | 2.9441e-07 | -3.3204e-07
17 | 2040 | Summer | Flex Down, [MW] | Expected | - | 2.7027e-06 | -1.0449e-07 | -1.9195e-07 | -2.117e-07 | -2.114e-07 | -2.1135e-07 | -1.5967e-07 | -1.1822e-07 | 4.2158e-07 | 1.3348e-06 | 3.5166e-07 | -1.1422e-07 | 7.9496e-07 | 1.8734e-06 | 7.7907e-07 | 1.0056e-06 | 1.2934e-06 | 6.7106e-07 | -1.0175e-07 | 1.1417e-07 | 2.0879e-06 | 2.7015e-05 | 2.6104e-05 | 4.6348e-07
17 | 2040 | Summer | Pc_net, [MW] | Expected | - | 12.3867 | 12.5389 | 10.4031 | 10.6828 | 10.6047 | 10.0191 | 11.254 | 9.7336 | 9.907 | 10.7877 | 10.0316 | 10.298 | 11.1075 | 10.4742 | 9.6472 | 10.4951 | 9.7464 | 10.6019 | 10.454 | 10.9766 | 11.6273 | 11.974 | 13.9386 | 13.0696
17 | 2040 | Summer | Qc, [MVAr] | Expected | - | -1.2025 | -1.1877 | -1.4921 | -1.367 | -1.2114 | -1.6145 | -1.2268 | -0.8107 | -0.54992 | -0.27453 | -0.35438 | -0.24377 | -0.10261 | -0.15337 | -0.29735 | -0.23718 | -0.54328 | -0.48706 | -0.70757 | -0.7118 | -0.70651 | -0.60926 | -0.80267 | -0.89086
18 | 2040 | Summer | Pc, [MW] | Expected | - | -0.23888 | -0.03394 | 0.036551 | 0.14881 | 0.083544 | 0.054826 | 0.18667 | 0.4608 | 0.13445 | 0.42425 | 0.436 | 0.95292 | 0.51562 | 1.3994 | 0.16839 | 0.6305 | 0.69707 | -0.67618 | 0.35115 | -0.0013054 | 0.97903 | 1.4007 | 0.22583 | 0.5835
18 | 2040 | Summer | Flex Up, [MW] | Expected | - | -2.5887e-07 | -3.2447e-07 | 3.3911e-06 | 3.8007e-06 | 1.7598e-06 | 1.929e-06 | -2.1453e-07 | -2.7314e-07 | -4.1315e-07 | -3.5835e-07 | -2.8451e-07 | -2.5312e-07 | -2.7565e-07 | -1.0594e-07 | -7.1435e-08 | -3.3143e-07 | -3.1293e-07 | -3.2528e-07 | 2.4121e-05 | 5.7278e-06 | 2.4885e-06 | 6.1219e-07 | 3.763e-07 | -3.1537e-07
18 | 2040 | Summer | Flex Down, [MW] | Expected | - | 3.2425e-06 | -8.0671e-08 | -1.7514e-07 | -2.2292e-07 | -2.2397e-07 | -2.1615e-07 | -1.3633e-07 | -9.1952e-08 | 4.954e-07 | 1.5103e-06 | 4.1347e-07 | -8.4161e-08 | 9.3982e-07 | 2.3758e-06 | 9.3095e-07 | 1.1802e-06 | 1.5045e-06 | 7.71e-07 | -8.5097e-08 | 7.2909e-08 | 1.5226e-06 | 1.4942e-05 | 1.1054e-05 | 3.8923e-07
18 | 2040 | Summer | Pc_net, [MW] | Expected | - | -0.23889 | -0.03394 | 0.036554 | 0.14882 | 0.083546 | 0.054828 | 0.18667 | 0.4608 | 0.13445 | 0.42425 | 0.43599 | 0.95292 | 0.51562 | 1.3994 | 0.16839 | 0.63049 | 0.69707 | -0.67619 | 0.35117 | -0.0012997 | 0.97903 | 1.4007 | 0.22582 | 0.5835
18 | 2040 | Summer | Qc, [MVAr] | Expected | - | -2.0116 | -1.7701 | -1.8341 | -2.0455 | -1.9907 | -1.6056 | -1.5547 | -1.6187 | -1.5769 | -1.2962 | -1.1761 | -1.1109 | -0.90593 | -1.1357 | -1.6735 | -1.2075 | -1.1866 | -1.9098 | -1.9137 | -1.5182 | -1.7623 | -1.5051 | -1.7714 | -1.9803
19 | 2040 | Summer | Pc, [MW] | Expected | - | 0 | 0 | 0 | 0 | 0 | 0 | 0 | 0 | 0 | 0 | 0 | 0 | 0 | 0 | 0 | 0 | 0 | 0 | 0 | 0 | 0 | 0 | 0 | 0
19 | 2040 | Summer | Flex Up, [MW] | Expected | - | 0 | 0 | 0 | 0 | 0 | 0 | 0 | 0 | 0 | 0 | 0 | 0 | 0 | 0 | 0 | 0 | 0 | 0 | 0 | 0 | 0 | 0 | 0 | 0
19 | 2040 | Summer | Flex Down, [MW] | Expected | - | 0 | 0 | 0 | 0 | 0 | 0 | 0 | 0 | 0 | 0 | 0 | 0 | 0 | 0 | 0 | 0 | 0 | 0 | 0 | 0 | 0 | 0 | 0 | 0
19 | 2040 | Summer | Pc_net, [MW] | Expected | - | 0 | 0 | 0 | 0 | 0 | 0 | 0 | 0 | 0 | 0 | 0 | 0 | 0 | 0 | 0 | 0 | 0 | 0 | 0 | 0 | 0 | 0 | 0 | 0
19 | 2040 | Summer | Qc, [MVAr] | Expected | - | 0 | 0 | 0 | 0 | 0 | 0 | 0 | 0 | 0 | 0 | 0 | 0 | 0 | 0 | 0 | 0 | 0 | 0 | 0 | 0 | 0 | 0 | 0 | 0
20 | 2040 | Summer | Pc, [MW] | Expected | - | 10.755 | 10.5272 | 9.9905 | 9.7043 | 9.6979 | 9.7048 | 9.0428 | 4.7904 | 4.9282 | 5.5236 | 5.1777 | 6.5226 | 7.801 | 7.6073 | 7.1482 | 7.2866 | 8.0155 | 7.331 | 7.1263 | 7.3603 | 7.4445 | 7.7145 | 9.89 | 9.8568
20 | 2040 | Summer | Flex Up, [MW] | Expected | - | -5.9955e-07 | -6.2917e-07 | -3.0864e-07 | -3.3107e-07 | -3.9412e-07 | -3.8137e-07 | -5.9451e-07 | -5.9628e-07 | 9.3052 | 22.4028 | 21.845 | 21.0691 | 19.6193 | 18.7652 | 18.0591 | 17.0706 | 16.5743 | 8.3395 | -1.1718e-07 | -2.7368e-07 | -3.7786e-07 | -4.6297e-07 | -4.9711e-07 | -6.3602e-07
20 | 2040 | Summer | Flex Down, [MW] | Expected | - | 14.0471 | 14.8062 | 15.3987 | 11.6716 | 12.8475 | 16.6794 | 17.3319 | 5.61 | -5.7849e-07 | -6.5762e-07 | -9.6713e-07 | -9.6713e-07 | -9.6713e-07 | -9.6713e-07 | -9.6713e-07 | -9.6713e-07 | -6.5762e-07 | -5.1141e-07 | 6.6157 | 10.2707 | 10.8102 | 11.4142 | 12.2436 | 13.3034
20 | 2040 | Summer | Pc_net, [MW] | Expected | - | -3.292 | -4.2789 | -5.4082 | -1.9673 | -3.1496 | -6.9745 | -8.2892 | -0.81963 | 14.2334 | 27.9264 | 27.0227 | 27.5917 | 27.4204 | 26.3726 | 25.2073 | 24.3571 | 24.5899 | 15.6705 | 0.5106 | -2.9104 | -3.3657 | -3.6997 | -2.3536 | -3.4466
20 | 2040 | Summer | Qc, [MVAr] | Expected | - | -0.21444 | -0.21444 | -0.21444 | -0.21444 | -0.21444 | -0.21444 | -0.95583 | -1.203 | -1.203 | -0.46157 | -0.21444 | -0.95583 | -0.15714 | -0.15714 | -0.15714 | -0.15714 | -0.15714 | -0.15714 | -0.15714 | -0.15714 | -0.15714 | -0.15714 | -0.15714 | -0.15714
21 | 2040 | Summer | Pc, [MW] | Expected | - | 12.5315 | 11.8023 | 10.5492 | 10.1914 | 9.9486 | 9.7478 | 12.0586 | 12.2189 | 13.6031 | 13.3675 | 13.387 | 13.8007 | 14.0905 | 13.8324 | 12.5351 | 12.2437 | 12.2778 | 12.0302 | 11.6607 | 12.5037 | 12.9102 | 13.5885 | 15.5276 | 13.9686
21 | 2040 | Summer | Flex Up, [MW] | Expected | - | -5.9959e-07 | -6.2918e-07 | -3.0865e-07 | -3.3107e-07 | -3.9412e-07 | -3.8136e-07 | -5.9452e-07 | -5.9628e-07 | 3.3032e-06 | 16.6755 | 22.2555 | 21.433 | 19.9338 | 19.0765 | 18.3285 | 17.3184 | 16.7874 | 3.6059 | -1.7989e-07 | -2.7373e-07 | -3.7795e-07 | -4.6306e-07 | -4.9719e-07 | -6.3604e-07
21 | 2040 | Summer | Flex Down, [MW] | Expected | - | 14.1359 | 14.8699 | 15.4266 | 5.3249 | 4.2627 | 1.4391 | 17.4827 | 13.0709 | -5.3272e-07 | -4.8895e-07 | -9.6713e-07 | -9.6713e-07 | -9.6713e-07 | -9.6713e-07 | -9.6713e-07 | -9.6713e-07 | -6.577e-07 | -5.1141e-07 | 10.048 | 10.5279 | 11.0835 | 11.7079 | 12.5255 | 13.509
21 | 2040 | Summer | Pc_net, [MW] | Expected | - | -1.6043 | -3.0676 | -4.8774 | 4.8665 | 5.6859 | 8.3087 | -5.4242 | -0.85199 | 13.6031 | 30.043 | 35.6424 | 35.2337 | 34.0244 | 32.9088 | 30.8635 | 29.5621 | 29.0652 | 15.6361 | 1.6127 | 1.9758 | 1.8267 | 1.8806 | 3.0021 | 0.45961
21 | 2040 | Summer | Qc, [MVAr] | Expected | - | -1.4608 | -1.4608 | -1.4608 | -1.4608 | -1.4608 | -1.4608 | -1.4608 | -0.47232 | 0.51619 | 0.51619 | 0.51619 | 0.51619 | 0.51619 | 0.51619 | 0.51619 | 0.51619 | 0.51619 | 0.51619 | -0.22519 | -0.47232 | -0.47232 | -0.47232 | -0.47232 | -0.47232
26 | 2040 | Summer | Pc, [MW] | Expected | - | 29.9397 | 27.3865 | 25.0347 | 24.6031 | 24.4319 | 24.2289 | 27.607 | 28.5227 | 30.8593 | 32.1568 | 33.5722 | 34.7589 | 35.4303 | 35.8732 | 35.5031 | 35.1991 | 33.0274 | 32.2855 | 31.8613 | 31.8783 | 31.9602 | 33.0975 | 36.3305 | 33.0277
26 | 2040 | Summer | Flex Up, [MW] | Expected | - | -2.5699e-07 | -3.2236e-07 | 3.5e-06 | 3.8131e-06 | 1.7637e-06 | 1.8737e-06 | -2.1174e-07 | -2.7041e-07 | -4.1203e-07 | -3.5743e-07 | -2.8287e-07 | -2.5101e-07 | -2.7439e-07 | -1.0297e-07 | -6.9155e-08 | -3.3046e-07 | -3.1174e-07 | -3.2406e-07 | 2.6246e-05 | 6.4164e-06 | 2.3813e-06 | 5.9822e-07 | 3.5995e-07 | -3.1783e-07
26 | 2040 | Summer | Flex Down, [MW] | Expected | - | 3.1842e-06 | -8.3557e-08 | -1.7817e-07 | -2.231e-07 | -2.24e-07 | -2.1166e-07 | -1.3953e-07 | -9.6098e-08 | 4.8882e-07 | 1.4968e-06 | 4.0726e-07 | -8.7285e-08 | 9.3106e-07 | 2.3343e-06 | 9.2199e-07 | 1.1703e-06 | 1.4891e-06 | 7.6279e-07 | -8.7621e-08 | 9.259e-08 | 1.582e-06 | 1.6436e-05 | 1.2491e-05 | 3.996e-07
26 | 2040 | Summer | Pc_net, [MW] | Expected | - | 29.9397 | 27.3865 | 25.0347 | 24.6031 | 24.4319 | 24.2289 | 27.607 | 28.5227 | 30.8593 | 32.1568 | 33.5722 | 34.7589 | 35.4303 | 35.8732 | 35.5031 | 35.1991 | 33.0274 | 32.2855 | 31.8614 | 31.8783 | 31.9602 | 33.0975 | 36.3305 | 33.0277
26 | 2040 | Summer | Qc, [MVAr] | Expected | - | 1.8638 | 1.5719 | 1.28 | 1.28 | 1.28 | 1.353 | 2.2074 | 3.2855 | 4.6445 | 5.6195 | 5.7037 | 5.9283 | 6.2159 | 6.969 | 6.2865 | 6.1349 | 5.9777 | 5.1301 | 5.2143 | 4.9224 | 4.7035 | 4.2425 | 3.8319 | 3.085
29 | 2040 | Summer | Pc, [MW] | Expected | - | 0 | 0 | 0 | 0 | 0 | 0 | 0 | 0 | 0 | 0 | 0 | 0 | 0 | 0 | 0 | 0 | 0 | 0 | 0 | 0 | 0 | 0 | 0 | 0
29 | 2040 | Summer | Flex Up, [MW] | Expected | - | 0 | 0 | 0 | 0 | 0 | 0 | 0 | 0 | 0 | 0 | 0 | 0 | 0 | 0 | 0 | 0 | 0 | 0 | 0 | 0 | 0 | 0 | 0 | 0
29 | 2040 | Summer | Flex Down, [MW] | Expected | - | 0 | 0 | 0 | 0 | 0 | 0 | 0 | 0 | 0 | 0 | 0 | 0 | 0 | 0 | 0 | 0 | 0 | 0 | 0 | 0 | 0 | 0 | 0 | 0
29 | 2040 | Summer | Pc_net, [MW] | Expected | - | 0 | 0 | 0 | 0 | 0 | 0 | 0 | 0 | 0 | 0 | 0 | 0 | 0 | 0 | 0 | 0 | 0 | 0 | 0 | 0 | 0 | 0 | 0 | 0
29 | 2040 | Summer | Qc, [MVAr] | Expected | - | 0 | 0 | 0 | 0 | 0 | 0 | 0 | 0 | 0 | 0 | 0 | 0 | 0 | 0 | 0 | 0 | 0 | 0 | 0 | 0 | 0 | 0 | 0 | 0
30 | 2040 | Summer | Pc, [MW] | Expected | - | 18.6634 | 17.7796 | 16.9732 | 16.72 | 16.6007 | 17.0092 | 20.6402 | 20.8475 | 20.6389 | 21.5019 | 21.5345 | 22.1085 | 22.5136 | 22.0151 | 20.011 | 19.6841 | 20.0644 | 20.3764 | 20.0894 | 20.6148 | 21.6721 | 21.353 | 21.852 | 20.5713
30 | 2040 | Summer | Flex Up, [MW] | Expected | - | -5.9017e-07 | -6.1511e-07 | -2.6258e-07 | -2.7952e-07 | -3.5228e-07 | -3.3802e-07 | -5.8218e-07 | -5.9628e-07 | -5.7849e-07 | 5.9459 | 19.975 | 21.8484 | 20.355 | 19.4856 | 18.7023 | 17.6905 | 8.9661 | -5.1141e-07 | -1.3288e-07 | -2.2668e-07 | -3.3729e-07 | -4.3885e-07 | -4.7601e-07 | -6.2218e-07
30 | 2040 | Summer | Flex Down, [MW] | Expected | - | 14.4425 | 15.1688 | 1.1058e-05 | 8.3495e-06 | 8.3785e-06 | 8.4475e-06 | 2.5748e-05 | 16.444 | 8.5453 | -4.8895e-07 | -5.2495e-07 | -6.7063e-07 | -6.7063e-07 | -6.7063e-07 | -6.7063e-07 | -6.7063e-07 | -4.6082e-07 | 6.6667 | 10.4694 | 10.9334 | 11.5216 | 12.0961 | 12.8417 | 13.8391
30 | 2040 | Summer | Pc_net, [MW] | Expected | - | 4.2209 | 2.6108 | 16.9732 | 16.72 | 16.6007 | 17.0092 | 20.6402 | 4.4035 | 12.0935 | 27.4478 | 41.5095 | 43.9569 | 42.8686 | 41.5007 | 38.7133 | 37.3745 | 29.0306 | 13.7097 | 9.6201 | 9.6813 | 10.1505 | 9.2569 | 9.0102 | 6.7322
30 | 2040 | Summer | Qc, [MVAr] | Expected | - | -2.1632 | -2.5346 | -2.4615 | -2.3717 | -2.4583 | -2.3756 | -0.88687 | 0.32427 | 0.34895 | 0.88351 | 0.87509 | 0.96627 | 1.2859 | 1.1516 | -0.053246 | 0.014111 | 0.089535 | 0.24688 | 0.019368 | 0.069232 | 0.29605 | -0.15583 | -1.1232 | -1.3202
34 | 2040 | Summer | Pc, [MW] | Expected | - | 0 | 0 | 0 | 0 | 0 | 0 | 0 | 0 | 0 | 0 | 0 | 0 | 0 | 0 | 0 | 0 | 0 | 0 | 0 | 0 | 0 | 0 | 0 | 0
34 | 2040 | Summer | Flex Up, [MW] | Expected | - | 0 | 0 | 0 | 0 | 0 | 0 | 0 | 0 | 0 | 0 | 0 | 0 | 0 | 0 | 0 | 0 | 0 | 0 | 0 | 0 | 0 | 0 | 0 | 0
34 | 2040 | Summer | Flex Down, [MW] | Expected | - | 0 | 0 | 0 | 0 | 0 | 0 | 0 | 0 | 0 | 0 | 0 | 0 | 0 | 0 | 0 | 0 | 0 | 0 | 0 | 0 | 0 | 0 | 0 | 0
34 | 2040 | Summer | Pc_net, [MW] | Expected | - | 0 | 0 | 0 | 0 | 0 | 0 | 0 | 0 | 0 | 0 | 0 | 0 | 0 | 0 | 0 | 0 | 0 | 0 | 0 | 0 | 0 | 0 | 0 | 0
34 | 2040 | Summer | Qc, [MVAr] | Expected | - | 0 | 0 | 0 | 0 | 0 | 0 | 0 | 0 | 0 | 0 | 0 | 0 | 0 | 0 | 0 | 0 | 0 | 0 | 0 | 0 | 0 | 0 | 0 | 0
35 | 2040 | Summer | Pc, [MW] | Expected | - | 13.5211 | 12.2523 | 10.8529 | 11.0761 | 11.935 | 12.2523 | 17.0573 | 19.8809 | 19.2138 | 19.2451 | 17.5899 | 20.091 | 20.2673 | 19.2125 | 17.3262 | 16.4712 | 16.5326 | 16.466 | 17.7035 | 18.7478 | 18.7896 | 17.9776 | 16.0953 | 15.0001
35 | 2040 | Summer | Flex Up, [MW] | Expected | - | -2.395e-07 | -3.1546e-07 | 3.7192e-06 | 3.0273e-06 | 1.476e-06 | 1.7039e-06 | -2.0208e-07 | -2.5971e-07 | -4.0018e-07 | -3.3824e-07 | -2.5592e-07 | -2.21e-07 | -2.3592e-07 | -2.112e-08 | -3.3413e-09 | -3.0207e-07 | -2.8769e-07 | -3.0681e-07 | 4.6528e-05 | 5.4404e-06 | 1.6962e-06 | 5.5345e-07 | 2.9848e-07 | -3.3669e-07
35 | 2040 | Summer | Flex Down, [MW] | Expected | - | 2.7046e-06 | -9.5896e-08 | -1.8508e-07 | -1.9783e-07 | -1.9783e-07 | -1.9783e-07 | -1.5075e-07 | -1.1201e-07 | 4.1792e-07 | 1.2439e-06 | 3.1387e-07 | -1.2821e-07 | 7.0287e-07 | 1.5437e-06 | 6.9137e-07 | 9.1741e-07 | 1.2183e-06 | 6.5532e-07 | -1.0048e-07 | 1.1754e-07 | 2.2035e-06 | 2.4433e-05 | 2.4433e-05 | 4.8629e-07
35 | 2040 | Summer | Pc_net, [MW] | Expected | - | 13.5211 | 12.2523 | 10.8529 | 11.0761 | 11.935 | 12.2523 | 17.0573 | 19.8809 | 19.2138 | 19.2451 | 17.5899 | 20.091 | 20.2673 | 19.2125 | 17.3262 | 16.4712 | 16.5326 | 16.466 | 17.7035 | 18.7478 | 18.7896 | 17.9776 | 16.0953 | 15.0001
35 | 2040 | Summer | Qc, [MVAr] | Expected | - | 2.3122 | 2.3122 | 2.3122 | 2.3122 | 2.3122 | 2.3122 | 1.6022 | -0.15787 | -0.50785 | -0.50785 | -0.50785 | -0.50785 | -0.50785 | -0.50785 | -0.50785 | -0.50785 | -0.50785 | 0.54208 | 0.89205 | 0.89205 | 0.89205 | 0.89205 | 0.89205 | 1.942
36 | 2040 | Summer | Pc, [MW] | Expected | - | 0.20494 | -0.40336 | 0.20625 | 0.64747 | 1.3772 | 0.59786 | 1.2466 | 0.75842 | 0.090071 | -0.1932 | 0.3642 | 0.018275 | 0.56131 | 0.47646 | 0.027413 | 1.7309 | 0.92812 | 0.66313 | 1.5416 | 0.81194 | 1.5743 | 1.1291 | 0.96989 | 0.1214
36 | 2040 | Summer | Flex Up, [MW] | Expected | - | -2.4321e-07 | -3.1629e-07 | 3.6994e-06 | 3.022e-06 | 1.472e-06 | 1.698e-06 | -2.0386e-07 | -2.6441e-07 | -4.0433e-07 | -3.441e-07 | -2.6404e-07 | -2.3183e-07 | -2.4684e-07 | -3.9625e-08 | -2.259e-08 | -3.1068e-07 | -2.9499e-07 | -3.1269e-07 | 4.2618e-05 | 5.4876e-06 | 1.7211e-06 | 5.6266e-07 | 3.0513e-07 | -3.3622e-07
36 | 2040 | Summer | Flex Down, [MW] | Expected | - | 2.7924e-06 | -9.4511e-08 | -1.8462e-07 | -1.9766e-07 | -1.9743e-07 | -1.9735e-07 | -1.4875e-07 | -1.0519e-07 | 4.4071e-07 | 1.3129e-06 | 3.398e-07 | -1.1596e-07 | 7.5954e-07 | 1.6771e-06 | 7.4541e-07 | 9.8544e-07 | 1.2919e-06 | 6.8968e-07 | -9.8968e-08 | 1.1607e-07 | 2.1688e-06 | 2.2176e-05 | 2.2105e-05 | 4.8324e-07
36 | 2040 | Summer | Pc_net, [MW] | Expected | - | 0.20494 | -0.40336 | 0.20625 | 0.64747 | 1.3772 | 0.59786 | 1.2466 | 0.75842 | 0.09007 | -0.1932 | 0.3642 | 0.018275 | 0.56131 | 0.47646 | 0.027412 | 1.7309 | 0.92812 | 0.66313 | 1.5417 | 0.81195 | 1.5743 | 1.1291 | 0.96987 | 0.1214
36 | 2040 | Summer | Qc, [MVAr] | Expected | - | 2.3223 | 1.7166 | 1.5665 | 1.3902 | 2.1721 | 2.0429 | 2.6721 | 2.77 | 1.6878 | 0.91246 | 2.086 | 1.9698 | 2.1787 | 1.5625 | 1.6134 | 1.5273 | 1.663 | 2.9619 | 2.6969 | 2.8875 | 3.0898 | 2.8549 | 2.0755 | 1.9137
42 | 2040 | Summer | Pc, [MW] | Expected | - | 29.5384 | 27.818 | 26.2495 | 25.186 | 25.7421 | 25.6033 | 29.1962 | 28.9342 | 30.8023 | 31.4382 | 31.0105 | 32.8635 | 32.928 | 32.4836 | 31.2394 | 30.2431 | 29.8773 | 30.0307 | 29.1504 | 29.4818 | 30.6463 | 32.912 | 34.249 | 30.9511
42 | 2040 | Summer | Flex Up, [MW] | Expected | - | -2.4511e-07 | -3.1184e-07 | 4.0283e-06 | 4.0756e-06 | 1.8318e-06 | 1.9911e-06 | -1.9873e-07 | -2.5852e-07 | -4.0717e-07 | -3.5293e-07 | -2.7454e-07 | -2.4224e-07 | -2.6984e-07 | -9.3465e-08 | -6.0382e-08 | -3.2538e-07 | -3.0715e-07 | -3.1939e-07 | 4.3951e-05 | 6.4336e-06 | 2.1022e-06 | 5.4544e-07 | 3.0801e-07 | -3.2267e-07
42 | 2040 | Summer | Flex Down, [MW] | Expected | - | 2.8436e-06 | -1.0213e-07 | -1.9364e-07 | -2.2953e-07 | -2.292e-07 | -2.2005e-07 | -1.5451e-07 | -1.1371e-07 | 4.5855e-07 | 1.431e-06 | 3.7626e-07 | -9.998e-08 | 8.9958e-07 | 2.2092e-06 | 8.8564e-07 | 1.1186e-06 | 1.431e-06 | 7.318e-07 | -9.9499e-08 | 9.2217e-08 | 1.7724e-06 | 2.6792e-05 | 2.1258e-05 | 4.2041e-07
42 | 2040 | Summer | Pc_net, [MW] | Expected | - | 29.5384 | 27.818 | 26.2495 | 25.186 | 25.7421 | 25.6033 | 29.1962 | 28.9342 | 30.8023 | 31.4382 | 31.0105 | 32.8635 | 32.928 | 32.4836 | 31.2394 | 30.2431 | 29.8773 | 30.0307 | 29.1505 | 29.4819 | 30.6463 | 32.912 | 34.2489 | 30.9511
42 | 2040 | Summer | Qc, [MVAr] | Expected | - | -0.40975 | -0.47269 | -0.82353 | -0.83269 | -0.50382 | -0.8259 | -0.66972 | 0.63463 | 1.8168 | 2.3687 | 1.5811 | 1.9256 | 2.2147 | 2.2813 | 2.0433 | 1.4559 | 1.4703 | 1.362 | 0.99392 | 1.0707 | 1.4393 | 1.0186 | 0.57214 | 0.15303
55 | 2040 | Summer | Pc, [MW] | Expected | - | 8.5022 | 8.7742 | 6.2011 | 6.0454 | 6.0531 | 6.0543 | 9.6304 | 9.0458 | 10.2994 | 10.286 | 9.9253 | 9.9877 | 10.4059 | 10.1228 | 9.143 | 8.1029 | 8.2615 | 7.5116 | 7.7152 | 9.2065 | 9.888 | 11.0222 | 11.8928 | 10.2637
55 | 2040 | Summer | Flex Up, [MW] | Expected | - | -2.4381e-07 | -3.1846e-07 | 3.6671e-06 | 3.4301e-06 | 1.6263e-06 | 1.8028e-06 | -2.0567e-07 | -2.6189e-07 | -4.0608e-07 | -3.493e-07 | -2.7148e-07 | -2.3986e-07 | -2.61e-07 | -7.277e-08 | -4.5774e-08 | -3.1938e-07 | -3.0095e-07 | -3.1481e-07 | 3.8227e-05 | 5.8869e-06 | 1.9679e-06 | 5.6388e-07 | 3.178e-07 | -3.291e-07
55 | 2040 | Summer | Flex Down, [MW] | Expected | - | 2.8103e-06 | -9.0601e-08 | -1.8351e-07 | -2.121e-07 | -2.1243e-07 | -2.0614e-07 | -1.4664e-07 | -1.0886e-07 | 4.5201e-07 | 1.3812e-06 | 3.6538e-07 | -1.0332e-07 | 8.4224e-07 | 1.9742e-06 | 8.2944e-07 | 1.0615e-06 | 1.3576e-06 | 7.0281e-07 | -9.6859e-08 | 1.0511e-07 | 1.8893e-06 | 2.193e-05 | 1.876e-05 | 4.4953e-07
55 | 2040 | Summer | Pc_net, [MW] | Expected | - | 8.5022 | 8.7742 | 6.2011 | 6.0454 | 6.0531 | 6.0543 | 9.6304 | 9.0458 | 10.2994 | 10.286 | 9.9253 | 9.9877 | 10.4059 | 10.1228 | 9.143 | 8.1029 | 8.2615 | 7.5116 | 7.7153 | 9.2065 | 9.888 | 11.0222 | 11.8928 | 10.2637
55 | 2040 | Summer | Qc, [MVAr] | Expected | - | 0.49474 | 0.56784 | 0.82239 | 0.9464 | -0.85763 | -0.67618 | 0.19711 | 1.3197 | 1.6709 | 1.7596 | 1.6852 | 1.5965 | 1.9306 | 1.8445 | 1.5364 | 1.2962 | 1.107 | 1.0443 | 1.1305 | 1.3902 | 1.2988 | 1.3419 | 0.44905 | -0.53651
68 | 2040 | Summer | Pc, [MW] | Expected | - | 2.755 | 2.755 | 1.7057 | 1.7057 | 1.7057 | 1.7057 | 2.2522 | 2.7987 | 2.7987 | 2.7987 | 2.7987 | 2.7987 | 2.7987 | 2.7987 | 2.7987 | 2.7987 | 2.7987 | 2.7987 | 3.061 | 3.8479 | 3.8479 | 3.8479 | 3.5747 | 2.755
68 | 2040 | Summer | Flex Up, [MW] | Expected | - | -2.2016e-07 | -3.0508e-07 | 4.1756e-06 | 3.6139e-06 | 1.6826e-06 | 1.9055e-06 | -1.9254e-07 | -2.5189e-07 | -4.0054e-07 | -3.436e-07 | -2.6397e-07 | -2.3311e-07 | -2.556e-07 | -6.1075e-08 | -3.6657e-08 | -3.1418e-07 | -2.9593e-07 | -3.1078e-07 | 5.1725e-05 | 5.747e-06 | 1.8114e-06 | 5.4031e-07 | 2.9216e-07 | -3.3091e-07
68 | 2040 | Summer | Flex Down, [MW] | Expected | - | 2.3051e-06 | -1.1339e-07 | -1.9732e-07 | -2.1766e-07 | -2.1737e-07 | -2.1403e-07 | -1.6131e-07 | -1.2301e-07 | 4.1987e-07 | 1.3077e-06 | 3.3974e-07 | -1.1255e-07 | 8.0943e-07 | 1.8598e-06 | 7.9679e-07 | 1.0151e-06 | 1.3021e-06 | 6.7837e-07 | -1.0216e-07 | 1.0878e-07 | 2.0548e-06 | 2.8554e-05 | 2.7122e-05 | 4.5803e-07
68 | 2040 | Summer | Pc_net, [MW] | Expected | - | 2.755 | 2.755 | 1.7057 | 1.7057 | 1.7057 | 1.7057 | 2.2522 | 2.7987 | 2.7987 | 2.7987 | 2.7987 | 2.7987 | 2.7987 | 2.7987 | 2.7987 | 2.7987 | 2.7987 | 2.7987 | 3.061 | 3.8479 | 3.8479 | 3.8479 | 3.5747 | 2.755
68 | 2040 | Summer | Qc, [MVAr] | Expected | - | 0.48056 | 0.48056 | 0.48056 | 0.48056 | 0.48056 | 0.48056 | 0.48056 | 0.17453 | -0.1315 | -0.14789 | -0.071384 | -0.04406 | -0.04406 | -0.04406 | -0.04406 | -0.04406 | -0.04406 | -0.04406 | 0.48603 | 0.24011 | 0.24011 | 0.24011 | 0.24011 | 0.24011
72 | 2040 | Summer | Pc, [MW] | Expected | - | 118.8013 | 113.0032 | 93.0252 | 98.926 | 93.0373 | 104.5992 | 85.9458 | 56.8385 | 68.8158 | 64.8052 | 76.5954 | 84.1408 | 99.7493 | 107.7017 | 111.8701 | 105.6064 | 106.8034 | 95.9842 | 78.9341 | 78.7406 | 101.2372 | 107.4027 | 117.4673 | 102.1459
72 | 2040 | Summer | Flex Up, [MW] | Expected | - | -2.6176e-07 | -3.2532e-07 | 3.4064e-06 | 3.8026e-06 | 1.7532e-06 | 1.8339e-06 | -2.1377e-07 | -2.7107e-07 | -4.1201e-07 | -3.5646e-07 | -2.8256e-07 | -2.5141e-07 | -2.7549e-07 | -1.0662e-07 | -7.3604e-08 | -3.3211e-07 | -3.1388e-07 | -3.2572e-07 | 2.5549e-05 | 6.5914e-06 | 2.4554e-06 | 6.0144e-07 | 3.6511e-07 | -3.1643e-07
72 | 2040 | Summer | Flex Down, [MW] | Expected | - | 3.3423e-06 | -7.8096e-08 | -1.7497e-07 | -2.2282e-07 | -2.2317e-07 | -2.086e-07 | -1.371e-07 | -9.5092e-08 | 4.8871e-07 | 1.4823e-06 | 4.0605e-07 | -8.67e-08 | 9.3891e-07 | 2.3856e-06 | 9.4124e-07 | 1.1877e-06 | 1.5176e-06 | 7.7417e-07 | -8.6818e-08 | 8.8891e-08 | 1.5403e-06 | 1.6062e-05 | 1.2003e-05 | 3.9373e-07
72 | 2040 | Summer | Pc_net, [MW] | Expected | - | 118.8013 | 113.0032 | 93.0252 | 98.926 | 93.0373 | 104.5992 | 85.9458 | 56.8385 | 68.8158 | 64.8052 | 76.5954 | 84.1408 | 99.7493 | 107.7017 | 111.8701 | 105.6064 | 106.8034 | 95.9842 | 78.9341 | 78.7406 | 101.2372 | 107.4027 | 117.4673 | 102.1459
72 | 2040 | Summer | Qc, [MVAr] | Expected | - | -32.3286 | -31.2458 | -32.2388 | -33.0303 | -32.1758 | -41.3434 | -35.2348 | -6.6564 | 0.67761 | -5.9004 | -8.7342 | -11.958 | -14.4453 | -15.6806 | -17.2014 | -13.2139 | -11.265 | -12.3245 | -10.4485 | -13.941 | -22.4719 | -17.0629 | -19.5132 | -28.1547
103 | 2040 | Summer | Pc, [MW] | Expected | - | 55.3039 | 47.7295 | 47.0062 | 43.2587 | 41.8925 | 40.8523 | 49.1305 | 56.5692 | 64.9488 | 83.8226 | 86.4371 | 90.7957 | 94.6314 | 97.0954 | 86.5825 | 78.584 | 72.4465 | 69.872 | 59.0015 | 56.3958 | 52.2911 | 55.9519 | 52.9487 | 45.9461
103 | 2040 | Summer | Flex Up, [MW] | Expected | - | -2.5936e-07 | -3.2374e-07 | 3.4319e-06 | 3.8376e-06 | 1.7726e-06 | 1.8812e-06 | -2.1361e-07 | -2.7254e-07 | -4.1323e-07 | -3.5917e-07 | -2.8534e-07 | -2.5374e-07 | -2.7718e-07 | -1.0869e-07 | -7.3701e-08 | -3.3239e-07 | -3.1382e-07 | -3.2594e-07 | 2.4363e-05 | 6.4961e-06 | 2.4693e-06 | 6.0669e-07 | 3.7179e-07 | -3.1552e-07
103 | 2040 | Summer | Flex Down, [MW] | Expected | - | 3.2612e-06 | -8.1025e-08 | -1.7586e-07 | -2.2373e-07 | -2.247e-07 | -2.1222e-07 | -1.3729e-07 | -9.2811e-08 | 4.966e-07 | 1.5233e-06 | 4.1688e-07 | -8.3206e-08 | 9.5108e-07 | 2.4158e-06 | 9.4167e-07 | 1.1908e-06 | 1.5168e-06 | 7.7568e-07 | -8.5348e-08 | 9.0881e-08 | 1.5329e-06 | 1.5488e-05 | 1.1426e-05 | 3.8996e-07
103 | 2040 | Summer | Pc_net, [MW] | Expected | - | 55.3039 | 47.7295 | 47.0062 | 43.2587 | 41.8925 | 40.8523 | 49.1305 | 56.5692 | 64.9488 | 83.8226 | 86.4371 | 90.7957 | 94.6314 | 97.0954 | 86.5825 | 78.584 | 72.4465 | 69.872 | 59.0016 | 56.3958 | 52.2911 | 55.9519 | 52.9487 | 45.9461
103 | 2040 | Summer | Qc, [MVAr] | Expected | - | -10.3673 | -16.6449 | -14.8506 | -14.6219 | -13.9477 | -17.005 | -10.8425 | -1.6813 | 0.65194 | 11.3722 | 12.9467 | 11.8846 | 14.2979 | 15.7629 | 12.4624 | 7.1939 | -1.0175 | -1.9207 | -2.1387 | -4.7619 | -5.9726 | -2.0129 | -8.6594 | -12.3223
1 | 2050 | Winter | Pc, [MW] | 0 | 0 | 3.7071 | 1.5916 | 3.4358 | 1.2843 | 1.2228 | 2.6522 | 2.6263 | 4.0273 | 1.4343 | 4.0745 | 0.87671 | 2.7463 | 1.2017 | 2.8195 | 5.6066 | 1.5947 | 0.35949 | 5.7454 | 5.1745 | 1.0323 | 4.5887 | 3.4854 | 2.5622 | 0.91929
1 | 2050 | Winter | Flex Up, [MW] | 0 | 0 | 0.080413 | 0.03732 | 0.070346 | 0.030304 | 0.028824 | 0.052492 | 0.054989 | 0.087266 | 0.036763 | 0.10657 | 0.02231 | 0.070629 | 0.030404 | 0.072621 | 0.14144 | 0.040489 | 0.0090374 | 0.16801 | 0.14726 | 0.026722 | 0.12963 | 0.091606 | 0.060675 | 0.022868
1 | 2050 | Winter | Flex Down, [MW] | 0 | 0 | 0.10494 | 0.042257 | 0.10144 | 0.033913 | 0.032317 | 0.080116 | 0.076323 | 0.1141 | 0.034945 | 0.09716 | 0.021525 | 0.066678 | 0.029678 | 0.068352 | 0.13888 | 0.039247 | 0.0089372 | 0.11925 | 0.11125 | 0.024892 | 0.099658 | 0.082597 | 0.067433 | 0.023095
1 | 2050 | Winter | Pc_net, [MW] | 0 | 0 | 3.6825 | 1.5866 | 3.4047 | 1.2807 | 1.2193 | 2.6245 | 2.6049 | 4.0005 | 1.4361 | 4.0839 | 0.8775 | 2.7503 | 1.2024 | 2.8237 | 5.6092 | 1.596 | 0.35959 | 5.7941 | 5.2105 | 1.0341 | 4.6187 | 3.4944 | 2.5554 | 0.91907
1 | 2050 | Winter | Qc, [MVAr] | 0 | 0 | 0.87691 | 1.0023 | 2.232 | 0.9725 | 0.8597 | 1.0074 | 1.0796 | 1.051 | 0.71728 | 2.9395 | 0.26825 | 1.6018 | 0.59307 | 0.74595 | 1.1016 | 1.3856 | 0.47096 | 1.9963 | 1.6905 | 0.66973 | 2.8674 | 1.4779 | 1.4542 | 0.61984
2 | 2050 | Winter | Pc, [MW] | 0 | 0 | 41.2954 | 38.8371 | 36.1697 | 35.2696 | 35.3065 | 37.8295 | 43.8308 | 45.0351 | 48.8346 | 49.9525 | 48.3223 | 48.389 | 48.553 | 48.0739 | 45.4644 | 44.2142 | 46.2551 | 50.887 | 50.4653 | 49.8872 | 49.153 | 46.1236 | 48.0721 | 45.0679
2 | 2050 | Winter | Flex Up, [MW] | 0 | 0 | 5.611 | 7.8321 | 10.3161 | 11.2144 | 11.1394 | 8.8501 | 3.6397 | 3.1319 | 2.5208 | 2.5232 | 2.6083 | 2.6084 | 2.5735 | 2.6124 | 2.9628 | 3.6146 | 2.7298 | 2.3935 | 2.2935 | 2.3233 | 2.3425 | 2.6415 | 2.3628 | 2.7654
2 | 2050 | Winter | Flex Down, [MW] | 0 | 0 | 2.4933 | 2.3777 | 2.3113 | 2.2976 | 2.3164 | 2.3655 | 2.7735 | 2.8098 | 5.671 | 6.6758 | 5.3016 | 5.3174 | 5.5008 | 5.0622 | 3.1041 | 2.7241 | 3.8011 | 7.6773 | 7.2545 | 6.7876 | 6.2995 | 3.7546 | 5.7001 | 3.2342
2 | 2050 | Winter | Pc_net, [MW] | 0 | 0 | 44.4131 | 44.2916 | 44.1745 | 44.1864 | 44.1295 | 44.3141 | 44.697 | 45.3572 | 45.6844 | 45.7999 | 45.6291 | 45.68 | 45.6257 | 45.624 | 45.3232 | 45.1046 | 45.1837 | 45.6032 | 45.5042 | 45.4229 | 45.1961 | 45.0105 | 44.7348 | 44.5991
2 | 2050 | Winter | Qc, [MVAr] | 0 | 0 | -5.8453 | -6.3531 | -6.8431 | -6.7933 | -7.0314 | -6.2592 | -4.6612 | -1.9186 | -0.56503 | -0.088389 | -0.79351 | -0.58337 | -0.80746 | -0.81454 | -2.0592 | -2.9656 | -2.6373 | -0.90026 | -1.3096 | -1.6462 | -2.5858 | -3.3566 | -4.5033 | -5.0689
3 | 2050 | Winter | Pc, [MW] | 0 | 0 | 43.4823 | 40.7609 | 36.6799 | 38.0815 | 37.6857 | 38.7489 | 54.1225 | 53.2509 | 58.1732 | 58.7311 | 55.2542 | 60.1185 | 56.9874 | 53.7446 | 52.1893 | 48.8941 | 49.2169 | 51.8333 | 51.588 | 52.7618 | 51.4842 | 46.6596 | 47.2546 | 46.59
3 | 2050 | Winter | Flex Up, [MW] | 0 | 0 | 1.4865 | 1.7649 | 1.7013 | 1.9149 | 1.9513 | 1.6233 | 1.4226 | 2.1055 | 3.3158 | 4.173 | 4.0994 | 4.0554 | 5.9914 | 5.3321 | 28.5386 | 24.0818 | 12.3745 | 2.9998 | 2.4102 | 3.6665 | 3.5359 | 2.0073 | 1.8532 | 1.6655
3 | 2050 | Winter | Flex Down, [MW] | 0 | 0 | 5.9067 | 4.9649 | 5.1736 | 4.5997 | 4.5323 | 5.4913 | 6.2976 | 4.1881 | 2.6228 | 2.1598 | 2.1944 | 2.212 | 1.5011 | 1.6772 | 1.5984 | 1.5093 | 1.655 | 2.9156 | 3.4426 | 22.052 | 23.2783 | 4.2353 | 4.6359 | 5.2268
3 | 2050 | Winter | Pc_net, [MW] | 0 | 0 | 39.062 | 37.5609 | 33.2076 | 35.3967 | 35.1047 | 34.8809 | 49.2474 | 51.1684 | 58.8663 | 60.7444 | 57.1592 | 61.9619 | 61.4776 | 57.3995 | 79.1295 | 71.4667 | 59.9364 | 51.9175 | 50.5556 | 34.3763 | 31.7418 | 44.4317 | 44.4718 | 43.0286
3 | 2050 | Winter | Qc, [MVAr] | 0 | 0 | 6.1058 | 7.5633 | 7.5633 | 7.5633 | 7.5633 | 6.1282 | 2.7796 | 0.35784 | -2.0938 | -2.0938 | -0.18032 | -2.1835 | -2.1835 | -1.6902 | -0.21022 | 1.2697 | 1.7631 | 1.7631 | 1.7631 | 1.7631 | 1.7631 | 3.6765 | 5.6199 | 5.6199
4 | 2050 | Winter | Pc, [MW] | 0 | 0 | 103.6736 | 91.2188 | 85.8782 | 84.8584 | 88.8216 | 95.901 | 115.7213 | 129.369 | 136.9253 | 141.5834 | 142.8788 | 141.3886 | 140.5863 | 137.6871 | 133.3043 | 130.8906 | 135.5633 | 153.4769 | 156.488 | 157.4173 | 152.7362 | 145.7544 | 132.9067 | 117.4771
4 | 2050 | Winter | Flex Up, [MW] | 0 | 0 | 2.7137 | 2.4759 | 2.4816 | 2.4143 | 2.5051 | 2.9246 | 3.239 | 2.7072 | 1.9383 | 1.9012 | 1.8808 | 1.912 | 1.8398 | 1.7754 | 5.2859 | 5.03 | 3.1349 | 1.6777 | 1.7713 | 0.95675 | 0.98403 | 1.9272 | 2.4954 | 2.1227
4 | 2050 | Winter | Flex Down, [MW] | 0 | 0 | 1.3742 | 1.2885 | 1.1729 | 1.1923 | 1.2213 | 1.1239 | 1.2818 | 1.7405 | 2.5535 | 2.6755 | 2.7246 | 2.6567 | 2.743 | 2.7955 | 1.379 | 1.5083 | 2.1024 | 3.2288 | 3.0993 | 6.9139 | 6.6524 | 2.6989 | 1.9341 | 2.0335
4 | 2050 | Winter | Pc_net, [MW] | 0 | 0 | 105.0131 | 92.4062 | 87.1869 | 86.0804 | 90.1054 | 97.7017 | 117.6786 | 130.3357 | 136.3101 | 140.8091 | 142.0351 | 140.6439 | 139.6831 | 136.667 | 137.2112 | 134.4123 | 136.5958 | 151.9257 | 155.1599 | 151.4602 | 147.0678 | 144.9827 | 133.468 | 117.5663
4 | 2050 | Winter | Qc, [MVAr] | 0 | 0 | 12.9273 | 9.9718 | 8.5364 | 8.3534 | 9.4942 | 11.7883 | 18.2896 | 22.3282 | 25.797 | 28.4073 | 28.647 | 28.1333 | 28.2532 | 27.9649 | 25.2275 | 23.9684 | 24.7355 | 33.7133 | 33.6644 | 32.6371 | 30.2091 | 26.866 | 21.9125 | 16.8111
5 | 2050 | Winter | Pc, [MW] | 0 | 0 | -8.4936 | -10.7018 | -11.9631 | -11.8491 | -11.4038 | 24.1801 | 29.5854 | 35.3702 | 23.2448 | 7.5735 | 4.8504 | 4.6795 | 5.0524 | 2.8842 | 1.9395 | 0.19679 | 0.13903 | 5.2245 | 4.8242 | 5.2177 | 5.2229 | 5.1038 | 3.9766 | -2.8042
5 | 2050 | Winter | Flex Up, [MW] | 0 | 0 | 0.23433 | 0.30128 | 0.30504 | 0.3273 | 0.30744 | 0.25823 | 0.35401 | 0.78106 | 0.95418 | 0.24269 | 0.14844 | 0.13852 | 0.15087 | 0.080594 | 0.052174 | 0.0049604 | 0.0034981 | 0.16671 | 0.15207 | 0.16759 | 0.16562 | 0.1576 | 0.10804 | 0.07671
5 | 2050 | Winter | Flex Down, [MW] | 0 | 0 | 0.18939 | 0.23191 | 0.29033 | 0.26254 | 0.26038 | 0.95077 | 1.1253 | 0.95225 | 0.20806 | 0.13598 | 0.094086 | 0.095461 | 0.10175 | 0.063615 | 0.044802 | 0.0048792 | 0.0034536 | 0.09452 | 0.089142 | 0.093119 | 0.095521 | 0.097588 | 0.090694 | 0.063463
5 | 2050 | Winter | Pc_net, [MW] | 0 | 0 | -8.4487 | -10.6324 | -11.9483 | -11.7844 | -11.3567 | 23.4875 | 28.8141 | 35.199 | 23.991 | 7.6802 | 4.9048 | 4.7226 | 5.1015 | 2.9012 | 1.9469 | 0.19687 | 0.13908 | 5.2967 | 4.8871 | 5.2922 | 5.293 | 5.1638 | 3.9939 | -2.7909
5 | 2050 | Winter | Qc, [MVAr] | 0 | 0 | 0.60804 | 0.0412 | -0.76984 | -1.1786 | -0.88347 | 1.0257 | 3.1065 | 3.534 | 2.8181 | 1.5624 | 0.44788 | 0.53073 | 0.83626 | 0.4168 | 0.71336 | 0.51038 | 0.50003 | 0.58953 | 0.60506 | 0.75006 | 0.80184 | 0.94615 | 0.83282 | -0.095648
7 | 2050 | Winter | Pc, [MW] | 0 | 0 | 0 | 0 | 0 | 0 | 0 | 0 | 0 | 0 | 0 | 0 | 0 | 0 | 0 | 0 | 0 | 0 | 0 | 0 | 0 | 0 | 0 | 0 | 0 | 0
7 | 2050 | Winter | Flex Up, [MW] | 0 | 0 | 0 | 0 | 0 | 0 | 0 | 0 | 0 | 0 | 0 | 0 | 0 | 0 | 0 | 0 | 0 | 0 | 0 | 0 | 0 | 0 | 0 | 0 | 0 | 0
7 | 2050 | Winter | Flex Down, [MW] | 0 | 0 | 0 | 0 | 0 | 0 | 0 | 0 | 0 | 0 | 0 | 0 | 0 | 0 | 0 | 0 | 0 | 0 | 0 | 0 | 0 | 0 | 0 | 0 | 0 | 0
7 | 2050 | Winter | Pc_net, [MW] | 0 | 0 | 0 | 0 | 0 | 0 | 0 | 0 | 0 | 0 | 0 | 0 | 0 | 0 | 0 | 0 | 0 | 0 | 0 | 0 | 0 | 0 | 0 | 0 | 0 | 0
7 | 2050 | Winter | Qc, [MVAr] | 0 | 0 | 0 | 0 | 0 | 0 | 0 | 0 | 0 | 0 | 0 | 0 | 0 | 0 | 0 | 0 | 0 | 0 | 0 | 0 | 0 | 0 | 0 | 0 | 0 | 0
8 | 2050 | Winter | Pc, [MW] | 0 | 0 | 0 | 0 | 0 | 0 | 0 | 0 | 0 | 0 | 0 | 0 | 0 | 0 | 0 | 0 | 0 | 0 | 0 | 0 | 0 | 0 | 0 | 0 | 0 | 0
8 | 2050 | Winter | Flex Up, [MW] | 0 | 0 | 0 | 0 | 0 | 0 | 0 | 0 | 0 | 0 | 0 | 0 | 0 | 0 | 0 | 0 | 0 | 0 | 0 | 0 | 0 | 0 | 0 | 0 | 0 | 0
8 | 2050 | Winter | Flex Down, [MW] | 0 | 0 | 0 | 0 | 0 | 0 | 0 | 0 | 0 | 0 | 0 | 0 | 0 | 0 | 0 | 0 | 0 | 0 | 0 | 0 | 0 | 0 | 0 | 0 | 0 | 0
8 | 2050 | Winter | Pc_net, [MW] | 0 | 0 | 0 | 0 | 0 | 0 | 0 | 0 | 0 | 0 | 0 | 0 | 0 | 0 | 0 | 0 | 0 | 0 | 0 | 0 | 0 | 0 | 0 | 0 | 0 | 0
8 | 2050 | Winter | Qc, [MVAr] | 0 | 0 | 166.7227 | 167.3216 | 168.0518 | 168.0016 | 167.2579 | 165.936 | 162.0866 | 159.1073 | 157.8666 | 119.8155 | 82.2704 | 81.7828 | 82.3062 | 82.6925 | 83.1586 | 125.349 | 159.9314 | 157.22 | 157.4342 | 157.8319 | 159.4321 | 160.7234 | 162.5935 | 164.8362
9 | 2050 | Winter | Pc, [MW] | 0 | 0 | 42.5634 | 45.2801 | 47.5482 | 53.6165 | 56.8013 | 34.8824 | 11.2176 | -33.5053 | -57.1614 | -41.5062 | -19.5509 | -14.8183 | -32.1715 | -13.1094 | -15.0811 | -18.389 | -24.8075 | -36.9086 | -39.0934 | -42.0602 | -42.0521 | -24.1123 | 8.5352 | 37.7626
9 | 2050 | Winter | Flex Up, [MW] | 0 | 0 | 0.93916 | 1.1708 | 1.3623 | 1.4735 | 1.6084 | 1.0874 | 0.28883 | 0.86746 | 1.1471 | 0.90273 | 0.44948 | 0.34479 | 0.78227 | 0.31829 | 0.38412 | 0.47584 | 0.64579 | 0.74831 | 0.76317 | 0.85024 | 0.85794 | 0.54198 | 0.21318 | 0.72268
9 | 2050 | Winter | Flex Down, [MW] | 0 | 0 | 1.0714 | 0.95478 | 0.87043 | 0.99728 | 0.99489 | 0.6035 | 0.26975 | 0.74929 | 1.445 | 1.0641 | 0.51621 | 0.3909 | 0.77373 | 0.33354 | 0.36985 | 0.44338 | 0.59423 | 1.0233 | 1.1064 | 1.2506 | 1.179 | 0.64158 | 0.21256 | 1.0901
9 | 2050 | Winter | Pc_net, [MW] | 0 | 0 | 42.4312 | 45.4961 | 48.0401 | 54.0927 | 57.4148 | 35.3663 | 11.2367 | -33.3872 | -57.4592 | -41.6675 | -19.6176 | -14.8644 | -32.1629 | -13.1246 | -15.0668 | -18.3565 | -24.7559 | -37.1836 | -39.4366 | -42.4606 | -42.3731 | -24.212 | 8.5358 | 37.3952
9 | 2050 | Winter | Qc, [MVAr] | 0 | 0 | 22.2566 | 21.8163 | 22.41 | 21.884 | 19.3939 | 16.8988 | 7.2491 | 4.5107 | 8.7124 | 5.3399 | 3.678 | -4.93 | 3.7312 | 6.1212 | 9.6039 | 12.4197 | 13.3133 | 7.8643 | 7.7118 | 10.5438 | 14.6855 | 17.7544 | 17.9412 | 18.7541
10 | 2050 | Winter | Pc, [MW] | 0 | 0 | 46.6037 | 42.9414 | 40.951 | 40.1162 | 39.566 | 41.9418 | 52.2469 | 59.4519 | 70.94 | 76.3371 | 76.3694 | 77.7569 | 75.1788 | 73.6693 | 72.906 | 70.2472 | 70.5009 | 78.8261 | 68.3965 | 67.9346 | 68.1366 | 64.8713 | 56.3021 | 49.83
10 | 2050 | Winter | Flex Up, [MW] | 0 | 0 | 1.9877 | 1.8712 | 1.8259 | 1.7514 | 1.7332 | 1.8875 | 1.718 | 1.3633 | 1.3451 | 1.2527 | 1.2745 | 1.3313 | 1.2355 | 1.2904 | 1.6137 | 1.5235 | 1.1203 | 1.2495 | 1.0173 | 1.0713 | 1.0534 | 0.95498 | 1.3433 | 1.3223
10 | 2050 | Winter | Flex Down, [MW] | 0 | 0 | 0.31691 | 0.26013 | 0.2118 | 0.24177 | 0.23347 | 0.20051 | 0.75074 | 1.304 | 1.7226 | 2.0258 | 1.9977 | 1.97 | 2.008 | 1.8833 | 2.0311 | 1.922 | 2.0098 | 2.1171 | 2.0534 | 2.3252 | 2.3532 | 1.9962 | 1.2106 | 0.99168
10 | 2050 | Winter | Pc_net, [MW] | 0 | 0 | 48.2746 | 44.5525 | 42.565 | 41.6259 | 41.0658 | 43.6288 | 53.2142 | 59.5112 | 70.5625 | 75.564 | 75.6461 | 77.1181 | 74.4063 | 73.0763 | 72.4887 | 69.8487 | 69.6114 | 77.9585 | 67.3604 | 66.6807 | 66.8368 | 63.83 | 56.4348 | 50.1606
10 | 2050 | Winter | Qc, [MVAr] | 0 | 0 | -24.9581 | -26.8651 | -27.0858 | -27.151 | -26.8433 | -25.6899 | -14.7988 | -4.554 | 0.15031 | 2.1724 | 0.11399 | -0.96467 | -1.9455 | -1.4914 | -5.25 | -9.5559 | -9.6298 | -1.1081 | -1.5467 | -2.0088 | -4.6671 | -9.4912 | -14.4144 | -17.4859
11 | 2050 | Winter | Pc, [MW] | 0 | 0 | 0 | 0 | 0 | 0 | 0 | 0 | 0 | 0 | 0 | 0 | 0 | 0 | 0 | 0 | 0 | 0 | 0 | 0 | 0 | 0 | 0 | 0 | 0 | 0
11 | 2050 | Winter | Flex Up, [MW] | 0 | 0 | 0 | 0 | 0 | 0 | 0 | 0 | 0 | 0 | 0 | 0 | 0 | 0 | 0 | 0 | 0 | 0 | 0 | 0 | 0 | 0 | 0 | 0 | 0 | 0
11 | 2050 | Winter | Flex Down, [MW] | 0 | 0 | 0 | 0 | 0 | 0 | 0 | 0 | 0 | 0 | 0 | 0 | 0 | 0 | 0 | 0 | 0 | 0 | 0 | 0 | 0 | 0 | 0 | 0 | 0 | 0
11 | 2050 | Winter | Pc_net, [MW] | 0 | 0 | 0 | 0 | 0 | 0 | 0 | 0 | 0 | 0 | 0 | 0 | 0 | 0 | 0 | 0 | 0 | 0 | 0 | 0 | 0 | 0 | 0 | 0 | 0 | 0
11 | 2050 | Winter | Qc, [MVAr] | 0 | 0 | 0 | 0 | 0 | 0 | 0 | 0 | 0 | 0 | 0 | 0 | 0 | 0 | 0 | 0 | 0 | 0 | 0 | 0 | 0 | 0 | 0 | 0 | 0 | 0
12 | 2050 | Winter | Pc, [MW] | 0 | 0 | 287.3243 | 251.7376 | 238.9275 | 233.2758 | 229.1778 | 260.371 | 358.0157 | 431.8891 | 466.6338 | 461.5166 | 486.759 | 498.9854 | 477.526 | 469.9408 | 438.9808 | 423.5089 | 438.9559 | 515.5194 | 513.4945 | 513.1811 | 511.0558 | 481.7965 | 418.8063 | 357.5705
12 | 2050 | Winter | Flex Up, [MW] | 0 | 0 | 3.1201 | 2.9668 | 2.5769 | 2.5421 | 2.4866 | 2.9192 | 3.3735 | 3.5463 | 2.6483 | 2.6996 | 2.799 | 2.8777 | 2.8025 | 2.8359 | 19.5158 | 18.6244 | 8.478 | 2.7061 | 2.6665 | 2.1948 | 2.1983 | 2.7503 | 3.457 | 3.3317
12 | 2050 | Winter | Flex Down, [MW] | 0 | 0 | 2.3509 | 2.3615 | 2.6614 | 2.6718 | 2.7115 | 2.4288 | 2.3112 | 2.2881 | 3.0982 | 3.0341 | 2.9523 | 2.8815 | 2.9385 | 2.8963 | 2.4326 | 2.5393 | 2.8677 | 3.0805 | 3.1246 | 23.4635 | 23.3534 | 2.9985 | 2.3325 | 2.3388
12 | 2050 | Winter | Pc_net, [MW] | 0 | 0 | 288.0936 | 252.3429 | 238.843 | 233.1461 | 228.9529 | 260.8613 | 359.078 | 433.1473 | 466.1839 | 461.1822 | 486.6057 | 498.9816 | 477.39 | 469.8804 | 456.064 | 439.594 | 444.5662 | 515.1449 | 513.0365 | 491.9124 | 489.9008 | 481.5483 | 419.9308 | 358.5634
12 | 2050 | Winter | Qc, [MVAr] | 0 | 0 | -54.1563 | -62.451 | -59.1504 | -61.2416 | -61.2768 | -60.1234 | -26.7761 | -1.0835 | 9.3618 | 21.7755 | 27.1792 | 25.3339 | 31.6642 | 22.7889 | 21.668 | 4.9809 | 1.4692 | 34.4262 | 35.931 | 38.094 | 20.7323 | 1.5591 | -11.0105 | -17.6168
13 | 2050 | Winter | Pc, [MW] | 0 | 0 | 0 | 0 | 0 | 0 | 0 | 0 | 0 | 0 | 0 | 0 | 0 | 0 | 0 | 0 | 0 | 0 | 0 | 0 | 0 | 0 | 0 | 0 | 0 | 0
13 | 2050 | Winter | Flex Up, [MW] | 0 | 0 | 0 | 0 | 0 | 0 | 0 | 0 | 0 | 0 | 0 | 0 | 0 | 0 | 0 | 0 | 0 | 0 | 0 | 0 | 0 | 0 | 0 | 0 | 0 | 0
13 | 2050 | Winter | Flex Down, [MW] | 0 | 0 | 0 | 0 | 0 | 0 | 0 | 0 | 0 | 0 | 0 | 0 | 0 | 0 | 0 | 0 | 0 | 0 | 0 | 0 | 0 | 0 | 0 | 0 | 0 | 0
13 | 2050 | Winter | Pc_net, [MW] | 0 | 0 | 0 | 0 | 0 | 0 | 0 | 0 | 0 | 0 | 0 | 0 | 0 | 0 | 0 | 0 | 0 | 0 | 0 | 0 | 0 | 0 | 0 | 0 | 0 | 0
13 | 2050 | Winter | Qc, [MVAr] | 0 | 0 | 0 | 0 | 0 | 0 | 0 | 0 | 0 | 0 | 0 | 0 | 0 | 0 | 0 | 0 | 0 | 0 | 0 | 0 | 0 | 0 | 0 | 0 | 0 | 0
14 | 2050 | Winter | Pc, [MW] | 0 | 0 | 0 | 0 | 0 | 0 | 0 | 0 | 0 | 0 | 0 | 0 | 0 | 0 | 0 | 0 | 0 | 0 | 0 | 0 | 0 | 0 | 0 | 0 | 0 | 0
14 | 2050 | Winter | Flex Up, [MW] | 0 | 0 | 0 | 0 | 0 | 0 | 0 | 0 | 0 | 0 | 0 | 0 | 0 | 0 | 0 | 0 | 0 | 0 | 0 | 0 | 0 | 0 | 0 | 0 | 0 | 0
14 | 2050 | Winter | Flex Down, [MW] | 0 | 0 | 0 | 0 | 0 | 0 | 0 | 0 | 0 | 0 | 0 | 0 | 0 | 0 | 0 | 0 | 0 | 0 | 0 | 0 | 0 | 0 | 0 | 0 | 0 | 0
14 | 2050 | Winter | Pc_net, [MW] | 0 | 0 | 0 | 0 | 0 | 0 | 0 | 0 | 0 | 0 | 0 | 0 | 0 | 0 | 0 | 0 | 0 | 0 | 0 | 0 | 0 | 0 | 0 | 0 | 0 | 0
14 | 2050 | Winter | Qc, [MVAr] | 0 | 0 | 0 | 0 | 0 | 0 | 0 | 0 | 0 | 0 | 0 | 0 | 0 | 0 | 0 | 0 | 0 | 0 | 0 | 0 | 0 | 0 | 0 | 0 | 0 | 0
15 | 2050 | Winter | Pc, [MW] | 0 | 0 | 6.2346 | 6.0959 | 5.8325 | 5.9055 | 5.8744 | 6.2461 | 7.9252 | 8.997 | 9.656 | 10.0614 | 9.3794 | 9.6872 | 9.5592 | 9.1981 | 8.7295 | 8.1804 | 8.2231 | 9.2966 | 9.3384 | 9.5502 | 9.2522 | 8.9749 | 7.862 | 6.9568
15 | 2050 | Winter | Flex Up, [MW] | 0 | 0 | 0.15815 | 0.1546 | 0.14792 | 0.14967 | 0.14888 | 0.15867 | 0.20157 | 0.22682 | 0.23994 | 0.24829 | 0.2325 | 0.24001 | 0.23241 | 0.22351 | 0.21927 | 0.20368 | 0.20384 | 0.22989 | 0.23247 | 0.23647 | 0.22954 | 0.22433 | 0.19778 | 0.17589
15 | 2050 | Winter | Flex Down, [MW] | 0 | 0 | 0.15318 | 0.14983 | 0.14338 | 0.14527 | 0.14451 | 0.15324 | 0.19388 | 0.22184 | 0.24139 | 0.25313 | 0.23514 | 0.24287 | 0.24413 | 0.23513 | 0.2172 | 0.20526 | 0.20667 | 0.23363 | 0.23312 | 0.24103 | 0.23306 | 0.22324 | 0.19453 | 0.1714
15 | 2050 | Winter | Pc_net, [MW] | 0 | 0 | 6.2396 | 6.1007 | 5.837 | 5.91 | 5.8787 | 6.2516 | 7.9329 | 9.002 | 9.6546 | 10.0566 | 9.3768 | 9.6843 | 9.5475 | 9.1865 | 8.7316 | 8.1789 | 8.2203 | 9.2928 | 9.3378 | 9.5456 | 9.2487 | 8.9759 | 7.8653 | 6.9613
15 | 2050 | Winter | Qc, [MVAr] | 0 | 0 | -5.7398 | -5.7398 | -5.7398 | -5.7398 | -5.7398 | -5.7398 | -5.5477 | -5.0701 | -4.8789 | -4.5908 | -4.6868 | -4.5908 | -4.6868 | -4.9749 | -4.9749 | -4.9749 | -5.2605 | -5.3557 | -5.3557 | -5.3557 | -5.3557 | -5.4624 | -5.7824 | -5.7824
16 | 2050 | Winter | Pc, [MW] | 0 | 0 | 54.8394 | 53.1116 | 51.5836 | 51.1702 | 53.0456 | 59.3007 | 77.4888 | 83.1863 | 85.8796 | 80.9348 | 81.4238 | 81.4724 | 76.9261 | 77.6304 | 72.778 | 71.7431 | 73.4484 | 77.2836 | 75.7404 | 74.6096 | 72.9164 | 65.3229 | 65.1641 | 58.5307
16 | 2050 | Winter | Flex Up, [MW] | 0 | 0 | 2.039 | 2.7781 | 3.1582 | 3.126 | 3.2383 | 3.7521 | 2.7088 | 3.0807 | 2.6103 | 2.9192 | 2.9481 | 2.8964 | 3.9756 | 3.6051 | 25.8378 | 13.4028 | 13.0509 | 2.4324 | 2.1377 | 2.5231 | 2.4856 | 2.2174 | 2.6023 | 1.8462
16 | 2050 | Winter | Flex Down, [MW] | 0 | 0 | 4.261 | 3.1268 | 2.7606 | 2.8016 | 2.7182 | 2.3567 | 3.2611 | 2.8582 | 3.3459 | 3.0836 | 3.0489 | 3.0944 | 2.247 | 2.4679 | 2.2221 | 2.1206 | 2.2895 | 3.6125 | 3.9227 | 24.2024 | 19.7466 | 3.8371 | 3.2825 | 4.7041
16 | 2050 | Winter | Pc_net, [MW] | 0 | 0 | 52.6174 | 52.7629 | 51.9812 | 51.4946 | 53.5657 | 60.6962 | 76.9365 | 83.4088 | 85.144 | 80.7703 | 81.323 | 81.2744 | 78.6546 | 78.7677 | 96.3938 | 83.0253 | 84.2097 | 76.1035 | 73.9554 | 52.9302 | 55.6554 | 63.7032 | 64.4839 | 55.6727
16 | 2050 | Winter | Qc, [MVAr] | 0 | 0 | 3.5806 | -2.1834 | -3.4964 | -1.5336 | -2.5066 | -0.40738 | 6.8329 | 12.2872 | 13.91 | 11.5566 | 11.7417 | 11.8629 | 10.2149 | 10.0011 | 7.0383 | 6.71 | 5.8667 | 8.2908 | 7.6578 | 6.4912 | 5.7354 | 3.222 | 1.0336 | -1.5252
17 | 2050 | Winter | Pc, [MW] | 0 | 0 | 21.6508 | 20.9377 | 18.4973 | 18.2774 | 18.2799 | 19.4743 | 21.4106 | 18.0047 | 17.9507 | 19.0488 | 16.6473 | 17.1502 | 16.4148 | 16.0454 | 16.4773 | 17.0606 | 19.0814 | 19.9361 | 18.7986 | 20.3578 | 20.4555 | 18.0189 | 23.1215 | 23.4513
17 | 2050 | Winter | Flex Up, [MW] | 0 | 0 | 1.7123 | 2.0418 | 2.0116 | 2.2112 | 2.2547 | 2.0908 | 1.953 | 2.5766 | 3.1046 | 3.6677 | 3.679 | 3.645 | 5.066 | 4.608 | 21.9414 | 21.2994 | 8.1925 | 2.8984 | 2.4075 | 3.0645 | 2.9449 | 2.1329 | 2.1797 | 1.8425
17 | 2050 | Winter | Flex Down, [MW] | 0 | 0 | 5.0803 | 4.2587 | 4.3405 | 3.9583 | 3.9001 | 4.2238 | 4.5251 | 3.3955 | 2.7857 | 2.4477 | 2.4361 | 2.4506 | 1.7633 | 1.9283 | 1.8077 | 1.7469 | 1.9189 | 3.0055 | 3.4076 | 20.9108 | 16.7002 | 3.9488 | 3.8986 | 4.6867
17 | 2050 | Winter | Pc_net, [MW] | 0 | 0 | 18.2828 | 18.7208 | 16.1684 | 16.5303 | 16.6345 | 17.3413 | 18.8385 | 17.1858 | 18.2695 | 20.2688 | 17.8902 | 18.3446 | 19.7174 | 18.7251 | 36.611 | 36.613 | 25.355 | 19.829 | 17.7984 | 2.5115 | 6.7002 | 16.203 | 21.4026 | 20.6071
17 | 2050 | Winter | Qc, [MVAr] | 0 | 0 | -2.4371 | -2.452 | -2.6789 | -2.4581 | -2.4657 | -2.2202 | -1.5135 | -0.84999 | -0.61943 | -0.78097 | -1.133 | -0.84774 | -0.97237 | -0.94949 | -1.2013 | -1.2114 | -0.97309 | -0.84126 | -1.0135 | -1.1249 | -1.0062 | -1.3077 | -1.7132 | -1.9107
18 | 2050 | Winter | Pc, [MW] | 0 | 0 | 1.008 | 1.008 | 1.008 | 1.008 | 1.095 | 0.98331 | 1.6104 | 1.6956 | 1.6956 | 2.001 | 2.5056 | 2.2737 | 2.5433 | 2.5521 | 2.3884 | 2.3466 | 2.5167 | 2.6081 | 2.6081 | 2.6081 | 2.6081 | 1.7484 | 1.3744 | 1.1216
18 | 2050 | Winter | Flex Up, [MW] | 0 | 0 | 0.025307 | 0.025302 | 0.025338 | 0.025333 | 0.027534 | 0.02473 | 0.040577 | 0.042563 | 0.042386 | 0.049967 | 0.062608 | 0.05686 | 0.0634 | 0.06364 | 0.060158 | 0.058943 | 0.062976 | 0.065056 | 0.065184 | 0.064272 | 0.064334 | 0.043754 | 0.034453 | 0.028113
18 | 2050 | Winter | Flex Down, [MW] | 0 | 0 | 0.025093 | 0.025099 | 0.025062 | 0.025068 | 0.027215 | 0.024434 | 0.039933 | 0.042211 | 0.042388 | 0.050071 | 0.062647 | 0.056806 | 0.063739 | 0.06394 | 0.059261 | 0.05838 | 0.062843 | 0.06532 | 0.065191 | 0.066132 | 0.066069 | 0.043657 | 0.034265 | 0.027965
18 | 2050 | Winter | Pc_net, [MW] | 0 | 0 | 1.0083 | 1.0082 | 1.0083 | 1.0083 | 1.0953 | 0.9836 | 1.611 | 1.696 | 1.6956 | 2.0009 | 2.5056 | 2.2738 | 2.543 | 2.5518 | 2.3893 | 2.3471 | 2.5169 | 2.6078 | 2.6081 | 2.6062 | 2.6064 | 1.7485 | 1.3746 | 1.1218
18 | 2050 | Winter | Qc, [MVAr] | 0 | 0 | -1.7398 | -1.7398 | -1.7398 | -1.7398 | -1.6499 | -1.6994 | -1.5489 | -1.4988 | -1.4988 | -1.6629 | -1.5372 | -1.4954 | -1.5059 | -1.5907 | -1.5461 | -1.5425 | -1.586 | -1.586 | -1.586 | -1.5371 | -1.5325 | -1.6652 | -1.6652 | -1.6652
19 | 2050 | Winter | Pc, [MW] | 0 | 0 | 0 | 0 | 0 | 0 | 0 | 0 | 0 | 0 | 0 | 0 | 0 | 0 | 0 | 0 | 0 | 0 | 0 | 0 | 0 | 0 | 0 | 0 | 0 | 0
19 | 2050 | Winter | Flex Up, [MW] | 0 | 0 | 0 | 0 | 0 | 0 | 0 | 0 | 0 | 0 | 0 | 0 | 0 | 0 | 0 | 0 | 0 | 0 | 0 | 0 | 0 | 0 | 0 | 0 | 0 | 0
19 | 2050 | Winter | Flex Down, [MW] | 0 | 0 | 0 | 0 | 0 | 0 | 0 | 0 | 0 | 0 | 0 | 0 | 0 | 0 | 0 | 0 | 0 | 0 | 0 | 0 | 0 | 0 | 0 | 0 | 0 | 0
19 | 2050 | Winter | Pc_net, [MW] | 0 | 0 | 0 | 0 | 0 | 0 | 0 | 0 | 0 | 0 | 0 | 0 | 0 | 0 | 0 | 0 | 0 | 0 | 0 | 0 | 0 | 0 | 0 | 0 | 0 | 0
19 | 2050 | Winter | Qc, [MVAr] | 0 | 0 | 0 | 0 | 0 | 0 | 0 | 0 | 0 | 0 | 0 | 0 | 0 | 0 | 0 | 0 | 0 | 0 | 0 | 0 | 0 | 0 | 0 | 0 | 0 | 0
20 | 2050 | Winter | Pc, [MW] | 0 | 0 | 16.7207 | 16.3463 | 15.1953 | 14.3967 | 14.8446 | 14.1844 | 14.4415 | 7.1659 | 6.3065 | 6.234 | 6.7463 | 7.2379 | 7.9947 | 8.8341 | 8.6637 | 7.8259 | 8.2112 | 8.5388 | 8.386 | 8.6275 | 8.8211 | 9.6073 | 16.6644 | 16.5641
20 | 2050 | Winter | Flex Up, [MW] | 0 | 0 | 2.0239 | 2.0475 | 2.0582 | 2.0925 | 2.0692 | 1.9584 | 1.8573 | 3.073 | 3.6943 | 4.177 | 49.4488 | 4.5365 | 43.5354 | 4.5844 | 4.6287 | 4.7437 | 36.2232 | 23.3619 | 3.193 | 2.001 | 1.9277 | 1.975 | 1.9616 | 2.052
20 | 2050 | Winter | Flex Down, [MW] | 0 | 0 | 21.6905 | 22.1212 | 21.6925 | 21.1002 | 20.874 | 19.1348 | 11.5729 | 2.8409 | 2.343 | 2.1721 | 1.4805 | 1.9758 | 1.5895 | 1.9402 | 1.9158 | 1.8618 | 1.6278 | 2.1015 | 2.5561 | 6.4878 | 8.7671 | 9.43 | 10.8453 | 11.1027
20 | 2050 | Winter | Pc_net, [MW] | 0 | 0 | -2.9459 | -3.7274 | -4.4389 | -4.611 | -3.9602 | -2.9919 | 4.7258 | 7.3981 | 7.6577 | 8.2389 | 54.7146 | 9.7986 | 49.9405 | 11.4783 | 11.3766 | 10.7078 | 42.8066 | 29.7992 | 9.0228 | 4.1407 | 1.9817 | 2.1524 | 7.7807 | 7.5134
20 | 2050 | Winter | Qc, [MVAr] | 0 | 0 | -0.25807 | -0.25807 | -0.25807 | -0.25807 | -0.25807 | -0.25807 | -0.25807 | -0.25807 | -0.25807 | -0.25807 | -0.25807 | -1.2142 | -1.5328 | -1.5328 | -0.25807 | -0.25807 | -0.586 | -1.5698 | -1.5698 | -1.5698 | -0.29502 | -0.29502 | -0.29502 | -0.29502
21 | 2050 | Winter | Pc, [MW] | 0 | 0 | 20.4158 | 19.2839 | 17.5787 | 16.8078 | 16.5259 | 17.3715 | 22.654 | 19.8495 | 21.004 | 21.6151 | 20.4184 | 21.0762 | 21.3804 | 21.3699 | 19.2688 | 18.1539 | 19.3705 | 22.0723 | 20.8941 | 21.0617 | 20.6826 | 19.3441 | 23.8515 | 22.5318
21 | 2050 | Winter | Flex Up, [MW] | 0 | 0 | 2.1424 | 2.1595 | 2.1166 | 1.7091 | 1.7286 | 1.9934 | 1.9364 | 2.1636 | 4.3066 | 36.5525 | 50.4546 | 4.9057 | 44.9962 | 43.0706 | 7.4879 | 5.5163 | 37.4936 | 15.2628 | 2.35 | 1.9875 | 1.896 | 1.9792 | 1.8986 | 2.1324
21 | 2050 | Winter | Flex Down, [MW] | 0 | 0 | 24.0139 | 24.5328 | 24.2726 | 21.6663 | 21.6943 | 23.4167 | 17.538 | 5.9963 | 2.0219 | 2.1344 | 1.1586 | 1.8324 | 1.0321 | 1.0157 | 1.6258 | 1.6128 | 1.287 | 2.1738 | 4.9692 | 12.8492 | 17.9309 | 19.0618 | 21.7168 | 22.687
21 | 2050 | Winter | Pc_net, [MW] | 0 | 0 | -1.4557 | -3.0895 | -4.5773 | -3.1495 | -3.4398 | -4.0518 | 7.0523 | 16.0169 | 23.2887 | 56.0331 | 69.7144 | 24.1496 | 65.3445 | 63.4248 | 25.131 | 22.0574 | 55.5772 | 35.1614 | 18.2749 | 10.2001 | 4.6477 | 2.2615 | 4.0333 | 1.9772
21 | 2050 | Winter | Qc, [MVAr] | 0 | 0 | -2.7522 | -2.7522 | -2.7522 | -2.7522 | -2.7522 | -2.7522 | -2.0779 | -0.44744 | -0.12875 | -0.12875 | -0.12875 | -0.12875 | -0.12875 | -0.12875 | -0.45668 | -1.4405 | -1.4405 | -1.4405 | -1.4405 | -1.4405 | -1.4405 | -1.4405 | -2.7152 | -2.7152
26 | 2050 | Winter | Pc, [MW] | 0 | 0 | 46.2049 | 41.8841 | 39.2174 | 38.1359 | 37.8447 | 39.3984 | 47.4142 | 46.9635 | 52.2159 | 53.942 | 53.4312 | 53.2576 | 52.4785 | 51.811 | 50.4395 | 49.5115 | 48.7429 | 51.8855 | 54.1719 | 54.5838 | 54.6521 | 52.0603 | 55.4781 | 51.1352
26 | 2050 | Winter | Flex Up, [MW] | 0 | 0 | 3.5902 | 3.7389 | 4.4439 | 4.5132 | 4.629 | 4.1902 | 3.5129 | 2.8464 | 2.4953 | 2.2782 | 2.4916 | 2.4705 | 2.1286 | 2.1774 | 41.1085 | 9.4962 | 2.5418 | 2.4512 | 2.4499 | 1.8673 | 1.8501 | 2.5419 | 2.7787 | 3.0949
26 | 2050 | Winter | Flex Down, [MW] | 0 | 0 | 2.406 | 2.3234 | 1.9692 | 1.9483 | 1.9094 | 2.1092 | 2.508 | 3.0819 | 3.4902 | 3.9558 | 3.6068 | 3.627 | 4.1382 | 4.0482 | 2.7125 | 3.0386 | 3.5133 | 3.5756 | 3.3896 | 23.9562 | 25.2089 | 3.328 | 3.0663 | 2.7762
26 | 2050 | Winter | Pc_net, [MW] | 0 | 0 | 47.389 | 43.2996 | 41.6921 | 40.7008 | 40.5643 | 41.4794 | 48.4192 | 46.728 | 51.221 | 52.2644 | 52.316 | 52.1011 | 50.4689 | 49.9402 | 88.8355 | 55.9691 | 47.7714 | 50.7611 | 53.2322 | 32.4948 | 31.2934 | 51.2743 | 55.1905 | 51.4539
26 | 2050 | Winter | Qc, [MVAr] | 0 | 0 | 1.3002 | 0.91655 | 0.54737 | 0.56909 | -0.27263 | 0.12601 | 2.7779 | 5.1749 | 7.3653 | 8.6364 | 8.5206 | 8.4193 | 8.2166 | 7.8184 | 7.2104 | 5.6744 | 5.3776 | 6.2246 | 6.5388 | 6.1987 | 5.7007 | 5.0275 | 3.6289 | 2.3833
29 | 2050 | Winter | Pc, [MW] | 0 | 0 | 0 | 0 | 0 | 0 | 0 | 0 | 0 | 0 | 0 | 0 | 0 | 0 | 0 | 0 | 0 | 0 | 0 | 0 | 0 | 0 | 0 | 0 | 0 | 0
29 | 2050 | Winter | Flex Up, [MW] | 0 | 0 | 0 | 0 | 0 | 0 | 0 | 0 | 0 | 0 | 0 | 0 | 0 | 0 | 0 | 0 | 0 | 0 | 0 | 0 | 0 | 0 | 0 | 0 | 0 | 0
29 | 2050 | Winter | Flex Down, [MW] | 0 | 0 | 0 | 0 | 0 | 0 | 0 | 0 | 0 | 0 | 0 | 0 | 0 | 0 | 0 | 0 | 0 | 0 | 0 | 0 | 0 | 0 | 0 | 0 | 0 | 0
29 | 2050 | Winter | Pc_net, [MW] | 0 | 0 | 0 | 0 | 0 | 0 | 0 | 0 | 0 | 0 | 0 | 0 | 0 | 0 | 0 | 0 | 0 | 0 | 0 | 0 | 0 | 0 | 0 | 0 | 0 | 0
29 | 2050 | Winter | Qc, [MVAr] | 0 | 0 | 0 | 0 | 0 | 0 | 0 | 0 | 0 | 0 | 0 | 0 | 0 | 0 | 0 | 0 | 0 | 0 | 0 | 0 | 0 | 0 | 0 | 0 | 0 | 0
30 | 2050 | Winter | Pc, [MW] | 0 | 0 | 27.2594 | 25.8006 | 24.7136 | 24.0459 | 24.0609 | 24.9328 | 30.1872 | 26.9712 | 27.8591 | 27.499 | 27.1949 | 28.3029 | 28.1321 | 28.3979 | 27.3151 | 26.8565 | 27.1379 | 27.6058 | 26.8994 | 26.5132 | 26.7185 | 25.1607 | 29.1458 | 28.6545
30 | 2050 | Winter | Flex Up, [MW] | 0 | 0 | 1.4235 | 1.2181 | 1.0329 | 1.204 | 1.1985 | 1.7303 | 1.9764 | 2.1484 | 4.2952 | 12.8137 | 49.1617 | 5.125 | 45.3545 | 5.5837 | 5.8232 | 5.7514 | 31.5056 | 8.7412 | 3.1167 | 2.3782 | 2.9605 | 2.5873 | 2.1001 | 1.7369
30 | 2050 | Winter | Flex Down, [MW] | 0 | 0 | 9.1937 | 9.1275 | 9.5454 | 7.4122 | 7.4772 | 9.2661 | 8.0438 | 6.1607 | 2.0308 | 1.701 | 1.576 | 1.758 | 1.0058 | 1.6068 | 1.5378 | 1.549 | 1.7367 | 1.8863 | 7.3105 | 18.6143 | 19.9782 | 21.9635 | 24.8846 | 25.601
30 | 2050 | Winter | Pc_net, [MW] | 0 | 0 | 19.4893 | 17.8913 | 16.2011 | 17.8377 | 17.7822 | 17.3971 | 24.1199 | 22.959 | 30.1235 | 38.6116 | 74.7806 | 31.6699 | 72.4808 | 32.3747 | 31.6005 | 31.0589 | 56.9068 | 34.4606 | 22.7056 | 10.2771 | 9.7008 | 5.7845 | 6.3612 | 4.7904
30 | 2050 | Winter | Qc, [MVAr] | 0 | 0 | -2.7709 | -3.1792 | -3.2546 | -3.2236 | -3.0574 | -2.669 | -0.39947 | 0.98799 | 1.6794 | 0.9747 | 1.1361 | 1.7658 | 2.0052 | 1.9892 | 0.89693 | 0.47564 | 0.48449 | 0.55039 | -0.12009 | -0.85314 | -0.22588 | -0.92098 | -2.4445 | -2.5492
34 | 2050 | Winter | Pc, [MW] | 0 | 0 | 0 | 0 | 0 | 0 | 0 | 0 | 0 | 0 | 0 | 0 | 0 | 0 | 0 | 0 | 0 | 0 | 0 | 0 | 0 | 0 | 0 | 0 | 0 | 0
34 | 2050 | Winter | Flex Up, [MW] | 0 | 0 | 0 | 0 | 0 | 0 | 0 | 0 | 0 | 0 | 0 | 0 | 0 | 0 | 0 | 0 | 0 | 0 | 0 | 0 | 0 | 0 | 0 | 0 | 0 | 0
34 | 2050 | Winter | Flex Down, [MW] | 0 | 0 | 0 | 0 | 0 | 0 | 0 | 0 | 0 | 0 | 0 | 0 | 0 | 0 | 0 | 0 | 0 | 0 | 0 | 0 | 0 | 0 | 0 | 0 | 0 | 0
34 | 2050 | Winter | Pc_net, [MW] | 0 | 0 | 0 | 0 | 0 | 0 | 0 | 0 | 0 | 0 | 0 | 0 | 0 | 0 | 0 | 0 | 0 | 0 | 0 | 0 | 0 | 0 | 0 | 0 | 0 | 0
34 | 2050 | Winter | Qc, [MVAr] | 0 | 0 | 0 | 0 | 0 | 0 | 0 | 0 | 0 | 0 | 0 | 0 | 0 | 0 | 0 | 0 | 0 | 0 | 0 | 0 | 0 | 0 | 0 | 0 | 0 | 0
35 | 2050 | Winter | Pc, [MW] | 0 | 0 | 27.348 | 25.6932 | 24.2606 | 24.0131 | 24.5198 | 29.0617 | 41.0727 | 48.611 | 49.9375 | 50.621 | 45.7947 | 48.6935 | 47.2323 | 45.0035 | 41.4347 | 40.8556 | 42.9262 | 46.6313 | 45.0489 | 44.7796 | 44.0843 | 41.0509 | 35.132 | 31.1356
35 | 2050 | Winter | Flex Up, [MW] | 0 | 0 | 0.51497 | 0.4907 | 0.48868 | 0.47342 | 0.48519 | 0.52009 | 0.62007 | 0.77068 | 1.0852 | 1.5941 | 1.3742 | 1.6317 | 1.7075 | 1.5983 | 1.5026 | 1.4625 | 1.3473 | 0.88953 | 0.73634 | 0.80445 | 0.86497 | 0.72497 | 0.56971 | 0.57461
35 | 2050 | Winter | Flex Down, [MW] | 0 | 0 | 0.82433 | 0.77034 | 0.70344 | 0.70735 | 0.71955 | 0.9011 | 1.3604 | 1.5283 | 1.2258 | 0.79085 | 0.79366 | 0.6901 | 0.5754 | 0.57703 | 0.5691 | 0.5801 | 0.71628 | 1.3007 | 1.4079 | 1.4343 | 1.3391 | 1.2382 | 1.1368 | 0.94152
35 | 2050 | Winter | Pc_net, [MW] | 0 | 0 | 27.0386 | 25.4135 | 24.0458 | 23.7792 | 24.2855 | 28.6806 | 40.3324 | 47.8534 | 49.7969 | 51.4243 | 46.3752 | 49.6351 | 48.3644 | 46.0247 | 42.3681 | 41.738 | 43.5572 | 46.2202 | 44.3774 | 44.1497 | 43.6103 | 40.5376 | 34.5649 | 30.7687
35 | 2050 | Winter | Qc, [MVAr] | 0 | 0 | 5.8013 | 7.1552 | 7.1552 | 7.1552 | 7.1552 | 7.1552 | 3.5446 | 0.38535 | -0.065979 | -1.8713 | -0.5173 | -1.42 | -1.8713 | -1.8713 | -0.065979 | 1.3076 | 1.7655 | 1.7655 | 1.7655 | 2.2168 | 3.5708 | 3.5708 | 5.3761 | 5.3761
36 | 2050 | Winter | Pc, [MW] | 0 | 0 | 0.0050502 | 3.1311 | -0.60434 | -0.075753 | 0.22726 | -0.15487 | 0.048819 | -0.3653 | -0.60097 | -0.038718 | -0.14141 | 0.53701 | -0.61949 | -1.2205 | -0.20369 | -0.28281 | 0.57909 | 0.0050502 | -0.31648 | 0.61781 | -0.19696 | 0.15487 | -0.11784 | -0.25419
36 | 2050 | Winter | Flex Up, [MW] | 0 | 0 | 0.00012626 | 0.078383 | 0.015133 | 0.0018941 | 0.0056844 | 0.0038723 | 0.0012205 | 0.0091312 | 0.014982 | 0.00096767 | 0.0035355 | 0.013411 | 0.015492 | 0.030514 | 0.0050876 | 0.0070635 | 0.014432 | 0.00012625 | 0.0078992 | 0.015419 | 0.0049164 | 0.0038696 | 0.0029446 | 0.006352
36 | 2050 | Winter | Flex Down, [MW] | 0 | 0 | 0.00012625 | 0.078123 | 0.015084 | 0.0018935 | 0.0056785 | 0.0038714 | 0.0012205 | 0.0091337 | 0.015066 | 0.00096824 | 0.0035348 | 0.013439 | 0.015482 | 0.030507 | 0.005097 | 0.0070771 | 0.014522 | 0.00012626 | 0.0079248 | 0.015471 | 0.0049315 | 0.003874 | 0.0029474 | 0.0063576
36 | 2050 | Winter | Pc_net, [MW] | 0 | 0 | 0.0050502 | 3.1314 | -0.60429 | -0.075753 | 0.22727 | -0.15487 | 0.048819 | -0.3653 | -0.60106 | -0.038719 | -0.14141 | 0.53698 | -0.61948 | -1.2205 | -0.2037 | -0.28283 | 0.579 | 0.0050502 | -0.31651 | 0.61776 | -0.19697 | 0.15487 | -0.11784 | -0.2542
36 | 2050 | Winter | Qc, [MVAr] | 0 | 0 | 2.6648 | 1.6986 | 2.3702 | 2.6076 | 2.5992 | 2.377 | 3.1463 | 2.9594 | 3.9509 | 3.3028 | 2.5335 | 2.3887 | 2.9561 | 2.0773 | 2.217 | 2.2305 | 2.9426 | 2.7052 | 2.5756 | 3.02 | 3.1446 | 2.419 | 1.9544 | 2.3534
42 | 2050 | Winter | Pc, [MW] | 0 | 0 | 34.1637 | 31.8076 | 29.5924 | 28.776 | 29.2372 | 30.7546 | 37.8277 | 36.1931 | 37.7705 | 38.8306 | 37.759 | 38.558 | 38.2651 | 36.5318 | 35.4085 | 33.3287 | 34.0252 | 39.3774 | 39.4625 | 40.2007 | 39.1642 | 37.5222 | 41.279 | 37.3664
42 | 2050 | Winter | Flex Up, [MW] | 0 | 0 | 1.5813 | 1.6767 | 1.2122 | 1.581 | 1.5083 | 0.64519 | 0.7557 | 1.0533 | 3.6402 | 4.664 | 6.2584 | 4.4487 | 4.0261 | 4.3922 | 6.2096 | 13.3667 | 17.4854 | 8.0114 | 6.2583 | 7.0878 | 5.9031 | 4.6544 | 2.0176 | 3.5441
42 | 2050 | Winter | Flex Down, [MW] | 0 | 0 | 5.5333 | 5.2329 | 7.3586 | 5.6058 | 5.9124 | 14.2311 | 12.0954 | 8.5651 | 2.3878 | 1.9341 | 1.451 | 2.0171 | 2.2214 | 2.0384 | 2.5977 | 1.8494 | 1.785 | 1.1191 | 1.3519 | 11.7882 | 6.4177 | 1.8264 | 4.2403 | 2.4215
42 | 2050 | Winter | Pc_net, [MW] | 0 | 0 | 30.2118 | 28.2514 | 23.446 | 24.7512 | 24.8331 | 17.1687 | 26.488 | 28.6813 | 39.0229 | 41.5605 | 42.5665 | 40.9896 | 40.0697 | 38.8856 | 39.0204 | 44.8459 | 49.7257 | 46.2697 | 44.3689 | 35.5004 | 38.6495 | 40.3501 | 39.0563 | 38.489
42 | 2050 | Winter | Qc, [MVAr] | 0 | 0 | -3.6876 | -4.9262 | -5.1372 | -5.1372 | -5.1372 | -4.8528 | -2.4582 | -1.1371 | 0.43178 | 1.3951 | -0.57743 | -0.43981 | 0.19324 | 0.064797 | -0.32971 | -1.8435 | -2.4582 | -0.96277 | -0.87102 | -0.35724 | -0.14622 | -1.2839 | -2.1647 | -2.7151
55 | 2050 | Winter | Pc, [MW] | 0 | 0 | 14.454 | 14.0796 | 12.9286 | 12.2224 | 11.9313 | 11.7238 | 14.3099 | 10.5921 | 10.9489 | 11.8895 | 11.5519 | 11.3784 | 11.5809 | 11.8661 | 11.275 | 11.0668 | 11.3597 | 11.8443 | 11.8054 | 12.2317 | 12.3144 | 12.012 | 17.4205 | 16.9577
55 | 2050 | Winter | Flex Up, [MW] | 0 | 0 | 0.9148 | 0.93204 | 0.73862 | 0.97744 | 0.94263 | 0.50278 | 0.63573 | 0.94553 | 8.8575 | 6.3975 | 20.9185 | 6.384 | 6.2056 | 6.3051 | 3.462 | 12.6342 | 28.9316 | 12.7807 | 11.4345 | 13.1752 | 11.3723 | 6.1715 | 1.1848 | 2.6462
55 | 2050 | Winter | Flex Down, [MW] | 0 | 0 | 9.7569 | 9.6142 | 12.2628 | 9.2104 | 9.5985 | 30.8747 | 34.9429 | 18.8097 | 1.0096 | 1.4213 | 1.1757 | 1.4184 | 1.4326 | 1.4064 | 2.5484 | 1.6122 | 1.6318 | 0.71158 | 0.75518 | 0.66533 | 0.77047 | 1.3888 | 9.2053 | 3.2277
55 | 2050 | Winter | Pc_net, [MW] | 0 | 0 | 5.6119 | 5.3974 | 1.4044 | 3.9894 | 3.2754 | -18.6481 | -19.9973 | -7.2721 | 18.7968 | 16.8657 | 31.2948 | 16.344 | 16.3539 | 16.7648 | 12.1886 | 22.0888 | 38.6594 | 23.9134 | 22.4847 | 24.7415 | 22.9163 | 16.7948 | 9.4 | 16.3762
55 | 2050 | Winter | Qc, [MVAr] | 0 | 0 | 1.2748 | 1.2748 | 1.2748 | 1.2748 | 1.2748 | 1.2748 | 1.2748 | 1.2748 | 1.2748 | 1.2748 | 1.2748 | 1.2748 | 1.2748 | 1.2748 | 1.2748 | 1.2748 | 1.2748 | 1.2748 | 1.2748 | 1.2748 | 1.2748 | 1.2748 | 1.2748 | 1.2748
68 | 2050 | Winter | Pc, [MW] | 0 | 0 | 9.5149 | 9.1061 | 8.7397 | 9.6418 | 9.3035 | 9.3035 | 10.4311 | 10.9949 | 10.6566 | 11.5587 | 11.7278 | 11.4741 | 11.2768 | 11.164 | 11.1076 | 10.0505 | 10.6848 | 10.9949 | 9.9377 | 10.9949 | 10.2901 | 9.5854 | 9.5854 | 9.5854
68 | 2050 | Winter | Flex Up, [MW] | 0 | 0 | 0.19434 | 0.18747 | 0.16446 | 0.18967 | 0.18092 | 0.12039 | 0.13976 | 0.18058 | 0.30526 | 0.31568 | 0.34746 | 0.31178 | 0.30376 | 0.30729 | 0.29763 | 0.27639 | 0.30646 | 0.34587 | 0.3078 | 0.35016 | 0.31462 | 0.27613 | 0.21612 | 0.24336
68 | 2050 | Winter | Flex Down, [MW] | 0 | 0 | 0.28119 | 0.2678 | 0.27252 | 0.29114 | 0.28312 | 0.34478 | 0.38179 | 0.36916 | 0.22573 | 0.26224 | 0.23893 | 0.25953 | 0.2578 | 0.25091 | 0.25565 | 0.22613 | 0.22777 | 0.20376 | 0.18775 | 0.19787 | 0.19837 | 0.20181 | 0.26314 | 0.23448
68 | 2050 | Winter | Pc_net, [MW] | 0 | 0 | 9.428 | 9.0258 | 8.6316 | 9.5403 | 9.2013 | 9.0791 | 10.189 | 10.8063 | 10.7361 | 11.6121 | 11.8363 | 11.5263 | 11.3227 | 11.2204 | 11.1496 | 10.1008 | 10.7635 | 11.137 | 10.0578 | 11.1472 | 10.4064 | 9.6597 | 9.5384 | 9.5943
68 | 2050 | Winter | Qc, [MVAr] | 0 | 0 | 2.7912 | 2.6221 | 2.1781 | 2.5446 | 2.5093 | 2.763 | 2.9533 | 3.4325 | 3.2634 | 3.4396 | 3.4325 | 3.4678 | 3.8201 | 3.8131 | 3.1295 | 2.9745 | 2.5305 | 2.5939 | 2.5939 | 2.9604 | 2.5939 | 2.8194 | 2.3472 | 2.3402
72 | 2050 | Winter | Pc, [MW] | 0 | 0 | 30.2785 | 14.8313 | 13.3708 | 14.1663 | 17.2016 | 18.4048 | 28.7298 | 48.2012 | 55.015 | 62.6866 | 51.7688 | 41.7877 | 44.1585 | 47.0467 | 45.6479 | 44.8657 | 44.3711 | 57.3913 | 53.7558 | 56.5818 | 53.4178 | 49.8777 | 39.2059 | 36.8081
72 | 2050 | Winter | Flex Up, [MW] | 0 | 0 | 0.84156 | 0.3947 | 0.35753 | 0.37656 | 0.46339 | 0.52335 | 0.82052 | 1.319 | 1.2117 | 1.3599 | 1.1654 | 0.98636 | 1.0318 | 1.089 | 1.357 | 1.2752 | 1.0992 | 1.234 | 1.1878 | 0.87437 | 0.86314 | 1.1768 | 1.0604 | 0.96571
72 | 2050 | Winter | Flex Down, [MW] | 0 | 0 | 0.63068 | 0.34164 | 0.30718 | 0.3272 | 0.38862 | 0.38743 | 0.58112 | 0.93311 | 1.2933 | 1.4215 | 1.2158 | 0.99029 | 1.0441 | 1.1051 | 0.92533 | 0.96633 | 1.0451 | 1.3599 | 1.2697 | 1.9546 | 1.8075 | 1.1303 | 0.81039 | 0.79844
72 | 2050 | Winter | Pc_net, [MW] | 0 | 0 | 30.4894 | 14.8844 | 13.4211 | 14.2157 | 17.2764 | 18.5407 | 28.9692 | 48.5871 | 54.9334 | 62.625 | 51.7184 | 41.7838 | 44.1463 | 47.0307 | 46.0795 | 45.1746 | 44.4252 | 57.2655 | 53.6739 | 55.5016 | 52.4734 | 49.9241 | 39.4559 | 36.9754
72 | 2050 | Winter | Qc, [MVAr] | 0 | 0 | 16.2563 | 13.3837 | 12.6377 | 11.6361 | 11.8107 | 12.2808 | 4.9755 | 0.98822 | 0.69356 | 1.5349 | 9.7492 | 8.3444 | 5.1906 | 8.2569 | 11.7015 | 13.6499 | 12.1827 | 1.8661 | 3.8973 | 3.8822 | 4.4366 | 8.6378 | 13.564 | 11.79
103 | 2050 | Winter | Pc, [MW] | 0 | 0 | 3.4014 | -3.7584 | -1.4251 | -6.237 | -4.5106 | 0.96859 | 9.6035 | 35.5245 | 51.0271 | 57.4878 | 50.8383 | 46.9145 | 45.0779 | 39.4912 | 38.977 | 26.884 | 26.7063 | 36.2358 | 41.3136 | 37.1891 | 27.9866 | 30.4471 | 14.0042 | 5.0668
103 | 2050 | Winter | Flex Up, [MW] | 0 | 0 | 0.0864 | 0.095689 | 0.036023 | 0.16287 | 0.11653 | 0.024429 | 0.25367 | 0.94892 | 1.1765 | 1.2768 | 1.1803 | 1.1332 | 1.0673 | 0.96287 | 1.2048 | 0.75728 | 0.67441 | 0.84114 | 0.97597 | 0.59969 | 0.51206 | 0.75329 | 0.35838 | 0.12766
103 | 2050 | Winter | Flex Down, [MW] | 0 | 0 | 0.083608 | 0.092141 | 0.035229 | 0.14859 | 0.10885 | 0.023999 | 0.22507 | 0.75917 | 1.1755 | 1.3195 | 1.1645 | 1.0559 | 1.0466 | 0.91616 | 0.74396 | 0.58474 | 0.63171 | 0.89628 | 0.98064 | 1.2597 | 0.8872 | 0.7243 | 0.33737 | 0.12547
103 | 2050 | Winter | Pc_net, [MW] | 0 | 0 | 3.4042 | -3.7548 | -1.4244 | -6.2227 | -4.5029 | 0.96902 | 9.6321 | 35.7143 | 51.0281 | 57.4451 | 50.8541 | 46.9919 | 45.0986 | 39.5379 | 39.4378 | 27.0566 | 26.749 | 36.1806 | 41.309 | 36.5291 | 27.6114 | 30.4761 | 14.0252 | 5.069
103 | 2050 | Winter | Qc, [MVAr] | 0 | 0 | -31.9286 | -37.5954 | -36.5953 | -36.1132 | -35.9565 | -35.4842 | -10.0039 | 7.2906 | 13.6187 | 20.1578 | 12.9164 | 10.9355 | 11.3809 | 11.9025 | 6.1795 | -3.395 | -6.2667 | 8.8669 | 12.6506 | 9.3869 | 6.8542 | 3.0794 | -9.8731 | -12.7954
1 | 2050 | Winter | Pc, [MW] | Expected | - | 3.7071 | 1.5916 | 3.4358 | 1.2843 | 1.2228 | 2.6522 | 2.6263 | 4.0273 | 1.4343 | 4.0745 | 0.87671 | 2.7463 | 1.2017 | 2.8195 | 5.6066 | 1.5947 | 0.35949 | 5.7454 | 5.1745 | 1.0323 | 4.5887 | 3.4854 | 2.5622 | 0.91929
1 | 2050 | Winter | Flex Up, [MW] | Expected | - | 0.080413 | 0.03732 | 0.070346 | 0.030304 | 0.028824 | 0.052492 | 0.054989 | 0.087266 | 0.036763 | 0.10657 | 0.02231 | 0.070629 | 0.030404 | 0.072621 | 0.14144 | 0.040489 | 0.0090374 | 0.16801 | 0.14726 | 0.026722 | 0.12963 | 0.091606 | 0.060675 | 0.022868
1 | 2050 | Winter | Flex Down, [MW] | Expected | - | 0.10494 | 0.042257 | 0.10144 | 0.033913 | 0.032317 | 0.080116 | 0.076323 | 0.1141 | 0.034945 | 0.09716 | 0.021525 | 0.066678 | 0.029678 | 0.068352 | 0.13888 | 0.039247 | 0.0089372 | 0.11925 | 0.11125 | 0.024892 | 0.099658 | 0.082597 | 0.067433 | 0.023095
1 | 2050 | Winter | Pc_net, [MW] | Expected | - | 3.6825 | 1.5866 | 3.4047 | 1.2807 | 1.2193 | 2.6245 | 2.6049 | 4.0005 | 1.4361 | 4.0839 | 0.8775 | 2.7503 | 1.2024 | 2.8237 | 5.6092 | 1.596 | 0.35959 | 5.7941 | 5.2105 | 1.0341 | 4.6187 | 3.4944 | 2.5554 | 0.91907
1 | 2050 | Winter | Qc, [MVAr] | Expected | - | 0.87691 | 1.0023 | 2.232 | 0.9725 | 0.8597 | 1.0074 | 1.0796 | 1.051 | 0.71728 | 2.9395 | 0.26825 | 1.6018 | 0.59307 | 0.74595 | 1.1016 | 1.3856 | 0.47096 | 1.9963 | 1.6905 | 0.66973 | 2.8674 | 1.4779 | 1.4542 | 0.61984
2 | 2050 | Winter | Pc, [MW] | Expected | - | 41.2954 | 38.8371 | 36.1697 | 35.2696 | 35.3065 | 37.8295 | 43.8308 | 45.0351 | 48.8346 | 49.9525 | 48.3223 | 48.389 | 48.553 | 48.0739 | 45.4644 | 44.2142 | 46.2551 | 50.887 | 50.4653 | 49.8872 | 49.153 | 46.1236 | 48.0721 | 45.0679
2 | 2050 | Winter | Flex Up, [MW] | Expected | - | 5.611 | 7.8321 | 10.3161 | 11.2144 | 11.1394 | 8.8501 | 3.6397 | 3.1319 | 2.5208 | 2.5232 | 2.6083 | 2.6084 | 2.5735 | 2.6124 | 2.9628 | 3.6146 | 2.7298 | 2.3935 | 2.2935 | 2.3233 | 2.3425 | 2.6415 | 2.3628 | 2.7654
2 | 2050 | Winter | Flex Down, [MW] | Expected | - | 2.4933 | 2.3777 | 2.3113 | 2.2976 | 2.3164 | 2.3655 | 2.7735 | 2.8098 | 5.671 | 6.6758 | 5.3016 | 5.3174 | 5.5008 | 5.0622 | 3.1041 | 2.7241 | 3.8011 | 7.6773 | 7.2545 | 6.7876 | 6.2995 | 3.7546 | 5.7001 | 3.2342
2 | 2050 | Winter | Pc_net, [MW] | Expected | - | 44.4131 | 44.2916 | 44.1745 | 44.1864 | 44.1295 | 44.3141 | 44.697 | 45.3572 | 45.6844 | 45.7999 | 45.6291 | 45.68 | 45.6257 | 45.624 | 45.3232 | 45.1046 | 45.1837 | 45.6032 | 45.5042 | 45.4229 | 45.1961 | 45.0105 | 44.7348 | 44.5991
2 | 2050 | Winter | Qc, [MVAr] | Expected | - | -5.8453 | -6.3531 | -6.8431 | -6.7933 | -7.0314 | -6.2592 | -4.6612 | -1.9186 | -0.56503 | -0.088389 | -0.79351 | -0.58337 | -0.80746 | -0.81454 | -2.0592 | -2.9656 | -2.6373 | -0.90026 | -1.3096 | -1.6462 | -2.5858 | -3.3566 | -4.5033 | -5.0689
3 | 2050 | Winter | Pc, [MW] | Expected | - | 43.4823 | 40.7609 | 36.6799 | 38.0815 | 37.6857 | 38.7489 | 54.1225 | 53.2509 | 58.1732 | 58.7311 | 55.2542 | 60.1185 | 56.9874 | 53.7446 | 52.1893 | 48.8941 | 49.2169 | 51.8333 | 51.588 | 52.7618 | 51.4842 | 46.6596 | 47.2546 | 46.59
3 | 2050 | Winter | Flex Up, [MW] | Expected | - | 1.4865 | 1.7649 | 1.7013 | 1.9149 | 1.9513 | 1.6233 | 1.4226 | 2.1055 | 3.3158 | 4.173 | 4.0994 | 4.0554 | 5.9914 | 5.3321 | 28.5386 | 24.0818 | 12.3745 | 2.9998 | 2.4102 | 3.6665 | 3.5359 | 2.0073 | 1.8532 | 1.6655
3 | 2050 | Winter | Flex Down, [MW] | Expected | - | 5.9067 | 4.9649 | 5.1736 | 4.5997 | 4.5323 | 5.4913 | 6.2976 | 4.1881 | 2.6228 | 2.1598 | 2.1944 | 2.212 | 1.5011 | 1.6772 | 1.5984 | 1.5093 | 1.655 | 2.9156 | 3.4426 | 22.052 | 23.2783 | 4.2353 | 4.6359 | 5.2268
3 | 2050 | Winter | Pc_net, [MW] | Expected | - | 39.062 | 37.5609 | 33.2076 | 35.3967 | 35.1047 | 34.8809 | 49.2474 | 51.1684 | 58.8663 | 60.7444 | 57.1592 | 61.9619 | 61.4776 | 57.3995 | 79.1295 | 71.4667 | 59.9364 | 51.9175 | 50.5556 | 34.3763 | 31.7418 | 44.4317 | 44.4718 | 43.0286
3 | 2050 | Winter | Qc, [MVAr] | Expected | - | 6.1058 | 7.5633 | 7.5633 | 7.5633 | 7.5633 | 6.1282 | 2.7796 | 0.35784 | -2.0938 | -2.0938 | -0.18032 | -2.1835 | -2.1835 | -1.6902 | -0.21022 | 1.2697 | 1.7631 | 1.7631 | 1.7631 | 1.7631 | 1.7631 | 3.6765 | 5.6199 | 5.6199
4 | 2050 | Winter | Pc, [MW] | Expected | - | 103.6736 | 91.2188 | 85.8782 | 84.8584 | 88.8216 | 95.901 | 115.7213 | 129.369 | 136.9253 | 141.5834 | 142.8788 | 141.3886 | 140.5863 | 137.6871 | 133.3043 | 130.8906 | 135.5633 | 153.4769 | 156.488 | 157.4173 | 152.7362 | 145.7544 | 132.9067 | 117.4771
4 | 2050 | Winter | Flex Up, [MW] | Expected | - | 2.7137 | 2.4759 | 2.4816 | 2.4143 | 2.5051 | 2.9246 | 3.239 | 2.7072 | 1.9383 | 1.9012 | 1.8808 | 1.912 | 1.8398 | 1.7754 | 5.2859 | 5.03 | 3.1349 | 1.6777 | 1.7713 | 0.95675 | 0.98403 | 1.9272 | 2.4954 | 2.1227
4 | 2050 | Winter | Flex Down, [MW] | Expected | - | 1.3742 | 1.2885 | 1.1729 | 1.1923 | 1.2213 | 1.1239 | 1.2818 | 1.7405 | 2.5535 | 2.6755 | 2.7246 | 2.6567 | 2.743 | 2.7955 | 1.379 | 1.5083 | 2.1024 | 3.2288 | 3.0993 | 6.9139 | 6.6524 | 2.6989 | 1.9341 | 2.0335
4 | 2050 | Winter | Pc_net, [MW] | Expected | - | 105.0131 | 92.4062 | 87.1869 | 86.0804 | 90.1054 | 97.7017 | 117.6786 | 130.3357 | 136.3101 | 140.8091 | 142.0351 | 140.6439 | 139.6831 | 136.667 | 137.2112 | 134.4123 | 136.5958 | 151.9257 | 155.1599 | 151.4602 | 147.0678 | 144.9827 | 133.468 | 117.5663
4 | 2050 | Winter | Qc, [MVAr] | Expected | - | 12.9273 | 9.9718 | 8.5364 | 8.3534 | 9.4942 | 11.7883 | 18.2896 | 22.3282 | 25.797 | 28.4073 | 28.647 | 28.1333 | 28.2532 | 27.9649 | 25.2275 | 23.9684 | 24.7355 | 33.7133 | 33.6644 | 32.6371 | 30.2091 | 26.866 | 21.9125 | 16.8111
5 | 2050 | Winter | Pc, [MW] | Expected | - | -8.4936 | -10.7018 | -11.9631 | -11.8491 | -11.4038 | 24.1801 | 29.5854 | 35.3702 | 23.2448 | 7.5735 | 4.8504 | 4.6795 | 5.0524 | 2.8842 | 1.9395 | 0.19679 | 0.13903 | 5.2245 | 4.8242 | 5.2177 | 5.2229 | 5.1038 | 3.9766 | -2.8042
5 | 2050 | Winter | Flex Up, [MW] | Expected | - | 0.23433 | 0.30128 | 0.30504 | 0.3273 | 0.30744 | 0.25823 | 0.35401 | 0.78106 | 0.95418 | 0.24269 | 0.14844 | 0.13852 | 0.15087 | 0.080594 | 0.052174 | 0.0049604 | 0.0034981 | 0.16671 | 0.15207 | 0.16759 | 0.16562 | 0.1576 | 0.10804 | 0.07671
5 | 2050 | Winter | Flex Down, [MW] | Expected | - | 0.18939 | 0.23191 | 0.29033 | 0.26254 | 0.26038 | 0.95077 | 1.1253 | 0.95225 | 0.20806 | 0.13598 | 0.094086 | 0.095461 | 0.10175 | 0.063615 | 0.044802 | 0.0048792 | 0.0034536 | 0.09452 | 0.089142 | 0.093119 | 0.095521 | 0.097588 | 0.090694 | 0.063463
5 | 2050 | Winter | Pc_net, [MW] | Expected | - | -8.4487 | -10.6324 | -11.9483 | -11.7844 | -11.3567 | 23.4875 | 28.8141 | 35.199 | 23.991 | 7.6802 | 4.9048 | 4.7226 | 5.1015 | 2.9012 | 1.9469 | 0.19687 | 0.13908 | 5.2967 | 4.8871 | 5.2922 | 5.293 | 5.1638 | 3.9939 | -2.7909
5 | 2050 | Winter | Qc, [MVAr] | Expected | - | 0.60804 | 0.0412 | -0.76984 | -1.1786 | -0.88347 | 1.0257 | 3.1065 | 3.534 | 2.8181 | 1.5624 | 0.44788 | 0.53073 | 0.83626 | 0.4168 | 0.71336 | 0.51038 | 0.50003 | 0.58953 | 0.60506 | 0.75006 | 0.80184 | 0.94615 | 0.83282 | -0.095648
7 | 2050 | Winter | Pc, [MW] | Expected | - | 0 | 0 | 0 | 0 | 0 | 0 | 0 | 0 | 0 | 0 | 0 | 0 | 0 | 0 | 0 | 0 | 0 | 0 | 0 | 0 | 0 | 0 | 0 | 0
7 | 2050 | Winter | Flex Up, [MW] | Expected | - | 0 | 0 | 0 | 0 | 0 | 0 | 0 | 0 | 0 | 0 | 0 | 0 | 0 | 0 | 0 | 0 | 0 | 0 | 0 | 0 | 0 | 0 | 0 | 0
7 | 2050 | Winter | Flex Down, [MW] | Expected | - | 0 | 0 | 0 | 0 | 0 | 0 | 0 | 0 | 0 | 0 | 0 | 0 | 0 | 0 | 0 | 0 | 0 | 0 | 0 | 0 | 0 | 0 | 0 | 0
7 | 2050 | Winter | Pc_net, [MW] | Expected | - | 0 | 0 | 0 | 0 | 0 | 0 | 0 | 0 | 0 | 0 | 0 | 0 | 0 | 0 | 0 | 0 | 0 | 0 | 0 | 0 | 0 | 0 | 0 | 0
7 | 2050 | Winter | Qc, [MVAr] | Expected | - | 0 | 0 | 0 | 0 | 0 | 0 | 0 | 0 | 0 | 0 | 0 | 0 | 0 | 0 | 0 | 0 | 0 | 0 | 0 | 0 | 0 | 0 | 0 | 0
8 | 2050 | Winter | Pc, [MW] | Expected | - | 0 | 0 | 0 | 0 | 0 | 0 | 0 | 0 | 0 | 0 | 0 | 0 | 0 | 0 | 0 | 0 | 0 | 0 | 0 | 0 | 0 | 0 | 0 | 0
8 | 2050 | Winter | Flex Up, [MW] | Expected | - | 0 | 0 | 0 | 0 | 0 | 0 | 0 | 0 | 0 | 0 | 0 | 0 | 0 | 0 | 0 | 0 | 0 | 0 | 0 | 0 | 0 | 0 | 0 | 0
8 | 2050 | Winter | Flex Down, [MW] | Expected | - | 0 | 0 | 0 | 0 | 0 | 0 | 0 | 0 | 0 | 0 | 0 | 0 | 0 | 0 | 0 | 0 | 0 | 0 | 0 | 0 | 0 | 0 | 0 | 0
8 | 2050 | Winter | Pc_net, [MW] | Expected | - | 0 | 0 | 0 | 0 | 0 | 0 | 0 | 0 | 0 | 0 | 0 | 0 | 0 | 0 | 0 | 0 | 0 | 0 | 0 | 0 | 0 | 0 | 0 | 0
8 | 2050 | Winter | Qc, [MVAr] | Expected | - | 166.7227 | 167.3216 | 168.0518 | 168.0016 | 167.2579 | 165.936 | 162.0866 | 159.1073 | 157.8666 | 119.8155 | 82.2704 | 81.7828 | 82.3062 | 82.6925 | 83.1586 | 125.349 | 159.9314 | 157.22 | 157.4342 | 157.8319 | 159.4321 | 160.7234 | 162.5935 | 164.8362
9 | 2050 | Winter | Pc, [MW] | Expected | - | 42.5634 | 45.2801 | 47.5482 | 53.6165 | 56.8013 | 34.8824 | 11.2176 | -33.5053 | -57.1614 | -41.5062 | -19.5509 | -14.8183 | -32.1715 | -13.1094 | -15.0811 | -18.389 | -24.8075 | -36.9086 | -39.0934 | -42.0602 | -42.0521 | -24.1123 | 8.5352 | 37.7626
9 | 2050 | Winter | Flex Up, [MW] | Expected | - | 0.93916 | 1.1708 | 1.3623 | 1.4735 | 1.6084 | 1.0874 | 0.28883 | 0.86746 | 1.1471 | 0.90273 | 0.44948 | 0.34479 | 0.78227 | 0.31829 | 0.38412 | 0.47584 | 0.64579 | 0.74831 | 0.76317 | 0.85024 | 0.85794 | 0.54198 | 0.21318 | 0.72268
9 | 2050 | Winter | Flex Down, [MW] | Expected | - | 1.0714 | 0.95478 | 0.87043 | 0.99728 | 0.99489 | 0.6035 | 0.26975 | 0.74929 | 1.445 | 1.0641 | 0.51621 | 0.3909 | 0.77373 | 0.33354 | 0.36985 | 0.44338 | 0.59423 | 1.0233 | 1.1064 | 1.2506 | 1.179 | 0.64158 | 0.21256 | 1.0901
9 | 2050 | Winter | Pc_net, [MW] | Expected | - | 42.4312 | 45.4961 | 48.0401 | 54.0927 | 57.4148 | 35.3663 | 11.2367 | -33.3872 | -57.4592 | -41.6675 | -19.6176 | -14.8644 | -32.1629 | -13.1246 | -15.0668 | -18.3565 | -24.7559 | -37.1836 | -39.4366 | -42.4606 | -42.3731 | -24.212 | 8.5358 | 37.3952
9 | 2050 | Winter | Qc, [MVAr] | Expected | - | 22.2566 | 21.8163 | 22.41 | 21.884 | 19.3939 | 16.8988 | 7.2491 | 4.5107 | 8.7124 | 5.3399 | 3.678 | -4.93 | 3.7312 | 6.1212 | 9.6039 | 12.4197 | 13.3133 | 7.8643 | 7.7118 | 10.5438 | 14.6855 | 17.7544 | 17.9412 | 18.7541
10 | 2050 | Winter | Pc, [MW] | Expected | - | 46.6037 | 42.9414 | 40.951 | 40.1162 | 39.566 | 41.9418 | 52.2469 | 59.4519 | 70.94 | 76.3371 | 76.3694 | 77.7569 | 75.1788 | 73.6693 | 72.906 | 70.2472 | 70.5009 | 78.8261 | 68.3965 | 67.9346 | 68.1366 | 64.8713 | 56.3021 | 49.83
10 | 2050 | Winter | Flex Up, [MW] | Expected | - | 1.9877 | 1.8712 | 1.8259 | 1.7514 | 1.7332 | 1.8875 | 1.718 | 1.3633 | 1.3451 | 1.2527 | 1.2745 | 1.3313 | 1.2355 | 1.2904 | 1.6137 | 1.5235 | 1.1203 | 1.2495 | 1.0173 | 1.0713 | 1.0534 | 0.95498 | 1.3433 | 1.3223
10 | 2050 | Winter | Flex Down, [MW] | Expected | - | 0.31691 | 0.26013 | 0.2118 | 0.24177 | 0.23347 | 0.20051 | 0.75074 | 1.304 | 1.7226 | 2.0258 | 1.9977 | 1.97 | 2.008 | 1.8833 | 2.0311 | 1.922 | 2.0098 | 2.1171 | 2.0534 | 2.3252 | 2.3532 | 1.9962 | 1.2106 | 0.99168
10 | 2050 | Winter | Pc_net, [MW] | Expected | - | 48.2746 | 44.5525 | 42.565 | 41.6259 | 41.0658 | 43.6288 | 53.2142 | 59.5112 | 70.5625 | 75.564 | 75.6461 | 77.1181 | 74.4063 | 73.0763 | 72.4887 | 69.8487 | 69.6114 | 77.9585 | 67.3604 | 66.6807 | 66.8368 | 63.83 | 56.4348 | 50.1606
10 | 2050 | Winter | Qc, [MVAr] | Expected | - | -24.9581 | -26.8651 | -27.0858 | -27.151 | -26.8433 | -25.6899 | -14.7988 | -4.554 | 0.15031 | 2.1724 | 0.11399 | -0.96467 | -1.9455 | -1.4914 | -5.25 | -9.5559 | -9.6298 | -1.1081 | -1.5467 | -2.0088 | -4.6671 | -9.4912 | -14.4144 | -17.4859
11 | 2050 | Winter | Pc, [MW] | Expected | - | 0 | 0 | 0 | 0 | 0 | 0 | 0 | 0 | 0 | 0 | 0 | 0 | 0 | 0 | 0 | 0 | 0 | 0 | 0 | 0 | 0 | 0 | 0 | 0
11 | 2050 | Winter | Flex Up, [MW] | Expected | - | 0 | 0 | 0 | 0 | 0 | 0 | 0 | 0 | 0 | 0 | 0 | 0 | 0 | 0 | 0 | 0 | 0 | 0 | 0 | 0 | 0 | 0 | 0 | 0
11 | 2050 | Winter | Flex Down, [MW] | Expected | - | 0 | 0 | 0 | 0 | 0 | 0 | 0 | 0 | 0 | 0 | 0 | 0 | 0 | 0 | 0 | 0 | 0 | 0 | 0 | 0 | 0 | 0 | 0 | 0
11 | 2050 | Winter | Pc_net, [MW] | Expected | - | 0 | 0 | 0 | 0 | 0 | 0 | 0 | 0 | 0 | 0 | 0 | 0 | 0 | 0 | 0 | 0 | 0 | 0 | 0 | 0 | 0 | 0 | 0 | 0
11 | 2050 | Winter | Qc, [MVAr] | Expected | - | 0 | 0 | 0 | 0 | 0 | 0 | 0 | 0 | 0 | 0 | 0 | 0 | 0 | 0 | 0 | 0 | 0 | 0 | 0 | 0 | 0 | 0 | 0 | 0
12 | 2050 | Winter | Pc, [MW] | Expected | - | 287.3243 | 251.7376 | 238.9275 | 233.2758 | 229.1778 | 260.371 | 358.0157 | 431.8891 | 466.6338 | 461.5166 | 486.759 | 498.9854 | 477.526 | 469.9408 | 438.9808 | 423.5089 | 438.9559 | 515.5194 | 513.4945 | 513.1811 | 511.0558 | 481.7965 | 418.8063 | 357.5705
12 | 2050 | Winter | Flex Up, [MW] | Expected | - | 3.1201 | 2.9668 | 2.5769 | 2.5421 | 2.4866 | 2.9192 | 3.3735 | 3.5463 | 2.6483 | 2.6996 | 2.799 | 2.8777 | 2.8025 | 2.8359 | 19.5158 | 18.6244 | 8.478 | 2.7061 | 2.6665 | 2.1948 | 2.1983 | 2.7503 | 3.457 | 3.3317
12 | 2050 | Winter | Flex Down, [MW] | Expected | - | 2.3509 | 2.3615 | 2.6614 | 2.6718 | 2.7115 | 2.4288 | 2.3112 | 2.2881 | 3.0982 | 3.0341 | 2.9523 | 2.8815 | 2.9385 | 2.8963 | 2.4326 | 2.5393 | 2.8677 | 3.0805 | 3.1246 | 23.4635 | 23.3534 | 2.9985 | 2.3325 | 2.3388
12 | 2050 | Winter | Pc_net, [MW] | Expected | - | 288.0936 | 252.3429 | 238.843 | 233.1461 | 228.9529 | 260.8613 | 359.078 | 433.1473 | 466.1839 | 461.1822 | 486.6057 | 498.9816 | 477.39 | 469.8804 | 456.064 | 439.594 | 444.5662 | 515.1449 | 513.0365 | 491.9124 | 489.9008 | 481.5483 | 419.9308 | 358.5634
12 | 2050 | Winter | Qc, [MVAr] | Expected | - | -54.1563 | -62.451 | -59.1504 | -61.2416 | -61.2768 | -60.1234 | -26.7761 | -1.0835 | 9.3618 | 21.7755 | 27.1792 | 25.3339 | 31.6642 | 22.7889 | 21.668 | 4.9809 | 1.4692 | 34.4262 | 35.931 | 38.094 | 20.7323 | 1.5591 | -11.0105 | -17.6168
13 | 2050 | Winter | Pc, [MW] | Expected | - | 0 | 0 | 0 | 0 | 0 | 0 | 0 | 0 | 0 | 0 | 0 | 0 | 0 | 0 | 0 | 0 | 0 | 0 | 0 | 0 | 0 | 0 | 0 | 0
13 | 2050 | Winter | Flex Up, [MW] | Expected | - | 0 | 0 | 0 | 0 | 0 | 0 | 0 | 0 | 0 | 0 | 0 | 0 | 0 | 0 | 0 | 0 | 0 | 0 | 0 | 0 | 0 | 0 | 0 | 0
13 | 2050 | Winter | Flex Down, [MW] | Expected | - | 0 | 0 | 0 | 0 | 0 | 0 | 0 | 0 | 0 | 0 | 0 | 0 | 0 | 0 | 0 | 0 | 0 | 0 | 0 | 0 | 0 | 0 | 0 | 0
13 | 2050 | Winter | Pc_net, [MW] | Expected | - | 0 | 0 | 0 | 0 | 0 | 0 | 0 | 0 | 0 | 0 | 0 | 0 | 0 | 0 | 0 | 0 | 0 | 0 | 0 | 0 | 0 | 0 | 0 | 0
13 | 2050 | Winter | Qc, [MVAr] | Expected | - | 0 | 0 | 0 | 0 | 0 | 0 | 0 | 0 | 0 | 0 | 0 | 0 | 0 | 0 | 0 | 0 | 0 | 0 | 0 | 0 | 0 | 0 | 0 | 0
14 | 2050 | Winter | Pc, [MW] | Expected | - | 0 | 0 | 0 | 0 | 0 | 0 | 0 | 0 | 0 | 0 | 0 | 0 | 0 | 0 | 0 | 0 | 0 | 0 | 0 | 0 | 0 | 0 | 0 | 0
14 | 2050 | Winter | Flex Up, [MW] | Expected | - | 0 | 0 | 0 | 0 | 0 | 0 | 0 | 0 | 0 | 0 | 0 | 0 | 0 | 0 | 0 | 0 | 0 | 0 | 0 | 0 | 0 | 0 | 0 | 0
14 | 2050 | Winter | Flex Down, [MW] | Expected | - | 0 | 0 | 0 | 0 | 0 | 0 | 0 | 0 | 0 | 0 | 0 | 0 | 0 | 0 | 0 | 0 | 0 | 0 | 0 | 0 | 0 | 0 | 0 | 0
14 | 2050 | Winter | Pc_net, [MW] | Expected | - | 0 | 0 | 0 | 0 | 0 | 0 | 0 | 0 | 0 | 0 | 0 | 0 | 0 | 0 | 0 | 0 | 0 | 0 | 0 | 0 | 0 | 0 | 0 | 0
14 | 2050 | Winter | Qc, [MVAr] | Expected | - | 0 | 0 | 0 | 0 | 0 | 0 | 0 | 0 | 0 | 0 | 0 | 0 | 0 | 0 | 0 | 0 | 0 | 0 | 0 | 0 | 0 | 0 | 0 | 0
15 | 2050 | Winter | Pc, [MW] | Expected | - | 6.2346 | 6.0959 | 5.8325 | 5.9055 | 5.8744 | 6.2461 | 7.9252 | 8.997 | 9.656 | 10.0614 | 9.3794 | 9.6872 | 9.5592 | 9.1981 | 8.7295 | 8.1804 | 8.2231 | 9.2966 | 9.3384 | 9.5502 | 9.2522 | 8.9749 | 7.862 | 6.9568
15 | 2050 | Winter | Flex Up, [MW] | Expected | - | 0.15815 | 0.1546 | 0.14792 | 0.14967 | 0.14888 | 0.15867 | 0.20157 | 0.22682 | 0.23994 | 0.24829 | 0.2325 | 0.24001 | 0.23241 | 0.22351 | 0.21927 | 0.20368 | 0.20384 | 0.22989 | 0.23247 | 0.23647 | 0.22954 | 0.22433 | 0.19778 | 0.17589
15 | 2050 | Winter | Flex Down, [MW] | Expected | - | 0.15318 | 0.14983 | 0.14338 | 0.14527 | 0.14451 | 0.15324 | 0.19388 | 0.22184 | 0.24139 | 0.25313 | 0.23514 | 0.24287 | 0.24413 | 0.23513 | 0.2172 | 0.20526 | 0.20667 | 0.23363 | 0.23312 | 0.24103 | 0.23306 | 0.22324 | 0.19453 | 0.1714
15 | 2050 | Winter | Pc_net, [MW] | Expected | - | 6.2396 | 6.1007 | 5.837 | 5.91 | 5.8787 | 6.2516 | 7.9329 | 9.002 | 9.6546 | 10.0566 | 9.3768 | 9.6843 | 9.5475 | 9.1865 | 8.7316 | 8.1789 | 8.2203 | 9.2928 | 9.3378 | 9.5456 | 9.2487 | 8.9759 | 7.8653 | 6.9613
15 | 2050 | Winter | Qc, [MVAr] | Expected | - | -5.7398 | -5.7398 | -5.7398 | -5.7398 | -5.7398 | -5.7398 | -5.5477 | -5.0701 | -4.8789 | -4.5908 | -4.6868 | -4.5908 | -4.6868 | -4.9749 | -4.9749 | -4.9749 | -5.2605 | -5.3557 | -5.3557 | -5.3557 | -5.3557 | -5.4624 | -5.7824 | -5.7824
16 | 2050 | Winter | Pc, [MW] | Expected | - | 54.8394 | 53.1116 | 51.5836 | 51.1702 | 53.0456 | 59.3007 | 77.4888 | 83.1863 | 85.8796 | 80.9348 | 81.4238 | 81.4724 | 76.9261 | 77.6304 | 72.778 | 71.7431 | 73.4484 | 77.2836 | 75.7404 | 74.6096 | 72.9164 | 65.3229 | 65.1641 | 58.5307
16 | 2050 | Winter | Flex Up, [MW] | Expected | - | 2.039 | 2.7781 | 3.1582 | 3.126 | 3.2383 | 3.7521 | 2.7088 | 3.0807 | 2.6103 | 2.9192 | 2.9481 | 2.8964 | 3.9756 | 3.6051 | 25.8378 | 13.4028 | 13.0509 | 2.4324 | 2.1377 | 2.5231 | 2.4856 | 2.2174 | 2.6023 | 1.8462
16 | 2050 | Winter | Flex Down, [MW] | Expected | - | 4.261 | 3.1268 | 2.7606 | 2.8016 | 2.7182 | 2.3567 | 3.2611 | 2.8582 | 3.3459 | 3.0836 | 3.0489 | 3.0944 | 2.247 | 2.4679 | 2.2221 | 2.1206 | 2.2895 | 3.6125 | 3.9227 | 24.2024 | 19.7466 | 3.8371 | 3.2825 | 4.7041
16 | 2050 | Winter | Pc_net, [MW] | Expected | - | 52.6174 | 52.7629 | 51.9812 | 51.4946 | 53.5657 | 60.6962 | 76.9365 | 83.4088 | 85.144 | 80.7703 | 81.323 | 81.2744 | 78.6546 | 78.7677 | 96.3938 | 83.0253 | 84.2097 | 76.1035 | 73.9554 | 52.9302 | 55.6554 | 63.7032 | 64.4839 | 55.6727
16 | 2050 | Winter | Qc, [MVAr] | Expected | - | 3.5806 | -2.1834 | -3.4964 | -1.5336 | -2.5066 | -0.40738 | 6.8329 | 12.2872 | 13.91 | 11.5566 | 11.7417 | 11.8629 | 10.2149 | 10.0011 | 7.0383 | 6.71 | 5.8667 | 8.2908 | 7.6578 | 6.4912 | 5.7354 | 3.222 | 1.0336 | -1.5252
17 | 2050 | Winter | Pc, [MW] | Expected | - | 21.6508 | 20.9377 | 18.4973 | 18.2774 | 18.2799 | 19.4743 | 21.4106 | 18.0047 | 17.9507 | 19.0488 | 16.6473 | 17.1502 | 16.4148 | 16.0454 | 16.4773 | 17.0606 | 19.0814 | 19.9361 | 18.7986 | 20.3578 | 20.4555 | 18.0189 | 23.1215 | 23.4513
17 | 2050 | Winter | Flex Up, [MW] | Expected | - | 1.7123 | 2.0418 | 2.0116 | 2.2112 | 2.2547 | 2.0908 | 1.953 | 2.5766 | 3.1046 | 3.6677 | 3.679 | 3.645 | 5.066 | 4.608 | 21.9414 | 21.2994 | 8.1925 | 2.8984 | 2.4075 | 3.0645 | 2.9449 | 2.1329 | 2.1797 | 1.8425
17 | 2050 | Winter | Flex Down, [MW] | Expected | - | 5.0803 | 4.2587 | 4.3405 | 3.9583 | 3.9001 | 4.2238 | 4.5251 | 3.3955 | 2.7857 | 2.4477 | 2.4361 | 2.4506 | 1.7633 | 1.9283 | 1.8077 | 1.7469 | 1.9189 | 3.0055 | 3.4076 | 20.9108 | 16.7002 | 3.9488 | 3.8986 | 4.6867
17 | 2050 | Winter | Pc_net, [MW] | Expected | - | 18.2828 | 18.7208 | 16.1684 | 16.5303 | 16.6345 | 17.3413 | 18.8385 | 17.1858 | 18.2695 | 20.2688 | 17.8902 | 18.3446 | 19.7174 | 18.7251 | 36.611 | 36.613 | 25.355 | 19.829 | 17.7984 | 2.5115 | 6.7002 | 16.203 | 21.4026 | 20.6071
17 | 2050 | Winter | Qc, [MVAr] | Expected | - | -2.4371 | -2.452 | -2.6789 | -2.4581 | -2.4657 | -2.2202 | -1.5135 | -0.84999 | -0.61943 | -0.78097 | -1.133 | -0.84774 | -0.97237 | -0.94949 | -1.2013 | -1.2114 | -0.97309 | -0.84126 | -1.0135 | -1.1249 | -1.0062 | -1.3077 | -1.7132 | -1.9107
18 | 2050 | Winter | Pc, [MW] | Expected | - | 1.008 | 1.008 | 1.008 | 1.008 | 1.095 | 0.98331 | 1.6104 | 1.6956 | 1.6956 | 2.001 | 2.5056 | 2.2737 | 2.5433 | 2.5521 | 2.3884 | 2.3466 | 2.5167 | 2.6081 | 2.6081 | 2.6081 | 2.6081 | 1.7484 | 1.3744 | 1.1216
18 | 2050 | Winter | Flex Up, [MW] | Expected | - | 0.025307 | 0.025302 | 0.025338 | 0.025333 | 0.027534 | 0.02473 | 0.040577 | 0.042563 | 0.042386 | 0.049967 | 0.062608 | 0.05686 | 0.0634 | 0.06364 | 0.060158 | 0.058943 | 0.062976 | 0.065056 | 0.065184 | 0.064272 | 0.064334 | 0.043754 | 0.034453 | 0.028113
18 | 2050 | Winter | Flex Down, [MW] | Expected | - | 0.025093 | 0.025099 | 0.025062 | 0.025068 | 0.027215 | 0.024434 | 0.039933 | 0.042211 | 0.042388 | 0.050071 | 0.062647 | 0.056806 | 0.063739 | 0.06394 | 0.059261 | 0.05838 | 0.062843 | 0.06532 | 0.065191 | 0.066132 | 0.066069 | 0.043657 | 0.034265 | 0.027965
18 | 2050 | Winter | Pc_net, [MW] | Expected | - | 1.0083 | 1.0082 | 1.0083 | 1.0083 | 1.0953 | 0.9836 | 1.611 | 1.696 | 1.6956 | 2.0009 | 2.5056 | 2.2738 | 2.543 | 2.5518 | 2.3893 | 2.3471 | 2.5169 | 2.6078 | 2.6081 | 2.6062 | 2.6064 | 1.7485 | 1.3746 | 1.1218
18 | 2050 | Winter | Qc, [MVAr] | Expected | - | -1.7398 | -1.7398 | -1.7398 | -1.7398 | -1.6499 | -1.6994 | -1.5489 | -1.4988 | -1.4988 | -1.6629 | -1.5372 | -1.4954 | -1.5059 | -1.5907 | -1.5461 | -1.5425 | -1.586 | -1.586 | -1.586 | -1.5371 | -1.5325 | -1.6652 | -1.6652 | -1.6652
19 | 2050 | Winter | Pc, [MW] | Expected | - | 0 | 0 | 0 | 0 | 0 | 0 | 0 | 0 | 0 | 0 | 0 | 0 | 0 | 0 | 0 | 0 | 0 | 0 | 0 | 0 | 0 | 0 | 0 | 0
19 | 2050 | Winter | Flex Up, [MW] | Expected | - | 0 | 0 | 0 | 0 | 0 | 0 | 0 | 0 | 0 | 0 | 0 | 0 | 0 | 0 | 0 | 0 | 0 | 0 | 0 | 0 | 0 | 0 | 0 | 0
19 | 2050 | Winter | Flex Down, [MW] | Expected | - | 0 | 0 | 0 | 0 | 0 | 0 | 0 | 0 | 0 | 0 | 0 | 0 | 0 | 0 | 0 | 0 | 0 | 0 | 0 | 0 | 0 | 0 | 0 | 0
19 | 2050 | Winter | Pc_net, [MW] | Expected | - | 0 | 0 | 0 | 0 | 0 | 0 | 0 | 0 | 0 | 0 | 0 | 0 | 0 | 0 | 0 | 0 | 0 | 0 | 0 | 0 | 0 | 0 | 0 | 0
19 | 2050 | Winter | Qc, [MVAr] | Expected | - | 0 | 0 | 0 | 0 | 0 | 0 | 0 | 0 | 0 | 0 | 0 | 0 | 0 | 0 | 0 | 0 | 0 | 0 | 0 | 0 | 0 | 0 | 0 | 0
20 | 2050 | Winter | Pc, [MW] | Expected | - | 16.7207 | 16.3463 | 15.1953 | 14.3967 | 14.8446 | 14.1844 | 14.4415 | 7.1659 | 6.3065 | 6.234 | 6.7463 | 7.2379 | 7.9947 | 8.8341 | 8.6637 | 7.8259 | 8.2112 | 8.5388 | 8.386 | 8.6275 | 8.8211 | 9.6073 | 16.6644 | 16.5641
20 | 2050 | Winter | Flex Up, [MW] | Expected | - | 2.0239 | 2.0475 | 2.0582 | 2.0925 | 2.0692 | 1.9584 | 1.8573 | 3.073 | 3.6943 | 4.177 | 49.4488 | 4.5365 | 43.5354 | 4.5844 | 4.6287 | 4.7437 | 36.2232 | 23.3619 | 3.193 | 2.001 | 1.9277 | 1.975 | 1.9616 | 2.052
20 | 2050 | Winter | Flex Down, [MW] | Expected | - | 21.6905 | 22.1212 | 21.6925 | 21.1002 | 20.874 | 19.1348 | 11.5729 | 2.8409 | 2.343 | 2.1721 | 1.4805 | 1.9758 | 1.5895 | 1.9402 | 1.9158 | 1.8618 | 1.6278 | 2.1015 | 2.5561 | 6.4878 | 8.7671 | 9.43 | 10.8453 | 11.1027
20 | 2050 | Winter | Pc_net, [MW] | Expected | - | -2.9459 | -3.7274 | -4.4389 | -4.611 | -3.9602 | -2.9919 | 4.7258 | 7.3981 | 7.6577 | 8.2389 | 54.7146 | 9.7986 | 49.9405 | 11.4783 | 11.3766 | 10.7078 | 42.8066 | 29.7992 | 9.0228 | 4.1407 | 1.9817 | 2.1524 | 7.7807 | 7.5134
20 | 2050 | Winter | Qc, [MVAr] | Expected | - | -0.25807 | -0.25807 | -0.25807 | -0.25807 | -0.25807 | -0.25807 | -0.25807 | -0.25807 | -0.25807 | -0.25807 | -0.25807 | -1.2142 | -1.5328 | -1.5328 | -0.25807 | -0.25807 | -0.586 | -1.5698 | -1.5698 | -1.5698 | -0.29502 | -0.29502 | -0.29502 | -0.29502
21 | 2050 | Winter | Pc, [MW] | Expected | - | 20.4158 | 19.2839 | 17.5787 | 16.8078 | 16.5259 | 17.3715 | 22.654 | 19.8495 | 21.004 | 21.6151 | 20.4184 | 21.0762 | 21.3804 | 21.3699 | 19.2688 | 18.1539 | 19.3705 | 22.0723 | 20.8941 | 21.0617 | 20.6826 | 19.3441 | 23.8515 | 22.5318
21 | 2050 | Winter | Flex Up, [MW] | Expected | - | 2.1424 | 2.1595 | 2.1166 | 1.7091 | 1.7286 | 1.9934 | 1.9364 | 2.1636 | 4.3066 | 36.5525 | 50.4546 | 4.9057 | 44.9962 | 43.0706 | 7.4879 | 5.5163 | 37.4936 | 15.2628 | 2.35 | 1.9875 | 1.896 | 1.9792 | 1.8986 | 2.1324
21 | 2050 | Winter | Flex Down, [MW] | Expected | - | 24.0139 | 24.5328 | 24.2726 | 21.6663 | 21.6943 | 23.4167 | 17.538 | 5.9963 | 2.0219 | 2.1344 | 1.1586 | 1.8324 | 1.0321 | 1.0157 | 1.6258 | 1.6128 | 1.287 | 2.1738 | 4.9692 | 12.8492 | 17.9309 | 19.0618 | 21.7168 | 22.687
21 | 2050 | Winter | Pc_net, [MW] | Expected | - | -1.4557 | -3.0895 | -4.5773 | -3.1495 | -3.4398 | -4.0518 | 7.0523 | 16.0169 | 23.2887 | 56.0331 | 69.7144 | 24.1496 | 65.3445 | 63.4248 | 25.131 | 22.0574 | 55.5772 | 35.1614 | 18.2749 | 10.2001 | 4.6477 | 2.2615 | 4.0333 | 1.9772
21 | 2050 | Winter | Qc, [MVAr] | Expected | - | -2.7522 | -2.7522 | -2.7522 | -2.7522 | -2.7522 | -2.7522 | -2.0779 | -0.44744 | -0.12875 | -0.12875 | -0.12875 | -0.12875 | -0.12875 | -0.12875 | -0.45668 | -1.4405 | -1.4405 | -1.4405 | -1.4405 | -1.4405 | -1.4405 | -1.4405 | -2.7152 | -2.7152
26 | 2050 | Winter | Pc, [MW] | Expected | - | 46.2049 | 41.8841 | 39.2174 | 38.1359 | 37.8447 | 39.3984 | 47.4142 | 46.9635 | 52.2159 | 53.942 | 53.4312 | 53.2576 | 52.4785 | 51.811 | 50.4395 | 49.5115 | 48.7429 | 51.8855 | 54.1719 | 54.5838 | 54.6521 | 52.0603 | 55.4781 | 51.1352
26 | 2050 | Winter | Flex Up, [MW] | Expected | - | 3.5902 | 3.7389 | 4.4439 | 4.5132 | 4.629 | 4.1902 | 3.5129 | 2.8464 | 2.4953 | 2.2782 | 2.4916 | 2.4705 | 2.1286 | 2.1774 | 41.1085 | 9.4962 | 2.5418 | 2.4512 | 2.4499 | 1.8673 | 1.8501 | 2.5419 | 2.7787 | 3.0949
26 | 2050 | Winter | Flex Down, [MW] | Expected | - | 2.406 | 2.3234 | 1.9692 | 1.9483 | 1.9094 | 2.1092 | 2.508 | 3.0819 | 3.4902 | 3.9558 | 3.6068 | 3.627 | 4.1382 | 4.0482 | 2.7125 | 3.0386 | 3.5133 | 3.5756 | 3.3896 | 23.9562 | 25.2089 | 3.328 | 3.0663 | 2.7762
26 | 2050 | Winter | Pc_net, [MW] | Expected | - | 47.389 | 43.2996 | 41.6921 | 40.7008 | 40.5643 | 41.4794 | 48.4192 | 46.728 | 51.221 | 52.2644 | 52.316 | 52.1011 | 50.4689 | 49.9402 | 88.8355 | 55.9691 | 47.7714 | 50.7611 | 53.2322 | 32.4948 | 31.2934 | 51.2743 | 55.1905 | 51.4539
26 | 2050 | Winter | Qc, [MVAr] | Expected | - | 1.3002 | 0.91655 | 0.54737 | 0.56909 | -0.27263 | 0.12601 | 2.7779 | 5.1749 | 7.3653 | 8.6364 | 8.5206 | 8.4193 | 8.2166 | 7.8184 | 7.2104 | 5.6744 | 5.3776 | 6.2246 | 6.5388 | 6.1987 | 5.7007 | 5.0275 | 3.6289 | 2.3833
29 | 2050 | Winter | Pc, [MW] | Expected | - | 0 | 0 | 0 | 0 | 0 | 0 | 0 | 0 | 0 | 0 | 0 | 0 | 0 | 0 | 0 | 0 | 0 | 0 | 0 | 0 | 0 | 0 | 0 | 0
29 | 2050 | Winter | Flex Up, [MW] | Expected | - | 0 | 0 | 0 | 0 | 0 | 0 | 0 | 0 | 0 | 0 | 0 | 0 | 0 | 0 | 0 | 0 | 0 | 0 | 0 | 0 | 0 | 0 | 0 | 0
29 | 2050 | Winter | Flex Down, [MW] | Expected | - | 0 | 0 | 0 | 0 | 0 | 0 | 0 | 0 | 0 | 0 | 0 | 0 | 0 | 0 | 0 | 0 | 0 | 0 | 0 | 0 | 0 | 0 | 0 | 0
29 | 2050 | Winter | Pc_net, [MW] | Expected | - | 0 | 0 | 0 | 0 | 0 | 0 | 0 | 0 | 0 | 0 | 0 | 0 | 0 | 0 | 0 | 0 | 0 | 0 | 0 | 0 | 0 | 0 | 0 | 0
29 | 2050 | Winter | Qc, [MVAr] | Expected | - | 0 | 0 | 0 | 0 | 0 | 0 | 0 | 0 | 0 | 0 | 0 | 0 | 0 | 0 | 0 | 0 | 0 | 0 | 0 | 0 | 0 | 0 | 0 | 0
30 | 2050 | Winter | Pc, [MW] | Expected | - | 27.2594 | 25.8006 | 24.7136 | 24.0459 | 24.0609 | 24.9328 | 30.1872 | 26.9712 | 27.8591 | 27.499 | 27.1949 | 28.3029 | 28.1321 | 28.3979 | 27.3151 | 26.8565 | 27.1379 | 27.6058 | 26.8994 | 26.5132 | 26.7185 | 25.1607 | 29.1458 | 28.6545
30 | 2050 | Winter | Flex Up, [MW] | Expected | - | 1.4235 | 1.2181 | 1.0329 | 1.204 | 1.1985 | 1.7303 | 1.9764 | 2.1484 | 4.2952 | 12.8137 | 49.1617 | 5.125 | 45.3545 | 5.5837 | 5.8232 | 5.7514 | 31.5056 | 8.7412 | 3.1167 | 2.3782 | 2.9605 | 2.5873 | 2.1001 | 1.7369
30 | 2050 | Winter | Flex Down, [MW] | Expected | - | 9.1937 | 9.1275 | 9.5454 | 7.4122 | 7.4772 | 9.2661 | 8.0438 | 6.1607 | 2.0308 | 1.701 | 1.576 | 1.758 | 1.0058 | 1.6068 | 1.5378 | 1.549 | 1.7367 | 1.8863 | 7.3105 | 18.6143 | 19.9782 | 21.9635 | 24.8846 | 25.601
30 | 2050 | Winter | Pc_net, [MW] | Expected | - | 19.4893 | 17.8913 | 16.2011 | 17.8377 | 17.7822 | 17.3971 | 24.1199 | 22.959 | 30.1235 | 38.6116 | 74.7806 | 31.6699 | 72.4808 | 32.3747 | 31.6005 | 31.0589 | 56.9068 | 34.4606 | 22.7056 | 10.2771 | 9.7008 | 5.7845 | 6.3612 | 4.7904
30 | 2050 | Winter | Qc, [MVAr] | Expected | - | -2.7709 | -3.1792 | -3.2546 | -3.2236 | -3.0574 | -2.669 | -0.39947 | 0.98799 | 1.6794 | 0.9747 | 1.1361 | 1.7658 | 2.0052 | 1.9892 | 0.89693 | 0.47564 | 0.48449 | 0.55039 | -0.12009 | -0.85314 | -0.22588 | -0.92098 | -2.4445 | -2.5492
34 | 2050 | Winter | Pc, [MW] | Expected | - | 0 | 0 | 0 | 0 | 0 | 0 | 0 | 0 | 0 | 0 | 0 | 0 | 0 | 0 | 0 | 0 | 0 | 0 | 0 | 0 | 0 | 0 | 0 | 0
34 | 2050 | Winter | Flex Up, [MW] | Expected | - | 0 | 0 | 0 | 0 | 0 | 0 | 0 | 0 | 0 | 0 | 0 | 0 | 0 | 0 | 0 | 0 | 0 | 0 | 0 | 0 | 0 | 0 | 0 | 0
34 | 2050 | Winter | Flex Down, [MW] | Expected | - | 0 | 0 | 0 | 0 | 0 | 0 | 0 | 0 | 0 | 0 | 0 | 0 | 0 | 0 | 0 | 0 | 0 | 0 | 0 | 0 | 0 | 0 | 0 | 0
34 | 2050 | Winter | Pc_net, [MW] | Expected | - | 0 | 0 | 0 | 0 | 0 | 0 | 0 | 0 | 0 | 0 | 0 | 0 | 0 | 0 | 0 | 0 | 0 | 0 | 0 | 0 | 0 | 0 | 0 | 0
34 | 2050 | Winter | Qc, [MVAr] | Expected | - | 0 | 0 | 0 | 0 | 0 | 0 | 0 | 0 | 0 | 0 | 0 | 0 | 0 | 0 | 0 | 0 | 0 | 0 | 0 | 0 | 0 | 0 | 0 | 0
35 | 2050 | Winter | Pc, [MW] | Expected | - | 27.348 | 25.6932 | 24.2606 | 24.0131 | 24.5198 | 29.0617 | 41.0727 | 48.611 | 49.9375 | 50.621 | 45.7947 | 48.6935 | 47.2323 | 45.0035 | 41.4347 | 40.8556 | 42.9262 | 46.6313 | 45.0489 | 44.7796 | 44.0843 | 41.0509 | 35.132 | 31.1356
35 | 2050 | Winter | Flex Up, [MW] | Expected | - | 0.51497 | 0.4907 | 0.48868 | 0.47342 | 0.48519 | 0.52009 | 0.62007 | 0.77068 | 1.0852 | 1.5941 | 1.3742 | 1.6317 | 1.7075 | 1.5983 | 1.5026 | 1.4625 | 1.3473 | 0.88953 | 0.73634 | 0.80445 | 0.86497 | 0.72497 | 0.56971 | 0.57461
35 | 2050 | Winter | Flex Down, [MW] | Expected | - | 0.82433 | 0.77034 | 0.70344 | 0.70735 | 0.71955 | 0.9011 | 1.3604 | 1.5283 | 1.2258 | 0.79085 | 0.79366 | 0.6901 | 0.5754 | 0.57703 | 0.5691 | 0.5801 | 0.71628 | 1.3007 | 1.4079 | 1.4343 | 1.3391 | 1.2382 | 1.1368 | 0.94152
35 | 2050 | Winter | Pc_net, [MW] | Expected | - | 27.0386 | 25.4135 | 24.0458 | 23.7792 | 24.2855 | 28.6806 | 40.3324 | 47.8534 | 49.7969 | 51.4243 | 46.3752 | 49.6351 | 48.3644 | 46.0247 | 42.3681 | 41.738 | 43.5572 | 46.2202 | 44.3774 | 44.1497 | 43.6103 | 40.5376 | 34.5649 | 30.7687
35 | 2050 | Winter | Qc, [MVAr] | Expected | - | 5.8013 | 7.1552 | 7.1552 | 7.1552 | 7.1552 | 7.1552 | 3.5446 | 0.38535 | -0.065979 | -1.8713 | -0.5173 | -1.42 | -1.8713 | -1.8713 | -0.065979 | 1.3076 | 1.7655 | 1.7655 | 1.7655 | 2.2168 | 3.5708 | 3.5708 | 5.3761 | 5.3761
36 | 2050 | Winter | Pc, [MW] | Expected | - | 0.0050502 | 3.1311 | -0.60434 | -0.075753 | 0.22726 | -0.15487 | 0.048819 | -0.3653 | -0.60097 | -0.038718 | -0.14141 | 0.53701 | -0.61949 | -1.2205 | -0.20369 | -0.28281 | 0.57909 | 0.0050502 | -0.31648 | 0.61781 | -0.19696 | 0.15487 | -0.11784 | -0.25419
36 | 2050 | Winter | Flex Up, [MW] | Expected | - | 0.00012626 | 0.078383 | 0.015133 | 0.0018941 | 0.0056844 | 0.0038723 | 0.0012205 | 0.0091312 | 0.014982 | 0.00096767 | 0.0035355 | 0.013411 | 0.015492 | 0.030514 | 0.0050876 | 0.0070635 | 0.014432 | 0.00012625 | 0.0078992 | 0.015419 | 0.0049164 | 0.0038696 | 0.0029446 | 0.006352
36 | 2050 | Winter | Flex Down, [MW] | Expected | - | 0.00012625 | 0.078123 | 0.015084 | 0.0018935 | 0.0056785 | 0.0038714 | 0.0012205 | 0.0091337 | 0.015066 | 0.00096824 | 0.0035348 | 0.013439 | 0.015482 | 0.030507 | 0.005097 | 0.0070771 | 0.014522 | 0.00012626 | 0.0079248 | 0.015471 | 0.0049315 | 0.003874 | 0.0029474 | 0.0063576
36 | 2050 | Winter | Pc_net, [MW] | Expected | - | 0.0050502 | 3.1314 | -0.60429 | -0.075753 | 0.22727 | -0.15487 | 0.048819 | -0.3653 | -0.60106 | -0.038719 | -0.14141 | 0.53698 | -0.61948 | -1.2205 | -0.2037 | -0.28283 | 0.579 | 0.0050502 | -0.31651 | 0.61776 | -0.19697 | 0.15487 | -0.11784 | -0.2542
36 | 2050 | Winter | Qc, [MVAr] | Expected | - | 2.6648 | 1.6986 | 2.3702 | 2.6076 | 2.5992 | 2.377 | 3.1463 | 2.9594 | 3.9509 | 3.3028 | 2.5335 | 2.3887 | 2.9561 | 2.0773 | 2.217 | 2.2305 | 2.9426 | 2.7052 | 2.5756 | 3.02 | 3.1446 | 2.419 | 1.9544 | 2.3534
42 | 2050 | Winter | Pc, [MW] | Expected | - | 34.1637 | 31.8076 | 29.5924 | 28.776 | 29.2372 | 30.7546 | 37.8277 | 36.1931 | 37.7705 | 38.8306 | 37.759 | 38.558 | 38.2651 | 36.5318 | 35.4085 | 33.3287 | 34.0252 | 39.3774 | 39.4625 | 40.2007 | 39.1642 | 37.5222 | 41.279 | 37.3664
42 | 2050 | Winter | Flex Up, [MW] | Expected | - | 1.5813 | 1.6767 | 1.2122 | 1.581 | 1.5083 | 0.64519 | 0.7557 | 1.0533 | 3.6402 | 4.664 | 6.2584 | 4.4487 | 4.0261 | 4.3922 | 6.2096 | 13.3667 | 17.4854 | 8.0114 | 6.2583 | 7.0878 | 5.9031 | 4.6544 | 2.0176 | 3.5441
42 | 2050 | Winter | Flex Down, [MW] | Expected | - | 5.5333 | 5.2329 | 7.3586 | 5.6058 | 5.9124 | 14.2311 | 12.0954 | 8.5651 | 2.3878 | 1.9341 | 1.451 | 2.0171 | 2.2214 | 2.0384 | 2.5977 | 1.8494 | 1.785 | 1.1191 | 1.3519 | 11.7882 | 6.4177 | 1.8264 | 4.2403 | 2.4215
42 | 2050 | Winter | Pc_net, [MW] | Expected | - | 30.2118 | 28.2514 | 23.446 | 24.7512 | 24.8331 | 17.1687 | 26.488 | 28.6813 | 39.0229 | 41.5605 | 42.5665 | 40.9896 | 40.0697 | 38.8856 | 39.0204 | 44.8459 | 49.7257 | 46.2697 | 44.3689 | 35.5004 | 38.6495 | 40.3501 | 39.0563 | 38.489
42 | 2050 | Winter | Qc, [MVAr] | Expected | - | -3.6876 | -4.9262 | -5.1372 | -5.1372 | -5.1372 | -4.8528 | -2.4582 | -1.1371 | 0.43178 | 1.3951 | -0.57743 | -0.43981 | 0.19324 | 0.064797 | -0.32971 | -1.8435 | -2.4582 | -0.96277 | -0.87102 | -0.35724 | -0.14622 | -1.2839 | -2.1647 | -2.7151
55 | 2050 | Winter | Pc, [MW] | Expected | - | 14.454 | 14.0796 | 12.9286 | 12.2224 | 11.9313 | 11.7238 | 14.3099 | 10.5921 | 10.9489 | 11.8895 | 11.5519 | 11.3784 | 11.5809 | 11.8661 | 11.275 | 11.0668 | 11.3597 | 11.8443 | 11.8054 | 12.2317 | 12.3144 | 12.012 | 17.4205 | 16.9577
55 | 2050 | Winter | Flex Up, [MW] | Expected | - | 0.9148 | 0.93204 | 0.73862 | 0.97744 | 0.94263 | 0.50278 | 0.63573 | 0.94553 | 8.8575 | 6.3975 | 20.9185 | 6.384 | 6.2056 | 6.3051 | 3.462 | 12.6342 | 28.9316 | 12.7807 | 11.4345 | 13.1752 | 11.3723 | 6.1715 | 1.1848 | 2.6462
55 | 2050 | Winter | Flex Down, [MW] | Expected | - | 9.7569 | 9.6142 | 12.2628 | 9.2104 | 9.5985 | 30.8747 | 34.9429 | 18.8097 | 1.0096 | 1.4213 | 1.1757 | 1.4184 | 1.4326 | 1.4064 | 2.5484 | 1.6122 | 1.6318 | 0.71158 | 0.75518 | 0.66533 | 0.77047 | 1.3888 | 9.2053 | 3.2277
55 | 2050 | Winter | Pc_net, [MW] | Expected | - | 5.6119 | 5.3974 | 1.4044 | 3.9894 | 3.2754 | -18.6481 | -19.9973 | -7.2721 | 18.7968 | 16.8657 | 31.2948 | 16.344 | 16.3539 | 16.7648 | 12.1886 | 22.0888 | 38.6594 | 23.9134 | 22.4847 | 24.7415 | 22.9163 | 16.7948 | 9.4 | 16.3762
55 | 2050 | Winter | Qc, [MVAr] | Expected | - | 1.2748 | 1.2748 | 1.2748 | 1.2748 | 1.2748 | 1.2748 | 1.2748 | 1.2748 | 1.2748 | 1.2748 | 1.2748 | 1.2748 | 1.2748 | 1.2748 | 1.2748 | 1.2748 | 1.2748 | 1.2748 | 1.2748 | 1.2748 | 1.2748 | 1.2748 | 1.2748 | 1.2748
68 | 2050 | Winter | Pc, [MW] | Expected | - | 9.5149 | 9.1061 | 8.7397 | 9.6418 | 9.3035 | 9.3035 | 10.4311 | 10.9949 | 10.6566 | 11.5587 | 11.7278 | 11.4741 | 11.2768 | 11.164 | 11.1076 | 10.0505 | 10.6848 | 10.9949 | 9.9377 | 10.9949 | 10.2901 | 9.5854 | 9.5854 | 9.5854
68 | 2050 | Winter | Flex Up, [MW] | Expected | - | 0.19434 | 0.18747 | 0.16446 | 0.18967 | 0.18092 | 0.12039 | 0.13976 | 0.18058 | 0.30526 | 0.31568 | 0.34746 | 0.31178 | 0.30376 | 0.30729 | 0.29763 | 0.27639 | 0.30646 | 0.34587 | 0.3078 | 0.35016 | 0.31462 | 0.27613 | 0.21612 | 0.24336
68 | 2050 | Winter | Flex Down, [MW] | Expected | - | 0.28119 | 0.2678 | 0.27252 | 0.29114 | 0.28312 | 0.34478 | 0.38179 | 0.36916 | 0.22573 | 0.26224 | 0.23893 | 0.25953 | 0.2578 | 0.25091 | 0.25565 | 0.22613 | 0.22777 | 0.20376 | 0.18775 | 0.19787 | 0.19837 | 0.20181 | 0.26314 | 0.23448
68 | 2050 | Winter | Pc_net, [MW] | Expected | - | 9.428 | 9.0258 | 8.6316 | 9.5403 | 9.2013 | 9.0791 | 10.189 | 10.8063 | 10.7361 | 11.6121 | 11.8363 | 11.5263 | 11.3227 | 11.2204 | 11.1496 | 10.1008 | 10.7635 | 11.137 | 10.0578 | 11.1472 | 10.4064 | 9.6597 | 9.5384 | 9.5943
68 | 2050 | Winter | Qc, [MVAr] | Expected | - | 2.7912 | 2.6221 | 2.1781 | 2.5446 | 2.5093 | 2.763 | 2.9533 | 3.4325 | 3.2634 | 3.4396 | 3.4325 | 3.4678 | 3.8201 | 3.8131 | 3.1295 | 2.9745 | 2.5305 | 2.5939 | 2.5939 | 2.9604 | 2.5939 | 2.8194 | 2.3472 | 2.3402
72 | 2050 | Winter | Pc, [MW] | Expected | - | 30.2785 | 14.8313 | 13.3708 | 14.1663 | 17.2016 | 18.4048 | 28.7298 | 48.2012 | 55.015 | 62.6866 | 51.7688 | 41.7877 | 44.1585 | 47.0467 | 45.6479 | 44.8657 | 44.3711 | 57.3913 | 53.7558 | 56.5818 | 53.4178 | 49.8777 | 39.2059 | 36.8081
72 | 2050 | Winter | Flex Up, [MW] | Expected | - | 0.84156 | 0.3947 | 0.35753 | 0.37656 | 0.46339 | 0.52335 | 0.82052 | 1.319 | 1.2117 | 1.3599 | 1.1654 | 0.98636 | 1.0318 | 1.089 | 1.357 | 1.2752 | 1.0992 | 1.234 | 1.1878 | 0.87437 | 0.86314 | 1.1768 | 1.0604 | 0.96571
72 | 2050 | Winter | Flex Down, [MW] | Expected | - | 0.63068 | 0.34164 | 0.30718 | 0.3272 | 0.38862 | 0.38743 | 0.58112 | 0.93311 | 1.2933 | 1.4215 | 1.2158 | 0.99029 | 1.0441 | 1.1051 | 0.92533 | 0.96633 | 1.0451 | 1.3599 | 1.2697 | 1.9546 | 1.8075 | 1.1303 | 0.81039 | 0.79844
72 | 2050 | Winter | Pc_net, [MW] | Expected | - | 30.4894 | 14.8844 | 13.4211 | 14.2157 | 17.2764 | 18.5407 | 28.9692 | 48.5871 | 54.9334 | 62.625 | 51.7184 | 41.7838 | 44.1463 | 47.0307 | 46.0795 | 45.1746 | 44.4252 | 57.2655 | 53.6739 | 55.5016 | 52.4734 | 49.9241 | 39.4559 | 36.9754
72 | 2050 | Winter | Qc, [MVAr] | Expected | - | 16.2563 | 13.3837 | 12.6377 | 11.6361 | 11.8107 | 12.2808 | 4.9755 | 0.98822 | 0.69356 | 1.5349 | 9.7492 | 8.3444 | 5.1906 | 8.2569 | 11.7015 | 13.6499 | 12.1827 | 1.8661 | 3.8973 | 3.8822 | 4.4366 | 8.6378 | 13.564 | 11.79
103 | 2050 | Winter | Pc, [MW] | Expected | - | 3.4014 | -3.7584 | -1.4251 | -6.237 | -4.5106 | 0.96859 | 9.6035 | 35.5245 | 51.0271 | 57.4878 | 50.8383 | 46.9145 | 45.0779 | 39.4912 | 38.977 | 26.884 | 26.7063 | 36.2358 | 41.3136 | 37.1891 | 27.9866 | 30.4471 | 14.0042 | 5.0668
103 | 2050 | Winter | Flex Up, [MW] | Expected | - | 0.0864 | 0.095689 | 0.036023 | 0.16287 | 0.11653 | 0.024429 | 0.25367 | 0.94892 | 1.1765 | 1.2768 | 1.1803 | 1.1332 | 1.0673 | 0.96287 | 1.2048 | 0.75728 | 0.67441 | 0.84114 | 0.97597 | 0.59969 | 0.51206 | 0.75329 | 0.35838 | 0.12766
103 | 2050 | Winter | Flex Down, [MW] | Expected | - | 0.083608 | 0.092141 | 0.035229 | 0.14859 | 0.10885 | 0.023999 | 0.22507 | 0.75917 | 1.1755 | 1.3195 | 1.1645 | 1.0559 | 1.0466 | 0.91616 | 0.74396 | 0.58474 | 0.63171 | 0.89628 | 0.98064 | 1.2597 | 0.8872 | 0.7243 | 0.33737 | 0.12547
103 | 2050 | Winter | Pc_net, [MW] | Expected | - | 3.4042 | -3.7548 | -1.4244 | -6.2227 | -4.5029 | 0.96902 | 9.6321 | 35.7143 | 51.0281 | 57.4451 | 50.8541 | 46.9919 | 45.0986 | 39.5379 | 39.4378 | 27.0566 | 26.749 | 36.1806 | 41.309 | 36.5291 | 27.6114 | 30.4761 | 14.0252 | 5.069
103 | 2050 | Winter | Qc, [MVAr] | Expected | - | -31.9286 | -37.5954 | -36.5953 | -36.1132 | -35.9565 | -35.4842 | -10.0039 | 7.2906 | 13.6187 | 20.1578 | 12.9164 | 10.9355 | 11.3809 | 11.9025 | 6.1795 | -3.395 | -6.2667 | 8.8669 | 12.6506 | 9.3869 | 6.8542 | 3.0794 | -9.8731 | -12.7954
1 | 2050 | Summer | Pc, [MW] | 0 | 0 | 0.36745 | 0.64036 | 1.6292 | 1.0186 | 2.3043 | 3.9668 | 2.6592 | 0.31141 | 1.4908 | 0.29072 | 0.67367 | 3.1187 | 1.4168 | 1.9589 | 1.7925 | 3.8446 | 1.6401 | 1.082 | 2.3774 | 5.098 | 3.7389 | -0.77369 | 3.3519 | 4.4123
1 | 2050 | Summer | Flex Up, [MW] | 0 | 0 | -2.289e-07 | -3.5317e-07 | 1.9887e-06 | 1.6998e-06 | 8.6355e-07 | 9.7285e-07 | -2.8171e-07 | -3.104e-07 | -4.331e-07 | -3.7457e-07 | -3.0146e-07 | -2.9233e-07 | -2.8334e-07 | -9.7205e-08 | -6.6836e-08 | -3.3992e-07 | -3.2288e-07 | -3.4544e-07 | 1.514e-05 | 4.4876e-06 | 1.9749e-06 | 6.8853e-07 | 3.7931e-07 | -3.68e-07
1 | 2050 | Summer | Flex Down, [MW] | 0 | 0 | 1.7088e-06 | -1.3212e-07 | -1.5113e-07 | -1.6737e-07 | -1.6549e-07 | -1.6125e-07 | -1.4008e-07 | -1.3318e-07 | 3.7024e-07 | 1.183e-06 | 2.8007e-07 | -1.2435e-07 | 6.7331e-07 | 1.6357e-06 | 6.5417e-07 | 8.5417e-07 | 1.1154e-06 | 6.0338e-07 | -1.1404e-07 | 8.51e-08 | 1.6189e-06 | 6.9493e-06 | 6.9459e-06 | 4.0917e-07
1 | 2050 | Summer | Pc_net, [MW] | 0 | 0 | 0.36745 | 0.64036 | 1.6292 | 1.0186 | 2.3043 | 3.9668 | 2.6592 | 0.31141 | 1.4908 | 0.29072 | 0.67367 | 3.1187 | 1.4168 | 1.9589 | 1.7925 | 3.8446 | 1.6401 | 1.082 | 2.3774 | 5.098 | 3.7389 | -0.7737 | 3.3519 | 4.4123
1 | 2050 | Summer | Qc, [MVAr] | 0 | 0 | 0.5498 | 0.40601 | 0.5011 | -0.044158 | 1.6566 | 1.4079 | 1.1744 | -0.10401 | 0.9848 | 0.80745 | 0.14316 | 2.411 | 0.63695 | 0.26017 | 0.93359 | 0.92981 | 1.2567 | 1.4461 | 1.5247 | 0.48766 | 0.37313 | -0.26354 | 0.82519 | 0.67656
2 | 2050 | Summer | Pc, [MW] | 0 | 0 | 43.1606 | 39.7817 | 38.1094 | 37.3282 | 37.0394 | 36.5732 | 39.0363 | 38.749 | 43.8857 | 45.7152 | 44.9358 | 45.9843 | 46.7964 | 46.2483 | 44.535 | 42.8186 | 43.8229 | 44.0985 | 44.0311 | 43.7609 | 43.968 | 45.5863 | 50.0791 | 47.2691
2 | 2050 | Summer | Flex Up, [MW] | 0 | 0 | 6.4699e-08 | -3.0367e-07 | 2.9914e-06 | 2.2331e-06 | 1.1149e-06 | 1.288e-06 | -2.2661e-07 | -2.546e-07 | -2.8832e-07 | -3.6426e-07 | -4.2158e-07 | -5.1719e-07 | -3.3736e-07 | -3.1879e-09 | -1.6126e-07 | -1.3446e-07 | -1.0509e-07 | -4.0029e-07 | 4.1483e-07 | 6.1312e-07 | 3.2714e-06 | 3.2713e-06 | 1.7249e-06 | -4.4692e-07
2 | 2050 | Summer | Flex Down, [MW] | 0 | 0 | 3.7612e-07 | -2.0765e-07 | -2.0765e-07 | -2.0765e-07 | -2.0765e-07 | -2.0765e-07 | -2.0765e-07 | -2.0765e-07 | -8.1413e-08 | 1.0667e-06 | 1.0667e-06 | 1.0667e-06 | 1.0667e-06 | 1.0667e-06 | 1.0667e-06 | 1.1242e-07 | 2.0179e-07 | 1.0665e-06 | 1.0667e-06 | 1.0666e-06 | 1.0667e-06 | 1.0667e-06 | 1.0667e-06 | 1.0667e-06
2 | 2050 | Summer | Pc_net, [MW] | 0 | 0 | 43.1606 | 39.7817 | 38.1094 | 37.3282 | 37.0394 | 36.5732 | 39.0363 | 38.749 | 43.8857 | 45.7152 | 44.9358 | 45.9843 | 46.7964 | 46.2483 | 44.535 | 42.8186 | 43.8229 | 44.0985 | 44.0311 | 43.7609 | 43.968 | 45.5863 | 50.0791 | 47.2691
2 | 2050 | Summer | Qc, [MVAr] | 0 | 0 | -2.5567 | -3.324 | -3.6637 | -3.3433 | -3.5836 | -3.6662 | -3.1775 | -0.49434 | 1.5868 | 2.3101 | 1.8159 | 2.4189 | 2.1465 | 2.2112 | 1.1409 | 0.28843 | 0.64164 | 0.77937 | 0.46954 | -0.087591 | -0.34194 | -0.2379 | -1.1409 | -1.5443
3 | 2050 | Summer | Pc, [MW] | 0 | 0 | 54.9202 | 50.5544 | 47.4152 | 45.3336 | 45.0425 | 47.5259 | 57.7869 | 63.179 | 65.8141 | 64.9966 | 64.6292 | 68.5816 | 68.7841 | 69.0692 | 65.7201 | 62.3202 | 58.4872 | 58.3529 | 58.1077 | 58.534 | 58.6167 | 58.5161 | 63.9246 | 60.9878
3 | 2050 | Summer | Flex Up, [MW] | 0 | 0 | -2.3505e-07 | -3.4944e-07 | 2.0598e-06 | 1.7351e-06 | 8.8395e-07 | 1.019e-06 | -2.7291e-07 | -3.0824e-07 | -4.3369e-07 | -3.783e-07 | -3.0104e-07 | -2.9228e-07 | -2.835e-07 | -9.9853e-08 | -6.2527e-08 | -3.3766e-07 | -3.1948e-07 | -3.4538e-07 | 1.6507e-05 | 4.4461e-06 | 1.9066e-06 | 6.7285e-07 | 3.5487e-07 | -3.6942e-07
3 | 2050 | Summer | Flex Down, [MW] | 0 | 0 | 1.7883e-06 | -1.387e-07 | -1.5668e-07 | -1.7065e-07 | -1.695e-07 | -1.6931e-07 | -1.5235e-07 | -1.3647e-07 | 3.7376e-07 | 1.2304e-06 | 2.7877e-07 | -1.2441e-07 | 6.7422e-07 | 1.6587e-06 | 6.4086e-07 | 8.3659e-07 | 1.083e-06 | 6.0316e-07 | -1.1781e-07 | 8.6746e-08 | 1.6743e-06 | 7.3197e-06 | 7.868e-06 | 4.1629e-07
3 | 2050 | Summer | Pc_net, [MW] | 0 | 0 | 54.9202 | 50.5544 | 47.4152 | 45.3336 | 45.0425 | 47.5259 | 57.7869 | 63.179 | 65.8141 | 64.9966 | 64.6292 | 68.5816 | 68.7841 | 69.0692 | 65.7201 | 62.3202 | 58.4872 | 58.3529 | 58.1077 | 58.534 | 58.6167 | 58.5161 | 63.9246 | 60.9878
3 | 2050 | Summer | Qc, [MVAr] | 0 | 0 | -6.0376 | -6.0376 | -7.0093 | -7.9809 | -7.9809 | -7.9809 | -3.1823 | 0.65963 | 2.0947 | 2.0947 | 1.9154 | 2.6927 | 3.6494 | 3.7616 | 2.1097 | 1.6463 | -0.26721 | -0.26721 | -0.26721 | -0.26721 | -1.7023 | -2.1807 | -6.0974 | -6.0974
4 | 2050 | Summer | Pc, [MW] | 0 | 0 | 65.5353 | 57.6909 | 54.5529 | 52.8227 | 55.997 | 51.2897 | 60.1534 | 69.8191 | 78.6559 | 84.4187 | 87.1203 | 88.4991 | 90.2368 | 90.9759 | 91.2934 | 87.8517 | 87.8957 | 84.4689 | 84.9133 | 85.6115 | 84.9077 | 87.9515 | 85.9298 | 76.7983
4 | 2050 | Summer | Flex Up, [MW] | 0 | 0 | -2.8277e-07 | -3.6475e-07 | 2.7625e-06 | 3.0106e-06 | 1.4074e-06 | 1.4902e-06 | -2.6559e-07 | -3.1788e-07 | -4.4125e-07 | -3.8438e-07 | -3.2001e-07 | -2.9996e-07 | -3.0722e-07 | -1.3616e-07 | -1.1022e-07 | -3.5941e-07 | -3.4032e-07 | -3.5575e-07 | 1.5101e-05 | 5.6067e-06 | 2.4986e-06 | 6.1416e-07 | 3.6444e-07 | -3.4924e-07
4 | 2050 | Summer | Flex Down, [MW] | 0 | 0 | 2.6811e-06 | -1.103e-07 | -1.9796e-07 | -2.4359e-07 | -2.4215e-07 | -2.2932e-07 | -1.6209e-07 | -1.2096e-07 | 4.2033e-07 | 1.3124e-06 | 3.4754e-07 | -1.1236e-07 | 8.1981e-07 | 2.0355e-06 | 8.1076e-07 | 1.0274e-06 | 1.306e-06 | 6.6893e-07 | -1.1391e-07 | 4.9943e-08 | 1.314e-06 | 9.1562e-06 | 7.479e-06 | 3.2408e-07
4 | 2050 | Summer | Pc_net, [MW] | 0 | 0 | 65.5353 | 57.6909 | 54.5529 | 52.8227 | 55.997 | 51.2897 | 60.1534 | 69.8191 | 78.6559 | 84.4187 | 87.1203 | 88.4991 | 90.2368 | 90.9759 | 91.2934 | 87.8517 | 87.8957 | 84.4689 | 84.9133 | 85.6115 | 84.9077 | 87.9515 | 85.9298 | 76.7983
4 | 2050 | Summer | Qc, [MVAr] | 0 | 0 | 7.1921 | 5.5106 | 5.2221 | 4.5608 | 5.2504 | 2.4368 | 4.2517 | 8.17 | 11.8849 | 14.1226 | 15.4175 | 15.9804 | 16.6987 | 16.8251 | 16.7056 | 16.1495 | 15.3689 | 13.6381 | 13.575 | 12.914 | 11.6406 | 13.9548 | 12.504 | 10.0627
5 | 2050 | Summer | Pc, [MW] | 0 | 0 | -23.4324 | -20.1155 | -13.0413 | -12.3553 | -11.9697 | -12.2214 | -9.0198 | -4.4529 | -1.1881 | 1.2849 | 2.1542 | 3.7472 | 5.8629 | 6.1839 | 5.2504 | 2.5329 | 2.6464 | 2.7038 | 3.4219 | 2.7186 | 2.0247 | 4.1473 | 5.4772 | -1.433
5 | 2050 | Summer | Flex Up, [MW] | 0 | 0 | -2.2109e-07 | -3.421e-07 | 2.428e-06 | 2.1654e-06 | 1.0649e-06 | 1.1813e-06 | -2.6704e-07 | -3.0431e-07 | -4.3251e-07 | -3.7625e-07 | -3.0416e-07 | -2.928e-07 | -2.9214e-07 | -1.1379e-07 | -8.1181e-08 | -3.4457e-07 | -3.2735e-07 | -3.4775e-07 | 1.6484e-05 | 4.7622e-06 | 2.0375e-06 | 6.3764e-07 | 3.4214e-07 | -3.6238e-07
5 | 2050 | Summer | Flex Down, [MW] | 0 | 0 | 1.6173e-06 | -1.5123e-07 | -1.8093e-07 | -2.0348e-07 | -2.004e-07 | -1.9399e-07 | -1.6019e-07 | -1.4252e-07 | 3.6679e-07 | 1.2043e-06 | 2.8932e-07 | -1.2362e-07 | 7.2339e-07 | 1.7881e-06 | 7.013e-07 | 8.9185e-07 | 1.1604e-06 | 6.1748e-07 | -1.1777e-07 | 7.4962e-08 | 1.5722e-06 | 8.3152e-06 | 8.4546e-06 | 3.8196e-07
5 | 2050 | Summer | Pc_net, [MW] | 0 | 0 | -23.4324 | -20.1155 | -13.0412 | -12.3553 | -11.9697 | -12.2214 | -9.0198 | -4.4529 | -1.1881 | 1.2849 | 2.1542 | 3.7472 | 5.8629 | 6.1839 | 5.2504 | 2.5329 | 2.6464 | 2.7038 | 3.4219 | 2.7186 | 2.0247 | 4.1472 | 5.4772 | -1.433
5 | 2050 | Summer | Qc, [MVAr] | 0 | 0 | -1.4132 | -1.2682 | -1.3821 | -1.118 | -1.2215 | -1.2733 | -1.4805 | -1.1232 | -1.2785 | -1.2215 | -1.3821 | -1.5374 | -1.1646 | -1.118 | -1.2008 | -1.294 | -1.2008 | -1.1128 | -1.1232 | -0.98334 | -1.1594 | -1.2319 | -1.3044 | -1.3148
7 | 2050 | Summer | Pc, [MW] | 0 | 0 | 0 | 0 | 0 | 0 | 0 | 0 | 0 | 0 | 0 | 0 | 0 | 0 | 0 | 0 | 0 | 0 | 0 | 0 | 0 | 0 | 0 | 0 | 0 | 0
7 | 2050 | Summer | Flex Up, [MW] | 0 | 0 | 0 | 0 | 0 | 0 | 0 | 0 | 0 | 0 | 0 | 0 | 0 | 0 | 0 | 0 | 0 | 0 | 0 | 0 | 0 | 0 | 0 | 0 | 0 | 0
7 | 2050 | Summer | Flex Down, [MW] | 0 | 0 | 0 | 0 | 0 | 0 | 0 | 0 | 0 | 0 | 0 | 0 | 0 | 0 | 0 | 0 | 0 | 0 | 0 | 0 | 0 | 0 | 0 | 0 | 0 | 0
7 | 2050 | Summer | Pc_net, [MW] | 0 | 0 | 0 | 0 | 0 | 0 | 0 | 0 | 0 | 0 | 0 | 0 | 0 | 0 | 0 | 0 | 0 | 0 | 0 | 0 | 0 | 0 | 0 | 0 | 0 | 0
7 | 2050 | Summer | Qc, [MVAr] | 0 | 0 | 0 | 0 | 0 | 0 | 0 | 0 | 0 | 0 | 0 | 0 | 0 | 0 | 0 | 0 | 0 | 0 | 0 | 0 | 0 | 0 | 0 | 0 | 0 | 0
8 | 2050 | Summer | Pc, [MW] | 0 | 0 | 0 | 0 | 0 | 0 | 0 | 0 | 0 | 0 | 0 | 0 | 0 | 0 | 0 | 0 | 0 | 0 | 0 | 0 | 0 | 0 | 0 | 0 | 0 | 0
8 | 2050 | Summer | Flex Up, [MW] | 0 | 0 | 0 | 0 | 0 | 0 | 0 | 0 | 0 | 0 | 0 | 0 | 0 | 0 | 0 | 0 | 0 | 0 | 0 | 0 | 0 | 0 | 0 | 0 | 0 | 0
8 | 2050 | Summer | Flex Down, [MW] | 0 | 0 | 0 | 0 | 0 | 0 | 0 | 0 | 0 | 0 | 0 | 0 | 0 | 0 | 0 | 0 | 0 | 0 | 0 | 0 | 0 | 0 | 0 | 0 | 0 | 0
8 | 2050 | Summer | Pc_net, [MW] | 0 | 0 | 0 | 0 | 0 | 0 | 0 | 0 | 0 | 0 | 0 | 0 | 0 | 0 | 0 | 0 | 0 | 0 | 0 | 0 | 0 | 0 | 0 | 0 | 0 | 0
8 | 2050 | Summer | Qc, [MVAr] | 0 | 0 | 171.3014 | 172.0328 | 173.4965 | 173.8168 | 174.2341 | 174.8269 | 172.5458 | 165.1457 | 164.0254 | 163.6577 | 163.7979 | 162.785 | 161.5064 | 162.0329 | 162.8811 | 164.8231 | 165.2649 | 164.9111 | 165.2078 | 165.97 | 165.8767 | 165.2778 | 166.5902 | 167.9505
9 | 2050 | Summer | Pc, [MW] | 0 | 0 | 25.2912 | 15.6886 | 22.5085 | 20.8272 | 23.8915 | 8.1475 | -19.3205 | 1.4022 | 10.7933 | 26.2743 | 25.5746 | 14.1628 | 11.7197 | 14.2721 | 12.4961 | 14.8596 | 20.7258 | 21.4646 | 22.1774 | 21.7374 | 13.9395 | 15.7741 | 15.9756 | 16.2247
9 | 2050 | Summer | Flex Up, [MW] | 0 | 0 | -2.4557e-07 | -3.505e-07 | 2.1664e-06 | 1.8974e-06 | 9.5446e-07 | 1.1159e-06 | -2.6234e-07 | -3.059e-07 | -4.3209e-07 | -3.7944e-07 | -3.0402e-07 | -2.906e-07 | -2.8282e-07 | -9.6371e-08 | -5.7472e-08 | -3.3558e-07 | -3.1976e-07 | -3.4585e-07 | 1.5914e-05 | 4.5382e-06 | 2.0195e-06 | 6.6534e-07 | 3.5626e-07 | -3.6516e-07
9 | 2050 | Summer | Flex Down, [MW] | 0 | 0 | 1.9377e-06 | -1.3683e-07 | -1.6443e-07 | -1.845e-07 | -1.8251e-07 | -1.8468e-07 | -1.6628e-07 | -1.4011e-07 | 3.6442e-07 | 1.2452e-06 | 2.8887e-07 | -1.2697e-07 | 6.7054e-07 | 1.6287e-06 | 6.2559e-07 | 8.2079e-07 | 1.0857e-06 | 6.0597e-07 | -1.1625e-07 | 8.315e-08 | 1.5853e-06 | 7.5105e-06 | 7.8087e-06 | 3.9525e-07
9 | 2050 | Summer | Pc_net, [MW] | 0 | 0 | 25.2912 | 15.6886 | 22.5085 | 20.8272 | 23.8915 | 8.1475 | -19.3205 | 1.4022 | 10.7933 | 26.2743 | 25.5746 | 14.1628 | 11.7197 | 14.2721 | 12.4961 | 14.8596 | 20.7258 | 21.4646 | 22.1774 | 21.7374 | 13.9395 | 15.7741 | 15.9756 | 16.2247
9 | 2050 | Summer | Qc, [MVAr] | 0 | 0 | 45.6865 | 40.9946 | 35.2751 | 36.2887 | 34.2768 | 38.7518 | 41.8214 | 33.9157 | 23.9697 | 17.8193 | 22.9154 | 25.6897 | 24.455 | 24.1844 | 30.0515 | 33.0848 | 35.5433 | 43.6939 | 42.5778 | 40.6083 | 44.0647 | 40.2366 | 43.508 | 44.6814
10 | 2050 | Summer | Pc, [MW] | 0 | 0 | 36.7646 | 31.1679 | 31.1416 | 28.3139 | 28.5737 | 28.5639 | 34.5227 | 47.2046 | 55.3127 | 56.442 | 56.3794 | 58.9855 | 56.6016 | 55.522 | 46.5528 | 48.1286 | 55.914 | 59.5955 | 46.9505 | 49.3959 | 45.6096 | 48.3672 | 43.6871 | 39.1223
10 | 2050 | Summer | Flex Up, [MW] | 0 | 0 | -2.6858e-07 | -3.5526e-07 | 2.6572e-06 | 2.6845e-06 | 1.2866e-06 | 1.4069e-06 | -2.5977e-07 | -3.1368e-07 | -4.3349e-07 | -3.7747e-07 | -3.073e-07 | -2.8938e-07 | -2.913e-07 | -1.0166e-07 | -6.3981e-08 | -3.3765e-07 | -3.2201e-07 | -3.4761e-07 | 1.55e-05 | 5.0687e-06 | 2.2651e-06 | 6.0915e-07 | 3.5371e-07 | -3.5374e-07
10 | 2050 | Summer | Flex Down, [MW] | 0 | 0 | 2.3477e-06 | -1.2827e-07 | -1.9301e-07 | -2.3075e-07 | -2.2933e-07 | -2.2097e-07 | -1.6954e-07 | -1.2785e-07 | 3.7256e-07 | 1.2198e-06 | 3.0027e-07 | -1.2881e-07 | 7.1843e-07 | 1.6745e-06 | 6.4533e-07 | 8.3649e-07 | 1.1071e-06 | 6.1668e-07 | -1.1509e-07 | 6.4945e-08 | 1.4289e-06 | 9.3592e-06 | 7.918e-06 | 3.4309e-07
10 | 2050 | Summer | Pc_net, [MW] | 0 | 0 | 36.7646 | 31.1679 | 31.1416 | 28.3139 | 28.5737 | 28.5639 | 34.5227 | 47.2046 | 55.3127 | 56.442 | 56.3794 | 58.9855 | 56.6016 | 55.522 | 46.5528 | 48.1286 | 55.914 | 59.5955 | 46.9505 | 49.3959 | 45.6096 | 48.3672 | 43.6871 | 39.1223
10 | 2050 | Summer | Qc, [MVAr] | 0 | 0 | -15.1842 | -19.4762 | -19.65 | -19.7694 | -19.5522 | -19.469 | -16.1297 | -9.5674 | -6.3647 | -6.24 | -6.1922 | -2.9717 | -2.1337 | -2.6048 | -0.54116 | -4.1124 | -7.2704 | -7.1111 | -8.4718 | -7.7148 | -7.8451 | -6.3492 | -9.4244 | -12.6329
11 | 2050 | Summer | Pc, [MW] | 0 | 0 | 0 | 0 | 0 | 0 | 0 | 0 | 0 | 0 | 0 | 0 | 0 | 0 | 0 | 0 | 0 | 0 | 0 | 0 | 0 | 0 | 0 | 0 | 0 | 0
11 | 2050 | Summer | Flex Up, [MW] | 0 | 0 | 0 | 0 | 0 | 0 | 0 | 0 | 0 | 0 | 0 | 0 | 0 | 0 | 0 | 0 | 0 | 0 | 0 | 0 | 0 | 0 | 0 | 0 | 0 | 0
11 | 2050 | Summer | Flex Down, [MW] | 0 | 0 | 0 | 0 | 0 | 0 | 0 | 0 | 0 | 0 | 0 | 0 | 0 | 0 | 0 | 0 | 0 | 0 | 0 | 0 | 0 | 0 | 0 | 0 | 0 | 0
11 | 2050 | Summer | Pc_net, [MW] | 0 | 0 | 0 | 0 | 0 | 0 | 0 | 0 | 0 | 0 | 0 | 0 | 0 | 0 | 0 | 0 | 0 | 0 | 0 | 0 | 0 | 0 | 0 | 0 | 0 | 0
11 | 2050 | Summer | Qc, [MVAr] | 0 | 0 | 0 | 0 | 0 | 0 | 0 | 0 | 0 | 0 | 0 | 0 | 0 | 0 | 0 | 0 | 0 | 0 | 0 | 0 | 0 | 0 | 0 | 0 | 0 | 0
12 | 2050 | Summer | Pc, [MW] | 0 | 0 | 197.7558 | 176.5068 | 165.0433 | 160.1388 | 267.5631 | 256.3913 | 177.5761 | 230.3145 | 254.9264 | 272.951 | 272.793 | 300.8624 | 310.9652 | 306.8122 | 326.9916 | 302.4939 | 288.4426 | 285.1141 | 274.6858 | 278.6916 | 272.8735 | 294.5139 | 271.9191 | 224.7277
12 | 2050 | Summer | Flex Up, [MW] | 0 | 0 | -2.8262e-07 | -3.6472e-07 | 2.8068e-06 | 3.0832e-06 | 1.344e-06 | 1.4123e-06 | -2.6472e-07 | -3.1818e-07 | -4.4154e-07 | -3.8363e-07 | -3.1928e-07 | -2.9962e-07 | -3.0685e-07 | -1.3497e-07 | -1.1207e-07 | -3.6016e-07 | -3.4079e-07 | -3.5611e-07 | 1.496e-05 | 5.6337e-06 | 2.525e-06 | 6.1259e-07 | 3.6848e-07 | -3.4797e-07
12 | 2050 | Summer | Flex Down, [MW] | 0 | 0 | 2.6772e-06 | -1.1036e-07 | -1.9995e-07 | -2.4612e-07 | -2.3564e-07 | -2.2153e-07 | -1.6321e-07 | -1.2046e-07 | 4.2222e-07 | 1.3018e-06 | 3.4468e-07 | -1.1292e-07 | 8.1728e-07 | 2.0209e-06 | 8.1844e-07 | 1.035e-06 | 1.3118e-06 | 6.7134e-07 | -1.1348e-07 | 4.9264e-08 | 1.3026e-06 | 9.2189e-06 | 7.3261e-06 | 3.1884e-07
12 | 2050 | Summer | Pc_net, [MW] | 0 | 0 | 197.7557 | 176.5068 | 165.0433 | 160.1388 | 267.5631 | 256.3913 | 177.5761 | 230.3145 | 254.9264 | 272.951 | 272.793 | 300.8624 | 310.9652 | 306.8122 | 326.9916 | 302.4939 | 288.4426 | 285.1141 | 274.6858 | 278.6916 | 272.8735 | 294.5139 | 271.9191 | 224.7277
12 | 2050 | Summer | Qc, [MVAr] | 0 | 0 | -53.9859 | -74.711 | -78.4554 | -76.2896 | -79.1973 | -82.5661 | -71.3935 | -29.6946 | -1.225 | 11.8529 | 10.8329 | 12.1265 | 17.8426 | 15.7131 | 4.4467 | 2.4695 | 1.585 | -4.8271 | -7.0137 | -5.107 | -15.0376 | -5.5794 | -17.5632 | -26.2382
13 | 2050 | Summer | Pc, [MW] | 0 | 0 | 0 | 0 | 0 | 0 | 0 | 0 | 0 | 0 | 0 | 0 | 0 | 0 | 0 | 0 | 0 | 0 | 0 | 0 | 0 | 0 | 0 | 0 | 0 | 0
13 | 2050 | Summer | Flex Up, [MW] | 0 | 0 | 0 | 0 | 0 | 0 | 0 | 0 | 0 | 0 | 0 | 0 | 0 | 0 | 0 | 0 | 0 | 0 | 0 | 0 | 0 | 0 | 0 | 0 | 0 | 0
13 | 2050 | Summer | Flex Down, [MW] | 0 | 0 | 0 | 0 | 0 | 0 | 0 | 0 | 0 | 0 | 0 | 0 | 0 | 0 | 0 | 0 | 0 | 0 | 0 | 0 | 0 | 0 | 0 | 0 | 0 | 0
13 | 2050 | Summer | Pc_net, [MW] | 0 | 0 | 0 | 0 | 0 | 0 | 0 | 0 | 0 | 0 | 0 | 0 | 0 | 0 | 0 | 0 | 0 | 0 | 0 | 0 | 0 | 0 | 0 | 0 | 0 | 0
13 | 2050 | Summer | Qc, [MVAr] | 0 | 0 | 0 | 0 | 0 | 0 | 0 | 0 | 0 | 0 | 0 | 0 | 0 | 0 | 0 | 0 | 0 | 0 | 0 | 0 | 0 | 0 | 0 | 0 | 0 | 0
14 | 2050 | Summer | Pc, [MW] | 0 | 0 | 0 | 0 | 0 | 0 | 0 | 0 | 0 | 0 | 0 | 0 | 0 | 0 | 0 | 0 | 0 | 0 | 0 | 0 | 0 | 0 | 0 | 0 | 0 | 0
14 | 2050 | Summer | Flex Up, [MW] | 0 | 0 | 0 | 0 | 0 | 0 | 0 | 0 | 0 | 0 | 0 | 0 | 0 | 0 | 0 | 0 | 0 | 0 | 0 | 0 | 0 | 0 | 0 | 0 | 0 | 0
14 | 2050 | Summer | Flex Down, [MW] | 0 | 0 | 0 | 0 | 0 | 0 | 0 | 0 | 0 | 0 | 0 | 0 | 0 | 0 | 0 | 0 | 0 | 0 | 0 | 0 | 0 | 0 | 0 | 0 | 0 | 0
14 | 2050 | Summer | Pc_net, [MW] | 0 | 0 | 0 | 0 | 0 | 0 | 0 | 0 | 0 | 0 | 0 | 0 | 0 | 0 | 0 | 0 | 0 | 0 | 0 | 0 | 0 | 0 | 0 | 0 | 0 | 0
14 | 2050 | Summer | Qc, [MVAr] | 0 | 0 | 0 | 0 | 0 | 0 | 0 | 0 | 0 | 0 | 0 | 0 | 0 | 0 | 0 | 0 | 0 | 0 | 0 | 0 | 0 | 0 | 0 | 0 | 0 | 0
15 | 2050 | Summer | Pc, [MW] | 0 | 0 | 5.7578 | 5.3959 | 4.8863 | 5.0135 | 5.011 | 5.2244 | 5.9794 | 7.3713 | 8.1394 | 8.5629 | 8.6253 | 8.7106 | 9.0602 | 8.901 | 8.4866 | 8.4143 | 7.9367 | 7.9769 | 7.8604 | 8.2412 | 8.2412 | 8.5186 | 7.6692 | 6.6171
15 | 2050 | Summer | Flex Up, [MW] | 0 | 0 | -2.8286e-07 | -3.6613e-07 | 2.71e-06 | 2.9507e-06 | 1.3907e-06 | 1.4615e-06 | -2.6748e-07 | -3.1927e-07 | -4.4144e-07 | -3.8358e-07 | -3.1933e-07 | -2.9964e-07 | -3.0556e-07 | -1.3255e-07 | -1.0777e-07 | -3.5842e-07 | -3.3935e-07 | -3.5532e-07 | 1.4721e-05 | 5.5748e-06 | 2.5147e-06 | 6.2075e-07 | 3.6956e-07 | -3.4949e-07
15 | 2050 | Summer | Flex Down, [MW] | 0 | 0 | 2.6834e-06 | -1.0759e-07 | -1.9554e-07 | -2.4143e-07 | -2.4048e-07 | -2.2653e-07 | -1.5962e-07 | -1.1865e-07 | 4.2155e-07 | 1.3011e-06 | 3.4488e-07 | -1.1289e-07 | 8.0846e-07 | 1.9917e-06 | 8.0065e-07 | 1.0176e-06 | 1.2943e-06 | 6.6601e-07 | -1.1274e-07 | 5.0748e-08 | 1.307e-06 | 8.9025e-06 | 7.286e-06 | 3.2509e-07
15 | 2050 | Summer | Pc_net, [MW] | 0 | 0 | 5.7578 | 5.3959 | 4.8863 | 5.0135 | 5.011 | 5.2244 | 5.9794 | 7.3713 | 8.1394 | 8.5629 | 8.6253 | 8.7106 | 9.0602 | 8.901 | 8.4866 | 8.4143 | 7.9367 | 7.9769 | 7.8604 | 8.2412 | 8.2412 | 8.5186 | 7.6692 | 6.6171
15 | 2050 | Summer | Qc, [MVAr] | 0 | 0 | -7.2268 | -7.2268 | -7.2268 | -7.2268 | -7.2268 | -7.2268 | -7.2268 | -6.8428 | -6.4291 | -6.3339 | -6.1961 | -6.2913 | -6.2913 | -6.2913 | -6.2913 | -6.2913 | -6.3971 | -6.7147 | -6.7147 | -6.7147 | -6.7147 | -6.9084 | -7.1021 | -7.1021
16 | 2050 | Summer | Pc, [MW] | 0 | 0 | 44.5892 | 44.8057 | 41.3098 | 42.5664 | 41.8662 | 43.5525 | 55.8335 | 55.592 | 57.2314 | 58.4058 | 58.5514 | 59.7683 | 58.2538 | 57.1922 | 53.1277 | 50.9935 | 51.9883 | 50.9299 | 51.3513 | 52.9038 | 51.1449 | 53.1822 | 57.0754 | 49.7922
16 | 2050 | Summer | Flex Up, [MW] | 0 | 0 | -2.3976e-07 | -3.493e-07 | 2.1347e-06 | 1.8201e-06 | 9.2264e-07 | 1.0714e-06 | -2.6826e-07 | -3.0619e-07 | -4.3271e-07 | -3.7922e-07 | -3.0246e-07 | -2.9097e-07 | -2.8314e-07 | -9.8102e-08 | -5.8601e-08 | -3.3612e-07 | -3.1964e-07 | -3.4549e-07 | 1.6728e-05 | 4.4951e-06 | 1.9498e-06 | 6.6284e-07 | 3.4703e-07 | -3.6749e-07
16 | 2050 | Summer | Flex Down, [MW] | 0 | 0 | 1.8528e-06 | -1.3894e-07 | -1.622e-07 | -1.7816e-07 | -1.7681e-07 | -1.7788e-07 | -1.5858e-07 | -1.3965e-07 | 3.68e-07 | 1.2423e-06 | 2.8354e-07 | -1.2641e-07 | 6.7228e-07 | 1.6435e-06 | 6.2897e-07 | 8.2484e-07 | 1.0845e-06 | 6.0383e-07 | -1.1837e-07 | 8.4818e-08 | 1.6387e-06 | 7.5767e-06 | 8.2195e-06 | 4.0664e-07
16 | 2050 | Summer | Pc_net, [MW] | 0 | 0 | 44.5892 | 44.8057 | 41.3098 | 42.5664 | 41.8662 | 43.5525 | 55.8335 | 55.592 | 57.2314 | 58.4058 | 58.5514 | 59.7683 | 58.2538 | 57.1922 | 53.1277 | 50.9935 | 51.9883 | 50.9299 | 51.3513 | 52.9038 | 51.1449 | 53.1822 | 57.0754 | 49.7922
16 | 2050 | Summer | Qc, [MVAr] | 0 | 0 | -2.7675 | -3.0335 | -3.1799 | -1.7103 | -2.5807 | -2.7709 | 0.85685 | 4.557 | 5.7135 | 6.838 | 7.6511 | 7.54 | 7.7958 | 7.1494 | 5.402 | 4.3869 | 3.4644 | 3.5032 | 2.7103 | 2.717 | 1.6918 | 2.0487 | 1.3804 | -0.85685
17 | 2050 | Summer | Pc, [MW] | 0 | 0 | 20.5616 | 20.5849 | 17.3718 | 17.3952 | 17.2242 | 16.3357 | 17.9212 | 13.2357 | 13.4383 | 14.8146 | 13.7079 | 13.9727 | 15.1039 | 14.4341 | 13.383 | 14.4579 | 13.6211 | 14.623 | 14.3586 | 15.2494 | 16.1091 | 16.5045 | 22.4399 | 21.5387
17 | 2050 | Summer | Flex Up, [MW] | 0 | 0 | -2.3739e-07 | -3.5082e-07 | 2.058e-06 | 1.7369e-06 | 8.8451e-07 | 1.0254e-06 | -2.7232e-07 | -3.0707e-07 | -4.3255e-07 | -3.7781e-07 | -3.0068e-07 | -2.9078e-07 | -2.8171e-07 | -9.5681e-08 | -5.7859e-08 | -3.3598e-07 | -3.1885e-07 | -3.4497e-07 | 1.656e-05 | 4.461e-06 | 1.9287e-06 | 6.7111e-07 | 3.5141e-07 | -3.6903e-07
17 | 2050 | Summer | Flex Down, [MW] | 0 | 0 | 1.8198e-06 | -1.3627e-07 | -1.5655e-07 | -1.7081e-07 | -1.6961e-07 | -1.7039e-07 | -1.5316e-07 | -1.3829e-07 | 3.6705e-07 | 1.2242e-06 | 2.7755e-07 | -1.267e-07 | 6.6452e-07 | 1.6229e-06 | 6.2676e-07 | 8.2377e-07 | 1.0772e-06 | 6.0071e-07 | -1.1795e-07 | 8.6157e-08 | 1.6558e-06 | 7.363e-06 | 8.0195e-06 | 4.1436e-07
17 | 2050 | Summer | Pc_net, [MW] | 0 | 0 | 20.5616 | 20.5849 | 17.3718 | 17.3952 | 17.2242 | 16.3357 | 17.9212 | 13.2357 | 13.4383 | 14.8146 | 13.7079 | 13.9727 | 15.1039 | 14.4341 | 13.383 | 14.4579 | 13.6211 | 14.623 | 14.3587 | 15.2494 | 16.1091 | 16.5045 | 22.4399 | 21.5387
17 | 2050 | Summer | Qc, [MVAr] | 0 | 0 | -1.5508 | -1.5316 | -1.9242 | -1.7629 | -1.5623 | -2.082 | -1.582 | -1.0455 | -0.70917 | -0.35403 | -0.45701 | -0.31437 | -0.13233 | -0.19778 | -0.38346 | -0.30587 | -0.70061 | -0.62811 | -0.91248 | -0.91793 | -0.91112 | -0.7857 | -1.0351 | -1.1488
18 | 2050 | Summer | Pc, [MW] | 0 | 0 | -0.30806 | -0.043768 | 0.047135 | 0.19191 | 0.10774 | 0.070703 | 0.24073 | 0.59424 | 0.17339 | 0.54711 | 0.56226 | 1.2289 | 0.66494 | 1.8046 | 0.21716 | 0.81308 | 0.89894 | -0.872 | 0.45284 | -0.0016834 | 1.2626 | 1.8063 | 0.29123 | 0.75248
18 | 2050 | Summer | Flex Up, [MW] | 0 | 0 | -2.861e-07 | -3.6735e-07 | 2.6332e-06 | 2.8857e-06 | 1.3691e-06 | 1.5118e-06 | -2.6953e-07 | -3.2116e-07 | -4.4317e-07 | -3.8663e-07 | -3.2284e-07 | -3.0321e-07 | -3.1009e-07 | -1.4072e-07 | -1.1483e-07 | -3.6191e-07 | -3.4294e-07 | -3.5823e-07 | 1.317e-05 | 5.353e-06 | 2.41e-06 | 5.9764e-07 | 3.5382e-07 | -3.5203e-07
18 | 2050 | Summer | Flex Down, [MW] | 0 | 0 | 2.7032e-06 | -1.0724e-07 | -1.9508e-07 | -2.3995e-07 | -2.3887e-07 | -2.3175e-07 | -1.5779e-07 | -1.1633e-07 | 4.2849e-07 | 1.3308e-06 | 3.5594e-07 | -1.0793e-07 | 8.3323e-07 | 2.0647e-06 | 8.2155e-07 | 1.0441e-06 | 1.3258e-06 | 6.8082e-07 | -1.0967e-07 | -6.894e-08 | 1.3351e-06 | 8.2717e-06 | 6.7579e-06 | 3.3316e-07
18 | 2050 | Summer | Pc_net, [MW] | 0 | 0 | -0.30807 | -0.043769 | 0.047138 | 0.19191 | 0.10774 | 0.070705 | 0.24073 | 0.59424 | 0.17339 | 0.5471 | 0.56226 | 1.2289 | 0.66494 | 1.8046 | 0.21716 | 0.81308 | 0.89894 | -0.872 | 0.45285 | -0.001678 | 1.2626 | 1.8063 | 0.29122 | 0.75248
18 | 2050 | Summer | Qc, [MVAr] | 0 | 0 | -2.5941 | -2.2827 | -2.3652 | -2.6379 | -2.5672 | -2.0706 | -2.0049 | -2.0874 | -2.0335 | -1.6716 | -1.5167 | -1.4326 | -1.1683 | -1.4646 | -2.1581 | -1.5571 | -1.5302 | -2.4628 | -2.4679 | -1.9578 | -2.2726 | -1.941 | -2.2844 | -2.5537
19 | 2050 | Summer | Pc, [MW] | 0 | 0 | 0 | 0 | 0 | 0 | 0 | 0 | 0 | 0 | 0 | 0 | 0 | 0 | 0 | 0 | 0 | 0 | 0 | 0 | 0 | 0 | 0 | 0 | 0 | 0
19 | 2050 | Summer | Flex Up, [MW] | 0 | 0 | 0 | 0 | 0 | 0 | 0 | 0 | 0 | 0 | 0 | 0 | 0 | 0 | 0 | 0 | 0 | 0 | 0 | 0 | 0 | 0 | 0 | 0 | 0 | 0
19 | 2050 | Summer | Flex Down, [MW] | 0 | 0 | 0 | 0 | 0 | 0 | 0 | 0 | 0 | 0 | 0 | 0 | 0 | 0 | 0 | 0 | 0 | 0 | 0 | 0 | 0 | 0 | 0 | 0 | 0 | 0
19 | 2050 | Summer | Pc_net, [MW] | 0 | 0 | 0 | 0 | 0 | 0 | 0 | 0 | 0 | 0 | 0 | 0 | 0 | 0 | 0 | 0 | 0 | 0 | 0 | 0 | 0 | 0 | 0 | 0 | 0 | 0
19 | 2050 | Summer | Qc, [MVAr] | 0 | 0 | 0 | 0 | 0 | 0 | 0 | 0 | 0 | 0 | 0 | 0 | 0 | 0 | 0 | 0 | 0 | 0 | 0 | 0 | 0 | 0 | 0 | 0 | 0 | 0
20 | 2050 | Summer | Pc, [MW] | 0 | 0 | 18.4574 | 17.9906 | 16.8397 | 16.1334 | 16.0548 | 15.9304 | 15.0697 | 6.8611 | 7.0178 | 8.0261 | 7.4484 | 9.1039 | 10.8399 | 10.7371 | 10.1602 | 10.3202 | 11.389 | 10.4049 | 10.0673 | 10.5859 | 10.7149 | 11.0115 | 17.2187 | 17.3955
20 | 2050 | Summer | Flex Up, [MW] | 0 | 0 | -3.9973e-07 | -6.2938e-07 | -3.3889e-07 | -3.6361e-07 | -4.236e-07 | -4.1146e-07 | -6.0862e-07 | 6.3756e-07 | 9.9682e-07 | 1.4655e-05 | 3.5509e-06 | 7.7899e-07 | 44.1876 | 43.5558 | 41.8086 | 1.5308e-05 | 38.3819 | 5.3126e-06 | 2.1074 | -9.4034e-08 | 3.928e-07 | 3.928e-07 | 1.7531e-07 | -5.6368e-07
20 | 2050 | Summer | Flex Down, [MW] | 0 | 0 | 21.1438 | 21.6355 | 21.2061 | 20.7039 | 20.0743 | 18.1545 | 8.6368 | -4.9823e-07 | -4.9823e-07 | -4.9823e-07 | -4.9823e-07 | -4.9823e-07 | -4.9823e-07 | -4.9823e-07 | -4.9823e-07 | -4.9823e-07 | -4.9823e-07 | -4.9823e-07 | -1.6013e-07 | 3.8658 | 6.8185 | 7.8429 | 9.6173 | 10.3418
20 | 2050 | Summer | Pc_net, [MW] | 0 | 0 | -2.6864 | -3.6449 | -4.3664 | -4.5705 | -4.0195 | -2.2241 | 6.4328 | 6.8611 | 7.0178 | 8.0262 | 7.4484 | 9.1039 | 55.0275 | 54.2929 | 51.9689 | 10.3202 | 49.7709 | 10.4049 | 12.1746 | 6.7201 | 3.8964 | 3.1685 | 7.6014 | 7.0537
20 | 2050 | Summer | Qc, [MVAr] | 0 | 0 | -0.27655 | -0.27655 | -0.27655 | -0.27655 | -0.27655 | -0.27655 | -1.2326 | -1.5513 | -1.5513 | -0.59524 | -0.27655 | -1.2326 | -0.20265 | -0.20265 | -0.20265 | -0.20265 | -0.20265 | -0.20265 | -0.20265 | -0.20265 | -0.20265 | -0.20265 | -0.20265 | -0.20265
21 | 2050 | Summer | Pc, [MW] | 0 | 0 | 20.7484 | 19.635 | 17.5602 | 16.7616 | 16.3781 | 15.9858 | 18.9588 | 16.4407 | 18.2049 | 18.1416 | 18.035 | 18.4896 | 18.9508 | 18.7648 | 17.1071 | 16.7128 | 16.8855 | 16.4649 | 15.9148 | 17.2187 | 17.7634 | 18.5866 | 24.4889 | 22.6981
21 | 2050 | Summer | Flex Up, [MW] | 0 | 0 | -3.9973e-07 | -6.2938e-07 | -3.3889e-07 | -3.6361e-07 | -4.236e-07 | -4.1146e-07 | -6.0862e-07 | -6.1592e-07 | 1.2888e-06 | 12.5603 | 5.416e-06 | 1.0071e-06 | 45.9071 | 43.9572 | 42.156 | 39.8481 | 38.6568 | 9.5777e-06 | -1.6013e-07 | -9.4034e-08 | 3.928e-07 | 3.928e-07 | 1.7531e-07 | -5.6368e-07
21 | 2050 | Summer | Flex Down, [MW] | 0 | 0 | 22.9898 | 23.4483 | 22.7281 | 22.3092 | 21.6939 | 20.0218 | 12.198 | 1.6852 | -5.1382e-07 | -5.1382e-07 | -5.1382e-07 | -5.1382e-07 | -5.1382e-07 | -5.1382e-07 | -5.1382e-07 | -5.1382e-07 | -5.1382e-07 | -5.1382e-07 | 0.93948 | 7.782 | 13.5716 | 15.549 | 18.4448 | 19.7243
21 | 2050 | Summer | Pc_net, [MW] | 0 | 0 | -2.2414 | -3.8133 | -5.1678 | -5.5476 | -5.3158 | -4.0359 | 6.7608 | 14.7555 | 18.2049 | 30.7019 | 18.035 | 18.4896 | 64.8579 | 62.722 | 59.2631 | 56.5609 | 55.5423 | 16.465 | 14.9754 | 9.4368 | 4.1918 | 3.0375 | 6.0441 | 2.9737
21 | 2050 | Summer | Qc, [MVAr] | 0 | 0 | -1.8839 | -1.8839 | -1.8839 | -1.8839 | -1.8839 | -1.8839 | -1.8839 | -0.6091 | 0.66567 | 0.66567 | 0.66567 | 0.66567 | 0.66567 | 0.66567 | 0.66567 | 0.66567 | 0.66567 | 0.66567 | -0.2904 | -0.6091 | -0.6091 | -0.6091 | -0.6091 | -0.6091
26 | 2050 | Summer | Pc, [MW] | 0 | 0 | 43.1978 | 39.7322 | 36.2407 | 35.3468 | 35.0556 | 34.6605 | 39.0099 | 37.4661 | 40.4583 | 42.372 | 44.0657 | 45.5172 | 46.4704 | 47.1886 | 46.7266 | 46.316 | 43.6441 | 42.586 | 41.9654 | 42.2041 | 42.3302 | 43.7452 | 51.3162 | 47.2765
26 | 2050 | Summer | Flex Up, [MW] | 0 | 0 | -2.7949e-07 | -3.63e-07 | 2.7253e-06 | 2.9039e-06 | 1.3699e-06 | 1.4585e-06 | -2.6586e-07 | -3.157e-07 | -4.4031e-07 | -3.8384e-07 | -3.184e-07 | -2.988e-07 | -3.0599e-07 | -1.3499e-07 | -1.078e-07 | -3.5835e-07 | -3.3914e-07 | -3.5474e-07 | 1.5769e-05 | 5.5489e-06 | 2.4349e-06 | 6.135e-07 | 3.5374e-07 | -3.5181e-07
26 | 2050 | Summer | Flex Down, [MW] | 0 | 0 | 2.5971e-06 | -1.1372e-07 | -1.9625e-07 | -2.3967e-07 | -2.3835e-07 | -2.2623e-07 | -1.6174e-07 | -1.2455e-07 | 4.143e-07 | 1.3048e-06 | 3.4127e-07 | -1.1423e-07 | 8.1136e-07 | 2.0211e-06 | 8.008e-07 | 1.0169e-06 | 1.2918e-06 | 6.622e-07 | -1.1585e-07 | 5.1417e-08 | 1.3427e-06 | 9.1827e-06 | 7.9167e-06 | 3.3484e-07
26 | 2050 | Summer | Pc_net, [MW] | 0 | 0 | 43.1978 | 39.7322 | 36.2407 | 35.3468 | 35.0556 | 34.6605 | 39.0099 | 37.4661 | 40.4583 | 42.372 | 44.0657 | 45.5172 | 46.4704 | 47.1886 | 46.7266 | 46.316 | 43.6441 | 42.586 | 41.9655 | 42.2041 | 42.3302 | 43.7452 | 51.3162 | 47.2765
26 | 2050 | Summer | Qc, [MVAr] | 0 | 0 | 2.4035 | 2.0271 | 1.6507 | 1.6507 | 1.6507 | 1.7448 | 2.8466 | 4.2369 | 5.9895 | 7.2469 | 7.3555 | 7.645 | 8.016 | 8.9872 | 8.107 | 7.9115 | 7.7088 | 6.6158 | 6.7244 | 6.348 | 6.0656 | 5.4711 | 4.9416 | 3.9784
29 | 2050 | Summer | Pc, [MW] | 0 | 0 | 0 | 0 | 0 | 0 | 0 | 0 | 0 | 0 | 0 | 0 | 0 | 0 | 0 | 0 | 0 | 0 | 0 | 0 | 0 | 0 | 0 | 0 | 0 | 0
29 | 2050 | Summer | Flex Up, [MW] | 0 | 0 | 0 | 0 | 0 | 0 | 0 | 0 | 0 | 0 | 0 | 0 | 0 | 0 | 0 | 0 | 0 | 0 | 0 | 0 | 0 | 0 | 0 | 0 | 0 | 0
29 | 2050 | Summer | Flex Down, [MW] | 0 | 0 | 0 | 0 | 0 | 0 | 0 | 0 | 0 | 0 | 0 | 0 | 0 | 0 | 0 | 0 | 0 | 0 | 0 | 0 | 0 | 0 | 0 | 0 | 0 | 0
29 | 2050 | Summer | Pc_net, [MW] | 0 | 0 | 0 | 0 | 0 | 0 | 0 | 0 | 0 | 0 | 0 | 0 | 0 | 0 | 0 | 0 | 0 | 0 | 0 | 0 | 0 | 0 | 0 | 0 | 0 | 0
29 | 2050 | Summer | Qc, [MVAr] | 0 | 0 | 0 | 0 | 0 | 0 | 0 | 0 | 0 | 0 | 0 | 0 | 0 | 0 | 0 | 0 | 0 | 0 | 0 | 0 | 0 | 0 | 0 | 0 | 0 | 0
30 | 2050 | Summer | Pc, [MW] | 0 | 0 | 28.656 | 27.3432 | 25.8446 | 25.1808 | 24.9566 | 25.3501 | 30.0256 | 27.5682 | 27.2781 | 28.6317 | 28.542 | 29.2034 | 29.8131 | 29.3173 | 26.7481 | 26.3079 | 26.9272 | 27.2281 | 26.7845 | 27.6787 | 29.0628 | 28.5996 | 32.6448 | 31.2128
30 | 2050 | Summer | Flex Up, [MW] | 0 | 0 | -3.9245e-07 | -6.2661e-07 | -3.3004e-07 | -3.5542e-07 | -4.1689e-07 | -4.0446e-07 | -6.0554e-07 | -6.1295e-07 | 9.9682e-07 | 1.4655e-05 | 3.5509e-06 | 7.7899e-07 | 19.8863 | 44.4848 | 42.638 | 1.5307e-05 | 29.6485 | 5.3125e-06 | -1.6013e-07 | -9.4035e-08 | 3.928e-07 | 3.928e-07 | 1.7531e-07 | -5.6368e-07
30 | 2050 | Summer | Flex Down, [MW] | 0 | 0 | 4.9077e-05 | 4.9077e-05 | 4.9074e-05 | 4.9074e-05 | 4.9073e-05 | 4.9074e-05 | 4.9076e-05 | 4.9076e-05 | -4.9823e-07 | -4.9823e-07 | -4.9823e-07 | -4.9823e-07 | -4.9823e-07 | -4.9823e-07 | -4.9823e-07 | -4.9823e-07 | -4.8705e-07 | -4.9823e-07 | 4.5987 | 23.0913 | 24.5859 | 26.0307 | 27.9701 | 30.3806
30 | 2050 | Summer | Pc_net, [MW] | 0 | 0 | 28.6559 | 27.3431 | 25.8445 | 25.1808 | 24.9565 | 25.35 | 30.0256 | 27.5681 | 27.2781 | 28.6317 | 28.542 | 29.2034 | 49.6994 | 73.8021 | 69.3861 | 26.3079 | 56.5757 | 27.2281 | 22.1857 | 4.5875 | 4.4769 | 2.5689 | 4.6747 | 0.83225
30 | 2050 | Summer | Qc, [MVAr] | 0 | 0 | -2.7896 | -3.2686 | -3.1743 | -3.0585 | -3.1702 | -3.0636 | -1.1437 | 0.41818 | 0.45 | 1.1394 | 1.1285 | 1.2461 | 1.6583 | 1.4851 | -0.068665 | 0.018197 | 0.11546 | 0.31837 | 0.024977 | 0.089281 | 0.38178 | -0.20095 | -1.4484 | -1.7025
34 | 2050 | Summer | Pc, [MW] | 0 | 0 | 0 | 0 | 0 | 0 | 0 | 0 | 0 | 0 | 0 | 0 | 0 | 0 | 0 | 0 | 0 | 0 | 0 | 0 | 0 | 0 | 0 | 0 | 0 | 0
34 | 2050 | Summer | Flex Up, [MW] | 0 | 0 | 0 | 0 | 0 | 0 | 0 | 0 | 0 | 0 | 0 | 0 | 0 | 0 | 0 | 0 | 0 | 0 | 0 | 0 | 0 | 0 | 0 | 0 | 0 | 0
34 | 2050 | Summer | Flex Down, [MW] | 0 | 0 | 0 | 0 | 0 | 0 | 0 | 0 | 0 | 0 | 0 | 0 | 0 | 0 | 0 | 0 | 0 | 0 | 0 | 0 | 0 | 0 | 0 | 0 | 0 | 0
34 | 2050 | Summer | Pc_net, [MW] | 0 | 0 | 0 | 0 | 0 | 0 | 0 | 0 | 0 | 0 | 0 | 0 | 0 | 0 | 0 | 0 | 0 | 0 | 0 | 0 | 0 | 0 | 0 | 0 | 0 | 0
34 | 2050 | Summer | Qc, [MVAr] | 0 | 0 | 0 | 0 | 0 | 0 | 0 | 0 | 0 | 0 | 0 | 0 | 0 | 0 | 0 | 0 | 0 | 0 | 0 | 0 | 0 | 0 | 0 | 0 | 0 | 0
35 | 2050 | Summer | Pc, [MW] | 0 | 0 | 17.4367 | 15.8004 | 13.9958 | 14.2837 | 15.3913 | 15.8004 | 21.997 | 25.6382 | 24.778 | 24.8184 | 22.6838 | 25.9092 | 26.1365 | 24.7763 | 22.3438 | 21.2412 | 21.3203 | 21.2344 | 22.8303 | 24.177 | 24.2309 | 23.1838 | 20.7563 | 19.344
35 | 2050 | Summer | Flex Up, [MW] | 0 | 0 | -2.0879e-07 | -3.5918e-07 | 1.7287e-06 | 1.3516e-06 | 6.9846e-07 | 8.0832e-07 | -2.9025e-07 | -3.1389e-07 | -4.3217e-07 | -3.6971e-07 | -2.9036e-07 | -2.9025e-07 | -2.6452e-07 | -6.4201e-08 | -3.4869e-08 | -3.2775e-07 | -3.138e-07 | -3.4195e-07 | 1.4611e-05 | 4.0836e-06 | 1.7782e-06 | 7.2244e-07 | 4.0167e-07 | -3.7565e-07
35 | 2050 | Summer | Flex Down, [MW] | 0 | 0 | 1.4874e-06 | -1.2101e-07 | -1.275e-07 | -1.275e-07 | -1.275e-07 | -1.275e-07 | -1.275e-07 | -1.275e-07 | 3.6487e-07 | 1.1265e-06 | 2.4449e-07 | -1.275e-07 | 5.79e-07 | 1.3898e-06 | 5.6249e-07 | 7.6446e-07 | 1.0316e-06 | 5.8295e-07 | -1.1238e-07 | 1.0243e-07 | 1.793e-06 | 6.2776e-06 | 6.2776e-06 | 4.4878e-07
35 | 2050 | Summer | Pc_net, [MW] | 0 | 0 | 17.4367 | 15.8004 | 13.9958 | 14.2837 | 15.3913 | 15.8004 | 21.997 | 25.6382 | 24.778 | 24.8184 | 22.6838 | 25.9092 | 26.1365 | 24.7763 | 22.3438 | 21.2412 | 21.3203 | 21.2344 | 22.8303 | 24.177 | 24.2309 | 23.1838 | 20.7563 | 19.344
35 | 2050 | Summer | Qc, [MVAr] | 0 | 0 | 2.9819 | 2.9819 | 2.9819 | 2.9819 | 2.9819 | 2.9819 | 2.0661 | -0.20359 | -0.65492 | -0.65492 | -0.65492 | -0.65492 | -0.65492 | -0.65492 | -0.65492 | -0.65492 | -0.65492 | 0.69906 | 1.1504 | 1.1504 | 1.1504 | 1.1504 | 1.1504 | 2.5044
36 | 2050 | Summer | Pc, [MW] | 0 | 0 | 0.26429 | -0.52017 | 0.26598 | 0.83497 | 1.776 | 0.771 | 1.6076 | 0.97806 | 0.11615 | -0.24914 | 0.46967 | 0.023568 | 0.72386 | 0.61444 | 0.035351 | 2.2322 | 1.1969 | 0.85517 | 1.9881 | 1.0471 | 2.0302 | 1.4561 | 1.2508 | 0.15656
36 | 2050 | Summer | Flex Up, [MW] | 0 | 0 | -2.231e-07 | -3.5631e-07 | 1.8315e-06 | 1.4811e-06 | 7.6086e-07 | 8.7203e-07 | -2.8652e-07 | -3.1197e-07 | -4.3361e-07 | -3.7381e-07 | -2.9996e-07 | -2.9026e-07 | -2.7752e-07 | -8.6209e-08 | -5.7246e-08 | -3.3752e-07 | -3.2244e-07 | -3.4488e-07 | 1.5178e-05 | 4.3017e-06 | 1.8852e-06 | 6.8799e-07 | 4.0325e-07 | -3.7143e-07
36 | 2050 | Summer | Flex Down, [MW] | 0 | 0 | 1.6393e-06 | -1.2641e-07 | -1.3762e-07 | -1.4411e-07 | -1.4311e-07 | -1.4163e-07 | -1.331e-07 | -1.3062e-07 | 3.7264e-07 | 1.1737e-06 | 2.7502e-07 | -1.2846e-07 | 6.4231e-07 | 1.546e-06 | 6.2272e-07 | 8.3549e-07 | 1.1111e-06 | 6.0002e-07 | -1.1416e-07 | 9.264e-08 | 1.6925e-06 | 6.9629e-06 | 6.2337e-06 | 4.2603e-07
36 | 2050 | Summer | Pc_net, [MW] | 0 | 0 | 0.26429 | -0.52017 | 0.26598 | 0.83497 | 1.776 | 0.771 | 1.6076 | 0.97806 | 0.11615 | -0.24915 | 0.46967 | 0.023567 | 0.72386 | 0.61444 | 0.035351 | 2.2322 | 1.1969 | 0.85517 | 1.9881 | 1.0471 | 2.0302 | 1.4561 | 1.2508 | 0.15656
36 | 2050 | Summer | Qc, [MVAr] | 0 | 0 | 2.9948 | 2.2137 | 2.0201 | 1.7928 | 2.8012 | 2.6345 | 3.4459 | 3.5722 | 2.1766 | 1.1767 | 2.6901 | 2.5403 | 2.8096 | 2.015 | 2.0807 | 1.9696 | 2.1447 | 3.8196 | 3.4779 | 3.7237 | 3.9846 | 3.6816 | 2.6766 | 2.4679
42 | 2050 | Summer | Pc, [MW] | 0 | 0 | 42.6803 | 40.2886 | 37.8073 | 36.0985 | 36.7453 | 36.433 | 41.0593 | 37.9968 | 40.3848 | 41.4454 | 40.7622 | 43.0729 | 43.2435 | 42.8174 | 41.2281 | 39.9247 | 39.5818 | 39.6783 | 38.4695 | 39.1137 | 40.6358 | 43.506 | 48.6319 | 44.5985
42 | 2050 | Summer | Flex Up, [MW] | 0 | 0 | -2.6272e-07 | -3.5122e-07 | 2.8343e-06 | 2.8482e-06 | 1.3217e-06 | 1.4174e-06 | -2.5943e-07 | -3.0495e-07 | -4.3622e-07 | -3.8138e-07 | -3.1117e-07 | -2.9368e-07 | -3.0357e-07 | -1.3421e-07 | -1.0172e-07 | -3.5424e-07 | -3.3627e-07 | -3.5234e-07 | 1.9916e-05 | 5.5292e-06 | 2.2192e-06 | 5.7978e-07 | 3.0632e-07 | -3.5697e-07
42 | 2050 | Summer | Flex Down, [MW] | 0 | 0 | 2.2303e-06 | -1.3555e-07 | -2.0115e-07 | -2.3752e-07 | -2.3323e-07 | -2.2206e-07 | -1.6997e-07 | -1.4155e-07 | 3.8886e-07 | 1.271e-06 | 3.1411e-07 | -1.2226e-07 | 7.9514e-07 | 2.0117e-06 | 7.7652e-07 | 9.7735e-07 | 1.2579e-06 | 6.4647e-07 | -1.25e-07 | 5.1927e-08 | 1.4549e-06 | 1.0768e-05 | 1.0719e-05 | 3.5728e-07
42 | 2050 | Summer | Pc_net, [MW] | 0 | 0 | 42.6803 | 40.2886 | 37.8073 | 36.0985 | 36.7453 | 36.433 | 41.0593 | 37.9968 | 40.3848 | 41.4454 | 40.7622 | 43.0729 | 43.2435 | 42.8174 | 41.2281 | 39.9247 | 39.5818 | 39.6783 | 38.4695 | 39.1137 | 40.6358 | 43.506 | 48.6319 | 44.5985
42 | 2050 | Summer | Qc, [MVAr] | 0 | 0 | -0.52841 | -0.60957 | -1.062 | -1.0738 | -0.64973 | -1.0651 | -0.86367 | 0.81841 | 2.3429 | 3.0546 | 2.0389 | 2.4832 | 2.8561 | 2.942 | 2.635 | 1.8775 | 1.8961 | 1.7564 | 1.2817 | 1.3807 | 1.8561 | 1.3136 | 0.73783 | 0.19734
55 | 2050 | Summer | Pc, [MW] | 0 | 0 | 15.5522 | 15.73 | 11.9529 | 11.415 | 11.3545 | 11.2228 | 15.8274 | 12.3487 | 13.9444 | 14.1677 | 13.5709 | 13.5724 | 14.1991 | 13.981 | 12.7328 | 11.3729 | 11.7062 | 10.6377 | 10.8268 | 12.9668 | 13.866 | 15.277 | 19.8015 | 17.9203
55 | 2050 | Summer | Flex Up, [MW] | 0 | 0 | -2.5546e-07 | -3.5789e-07 | 2.3288e-06 | 2.1961e-06 | 1.0884e-06 | 1.194e-06 | -2.744e-07 | -3.1177e-07 | -4.367e-07 | -3.7964e-07 | -3.0961e-07 | -2.949e-07 | -2.9495e-07 | -1.1707e-07 | -8.6769e-08 | -3.4829e-07 | -3.3037e-07 | -3.4901e-07 | 1.6413e-05 | 4.9802e-06 | 2.1598e-06 | 6.4118e-07 | 3.5064e-07 | -3.621e-07
55 | 2050 | Summer | Flex Down, [MW] | 0 | 0 | 2.0979e-06 | -1.2342e-07 | -1.7505e-07 | -2.054e-07 | -2.0386e-07 | -1.9571e-07 | -1.5032e-07 | -1.3091e-07 | 3.918e-07 | 1.2478e-06 | 3.085e-07 | -1.2037e-07 | 7.403e-07 | 1.8212e-06 | 7.2082e-07 | 9.2357e-07 | 1.1922e-06 | 6.2533e-07 | -1.1757e-07 | 6.7719e-08 | 1.4907e-06 | 8.203e-06 | 8.0539e-06 | 3.8072e-07
55 | 2050 | Summer | Pc_net, [MW] | 0 | 0 | 15.5522 | 15.73 | 11.9529 | 11.415 | 11.3545 | 11.2228 | 15.8274 | 12.3487 | 13.9444 | 14.1677 | 13.5709 | 13.5724 | 14.1991 | 13.981 | 12.7328 | 11.3729 | 11.7062 | 10.6377 | 10.8268 | 12.9668 | 13.866 | 15.277 | 19.8015 | 17.9203
55 | 2050 | Summer | Qc, [MVAr] | 0 | 0 | 0.63801 | 0.73228 | 1.0605 | 1.2205 | -1.106 | -0.872 | 0.25419 | 1.7019 | 2.1548 | 2.2692 | 2.1733 | 2.0588 | 2.4898 | 2.3786 | 1.9814 | 1.6716 | 1.4275 | 1.3467 | 1.4578 | 1.7928 | 1.675 | 1.7305 | 0.57909 | -0.69188
68 | 2050 | Summer | Pc, [MW] | 0 | 0 | 3.5528 | 3.5528 | 2.1997 | 2.1997 | 2.1997 | 2.1997 | 2.9044 | 3.6092 | 3.6092 | 3.6092 | 3.6092 | 3.6092 | 3.6092 | 3.6092 | 3.6092 | 3.6092 | 3.6092 | 3.6092 | 3.9474 | 4.9623 | 4.9623 | 4.9623 | 4.6099 | 3.5528
68 | 2050 | Summer | Flex Up, [MW] | 0 | 0 | -2.2103e-07 | -3.4196e-07 | 2.4352e-06 | 2.1715e-06 | 1.0675e-06 | 1.1842e-06 | -2.668e-07 | -3.0418e-07 | -4.3246e-07 | -3.7622e-07 | -3.0409e-07 | -2.9269e-07 | -2.921e-07 | -1.1377e-07 | -8.111e-08 | -3.4454e-07 | -3.2733e-07 | -3.4771e-07 | 1.6533e-05 | 4.7572e-06 | 2.0344e-06 | 6.3649e-07 | 3.4156e-07 | -3.623e-07
68 | 2050 | Summer | Flex Down, [MW] | 0 | 0 | 1.6165e-06 | -1.5146e-07 | -1.8135e-07 | -2.0387e-07 | -2.008e-07 | -1.944e-07 | -1.6052e-07 | -1.4272e-07 | 3.6655e-07 | 1.204e-06 | 2.8908e-07 | -1.238e-07 | 7.2312e-07 | 1.7879e-06 | 7.0104e-07 | 8.9158e-07 | 1.1601e-06 | 6.1724e-07 | -1.1789e-07 | 7.5145e-08 | 1.5744e-06 | 8.3529e-06 | 8.4833e-06 | 3.8165e-07
68 | 2050 | Summer | Pc_net, [MW] | 0 | 0 | 3.5528 | 3.5528 | 2.1997 | 2.1997 | 2.1997 | 2.1997 | 2.9044 | 3.6092 | 3.6092 | 3.6092 | 3.6092 | 3.6092 | 3.6092 | 3.6092 | 3.6092 | 3.6092 | 3.6092 | 3.6092 | 3.9475 | 4.9623 | 4.9623 | 4.9623 | 4.6099 | 3.5528
68 | 2050 | Summer | Qc, [MVAr] | 0 | 0 | 0.61973 | 0.61973 | 0.61973 | 0.61973 | 0.61973 | 0.61973 | 0.61973 | 0.22508 | -0.16958 | -0.19072 | -0.092056 | -0.056819 | -0.056819 | -0.056819 | -0.056819 | -0.056819 | -0.056819 | -0.056819 | 0.62678 | 0.30965 | 0.30965 | 0.30965 | 0.30965 | 0.30965
72 | 2050 | Summer | Pc, [MW] | 0 | 0 | 153.2052 | 145.7281 | 119.9647 | 127.5742 | 119.9803 | 134.8903 | 110.835 | 73.2985 | 88.7444 | 83.5724 | 98.7768 | 108.5074 | 128.636 | 138.8913 | 144.2669 | 136.1893 | 137.7329 | 123.7805 | 101.7929 | 101.5433 | 130.5548 | 138.5057 | 151.485 | 131.7266
72 | 2050 | Summer | Flex Up, [MW] | 0 | 0 | -2.8598e-07 | -3.6578e-07 | 2.7946e-06 | 3.0333e-06 | 1.3843e-06 | 1.4421e-06 | -2.6367e-07 | -3.1482e-07 | -4.3913e-07 | -3.8112e-07 | -3.1696e-07 | -2.9762e-07 | -3.0664e-07 | -1.3665e-07 | -1.1259e-07 | -3.6005e-07 | -3.411e-07 | -3.5571e-07 | 1.6175e-05 | 5.7432e-06 | 2.4634e-06 | 6.0162e-07 | 3.5094e-07 | -3.5009e-07
72 | 2050 | Summer | Flex Down, [MW] | 0 | 0 | 2.768e-06 | -1.0827e-07 | -1.9941e-07 | -2.4439e-07 | -2.3983e-07 | -2.2459e-07 | -1.6458e-07 | -1.2599e-07 | 4.0683e-07 | 1.2675e-06 | 3.3572e-07 | -1.1609e-07 | 8.158e-07 | 2.0416e-06 | 8.2063e-07 | 1.0339e-06 | 1.3157e-06 | 6.6868e-07 | -1.1696e-07 | 4.6576e-08 | 1.3297e-06 | 9.6827e-06 | 8.0402e-06 | 3.276e-07
72 | 2050 | Summer | Pc_net, [MW] | 0 | 0 | 153.2052 | 145.7281 | 119.9647 | 127.5742 | 119.9803 | 134.8903 | 110.835 | 73.2985 | 88.7444 | 83.5724 | 98.7768 | 108.5074 | 128.636 | 138.8913 | 144.2669 | 136.1893 | 137.7329 | 123.7805 | 101.7929 | 101.5433 | 130.5548 | 138.5057 | 151.485 | 131.7266
72 | 2050 | Summer | Qc, [MVAr] | 0 | 0 | -41.6908 | -40.2944 | -41.5749 | -42.5956 | -41.4937 | -53.3162 | -45.4386 | -8.584 | 0.87384 | -7.6091 | -11.2635 | -15.4209 | -18.6286 | -20.2216 | -22.1829 | -17.0406 | -14.5272 | -15.8936 | -13.4743 | -17.9782 | -28.9796 | -22.0042 | -25.1641 | -36.3081
103 | 2050 | Summer | Pc, [MW] | 0 | 0 | 71.3196 | 61.5517 | 60.6188 | 55.7861 | 54.0242 | 52.6828 | 63.3583 | 72.9512 | 83.7576 | 108.0971 | 111.4687 | 117.0895 | 122.036 | 125.2135 | 111.6561 | 101.3414 | 93.4264 | 90.1064 | 76.088 | 72.7276 | 67.4342 | 72.1552 | 68.2822 | 59.2518
103 | 2050 | Summer | Flex Up, [MW] | 0 | 0 | -2.8304e-07 | -3.6433e-07 | 2.7788e-06 | 3.027e-06 | 1.4108e-06 | 1.5025e-06 | -2.6489e-07 | -3.1719e-07 | -4.4115e-07 | -3.8496e-07 | -3.2057e-07 | -3.0051e-07 | -3.0856e-07 | -1.3894e-07 | -1.1224e-07 | -3.6019e-07 | -3.4097e-07 | -3.5611e-07 | 1.5351e-05 | 5.6319e-06 | 2.4911e-06 | 6.1134e-07 | 3.6176e-07 | -3.4917e-07
103 | 2050 | Summer | Flex Down, [MW] | 0 | 0 | 2.6882e-06 | -1.1113e-07 | -1.987e-07 | -2.4417e-07 | -2.4248e-07 | -2.3049e-07 | -1.6299e-07 | -1.221e-07 | 4.1973e-07 | 1.3205e-06 | 3.4974e-07 | -1.1148e-07 | 8.2914e-07 | 2.0703e-06 | 8.1915e-07 | 1.0354e-06 | 1.3141e-06 | 6.7133e-07 | -1.1466e-07 | 4.9309e-08 | 1.3173e-06 | 9.2694e-06 | 7.5839e-06 | 3.2377e-07
103 | 2050 | Summer | Pc_net, [MW] | 0 | 0 | 71.3196 | 61.5517 | 60.6188 | 55.7862 | 54.0242 | 52.6828 | 63.3583 | 72.9512 | 83.7576 | 108.0971 | 111.4687 | 117.0895 | 122.036 | 125.2135 | 111.6561 | 101.3414 | 93.4264 | 90.1064 | 76.088 | 72.7276 | 67.4342 | 72.1551 | 68.2822 | 59.2518
103 | 2050 | Summer | Qc, [MVAr] | 0 | 0 | -13.3696 | -21.4651 | -19.1512 | -18.8563 | -17.9869 | -21.9296 | -13.9824 | -2.1682 | 0.84074 | 14.6654 | 16.696 | 15.3264 | 18.4384 | 20.3277 | 16.0714 | 9.2771 | -1.3121 | -2.477 | -2.758 | -6.1409 | -7.7022 | -2.5958 | -11.167 | -15.8907
1 | 2050 | Summer | Pc, [MW] | Expected | - | 0.36745 | 0.64036 | 1.6292 | 1.0186 | 2.3043 | 3.9668 | 2.6592 | 0.31141 | 1.4908 | 0.29072 | 0.67367 | 3.1187 | 1.4168 | 1.9589 | 1.7925 | 3.8446 | 1.6401 | 1.082 | 2.3774 | 5.098 | 3.7389 | -0.77369 | 3.3519 | 4.4123
1 | 2050 | Summer | Flex Up, [MW] | Expected | - | -2.289e-07 | -3.5317e-07 | 1.9887e-06 | 1.6998e-06 | 8.6355e-07 | 9.7285e-07 | -2.8171e-07 | -3.104e-07 | -4.331e-07 | -3.7457e-07 | -3.0146e-07 | -2.9233e-07 | -2.8334e-07 | -9.7205e-08 | -6.6836e-08 | -3.3992e-07 | -3.2288e-07 | -3.4544e-07 | 1.514e-05 | 4.4876e-06 | 1.9749e-06 | 6.8853e-07 | 3.7931e-07 | -3.68e-07
1 | 2050 | Summer | Flex Down, [MW] | Expected | - | 1.7088e-06 | -1.3212e-07 | -1.5113e-07 | -1.6737e-07 | -1.6549e-07 | -1.6125e-07 | -1.4008e-07 | -1.3318e-07 | 3.7024e-07 | 1.183e-06 | 2.8007e-07 | -1.2435e-07 | 6.7331e-07 | 1.6357e-06 | 6.5417e-07 | 8.5417e-07 | 1.1154e-06 | 6.0338e-07 | -1.1404e-07 | 8.51e-08 | 1.6189e-06 | 6.9493e-06 | 6.9459e-06 | 4.0917e-07
1 | 2050 | Summer | Pc_net, [MW] | Expected | - | 0.36745 | 0.64036 | 1.6292 | 1.0186 | 2.3043 | 3.9668 | 2.6592 | 0.31141 | 1.4908 | 0.29072 | 0.67367 | 3.1187 | 1.4168 | 1.9589 | 1.7925 | 3.8446 | 1.6401 | 1.082 | 2.3774 | 5.098 | 3.7389 | -0.7737 | 3.3519 | 4.4123
1 | 2050 | Summer | Qc, [MVAr] | Expected | - | 0.5498 | 0.40601 | 0.5011 | -0.044158 | 1.6566 | 1.4079 | 1.1744 | -0.10401 | 0.9848 | 0.80745 | 0.14316 | 2.411 | 0.63695 | 0.26017 | 0.93359 | 0.92981 | 1.2567 | 1.4461 | 1.5247 | 0.48766 | 0.37313 | -0.26354 | 0.82519 | 0.67656
2 | 2050 | Summer | Pc, [MW] | Expected | - | 43.1606 | 39.7817 | 38.1094 | 37.3282 | 37.0394 | 36.5732 | 39.0363 | 38.749 | 43.8857 | 45.7152 | 44.9358 | 45.9843 | 46.7964 | 46.2483 | 44.535 | 42.8186 | 43.8229 | 44.0985 | 44.0311 | 43.7609 | 43.968 | 45.5863 | 50.0791 | 47.2691
2 | 2050 | Summer | Flex Up, [MW] | Expected | - | 6.4699e-08 | -3.0367e-07 | 2.9914e-06 | 2.2331e-06 | 1.1149e-06 | 1.288e-06 | -2.2661e-07 | -2.546e-07 | -2.8832e-07 | -3.6426e-07 | -4.2158e-07 | -5.1719e-07 | -3.3736e-07 | -3.1879e-09 | -1.6126e-07 | -1.3446e-07 | -1.0509e-07 | -4.0029e-07 | 4.1483e-07 | 6.1312e-07 | 3.2714e-06 | 3.2713e-06 | 1.7249e-06 | -4.4692e-07
2 | 2050 | Summer | Flex Down, [MW] | Expected | - | 3.7612e-07 | -2.0765e-07 | -2.0765e-07 | -2.0765e-07 | -2.0765e-07 | -2.0765e-07 | -2.0765e-07 | -2.0765e-07 | -8.1413e-08 | 1.0667e-06 | 1.0667e-06 | 1.0667e-06 | 1.0667e-06 | 1.0667e-06 | 1.0667e-06 | 1.1242e-07 | 2.0179e-07 | 1.0665e-06 | 1.0667e-06 | 1.0666e-06 | 1.0667e-06 | 1.0667e-06 | 1.0667e-06 | 1.0667e-06
2 | 2050 | Summer | Pc_net, [MW] | Expected | - | 43.1606 | 39.7817 | 38.1094 | 37.3282 | 37.0394 | 36.5732 | 39.0363 | 38.749 | 43.8857 | 45.7152 | 44.9358 | 45.9843 | 46.7964 | 46.2483 | 44.535 | 42.8186 | 43.8229 | 44.0985 | 44.0311 | 43.7609 | 43.968 | 45.5863 | 50.0791 | 47.2691
2 | 2050 | Summer | Qc, [MVAr] | Expected | - | -2.5567 | -3.324 | -3.6637 | -3.3433 | -3.5836 | -3.6662 | -3.1775 | -0.49434 | 1.5868 | 2.3101 | 1.8159 | 2.4189 | 2.1465 | 2.2112 | 1.1409 | 0.28843 | 0.64164 | 0.77937 | 0.46954 | -0.087591 | -0.34194 | -0.2379 | -1.1409 | -1.5443
3 | 2050 | Summer | Pc, [MW] | Expected | - | 54.9202 | 50.5544 | 47.4152 | 45.3336 | 45.0425 | 47.5259 | 57.7869 | 63.179 | 65.8141 | 64.9966 | 64.6292 | 68.5816 | 68.7841 | 69.0692 | 65.7201 | 62.3202 | 58.4872 | 58.3529 | 58.1077 | 58.534 | 58.6167 | 58.5161 | 63.9246 | 60.9878
3 | 2050 | Summer | Flex Up, [MW] | Expected | - | -2.3505e-07 | -3.4944e-07 | 2.0598e-06 | 1.7351e-06 | 8.8395e-07 | 1.019e-06 | -2.7291e-07 | -3.0824e-07 | -4.3369e-07 | -3.783e-07 | -3.0104e-07 | -2.9228e-07 | -2.835e-07 | -9.9853e-08 | -6.2527e-08 | -3.3766e-07 | -3.1948e-07 | -3.4538e-07 | 1.6507e-05 | 4.4461e-06 | 1.9066e-06 | 6.7285e-07 | 3.5487e-07 | -3.6942e-07
3 | 2050 | Summer | Flex Down, [MW] | Expected | - | 1.7883e-06 | -1.387e-07 | -1.5668e-07 | -1.7065e-07 | -1.695e-07 | -1.6931e-07 | -1.5235e-07 | -1.3647e-07 | 3.7376e-07 | 1.2304e-06 | 2.7877e-07 | -1.2441e-07 | 6.7422e-07 | 1.6587e-06 | 6.4086e-07 | 8.3659e-07 | 1.083e-06 | 6.0316e-07 | -1.1781e-07 | 8.6746e-08 | 1.6743e-06 | 7.3197e-06 | 7.868e-06 | 4.1629e-07
3 | 2050 | Summer | Pc_net, [MW] | Expected | - | 54.9202 | 50.5544 | 47.4152 | 45.3336 | 45.0425 | 47.5259 | 57.7869 | 63.179 | 65.8141 | 64.9966 | 64.6292 | 68.5816 | 68.7841 | 69.0692 | 65.7201 | 62.3202 | 58.4872 | 58.3529 | 58.1077 | 58.534 | 58.6167 | 58.5161 | 63.9246 | 60.9878
3 | 2050 | Summer | Qc, [MVAr] | Expected | - | -6.0376 | -6.0376 | -7.0093 | -7.9809 | -7.9809 | -7.9809 | -3.1823 | 0.65963 | 2.0947 | 2.0947 | 1.9154 | 2.6927 | 3.6494 | 3.7616 | 2.1097 | 1.6463 | -0.26721 | -0.26721 | -0.26721 | -0.26721 | -1.7023 | -2.1807 | -6.0974 | -6.0974
4 | 2050 | Summer | Pc, [MW] | Expected | - | 65.5353 | 57.6909 | 54.5529 | 52.8227 | 55.997 | 51.2897 | 60.1534 | 69.8191 | 78.6559 | 84.4187 | 87.1203 | 88.4991 | 90.2368 | 90.9759 | 91.2934 | 87.8517 | 87.8957 | 84.4689 | 84.9133 | 85.6115 | 84.9077 | 87.9515 | 85.9298 | 76.7983
4 | 2050 | Summer | Flex Up, [MW] | Expected | - | -2.8277e-07 | -3.6475e-07 | 2.7625e-06 | 3.0106e-06 | 1.4074e-06 | 1.4902e-06 | -2.6559e-07 | -3.1788e-07 | -4.4125e-07 | -3.8438e-07 | -3.2001e-07 | -2.9996e-07 | -3.0722e-07 | -1.3616e-07 | -1.1022e-07 | -3.5941e-07 | -3.4032e-07 | -3.5575e-07 | 1.5101e-05 | 5.6067e-06 | 2.4986e-06 | 6.1416e-07 | 3.6444e-07 | -3.4924e-07
4 | 2050 | Summer | Flex Down, [MW] | Expected | - | 2.6811e-06 | -1.103e-07 | -1.9796e-07 | -2.4359e-07 | -2.4215e-07 | -2.2932e-07 | -1.6209e-07 | -1.2096e-07 | 4.2033e-07 | 1.3124e-06 | 3.4754e-07 | -1.1236e-07 | 8.1981e-07 | 2.0355e-06 | 8.1076e-07 | 1.0274e-06 | 1.306e-06 | 6.6893e-07 | -1.1391e-07 | 4.9943e-08 | 1.314e-06 | 9.1562e-06 | 7.479e-06 | 3.2408e-07
4 | 2050 | Summer | Pc_net, [MW] | Expected | - | 65.5353 | 57.6909 | 54.5529 | 52.8227 | 55.997 | 51.2897 | 60.1534 | 69.8191 | 78.6559 | 84.4187 | 87.1203 | 88.4991 | 90.2368 | 90.9759 | 91.2934 | 87.8517 | 87.8957 | 84.4689 | 84.9133 | 85.6115 | 84.9077 | 87.9515 | 85.9298 | 76.7983
4 | 2050 | Summer | Qc, [MVAr] | Expected | - | 7.1921 | 5.5106 | 5.2221 | 4.5608 | 5.2504 | 2.4368 | 4.2517 | 8.17 | 11.8849 | 14.1226 | 15.4175 | 15.9804 | 16.6987 | 16.8251 | 16.7056 | 16.1495 | 15.3689 | 13.6381 | 13.575 | 12.914 | 11.6406 | 13.9548 | 12.504 | 10.0627
5 | 2050 | Summer | Pc, [MW] | Expected | - | -23.4324 | -20.1155 | -13.0413 | -12.3553 | -11.9697 | -12.2214 | -9.0198 | -4.4529 | -1.1881 | 1.2849 | 2.1542 | 3.7472 | 5.8629 | 6.1839 | 5.2504 | 2.5329 | 2.6464 | 2.7038 | 3.4219 | 2.7186 | 2.0247 | 4.1473 | 5.4772 | -1.433
5 | 2050 | Summer | Flex Up, [MW] | Expected | - | -2.2109e-07 | -3.421e-07 | 2.428e-06 | 2.1654e-06 | 1.0649e-06 | 1.1813e-06 | -2.6704e-07 | -3.0431e-07 | -4.3251e-07 | -3.7625e-07 | -3.0416e-07 | -2.928e-07 | -2.9214e-07 | -1.1379e-07 | -8.1181e-08 | -3.4457e-07 | -3.2735e-07 | -3.4775e-07 | 1.6484e-05 | 4.7622e-06 | 2.0375e-06 | 6.3764e-07 | 3.4214e-07 | -3.6238e-07
5 | 2050 | Summer | Flex Down, [MW] | Expected | - | 1.6173e-06 | -1.5123e-07 | -1.8093e-07 | -2.0348e-07 | -2.004e-07 | -1.9399e-07 | -1.6019e-07 | -1.4252e-07 | 3.6679e-07 | 1.2043e-06 | 2.8932e-07 | -1.2362e-07 | 7.2339e-07 | 1.7881e-06 | 7.013e-07 | 8.9185e-07 | 1.1604e-06 | 6.1748e-07 | -1.1777e-07 | 7.4962e-08 | 1.5722e-06 | 8.3152e-06 | 8.4546e-06 | 3.8196e-07
5 | 2050 | Summer | Pc_net, [MW] | Expected | - | -23.4324 | -20.1155 | -13.0412 | -12.3553 | -11.9697 | -12.2214 | -9.0198 | -4.4529 | -1.1881 | 1.2849 | 2.1542 | 3.7472 | 5.8629 | 6.1839 | 5.2504 | 2.5329 | 2.6464 | 2.7038 | 3.4219 | 2.7186 | 2.0247 | 4.1472 | 5.4772 | -1.433
5 | 2050 | Summer | Qc, [MVAr] | Expected | - | -1.4132 | -1.2682 | -1.3821 | -1.118 | -1.2215 | -1.2733 | -1.4805 | -1.1232 | -1.2785 | -1.2215 | -1.3821 | -1.5374 | -1.1646 | -1.118 | -1.2008 | -1.294 | -1.2008 | -1.1128 | -1.1232 | -0.98334 | -1.1594 | -1.2319 | -1.3044 | -1.3148
7 | 2050 | Summer | Pc, [MW] | Expected | - | 0 | 0 | 0 | 0 | 0 | 0 | 0 | 0 | 0 | 0 | 0 | 0 | 0 | 0 | 0 | 0 | 0 | 0 | 0 | 0 | 0 | 0 | 0 | 0
7 | 2050 | Summer | Flex Up, [MW] | Expected | - | 0 | 0 | 0 | 0 | 0 | 0 | 0 | 0 | 0 | 0 | 0 | 0 | 0 | 0 | 0 | 0 | 0 | 0 | 0 | 0 | 0 | 0 | 0 | 0
7 | 2050 | Summer | Flex Down, [MW] | Expected | - | 0 | 0 | 0 | 0 | 0 | 0 | 0 | 0 | 0 | 0 | 0 | 0 | 0 | 0 | 0 | 0 | 0 | 0 | 0 | 0 | 0 | 0 | 0 | 0
7 | 2050 | Summer | Pc_net, [MW] | Expected | - | 0 | 0 | 0 | 0 | 0 | 0 | 0 | 0 | 0 | 0 | 0 | 0 | 0 | 0 | 0 | 0 | 0 | 0 | 0 | 0 | 0 | 0 | 0 | 0
7 | 2050 | Summer | Qc, [MVAr] | Expected | - | 0 | 0 | 0 | 0 | 0 | 0 | 0 | 0 | 0 | 0 | 0 | 0 | 0 | 0 | 0 | 0 | 0 | 0 | 0 | 0 | 0 | 0 | 0 | 0
8 | 2050 | Summer | Pc, [MW] | Expected | - | 0 | 0 | 0 | 0 | 0 | 0 | 0 | 0 | 0 | 0 | 0 | 0 | 0 | 0 | 0 | 0 | 0 | 0 | 0 | 0 | 0 | 0 | 0 | 0
8 | 2050 | Summer | Flex Up, [MW] | Expected | - | 0 | 0 | 0 | 0 | 0 | 0 | 0 | 0 | 0 | 0 | 0 | 0 | 0 | 0 | 0 | 0 | 0 | 0 | 0 | 0 | 0 | 0 | 0 | 0
8 | 2050 | Summer | Flex Down, [MW] | Expected | - | 0 | 0 | 0 | 0 | 0 | 0 | 0 | 0 | 0 | 0 | 0 | 0 | 0 | 0 | 0 | 0 | 0 | 0 | 0 | 0 | 0 | 0 | 0 | 0
8 | 2050 | Summer | Pc_net, [MW] | Expected | - | 0 | 0 | 0 | 0 | 0 | 0 | 0 | 0 | 0 | 0 | 0 | 0 | 0 | 0 | 0 | 0 | 0 | 0 | 0 | 0 | 0 | 0 | 0 | 0
8 | 2050 | Summer | Qc, [MVAr] | Expected | - | 171.3014 | 172.0328 | 173.4965 | 173.8168 | 174.2341 | 174.8269 | 172.5458 | 165.1457 | 164.0254 | 163.6577 | 163.7979 | 162.785 | 161.5064 | 162.0329 | 162.8811 | 164.8231 | 165.2649 | 164.9111 | 165.2078 | 165.97 | 165.8767 | 165.2778 | 166.5902 | 167.9505
9 | 2050 | Summer | Pc, [MW] | Expected | - | 25.2912 | 15.6886 | 22.5085 | 20.8272 | 23.8915 | 8.1475 | -19.3205 | 1.4022 | 10.7933 | 26.2743 | 25.5746 | 14.1628 | 11.7197 | 14.2721 | 12.4961 | 14.8596 | 20.7258 | 21.4646 | 22.1774 | 21.7374 | 13.9395 | 15.7741 | 15.9756 | 16.2247
9 | 2050 | Summer | Flex Up, [MW] | Expected | - | -2.4557e-07 | -3.505e-07 | 2.1664e-06 | 1.8974e-06 | 9.5446e-07 | 1.1159e-06 | -2.6234e-07 | -3.059e-07 | -4.3209e-07 | -3.7944e-07 | -3.0402e-07 | -2.906e-07 | -2.8282e-07 | -9.6371e-08 | -5.7472e-08 | -3.3558e-07 | -3.1976e-07 | -3.4585e-07 | 1.5914e-05 | 4.5382e-06 | 2.0195e-06 | 6.6534e-07 | 3.5626e-07 | -3.6516e-07
9 | 2050 | Summer | Flex Down, [MW] | Expected | - | 1.9377e-06 | -1.3683e-07 | -1.6443e-07 | -1.845e-07 | -1.8251e-07 | -1.8468e-07 | -1.6628e-07 | -1.4011e-07 | 3.6442e-07 | 1.2452e-06 | 2.8887e-07 | -1.2697e-07 | 6.7054e-07 | 1.6287e-06 | 6.2559e-07 | 8.2079e-07 | 1.0857e-06 | 6.0597e-07 | -1.1625e-07 | 8.315e-08 | 1.5853e-06 | 7.5105e-06 | 7.8087e-06 | 3.9525e-07
9 | 2050 | Summer | Pc_net, [MW] | Expected | - | 25.2912 | 15.6886 | 22.5085 | 20.8272 | 23.8915 | 8.1475 | -19.3205 | 1.4022 | 10.7933 | 26.2743 | 25.5746 | 14.1628 | 11.7197 | 14.2721 | 12.4961 | 14.8596 | 20.7258 | 21.4646 | 22.1774 | 21.7374 | 13.9395 | 15.7741 | 15.9756 | 16.2247
9 | 2050 | Summer | Qc, [MVAr] | Expected | - | 45.6865 | 40.9946 | 35.2751 | 36.2887 | 34.2768 | 38.7518 | 41.8214 | 33.9157 | 23.9697 | 17.8193 | 22.9154 | 25.6897 | 24.455 | 24.1844 | 30.0515 | 33.0848 | 35.5433 | 43.6939 | 42.5778 | 40.6083 | 44.0647 | 40.2366 | 43.508 | 44.6814
10 | 2050 | Summer | Pc, [MW] | Expected | - | 36.7646 | 31.1679 | 31.1416 | 28.3139 | 28.5737 | 28.5639 | 34.5227 | 47.2046 | 55.3127 | 56.442 | 56.3794 | 58.9855 | 56.6016 | 55.522 | 46.5528 | 48.1286 | 55.914 | 59.5955 | 46.9505 | 49.3959 | 45.6096 | 48.3672 | 43.6871 | 39.1223
10 | 2050 | Summer | Flex Up, [MW] | Expected | - | -2.6858e-07 | -3.5526e-07 | 2.6572e-06 | 2.6845e-06 | 1.2866e-06 | 1.4069e-06 | -2.5977e-07 | -3.1368e-07 | -4.3349e-07 | -3.7747e-07 | -3.073e-07 | -2.8938e-07 | -2.913e-07 | -1.0166e-07 | -6.3981e-08 | -3.3765e-07 | -3.2201e-07 | -3.4761e-07 | 1.55e-05 | 5.0687e-06 | 2.2651e-06 | 6.0915e-07 | 3.5371e-07 | -3.5374e-07
10 | 2050 | Summer | Flex Down, [MW] | Expected | - | 2.3477e-06 | -1.2827e-07 | -1.9301e-07 | -2.3075e-07 | -2.2933e-07 | -2.2097e-07 | -1.6954e-07 | -1.2785e-07 | 3.7256e-07 | 1.2198e-06 | 3.0027e-07 | -1.2881e-07 | 7.1843e-07 | 1.6745e-06 | 6.4533e-07 | 8.3649e-07 | 1.1071e-06 | 6.1668e-07 | -1.1509e-07 | 6.4945e-08 | 1.4289e-06 | 9.3592e-06 | 7.918e-06 | 3.4309e-07
10 | 2050 | Summer | Pc_net, [MW] | Expected | - | 36.7646 | 31.1679 | 31.1416 | 28.3139 | 28.5737 | 28.5639 | 34.5227 | 47.2046 | 55.3127 | 56.442 | 56.3794 | 58.9855 | 56.6016 | 55.522 | 46.5528 | 48.1286 | 55.914 | 59.5955 | 46.9505 | 49.3959 | 45.6096 | 48.3672 | 43.6871 | 39.1223
10 | 2050 | Summer | Qc, [MVAr] | Expected | - | -15.1842 | -19.4762 | -19.65 | -19.7694 | -19.5522 | -19.469 | -16.1297 | -9.5674 | -6.3647 | -6.24 | -6.1922 | -2.9717 | -2.1337 | -2.6048 | -0.54116 | -4.1124 | -7.2704 | -7.1111 | -8.4718 | -7.7148 | -7.8451 | -6.3492 | -9.4244 | -12.6329
11 | 2050 | Summer | Pc, [MW] | Expected | - | 0 | 0 | 0 | 0 | 0 | 0 | 0 | 0 | 0 | 0 | 0 | 0 | 0 | 0 | 0 | 0 | 0 | 0 | 0 | 0 | 0 | 0 | 0 | 0
11 | 2050 | Summer | Flex Up, [MW] | Expected | - | 0 | 0 | 0 | 0 | 0 | 0 | 0 | 0 | 0 | 0 | 0 | 0 | 0 | 0 | 0 | 0 | 0 | 0 | 0 | 0 | 0 | 0 | 0 | 0
11 | 2050 | Summer | Flex Down, [MW] | Expected | - | 0 | 0 | 0 | 0 | 0 | 0 | 0 | 0 | 0 | 0 | 0 | 0 | 0 | 0 | 0 | 0 | 0 | 0 | 0 | 0 | 0 | 0 | 0 | 0
11 | 2050 | Summer | Pc_net, [MW] | Expected | - | 0 | 0 | 0 | 0 | 0 | 0 | 0 | 0 | 0 | 0 | 0 | 0 | 0 | 0 | 0 | 0 | 0 | 0 | 0 | 0 | 0 | 0 | 0 | 0
11 | 2050 | Summer | Qc, [MVAr] | Expected | - | 0 | 0 | 0 | 0 | 0 | 0 | 0 | 0 | 0 | 0 | 0 | 0 | 0 | 0 | 0 | 0 | 0 | 0 | 0 | 0 | 0 | 0 | 0 | 0
12 | 2050 | Summer | Pc, [MW] | Expected | - | 197.7558 | 176.5068 | 165.0433 | 160.1388 | 267.5631 | 256.3913 | 177.5761 | 230.3145 | 254.9264 | 272.951 | 272.793 | 300.8624 | 310.9652 | 306.8122 | 326.9916 | 302.4939 | 288.4426 | 285.1141 | 274.6858 | 278.6916 | 272.8735 | 294.5139 | 271.9191 | 224.7277
12 | 2050 | Summer | Flex Up, [MW] | Expected | - | -2.8262e-07 | -3.6472e-07 | 2.8068e-06 | 3.0832e-06 | 1.344e-06 | 1.4123e-06 | -2.6472e-07 | -3.1818e-07 | -4.4154e-07 | -3.8363e-07 | -3.1928e-07 | -2.9962e-07 | -3.0685e-07 | -1.3497e-07 | -1.1207e-07 | -3.6016e-07 | -3.4079e-07 | -3.5611e-07 | 1.496e-05 | 5.6337e-06 | 2.525e-06 | 6.1259e-07 | 3.6848e-07 | -3.4797e-07
12 | 2050 | Summer | Flex Down, [MW] | Expected | - | 2.6772e-06 | -1.1036e-07 | -1.9995e-07 | -2.4612e-07 | -2.3564e-07 | -2.2153e-07 | -1.6321e-07 | -1.2046e-07 | 4.2222e-07 | 1.3018e-06 | 3.4468e-07 | -1.1292e-07 | 8.1728e-07 | 2.0209e-06 | 8.1844e-07 | 1.035e-06 | 1.3118e-06 | 6.7134e-07 | -1.1348e-07 | 4.9264e-08 | 1.3026e-06 | 9.2189e-06 | 7.3261e-06 | 3.1884e-07
12 | 2050 | Summer | Pc_net, [MW] | Expected | - | 197.7557 | 176.5068 | 165.0433 | 160.1388 | 267.5631 | 256.3913 | 177.5761 | 230.3145 | 254.9264 | 272.951 | 272.793 | 300.8624 | 310.9652 | 306.8122 | 326.9916 | 302.4939 | 288.4426 | 285.1141 | 274.6858 | 278.6916 | 272.8735 | 294.5139 | 271.9191 | 224.7277
12 | 2050 | Summer | Qc, [MVAr] | Expected | - | -53.9859 | -74.711 | -78.4554 | -76.2896 | -79.1973 | -82.5661 | -71.3935 | -29.6946 | -1.225 | 11.8529 | 10.8329 | 12.1265 | 17.8426 | 15.7131 | 4.4467 | 2.4695 | 1.585 | -4.8271 | -7.0137 | -5.107 | -15.0376 | -5.5794 | -17.5632 | -26.2382
13 | 2050 | Summer | Pc, [MW] | Expected | - | 0 | 0 | 0 | 0 | 0 | 0 | 0 | 0 | 0 | 0 | 0 | 0 | 0 | 0 | 0 | 0 | 0 | 0 | 0 | 0 | 0 | 0 | 0 | 0
13 | 2050 | Summer | Flex Up, [MW] | Expected | - | 0 | 0 | 0 | 0 | 0 | 0 | 0 | 0 | 0 | 0 | 0 | 0 | 0 | 0 | 0 | 0 | 0 | 0 | 0 | 0 | 0 | 0 | 0 | 0
13 | 2050 | Summer | Flex Down, [MW] | Expected | - | 0 | 0 | 0 | 0 | 0 | 0 | 0 | 0 | 0 | 0 | 0 | 0 | 0 | 0 | 0 | 0 | 0 | 0 | 0 | 0 | 0 | 0 | 0 | 0
13 | 2050 | Summer | Pc_net, [MW] | Expected | - | 0 | 0 | 0 | 0 | 0 | 0 | 0 | 0 | 0 | 0 | 0 | 0 | 0 | 0 | 0 | 0 | 0 | 0 | 0 | 0 | 0 | 0 | 0 | 0
13 | 2050 | Summer | Qc, [MVAr] | Expected | - | 0 | 0 | 0 | 0 | 0 | 0 | 0 | 0 | 0 | 0 | 0 | 0 | 0 | 0 | 0 | 0 | 0 | 0 | 0 | 0 | 0 | 0 | 0 | 0
14 | 2050 | Summer | Pc, [MW] | Expected | - | 0 | 0 | 0 | 0 | 0 | 0 | 0 | 0 | 0 | 0 | 0 | 0 | 0 | 0 | 0 | 0 | 0 | 0 | 0 | 0 | 0 | 0 | 0 | 0
14 | 2050 | Summer | Flex Up, [MW] | Expected | - | 0 | 0 | 0 | 0 | 0 | 0 | 0 | 0 | 0 | 0 | 0 | 0 | 0 | 0 | 0 | 0 | 0 | 0 | 0 | 0 | 0 | 0 | 0 | 0
14 | 2050 | Summer | Flex Down, [MW] | Expected | - | 0 | 0 | 0 | 0 | 0 | 0 | 0 | 0 | 0 | 0 | 0 | 0 | 0 | 0 | 0 | 0 | 0 | 0 | 0 | 0 | 0 | 0 | 0 | 0
14 | 2050 | Summer | Pc_net, [MW] | Expected | - | 0 | 0 | 0 | 0 | 0 | 0 | 0 | 0 | 0 | 0 | 0 | 0 | 0 | 0 | 0 | 0 | 0 | 0 | 0 | 0 | 0 | 0 | 0 | 0
14 | 2050 | Summer | Qc, [MVAr] | Expected | - | 0 | 0 | 0 | 0 | 0 | 0 | 0 | 0 | 0 | 0 | 0 | 0 | 0 | 0 | 0 | 0 | 0 | 0 | 0 | 0 | 0 | 0 | 0 | 0
15 | 2050 | Summer | Pc, [MW] | Expected | - | 5.7578 | 5.3959 | 4.8863 | 5.0135 | 5.011 | 5.2244 | 5.9794 | 7.3713 | 8.1394 | 8.5629 | 8.6253 | 8.7106 | 9.0602 | 8.901 | 8.4866 | 8.4143 | 7.9367 | 7.9769 | 7.8604 | 8.2412 | 8.2412 | 8.5186 | 7.6692 | 6.6171
15 | 2050 | Summer | Flex Up, [MW] | Expected | - | -2.8286e-07 | -3.6613e-07 | 2.71e-06 | 2.9507e-06 | 1.3907e-06 | 1.4615e-06 | -2.6748e-07 | -3.1927e-07 | -4.4144e-07 | -3.8358e-07 | -3.1933e-07 | -2.9964e-07 | -3.0556e-07 | -1.3255e-07 | -1.0777e-07 | -3.5842e-07 | -3.3935e-07 | -3.5532e-07 | 1.4721e-05 | 5.5748e-06 | 2.5147e-06 | 6.2075e-07 | 3.6956e-07 | -3.4949e-07
15 | 2050 | Summer | Flex Down, [MW] | Expected | - | 2.6834e-06 | -1.0759e-07 | -1.9554e-07 | -2.4143e-07 | -2.4048e-07 | -2.2653e-07 | -1.5962e-07 | -1.1865e-07 | 4.2155e-07 | 1.3011e-06 | 3.4488e-07 | -1.1289e-07 | 8.0846e-07 | 1.9917e-06 | 8.0065e-07 | 1.0176e-06 | 1.2943e-06 | 6.6601e-07 | -1.1274e-07 | 5.0748e-08 | 1.307e-06 | 8.9025e-06 | 7.286e-06 | 3.2509e-07
15 | 2050 | Summer | Pc_net, [MW] | Expected | - | 5.7578 | 5.3959 | 4.8863 | 5.0135 | 5.011 | 5.2244 | 5.9794 | 7.3713 | 8.1394 | 8.5629 | 8.6253 | 8.7106 | 9.0602 | 8.901 | 8.4866 | 8.4143 | 7.9367 | 7.9769 | 7.8604 | 8.2412 | 8.2412 | 8.5186 | 7.6692 | 6.6171
15 | 2050 | Summer | Qc, [MVAr] | Expected | - | -7.2268 | -7.2268 | -7.2268 | -7.2268 | -7.2268 | -7.2268 | -7.2268 | -6.8428 | -6.4291 | -6.3339 | -6.1961 | -6.2913 | -6.2913 | -6.2913 | -6.2913 | -6.2913 | -6.3971 | -6.7147 | -6.7147 | -6.7147 | -6.7147 | -6.9084 | -7.1021 | -7.1021
16 | 2050 | Summer | Pc, [MW] | Expected | - | 44.5892 | 44.8057 | 41.3098 | 42.5664 | 41.8662 | 43.5525 | 55.8335 | 55.592 | 57.2314 | 58.4058 | 58.5514 | 59.7683 | 58.2538 | 57.1922 | 53.1277 | 50.9935 | 51.9883 | 50.9299 | 51.3513 | 52.9038 | 51.1449 | 53.1822 | 57.0754 | 49.7922
16 | 2050 | Summer | Flex Up, [MW] | Expected | - | -2.3976e-07 | -3.493e-07 | 2.1347e-06 | 1.8201e-06 | 9.2264e-07 | 1.0714e-06 | -2.6826e-07 | -3.0619e-07 | -4.3271e-07 | -3.7922e-07 | -3.0246e-07 | -2.9097e-07 | -2.8314e-07 | -9.8102e-08 | -5.8601e-08 | -3.3612e-07 | -3.1964e-07 | -3.4549e-07 | 1.6728e-05 | 4.4951e-06 | 1.9498e-06 | 6.6284e-07 | 3.4703e-07 | -3.6749e-07
16 | 2050 | Summer | Flex Down, [MW] | Expected | - | 1.8528e-06 | -1.3894e-07 | -1.622e-07 | -1.7816e-07 | -1.7681e-07 | -1.7788e-07 | -1.5858e-07 | -1.3965e-07 | 3.68e-07 | 1.2423e-06 | 2.8354e-07 | -1.2641e-07 | 6.7228e-07 | 1.6435e-06 | 6.2897e-07 | 8.2484e-07 | 1.0845e-06 | 6.0383e-07 | -1.1837e-07 | 8.4818e-08 | 1.6387e-06 | 7.5767e-06 | 8.2195e-06 | 4.0664e-07
16 | 2050 | Summer | Pc_net, [MW] | Expected | - | 44.5892 | 44.8057 | 41.3098 | 42.5664 | 41.8662 | 43.5525 | 55.8335 | 55.592 | 57.2314 | 58.4058 | 58.5514 | 59.7683 | 58.2538 | 57.1922 | 53.1277 | 50.9935 | 51.9883 | 50.9299 | 51.3513 | 52.9038 | 51.1449 | 53.1822 | 57.0754 | 49.7922
16 | 2050 | Summer | Qc, [MVAr] | Expected | - | -2.7675 | -3.0335 | -3.1799 | -1.7103 | -2.5807 | -2.7709 | 0.85685 | 4.557 | 5.7135 | 6.838 | 7.6511 | 7.54 | 7.7958 | 7.1494 | 5.402 | 4.3869 | 3.4644 | 3.5032 | 2.7103 | 2.717 | 1.6918 | 2.0487 | 1.3804 | -0.85685
17 | 2050 | Summer | Pc, [MW] | Expected | - | 20.5616 | 20.5849 | 17.3718 | 17.3952 | 17.2242 | 16.3357 | 17.9212 | 13.2357 | 13.4383 | 14.8146 | 13.7079 | 13.9727 | 15.1039 | 14.4341 | 13.383 | 14.4579 | 13.6211 | 14.623 | 14.3586 | 15.2494 | 16.1091 | 16.5045 | 22.4399 | 21.5387
17 | 2050 | Summer | Flex Up, [MW] | Expected | - | -2.3739e-07 | -3.5082e-07 | 2.058e-06 | 1.7369e-06 | 8.8451e-07 | 1.0254e-06 | -2.7232e-07 | -3.0707e-07 | -4.3255e-07 | -3.7781e-07 | -3.0068e-07 | -2.9078e-07 | -2.8171e-07 | -9.5681e-08 | -5.7859e-08 | -3.3598e-07 | -3.1885e-07 | -3.4497e-07 | 1.656e-05 | 4.461e-06 | 1.9287e-06 | 6.7111e-07 | 3.5141e-07 | -3.6903e-07
17 | 2050 | Summer | Flex Down, [MW] | Expected | - | 1.8198e-06 | -1.3627e-07 | -1.5655e-07 | -1.7081e-07 | -1.6961e-07 | -1.7039e-07 | -1.5316e-07 | -1.3829e-07 | 3.6705e-07 | 1.2242e-06 | 2.7755e-07 | -1.267e-07 | 6.6452e-07 | 1.6229e-06 | 6.2676e-07 | 8.2377e-07 | 1.0772e-06 | 6.0071e-07 | -1.1795e-07 | 8.6157e-08 | 1.6558e-06 | 7.363e-06 | 8.0195e-06 | 4.1436e-07
17 | 2050 | Summer | Pc_net, [MW] | Expected | - | 20.5616 | 20.5849 | 17.3718 | 17.3952 | 17.2242 | 16.3357 | 17.9212 | 13.2357 | 13.4383 | 14.8146 | 13.7079 | 13.9727 | 15.1039 | 14.4341 | 13.383 | 14.4579 | 13.6211 | 14.623 | 14.3587 | 15.2494 | 16.1091 | 16.5045 | 22.4399 | 21.5387
17 | 2050 | Summer | Qc, [MVAr] | Expected | - | -1.5508 | -1.5316 | -1.9242 | -1.7629 | -1.5623 | -2.082 | -1.582 | -1.0455 | -0.70917 | -0.35403 | -0.45701 | -0.31437 | -0.13233 | -0.19778 | -0.38346 | -0.30587 | -0.70061 | -0.62811 | -0.91248 | -0.91793 | -0.91112 | -0.7857 | -1.0351 | -1.1488
18 | 2050 | Summer | Pc, [MW] | Expected | - | -0.30806 | -0.043768 | 0.047135 | 0.19191 | 0.10774 | 0.070703 | 0.24073 | 0.59424 | 0.17339 | 0.54711 | 0.56226 | 1.2289 | 0.66494 | 1.8046 | 0.21716 | 0.81308 | 0.89894 | -0.872 | 0.45284 | -0.0016834 | 1.2626 | 1.8063 | 0.29123 | 0.75248
18 | 2050 | Summer | Flex Up, [MW] | Expected | - | -2.861e-07 | -3.6735e-07 | 2.6332e-06 | 2.8857e-06 | 1.3691e-06 | 1.5118e-06 | -2.6953e-07 | -3.2116e-07 | -4.4317e-07 | -3.8663e-07 | -3.2284e-07 | -3.0321e-07 | -3.1009e-07 | -1.4072e-07 | -1.1483e-07 | -3.6191e-07 | -3.4294e-07 | -3.5823e-07 | 1.317e-05 | 5.353e-06 | 2.41e-06 | 5.9764e-07 | 3.5382e-07 | -3.5203e-07
18 | 2050 | Summer | Flex Down, [MW] | Expected | - | 2.7032e-06 | -1.0724e-07 | -1.9508e-07 | -2.3995e-07 | -2.3887e-07 | -2.3175e-07 | -1.5779e-07 | -1.1633e-07 | 4.2849e-07 | 1.3308e-06 | 3.5594e-07 | -1.0793e-07 | 8.3323e-07 | 2.0647e-06 | 8.2155e-07 | 1.0441e-06 | 1.3258e-06 | 6.8082e-07 | -1.0967e-07 | -6.894e-08 | 1.3351e-06 | 8.2717e-06 | 6.7579e-06 | 3.3316e-07
18 | 2050 | Summer | Pc_net, [MW] | Expected | - | -0.30807 | -0.043769 | 0.047138 | 0.19191 | 0.10774 | 0.070705 | 0.24073 | 0.59424 | 0.17339 | 0.5471 | 0.56226 | 1.2289 | 0.66494 | 1.8046 | 0.21716 | 0.81308 | 0.89894 | -0.872 | 0.45285 | -0.001678 | 1.2626 | 1.8063 | 0.29122 | 0.75248
18 | 2050 | Summer | Qc, [MVAr] | Expected | - | -2.5941 | -2.2827 | -2.3652 | -2.6379 | -2.5672 | -2.0706 | -2.0049 | -2.0874 | -2.0335 | -1.6716 | -1.5167 | -1.4326 | -1.1683 | -1.4646 | -2.1581 | -1.5571 | -1.5302 | -2.4628 | -2.4679 | -1.9578 | -2.2726 | -1.941 | -2.2844 | -2.5537
19 | 2050 | Summer | Pc, [MW] | Expected | - | 0 | 0 | 0 | 0 | 0 | 0 | 0 | 0 | 0 | 0 | 0 | 0 | 0 | 0 | 0 | 0 | 0 | 0 | 0 | 0 | 0 | 0 | 0 | 0
19 | 2050 | Summer | Flex Up, [MW] | Expected | - | 0 | 0 | 0 | 0 | 0 | 0 | 0 | 0 | 0 | 0 | 0 | 0 | 0 | 0 | 0 | 0 | 0 | 0 | 0 | 0 | 0 | 0 | 0 | 0
19 | 2050 | Summer | Flex Down, [MW] | Expected | - | 0 | 0 | 0 | 0 | 0 | 0 | 0 | 0 | 0 | 0 | 0 | 0 | 0 | 0 | 0 | 0 | 0 | 0 | 0 | 0 | 0 | 0 | 0 | 0
19 | 2050 | Summer | Pc_net, [MW] | Expected | - | 0 | 0 | 0 | 0 | 0 | 0 | 0 | 0 | 0 | 0 | 0 | 0 | 0 | 0 | 0 | 0 | 0 | 0 | 0 | 0 | 0 | 0 | 0 | 0
19 | 2050 | Summer | Qc, [MVAr] | Expected | - | 0 | 0 | 0 | 0 | 0 | 0 | 0 | 0 | 0 | 0 | 0 | 0 | 0 | 0 | 0 | 0 | 0 | 0 | 0 | 0 | 0 | 0 | 0 | 0
20 | 2050 | Summer | Pc, [MW] | Expected | - | 18.4574 | 17.9906 | 16.8397 | 16.1334 | 16.0548 | 15.9304 | 15.0697 | 6.8611 | 7.0178 | 8.0261 | 7.4484 | 9.1039 | 10.8399 | 10.7371 | 10.1602 | 10.3202 | 11.389 | 10.4049 | 10.0673 | 10.5859 | 10.7149 | 11.0115 | 17.2187 | 17.3955
20 | 2050 | Summer | Flex Up, [MW] | Expected | - | -3.9973e-07 | -6.2938e-07 | -3.3889e-07 | -3.6361e-07 | -4.236e-07 | -4.1146e-07 | -6.0862e-07 | 6.3756e-07 | 9.9682e-07 | 1.4655e-05 | 3.5509e-06 | 7.7899e-07 | 44.1876 | 43.5558 | 41.8086 | 1.5308e-05 | 38.3819 | 5.3126e-06 | 2.1074 | -9.4034e-08 | 3.928e-07 | 3.928e-07 | 1.7531e-07 | -5.6368e-07
20 | 2050 | Summer | Flex Down, [MW] | Expected | - | 21.1438 | 21.6355 | 21.2061 | 20.7039 | 20.0743 | 18.1545 | 8.6368 | -4.9823e-07 | -4.9823e-07 | -4.9823e-07 | -4.9823e-07 | -4.9823e-07 | -4.9823e-07 | -4.9823e-07 | -4.9823e-07 | -4.9823e-07 | -4.9823e-07 | -4.9823e-07 | -1.6013e-07 | 3.8658 | 6.8185 | 7.8429 | 9.6173 | 10.3418
20 | 2050 | Summer | Pc_net, [MW] | Expected | - | -2.6864 | -3.6449 | -4.3664 | -4.5705 | -4.0195 | -2.2241 | 6.4328 | 6.8611 | 7.0178 | 8.0262 | 7.4484 | 9.1039 | 55.0275 | 54.2929 | 51.9689 | 10.3202 | 49.7709 | 10.4049 | 12.1746 | 6.7201 | 3.8964 | 3.1685 | 7.6014 | 7.0537
20 | 2050 | Summer | Qc, [MVAr] | Expected | - | -0.27655 | -0.27655 | -0.27655 | -0.27655 | -0.27655 | -0.27655 | -1.2326 | -1.5513 | -1.5513 | -0.59524 | -0.27655 | -1.2326 | -0.20265 | -0.20265 | -0.20265 | -0.20265 | -0.20265 | -0.20265 | -0.20265 | -0.20265 | -0.20265 | -0.20265 | -0.20265 | -0.20265
21 | 2050 | Summer | Pc, [MW] | Expected | - | 20.7484 | 19.635 | 17.5602 | 16.7616 | 16.3781 | 15.9858 | 18.9588 | 16.4407 | 18.2049 | 18.1416 | 18.035 | 18.4896 | 18.9508 | 18.7648 | 17.1071 | 16.7128 | 16.8855 | 16.4649 | 15.9148 | 17.2187 | 17.7634 | 18.5866 | 24.4889 | 22.6981
21 | 2050 | Summer | Flex Up, [MW] | Expected | - | -3.9973e-07 | -6.2938e-07 | -3.3889e-07 | -3.6361e-07 | -4.236e-07 | -4.1146e-07 | -6.0862e-07 | -6.1592e-07 | 1.2888e-06 | 12.5603 | 5.416e-06 | 1.0071e-06 | 45.9071 | 43.9572 | 42.156 | 39.8481 | 38.6568 | 9.5777e-06 | -1.6013e-07 | -9.4034e-08 | 3.928e-07 | 3.928e-07 | 1.7531e-07 | -5.6368e-07
21 | 2050 | Summer | Flex Down, [MW] | Expected | - | 22.9898 | 23.4483 | 22.7281 | 22.3092 | 21.6939 | 20.0218 | 12.198 | 1.6852 | -5.1382e-07 | -5.1382e-07 | -5.1382e-07 | -5.1382e-07 | -5.1382e-07 | -5.1382e-07 | -5.1382e-07 | -5.1382e-07 | -5.1382e-07 | -5.1382e-07 | 0.93948 | 7.782 | 13.5716 | 15.549 | 18.4448 | 19.7243
21 | 2050 | Summer | Pc_net, [MW] | Expected | - | -2.2414 | -3.8133 | -5.1678 | -5.5476 | -5.3158 | -4.0359 | 6.7608 | 14.7555 | 18.2049 | 30.7019 | 18.035 | 18.4896 | 64.8579 | 62.722 | 59.2631 | 56.5609 | 55.5423 | 16.465 | 14.9754 | 9.4368 | 4.1918 | 3.0375 | 6.0441 | 2.9737
21 | 2050 | Summer | Qc, [MVAr] | Expected | - | -1.8839 | -1.8839 | -1.8839 | -1.8839 | -1.8839 | -1.8839 | -1.8839 | -0.6091 | 0.66567 | 0.66567 | 0.66567 | 0.66567 | 0.66567 | 0.66567 | 0.66567 | 0.66567 | 0.66567 | 0.66567 | -0.2904 | -0.6091 | -0.6091 | -0.6091 | -0.6091 | -0.6091
26 | 2050 | Summer | Pc, [MW] | Expected | - | 43.1978 | 39.7322 | 36.2407 | 35.3468 | 35.0556 | 34.6605 | 39.0099 | 37.4661 | 40.4583 | 42.372 | 44.0657 | 45.5172 | 46.4704 | 47.1886 | 46.7266 | 46.316 | 43.6441 | 42.586 | 41.9654 | 42.2041 | 42.3302 | 43.7452 | 51.3162 | 47.2765
26 | 2050 | Summer | Flex Up, [MW] | Expected | - | -2.7949e-07 | -3.63e-07 | 2.7253e-06 | 2.9039e-06 | 1.3699e-06 | 1.4585e-06 | -2.6586e-07 | -3.157e-07 | -4.4031e-07 | -3.8384e-07 | -3.184e-07 | -2.988e-07 | -3.0599e-07 | -1.3499e-07 | -1.078e-07 | -3.5835e-07 | -3.3914e-07 | -3.5474e-07 | 1.5769e-05 | 5.5489e-06 | 2.4349e-06 | 6.135e-07 | 3.5374e-07 | -3.5181e-07
26 | 2050 | Summer | Flex Down, [MW] | Expected | - | 2.5971e-06 | -1.1372e-07 | -1.9625e-07 | -2.3967e-07 | -2.3835e-07 | -2.2623e-07 | -1.6174e-07 | -1.2455e-07 | 4.143e-07 | 1.3048e-06 | 3.4127e-07 | -1.1423e-07 | 8.1136e-07 | 2.0211e-06 | 8.008e-07 | 1.0169e-06 | 1.2918e-06 | 6.622e-07 | -1.1585e-07 | 5.1417e-08 | 1.3427e-06 | 9.1827e-06 | 7.9167e-06 | 3.3484e-07
26 | 2050 | Summer | Pc_net, [MW] | Expected | - | 43.1978 | 39.7322 | 36.2407 | 35.3468 | 35.0556 | 34.6605 | 39.0099 | 37.4661 | 40.4583 | 42.372 | 44.0657 | 45.5172 | 46.4704 | 47.1886 | 46.7266 | 46.316 | 43.6441 | 42.586 | 41.9655 | 42.2041 | 42.3302 | 43.7452 | 51.3162 | 47.2765
26 | 2050 | Summer | Qc, [MVAr] | Expected | - | 2.4035 | 2.0271 | 1.6507 | 1.6507 | 1.6507 | 1.7448 | 2.8466 | 4.2369 | 5.9895 | 7.2469 | 7.3555 | 7.645 | 8.016 | 8.9872 | 8.107 | 7.9115 | 7.7088 | 6.6158 | 6.7244 | 6.348 | 6.0656 | 5.4711 | 4.9416 | 3.9784
29 | 2050 | Summer | Pc, [MW] | Expected | - | 0 | 0 | 0 | 0 | 0 | 0 | 0 | 0 | 0 | 0 | 0 | 0 | 0 | 0 | 0 | 0 | 0 | 0 | 0 | 0 | 0 | 0 | 0 | 0
29 | 2050 | Summer | Flex Up, [MW] | Expected | - | 0 | 0 | 0 | 0 | 0 | 0 | 0 | 0 | 0 | 0 | 0 | 0 | 0 | 0 | 0 | 0 | 0 | 0 | 0 | 0 | 0 | 0 | 0 | 0
29 | 2050 | Summer | Flex Down, [MW] | Expected | - | 0 | 0 | 0 | 0 | 0 | 0 | 0 | 0 | 0 | 0 | 0 | 0 | 0 | 0 | 0 | 0 | 0 | 0 | 0 | 0 | 0 | 0 | 0 | 0
29 | 2050 | Summer | Pc_net, [MW] | Expected | - | 0 | 0 | 0 | 0 | 0 | 0 | 0 | 0 | 0 | 0 | 0 | 0 | 0 | 0 | 0 | 0 | 0 | 0 | 0 | 0 | 0 | 0 | 0 | 0
29 | 2050 | Summer | Qc, [MVAr] | Expected | - | 0 | 0 | 0 | 0 | 0 | 0 | 0 | 0 | 0 | 0 | 0 | 0 | 0 | 0 | 0 | 0 | 0 | 0 | 0 | 0 | 0 | 0 | 0 | 0
30 | 2050 | Summer | Pc, [MW] | Expected | - | 28.656 | 27.3432 | 25.8446 | 25.1808 | 24.9566 | 25.3501 | 30.0256 | 27.5682 | 27.2781 | 28.6317 | 28.542 | 29.2034 | 29.8131 | 29.3173 | 26.7481 | 26.3079 | 26.9272 | 27.2281 | 26.7845 | 27.6787 | 29.0628 | 28.5996 | 32.6448 | 31.2128
30 | 2050 | Summer | Flex Up, [MW] | Expected | - | -3.9245e-07 | -6.2661e-07 | -3.3004e-07 | -3.5542e-07 | -4.1689e-07 | -4.0446e-07 | -6.0554e-07 | -6.1295e-07 | 9.9682e-07 | 1.4655e-05 | 3.5509e-06 | 7.7899e-07 | 19.8863 | 44.4848 | 42.638 | 1.5307e-05 | 29.6485 | 5.3125e-06 | -1.6013e-07 | -9.4035e-08 | 3.928e-07 | 3.928e-07 | 1.7531e-07 | -5.6368e-07
30 | 2050 | Summer | Flex Down, [MW] | Expected | - | 4.9077e-05 | 4.9077e-05 | 4.9074e-05 | 4.9074e-05 | 4.9073e-05 | 4.9074e-05 | 4.9076e-05 | 4.9076e-05 | -4.9823e-07 | -4.9823e-07 | -4.9823e-07 | -4.9823e-07 | -4.9823e-07 | -4.9823e-07 | -4.9823e-07 | -4.9823e-07 | -4.8705e-07 | -4.9823e-07 | 4.5987 | 23.0913 | 24.5859 | 26.0307 | 27.9701 | 30.3806
30 | 2050 | Summer | Pc_net, [MW] | Expected | - | 28.6559 | 27.3431 | 25.8445 | 25.1808 | 24.9565 | 25.35 | 30.0256 | 27.5681 | 27.2781 | 28.6317 | 28.542 | 29.2034 | 49.6994 | 73.8021 | 69.3861 | 26.3079 | 56.5757 | 27.2281 | 22.1857 | 4.5875 | 4.4769 | 2.5689 | 4.6747 | 0.83225
30 | 2050 | Summer | Qc, [MVAr] | Expected | - | -2.7896 | -3.2686 | -3.1743 | -3.0585 | -3.1702 | -3.0636 | -1.1437 | 0.41818 | 0.45 | 1.1394 | 1.1285 | 1.2461 | 1.6583 | 1.4851 | -0.068665 | 0.018197 | 0.11546 | 0.31837 | 0.024977 | 0.089281 | 0.38178 | -0.20095 | -1.4484 | -1.7025
34 | 2050 | Summer | Pc, [MW] | Expected | - | 0 | 0 | 0 | 0 | 0 | 0 | 0 | 0 | 0 | 0 | 0 | 0 | 0 | 0 | 0 | 0 | 0 | 0 | 0 | 0 | 0 | 0 | 0 | 0
34 | 2050 | Summer | Flex Up, [MW] | Expected | - | 0 | 0 | 0 | 0 | 0 | 0 | 0 | 0 | 0 | 0 | 0 | 0 | 0 | 0 | 0 | 0 | 0 | 0 | 0 | 0 | 0 | 0 | 0 | 0
34 | 2050 | Summer | Flex Down, [MW] | Expected | - | 0 | 0 | 0 | 0 | 0 | 0 | 0 | 0 | 0 | 0 | 0 | 0 | 0 | 0 | 0 | 0 | 0 | 0 | 0 | 0 | 0 | 0 | 0 | 0
34 | 2050 | Summer | Pc_net, [MW] | Expected | - | 0 | 0 | 0 | 0 | 0 | 0 | 0 | 0 | 0 | 0 | 0 | 0 | 0 | 0 | 0 | 0 | 0 | 0 | 0 | 0 | 0 | 0 | 0 | 0
34 | 2050 | Summer | Qc, [MVAr] | Expected | - | 0 | 0 | 0 | 0 | 0 | 0 | 0 | 0 | 0 | 0 | 0 | 0 | 0 | 0 | 0 | 0 | 0 | 0 | 0 | 0 | 0 | 0 | 0 | 0
35 | 2050 | Summer | Pc, [MW] | Expected | - | 17.4367 | 15.8004 | 13.9958 | 14.2837 | 15.3913 | 15.8004 | 21.997 | 25.6382 | 24.778 | 24.8184 | 22.6838 | 25.9092 | 26.1365 | 24.7763 | 22.3438 | 21.2412 | 21.3203 | 21.2344 | 22.8303 | 24.177 | 24.2309 | 23.1838 | 20.7563 | 19.344
35 | 2050 | Summer | Flex Up, [MW] | Expected | - | -2.0879e-07 | -3.5918e-07 | 1.7287e-06 | 1.3516e-06 | 6.9846e-07 | 8.0832e-07 | -2.9025e-07 | -3.1389e-07 | -4.3217e-07 | -3.6971e-07 | -2.9036e-07 | -2.9025e-07 | -2.6452e-07 | -6.4201e-08 | -3.4869e-08 | -3.2775e-07 | -3.138e-07 | -3.4195e-07 | 1.4611e-05 | 4.0836e-06 | 1.7782e-06 | 7.2244e-07 | 4.0167e-07 | -3.7565e-07
35 | 2050 | Summer | Flex Down, [MW] | Expected | - | 1.4874e-06 | -1.2101e-07 | -1.275e-07 | -1.275e-07 | -1.275e-07 | -1.275e-07 | -1.275e-07 | -1.275e-07 | 3.6487e-07 | 1.1265e-06 | 2.4449e-07 | -1.275e-07 | 5.79e-07 | 1.3898e-06 | 5.6249e-07 | 7.6446e-07 | 1.0316e-06 | 5.8295e-07 | -1.1238e-07 | 1.0243e-07 | 1.793e-06 | 6.2776e-06 | 6.2776e-06 | 4.4878e-07
35 | 2050 | Summer | Pc_net, [MW] | Expected | - | 17.4367 | 15.8004 | 13.9958 | 14.2837 | 15.3913 | 15.8004 | 21.997 | 25.6382 | 24.778 | 24.8184 | 22.6838 | 25.9092 | 26.1365 | 24.7763 | 22.3438 | 21.2412 | 21.3203 | 21.2344 | 22.8303 | 24.177 | 24.2309 | 23.1838 | 20.7563 | 19.344
35 | 2050 | Summer | Qc, [MVAr] | Expected | - | 2.9819 | 2.9819 | 2.9819 | 2.9819 | 2.9819 | 2.9819 | 2.0661 | -0.20359 | -0.65492 | -0.65492 | -0.65492 | -0.65492 | -0.65492 | -0.65492 | -0.65492 | -0.65492 | -0.65492 | 0.69906 | 1.1504 | 1.1504 | 1.1504 | 1.1504 | 1.1504 | 2.5044
36 | 2050 | Summer | Pc, [MW] | Expected | - | 0.26429 | -0.52017 | 0.26598 | 0.83497 | 1.776 | 0.771 | 1.6076 | 0.97806 | 0.11615 | -0.24914 | 0.46967 | 0.023568 | 0.72386 | 0.61444 | 0.035351 | 2.2322 | 1.1969 | 0.85517 | 1.9881 | 1.0471 | 2.0302 | 1.4561 | 1.2508 | 0.15656
36 | 2050 | Summer | Flex Up, [MW] | Expected | - | -2.231e-07 | -3.5631e-07 | 1.8315e-06 | 1.4811e-06 | 7.6086e-07 | 8.7203e-07 | -2.8652e-07 | -3.1197e-07 | -4.3361e-07 | -3.7381e-07 | -2.9996e-07 | -2.9026e-07 | -2.7752e-07 | -8.6209e-08 | -5.7246e-08 | -3.3752e-07 | -3.2244e-07 | -3.4488e-07 | 1.5178e-05 | 4.3017e-06 | 1.8852e-06 | 6.8799e-07 | 4.0325e-07 | -3.7143e-07
36 | 2050 | Summer | Flex Down, [MW] | Expected | - | 1.6393e-06 | -1.2641e-07 | -1.3762e-07 | -1.4411e-07 | -1.4311e-07 | -1.4163e-07 | -1.331e-07 | -1.3062e-07 | 3.7264e-07 | 1.1737e-06 | 2.7502e-07 | -1.2846e-07 | 6.4231e-07 | 1.546e-06 | 6.2272e-07 | 8.3549e-07 | 1.1111e-06 | 6.0002e-07 | -1.1416e-07 | 9.264e-08 | 1.6925e-06 | 6.9629e-06 | 6.2337e-06 | 4.2603e-07
36 | 2050 | Summer | Pc_net, [MW] | Expected | - | 0.26429 | -0.52017 | 0.26598 | 0.83497 | 1.776 | 0.771 | 1.6076 | 0.97806 | 0.11615 | -0.24915 | 0.46967 | 0.023567 | 0.72386 | 0.61444 | 0.035351 | 2.2322 | 1.1969 | 0.85517 | 1.9881 | 1.0471 | 2.0302 | 1.4561 | 1.2508 | 0.15656
36 | 2050 | Summer | Qc, [MVAr] | Expected | - | 2.9948 | 2.2137 | 2.0201 | 1.7928 | 2.8012 | 2.6345 | 3.4459 | 3.5722 | 2.1766 | 1.1767 | 2.6901 | 2.5403 | 2.8096 | 2.015 | 2.0807 | 1.9696 | 2.1447 | 3.8196 | 3.4779 | 3.7237 | 3.9846 | 3.6816 | 2.6766 | 2.4679
42 | 2050 | Summer | Pc, [MW] | Expected | - | 42.6803 | 40.2886 | 37.8073 | 36.0985 | 36.7453 | 36.433 | 41.0593 | 37.9968 | 40.3848 | 41.4454 | 40.7622 | 43.0729 | 43.2435 | 42.8174 | 41.2281 | 39.9247 | 39.5818 | 39.6783 | 38.4695 | 39.1137 | 40.6358 | 43.506 | 48.6319 | 44.5985
42 | 2050 | Summer | Flex Up, [MW] | Expected | - | -2.6272e-07 | -3.5122e-07 | 2.8343e-06 | 2.8482e-06 | 1.3217e-06 | 1.4174e-06 | -2.5943e-07 | -3.0495e-07 | -4.3622e-07 | -3.8138e-07 | -3.1117e-07 | -2.9368e-07 | -3.0357e-07 | -1.3421e-07 | -1.0172e-07 | -3.5424e-07 | -3.3627e-07 | -3.5234e-07 | 1.9916e-05 | 5.5292e-06 | 2.2192e-06 | 5.7978e-07 | 3.0632e-07 | -3.5697e-07
42 | 2050 | Summer | Flex Down, [MW] | Expected | - | 2.2303e-06 | -1.3555e-07 | -2.0115e-07 | -2.3752e-07 | -2.3323e-07 | -2.2206e-07 | -1.6997e-07 | -1.4155e-07 | 3.8886e-07 | 1.271e-06 | 3.1411e-07 | -1.2226e-07 | 7.9514e-07 | 2.0117e-06 | 7.7652e-07 | 9.7735e-07 | 1.2579e-06 | 6.4647e-07 | -1.25e-07 | 5.1927e-08 | 1.4549e-06 | 1.0768e-05 | 1.0719e-05 | 3.5728e-07
42 | 2050 | Summer | Pc_net, [MW] | Expected | - | 42.6803 | 40.2886 | 37.8073 | 36.0985 | 36.7453 | 36.433 | 41.0593 | 37.9968 | 40.3848 | 41.4454 | 40.7622 | 43.0729 | 43.2435 | 42.8174 | 41.2281 | 39.9247 | 39.5818 | 39.6783 | 38.4695 | 39.1137 | 40.6358 | 43.506 | 48.6319 | 44.5985
42 | 2050 | Summer | Qc, [MVAr] | Expected | - | -0.52841 | -0.60957 | -1.062 | -1.0738 | -0.64973 | -1.0651 | -0.86367 | 0.81841 | 2.3429 | 3.0546 | 2.0389 | 2.4832 | 2.8561 | 2.942 | 2.635 | 1.8775 | 1.8961 | 1.7564 | 1.2817 | 1.3807 | 1.8561 | 1.3136 | 0.73783 | 0.19734
55 | 2050 | Summer | Pc, [MW] | Expected | - | 15.5522 | 15.73 | 11.9529 | 11.415 | 11.3545 | 11.2228 | 15.8274 | 12.3487 | 13.9444 | 14.1677 | 13.5709 | 13.5724 | 14.1991 | 13.981 | 12.7328 | 11.3729 | 11.7062 | 10.6377 | 10.8268 | 12.9668 | 13.866 | 15.277 | 19.8015 | 17.9203
55 | 2050 | Summer | Flex Up, [MW] | Expected | - | -2.5546e-07 | -3.5789e-07 | 2.3288e-06 | 2.1961e-06 | 1.0884e-06 | 1.194e-06 | -2.744e-07 | -3.1177e-07 | -4.367e-07 | -3.7964e-07 | -3.0961e-07 | -2.949e-07 | -2.9495e-07 | -1.1707e-07 | -8.6769e-08 | -3.4829e-07 | -3.3037e-07 | -3.4901e-07 | 1.6413e-05 | 4.9802e-06 | 2.1598e-06 | 6.4118e-07 | 3.5064e-07 | -3.621e-07
55 | 2050 | Summer | Flex Down, [MW] | Expected | - | 2.0979e-06 | -1.2342e-07 | -1.7505e-07 | -2.054e-07 | -2.0386e-07 | -1.9571e-07 | -1.5032e-07 | -1.3091e-07 | 3.918e-07 | 1.2478e-06 | 3.085e-07 | -1.2037e-07 | 7.403e-07 | 1.8212e-06 | 7.2082e-07 | 9.2357e-07 | 1.1922e-06 | 6.2533e-07 | -1.1757e-07 | 6.7719e-08 | 1.4907e-06 | 8.203e-06 | 8.0539e-06 | 3.8072e-07
55 | 2050 | Summer | Pc_net, [MW] | Expected | - | 15.5522 | 15.73 | 11.9529 | 11.415 | 11.3545 | 11.2228 | 15.8274 | 12.3487 | 13.9444 | 14.1677 | 13.5709 | 13.5724 | 14.1991 | 13.981 | 12.7328 | 11.3729 | 11.7062 | 10.6377 | 10.8268 | 12.9668 | 13.866 | 15.277 | 19.8015 | 17.9203
55 | 2050 | Summer | Qc, [MVAr] | Expected | - | 0.63801 | 0.73228 | 1.0605 | 1.2205 | -1.106 | -0.872 | 0.25419 | 1.7019 | 2.1548 | 2.2692 | 2.1733 | 2.0588 | 2.4898 | 2.3786 | 1.9814 | 1.6716 | 1.4275 | 1.3467 | 1.4578 | 1.7928 | 1.675 | 1.7305 | 0.57909 | -0.69188
68 | 2050 | Summer | Pc, [MW] | Expected | - | 3.5528 | 3.5528 | 2.1997 | 2.1997 | 2.1997 | 2.1997 | 2.9044 | 3.6092 | 3.6092 | 3.6092 | 3.6092 | 3.6092 | 3.6092 | 3.6092 | 3.6092 | 3.6092 | 3.6092 | 3.6092 | 3.9474 | 4.9623 | 4.9623 | 4.9623 | 4.6099 | 3.5528
68 | 2050 | Summer | Flex Up, [MW] | Expected | - | -2.2103e-07 | -3.4196e-07 | 2.4352e-06 | 2.1715e-06 | 1.0675e-06 | 1.1842e-06 | -2.668e-07 | -3.0418e-07 | -4.3246e-07 | -3.7622e-07 | -3.0409e-07 | -2.9269e-07 | -2.921e-07 | -1.1377e-07 | -8.111e-08 | -3.4454e-07 | -3.2733e-07 | -3.4771e-07 | 1.6533e-05 | 4.7572e-06 | 2.0344e-06 | 6.3649e-07 | 3.4156e-07 | -3.623e-07
68 | 2050 | Summer | Flex Down, [MW] | Expected | - | 1.6165e-06 | -1.5146e-07 | -1.8135e-07 | -2.0387e-07 | -2.008e-07 | -1.944e-07 | -1.6052e-07 | -1.4272e-07 | 3.6655e-07 | 1.204e-06 | 2.8908e-07 | -1.238e-07 | 7.2312e-07 | 1.7879e-06 | 7.0104e-07 | 8.9158e-07 | 1.1601e-06 | 6.1724e-07 | -1.1789e-07 | 7.5145e-08 | 1.5744e-06 | 8.3529e-06 | 8.4833e-06 | 3.8165e-07
68 | 2050 | Summer | Pc_net, [MW] | Expected | - | 3.5528 | 3.5528 | 2.1997 | 2.1997 | 2.1997 | 2.1997 | 2.9044 | 3.6092 | 3.6092 | 3.6092 | 3.6092 | 3.6092 | 3.6092 | 3.6092 | 3.6092 | 3.6092 | 3.6092 | 3.6092 | 3.9475 | 4.9623 | 4.9623 | 4.9623 | 4.6099 | 3.5528
68 | 2050 | Summer | Qc, [MVAr] | Expected | - | 0.61973 | 0.61973 | 0.61973 | 0.61973 | 0.61973 | 0.61973 | 0.61973 | 0.22508 | -0.16958 | -0.19072 | -0.092056 | -0.056819 | -0.056819 | -0.056819 | -0.056819 | -0.056819 | -0.056819 | -0.056819 | 0.62678 | 0.30965 | 0.30965 | 0.30965 | 0.30965 | 0.30965
72 | 2050 | Summer | Pc, [MW] | Expected | - | 153.2052 | 145.7281 | 119.9647 | 127.5742 | 119.9803 | 134.8903 | 110.835 | 73.2985 | 88.7444 | 83.5724 | 98.7768 | 108.5074 | 128.636 | 138.8913 | 144.2669 | 136.1893 | 137.7329 | 123.7805 | 101.7929 | 101.5433 | 130.5548 | 138.5057 | 151.485 | 131.7266
72 | 2050 | Summer | Flex Up, [MW] | Expected | - | -2.8598e-07 | -3.6578e-07 | 2.7946e-06 | 3.0333e-06 | 1.3843e-06 | 1.4421e-06 | -2.6367e-07 | -3.1482e-07 | -4.3913e-07 | -3.8112e-07 | -3.1696e-07 | -2.9762e-07 | -3.0664e-07 | -1.3665e-07 | -1.1259e-07 | -3.6005e-07 | -3.411e-07 | -3.5571e-07 | 1.6175e-05 | 5.7432e-06 | 2.4634e-06 | 6.0162e-07 | 3.5094e-07 | -3.5009e-07
72 | 2050 | Summer | Flex Down, [MW] | Expected | - | 2.768e-06 | -1.0827e-07 | -1.9941e-07 | -2.4439e-07 | -2.3983e-07 | -2.2459e-07 | -1.6458e-07 | -1.2599e-07 | 4.0683e-07 | 1.2675e-06 | 3.3572e-07 | -1.1609e-07 | 8.158e-07 | 2.0416e-06 | 8.2063e-07 | 1.0339e-06 | 1.3157e-06 | 6.6868e-07 | -1.1696e-07 | 4.6576e-08 | 1.3297e-06 | 9.6827e-06 | 8.0402e-06 | 3.276e-07
72 | 2050 | Summer | Pc_net, [MW] | Expected | - | 153.2052 | 145.7281 | 119.9647 | 127.5742 | 119.9803 | 134.8903 | 110.835 | 73.2985 | 88.7444 | 83.5724 | 98.7768 | 108.5074 | 128.636 | 138.8913 | 144.2669 | 136.1893 | 137.7329 | 123.7805 | 101.7929 | 101.5433 | 130.5548 | 138.5057 | 151.485 | 131.7266
72 | 2050 | Summer | Qc, [MVAr] | Expected | - | -41.6908 | -40.2944 | -41.5749 | -42.5956 | -41.4937 | -53.3162 | -45.4386 | -8.584 | 0.87384 | -7.6091 | -11.2635 | -15.4209 | -18.6286 | -20.2216 | -22.1829 | -17.0406 | -14.5272 | -15.8936 | -13.4743 | -17.9782 | -28.9796 | -22.0042 | -25.1641 | -36.3081
103 | 2050 | Summer | Pc, [MW] | Expected | - | 71.3196 | 61.5517 | 60.6188 | 55.7861 | 54.0242 | 52.6828 | 63.3583 | 72.9512 | 83.7576 | 108.0971 | 111.4687 | 117.0895 | 122.036 | 125.2135 | 111.6561 | 101.3414 | 93.4264 | 90.1064 | 76.088 | 72.7276 | 67.4342 | 72.1552 | 68.2822 | 59.2518
103 | 2050 | Summer | Flex Up, [MW] | Expected | - | -2.8304e-07 | -3.6433e-07 | 2.7788e-06 | 3.027e-06 | 1.4108e-06 | 1.5025e-06 | -2.6489e-07 | -3.1719e-07 | -4.4115e-07 | -3.8496e-07 | -3.2057e-07 | -3.0051e-07 | -3.0856e-07 | -1.3894e-07 | -1.1224e-07 | -3.6019e-07 | -3.4097e-07 | -3.5611e-07 | 1.5351e-05 | 5.6319e-06 | 2.4911e-06 | 6.1134e-07 | 3.6176e-07 | -3.4917e-07
103 | 2050 | Summer | Flex Down, [MW] | Expected | - | 2.6882e-06 | -1.1113e-07 | -1.987e-07 | -2.4417e-07 | -2.4248e-07 | -2.3049e-07 | -1.6299e-07 | -1.221e-07 | 4.1973e-07 | 1.3205e-06 | 3.4974e-07 | -1.1148e-07 | 8.2914e-07 | 2.0703e-06 | 8.1915e-07 | 1.0354e-06 | 1.3141e-06 | 6.7133e-07 | -1.1466e-07 | 4.9309e-08 | 1.3173e-06 | 9.2694e-06 | 7.5839e-06 | 3.2377e-07
103 | 2050 | Summer | Pc_net, [MW] | Expected | - | 71.3196 | 61.5517 | 60.6188 | 55.7862 | 54.0242 | 52.6828 | 63.3583 | 72.9512 | 83.7576 | 108.0971 | 111.4687 | 117.0895 | 122.036 | 125.2135 | 111.6561 | 101.3414 | 93.4264 | 90.1064 | 76.088 | 72.7276 | 67.4342 | 72.1551 | 68.2822 | 59.2518
103 | 2050 | Summer | Qc, [MVAr] | Expected | - | -13.3696 | -21.4651 | -19.1512 | -18.8563 | -17.9869 | -21.9296 | -13.9824 | -2.1682 | 0.84074 | 14.6654 | 16.696 | 15.3264 | 18.4384 | 20.3277 | 16.0714 | 9.2771 | -1.3121 | -2.477 | -2.758 | -6.1409 | -7.7022 | -2.5958 | -11.167 | -15.8907

## Generation
Node ID | Generator ID | Type | Year | Day | Quantity | Market Scenario | Operation Scenario | 0 | 1 | 2 | 3 | 4 | 5 | 6 | 7 | 8 | 9 | 10 | 11 | 12 | 13 | 14 | 15 | 16 | 17 | 18 | 19 | 20 | 21 | 22 | 23
7 | 1 | Conventional (Gas) | 2020 | Winter | Pg, [MW] | 0 | 0 | 47.4999 | 47.4999 | 47.4997 | 47.4998 | 47.4999 | 47.4999 | 47.5 | 47.5 | 47.5 | 47.5 | 47.5 | 47.5 | 47.5 | 47.5 | 47.5 | 47.4995 | 47.4995 | 47.5 | 47.5 | 47.5 | 47.5 | 47.5 | 47.5 | 47.5
7 | 1 | Conventional (Gas) | 2020 | Winter | Pg_curt, [MW] | 0 | 0 | 0 | 0 | 0 | 0 | 0 | 0 | 0 | 0 | 0 | 0 | 0 | 0 | 0 | 0 | 0 | 0 | 0 | 0 | 0 | 0 | 0 | 0 | 0 | 0
7 | 1 | Conventional (Gas) | 2020 | Winter | Pg_net, [MW] | 0 | 0 | 47.4999 | 47.4999 | 47.4997 | 47.4998 | 47.4999 | 47.4999 | 47.5 | 47.5 | 47.5 | 47.5 | 47.5 | 47.5 | 47.5 | 47.5 | 47.5 | 47.4995 | 47.4995 | 47.5 | 47.5 | 47.5 | 47.5 | 47.5 | 47.5 | 47.5
7 | 1 | Conventional (Gas) | 2020 | Winter | Qg, [MVAr] | 0 | 0 | bar: 0 to 23
7 | 2 | Conventional (Gas) | 2020 | Winter | Pg, [MW] | 0 | 0 | 0 | 0 | 0 | 0 | 0 | 0 | 0 | 0 | 0 | 0 | 0 | 0 | 0 | 0 | 0 | 0 | 0 | 0 | 0 | 0 | 0 | 0 | 0 | 0
7 | 2 | Conventional (Gas) | 2020 | Winter | Pg_curt, [MW] | 0 | 0 | 0 | 0 | 0 | 0 | 0 | 0 | 0 | 0 | 0 | 0 | 0 | 0 | 0 | 0 | 0 | 0 | 0 | 0 | 0 | 0 | 0 | 0 | 0 | 0
7 | 2 | Conventional (Gas) | 2020 | Winter | Pg_net, [MW] | 0 | 0 | 0 | 0 | 0 | 0 | 0 | 0 | 0 | 0 | 0 | 0 | 0 | 0 | 0 | 0 | 0 | 0 | 0 | 0 | 0 | 0 | 0 | 0 | 0 | 0
7 | 2 | Conventional (Gas) | 2020 | Winter | Qg, [MVAr] | 0 | 0 | 0 | 0 | 0 | 0 | 0 | 0 | 0 | 0 | 0 | 0 | 0 | 0 | 0 | 0 | 0 | 0 | 0 | 0 | 0 | 0 | 0 | 0 | 0 | 0
8 | 3 | Conventional (Gas) | 2020 | Winter | Pg, [MW] | 0 | 0 | 32.7988 | 12.6435 | 11.1518 | 10.9776 | 12.8839 | 25.043 | 50.0969 | 68.5449 | 70.7668 | 74.5553 | 70.1087 | 67.4059 | 64.6711 | 64.2459 | 60.7155 | 54.8701 | 55.2192 | 71.0041 | 70.9856 | 71.4132 | 67.4326 | 62.8099 | 50.9121 | 43.0873
8 | 3 | Conventional (Gas) | 2020 | Winter | Pg_curt, [MW] | 0 | 0 | 0 | 0 | 0 | 0 | 0 | 0 | 0 | 0 | 0 | 0 | 0 | 0 | 0 | 0 | 0 | 0 | 0 | 0 | 0 | 0 | 0 | 0 | 0 | 0
8 | 3 | Conventional (Gas) | 2020 | Winter | Pg_net, [MW] | 0 | 0 | 32.7988 | 12.6435 | 11.1518 | 10.9776 | 12.8839 | 25.043 | 50.0969 | 68.5449 | 70.7668 | 74.5553 | 70.1087 | 67.4059 | 64.6711 | 64.2459 | 60.7155 | 54.8701 | 55.2192 | 71.0041 | 70.9856 | 71.4132 | 67.4326 | 62.8099 | 50.9121 | 43.0873
8 | 3 | Conventional (Gas) | 2020 | Winter | Qg, [MVAr] | 0 | 0 | -534.8826 | -535.6441 | -535.4115 | -535.5193 | -535.8394 | -535.8936 | -535.8631 | -534.6332 | -534.8916 | -556.61 | -579.3287 | -580.1584 | -580.5801 | -580.2501 | -580.4968 | -556.4141 | -535.9718 | -535.288 | -534.8288 | -534.576 | -534.3189 | -534.1448 | -534.8261 | -534.8572
10 | 4 | Conventional (Gas) | 2020 | Winter | Pg, [MW] | 0 | 0 | 0 | 0 | 0 | 0 | 0 | 0 | 0 | 0 | 0 | 0 | 0 | 0 | 0 | 0 | 0 | 0 | 0 | 0 | 0 | 0 | 0 | 0 | 0 | 0
10 | 4 | Conventional (Gas) | 2020 | Winter | Pg_curt, [MW] | 0 | 0 | 0 | 0 | 0 | 0 | 0 | 0 | 0 | 0 | 0 | 0 | 0 | 0 | 0 | 0 | 0 | 0 | 0 | 0 | 0 | 0 | 0 | 0 | 0 | 0
10 | 4 | Conventional (Gas) | 2020 | Winter | Pg_net, [MW] | 0 | 0 | 0 | 0 | 0 | 0 | 0 | 0 | 0 | 0 | 0 | 0 | 0 | 0 | 0 | 0 | 0 | 0 | 0 | 0 | 0 | 0 | 0 | 0 | 0 | 0
10 | 4 | Conventional (Gas) | 2020 | Winter | Qg, [MVAr] | 0 | 0 | 0 | 0 | 0 | 0 | 0 | 0 | 0 | 0 | 0 | 0 | 0 | 0 | 0 | 0 | 0 | 0 | 0 | 0 | 0 | 0 | 0 | 0 | 0 | 0
10 | 5 | Conventional (Gas) | 2020 | Winter | Pg, [MW] | 0 | 0 | 0 | 0 | 0 | 0 | 0 | 0 | 0 | 0 | 30.55 | 30.55 | 30.55 | 30.55 | 30.55 | 30.5499 | 30.5499 | 30.3809 | 30.3809 | 30.55 | 0 | 0 | 0 | 0 | 0 | 0
10 | 5 | Conventional (Gas) | 2020 | Winter | Pg_curt, [MW] | 0 | 0 | 0 | 0 | 0 | 0 | 0 | 0 | 0 | 0 | 0 | 0 | 0 | 0 | 0 | 0 | 0 | 0 | 0 | 0 | 0 | 0 | 0 | 0 | 0 | 0
10 | 5 | Conventional (Gas) | 2020 | Winter | Pg_net, [MW] | 0 | 0 | 0 | 0 | 0 | 0 | 0 | 0 | 0 | 0 | 30.55 | 30.55 | 30.55 | 30.55 | 30.55 | 30.5499 | 30.5499 | 30.3809 | 30.3809 | 30.55 | 0 | 0 | 0 | 0 | 0 | 0
10 | 5 | Conventional (Gas) | 2020 | Winter | Qg, [MVAr] | 0 | 0 | 0 | 0 | 0 | 0 | 0 | 0 | 0 | 0 | -2.8 | -2.8 | -2.8 | -2.8 | -2.8 | -2.8 | -2.8 | -2.8 | -2.8 | -2.8 | 0 | 0 | 0 | 0 | 0 | 0
10 | 6 | Conventional (Gas) | 2020 | Winter | Pg, [MW] | 0 | 0 | 0 | 0 | 0 | 0 | 0 | 0 | 0 | 0 | 0 | 0 | 0 | 0 | 0 | 0 | 0 | 0 | 0 | 0 | 0 | 0 | 0 | 0 | 0 | 0
10 | 6 | Conventional (Gas) | 2020 | Winter | Pg_curt, [MW] | 0 | 0 | 0 | 0 | 0 | 0 | 0 | 0 | 0 | 0 | 0 | 0 | 0 | 0 | 0 | 0 | 0 | 0 | 0 | 0 | 0 | 0 | 0 | 0 | 0 | 0
10 | 6 | Conventional (Gas) | 2020 | Winter | Pg_net, [MW] | 0 | 0 | 0 | 0 | 0 | 0 | 0 | 0 | 0 | 0 | 0 | 0 | 0 | 0 | 0 | 0 | 0 | 0 | 0 | 0 | 0 | 0 | 0 | 0 | 0 | 0
10 | 6 | Conventional (Gas) | 2020 | Winter | Qg, [MVAr] | 0 | 0 | 0 | 0 | 0 | 0 | 0 | 0 | 0 | 0 | 0 | 0 | 0 | 0 | 0 | 0 | 0 | 0 | 0 | 0 | 0 | 0 | 0 | 0 | 0 | 0
10 | 7 | Conventional (Gas) | 2020 | Winter | Pg, [MW] | 0 | 0 | 0 | 0 | 0 | 0 | 0 | 0 | 0 | 0 | 0 | 0 | 0 | 0 | 0 | 12.7999 | 12.7999 | 12.6326 | 12.6326 | 0 | 0 | 0 | 0 | 0 | 0 | 0
10 | 7 | Conventional (Gas) | 2020 | Winter | Pg_curt, [MW] | 0 | 0 | 0 | 0 | 0 | 0 | 0 | 0 | 0 | 0 | 0 | 0 | 0 | 0 | 0 | 0 | 0 | 0 | 0 | 0 | 0 | 0 | 0 | 0 | 0 | 0
10 | 7 | Conventional (Gas) | 2020 | Winter | Pg_net, [MW] | 0 | 0 | 0 | 0 | 0 | 0 | 0 | 0 | 0 | 0 | 0 | 0 | 0 | 0 | 0 | 12.7999 | 12.7999 | 12.6326 | 12.6326 | 0 | 0 | 0 | 0 | 0 | 0 | 0
10 | 7 | Conventional (Gas) | 2020 | Winter | Qg, [MVAr] | 0 | 0 | 0 | 0 | 0 | 0 | 0 | 0 | 0 | 0 | 0 | 0 | 0 | 0 | 0 | -12 | -12 | -12 | -12 | 0 | 0 | 0 | 0 | 0 | 0 | 0
11 | 8 | Conventional (Gas) | 2020 | Winter | Pg, [MW] | 0 | 0 | 132.2077 | 116.0143 | 108.1684 | 104.4465 | 101.509 | 117.8283 | 175.1027 | 224.0434 | 250.9784 | 247.7305 | 263.7888 | 270.089 | 259.0865 | 255.0209 | 235.7965 | 226.3224 | 235.8356 | 284.9234 | 280.4247 | 281.1858 | 279.2045 | 259.1202 | 218.7035 | 179.6928
11 | 8 | Conventional (Gas) | 2020 | Winter | Pg_curt, [MW] | 0 | 0 | 0 | 0 | 0 | 0 | 0 | 0 | 0 | 0 | 0 | 0 | 0 | 0 | 0 | 0 | 0 | 0 | 0 | 0 | 0 | 0 | 0 | 0 | 0 | 0
11 | 8 | Conventional (Gas) | 2020 | Winter | Pg_net, [MW] | 0 | 0 | 132.2077 | 116.0143 | 108.1684 | 104.4465 | 101.509 | 117.8283 | 175.1027 | 224.0434 | 250.9784 | 247.7305 | 263.7888 | 270.089 | 259.0865 | 255.0209 | 235.7965 | 226.3224 | 235.8356 | 284.9234 | 280.4247 | 281.1858 | 279.2045 | 259.1202 | 218.7035 | 179.6928
11 | 8 | Conventional (Gas) | 2020 | Winter | Qg, [MVAr] | 0 | 0 | -1357.4002 | -1369.3182 | -1366.8992 | -1370.2747 | -1370.8504 | -1368.8433 | -1326.6868 | -1292.2555 | -1273.7164 | -1258.5442 | -1244.7673 | -1246.8516 | -1241.5716 | -1250.4643 | -1252.8114 | -1273.5865 | -1278.2615 | -1238.4752 | -1235.8817 | -1233.3549 | -1253.6759 | -1277.2111 | -1295.1657 | -1309.6265
13 | 9 | Conventional (Gas) | 2020 | Winter | Pg, [MW] | 0 | 0 | 138.6372 | 138.9135 | 132.9842 | 130.8936 | 135.7108 | 154.3842 | 202.3111 | 232.7931 | 203.7444 | 214.2296 | 214.6543 | 228.0406 | 202.1223 | 185.0575 | 168.8578 | 149.2481 | 155.237 | 206.2613 | 238.3289 | 230.8693 | 223.4538 | 214.4368 | 183.9501 | 161.4446
13 | 9 | Conventional (Gas) | 2020 | Winter | Pg_curt, [MW] | 0 | 0 | 0 | 0 | 0 | 0 | 0 | 0 | 0 | 0 | 0 | 0 | 0 | 0 | 0 | 0 | 0 | 0 | 0 | 0 | 0 | 0 | 0 | 0 | 0 | 0
13 | 9 | Conventional (Gas) | 2020 | Winter | Pg_net, [MW] | 0 | 0 | 138.6372 | 138.9135 | 132.9842 | 130.8936 | 135.7108 | 154.3842 | 202.3111 | 232.7931 | 203.7444 | 214.2296 | 214.6543 | 228.0406 | 202.1223 | 185.0575 | 168.8578 | 149.2481 | 155.237 | 206.2613 | 238.3289 | 230.8693 | 223.4538 | 214.4368 | 183.9501 | 161.4446
13 | 9 | Conventional (Gas) | 2020 | Winter | Qg, [MVAr] | 0 | 0 | -536.1353 | -519.215 | -520.1384 | -517.6759 | -518.0188 | -522.8583 | -577.5254 | -622.3945 | -644.7319 | -662.4182 | -666.1735 | -660.2945 | -664.1212 | -666.0521 | -658.1525 | -634.5489 | -630.2518 | -670.0171 | -673.5143 | -673.3166 | -653.8234 | -629.9934 | -602.9185 | -585.3992
14 | 10 | Conventional (Gas) | 2020 | Winter | Pg, [MW] | 0 | 0 | -18.3386 | -30.9952 | -29.1696 | -28.2612 | -27.8621 | -27.96 | -32.1486 | -37.4099 | -33.751 | -32.6113 | -36.5521 | -42.3068 | -36.2878 | -31.8832 | -26.6197 | -24.0645 | -27.266 | -39.0149 | -44.5466 | -42.7953 | -43.1927 | -40.1647 | -32.7386 | -25.6569
14 | 10 | Conventional (Gas) | 2020 | Winter | Pg_curt, [MW] | 0 | 0 | 0 | 0 | 0 | 0 | 0 | 0 | 0 | 0 | 0 | 0 | 0 | 0 | 0 | 0 | 0 | 0 | 0 | 0 | 0 | 0 | 0 | 0 | 0 | 0
14 | 10 | Conventional (Gas) | 2020 | Winter | Pg_net, [MW] | 0 | 0 | -18.3386 | -30.9952 | -29.1696 | -28.2612 | -27.8621 | -27.96 | -32.1486 | -37.4099 | -33.751 | -32.6113 | -36.5521 | -42.3068 | -36.2878 | -31.8832 | -26.6197 | -24.0645 | -27.266 | -39.0149 | -44.5466 | -42.7953 | -43.1927 | -40.1647 | -32.7386 | -25.6569
14 | 10 | Conventional (Gas) | 2020 | Winter | Qg, [MVAr] | 0 | 0 | -420.4589 | -423.1518 | -422.9983 | -422.8478 | -422.7878 | -421.2365 | -415.6152 | -411.2118 | -411.2566 | -410.9106 | -413.0249 | -412.9474 | -413.4225 | -414.5173 | -416.0376 | -417.2865 | -416.4347 | -410.4625 | -410.9487 | -410.8221 | -411.9142 | -414.0114 | -417.4031 | -418.3565
34 | 11 | Conventional (Gas) | 2020 | Winter | Pg, [MW] | 0 | 0 | 0 | 0 | 0 | 0 | 0 | 0 | 0 | 0 | 0 | 0 | 0 | 0 | 0 | 0 | 0 | 0 | 0 | 0 | 0 | 0 | 0 | 0 | 0 | 0
34 | 11 | Conventional (Gas) | 2020 | Winter | Pg_curt, [MW] | 0 | 0 | 0 | 0 | 0 | 0 | 0 | 0 | 0 | 0 | 0 | 0 | 0 | 0 | 0 | 0 | 0 | 0 | 0 | 0 | 0 | 0 | 0 | 0 | 0 | 0
34 | 11 | Conventional (Gas) | 2020 | Winter | Pg_net, [MW] | 0 | 0 | 0 | 0 | 0 | 0 | 0 | 0 | 0 | 0 | 0 | 0 | 0 | 0 | 0 | 0 | 0 | 0 | 0 | 0 | 0 | 0 | 0 | 0 | 0 | 0
34 | 11 | Conventional (Gas) | 2020 | Winter | Qg, [MVAr] | 0 | 0 | 0 | 0 | 0 | 0 | 0 | 0 | 0 | 0 | 0 | 0 | 0 | 0 | 0 | 0 | 0 | 0 | 0 | 0 | 0 | 0 | 0 | 0 | 0 | 0
34 | 12 | Conventional (Gas) | 2020 | Winter | Pg, [MW] | 0 | 0 | 39.9999 | 39.9999 | 39.9998 | 39.9998 | 39.9998 | 40 | 40 | 40 | 40 | 40 | 40 | 40 | 40 | 40 | 40 | 40 | 40 | 40 | 40 | 40 | 40 | 40 | 40 | 40
34 | 12 | Conventional (Gas) | 2020 | Winter | Pg_curt, [MW] | 0 | 0 | 0 | 0 | 0 | 0 | 0 | 0 | 0 | 0 | 0 | 0 | 0 | 0 | 0 | 0 | 0 | 0 | 0 | 0 | 0 | 0 | 0 | 0 | 0 | 0
34 | 12 | Conventional (Gas) | 2020 | Winter | Pg_net, [MW] | 0 | 0 | 39.9999 | 39.9999 | 39.9998 | 39.9998 | 39.9998 | 40 | 40 | 40 | 40 | 40 | 40 | 40 | 40 | 40 | 40 | 40 | 40 | 40 | 40 | 40 | 40 | 40 | 40 | 40
34 | 12 | Conventional (Gas) | 2020 | Winter | Qg, [MVAr] | 0 | 0 | -12.6 | -12.6 | -12.6 | -12.6 | -12.6 | -12.6 | -12.6 | -12.6 | -12.6 | -12.6 | -12.6 | -12.6 | -12.6 | -12.6 | -12.6 | -12.6 | -12.6 | -12.6 | -12.6 | -12.6 | -12.6 | -12.6 | -12.6 | -12.6
36 | 13 | Conventional (Gas) | 2020 | Winter | Pg, [MW] | 0 | 0 | 39.9995 | 36.2525 | 31.0137 | 33.6698 | 37.0669 | 39.9999 | 40 | 40 | 40 | 40 | 40 | 40 | 40 | 40 | 40 | 40 | 40 | 40 | 40 | 40 | 40 | 40 | 40 | 40
36 | 13 | Conventional (Gas) | 2020 | Winter | Pg_curt, [MW] | 0 | 0 | 0 | 0 | 0 | 0 | 0 | 0 | 0 | 0 | 0 | 0 | 0 | 0 | 0 | 0 | 0 | 0 | 0 | 0 | 0 | 0 | 0 | 0 | 0 | 0
36 | 13 | Conventional (Gas) | 2020 | Winter | Pg_net, [MW] | 0 | 0 | 39.9995 | 36.2525 | 31.0137 | 33.6698 | 37.0669 | 39.9999 | 40 | 40 | 40 | 40 | 40 | 40 | 40 | 40 | 40 | 40 | 40 | 40 | 40 | 40 | 40 | 40 | 40 | 40
36 | 13 | Conventional (Gas) | 2020 | Winter | Qg, [MVAr] | 0 | 0 | -8.4 | -8.4 | -8.4 | -8.4 | -8.4 | -8.4 | -8.4 | -8.4 | -8.4 | -8.4 | -8.4 | -8.4 | -8.4 | -8.4 | -8.4 | -8.4 | -8.4 | -8.4 | -8.4 | -8.4 | -8.4 | -8.4 | -8.4 | -8.4
36 | 14 | Conventional (Gas) | 2020 | Winter | Pg, [MW] | 0 | 0 | 0 | 0 | 0 | 0 | 0 | 0 | 0 | 0 | 0 | 0 | 0 | 0 | 0 | 0 | 0 | 0 | 0 | 0 | 0 | 0 | 0 | 0 | 0 | 0
36 | 14 | Conventional (Gas) | 2020 | Winter | Pg_curt, [MW] | 0 | 0 | 0 | 0 | 0 | 0 | 0 | 0 | 0 | 0 | 0 | 0 | 0 | 0 | 0 | 0 | 0 | 0 | 0 | 0 | 0 | 0 | 0 | 0 | 0 | 0
36 | 14 | Conventional (Gas) | 2020 | Winter | Pg_net, [MW] | 0 | 0 | 0 | 0 | 0 | 0 | 0 | 0 | 0 | 0 | 0 | 0 | 0 | 0 | 0 | 0 | 0 | 0 | 0 | 0 | 0 | 0 | 0 | 0 | 0 | 0
36 | 14 | Conventional (Gas) | 2020 | Winter | Qg, [MVAr] | 0 | 0 | 0 | 0 | 0 | 0 | 0 | 0 | 0 | 0 | 0 | 0 | 0 | 0 | 0 | 0 | 0 | 0 | 0 | 0 | 0 | 0 | 0 | 0 | 0 | 0
7 | 1 | Conventional (Gas) | 2020 | Winter | Pg, [MW] | Expected | - | 47.4999 | 47.4999 | 47.4997 | 47.4998 | 47.4999 | 47.4999 | 47.5 | 47.5 | 47.5 | 47.5 | 47.5 | 47.5 | 47.5 | 47.5 | 47.5 | 47.4995 | 47.4995 | 47.5 | 47.5 | 47.5 | 47.5 | 47.5 | 47.5 | 47.5
7 | 1 | Conventional (Gas) | 2020 | Winter | Pg_curt, [MW] | Expected | - | 0 | 0 | 0 | 0 | 0 | 0 | 0 | 0 | 0 | 0 | 0 | 0 | 0 | 0 | 0 | 0 | 0 | 0 | 0 | 0 | 0 | 0 | 0 | 0
7 | 1 | Conventional (Gas) | 2020 | Winter | Pg_net, [MW] | Expected | - | 47.4999 | 47.4999 | 47.4997 | 47.4998 | 47.4999 | 47.4999 | 47.5 | 47.5 | 47.5 | 47.5 | 47.5 | 47.5 | 47.5 | 47.5 | 47.5 | 47.4995 | 47.4995 | 47.5 | 47.5 | 47.5 | 47.5 | 47.5 | 47.5 | 47.5
7 | 1 | Conventional (Gas) | 2020 | Winter | Qg, [MVAr] | Expected | - | bar: 0 to 23
7 | 2 | Conventional (Gas) | 2020 | Winter | Pg, [MW] | Expected | - | 0 | 0 | 0 | 0 | 0 | 0 | 0 | 0 | 0 | 0 | 0 | 0 | 0 | 0 | 0 | 0 | 0 | 0 | 0 | 0 | 0 | 0 | 0 | 0
7 | 2 | Conventional (Gas) | 2020 | Winter | Pg_curt, [MW] | Expected | - | 0 | 0 | 0 | 0 | 0 | 0 | 0 | 0 | 0 | 0 | 0 | 0 | 0 | 0 | 0 | 0 | 0 | 0 | 0 | 0 | 0 | 0 | 0 | 0
7 | 2 | Conventional (Gas) | 2020 | Winter | Pg_net, [MW] | Expected | - | 0 | 0 | 0 | 0 | 0 | 0 | 0 | 0 | 0 | 0 | 0 | 0 | 0 | 0 | 0 | 0 | 0 | 0 | 0 | 0 | 0 | 0 | 0 | 0
7 | 2 | Conventional (Gas) | 2020 | Winter | Qg, [MVAr] | Expected | - | 0 | 0 | 0 | 0 | 0 | 0 | 0 | 0 | 0 | 0 | 0 | 0 | 0 | 0 | 0 | 0 | 0 | 0 | 0 | 0 | 0 | 0 | 0 | 0
8 | 3 | Conventional (Gas) | 2020 | Winter | Pg, [MW] | Expected | - | 32.7988 | 12.6435 | 11.1518 | 10.9776 | 12.8839 | 25.043 | 50.0969 | 68.5449 | 70.7668 | 74.5553 | 70.1087 | 67.4059 | 64.6711 | 64.2459 | 60.7155 | 54.8701 | 55.2192 | 71.0041 | 70.9856 | 71.4132 | 67.4326 | 62.8099 | 50.9121 | 43.0873
8 | 3 | Conventional (Gas) | 2020 | Winter | Pg_curt, [MW] | Expected | - | 0 | 0 | 0 | 0 | 0 | 0 | 0 | 0 | 0 | 0 | 0 | 0 | 0 | 0 | 0 | 0 | 0 | 0 | 0 | 0 | 0 | 0 | 0 | 0
8 | 3 | Conventional (Gas) | 2020 | Winter | Pg_net, [MW] | Expected | - | 32.7988 | 12.6435 | 11.1518 | 10.9776 | 12.8839 | 25.043 | 50.0969 | 68.5449 | 70.7668 | 74.5553 | 70.1087 | 67.4059 | 64.6711 | 64.2459 | 60.7155 | 54.8701 | 55.2192 | 71.0041 | 70.9856 | 71.4132 | 67.4326 | 62.8099 | 50.9121 | 43.0873
8 | 3 | Conventional (Gas) | 2020 | Winter | Qg, [MVAr] | Expected | - | -534.8826 | -535.6441 | -535.4115 | -535.5193 | -535.8394 | -535.8936 | -535.8631 | -534.6332 | -534.8916 | -556.61 | -579.3287 | -580.1584 | -580.5801 | -580.2501 | -580.4968 | -556.4141 | -535.9718 | -535.288 | -534.8288 | -534.576 | -534.3189 | -534.1448 | -534.8261 | -534.8572
10 | 4 | Conventional (Gas) | 2020 | Winter | Pg, [MW] | Expected | - | 0 | 0 | 0 | 0 | 0 | 0 | 0 | 0 | 0 | 0 | 0 | 0 | 0 | 0 | 0 | 0 | 0 | 0 | 0 | 0 | 0 | 0 | 0 | 0
10 | 4 | Conventional (Gas) | 2020 | Winter | Pg_curt, [MW] | Expected | - | 0 | 0 | 0 | 0 | 0 | 0 | 0 | 0 | 0 | 0 | 0 | 0 | 0 | 0 | 0 | 0 | 0 | 0 | 0 | 0 | 0 | 0 | 0 | 0
10 | 4 | Conventional (Gas) | 2020 | Winter | Pg_net, [MW] | Expected | - | 0 | 0 | 0 | 0 | 0 | 0 | 0 | 0 | 0 | 0 | 0 | 0 | 0 | 0 | 0 | 0 | 0 | 0 | 0 | 0 | 0 | 0 | 0 | 0
10 | 4 | Conventional (Gas) | 2020 | Winter | Qg, [MVAr] | Expected | - | 0 | 0 | 0 | 0 | 0 | 0 | 0 | 0 | 0 | 0 | 0 | 0 | 0 | 0 | 0 | 0 | 0 | 0 | 0 | 0 | 0 | 0 | 0 | 0
10 | 5 | Conventional (Gas) | 2020 | Winter | Pg, [MW] | Expected | - | 0 | 0 | 0 | 0 | 0 | 0 | 0 | 0 | 30.55 | 30.55 | 30.55 | 30.55 | 30.55 | 30.5499 | 30.5499 | 30.3809 | 30.3809 | 30.55 | 0 | 0 | 0 | 0 | 0 | 0
10 | 5 | Conventional (Gas) | 2020 | Winter | Pg_curt, [MW] | Expected | - | 0 | 0 | 0 | 0 | 0 | 0 | 0 | 0 | 0 | 0 | 0 | 0 | 0 | 0 | 0 | 0 | 0 | 0 | 0 | 0 | 0 | 0 | 0 | 0
10 | 5 | Conventional (Gas) | 2020 | Winter | Pg_net, [MW] | Expected | - | 0 | 0 | 0 | 0 | 0 | 0 | 0 | 0 | 30.55 | 30.55 | 30.55 | 30.55 | 30.55 | 30.5499 | 30.5499 | 30.3809 | 30.3809 | 30.55 | 0 | 0 | 0 | 0 | 0 | 0
10 | 5 | Conventional (Gas) | 2020 | Winter | Qg, [MVAr] | Expected | - | 0 | 0 | 0 | 0 | 0 | 0 | 0 | 0 | -2.8 | -2.8 | -2.8 | -2.8 | -2.8 | -2.8 | -2.8 | -2.8 | -2.8 | -2.8 | 0 | 0 | 0 | 0 | 0 | 0
10 | 6 | Conventional (Gas) | 2020 | Winter | Pg, [MW] | Expected | - | 0 | 0 | 0 | 0 | 0 | 0 | 0 | 0 | 0 | 0 | 0 | 0 | 0 | 0 | 0 | 0 | 0 | 0 | 0 | 0 | 0 | 0 | 0 | 0
10 | 6 | Conventional (Gas) | 2020 | Winter | Pg_curt, [MW] | Expected | - | 0 | 0 | 0 | 0 | 0 | 0 | 0 | 0 | 0 | 0 | 0 | 0 | 0 | 0 | 0 | 0 | 0 | 0 | 0 | 0 | 0 | 0 | 0 | 0
10 | 6 | Conventional (Gas) | 2020 | Winter | Pg_net, [MW] | Expected | - | 0 | 0 | 0 | 0 | 0 | 0 | 0 | 0 | 0 | 0 | 0 | 0 | 0 | 0 | 0 | 0 | 0 | 0 | 0 | 0 | 0 | 0 | 0 | 0
10 | 6 | Conventional (Gas) | 2020 | Winter | Qg, [MVAr] | Expected | - | 0 | 0 | 0 | 0 | 0 | 0 | 0 | 0 | 0 | 0 | 0 | 0 | 0 | 0 | 0 | 0 | 0 | 0 | 0 | 0 | 0 | 0 | 0 | 0
10 | 7 | Conventional (Gas) | 2020 | Winter | Pg, [MW] | Expected | - | 0 | 0 | 0 | 0 | 0 | 0 | 0 | 0 | 0 | 0 | 0 | 0 | 0 | 12.7999 | 12.7999 | 12.6326 | 12.6326 | 0 | 0 | 0 | 0 | 0 | 0 | 0
10 | 7 | Conventional (Gas) | 2020 | Winter | Pg_curt, [MW] | Expected | - | 0 | 0 | 0 | 0 | 0 | 0 | 0 | 0 | 0 | 0 | 0 | 0 | 0 | 0 | 0 | 0 | 0 | 0 | 0 | 0 | 0 | 0 | 0 | 0
10 | 7 | Conventional (Gas) | 2020 | Winter | Pg_net, [MW] | Expected | - | 0 | 0 | 0 | 0 | 0 | 0 | 0 | 0 | 0 | 0 | 0 | 0 | 0 | 12.7999 | 12.7999 | 12.6326 | 12.6326 | 0 | 0 | 0 | 0 | 0 | 0 | 0
10 | 7 | Conventional (Gas) | 2020 | Winter | Qg, [MVAr] | Expected | - | 0 | 0 | 0 | 0 | 0 | 0 | 0 | 0 | 0 | 0 | 0 | 0 | 0 | -12 | -12 | -12 | -12 | 0 | 0 | 0 | 0 | 0 | 0 | 0
11 | 8 | Conventional (Gas) | 2020 | Winter | Pg, [MW] | Expected | - | 132.2077 | 116.0143 | 108.1684 | 104.4465 | 101.509 | 117.8283 | 175.1027 | 224.0434 | 250.9784 | 247.7305 | 263.7888 | 270.089 | 259.0865 | 255.0209 | 235.7965 | 226.3224 | 235.8356 | 284.9234 | 280.4247 | 281.1858 | 279.2045 | 259.1202 | 218.7035 | 179.6928
11 | 8 | Conventional (Gas) | 2020 | Winter | Pg_curt, [MW] | Expected | - | 0 | 0 | 0 | 0 | 0 | 0 | 0 | 0 | 0 | 0 | 0 | 0 | 0 | 0 | 0 | 0 | 0 | 0 | 0 | 0 | 0 | 0 | 0 | 0
11 | 8 | Conventional (Gas) | 2020 | Winter | Pg_net, [MW] | Expected | - | 132.2077 | 116.0143 | 108.1684 | 104.4465 | 101.509 | 117.8283 | 175.1027 | 224.0434 | 250.9784 | 247.7305 | 263.7888 | 270.089 | 259.0865 | 255.0209 | 235.7965 | 226.3224 | 235.8356 | 284.9234 | 280.4247 | 281.1858 | 279.2045 | 259.1202 | 218.7035 | 179.6928
11 | 8 | Conventional (Gas) | 2020 | Winter | Qg, [MVAr] | Expected | - | -1357.4002 | -1369.3182 | -1366.8992 | -1370.2747 | -1370.8504 | -1368.8433 | -1326.6868 | -1292.2555 | -1273.7164 | -1258.5442 | -1244.7673 | -1246.8516 | -1241.5716 | -1250.4643 | -1252.8114 | -1273.5865 | -1278.2615 | -1238.4752 | -1235.8817 | -1233.3549 | -1253.6759 | -1277.2111 | -1295.1657 | -1309.6265
13 | 9 | Conventional (Gas) | 2020 | Winter | Pg, [MW] | Expected | - | 138.6372 | 138.9135 | 132.9842 | 130.8936 | 135.7108 | 154.3842 | 202.3111 | 232.7931 | 203.7444 | 214.2296 | 214.6543 | 228.0406 | 202.1223 | 185.0575 | 168.8578 | 149.2481 | 155.237 | 206.2613 | 238.3289 | 230.8693 | 223.4538 | 214.4368 | 183.9501 | 161.4446
13 | 9 | Conventional (Gas) | 2020 | Winter | Pg_curt, [MW] | Expected | - | 0 | 0 | 0 | 0 | 0 | 0 | 0 | 0 | 0 | 0 | 0 | 0 | 0 | 0 | 0 | 0 | 0 | 0 | 0 | 0 | 0 | 0 | 0 | 0
13 | 9 | Conventional (Gas) | 2020 | Winter | Pg_net, [MW] | Expected | - | 138.6372 | 138.9135 | 132.9842 | 130.8936 | 135.7108 | 154.3842 | 202.3111 | 232.7931 | 203.7444 | 214.2296 | 214.6543 | 228.0406 | 202.1223 | 185.0575 | 168.8578 | 149.2481 | 155.237 | 206.2613 | 238.3289 | 230.8693 | 223.4538 | 214.4368 | 183.9501 | 161.4446
13 | 9 | Conventional (Gas) | 2020 | Winter | Qg, [MVAr] | Expected | - | -536.1353 | -519.215 | -520.1384 | -517.6759 | -518.0188 | -522.8583 | -577.5254 | -622.3945 | -644.7319 | -662.4182 | -666.1735 | -660.2945 | -664.1212 | -666.0521 | -658.1525 | -634.5489 | -630.2518 | -670.0171 | -673.5143 | -673.3166 | -653.8234 | -629.9934 | -602.9185 | -585.3992
14 | 10 | Conventional (Gas) | 2020 | Winter | Pg, [MW] | Expected | - | -18.3386 | -30.9952 | -29.1696 | -28.2612 | -27.8621 | -27.96 | -32.1486 | -37.4099 | -33.751 | -32.6113 | -36.5521 | -42.3068 | -36.2878 | -31.8832 | -26.6197 | -24.0645 | -27.266 | -39.0149 | -44.5466 | -42.7953 | -43.1927 | -40.1647 | -32.7386 | -25.6569
14 | 10 | Conventional (Gas) | 2020 | Winter | Pg_curt, [MW] | Expected | - | 0 | 0 | 0 | 0 | 0 | 0 | 0 | 0 | 0 | 0 | 0 | 0 | 0 | 0 | 0 | 0 | 0 | 0 | 0 | 0 | 0 | 0 | 0 | 0
14 | 10 | Conventional (Gas) | 2020 | Winter | Pg_net, [MW] | Expected | - | -18.3386 | -30.9952 | -29.1696 | -28.2612 | -27.8621 | -27.96 | -32.1486 | -37.4099 | -33.751 | -32.6113 | -36.5521 | -42.3068 | -36.2878 | -31.8832 | -26.6197 | -24.0645 | -27.266 | -39.0149 | -44.5466 | -42.7953 | -43.1927 | -40.1647 | -32.7386 | -25.6569
14 | 10 | Conventional (Gas) | 2020 | Winter | Qg, [MVAr] | Expected | - | -420.4589 | -423.1518 | -422.9983 | -422.8478 | -422.7878 | -421.2365 | -415.6152 | -411.2118 | -411.2566 | -410.9106 | -413.0249 | -412.9474 | -413.4225 | -414.5173 | -416.0376 | -417.2865 | -416.4347 | -410.4625 | -410.9487 | -410.8221 | -411.9142 | -414.0114 | -417.4031 | -418.3565
34 | 11 | Conventional (Gas) | 2020 | Winter | Pg, [MW] | Expected | - | 0 | 0 | 0 | 0 | 0 | 0 | 0 | 0 | 0 | 0 | 0 | 0 | 0 | 0 | 0 | 0 | 0 | 0 | 0 | 0 | 0 | 0 | 0 | 0
34 | 11 | Conventional (Gas) | 2020 | Winter | Pg_curt, [MW] | Expected | - | 0 | 0 | 0 | 0 | 0 | 0 | 0 | 0 | 0 | 0 | 0 | 0 | 0 | 0 | 0 | 0 | 0 | 0 | 0 | 0 | 0 | 0 | 0 | 0
34 | 11 | Conventional (Gas) | 2020 | Winter | Pg_net, [MW] | Expected | - | 0 | 0 | 0 | 0 | 0 | 0 | 0 | 0 | 0 | 0 | 0 | 0 | 0 | 0 | 0 | 0 | 0 | 0 | 0 | 0 | 0 | 0 | 0 | 0
34 | 11 | Conventional (Gas) | 2020 | Winter | Qg, [MVAr] | Expected | - | 0 | 0 | 0 | 0 | 0 | 0 | 0 | 0 | 0 | 0 | 0 | 0 | 0 | 0 | 0 | 0 | 0 | 0 | 0 | 0 | 0 | 0 | 0 | 0
34 | 12 | Conventional (Gas) | 2020 | Winter | Pg, [MW] | Expected | - | 39.9999 | 39.9999 | 39.9998 | 39.9998 | 39.9998 | 40 | 40 | 40 | 40 | 40 | 40 | 40 | 40 | 40 | 40 | 40 | 40 | 40 | 40 | 40 | 40 | 40 | 40 | 40
34 | 12 | Conventional (Gas) | 2020 | Winter | Pg_curt, [MW] | Expected | - | 0 | 0 | 0 | 0 | 0 | 0 | 0 | 0 | 0 | 0 | 0 | 0 | 0 | 0 | 0 | 0 | 0 | 0 | 0 | 0 | 0 | 0 | 0 | 0
34 | 12 | Conventional (Gas) | 2020 | Winter | Pg_net, [MW] | Expected | - | 39.9999 | 39.9999 | 39.9998 | 39.9998 | 39.9998 | 40 | 40 | 40 | 40 | 40 | 40 | 40 | 40 | 40 | 40 | 40 | 40 | 40 | 40 | 40 | 40 | 40 | 40 | 40
34 | 12 | Conventional (Gas) | 2020 | Winter | Qg, [MVAr] | Expected | - | -12.6 | -12.6 | -12.6 | -12.6 | -12.6 | -12.6 | -12.6 | -12.6 | -12.6 | -12.6 | -12.6 | -12.6 | -12.6 | -12.6 | -12.6 | -12.6 | -12.6 | -12.6 | -12.6 | -12.6 | -12.6 | -12.6 | -12.6 | -12.6
36 | 13 | Conventional (Gas) | 2020 | Winter | Pg, [MW] | Expected | - | 39.9995 | 36.2525 | 31.0137 | 33.6698 | 37.0669 | 39.9999 | 40 | 40 | 40 | 40 | 40 | 40 | 40 | 40 | 40 | 40 | 40 | 40 | 40 | 40 | 40 | 40 | 40 | 40
36 | 13 | Conventional (Gas) | 2020 | Winter | Pg_curt, [MW] | Expected | - | 0 | 0 | 0 | 0 | 0 | 0 | 0 | 0 | 0 | 0 | 0 | 0 | 0 | 0 | 0 | 0 | 0 | 0 | 0 | 0 | 0 | 0 | 0 | 0
36 | 13 | Conventional (Gas) | 2020 | Winter | Pg_net, [MW] | Expected | - | 39.9995 | 36.2525 | 31.0137 | 33.6698 | 37.0669 | 39.9999 | 40 | 40 | 40 | 40 | 40 | 40 | 40 | 40 | 40 | 40 | 40 | 40 | 40 | 40 | 40 | 40 | 40 | 40
36 | 13 | Conventional (Gas) | 2020 | Winter | Qg, [MVAr] | Expected | - | -8.4 | -8.4 | -8.4 | -8.4 | -8.4 | -8.4 | -8.4 | -8.4 | -8.4 | -8.4 | -8.4 | -8.4 | -8.4 | -8.4 | -8.4 | -8.4 | -8.4 | -8.4 | -8.4 | -8.4 | -8.4 | -8.4 | -8.4 | -8.4
36 | 14 | Conventional (Gas) | 2020 | Winter | Pg, [MW] | Expected | - | 0 | 0 | 0 | 0 | 0 | 0 | 0 | 0 | 0 | 0 | 0 | 0 | 0 | 0 | 0 | 0 | 0 | 0 | 0 | 0 | 0 | 0 | 0 | 0
36 | 14 | Conventional (Gas) | 2020 | Winter | Pg_curt, [MW] | Expected | - | 0 | 0 | 0 | 0 | 0 | 0 | 0 | 0 | 0 | 0 | 0 | 0 | 0 | 0 | 0 | 0 | 0 | 0 | 0 | 0 | 0 | 0 | 0 | 0
36 | 14 | Conventional (Gas) | 2020 | Winter | Pg_net, [MW] | Expected | - | 0 | 0 | 0 | 0 | 0 | 0 | 0 | 0 | 0 | 0 | 0 | 0 | 0 | 0 | 0 | 0 | 0 | 0 | 0 | 0 | 0 | 0 | 0 | 0
36 | 14 | Conventional (Gas) | 2020 | Winter | Qg, [MVAr] | Expected | - | 0 | 0 | 0 | 0 | 0 | 0 | 0 | 0 | 0 | 0 | 0 | 0 | 0 | 0 | 0 | 0 | 0 | 0 | 0 | 0 | 0 | 0 | 0 | 0
7 | 1 | Conventional (Gas) | 2020 | Summer | Pg, [MW] | 0 | 0 | 18.3987 | 18.0003 | 18.0004 | 18.0003 | 18.0005 | 18.0001 | 18.0001 | 18.1985 | 18.0006 | 20.8859 | 19.9845 | 18.4686 | 18.0026 | 18.0031 | 18.0003 | 18.0003 | 18.0007 | 18.0009 | 21.8847 | 22.214 | 19.8888 | 20.9067 | 19.7315 | 18.0039
7 | 1 | Conventional (Gas) | 2020 | Summer | Pg_curt, [MW] | 0 | 0 | 0 | 0 | 0 | 0 | 0 | 0 | 0 | 0 | 0 | 0 | 0 | 0 | 0 | 0 | 0 | 0 | 0 | 0 | 0 | 0 | 0 | 0 | 0 | 0
7 | 1 | Conventional (Gas) | 2020 | Summer | Pg_net, [MW] | 0 | 0 | 18.3987 | 18.0003 | 18.0004 | 18.0003 | 18.0005 | 18.0001 | 18.0001 | 18.1985 | 18.0006 | 20.8859 | 19.9845 | 18.4686 | 18.0026 | 18.0031 | 18.0003 | 18.0003 | 18.0007 | 18.0009 | 21.8847 | 22.214 | 19.8888 | 20.9067 | 19.7315 | 18.0039
7 | 1 | Conventional (Gas) | 2020 | Summer | Qg, [MVAr] | 0 | 0 | bar: 0 to 23
7 | 2 | Conventional (Gas) | 2020 | Summer | Pg, [MW] | 0 | 0 | 18.3987 | 18.0003 | 18.0004 | 18.0003 | 18.0005 | 18.0001 | 18.0001 | 18.1985 | 18.0006 | 20.8859 | 19.9845 | 18.4686 | 18.0026 | 18.0031 | 18.0003 | 18.0003 | 18.0007 | 18.0009 | 21.8847 | 22.214 | 19.8888 | 20.9067 | 19.7315 | 18.0039
7 | 2 | Conventional (Gas) | 2020 | Summer | Pg_curt, [MW] | 0 | 0 | 0 | 0 | 0 | 0 | 0 | 0 | 0 | 0 | 0 | 0 | 0 | 0 | 0 | 0 | 0 | 0 | 0 | 0 | 0 | 0 | 0 | 0 | 0 | 0
7 | 2 | Conventional (Gas) | 2020 | Summer | Pg_net, [MW] | 0 | 0 | 18.3987 | 18.0003 | 18.0004 | 18.0003 | 18.0005 | 18.0001 | 18.0001 | 18.1985 | 18.0006 | 20.8859 | 19.9845 | 18.4686 | 18.0026 | 18.0031 | 18.0003 | 18.0003 | 18.0007 | 18.0009 | 21.8847 | 22.214 | 19.8888 | 20.9067 | 19.7315 | 18.0039
7 | 2 | Conventional (Gas) | 2020 | Summer | Qg, [MVAr] | 0 | 0 | bar: 0 to 23
8 | 3 | Conventional (Gas) | 2020 | Summer | Pg, [MW] | 0 | 0 | 52.4152 | 47.8098 | 36.0959 | 37.3393 | 35.6135 | 26.0559 | 31.3844 | 58.2318 | 70.6946 | 71.3863 | 77.8714 | 83.7193 | 92.8145 | 94.6467 | 91.7116 | 91.4308 | 90.9131 | 84.1083 | 73.8653 | 72.9927 | 68.4537 | 81.4733 | 77.9538 | 53.4567
8 | 3 | Conventional (Gas) | 2020 | Summer | Pg_curt, [MW] | 0 | 0 | 0 | 0 | 0 | 0 | 0 | 0 | 0 | 0 | 0 | 0 | 0 | 0 | 0 | 0 | 0 | 0 | 0 | 0 | 0 | 0 | 0 | 0 | 0 | 0
8 | 3 | Conventional (Gas) | 2020 | Summer | Pg_net, [MW] | 0 | 0 | 52.4152 | 47.8098 | 36.0959 | 37.3393 | 35.6135 | 26.0559 | 31.3844 | 58.2318 | 70.6946 | 71.3863 | 77.8714 | 83.7193 | 92.8145 | 94.6467 | 91.7116 | 91.4308 | 90.9131 | 84.1083 | 73.8653 | 72.9927 | 68.4537 | 81.4733 | 77.9538 | 53.4567
8 | 3 | Conventional (Gas) | 2020 | Summer | Qg, [MVAr] | 0 | 0 | -531.5277 | -531.8756 | -532.4246 | -532.1147 | -531.7664 | -532.054 | -533.3079 | -534.0267 | -532.0454 | -532.4213 | -531.3443 | -530.991 | -529.9667 | -529.1375 | -529.2315 | -528.4009 | -528.3286 | -530.0328 | -531.6334 | -531.7141 | -532.2217 | -530.1054 | -529.9733 | -533.3995
10 | 4 | Conventional (Gas) | 2020 | Summer | Pg, [MW] | 0 | 0 | 0 | 0 | 0 | 0 | 0 | 0 | 0 | 0 | 0 | 0 | 0 | 0 | 0 | 0 | 0 | 0 | 0 | 0 | 0 | 0 | 0 | 0 | 0 | 0
10 | 4 | Conventional (Gas) | 2020 | Summer | Pg_curt, [MW] | 0 | 0 | 0 | 0 | 0 | 0 | 0 | 0 | 0 | 0 | 0 | 0 | 0 | 0 | 0 | 0 | 0 | 0 | 0 | 0 | 0 | 0 | 0 | 0 | 0 | 0
10 | 4 | Conventional (Gas) | 2020 | Summer | Pg_net, [MW] | 0 | 0 | 0 | 0 | 0 | 0 | 0 | 0 | 0 | 0 | 0 | 0 | 0 | 0 | 0 | 0 | 0 | 0 | 0 | 0 | 0 | 0 | 0 | 0 | 0 | 0
10 | 4 | Conventional (Gas) | 2020 | Summer | Qg, [MVAr] | 0 | 0 | 0 | 0 | 0 | 0 | 0 | 0 | 0 | 0 | 0 | 0 | 0 | 0 | 0 | 0 | 0 | 0 | 0 | 0 | 0 | 0 | 0 | 0 | 0 | 0
10 | 5 | Conventional (Gas) | 2020 | Summer | Pg, [MW] | 0 | 0 | 0 | 0 | 0 | 0 | 0 | 0 | 0 | 0 | 30.5495 | 30.5498 | 25.8197 | 26.5649 | 25.3169 | 24.9507 | 19.0864 | 20.016 | 24.534 | 26.2293 | 0 | 0 | 0 | 0 | 0 | 0
10 | 5 | Conventional (Gas) | 2020 | Summer | Pg_curt, [MW] | 0 | 0 | 0 | 0 | 0 | 0 | 0 | 0 | 0 | 0 | 0 | 0 | 0 | 0 | 0 | 0 | 0 | 0 | 0 | 0 | 0 | 0 | 0 | 0 | 0 | 0
10 | 5 | Conventional (Gas) | 2020 | Summer | Pg_net, [MW] | 0 | 0 | 0 | 0 | 0 | 0 | 0 | 0 | 0 | 0 | 30.5495 | 30.5498 | 25.8197 | 26.5649 | 25.3169 | 24.9507 | 19.0864 | 20.016 | 24.534 | 26.2293 | 0 | 0 | 0 | 0 | 0 | 0
10 | 5 | Conventional (Gas) | 2020 | Summer | Qg, [MVAr] | 0 | 0 | 0 | 0 | 0 | 0 | 0 | 0 | 0 | 0 | -2.8 | -2.8 | -2.8 | -2.8 | -2.8 | -2.8 | -2.8 | -2.8 | -2.8 | -2.8 | 0 | 0 | 0 | 0 | 0 | 0
10 | 6 | Conventional (Gas) | 2020 | Summer | Pg, [MW] | 0 | 0 | 0 | 0 | 0 | 0 | 0 | 0 | 0 | 0 | 0 | 0 | 0 | 0 | 0 | 0 | 0 | 0 | 0 | 0 | 0 | 0 | 0 | 0 | 0 | 0
10 | 6 | Conventional (Gas) | 2020 | Summer | Pg_curt, [MW] | 0 | 0 | 0 | 0 | 0 | 0 | 0 | 0 | 0 | 0 | 0 | 0 | 0 | 0 | 0 | 0 | 0 | 0 | 0 | 0 | 0 | 0 | 0 | 0 | 0 | 0
10 | 6 | Conventional (Gas) | 2020 | Summer | Pg_net, [MW] | 0 | 0 | 0 | 0 | 0 | 0 | 0 | 0 | 0 | 0 | 0 | 0 | 0 | 0 | 0 | 0 | 0 | 0 | 0 | 0 | 0 | 0 | 0 | 0 | 0 | 0
10 | 6 | Conventional (Gas) | 2020 | Summer | Qg, [MVAr] | 0 | 0 | 0 | 0 | 0 | 0 | 0 | 0 | 0 | 0 | 0 | 0 | 0 | 0 | 0 | 0 | 0 | 0 | 0 | 0 | 0 | 0 | 0 | 0 | 0 | 0
10 | 7 | Conventional (Gas) | 2020 | Summer | Pg, [MW] | 0 | 0 | 0 | 0 | 0 | 0 | 0 | 0 | 0 | 0 | 0 | 0 | 9.6197 | 9.933 | 9.4359 | 9.3139 | 8.0947 | 8.2385 | 9.1858 | 9.7854 | 0 | 0 | 0 | 0 | 0 | 0
10 | 7 | Conventional (Gas) | 2020 | Summer | Pg_curt, [MW] | 0 | 0 | 0 | 0 | 0 | 0 | 0 | 0 | 0 | 0 | 0 | 0 | 0 | 0 | 0 | 0 | 0 | 0 | 0 | 0 | 0 | 0 | 0 | 0 | 0 | 0
10 | 7 | Conventional (Gas) | 2020 | Summer | Pg_net, [MW] | 0 | 0 | 0 | 0 | 0 | 0 | 0 | 0 | 0 | 0 | 0 | 0 | 9.6197 | 9.933 | 9.4359 | 9.3139 | 8.0947 | 8.2385 | 9.1858 | 9.7854 | 0 | 0 | 0 | 0 | 0 | 0
10 | 7 | Conventional (Gas) | 2020 | Summer | Qg, [MVAr] | 0 | 0 | 0 | 0 | 0 | 0 | 0 | 0 | 0 | 0 | 0 | 0 | -12 | -12 | -12 | -12 | -12 | -12 | -12 | -12 | 0 | 0 | 0 | 0 | 0 | 0
11 | 8 | Conventional (Gas) | 2020 | Summer | Pg, [MW] | 0 | 0 | 102.1712 | 86.4548 | 77.0992 | 75.8242 | 145.8483 | 149.7438 | 87.2893 | 99.2368 | 119.3478 | 130.2048 | 131.3034 | 150.3548 | 158.8121 | 157.844 | 173.2397 | 153.8448 | 145.0198 | 141.873 | 131.1638 | 134.0773 | 141.532 | 152.5406 | 142.2353 | 116.7274
11 | 8 | Conventional (Gas) | 2020 | Summer | Pg_curt, [MW] | 0 | 0 | 0 | 0 | 0 | 0 | 0 | 0 | 0 | 0 | 0 | 0 | 0 | 0 | 0 | 0 | 0 | 0 | 0 | 0 | 0 | 0 | 0 | 0 | 0 | 0
11 | 8 | Conventional (Gas) | 2020 | Summer | Pg_net, [MW] | 0 | 0 | 102.1712 | 86.4548 | 77.0992 | 75.8242 | 145.8483 | 149.7438 | 87.2893 | 99.2368 | 119.3478 | 130.2048 | 131.3034 | 150.3548 | 158.8121 | 157.844 | 173.2397 | 153.8448 | 145.0198 | 141.873 | 131.1638 | 134.0773 | 141.532 | 152.5406 | 142.2353 | 116.7274
11 | 8 | Conventional (Gas) | 2020 | Summer | Qg, [MVAr] | 0 | 0 | -1398.4075 | -1423.5942 | -1427.7669 | -1425.9895 | -1420.1029 | -1429.376 | -1419.5594 | -1347.3137 | -1306.0963 | -1293.3509 | -1297.9573 | -1298.2632 | -1294.7074 | -1298.9236 | -1311.1118 | -1313.5381 | -1315.5247 | -1322.1582 | -1322.6885 | -1323.6599 | -1341.3693 | -1326.8805 | -1345.4177 | -1361.0718
13 | 9 | Conventional (Gas) | 2020 | Summer | Pg, [MW] | 0 | 0 | 189.2692 | 172.6424 | 172.5475 | 167.5239 | 176.3005 | 197.9356 | 189.6832 | 144.4379 | 126.6877 | 150.4023 | 150.9323 | 159.5523 | 163.0672 | 169.8953 | 167.7432 | 148.2755 | 140.4593 | 136.8919 | 156.6912 | 159.5706 | 184.2489 | 176.5528 | 180.9864 | 185.6478
13 | 9 | Conventional (Gas) | 2020 | Summer | Pg_curt, [MW] | 0 | 0 | 0 | 0 | 0 | 0 | 0 | 0 | 0 | 0 | 0 | 0 | 0 | 0 | 0 | 0 | 0 | 0 | 0 | 0 | 0 | 0 | 0 | 0 | 0 | 0
13 | 9 | Conventional (Gas) | 2020 | Summer | Pg_net, [MW] | 0 | 0 | 189.2692 | 172.6424 | 172.5475 | 167.5239 | 176.3005 | 197.9356 | 189.6832 | 144.4379 | 126.6877 | 150.4023 | 150.9323 | 159.5523 | 163.0672 | 169.8953 | 167.7432 | 148.2755 | 140.4593 | 136.8919 | 156.6912 | 159.5706 | 184.2489 | 176.5528 | 180.9864 | 185.6478
13 | 9 | Conventional (Gas) | 2020 | Summer | Qg, [MVAr] | 0 | 0 | -528.6829 | -501.0283 | -495.6134 | -496.7549 | -498.4038 | -488.1289 | -508.1002 | -577.8464 | -614.4312 | -632.1722 | -644.3064 | -648.4989 | -656.4495 | -654.5334 | -642.7396 | -636.9223 | -627.9669 | -621.397 | -606.3291 | -603.8509 | -586.0909 | -603.5731 | -581.1456 | -558.3712
14 | 10 | Conventional (Gas) | 2020 | Summer | Pg, [MW] | 0 | 0 | -35.6417 | -31.3693 | -35.8718 | -34.6174 | -49.5036 | -68.1101 | -45.9506 | -2.7045 | 5.6242 | -1.6761 | 0.54311 | -2.4871 | -0.91805 | -2.7959 | -8.2329 | 2.2023 | 5.1874 | 3.0895 | -3.6359 | -6.0245 | -24.1097 | -13.8382 | -18.9176 | -33.687
14 | 10 | Conventional (Gas) | 2020 | Summer | Pg_curt, [MW] | 0 | 0 | 0 | 0 | 0 | 0 | 0 | 0 | 0 | 0 | 0 | 0 | 0 | 0 | 0 | 0 | 0 | 0 | 0 | 0 | 0 | 0 | 0 | 0 | 0 | 0
14 | 10 | Conventional (Gas) | 2020 | Summer | Pg_net, [MW] | 0 | 0 | -35.6417 | -31.3693 | -35.8718 | -34.6174 | -49.5036 | -68.1101 | -45.9506 | -2.7045 | 5.6242 | -1.6761 | 0.54311 | -2.4871 | -0.91805 | -2.7959 | -8.2329 | 2.2023 | 5.1874 | 3.0895 | -3.6359 | -6.0245 | -24.1097 | -13.8382 | -18.9176 | -33.687
14 | 10 | Conventional (Gas) | 2020 | Summer | Qg, [MVAr] | 0 | 0 | -410.1229 | -410.9256 | -412.4615 | -412.3265 | -412.2499 | -412.9204 | -412.8377 | -412.7996 | -412.5065 | -410.7686 | -408.518 | -405.8075 | -402.43 | -401.9078 | -402.5586 | -402.9267 | -403.1666 | -405.0106 | -408.0525 | -406.8654 | -407.4702 | -404.9019 | -405.592 | -409.9922
34 | 11 | Conventional (Gas) | 2020 | Summer | Pg, [MW] | 0 | 0 | 26.8831 | 23.0668 | 22.779 | 22.4557 | 23.202 | 20.8681 | 24.2865 | 37.1879 | 37.9522 | 39.8853 | 39.3756 | 39.999 | 39.9992 | 39.9986 | 36.5369 | 35.2955 | 35.2621 | 35.3053 | 37.1616 | 38.1037 | 37.9354 | 38.436 | 35.915 | 31.7103
34 | 11 | Conventional (Gas) | 2020 | Summer | Pg_curt, [MW] | 0 | 0 | 0 | 0 | 0 | 0 | 0 | 0 | 0 | 0 | 0 | 0 | 0 | 0 | 0 | 0 | 0 | 0 | 0 | 0 | 0 | 0 | 0 | 0 | 0 | 0
34 | 11 | Conventional (Gas) | 2020 | Summer | Pg_net, [MW] | 0 | 0 | 26.8831 | 23.0668 | 22.779 | 22.4557 | 23.202 | 20.8681 | 24.2865 | 37.1879 | 37.9522 | 39.8853 | 39.3756 | 39.999 | 39.9992 | 39.9986 | 36.5369 | 35.2955 | 35.2621 | 35.3053 | 37.1616 | 38.1037 | 37.9354 | 38.436 | 35.915 | 31.7103
34 | 11 | Conventional (Gas) | 2020 | Summer | Qg, [MVAr] | 0 | 0 | -12.6 | -12.6 | -12.6 | -12.6 | -12.6 | -12.6 | -12.6 | -12.6 | -12.6 | -12.6 | -12.6 | -12.6 | -12.6 | -12.6 | -12.6 | -12.6 | -12.6 | -12.6 | -12.6 | -12.6 | -12.6 | -12.6 | -12.6 | -12.6
34 | 12 | Conventional (Gas) | 2020 | Summer | Pg, [MW] | 0 | 0 | 26.8831 | 23.0668 | 22.779 | 22.4557 | 23.202 | 20.8681 | 24.2865 | 37.1879 | 37.9522 | 39.8853 | 39.3756 | 39.999 | 39.9992 | 39.9986 | 36.5369 | 35.2955 | 35.2621 | 35.3053 | 37.1616 | 38.1037 | 37.9354 | 38.436 | 35.915 | 31.7103
34 | 12 | Conventional (Gas) | 2020 | Summer | Pg_curt, [MW] | 0 | 0 | 0 | 0 | 0 | 0 | 0 | 0 | 0 | 0 | 0 | 0 | 0 | 0 | 0 | 0 | 0 | 0 | 0 | 0 | 0 | 0 | 0 | 0 | 0 | 0
34 | 12 | Conventional (Gas) | 2020 | Summer | Pg_net, [MW] | 0 | 0 | 26.8831 | 23.0668 | 22.779 | 22.4557 | 23.202 | 20.8681 | 24.2865 | 37.1879 | 37.9522 | 39.8853 | 39.3756 | 39.999 | 39.9992 | 39.9986 | 36.5369 | 35.2955 | 35.2621 | 35.3053 | 37.1616 | 38.1037 | 37.9354 | 38.436 | 35.915 | 31.7103
34 | 12 | Conventional (Gas) | 2020 | Summer | Qg, [MVAr] | 0 | 0 | -12.6 | -12.6 | -12.6 | -12.6 | -12.6 | -12.6 | -12.6 | -12.6 | -12.6 | -12.6 | -12.6 | -12.6 | -12.6 | -12.6 | -12.6 | -12.6 | -12.6 | -12.6 | -12.6 | -12.6 | -12.6 | -12.6 | -12.6 | -12.6
36 | 13 | Conventional (Gas) | 2020 | Summer | Pg, [MW] | 0 | 0 | 10.4792 | 9.6331 | 9.8115 | 9.9442 | 10.5877 | 10.5049 | 13.8592 | 16.1727 | 17.8859 | 18.3015 | 18.2249 | 20.6892 | 21.4717 | 20.7021 | 18.528 | 18.3641 | 17.8973 | 17.3828 | 18.2903 | 18.9649 | 19.5171 | 19.5135 | 18.4567 | 15.3919
36 | 13 | Conventional (Gas) | 2020 | Summer | Pg_curt, [MW] | 0 | 0 | 0 | 0 | 0 | 0 | 0 | 0 | 0 | 0 | 0 | 0 | 0 | 0 | 0 | 0 | 0 | 0 | 0 | 0 | 0 | 0 | 0 | 0 | 0 | 0
36 | 13 | Conventional (Gas) | 2020 | Summer | Pg_net, [MW] | 0 | 0 | 10.4792 | 9.6331 | 9.8115 | 9.9442 | 10.5877 | 10.5049 | 13.8592 | 16.1727 | 17.8859 | 18.3015 | 18.2249 | 20.6892 | 21.4717 | 20.7021 | 18.528 | 18.3641 | 17.8973 | 17.3828 | 18.2903 | 18.9649 | 19.5171 | 19.5135 | 18.4567 | 15.3919
36 | 13 | Conventional (Gas) | 2020 | Summer | Qg, [MVAr] | 0 | 0 | -8.4 | -8.4 | -8.4 | -8.4 | -8.4 | -8.4 | -8.4 | -8.4 | -8.4 | -8.4 | -8.4 | -8.4 | -8.4 | -8.4 | -8.4 | -8.4 | -8.4 | -8.4 | -8.4 | -8.4 | -8.4 | -8.4 | -8.4 | -8.4
36 | 14 | Conventional (Gas) | 2020 | Summer | Pg, [MW] | 0 | 0 | 10.4792 | 9.6331 | 9.8115 | 9.9442 | 10.5877 | 10.5049 | 13.8592 | 16.1727 | 17.8859 | 18.3015 | 18.2249 | 20.6892 | 21.4717 | 20.7021 | 18.528 | 18.3641 | 17.8973 | 17.3828 | 18.2903 | 18.9649 | 19.5171 | 19.5135 | 18.4567 | 15.3919
36 | 14 | Conventional (Gas) | 2020 | Summer | Pg_curt, [MW] | 0 | 0 | 0 | 0 | 0 | 0 | 0 | 0 | 0 | 0 | 0 | 0 | 0 | 0 | 0 | 0 | 0 | 0 | 0 | 0 | 0 | 0 | 0 | 0 | 0 | 0
36 | 14 | Conventional (Gas) | 2020 | Summer | Pg_net, [MW] | 0 | 0 | 10.4792 | 9.6331 | 9.8115 | 9.9442 | 10.5877 | 10.5049 | 13.8592 | 16.1727 | 17.8859 | 18.3015 | 18.2249 | 20.6892 | 21.4717 | 20.7021 | 18.528 | 18.3641 | 17.8973 | 17.3828 | 18.2903 | 18.9649 | 19.5171 | 19.5135 | 18.4567 | 15.3919
36 | 14 | Conventional (Gas) | 2020 | Summer | Qg, [MVAr] | 0 | 0 | -8.4 | -8.4 | -8.4 | -8.4 | -8.4 | -8.4 | -8.4 | -8.4 | -8.4 | -8.4 | -8.4 | -8.4 | -8.4 | -8.4 | -8.4 | -8.4 | -8.4 | -8.4 | -8.4 | -8.4 | -8.4 | -8.4 | -8.4 | -8.4
7 | 1 | Conventional (Gas) | 2020 | Summer | Pg, [MW] | Expected | - | 18.3987 | 18.0003 | 18.0004 | 18.0003 | 18.0005 | 18.0001 | 18.0001 | 18.1985 | 18.0006 | 20.8859 | 19.9845 | 18.4686 | 18.0026 | 18.0031 | 18.0003 | 18.0003 | 18.0007 | 18.0009 | 21.8847 | 22.214 | 19.8888 | 20.9067 | 19.7315 | 18.0039
7 | 1 | Conventional (Gas) | 2020 | Summer | Pg_curt, [MW] | Expected | - | 0 | 0 | 0 | 0 | 0 | 0 | 0 | 0 | 0 | 0 | 0 | 0 | 0 | 0 | 0 | 0 | 0 | 0 | 0 | 0 | 0 | 0 | 0 | 0
7 | 1 | Conventional (Gas) | 2020 | Summer | Pg_net, [MW] | Expected | - | 18.3987 | 18.0003 | 18.0004 | 18.0003 | 18.0005 | 18.0001 | 18.0001 | 18.1985 | 18.0006 | 20.8859 | 19.9845 | 18.4686 | 18.0026 | 18.0031 | 18.0003 | 18.0003 | 18.0007 | 18.0009 | 21.8847 | 22.214 | 19.8888 | 20.9067 | 19.7315 | 18.0039
7 | 1 | Conventional (Gas) | 2020 | Summer | Qg, [MVAr] | Expected | - | bar: 0 to 23
7 | 2 | Conventional (Gas) | 2020 | Summer | Pg, [MW] | Expected | - | 18.3987 | 18.0003 | 18.0004 | 18.0003 | 18.0005 | 18.0001 | 18.0001 | 18.1985 | 18.0006 | 20.8859 | 19.9845 | 18.4686 | 18.0026 | 18.0031 | 18.0003 | 18.0003 | 18.0007 | 18.0009 | 21.8847 | 22.214 | 19.8888 | 20.9067 | 19.7315 | 18.0039
7 | 2 | Conventional (Gas) | 2020 | Summer | Pg_curt, [MW] | Expected | - | 0 | 0 | 0 | 0 | 0 | 0 | 0 | 0 | 0 | 0 | 0 | 0 | 0 | 0 | 0 | 0 | 0 | 0 | 0 | 0 | 0 | 0 | 0 | 0
7 | 2 | Conventional (Gas) | 2020 | Summer | Pg_net, [MW] | Expected | - | 18.3987 | 18.0003 | 18.0004 | 18.0003 | 18.0005 | 18.0001 | 18.0001 | 18.1985 | 18.0006 | 20.8859 | 19.9845 | 18.4686 | 18.0026 | 18.0031 | 18.0003 | 18.0003 | 18.0007 | 18.0009 | 21.8847 | 22.214 | 19.8888 | 20.9067 | 19.7315 | 18.0039
7 | 2 | Conventional (Gas) | 2020 | Summer | Qg, [MVAr] | Expected | - | bar: 0 to 23
8 | 3 | Conventional (Gas) | 2020 | Summer | Pg, [MW] | Expected | - | 52.4152 | 47.8098 | 36.0959 | 37.3393 | 35.6135 | 26.0559 | 31.3844 | 58.2318 | 70.6946 | 71.3863 | 77.8714 | 83.7193 | 92.8145 | 94.6467 | 91.7116 | 91.4308 | 90.9131 | 84.1083 | 73.8653 | 72.9927 | 68.4537 | 81.4733 | 77.9538 | 53.4567
8 | 3 | Conventional (Gas) | 2020 | Summer | Pg_curt, [MW] | Expected | - | 0 | 0 | 0 | 0 | 0 | 0 | 0 | 0 | 0 | 0 | 0 | 0 | 0 | 0 | 0 | 0 | 0 | 0 | 0 | 0 | 0 | 0 | 0 | 0
8 | 3 | Conventional (Gas) | 2020 | Summer | Pg_net, [MW] | Expected | - | 52.4152 | 47.8098 | 36.0959 | 37.3393 | 35.6135 | 26.0559 | 31.3844 | 58.2318 | 70.6946 | 71.3863 | 77.8714 | 83.7193 | 92.8145 | 94.6467 | 91.7116 | 91.4308 | 90.9131 | 84.1083 | 73.8653 | 72.9927 | 68.4537 | 81.4733 | 77.9538 | 53.4567
8 | 3 | Conventional (Gas) | 2020 | Summer | Qg, [MVAr] | Expected | - | -531.5277 | -531.8756 | -532.4246 | -532.1147 | -531.7664 | -532.054 | -533.3079 | -534.0267 | -532.0454 | -532.4213 | -531.3443 | -530.991 | -529.9667 | -529.1375 | -529.2315 | -528.4009 | -528.3286 | -530.0328 | -531.6334 | -531.7141 | -532.2217 | -530.1054 | -529.9733 | -533.3995
10 | 4 | Conventional (Gas) | 2020 | Summer | Pg, [MW] | Expected | - | 0 | 0 | 0 | 0 | 0 | 0 | 0 | 0 | 0 | 0 | 0 | 0 | 0 | 0 | 0 | 0 | 0 | 0 | 0 | 0 | 0 | 0 | 0 | 0
10 | 4 | Conventional (Gas) | 2020 | Summer | Pg_curt, [MW] | Expected | - | 0 | 0 | 0 | 0 | 0 | 0 | 0 | 0 | 0 | 0 | 0 | 0 | 0 | 0 | 0 | 0 | 0 | 0 | 0 | 0 | 0 | 0 | 0 | 0
10 | 4 | Conventional (Gas) | 2020 | Summer | Pg_net, [MW] | Expected | - | 0 | 0 | 0 | 0 | 0 | 0 | 0 | 0 | 0 | 0 | 0 | 0 | 0 | 0 | 0 | 0 | 0 | 0 | 0 | 0 | 0 | 0 | 0 | 0
10 | 4 | Conventional (Gas) | 2020 | Summer | Qg, [MVAr] | Expected | - | 0 | 0 | 0 | 0 | 0 | 0 | 0 | 0 | 0 | 0 | 0 | 0 | 0 | 0 | 0 | 0 | 0 | 0 | 0 | 0 | 0 | 0 | 0 | 0
10 | 5 | Conventional (Gas) | 2020 | Summer | Pg, [MW] | Expected | - | 0 | 0 | 0 | 0 | 0 | 0 | 0 | 0 | 30.5495 | 30.5498 | 25.8197 | 26.5649 | 25.3169 | 24.9507 | 19.0864 | 20.016 | 24.534 | 26.2293 | 0 | 0 | 0 | 0 | 0 | 0
10 | 5 | Conventional (Gas) | 2020 | Summer | Pg_curt, [MW] | Expected | - | 0 | 0 | 0 | 0 | 0 | 0 | 0 | 0 | 0 | 0 | 0 | 0 | 0 | 0 | 0 | 0 | 0 | 0 | 0 | 0 | 0 | 0 | 0 | 0
10 | 5 | Conventional (Gas) | 2020 | Summer | Pg_net, [MW] | Expected | - | 0 | 0 | 0 | 0 | 0 | 0 | 0 | 0 | 30.5495 | 30.5498 | 25.8197 | 26.5649 | 25.3169 | 24.9507 | 19.0864 | 20.016 | 24.534 | 26.2293 | 0 | 0 | 0 | 0 | 0 | 0
10 | 5 | Conventional (Gas) | 2020 | Summer | Qg, [MVAr] | Expected | - | 0 | 0 | 0 | 0 | 0 | 0 | 0 | 0 | -2.8 | -2.8 | -2.8 | -2.8 | -2.8 | -2.8 | -2.8 | -2.8 | -2.8 | -2.8 | 0 | 0 | 0 | 0 | 0 | 0
10 | 6 | Conventional (Gas) | 2020 | Summer | Pg, [MW] | Expected | - | 0 | 0 | 0 | 0 | 0 | 0 | 0 | 0 | 0 | 0 | 0 | 0 | 0 | 0 | 0 | 0 | 0 | 0 | 0 | 0 | 0 | 0 | 0 | 0
10 | 6 | Conventional (Gas) | 2020 | Summer | Pg_curt, [MW] | Expected | - | 0 | 0 | 0 | 0 | 0 | 0 | 0 | 0 | 0 | 0 | 0 | 0 | 0 | 0 | 0 | 0 | 0 | 0 | 0 | 0 | 0 | 0 | 0 | 0
10 | 6 | Conventional (Gas) | 2020 | Summer | Pg_net, [MW] | Expected | - | 0 | 0 | 0 | 0 | 0 | 0 | 0 | 0 | 0 | 0 | 0 | 0 | 0 | 0 | 0 | 0 | 0 | 0 | 0 | 0 | 0 | 0 | 0 | 0
10 | 6 | Conventional (Gas) | 2020 | Summer | Qg, [MVAr] | Expected | - | 0 | 0 | 0 | 0 | 0 | 0 | 0 | 0 | 0 | 0 | 0 | 0 | 0 | 0 | 0 | 0 | 0 | 0 | 0 | 0 | 0 | 0 | 0 | 0
10 | 7 | Conventional (Gas) | 2020 | Summer | Pg, [MW] | Expected | - | 0 | 0 | 0 | 0 | 0 | 0 | 0 | 0 | 0 | 0 | 9.6197 | 9.933 | 9.4359 | 9.3139 | 8.0947 | 8.2385 | 9.1858 | 9.7854 | 0 | 0 | 0 | 0 | 0 | 0
10 | 7 | Conventional (Gas) | 2020 | Summer | Pg_curt, [MW] | Expected | - | 0 | 0 | 0 | 0 | 0 | 0 | 0 | 0 | 0 | 0 | 0 | 0 | 0 | 0 | 0 | 0 | 0 | 0 | 0 | 0 | 0 | 0 | 0 | 0
10 | 7 | Conventional (Gas) | 2020 | Summer | Pg_net, [MW] | Expected | - | 0 | 0 | 0 | 0 | 0 | 0 | 0 | 0 | 0 | 0 | 9.6197 | 9.933 | 9.4359 | 9.3139 | 8.0947 | 8.2385 | 9.1858 | 9.7854 | 0 | 0 | 0 | 0 | 0 | 0
10 | 7 | Conventional (Gas) | 2020 | Summer | Qg, [MVAr] | Expected | - | 0 | 0 | 0 | 0 | 0 | 0 | 0 | 0 | 0 | 0 | -12 | -12 | -12 | -12 | -12 | -12 | -12 | -12 | 0 | 0 | 0 | 0 | 0 | 0
11 | 8 | Conventional (Gas) | 2020 | Summer | Pg, [MW] | Expected | - | 102.1712 | 86.4548 | 77.0992 | 75.8242 | 145.8483 | 149.7438 | 87.2893 | 99.2368 | 119.3478 | 130.2048 | 131.3034 | 150.3548 | 158.8121 | 157.844 | 173.2397 | 153.8448 | 145.0198 | 141.873 | 131.1638 | 134.0773 | 141.532 | 152.5406 | 142.2353 | 116.7274
11 | 8 | Conventional (Gas) | 2020 | Summer | Pg_curt, [MW] | Expected | - | 0 | 0 | 0 | 0 | 0 | 0 | 0 | 0 | 0 | 0 | 0 | 0 | 0 | 0 | 0 | 0 | 0 | 0 | 0 | 0 | 0 | 0 | 0 | 0
11 | 8 | Conventional (Gas) | 2020 | Summer | Pg_net, [MW] | Expected | - | 102.1712 | 86.4548 | 77.0992 | 75.8242 | 145.8483 | 149.7438 | 87.2893 | 99.2368 | 119.3478 | 130.2048 | 131.3034 | 150.3548 | 158.8121 | 157.844 | 173.2397 | 153.8448 | 145.0198 | 141.873 | 131.1638 | 134.0773 | 141.532 | 152.5406 | 142.2353 | 116.7274
11 | 8 | Conventional (Gas) | 2020 | Summer | Qg, [MVAr] | Expected | - | -1398.4075 | -1423.5942 | -1427.7669 | -1425.9895 | -1420.1029 | -1429.376 | -1419.5594 | -1347.3137 | -1306.0963 | -1293.3509 | -1297.9573 | -1298.2632 | -1294.7074 | -1298.9236 | -1311.1118 | -1313.5381 | -1315.5247 | -1322.1582 | -1322.6885 | -1323.6599 | -1341.3693 | -1326.8805 | -1345.4177 | -1361.0718
13 | 9 | Conventional (Gas) | 2020 | Summer | Pg, [MW] | Expected | - | 189.2692 | 172.6424 | 172.5475 | 167.5239 | 176.3005 | 197.9356 | 189.6832 | 144.4379 | 126.6877 | 150.4023 | 150.9323 | 159.5523 | 163.0672 | 169.8953 | 167.7432 | 148.2755 | 140.4593 | 136.8919 | 156.6912 | 159.5706 | 184.2489 | 176.5528 | 180.9864 | 185.6478
13 | 9 | Conventional (Gas) | 2020 | Summer | Pg_curt, [MW] | Expected | - | 0 | 0 | 0 | 0 | 0 | 0 | 0 | 0 | 0 | 0 | 0 | 0 | 0 | 0 | 0 | 0 | 0 | 0 | 0 | 0 | 0 | 0 | 0 | 0
13 | 9 | Conventional (Gas) | 2020 | Summer | Pg_net, [MW] | Expected | - | 189.2692 | 172.6424 | 172.5475 | 167.5239 | 176.3005 | 197.9356 | 189.6832 | 144.4379 | 126.6877 | 150.4023 | 150.9323 | 159.5523 | 163.0672 | 169.8953 | 167.7432 | 148.2755 | 140.4593 | 136.8919 | 156.6912 | 159.5706 | 184.2489 | 176.5528 | 180.9864 | 185.6478
13 | 9 | Conventional (Gas) | 2020 | Summer | Qg, [MVAr] | Expected | - | -528.6829 | -501.0283 | -495.6134 | -496.7549 | -498.4038 | -488.1289 | -508.1002 | -577.8464 | -614.4312 | -632.1722 | -644.3064 | -648.4989 | -656.4495 | -654.5334 | -642.7396 | -636.9223 | -627.9669 | -621.397 | -606.3291 | -603.8509 | -586.0909 | -603.5731 | -581.1456 | -558.3712
14 | 10 | Conventional (Gas) | 2020 | Summer | Pg, [MW] | Expected | - | -35.6417 | -31.3693 | -35.8718 | -34.6174 | -49.5036 | -68.1101 | -45.9506 | -2.7045 | 5.6242 | -1.6761 | 0.54311 | -2.4871 | -0.91805 | -2.7959 | -8.2329 | 2.2023 | 5.1874 | 3.0895 | -3.6359 | -6.0245 | -24.1097 | -13.8382 | -18.9176 | -33.687
14 | 10 | Conventional (Gas) | 2020 | Summer | Pg_curt, [MW] | Expected | - | 0 | 0 | 0 | 0 | 0 | 0 | 0 | 0 | 0 | 0 | 0 | 0 | 0 | 0 | 0 | 0 | 0 | 0 | 0 | 0 | 0 | 0 | 0 | 0
14 | 10 | Conventional (Gas) | 2020 | Summer | Pg_net, [MW] | Expected | - | -35.6417 | -31.3693 | -35.8718 | -34.6174 | -49.5036 | -68.1101 | -45.9506 | -2.7045 | 5.6242 | -1.6761 | 0.54311 | -2.4871 | -0.91805 | -2.7959 | -8.2329 | 2.2023 | 5.1874 | 3.0895 | -3.6359 | -6.0245 | -24.1097 | -13.8382 | -18.9176 | -33.687
14 | 10 | Conventional (Gas) | 2020 | Summer | Qg, [MVAr] | Expected | - | -410.1229 | -410.9256 | -412.4615 | -412.3265 | -412.2499 | -412.9204 | -412.8377 | -412.7996 | -412.5065 | -410.7686 | -408.518 | -405.8075 | -402.43 | -401.9078 | -402.5586 | -402.9267 | -403.1666 | -405.0106 | -408.0525 | -406.8654 | -407.4702 | -404.9019 | -405.592 | -409.9922
34 | 11 | Conventional (Gas) | 2020 | Summer | Pg, [MW] | Expected | - | 26.8831 | 23.0668 | 22.779 | 22.4557 | 23.202 | 20.8681 | 24.2865 | 37.1879 | 37.9522 | 39.8853 | 39.3756 | 39.999 | 39.9992 | 39.9986 | 36.5369 | 35.2955 | 35.2621 | 35.3053 | 37.1616 | 38.1037 | 37.9354 | 38.436 | 35.915 | 31.7103
34 | 11 | Conventional (Gas) | 2020 | Summer | Pg_curt, [MW] | Expected | - | 0 | 0 | 0 | 0 | 0 | 0 | 0 | 0 | 0 | 0 | 0 | 0 | 0 | 0 | 0 | 0 | 0 | 0 | 0 | 0 | 0 | 0 | 0 | 0
34 | 11 | Conventional (Gas) | 2020 | Summer | Pg_net, [MW] | Expected | - | 26.8831 | 23.0668 | 22.779 | 22.4557 | 23.202 | 20.8681 | 24.2865 | 37.1879 | 37.9522 | 39.8853 | 39.3756 | 39.999 | 39.9992 | 39.9986 | 36.5369 | 35.2955 | 35.2621 | 35.3053 | 37.1616 | 38.1037 | 37.9354 | 38.436 | 35.915 | 31.7103
34 | 11 | Conventional (Gas) | 2020 | Summer | Qg, [MVAr] | Expected | - | -12.6 | -12.6 | -12.6 | -12.6 | -12.6 | -12.6 | -12.6 | -12.6 | -12.6 | -12.6 | -12.6 | -12.6 | -12.6 | -12.6 | -12.6 | -12.6 | -12.6 | -12.6 | -12.6 | -12.6 | -12.6 | -12.6 | -12.6 | -12.6
34 | 12 | Conventional (Gas) | 2020 | Summer | Pg, [MW] | Expected | - | 26.8831 | 23.0668 | 22.779 | 22.4557 | 23.202 | 20.8681 | 24.2865 | 37.1879 | 37.9522 | 39.8853 | 39.3756 | 39.999 | 39.9992 | 39.9986 | 36.5369 | 35.2955 | 35.2621 | 35.3053 | 37.1616 | 38.1037 | 37.9354 | 38.436 | 35.915 | 31.7103
34 | 12 | Conventional (Gas) | 2020 | Summer | Pg_curt, [MW] | Expected | - | 0 | 0 | 0 | 0 | 0 | 0 | 0 | 0 | 0 | 0 | 0 | 0 | 0 | 0 | 0 | 0 | 0 | 0 | 0 | 0 | 0 | 0 | 0 | 0
34 | 12 | Conventional (Gas) | 2020 | Summer | Pg_net, [MW] | Expected | - | 26.8831 | 23.0668 | 22.779 | 22.4557 | 23.202 | 20.8681 | 24.2865 | 37.1879 | 37.9522 | 39.8853 | 39.3756 | 39.999 | 39.9992 | 39.9986 | 36.5369 | 35.2955 | 35.2621 | 35.3053 | 37.1616 | 38.1037 | 37.9354 | 38.436 | 35.915 | 31.7103
34 | 12 | Conventional (Gas) | 2020 | Summer | Qg, [MVAr] | Expected | - | -12.6 | -12.6 | -12.6 | -12.6 | -12.6 | -12.6 | -12.6 | -12.6 | -12.6 | -12.6 | -12.6 | -12.6 | -12.6 | -12.6 | -12.6 | -12.6 | -12.6 | -12.6 | -12.6 | -12.6 | -12.6 | -12.6 | -12.6 | -12.6
36 | 13 | Conventional (Gas) | 2020 | Summer | Pg, [MW] | Expected | - | 10.4792 | 9.6331 | 9.8115 | 9.9442 | 10.5877 | 10.5049 | 13.8592 | 16.1727 | 17.8859 | 18.3015 | 18.2249 | 20.6892 | 21.4717 | 20.7021 | 18.528 | 18.3641 | 17.8973 | 17.3828 | 18.2903 | 18.9649 | 19.5171 | 19.5135 | 18.4567 | 15.3919
36 | 13 | Conventional (Gas) | 2020 | Summer | Pg_curt, [MW] | Expected | - | 0 | 0 | 0 | 0 | 0 | 0 | 0 | 0 | 0 | 0 | 0 | 0 | 0 | 0 | 0 | 0 | 0 | 0 | 0 | 0 | 0 | 0 | 0 | 0
36 | 13 | Conventional (Gas) | 2020 | Summer | Pg_net, [MW] | Expected | - | 10.4792 | 9.6331 | 9.8115 | 9.9442 | 10.5877 | 10.5049 | 13.8592 | 16.1727 | 17.8859 | 18.3015 | 18.2249 | 20.6892 | 21.4717 | 20.7021 | 18.528 | 18.3641 | 17.8973 | 17.3828 | 18.2903 | 18.9649 | 19.5171 | 19.5135 | 18.4567 | 15.3919
36 | 13 | Conventional (Gas) | 2020 | Summer | Qg, [MVAr] | Expected | - | -8.4 | -8.4 | -8.4 | -8.4 | -8.4 | -8.4 | -8.4 | -8.4 | -8.4 | -8.4 | -8.4 | -8.4 | -8.4 | -8.4 | -8.4 | -8.4 | -8.4 | -8.4 | -8.4 | -8.4 | -8.4 | -8.4 | -8.4 | -8.4
36 | 14 | Conventional (Gas) | 2020 | Summer | Pg, [MW] | Expected | - | 10.4792 | 9.6331 | 9.8115 | 9.9442 | 10.5877 | 10.5049 | 13.8592 | 16.1727 | 17.8859 | 18.3015 | 18.2249 | 20.6892 | 21.4717 | 20.7021 | 18.528 | 18.3641 | 17.8973 | 17.3828 | 18.2903 | 18.9649 | 19.5171 | 19.5135 | 18.4567 | 15.3919
36 | 14 | Conventional (Gas) | 2020 | Summer | Pg_curt, [MW] | Expected | - | 0 | 0 | 0 | 0 | 0 | 0 | 0 | 0 | 0 | 0 | 0 | 0 | 0 | 0 | 0 | 0 | 0 | 0 | 0 | 0 | 0 | 0 | 0 | 0
36 | 14 | Conventional (Gas) | 2020 | Summer | Pg_net, [MW] | Expected | - | 10.4792 | 9.6331 | 9.8115 | 9.9442 | 10.5877 | 10.5049 | 13.8592 | 16.1727 | 17.8859 | 18.3015 | 18.2249 | 20.6892 | 21.4717 | 20.7021 | 18.528 | 18.3641 | 17.8973 | 17.3828 | 18.2903 | 18.9649 | 19.5171 | 19.5135 | 18.4567 | 15.3919
36 | 14 | Conventional (Gas) | 2020 | Summer | Qg, [MVAr] | Expected | - | -8.4 | -8.4 | -8.4 | -8.4 | -8.4 | -8.4 | -8.4 | -8.4 | -8.4 | -8.4 | -8.4 | -8.4 | -8.4 | -8.4 | -8.4 | -8.4 | -8.4 | -8.4 | -8.4 | -8.4 | -8.4 | -8.4 | -8.4 | -8.4
7 | 1 | Conventional (Gas) | 2030 | Winter | Pg, [MW] | 0 | 0 | 47.5 | 47.5 | 47.5 | 47.5 | 47.5 | 47.5 | 47.5 | 47.5 | 42.8985 | 36.6471 | 43.3808 | 46.5182 | 29.7846 | 34.2355 | 47.499 | 35.5165 | 31.1454 | 43.536 | 47.5 | 43.9658 | 47.4999 | 47.5 | 47.5 | 47.5
7 | 1 | Conventional (Gas) | 2030 | Winter | Pg_curt, [MW] | 0 | 0 | 0 | 0 | 0 | 0 | 0 | 0 | 0 | 0 | 0 | 0 | 0 | 0 | 0 | 0 | 0 | 0 | 0 | 0 | 0 | 0 | 0 | 0 | 0 | 0
7 | 1 | Conventional (Gas) | 2030 | Winter | Pg_net, [MW] | 0 | 0 | 47.5 | 47.5 | 47.5 | 47.5 | 47.5 | 47.5 | 47.5 | 47.5 | 42.8985 | 36.6471 | 43.3808 | 46.5182 | 29.7846 | 34.2355 | 47.499 | 35.5165 | 31.1454 | 43.536 | 47.5 | 43.9658 | 47.4999 | 47.5 | 47.5 | 47.5
7 | 1 | Conventional (Gas) | 2030 | Winter | Qg, [MVAr] | 0 | 0 | bar: 0 to 23
7 | 2 | Conventional (Gas) | 2030 | Winter | Pg, [MW] | 0 | 0 | 0 | 0 | 0 | 0 | 0 | 0 | 0 | 0 | 0 | 0 | 0 | 0 | 0 | 0 | 0 | 0 | 0 | 0 | 0 | 0 | 0 | 0 | 0 | 0
7 | 2 | Conventional (Gas) | 2030 | Winter | Pg_curt, [MW] | 0 | 0 | 0 | 0 | 0 | 0 | 0 | 0 | 0 | 0 | 0 | 0 | 0 | 0 | 0 | 0 | 0 | 0 | 0 | 0 | 0 | 0 | 0 | 0 | 0 | 0
7 | 2 | Conventional (Gas) | 2030 | Winter | Pg_net, [MW] | 0 | 0 | 0 | 0 | 0 | 0 | 0 | 0 | 0 | 0 | 0 | 0 | 0 | 0 | 0 | 0 | 0 | 0 | 0 | 0 | 0 | 0 | 0 | 0 | 0 | 0
7 | 2 | Conventional (Gas) | 2030 | Winter | Qg, [MVAr] | 0 | 0 | 0 | 0 | 0 | 0 | 0 | 0 | 0 | 0 | 0 | 0 | 0 | 0 | 0 | 0 | 0 | 0 | 0 | 0 | 0 | 0 | 0 | 0 | 0 | 0
8 | 3 | Conventional (Gas) | 2030 | Winter | Pg, [MW] | 0 | 0 | 43.5738 | 21.7683 | 18.6064 | 18.8145 | 26.0229 | 34.5305 | 62.9824 | 78.3215 | 75.9521 | 77.6404 | 71.6606 | 65.7506 | 65.584 | 65.0815 | 70.5848 | 62.6675 | 60.239 | 76.086 | 80.4522 | 72.7477 | 70.798 | 78.1937 | 66.0748 | 60.2367
8 | 3 | Conventional (Gas) | 2030 | Winter | Pg_curt, [MW] | 0 | 0 | 0 | 0 | 0 | 0 | 0 | 0 | 0 | 0 | 0 | 0 | 0 | 0 | 0 | 0 | 0 | 0 | 0 | 0 | 0 | 0 | 0 | 0 | 0 | 0
8 | 3 | Conventional (Gas) | 2030 | Winter | Pg_net, [MW] | 0 | 0 | 43.5738 | 21.7683 | 18.6064 | 18.8145 | 26.0229 | 34.5305 | 62.9824 | 78.3215 | 75.9521 | 77.6404 | 71.6606 | 65.7506 | 65.584 | 65.0815 | 70.5848 | 62.6675 | 60.239 | 76.086 | 80.4522 | 72.7477 | 70.798 | 78.1937 | 66.0748 | 60.2367
8 | 3 | Conventional (Gas) | 2030 | Winter | Qg, [MVAr] | 0 | 0 | -516.0709 | -517.3815 | -517.2575 | -517.3565 | -517.2871 | -517.321 | -516.7495 | -515.8789 | -517.1041 | -543.1255 | -570.0238 | -571.4922 | -571.421 | -570.9993 | -569.6442 | -541.6013 | -518.0977 | -517.5936 | -516.2011 | -517.625 | -516.8393 | -514.1864 | -515.1677 | -515.024
10 | 4 | Conventional (Gas) | 2030 | Winter | Pg, [MW] | 0 | 0 | 0 | 0 | 0 | 0 | 0 | 0 | 0 | 0 | 0 | 0 | 0 | 0 | 0 | 0 | 0 | 0 | 0 | 0 | 0 | 0 | 0 | 0 | 0 | 0
10 | 4 | Conventional (Gas) | 2030 | Winter | Pg_curt, [MW] | 0 | 0 | 0 | 0 | 0 | 0 | 0 | 0 | 0 | 0 | 0 | 0 | 0 | 0 | 0 | 0 | 0 | 0 | 0 | 0 | 0 | 0 | 0 | 0 | 0 | 0
10 | 4 | Conventional (Gas) | 2030 | Winter | Pg_net, [MW] | 0 | 0 | 0 | 0 | 0 | 0 | 0 | 0 | 0 | 0 | 0 | 0 | 0 | 0 | 0 | 0 | 0 | 0 | 0 | 0 | 0 | 0 | 0 | 0 | 0 | 0
10 | 4 | Conventional (Gas) | 2030 | Winter | Qg, [MVAr] | 0 | 0 | 0 | 0 | 0 | 0 | 0 | 0 | 0 | 0 | 0 | 0 | 0 | 0 | 0 | 0 | 0 | 0 | 0 | 0 | 0 | 0 | 0 | 0 | 0 | 0
10 | 5 | Conventional (Gas) | 2030 | Winter | Pg, [MW] | 0 | 0 | 0 | 0 | 0 | 0 | 0 | 0 | 0 | 0 | 30.5499 | 30.55 | 30.55 | 30.55 | 30.55 | 30.5498 | 30.5499 | 30.5498 | 30.5497 | 30.55 | 0 | 0 | 0 | 0 | 0 | 0
10 | 5 | Conventional (Gas) | 2030 | Winter | Pg_curt, [MW] | 0 | 0 | 0 | 0 | 0 | 0 | 0 | 0 | 0 | 0 | 0 | 0 | 0 | 0 | 0 | 0 | 0 | 0 | 0 | 0 | 0 | 0 | 0 | 0 | 0 | 0
10 | 5 | Conventional (Gas) | 2030 | Winter | Pg_net, [MW] | 0 | 0 | 0 | 0 | 0 | 0 | 0 | 0 | 0 | 0 | 30.5499 | 30.55 | 30.55 | 30.55 | 30.55 | 30.5498 | 30.5499 | 30.5498 | 30.5497 | 30.55 | 0 | 0 | 0 | 0 | 0 | 0
10 | 5 | Conventional (Gas) | 2030 | Winter | Qg, [MVAr] | 0 | 0 | 0 | 0 | 0 | 0 | 0 | 0 | 0 | 0 | -2.8 | -2.8 | -2.8 | -2.8 | -2.8 | -2.8 | -2.8 | -2.8 | -2.8 | -2.8 | 0 | 0 | 0 | 0 | 0 | 0
10 | 6 | Conventional (Gas) | 2030 | Winter | Pg, [MW] | 0 | 0 | 0 | 0 | 0 | 0 | 0 | 0 | 0 | 0 | 0 | 0 | 0 | 0 | 0 | 0 | 0 | 0 | 0 | 0 | 0 | 0 | 0 | 0 | 0 | 0
10 | 6 | Conventional (Gas) | 2030 | Winter | Pg_curt, [MW] | 0 | 0 | 0 | 0 | 0 | 0 | 0 | 0 | 0 | 0 | 0 | 0 | 0 | 0 | 0 | 0 | 0 | 0 | 0 | 0 | 0 | 0 | 0 | 0 | 0 | 0
10 | 6 | Conventional (Gas) | 2030 | Winter | Pg_net, [MW] | 0 | 0 | 0 | 0 | 0 | 0 | 0 | 0 | 0 | 0 | 0 | 0 | 0 | 0 | 0 | 0 | 0 | 0 | 0 | 0 | 0 | 0 | 0 | 0 | 0 | 0
10 | 6 | Conventional (Gas) | 2030 | Winter | Qg, [MVAr] | 0 | 0 | 0 | 0 | 0 | 0 | 0 | 0 | 0 | 0 | 0 | 0 | 0 | 0 | 0 | 0 | 0 | 0 | 0 | 0 | 0 | 0 | 0 | 0 | 0 | 0
10 | 7 | Conventional (Gas) | 2030 | Winter | Pg, [MW] | 0 | 0 | 0 | 0 | 0 | 0 | 0 | 0 | 0 | 0 | 0 | 0 | 0 | 0 | 0 | 12.7998 | 12.7999 | 12.7998 | 12.7997 | 0 | 0 | 0 | 0 | 0 | 0 | 0
10 | 7 | Conventional (Gas) | 2030 | Winter | Pg_curt, [MW] | 0 | 0 | 0 | 0 | 0 | 0 | 0 | 0 | 0 | 0 | 0 | 0 | 0 | 0 | 0 | 0 | 0 | 0 | 0 | 0 | 0 | 0 | 0 | 0 | 0 | 0
10 | 7 | Conventional (Gas) | 2030 | Winter | Pg_net, [MW] | 0 | 0 | 0 | 0 | 0 | 0 | 0 | 0 | 0 | 0 | 0 | 0 | 0 | 0 | 0 | 12.7998 | 12.7999 | 12.7998 | 12.7997 | 0 | 0 | 0 | 0 | 0 | 0 | 0
10 | 7 | Conventional (Gas) | 2030 | Winter | Qg, [MVAr] | 0 | 0 | 0 | 0 | 0 | 0 | 0 | 0 | 0 | 0 | 0 | 0 | 0 | 0 | 0 | -12 | -12 | -12 | -12 | 0 | 0 | 0 | 0 | 0 | 0 | 0
11 | 8 | Conventional (Gas) | 2030 | Winter | Pg, [MW] | 0 | 0 | 160.113 | 139.8295 | 131.2516 | 126.6706 | 120.8418 | 143.4217 | 210.9492 | 271.6626 | 305.2173 | 302.5692 | 322.0923 | 331.1455 | 315.934 | 311.1319 | 302.3287 | 290.1739 | 291.9816 | 345.2336 | 338.2884 | 322.2004 | 318.6667 | 309.4517 | 261.0876 | 213.5324
11 | 8 | Conventional (Gas) | 2030 | Winter | Pg_curt, [MW] | 0 | 0 | 0 | 0 | 0 | 0 | 0 | 0 | 0 | 0 | 0 | 0 | 0 | 0 | 0 | 0 | 0 | 0 | 0 | 0 | 0 | 0 | 0 | 0 | 0 | 0
11 | 8 | Conventional (Gas) | 2030 | Winter | Pg_net, [MW] | 0 | 0 | 160.113 | 139.8295 | 131.2516 | 126.6706 | 120.8418 | 143.4217 | 210.9492 | 271.6626 | 305.2173 | 302.5692 | 322.0923 | 331.1455 | 315.934 | 311.1319 | 302.3287 | 290.1739 | 291.9816 | 345.2336 | 338.2884 | 322.2004 | 318.6667 | 309.4517 | 261.0876 | 213.5324
11 | 8 | Conventional (Gas) | 2030 | Winter | Qg, [MVAr] | 0 | 0 | -1366.8947 | -1381.2477 | -1377.9604 | -1382.1367 | -1385.0293 | -1380.2417 | -1329.9412 | -1286.2741 | -1261.6504 | -1242.4241 | -1225.3513 | -1226.2321 | -1221.8749 | -1232.1322 | -1236.0723 | -1260.5034 | -1267.1071 | -1219.2547 | -1218.4218 | -1216.0499 | -1241.3134 | -1271.1945 | -1293.4472 | -1312.5609
13 | 9 | Conventional (Gas) | 2030 | Winter | Pg, [MW] | 0 | 0 | 193.5852 | 197.2049 | 182.0636 | 182.3093 | 216.5191 | 220.7119 | 263.5807 | 269.4711 | 216.3286 | 216.0508 | 209.3696 | 209.6323 | 201.7479 | 181.6854 | 197.5829 | 179.2714 | 176.3561 | 217.1755 | 270.6844 | 226.3991 | 230.9765 | 280.8216 | 252.0691 | 242.206
13 | 9 | Conventional (Gas) | 2030 | Winter | Pg_curt, [MW] | 0 | 0 | 0 | 0 | 0 | 0 | 0 | 0 | 0 | 0 | 0 | 0 | 0 | 0 | 0 | 0 | 0 | 0 | 0 | 0 | 0 | 0 | 0 | 0 | 0 | 0
13 | 9 | Conventional (Gas) | 2030 | Winter | Pg_net, [MW] | 0 | 0 | 193.5852 | 197.2049 | 182.0636 | 182.3093 | 216.5191 | 220.7119 | 263.5807 | 269.4711 | 216.3286 | 216.0508 | 209.3696 | 209.6323 | 201.7479 | 181.6854 | 197.5829 | 179.2714 | 176.3561 | 217.1755 | 270.6844 | 226.3991 | 230.9765 | 280.8216 | 252.0691 | 242.206
13 | 9 | Conventional (Gas) | 2030 | Winter | Qg, [MVAr] | 0 | 0 | -529.6545 | -508.1526 | -508.9365 | -506.094 | -506.545 | -513.7568 | -579.8063 | -632.8344 | -659.232 | -680.2049 | -684.5379 | -677.4181 | -682.7099 | -684.0128 | -677.1241 | -649.2792 | -641.6969 | -689.3482 | -693.5959 | -689.3103 | -666.4714 | -642.3163 | -609.8448 | -588.6084
14 | 10 | Conventional (Gas) | 2030 | Winter | Pg, [MW] | 0 | 0 | -29.7059 | -43.7 | -40.4257 | -39.7693 | -43.2662 | -43.5326 | -45.4798 | -48.5905 | -42.2682 | -39.361 | -42.7959 | -47.6353 | -43.7348 | -38.4859 | -37.5464 | -36.1126 | -37.7203 | -47.9645 | -55.9985 | -47.1295 | -49.2159 | -55.6035 | -47.1859 | -40.7346
14 | 10 | Conventional (Gas) | 2030 | Winter | Pg_curt, [MW] | 0 | 0 | 0 | 0 | 0 | 0 | 0 | 0 | 0 | 0 | 0 | 0 | 0 | 0 | 0 | 0 | 0 | 0 | 0 | 0 | 0 | 0 | 0 | 0 | 0 | 0
14 | 10 | Conventional (Gas) | 2030 | Winter | Pg_net, [MW] | 0 | 0 | -29.7059 | -43.7 | -40.4257 | -39.7693 | -43.2662 | -43.5326 | -45.4798 | -48.5905 | -42.2682 | -39.361 | -42.7959 | -47.6353 | -43.7348 | -38.4859 | -37.5464 | -36.1126 | -37.7203 | -47.9645 | -55.9985 | -47.1295 | -49.2159 | -55.6035 | -47.1859 | -40.7346
14 | 10 | Conventional (Gas) | 2030 | Winter | Qg, [MVAr] | 0 | 0 | -418.6782 | -422.0829 | -422.1662 | -421.9405 | -420.9493 | -420.0189 | -412.3553 | -408.2944 | -410.0506 | -410.5688 | -413.3718 | -414.1923 | -413.7952 | -415.2229 | -414.0846 | -416.1093 | -415.726 | -409.1715 | -408.1003 | -410.7961 | -411.2034 | -409.4042 | -413.6544 | -414.3044
34 | 11 | Conventional (Gas) | 2030 | Winter | Pg, [MW] | 0 | 0 | 0 | 0 | 0 | 0 | 0 | 0 | 0 | 0 | 0 | 0 | 0 | 0 | 0 | 0 | 0 | 0 | 0 | 0 | 0 | 0 | 0 | 0 | 0 | 0
34 | 11 | Conventional (Gas) | 2030 | Winter | Pg_curt, [MW] | 0 | 0 | 0 | 0 | 0 | 0 | 0 | 0 | 0 | 0 | 0 | 0 | 0 | 0 | 0 | 0 | 0 | 0 | 0 | 0 | 0 | 0 | 0 | 0 | 0 | 0
34 | 11 | Conventional (Gas) | 2030 | Winter | Pg_net, [MW] | 0 | 0 | 0 | 0 | 0 | 0 | 0 | 0 | 0 | 0 | 0 | 0 | 0 | 0 | 0 | 0 | 0 | 0 | 0 | 0 | 0 | 0 | 0 | 0 | 0 | 0
34 | 11 | Conventional (Gas) | 2030 | Winter | Qg, [MVAr] | 0 | 0 | 0 | 0 | 0 | 0 | 0 | 0 | 0 | 0 | 0 | 0 | 0 | 0 | 0 | 0 | 0 | 0 | 0 | 0 | 0 | 0 | 0 | 0 | 0 | 0
34 | 12 | Conventional (Gas) | 2030 | Winter | Pg, [MW] | 0 | 0 | 40 | 40 | 40 | 40 | 40 | 40 | 40 | 40 | 40 | 39.9999 | 39.9999 | 39.9999 | 39.9997 | 39.9992 | 39.9999 | 39.9998 | 39.9999 | 40 | 40 | 40 | 40 | 40 | 40 | 40
34 | 12 | Conventional (Gas) | 2030 | Winter | Pg_curt, [MW] | 0 | 0 | 0 | 0 | 0 | 0 | 0 | 0 | 0 | 0 | 0 | 0 | 0 | 0 | 0 | 0 | 0 | 0 | 0 | 0 | 0 | 0 | 0 | 0 | 0 | 0
34 | 12 | Conventional (Gas) | 2030 | Winter | Pg_net, [MW] | 0 | 0 | 40 | 40 | 40 | 40 | 40 | 40 | 40 | 40 | 40 | 39.9999 | 39.9999 | 39.9999 | 39.9997 | 39.9992 | 39.9999 | 39.9998 | 39.9999 | 40 | 40 | 40 | 40 | 40 | 40 | 40
34 | 12 | Conventional (Gas) | 2030 | Winter | Qg, [MVAr] | 0 | 0 | -12.6 | -12.6 | -12.6 | -12.6 | -12.6 | -12.6 | -12.6 | -12.6 | -12.6 | -12.6 | -12.6 | -12.6 | -12.6 | -12.6 | -12.6 | -12.6 | -12.6 | -12.6 | -12.6 | -12.6 | -12.6 | -12.6 | -12.6 | -12.6
36 | 13 | Conventional (Gas) | 2030 | Winter | Pg, [MW] | 0 | 0 | 40 | 40 | 39.9999 | 40 | 40 | 40 | 40 | 40 | 40 | 34.9479 | 16.4985 | 12.9885 | 2.4252 | 0.010828 | 22.7935 | 9.8806 | 19.4234 | 39.9999 | 40 | 40 | 40 | 40 | 40 | 40
36 | 13 | Conventional (Gas) | 2030 | Winter | Pg_curt, [MW] | 0 | 0 | 0 | 0 | 0 | 0 | 0 | 0 | 0 | 0 | 0 | 0 | 0 | 0 | 0 | 0 | 0 | 0 | 0 | 0 | 0 | 0 | 0 | 0 | 0 | 0
36 | 13 | Conventional (Gas) | 2030 | Winter | Pg_net, [MW] | 0 | 0 | 40 | 40 | 39.9999 | 40 | 40 | 40 | 40 | 40 | 40 | 34.9479 | 16.4985 | 12.9885 | 2.4252 | 0.010828 | 22.7935 | 9.8806 | 19.4234 | 39.9999 | 40 | 40 | 40 | 40 | 40 | 40
36 | 13 | Conventional (Gas) | 2030 | Winter | Qg, [MVAr] | 0 | 0 | -8.4 | -8.4 | -8.4 | -8.4 | -8.4 | -8.4 | -8.4 | -8.4 | -8.4 | -8.4 | -8.4 | -8.4 | -8.4 | -8.4 | -8.4 | -8.4 | -8.4 | -8.4 | -8.4 | -8.4 | -8.4 | -8.4 | -8.4 | -8.4
36 | 14 | Conventional (Gas) | 2030 | Winter | Pg, [MW] | 0 | 0 | 0 | 0 | 0 | 0 | 0 | 0 | 0 | 0 | 0 | 0 | 0 | 0 | 0 | 0 | 0 | 0 | 0 | 0 | 0 | 0 | 0 | 0 | 0 | 0
36 | 14 | Conventional (Gas) | 2030 | Winter | Pg_curt, [MW] | 0 | 0 | 0 | 0 | 0 | 0 | 0 | 0 | 0 | 0 | 0 | 0 | 0 | 0 | 0 | 0 | 0 | 0 | 0 | 0 | 0 | 0 | 0 | 0 | 0 | 0
36 | 14 | Conventional (Gas) | 2030 | Winter | Pg_net, [MW] | 0 | 0 | 0 | 0 | 0 | 0 | 0 | 0 | 0 | 0 | 0 | 0 | 0 | 0 | 0 | 0 | 0 | 0 | 0 | 0 | 0 | 0 | 0 | 0 | 0 | 0
36 | 14 | Conventional (Gas) | 2030 | Winter | Qg, [MVAr] | 0 | 0 | 0 | 0 | 0 | 0 | 0 | 0 | 0 | 0 | 0 | 0 | 0 | 0 | 0 | 0 | 0 | 0 | 0 | 0 | 0 | 0 | 0 | 0 | 0 | 0
20 | 15 | Renewable (Solar) | 2030 | Winter | Pg, [MW] | 0 | 0 | 0.245 | 0.245 | 0.245 | 0.245 | 0.245 | 0.245 | 3.2928 | 8.7808 | 15.0332 | 21.4424 | 27.2636 | 31.7177 | 34.1873 | 34.3 | 32.046 | 27.7536 | 22.0304 | 15.6457 | 9.3492 | 3.7681 | 0.245 | 0.245 | 0.245 | 0.245
20 | 15 | Renewable (Solar) | 2030 | Winter | Pg_curt, [MW] | 0 | 0 | -9.6766e-07 | -9.6747e-07 | -9.6636e-07 | -9.6605e-07 | -9.6598e-07 | -9.6703e-07 | -9.6774e-07 | -9.6861e-07 | -9.6898e-07 | -9.6898e-07 | -9.6818e-07 | -9.6779e-07 | -9.6364e-07 | -9.6364e-07 | -9.6364e-07 | -9.6794e-07 | -9.6887e-07 | -9.6918e-07 | -9.6961e-07 | -9.7002e-07 | -9.7002e-07 | -9.6966e-07 | -9.6919e-07 | -9.6864e-07
20 | 15 | Renewable (Solar) | 2030 | Winter | Pg_net, [MW] | 0 | 0 | 0.245 | 0.245 | 0.245 | 0.245 | 0.245 | 0.245 | 3.2928 | 8.7808 | 15.0332 | 21.4424 | 27.2636 | 31.7177 | 34.1873 | 34.3 | 32.046 | 27.7536 | 22.0304 | 15.6457 | 9.3492 | 3.7681 | 0.245 | 0.245 | 0.245 | 0.245
20 | 15 | Renewable (Solar) | 2030 | Winter | Qg, [MVAr] | 0 | 0 | 0 | 0 | 0 | 0 | 0 | 0 | 0 | 0 | 0 | 0 | 0 | 0 | 0 | 0 | 0 | 0 | 0 | 0 | 0 | 0 | 0 | 0 | 0 | 0
21 | 16 | Renewable (Solar) | 2030 | Winter | Pg, [MW] | 0 | 0 | 0.245 | 0.245 | 0.245 | 0.245 | 0.245 | 0.245 | 3.2928 | 8.7808 | 15.0332 | 21.4424 | 27.2636 | 31.7177 | 34.1873 | 34.3 | 32.046 | 27.7536 | 22.0304 | 15.6457 | 9.3492 | 3.7681 | 0.245 | 0.245 | 0.245 | 0.245
21 | 16 | Renewable (Solar) | 2030 | Winter | Pg_curt, [MW] | 0 | 0 | -9.6766e-07 | -9.6748e-07 | -9.6636e-07 | -9.6605e-07 | -9.6598e-07 | -9.6703e-07 | -9.6774e-07 | -9.6861e-07 | -9.6898e-07 | -9.6898e-07 | -9.6907e-07 | -9.6901e-07 | -9.6898e-07 | -9.6889e-07 | -9.6862e-07 | -9.6872e-07 | -9.6887e-07 | -9.6918e-07 | -9.6961e-07 | -9.7002e-07 | -9.7002e-07 | -9.6966e-07 | -9.6919e-07 | -9.6864e-07
21 | 16 | Renewable (Solar) | 2030 | Winter | Pg_net, [MW] | 0 | 0 | 0.245 | 0.245 | 0.245 | 0.245 | 0.245 | 0.245 | 3.2928 | 8.7808 | 15.0332 | 21.4424 | 27.2636 | 31.7177 | 34.1873 | 34.3 | 32.046 | 27.7536 | 22.0304 | 15.6457 | 9.3492 | 3.7681 | 0.245 | 0.245 | 0.245 | 0.245
21 | 16 | Renewable (Solar) | 2030 | Winter | Qg, [MVAr] | 0 | 0 | 0 | 0 | 0 | 0 | 0 | 0 | 0 | 0 | 0 | 0 | 0 | 0 | 0 | 0 | 0 | 0 | 0 | 0 | 0 | 0 | 0 | 0 | 0 | 0
30 | 17 | Renewable (Solar) | 2030 | Winter | Pg, [MW] | 0 | 0 | 0.245 | 0.245 | 0.245 | 0.245 | 0.245 | 0.245 | 3.2928 | 8.7808 | 15.0332 | 21.4424 | 27.2636 | 31.7177 | 34.1873 | 34.3 | 32.046 | 27.7536 | 22.0304 | 15.6457 | 9.3492 | 3.7681 | 0.245 | 0.245 | 0.245 | 0.245
30 | 17 | Renewable (Solar) | 2030 | Winter | Pg_curt, [MW] | 0 | 0 | -9.6767e-07 | -9.6747e-07 | -9.6636e-07 | -9.6605e-07 | -9.6597e-07 | -9.6702e-07 | -9.6774e-07 | -9.6862e-07 | -9.6901e-07 | -9.6903e-07 | -9.6913e-07 | -9.6907e-07 | -9.6905e-07 | -9.6896e-07 | -9.6868e-07 | -9.6878e-07 | -9.6892e-07 | -9.6921e-07 | -9.6962e-07 | -9.7002e-07 | -9.7002e-07 | -9.6965e-07 | -9.6918e-07 | -9.6863e-07
30 | 17 | Renewable (Solar) | 2030 | Winter | Pg_net, [MW] | 0 | 0 | 0.245 | 0.245 | 0.245 | 0.245 | 0.245 | 0.245 | 3.2928 | 8.7808 | 15.0332 | 21.4424 | 27.2636 | 31.7177 | 34.1873 | 34.3 | 32.046 | 27.7536 | 22.0304 | 15.6457 | 9.3492 | 3.7681 | 0.245 | 0.245 | 0.245 | 0.245
30 | 17 | Renewable (Solar) | 2030 | Winter | Qg, [MVAr] | 0 | 0 | 0 | 0 | 0 | 0 | 0 | 0 | 0 | 0 | 0 | 0 | 0 | 0 | 0 | 0 | 0 | 0 | 0 | 0 | 0 | 0 | 0 | 0 | 0 | 0
35 | 18 | Renewable (Solar) | 2030 | Winter | Pg, [MW] | 0 | 0 | 0.245 | 0.245 | 0.245 | 0.245 | 0.245 | 0.245 | 3.2928 | 8.7808 | 15.0332 | 21.4424 | 27.2636 | 31.7177 | 34.1873 | 34.3 | 32.046 | 27.7536 | 22.0304 | 15.6457 | 9.3492 | 3.7681 | 0.245 | 0.245 | 0.245 | 0.245
35 | 18 | Renewable (Solar) | 2030 | Winter | Pg_curt, [MW] | 0 | 0 | -9.6766e-07 | -9.6747e-07 | -9.6636e-07 | -9.6605e-07 | -9.6597e-07 | -9.6702e-07 | -9.6774e-07 | -9.6862e-07 | -9.6901e-07 | -9.6904e-07 | -9.6914e-07 | -9.6909e-07 | -9.6906e-07 | -9.6897e-07 | -9.6868e-07 | -9.6879e-07 | -9.6893e-07 | -9.6921e-07 | -9.6963e-07 | -9.7002e-07 | -9.7002e-07 | -9.6965e-07 | -9.6918e-07 | -9.6863e-07
35 | 18 | Renewable (Solar) | 2030 | Winter | Pg_net, [MW] | 0 | 0 | 0.245 | 0.245 | 0.245 | 0.245 | 0.245 | 0.245 | 3.2928 | 8.7808 | 15.0332 | 21.4424 | 27.2636 | 31.7177 | 34.1873 | 34.3 | 32.046 | 27.7536 | 22.0304 | 15.6457 | 9.3492 | 3.7681 | 0.245 | 0.245 | 0.245 | 0.245
35 | 18 | Renewable (Solar) | 2030 | Winter | Qg, [MVAr] | 0 | 0 | 0 | 0 | 0 | 0 | 0 | 0 | 0 | 0 | 0 | 0 | 0 | 0 | 0 | 0 | 0 | 0 | 0 | 0 | 0 | 0 | 0 | 0 | 0 | 0
2 | 19 | Renewable (Solar) | 2030 | Winter | Pg, [MW] | 0 | 0 | 0 | 0 | 0 | 0 | 0 | 0 | 0 | 0 | 0 | 0 | 0 | 0 | 0 | 0 | 0 | 0 | 0 | 0 | 0 | 0 | 0 | 0 | 0 | 0
2 | 19 | Renewable (Solar) | 2030 | Winter | Pg_curt, [MW] | 0 | 0 | 0 | 0 | 0 | 0 | 0 | 0 | 0 | 0 | 0 | 0 | 0 | 0 | 0 | 0 | 0 | 0 | 0 | 0 | 0 | 0 | 0 | 0 | 0 | 0
2 | 19 | Renewable (Solar) | 2030 | Winter | Pg_net, [MW] | 0 | 0 | 0 | 0 | 0 | 0 | 0 | 0 | 0 | 0 | 0 | 0 | 0 | 0 | 0 | 0 | 0 | 0 | 0 | 0 | 0 | 0 | 0 | 0 | 0 | 0
2 | 19 | Renewable (Solar) | 2030 | Winter | Qg, [MVAr] | 0 | 0 | 0 | 0 | 0 | 0 | 0 | 0 | 0 | 0 | 0 | 0 | 0 | 0 | 0 | 0 | 0 | 0 | 0 | 0 | 0 | 0 | 0 | 0 | 0 | 0
7 | 1 | Conventional (Gas) | 2030 | Winter | Pg, [MW] | Expected | - | 47.5 | 47.5 | 47.5 | 47.5 | 47.5 | 47.5 | 47.5 | 47.5 | 42.8985 | 36.6471 | 43.3808 | 46.5182 | 29.7846 | 34.2355 | 47.499 | 35.5165 | 31.1454 | 43.536 | 47.5 | 43.9658 | 47.4999 | 47.5 | 47.5 | 47.5
7 | 1 | Conventional (Gas) | 2030 | Winter | Pg_curt, [MW] | Expected | - | 0 | 0 | 0 | 0 | 0 | 0 | 0 | 0 | 0 | 0 | 0 | 0 | 0 | 0 | 0 | 0 | 0 | 0 | 0 | 0 | 0 | 0 | 0 | 0
7 | 1 | Conventional (Gas) | 2030 | Winter | Pg_net, [MW] | Expected | - | 47.5 | 47.5 | 47.5 | 47.5 | 47.5 | 47.5 | 47.5 | 47.5 | 42.8985 | 36.6471 | 43.3808 | 46.5182 | 29.7846 | 34.2355 | 47.499 | 35.5165 | 31.1454 | 43.536 | 47.5 | 43.9658 | 47.4999 | 47.5 | 47.5 | 47.5
7 | 1 | Conventional (Gas) | 2030 | Winter | Qg, [MVAr] | Expected | - | bar: 0 to 23
7 | 2 | Conventional (Gas) | 2030 | Winter | Pg, [MW] | Expected | - | 0 | 0 | 0 | 0 | 0 | 0 | 0 | 0 | 0 | 0 | 0 | 0 | 0 | 0 | 0 | 0 | 0 | 0 | 0 | 0 | 0 | 0 | 0 | 0
7 | 2 | Conventional (Gas) | 2030 | Winter | Pg_curt, [MW] | Expected | - | 0 | 0 | 0 | 0 | 0 | 0 | 0 | 0 | 0 | 0 | 0 | 0 | 0 | 0 | 0 | 0 | 0 | 0 | 0 | 0 | 0 | 0 | 0 | 0
7 | 2 | Conventional (Gas) | 2030 | Winter | Pg_net, [MW] | Expected | - | 0 | 0 | 0 | 0 | 0 | 0 | 0 | 0 | 0 | 0 | 0 | 0 | 0 | 0 | 0 | 0 | 0 | 0 | 0 | 0 | 0 | 0 | 0 | 0
7 | 2 | Conventional (Gas) | 2030 | Winter | Qg, [MVAr] | Expected | - | 0 | 0 | 0 | 0 | 0 | 0 | 0 | 0 | 0 | 0 | 0 | 0 | 0 | 0 | 0 | 0 | 0 | 0 | 0 | 0 | 0 | 0 | 0 | 0
8 | 3 | Conventional (Gas) | 2030 | Winter | Pg, [MW] | Expected | - | 43.5738 | 21.7683 | 18.6064 | 18.8145 | 26.0229 | 34.5305 | 62.9824 | 78.3215 | 75.9521 | 77.6404 | 71.6606 | 65.7506 | 65.584 | 65.0815 | 70.5848 | 62.6675 | 60.239 | 76.086 | 80.4522 | 72.7477 | 70.798 | 78.1937 | 66.0748 | 60.2367
8 | 3 | Conventional (Gas) | 2030 | Winter | Pg_curt, [MW] | Expected | - | 0 | 0 | 0 | 0 | 0 | 0 | 0 | 0 | 0 | 0 | 0 | 0 | 0 | 0 | 0 | 0 | 0 | 0 | 0 | 0 | 0 | 0 | 0 | 0
8 | 3 | Conventional (Gas) | 2030 | Winter | Pg_net, [MW] | Expected | - | 43.5738 | 21.7683 | 18.6064 | 18.8145 | 26.0229 | 34.5305 | 62.9824 | 78.3215 | 75.9521 | 77.6404 | 71.6606 | 65.7506 | 65.584 | 65.0815 | 70.5848 | 62.6675 | 60.239 | 76.086 | 80.4522 | 72.7477 | 70.798 | 78.1937 | 66.0748 | 60.2367
8 | 3 | Conventional (Gas) | 2030 | Winter | Qg, [MVAr] | Expected | - | -516.0709 | -517.3815 | -517.2575 | -517.3565 | -517.2871 | -517.321 | -516.7495 | -515.8789 | -517.1041 | -543.1255 | -570.0238 | -571.4922 | -571.421 | -570.9993 | -569.6442 | -541.6013 | -518.0977 | -517.5936 | -516.2011 | -517.625 | -516.8393 | -514.1864 | -515.1677 | -515.024
10 | 4 | Conventional (Gas) | 2030 | Winter | Pg, [MW] | Expected | - | 0 | 0 | 0 | 0 | 0 | 0 | 0 | 0 | 0 | 0 | 0 | 0 | 0 | 0 | 0 | 0 | 0 | 0 | 0 | 0 | 0 | 0 | 0 | 0
10 | 4 | Conventional (Gas) | 2030 | Winter | Pg_curt, [MW] | Expected | - | 0 | 0 | 0 | 0 | 0 | 0 | 0 | 0 | 0 | 0 | 0 | 0 | 0 | 0 | 0 | 0 | 0 | 0 | 0 | 0 | 0 | 0 | 0 | 0
10 | 4 | Conventional (Gas) | 2030 | Winter | Pg_net, [MW] | Expected | - | 0 | 0 | 0 | 0 | 0 | 0 | 0 | 0 | 0 | 0 | 0 | 0 | 0 | 0 | 0 | 0 | 0 | 0 | 0 | 0 | 0 | 0 | 0 | 0
10 | 4 | Conventional (Gas) | 2030 | Winter | Qg, [MVAr] | Expected | - | 0 | 0 | 0 | 0 | 0 | 0 | 0 | 0 | 0 | 0 | 0 | 0 | 0 | 0 | 0 | 0 | 0 | 0 | 0 | 0 | 0 | 0 | 0 | 0
10 | 5 | Conventional (Gas) | 2030 | Winter | Pg, [MW] | Expected | - | 0 | 0 | 0 | 0 | 0 | 0 | 0 | 0 | 30.5499 | 30.55 | 30.55 | 30.55 | 30.55 | 30.5498 | 30.5499 | 30.5498 | 30.5497 | 30.55 | 0 | 0 | 0 | 0 | 0 | 0
10 | 5 | Conventional (Gas) | 2030 | Winter | Pg_curt, [MW] | Expected | - | 0 | 0 | 0 | 0 | 0 | 0 | 0 | 0 | 0 | 0 | 0 | 0 | 0 | 0 | 0 | 0 | 0 | 0 | 0 | 0 | 0 | 0 | 0 | 0
10 | 5 | Conventional (Gas) | 2030 | Winter | Pg_net, [MW] | Expected | - | 0 | 0 | 0 | 0 | 0 | 0 | 0 | 0 | 30.5499 | 30.55 | 30.55 | 30.55 | 30.55 | 30.5498 | 30.5499 | 30.5498 | 30.5497 | 30.55 | 0 | 0 | 0 | 0 | 0 | 0
10 | 5 | Conventional (Gas) | 2030 | Winter | Qg, [MVAr] | Expected | - | 0 | 0 | 0 | 0 | 0 | 0 | 0 | 0 | -2.8 | -2.8 | -2.8 | -2.8 | -2.8 | -2.8 | -2.8 | -2.8 | -2.8 | -2.8 | 0 | 0 | 0 | 0 | 0 | 0
10 | 6 | Conventional (Gas) | 2030 | Winter | Pg, [MW] | Expected | - | 0 | 0 | 0 | 0 | 0 | 0 | 0 | 0 | 0 | 0 | 0 | 0 | 0 | 0 | 0 | 0 | 0 | 0 | 0 | 0 | 0 | 0 | 0 | 0
10 | 6 | Conventional (Gas) | 2030 | Winter | Pg_curt, [MW] | Expected | - | 0 | 0 | 0 | 0 | 0 | 0 | 0 | 0 | 0 | 0 | 0 | 0 | 0 | 0 | 0 | 0 | 0 | 0 | 0 | 0 | 0 | 0 | 0 | 0
10 | 6 | Conventional (Gas) | 2030 | Winter | Pg_net, [MW] | Expected | - | 0 | 0 | 0 | 0 | 0 | 0 | 0 | 0 | 0 | 0 | 0 | 0 | 0 | 0 | 0 | 0 | 0 | 0 | 0 | 0 | 0 | 0 | 0 | 0
10 | 6 | Conventional (Gas) | 2030 | Winter | Qg, [MVAr] | Expected | - | 0 | 0 | 0 | 0 | 0 | 0 | 0 | 0 | 0 | 0 | 0 | 0 | 0 | 0 | 0 | 0 | 0 | 0 | 0 | 0 | 0 | 0 | 0 | 0
10 | 7 | Conventional (Gas) | 2030 | Winter | Pg, [MW] | Expected | - | 0 | 0 | 0 | 0 | 0 | 0 | 0 | 0 | 0 | 0 | 0 | 0 | 0 | 12.7998 | 12.7999 | 12.7998 | 12.7997 | 0 | 0 | 0 | 0 | 0 | 0 | 0
10 | 7 | Conventional (Gas) | 2030 | Winter | Pg_curt, [MW] | Expected | - | 0 | 0 | 0 | 0 | 0 | 0 | 0 | 0 | 0 | 0 | 0 | 0 | 0 | 0 | 0 | 0 | 0 | 0 | 0 | 0 | 0 | 0 | 0 | 0
10 | 7 | Conventional (Gas) | 2030 | Winter | Pg_net, [MW] | Expected | - | 0 | 0 | 0 | 0 | 0 | 0 | 0 | 0 | 0 | 0 | 0 | 0 | 0 | 12.7998 | 12.7999 | 12.7998 | 12.7997 | 0 | 0 | 0 | 0 | 0 | 0 | 0
10 | 7 | Conventional (Gas) | 2030 | Winter | Qg, [MVAr] | Expected | - | 0 | 0 | 0 | 0 | 0 | 0 | 0 | 0 | 0 | 0 | 0 | 0 | 0 | -12 | -12 | -12 | -12 | 0 | 0 | 0 | 0 | 0 | 0 | 0
11 | 8 | Conventional (Gas) | 2030 | Winter | Pg, [MW] | Expected | - | 160.113 | 139.8295 | 131.2516 | 126.6706 | 120.8418 | 143.4217 | 210.9492 | 271.6626 | 305.2173 | 302.5692 | 322.0923 | 331.1455 | 315.934 | 311.1319 | 302.3287 | 290.1739 | 291.9816 | 345.2336 | 338.2884 | 322.2004 | 318.6667 | 309.4517 | 261.0876 | 213.5324
11 | 8 | Conventional (Gas) | 2030 | Winter | Pg_curt, [MW] | Expected | - | 0 | 0 | 0 | 0 | 0 | 0 | 0 | 0 | 0 | 0 | 0 | 0 | 0 | 0 | 0 | 0 | 0 | 0 | 0 | 0 | 0 | 0 | 0 | 0
11 | 8 | Conventional (Gas) | 2030 | Winter | Pg_net, [MW] | Expected | - | 160.113 | 139.8295 | 131.2516 | 126.6706 | 120.8418 | 143.4217 | 210.9492 | 271.6626 | 305.2173 | 302.5692 | 322.0923 | 331.1455 | 315.934 | 311.1319 | 302.3287 | 290.1739 | 291.9816 | 345.2336 | 338.2884 | 322.2004 | 318.6667 | 309.4517 | 261.0876 | 213.5324
11 | 8 | Conventional (Gas) | 2030 | Winter | Qg, [MVAr] | Expected | - | -1366.8947 | -1381.2477 | -1377.9604 | -1382.1367 | -1385.0293 | -1380.2417 | -1329.9412 | -1286.2741 | -1261.6504 | -1242.4241 | -1225.3513 | -1226.2321 | -1221.8749 | -1232.1322 | -1236.0723 | -1260.5034 | -1267.1071 | -1219.2547 | -1218.4218 | -1216.0499 | -1241.3134 | -1271.1945 | -1293.4472 | -1312.5609
13 | 9 | Conventional (Gas) | 2030 | Winter | Pg, [MW] | Expected | - | 193.5852 | 197.2049 | 182.0636 | 182.3093 | 216.5191 | 220.7119 | 263.5807 | 269.4711 | 216.3286 | 216.0508 | 209.3696 | 209.6323 | 201.7479 | 181.6854 | 197.5829 | 179.2714 | 176.3561 | 217.1755 | 270.6844 | 226.3991 | 230.9765 | 280.8216 | 252.0691 | 242.206
13 | 9 | Conventional (Gas) | 2030 | Winter | Pg_curt, [MW] | Expected | - | 0 | 0 | 0 | 0 | 0 | 0 | 0 | 0 | 0 | 0 | 0 | 0 | 0 | 0 | 0 | 0 | 0 | 0 | 0 | 0 | 0 | 0 | 0 | 0
13 | 9 | Conventional (Gas) | 2030 | Winter | Pg_net, [MW] | Expected | - | 193.5852 | 197.2049 | 182.0636 | 182.3093 | 216.5191 | 220.7119 | 263.5807 | 269.4711 | 216.3286 | 216.0508 | 209.3696 | 209.6323 | 201.7479 | 181.6854 | 197.5829 | 179.2714 | 176.3561 | 217.1755 | 270.6844 | 226.3991 | 230.9765 | 280.8216 | 252.0691 | 242.206
13 | 9 | Conventional (Gas) | 2030 | Winter | Qg, [MVAr] | Expected | - | -529.6545 | -508.1526 | -508.9365 | -506.094 | -506.545 | -513.7568 | -579.8063 | -632.8344 | -659.232 | -680.2049 | -684.5379 | -677.4181 | -682.7099 | -684.0128 | -677.1241 | -649.2792 | -641.6969 | -689.3482 | -693.5959 | -689.3103 | -666.4714 | -642.3163 | -609.8448 | -588.6084
14 | 10 | Conventional (Gas) | 2030 | Winter | Pg, [MW] | Expected | - | -29.7059 | -43.7 | -40.4257 | -39.7693 | -43.2662 | -43.5326 | -45.4798 | -48.5905 | -42.2682 | -39.361 | -42.7959 | -47.6353 | -43.7348 | -38.4859 | -37.5464 | -36.1126 | -37.7203 | -47.9645 | -55.9985 | -47.1295 | -49.2159 | -55.6035 | -47.1859 | -40.7346
14 | 10 | Conventional (Gas) | 2030 | Winter | Pg_curt, [MW] | Expected | - | 0 | 0 | 0 | 0 | 0 | 0 | 0 | 0 | 0 | 0 | 0 | 0 | 0 | 0 | 0 | 0 | 0 | 0 | 0 | 0 | 0 | 0 | 0 | 0
14 | 10 | Conventional (Gas) | 2030 | Winter | Pg_net, [MW] | Expected | - | -29.7059 | -43.7 | -40.4257 | -39.7693 | -43.2662 | -43.5326 | -45.4798 | -48.5905 | -42.2682 | -39.361 | -42.7959 | -47.6353 | -43.7348 | -38.4859 | -37.5464 | -36.1126 | -37.7203 | -47.9645 | -55.9985 | -47.1295 | -49.2159 | -55.6035 | -47.1859 | -40.7346
14 | 10 | Conventional (Gas) | 2030 | Winter | Qg, [MVAr] | Expected | - | -418.6782 | -422.0829 | -422.1662 | -421.9405 | -420.9493 | -420.0189 | -412.3553 | -408.2944 | -410.0506 | -410.5688 | -413.3718 | -414.1923 | -413.7952 | -415.2229 | -414.0846 | -416.1093 | -415.726 | -409.1715 | -408.1003 | -410.7961 | -411.2034 | -409.4042 | -413.6544 | -414.3044
34 | 11 | Conventional (Gas) | 2030 | Winter | Pg, [MW] | Expected | - | 0 | 0 | 0 | 0 | 0 | 0 | 0 | 0 | 0 | 0 | 0 | 0 | 0 | 0 | 0 | 0 | 0 | 0 | 0 | 0 | 0 | 0 | 0 | 0
34 | 11 | Conventional (Gas) | 2030 | Winter | Pg_curt, [MW] | Expected | - | 0 | 0 | 0 | 0 | 0 | 0 | 0 | 0 | 0 | 0 | 0 | 0 | 0 | 0 | 0 | 0 | 0 | 0 | 0 | 0 | 0 | 0 | 0 | 0
34 | 11 | Conventional (Gas) | 2030 | Winter | Pg_net, [MW] | Expected | - | 0 | 0 | 0 | 0 | 0 | 0 | 0 | 0 | 0 | 0 | 0 | 0 | 0 | 0 | 0 | 0 | 0 | 0 | 0 | 0 | 0 | 0 | 0 | 0
34 | 11 | Conventional (Gas) | 2030 | Winter | Qg, [MVAr] | Expected | - | 0 | 0 | 0 | 0 | 0 | 0 | 0 | 0 | 0 | 0 | 0 | 0 | 0 | 0 | 0 | 0 | 0 | 0 | 0 | 0 | 0 | 0 | 0 | 0
34 | 12 | Conventional (Gas) | 2030 | Winter | Pg, [MW] | Expected | - | 40 | 40 | 40 | 40 | 40 | 40 | 40 | 40 | 40 | 39.9999 | 39.9999 | 39.9999 | 39.9997 | 39.9992 | 39.9999 | 39.9998 | 39.9999 | 40 | 40 | 40 | 40 | 40 | 40 | 40
34 | 12 | Conventional (Gas) | 2030 | Winter | Pg_curt, [MW] | Expected | - | 0 | 0 | 0 | 0 | 0 | 0 | 0 | 0 | 0 | 0 | 0 | 0 | 0 | 0 | 0 | 0 | 0 | 0 | 0 | 0 | 0 | 0 | 0 | 0
34 | 12 | Conventional (Gas) | 2030 | Winter | Pg_net, [MW] | Expected | - | 40 | 40 | 40 | 40 | 40 | 40 | 40 | 40 | 40 | 39.9999 | 39.9999 | 39.9999 | 39.9997 | 39.9992 | 39.9999 | 39.9998 | 39.9999 | 40 | 40 | 40 | 40 | 40 | 40 | 40
34 | 12 | Conventional (Gas) | 2030 | Winter | Qg, [MVAr] | Expected | - | -12.6 | -12.6 | -12.6 | -12.6 | -12.6 | -12.6 | -12.6 | -12.6 | -12.6 | -12.6 | -12.6 | -12.6 | -12.6 | -12.6 | -12.6 | -12.6 | -12.6 | -12.6 | -12.6 | -12.6 | -12.6 | -12.6 | -12.6 | -12.6
36 | 13 | Conventional (Gas) | 2030 | Winter | Pg, [MW] | Expected | - | 40 | 40 | 39.9999 | 40 | 40 | 40 | 40 | 40 | 40 | 34.9479 | 16.4985 | 12.9885 | 2.4252 | 0.010828 | 22.7935 | 9.8806 | 19.4234 | 39.9999 | 40 | 40 | 40 | 40 | 40 | 40
36 | 13 | Conventional (Gas) | 2030 | Winter | Pg_curt, [MW] | Expected | - | 0 | 0 | 0 | 0 | 0 | 0 | 0 | 0 | 0 | 0 | 0 | 0 | 0 | 0 | 0 | 0 | 0 | 0 | 0 | 0 | 0 | 0 | 0 | 0
36 | 13 | Conventional (Gas) | 2030 | Winter | Pg_net, [MW] | Expected | - | 40 | 40 | 39.9999 | 40 | 40 | 40 | 40 | 40 | 40 | 34.9479 | 16.4985 | 12.9885 | 2.4252 | 0.010828 | 22.7935 | 9.8806 | 19.4234 | 39.9999 | 40 | 40 | 40 | 40 | 40 | 40
36 | 13 | Conventional (Gas) | 2030 | Winter | Qg, [MVAr] | Expected | - | -8.4 | -8.4 | -8.4 | -8.4 | -8.4 | -8.4 | -8.4 | -8.4 | -8.4 | -8.4 | -8.4 | -8.4 | -8.4 | -8.4 | -8.4 | -8.4 | -8.4 | -8.4 | -8.4 | -8.4 | -8.4 | -8.4 | -8.4 | -8.4
36 | 14 | Conventional (Gas) | 2030 | Winter | Pg, [MW] | Expected | - | 0 | 0 | 0 | 0 | 0 | 0 | 0 | 0 | 0 | 0 | 0 | 0 | 0 | 0 | 0 | 0 | 0 | 0 | 0 | 0 | 0 | 0 | 0 | 0
36 | 14 | Conventional (Gas) | 2030 | Winter | Pg_curt, [MW] | Expected | - | 0 | 0 | 0 | 0 | 0 | 0 | 0 | 0 | 0 | 0 | 0 | 0 | 0 | 0 | 0 | 0 | 0 | 0 | 0 | 0 | 0 | 0 | 0 | 0
36 | 14 | Conventional (Gas) | 2030 | Winter | Pg_net, [MW] | Expected | - | 0 | 0 | 0 | 0 | 0 | 0 | 0 | 0 | 0 | 0 | 0 | 0 | 0 | 0 | 0 | 0 | 0 | 0 | 0 | 0 | 0 | 0 | 0 | 0
36 | 14 | Conventional (Gas) | 2030 | Winter | Qg, [MVAr] | Expected | - | 0 | 0 | 0 | 0 | 0 | 0 | 0 | 0 | 0 | 0 | 0 | 0 | 0 | 0 | 0 | 0 | 0 | 0 | 0 | 0 | 0 | 0 | 0 | 0
20 | 15 | Renewable (Solar) | 2030 | Winter | Pg, [MW] | Expected | - | 0.245 | 0.245 | 0.245 | 0.245 | 0.245 | 0.245 | 3.2928 | 8.7808 | 15.0332 | 21.4424 | 27.2636 | 31.7177 | 34.1873 | 34.3 | 32.046 | 27.7536 | 22.0304 | 15.6457 | 9.3492 | 3.7681 | 0.245 | 0.245 | 0.245 | 0.245
20 | 15 | Renewable (Solar) | 2030 | Winter | Pg_curt, [MW] | Expected | - | -9.6766e-07 | -9.6747e-07 | -9.6636e-07 | -9.6605e-07 | -9.6598e-07 | -9.6703e-07 | -9.6774e-07 | -9.6861e-07 | -9.6898e-07 | -9.6898e-07 | -9.6818e-07 | -9.6779e-07 | -9.6364e-07 | -9.6364e-07 | -9.6364e-07 | -9.6794e-07 | -9.6887e-07 | -9.6918e-07 | -9.6961e-07 | -9.7002e-07 | -9.7002e-07 | -9.6966e-07 | -9.6919e-07 | -9.6864e-07
20 | 15 | Renewable (Solar) | 2030 | Winter | Pg_net, [MW] | Expected | - | 0.245 | 0.245 | 0.245 | 0.245 | 0.245 | 0.245 | 3.2928 | 8.7808 | 15.0332 | 21.4424 | 27.2636 | 31.7177 | 34.1873 | 34.3 | 32.046 | 27.7536 | 22.0304 | 15.6457 | 9.3492 | 3.7681 | 0.245 | 0.245 | 0.245 | 0.245
20 | 15 | Renewable (Solar) | 2030 | Winter | Qg, [MVAr] | Expected | - | 0 | 0 | 0 | 0 | 0 | 0 | 0 | 0 | 0 | 0 | 0 | 0 | 0 | 0 | 0 | 0 | 0 | 0 | 0 | 0 | 0 | 0 | 0 | 0
21 | 16 | Renewable (Solar) | 2030 | Winter | Pg, [MW] | Expected | - | 0.245 | 0.245 | 0.245 | 0.245 | 0.245 | 0.245 | 3.2928 | 8.7808 | 15.0332 | 21.4424 | 27.2636 | 31.7177 | 34.1873 | 34.3 | 32.046 | 27.7536 | 22.0304 | 15.6457 | 9.3492 | 3.7681 | 0.245 | 0.245 | 0.245 | 0.245
21 | 16 | Renewable (Solar) | 2030 | Winter | Pg_curt, [MW] | Expected | - | -9.6766e-07 | -9.6748e-07 | -9.6636e-07 | -9.6605e-07 | -9.6598e-07 | -9.6703e-07 | -9.6774e-07 | -9.6861e-07 | -9.6898e-07 | -9.6898e-07 | -9.6907e-07 | -9.6901e-07 | -9.6898e-07 | -9.6889e-07 | -9.6862e-07 | -9.6872e-07 | -9.6887e-07 | -9.6918e-07 | -9.6961e-07 | -9.7002e-07 | -9.7002e-07 | -9.6966e-07 | -9.6919e-07 | -9.6864e-07
21 | 16 | Renewable (Solar) | 2030 | Winter | Pg_net, [MW] | Expected | - | 0.245 | 0.245 | 0.245 | 0.245 | 0.245 | 0.245 | 3.2928 | 8.7808 | 15.0332 | 21.4424 | 27.2636 | 31.7177 | 34.1873 | 34.3 | 32.046 | 27.7536 | 22.0304 | 15.6457 | 9.3492 | 3.7681 | 0.245 | 0.245 | 0.245 | 0.245
21 | 16 | Renewable (Solar) | 2030 | Winter | Qg, [MVAr] | Expected | - | 0 | 0 | 0 | 0 | 0 | 0 | 0 | 0 | 0 | 0 | 0 | 0 | 0 | 0 | 0 | 0 | 0 | 0 | 0 | 0 | 0 | 0 | 0 | 0
30 | 17 | Renewable (Solar) | 2030 | Winter | Pg, [MW] | Expected | - | 0.245 | 0.245 | 0.245 | 0.245 | 0.245 | 0.245 | 3.2928 | 8.7808 | 15.0332 | 21.4424 | 27.2636 | 31.7177 | 34.1873 | 34.3 | 32.046 | 27.7536 | 22.0304 | 15.6457 | 9.3492 | 3.7681 | 0.245 | 0.245 | 0.245 | 0.245
30 | 17 | Renewable (Solar) | 2030 | Winter | Pg_curt, [MW] | Expected | - | -9.6767e-07 | -9.6747e-07 | -9.6636e-07 | -9.6605e-07 | -9.6597e-07 | -9.6702e-07 | -9.6774e-07 | -9.6862e-07 | -9.6901e-07 | -9.6903e-07 | -9.6913e-07 | -9.6907e-07 | -9.6905e-07 | -9.6896e-07 | -9.6868e-07 | -9.6878e-07 | -9.6892e-07 | -9.6921e-07 | -9.6962e-07 | -9.7002e-07 | -9.7002e-07 | -9.6965e-07 | -9.6918e-07 | -9.6863e-07
30 | 17 | Renewable (Solar) | 2030 | Winter | Pg_net, [MW] | Expected | - | 0.245 | 0.245 | 0.245 | 0.245 | 0.245 | 0.245 | 3.2928 | 8.7808 | 15.0332 | 21.4424 | 27.2636 | 31.7177 | 34.1873 | 34.3 | 32.046 | 27.7536 | 22.0304 | 15.6457 | 9.3492 | 3.7681 | 0.245 | 0.245 | 0.245 | 0.245
30 | 17 | Renewable (Solar) | 2030 | Winter | Qg, [MVAr] | Expected | - | 0 | 0 | 0 | 0 | 0 | 0 | 0 | 0 | 0 | 0 | 0 | 0 | 0 | 0 | 0 | 0 | 0 | 0 | 0 | 0 | 0 | 0 | 0 | 0
35 | 18 | Renewable (Solar) | 2030 | Winter | Pg, [MW] | Expected | - | 0.245 | 0.245 | 0.245 | 0.245 | 0.245 | 0.245 | 3.2928 | 8.7808 | 15.0332 | 21.4424 | 27.2636 | 31.7177 | 34.1873 | 34.3 | 32.046 | 27.7536 | 22.0304 | 15.6457 | 9.3492 | 3.7681 | 0.245 | 0.245 | 0.245 | 0.245
35 | 18 | Renewable (Solar) | 2030 | Winter | Pg_curt, [MW] | Expected | - | -9.6766e-07 | -9.6747e-07 | -9.6636e-07 | -9.6605e-07 | -9.6597e-07 | -9.6702e-07 | -9.6774e-07 | -9.6862e-07 | -9.6901e-07 | -9.6904e-07 | -9.6914e-07 | -9.6909e-07 | -9.6906e-07 | -9.6897e-07 | -9.6868e-07 | -9.6879e-07 | -9.6893e-07 | -9.6921e-07 | -9.6963e-07 | -9.7002e-07 | -9.7002e-07 | -9.6965e-07 | -9.6918e-07 | -9.6863e-07
35 | 18 | Renewable (Solar) | 2030 | Winter | Pg_net, [MW] | Expected | - | 0.245 | 0.245 | 0.245 | 0.245 | 0.245 | 0.245 | 3.2928 | 8.7808 | 15.0332 | 21.4424 | 27.2636 | 31.7177 | 34.1873 | 34.3 | 32.046 | 27.7536 | 22.0304 | 15.6457 | 9.3492 | 3.7681 | 0.245 | 0.245 | 0.245 | 0.245
35 | 18 | Renewable (Solar) | 2030 | Winter | Qg, [MVAr] | Expected | - | 0 | 0 | 0 | 0 | 0 | 0 | 0 | 0 | 0 | 0 | 0 | 0 | 0 | 0 | 0 | 0 | 0 | 0 | 0 | 0 | 0 | 0 | 0 | 0
2 | 19 | Renewable (Solar) | 2030 | Winter | Pg, [MW] | Expected | - | 0 | 0 | 0 | 0 | 0 | 0 | 0 | 0 | 0 | 0 | 0 | 0 | 0 | 0 | 0 | 0 | 0 | 0 | 0 | 0 | 0 | 0 | 0 | 0
2 | 19 | Renewable (Solar) | 2030 | Winter | Pg_curt, [MW] | Expected | - | 0 | 0 | 0 | 0 | 0 | 0 | 0 | 0 | 0 | 0 | 0 | 0 | 0 | 0 | 0 | 0 | 0 | 0 | 0 | 0 | 0 | 0 | 0 | 0
2 | 19 | Renewable (Solar) | 2030 | Winter | Pg_net, [MW] | Expected | - | 0 | 0 | 0 | 0 | 0 | 0 | 0 | 0 | 0 | 0 | 0 | 0 | 0 | 0 | 0 | 0 | 0 | 0 | 0 | 0 | 0 | 0 | 0 | 0
2 | 19 | Renewable (Solar) | 2030 | Winter | Qg, [MVAr] | Expected | - | 0 | 0 | 0 | 0 | 0 | 0 | 0 | 0 | 0 | 0 | 0 | 0 | 0 | 0 | 0 | 0 | 0 | 0 | 0 | 0 | 0 | 0 | 0 | 0
7 | 1 | Conventional (Gas) | 2030 | Summer | Pg, [MW] | 0 | 0 | 47.4999 | 47.4849 | 47.499 | 47.4999 | 47.4999 | 41.1107 | 41.3695 | 47.4999 | 47.4998 | 47.4999 | 47.4999 | 46.1627 | 43.8017 | 41.4452 | 38.204 | 38.3731 | 43.5358 | 47.4999 | 47.5 | 47.5 | 47.5 | 47.5 | 47.5 | 47.5
7 | 1 | Conventional (Gas) | 2030 | Summer | Pg_curt, [MW] | 0 | 0 | 0 | 0 | 0 | 0 | 0 | 0 | 0 | 0 | 0 | 0 | 0 | 0 | 0 | 0 | 0 | 0 | 0 | 0 | 0 | 0 | 0 | 0 | 0 | 0
7 | 1 | Conventional (Gas) | 2030 | Summer | Pg_net, [MW] | 0 | 0 | 47.4999 | 47.4849 | 47.499 | 47.4999 | 47.4999 | 41.1107 | 41.3695 | 47.4999 | 47.4998 | 47.4999 | 47.4999 | 46.1627 | 43.8017 | 41.4452 | 38.204 | 38.3731 | 43.5358 | 47.4999 | 47.5 | 47.5 | 47.5 | 47.5 | 47.5 | 47.5
7 | 1 | Conventional (Gas) | 2030 | Summer | Qg, [MVAr] | 0 | 0 | bar: 0 to 23
7 | 2 | Conventional (Gas) | 2030 | Summer | Pg, [MW] | 0 | 0 | 0 | 0 | 0 | 0 | 0 | 0 | 0 | 0 | 0 | 0 | 0 | 0 | 0 | 0 | 0 | 0 | 0 | 0 | 0 | 0 | 0 | 0 | 0 | 0
7 | 2 | Conventional (Gas) | 2030 | Summer | Pg_curt, [MW] | 0 | 0 | 0 | 0 | 0 | 0 | 0 | 0 | 0 | 0 | 0 | 0 | 0 | 0 | 0 | 0 | 0 | 0 | 0 | 0 | 0 | 0 | 0 | 0 | 0 | 0
7 | 2 | Conventional (Gas) | 2030 | Summer | Pg_net, [MW] | 0 | 0 | 0 | 0 | 0 | 0 | 0 | 0 | 0 | 0 | 0 | 0 | 0 | 0 | 0 | 0 | 0 | 0 | 0 | 0 | 0 | 0 | 0 | 0 | 0 | 0
7 | 2 | Conventional (Gas) | 2030 | Summer | Qg, [MVAr] | 0 | 0 | 0 | 0 | 0 | 0 | 0 | 0 | 0 | 0 | 0 | 0 | 0 | 0 | 0 | 0 | 0 | 0 | 0 | 0 | 0 | 0 | 0 | 0 | 0 | 0
8 | 3 | Conventional (Gas) | 2030 | Summer | Pg, [MW] | 0 | 0 | 55.6693 | 50.3836 | 36.8576 | 39.309 | 37.2011 | 24.7314 | 31.9457 | 69.3706 | 81.7433 | 81.5151 | 88.1197 | 93.4336 | 98.0562 | 100.848 | 97.4175 | 97.3971 | 97.1069 | 89.474 | 86.0225 | 80.6662 | 77.9746 | 90.825 | 88.9195 | 60.3762
8 | 3 | Conventional (Gas) | 2030 | Summer | Pg_curt, [MW] | 0 | 0 | 0 | 0 | 0 | 0 | 0 | 0 | 0 | 0 | 0 | 0 | 0 | 0 | 0 | 0 | 0 | 0 | 0 | 0 | 0 | 0 | 0 | 0 | 0 | 0
8 | 3 | Conventional (Gas) | 2030 | Summer | Pg_net, [MW] | 0 | 0 | 55.6693 | 50.3836 | 36.8576 | 39.309 | 37.2011 | 24.7314 | 31.9457 | 69.3706 | 81.7433 | 81.5151 | 88.1197 | 93.4336 | 98.0562 | 100.848 | 97.4175 | 97.3971 | 97.1069 | 89.474 | 86.0225 | 80.6662 | 77.9746 | 90.825 | 88.9195 | 60.3762
8 | 3 | Conventional (Gas) | 2030 | Summer | Qg, [MVAr] | 0 | 0 | -512.6248 | -513.0705 | -513.798 | -513.2421 | -512.8411 | -513.3941 | -514.7751 | -515.0444 | -512.7273 | -513.2624 | -512.1016 | -511.7912 | -511.2811 | -510.1638 | -510.317 | -509.3116 | -509.1502 | -511.1695 | -511.6038 | -511.8679 | -511.9867 | -509.6955 | -509.0572 | -513.988
10 | 4 | Conventional (Gas) | 2030 | Summer | Pg, [MW] | 0 | 0 | 0 | 0 | 0 | 0 | 0 | 0 | 0 | 0 | 0 | 0 | 0 | 0 | 0 | 0 | 0 | 0 | 0 | 0 | 0 | 0 | 0 | 0 | 0 | 0
10 | 4 | Conventional (Gas) | 2030 | Summer | Pg_curt, [MW] | 0 | 0 | 0 | 0 | 0 | 0 | 0 | 0 | 0 | 0 | 0 | 0 | 0 | 0 | 0 | 0 | 0 | 0 | 0 | 0 | 0 | 0 | 0 | 0 | 0 | 0
10 | 4 | Conventional (Gas) | 2030 | Summer | Pg_net, [MW] | 0 | 0 | 0 | 0 | 0 | 0 | 0 | 0 | 0 | 0 | 0 | 0 | 0 | 0 | 0 | 0 | 0 | 0 | 0 | 0 | 0 | 0 | 0 | 0 | 0 | 0
10 | 4 | Conventional (Gas) | 2030 | Summer | Qg, [MVAr] | 0 | 0 | 0 | 0 | 0 | 0 | 0 | 0 | 0 | 0 | 0 | 0 | 0 | 0 | 0 | 0 | 0 | 0 | 0 | 0 | 0 | 0 | 0 | 0 | 0 | 0
10 | 5 | Conventional (Gas) | 2030 | Summer | Pg, [MW] | 0 | 0 | 0 | 0 | 0 | 0 | 0 | 0 | 0 | 0 | 30.5499 | 30.5499 | 30.5499 | 30.5499 | 30.5499 | 28.9753 | 24.2128 | 25.1748 | 29.1163 | 30.5499 | 0 | 0 | 0 | 0 | 0 | 0
10 | 5 | Conventional (Gas) | 2030 | Summer | Pg_curt, [MW] | 0 | 0 | 0 | 0 | 0 | 0 | 0 | 0 | 0 | 0 | 0 | 0 | 0 | 0 | 0 | 0 | 0 | 0 | 0 | 0 | 0 | 0 | 0 | 0 | 0 | 0
10 | 5 | Conventional (Gas) | 2030 | Summer | Pg_net, [MW] | 0 | 0 | 0 | 0 | 0 | 0 | 0 | 0 | 0 | 0 | 30.5499 | 30.5499 | 30.5499 | 30.5499 | 30.5499 | 28.9753 | 24.2128 | 25.1748 | 29.1163 | 30.5499 | 0 | 0 | 0 | 0 | 0 | 0
10 | 5 | Conventional (Gas) | 2030 | Summer | Qg, [MVAr] | 0 | 0 | 0 | 0 | 0 | 0 | 0 | 0 | 0 | 0 | -2.8 | -2.8 | -2.8 | -2.8 | -2.8 | -2.8 | -2.8 | -2.8 | -2.8 | -2.8 | 0 | 0 | 0 | 0 | 0 | 0
10 | 6 | Conventional (Gas) | 2030 | Summer | Pg, [MW] | 0 | 0 | 0 | 0 | 0 | 0 | 0 | 0 | 0 | 0 | 0 | 0 | 0 | 0 | 0 | 0 | 0 | 0 | 0 | 0 | 0 | 0 | 0 | 0 | 0 | 0
10 | 6 | Conventional (Gas) | 2030 | Summer | Pg_curt, [MW] | 0 | 0 | 0 | 0 | 0 | 0 | 0 | 0 | 0 | 0 | 0 | 0 | 0 | 0 | 0 | 0 | 0 | 0 | 0 | 0 | 0 | 0 | 0 | 0 | 0 | 0
10 | 6 | Conventional (Gas) | 2030 | Summer | Pg_net, [MW] | 0 | 0 | 0 | 0 | 0 | 0 | 0 | 0 | 0 | 0 | 0 | 0 | 0 | 0 | 0 | 0 | 0 | 0 | 0 | 0 | 0 | 0 | 0 | 0 | 0 | 0
10 | 6 | Conventional (Gas) | 2030 | Summer | Qg, [MVAr] | 0 | 0 | 0 | 0 | 0 | 0 | 0 | 0 | 0 | 0 | 0 | 0 | 0 | 0 | 0 | 0 | 0 | 0 | 0 | 0 | 0 | 0 | 0 | 0 | 0 | 0
10 | 7 | Conventional (Gas) | 2030 | Summer | Pg, [MW] | 0 | 0 | 0 | 0 | 0 | 0 | 0 | 0 | 0 | 0 | 0 | 0 | 0 | 0 | 0 | 11.3963 | 9.0941 | 9.3874 | 11.5072 | 0 | 0 | 0 | 0 | 0 | 0 | 0
10 | 7 | Conventional (Gas) | 2030 | Summer | Pg_curt, [MW] | 0 | 0 | 0 | 0 | 0 | 0 | 0 | 0 | 0 | 0 | 0 | 0 | 0 | 0 | 0 | 0 | 0 | 0 | 0 | 0 | 0 | 0 | 0 | 0 | 0 | 0
10 | 7 | Conventional (Gas) | 2030 | Summer | Pg_net, [MW] | 0 | 0 | 0 | 0 | 0 | 0 | 0 | 0 | 0 | 0 | 0 | 0 | 0 | 0 | 0 | 11.3963 | 9.0941 | 9.3874 | 11.5072 | 0 | 0 | 0 | 0 | 0 | 0 | 0
10 | 7 | Conventional (Gas) | 2030 | Summer | Qg, [MVAr] | 0 | 0 | 0 | 0 | 0 | 0 | 0 | 0 | 0 | 0 | 0 | 0 | 0 | 0 | 0 | -12 | -12 | -12 | -12 | 0 | 0 | 0 | 0 | 0 | 0 | 0
11 | 8 | Conventional (Gas) | 2030 | Summer | Pg, [MW] | 0 | 0 | 131.5855 | 113.2865 | 102.1321 | 100.3938 | 182.6329 | 187.1291 | 113.5647 | 123.055 | 147.29 | 160.2966 | 161.4733 | 184.6991 | 198.4959 | 197.8779 | 216.0029 | 193.1507 | 182.8902 | 178.0291 | 161.7572 | 168.4426 | 176.4104 | 190.1349 | 177.5202 | 147.502
11 | 8 | Conventional (Gas) | 2030 | Summer | Pg_curt, [MW] | 0 | 0 | 0 | 0 | 0 | 0 | 0 | 0 | 0 | 0 | 0 | 0 | 0 | 0 | 0 | 0 | 0 | 0 | 0 | 0 | 0 | 0 | 0 | 0 | 0 | 0
11 | 8 | Conventional (Gas) | 2030 | Summer | Pg_net, [MW] | 0 | 0 | 131.5855 | 113.2865 | 102.1321 | 100.3938 | 182.6329 | 187.1291 | 113.5647 | 123.055 | 147.29 | 160.2966 | 161.4733 | 184.6991 | 198.4959 | 197.8779 | 216.0029 | 193.1507 | 182.8902 | 178.0291 | 161.7572 | 168.4426 | 176.4104 | 190.1349 | 177.5202 | 147.502
11 | 8 | Conventional (Gas) | 2030 | Summer | Qg, [MVAr] | 0 | 0 | -1412.0959 | -1441.9652 | -1446.8805 | -1445.5376 | -1437.6025 | -1447.7045 | -1437.2105 | -1355.8869 | -1306.2275 | -1290.0658 | -1296.2764 | -1295.6041 | -1288.8205 | -1293.3203 | -1307.4607 | -1311.2254 | -1314.2332 | -1323.6047 | -1327.7922 | -1327.4345 | -1347.9836 | -1330.2042 | -1352.5876 | -1370.2903
13 | 9 | Conventional (Gas) | 2030 | Summer | Pg, [MW] | 0 | 0 | 245.1808 | 226.0015 | 224.3015 | 230.7457 | 241.0079 | 256.4865 | 249.0348 | 186.9501 | 158.5927 | 185.206 | 187.6885 | 194.4174 | 206.4741 | 203.7741 | 201.91 | 181.0538 | 175.4984 | 190.501 | 234.7087 | 271.2096 | 304.4426 | 283.4509 | 298.0644 | 281.3282
13 | 9 | Conventional (Gas) | 2030 | Summer | Pg_curt, [MW] | 0 | 0 | 0 | 0 | 0 | 0 | 0 | 0 | 0 | 0 | 0 | 0 | 0 | 0 | 0 | 0 | 0 | 0 | 0 | 0 | 0 | 0 | 0 | 0 | 0 | 0
13 | 9 | Conventional (Gas) | 2030 | Summer | Pg_net, [MW] | 0 | 0 | 245.1808 | 226.0015 | 224.3015 | 230.7457 | 241.0079 | 256.4865 | 249.0348 | 186.9501 | 158.5927 | 185.206 | 187.6885 | 194.4174 | 206.4741 | 203.7741 | 201.91 | 181.0538 | 175.4984 | 190.501 | 234.7087 | 271.2096 | 304.4426 | 283.4509 | 298.0644 | 281.3282
13 | 9 | Conventional (Gas) | 2030 | Summer | Qg, [MVAr] | 0 | 0 | -513.864 | -480.7316 | -474.3356 | -475.2028 | -477.5693 | -465.7047 | -489.5069 | -570.8836 | -615.1816 | -637.674 | -639.4532 | -644.9089 | -653.5993 | -661.3296 | -647.1759 | -639.2528 | -627.7559 | -608.8757 | -603.6729 | -600.5431 | -581.7582 | -602.3043 | -576.8726 | -548.7482
14 | 10 | Conventional (Gas) | 2030 | Summer | Pg, [MW] | 0 | 0 | -58.3882 | -53.6529 | -58.2075 | -59.6102 | -77.1376 | -96.85 | -70.4693 | -11.0848 | -0.4967 | -9.1426 | -7.5863 | -11.5334 | -17.7409 | -17.1048 | -23.7442 | -12.0045 | -9.627 | -16.4519 | -23.6575 | -40.3632 | -60.7368 | -47.1516 | -54.2887 | -64.9831
14 | 10 | Conventional (Gas) | 2030 | Summer | Pg_curt, [MW] | 0 | 0 | 0 | 0 | 0 | 0 | 0 | 0 | 0 | 0 | 0 | 0 | 0 | 0 | 0 | 0 | 0 | 0 | 0 | 0 | 0 | 0 | 0 | 0 | 0 | 0
14 | 10 | Conventional (Gas) | 2030 | Summer | Pg_net, [MW] | 0 | 0 | -58.3882 | -53.6529 | -58.2075 | -59.6102 | -77.1376 | -96.85 | -70.4693 | -11.0848 | -0.4967 | -9.1426 | -7.5863 | -11.5334 | -17.7409 | -17.1048 | -23.7442 | -12.0045 | -9.627 | -16.4519 | -23.6575 | -40.3632 | -60.7368 | -47.1516 | -54.2887 | -64.9831
14 | 10 | Conventional (Gas) | 2030 | Summer | Qg, [MVAr] | 0 | 0 | -409.0378 | -410.0408 | -411.8878 | -411.5268 | -411.3233 | -412.1965 | -412.1844 | -409.2648 | -409.2789 | -407.7433 | -404.8082 | -402.0624 | -400.7229 | -399.9782 | -400.7583 | -401.0186 | -401.1422 | -402.9588 | -403.647 | -404.505 | -404.5361 | -401.8637 | -402.1306 | -408.0089
34 | 11 | Conventional (Gas) | 2030 | Summer | Pg, [MW] | 0 | 0 | 0 | 0 | 0 | 0 | 0 | 0 | 0 | 0 | 0 | 0 | 0 | 0 | 0 | 0 | 0 | 0 | 0 | 0 | 0 | 0 | 0 | 0 | 0 | 0
34 | 11 | Conventional (Gas) | 2030 | Summer | Pg_curt, [MW] | 0 | 0 | 0 | 0 | 0 | 0 | 0 | 0 | 0 | 0 | 0 | 0 | 0 | 0 | 0 | 0 | 0 | 0 | 0 | 0 | 0 | 0 | 0 | 0 | 0 | 0
34 | 11 | Conventional (Gas) | 2030 | Summer | Pg_net, [MW] | 0 | 0 | 0 | 0 | 0 | 0 | 0 | 0 | 0 | 0 | 0 | 0 | 0 | 0 | 0 | 0 | 0 | 0 | 0 | 0 | 0 | 0 | 0 | 0 | 0 | 0
34 | 11 | Conventional (Gas) | 2030 | Summer | Qg, [MVAr] | 0 | 0 | 0 | 0 | 0 | 0 | 0 | 0 | 0 | 0 | 0 | 0 | 0 | 0 | 0 | 0 | 0 | 0 | 0 | 0 | 0 | 0 | 0 | 0 | 0 | 0
34 | 12 | Conventional (Gas) | 2030 | Summer | Pg, [MW] | 0 | 0 | 39.9999 | 39.9999 | 39.9999 | 40 | 40 | 39.9999 | 39.9999 | 40 | 39.9999 | 39.9999 | 39.9998 | 39.9911 | 35.0244 | 30.6957 | 27.3735 | 35.1538 | 39.9997 | 39.9999 | 40 | 40 | 40 | 40 | 40 | 40
34 | 12 | Conventional (Gas) | 2030 | Summer | Pg_curt, [MW] | 0 | 0 | 0 | 0 | 0 | 0 | 0 | 0 | 0 | 0 | 0 | 0 | 0 | 0 | 0 | 0 | 0 | 0 | 0 | 0 | 0 | 0 | 0 | 0 | 0 | 0
34 | 12 | Conventional (Gas) | 2030 | Summer | Pg_net, [MW] | 0 | 0 | 39.9999 | 39.9999 | 39.9999 | 40 | 40 | 39.9999 | 39.9999 | 40 | 39.9999 | 39.9999 | 39.9998 | 39.9911 | 35.0244 | 30.6957 | 27.3735 | 35.1538 | 39.9997 | 39.9999 | 40 | 40 | 40 | 40 | 40 | 40
34 | 12 | Conventional (Gas) | 2030 | Summer | Qg, [MVAr] | 0 | 0 | -12.6 | -12.6 | -12.6 | -12.6 | -12.6 | -12.6 | -12.6 | -12.6 | -12.6 | -12.6 | -12.6 | -12.6 | -12.6 | -12.6 | -12.6 | -12.6 | -12.6 | -12.6 | -12.6 | -12.6 | -12.6 | -12.6 | -12.6 | -12.6
36 | 13 | Conventional (Gas) | 2030 | Summer | Pg, [MW] | 0 | 0 | 38.3764 | 39.2762 | 38.2231 | 39.9999 | 39.9999 | 39.2862 | 39.9999 | 39.9999 | 33.9502 | 18.9034 | 3.7385 | 0.010259 | 0.01016 | 0.010124 | 0.010126 | 0.010248 | 6.8242 | 28.7907 | 40 | 40 | 40 | 40 | 40 | 40
36 | 13 | Conventional (Gas) | 2030 | Summer | Pg_curt, [MW] | 0 | 0 | 0 | 0 | 0 | 0 | 0 | 0 | 0 | 0 | 0 | 0 | 0 | 0 | 0 | 0 | 0 | 0 | 0 | 0 | 0 | 0 | 0 | 0 | 0 | 0
36 | 13 | Conventional (Gas) | 2030 | Summer | Pg_net, [MW] | 0 | 0 | 38.3764 | 39.2762 | 38.2231 | 39.9999 | 39.9999 | 39.2862 | 39.9999 | 39.9999 | 33.9502 | 18.9034 | 3.7385 | 0.010259 | 0.01016 | 0.010124 | 0.010126 | 0.010248 | 6.8242 | 28.7907 | 40 | 40 | 40 | 40 | 40 | 40
36 | 13 | Conventional (Gas) | 2030 | Summer | Qg, [MVAr] | 0 | 0 | -8.4 | -8.4 | -8.4 | -8.4 | -8.4 | -8.4 | -8.4 | -8.4 | -8.4 | -8.4 | -8.4 | -8.4 | -8.4 | -8.4 | -8.4 | -8.4 | -8.4 | -8.4 | -8.4 | -8.4 | -8.4 | -8.4 | -8.4 | -8.4
36 | 14 | Conventional (Gas) | 2030 | Summer | Pg, [MW] | 0 | 0 | 0 | 0 | 0 | 0 | 0 | 0 | 0 | 0 | 0 | 0 | 0 | 0 | 0 | 0 | 0 | 0 | 0 | 0 | 0 | 0 | 0 | 0 | 0 | 0
36 | 14 | Conventional (Gas) | 2030 | Summer | Pg_curt, [MW] | 0 | 0 | 0 | 0 | 0 | 0 | 0 | 0 | 0 | 0 | 0 | 0 | 0 | 0 | 0 | 0 | 0 | 0 | 0 | 0 | 0 | 0 | 0 | 0 | 0 | 0
36 | 14 | Conventional (Gas) | 2030 | Summer | Pg_net, [MW] | 0 | 0 | 0 | 0 | 0 | 0 | 0 | 0 | 0 | 0 | 0 | 0 | 0 | 0 | 0 | 0 | 0 | 0 | 0 | 0 | 0 | 0 | 0 | 0 | 0 | 0
36 | 14 | Conventional (Gas) | 2030 | Summer | Qg, [MVAr] | 0 | 0 | 0 | 0 | 0 | 0 | 0 | 0 | 0 | 0 | 0 | 0 | 0 | 0 | 0 | 0 | 0 | 0 | 0 | 0 | 0 | 0 | 0 | 0 | 0 | 0
20 | 15 | Renewable (Solar) | 2030 | Summer | Pg, [MW] | 0 | 0 | 0.245 | 0.245 | 0.245 | 0.245 | 0.245 | 0.245 | 3.2928 | 8.7808 | 15.0332 | 21.4424 | 27.2636 | 31.7177 | 34.1873 | 34.3 | 32.046 | 27.7536 | 22.0304 | 15.6457 | 9.3492 | 3.7681 | 0.245 | 0.245 | 0.245 | 0.245
20 | 15 | Renewable (Solar) | 2030 | Summer | Pg_curt, [MW] | 0 | 0 | -9.6818e-07 | -9.673e-07 | -9.6716e-07 | -9.671e-07 | -9.671e-07 | -9.6711e-07 | -9.6722e-07 | -9.6728e-07 | -9.6771e-07 | -9.6795e-07 | -9.6575e-07 | -9.6538e-07 | -9.6538e-07 | -9.6538e-07 | -9.6631e-07 | -9.6787e-07 | -9.6795e-07 | -9.6781e-07 | -9.6732e-07 | -9.6756e-07 | -9.6813e-07 | -9.6844e-07 | -9.6844e-07 | -9.6775e-07
20 | 15 | Renewable (Solar) | 2030 | Summer | Pg_net, [MW] | 0 | 0 | 0.245 | 0.245 | 0.245 | 0.245 | 0.245 | 0.245 | 3.2928 | 8.7808 | 15.0332 | 21.4424 | 27.2636 | 31.7177 | 34.1873 | 34.3 | 32.046 | 27.7536 | 22.0304 | 15.6457 | 9.3492 | 3.7681 | 0.245 | 0.245 | 0.245 | 0.245
20 | 15 | Renewable (Solar) | 2030 | Summer | Qg, [MVAr] | 0 | 0 | 0 | 0 | 0 | 0 | 0 | 0 | 0 | 0 | 0 | 0 | 0 | 0 | 0 | 0 | 0 | 0 | 0 | 0 | 0 | 0 | 0 | 0 | 0 | 0
21 | 16 | Renewable (Solar) | 2030 | Summer | Pg, [MW] | 0 | 0 | 0.245 | 0.245 | 0.245 | 0.245 | 0.245 | 0.245 | 3.2928 | 8.7808 | 15.0332 | 21.4424 | 27.2636 | 31.7177 | 34.1873 | 34.3 | 32.046 | 27.7536 | 22.0304 | 15.6457 | 9.3492 | 3.7681 | 0.245 | 0.245 | 0.245 | 0.245
21 | 16 | Renewable (Solar) | 2030 | Summer | Pg_curt, [MW] | 0 | 0 | -9.6818e-07 | -9.673e-07 | -9.6716e-07 | -9.671e-07 | -9.671e-07 | -9.6711e-07 | -9.6723e-07 | -9.6728e-07 | -9.6771e-07 | -9.6795e-07 | -9.6762e-07 | -9.6721e-07 | -9.678e-07 | -9.6721e-07 | -9.678e-07 | -9.6787e-07 | -9.6795e-07 | -9.6781e-07 | -9.6733e-07 | -9.6756e-07 | -9.6813e-07 | -9.6845e-07 | -9.6845e-07 | -9.6775e-07
21 | 16 | Renewable (Solar) | 2030 | Summer | Pg_net, [MW] | 0 | 0 | 0.245 | 0.245 | 0.245 | 0.245 | 0.245 | 0.245 | 3.2928 | 8.7808 | 15.0332 | 21.4424 | 27.2636 | 31.7177 | 34.1873 | 34.3 | 32.046 | 27.7536 | 22.0304 | 15.6457 | 9.3492 | 3.7681 | 0.245 | 0.245 | 0.245 | 0.245
21 | 16 | Renewable (Solar) | 2030 | Summer | Qg, [MVAr] | 0 | 0 | 0 | 0 | 0 | 0 | 0 | 0 | 0 | 0 | 0 | 0 | 0 | 0 | 0 | 0 | 0 | 0 | 0 | 0 | 0 | 0 | 0 | 0 | 0 | 0
30 | 17 | Renewable (Solar) | 2030 | Summer | Pg, [MW] | 0 | 0 | 0.245 | 0.245 | 0.245 | 0.245 | 0.245 | 0.245 | 3.2928 | 8.7808 | 15.0332 | 21.4424 | 27.2636 | 31.7177 | 34.1873 | 34.3 | 32.046 | 27.7536 | 22.0304 | 15.6457 | 9.3492 | 3.7681 | 0.245 | 0.245 | 0.245 | 0.245
30 | 17 | Renewable (Solar) | 2030 | Summer | Pg_curt, [MW] | 0 | 0 | -9.6818e-07 | -9.6729e-07 | -9.6716e-07 | -9.6709e-07 | -9.6709e-07 | -9.671e-07 | -9.6722e-07 | -9.6729e-07 | -9.6773e-07 | -9.68e-07 | -9.6767e-07 | -9.6726e-07 | -9.6786e-07 | -9.6808e-07 | -9.6786e-07 | -9.6792e-07 | -9.6799e-07 | -9.6784e-07 | -9.6733e-07 | -9.6756e-07 | -9.6812e-07 | -9.6844e-07 | -9.6844e-07 | -9.6774e-07
30 | 17 | Renewable (Solar) | 2030 | Summer | Pg_net, [MW] | 0 | 0 | 0.245 | 0.245 | 0.245 | 0.245 | 0.245 | 0.245 | 3.2928 | 8.7808 | 15.0332 | 21.4424 | 27.2636 | 31.7177 | 34.1873 | 34.3 | 32.046 | 27.7536 | 22.0304 | 15.6457 | 9.3492 | 3.7681 | 0.245 | 0.245 | 0.245 | 0.245
30 | 17 | Renewable (Solar) | 2030 | Summer | Qg, [MVAr] | 0 | 0 | 0 | 0 | 0 | 0 | 0 | 0 | 0 | 0 | 0 | 0 | 0 | 0 | 0 | 0 | 0 | 0 | 0 | 0 | 0 | 0 | 0 | 0 | 0 | 0
35 | 18 | Renewable (Solar) | 2030 | Summer | Pg, [MW] | 0 | 0 | 0.245 | 0.245 | 0.245 | 0.245 | 0.245 | 0.245 | 3.2928 | 8.7808 | 15.0332 | 21.4424 | 27.2636 | 31.7177 | 34.1873 | 34.3 | 32.046 | 27.7536 | 22.0304 | 15.6457 | 9.3492 | 3.7681 | 0.245 | 0.245 | 0.245 | 0.245
35 | 18 | Renewable (Solar) | 2030 | Summer | Pg_curt, [MW] | 0 | 0 | -9.6817e-07 | -9.6729e-07 | -9.6715e-07 | -9.6708e-07 | -9.6708e-07 | -9.671e-07 | -9.6722e-07 | -9.6729e-07 | -9.6773e-07 | -9.68e-07 | -9.6768e-07 | -9.6727e-07 | -9.6787e-07 | -9.6809e-07 | -9.6787e-07 | -9.6793e-07 | -9.68e-07 | -9.6783e-07 | -9.6733e-07 | -9.6755e-07 | -9.6812e-07 | -9.6844e-07 | -9.6843e-07 | -9.6774e-07
35 | 18 | Renewable (Solar) | 2030 | Summer | Pg_net, [MW] | 0 | 0 | 0.245 | 0.245 | 0.245 | 0.245 | 0.245 | 0.245 | 3.2928 | 8.7808 | 15.0332 | 21.4424 | 27.2636 | 31.7177 | 34.1873 | 34.3 | 32.046 | 27.7536 | 22.0304 | 15.6457 | 9.3492 | 3.7681 | 0.245 | 0.245 | 0.245 | 0.245
35 | 18 | Renewable (Solar) | 2030 | Summer | Qg, [MVAr] | 0 | 0 | 0 | 0 | 0 | 0 | 0 | 0 | 0 | 0 | 0 | 0 | 0 | 0 | 0 | 0 | 0 | 0 | 0 | 0 | 0 | 0 | 0 | 0 | 0 | 0
2 | 19 | Renewable (Solar) | 2030 | Summer | Pg, [MW] | 0 | 0 | 0 | 0 | 0 | 0 | 0 | 0 | 0 | 0 | 0 | 0 | 0 | 0 | 0 | 0 | 0 | 0 | 0 | 0 | 0 | 0 | 0 | 0 | 0 | 0
2 | 19 | Renewable (Solar) | 2030 | Summer | Pg_curt, [MW] | 0 | 0 | 0 | 0 | 0 | 0 | 0 | 0 | 0 | 0 | 0 | 0 | 0 | 0 | 0 | 0 | 0 | 0 | 0 | 0 | 0 | 0 | 0 | 0 | 0 | 0
2 | 19 | Renewable (Solar) | 2030 | Summer | Pg_net, [MW] | 0 | 0 | 0 | 0 | 0 | 0 | 0 | 0 | 0 | 0 | 0 | 0 | 0 | 0 | 0 | 0 | 0 | 0 | 0 | 0 | 0 | 0 | 0 | 0 | 0 | 0
2 | 19 | Renewable (Solar) | 2030 | Summer | Qg, [MVAr] | 0 | 0 | 0 | 0 | 0 | 0 | 0 | 0 | 0 | 0 | 0 | 0 | 0 | 0 | 0 | 0 | 0 | 0 | 0 | 0 | 0 | 0 | 0 | 0 | 0 | 0
7 | 1 | Conventional (Gas) | 2030 | Summer | Pg, [MW] | Expected | - | 47.4999 | 47.4849 | 47.499 | 47.4999 | 47.4999 | 41.1107 | 41.3695 | 47.4999 | 47.4998 | 47.4999 | 47.4999 | 46.1627 | 43.8017 | 41.4452 | 38.204 | 38.3731 | 43.5358 | 47.4999 | 47.5 | 47.5 | 47.5 | 47.5 | 47.5 | 47.5
7 | 1 | Conventional (Gas) | 2030 | Summer | Pg_curt, [MW] | Expected | - | 0 | 0 | 0 | 0 | 0 | 0 | 0 | 0 | 0 | 0 | 0 | 0 | 0 | 0 | 0 | 0 | 0 | 0 | 0 | 0 | 0 | 0 | 0 | 0
7 | 1 | Conventional (Gas) | 2030 | Summer | Pg_net, [MW] | Expected | - | 47.4999 | 47.4849 | 47.499 | 47.4999 | 47.4999 | 41.1107 | 41.3695 | 47.4999 | 47.4998 | 47.4999 | 47.4999 | 46.1627 | 43.8017 | 41.4452 | 38.204 | 38.3731 | 43.5358 | 47.4999 | 47.5 | 47.5 | 47.5 | 47.5 | 47.5 | 47.5
7 | 1 | Conventional (Gas) | 2030 | Summer | Qg, [MVAr] | Expected | - | bar: 0 to 23
7 | 2 | Conventional (Gas) | 2030 | Summer | Pg, [MW] | Expected | - | 0 | 0 | 0 | 0 | 0 | 0 | 0 | 0 | 0 | 0 | 0 | 0 | 0 | 0 | 0 | 0 | 0 | 0 | 0 | 0 | 0 | 0 | 0 | 0
7 | 2 | Conventional (Gas) | 2030 | Summer | Pg_curt, [MW] | Expected | - | 0 | 0 | 0 | 0 | 0 | 0 | 0 | 0 | 0 | 0 | 0 | 0 | 0 | 0 | 0 | 0 | 0 | 0 | 0 | 0 | 0 | 0 | 0 | 0
7 | 2 | Conventional (Gas) | 2030 | Summer | Pg_net, [MW] | Expected | - | 0 | 0 | 0 | 0 | 0 | 0 | 0 | 0 | 0 | 0 | 0 | 0 | 0 | 0 | 0 | 0 | 0 | 0 | 0 | 0 | 0 | 0 | 0 | 0
7 | 2 | Conventional (Gas) | 2030 | Summer | Qg, [MVAr] | Expected | - | 0 | 0 | 0 | 0 | 0 | 0 | 0 | 0 | 0 | 0 | 0 | 0 | 0 | 0 | 0 | 0 | 0 | 0 | 0 | 0 | 0 | 0 | 0 | 0
8 | 3 | Conventional (Gas) | 2030 | Summer | Pg, [MW] | Expected | - | 55.6693 | 50.3836 | 36.8576 | 39.309 | 37.2011 | 24.7314 | 31.9457 | 69.3706 | 81.7433 | 81.5151 | 88.1197 | 93.4336 | 98.0562 | 100.848 | 97.4175 | 97.3971 | 97.1069 | 89.474 | 86.0225 | 80.6662 | 77.9746 | 90.825 | 88.9195 | 60.3762
8 | 3 | Conventional (Gas) | 2030 | Summer | Pg_curt, [MW] | Expected | - | 0 | 0 | 0 | 0 | 0 | 0 | 0 | 0 | 0 | 0 | 0 | 0 | 0 | 0 | 0 | 0 | 0 | 0 | 0 | 0 | 0 | 0 | 0 | 0
8 | 3 | Conventional (Gas) | 2030 | Summer | Pg_net, [MW] | Expected | - | 55.6693 | 50.3836 | 36.8576 | 39.309 | 37.2011 | 24.7314 | 31.9457 | 69.3706 | 81.7433 | 81.5151 | 88.1197 | 93.4336 | 98.0562 | 100.848 | 97.4175 | 97.3971 | 97.1069 | 89.474 | 86.0225 | 80.6662 | 77.9746 | 90.825 | 88.9195 | 60.3762
8 | 3 | Conventional (Gas) | 2030 | Summer | Qg, [MVAr] | Expected | - | -512.6248 | -513.0705 | -513.798 | -513.2421 | -512.8411 | -513.3941 | -514.7751 | -515.0444 | -512.7273 | -513.2624 | -512.1016 | -511.7912 | -511.2811 | -510.1638 | -510.317 | -509.3116 | -509.1502 | -511.1695 | -511.6038 | -511.8679 | -511.9867 | -509.6955 | -509.0572 | -513.988
10 | 4 | Conventional (Gas) | 2030 | Summer | Pg, [MW] | Expected | - | 0 | 0 | 0 | 0 | 0 | 0 | 0 | 0 | 0 | 0 | 0 | 0 | 0 | 0 | 0 | 0 | 0 | 0 | 0 | 0 | 0 | 0 | 0 | 0
10 | 4 | Conventional (Gas) | 2030 | Summer | Pg_curt, [MW] | Expected | - | 0 | 0 | 0 | 0 | 0 | 0 | 0 | 0 | 0 | 0 | 0 | 0 | 0 | 0 | 0 | 0 | 0 | 0 | 0 | 0 | 0 | 0 | 0 | 0
10 | 4 | Conventional (Gas) | 2030 | Summer | Pg_net, [MW] | Expected | - | 0 | 0 | 0 | 0 | 0 | 0 | 0 | 0 | 0 | 0 | 0 | 0 | 0 | 0 | 0 | 0 | 0 | 0 | 0 | 0 | 0 | 0 | 0 | 0
10 | 4 | Conventional (Gas) | 2030 | Summer | Qg, [MVAr] | Expected | - | 0 | 0 | 0 | 0 | 0 | 0 | 0 | 0 | 0 | 0 | 0 | 0 | 0 | 0 | 0 | 0 | 0 | 0 | 0 | 0 | 0 | 0 | 0 | 0
10 | 5 | Conventional (Gas) | 2030 | Summer | Pg, [MW] | Expected | - | 0 | 0 | 0 | 0 | 0 | 0 | 0 | 0 | 30.5499 | 30.5499 | 30.5499 | 30.5499 | 30.5499 | 28.9753 | 24.2128 | 25.1748 | 29.1163 | 30.5499 | 0 | 0 | 0 | 0 | 0 | 0
10 | 5 | Conventional (Gas) | 2030 | Summer | Pg_curt, [MW] | Expected | - | 0 | 0 | 0 | 0 | 0 | 0 | 0 | 0 | 0 | 0 | 0 | 0 | 0 | 0 | 0 | 0 | 0 | 0 | 0 | 0 | 0 | 0 | 0 | 0
10 | 5 | Conventional (Gas) | 2030 | Summer | Pg_net, [MW] | Expected | - | 0 | 0 | 0 | 0 | 0 | 0 | 0 | 0 | 30.5499 | 30.5499 | 30.5499 | 30.5499 | 30.5499 | 28.9753 | 24.2128 | 25.1748 | 29.1163 | 30.5499 | 0 | 0 | 0 | 0 | 0 | 0
10 | 5 | Conventional (Gas) | 2030 | Summer | Qg, [MVAr] | Expected | - | 0 | 0 | 0 | 0 | 0 | 0 | 0 | 0 | -2.8 | -2.8 | -2.8 | -2.8 | -2.8 | -2.8 | -2.8 | -2.8 | -2.8 | -2.8 | 0 | 0 | 0 | 0 | 0 | 0
10 | 6 | Conventional (Gas) | 2030 | Summer | Pg, [MW] | Expected | - | 0 | 0 | 0 | 0 | 0 | 0 | 0 | 0 | 0 | 0 | 0 | 0 | 0 | 0 | 0 | 0 | 0 | 0 | 0 | 0 | 0 | 0 | 0 | 0
10 | 6 | Conventional (Gas) | 2030 | Summer | Pg_curt, [MW] | Expected | - | 0 | 0 | 0 | 0 | 0 | 0 | 0 | 0 | 0 | 0 | 0 | 0 | 0 | 0 | 0 | 0 | 0 | 0 | 0 | 0 | 0 | 0 | 0 | 0
10 | 6 | Conventional (Gas) | 2030 | Summer | Pg_net, [MW] | Expected | - | 0 | 0 | 0 | 0 | 0 | 0 | 0 | 0 | 0 | 0 | 0 | 0 | 0 | 0 | 0 | 0 | 0 | 0 | 0 | 0 | 0 | 0 | 0 | 0
10 | 6 | Conventional (Gas) | 2030 | Summer | Qg, [MVAr] | Expected | - | 0 | 0 | 0 | 0 | 0 | 0 | 0 | 0 | 0 | 0 | 0 | 0 | 0 | 0 | 0 | 0 | 0 | 0 | 0 | 0 | 0 | 0 | 0 | 0
10 | 7 | Conventional (Gas) | 2030 | Summer | Pg, [MW] | Expected | - | 0 | 0 | 0 | 0 | 0 | 0 | 0 | 0 | 0 | 0 | 0 | 0 | 0 | 11.3963 | 9.0941 | 9.3874 | 11.5072 | 0 | 0 | 0 | 0 | 0 | 0 | 0
10 | 7 | Conventional (Gas) | 2030 | Summer | Pg_curt, [MW] | Expected | - | 0 | 0 | 0 | 0 | 0 | 0 | 0 | 0 | 0 | 0 | 0 | 0 | 0 | 0 | 0 | 0 | 0 | 0 | 0 | 0 | 0 | 0 | 0 | 0
10 | 7 | Conventional (Gas) | 2030 | Summer | Pg_net, [MW] | Expected | - | 0 | 0 | 0 | 0 | 0 | 0 | 0 | 0 | 0 | 0 | 0 | 0 | 0 | 11.3963 | 9.0941 | 9.3874 | 11.5072 | 0 | 0 | 0 | 0 | 0 | 0 | 0
10 | 7 | Conventional (Gas) | 2030 | Summer | Qg, [MVAr] | Expected | - | 0 | 0 | 0 | 0 | 0 | 0 | 0 | 0 | 0 | 0 | 0 | 0 | 0 | -12 | -12 | -12 | -12 | 0 | 0 | 0 | 0 | 0 | 0 | 0
11 | 8 | Conventional (Gas) | 2030 | Summer | Pg, [MW] | Expected | - | 131.5855 | 113.2865 | 102.1321 | 100.3938 | 182.6329 | 187.1291 | 113.5647 | 123.055 | 147.29 | 160.2966 | 161.4733 | 184.6991 | 198.4959 | 197.8779 | 216.0029 | 193.1507 | 182.8902 | 178.0291 | 161.7572 | 168.4426 | 176.4104 | 190.1349 | 177.5202 | 147.502
11 | 8 | Conventional (Gas) | 2030 | Summer | Pg_curt, [MW] | Expected | - | 0 | 0 | 0 | 0 | 0 | 0 | 0 | 0 | 0 | 0 | 0 | 0 | 0 | 0 | 0 | 0 | 0 | 0 | 0 | 0 | 0 | 0 | 0 | 0
11 | 8 | Conventional (Gas) | 2030 | Summer | Pg_net, [MW] | Expected | - | 131.5855 | 113.2865 | 102.1321 | 100.3938 | 182.6329 | 187.1291 | 113.5647 | 123.055 | 147.29 | 160.2966 | 161.4733 | 184.6991 | 198.4959 | 197.8779 | 216.0029 | 193.1507 | 182.8902 | 178.0291 | 161.7572 | 168.4426 | 176.4104 | 190.1349 | 177.5202 | 147.502
11 | 8 | Conventional (Gas) | 2030 | Summer | Qg, [MVAr] | Expected | - | -1412.0959 | -1441.9652 | -1446.8805 | -1445.5376 | -1437.6025 | -1447.7045 | -1437.2105 | -1355.8869 | -1306.2275 | -1290.0658 | -1296.2764 | -1295.6041 | -1288.8205 | -1293.3203 | -1307.4607 | -1311.2254 | -1314.2332 | -1323.6047 | -1327.7922 | -1327.4345 | -1347.9836 | -1330.2042 | -1352.5876 | -1370.2903
13 | 9 | Conventional (Gas) | 2030 | Summer | Pg, [MW] | Expected | - | 245.1808 | 226.0015 | 224.3015 | 230.7457 | 241.0079 | 256.4865 | 249.0348 | 186.9501 | 158.5927 | 185.206 | 187.6885 | 194.4174 | 206.4741 | 203.7741 | 201.91 | 181.0538 | 175.4984 | 190.501 | 234.7087 | 271.2096 | 304.4426 | 283.4509 | 298.0644 | 281.3282
13 | 9 | Conventional (Gas) | 2030 | Summer | Pg_curt, [MW] | Expected | - | 0 | 0 | 0 | 0 | 0 | 0 | 0 | 0 | 0 | 0 | 0 | 0 | 0 | 0 | 0 | 0 | 0 | 0 | 0 | 0 | 0 | 0 | 0 | 0
13 | 9 | Conventional (Gas) | 2030 | Summer | Pg_net, [MW] | Expected | - | 245.1808 | 226.0015 | 224.3015 | 230.7457 | 241.0079 | 256.4865 | 249.0348 | 186.9501 | 158.5927 | 185.206 | 187.6885 | 194.4174 | 206.4741 | 203.7741 | 201.91 | 181.0538 | 175.4984 | 190.501 | 234.7087 | 271.2096 | 304.4426 | 283.4509 | 298.0644 | 281.3282
13 | 9 | Conventional (Gas) | 2030 | Summer | Qg, [MVAr] | Expected | - | -513.864 | -480.7316 | -474.3356 | -475.2028 | -477.5693 | -465.7047 | -489.5069 | -570.8836 | -615.1816 | -637.674 | -639.4532 | -644.9089 | -653.5993 | -661.3296 | -647.1759 | -639.2528 | -627.7559 | -608.8757 | -603.6729 | -600.5431 | -581.7582 | -602.3043 | -576.8726 | -548.7482
14 | 10 | Conventional (Gas) | 2030 | Summer | Pg, [MW] | Expected | - | -58.3882 | -53.6529 | -58.2075 | -59.6102 | -77.1376 | -96.85 | -70.4693 | -11.0848 | -0.4967 | -9.1426 | -7.5863 | -11.5334 | -17.7409 | -17.1048 | -23.7442 | -12.0045 | -9.627 | -16.4519 | -23.6575 | -40.3632 | -60.7368 | -47.1516 | -54.2887 | -64.9831
14 | 10 | Conventional (Gas) | 2030 | Summer | Pg_curt, [MW] | Expected | - | 0 | 0 | 0 | 0 | 0 | 0 | 0 | 0 | 0 | 0 | 0 | 0 | 0 | 0 | 0 | 0 | 0 | 0 | 0 | 0 | 0 | 0 | 0 | 0
14 | 10 | Conventional (Gas) | 2030 | Summer | Pg_net, [MW] | Expected | - | -58.3882 | -53.6529 | -58.2075 | -59.6102 | -77.1376 | -96.85 | -70.4693 | -11.0848 | -0.4967 | -9.1426 | -7.5863 | -11.5334 | -17.7409 | -17.1048 | -23.7442 | -12.0045 | -9.627 | -16.4519 | -23.6575 | -40.3632 | -60.7368 | -47.1516 | -54.2887 | -64.9831
14 | 10 | Conventional (Gas) | 2030 | Summer | Qg, [MVAr] | Expected | - | -409.0378 | -410.0408 | -411.8878 | -411.5268 | -411.3233 | -412.1965 | -412.1844 | -409.2648 | -409.2789 | -407.7433 | -404.8082 | -402.0624 | -400.7229 | -399.9782 | -400.7583 | -401.0186 | -401.1422 | -402.9588 | -403.647 | -404.505 | -404.5361 | -401.8637 | -402.1306 | -408.0089
34 | 11 | Conventional (Gas) | 2030 | Summer | Pg, [MW] | Expected | - | 0 | 0 | 0 | 0 | 0 | 0 | 0 | 0 | 0 | 0 | 0 | 0 | 0 | 0 | 0 | 0 | 0 | 0 | 0 | 0 | 0 | 0 | 0 | 0
34 | 11 | Conventional (Gas) | 2030 | Summer | Pg_curt, [MW] | Expected | - | 0 | 0 | 0 | 0 | 0 | 0 | 0 | 0 | 0 | 0 | 0 | 0 | 0 | 0 | 0 | 0 | 0 | 0 | 0 | 0 | 0 | 0 | 0 | 0
34 | 11 | Conventional (Gas) | 2030 | Summer | Pg_net, [MW] | Expected | - | 0 | 0 | 0 | 0 | 0 | 0 | 0 | 0 | 0 | 0 | 0 | 0 | 0 | 0 | 0 | 0 | 0 | 0 | 0 | 0 | 0 | 0 | 0 | 0
34 | 11 | Conventional (Gas) | 2030 | Summer | Qg, [MVAr] | Expected | - | 0 | 0 | 0 | 0 | 0 | 0 | 0 | 0 | 0 | 0 | 0 | 0 | 0 | 0 | 0 | 0 | 0 | 0 | 0 | 0 | 0 | 0 | 0 | 0
34 | 12 | Conventional (Gas) | 2030 | Summer | Pg, [MW] | Expected | - | 39.9999 | 39.9999 | 39.9999 | 40 | 40 | 39.9999 | 39.9999 | 40 | 39.9999 | 39.9999 | 39.9998 | 39.9911 | 35.0244 | 30.6957 | 27.3735 | 35.1538 | 39.9997 | 39.9999 | 40 | 40 | 40 | 40 | 40 | 40
34 | 12 | Conventional (Gas) | 2030 | Summer | Pg_curt, [MW] | Expected | - | 0 | 0 | 0 | 0 | 0 | 0 | 0 | 0 | 0 | 0 | 0 | 0 | 0 | 0 | 0 | 0 | 0 | 0 | 0 | 0 | 0 | 0 | 0 | 0
34 | 12 | Conventional (Gas) | 2030 | Summer | Pg_net, [MW] | Expected | - | 39.9999 | 39.9999 | 39.9999 | 40 | 40 | 39.9999 | 39.9999 | 40 | 39.9999 | 39.9999 | 39.9998 | 39.9911 | 35.0244 | 30.6957 | 27.3735 | 35.1538 | 39.9997 | 39.9999 | 40 | 40 | 40 | 40 | 40 | 40
34 | 12 | Conventional (Gas) | 2030 | Summer | Qg, [MVAr] | Expected | - | -12.6 | -12.6 | -12.6 | -12.6 | -12.6 | -12.6 | -12.6 | -12.6 | -12.6 | -12.6 | -12.6 | -12.6 | -12.6 | -12.6 | -12.6 | -12.6 | -12.6 | -12.6 | -12.6 | -12.6 | -12.6 | -12.6 | -12.6 | -12.6
36 | 13 | Conventional (Gas) | 2030 | Summer | Pg, [MW] | Expected | - | 38.3764 | 39.2762 | 38.2231 | 39.9999 | 39.9999 | 39.2862 | 39.9999 | 39.9999 | 33.9502 | 18.9034 | 3.7385 | 0.010259 | 0.01016 | 0.010124 | 0.010126 | 0.010248 | 6.8242 | 28.7907 | 40 | 40 | 40 | 40 | 40 | 40
36 | 13 | Conventional (Gas) | 2030 | Summer | Pg_curt, [MW] | Expected | - | 0 | 0 | 0 | 0 | 0 | 0 | 0 | 0 | 0 | 0 | 0 | 0 | 0 | 0 | 0 | 0 | 0 | 0 | 0 | 0 | 0 | 0 | 0 | 0
36 | 13 | Conventional (Gas) | 2030 | Summer | Pg_net, [MW] | Expected | - | 38.3764 | 39.2762 | 38.2231 | 39.9999 | 39.9999 | 39.2862 | 39.9999 | 39.9999 | 33.9502 | 18.9034 | 3.7385 | 0.010259 | 0.01016 | 0.010124 | 0.010126 | 0.010248 | 6.8242 | 28.7907 | 40 | 40 | 40 | 40 | 40 | 40
36 | 13 | Conventional (Gas) | 2030 | Summer | Qg, [MVAr] | Expected | - | -8.4 | -8.4 | -8.4 | -8.4 | -8.4 | -8.4 | -8.4 | -8.4 | -8.4 | -8.4 | -8.4 | -8.4 | -8.4 | -8.4 | -8.4 | -8.4 | -8.4 | -8.4 | -8.4 | -8.4 | -8.4 | -8.4 | -8.4 | -8.4
36 | 14 | Conventional (Gas) | 2030 | Summer | Pg, [MW] | Expected | - | 0 | 0 | 0 | 0 | 0 | 0 | 0 | 0 | 0 | 0 | 0 | 0 | 0 | 0 | 0 | 0 | 0 | 0 | 0 | 0 | 0 | 0 | 0 | 0
36 | 14 | Conventional (Gas) | 2030 | Summer | Pg_curt, [MW] | Expected | - | 0 | 0 | 0 | 0 | 0 | 0 | 0 | 0 | 0 | 0 | 0 | 0 | 0 | 0 | 0 | 0 | 0 | 0 | 0 | 0 | 0 | 0 | 0 | 0
36 | 14 | Conventional (Gas) | 2030 | Summer | Pg_net, [MW] | Expected | - | 0 | 0 | 0 | 0 | 0 | 0 | 0 | 0 | 0 | 0 | 0 | 0 | 0 | 0 | 0 | 0 | 0 | 0 | 0 | 0 | 0 | 0 | 0 | 0
36 | 14 | Conventional (Gas) | 2030 | Summer | Qg, [MVAr] | Expected | - | 0 | 0 | 0 | 0 | 0 | 0 | 0 | 0 | 0 | 0 | 0 | 0 | 0 | 0 | 0 | 0 | 0 | 0 | 0 | 0 | 0 | 0 | 0 | 0
20 | 15 | Renewable (Solar) | 2030 | Summer | Pg, [MW] | Expected | - | 0.245 | 0.245 | 0.245 | 0.245 | 0.245 | 0.245 | 3.2928 | 8.7808 | 15.0332 | 21.4424 | 27.2636 | 31.7177 | 34.1873 | 34.3 | 32.046 | 27.7536 | 22.0304 | 15.6457 | 9.3492 | 3.7681 | 0.245 | 0.245 | 0.245 | 0.245
20 | 15 | Renewable (Solar) | 2030 | Summer | Pg_curt, [MW] | Expected | - | -9.6818e-07 | -9.673e-07 | -9.6716e-07 | -9.671e-07 | -9.671e-07 | -9.6711e-07 | -9.6722e-07 | -9.6728e-07 | -9.6771e-07 | -9.6795e-07 | -9.6575e-07 | -9.6538e-07 | -9.6538e-07 | -9.6538e-07 | -9.6631e-07 | -9.6787e-07 | -9.6795e-07 | -9.6781e-07 | -9.6732e-07 | -9.6756e-07 | -9.6813e-07 | -9.6844e-07 | -9.6844e-07 | -9.6775e-07
20 | 15 | Renewable (Solar) | 2030 | Summer | Pg_net, [MW] | Expected | - | 0.245 | 0.245 | 0.245 | 0.245 | 0.245 | 0.245 | 3.2928 | 8.7808 | 15.0332 | 21.4424 | 27.2636 | 31.7177 | 34.1873 | 34.3 | 32.046 | 27.7536 | 22.0304 | 15.6457 | 9.3492 | 3.7681 | 0.245 | 0.245 | 0.245 | 0.245
20 | 15 | Renewable (Solar) | 2030 | Summer | Qg, [MVAr] | Expected | - | 0 | 0 | 0 | 0 | 0 | 0 | 0 | 0 | 0 | 0 | 0 | 0 | 0 | 0 | 0 | 0 | 0 | 0 | 0 | 0 | 0 | 0 | 0 | 0
21 | 16 | Renewable (Solar) | 2030 | Summer | Pg, [MW] | Expected | - | 0.245 | 0.245 | 0.245 | 0.245 | 0.245 | 0.245 | 3.2928 | 8.7808 | 15.0332 | 21.4424 | 27.2636 | 31.7177 | 34.1873 | 34.3 | 32.046 | 27.7536 | 22.0304 | 15.6457 | 9.3492 | 3.7681 | 0.245 | 0.245 | 0.245 | 0.245
21 | 16 | Renewable (Solar) | 2030 | Summer | Pg_curt, [MW] | Expected | - | -9.6818e-07 | -9.673e-07 | -9.6716e-07 | -9.671e-07 | -9.671e-07 | -9.6711e-07 | -9.6723e-07 | -9.6728e-07 | -9.6771e-07 | -9.6795e-07 | -9.6762e-07 | -9.6721e-07 | -9.678e-07 | -9.6721e-07 | -9.678e-07 | -9.6787e-07 | -9.6795e-07 | -9.6781e-07 | -9.6733e-07 | -9.6756e-07 | -9.6813e-07 | -9.6845e-07 | -9.6845e-07 | -9.6775e-07
21 | 16 | Renewable (Solar) | 2030 | Summer | Pg_net, [MW] | Expected | - | 0.245 | 0.245 | 0.245 | 0.245 | 0.245 | 0.245 | 3.2928 | 8.7808 | 15.0332 | 21.4424 | 27.2636 | 31.7177 | 34.1873 | 34.3 | 32.046 | 27.7536 | 22.0304 | 15.6457 | 9.3492 | 3.7681 | 0.245 | 0.245 | 0.245 | 0.245
21 | 16 | Renewable (Solar) | 2030 | Summer | Qg, [MVAr] | Expected | - | 0 | 0 | 0 | 0 | 0 | 0 | 0 | 0 | 0 | 0 | 0 | 0 | 0 | 0 | 0 | 0 | 0 | 0 | 0 | 0 | 0 | 0 | 0 | 0
30 | 17 | Renewable (Solar) | 2030 | Summer | Pg, [MW] | Expected | - | 0.245 | 0.245 | 0.245 | 0.245 | 0.245 | 0.245 | 3.2928 | 8.7808 | 15.0332 | 21.4424 | 27.2636 | 31.7177 | 34.1873 | 34.3 | 32.046 | 27.7536 | 22.0304 | 15.6457 | 9.3492 | 3.7681 | 0.245 | 0.245 | 0.245 | 0.245
30 | 17 | Renewable (Solar) | 2030 | Summer | Pg_curt, [MW] | Expected | - | -9.6818e-07 | -9.6729e-07 | -9.6716e-07 | -9.6709e-07 | -9.6709e-07 | -9.671e-07 | -9.6722e-07 | -9.6729e-07 | -9.6773e-07 | -9.68e-07 | -9.6767e-07 | -9.6726e-07 | -9.6786e-07 | -9.6808e-07 | -9.6786e-07 | -9.6792e-07 | -9.6799e-07 | -9.6784e-07 | -9.6733e-07 | -9.6756e-07 | -9.6812e-07 | -9.6844e-07 | -9.6844e-07 | -9.6774e-07
30 | 17 | Renewable (Solar) | 2030 | Summer | Pg_net, [MW] | Expected | - | 0.245 | 0.245 | 0.245 | 0.245 | 0.245 | 0.245 | 3.2928 | 8.7808 | 15.0332 | 21.4424 | 27.2636 | 31.7177 | 34.1873 | 34.3 | 32.046 | 27.7536 | 22.0304 | 15.6457 | 9.3492 | 3.7681 | 0.245 | 0.245 | 0.245 | 0.245
30 | 17 | Renewable (Solar) | 2030 | Summer | Qg, [MVAr] | Expected | - | 0 | 0 | 0 | 0 | 0 | 0 | 0 | 0 | 0 | 0 | 0 | 0 | 0 | 0 | 0 | 0 | 0 | 0 | 0 | 0 | 0 | 0 | 0 | 0
35 | 18 | Renewable (Solar) | 2030 | Summer | Pg, [MW] | Expected | - | 0.245 | 0.245 | 0.245 | 0.245 | 0.245 | 0.245 | 3.2928 | 8.7808 | 15.0332 | 21.4424 | 27.2636 | 31.7177 | 34.1873 | 34.3 | 32.046 | 27.7536 | 22.0304 | 15.6457 | 9.3492 | 3.7681 | 0.245 | 0.245 | 0.245 | 0.245
35 | 18 | Renewable (Solar) | 2030 | Summer | Pg_curt, [MW] | Expected | - | -9.6817e-07 | -9.6729e-07 | -9.6715e-07 | -9.6708e-07 | -9.6708e-07 | -9.671e-07 | -9.6722e-07 | -9.6729e-07 | -9.6773e-07 | -9.68e-07 | -9.6768e-07 | -9.6727e-07 | -9.6787e-07 | -9.6809e-07 | -9.6787e-07 | -9.6793e-07 | -9.68e-07 | -9.6783e-07 | -9.6733e-07 | -9.6755e-07 | -9.6812e-07 | -9.6844e-07 | -9.6843e-07 | -9.6774e-07
35 | 18 | Renewable (Solar) | 2030 | Summer | Pg_net, [MW] | Expected | - | 0.245 | 0.245 | 0.245 | 0.245 | 0.245 | 0.245 | 3.2928 | 8.7808 | 15.0332 | 21.4424 | 27.2636 | 31.7177 | 34.1873 | 34.3 | 32.046 | 27.7536 | 22.0304 | 15.6457 | 9.3492 | 3.7681 | 0.245 | 0.245 | 0.245 | 0.245
35 | 18 | Renewable (Solar) | 2030 | Summer | Qg, [MVAr] | Expected | - | 0 | 0 | 0 | 0 | 0 | 0 | 0 | 0 | 0 | 0 | 0 | 0 | 0 | 0 | 0 | 0 | 0 | 0 | 0 | 0 | 0 | 0 | 0 | 0
2 | 19 | Renewable (Solar) | 2030 | Summer | Pg, [MW] | Expected | - | 0 | 0 | 0 | 0 | 0 | 0 | 0 | 0 | 0 | 0 | 0 | 0 | 0 | 0 | 0 | 0 | 0 | 0 | 0 | 0 | 0 | 0 | 0 | 0
2 | 19 | Renewable (Solar) | 2030 | Summer | Pg_curt, [MW] | Expected | - | 0 | 0 | 0 | 0 | 0 | 0 | 0 | 0 | 0 | 0 | 0 | 0 | 0 | 0 | 0 | 0 | 0 | 0 | 0 | 0 | 0 | 0 | 0 | 0
2 | 19 | Renewable (Solar) | 2030 | Summer | Pg_net, [MW] | Expected | - | 0 | 0 | 0 | 0 | 0 | 0 | 0 | 0 | 0 | 0 | 0 | 0 | 0 | 0 | 0 | 0 | 0 | 0 | 0 | 0 | 0 | 0 | 0 | 0
2 | 19 | Renewable (Solar) | 2030 | Summer | Qg, [MVAr] | Expected | - | 0 | 0 | 0 | 0 | 0 | 0 | 0 | 0 | 0 | 0 | 0 | 0 | 0 | 0 | 0 | 0 | 0 | 0 | 0 | 0 | 0 | 0 | 0 | 0
7 | 1 | Conventional (Gas) | 2040 | Winter | Pg, [MW] | 0 | 0 | 47.5 | 47.5 | 47.5 | 47.5 | 47.5 | 47.5 | 47.5 | 47.4997 | 27.2327 | 33.8507 | 42.6397 | 46.4984 | 29.3772 | 35.1289 | 47.5 | 39.2275 | 30.5177 | 34.0456 | 44.3047 | 18.0001 | 18.0017 | 47.5 | 47.5 | 47.5
7 | 1 | Conventional (Gas) | 2040 | Winter | Pg_curt, [MW] | 0 | 0 | 0 | 0 | 0 | 0 | 0 | 0 | 0 | 0 | 0 | 0 | 0 | 0 | 0 | 0 | 0 | 0 | 0 | 0 | 0 | 0 | 0 | 0 | 0 | 0
7 | 1 | Conventional (Gas) | 2040 | Winter | Pg_net, [MW] | 0 | 0 | 47.5 | 47.5 | 47.5 | 47.5 | 47.5 | 47.5 | 47.5 | 47.4997 | 27.2327 | 33.8507 | 42.6397 | 46.4984 | 29.3772 | 35.1289 | 47.5 | 39.2275 | 30.5177 | 34.0456 | 44.3047 | 18.0001 | 18.0017 | 47.5 | 47.5 | 47.5
7 | 1 | Conventional (Gas) | 2040 | Winter | Qg, [MVAr] | 0 | 0 | bar: 0 to 23
7 | 2 | Conventional (Gas) | 2040 | Winter | Pg, [MW] | 0 | 0 | 0 | 0 | 0 | 0 | 0 | 0 | 0 | 0 | 0 | 0 | 0 | 0 | 0 | 0 | 0 | 0 | 0 | 0 | 0 | 0 | 0 | 0 | 0 | 0
7 | 2 | Conventional (Gas) | 2040 | Winter | Pg_curt, [MW] | 0 | 0 | 0 | 0 | 0 | 0 | 0 | 0 | 0 | 0 | 0 | 0 | 0 | 0 | 0 | 0 | 0 | 0 | 0 | 0 | 0 | 0 | 0 | 0 | 0 | 0
7 | 2 | Conventional (Gas) | 2040 | Winter | Pg_net, [MW] | 0 | 0 | 0 | 0 | 0 | 0 | 0 | 0 | 0 | 0 | 0 | 0 | 0 | 0 | 0 | 0 | 0 | 0 | 0 | 0 | 0 | 0 | 0 | 0 | 0 | 0
7 | 2 | Conventional (Gas) | 2040 | Winter | Qg, [MVAr] | 0 | 0 | 0 | 0 | 0 | 0 | 0 | 0 | 0 | 0 | 0 | 0 | 0 | 0 | 0 | 0 | 0 | 0 | 0 | 0 | 0 | 0 | 0 | 0 | 0 | 0
8 | 3 | Conventional (Gas) | 2040 | Winter | Pg, [MW] | 0 | 0 | 43.0445 | 27.5907 | 23.5347 | 22.1706 | 46.1878 | 33.5989 | 56.4182 | 74.5511 | 81.414 | 86.1998 | 79.5419 | 72.3892 | 72.6688 | 72.9213 | 92.2841 | 74.0703 | 68.0217 | 82.7382 | 82.3119 | 69.8413 | 67.1923 | 84.4227 | 75.5334 | 81.9821
8 | 3 | Conventional (Gas) | 2040 | Winter | Pg_curt, [MW] | 0 | 0 | 0 | 0 | 0 | 0 | 0 | 0 | 0 | 0 | 0 | 0 | 0 | 0 | 0 | 0 | 0 | 0 | 0 | 0 | 0 | 0 | 0 | 0 | 0 | 0
8 | 3 | Conventional (Gas) | 2040 | Winter | Pg_net, [MW] | 0 | 0 | 43.0445 | 27.5907 | 23.5347 | 22.1706 | 46.1878 | 33.5989 | 56.4182 | 74.5511 | 81.414 | 86.1998 | 79.5419 | 72.3892 | 72.6688 | 72.9213 | 92.2841 | 74.0703 | 68.0217 | 82.7382 | 82.3119 | 69.8413 | 67.1923 | 84.4227 | 75.5334 | 81.9821
8 | 3 | Conventional (Gas) | 2040 | Winter | Qg, [MVAr] | 0 | 0 | -502.8481 | -503.7552 | -503.7605 | -503.716 | -502.3321 | -504.2855 | -505.0126 | -504.0729 | -503.4523 | -531.7915 | -561.8119 | -563.6661 | -563.5166 | -562.9905 | -558.7438 | -529.8718 | -504.2277 | -503.7907 | -503.3405 | -505.4751 | -504.7231 | -500.1444 | -500.5439 | -498.1879
10 | 4 | Conventional (Gas) | 2040 | Winter | Pg, [MW] | 0 | 0 | 0 | 0 | 0 | 0 | 0 | 0 | 0 | 0 | 0 | 0 | 0 | 0 | 0 | 0 | 0 | 0 | 0 | 0 | 0 | 0 | 0 | 0 | 0 | 0
10 | 4 | Conventional (Gas) | 2040 | Winter | Pg_curt, [MW] | 0 | 0 | 0 | 0 | 0 | 0 | 0 | 0 | 0 | 0 | 0 | 0 | 0 | 0 | 0 | 0 | 0 | 0 | 0 | 0 | 0 | 0 | 0 | 0 | 0 | 0
10 | 4 | Conventional (Gas) | 2040 | Winter | Pg_net, [MW] | 0 | 0 | 0 | 0 | 0 | 0 | 0 | 0 | 0 | 0 | 0 | 0 | 0 | 0 | 0 | 0 | 0 | 0 | 0 | 0 | 0 | 0 | 0 | 0 | 0 | 0
10 | 4 | Conventional (Gas) | 2040 | Winter | Qg, [MVAr] | 0 | 0 | 0 | 0 | 0 | 0 | 0 | 0 | 0 | 0 | 0 | 0 | 0 | 0 | 0 | 0 | 0 | 0 | 0 | 0 | 0 | 0 | 0 | 0 | 0 | 0
10 | 5 | Conventional (Gas) | 2040 | Winter | Pg, [MW] | 0 | 0 | 0 | 0 | 0 | 0 | 0 | 0 | 0 | 0 | 30.55 | 30.55 | 30.55 | 30.55 | 30.55 | 30.5499 | 30.55 | 30.5499 | 30.5499 | 30.55 | 0 | 0 | 0 | 0 | 0 | 0
10 | 5 | Conventional (Gas) | 2040 | Winter | Pg_curt, [MW] | 0 | 0 | 0 | 0 | 0 | 0 | 0 | 0 | 0 | 0 | 0 | 0 | 0 | 0 | 0 | 0 | 0 | 0 | 0 | 0 | 0 | 0 | 0 | 0 | 0 | 0
10 | 5 | Conventional (Gas) | 2040 | Winter | Pg_net, [MW] | 0 | 0 | 0 | 0 | 0 | 0 | 0 | 0 | 0 | 0 | 30.55 | 30.55 | 30.55 | 30.55 | 30.55 | 30.5499 | 30.55 | 30.5499 | 30.5499 | 30.55 | 0 | 0 | 0 | 0 | 0 | 0
10 | 5 | Conventional (Gas) | 2040 | Winter | Qg, [MVAr] | 0 | 0 | 0 | 0 | 0 | 0 | 0 | 0 | 0 | 0 | -2.8 | -2.8 | -2.8 | -2.8 | -2.8 | -2.8 | -2.8 | -2.8 | -2.8 | -2.8 | 0 | 0 | 0 | 0 | 0 | 0
10 | 6 | Conventional (Gas) | 2040 | Winter | Pg, [MW] | 0 | 0 | 0 | 0 | 0 | 0 | 0 | 0 | 0 | 0 | 0 | 0 | 0 | 0 | 0 | 0 | 0 | 0 | 0 | 0 | 0 | 0 | 0 | 0 | 0 | 0
10 | 6 | Conventional (Gas) | 2040 | Winter | Pg_curt, [MW] | 0 | 0 | 0 | 0 | 0 | 0 | 0 | 0 | 0 | 0 | 0 | 0 | 0 | 0 | 0 | 0 | 0 | 0 | 0 | 0 | 0 | 0 | 0 | 0 | 0 | 0
10 | 6 | Conventional (Gas) | 2040 | Winter | Pg_net, [MW] | 0 | 0 | 0 | 0 | 0 | 0 | 0 | 0 | 0 | 0 | 0 | 0 | 0 | 0 | 0 | 0 | 0 | 0 | 0 | 0 | 0 | 0 | 0 | 0 | 0 | 0
10 | 6 | Conventional (Gas) | 2040 | Winter | Qg, [MVAr] | 0 | 0 | 0 | 0 | 0 | 0 | 0 | 0 | 0 | 0 | 0 | 0 | 0 | 0 | 0 | 0 | 0 | 0 | 0 | 0 | 0 | 0 | 0 | 0 | 0 | 0
10 | 7 | Conventional (Gas) | 2040 | Winter | Pg, [MW] | 0 | 0 | 0 | 0 | 0 | 0 | 0 | 0 | 0 | 0 | 0 | 0 | 0 | 0 | 0 | 12.7999 | 12.8 | 12.7999 | 12.7999 | 0 | 0 | 0 | 0 | 0 | 0 | 0
10 | 7 | Conventional (Gas) | 2040 | Winter | Pg_curt, [MW] | 0 | 0 | 0 | 0 | 0 | 0 | 0 | 0 | 0 | 0 | 0 | 0 | 0 | 0 | 0 | 0 | 0 | 0 | 0 | 0 | 0 | 0 | 0 | 0 | 0 | 0
10 | 7 | Conventional (Gas) | 2040 | Winter | Pg_net, [MW] | 0 | 0 | 0 | 0 | 0 | 0 | 0 | 0 | 0 | 0 | 0 | 0 | 0 | 0 | 0 | 12.7999 | 12.8 | 12.7999 | 12.7999 | 0 | 0 | 0 | 0 | 0 | 0 | 0
10 | 7 | Conventional (Gas) | 2040 | Winter | Qg, [MVAr] | 0 | 0 | 0 | 0 | 0 | 0 | 0 | 0 | 0 | 0 | 0 | 0 | 0 | 0 | 0 | -12 | -12 | -12 | -12 | 0 | 0 | 0 | 0 | 0 | 0 | 0
11 | 8 | Conventional (Gas) | 2040 | Winter | Pg, [MW] | 0 | 0 | 185.4252 | 158.1505 | 149.7062 | 147.5397 | 130.4 | 166.3564 | 246.0658 | 312.7517 | 344.335 | 340.3917 | 362.0313 | 372.5036 | 355.2498 | 349.1912 | 333.9543 | 324.0704 | 327.6537 | 388.3277 | 383.7956 | 365.8061 | 362.1079 | 349.5197 | 293.7955 | 234.0326
11 | 8 | Conventional (Gas) | 2040 | Winter | Pg_curt, [MW] | 0 | 0 | 0 | 0 | 0 | 0 | 0 | 0 | 0 | 0 | 0 | 0 | 0 | 0 | 0 | 0 | 0 | 0 | 0 | 0 | 0 | 0 | 0 | 0 | 0 | 0
11 | 8 | Conventional (Gas) | 2040 | Winter | Pg_net, [MW] | 0 | 0 | 185.4252 | 158.1505 | 149.7062 | 147.5397 | 130.4 | 166.3564 | 246.0658 | 312.7517 | 344.335 | 340.3917 | 362.0313 | 372.5036 | 355.2498 | 349.1912 | 333.9543 | 324.0704 | 327.6537 | 388.3277 | 383.7956 | 365.8061 | 362.1079 | 349.5197 | 293.7955 | 234.0326
11 | 8 | Conventional (Gas) | 2040 | Winter | Qg, [MVAr] | 0 | 0 | -1368.2459 | -1389.114 | -1389.3269 | -1396.8932 | -1404.9548 | -1385.5374 | -1323.8827 | -1274.6411 | -1251.5944 | -1232.1223 | -1212.8393 | -1213.9747 | -1208.9636 | -1220.5279 | -1229.7423 | -1253.1433 | -1259.1456 | -1204.6018 | -1201.4327 | -1196.8846 | -1225.2692 | -1263.4584 | -1290.6418 | -1320.0683
13 | 9 | Conventional (Gas) | 2040 | Winter | Pg, [MW] | 0 | 0 | 190.4919 | 235.386 | 246.3856 | 286.5077 | 351.296 | 233.765 | 225.2399 | 233.5891 | 230.7309 | 237.8838 | 230.2833 | 233.1496 | 221.104 | 195.5261 | 239.104 | 188.7855 | 188.4356 | 234.1454 | 266.5374 | 219.5707 | 222.158 | 304.2788 | 292.5099 | 344.7334
13 | 9 | Conventional (Gas) | 2040 | Winter | Pg_curt, [MW] | 0 | 0 | 0 | 0 | 0 | 0 | 0 | 0 | 0 | 0 | 0 | 0 | 0 | 0 | 0 | 0 | 0 | 0 | 0 | 0 | 0 | 0 | 0 | 0 | 0 | 0
13 | 9 | Conventional (Gas) | 2040 | Winter | Pg_net, [MW] | 0 | 0 | 190.4919 | 235.386 | 246.3856 | 286.5077 | 351.296 | 233.765 | 225.2399 | 233.5891 | 230.7309 | 237.8838 | 230.2833 | 233.1496 | 221.104 | 195.5261 | 239.104 | 188.7855 | 188.4356 | 234.1454 | 266.5374 | 219.5707 | 222.158 | 304.2788 | 292.5099 | 344.7334
13 | 9 | Conventional (Gas) | 2040 | Winter | Qg, [MVAr] | 0 | 0 | -529.2501 | -501.7211 | -493.4748 | -483.7377 | -487.685 | -506.6632 | -582.9642 | -642.7976 | -673.8813 | -696.0879 | -700.5596 | -691.0375 | -698.0631 | -699.0805 | -696.4087 | -661.8526 | -653.2632 | -707.129 | -710.0472 | -707.5647 | -680.9883 | -652.1511 | -616.5558 | -591.917
14 | 10 | Conventional (Gas) | 2040 | Winter | Pg, [MW] | 0 | 0 | -32.553 | -52.3249 | -57.9429 | -71.4004 | -68.0363 | -51.2721 | -44.9314 | -47.8977 | -48.1764 | -45.3078 | -48.9983 | -55.7566 | -49.9279 | -42.2127 | -37.6174 | -35.2904 | -40.5176 | -54.4148 | -60.5147 | -52.8994 | -55.0963 | -64.0461 | -56.6347 | -56.7525
14 | 10 | Conventional (Gas) | 2040 | Winter | Pg_curt, [MW] | 0 | 0 | 0 | 0 | 0 | 0 | 0 | 0 | 0 | 0 | 0 | 0 | 0 | 0 | 0 | 0 | 0 | 0 | 0 | 0 | 0 | 0 | 0 | 0 | 0 | 0
14 | 10 | Conventional (Gas) | 2040 | Winter | Pg_net, [MW] | 0 | 0 | -32.553 | -52.3249 | -57.9429 | -71.4004 | -68.0363 | -51.2721 | -44.9314 | -47.8977 | -48.1764 | -45.3078 | -48.9983 | -55.7566 | -49.9279 | -42.2127 | -37.6174 | -35.2904 | -40.5176 | -54.4148 | -60.5147 | -52.8994 | -55.0963 | -64.0461 | -56.6347 | -56.7525
14 | 10 | Conventional (Gas) | 2040 | Winter | Qg, [MVAr] | 0 | 0 | -419.8687 | -421.4057 | -420.7314 | -420.3696 | -415.0131 | -420.533 | -414.8031 | -410.3194 | -408.917 | -408.2001 | -411.4529 | -412.5332 | -412.1222 | -413.469 | -407.3963 | -413.3303 | -414.2119 | -407.402 | -407.9955 | -412.5703 | -412.9907 | -407.502 | -411.0719 | -406.9026
34 | 11 | Conventional (Gas) | 2040 | Winter | Pg, [MW] | 0 | 0 | 0 | 0 | 0 | 0 | 0 | 0 | 0 | 0 | 0 | 0 | 0 | 0 | 0 | 0 | 0 | 0 | 0 | 0 | 0 | 0 | 0 | 0 | 0 | 0
34 | 11 | Conventional (Gas) | 2040 | Winter | Pg_curt, [MW] | 0 | 0 | 0 | 0 | 0 | 0 | 0 | 0 | 0 | 0 | 0 | 0 | 0 | 0 | 0 | 0 | 0 | 0 | 0 | 0 | 0 | 0 | 0 | 0 | 0 | 0
34 | 11 | Conventional (Gas) | 2040 | Winter | Pg_net, [MW] | 0 | 0 | 0 | 0 | 0 | 0 | 0 | 0 | 0 | 0 | 0 | 0 | 0 | 0 | 0 | 0 | 0 | 0 | 0 | 0 | 0 | 0 | 0 | 0 | 0 | 0
34 | 11 | Conventional (Gas) | 2040 | Winter | Qg, [MVAr] | 0 | 0 | 0 | 0 | 0 | 0 | 0 | 0 | 0 | 0 | 0 | 0 | 0 | 0 | 0 | 0 | 0 | 0 | 0 | 0 | 0 | 0 | 0 | 0 | 0 | 0
34 | 12 | Conventional (Gas) | 2040 | Winter | Pg, [MW] | 0 | 0 | 39.9999 | 40 | 40 | 40 | 40 | 40 | 40 | 39.9999 | 39.9999 | 39.9998 | 27.0127 | 23.6946 | 15.0002 | 15.0001 | 40 | 34.8113 | 30.232 | 39.9998 | 39.9999 | 15.0001 | 39.9997 | 40 | 40 | 40
34 | 12 | Conventional (Gas) | 2040 | Winter | Pg_curt, [MW] | 0 | 0 | 0 | 0 | 0 | 0 | 0 | 0 | 0 | 0 | 0 | 0 | 0 | 0 | 0 | 0 | 0 | 0 | 0 | 0 | 0 | 0 | 0 | 0 | 0 | 0
34 | 12 | Conventional (Gas) | 2040 | Winter | Pg_net, [MW] | 0 | 0 | 39.9999 | 40 | 40 | 40 | 40 | 40 | 40 | 39.9999 | 39.9999 | 39.9998 | 27.0127 | 23.6946 | 15.0002 | 15.0001 | 40 | 34.8113 | 30.232 | 39.9998 | 39.9999 | 15.0001 | 39.9997 | 40 | 40 | 40
34 | 12 | Conventional (Gas) | 2040 | Winter | Qg, [MVAr] | 0 | 0 | -12.6 | -12.6 | -12.6 | -12.6 | -12.6 | -12.6 | -12.6 | -12.6 | -12.6 | -12.6 | -12.6 | -12.6 | -12.6 | -12.6 | -12.6 | -12.6 | -12.6 | -12.6 | -12.6 | -12.6 | -12.6 | -12.6 | -12.6 | -12.6
36 | 13 | Conventional (Gas) | 2040 | Winter | Pg, [MW] | 0 | 0 | 17.6093 | 40 | 40 | 40 | 40 | 40 | 39.9999 | 34.1008 | 17.3837 | 3.2791 | 0.010068 | 0.010052 | 0.010035 | 0.010032 | 32.1977 | 0.0101 | 0.010127 | 9.2188 | 28.2267 | 0.010035 | 11.203 | 40 | 40 | 40
36 | 13 | Conventional (Gas) | 2040 | Winter | Pg_curt, [MW] | 0 | 0 | 0 | 0 | 0 | 0 | 0 | 0 | 0 | 0 | 0 | 0 | 0 | 0 | 0 | 0 | 0 | 0 | 0 | 0 | 0 | 0 | 0 | 0 | 0 | 0
36 | 13 | Conventional (Gas) | 2040 | Winter | Pg_net, [MW] | 0 | 0 | 17.6093 | 40 | 40 | 40 | 40 | 40 | 39.9999 | 34.1008 | 17.3837 | 3.2791 | 0.010068 | 0.010052 | 0.010035 | 0.010032 | 32.1977 | 0.0101 | 0.010127 | 9.2188 | 28.2267 | 0.010035 | 11.203 | 40 | 40 | 40
36 | 13 | Conventional (Gas) | 2040 | Winter | Qg, [MVAr] | 0 | 0 | -8.4 | -8.4 | -8.4 | -8.4 | -8.4 | -8.4 | -8.4 | -8.4 | -8.4 | -8.4 | -8.4 | -8.4 | -8.4 | -8.4 | -8.4 | -8.4 | -8.4 | -8.4 | -8.4 | -8.4 | -8.4 | -8.4 | -8.4 | -8.4
36 | 14 | Conventional (Gas) | 2040 | Winter | Pg, [MW] | 0 | 0 | 0 | 0 | 0 | 0 | 0 | 0 | 0 | 0 | 0 | 0 | 0 | 0 | 0 | 0 | 0 | 0 | 0 | 0 | 0 | 0 | 0 | 0 | 0 | 0
36 | 14 | Conventional (Gas) | 2040 | Winter | Pg_curt, [MW] | 0 | 0 | 0 | 0 | 0 | 0 | 0 | 0 | 0 | 0 | 0 | 0 | 0 | 0 | 0 | 0 | 0 | 0 | 0 | 0 | 0 | 0 | 0 | 0 | 0 | 0
36 | 14 | Conventional (Gas) | 2040 | Winter | Pg_net, [MW] | 0 | 0 | 0 | 0 | 0 | 0 | 0 | 0 | 0 | 0 | 0 | 0 | 0 | 0 | 0 | 0 | 0 | 0 | 0 | 0 | 0 | 0 | 0 | 0 | 0 | 0
36 | 14 | Conventional (Gas) | 2040 | Winter | Qg, [MVAr] | 0 | 0 | 0 | 0 | 0 | 0 | 0 | 0 | 0 | 0 | 0 | 0 | 0 | 0 | 0 | 0 | 0 | 0 | 0 | 0 | 0 | 0 | 0 | 0 | 0 | 0
20 | 15 | Renewable (Solar) | 2040 | Winter | Pg, [MW] | 0 | 0 | 0.59 | 0.59 | 0.59 | 0.59 | 0.59 | 0.59 | 7.9296 | 21.1456 | 36.2024 | 51.6368 | 65.6552 | 76.3814 | 82.3286 | 82.6 | 77.172 | 66.8352 | 53.0528 | 37.6774 | 22.5144 | 9.0742 | 0.59 | 0.59 | 0.59 | 0.59
20 | 15 | Renewable (Solar) | 2040 | Winter | Pg_curt, [MW] | 0 | 0 | -9.6755e-07 | -9.6746e-07 | -9.6639e-07 | -9.6612e-07 | -9.6611e-07 | -9.6664e-07 | -9.6664e-07 | -9.6611e-07 | -9.6447e-07 | -9.6364e-07 | 4.7935 | 16.2464 | 24.502 | 25.2777 | 19.7414 | 9.0344 | 0.80121 | -9.6496e-07 | -9.6611e-07 | -9.6981e-07 | -9.6981e-07 | -9.6962e-07 | -9.6918e-07 | -9.688e-07
20 | 15 | Renewable (Solar) | 2040 | Winter | Pg_net, [MW] | 0 | 0 | 0.59 | 0.59 | 0.59 | 0.59 | 0.59 | 0.59 | 7.9296 | 21.1456 | 36.2024 | 51.6368 | 60.8617 | 60.135 | 57.8266 | 57.3223 | 57.4306 | 57.8008 | 52.2516 | 37.6774 | 22.5144 | 9.0742 | 0.59 | 0.59 | 0.59 | 0.59
20 | 15 | Renewable (Solar) | 2040 | Winter | Qg, [MVAr] | 0 | 0 | 0 | 0 | 0 | 0 | 0 | 0 | 0 | 0 | 0 | 0 | 0 | 0 | 0 | 0 | 0 | 0 | 0 | 0 | 0 | 0 | 0 | 0 | 0 | 0
21 | 16 | Renewable (Solar) | 2040 | Winter | Pg, [MW] | 0 | 0 | 0.59 | 0.59 | 0.59 | 0.59 | 0.59 | 0.59 | 7.9296 | 21.1456 | 36.2024 | 51.6368 | 65.6552 | 76.3814 | 82.3286 | 82.6 | 77.172 | 66.8352 | 53.0528 | 37.6774 | 22.5144 | 9.0742 | 0.59 | 0.59 | 0.59 | 0.59
21 | 16 | Renewable (Solar) | 2040 | Winter | Pg_curt, [MW] | 0 | 0 | -9.6755e-07 | -9.6746e-07 | -9.6639e-07 | -9.6637e-07 | -9.6637e-07 | -9.6695e-07 | -9.6695e-07 | -9.6695e-07 | -9.6695e-07 | -9.6585e-07 | -9.6364e-07 | 4.1802 | 10.7447 | 12.5656 | 8.9682 | 2.8093 | -9.6586e-07 | -9.6695e-07 | -9.6947e-07 | -9.6986e-07 | -9.6986e-07 | -9.6962e-07 | -9.6918e-07 | -9.6881e-07
21 | 16 | Renewable (Solar) | 2040 | Winter | Pg_net, [MW] | 0 | 0 | 0.59 | 0.59 | 0.59 | 0.59 | 0.59 | 0.59 | 7.9296 | 21.1456 | 36.2024 | 51.6368 | 65.6552 | 72.2012 | 71.5839 | 70.0344 | 68.2038 | 64.0259 | 53.0528 | 37.6774 | 22.5144 | 9.0742 | 0.59 | 0.59 | 0.59 | 0.59
21 | 16 | Renewable (Solar) | 2040 | Winter | Qg, [MVAr] | 0 | 0 | 0 | 0 | 0 | 0 | 0 | 0 | 0 | 0 | 0 | 0 | 0 | 0 | 0 | 0 | 0 | 0 | 0 | 0 | 0 | 0 | 0 | 0 | 0 | 0
30 | 17 | Renewable (Solar) | 2040 | Winter | Pg, [MW] | 0 | 0 | 0.59 | 0.59 | 0.59 | 0.59 | 0.59 | 0.59 | 7.9296 | 21.1456 | 36.2024 | 51.6368 | 65.6552 | 76.3814 | 82.3286 | 82.6 | 77.172 | 66.8352 | 53.0528 | 37.6774 | 22.5144 | 9.0742 | 0.59 | 0.59 | 0.59 | 0.59
30 | 17 | Renewable (Solar) | 2040 | Winter | Pg_curt, [MW] | 0 | 0 | -9.6761e-07 | -9.6749e-07 | -9.6692e-07 | -9.6692e-07 | -9.6692e-07 | -9.67e-07 | -9.6761e-07 | -9.6761e-07 | -9.6761e-07 | -9.6656e-07 | -9.667e-07 | -9.6364e-07 | -9.6364e-07 | -9.6364e-07 | -9.6364e-07 | -9.6364e-07 | -9.6656e-07 | -9.6761e-07 | -9.6954e-07 | -9.6993e-07 | -9.6993e-07 | -9.6963e-07 | -9.692e-07 | -9.6879e-07
30 | 17 | Renewable (Solar) | 2040 | Winter | Pg_net, [MW] | 0 | 0 | 0.59 | 0.59 | 0.59 | 0.59 | 0.59 | 0.59 | 7.9296 | 21.1456 | 36.2024 | 51.6368 | 65.6552 | 76.3814 | 82.3286 | 82.6 | 77.172 | 66.8352 | 53.0528 | 37.6774 | 22.5144 | 9.0742 | 0.59 | 0.59 | 0.59 | 0.59
30 | 17 | Renewable (Solar) | 2040 | Winter | Qg, [MVAr] | 0 | 0 | 0 | 0 | 0 | 0 | 0 | 0 | 0 | 0 | 0 | 0 | 0 | 0 | 0 | 0 | 0 | 0 | 0 | 0 | 0 | 0 | 0 | 0 | 0 | 0
35 | 18 | Renewable (Solar) | 2040 | Winter | Pg, [MW] | 0 | 0 | 0.59 | 0.59 | 0.59 | 0.59 | 0.59 | 0.59 | 7.9296 | 21.1456 | 36.2024 | 51.6368 | 65.6552 | 76.3814 | 82.3286 | 82.6 | 77.172 | 66.8352 | 53.0528 | 37.6774 | 22.5144 | 9.0742 | 0.59 | 0.59 | 0.59 | 0.59
35 | 18 | Renewable (Solar) | 2040 | Winter | Pg_curt, [MW] | 0 | 0 | -9.6762e-07 | -9.6749e-07 | -9.664e-07 | -9.6612e-07 | -9.661e-07 | -9.67e-07 | -9.6763e-07 | -9.685e-07 | -9.6898e-07 | -9.6903e-07 | -9.6911e-07 | -9.6906e-07 | -9.6903e-07 | -9.6894e-07 | -9.6868e-07 | -9.6877e-07 | -9.6891e-07 | -9.6919e-07 | -9.6955e-07 | -9.6996e-07 | -9.6996e-07 | -9.6964e-07 | -9.692e-07 | -9.6879e-07
35 | 18 | Renewable (Solar) | 2040 | Winter | Pg_net, [MW] | 0 | 0 | 0.59 | 0.59 | 0.59 | 0.59 | 0.59 | 0.59 | 7.9296 | 21.1456 | 36.2024 | 51.6368 | 65.6552 | 76.3814 | 82.3286 | 82.6 | 77.172 | 66.8352 | 53.0528 | 37.6774 | 22.5144 | 9.0742 | 0.59 | 0.59 | 0.59 | 0.59
35 | 18 | Renewable (Solar) | 2040 | Winter | Qg, [MVAr] | 0 | 0 | 0 | 0 | 0 | 0 | 0 | 0 | 0 | 0 | 0 | 0 | 0 | 0 | 0 | 0 | 0 | 0 | 0 | 0 | 0 | 0 | 0 | 0 | 0 | 0
2 | 19 | Renewable (Solar) | 2040 | Winter | Pg, [MW] | 0 | 0 | 0 | 0 | 0 | 0 | 0 | 0 | 0 | 0 | 0 | 0 | 0 | 0 | 0 | 0 | 0 | 0 | 0 | 0 | 0 | 0 | 0 | 0 | 0 | 0
2 | 19 | Renewable (Solar) | 2040 | Winter | Pg_curt, [MW] | 0 | 0 | 0 | 0 | 0 | 0 | 0 | 0 | 0 | 0 | 0 | 0 | 0 | 0 | 0 | 0 | 0 | 0 | 0 | 0 | 0 | 0 | 0 | 0 | 0 | 0
2 | 19 | Renewable (Solar) | 2040 | Winter | Pg_net, [MW] | 0 | 0 | 0 | 0 | 0 | 0 | 0 | 0 | 0 | 0 | 0 | 0 | 0 | 0 | 0 | 0 | 0 | 0 | 0 | 0 | 0 | 0 | 0 | 0 | 0 | 0
2 | 19 | Renewable (Solar) | 2040 | Winter | Qg, [MVAr] | 0 | 0 | 0 | 0 | 0 | 0 | 0 | 0 | 0 | 0 | 0 | 0 | 0 | 0 | 0 | 0 | 0 | 0 | 0 | 0 | 0 | 0 | 0 | 0 | 0 | 0
7 | 1 | Conventional (Gas) | 2040 | Winter | Pg, [MW] | Expected | - | 47.5 | 47.5 | 47.5 | 47.5 | 47.5 | 47.5 | 47.5 | 47.4997 | 27.2327 | 33.8507 | 42.6397 | 46.4984 | 29.3772 | 35.1289 | 47.5 | 39.2275 | 30.5177 | 34.0456 | 44.3047 | 18.0001 | 18.0017 | 47.5 | 47.5 | 47.5
7 | 1 | Conventional (Gas) | 2040 | Winter | Pg_curt, [MW] | Expected | - | 0 | 0 | 0 | 0 | 0 | 0 | 0 | 0 | 0 | 0 | 0 | 0 | 0 | 0 | 0 | 0 | 0 | 0 | 0 | 0 | 0 | 0 | 0 | 0
7 | 1 | Conventional (Gas) | 2040 | Winter | Pg_net, [MW] | Expected | - | 47.5 | 47.5 | 47.5 | 47.5 | 47.5 | 47.5 | 47.5 | 47.4997 | 27.2327 | 33.8507 | 42.6397 | 46.4984 | 29.3772 | 35.1289 | 47.5 | 39.2275 | 30.5177 | 34.0456 | 44.3047 | 18.0001 | 18.0017 | 47.5 | 47.5 | 47.5
7 | 1 | Conventional (Gas) | 2040 | Winter | Qg, [MVAr] | Expected | - | bar: 0 to 23
7 | 2 | Conventional (Gas) | 2040 | Winter | Pg, [MW] | Expected | - | 0 | 0 | 0 | 0 | 0 | 0 | 0 | 0 | 0 | 0 | 0 | 0 | 0 | 0 | 0 | 0 | 0 | 0 | 0 | 0 | 0 | 0 | 0 | 0
7 | 2 | Conventional (Gas) | 2040 | Winter | Pg_curt, [MW] | Expected | - | 0 | 0 | 0 | 0 | 0 | 0 | 0 | 0 | 0 | 0 | 0 | 0 | 0 | 0 | 0 | 0 | 0 | 0 | 0 | 0 | 0 | 0 | 0 | 0
7 | 2 | Conventional (Gas) | 2040 | Winter | Pg_net, [MW] | Expected | - | 0 | 0 | 0 | 0 | 0 | 0 | 0 | 0 | 0 | 0 | 0 | 0 | 0 | 0 | 0 | 0 | 0 | 0 | 0 | 0 | 0 | 0 | 0 | 0
7 | 2 | Conventional (Gas) | 2040 | Winter | Qg, [MVAr] | Expected | - | 0 | 0 | 0 | 0 | 0 | 0 | 0 | 0 | 0 | 0 | 0 | 0 | 0 | 0 | 0 | 0 | 0 | 0 | 0 | 0 | 0 | 0 | 0 | 0
8 | 3 | Conventional (Gas) | 2040 | Winter | Pg, [MW] | Expected | - | 43.0445 | 27.5907 | 23.5347 | 22.1706 | 46.1878 | 33.5989 | 56.4182 | 74.5511 | 81.414 | 86.1998 | 79.5419 | 72.3892 | 72.6688 | 72.9213 | 92.2841 | 74.0703 | 68.0217 | 82.7382 | 82.3119 | 69.8413 | 67.1923 | 84.4227 | 75.5334 | 81.9821
8 | 3 | Conventional (Gas) | 2040 | Winter | Pg_curt, [MW] | Expected | - | 0 | 0 | 0 | 0 | 0 | 0 | 0 | 0 | 0 | 0 | 0 | 0 | 0 | 0 | 0 | 0 | 0 | 0 | 0 | 0 | 0 | 0 | 0 | 0
8 | 3 | Conventional (Gas) | 2040 | Winter | Pg_net, [MW] | Expected | - | 43.0445 | 27.5907 | 23.5347 | 22.1706 | 46.1878 | 33.5989 | 56.4182 | 74.5511 | 81.414 | 86.1998 | 79.5419 | 72.3892 | 72.6688 | 72.9213 | 92.2841 | 74.0703 | 68.0217 | 82.7382 | 82.3119 | 69.8413 | 67.1923 | 84.4227 | 75.5334 | 81.9821
8 | 3 | Conventional (Gas) | 2040 | Winter | Qg, [MVAr] | Expected | - | -502.8481 | -503.7552 | -503.7605 | -503.716 | -502.3321 | -504.2855 | -505.0126 | -504.0729 | -503.4523 | -531.7915 | -561.8119 | -563.6661 | -563.5166 | -562.9905 | -558.7438 | -529.8718 | -504.2277 | -503.7907 | -503.3405 | -505.4751 | -504.7231 | -500.1444 | -500.5439 | -498.1879
10 | 4 | Conventional (Gas) | 2040 | Winter | Pg, [MW] | Expected | - | 0 | 0 | 0 | 0 | 0 | 0 | 0 | 0 | 0 | 0 | 0 | 0 | 0 | 0 | 0 | 0 | 0 | 0 | 0 | 0 | 0 | 0 | 0 | 0
10 | 4 | Conventional (Gas) | 2040 | Winter | Pg_curt, [MW] | Expected | - | 0 | 0 | 0 | 0 | 0 | 0 | 0 | 0 | 0 | 0 | 0 | 0 | 0 | 0 | 0 | 0 | 0 | 0 | 0 | 0 | 0 | 0 | 0 | 0
10 | 4 | Conventional (Gas) | 2040 | Winter | Pg_net, [MW] | Expected | - | 0 | 0 | 0 | 0 | 0 | 0 | 0 | 0 | 0 | 0 | 0 | 0 | 0 | 0 | 0 | 0 | 0 | 0 | 0 | 0 | 0 | 0 | 0 | 0
10 | 4 | Conventional (Gas) | 2040 | Winter | Qg, [MVAr] | Expected | - | 0 | 0 | 0 | 0 | 0 | 0 | 0 | 0 | 0 | 0 | 0 | 0 | 0 | 0 | 0 | 0 | 0 | 0 | 0 | 0 | 0 | 0 | 0 | 0
10 | 5 | Conventional (Gas) | 2040 | Winter | Pg, [MW] | Expected | - | 0 | 0 | 0 | 0 | 0 | 0 | 0 | 0 | 30.55 | 30.55 | 30.55 | 30.55 | 30.55 | 30.5499 | 30.55 | 30.5499 | 30.5499 | 30.55 | 0 | 0 | 0 | 0 | 0 | 0
10 | 5 | Conventional (Gas) | 2040 | Winter | Pg_curt, [MW] | Expected | - | 0 | 0 | 0 | 0 | 0 | 0 | 0 | 0 | 0 | 0 | 0 | 0 | 0 | 0 | 0 | 0 | 0 | 0 | 0 | 0 | 0 | 0 | 0 | 0
10 | 5 | Conventional (Gas) | 2040 | Winter | Pg_net, [MW] | Expected | - | 0 | 0 | 0 | 0 | 0 | 0 | 0 | 0 | 30.55 | 30.55 | 30.55 | 30.55 | 30.55 | 30.5499 | 30.55 | 30.5499 | 30.5499 | 30.55 | 0 | 0 | 0 | 0 | 0 | 0
10 | 5 | Conventional (Gas) | 2040 | Winter | Qg, [MVAr] | Expected | - | 0 | 0 | 0 | 0 | 0 | 0 | 0 | 0 | -2.8 | -2.8 | -2.8 | -2.8 | -2.8 | -2.8 | -2.8 | -2.8 | -2.8 | -2.8 | 0 | 0 | 0 | 0 | 0 | 0
10 | 6 | Conventional (Gas) | 2040 | Winter | Pg, [MW] | Expected | - | 0 | 0 | 0 | 0 | 0 | 0 | 0 | 0 | 0 | 0 | 0 | 0 | 0 | 0 | 0 | 0 | 0 | 0 | 0 | 0 | 0 | 0 | 0 | 0
10 | 6 | Conventional (Gas) | 2040 | Winter | Pg_curt, [MW] | Expected | - | 0 | 0 | 0 | 0 | 0 | 0 | 0 | 0 | 0 | 0 | 0 | 0 | 0 | 0 | 0 | 0 | 0 | 0 | 0 | 0 | 0 | 0 | 0 | 0
10 | 6 | Conventional (Gas) | 2040 | Winter | Pg_net, [MW] | Expected | - | 0 | 0 | 0 | 0 | 0 | 0 | 0 | 0 | 0 | 0 | 0 | 0 | 0 | 0 | 0 | 0 | 0 | 0 | 0 | 0 | 0 | 0 | 0 | 0
10 | 6 | Conventional (Gas) | 2040 | Winter | Qg, [MVAr] | Expected | - | 0 | 0 | 0 | 0 | 0 | 0 | 0 | 0 | 0 | 0 | 0 | 0 | 0 | 0 | 0 | 0 | 0 | 0 | 0 | 0 | 0 | 0 | 0 | 0
10 | 7 | Conventional (Gas) | 2040 | Winter | Pg, [MW] | Expected | - | 0 | 0 | 0 | 0 | 0 | 0 | 0 | 0 | 0 | 0 | 0 | 0 | 0 | 12.7999 | 12.8 | 12.7999 | 12.7999 | 0 | 0 | 0 | 0 | 0 | 0 | 0
10 | 7 | Conventional (Gas) | 2040 | Winter | Pg_curt, [MW] | Expected | - | 0 | 0 | 0 | 0 | 0 | 0 | 0 | 0 | 0 | 0 | 0 | 0 | 0 | 0 | 0 | 0 | 0 | 0 | 0 | 0 | 0 | 0 | 0 | 0
10 | 7 | Conventional (Gas) | 2040 | Winter | Pg_net, [MW] | Expected | - | 0 | 0 | 0 | 0 | 0 | 0 | 0 | 0 | 0 | 0 | 0 | 0 | 0 | 12.7999 | 12.8 | 12.7999 | 12.7999 | 0 | 0 | 0 | 0 | 0 | 0 | 0
10 | 7 | Conventional (Gas) | 2040 | Winter | Qg, [MVAr] | Expected | - | 0 | 0 | 0 | 0 | 0 | 0 | 0 | 0 | 0 | 0 | 0 | 0 | 0 | -12 | -12 | -12 | -12 | 0 | 0 | 0 | 0 | 0 | 0 | 0
11 | 8 | Conventional (Gas) | 2040 | Winter | Pg, [MW] | Expected | - | 185.4252 | 158.1505 | 149.7062 | 147.5397 | 130.4 | 166.3564 | 246.0658 | 312.7517 | 344.335 | 340.3917 | 362.0313 | 372.5036 | 355.2498 | 349.1912 | 333.9543 | 324.0704 | 327.6537 | 388.3277 | 383.7956 | 365.8061 | 362.1079 | 349.5197 | 293.7955 | 234.0326
11 | 8 | Conventional (Gas) | 2040 | Winter | Pg_curt, [MW] | Expected | - | 0 | 0 | 0 | 0 | 0 | 0 | 0 | 0 | 0 | 0 | 0 | 0 | 0 | 0 | 0 | 0 | 0 | 0 | 0 | 0 | 0 | 0 | 0 | 0
11 | 8 | Conventional (Gas) | 2040 | Winter | Pg_net, [MW] | Expected | - | 185.4252 | 158.1505 | 149.7062 | 147.5397 | 130.4 | 166.3564 | 246.0658 | 312.7517 | 344.335 | 340.3917 | 362.0313 | 372.5036 | 355.2498 | 349.1912 | 333.9543 | 324.0704 | 327.6537 | 388.3277 | 383.7956 | 365.8061 | 362.1079 | 349.5197 | 293.7955 | 234.0326
11 | 8 | Conventional (Gas) | 2040 | Winter | Qg, [MVAr] | Expected | - | -1368.2459 | -1389.114 | -1389.3269 | -1396.8932 | -1404.9548 | -1385.5374 | -1323.8827 | -1274.6411 | -1251.5944 | -1232.1223 | -1212.8393 | -1213.9747 | -1208.9636 | -1220.5279 | -1229.7423 | -1253.1433 | -1259.1456 | -1204.6018 | -1201.4327 | -1196.8846 | -1225.2692 | -1263.4584 | -1290.6418 | -1320.0683
13 | 9 | Conventional (Gas) | 2040 | Winter | Pg, [MW] | Expected | - | 190.4919 | 235.386 | 246.3856 | 286.5077 | 351.296 | 233.765 | 225.2399 | 233.5891 | 230.7309 | 237.8838 | 230.2833 | 233.1496 | 221.104 | 195.5261 | 239.104 | 188.7855 | 188.4356 | 234.1454 | 266.5374 | 219.5707 | 222.158 | 304.2788 | 292.5099 | 344.7334
13 | 9 | Conventional (Gas) | 2040 | Winter | Pg_curt, [MW] | Expected | - | 0 | 0 | 0 | 0 | 0 | 0 | 0 | 0 | 0 | 0 | 0 | 0 | 0 | 0 | 0 | 0 | 0 | 0 | 0 | 0 | 0 | 0 | 0 | 0
13 | 9 | Conventional (Gas) | 2040 | Winter | Pg_net, [MW] | Expected | - | 190.4919 | 235.386 | 246.3856 | 286.5077 | 351.296 | 233.765 | 225.2399 | 233.5891 | 230.7309 | 237.8838 | 230.2833 | 233.1496 | 221.104 | 195.5261 | 239.104 | 188.7855 | 188.4356 | 234.1454 | 266.5374 | 219.5707 | 222.158 | 304.2788 | 292.5099 | 344.7334
13 | 9 | Conventional (Gas) | 2040 | Winter | Qg, [MVAr] | Expected | - | -529.2501 | -501.7211 | -493.4748 | -483.7377 | -487.685 | -506.6632 | -582.9642 | -642.7976 | -673.8813 | -696.0879 | -700.5596 | -691.0375 | -698.0631 | -699.0805 | -696.4087 | -661.8526 | -653.2632 | -707.129 | -710.0472 | -707.5647 | -680.9883 | -652.1511 | -616.5558 | -591.917
14 | 10 | Conventional (Gas) | 2040 | Winter | Pg, [MW] | Expected | - | -32.553 | -52.3249 | -57.9429 | -71.4004 | -68.0363 | -51.2721 | -44.9314 | -47.8977 | -48.1764 | -45.3078 | -48.9983 | -55.7566 | -49.9279 | -42.2127 | -37.6174 | -35.2904 | -40.5176 | -54.4148 | -60.5147 | -52.8994 | -55.0963 | -64.0461 | -56.6347 | -56.7525
14 | 10 | Conventional (Gas) | 2040 | Winter | Pg_curt, [MW] | Expected | - | 0 | 0 | 0 | 0 | 0 | 0 | 0 | 0 | 0 | 0 | 0 | 0 | 0 | 0 | 0 | 0 | 0 | 0 | 0 | 0 | 0 | 0 | 0 | 0
14 | 10 | Conventional (Gas) | 2040 | Winter | Pg_net, [MW] | Expected | - | -32.553 | -52.3249 | -57.9429 | -71.4004 | -68.0363 | -51.2721 | -44.9314 | -47.8977 | -48.1764 | -45.3078 | -48.9983 | -55.7566 | -49.9279 | -42.2127 | -37.6174 | -35.2904 | -40.5176 | -54.4148 | -60.5147 | -52.8994 | -55.0963 | -64.0461 | -56.6347 | -56.7525
14 | 10 | Conventional (Gas) | 2040 | Winter | Qg, [MVAr] | Expected | - | -419.8687 | -421.4057 | -420.7314 | -420.3696 | -415.0131 | -420.533 | -414.8031 | -410.3194 | -408.917 | -408.2001 | -411.4529 | -412.5332 | -412.1222 | -413.469 | -407.3963 | -413.3303 | -414.2119 | -407.402 | -407.9955 | -412.5703 | -412.9907 | -407.502 | -411.0719 | -406.9026
34 | 11 | Conventional (Gas) | 2040 | Winter | Pg, [MW] | Expected | - | 0 | 0 | 0 | 0 | 0 | 0 | 0 | 0 | 0 | 0 | 0 | 0 | 0 | 0 | 0 | 0 | 0 | 0 | 0 | 0 | 0 | 0 | 0 | 0
34 | 11 | Conventional (Gas) | 2040 | Winter | Pg_curt, [MW] | Expected | - | 0 | 0 | 0 | 0 | 0 | 0 | 0 | 0 | 0 | 0 | 0 | 0 | 0 | 0 | 0 | 0 | 0 | 0 | 0 | 0 | 0 | 0 | 0 | 0
34 | 11 | Conventional (Gas) | 2040 | Winter | Pg_net, [MW] | Expected | - | 0 | 0 | 0 | 0 | 0 | 0 | 0 | 0 | 0 | 0 | 0 | 0 | 0 | 0 | 0 | 0 | 0 | 0 | 0 | 0 | 0 | 0 | 0 | 0
34 | 11 | Conventional (Gas) | 2040 | Winter | Qg, [MVAr] | Expected | - | 0 | 0 | 0 | 0 | 0 | 0 | 0 | 0 | 0 | 0 | 0 | 0 | 0 | 0 | 0 | 0 | 0 | 0 | 0 | 0 | 0 | 0 | 0 | 0
34 | 12 | Conventional (Gas) | 2040 | Winter | Pg, [MW] | Expected | - | 39.9999 | 40 | 40 | 40 | 40 | 40 | 40 | 39.9999 | 39.9999 | 39.9998 | 27.0127 | 23.6946 | 15.0002 | 15.0001 | 40 | 34.8113 | 30.232 | 39.9998 | 39.9999 | 15.0001 | 39.9997 | 40 | 40 | 40
34 | 12 | Conventional (Gas) | 2040 | Winter | Pg_curt, [MW] | Expected | - | 0 | 0 | 0 | 0 | 0 | 0 | 0 | 0 | 0 | 0 | 0 | 0 | 0 | 0 | 0 | 0 | 0 | 0 | 0 | 0 | 0 | 0 | 0 | 0
34 | 12 | Conventional (Gas) | 2040 | Winter | Pg_net, [MW] | Expected | - | 39.9999 | 40 | 40 | 40 | 40 | 40 | 40 | 39.9999 | 39.9999 | 39.9998 | 27.0127 | 23.6946 | 15.0002 | 15.0001 | 40 | 34.8113 | 30.232 | 39.9998 | 39.9999 | 15.0001 | 39.9997 | 40 | 40 | 40
34 | 12 | Conventional (Gas) | 2040 | Winter | Qg, [MVAr] | Expected | - | -12.6 | -12.6 | -12.6 | -12.6 | -12.6 | -12.6 | -12.6 | -12.6 | -12.6 | -12.6 | -12.6 | -12.6 | -12.6 | -12.6 | -12.6 | -12.6 | -12.6 | -12.6 | -12.6 | -12.6 | -12.6 | -12.6 | -12.6 | -12.6
36 | 13 | Conventional (Gas) | 2040 | Winter | Pg, [MW] | Expected | - | 17.6093 | 40 | 40 | 40 | 40 | 40 | 39.9999 | 34.1008 | 17.3837 | 3.2791 | 0.010068 | 0.010052 | 0.010035 | 0.010032 | 32.1977 | 0.0101 | 0.010127 | 9.2188 | 28.2267 | 0.010035 | 11.203 | 40 | 40 | 40
36 | 13 | Conventional (Gas) | 2040 | Winter | Pg_curt, [MW] | Expected | - | 0 | 0 | 0 | 0 | 0 | 0 | 0 | 0 | 0 | 0 | 0 | 0 | 0 | 0 | 0 | 0 | 0 | 0 | 0 | 0 | 0 | 0 | 0 | 0
36 | 13 | Conventional (Gas) | 2040 | Winter | Pg_net, [MW] | Expected | - | 17.6093 | 40 | 40 | 40 | 40 | 40 | 39.9999 | 34.1008 | 17.3837 | 3.2791 | 0.010068 | 0.010052 | 0.010035 | 0.010032 | 32.1977 | 0.0101 | 0.010127 | 9.2188 | 28.2267 | 0.010035 | 11.203 | 40 | 40 | 40
36 | 13 | Conventional (Gas) | 2040 | Winter | Qg, [MVAr] | Expected | - | -8.4 | -8.4 | -8.4 | -8.4 | -8.4 | -8.4 | -8.4 | -8.4 | -8.4 | -8.4 | -8.4 | -8.4 | -8.4 | -8.4 | -8.4 | -8.4 | -8.4 | -8.4 | -8.4 | -8.4 | -8.4 | -8.4 | -8.4 | -8.4
36 | 14 | Conventional (Gas) | 2040 | Winter | Pg, [MW] | Expected | - | 0 | 0 | 0 | 0 | 0 | 0 | 0 | 0 | 0 | 0 | 0 | 0 | 0 | 0 | 0 | 0 | 0 | 0 | 0 | 0 | 0 | 0 | 0 | 0
36 | 14 | Conventional (Gas) | 2040 | Winter | Pg_curt, [MW] | Expected | - | 0 | 0 | 0 | 0 | 0 | 0 | 0 | 0 | 0 | 0 | 0 | 0 | 0 | 0 | 0 | 0 | 0 | 0 | 0 | 0 | 0 | 0 | 0 | 0
36 | 14 | Conventional (Gas) | 2040 | Winter | Pg_net, [MW] | Expected | - | 0 | 0 | 0 | 0 | 0 | 0 | 0 | 0 | 0 | 0 | 0 | 0 | 0 | 0 | 0 | 0 | 0 | 0 | 0 | 0 | 0 | 0 | 0 | 0
36 | 14 | Conventional (Gas) | 2040 | Winter | Qg, [MVAr] | Expected | - | 0 | 0 | 0 | 0 | 0 | 0 | 0 | 0 | 0 | 0 | 0 | 0 | 0 | 0 | 0 | 0 | 0 | 0 | 0 | 0 | 0 | 0 | 0 | 0
20 | 15 | Renewable (Solar) | 2040 | Winter | Pg, [MW] | Expected | - | 0.59 | 0.59 | 0.59 | 0.59 | 0.59 | 0.59 | 7.9296 | 21.1456 | 36.2024 | 51.6368 | 65.6552 | 76.3814 | 82.3286 | 82.6 | 77.172 | 66.8352 | 53.0528 | 37.6774 | 22.5144 | 9.0742 | 0.59 | 0.59 | 0.59 | 0.59
20 | 15 | Renewable (Solar) | 2040 | Winter | Pg_curt, [MW] | Expected | - | -9.6755e-07 | -9.6746e-07 | -9.6639e-07 | -9.6612e-07 | -9.6611e-07 | -9.6664e-07 | -9.6664e-07 | -9.6611e-07 | -9.6447e-07 | -9.6364e-07 | 4.7935 | 16.2464 | 24.502 | 25.2777 | 19.7414 | 9.0344 | 0.80121 | -9.6496e-07 | -9.6611e-07 | -9.6981e-07 | -9.6981e-07 | -9.6962e-07 | -9.6918e-07 | -9.688e-07
20 | 15 | Renewable (Solar) | 2040 | Winter | Pg_net, [MW] | Expected | - | 0.59 | 0.59 | 0.59 | 0.59 | 0.59 | 0.59 | 7.9296 | 21.1456 | 36.2024 | 51.6368 | 60.8617 | 60.135 | 57.8266 | 57.3223 | 57.4306 | 57.8008 | 52.2516 | 37.6774 | 22.5144 | 9.0742 | 0.59 | 0.59 | 0.59 | 0.59
20 | 15 | Renewable (Solar) | 2040 | Winter | Qg, [MVAr] | Expected | - | 0 | 0 | 0 | 0 | 0 | 0 | 0 | 0 | 0 | 0 | 0 | 0 | 0 | 0 | 0 | 0 | 0 | 0 | 0 | 0 | 0 | 0 | 0 | 0
21 | 16 | Renewable (Solar) | 2040 | Winter | Pg, [MW] | Expected | - | 0.59 | 0.59 | 0.59 | 0.59 | 0.59 | 0.59 | 7.9296 | 21.1456 | 36.2024 | 51.6368 | 65.6552 | 76.3814 | 82.3286 | 82.6 | 77.172 | 66.8352 | 53.0528 | 37.6774 | 22.5144 | 9.0742 | 0.59 | 0.59 | 0.59 | 0.59
21 | 16 | Renewable (Solar) | 2040 | Winter | Pg_curt, [MW] | Expected | - | -9.6755e-07 | -9.6746e-07 | -9.6639e-07 | -9.6637e-07 | -9.6637e-07 | -9.6695e-07 | -9.6695e-07 | -9.6695e-07 | -9.6695e-07 | -9.6585e-07 | -9.6364e-07 | 4.1802 | 10.7447 | 12.5656 | 8.9682 | 2.8093 | -9.6586e-07 | -9.6695e-07 | -9.6947e-07 | -9.6986e-07 | -9.6986e-07 | -9.6962e-07 | -9.6918e-07 | -9.6881e-07
21 | 16 | Renewable (Solar) | 2040 | Winter | Pg_net, [MW] | Expected | - | 0.59 | 0.59 | 0.59 | 0.59 | 0.59 | 0.59 | 7.9296 | 21.1456 | 36.2024 | 51.6368 | 65.6552 | 72.2012 | 71.5839 | 70.0344 | 68.2038 | 64.0259 | 53.0528 | 37.6774 | 22.5144 | 9.0742 | 0.59 | 0.59 | 0.59 | 0.59
21 | 16 | Renewable (Solar) | 2040 | Winter | Qg, [MVAr] | Expected | - | 0 | 0 | 0 | 0 | 0 | 0 | 0 | 0 | 0 | 0 | 0 | 0 | 0 | 0 | 0 | 0 | 0 | 0 | 0 | 0 | 0 | 0 | 0 | 0
30 | 17 | Renewable (Solar) | 2040 | Winter | Pg, [MW] | Expected | - | 0.59 | 0.59 | 0.59 | 0.59 | 0.59 | 0.59 | 7.9296 | 21.1456 | 36.2024 | 51.6368 | 65.6552 | 76.3814 | 82.3286 | 82.6 | 77.172 | 66.8352 | 53.0528 | 37.6774 | 22.5144 | 9.0742 | 0.59 | 0.59 | 0.59 | 0.59
30 | 17 | Renewable (Solar) | 2040 | Winter | Pg_curt, [MW] | Expected | - | -9.6761e-07 | -9.6749e-07 | -9.6692e-07 | -9.6692e-07 | -9.6692e-07 | -9.67e-07 | -9.6761e-07 | -9.6761e-07 | -9.6761e-07 | -9.6656e-07 | -9.667e-07 | -9.6364e-07 | -9.6364e-07 | -9.6364e-07 | -9.6364e-07 | -9.6364e-07 | -9.6656e-07 | -9.6761e-07 | -9.6954e-07 | -9.6993e-07 | -9.6993e-07 | -9.6963e-07 | -9.692e-07 | -9.6879e-07
30 | 17 | Renewable (Solar) | 2040 | Winter | Pg_net, [MW] | Expected | - | 0.59 | 0.59 | 0.59 | 0.59 | 0.59 | 0.59 | 7.9296 | 21.1456 | 36.2024 | 51.6368 | 65.6552 | 76.3814 | 82.3286 | 82.6 | 77.172 | 66.8352 | 53.0528 | 37.6774 | 22.5144 | 9.0742 | 0.59 | 0.59 | 0.59 | 0.59
30 | 17 | Renewable (Solar) | 2040 | Winter | Qg, [MVAr] | Expected | - | 0 | 0 | 0 | 0 | 0 | 0 | 0 | 0 | 0 | 0 | 0 | 0 | 0 | 0 | 0 | 0 | 0 | 0 | 0 | 0 | 0 | 0 | 0 | 0
35 | 18 | Renewable (Solar) | 2040 | Winter | Pg, [MW] | Expected | - | 0.59 | 0.59 | 0.59 | 0.59 | 0.59 | 0.59 | 7.9296 | 21.1456 | 36.2024 | 51.6368 | 65.6552 | 76.3814 | 82.3286 | 82.6 | 77.172 | 66.8352 | 53.0528 | 37.6774 | 22.5144 | 9.0742 | 0.59 | 0.59 | 0.59 | 0.59
35 | 18 | Renewable (Solar) | 2040 | Winter | Pg_curt, [MW] | Expected | - | -9.6762e-07 | -9.6749e-07 | -9.664e-07 | -9.6612e-07 | -9.661e-07 | -9.67e-07 | -9.6763e-07 | -9.685e-07 | -9.6898e-07 | -9.6903e-07 | -9.6911e-07 | -9.6906e-07 | -9.6903e-07 | -9.6894e-07 | -9.6868e-07 | -9.6877e-07 | -9.6891e-07 | -9.6919e-07 | -9.6955e-07 | -9.6996e-07 | -9.6996e-07 | -9.6964e-07 | -9.692e-07 | -9.6879e-07
35 | 18 | Renewable (Solar) | 2040 | Winter | Pg_net, [MW] | Expected | - | 0.59 | 0.59 | 0.59 | 0.59 | 0.59 | 0.59 | 7.9296 | 21.1456 | 36.2024 | 51.6368 | 65.6552 | 76.3814 | 82.3286 | 82.6 | 77.172 | 66.8352 | 53.0528 | 37.6774 | 22.5144 | 9.0742 | 0.59 | 0.59 | 0.59 | 0.59
35 | 18 | Renewable (Solar) | 2040 | Winter | Qg, [MVAr] | Expected | - | 0 | 0 | 0 | 0 | 0 | 0 | 0 | 0 | 0 | 0 | 0 | 0 | 0 | 0 | 0 | 0 | 0 | 0 | 0 | 0 | 0 | 0 | 0 | 0
2 | 19 | Renewable (Solar) | 2040 | Winter | Pg, [MW] | Expected | - | 0 | 0 | 0 | 0 | 0 | 0 | 0 | 0 | 0 | 0 | 0 | 0 | 0 | 0 | 0 | 0 | 0 | 0 | 0 | 0 | 0 | 0 | 0 | 0
2 | 19 | Renewable (Solar) | 2040 | Winter | Pg_curt, [MW] | Expected | - | 0 | 0 | 0 | 0 | 0 | 0 | 0 | 0 | 0 | 0 | 0 | 0 | 0 | 0 | 0 | 0 | 0 | 0 | 0 | 0 | 0 | 0 | 0 | 0
2 | 19 | Renewable (Solar) | 2040 | Winter | Pg_net, [MW] | Expected | - | 0 | 0 | 0 | 0 | 0 | 0 | 0 | 0 | 0 | 0 | 0 | 0 | 0 | 0 | 0 | 0 | 0 | 0 | 0 | 0 | 0 | 0 | 0 | 0
2 | 19 | Renewable (Solar) | 2040 | Winter | Qg, [MVAr] | Expected | - | 0 | 0 | 0 | 0 | 0 | 0 | 0 | 0 | 0 | 0 | 0 | 0 | 0 | 0 | 0 | 0 | 0 | 0 | 0 | 0 | 0 | 0 | 0 | 0
7 | 1 | Conventional (Gas) | 2040 | Summer | Pg, [MW] | 0 | 0 | 47.4998 | 47.4999 | 47.4999 | 47.5 | 47.5 | 47.5 | 42.8562 | 47.4998 | 47.4982 | 47.4999 | 47.4999 | 47.4997 | 41.7642 | 26.852 | 32.6883 | 37.5384 | 44.3916 | 47.4997 | 47.5 | 47.5 | 47.5 | 47.5 | 47.5 | 47.5
7 | 1 | Conventional (Gas) | 2040 | Summer | Pg_curt, [MW] | 0 | 0 | 0 | 0 | 0 | 0 | 0 | 0 | 0 | 0 | 0 | 0 | 0 | 0 | 0 | 0 | 0 | 0 | 0 | 0 | 0 | 0 | 0 | 0 | 0 | 0
7 | 1 | Conventional (Gas) | 2040 | Summer | Pg_net, [MW] | 0 | 0 | 47.4998 | 47.4999 | 47.4999 | 47.5 | 47.5 | 47.5 | 42.8562 | 47.4998 | 47.4982 | 47.4999 | 47.4999 | 47.4997 | 41.7642 | 26.852 | 32.6883 | 37.5384 | 44.3916 | 47.4997 | 47.5 | 47.5 | 47.5 | 47.5 | 47.5 | 47.5
7 | 1 | Conventional (Gas) | 2040 | Summer | Qg, [MVAr] | 0 | 0 | -4 | -4 | -4 | -4 | -4 | -4 | -4 | -4 | -4 | -4 | -4 | -4 | -4 | -4 | -3.9999 | -3.9999 | -4 | -4 | -4 | -4 | -4 | -4 | -4 | -4
7 | 2 | Conventional (Gas) | 2040 | Summer | Pg, [MW] | 0 | 0 | 0 | 0 | 0 | 0 | 0 | 0 | 0 | 0 | 0 | 0 | 0 | 0 | 0 | 0 | 0 | 0 | 0 | 0 | 0 | 0 | 0 | 0 | 0 | 0
7 | 2 | Conventional (Gas) | 2040 | Summer | Pg_curt, [MW] | 0 | 0 | 0 | 0 | 0 | 0 | 0 | 0 | 0 | 0 | 0 | 0 | 0 | 0 | 0 | 0 | 0 | 0 | 0 | 0 | 0 | 0 | 0 | 0 | 0 | 0
7 | 2 | Conventional (Gas) | 2040 | Summer | Pg_net, [MW] | 0 | 0 | 0 | 0 | 0 | 0 | 0 | 0 | 0 | 0 | 0 | 0 | 0 | 0 | 0 | 0 | 0 | 0 | 0 | 0 | 0 | 0 | 0 | 0 | 0 | 0
7 | 2 | Conventional (Gas) | 2040 | Summer | Qg, [MVAr] | 0 | 0 | 0 | 0 | 0 | 0 | 0 | 0 | 0 | 0 | 0 | 0 | 0 | 0 | 0 | 0 | 0 | 0 | 0 | 0 | 0 | 0 | 0 | 0 | 0 | 0
8 | 3 | Conventional (Gas) | 2040 | Summer | Pg, [MW] | 0 | 0 | 57.8733 | 53.5735 | 38.9629 | 44.4725 | 42.1109 | 27.4572 | 32.3387 | 72.4656 | 88.1522 | 89.0629 | 96.2443 | 99.5085 | 104.3264 | 107.5692 | 103.7281 | 103.9673 | 103.6354 | 95.7315 | 88.8257 | 82.3255 | 81.4331 | 93.4366 | 92.4407 | 64.3759
8 | 3 | Conventional (Gas) | 2040 | Summer | Pg_curt, [MW] | 0 | 0 | 0 | 0 | 0 | 0 | 0 | 0 | 0 | 0 | 0 | 0 | 0 | 0 | 0 | 0 | 0 | 0 | 0 | 0 | 0 | 0 | 0 | 0 | 0 | 0
8 | 3 | Conventional (Gas) | 2040 | Summer | Pg_net, [MW] | 0 | 0 | 57.8733 | 53.5735 | 38.9629 | 44.4725 | 42.1109 | 27.4572 | 32.3387 | 72.4656 | 88.1522 | 89.0629 | 96.2443 | 99.5085 | 104.3264 | 107.5692 | 103.7281 | 103.9673 | 103.6354 | 95.7315 | 88.8257 | 82.3255 | 81.4331 | 93.4366 | 92.4407 | 64.3759
8 | 3 | Conventional (Gas) | 2040 | Summer | Qg, [MVAr] | 0 | 0 | -498.7517 | -498.9505 | -499.8164 | -498.626 | -498.1915 | -499.0962 | -501.1309 | -501.5731 | -498.5047 | -498.9413 | -497.4376 | -497.3961 | -496.8023 | -495.5827 | -495.7713 | -494.6108 | -494.4005 | -496.6607 | -498.1571 | -498.5075 | -497.9983 | -496.0483 | -495.024 | -499.8696
10 | 4 | Conventional (Gas) | 2040 | Summer | Pg, [MW] | 0 | 0 | 0 | 0 | 0 | 0 | 0 | 0 | 0 | 0 | 0 | 0 | 0 | 0 | 0 | 0 | 0 | 0 | 0 | 0 | 0 | 0 | 0 | 0 | 0 | 0
10 | 4 | Conventional (Gas) | 2040 | Summer | Pg_curt, [MW] | 0 | 0 | 0 | 0 | 0 | 0 | 0 | 0 | 0 | 0 | 0 | 0 | 0 | 0 | 0 | 0 | 0 | 0 | 0 | 0 | 0 | 0 | 0 | 0 | 0 | 0
10 | 4 | Conventional (Gas) | 2040 | Summer | Pg_net, [MW] | 0 | 0 | 0 | 0 | 0 | 0 | 0 | 0 | 0 | 0 | 0 | 0 | 0 | 0 | 0 | 0 | 0 | 0 | 0 | 0 | 0 | 0 | 0 | 0 | 0 | 0
10 | 4 | Conventional (Gas) | 2040 | Summer | Qg, [MVAr] | 0 | 0 | 0 | 0 | 0 | 0 | 0 | 0 | 0 | 0 | 0 | 0 | 0 | 0 | 0 | 0 | 0 | 0 | 0 | 0 | 0 | 0 | 0 | 0 | 0 | 0
10 | 5 | Conventional (Gas) | 2040 | Summer | Pg, [MW] | 0 | 0 | 0 | 0 | 0 | 0 | 0 | 0 | 0 | 0 | 30.5499 | 30.5499 | 30.5499 | 30.5499 | 30.5499 | 30.3853 | 26.4553 | 27.6941 | 30.5492 | 30.5499 | 0 | 0 | 0 | 0 | 0 | 0
10 | 5 | Conventional (Gas) | 2040 | Summer | Pg_curt, [MW] | 0 | 0 | 0 | 0 | 0 | 0 | 0 | 0 | 0 | 0 | 0 | 0 | 0 | 0 | 0 | 0 | 0 | 0 | 0 | 0 | 0 | 0 | 0 | 0 | 0 | 0
10 | 5 | Conventional (Gas) | 2040 | Summer | Pg_net, [MW] | 0 | 0 | 0 | 0 | 0 | 0 | 0 | 0 | 0 | 0 | 30.5499 | 30.5499 | 30.5499 | 30.5499 | 30.5499 | 30.3853 | 26.4553 | 27.6941 | 30.5492 | 30.5499 | 0 | 0 | 0 | 0 | 0 | 0
10 | 5 | Conventional (Gas) | 2040 | Summer | Qg, [MVAr] | 0 | 0 | 0 | 0 | 0 | 0 | 0 | 0 | 0 | 0 | -2.8 | -2.8 | -2.8 | -2.8 | -2.8 | -2.8 | -2.8 | -2.8 | -2.8 | -2.8 | 0 | 0 | 0 | 0 | 0 | 0
10 | 6 | Conventional (Gas) | 2040 | Summer | Pg, [MW] | 0 | 0 | 0 | 0 | 0 | 0 | 0 | 0 | 0 | 0 | 0 | 0 | 0 | 0 | 0 | 0 | 0 | 0 | 0 | 0 | 0 | 0 | 0 | 0 | 0 | 0
10 | 6 | Conventional (Gas) | 2040 | Summer | Pg_curt, [MW] | 0 | 0 | 0 | 0 | 0 | 0 | 0 | 0 | 0 | 0 | 0 | 0 | 0 | 0 | 0 | 0 | 0 | 0 | 0 | 0 | 0 | 0 | 0 | 0 | 0 | 0
10 | 6 | Conventional (Gas) | 2040 | Summer | Pg_net, [MW] | 0 | 0 | 0 | 0 | 0 | 0 | 0 | 0 | 0 | 0 | 0 | 0 | 0 | 0 | 0 | 0 | 0 | 0 | 0 | 0 | 0 | 0 | 0 | 0 | 0 | 0
10 | 6 | Conventional (Gas) | 2040 | Summer | Qg, [MVAr] | 0 | 0 | 0 | 0 | 0 | 0 | 0 | 0 | 0 | 0 | 0 | 0 | 0 | 0 | 0 | 0 | 0 | 0 | 0 | 0 | 0 | 0 | 0 | 0 | 0 | 0
10 | 7 | Conventional (Gas) | 2040 | Summer | Pg, [MW] | 0 | 0 | 0 | 0 | 0 | 0 | 0 | 0 | 0 | 0 | 0 | 0 | 0 | 0 | 0 | 12.6371 | 9.8835 | 10.5222 | 12.7992 | 0 | 0 | 0 | 0 | 0 | 0 | 0
10 | 7 | Conventional (Gas) | 2040 | Summer | Pg_curt, [MW] | 0 | 0 | 0 | 0 | 0 | 0 | 0 | 0 | 0 | 0 | 0 | 0 | 0 | 0 | 0 | 0 | 0 | 0 | 0 | 0 | 0 | 0 | 0 | 0 | 0 | 0
10 | 7 | Conventional (Gas) | 2040 | Summer | Pg_net, [MW] | 0 | 0 | 0 | 0 | 0 | 0 | 0 | 0 | 0 | 0 | 0 | 0 | 0 | 0 | 0 | 12.6371 | 9.8835 | 10.5222 | 12.7992 | 0 | 0 | 0 | 0 | 0 | 0 | 0
10 | 7 | Conventional (Gas) | 2040 | Summer | Qg, [MVAr] | 0 | 0 | 0 | 0 | 0 | 0 | 0 | 0 | 0 | 0 | 0 | 0 | 0 | 0 | 0 | -12 | -12 | -12 | -12 | 0 | 0 | 0 | 0 | 0 | 0 | 0
11 | 8 | Conventional (Gas) | 2040 | Summer | Pg, [MW] | 0 | 0 | 152.9788 | 132.4222 | 119.7506 | 117.2182 | 208.5067 | 213.9298 | 132.7369 | 143.4763 | 169.0218 | 182.8785 | 184.313 | 211.491 | 227.1807 | 225.9448 | 246.5191 | 221.0058 | 209.6689 | 203.8452 | 187.3534 | 195.2488 | 203.4865 | 219.4385 | 205.2508 | 170.6626
11 | 8 | Conventional (Gas) | 2040 | Summer | Pg_curt, [MW] | 0 | 0 | 0 | 0 | 0 | 0 | 0 | 0 | 0 | 0 | 0 | 0 | 0 | 0 | 0 | 0 | 0 | 0 | 0 | 0 | 0 | 0 | 0 | 0 | 0 | 0
11 | 8 | Conventional (Gas) | 2040 | Summer | Pg_net, [MW] | 0 | 0 | 152.9788 | 132.4222 | 119.7506 | 117.2182 | 208.5067 | 213.9298 | 132.7369 | 143.4763 | 169.0218 | 182.8785 | 184.313 | 211.491 | 227.1807 | 225.9448 | 246.5191 | 221.0058 | 209.6689 | 203.8452 | 187.3534 | 195.2488 | 203.4865 | 219.4385 | 205.2508 | 170.6626
11 | 8 | Conventional (Gas) | 2040 | Summer | Qg, [MVAr] | 0 | 0 | -1420.7246 | -1454.9057 | -1460.6019 | -1460.8463 | -1451.1238 | -1461.8624 | -1449.0009 | -1357.6649 | -1303.9357 | -1286.719 | -1293.3263 | -1291.0767 | -1283.4478 | -1287.6437 | -1303.5569 | -1307.9576 | -1311.6985 | -1321.9761 | -1325.1801 | -1325.4106 | -1349.3467 | -1328.2942 | -1353.589 | -1375.1056
13 | 9 | Conventional (Gas) | 2040 | Summer | Pg, [MW] | 0 | 0 | 269.6314 | 264.0018 | 265.5416 | 304.7562 | 316.279 | 324.6735 | 279.0118 | 189.7355 | 169.6629 | 199.385 | 206.4088 | 215.5388 | 229.1644 | 214.8511 | 216.3963 | 192.4749 | 192.0568 | 208.2461 | 225.5464 | 276.6397 | 338.1787 | 290.4708 | 313.7054 | 325.9989
13 | 9 | Conventional (Gas) | 2040 | Summer | Pg_curt, [MW] | 0 | 0 | 0 | 0 | 0 | 0 | 0 | 0 | 0 | 0 | 0 | 0 | 0 | 0 | 0 | 0 | 0 | 0 | 0 | 0 | 0 | 0 | 0 | 0 | 0 | 0
13 | 9 | Conventional (Gas) | 2040 | Summer | Pg_net, [MW] | 0 | 0 | 269.6314 | 264.0018 | 265.5416 | 304.7562 | 316.279 | 324.6735 | 279.0118 | 189.7355 | 169.6629 | 199.385 | 206.4088 | 215.5388 | 229.1644 | 214.8511 | 216.3963 | 192.4749 | 192.0568 | 208.2461 | 225.5464 | 276.6397 | 338.1787 | 290.4708 | 313.7054 | 325.9989
13 | 9 | Conventional (Gas) | 2040 | Summer | Qg, [MVAr] | 0 | 0 | -508.7575 | -471.335 | -463.7968 | -464.2076 | -467.2407 | -454.0593 | -481.055 | -573.5165 | -622.4725 | -646.6803 | -649.8714 | -655.9161 | -665.4471 | -675.0554 | -657.8834 | -649.3401 | -636.3895 | -617.2261 | -609.6534 | -604.1334 | -583.5116 | -606.102 | -578.4765 | -547.2135
14 | 10 | Conventional (Gas) | 2040 | Summer | Pg, [MW] | 0 | 0 | -69.7475 | -68.0929 | -73.6501 | -82.5131 | -102.0434 | -122.2581 | -84.0775 | -13.2754 | -2.8783 | -11.7717 | -11.3404 | -18.7228 | -26.0535 | -21.4306 | -30.5377 | -17.0307 | -15.8156 | -22.4312 | -24.0379 | -46.3716 | -74.6187 | -54.1999 | -63.2574 | -81.1719
14 | 10 | Conventional (Gas) | 2040 | Summer | Pg_curt, [MW] | 0 | 0 | 0 | 0 | 0 | 0 | 0 | 0 | 0 | 0 | 0 | 0 | 0 | 0 | 0 | 0 | 0 | 0 | 0 | 0 | 0 | 0 | 0 | 0 | 0 | 0
14 | 10 | Conventional (Gas) | 2040 | Summer | Pg_net, [MW] | 0 | 0 | -69.7475 | -68.0929 | -73.6501 | -82.5131 | -102.0434 | -122.2581 | -84.0775 | -13.2754 | -2.8783 | -11.7717 | -11.3404 | -18.7228 | -26.0535 | -21.4306 | -30.5377 | -17.0307 | -15.8156 | -22.4312 | -24.0379 | -46.3716 | -74.6187 | -54.1999 | -63.2574 | -81.1719
14 | 10 | Conventional (Gas) | 2040 | Summer | Qg, [MVAr] | 0 | 0 | -408.3191 | -409.1184 | -411.1891 | -410.1214 | -409.7807 | -410.9175 | -411.7339 | -408.7789 | -407.7417 | -405.3914 | -402.2058 | -400.3088 | -398.7916 | -397.9677 | -398.8465 | -399.1089 | -399.2298 | -401.236 | -402.9583 | -403.9609 | -403.2735 | -400.974 | -400.9365 | -406.721
34 | 11 | Conventional (Gas) | 2040 | Summer | Pg, [MW] | 0 | 0 | 0 | 0 | 0 | 0 | 0 | 0 | 0 | 0 | 0 | 0 | 0 | 0 | 0 | 0 | 0 | 0 | 0 | 0 | 0 | 0 | 0 | 0 | 0 | 0
34 | 11 | Conventional (Gas) | 2040 | Summer | Pg_curt, [MW] | 0 | 0 | 0 | 0 | 0 | 0 | 0 | 0 | 0 | 0 | 0 | 0 | 0 | 0 | 0 | 0 | 0 | 0 | 0 | 0 | 0 | 0 | 0 | 0 | 0 | 0
34 | 11 | Conventional (Gas) | 2040 | Summer | Pg_net, [MW] | 0 | 0 | 0 | 0 | 0 | 0 | 0 | 0 | 0 | 0 | 0 | 0 | 0 | 0 | 0 | 0 | 0 | 0 | 0 | 0 | 0 | 0 | 0 | 0 | 0 | 0
34 | 11 | Conventional (Gas) | 2040 | Summer | Qg, [MVAr] | 0 | 0 | 0 | 0 | 0 | 0 | 0 | 0 | 0 | 0 | 0 | 0 | 0 | 0 | 0 | 0 | 0 | 0 | 0 | 0 | 0 | 0 | 0 | 0 | 0 | 0
34 | 12 | Conventional (Gas) | 2040 | Summer | Pg, [MW] | 0 | 0 | 35.64 | 39.9999 | 39.9999 | 40 | 40 | 40 | 39.9999 | 39.9998 | 30.4067 | 30.5554 | 15.6263 | 15.0005 | 15.0001 | 15 | 15.0001 | 15.0001 | 15.0003 | 26.2376 | 39.9999 | 40 | 40 | 40 | 40 | 40
34 | 12 | Conventional (Gas) | 2040 | Summer | Pg_curt, [MW] | 0 | 0 | 0 | 0 | 0 | 0 | 0 | 0 | 0 | 0 | 0 | 0 | 0 | 0 | 0 | 0 | 0 | 0 | 0 | 0 | 0 | 0 | 0 | 0 | 0 | 0
34 | 12 | Conventional (Gas) | 2040 | Summer | Pg_net, [MW] | 0 | 0 | 35.64 | 39.9999 | 39.9999 | 40 | 40 | 40 | 39.9999 | 39.9998 | 30.4067 | 30.5554 | 15.6263 | 15.0005 | 15.0001 | 15 | 15.0001 | 15.0001 | 15.0003 | 26.2376 | 39.9999 | 40 | 40 | 40 | 40 | 40
34 | 12 | Conventional (Gas) | 2040 | Summer | Qg, [MVAr] | 0 | 0 | -12.6 | -12.6 | -12.6 | -12.6 | -12.6 | -12.6 | -12.6 | -12.6 | -12.6 | -12.6 | -12.6 | -12.6 | -12.6 | -12.6 | -12.6 | -12.6 | -12.6 | -12.6 | -12.6 | -12.6 | -12.6 | -12.6 | -12.6 | -12.6
36 | 13 | Conventional (Gas) | 2040 | Summer | Pg, [MW] | 0 | 0 | 0.010104 | 33.8212 | 39.9996 | 40 | 40 | 40 | 28.9414 | 0.50201 | 0.010115 | 0.010064 | 0.010048 | 0.010048 | 0.010029 | 0.010016 | 0.010026 | 0.010035 | 0.01005 | 0.010099 | 31.8092 | 40 | 40 | 40 | 40 | 40
36 | 13 | Conventional (Gas) | 2040 | Summer | Pg_curt, [MW] | 0 | 0 | 0 | 0 | 0 | 0 | 0 | 0 | 0 | 0 | 0 | 0 | 0 | 0 | 0 | 0 | 0 | 0 | 0 | 0 | 0 | 0 | 0 | 0 | 0 | 0
36 | 13 | Conventional (Gas) | 2040 | Summer | Pg_net, [MW] | 0 | 0 | 0.010104 | 33.8212 | 39.9996 | 40 | 40 | 40 | 28.9414 | 0.50201 | 0.010115 | 0.010064 | 0.010048 | 0.010048 | 0.010029 | 0.010016 | 0.010026 | 0.010035 | 0.01005 | 0.010099 | 31.8092 | 40 | 40 | 40 | 40 | 40
36 | 13 | Conventional (Gas) | 2040 | Summer | Qg, [MVAr] | 0 | 0 | -8.4 | -8.4 | -8.4 | -8.4 | -8.4 | -8.4 | -8.4 | -8.4 | -8.4 | -8.4 | -8.4 | -8.4 | -8.4 | -8.4 | -8.4 | -8.4 | -8.4 | -8.4 | -8.4 | -8.4 | -8.4 | -8.4 | -8.4 | -8.4
36 | 14 | Conventional (Gas) | 2040 | Summer | Pg, [MW] | 0 | 0 | 0 | 0 | 0 | 0 | 0 | 0 | 0 | 0 | 0 | 0 | 0 | 0 | 0 | 0 | 0 | 0 | 0 | 0 | 0 | 0 | 0 | 0 | 0 | 0
36 | 14 | Conventional (Gas) | 2040 | Summer | Pg_curt, [MW] | 0 | 0 | 0 | 0 | 0 | 0 | 0 | 0 | 0 | 0 | 0 | 0 | 0 | 0 | 0 | 0 | 0 | 0 | 0 | 0 | 0 | 0 | 0 | 0 | 0 | 0
36 | 14 | Conventional (Gas) | 2040 | Summer | Pg_net, [MW] | 0 | 0 | 0 | 0 | 0 | 0 | 0 | 0 | 0 | 0 | 0 | 0 | 0 | 0 | 0 | 0 | 0 | 0 | 0 | 0 | 0 | 0 | 0 | 0 | 0 | 0
36 | 14 | Conventional (Gas) | 2040 | Summer | Qg, [MVAr] | 0 | 0 | 0 | 0 | 0 | 0 | 0 | 0 | 0 | 0 | 0 | 0 | 0 | 0 | 0 | 0 | 0 | 0 | 0 | 0 | 0 | 0 | 0 | 0 | 0 | 0
20 | 15 | Renewable (Solar) | 2040 | Summer | Pg, [MW] | 0 | 0 | 0.59 | 0.59 | 0.59 | 0.59 | 0.59 | 0.59 | 7.9296 | 21.1456 | 36.2024 | 51.6368 | 65.6552 | 76.3814 | 82.3286 | 82.6 | 77.172 | 66.8352 | 53.0528 | 37.6774 | 22.5144 | 9.0742 | 0.59 | 0.59 | 0.59 | 0.59
20 | 15 | Renewable (Solar) | 2040 | Summer | Pg_curt, [MW] | 0 | 0 | -9.6808e-07 | -9.6727e-07 | -9.6714e-07 | -9.6713e-07 | -9.6713e-07 | -9.6713e-07 | -9.6717e-07 | -9.6713e-07 | -9.6435e-07 | -9.6364e-07 | 4.3935 | 14.6149 | 21.9912 | 23.4055 | 18.0293 | 6.9255 | -9.6364e-07 | -9.6476e-07 | -9.6713e-07 | -9.6748e-07 | -9.681e-07 | -9.6835e-07 | -9.6835e-07 | -9.6773e-07
20 | 15 | Renewable (Solar) | 2040 | Summer | Pg_net, [MW] | 0 | 0 | 0.59 | 0.59 | 0.59 | 0.59 | 0.59 | 0.59 | 7.9296 | 21.1456 | 36.2024 | 51.6368 | 61.2617 | 61.7665 | 60.3374 | 59.1945 | 59.1427 | 59.9097 | 53.0528 | 37.6774 | 22.5144 | 9.0742 | 0.59 | 0.59 | 0.59 | 0.59
20 | 15 | Renewable (Solar) | 2040 | Summer | Qg, [MVAr] | 0 | 0 | 0 | 0 | 0 | 0 | 0 | 0 | 0 | 0 | 0 | 0 | 0 | 0 | 0 | 0 | 0 | 0 | 0 | 0 | 0 | 0 | 0 | 0 | 0 | 0
21 | 16 | Renewable (Solar) | 2040 | Summer | Pg, [MW] | 0 | 0 | 0.59 | 0.59 | 0.59 | 0.59 | 0.59 | 0.59 | 7.9296 | 21.1456 | 36.2024 | 51.6368 | 65.6552 | 76.3814 | 82.3286 | 82.6 | 77.172 | 66.8352 | 53.0528 | 37.6774 | 22.5144 | 9.0742 | 0.59 | 0.59 | 0.59 | 0.59
21 | 16 | Renewable (Solar) | 2040 | Summer | Pg_curt, [MW] | 0 | 0 | -9.6809e-07 | -9.6727e-07 | -9.6714e-07 | -9.6713e-07 | -9.6713e-07 | -9.6713e-07 | -9.6717e-07 | -9.6713e-07 | -9.6464e-07 | -9.6487e-07 | 0.31254 | 5.6719 | 13.2742 | 15.206 | 10.9896 | 3.4086 | -9.6364e-07 | -9.6476e-07 | -9.6722e-07 | -9.6748e-07 | -9.681e-07 | -9.6836e-07 | -9.6836e-07 | -9.6773e-07
21 | 16 | Renewable (Solar) | 2040 | Summer | Pg_net, [MW] | 0 | 0 | 0.59 | 0.59 | 0.59 | 0.59 | 0.59 | 0.59 | 7.9296 | 21.1456 | 36.2024 | 51.6368 | 65.3427 | 70.7095 | 69.0544 | 67.394 | 66.1824 | 63.4266 | 53.0528 | 37.6774 | 22.5144 | 9.0742 | 0.59 | 0.59 | 0.59 | 0.59
21 | 16 | Renewable (Solar) | 2040 | Summer | Qg, [MVAr] | 0 | 0 | 0 | 0 | 0 | 0 | 0 | 0 | 0 | 0 | 0 | 0 | 0 | 0 | 0 | 0 | 0 | 0 | 0 | 0 | 0 | 0 | 0 | 0 | 0 | 0
30 | 17 | Renewable (Solar) | 2040 | Summer | Pg, [MW] | 0 | 0 | 0.59 | 0.59 | 0.59 | 0.59 | 0.59 | 0.59 | 7.9296 | 21.1456 | 36.2024 | 51.6368 | 65.6552 | 76.3814 | 82.3286 | 82.6 | 77.172 | 66.8352 | 53.0528 | 37.6774 | 22.5144 | 9.0742 | 0.59 | 0.59 | 0.59 | 0.59
30 | 17 | Renewable (Solar) | 2040 | Summer | Pg_curt, [MW] | 0 | 0 | -9.6814e-07 | -9.6729e-07 | -9.6716e-07 | -9.6714e-07 | -9.6714e-07 | -9.6714e-07 | -9.6721e-07 | -9.6725e-07 | -9.6725e-07 | -9.6501e-07 | -9.6483e-07 | -9.6364e-07 | -9.6364e-07 | -9.6364e-07 | -9.6364e-07 | -9.6364e-07 | -9.6513e-07 | -9.6725e-07 | -9.6727e-07 | -9.6751e-07 | -9.6811e-07 | -9.6839e-07 | -9.6839e-07 | -9.6774e-07
30 | 17 | Renewable (Solar) | 2040 | Summer | Pg_net, [MW] | 0 | 0 | 0.59 | 0.59 | 0.59 | 0.59 | 0.59 | 0.59 | 7.9296 | 21.1456 | 36.2024 | 51.6368 | 65.6552 | 76.3814 | 82.3286 | 82.6 | 77.172 | 66.8352 | 53.0528 | 37.6774 | 22.5144 | 9.0742 | 0.59 | 0.59 | 0.59 | 0.59
30 | 17 | Renewable (Solar) | 2040 | Summer | Qg, [MVAr] | 0 | 0 | 0 | 0 | 0 | 0 | 0 | 0 | 0 | 0 | 0 | 0 | 0 | 0 | 0 | 0 | 0 | 0 | 0 | 0 | 0 | 0 | 0 | 0 | 0 | 0
35 | 18 | Renewable (Solar) | 2040 | Summer | Pg, [MW] | 0 | 0 | 0.59 | 0.59 | 0.59 | 0.59 | 0.59 | 0.59 | 7.9296 | 21.1456 | 36.2024 | 51.6368 | 65.6552 | 76.3814 | 82.3286 | 82.6 | 77.172 | 66.8352 | 53.0528 | 37.6774 | 22.5144 | 9.0742 | 0.59 | 0.59 | 0.59 | 0.59
35 | 18 | Renewable (Solar) | 2040 | Summer | Pg_curt, [MW] | 0 | 0 | -9.6816e-07 | -9.6729e-07 | -9.6716e-07 | -9.6714e-07 | -9.6714e-07 | -9.6714e-07 | -9.6721e-07 | -9.6727e-07 | -9.6771e-07 | -9.6798e-07 | -9.6765e-07 | -9.6724e-07 | -9.6783e-07 | -9.6803e-07 | -9.6783e-07 | -9.679e-07 | -9.6797e-07 | -9.6782e-07 | -9.6728e-07 | -9.6751e-07 | -9.6812e-07 | -9.6839e-07 | -9.6839e-07 | -9.6774e-07
35 | 18 | Renewable (Solar) | 2040 | Summer | Pg_net, [MW] | 0 | 0 | 0.59 | 0.59 | 0.59 | 0.59 | 0.59 | 0.59 | 7.9296 | 21.1456 | 36.2024 | 51.6368 | 65.6552 | 76.3814 | 82.3286 | 82.6 | 77.172 | 66.8352 | 53.0528 | 37.6774 | 22.5144 | 9.0742 | 0.59 | 0.59 | 0.59 | 0.59
35 | 18 | Renewable (Solar) | 2040 | Summer | Qg, [MVAr] | 0 | 0 | 0 | 0 | 0 | 0 | 0 | 0 | 0 | 0 | 0 | 0 | 0 | 0 | 0 | 0 | 0 | 0 | 0 | 0 | 0 | 0 | 0 | 0 | 0 | 0
2 | 19 | Renewable (Solar) | 2040 | Summer | Pg, [MW] | 0 | 0 | 0 | 0 | 0 | 0 | 0 | 0 | 0 | 0 | 0 | 0 | 0 | 0 | 0 | 0 | 0 | 0 | 0 | 0 | 0 | 0 | 0 | 0 | 0 | 0
2 | 19 | Renewable (Solar) | 2040 | Summer | Pg_curt, [MW] | 0 | 0 | 0 | 0 | 0 | 0 | 0 | 0 | 0 | 0 | 0 | 0 | 0 | 0 | 0 | 0 | 0 | 0 | 0 | 0 | 0 | 0 | 0 | 0 | 0 | 0
2 | 19 | Renewable (Solar) | 2040 | Summer | Pg_net, [MW] | 0 | 0 | 0 | 0 | 0 | 0 | 0 | 0 | 0 | 0 | 0 | 0 | 0 | 0 | 0 | 0 | 0 | 0 | 0 | 0 | 0 | 0 | 0 | 0 | 0 | 0
2 | 19 | Renewable (Solar) | 2040 | Summer | Qg, [MVAr] | 0 | 0 | 0 | 0 | 0 | 0 | 0 | 0 | 0 | 0 | 0 | 0 | 0 | 0 | 0 | 0 | 0 | 0 | 0 | 0 | 0 | 0 | 0 | 0 | 0 | 0
7 | 1 | Conventional (Gas) | 2040 | Summer | Pg, [MW] | Expected | - | 47.4998 | 47.4999 | 47.4999 | 47.5 | 47.5 | 47.5 | 42.8562 | 47.4998 | 47.4982 | 47.4999 | 47.4999 | 47.4997 | 41.7642 | 26.852 | 32.6883 | 37.5384 | 44.3916 | 47.4997 | 47.5 | 47.5 | 47.5 | 47.5 | 47.5 | 47.5
7 | 1 | Conventional (Gas) | 2040 | Summer | Pg_curt, [MW] | Expected | - | 0 | 0 | 0 | 0 | 0 | 0 | 0 | 0 | 0 | 0 | 0 | 0 | 0 | 0 | 0 | 0 | 0 | 0 | 0 | 0 | 0 | 0 | 0 | 0
7 | 1 | Conventional (Gas) | 2040 | Summer | Pg_net, [MW] | Expected | - | 47.4998 | 47.4999 | 47.4999 | 47.5 | 47.5 | 47.5 | 42.8562 | 47.4998 | 47.4982 | 47.4999 | 47.4999 | 47.4997 | 41.7642 | 26.852 | 32.6883 | 37.5384 | 44.3916 | 47.4997 | 47.5 | 47.5 | 47.5 | 47.5 | 47.5 | 47.5
7 | 1 | Conventional (Gas) | 2040 | Summer | Qg, [MVAr] | Expected | - | -4 | -4 | -4 | -4 | -4 | -4 | -4 | -4 | -4 | -4 | -4 | -4 | -4 | -4 | -3.9999 | -3.9999 | -4 | -4 | -4 | -4 | -4 | -4 | -4 | -4
7 | 2 | Conventional (Gas) | 2040 | Summer | Pg, [MW] | Expected | - | 0 | 0 | 0 | 0 | 0 | 0 | 0 | 0 | 0 | 0 | 0 | 0 | 0 | 0 | 0 | 0 | 0 | 0 | 0 | 0 | 0 | 0 | 0 | 0
7 | 2 | Conventional (Gas) | 2040 | Summer | Pg_curt, [MW] | Expected | - | 0 | 0 | 0 | 0 | 0 | 0 | 0 | 0 | 0 | 0 | 0 | 0 | 0 | 0 | 0 | 0 | 0 | 0 | 0 | 0 | 0 | 0 | 0 | 0
7 | 2 | Conventional (Gas) | 2040 | Summer | Pg_net, [MW] | Expected | - | 0 | 0 | 0 | 0 | 0 | 0 | 0 | 0 | 0 | 0 | 0 | 0 | 0 | 0 | 0 | 0 | 0 | 0 | 0 | 0 | 0 | 0 | 0 | 0
7 | 2 | Conventional (Gas) | 2040 | Summer | Qg, [MVAr] | Expected | - | 0 | 0 | 0 | 0 | 0 | 0 | 0 | 0 | 0 | 0 | 0 | 0 | 0 | 0 | 0 | 0 | 0 | 0 | 0 | 0 | 0 | 0 | 0 | 0
8 | 3 | Conventional (Gas) | 2040 | Summer | Pg, [MW] | Expected | - | 57.8733 | 53.5735 | 38.9629 | 44.4725 | 42.1109 | 27.4572 | 32.3387 | 72.4656 | 88.1522 | 89.0629 | 96.2443 | 99.5085 | 104.3264 | 107.5692 | 103.7281 | 103.9673 | 103.6354 | 95.7315 | 88.8257 | 82.3255 | 81.4331 | 93.4366 | 92.4407 | 64.3759
8 | 3 | Conventional (Gas) | 2040 | Summer | Pg_curt, [MW] | Expected | - | 0 | 0 | 0 | 0 | 0 | 0 | 0 | 0 | 0 | 0 | 0 | 0 | 0 | 0 | 0 | 0 | 0 | 0 | 0 | 0 | 0 | 0 | 0 | 0
8 | 3 | Conventional (Gas) | 2040 | Summer | Pg_net, [MW] | Expected | - | 57.8733 | 53.5735 | 38.9629 | 44.4725 | 42.1109 | 27.4572 | 32.3387 | 72.4656 | 88.1522 | 89.0629 | 96.2443 | 99.5085 | 104.3264 | 107.5692 | 103.7281 | 103.9673 | 103.6354 | 95.7315 | 88.8257 | 82.3255 | 81.4331 | 93.4366 | 92.4407 | 64.3759
8 | 3 | Conventional (Gas) | 2040 | Summer | Qg, [MVAr] | Expected | - | -498.7517 | -498.9505 | -499.8164 | -498.626 | -498.1915 | -499.0962 | -501.1309 | -501.5731 | -498.5047 | -498.9413 | -497.4376 | -497.3961 | -496.8023 | -495.5827 | -495.7713 | -494.6108 | -494.4005 | -496.6607 | -498.1571 | -498.5075 | -497.9983 | -496.0483 | -495.024 | -499.8696
10 | 4 | Conventional (Gas) | 2040 | Summer | Pg, [MW] | Expected | - | 0 | 0 | 0 | 0 | 0 | 0 | 0 | 0 | 0 | 0 | 0 | 0 | 0 | 0 | 0 | 0 | 0 | 0 | 0 | 0 | 0 | 0 | 0 | 0
10 | 4 | Conventional (Gas) | 2040 | Summer | Pg_curt, [MW] | Expected | - | 0 | 0 | 0 | 0 | 0 | 0 | 0 | 0 | 0 | 0 | 0 | 0 | 0 | 0 | 0 | 0 | 0 | 0 | 0 | 0 | 0 | 0 | 0 | 0
10 | 4 | Conventional (Gas) | 2040 | Summer | Pg_net, [MW] | Expected | - | 0 | 0 | 0 | 0 | 0 | 0 | 0 | 0 | 0 | 0 | 0 | 0 | 0 | 0 | 0 | 0 | 0 | 0 | 0 | 0 | 0 | 0 | 0 | 0
10 | 4 | Conventional (Gas) | 2040 | Summer | Qg, [MVAr] | Expected | - | 0 | 0 | 0 | 0 | 0 | 0 | 0 | 0 | 0 | 0 | 0 | 0 | 0 | 0 | 0 | 0 | 0 | 0 | 0 | 0 | 0 | 0 | 0 | 0
10 | 5 | Conventional (Gas) | 2040 | Summer | Pg, [MW] | Expected | - | 0 | 0 | 0 | 0 | 0 | 0 | 0 | 0 | 30.5499 | 30.5499 | 30.5499 | 30.5499 | 30.5499 | 30.3853 | 26.4553 | 27.6941 | 30.5492 | 30.5499 | 0 | 0 | 0 | 0 | 0 | 0
10 | 5 | Conventional (Gas) | 2040 | Summer | Pg_curt, [MW] | Expected | - | 0 | 0 | 0 | 0 | 0 | 0 | 0 | 0 | 0 | 0 | 0 | 0 | 0 | 0 | 0 | 0 | 0 | 0 | 0 | 0 | 0 | 0 | 0 | 0
10 | 5 | Conventional (Gas) | 2040 | Summer | Pg_net, [MW] | Expected | - | 0 | 0 | 0 | 0 | 0 | 0 | 0 | 0 | 30.5499 | 30.5499 | 30.5499 | 30.5499 | 30.5499 | 30.3853 | 26.4553 | 27.6941 | 30.5492 | 30.5499 | 0 | 0 | 0 | 0 | 0 | 0
10 | 5 | Conventional (Gas) | 2040 | Summer | Qg, [MVAr] | Expected | - | 0 | 0 | 0 | 0 | 0 | 0 | 0 | 0 | -2.8 | -2.8 | -2.8 | -2.8 | -2.8 | -2.8 | -2.8 | -2.8 | -2.8 | -2.8 | 0 | 0 | 0 | 0 | 0 | 0
10 | 6 | Conventional (Gas) | 2040 | Summer | Pg, [MW] | Expected | - | 0 | 0 | 0 | 0 | 0 | 0 | 0 | 0 | 0 | 0 | 0 | 0 | 0 | 0 | 0 | 0 | 0 | 0 | 0 | 0 | 0 | 0 | 0 | 0
10 | 6 | Conventional (Gas) | 2040 | Summer | Pg_curt, [MW] | Expected | - | 0 | 0 | 0 | 0 | 0 | 0 | 0 | 0 | 0 | 0 | 0 | 0 | 0 | 0 | 0 | 0 | 0 | 0 | 0 | 0 | 0 | 0 | 0 | 0
10 | 6 | Conventional (Gas) | 2040 | Summer | Pg_net, [MW] | Expected | - | 0 | 0 | 0 | 0 | 0 | 0 | 0 | 0 | 0 | 0 | 0 | 0 | 0 | 0 | 0 | 0 | 0 | 0 | 0 | 0 | 0 | 0 | 0 | 0
10 | 6 | Conventional (Gas) | 2040 | Summer | Qg, [MVAr] | Expected | - | 0 | 0 | 0 | 0 | 0 | 0 | 0 | 0 | 0 | 0 | 0 | 0 | 0 | 0 | 0 | 0 | 0 | 0 | 0 | 0 | 0 | 0 | 0 | 0
10 | 7 | Conventional (Gas) | 2040 | Summer | Pg, [MW] | Expected | - | 0 | 0 | 0 | 0 | 0 | 0 | 0 | 0 | 0 | 0 | 0 | 0 | 0 | 12.6371 | 9.8835 | 10.5222 | 12.7992 | 0 | 0 | 0 | 0 | 0 | 0 | 0
10 | 7 | Conventional (Gas) | 2040 | Summer | Pg_curt, [MW] | Expected | - | 0 | 0 | 0 | 0 | 0 | 0 | 0 | 0 | 0 | 0 | 0 | 0 | 0 | 0 | 0 | 0 | 0 | 0 | 0 | 0 | 0 | 0 | 0 | 0
10 | 7 | Conventional (Gas) | 2040 | Summer | Pg_net, [MW] | Expected | - | 0 | 0 | 0 | 0 | 0 | 0 | 0 | 0 | 0 | 0 | 0 | 0 | 0 | 12.6371 | 9.8835 | 10.5222 | 12.7992 | 0 | 0 | 0 | 0 | 0 | 0 | 0
10 | 7 | Conventional (Gas) | 2040 | Summer | Qg, [MVAr] | Expected | - | 0 | 0 | 0 | 0 | 0 | 0 | 0 | 0 | 0 | 0 | 0 | 0 | 0 | -12 | -12 | -12 | -12 | 0 | 0 | 0 | 0 | 0 | 0 | 0
11 | 8 | Conventional (Gas) | 2040 | Summer | Pg, [MW] | Expected | - | 152.9788 | 132.4222 | 119.7506 | 117.2182 | 208.5067 | 213.9298 | 132.7369 | 143.4763 | 169.0218 | 182.8785 | 184.313 | 211.491 | 227.1807 | 225.9448 | 246.5191 | 221.0058 | 209.6689 | 203.8452 | 187.3534 | 195.2488 | 203.4865 | 219.4385 | 205.2508 | 170.6626
11 | 8 | Conventional (Gas) | 2040 | Summer | Pg_curt, [MW] | Expected | - | 0 | 0 | 0 | 0 | 0 | 0 | 0 | 0 | 0 | 0 | 0 | 0 | 0 | 0 | 0 | 0 | 0 | 0 | 0 | 0 | 0 | 0 | 0 | 0
11 | 8 | Conventional (Gas) | 2040 | Summer | Pg_net, [MW] | Expected | - | 152.9788 | 132.4222 | 119.7506 | 117.2182 | 208.5067 | 213.9298 | 132.7369 | 143.4763 | 169.0218 | 182.8785 | 184.313 | 211.491 | 227.1807 | 225.9448 | 246.5191 | 221.0058 | 209.6689 | 203.8452 | 187.3534 | 195.2488 | 203.4865 | 219.4385 | 205.2508 | 170.6626
11 | 8 | Conventional (Gas) | 2040 | Summer | Qg, [MVAr] | Expected | - | -1420.7246 | -1454.9057 | -1460.6019 | -1460.8463 | -1451.1238 | -1461.8624 | -1449.0009 | -1357.6649 | -1303.9357 | -1286.719 | -1293.3263 | -1291.0767 | -1283.4478 | -1287.6437 | -1303.5569 | -1307.9576 | -1311.6985 | -1321.9761 | -1325.1801 | -1325.4106 | -1349.3467 | -1328.2942 | -1353.589 | -1375.1056
13 | 9 | Conventional (Gas) | 2040 | Summer | Pg, [MW] | Expected | - | 269.6314 | 264.0018 | 265.5416 | 304.7562 | 316.279 | 324.6735 | 279.0118 | 189.7355 | 169.6629 | 199.385 | 206.4088 | 215.5388 | 229.1644 | 214.8511 | 216.3963 | 192.4749 | 192.0568 | 208.2461 | 225.5464 | 276.6397 | 338.1787 | 290.4708 | 313.7054 | 325.9989
13 | 9 | Conventional (Gas) | 2040 | Summer | Pg_curt, [MW] | Expected | - | 0 | 0 | 0 | 0 | 0 | 0 | 0 | 0 | 0 | 0 | 0 | 0 | 0 | 0 | 0 | 0 | 0 | 0 | 0 | 0 | 0 | 0 | 0 | 0
13 | 9 | Conventional (Gas) | 2040 | Summer | Pg_net, [MW] | Expected | - | 269.6314 | 264.0018 | 265.5416 | 304.7562 | 316.279 | 324.6735 | 279.0118 | 189.7355 | 169.6629 | 199.385 | 206.4088 | 215.5388 | 229.1644 | 214.8511 | 216.3963 | 192.4749 | 192.0568 | 208.2461 | 225.5464 | 276.6397 | 338.1787 | 290.4708 | 313.7054 | 325.9989
13 | 9 | Conventional (Gas) | 2040 | Summer | Qg, [MVAr] | Expected | - | -508.7575 | -471.335 | -463.7968 | -464.2076 | -467.2407 | -454.0593 | -481.055 | -573.5165 | -622.4725 | -646.6803 | -649.8714 | -655.9161 | -665.4471 | -675.0554 | -657.8834 | -649.3401 | -636.3895 | -617.2261 | -609.6534 | -604.1334 | -583.5116 | -606.102 | -578.4765 | -547.2135
14 | 10 | Conventional (Gas) | 2040 | Summer | Pg, [MW] | Expected | - | -69.7475 | -68.0929 | -73.6501 | -82.5131 | -102.0434 | -122.2581 | -84.0775 | -13.2754 | -2.8783 | -11.7717 | -11.3404 | -18.7228 | -26.0535 | -21.4306 | -30.5377 | -17.0307 | -15.8156 | -22.4312 | -24.0379 | -46.3716 | -74.6187 | -54.1999 | -63.2574 | -81.1719
14 | 10 | Conventional (Gas) | 2040 | Summer | Pg_curt, [MW] | Expected | - | 0 | 0 | 0 | 0 | 0 | 0 | 0 | 0 | 0 | 0 | 0 | 0 | 0 | 0 | 0 | 0 | 0 | 0 | 0 | 0 | 0 | 0 | 0 | 0
14 | 10 | Conventional (Gas) | 2040 | Summer | Pg_net, [MW] | Expected | - | -69.7475 | -68.0929 | -73.6501 | -82.5131 | -102.0434 | -122.2581 | -84.0775 | -13.2754 | -2.8783 | -11.7717 | -11.3404 | -18.7228 | -26.0535 | -21.4306 | -30.5377 | -17.0307 | -15.8156 | -22.4312 | -24.0379 | -46.3716 | -74.6187 | -54.1999 | -63.2574 | -81.1719
14 | 10 | Conventional (Gas) | 2040 | Summer | Qg, [MVAr] | Expected | - | -408.3191 | -409.1184 | -411.1891 | -410.1214 | -409.7807 | -410.9175 | -411.7339 | -408.7789 | -407.7417 | -405.3914 | -402.2058 | -400.3088 | -398.7916 | -397.9677 | -398.8465 | -399.1089 | -399.2298 | -401.236 | -402.9583 | -403.9609 | -403.2735 | -400.974 | -400.9365 | -406.721
34 | 11 | Conventional (Gas) | 2040 | Summer | Pg, [MW] | Expected | - | 0 | 0 | 0 | 0 | 0 | 0 | 0 | 0 | 0 | 0 | 0 | 0 | 0 | 0 | 0 | 0 | 0 | 0 | 0 | 0 | 0 | 0 | 0 | 0
34 | 11 | Conventional (Gas) | 2040 | Summer | Pg_curt, [MW] | Expected | - | 0 | 0 | 0 | 0 | 0 | 0 | 0 | 0 | 0 | 0 | 0 | 0 | 0 | 0 | 0 | 0 | 0 | 0 | 0 | 0 | 0 | 0 | 0 | 0
34 | 11 | Conventional (Gas) | 2040 | Summer | Pg_net, [MW] | Expected | - | 0 | 0 | 0 | 0 | 0 | 0 | 0 | 0 | 0 | 0 | 0 | 0 | 0 | 0 | 0 | 0 | 0 | 0 | 0 | 0 | 0 | 0 | 0 | 0
34 | 11 | Conventional (Gas) | 2040 | Summer | Qg, [MVAr] | Expected | - | 0 | 0 | 0 | 0 | 0 | 0 | 0 | 0 | 0 | 0 | 0 | 0 | 0 | 0 | 0 | 0 | 0 | 0 | 0 | 0 | 0 | 0 | 0 | 0
34 | 12 | Conventional (Gas) | 2040 | Summer | Pg, [MW] | Expected | - | 35.64 | 39.9999 | 39.9999 | 40 | 40 | 40 | 39.9999 | 39.9998 | 30.4067 | 30.5554 | 15.6263 | 15.0005 | 15.0001 | 15 | 15.0001 | 15.0001 | 15.0003 | 26.2376 | 39.9999 | 40 | 40 | 40 | 40 | 40
34 | 12 | Conventional (Gas) | 2040 | Summer | Pg_curt, [MW] | Expected | - | 0 | 0 | 0 | 0 | 0 | 0 | 0 | 0 | 0 | 0 | 0 | 0 | 0 | 0 | 0 | 0 | 0 | 0 | 0 | 0 | 0 | 0 | 0 | 0
34 | 12 | Conventional (Gas) | 2040 | Summer | Pg_net, [MW] | Expected | - | 35.64 | 39.9999 | 39.9999 | 40 | 40 | 40 | 39.9999 | 39.9998 | 30.4067 | 30.5554 | 15.6263 | 15.0005 | 15.0001 | 15 | 15.0001 | 15.0001 | 15.0003 | 26.2376 | 39.9999 | 40 | 40 | 40 | 40 | 40
34 | 12 | Conventional (Gas) | 2040 | Summer | Qg, [MVAr] | Expected | - | -12.6 | -12.6 | -12.6 | -12.6 | -12.6 | -12.6 | -12.6 | -12.6 | -12.6 | -12.6 | -12.6 | -12.6 | -12.6 | -12.6 | -12.6 | -12.6 | -12.6 | -12.6 | -12.6 | -12.6 | -12.6 | -12.6 | -12.6 | -12.6
36 | 13 | Conventional (Gas) | 2040 | Summer | Pg, [MW] | Expected | - | 0.010104 | 33.8212 | 39.9996 | 40 | 40 | 40 | 28.9414 | 0.50201 | 0.010115 | 0.010064 | 0.010048 | 0.010048 | 0.010029 | 0.010016 | 0.010026 | 0.010035 | 0.01005 | 0.010099 | 31.8092 | 40 | 40 | 40 | 40 | 40
36 | 13 | Conventional (Gas) | 2040 | Summer | Pg_curt, [MW] | Expected | - | 0 | 0 | 0 | 0 | 0 | 0 | 0 | 0 | 0 | 0 | 0 | 0 | 0 | 0 | 0 | 0 | 0 | 0 | 0 | 0 | 0 | 0 | 0 | 0
36 | 13 | Conventional (Gas) | 2040 | Summer | Pg_net, [MW] | Expected | - | 0.010104 | 33.8212 | 39.9996 | 40 | 40 | 40 | 28.9414 | 0.50201 | 0.010115 | 0.010064 | 0.010048 | 0.010048 | 0.010029 | 0.010016 | 0.010026 | 0.010035 | 0.01005 | 0.010099 | 31.8092 | 40 | 40 | 40 | 40 | 40
36 | 13 | Conventional (Gas) | 2040 | Summer | Qg, [MVAr] | Expected | - | -8.4 | -8.4 | -8.4 | -8.4 | -8.4 | -8.4 | -8.4 | -8.4 | -8.4 | -8.4 | -8.4 | -8.4 | -8.4 | -8.4 | -8.4 | -8.4 | -8.4 | -8.4 | -8.4 | -8.4 | -8.4 | -8.4 | -8.4 | -8.4
36 | 14 | Conventional (Gas) | 2040 | Summer | Pg, [MW] | Expected | - | 0 | 0 | 0 | 0 | 0 | 0 | 0 | 0 | 0 | 0 | 0 | 0 | 0 | 0 | 0 | 0 | 0 | 0 | 0 | 0 | 0 | 0 | 0 | 0
36 | 14 | Conventional (Gas) | 2040 | Summer | Pg_curt, [MW] | Expected | - | 0 | 0 | 0 | 0 | 0 | 0 | 0 | 0 | 0 | 0 | 0 | 0 | 0 | 0 | 0 | 0 | 0 | 0 | 0 | 0 | 0 | 0 | 0 | 0
36 | 14 | Conventional (Gas) | 2040 | Summer | Pg_net, [MW] | Expected | - | 0 | 0 | 0 | 0 | 0 | 0 | 0 | 0 | 0 | 0 | 0 | 0 | 0 | 0 | 0 | 0 | 0 | 0 | 0 | 0 | 0 | 0 | 0 | 0
36 | 14 | Conventional (Gas) | 2040 | Summer | Qg, [MVAr] | Expected | - | 0 | 0 | 0 | 0 | 0 | 0 | 0 | 0 | 0 | 0 | 0 | 0 | 0 | 0 | 0 | 0 | 0 | 0 | 0 | 0 | 0 | 0 | 0 | 0
20 | 15 | Renewable (Solar) | 2040 | Summer | Pg, [MW] | Expected | - | 0.59 | 0.59 | 0.59 | 0.59 | 0.59 | 0.59 | 7.9296 | 21.1456 | 36.2024 | 51.6368 | 65.6552 | 76.3814 | 82.3286 | 82.6 | 77.172 | 66.8352 | 53.0528 | 37.6774 | 22.5144 | 9.0742 | 0.59 | 0.59 | 0.59 | 0.59
20 | 15 | Renewable (Solar) | 2040 | Summer | Pg_curt, [MW] | Expected | - | -9.6808e-07 | -9.6727e-07 | -9.6714e-07 | -9.6713e-07 | -9.6713e-07 | -9.6713e-07 | -9.6717e-07 | -9.6713e-07 | -9.6435e-07 | -9.6364e-07 | 4.3935 | 14.6149 | 21.9912 | 23.4055 | 18.0293 | 6.9255 | -9.6364e-07 | -9.6476e-07 | -9.6713e-07 | -9.6748e-07 | -9.681e-07 | -9.6835e-07 | -9.6835e-07 | -9.6773e-07
20 | 15 | Renewable (Solar) | 2040 | Summer | Pg_net, [MW] | Expected | - | 0.59 | 0.59 | 0.59 | 0.59 | 0.59 | 0.59 | 7.9296 | 21.1456 | 36.2024 | 51.6368 | 61.2617 | 61.7665 | 60.3374 | 59.1945 | 59.1427 | 59.9097 | 53.0528 | 37.6774 | 22.5144 | 9.0742 | 0.59 | 0.59 | 0.59 | 0.59
20 | 15 | Renewable (Solar) | 2040 | Summer | Qg, [MVAr] | Expected | - | 0 | 0 | 0 | 0 | 0 | 0 | 0 | 0 | 0 | 0 | 0 | 0 | 0 | 0 | 0 | 0 | 0 | 0 | 0 | 0 | 0 | 0 | 0 | 0
21 | 16 | Renewable (Solar) | 2040 | Summer | Pg, [MW] | Expected | - | 0.59 | 0.59 | 0.59 | 0.59 | 0.59 | 0.59 | 7.9296 | 21.1456 | 36.2024 | 51.6368 | 65.6552 | 76.3814 | 82.3286 | 82.6 | 77.172 | 66.8352 | 53.0528 | 37.6774 | 22.5144 | 9.0742 | 0.59 | 0.59 | 0.59 | 0.59
21 | 16 | Renewable (Solar) | 2040 | Summer | Pg_curt, [MW] | Expected | - | -9.6809e-07 | -9.6727e-07 | -9.6714e-07 | -9.6713e-07 | -9.6713e-07 | -9.6713e-07 | -9.6717e-07 | -9.6713e-07 | -9.6464e-07 | -9.6487e-07 | 0.31254 | 5.6719 | 13.2742 | 15.206 | 10.9896 | 3.4086 | -9.6364e-07 | -9.6476e-07 | -9.6722e-07 | -9.6748e-07 | -9.681e-07 | -9.6836e-07 | -9.6836e-07 | -9.6773e-07
21 | 16 | Renewable (Solar) | 2040 | Summer | Pg_net, [MW] | Expected | - | 0.59 | 0.59 | 0.59 | 0.59 | 0.59 | 0.59 | 7.9296 | 21.1456 | 36.2024 | 51.6368 | 65.3427 | 70.7095 | 69.0544 | 67.394 | 66.1824 | 63.4266 | 53.0528 | 37.6774 | 22.5144 | 9.0742 | 0.59 | 0.59 | 0.59 | 0.59
21 | 16 | Renewable (Solar) | 2040 | Summer | Qg, [MVAr] | Expected | - | 0 | 0 | 0 | 0 | 0 | 0 | 0 | 0 | 0 | 0 | 0 | 0 | 0 | 0 | 0 | 0 | 0 | 0 | 0 | 0 | 0 | 0 | 0 | 0
30 | 17 | Renewable (Solar) | 2040 | Summer | Pg, [MW] | Expected | - | 0.59 | 0.59 | 0.59 | 0.59 | 0.59 | 0.59 | 7.9296 | 21.1456 | 36.2024 | 51.6368 | 65.6552 | 76.3814 | 82.3286 | 82.6 | 77.172 | 66.8352 | 53.0528 | 37.6774 | 22.5144 | 9.0742 | 0.59 | 0.59 | 0.59 | 0.59
30 | 17 | Renewable (Solar) | 2040 | Summer | Pg_curt, [MW] | Expected | - | -9.6814e-07 | -9.6729e-07 | -9.6716e-07 | -9.6714e-07 | -9.6714e-07 | -9.6714e-07 | -9.6721e-07 | -9.6725e-07 | -9.6725e-07 | -9.6501e-07 | -9.6483e-07 | -9.6364e-07 | -9.6364e-07 | -9.6364e-07 | -9.6364e-07 | -9.6364e-07 | -9.6513e-07 | -9.6725e-07 | -9.6727e-07 | -9.6751e-07 | -9.6811e-07 | -9.6839e-07 | -9.6839e-07 | -9.6774e-07
30 | 17 | Renewable (Solar) | 2040 | Summer | Pg_net, [MW] | Expected | - | 0.59 | 0.59 | 0.59 | 0.59 | 0.59 | 0.59 | 7.9296 | 21.1456 | 36.2024 | 51.6368 | 65.6552 | 76.3814 | 82.3286 | 82.6 | 77.172 | 66.8352 | 53.0528 | 37.6774 | 22.5144 | 9.0742 | 0.59 | 0.59 | 0.59 | 0.59
30 | 17 | Renewable (Solar) | 2040 | Summer | Qg, [MVAr] | Expected | - | 0 | 0 | 0 | 0 | 0 | 0 | 0 | 0 | 0 | 0 | 0 | 0 | 0 | 0 | 0 | 0 | 0 | 0 | 0 | 0 | 0 | 0 | 0 | 0
35 | 18 | Renewable (Solar) | 2040 | Summer | Pg, [MW] | Expected | - | 0.59 | 0.59 | 0.59 | 0.59 | 0.59 | 0.59 | 7.9296 | 21.1456 | 36.2024 | 51.6368 | 65.6552 | 76.3814 | 82.3286 | 82.6 | 77.172 | 66.8352 | 53.0528 | 37.6774 | 22.5144 | 9.0742 | 0.59 | 0.59 | 0.59 | 0.59
35 | 18 | Renewable (Solar) | 2040 | Summer | Pg_curt, [MW] | Expected | - | -9.6816e-07 | -9.6729e-07 | -9.6716e-07 | -9.6714e-07 | -9.6714e-07 | -9.6714e-07 | -9.6721e-07 | -9.6727e-07 | -9.6771e-07 | -9.6798e-07 | -9.6765e-07 | -9.6724e-07 | -9.6783e-07 | -9.6803e-07 | -9.6783e-07 | -9.679e-07 | -9.6797e-07 | -9.6782e-07 | -9.6728e-07 | -9.6751e-07 | -9.6812e-07 | -9.6839e-07 | -9.6839e-07 | -9.6774e-07
35 | 18 | Renewable (Solar) | 2040 | Summer | Pg_net, [MW] | Expected | - | 0.59 | 0.59 | 0.59 | 0.59 | 0.59 | 0.59 | 7.9296 | 21.1456 | 36.2024 | 51.6368 | 65.6552 | 76.3814 | 82.3286 | 82.6 | 77.172 | 66.8352 | 53.0528 | 37.6774 | 22.5144 | 9.0742 | 0.59 | 0.59 | 0.59 | 0.59
35 | 18 | Renewable (Solar) | 2040 | Summer | Qg, [MVAr] | Expected | - | 0 | 0 | 0 | 0 | 0 | 0 | 0 | 0 | 0 | 0 | 0 | 0 | 0 | 0 | 0 | 0 | 0 | 0 | 0 | 0 | 0 | 0 | 0 | 0
2 | 19 | Renewable (Solar) | 2040 | Summer | Pg, [MW] | Expected | - | 0 | 0 | 0 | 0 | 0 | 0 | 0 | 0 | 0 | 0 | 0 | 0 | 0 | 0 | 0 | 0 | 0 | 0 | 0 | 0 | 0 | 0 | 0 | 0
2 | 19 | Renewable (Solar) | 2040 | Summer | Pg_curt, [MW] | Expected | - | 0 | 0 | 0 | 0 | 0 | 0 | 0 | 0 | 0 | 0 | 0 | 0 | 0 | 0 | 0 | 0 | 0 | 0 | 0 | 0 | 0 | 0 | 0 | 0
2 | 19 | Renewable (Solar) | 2040 | Summer | Pg_net, [MW] | Expected | - | 0 | 0 | 0 | 0 | 0 | 0 | 0 | 0 | 0 | 0 | 0 | 0 | 0 | 0 | 0 | 0 | 0 | 0 | 0 | 0 | 0 | 0 | 0 | 0
2 | 19 | Renewable (Solar) | 2040 | Summer | Qg, [MVAr] | Expected | - | 0 | 0 | 0 | 0 | 0 | 0 | 0 | 0 | 0 | 0 | 0 | 0 | 0 | 0 | 0 | 0 | 0 | 0 | 0 | 0 | 0 | 0 | 0 | 0
7 | 1 | Conventional (Gas) | 2050 | Winter | Pg, [MW] | 0 | 0 | 46.5356 | 46.2255 | 45.8934 | 46.0458 | 45.9555 | 44.7408 | 45.4945 | 45.8383 | 46.5604 | 46.5988 | 46.6837 | 46.7142 | 46.2767 | 46.5891 | 46.3371 | 46.3407 | 46.3627 | 46.7098 | 46.7125 | 27.1213 | 27.4918 | 46.5308 | 46.1636 | 46.7113
7 | 1 | Conventional (Gas) | 2050 | Winter | Pg_curt, [MW] | 0 | 0 | 0 | 0 | 0 | 0 | 0 | 0 | 0 | 0 | 0 | 0 | 0 | 0 | 0 | 0 | 0 | 0 | 0 | 0 | 0 | 0 | 0 | 0 | 0 | 0
7 | 1 | Conventional (Gas) | 2050 | Winter | Pg_net, [MW] | 0 | 0 | 46.5356 | 46.2255 | 45.8934 | 46.0458 | 45.9555 | 44.7408 | 45.4945 | 45.8383 | 46.5604 | 46.5988 | 46.6837 | 46.7142 | 46.2767 | 46.5891 | 46.3371 | 46.3407 | 46.3627 | 46.7098 | 46.7125 | 27.1213 | 27.4918 | 46.5308 | 46.1636 | 46.7113
7 | 1 | Conventional (Gas) | 2050 | Winter | Qg, [MVAr] | 0 | 0 | 24.7097 | 24.6443 | 24.6989 | 24.7297 | 24.7209 | 23.7206 | 18.0331 | 10.0026 | 5.7492 | -0.99535 | -0.9607 | -1.6431 | -1.3245 | -1.5956 | 13.8626 | 4.9012 | 6.4895 | 3.4574 | 6.8833 | 2.1669 | 2.6078 | 14.1016 | 21.8238 | 24.6701
7 | 2 | Conventional (Gas) | 2050 | Winter | Pg, [MW] | 0 | 0 | 0 | 0 | 0 | 0 | 0 | 0 | 0 | 0 | 0 | 0 | 0 | 0 | 0 | 0 | 0 | 0 | 0 | 0 | 0 | 0 | 0 | 0 | 0 | 0
7 | 2 | Conventional (Gas) | 2050 | Winter | Pg_curt, [MW] | 0 | 0 | 0 | 0 | 0 | 0 | 0 | 0 | 0 | 0 | 0 | 0 | 0 | 0 | 0 | 0 | 0 | 0 | 0 | 0 | 0 | 0 | 0 | 0 | 0 | 0
7 | 2 | Conventional (Gas) | 2050 | Winter | Pg_net, [MW] | 0 | 0 | 0 | 0 | 0 | 0 | 0 | 0 | 0 | 0 | 0 | 0 | 0 | 0 | 0 | 0 | 0 | 0 | 0 | 0 | 0 | 0 | 0 | 0 | 0 | 0
7 | 2 | Conventional (Gas) | 2050 | Winter | Qg, [MVAr] | 0 | 0 | 0 | 0 | 0 | 0 | 0 | 0 | 0 | 0 | 0 | 0 | 0 | 0 | 0 | 0 | 0 | 0 | 0 | 0 | 0 | 0 | 0 | 0 | 0 | 0
8 | 3 | Conventional (Gas) | 2050 | Winter | Pg, [MW] | 0 | 0 | -36.981 | -89.5653 | -217.2174 | -230.4242 | -251.9149 | -122.0567 | -17.5268 | 69.0472 | 108.8771 | 117.5332 | 114.61 | 104.4474 | 97.5786 | 99.7261 | 104.175 | 103.2063 | 108.0292 | 106.0762 | 108.3143 | 102.1633 | 102.912 | 105.6501 | 72.7825 | 66.4463
8 | 3 | Conventional (Gas) | 2050 | Winter | Pg_curt, [MW] | 0 | 0 | 0 | 0 | 0 | 0 | 0 | 0 | 0 | 0 | 0 | 0 | 0 | 0 | 0 | 0 | 0 | 0 | 0 | 0 | 0 | 0 | 0 | 0 | 0 | 0
8 | 3 | Conventional (Gas) | 2050 | Winter | Pg_net, [MW] | 0 | 0 | -36.981 | -89.5653 | -217.2174 | -230.4242 | -251.9149 | -122.0567 | -17.5268 | 69.0472 | 108.8771 | 117.5332 | 114.61 | 104.4474 | 97.5786 | 99.7261 | 104.175 | 103.2063 | 108.0292 | 106.0762 | 108.3143 | 102.1633 | 102.912 | 105.6501 | 72.7825 | 66.4463
8 | 3 | Conventional (Gas) | 2050 | Winter | Qg, [MVAr] | 0 | 0 | -427.2164 | -418.1019 | -387.5146 | -387.5831 | -382.7943 | -404.1431 | -437.7699 | -448.4799 | -448.6983 | -483.388 | -520.1897 | -523.124 | -523.3296 | -521.4356 | -520.9299 | -480.1811 | -446.9345 | -449.5238 | -448.5151 | -449.2293 | -448.2357 | -445.8032 | -443.8014 | -443.9935
10 | 4 | Conventional (Gas) | 2050 | Winter | Pg, [MW] | 0 | 0 | 0 | 0 | 0 | 0 | 0 | 0 | 0 | 0 | 0 | 0 | 0 | 0 | 0 | 0 | 0 | 0 | 0 | 0 | 0 | 0 | 0 | 0 | 0 | 0
10 | 4 | Conventional (Gas) | 2050 | Winter | Pg_curt, [MW] | 0 | 0 | 0 | 0 | 0 | 0 | 0 | 0 | 0 | 0 | 0 | 0 | 0 | 0 | 0 | 0 | 0 | 0 | 0 | 0 | 0 | 0 | 0 | 0 | 0 | 0
10 | 4 | Conventional (Gas) | 2050 | Winter | Pg_net, [MW] | 0 | 0 | 0 | 0 | 0 | 0 | 0 | 0 | 0 | 0 | 0 | 0 | 0 | 0 | 0 | 0 | 0 | 0 | 0 | 0 | 0 | 0 | 0 | 0 | 0 | 0
10 | 4 | Conventional (Gas) | 2050 | Winter | Qg, [MVAr] | 0 | 0 | 0 | 0 | 0 | 0 | 0 | 0 | 0 | 0 | 0 | 0 | 0 | 0 | 0 | 0 | 0 | 0 | 0 | 0 | 0 | 0 | 0 | 0 | 0 | 0
10 | 5 | Conventional (Gas) | 2050 | Winter | Pg, [MW] | 0 | 0 | 0 | 0 | 0 | 0 | 0 | 0 | 0 | 0 | 28.7875 | 29.0531 | 29.0182 | 28.9447 | 29.0653 | 28.9472 | 29.1608 | 29.1107 | 29.2116 | 29.09 | 0 | 0 | 0 | 0 | 0 | 0
10 | 5 | Conventional (Gas) | 2050 | Winter | Pg_curt, [MW] | 0 | 0 | 0 | 0 | 0 | 0 | 0 | 0 | 0 | 0 | 0 | 0 | 0 | 0 | 0 | 0 | 0 | 0 | 0 | 0 | 0 | 0 | 0 | 0 | 0 | 0
10 | 5 | Conventional (Gas) | 2050 | Winter | Pg_net, [MW] | 0 | 0 | 0 | 0 | 0 | 0 | 0 | 0 | 0 | 0 | 28.7875 | 29.0531 | 29.0182 | 28.9447 | 29.0653 | 28.9472 | 29.1608 | 29.1107 | 29.2116 | 29.09 | 0 | 0 | 0 | 0 | 0 | 0
10 | 5 | Conventional (Gas) | 2050 | Winter | Qg, [MVAr] | 0 | 0 | 0 | 0 | 0 | 0 | 0 | 0 | 0 | 0 | 0.17701 | -0.46774 | -0.1134 | -0.25317 | -0.51997 | -0.080068 | 0.018589 | 0.062863 | -0.12606 | 0.34694 | 0 | 0 | 0 | 0 | 0 | 0
10 | 6 | Conventional (Gas) | 2050 | Winter | Pg, [MW] | 0 | 0 | 0 | 0 | 0 | 0 | 0 | 0 | 0 | 0 | 0 | 0 | 0 | 0 | 0 | 0 | 0 | 0 | 0 | 0 | 0 | 0 | 0 | 0 | 0 | 0
10 | 6 | Conventional (Gas) | 2050 | Winter | Pg_curt, [MW] | 0 | 0 | 0 | 0 | 0 | 0 | 0 | 0 | 0 | 0 | 0 | 0 | 0 | 0 | 0 | 0 | 0 | 0 | 0 | 0 | 0 | 0 | 0 | 0 | 0 | 0
10 | 6 | Conventional (Gas) | 2050 | Winter | Pg_net, [MW] | 0 | 0 | 0 | 0 | 0 | 0 | 0 | 0 | 0 | 0 | 0 | 0 | 0 | 0 | 0 | 0 | 0 | 0 | 0 | 0 | 0 | 0 | 0 | 0 | 0 | 0
10 | 6 | Conventional (Gas) | 2050 | Winter | Qg, [MVAr] | 0 | 0 | 0 | 0 | 0 | 0 | 0 | 0 | 0 | 0 | 0 | 0 | 0 | 0 | 0 | 0 | 0 | 0 | 0 | 0 | 0 | 0 | 0 | 0 | 0 | 0
10 | 7 | Conventional (Gas) | 2050 | Winter | Pg, [MW] | 0 | 0 | 0 | 0 | 0 | 0 | 0 | 0 | 0 | 0 | 0 | 0 | 0 | 0 | 0 | 11.3437 | 11.5243 | 11.4817 | 11.5676 | 0 | 0 | 0 | 0 | 0 | 0 | 0
10 | 7 | Conventional (Gas) | 2050 | Winter | Pg_curt, [MW] | 0 | 0 | 0 | 0 | 0 | 0 | 0 | 0 | 0 | 0 | 0 | 0 | 0 | 0 | 0 | 0 | 0 | 0 | 0 | 0 | 0 | 0 | 0 | 0 | 0 | 0
10 | 7 | Conventional (Gas) | 2050 | Winter | Pg_net, [MW] | 0 | 0 | 0 | 0 | 0 | 0 | 0 | 0 | 0 | 0 | 0 | 0 | 0 | 0 | 0 | 11.3437 | 11.5243 | 11.4817 | 11.5676 | 0 | 0 | 0 | 0 | 0 | 0 | 0
10 | 7 | Conventional (Gas) | 2050 | Winter | Qg, [MVAr] | 0 | 0 | 0 | 0 | 0 | 0 | 0 | 0 | 0 | 0 | 0 | 0 | 0 | 0 | 0 | -8.9372 | -8.814 | -8.7608 | -8.9873 | 0 | 0 | 0 | 0 | 0 | 0 | 0
11 | 8 | Conventional (Gas) | 2050 | Winter | Pg, [MW] | 0 | 0 | 148.9539 | 87.0092 | -23.9882 | -43.5872 | -72.8559 | 40.9525 | 237.0319 | 361.5394 | 462.2814 | 454.1251 | 478.2609 | 490.8702 | 467.6069 | 461.9001 | 420.0551 | 419.173 | 429.6887 | 523.786 | 512.8486 | 509.0538 | 500.27 | 464.0309 | 351.7534 | 284.6002
11 | 8 | Conventional (Gas) | 2050 | Winter | Pg_curt, [MW] | 0 | 0 | 0 | 0 | 0 | 0 | 0 | 0 | 0 | 0 | 0 | 0 | 0 | 0 | 0 | 0 | 0 | 0 | 0 | 0 | 0 | 0 | 0 | 0 | 0 | 0
11 | 8 | Conventional (Gas) | 2050 | Winter | Pg_net, [MW] | 0 | 0 | 148.9539 | 87.0092 | -23.9882 | -43.5872 | -72.8559 | 40.9525 | 237.0319 | 361.5394 | 462.2814 | 454.1251 | 478.2609 | 490.8702 | 467.6069 | 461.9001 | 420.0551 | 419.173 | 429.6887 | 523.786 | 512.8486 | 509.0538 | 500.27 | 464.0309 | 351.7534 | 284.6002
11 | 8 | Conventional (Gas) | 2050 | Winter | Qg, [MVAr] | 0 | 0 | -1384.4245 | -1408.0512 | -1393.1561 | -1397.1081 | -1395.0999 | -1394.6241 | -1313.4772 | -1240.1837 | -1205.8786 | -1180.9374 | -1162.4697 | -1162.5945 | -1156.7195 | -1176.3003 | -1186.239 | -1222.0784 | -1226.0839 | -1136.4328 | -1136.0149 | -1131.6754 | -1169.2579 | -1217.1049 | -1263.6234 | -1288.2167
13 | 9 | Conventional (Gas) | 2050 | Winter | Pg, [MW] | 0 | 0 | 761.2305 | 879.4912 | 1113.8922 | 1133.2042 | 1174.6614 | 1032.4173 | 722.0701 | 497.9204 | 323.0027 | 316.5572 | 314.9482 | 310.0169 | 302.6173 | 275.9651 | 415.9349 | 292.0208 | 282.6443 | 334.0084 | 386.711 | 267.2401 | 262.1029 | 387.827 | 485.3009 | 479.5331
13 | 9 | Conventional (Gas) | 2050 | Winter | Pg_curt, [MW] | 0 | 0 | 0 | 0 | 0 | 0 | 0 | 0 | 0 | 0 | 0 | 0 | 0 | 0 | 0 | 0 | 0 | 0 | 0 | 0 | 0 | 0 | 0 | 0 | 0 | 0
13 | 9 | Conventional (Gas) | 2050 | Winter | Pg_net, [MW] | 0 | 0 | 761.2305 | 879.4912 | 1113.8922 | 1133.2042 | 1174.6614 | 1032.4173 | 722.0701 | 497.9204 | 323.0027 | 316.5572 | 314.9482 | 310.0169 | 302.6173 | 275.9651 | 415.9349 | 292.0208 | 282.6443 | 334.0084 | 386.711 | 267.2401 | 262.1029 | 387.827 | 485.3009 | 479.5331
13 | 9 | Conventional (Gas) | 2050 | Winter | Qg, [MVAr] | 0 | 0 | -463.726 | -402.4892 | -403.1472 | -411.7695 | -413.5811 | -391.4918 | -551.0635 | -633.6424 | -672.9226 | -709.3624 | -719.4273 | -712.2256 | -720.1186 | -714.3118 | -692.8796 | -656.2601 | -644.6749 | -718.6576 | -723.4407 | -723.0156 | -689.2421 | -643.3841 | -596.2693 | -559.5223
14 | 10 | Conventional (Gas) | 2050 | Winter | Pg, [MW] | 0 | 0 | -273.3939 | -342.0367 | -357.2004 | -345.869 | -326.701 | -416.7706 | -265.8436 | -144.1147 | -72.0436 | -60.3875 | -62.7834 | -69.8463 | -71.3841 | -61.892 | -91.2426 | -57.8913 | -52.755 | -85.136 | -94.118 | -59.8579 | -57.8248 | -88.827 | -128.0456 | -118.8037
14 | 10 | Conventional (Gas) | 2050 | Winter | Pg_curt, [MW] | 0 | 0 | 0 | 0 | 0 | 0 | 0 | 0 | 0 | 0 | 0 | 0 | 0 | 0 | 0 | 0 | 0 | 0 | 0 | 0 | 0 | 0 | 0 | 0 | 0 | 0
14 | 10 | Conventional (Gas) | 2050 | Winter | Pg_net, [MW] | 0 | 0 | -273.3939 | -342.0367 | -357.2004 | -345.869 | -326.701 | -416.7706 | -265.8436 | -144.1147 | -72.0436 | -60.3875 | -62.7834 | -69.8463 | -71.3841 | -61.892 | -91.2426 | -57.8913 | -52.755 | -85.136 | -94.118 | -59.8579 | -57.8248 | -88.827 | -128.0456 | -118.8037
14 | 10 | Conventional (Gas) | 2050 | Winter | Qg, [MVAr] | 0 | 0 | -360.8924 | -350.5481 | -340.1268 | -342.3968 | -343.221 | -332.0052 | -365.3289 | -381.0431 | -387.9884 | -386.1572 | -384.7165 | -386.4036 | -386.5094 | -385.4879 | -382.8312 | -386.2064 | -388.7029 | -387.3936 | -385.7363 | -389.9834 | -390.9062 | -387.2042 | -381.5032 | -386.3105
34 | 11 | Conventional (Gas) | 2050 | Winter | Pg, [MW] | 0 | 0 | 0 | 0 | 0 | 0 | 0 | 0 | 0 | 0 | 0 | 0 | 0 | 0 | 0 | 0 | 0 | 0 | 0 | 0 | 0 | 0 | 0 | 0 | 0 | 0
34 | 11 | Conventional (Gas) | 2050 | Winter | Pg_curt, [MW] | 0 | 0 | 0 | 0 | 0 | 0 | 0 | 0 | 0 | 0 | 0 | 0 | 0 | 0 | 0 | 0 | 0 | 0 | 0 | 0 | 0 | 0 | 0 | 0 | 0 | 0
34 | 11 | Conventional (Gas) | 2050 | Winter | Pg_net, [MW] | 0 | 0 | 0 | 0 | 0 | 0 | 0 | 0 | 0 | 0 | 0 | 0 | 0 | 0 | 0 | 0 | 0 | 0 | 0 | 0 | 0 | 0 | 0 | 0 | 0 | 0
34 | 11 | Conventional (Gas) | 2050 | Winter | Qg, [MVAr] | 0 | 0 | 0 | 0 | 0 | 0 | 0 | 0 | 0 | 0 | 0 | 0 | 0 | 0 | 0 | 0 | 0 | 0 | 0 | 0 | 0 | 0 | 0 | 0 | 0 | 0
34 | 12 | Conventional (Gas) | 2050 | Winter | Pg, [MW] | 0 | 0 | 39.5964 | 39.5847 | 39.6137 | 39.5786 | 39.5815 | 39.6437 | 39.621 | 39.5342 | 39.3565 | 39.275 | 39.2564 | 39.2484 | 35.7277 | 37.949 | 39.171 | 39.1419 | 39.2015 | 39.3833 | 39.4402 | 27.383 | 38.6611 | 39.5073 | 39.5532 | 39.54
34 | 12 | Conventional (Gas) | 2050 | Winter | Pg_curt, [MW] | 0 | 0 | 0 | 0 | 0 | 0 | 0 | 0 | 0 | 0 | 0 | 0 | 0 | 0 | 0 | 0 | 0 | 0 | 0 | 0 | 0 | 0 | 0 | 0 | 0 | 0
34 | 12 | Conventional (Gas) | 2050 | Winter | Pg_net, [MW] | 0 | 0 | 39.5964 | 39.5847 | 39.6137 | 39.5786 | 39.5815 | 39.6437 | 39.621 | 39.5342 | 39.3565 | 39.275 | 39.2564 | 39.2484 | 35.7277 | 37.949 | 39.171 | 39.1419 | 39.2015 | 39.3833 | 39.4402 | 27.383 | 38.6611 | 39.5073 | 39.5532 | 39.54
34 | 12 | Conventional (Gas) | 2050 | Winter | Qg, [MVAr] | 0 | 0 | 20.862 | 20.8591 | 20.8801 | 20.8749 | 20.876 | 20.8806 | 20.8631 | 20.8142 | 20.462 | 16.8267 | 9.5051 | -1.986 | -5.0015 | -0.072647 | 19.9486 | 20.0254 | 20.0589 | 20.0712 | 20.511 | 3.4201 | 16.9064 | 20.6904 | 20.8039 | 20.8139
36 | 13 | Conventional (Gas) | 2050 | Winter | Pg, [MW] | 0 | 0 | 38.6661 | 38.7778 | 38.5188 | 38.6021 | 38.5729 | 38.7551 | 38.8504 | 38.8649 | 39.1599 | 39.0841 | 28.7097 | 21.6362 | 7.4436 | 7.6894 | 39.1563 | 38.7018 | 39.1957 | 39.2021 | 39.1844 | 9.5804 | 26.8612 | 39.1069 | 39.1276 | 38.9774
36 | 13 | Conventional (Gas) | 2050 | Winter | Pg_curt, [MW] | 0 | 0 | 0 | 0 | 0 | 0 | 0 | 0 | 0 | 0 | 0 | 0 | 0 | 0 | 0 | 0 | 0 | 0 | 0 | 0 | 0 | 0 | 0 | 0 | 0 | 0
36 | 13 | Conventional (Gas) | 2050 | Winter | Pg_net, [MW] | 0 | 0 | 38.6661 | 38.7778 | 38.5188 | 38.6021 | 38.5729 | 38.7551 | 38.8504 | 38.8649 | 39.1599 | 39.0841 | 28.7097 | 21.6362 | 7.4436 | 7.6894 | 39.1563 | 38.7018 | 39.1957 | 39.2021 | 39.1844 | 9.5804 | 26.8612 | 39.1069 | 39.1276 | 38.9774
36 | 13 | Conventional (Gas) | 2050 | Winter | Qg, [MVAr] | 0 | 0 | 13.4614 | 15.0862 | 17.5272 | 17.7357 | 17.5176 | 16.4639 | 9.4972 | 4.5879 | 2.7749 | 2.0105 | 4.2032 | 6.2135 | 10.5241 | 9.411 | 0.73772 | 0.89985 | 1.7359 | 2.0591 | 4.4058 | 12.4337 | 7.1116 | 10.4878 | 10.475 | 10.5931
36 | 14 | Conventional (Gas) | 2050 | Winter | Pg, [MW] | 0 | 0 | 0 | 0 | 0 | 0 | 0 | 0 | 0 | 0 | 0 | 0 | 0 | 0 | 0 | 0 | 0 | 0 | 0 | 0 | 0 | 0 | 0 | 0 | 0 | 0
36 | 14 | Conventional (Gas) | 2050 | Winter | Pg_curt, [MW] | 0 | 0 | 0 | 0 | 0 | 0 | 0 | 0 | 0 | 0 | 0 | 0 | 0 | 0 | 0 | 0 | 0 | 0 | 0 | 0 | 0 | 0 | 0 | 0 | 0 | 0
36 | 14 | Conventional (Gas) | 2050 | Winter | Pg_net, [MW] | 0 | 0 | 0 | 0 | 0 | 0 | 0 | 0 | 0 | 0 | 0 | 0 | 0 | 0 | 0 | 0 | 0 | 0 | 0 | 0 | 0 | 0 | 0 | 0 | 0 | 0
36 | 14 | Conventional (Gas) | 2050 | Winter | Qg, [MVAr] | 0 | 0 | 0 | 0 | 0 | 0 | 0 | 0 | 0 | 0 | 0 | 0 | 0 | 0 | 0 | 0 | 0 | 0 | 0 | 0 | 0 | 0 | 0 | 0 | 0 | 0
20 | 15 | Renewable (Solar) | 2050 | Winter | Pg, [MW] | 0 | 0 | 0.895 | 0.895 | 0.895 | 0.895 | 0.895 | 0.895 | 12.0288 | 32.0768 | 54.9172 | 78.3304 | 99.5956 | 115.8667 | 124.8883 | 125.3 | 117.066 | 101.3856 | 80.4784 | 57.1547 | 34.1532 | 13.7651 | 0.895 | 0.895 | 0.895 | 0.895
20 | 15 | Renewable (Solar) | 2050 | Winter | Pg_curt, [MW] | 0 | 0 | 0.30922 | 0.30969 | 0.30987 | 0.31061 | 0.30991 | 0.30696 | 0.58418 | 0.75133 | 0.83193 | 0.87852 | 1.1417 | 0.93064 | 1.0781 | 0.93932 | 0.94547 | 0.96032 | 1.0501 | 0.8849 | 0.77865 | 0.61399 | 0.30745 | 0.30854 | 0.30794 | 0.31007
20 | 15 | Renewable (Solar) | 2050 | Winter | Pg_net, [MW] | 0 | 0 | 0.58578 | 0.58531 | 0.58513 | 0.58439 | 0.58509 | 0.58804 | 11.4446 | 31.3255 | 54.0853 | 77.4519 | 98.4539 | 114.9361 | 123.8102 | 124.3607 | 116.1205 | 100.4253 | 79.4283 | 56.2698 | 33.3746 | 13.1511 | 0.58755 | 0.58646 | 0.58706 | 0.58493
20 | 15 | Renewable (Solar) | 2050 | Winter | Qg, [MVAr] | 0 | 0 | 0 | 0 | 0 | 0 | 0 | 0 | 0 | 0 | 0 | 0 | 0 | 0 | 0 | 0 | 0 | 0 | 0 | 0 | 0 | 0 | 0 | 0 | 0 | 0
21 | 16 | Renewable (Solar) | 2050 | Winter | Pg, [MW] | 0 | 0 | 0.895 | 0.895 | 0.895 | 0.895 | 0.895 | 0.895 | 12.0288 | 32.0768 | 54.9172 | 78.3304 | 99.5956 | 115.8667 | 124.8883 | 125.3 | 117.066 | 101.3856 | 80.4784 | 57.1547 | 34.1532 | 13.7651 | 0.895 | 0.895 | 0.895 | 0.895
21 | 16 | Renewable (Solar) | 2050 | Winter | Pg_curt, [MW] | 0 | 0 | 0.27235 | 0.27258 | 0.27164 | 0.26221 | 0.26263 | 0.26882 | 0.44477 | 0.47236 | 0.60323 | 0.5958 | 0.83081 | 0.63659 | 0.91426 | 0.92703 | 0.6724 | 0.67389 | 0.7659 | 0.58691 | 0.49014 | 0.45493 | 0.26768 | 0.2694 | 0.26741 | 0.27225
21 | 16 | Renewable (Solar) | 2050 | Winter | Pg_net, [MW] | 0 | 0 | 0.62265 | 0.62242 | 0.62336 | 0.63279 | 0.63237 | 0.62618 | 11.584 | 31.6044 | 54.314 | 77.7346 | 98.7648 | 115.2301 | 123.974 | 124.373 | 116.3936 | 100.7117 | 79.7125 | 56.5678 | 33.6631 | 13.3102 | 0.62732 | 0.6256 | 0.62759 | 0.62275
21 | 16 | Renewable (Solar) | 2050 | Winter | Qg, [MVAr] | 0 | 0 | 0 | 0 | 0 | 0 | 0 | 0 | 0 | 0 | 0 | 0 | 0 | 0 | 0 | 0 | 0 | 0 | 0 | 0 | 0 | 0 | 0 | 0 | 0 | 0
30 | 17 | Renewable (Solar) | 2050 | Winter | Pg, [MW] | 0 | 0 | 0.895 | 0.895 | 0.895 | 0.895 | 0.895 | 0.895 | 12.0288 | 32.0768 | 54.9172 | 78.3304 | 99.5956 | 115.8667 | 124.8883 | 125.3 | 117.066 | 101.3856 | 80.4784 | 57.1547 | 34.1532 | 13.7651 | 0.895 | 0.895 | 0.895 | 0.895
30 | 17 | Renewable (Solar) | 2050 | Winter | Pg_curt, [MW] | 0 | 0 | 0.21915 | 0.21317 | 0.20644 | 0.2126 | 0.21236 | 0.22584 | 0.34094 | 0.35451 | 0.42498 | 0.45267 | 0.46541 | 0.44824 | 0.57453 | 0.4619 | 0.46901 | 0.46716 | 0.44812 | 0.4351 | 0.39127 | 0.36233 | 0.24501 | 0.24004 | 0.23295 | 0.22633
30 | 17 | Renewable (Solar) | 2050 | Winter | Pg_net, [MW] | 0 | 0 | 0.67585 | 0.68183 | 0.68856 | 0.6824 | 0.68264 | 0.66916 | 11.6879 | 31.7223 | 54.4922 | 77.8777 | 99.1302 | 115.4185 | 124.3138 | 124.8381 | 116.597 | 100.9184 | 80.0303 | 56.7196 | 33.7619 | 13.4028 | 0.64999 | 0.65496 | 0.66205 | 0.66867
30 | 17 | Renewable (Solar) | 2050 | Winter | Qg, [MVAr] | 0 | 0 | 0 | 0 | 0 | 0 | 0 | 0 | 0 | 0 | 0 | 0 | 0 | 0 | 0 | 0 | 0 | 0 | 0 | 0 | 0 | 0 | 0 | 0 | 0 | 0
35 | 18 | Renewable (Solar) | 2050 | Winter | Pg, [MW] | 0 | 0 | 0.895 | 0.895 | 0.895 | 0.895 | 0.895 | 0.895 | 12.0288 | 32.0768 | 54.9172 | 78.3304 | 99.5956 | 115.8667 | 124.8883 | 125.3 | 117.066 | 101.3856 | 80.4784 | 57.1547 | 34.1532 | 13.7651 | 0.895 | 0.895 | 0.895 | 0.895
35 | 18 | Renewable (Solar) | 2050 | Winter | Pg_curt, [MW] | 0 | 0 | 0.31386 | 0.31293 | 0.32155 | 0.31592 | 0.31801 | 0.30775 | 0.58261 | 0.69594 | 1.0565 | 2.5536 | 2.2135 | 3.4754 | 5.4221 | 5.1246 | 4.8649 | 4.509 | 2.6127 | 0.85968 | 0.69362 | 0.74924 | 0.34564 | 0.32663 | 0.30362 | 0.31789
35 | 18 | Renewable (Solar) | 2050 | Winter | Pg_net, [MW] | 0 | 0 | 0.58114 | 0.58207 | 0.57345 | 0.57908 | 0.57699 | 0.58725 | 11.4462 | 31.3809 | 53.8607 | 75.7768 | 97.3821 | 112.3913 | 119.4662 | 120.1754 | 112.2011 | 96.8766 | 77.8657 | 56.295 | 33.4596 | 13.0159 | 0.54936 | 0.56837 | 0.59138 | 0.57711
35 | 18 | Renewable (Solar) | 2050 | Winter | Qg, [MVAr] | 0 | 0 | 0 | 0 | 0 | 0 | 0 | 0 | 0 | 0 | 0 | 0 | 0 | 0 | 0 | 0 | 0 | 0 | 0 | 0 | 0 | 0 | 0 | 0 | 0 | 0
2 | 19 | Renewable (Solar) | 2050 | Winter | Pg, [MW] | 0 | 0 | 0 | 0 | 0 | 0 | 0 | 0 | 0 | 0 | 0 | 0 | 0 | 0 | 0 | 0 | 0 | 0 | 0 | 0 | 0 | 0 | 0 | 0 | 0 | 0
2 | 19 | Renewable (Solar) | 2050 | Winter | Pg_curt, [MW] | 0 | 0 | 0 | 0 | 0 | 0 | 0 | 0 | 0 | 0 | 0 | 0 | 0 | 0 | 0 | 0 | 0 | 0 | 0 | 0 | 0 | 0 | 0 | 0 | 0 | 0
2 | 19 | Renewable (Solar) | 2050 | Winter | Pg_net, [MW] | 0 | 0 | 0 | 0 | 0 | 0 | 0 | 0 | 0 | 0 | 0 | 0 | 0 | 0 | 0 | 0 | 0 | 0 | 0 | 0 | 0 | 0 | 0 | 0 | 0 | 0
2 | 19 | Renewable (Solar) | 2050 | Winter | Qg, [MVAr] | 0 | 0 | 0 | 0 | 0 | 0 | 0 | 0 | 0 | 0 | 0 | 0 | 0 | 0 | 0 | 0 | 0 | 0 | 0 | 0 | 0 | 0 | 0 | 0 | 0 | 0
7 | 1 | Conventional (Gas) | 2050 | Winter | Pg, [MW] | Expected | - | 46.5356 | 46.2255 | 45.8934 | 46.0458 | 45.9555 | 44.7408 | 45.4945 | 45.8383 | 46.5604 | 46.5988 | 46.6837 | 46.7142 | 46.2767 | 46.5891 | 46.3371 | 46.3407 | 46.3627 | 46.7098 | 46.7125 | 27.1213 | 27.4918 | 46.5308 | 46.1636 | 46.7113
7 | 1 | Conventional (Gas) | 2050 | Winter | Pg_curt, [MW] | Expected | - | 0 | 0 | 0 | 0 | 0 | 0 | 0 | 0 | 0 | 0 | 0 | 0 | 0 | 0 | 0 | 0 | 0 | 0 | 0 | 0 | 0 | 0 | 0 | 0
7 | 1 | Conventional (Gas) | 2050 | Winter | Pg_net, [MW] | Expected | - | 46.5356 | 46.2255 | 45.8934 | 46.0458 | 45.9555 | 44.7408 | 45.4945 | 45.8383 | 46.5604 | 46.5988 | 46.6837 | 46.7142 | 46.2767 | 46.5891 | 46.3371 | 46.3407 | 46.3627 | 46.7098 | 46.7125 | 27.1213 | 27.4918 | 46.5308 | 46.1636 | 46.7113
7 | 1 | Conventional (Gas) | 2050 | Winter | Qg, [MVAr] | Expected | - | 24.7097 | 24.6443 | 24.6989 | 24.7297 | 24.7209 | 23.7206 | 18.0331 | 10.0026 | 5.7492 | -0.99535 | -0.9607 | -1.6431 | -1.3245 | -1.5956 | 13.8626 | 4.9012 | 6.4895 | 3.4574 | 6.8833 | 2.1669 | 2.6078 | 14.1016 | 21.8238 | 24.6701
7 | 2 | Conventional (Gas) | 2050 | Winter | Pg, [MW] | Expected | - | 0 | 0 | 0 | 0 | 0 | 0 | 0 | 0 | 0 | 0 | 0 | 0 | 0 | 0 | 0 | 0 | 0 | 0 | 0 | 0 | 0 | 0 | 0 | 0
7 | 2 | Conventional (Gas) | 2050 | Winter | Pg_curt, [MW] | Expected | - | 0 | 0 | 0 | 0 | 0 | 0 | 0 | 0 | 0 | 0 | 0 | 0 | 0 | 0 | 0 | 0 | 0 | 0 | 0 | 0 | 0 | 0 | 0 | 0
7 | 2 | Conventional (Gas) | 2050 | Winter | Pg_net, [MW] | Expected | - | 0 | 0 | 0 | 0 | 0 | 0 | 0 | 0 | 0 | 0 | 0 | 0 | 0 | 0 | 0 | 0 | 0 | 0 | 0 | 0 | 0 | 0 | 0 | 0
7 | 2 | Conventional (Gas) | 2050 | Winter | Qg, [MVAr] | Expected | - | 0 | 0 | 0 | 0 | 0 | 0 | 0 | 0 | 0 | 0 | 0 | 0 | 0 | 0 | 0 | 0 | 0 | 0 | 0 | 0 | 0 | 0 | 0 | 0
8 | 3 | Conventional (Gas) | 2050 | Winter | Pg, [MW] | Expected | - | -36.981 | -89.5653 | -217.2174 | -230.4242 | -251.9149 | -122.0567 | -17.5268 | 69.0472 | 108.8771 | 117.5332 | 114.61 | 104.4474 | 97.5786 | 99.7261 | 104.175 | 103.2063 | 108.0292 | 106.0762 | 108.3143 | 102.1633 | 102.912 | 105.6501 | 72.7825 | 66.4463
8 | 3 | Conventional (Gas) | 2050 | Winter | Pg_curt, [MW] | Expected | - | 0 | 0 | 0 | 0 | 0 | 0 | 0 | 0 | 0 | 0 | 0 | 0 | 0 | 0 | 0 | 0 | 0 | 0 | 0 | 0 | 0 | 0 | 0 | 0
8 | 3 | Conventional (Gas) | 2050 | Winter | Pg_net, [MW] | Expected | - | -36.981 | -89.5653 | -217.2174 | -230.4242 | -251.9149 | -122.0567 | -17.5268 | 69.0472 | 108.8771 | 117.5332 | 114.61 | 104.4474 | 97.5786 | 99.7261 | 104.175 | 103.2063 | 108.0292 | 106.0762 | 108.3143 | 102.1633 | 102.912 | 105.6501 | 72.7825 | 66.4463
8 | 3 | Conventional (Gas) | 2050 | Winter | Qg, [MVAr] | Expected | - | -427.2164 | -418.1019 | -387.5146 | -387.5831 | -382.7943 | -404.1431 | -437.7699 | -448.4799 | -448.6983 | -483.388 | -520.1897 | -523.124 | -523.3296 | -521.4356 | -520.9299 | -480.1811 | -446.9345 | -449.5238 | -448.5151 | -449.2293 | -448.2357 | -445.8032 | -443.8014 | -443.9935
10 | 4 | Conventional (Gas) | 2050 | Winter | Pg, [MW] | Expected | - | 0 | 0 | 0 | 0 | 0 | 0 | 0 | 0 | 0 | 0 | 0 | 0 | 0 | 0 | 0 | 0 | 0 | 0 | 0 | 0 | 0 | 0 | 0 | 0
10 | 4 | Conventional (Gas) | 2050 | Winter | Pg_curt, [MW] | Expected | - | 0 | 0 | 0 | 0 | 0 | 0 | 0 | 0 | 0 | 0 | 0 | 0 | 0 | 0 | 0 | 0 | 0 | 0 | 0 | 0 | 0 | 0 | 0 | 0
10 | 4 | Conventional (Gas) | 2050 | Winter | Pg_net, [MW] | Expected | - | 0 | 0 | 0 | 0 | 0 | 0 | 0 | 0 | 0 | 0 | 0 | 0 | 0 | 0 | 0 | 0 | 0 | 0 | 0 | 0 | 0 | 0 | 0 | 0
10 | 4 | Conventional (Gas) | 2050 | Winter | Qg, [MVAr] | Expected | - | 0 | 0 | 0 | 0 | 0 | 0 | 0 | 0 | 0 | 0 | 0 | 0 | 0 | 0 | 0 | 0 | 0 | 0 | 0 | 0 | 0 | 0 | 0 | 0
10 | 5 | Conventional (Gas) | 2050 | Winter | Pg, [MW] | Expected | - | 0 | 0 | 0 | 0 | 0 | 0 | 0 | 0 | 28.7875 | 29.0531 | 29.0182 | 28.9447 | 29.0653 | 28.9472 | 29.1608 | 29.1107 | 29.2116 | 29.09 | 0 | 0 | 0 | 0 | 0 | 0
10 | 5 | Conventional (Gas) | 2050 | Winter | Pg_curt, [MW] | Expected | - | 0 | 0 | 0 | 0 | 0 | 0 | 0 | 0 | 0 | 0 | 0 | 0 | 0 | 0 | 0 | 0 | 0 | 0 | 0 | 0 | 0 | 0 | 0 | 0
10 | 5 | Conventional (Gas) | 2050 | Winter | Pg_net, [MW] | Expected | - | 0 | 0 | 0 | 0 | 0 | 0 | 0 | 0 | 28.7875 | 29.0531 | 29.0182 | 28.9447 | 29.0653 | 28.9472 | 29.1608 | 29.1107 | 29.2116 | 29.09 | 0 | 0 | 0 | 0 | 0 | 0
10 | 5 | Conventional (Gas) | 2050 | Winter | Qg, [MVAr] | Expected | - | 0 | 0 | 0 | 0 | 0 | 0 | 0 | 0 | 0.17701 | -0.46774 | -0.1134 | -0.25317 | -0.51997 | -0.080068 | 0.018589 | 0.062863 | -0.12606 | 0.34694 | 0 | 0 | 0 | 0 | 0 | 0
10 | 6 | Conventional (Gas) | 2050 | Winter | Pg, [MW] | Expected | - | 0 | 0 | 0 | 0 | 0 | 0 | 0 | 0 | 0 | 0 | 0 | 0 | 0 | 0 | 0 | 0 | 0 | 0 | 0 | 0 | 0 | 0 | 0 | 0
10 | 6 | Conventional (Gas) | 2050 | Winter | Pg_curt, [MW] | Expected | - | 0 | 0 | 0 | 0 | 0 | 0 | 0 | 0 | 0 | 0 | 0 | 0 | 0 | 0 | 0 | 0 | 0 | 0 | 0 | 0 | 0 | 0 | 0 | 0
10 | 6 | Conventional (Gas) | 2050 | Winter | Pg_net, [MW] | Expected | - | 0 | 0 | 0 | 0 | 0 | 0 | 0 | 0 | 0 | 0 | 0 | 0 | 0 | 0 | 0 | 0 | 0 | 0 | 0 | 0 | 0 | 0 | 0 | 0
10 | 6 | Conventional (Gas) | 2050 | Winter | Qg, [MVAr] | Expected | - | 0 | 0 | 0 | 0 | 0 | 0 | 0 | 0 | 0 | 0 | 0 | 0 | 0 | 0 | 0 | 0 | 0 | 0 | 0 | 0 | 0 | 0 | 0 | 0
10 | 7 | Conventional (Gas) | 2050 | Winter | Pg, [MW] | Expected | - | 0 | 0 | 0 | 0 | 0 | 0 | 0 | 0 | 0 | 0 | 0 | 0 | 0 | 11.3437 | 11.5243 | 11.4817 | 11.5676 | 0 | 0 | 0 | 0 | 0 | 0 | 0
10 | 7 | Conventional (Gas) | 2050 | Winter | Pg_curt, [MW] | Expected | - | 0 | 0 | 0 | 0 | 0 | 0 | 0 | 0 | 0 | 0 | 0 | 0 | 0 | 0 | 0 | 0 | 0 | 0 | 0 | 0 | 0 | 0 | 0 | 0
10 | 7 | Conventional (Gas) | 2050 | Winter | Pg_net, [MW] | Expected | - | 0 | 0 | 0 | 0 | 0 | 0 | 0 | 0 | 0 | 0 | 0 | 0 | 0 | 11.3437 | 11.5243 | 11.4817 | 11.5676 | 0 | 0 | 0 | 0 | 0 | 0 | 0
10 | 7 | Conventional (Gas) | 2050 | Winter | Qg, [MVAr] | Expected | - | 0 | 0 | 0 | 0 | 0 | 0 | 0 | 0 | 0 | 0 | 0 | 0 | 0 | -8.9372 | -8.814 | -8.7608 | -8.9873 | 0 | 0 | 0 | 0 | 0 | 0 | 0
11 | 8 | Conventional (Gas) | 2050 | Winter | Pg, [MW] | Expected | - | 148.9539 | 87.0092 | -23.9882 | -43.5872 | -72.8559 | 40.9525 | 237.0319 | 361.5394 | 462.2814 | 454.1251 | 478.2609 | 490.8702 | 467.6069 | 461.9001 | 420.0551 | 419.173 | 429.6887 | 523.786 | 512.8486 | 509.0538 | 500.27 | 464.0309 | 351.7534 | 284.6002
11 | 8 | Conventional (Gas) | 2050 | Winter | Pg_curt, [MW] | Expected | - | 0 | 0 | 0 | 0 | 0 | 0 | 0 | 0 | 0 | 0 | 0 | 0 | 0 | 0 | 0 | 0 | 0 | 0 | 0 | 0 | 0 | 0 | 0 | 0
11 | 8 | Conventional (Gas) | 2050 | Winter | Pg_net, [MW] | Expected | - | 148.9539 | 87.0092 | -23.9882 | -43.5872 | -72.8559 | 40.9525 | 237.0319 | 361.5394 | 462.2814 | 454.1251 | 478.2609 | 490.8702 | 467.6069 | 461.9001 | 420.0551 | 419.173 | 429.6887 | 523.786 | 512.8486 | 509.0538 | 500.27 | 464.0309 | 351.7534 | 284.6002
11 | 8 | Conventional (Gas) | 2050 | Winter | Qg, [MVAr] | Expected | - | -1384.4245 | -1408.0512 | -1393.1561 | -1397.1081 | -1395.0999 | -1394.6241 | -1313.4772 | -1240.1837 | -1205.8786 | -1180.9374 | -1162.4697 | -1162.5945 | -1156.7195 | -1176.3003 | -1186.239 | -1222.0784 | -1226.0839 | -1136.4328 | -1136.0149 | -1131.6754 | -1169.2579 | -1217.1049 | -1263.6234 | -1288.2167
13 | 9 | Conventional (Gas) | 2050 | Winter | Pg, [MW] | Expected | - | 761.2305 | 879.4912 | 1113.8922 | 1133.2042 | 1174.6614 | 1032.4173 | 722.0701 | 497.9204 | 323.0027 | 316.5572 | 314.9482 | 310.0169 | 302.6173 | 275.9651 | 415.9349 | 292.0208 | 282.6443 | 334.0084 | 386.711 | 267.2401 | 262.1029 | 387.827 | 485.3009 | 479.5331
13 | 9 | Conventional (Gas) | 2050 | Winter | Pg_curt, [MW] | Expected | - | 0 | 0 | 0 | 0 | 0 | 0 | 0 | 0 | 0 | 0 | 0 | 0 | 0 | 0 | 0 | 0 | 0 | 0 | 0 | 0 | 0 | 0 | 0 | 0
13 | 9 | Conventional (Gas) | 2050 | Winter | Pg_net, [MW] | Expected | - | 761.2305 | 879.4912 | 1113.8922 | 1133.2042 | 1174.6614 | 1032.4173 | 722.0701 | 497.9204 | 323.0027 | 316.5572 | 314.9482 | 310.0169 | 302.6173 | 275.9651 | 415.9349 | 292.0208 | 282.6443 | 334.0084 | 386.711 | 267.2401 | 262.1029 | 387.827 | 485.3009 | 479.5331
13 | 9 | Conventional (Gas) | 2050 | Winter | Qg, [MVAr] | Expected | - | -463.726 | -402.4892 | -403.1472 | -411.7695 | -413.5811 | -391.4918 | -551.0635 | -633.6424 | -672.9226 | -709.3624 | -719.4273 | -712.2256 | -720.1186 | -714.3118 | -692.8796 | -656.2601 | -644.6749 | -718.6576 | -723.4407 | -723.0156 | -689.2421 | -643.3841 | -596.2693 | -559.5223
14 | 10 | Conventional (Gas) | 2050 | Winter | Pg, [MW] | Expected | - | -273.3939 | -342.0367 | -357.2004 | -345.869 | -326.701 | -416.7706 | -265.8436 | -144.1147 | -72.0436 | -60.3875 | -62.7834 | -69.8463 | -71.3841 | -61.892 | -91.2426 | -57.8913 | -52.755 | -85.136 | -94.118 | -59.8579 | -57.8248 | -88.827 | -128.0456 | -118.8037
14 | 10 | Conventional (Gas) | 2050 | Winter | Pg_curt, [MW] | Expected | - | 0 | 0 | 0 | 0 | 0 | 0 | 0 | 0 | 0 | 0 | 0 | 0 | 0 | 0 | 0 | 0 | 0 | 0 | 0 | 0 | 0 | 0 | 0 | 0
14 | 10 | Conventional (Gas) | 2050 | Winter | Pg_net, [MW] | Expected | - | -273.3939 | -342.0367 | -357.2004 | -345.869 | -326.701 | -416.7706 | -265.8436 | -144.1147 | -72.0436 | -60.3875 | -62.7834 | -69.8463 | -71.3841 | -61.892 | -91.2426 | -57.8913 | -52.755 | -85.136 | -94.118 | -59.8579 | -57.8248 | -88.827 | -128.0456 | -118.8037
14 | 10 | Conventional (Gas) | 2050 | Winter | Qg, [MVAr] | Expected | - | -360.8924 | -350.5481 | -340.1268 | -342.3968 | -343.221 | -332.0052 | -365.3289 | -381.0431 | -387.9884 | -386.1572 | -384.7165 | -386.4036 | -386.5094 | -385.4879 | -382.8312 | -386.2064 | -388.7029 | -387.3936 | -385.7363 | -389.9834 | -390.9062 | -387.2042 | -381.5032 | -386.3105
34 | 11 | Conventional (Gas) | 2050 | Winter | Pg, [MW] | Expected | - | 0 | 0 | 0 | 0 | 0 | 0 | 0 | 0 | 0 | 0 | 0 | 0 | 0 | 0 | 0 | 0 | 0 | 0 | 0 | 0 | 0 | 0 | 0 | 0
34 | 11 | Conventional (Gas) | 2050 | Winter | Pg_curt, [MW] | Expected | - | 0 | 0 | 0 | 0 | 0 | 0 | 0 | 0 | 0 | 0 | 0 | 0 | 0 | 0 | 0 | 0 | 0 | 0 | 0 | 0 | 0 | 0 | 0 | 0
34 | 11 | Conventional (Gas) | 2050 | Winter | Pg_net, [MW] | Expected | - | 0 | 0 | 0 | 0 | 0 | 0 | 0 | 0 | 0 | 0 | 0 | 0 | 0 | 0 | 0 | 0 | 0 | 0 | 0 | 0 | 0 | 0 | 0 | 0
34 | 11 | Conventional (Gas) | 2050 | Winter | Qg, [MVAr] | Expected | - | 0 | 0 | 0 | 0 | 0 | 0 | 0 | 0 | 0 | 0 | 0 | 0 | 0 | 0 | 0 | 0 | 0 | 0 | 0 | 0 | 0 | 0 | 0 | 0
34 | 12 | Conventional (Gas) | 2050 | Winter | Pg, [MW] | Expected | - | 39.5964 | 39.5847 | 39.6137 | 39.5786 | 39.5815 | 39.6437 | 39.621 | 39.5342 | 39.3565 | 39.275 | 39.2564 | 39.2484 | 35.7277 | 37.949 | 39.171 | 39.1419 | 39.2015 | 39.3833 | 39.4402 | 27.383 | 38.6611 | 39.5073 | 39.5532 | 39.54
34 | 12 | Conventional (Gas) | 2050 | Winter | Pg_curt, [MW] | Expected | - | 0 | 0 | 0 | 0 | 0 | 0 | 0 | 0 | 0 | 0 | 0 | 0 | 0 | 0 | 0 | 0 | 0 | 0 | 0 | 0 | 0 | 0 | 0 | 0
34 | 12 | Conventional (Gas) | 2050 | Winter | Pg_net, [MW] | Expected | - | 39.5964 | 39.5847 | 39.6137 | 39.5786 | 39.5815 | 39.6437 | 39.621 | 39.5342 | 39.3565 | 39.275 | 39.2564 | 39.2484 | 35.7277 | 37.949 | 39.171 | 39.1419 | 39.2015 | 39.3833 | 39.4402 | 27.383 | 38.6611 | 39.5073 | 39.5532 | 39.54
34 | 12 | Conventional (Gas) | 2050 | Winter | Qg, [MVAr] | Expected | - | 20.862 | 20.8591 | 20.8801 | 20.8749 | 20.876 | 20.8806 | 20.8631 | 20.8142 | 20.462 | 16.8267 | 9.5051 | -1.986 | -5.0015 | -0.072647 | 19.9486 | 20.0254 | 20.0589 | 20.0712 | 20.511 | 3.4201 | 16.9064 | 20.6904 | 20.8039 | 20.8139
36 | 13 | Conventional (Gas) | 2050 | Winter | Pg, [MW] | Expected | - | 38.6661 | 38.7778 | 38.5188 | 38.6021 | 38.5729 | 38.7551 | 38.8504 | 38.8649 | 39.1599 | 39.0841 | 28.7097 | 21.6362 | 7.4436 | 7.6894 | 39.1563 | 38.7018 | 39.1957 | 39.2021 | 39.1844 | 9.5804 | 26.8612 | 39.1069 | 39.1276 | 38.9774
36 | 13 | Conventional (Gas) | 2050 | Winter | Pg_curt, [MW] | Expected | - | 0 | 0 | 0 | 0 | 0 | 0 | 0 | 0 | 0 | 0 | 0 | 0 | 0 | 0 | 0 | 0 | 0 | 0 | 0 | 0 | 0 | 0 | 0 | 0
36 | 13 | Conventional (Gas) | 2050 | Winter | Pg_net, [MW] | Expected | - | 38.6661 | 38.7778 | 38.5188 | 38.6021 | 38.5729 | 38.7551 | 38.8504 | 38.8649 | 39.1599 | 39.0841 | 28.7097 | 21.6362 | 7.4436 | 7.6894 | 39.1563 | 38.7018 | 39.1957 | 39.2021 | 39.1844 | 9.5804 | 26.8612 | 39.1069 | 39.1276 | 38.9774
36 | 13 | Conventional (Gas) | 2050 | Winter | Qg, [MVAr] | Expected | - | 13.4614 | 15.0862 | 17.5272 | 17.7357 | 17.5176 | 16.4639 | 9.4972 | 4.5879 | 2.7749 | 2.0105 | 4.2032 | 6.2135 | 10.5241 | 9.411 | 0.73772 | 0.89985 | 1.7359 | 2.0591 | 4.4058 | 12.4337 | 7.1116 | 10.4878 | 10.475 | 10.5931
36 | 14 | Conventional (Gas) | 2050 | Winter | Pg, [MW] | Expected | - | 0 | 0 | 0 | 0 | 0 | 0 | 0 | 0 | 0 | 0 | 0 | 0 | 0 | 0 | 0 | 0 | 0 | 0 | 0 | 0 | 0 | 0 | 0 | 0
36 | 14 | Conventional (Gas) | 2050 | Winter | Pg_curt, [MW] | Expected | - | 0 | 0 | 0 | 0 | 0 | 0 | 0 | 0 | 0 | 0 | 0 | 0 | 0 | 0 | 0 | 0 | 0 | 0 | 0 | 0 | 0 | 0 | 0 | 0
36 | 14 | Conventional (Gas) | 2050 | Winter | Pg_net, [MW] | Expected | - | 0 | 0 | 0 | 0 | 0 | 0 | 0 | 0 | 0 | 0 | 0 | 0 | 0 | 0 | 0 | 0 | 0 | 0 | 0 | 0 | 0 | 0 | 0 | 0
36 | 14 | Conventional (Gas) | 2050 | Winter | Qg, [MVAr] | Expected | - | 0 | 0 | 0 | 0 | 0 | 0 | 0 | 0 | 0 | 0 | 0 | 0 | 0 | 0 | 0 | 0 | 0 | 0 | 0 | 0 | 0 | 0 | 0 | 0
20 | 15 | Renewable (Solar) | 2050 | Winter | Pg, [MW] | Expected | - | 0.895 | 0.895 | 0.895 | 0.895 | 0.895 | 0.895 | 12.0288 | 32.0768 | 54.9172 | 78.3304 | 99.5956 | 115.8667 | 124.8883 | 125.3 | 117.066 | 101.3856 | 80.4784 | 57.1547 | 34.1532 | 13.7651 | 0.895 | 0.895 | 0.895 | 0.895
20 | 15 | Renewable (Solar) | 2050 | Winter | Pg_curt, [MW] | Expected | - | 0.30922 | 0.30969 | 0.30987 | 0.31061 | 0.30991 | 0.30696 | 0.58418 | 0.75133 | 0.83193 | 0.87852 | 1.1417 | 0.93064 | 1.0781 | 0.93932 | 0.94547 | 0.96032 | 1.0501 | 0.8849 | 0.77865 | 0.61399 | 0.30745 | 0.30854 | 0.30794 | 0.31007
20 | 15 | Renewable (Solar) | 2050 | Winter | Pg_net, [MW] | Expected | - | 0.58578 | 0.58531 | 0.58513 | 0.58439 | 0.58509 | 0.58804 | 11.4446 | 31.3255 | 54.0853 | 77.4519 | 98.4539 | 114.9361 | 123.8102 | 124.3607 | 116.1205 | 100.4253 | 79.4283 | 56.2698 | 33.3746 | 13.1511 | 0.58755 | 0.58646 | 0.58706 | 0.58493
20 | 15 | Renewable (Solar) | 2050 | Winter | Qg, [MVAr] | Expected | - | 0 | 0 | 0 | 0 | 0 | 0 | 0 | 0 | 0 | 0 | 0 | 0 | 0 | 0 | 0 | 0 | 0 | 0 | 0 | 0 | 0 | 0 | 0 | 0
21 | 16 | Renewable (Solar) | 2050 | Winter | Pg, [MW] | Expected | - | 0.895 | 0.895 | 0.895 | 0.895 | 0.895 | 0.895 | 12.0288 | 32.0768 | 54.9172 | 78.3304 | 99.5956 | 115.8667 | 124.8883 | 125.3 | 117.066 | 101.3856 | 80.4784 | 57.1547 | 34.1532 | 13.7651 | 0.895 | 0.895 | 0.895 | 0.895
21 | 16 | Renewable (Solar) | 2050 | Winter | Pg_curt, [MW] | Expected | - | 0.27235 | 0.27258 | 0.27164 | 0.26221 | 0.26263 | 0.26882 | 0.44477 | 0.47236 | 0.60323 | 0.5958 | 0.83081 | 0.63659 | 0.91426 | 0.92703 | 0.6724 | 0.67389 | 0.7659 | 0.58691 | 0.49014 | 0.45493 | 0.26768 | 0.2694 | 0.26741 | 0.27225
21 | 16 | Renewable (Solar) | 2050 | Winter | Pg_net, [MW] | Expected | - | 0.62265 | 0.62242 | 0.62336 | 0.63279 | 0.63237 | 0.62618 | 11.584 | 31.6044 | 54.314 | 77.7346 | 98.7648 | 115.2301 | 123.974 | 124.373 | 116.3936 | 100.7117 | 79.7125 | 56.5678 | 33.6631 | 13.3102 | 0.62732 | 0.6256 | 0.62759 | 0.62275
21 | 16 | Renewable (Solar) | 2050 | Winter | Qg, [MVAr] | Expected | - | 0 | 0 | 0 | 0 | 0 | 0 | 0 | 0 | 0 | 0 | 0 | 0 | 0 | 0 | 0 | 0 | 0 | 0 | 0 | 0 | 0 | 0 | 0 | 0
30 | 17 | Renewable (Solar) | 2050 | Winter | Pg, [MW] | Expected | - | 0.895 | 0.895 | 0.895 | 0.895 | 0.895 | 0.895 | 12.0288 | 32.0768 | 54.9172 | 78.3304 | 99.5956 | 115.8667 | 124.8883 | 125.3 | 117.066 | 101.3856 | 80.4784 | 57.1547 | 34.1532 | 13.7651 | 0.895 | 0.895 | 0.895 | 0.895
30 | 17 | Renewable (Solar) | 2050 | Winter | Pg_curt, [MW] | Expected | - | 0.21915 | 0.21317 | 0.20644 | 0.2126 | 0.21236 | 0.22584 | 0.34094 | 0.35451 | 0.42498 | 0.45267 | 0.46541 | 0.44824 | 0.57453 | 0.4619 | 0.46901 | 0.46716 | 0.44812 | 0.4351 | 0.39127 | 0.36233 | 0.24501 | 0.24004 | 0.23295 | 0.22633
30 | 17 | Renewable (Solar) | 2050 | Winter | Pg_net, [MW] | Expected | - | 0.67585 | 0.68183 | 0.68856 | 0.6824 | 0.68264 | 0.66916 | 11.6879 | 31.7223 | 54.4922 | 77.8777 | 99.1302 | 115.4185 | 124.3138 | 124.8381 | 116.597 | 100.9184 | 80.0303 | 56.7196 | 33.7619 | 13.4028 | 0.64999 | 0.65496 | 0.66205 | 0.66867
30 | 17 | Renewable (Solar) | 2050 | Winter | Qg, [MVAr] | Expected | - | 0 | 0 | 0 | 0 | 0 | 0 | 0 | 0 | 0 | 0 | 0 | 0 | 0 | 0 | 0 | 0 | 0 | 0 | 0 | 0 | 0 | 0 | 0 | 0
35 | 18 | Renewable (Solar) | 2050 | Winter | Pg, [MW] | Expected | - | 0.895 | 0.895 | 0.895 | 0.895 | 0.895 | 0.895 | 12.0288 | 32.0768 | 54.9172 | 78.3304 | 99.5956 | 115.8667 | 124.8883 | 125.3 | 117.066 | 101.3856 | 80.4784 | 57.1547 | 34.1532 | 13.7651 | 0.895 | 0.895 | 0.895 | 0.895
35 | 18 | Renewable (Solar) | 2050 | Winter | Pg_curt, [MW] | Expected | - | 0.31386 | 0.31293 | 0.32155 | 0.31592 | 0.31801 | 0.30775 | 0.58261 | 0.69594 | 1.0565 | 2.5536 | 2.2135 | 3.4754 | 5.4221 | 5.1246 | 4.8649 | 4.509 | 2.6127 | 0.85968 | 0.69362 | 0.74924 | 0.34564 | 0.32663 | 0.30362 | 0.31789
35 | 18 | Renewable (Solar) | 2050 | Winter | Pg_net, [MW] | Expected | - | 0.58114 | 0.58207 | 0.57345 | 0.57908 | 0.57699 | 0.58725 | 11.4462 | 31.3809 | 53.8607 | 75.7768 | 97.3821 | 112.3913 | 119.4662 | 120.1754 | 112.2011 | 96.8766 | 77.8657 | 56.295 | 33.4596 | 13.0159 | 0.54936 | 0.56837 | 0.59138 | 0.57711
35 | 18 | Renewable (Solar) | 2050 | Winter | Qg, [MVAr] | Expected | - | 0 | 0 | 0 | 0 | 0 | 0 | 0 | 0 | 0 | 0 | 0 | 0 | 0 | 0 | 0 | 0 | 0 | 0 | 0 | 0 | 0 | 0 | 0 | 0
2 | 19 | Renewable (Solar) | 2050 | Winter | Pg, [MW] | Expected | - | 0 | 0 | 0 | 0 | 0 | 0 | 0 | 0 | 0 | 0 | 0 | 0 | 0 | 0 | 0 | 0 | 0 | 0 | 0 | 0 | 0 | 0 | 0 | 0
2 | 19 | Renewable (Solar) | 2050 | Winter | Pg_curt, [MW] | Expected | - | 0 | 0 | 0 | 0 | 0 | 0 | 0 | 0 | 0 | 0 | 0 | 0 | 0 | 0 | 0 | 0 | 0 | 0 | 0 | 0 | 0 | 0 | 0 | 0
2 | 19 | Renewable (Solar) | 2050 | Winter | Pg_net, [MW] | Expected | - | 0 | 0 | 0 | 0 | 0 | 0 | 0 | 0 | 0 | 0 | 0 | 0 | 0 | 0 | 0 | 0 | 0 | 0 | 0 | 0 | 0 | 0 | 0 | 0
2 | 19 | Renewable (Solar) | 2050 | Winter | Qg, [MVAr] | Expected | - | 0 | 0 | 0 | 0 | 0 | 0 | 0 | 0 | 0 | 0 | 0 | 0 | 0 | 0 | 0 | 0 | 0 | 0 | 0 | 0 | 0 | 0 | 0 | 0
7 | 1 | Conventional (Gas) | 2050 | Summer | Pg, [MW] | 0 | 0 | 42.1293 | 47.5 | 47.5 | 47.5 | 47.5 | 47.5 | 47.5 | 47.5 | 47.5 | 47.5 | 47.5 | 47.5 | 47.5 | 47.5 | 47.4998 | 47.4999 | 47.5 | 47.5 | 47.5 | 47.5 | 47.5 | 47.5 | 47.5 | 47.5
7 | 1 | Conventional (Gas) | 2050 | Summer | Pg_curt, [MW] | 0 | 0 | 0 | 0 | 0 | 0 | 0 | 0 | 0 | 0 | 0 | 0 | 0 | 0 | 0 | 0 | 0 | 0 | 0 | 0 | 0 | 0 | 0 | 0 | 0 | 0
7 | 1 | Conventional (Gas) | 2050 | Summer | Pg_net, [MW] | 0 | 0 | 42.1293 | 47.5 | 47.5 | 47.5 | 47.5 | 47.5 | 47.5 | 47.5 | 47.5 | 47.5 | 47.5 | 47.5 | 47.5 | 47.5 | 47.4998 | 47.4999 | 47.5 | 47.5 | 47.5 | 47.5 | 47.5 | 47.5 | 47.5 | 47.5
7 | 1 | Conventional (Gas) | 2050 | Summer | Qg, [MVAr] | 0 | 0 | -4 | -4 | -4 | -4 | -4 | -4 | -4 | -4 | -4 | -4 | -4 | -3.9997 | -3.9999 | -3.9999 | -3.9975 | -3.9998 | -3.9999 | 0.78432 | -4 | -4 | -4 | -4 | -4 | -4
7 | 2 | Conventional (Gas) | 2050 | Summer | Pg, [MW] | 0 | 0 | 0 | 0 | 0 | 0 | 0 | 0 | 0 | 0 | 0 | 0 | 0 | 0 | 0 | 0 | 0 | 0 | 0 | 0 | 0 | 0 | 0 | 0 | 0 | 0
7 | 2 | Conventional (Gas) | 2050 | Summer | Pg_curt, [MW] | 0 | 0 | 0 | 0 | 0 | 0 | 0 | 0 | 0 | 0 | 0 | 0 | 0 | 0 | 0 | 0 | 0 | 0 | 0 | 0 | 0 | 0 | 0 | 0 | 0 | 0
7 | 2 | Conventional (Gas) | 2050 | Summer | Pg_net, [MW] | 0 | 0 | 0 | 0 | 0 | 0 | 0 | 0 | 0 | 0 | 0 | 0 | 0 | 0 | 0 | 0 | 0 | 0 | 0 | 0 | 0 | 0 | 0 | 0 | 0 | 0
7 | 2 | Conventional (Gas) | 2050 | Summer | Qg, [MVAr] | 0 | 0 | 0 | 0 | 0 | 0 | 0 | 0 | 0 | 0 | 0 | 0 | 0 | 0 | 0 | 0 | 0 | 0 | 0 | 0 | 0 | 0 | 0 | 0 | 0 | 0
8 | 3 | Conventional (Gas) | 2050 | Summer | Pg, [MW] | 0 | 0 | 63.9282 | 54.7087 | 37.281 | 42.6312 | 63.5484 | 67.3207 | 29.0515 | 92.6341 | 116.0269 | 113.1903 | 114.8264 | 114.1494 | 120.1912 | 123.4889 | 119.3115 | 119.4658 | 119.0967 | 109.2481 | 102.3393 | 93.2129 | 86.735 | 105.2254 | 103.4491 | 66.3123
8 | 3 | Conventional (Gas) | 2050 | Summer | Pg_curt, [MW] | 0 | 0 | 0 | 0 | 0 | 0 | 0 | 0 | 0 | 0 | 0 | 0 | 0 | 0 | 0 | 0 | 0 | 0 | 0 | 0 | 0 | 0 | 0 | 0 | 0 | 0
8 | 3 | Conventional (Gas) | 2050 | Summer | Pg_net, [MW] | 0 | 0 | 63.9282 | 54.7087 | 37.281 | 42.6312 | 63.5484 | 67.3207 | 29.0515 | 92.6341 | 116.0269 | 113.1903 | 114.8264 | 114.1494 | 120.1912 | 123.4889 | 119.3115 | 119.4658 | 119.0967 | 109.2481 | 102.3393 | 93.2129 | 86.735 | 105.2254 | 103.4491 | 66.3123
8 | 3 | Conventional (Gas) | 2050 | Summer | Qg, [MVAr] | 0 | 0 | -458.0978 | -458.7959 | -459.2425 | -457.9466 | -442.5069 | -430.1238 | -461.1839 | -459.8035 | -454.2344 | -455.331 | -454.4357 | -454.8358 | -453.9935 | -452.2894 | -452.735 | -451.2914 | -451.0384 | -454.3533 | -456.1773 | -457.2444 | -458.0978 | -454.4494 | -453.1961 | -460.2365
10 | 4 | Conventional (Gas) | 2050 | Summer | Pg, [MW] | 0 | 0 | 0 | 0 | 0 | 0 | 0 | 0 | 0 | 0 | 0 | 0 | 0 | 0 | 0 | 0 | 0 | 0 | 0 | 0 | 0 | 0 | 0 | 0 | 0 | 0
10 | 4 | Conventional (Gas) | 2050 | Summer | Pg_curt, [MW] | 0 | 0 | 0 | 0 | 0 | 0 | 0 | 0 | 0 | 0 | 0 | 0 | 0 | 0 | 0 | 0 | 0 | 0 | 0 | 0 | 0 | 0 | 0 | 0 | 0 | 0
10 | 4 | Conventional (Gas) | 2050 | Summer | Pg_net, [MW] | 0 | 0 | 0 | 0 | 0 | 0 | 0 | 0 | 0 | 0 | 0 | 0 | 0 | 0 | 0 | 0 | 0 | 0 | 0 | 0 | 0 | 0 | 0 | 0 | 0 | 0
10 | 4 | Conventional (Gas) | 2050 | Summer | Qg, [MVAr] | 0 | 0 | 0 | 0 | 0 | 0 | 0 | 0 | 0 | 0 | 0 | 0 | 0 | 0 | 0 | 0 | 0 | 0 | 0 | 0 | 0 | 0 | 0 | 0 | 0 | 0
10 | 5 | Conventional (Gas) | 2050 | Summer | Pg, [MW] | 0 | 0 | 0 | 0 | 0 | 0 | 0 | 0 | 0 | 0 | 30.55 | 30.55 | 30.55 | 30.55 | 30.55 | 30.55 | 30.5498 | 30.5499 | 30.55 | 30.55 | 0 | 0 | 0 | 0 | 0 | 0
10 | 5 | Conventional (Gas) | 2050 | Summer | Pg_curt, [MW] | 0 | 0 | 0 | 0 | 0 | 0 | 0 | 0 | 0 | 0 | 0 | 0 | 0 | 0 | 0 | 0 | 0 | 0 | 0 | 0 | 0 | 0 | 0 | 0 | 0 | 0
10 | 5 | Conventional (Gas) | 2050 | Summer | Pg_net, [MW] | 0 | 0 | 0 | 0 | 0 | 0 | 0 | 0 | 0 | 0 | 30.55 | 30.55 | 30.55 | 30.55 | 30.55 | 30.55 | 30.5498 | 30.5499 | 30.55 | 30.55 | 0 | 0 | 0 | 0 | 0 | 0
10 | 5 | Conventional (Gas) | 2050 | Summer | Qg, [MVAr] | 0 | 0 | 0 | 0 | 0 | 0 | 0 | 0 | 0 | 0 | -2.8 | -2.8 | -2.8 | -2.8 | -2.8 | -2.8 | -2.8 | -2.8 | -2.8 | -2.8 | 0 | 0 | 0 | 0 | 0 | 0
10 | 6 | Conventional (Gas) | 2050 | Summer | Pg, [MW] | 0 | 0 | 0 | 0 | 0 | 0 | 0 | 0 | 0 | 0 | 0 | 0 | 0 | 0 | 0 | 0 | 0 | 0 | 0 | 0 | 0 | 0 | 0 | 0 | 0 | 0
10 | 6 | Conventional (Gas) | 2050 | Summer | Pg_curt, [MW] | 0 | 0 | 0 | 0 | 0 | 0 | 0 | 0 | 0 | 0 | 0 | 0 | 0 | 0 | 0 | 0 | 0 | 0 | 0 | 0 | 0 | 0 | 0 | 0 | 0 | 0
10 | 6 | Conventional (Gas) | 2050 | Summer | Pg_net, [MW] | 0 | 0 | 0 | 0 | 0 | 0 | 0 | 0 | 0 | 0 | 0 | 0 | 0 | 0 | 0 | 0 | 0 | 0 | 0 | 0 | 0 | 0 | 0 | 0 | 0 | 0
10 | 6 | Conventional (Gas) | 2050 | Summer | Qg, [MVAr] | 0 | 0 | 0 | 0 | 0 | 0 | 0 | 0 | 0 | 0 | 0 | 0 | 0 | 0 | 0 | 0 | 0 | 0 | 0 | 0 | 0 | 0 | 0 | 0 | 0 | 0
10 | 7 | Conventional (Gas) | 2050 | Summer | Pg, [MW] | 0 | 0 | 0 | 0 | 0 | 0 | 0 | 0 | 0 | 0 | 0 | 0 | 0 | 0 | 0 | 12.8 | 12.7998 | 12.7999 | 12.8 | 0 | 0 | 0 | 0 | 0 | 0 | 0
10 | 7 | Conventional (Gas) | 2050 | Summer | Pg_curt, [MW] | 0 | 0 | 0 | 0 | 0 | 0 | 0 | 0 | 0 | 0 | 0 | 0 | 0 | 0 | 0 | 0 | 0 | 0 | 0 | 0 | 0 | 0 | 0 | 0 | 0 | 0
10 | 7 | Conventional (Gas) | 2050 | Summer | Pg_net, [MW] | 0 | 0 | 0 | 0 | 0 | 0 | 0 | 0 | 0 | 0 | 0 | 0 | 0 | 0 | 0 | 12.8 | 12.7998 | 12.7999 | 12.8 | 0 | 0 | 0 | 0 | 0 | 0 | 0
10 | 7 | Conventional (Gas) | 2050 | Summer | Qg, [MVAr] | 0 | 0 | 0 | 0 | 0 | 0 | 0 | 0 | 0 | 0 | 0 | 0 | 0 | 0 | 0 | -12 | -12 | -12 | -12 | 0 | 0 | 0 | 0 | 0 | 0 | 0
11 | 8 | Conventional (Gas) | 2050 | Summer | Pg, [MW] | 0 | 0 | 216.7246 | 192.5425 | 177.8213 | 174.8841 | 232.9401 | 228.6301 | 194.0131 | 197.7329 | 227.6175 | 248.3249 | 255.0198 | 293.4578 | 313.9814 | 313.6639 | 340.1643 | 307.0009 | 291.2259 | 283.1108 | 261.2528 | 271.5706 | 284.456 | 303.8797 | 286.5056 | 242.6468
11 | 8 | Conventional (Gas) | 2050 | Summer | Pg_curt, [MW] | 0 | 0 | 0 | 0 | 0 | 0 | 0 | 0 | 0 | 0 | 0 | 0 | 0 | 0 | 0 | 0 | 0 | 0 | 0 | 0 | 0 | 0 | 0 | 0 | 0 | 0
11 | 8 | Conventional (Gas) | 2050 | Summer | Pg_net, [MW] | 0 | 0 | 216.7246 | 192.5425 | 177.8213 | 174.8841 | 232.9401 | 228.6301 | 194.0131 | 197.7329 | 227.6175 | 248.3249 | 255.0198 | 293.4578 | 313.9814 | 313.6639 | 340.1643 | 307.0009 | 291.2259 | 283.1108 | 261.2528 | 271.5706 | 284.456 | 303.8797 | 286.5056 | 242.6468
11 | 8 | Conventional (Gas) | 2050 | Summer | Qg, [MVAr] | 0 | 0 | -1446.1195 | -1492.4205 | -1504.7053 | -1503.8527 | -1440.4005 | -1449.4533 | -1487.5864 | -1372.3624 | -1305.4098 | -1281.1233 | -1285.854 | -1281.3126 | -1269.5556 | -1276.2584 | -1294.8274 | -1302.0276 | -1307.0901 | -1320.1977 | -1324.5213 | -1323.1352 | -1351.7721 | -1324.1158 | -1357.4589 | -1388.0714
13 | 9 | Conventional (Gas) | 2050 | Summer | Pg, [MW] | 0 | 0 | 361.8501 | 388.172 | 478.4866 | 516.3037 | 533.3834 | 507.9639 | 457.1787 | 283.2083 | 251.4949 | 304.7942 | 314.5283 | 363.5231 | 356.4914 | 355.4961 | 334.5342 | 309.9201 | 311.5348 | 329.4176 | 345.6852 | 392.7424 | 438.3803 | 372.2271 | 409.3985 | 459.1139
13 | 9 | Conventional (Gas) | 2050 | Summer | Pg_curt, [MW] | 0 | 0 | 0 | 0 | 0 | 0 | 0 | 0 | 0 | 0 | 0 | 0 | 0 | 0 | 0 | 0 | 0 | 0 | 0 | 0 | 0 | 0 | 0 | 0 | 0 | 0
13 | 9 | Conventional (Gas) | 2050 | Summer | Pg_net, [MW] | 0 | 0 | 361.8501 | 388.172 | 478.4866 | 516.3037 | 533.3834 | 507.9639 | 457.1787 | 283.2083 | 251.4949 | 304.7942 | 314.5283 | 363.5231 | 356.4914 | 355.4961 | 334.5342 | 309.9201 | 311.5348 | 329.4176 | 345.6852 | 392.7424 | 438.3803 | 372.2271 | 409.3985 | 459.1139
13 | 9 | Conventional (Gas) | 2050 | Summer | Qg, [MVAr] | 0 | 0 | -489.9852 | -434.1442 | -416.5287 | -418.7311 | -459.9149 | -448.2698 | -441.3204 | -573.8566 | -639.2779 | -669.5821 | -672.9464 | -677.6206 | -692.5525 | -699.043 | -679.0759 | -667.2495 | -651.3441 | -626.8968 | -621.0526 | -614.3438 | -583.4281 | -618.2238 | -580.2818 | -532.1682
14 | 10 | Conventional (Gas) | 2050 | Summer | Pg, [MW] | 0 | 0 | -111.4754 | -122.3036 | -154.8112 | -163.4171 | -157.8053 | -151.5057 | -156.8264 | -36.283 | -17.6536 | -37.3564 | -44.3594 | -69.1957 | -72.0046 | -72.7386 | -77.3122 | -61.4748 | -59.6314 | -66.7407 | -65.5616 | -89.1303 | -120.1764 | -90.3226 | -104.8754 | -138.428
14 | 10 | Conventional (Gas) | 2050 | Summer | Pg_curt, [MW] | 0 | 0 | 0 | 0 | 0 | 0 | 0 | 0 | 0 | 0 | 0 | 0 | 0 | 0 | 0 | 0 | 0 | 0 | 0 | 0 | 0 | 0 | 0 | 0 | 0 | 0
14 | 10 | Conventional (Gas) | 2050 | Summer | Pg_net, [MW] | 0 | 0 | -111.4754 | -122.3036 | -154.8112 | -163.4171 | -157.8053 | -151.5057 | -156.8264 | -36.283 | -17.6536 | -37.3564 | -44.3594 | -69.1957 | -72.0046 | -72.7386 | -77.3122 | -61.4748 | -59.6314 | -66.7407 | -65.5616 | -89.1303 | -120.1764 | -90.3226 | -104.8754 | -138.428
14 | 10 | Conventional (Gas) | 2050 | Summer | Qg, [MVAr] | 0 | 0 | -405.6093 | -406.8685 | -408.0825 | -406.8055 | -403.3279 | -402.8844 | -409.0895 | -401.7023 | -396.9603 | -395.8383 | -395.1078 | -394.4335 | -392.3452 | -391.1932 | -392.4173 | -393.004 | -393.1957 | -396.0563 | -398.1439 | -399.7495 | -400.0193 | -396.304 | -396.1618 | -403.8264
34 | 11 | Conventional (Gas) | 2050 | Summer | Pg, [MW] | 0 | 0 | 0 | 0 | 0 | 0 | 0 | 0 | 0 | 0 | 0 | 0 | 0 | 0 | 0 | 0 | 0 | 0 | 0 | 0 | 0 | 0 | 0 | 0 | 0 | 0
34 | 11 | Conventional (Gas) | 2050 | Summer | Pg_curt, [MW] | 0 | 0 | 0 | 0 | 0 | 0 | 0 | 0 | 0 | 0 | 0 | 0 | 0 | 0 | 0 | 0 | 0 | 0 | 0 | 0 | 0 | 0 | 0 | 0 | 0 | 0
34 | 11 | Conventional (Gas) | 2050 | Summer | Pg_net, [MW] | 0 | 0 | 0 | 0 | 0 | 0 | 0 | 0 | 0 | 0 | 0 | 0 | 0 | 0 | 0 | 0 | 0 | 0 | 0 | 0 | 0 | 0 | 0 | 0 | 0 | 0
34 | 11 | Conventional (Gas) | 2050 | Summer | Qg, [MVAr] | 0 | 0 | 0 | 0 | 0 | 0 | 0 | 0 | 0 | 0 | 0 | 0 | 0 | 0 | 0 | 0 | 0 | 0 | 0 | 0 | 0 | 0 | 0 | 0 | 0 | 0
34 | 12 | Conventional (Gas) | 2050 | Summer | Pg, [MW] | 0 | 0 | 15 | 40 | 40 | 40 | 40 | 40 | 40 | 40 | 40 | 40 | 39.9999 | 40 | 23.8446 | 19.7246 | 15.0001 | 21.8897 | 39.9998 | 40 | 40 | 40 | 40 | 40 | 40 | 40
34 | 12 | Conventional (Gas) | 2050 | Summer | Pg_curt, [MW] | 0 | 0 | 0 | 0 | 0 | 0 | 0 | 0 | 0 | 0 | 0 | 0 | 0 | 0 | 0 | 0 | 0 | 0 | 0 | 0 | 0 | 0 | 0 | 0 | 0 | 0
34 | 12 | Conventional (Gas) | 2050 | Summer | Pg_net, [MW] | 0 | 0 | 15 | 40 | 40 | 40 | 40 | 40 | 40 | 40 | 40 | 40 | 39.9999 | 40 | 23.8446 | 19.7246 | 15.0001 | 21.8897 | 39.9998 | 40 | 40 | 40 | 40 | 40 | 40 | 40
34 | 12 | Conventional (Gas) | 2050 | Summer | Qg, [MVAr] | 0 | 0 | -12.6 | -12.6 | -12.6 | -12.6 | -12.6 | -12.6 | -12.6 | -12.6 | -12.6 | -12.6 | -12.6 | -12.5999 | -12.6 | -12.6 | -12.5999 | -12.6 | -12.6 | -12.5999 | -12.6 | -12.6 | -12.6 | -12.6 | -12.6 | -12.6
36 | 13 | Conventional (Gas) | 2050 | Summer | Pg, [MW] | 0 | 0 | 0.010011 | 39.9996 | 40 | 40 | 40 | 40 | 40 | 39.9999 | 21.2883 | 13.0376 | 0.010065 | 39.9998 | 0.010031 | 0.010028 | 0.010026 | 0.010038 | 0.010072 | 19.4646 | 40 | 40 | 40 | 9.3879 | 39.9999 | 40
36 | 13 | Conventional (Gas) | 2050 | Summer | Pg_curt, [MW] | 0 | 0 | 0 | 0 | 0 | 0 | 0 | 0 | 0 | 0 | 0 | 0 | 0 | 0 | 0 | 0 | 0 | 0 | 0 | 0 | 0 | 0 | 0 | 0 | 0 | 0
36 | 13 | Conventional (Gas) | 2050 | Summer | Pg_net, [MW] | 0 | 0 | 0.010011 | 39.9996 | 40 | 40 | 40 | 40 | 40 | 39.9999 | 21.2883 | 13.0376 | 0.010065 | 39.9998 | 0.010031 | 0.010028 | 0.010026 | 0.010038 | 0.010072 | 19.4646 | 40 | 40 | 40 | 9.3879 | 39.9999 | 40
36 | 13 | Conventional (Gas) | 2050 | Summer | Qg, [MVAr] | 0 | 0 | -8.4 | -8.4 | -8.4 | -8.4 | -8.4 | -8.4 | -8.4 | -8.4 | -8.4 | -8.4 | -8.4 | -8.4 | -8.4 | -8.4 | -8.4 | -8.4 | -8.4 | -8.4 | -8.4 | -8.4 | -8.4 | -8.4 | -8.4 | -8.4
36 | 14 | Conventional (Gas) | 2050 | Summer | Pg, [MW] | 0 | 0 | 0 | 0 | 0 | 0 | 0 | 0 | 0 | 0 | 0 | 0 | 0 | 0 | 0 | 0 | 0 | 0 | 0 | 0 | 0 | 0 | 0 | 0 | 0 | 0
36 | 14 | Conventional (Gas) | 2050 | Summer | Pg_curt, [MW] | 0 | 0 | 0 | 0 | 0 | 0 | 0 | 0 | 0 | 0 | 0 | 0 | 0 | 0 | 0 | 0 | 0 | 0 | 0 | 0 | 0 | 0 | 0 | 0 | 0 | 0
36 | 14 | Conventional (Gas) | 2050 | Summer | Pg_net, [MW] | 0 | 0 | 0 | 0 | 0 | 0 | 0 | 0 | 0 | 0 | 0 | 0 | 0 | 0 | 0 | 0 | 0 | 0 | 0 | 0 | 0 | 0 | 0 | 0 | 0 | 0
36 | 14 | Conventional (Gas) | 2050 | Summer | Qg, [MVAr] | 0 | 0 | 0 | 0 | 0 | 0 | 0 | 0 | 0 | 0 | 0 | 0 | 0 | 0 | 0 | 0 | 0 | 0 | 0 | 0 | 0 | 0 | 0 | 0 | 0 | 0
20 | 15 | Renewable (Solar) | 2050 | Summer | Pg, [MW] | 0 | 0 | 0.895 | 0.895 | 0.895 | 0.895 | 0.895 | 0.895 | 12.0288 | 32.0768 | 54.9172 | 78.3304 | 99.5956 | 115.8667 | 124.8883 | 125.3 | 117.066 | 101.3856 | 80.4784 | 57.1547 | 34.1532 | 13.7651 | 0.895 | 0.895 | 0.895 | 0.895
20 | 15 | Renewable (Solar) | 2050 | Summer | Pg_curt, [MW] | 0 | 0 | -9.6609e-07 | -9.6609e-07 | -9.6609e-07 | -9.6609e-07 | -9.6609e-07 | -9.6609e-07 | -9.6609e-07 | -9.6364e-07 | -9.6364e-07 | -9.6364e-07 | -9.6364e-07 | -9.6364e-07 | -9.6364e-07 | -9.6364e-07 | -9.6364e-07 | -9.6364e-07 | -9.6364e-07 | -9.6364e-07 | -9.6467e-07 | -9.6609e-07 | -9.6609e-07 | -9.6609e-07 | -9.6609e-07 | -9.6609e-07
20 | 15 | Renewable (Solar) | 2050 | Summer | Pg_net, [MW] | 0 | 0 | 0.895 | 0.895 | 0.895 | 0.895 | 0.895 | 0.895 | 12.0288 | 32.0768 | 54.9172 | 78.3304 | 99.5956 | 115.8667 | 124.8883 | 125.3 | 117.066 | 101.3856 | 80.4784 | 57.1547 | 34.1532 | 13.7651 | 0.895 | 0.895 | 0.895 | 0.895
20 | 15 | Renewable (Solar) | 2050 | Summer | Qg, [MVAr] | 0 | 0 | 0 | 0 | 0 | 0 | 0 | 0 | 0 | 0 | 0 | 0 | 0 | 0 | 0 | 0 | 0 | 0 | 0 | 0 | 0 | 0 | 0 | 0 | 0 | 0
21 | 16 | Renewable (Solar) | 2050 | Summer | Pg, [MW] | 0 | 0 | 0.895 | 0.895 | 0.895 | 0.895 | 0.895 | 0.895 | 12.0288 | 32.0768 | 54.9172 | 78.3304 | 99.5956 | 115.8667 | 124.8883 | 125.3 | 117.066 | 101.3856 | 80.4784 | 57.1547 | 34.1532 | 13.7651 | 0.895 | 0.895 | 0.895 | 0.895
21 | 16 | Renewable (Solar) | 2050 | Summer | Pg_curt, [MW] | 0 | 0 | -9.6617e-07 | -9.6617e-07 | -9.6617e-07 | -9.6617e-07 | -9.6617e-07 | -9.6617e-07 | -9.6617e-07 | -9.6617e-07 | -9.6364e-07 | -9.6364e-07 | -9.6364e-07 | -9.6364e-07 | -9.6364e-07 | -9.6364e-07 | -9.6364e-07 | -9.6364e-07 | -9.6364e-07 | -9.6364e-07 | -9.6617e-07 | -9.6617e-07 | -9.6617e-07 | -9.6617e-07 | -9.6617e-07 | -9.6617e-07
21 | 16 | Renewable (Solar) | 2050 | Summer | Pg_net, [MW] | 0 | 0 | 0.895 | 0.895 | 0.895 | 0.895 | 0.895 | 0.895 | 12.0288 | 32.0768 | 54.9172 | 78.3304 | 99.5956 | 115.8667 | 124.8883 | 125.3 | 117.066 | 101.3856 | 80.4784 | 57.1547 | 34.1532 | 13.7651 | 0.895 | 0.895 | 0.895 | 0.895
21 | 16 | Renewable (Solar) | 2050 | Summer | Qg, [MVAr] | 0 | 0 | 0 | 0 | 0 | 0 | 0 | 0 | 0 | 0 | 0 | 0 | 0 | 0 | 0 | 0 | 0 | 0 | 0 | 0 | 0 | 0 | 0 | 0 | 0 | 0
30 | 17 | Renewable (Solar) | 2050 | Summer | Pg, [MW] | 0 | 0 | 0.895 | 0.895 | 0.895 | 0.895 | 0.895 | 0.895 | 12.0288 | 32.0768 | 54.9172 | 78.3304 | 99.5956 | 115.8667 | 124.8883 | 125.3 | 117.066 | 101.3856 | 80.4784 | 57.1547 | 34.1532 | 13.7651 | 0.895 | 0.895 | 0.895 | 0.895
30 | 17 | Renewable (Solar) | 2050 | Summer | Pg_curt, [MW] | 0 | 0 | -9.6728e-07 | -9.6728e-07 | -9.6728e-07 | -9.6728e-07 | -9.6728e-07 | -9.6728e-07 | -9.6728e-07 | -9.6728e-07 | -9.6503e-07 | -9.6503e-07 | -9.6503e-07 | -9.6503e-07 | -9.6503e-07 | -9.6503e-07 | -9.6503e-07 | -9.6503e-07 | -9.6508e-07 | -9.6503e-07 | -9.673e-07 | -9.673e-07 | -9.673e-07 | -9.673e-07 | -9.673e-07 | -9.673e-07
30 | 17 | Renewable (Solar) | 2050 | Summer | Pg_net, [MW] | 0 | 0 | 0.895 | 0.895 | 0.895 | 0.895 | 0.895 | 0.895 | 12.0288 | 32.0768 | 54.9172 | 78.3304 | 99.5956 | 115.8667 | 124.8883 | 125.3 | 117.066 | 101.3856 | 80.4784 | 57.1547 | 34.1532 | 13.7651 | 0.895 | 0.895 | 0.895 | 0.895
30 | 17 | Renewable (Solar) | 2050 | Summer | Qg, [MVAr] | 0 | 0 | 0 | 0 | 0 | 0 | 0 | 0 | 0 | 0 | 0 | 0 | 0 | 0 | 0 | 0 | 0 | 0 | 0 | 0 | 0 | 0 | 0 | 0 | 0 | 0
35 | 18 | Renewable (Solar) | 2050 | Summer | Pg, [MW] | 0 | 0 | 0.895 | 0.895 | 0.895 | 0.895 | 0.895 | 0.895 | 12.0288 | 32.0768 | 54.9172 | 78.3304 | 99.5956 | 115.8667 | 124.8883 | 125.3 | 117.066 | 101.3856 | 80.4784 | 57.1547 | 34.1532 | 13.7651 | 0.895 | 0.895 | 0.895 | 0.895
35 | 18 | Renewable (Solar) | 2050 | Summer | Pg_curt, [MW] | 0 | 0 | -9.6806e-07 | -9.673e-07 | -9.6729e-07 | -9.6729e-07 | -9.6729e-07 | -9.6729e-07 | -9.6729e-07 | -9.6729e-07 | -9.6772e-07 | -9.68e-07 | -9.6765e-07 | -9.6729e-07 | -9.6783e-07 | -9.6805e-07 | -9.6782e-07 | -9.679e-07 | -9.6797e-07 | -9.6783e-07 | -9.6731e-07 | -9.6754e-07 | -9.6811e-07 | -9.6833e-07 | -9.6833e-07 | -9.6777e-07
35 | 18 | Renewable (Solar) | 2050 | Summer | Pg_net, [MW] | 0 | 0 | 0.895 | 0.895 | 0.895 | 0.895 | 0.895 | 0.895 | 12.0288 | 32.0768 | 54.9172 | 78.3304 | 99.5956 | 115.8667 | 124.8883 | 125.3 | 117.066 | 101.3856 | 80.4784 | 57.1547 | 34.1532 | 13.7651 | 0.895 | 0.895 | 0.895 | 0.895
35 | 18 | Renewable (Solar) | 2050 | Summer | Qg, [MVAr] | 0 | 0 | 0 | 0 | 0 | 0 | 0 | 0 | 0 | 0 | 0 | 0 | 0 | 0 | 0 | 0 | 0 | 0 | 0 | 0 | 0 | 0 | 0 | 0 | 0 | 0
2 | 19 | Renewable (Solar) | 2050 | Summer | Pg, [MW] | 0 | 0 | 0 | 0 | 0 | 0 | 0 | 0 | 0 | 0 | 0 | 0 | 0 | 0 | 0 | 0 | 0 | 0 | 0 | 0 | 0 | 0 | 0 | 0 | 0 | 0
2 | 19 | Renewable (Solar) | 2050 | Summer | Pg_curt, [MW] | 0 | 0 | 0 | 0 | 0 | 0 | 0 | 0 | 0 | 0 | 0 | 0 | 0 | 0 | 0 | 0 | 0 | 0 | 0 | 0 | 0 | 0 | 0 | 0 | 0 | 0
2 | 19 | Renewable (Solar) | 2050 | Summer | Pg_net, [MW] | 0 | 0 | 0 | 0 | 0 | 0 | 0 | 0 | 0 | 0 | 0 | 0 | 0 | 0 | 0 | 0 | 0 | 0 | 0 | 0 | 0 | 0 | 0 | 0 | 0 | 0
2 | 19 | Renewable (Solar) | 2050 | Summer | Qg, [MVAr] | 0 | 0 | 0 | 0 | 0 | 0 | 0 | 0 | 0 | 0 | 0 | 0 | 0 | 0 | 0 | 0 | 0 | 0 | 0 | 0 | 0 | 0 | 0 | 0 | 0 | 0
7 | 1 | Conventional (Gas) | 2050 | Summer | Pg, [MW] | Expected | - | 42.1293 | 47.5 | 47.5 | 47.5 | 47.5 | 47.5 | 47.5 | 47.5 | 47.5 | 47.5 | 47.5 | 47.5 | 47.5 | 47.5 | 47.4998 | 47.4999 | 47.5 | 47.5 | 47.5 | 47.5 | 47.5 | 47.5 | 47.5 | 47.5
7 | 1 | Conventional (Gas) | 2050 | Summer | Pg_curt, [MW] | Expected | - | 0 | 0 | 0 | 0 | 0 | 0 | 0 | 0 | 0 | 0 | 0 | 0 | 0 | 0 | 0 | 0 | 0 | 0 | 0 | 0 | 0 | 0 | 0 | 0
7 | 1 | Conventional (Gas) | 2050 | Summer | Pg_net, [MW] | Expected | - | 42.1293 | 47.5 | 47.5 | 47.5 | 47.5 | 47.5 | 47.5 | 47.5 | 47.5 | 47.5 | 47.5 | 47.5 | 47.5 | 47.5 | 47.4998 | 47.4999 | 47.5 | 47.5 | 47.5 | 47.5 | 47.5 | 47.5 | 47.5 | 47.5
7 | 1 | Conventional (Gas) | 2050 | Summer | Qg, [MVAr] | Expected | - | -4 | -4 | -4 | -4 | -4 | -4 | -4 | -4 | -4 | -4 | -4 | -3.9997 | -3.9999 | -3.9999 | -3.9975 | -3.9998 | -3.9999 | 0.78432 | -4 | -4 | -4 | -4 | -4 | -4
7 | 2 | Conventional (Gas) | 2050 | Summer | Pg, [MW] | Expected | - | 0 | 0 | 0 | 0 | 0 | 0 | 0 | 0 | 0 | 0 | 0 | 0 | 0 | 0 | 0 | 0 | 0 | 0 | 0 | 0 | 0 | 0 | 0 | 0
7 | 2 | Conventional (Gas) | 2050 | Summer | Pg_curt, [MW] | Expected | - | 0 | 0 | 0 | 0 | 0 | 0 | 0 | 0 | 0 | 0 | 0 | 0 | 0 | 0 | 0 | 0 | 0 | 0 | 0 | 0 | 0 | 0 | 0 | 0
7 | 2 | Conventional (Gas) | 2050 | Summer | Pg_net, [MW] | Expected | - | 0 | 0 | 0 | 0 | 0 | 0 | 0 | 0 | 0 | 0 | 0 | 0 | 0 | 0 | 0 | 0 | 0 | 0 | 0 | 0 | 0 | 0 | 0 | 0
7 | 2 | Conventional (Gas) | 2050 | Summer | Qg, [MVAr] | Expected | - | 0 | 0 | 0 | 0 | 0 | 0 | 0 | 0 | 0 | 0 | 0 | 0 | 0 | 0 | 0 | 0 | 0 | 0 | 0 | 0 | 0 | 0 | 0 | 0
8 | 3 | Conventional (Gas) | 2050 | Summer | Pg, [MW] | Expected | - | 63.9282 | 54.7087 | 37.281 | 42.6312 | 63.5484 | 67.3207 | 29.0515 | 92.6341 | 116.0269 | 113.1903 | 114.8264 | 114.1494 | 120.1912 | 123.4889 | 119.3115 | 119.4658 | 119.0967 | 109.2481 | 102.3393 | 93.2129 | 86.735 | 105.2254 | 103.4491 | 66.3123
8 | 3 | Conventional (Gas) | 2050 | Summer | Pg_curt, [MW] | Expected | - | 0 | 0 | 0 | 0 | 0 | 0 | 0 | 0 | 0 | 0 | 0 | 0 | 0 | 0 | 0 | 0 | 0 | 0 | 0 | 0 | 0 | 0 | 0 | 0
8 | 3 | Conventional (Gas) | 2050 | Summer | Pg_net, [MW] | Expected | - | 63.9282 | 54.7087 | 37.281 | 42.6312 | 63.5484 | 67.3207 | 29.0515 | 92.6341 | 116.0269 | 113.1903 | 114.8264 | 114.1494 | 120.1912 | 123.4889 | 119.3115 | 119.4658 | 119.0967 | 109.2481 | 102.3393 | 93.2129 | 86.735 | 105.2254 | 103.4491 | 66.3123
8 | 3 | Conventional (Gas) | 2050 | Summer | Qg, [MVAr] | Expected | - | -458.0978 | -458.7959 | -459.2425 | -457.9466 | -442.5069 | -430.1238 | -461.1839 | -459.8035 | -454.2344 | -455.331 | -454.4357 | -454.8358 | -453.9935 | -452.2894 | -452.735 | -451.2914 | -451.0384 | -454.3533 | -456.1773 | -457.2444 | -458.0978 | -454.4494 | -453.1961 | -460.2365
10 | 4 | Conventional (Gas) | 2050 | Summer | Pg, [MW] | Expected | - | 0 | 0 | 0 | 0 | 0 | 0 | 0 | 0 | 0 | 0 | 0 | 0 | 0 | 0 | 0 | 0 | 0 | 0 | 0 | 0 | 0 | 0 | 0 | 0
10 | 4 | Conventional (Gas) | 2050 | Summer | Pg_curt, [MW] | Expected | - | 0 | 0 | 0 | 0 | 0 | 0 | 0 | 0 | 0 | 0 | 0 | 0 | 0 | 0 | 0 | 0 | 0 | 0 | 0 | 0 | 0 | 0 | 0 | 0
10 | 4 | Conventional (Gas) | 2050 | Summer | Pg_net, [MW] | Expected | - | 0 | 0 | 0 | 0 | 0 | 0 | 0 | 0 | 0 | 0 | 0 | 0 | 0 | 0 | 0 | 0 | 0 | 0 | 0 | 0 | 0 | 0 | 0 | 0
10 | 4 | Conventional (Gas) | 2050 | Summer | Qg, [MVAr] | Expected | - | 0 | 0 | 0 | 0 | 0 | 0 | 0 | 0 | 0 | 0 | 0 | 0 | 0 | 0 | 0 | 0 | 0 | 0 | 0 | 0 | 0 | 0 | 0 | 0
10 | 5 | Conventional (Gas) | 2050 | Summer | Pg, [MW] | Expected | - | 0 | 0 | 0 | 0 | 0 | 0 | 0 | 0 | 30.55 | 30.55 | 30.55 | 30.55 | 30.55 | 30.55 | 30.5498 | 30.5499 | 30.55 | 30.55 | 0 | 0 | 0 | 0 | 0 | 0
10 | 5 | Conventional (Gas) | 2050 | Summer | Pg_curt, [MW] | Expected | - | 0 | 0 | 0 | 0 | 0 | 0 | 0 | 0 | 0 | 0 | 0 | 0 | 0 | 0 | 0 | 0 | 0 | 0 | 0 | 0 | 0 | 0 | 0 | 0
10 | 5 | Conventional (Gas) | 2050 | Summer | Pg_net, [MW] | Expected | - | 0 | 0 | 0 | 0 | 0 | 0 | 0 | 0 | 30.55 | 30.55 | 30.55 | 30.55 | 30.55 | 30.55 | 30.5498 | 30.5499 | 30.55 | 30.55 | 0 | 0 | 0 | 0 | 0 | 0
10 | 5 | Conventional (Gas) | 2050 | Summer | Qg, [MVAr] | Expected | - | 0 | 0 | 0 | 0 | 0 | 0 | 0 | 0 | -2.8 | -2.8 | -2.8 | -2.8 | -2.8 | -2.8 | -2.8 | -2.8 | -2.8 | -2.8 | 0 | 0 | 0 | 0 | 0 | 0
10 | 6 | Conventional (Gas) | 2050 | Summer | Pg, [MW] | Expected | - | 0 | 0 | 0 | 0 | 0 | 0 | 0 | 0 | 0 | 0 | 0 | 0 | 0 | 0 | 0 | 0 | 0 | 0 | 0 | 0 | 0 | 0 | 0 | 0
10 | 6 | Conventional (Gas) | 2050 | Summer | Pg_curt, [MW] | Expected | - | 0 | 0 | 0 | 0 | 0 | 0 | 0 | 0 | 0 | 0 | 0 | 0 | 0 | 0 | 0 | 0 | 0 | 0 | 0 | 0 | 0 | 0 | 0 | 0
10 | 6 | Conventional (Gas) | 2050 | Summer | Pg_net, [MW] | Expected | - | 0 | 0 | 0 | 0 | 0 | 0 | 0 | 0 | 0 | 0 | 0 | 0 | 0 | 0 | 0 | 0 | 0 | 0 | 0 | 0 | 0 | 0 | 0 | 0
10 | 6 | Conventional (Gas) | 2050 | Summer | Qg, [MVAr] | Expected | - | 0 | 0 | 0 | 0 | 0 | 0 | 0 | 0 | 0 | 0 | 0 | 0 | 0 | 0 | 0 | 0 | 0 | 0 | 0 | 0 | 0 | 0 | 0 | 0
10 | 7 | Conventional (Gas) | 2050 | Summer | Pg, [MW] | Expected | - | 0 | 0 | 0 | 0 | 0 | 0 | 0 | 0 | 0 | 0 | 0 | 0 | 0 | 12.8 | 12.7998 | 12.7999 | 12.8 | 0 | 0 | 0 | 0 | 0 | 0 | 0
10 | 7 | Conventional (Gas) | 2050 | Summer | Pg_curt, [MW] | Expected | - | 0 | 0 | 0 | 0 | 0 | 0 | 0 | 0 | 0 | 0 | 0 | 0 | 0 | 0 | 0 | 0 | 0 | 0 | 0 | 0 | 0 | 0 | 0 | 0
10 | 7 | Conventional (Gas) | 2050 | Summer | Pg_net, [MW] | Expected | - | 0 | 0 | 0 | 0 | 0 | 0 | 0 | 0 | 0 | 0 | 0 | 0 | 0 | 12.8 | 12.7998 | 12.7999 | 12.8 | 0 | 0 | 0 | 0 | 0 | 0 | 0
10 | 7 | Conventional (Gas) | 2050 | Summer | Qg, [MVAr] | Expected | - | 0 | 0 | 0 | 0 | 0 | 0 | 0 | 0 | 0 | 0 | 0 | 0 | 0 | -12 | -12 | -12 | -12 | 0 | 0 | 0 | 0 | 0 | 0 | 0
11 | 8 | Conventional (Gas) | 2050 | Summer | Pg, [MW] | Expected | - | 216.7246 | 192.5425 | 177.8213 | 174.8841 | 232.9401 | 228.6301 | 194.0131 | 197.7329 | 227.6175 | 248.3249 | 255.0198 | 293.4578 | 313.9814 | 313.6639 | 340.1643 | 307.0009 | 291.2259 | 283.1108 | 261.2528 | 271.5706 | 284.456 | 303.8797 | 286.5056 | 242.6468
11 | 8 | Conventional (Gas) | 2050 | Summer | Pg_curt, [MW] | Expected | - | 0 | 0 | 0 | 0 | 0 | 0 | 0 | 0 | 0 | 0 | 0 | 0 | 0 | 0 | 0 | 0 | 0 | 0 | 0 | 0 | 0 | 0 | 0 | 0
11 | 8 | Conventional (Gas) | 2050 | Summer | Pg_net, [MW] | Expected | - | 216.7246 | 192.5425 | 177.8213 | 174.8841 | 232.9401 | 228.6301 | 194.0131 | 197.7329 | 227.6175 | 248.3249 | 255.0198 | 293.4578 | 313.9814 | 313.6639 | 340.1643 | 307.0009 | 291.2259 | 283.1108 | 261.2528 | 271.5706 | 284.456 | 303.8797 | 286.5056 | 242.6468
11 | 8 | Conventional (Gas) | 2050 | Summer | Qg, [MVAr] | Expected | - | -1446.1195 | -1492.4205 | -1504.7053 | -1503.8527 | -1440.4005 | -1449.4533 | -1487.5864 | -1372.3624 | -1305.4098 | -1281.1233 | -1285.854 | -1281.3126 | -1269.5556 | -1276.2584 | -1294.8274 | -1302.0276 | -1307.0901 | -1320.1977 | -1324.5213 | -1323.1352 | -1351.7721 | -1324.1158 | -1357.4589 | -1388.0714
13 | 9 | Conventional (Gas) | 2050 | Summer | Pg, [MW] | Expected | - | 361.8501 | 388.172 | 478.4866 | 516.3037 | 533.3834 | 507.9639 | 457.1787 | 283.2083 | 251.4949 | 304.7942 | 314.5283 | 363.5231 | 356.4914 | 355.4961 | 334.5342 | 309.9201 | 311.5348 | 329.4176 | 345.6852 | 392.7424 | 438.3803 | 372.2271 | 409.3985 | 459.1139
13 | 9 | Conventional (Gas) | 2050 | Summer | Pg_curt, [MW] | Expected | - | 0 | 0 | 0 | 0 | 0 | 0 | 0 | 0 | 0 | 0 | 0 | 0 | 0 | 0 | 0 | 0 | 0 | 0 | 0 | 0 | 0 | 0 | 0 | 0
13 | 9 | Conventional (Gas) | 2050 | Summer | Pg_net, [MW] | Expected | - | 361.8501 | 388.172 | 478.4866 | 516.3037 | 533.3834 | 507.9639 | 457.1787 | 283.2083 | 251.4949 | 304.7942 | 314.5283 | 363.5231 | 356.4914 | 355.4961 | 334.5342 | 309.9201 | 311.5348 | 329.4176 | 345.6852 | 392.7424 | 438.3803 | 372.2271 | 409.3985 | 459.1139
13 | 9 | Conventional (Gas) | 2050 | Summer | Qg, [MVAr] | Expected | - | -489.9852 | -434.1442 | -416.5287 | -418.7311 | -459.9149 | -448.2698 | -441.3204 | -573.8566 | -639.2779 | -669.5821 | -672.9464 | -677.6206 | -692.5525 | -699.043 | -679.0759 | -667.2495 | -651.3441 | -626.8968 | -621.0526 | -614.3438 | -583.4281 | -618.2238 | -580.2818 | -532.1682
14 | 10 | Conventional (Gas) | 2050 | Summer | Pg, [MW] | Expected | - | -111.4754 | -122.3036 | -154.8112 | -163.4171 | -157.8053 | -151.5057 | -156.8264 | -36.283 | -17.6536 | -37.3564 | -44.3594 | -69.1957 | -72.0046 | -72.7386 | -77.3122 | -61.4748 | -59.6314 | -66.7407 | -65.5616 | -89.1303 | -120.1764 | -90.3226 | -104.8754 | -138.428
14 | 10 | Conventional (Gas) | 2050 | Summer | Pg_curt, [MW] | Expected | - | 0 | 0 | 0 | 0 | 0 | 0 | 0 | 0 | 0 | 0 | 0 | 0 | 0 | 0 | 0 | 0 | 0 | 0 | 0 | 0 | 0 | 0 | 0 | 0
14 | 10 | Conventional (Gas) | 2050 | Summer | Pg_net, [MW] | Expected | - | -111.4754 | -122.3036 | -154.8112 | -163.4171 | -157.8053 | -151.5057 | -156.8264 | -36.283 | -17.6536 | -37.3564 | -44.3594 | -69.1957 | -72.0046 | -72.7386 | -77.3122 | -61.4748 | -59.6314 | -66.7407 | -65.5616 | -89.1303 | -120.1764 | -90.3226 | -104.8754 | -138.428
14 | 10 | Conventional (Gas) | 2050 | Summer | Qg, [MVAr] | Expected | - | -405.6093 | -406.8685 | -408.0825 | -406.8055 | -403.3279 | -402.8844 | -409.0895 | -401.7023 | -396.9603 | -395.8383 | -395.1078 | -394.4335 | -392.3452 | -391.1932 | -392.4173 | -393.004 | -393.1957 | -396.0563 | -398.1439 | -399.7495 | -400.0193 | -396.304 | -396.1618 | -403.8264
34 | 11 | Conventional (Gas) | 2050 | Summer | Pg, [MW] | Expected | - | 0 | 0 | 0 | 0 | 0 | 0 | 0 | 0 | 0 | 0 | 0 | 0 | 0 | 0 | 0 | 0 | 0 | 0 | 0 | 0 | 0 | 0 | 0 | 0
34 | 11 | Conventional (Gas) | 2050 | Summer | Pg_curt, [MW] | Expected | - | 0 | 0 | 0 | 0 | 0 | 0 | 0 | 0 | 0 | 0 | 0 | 0 | 0 | 0 | 0 | 0 | 0 | 0 | 0 | 0 | 0 | 0 | 0 | 0
34 | 11 | Conventional (Gas) | 2050 | Summer | Pg_net, [MW] | Expected | - | 0 | 0 | 0 | 0 | 0 | 0 | 0 | 0 | 0 | 0 | 0 | 0 | 0 | 0 | 0 | 0 | 0 | 0 | 0 | 0 | 0 | 0 | 0 | 0
34 | 11 | Conventional (Gas) | 2050 | Summer | Qg, [MVAr] | Expected | - | 0 | 0 | 0 | 0 | 0 | 0 | 0 | 0 | 0 | 0 | 0 | 0 | 0 | 0 | 0 | 0 | 0 | 0 | 0 | 0 | 0 | 0 | 0 | 0
34 | 12 | Conventional (Gas) | 2050 | Summer | Pg, [MW] | Expected | - | 15 | 40 | 40 | 40 | 40 | 40 | 40 | 40 | 40 | 40 | 39.9999 | 40 | 23.8446 | 19.7246 | 15.0001 | 21.8897 | 39.9998 | 40 | 40 | 40 | 40 | 40 | 40 | 40
34 | 12 | Conventional (Gas) | 2050 | Summer | Pg_curt, [MW] | Expected | - | 0 | 0 | 0 | 0 | 0 | 0 | 0 | 0 | 0 | 0 | 0 | 0 | 0 | 0 | 0 | 0 | 0 | 0 | 0 | 0 | 0 | 0 | 0 | 0
34 | 12 | Conventional (Gas) | 2050 | Summer | Pg_net, [MW] | Expected | - | 15 | 40 | 40 | 40 | 40 | 40 | 40 | 40 | 40 | 40 | 39.9999 | 40 | 23.8446 | 19.7246 | 15.0001 | 21.8897 | 39.9998 | 40 | 40 | 40 | 40 | 40 | 40 | 40
34 | 12 | Conventional (Gas) | 2050 | Summer | Qg, [MVAr] | Expected | - | -12.6 | -12.6 | -12.6 | -12.6 | -12.6 | -12.6 | -12.6 | -12.6 | -12.6 | -12.6 | -12.6 | -12.5999 | -12.6 | -12.6 | -12.5999 | -12.6 | -12.6 | -12.5999 | -12.6 | -12.6 | -12.6 | -12.6 | -12.6 | -12.6
36 | 13 | Conventional (Gas) | 2050 | Summer | Pg, [MW] | Expected | - | 0.010011 | 39.9996 | 40 | 40 | 40 | 40 | 40 | 39.9999 | 21.2883 | 13.0376 | 0.010065 | 39.9998 | 0.010031 | 0.010028 | 0.010026 | 0.010038 | 0.010072 | 19.4646 | 40 | 40 | 40 | 9.3879 | 39.9999 | 40
36 | 13 | Conventional (Gas) | 2050 | Summer | Pg_curt, [MW] | Expected | - | 0 | 0 | 0 | 0 | 0 | 0 | 0 | 0 | 0 | 0 | 0 | 0 | 0 | 0 | 0 | 0 | 0 | 0 | 0 | 0 | 0 | 0 | 0 | 0
36 | 13 | Conventional (Gas) | 2050 | Summer | Pg_net, [MW] | Expected | - | 0.010011 | 39.9996 | 40 | 40 | 40 | 40 | 40 | 39.9999 | 21.2883 | 13.0376 | 0.010065 | 39.9998 | 0.010031 | 0.010028 | 0.010026 | 0.010038 | 0.010072 | 19.4646 | 40 | 40 | 40 | 9.3879 | 39.9999 | 40
36 | 13 | Conventional (Gas) | 2050 | Summer | Qg, [MVAr] | Expected | - | -8.4 | -8.4 | -8.4 | -8.4 | -8.4 | -8.4 | -8.4 | -8.4 | -8.4 | -8.4 | -8.4 | -8.4 | -8.4 | -8.4 | -8.4 | -8.4 | -8.4 | -8.4 | -8.4 | -8.4 | -8.4 | -8.4 | -8.4 | -8.4
36 | 14 | Conventional (Gas) | 2050 | Summer | Pg, [MW] | Expected | - | 0 | 0 | 0 | 0 | 0 | 0 | 0 | 0 | 0 | 0 | 0 | 0 | 0 | 0 | 0 | 0 | 0 | 0 | 0 | 0 | 0 | 0 | 0 | 0
36 | 14 | Conventional (Gas) | 2050 | Summer | Pg_curt, [MW] | Expected | - | 0 | 0 | 0 | 0 | 0 | 0 | 0 | 0 | 0 | 0 | 0 | 0 | 0 | 0 | 0 | 0 | 0 | 0 | 0 | 0 | 0 | 0 | 0 | 0
36 | 14 | Conventional (Gas) | 2050 | Summer | Pg_net, [MW] | Expected | - | 0 | 0 | 0 | 0 | 0 | 0 | 0 | 0 | 0 | 0 | 0 | 0 | 0 | 0 | 0 | 0 | 0 | 0 | 0 | 0 | 0 | 0 | 0 | 0
36 | 14 | Conventional (Gas) | 2050 | Summer | Qg, [MVAr] | Expected | - | 0 | 0 | 0 | 0 | 0 | 0 | 0 | 0 | 0 | 0 | 0 | 0 | 0 | 0 | 0 | 0 | 0 | 0 | 0 | 0 | 0 | 0 | 0 | 0
20 | 15 | Renewable (Solar) | 2050 | Summer | Pg, [MW] | Expected | - | 0.895 | 0.895 | 0.895 | 0.895 | 0.895 | 0.895 | 12.0288 | 32.0768 | 54.9172 | 78.3304 | 99.5956 | 115.8667 | 124.8883 | 125.3 | 117.066 | 101.3856 | 80.4784 | 57.1547 | 34.1532 | 13.7651 | 0.895 | 0.895 | 0.895 | 0.895
20 | 15 | Renewable (Solar) | 2050 | Summer | Pg_curt, [MW] | Expected | - | -9.6609e-07 | -9.6609e-07 | -9.6609e-07 | -9.6609e-07 | -9.6609e-07 | -9.6609e-07 | -9.6609e-07 | -9.6364e-07 | -9.6364e-07 | -9.6364e-07 | -9.6364e-07 | -9.6364e-07 | -9.6364e-07 | -9.6364e-07 | -9.6364e-07 | -9.6364e-07 | -9.6364e-07 | -9.6364e-07 | -9.6467e-07 | -9.6609e-07 | -9.6609e-07 | -9.6609e-07 | -9.6609e-07 | -9.6609e-07
20 | 15 | Renewable (Solar) | 2050 | Summer | Pg_net, [MW] | Expected | - | 0.895 | 0.895 | 0.895 | 0.895 | 0.895 | 0.895 | 12.0288 | 32.0768 | 54.9172 | 78.3304 | 99.5956 | 115.8667 | 124.8883 | 125.3 | 117.066 | 101.3856 | 80.4784 | 57.1547 | 34.1532 | 13.7651 | 0.895 | 0.895 | 0.895 | 0.895
20 | 15 | Renewable (Solar) | 2050 | Summer | Qg, [MVAr] | Expected | - | 0 | 0 | 0 | 0 | 0 | 0 | 0 | 0 | 0 | 0 | 0 | 0 | 0 | 0 | 0 | 0 | 0 | 0 | 0 | 0 | 0 | 0 | 0 | 0
21 | 16 | Renewable (Solar) | 2050 | Summer | Pg, [MW] | Expected | - | 0.895 | 0.895 | 0.895 | 0.895 | 0.895 | 0.895 | 12.0288 | 32.0768 | 54.9172 | 78.3304 | 99.5956 | 115.8667 | 124.8883 | 125.3 | 117.066 | 101.3856 | 80.4784 | 57.1547 | 34.1532 | 13.7651 | 0.895 | 0.895 | 0.895 | 0.895
21 | 16 | Renewable (Solar) | 2050 | Summer | Pg_curt, [MW] | Expected | - | -9.6617e-07 | -9.6617e-07 | -9.6617e-07 | -9.6617e-07 | -9.6617e-07 | -9.6617e-07 | -9.6617e-07 | -9.6617e-07 | -9.6364e-07 | -9.6364e-07 | -9.6364e-07 | -9.6364e-07 | -9.6364e-07 | -9.6364e-07 | -9.6364e-07 | -9.6364e-07 | -9.6364e-07 | -9.6364e-07 | -9.6617e-07 | -9.6617e-07 | -9.6617e-07 | -9.6617e-07 | -9.6617e-07 | -9.6617e-07
21 | 16 | Renewable (Solar) | 2050 | Summer | Pg_net, [MW] | Expected | - | 0.895 | 0.895 | 0.895 | 0.895 | 0.895 | 0.895 | 12.0288 | 32.0768 | 54.9172 | 78.3304 | 99.5956 | 115.8667 | 124.8883 | 125.3 | 117.066 | 101.3856 | 80.4784 | 57.1547 | 34.1532 | 13.7651 | 0.895 | 0.895 | 0.895 | 0.895
21 | 16 | Renewable (Solar) | 2050 | Summer | Qg, [MVAr] | Expected | - | 0 | 0 | 0 | 0 | 0 | 0 | 0 | 0 | 0 | 0 | 0 | 0 | 0 | 0 | 0 | 0 | 0 | 0 | 0 | 0 | 0 | 0 | 0 | 0
30 | 17 | Renewable (Solar) | 2050 | Summer | Pg, [MW] | Expected | - | 0.895 | 0.895 | 0.895 | 0.895 | 0.895 | 0.895 | 12.0288 | 32.0768 | 54.9172 | 78.3304 | 99.5956 | 115.8667 | 124.8883 | 125.3 | 117.066 | 101.3856 | 80.4784 | 57.1547 | 34.1532 | 13.7651 | 0.895 | 0.895 | 0.895 | 0.895
30 | 17 | Renewable (Solar) | 2050 | Summer | Pg_curt, [MW] | Expected | - | -9.6728e-07 | -9.6728e-07 | -9.6728e-07 | -9.6728e-07 | -9.6728e-07 | -9.6728e-07 | -9.6728e-07 | -9.6728e-07 | -9.6503e-07 | -9.6503e-07 | -9.6503e-07 | -9.6503e-07 | -9.6503e-07 | -9.6503e-07 | -9.6503e-07 | -9.6503e-07 | -9.6508e-07 | -9.6503e-07 | -9.673e-07 | -9.673e-07 | -9.673e-07 | -9.673e-07 | -9.673e-07 | -9.673e-07
30 | 17 | Renewable (Solar) | 2050 | Summer | Pg_net, [MW] | Expected | - | 0.895 | 0.895 | 0.895 | 0.895 | 0.895 | 0.895 | 12.0288 | 32.0768 | 54.9172 | 78.3304 | 99.5956 | 115.8667 | 124.8883 | 125.3 | 117.066 | 101.3856 | 80.4784 | 57.1547 | 34.1532 | 13.7651 | 0.895 | 0.895 | 0.895 | 0.895
30 | 17 | Renewable (Solar) | 2050 | Summer | Qg, [MVAr] | Expected | - | 0 | 0 | 0 | 0 | 0 | 0 | 0 | 0 | 0 | 0 | 0 | 0 | 0 | 0 | 0 | 0 | 0 | 0 | 0 | 0 | 0 | 0 | 0 | 0
35 | 18 | Renewable (Solar) | 2050 | Summer | Pg, [MW] | Expected | - | 0.895 | 0.895 | 0.895 | 0.895 | 0.895 | 0.895 | 12.0288 | 32.0768 | 54.9172 | 78.3304 | 99.5956 | 115.8667 | 124.8883 | 125.3 | 117.066 | 101.3856 | 80.4784 | 57.1547 | 34.1532 | 13.7651 | 0.895 | 0.895 | 0.895 | 0.895
35 | 18 | Renewable (Solar) | 2050 | Summer | Pg_curt, [MW] | Expected | - | -9.6806e-07 | -9.673e-07 | -9.6729e-07 | -9.6729e-07 | -9.6729e-07 | -9.6729e-07 | -9.6729e-07 | -9.6729e-07 | -9.6772e-07 | -9.68e-07 | -9.6765e-07 | -9.6729e-07 | -9.6783e-07 | -9.6805e-07 | -9.6782e-07 | -9.679e-07 | -9.6797e-07 | -9.6783e-07 | -9.6731e-07 | -9.6754e-07 | -9.6811e-07 | -9.6833e-07 | -9.6833e-07 | -9.6777e-07
35 | 18 | Renewable (Solar) | 2050 | Summer | Pg_net, [MW] | Expected | - | 0.895 | 0.895 | 0.895 | 0.895 | 0.895 | 0.895 | 12.0288 | 32.0768 | 54.9172 | 78.3304 | 99.5956 | 115.8667 | 124.8883 | 125.3 | 117.066 | 101.3856 | 80.4784 | 57.1547 | 34.1532 | 13.7651 | 0.895 | 0.895 | 0.895 | 0.895
35 | 18 | Renewable (Solar) | 2050 | Summer | Qg, [MVAr] | Expected | - | 0 | 0 | 0 | 0 | 0 | 0 | 0 | 0 | 0 | 0 | 0 | 0 | 0 | 0 | 0 | 0 | 0 | 0 | 0 | 0 | 0 | 0 | 0 | 0
2 | 19 | Renewable (Solar) | 2050 | Summer | Pg, [MW] | Expected | - | 0 | 0 | 0 | 0 | 0 | 0 | 0 | 0 | 0 | 0 | 0 | 0 | 0 | 0 | 0 | 0 | 0 | 0 | 0 | 0 | 0 | 0 | 0 | 0
2 | 19 | Renewable (Solar) | 2050 | Summer | Pg_curt, [MW] | Expected | - | 0 | 0 | 0 | 0 | 0 | 0 | 0 | 0 | 0 | 0 | 0 | 0 | 0 | 0 | 0 | 0 | 0 | 0 | 0 | 0 | 0 | 0 | 0 | 0
2 | 19 | Renewable (Solar) | 2050 | Summer | Pg_net, [MW] | Expected | - | 0 | 0 | 0 | 0 | 0 | 0 | 0 | 0 | 0 | 0 | 0 | 0 | 0 | 0 | 0 | 0 | 0 | 0 | 0 | 0 | 0 | 0 | 0 | 0
2 | 19 | Renewable (Solar) | 2050 | Summer | Qg, [MVAr] | Expected | - | 0 | 0 | 0 | 0 | 0 | 0 | 0 | 0 | 0 | 0 | 0 | 0 | 0 | 0 | 0 | 0 | 0 | 0 | 0 | 0 | 0 | 0 | 0 | 0

## Sheet2
Node ID | Generator ID | Type | Year | Day | Quantity | Market Scenario | Operation Scenario | 0 | 1 | 2 | 3 | 4 | 5 | 6 | 7 | 8 | 9 | 10 | 11 | 12 | 13 | 14 | 15 | 16 | 17 | 18 | 19 | 20 | 21 | 22 | 23
20 | 15 | Renewable (Solar) | 2030 | Winter | Pg_curt, [MW] | Expected | - | -9.6766e-07 | -9.6747e-07 | -9.6636e-07 | -9.6605e-07 | -9.6598e-07 | -9.6703e-07 | -9.6774e-07 | -9.6861e-07 | -9.6898e-07 | -9.6898e-07 | -9.6818e-07 | -9.6779e-07 | -9.6364e-07 | -9.6364e-07 | -9.6364e-07 | -9.6794e-07 | -9.6887e-07 | -9.6918e-07 | -9.6961e-07 | -9.7002e-07 | -9.7002e-07 | -9.6966e-07 | -9.6919e-07 | -9.6864e-07 |  |  | Sum
21 | 16 | Renewable (Solar) | 2030 | Winter | Pg_curt, [MW] | Expected | - | -9.6766e-07 | -9.6748e-07 | -9.6636e-07 | -9.6605e-07 | -9.6598e-07 | -9.6703e-07 | -9.6774e-07 | -9.6861e-07 | -9.6898e-07 | -9.6898e-07 | -9.6907e-07 | -9.6901e-07 | -9.6898e-07 | -9.6889e-07 | -9.6862e-07 | -9.6872e-07 | -9.6887e-07 | -9.6918e-07 | -9.6961e-07 | -9.7002e-07 | -9.7002e-07 | -9.6966e-07 | -9.6919e-07 | -9.6864e-07 | 2020 | Winter | #VALUE!
30 | 17 | Renewable (Solar) | 2030 | Winter | Pg_curt, [MW] | Expected | - | -9.6767e-07 | -9.6747e-07 | -9.6636e-07 | -9.6605e-07 | -9.6597e-07 | -9.6702e-07 | -9.6774e-07 | -9.6862e-07 | -9.6901e-07 | -9.6903e-07 | -9.6913e-07 | -9.6907e-07 | -9.6905e-07 | -9.6896e-07 | -9.6868e-07 | -9.6878e-07 | -9.6892e-07 | -9.6921e-07 | -9.6962e-07 | -9.7002e-07 | -9.7002e-07 | -9.6965e-07 | -9.6918e-07 | -9.6863e-07 | 2020 | Summer | #VALUE!
35 | 18 | Renewable (Solar) | 2030 | Winter | Pg_curt, [MW] | Expected | - | -9.6766e-07 | -9.6747e-07 | -9.6636e-07 | -9.6605e-07 | -9.6597e-07 | -9.6702e-07 | -9.6774e-07 | -9.6862e-07 | -9.6901e-07 | -9.6904e-07 | -9.6914e-07 | -9.6909e-07 | -9.6906e-07 | -9.6897e-07 | -9.6868e-07 | -9.6879e-07 | -9.6893e-07 | -9.6921e-07 | -9.6963e-07 | -9.7002e-07 | -9.7002e-07 | -9.6965e-07 | -9.6918e-07 | -9.6863e-07 | 2030 | Winter | -9.2956e-05
2 | 19 | Renewable (Solar) | 2030 | Winter | Pg_curt, [MW] | Expected | - | 0 | 0 | 0 | 0 | 0 | 0 | 0 | 0 | 0 | 0 | 0 | 0 | 0 | 0 | 0 | 0 | 0 | 0 | 0 | 0 | 0 | 0 | 0 | 0 | 2030 | Summer | -9.2885e-05
20 | 15 | Renewable (Solar) | 2030 | Summer | Pg_curt, [MW] | Expected | - | -9.6818e-07 | -9.673e-07 | -9.6716e-07 | -9.671e-07 | -9.671e-07 | -9.6711e-07 | -9.6722e-07 | -9.6728e-07 | -9.6771e-07 | -9.6795e-07 | -9.6575e-07 | -9.6538e-07 | -9.6538e-07 | -9.6538e-07 | -9.6631e-07 | -9.6787e-07 | -9.6795e-07 | -9.6781e-07 | -9.6732e-07 | -9.6756e-07 | -9.6813e-07 | -9.6844e-07 | -9.6844e-07 | -9.6775e-07 | 2040 | Winter | 139.6646
21 | 16 | Renewable (Solar) | 2030 | Summer | Pg_curt, [MW] | Expected | - | -9.6818e-07 | -9.673e-07 | -9.6716e-07 | -9.671e-07 | -9.671e-07 | -9.6711e-07 | -9.6723e-07 | -9.6728e-07 | -9.6771e-07 | -9.6795e-07 | -9.6762e-07 | -9.6721e-07 | -9.678e-07 | -9.6721e-07 | -9.678e-07 | -9.6787e-07 | -9.6795e-07 | -9.6781e-07 | -9.6733e-07 | -9.6756e-07 | -9.6813e-07 | -9.6845e-07 | -9.6845e-07 | -9.6775e-07 | 2040 | Summer | 138.2228
30 | 17 | Renewable (Solar) | 2030 | Summer | Pg_curt, [MW] | Expected | - | -9.6818e-07 | -9.6729e-07 | -9.6716e-07 | -9.6709e-07 | -9.6709e-07 | -9.671e-07 | -9.6722e-07 | -9.6729e-07 | -9.6773e-07 | -9.68e-07 | -9.6767e-07 | -9.6726e-07 | -9.6786e-07 | -9.6808e-07 | -9.6786e-07 | -9.6792e-07 | -9.6799e-07 | -9.6784e-07 | -9.6733e-07 | -9.6756e-07 | -9.6812e-07 | -9.6844e-07 | -9.6844e-07 | -9.6774e-07 | 2050 | Winter | 74.1426
35 | 18 | Renewable (Solar) | 2030 | Summer | Pg_curt, [MW] | Expected | - | -9.6817e-07 | -9.6729e-07 | -9.6715e-07 | -9.6708e-07 | -9.6708e-07 | -9.671e-07 | -9.6722e-07 | -9.6729e-07 | -9.6773e-07 | -9.68e-07 | -9.6768e-07 | -9.6727e-07 | -9.6787e-07 | -9.6809e-07 | -9.6787e-07 | -9.6793e-07 | -9.68e-07 | -9.6783e-07 | -9.6733e-07 | -9.6755e-07 | -9.6812e-07 | -9.6844e-07 | -9.6843e-07 | -9.6774e-07 | 2050 | Summer | -9.2737e-05
2 | 19 | Renewable (Solar) | 2030 | Summer | Pg_curt, [MW] | Expected | - | 0 | 0 | 0 | 0 | 0 | 0 | 0 | 0 | 0 | 0 | 0 | 0 | 0 | 0 | 0 | 0 | 0 | 0 | 0 | 0 | 0 | 0 | 0 | 0
20 | 15 | Renewable (Solar) | 2040 | Winter | Pg_curt, [MW] | Expected | - | -9.6755e-07 | -9.6746e-07 | -9.6639e-07 | -9.6612e-07 | -9.6611e-07 | -9.6664e-07 | -9.6664e-07 | -9.6611e-07 | -9.6447e-07 | -9.6364e-07 | 4.7935 | 16.2464 | 24.502 | 25.2777 | 19.7414 | 9.0344 | 0.80121 | -9.6496e-07 | -9.6611e-07 | -9.6981e-07 | -9.6981e-07 | -9.6962e-07 | -9.6918e-07 | -9.688e-07
21 | 16 | Renewable (Solar) | 2040 | Winter | Pg_curt, [MW] | Expected | - | -9.6755e-07 | -9.6746e-07 | -9.6639e-07 | -9.6637e-07 | -9.6637e-07 | -9.6695e-07 | -9.6695e-07 | -9.6695e-07 | -9.6695e-07 | -9.6585e-07 | -9.6364e-07 | 4.1802 | 10.7447 | 12.5656 | 8.9682 | 2.8093 | -9.6586e-07 | -9.6695e-07 | -9.6947e-07 | -9.6986e-07 | -9.6986e-07 | -9.6962e-07 | -9.6918e-07 | -9.6881e-07
30 | 17 | Renewable (Solar) | 2040 | Winter | Pg_curt, [MW] | Expected | - | -9.6761e-07 | -9.6749e-07 | -9.6692e-07 | -9.6692e-07 | -9.6692e-07 | -9.67e-07 | -9.6761e-07 | -9.6761e-07 | -9.6761e-07 | -9.6656e-07 | -9.667e-07 | -9.6364e-07 | -9.6364e-07 | -9.6364e-07 | -9.6364e-07 | -9.6364e-07 | -9.6656e-07 | -9.6761e-07 | -9.6954e-07 | -9.6993e-07 | -9.6993e-07 | -9.6963e-07 | -9.692e-07 | -9.6879e-07
35 | 18 | Renewable (Solar) | 2040 | Winter | Pg_curt, [MW] | Expected | - | -9.6762e-07 | -9.6749e-07 | -9.664e-07 | -9.6612e-07 | -9.661e-07 | -9.67e-07 | -9.6763e-07 | -9.685e-07 | -9.6898e-07 | -9.6903e-07 | -9.6911e-07 | -9.6906e-07 | -9.6903e-07 | -9.6894e-07 | -9.6868e-07 | -9.6877e-07 | -9.6891e-07 | -9.6919e-07 | -9.6955e-07 | -9.6996e-07 | -9.6996e-07 | -9.6964e-07 | -9.692e-07 | -9.6879e-07
2 | 19 | Renewable (Solar) | 2040 | Winter | Pg_curt, [MW] | Expected | - | 0 | 0 | 0 | 0 | 0 | 0 | 0 | 0 | 0 | 0 | 0 | 0 | 0 | 0 | 0 | 0 | 0 | 0 | 0 | 0 | 0 | 0 | 0 | 0
20 | 15 | Renewable (Solar) | 2040 | Summer | Pg_curt, [MW] | Expected | - | -9.6808e-07 | -9.6727e-07 | -9.6714e-07 | -9.6713e-07 | -9.6713e-07 | -9.6713e-07 | -9.6717e-07 | -9.6713e-07 | -9.6435e-07 | -9.6364e-07 | 4.3935 | 14.6149 | 21.9912 | 23.4055 | 18.0293 | 6.9255 | -9.6364e-07 | -9.6476e-07 | -9.6713e-07 | -9.6748e-07 | -9.681e-07 | -9.6835e-07 | -9.6835e-07 | -9.6773e-07
21 | 16 | Renewable (Solar) | 2040 | Summer | Pg_curt, [MW] | Expected | - | -9.6809e-07 | -9.6727e-07 | -9.6714e-07 | -9.6713e-07 | -9.6713e-07 | -9.6713e-07 | -9.6717e-07 | -9.6713e-07 | -9.6464e-07 | -9.6487e-07 | 0.31254 | 5.6719 | 13.2742 | 15.206 | 10.9896 | 3.4086 | -9.6364e-07 | -9.6476e-07 | -9.6722e-07 | -9.6748e-07 | -9.681e-07 | -9.6836e-07 | -9.6836e-07 | -9.6773e-07
30 | 17 | Renewable (Solar) | 2040 | Summer | Pg_curt, [MW] | Expected | - | -9.6814e-07 | -9.6729e-07 | -9.6716e-07 | -9.6714e-07 | -9.6714e-07 | -9.6714e-07 | -9.6721e-07 | -9.6725e-07 | -9.6725e-07 | -9.6501e-07 | -9.6483e-07 | -9.6364e-07 | -9.6364e-07 | -9.6364e-07 | -9.6364e-07 | -9.6364e-07 | -9.6513e-07 | -9.6725e-07 | -9.6727e-07 | -9.6751e-07 | -9.6811e-07 | -9.6839e-07 | -9.6839e-07 | -9.6774e-07
35 | 18 | Renewable (Solar) | 2040 | Summer | Pg_curt, [MW] | Expected | - | -9.6816e-07 | -9.6729e-07 | -9.6716e-07 | -9.6714e-07 | -9.6714e-07 | -9.6714e-07 | -9.6721e-07 | -9.6727e-07 | -9.6771e-07 | -9.6798e-07 | -9.6765e-07 | -9.6724e-07 | -9.6783e-07 | -9.6803e-07 | -9.6783e-07 | -9.679e-07 | -9.6797e-07 | -9.6782e-07 | -9.6728e-07 | -9.6751e-07 | -9.6812e-07 | -9.6839e-07 | -9.6839e-07 | -9.6774e-07
2 | 19 | Renewable (Solar) | 2040 | Summer | Pg_curt, [MW] | Expected | - | 0 | 0 | 0 | 0 | 0 | 0 | 0 | 0 | 0 | 0 | 0 | 0 | 0 | 0 | 0 | 0 | 0 | 0 | 0 | 0 | 0 | 0 | 0 | 0
20 | 15 | Renewable (Solar) | 2050 | Winter | Pg_curt, [MW] | Expected | - | 0.30922 | 0.30969 | 0.30987 | 0.31061 | 0.30991 | 0.30696 | 0.58418 | 0.75133 | 0.83193 | 0.87852 | 1.1417 | 0.93064 | 1.0781 | 0.93932 | 0.94547 | 0.96032 | 1.0501 | 0.8849 | 0.77865 | 0.61399 | 0.30745 | 0.30854 | 0.30794 | 0.31007
21 | 16 | Renewable (Solar) | 2050 | Winter | Pg_curt, [MW] | Expected | - | 0.27235 | 0.27258 | 0.27164 | 0.26221 | 0.26263 | 0.26882 | 0.44477 | 0.47236 | 0.60323 | 0.5958 | 0.83081 | 0.63659 | 0.91426 | 0.92703 | 0.6724 | 0.67389 | 0.7659 | 0.58691 | 0.49014 | 0.45493 | 0.26768 | 0.2694 | 0.26741 | 0.27225
30 | 17 | Renewable (Solar) | 2050 | Winter | Pg_curt, [MW] | Expected | - | 0.21915 | 0.21317 | 0.20644 | 0.2126 | 0.21236 | 0.22584 | 0.34094 | 0.35451 | 0.42498 | 0.45267 | 0.46541 | 0.44824 | 0.57453 | 0.4619 | 0.46901 | 0.46716 | 0.44812 | 0.4351 | 0.39127 | 0.36233 | 0.24501 | 0.24004 | 0.23295 | 0.22633
35 | 18 | Renewable (Solar) | 2050 | Winter | Pg_curt, [MW] | Expected | - | 0.31386 | 0.31293 | 0.32155 | 0.31592 | 0.31801 | 0.30775 | 0.58261 | 0.69594 | 1.0565 | 2.5536 | 2.2135 | 3.4754 | 5.4221 | 5.1246 | 4.8649 | 4.509 | 2.6127 | 0.85968 | 0.69362 | 0.74924 | 0.34564 | 0.32663 | 0.30362 | 0.31789
2 | 19 | Renewable (Solar) | 2050 | Winter | Pg_curt, [MW] | Expected | - | 0 | 0 | 0 | 0 | 0 | 0 | 0 | 0 | 0 | 0 | 0 | 0 | 0 | 0 | 0 | 0 | 0 | 0 | 0 | 0 | 0 | 0 | 0 | 0
20 | 15 | Renewable (Solar) | 2050 | Summer | Pg_curt, [MW] | Expected | - | -9.6609e-07 | -9.6609e-07 | -9.6609e-07 | -9.6609e-07 | -9.6609e-07 | -9.6609e-07 | -9.6609e-07 | -9.6364e-07 | -9.6364e-07 | -9.6364e-07 | -9.6364e-07 | -9.6364e-07 | -9.6364e-07 | -9.6364e-07 | -9.6364e-07 | -9.6364e-07 | -9.6364e-07 | -9.6364e-07 | -9.6467e-07 | -9.6609e-07 | -9.6609e-07 | -9.6609e-07 | -9.6609e-07 | -9.6609e-07
21 | 16 | Renewable (Solar) | 2050 | Summer | Pg_curt, [MW] | Expected | - | -9.6617e-07 | -9.6617e-07 | -9.6617e-07 | -9.6617e-07 | -9.6617e-07 | -9.6617e-07 | -9.6617e-07 | -9.6617e-07 | -9.6364e-07 | -9.6364e-07 | -9.6364e-07 | -9.6364e-07 | -9.6364e-07 | -9.6364e-07 | -9.6364e-07 | -9.6364e-07 | -9.6364e-07 | -9.6364e-07 | -9.6617e-07 | -9.6617e-07 | -9.6617e-07 | -9.6617e-07 | -9.6617e-07 | -9.6617e-07
30 | 17 | Renewable (Solar) | 2050 | Summer | Pg_curt, [MW] | Expected | - | -9.6728e-07 | -9.6728e-07 | -9.6728e-07 | -9.6728e-07 | -9.6728e-07 | -9.6728e-07 | -9.6728e-07 | -9.6728e-07 | -9.6503e-07 | -9.6503e-07 | -9.6503e-07 | -9.6503e-07 | -9.6503e-07 | -9.6503e-07 | -9.6503e-07 | -9.6503e-07 | -9.6508e-07 | -9.6503e-07 | -9.673e-07 | -9.673e-07 | -9.673e-07 | -9.673e-07 | -9.673e-07 | -9.673e-07
35 | 18 | Renewable (Solar) | 2050 | Summer | Pg_curt, [MW] | Expected | - | -9.6806e-07 | -9.673e-07 | -9.6729e-07 | -9.6729e-07 | -9.6729e-07 | -9.6729e-07 | -9.6729e-07 | -9.6729e-07 | -9.6772e-07 | -9.68e-07 | -9.6765e-07 | -9.6729e-07 | -9.6783e-07 | -9.6805e-07 | -9.6782e-07 | -9.679e-07 | -9.6797e-07 | -9.6783e-07 | -9.6731e-07 | -9.6754e-07 | -9.6811e-07 | -9.6833e-07 | -9.6833e-07 | -9.6777e-07
2 | 19 | Renewable (Solar) | 2050 | Summer | Pg_curt, [MW] | Expected | - | 0 | 0 | 0 | 0 | 0 | 0 | 0 | 0 | 0 | 0 | 0 | 0 | 0 | 0 | 0 | 0 | 0 | 0 | 0 | 0 | 0 | 0 | 0 | 0

## Branch Losses
From Node ID | To Node ID | Year | Day | Quantity | Market Scenario | Operation Scenario | 0 | 1 | 2 | 3 | 4 | 5 | 6 | 7 | 8 | 9 | 10 | 11 | 12 | 13 | 14 | 15 | 16 | 17 | 18 | 19 | 20 | 21 | 22 | 23
1 | 5 | 2020 | Winter | P, [MW] | 0 | 0 | 0.0019278 | 0.0058374 | 0.0085185 | 0.0079972 | 0.0074644 | 0.019946 | 0.0066669 | 0.012136 | 0.0084915 | 0.001053 | 0.0017319 | 0.0074572 | 0.00079816 | 0.0019554 | 0.00038689 | 0.00019366 | 0.00038054 | 0.00046032 | 0.0019275 | 0.00024037 | 0.00024583 | 1.4299e-05 | 0.00050316 | 0.0014988
1 | 19 | 2020 | Winter | P, [MW] | 0 | 0 | 0.031582 | 0.036043 | 0.034673 | 0.034445 | 0.036097 | 0.040878 | 0.063181 | 0.076696 | 0.070753 | 0.069336 | 0.069429 | 0.077537 | 0.072763 | 0.074679 | 0.064154 | 0.05253 | 0.056256 | 0.073326 | 0.07114 | 0.067693 | 0.067772 | 0.064597 | 0.048962 | 0.039878
1 | 29 | 2020 | Winter | P, [MW] | 0 | 0 | 0.0060482 | 0.0025233 | 0.0025404 | 0.0023824 | 0.0016006 | 0.0038577 | 0.00054021 | 0.0032962 | 0.011375 | 0.0052526 | 0.0018312 | 8.3365e-05 | 0.0039162 | 0.003948 | 0.0072461 | 0.0092696 | 0.010517 | 0.0093922 | 0.00575 | 0.006797 | 0.008719 | 0.0090371 | 0.0071476 | 0.0031952
1 | 36 | 2020 | Winter | P, [MW] | 0 | 0 | 0.096045 | 0.071865 | 0.066037 | 0.068442 | 0.072859 | 0.10141 | 0.075758 | 0.088899 | 0.11342 | 0.090771 | 0.082234 | 0.063869 | 0.091286 | 0.094969 | 0.10626 | 0.11123 | 0.11153 | 0.10851 | 0.099517 | 0.099723 | 0.10938 | 0.10906 | 0.10387 | 0.087115
1 | 55 | 2020 | Winter | P, [MW] | 0 | 0 | 0.012954 | 0.01707 | 0.017028 | 0.017272 | 0.017566 | 0.03556 | 0.10625 | 0.12911 | 0.069034 | 0.068624 | 0.06971 | 0.10477 | 0.058412 | 0.060159 | 0.041299 | 0.022447 | 0.025976 | 0.06424 | 0.06682 | 0.055574 | 0.052843 | 0.04021 | 0.027606 | 0.022406
3 | 9 | 2020 | Winter | P, [MW] | 0 | 0 | 0.0057569 | 0.0054935 | 0.0042652 | 0.0030405 | 0.0027943 | 0.013884 | 0.066235 | 0.15566 | 0.23275 | 0.19618 | 0.13811 | 0.15556 | 0.16846 | 0.14015 | 0.13095 | 0.11624 | 0.12987 | 0.16346 | 0.13831 | 0.14092 | 0.13742 | 0.095534 | 0.038403 | 0.013527
3 | 34 | 2020 | Winter | P, [MW] | 0 | 0 | 0.021978 | 0.019556 | 0.016958 | 0.023144 | 0.025573 | 0.011124 | 0.0083643 | 0.00092861 | 0.0012141 | 0.00077951 | 0.0029461 | 0.0038313 | 0.0010475 | 0.0027457 | 0.00283 | 0.0027688 | 0.0023616 | 0.0011061 | 0.0013103 | 0.0015884 | 0.001686 | 0.0028995 | 0.0075482 | 0.018527
4 | 15 | 2020 | Winter | P, [MW] | 0 | 0 | 0.036103 | 0.027419 | 0.02497 | 0.022806 | 0.02489 | 0.033572 | 0.056975 | 0.092058 | 0.11478 | 0.12325 | 0.11928 | 0.11637 | 0.11127 | 0.10617 | 0.096766 | 0.084175 | 0.089117 | 0.12239 | 0.12582 | 0.12292 | 0.11183 | 0.1022 | 0.072752 | 0.051189
4 | 103 | 2020 | Winter | P, [MW] | 0 | 0 | 0.0013207 | 0.0013664 | 0.0011103 | 0.0013861 | 0.0014818 | 0.0010412 | 8.0245e-05 | 0.00090651 | 0.002464 | 0.0027608 | 0.0018516 | 0.0017282 | 0.0012574 | 0.0011701 | 0.00085336 | 0.00014054 | 0.00013738 | 0.00047283 | 0.0004254 | 0.0002063 | 7.3349e-05 | 9.6296e-05 | 0.00018448 | 0.00056912
5 | 42 | 2020 | Winter | P, [MW] | 0 | 0 | 0.005791 | 0.0089907 | 0.008331 | 0.0086896 | 0.0085634 | 0.06905 | 0.18478 | 0.23695 | 0.11106 | 0.077972 | 0.073707 | 0.10567 | 0.060009 | 0.058645 | 0.039224 | 0.018476 | 0.021133 | 0.058975 | 0.064285 | 0.054677 | 0.050921 | 0.039181 | 0.025498 | 0.016116
5 | 68 | 2020 | Winter | P, [MW] | 0 | 0 | 0.0013883 | 0.001271 | 0.0011471 | 0.001407 | 0.0013136 | 0.0013506 | 0.0017046 | 0.0019341 | 0.0017956 | 0.0020956 | 0.002148 | 0.0020719 | 0.002035 | 0.0019966 | 0.0019067 | 0.0015639 | 0.0017196 | 0.0018332 | 0.0015142 | 0.0018616 | 0.0016155 | 0.0014275 | 0.0013893 | 0.0013823
7 | 9 | 2020 | Winter | P, [MW] | 0 | 0 | 0.069009 | 0.069054 | 0.069006 | 0.06918 | 0.069075 | 0.068935 | 0.069189 | 0.069103 | 0.068775 | 0.068714 | 0.068915 | 0.068688 | 0.068418 | 0.069049 | 0.068877 | 0.068763 | 0.068809 | 0.068758 | 0.068818 | 0.068815 | 0.0689 | 0.068898 | 0.068906 | 0.068969
8 | 14 | 2020 | Winter | P, [MW] | 0 | 0 | 0.031149 | 0.031731 | 0.031685 | 0.031649 | 0.031635 | 0.031365 | 0.030443 | 0.029765 | 0.029726 | 0.029654 | 0.030058 | 0.030127 | 0.030122 | 0.030253 | 0.030456 | 0.030646 | 0.03053 | 0.029661 | 0.029826 | 0.029777 | 0.029966 | 0.030275 | 0.030755 | 0.030844
9 | 10 | 2020 | Winter | P, [MW] | 0 | 0 | 0.083155 | 0.091564 | 0.091241 | 0.095717 | 0.089315 | 0.078925 | 0.096155 | 0.058307 | 0.045335 | 0.049847 | 0.079087 | 0.12644 | 0.045842 | 0.094409 | 0.059667 | 0.038507 | 0.039157 | 0.042741 | 0.022031 | 0.023816 | 0.031158 | 0.040767 | 0.050448 | 0.058958
9 | 16 | 2020 | Winter | P, [MW] | 0 | 0 | 0.025517 | 0.023188 | 0.021805 | 0.018816 | 0.019005 | 0.046402 | 0.11877 | 0.22267 | 0.2756 | 0.23123 | 0.19456 | 0.20014 | 0.19704 | 0.1829 | 0.16524 | 0.15899 | 0.17711 | 0.21209 | 0.18735 | 0.18502 | 0.17958 | 0.13105 | 0.073831 | 0.038563
10 | 15 | 2020 | Winter | P, [MW] | 0 | 0 | 0.14568 | 0.12467 | 0.11353 | 0.12458 | 0.13197 | 0.15988 | 0.38563 | 0.40908 | 0.098901 | 0.1418 | 0.17597 | 0.24175 | 0.12221 | 0.10961 | 0.077792 | 0.052785 | 0.054017 | 0.13376 | 0.35412 | 0.32272 | 0.30742 | 0.2707 | 0.22053 | 0.21394
11 | 13 | 2020 | Winter | P, [MW] | 0 | 0 | 1.2664 | 1.3313 | 1.3175 | 1.3363 | 1.3397 | 1.3295 | 1.1088 | 0.94601 | 0.86526 | 0.79873 | 0.74393 | 0.75321 | 0.73077 | 0.76713 | 0.77435 | 0.86301 | 0.8852 | 0.72295 | 0.71033 | 0.70071 | 0.78351 | 0.88219 | 0.95897 | 1.0237
12 | 72 | 2020 | Winter | P, [MW] | 0 | 0 | 0.023658 | 0.016808 | 0.015432 | 0.014488 | 0.012764 | 0.011544 | 0.01161 | 0.010573 | 0.024354 | 0.019799 | 0.03394 | 0.034392 | 0.036052 | 0.04209 | 0.041634 | 0.04769 | 0.048519 | 0.0383 | 0.029954 | 0.031517 | 0.036668 | 0.036148 | 0.036686 | 0.028317
15 | 18 | 2020 | Winter | P, [MW] | 0 | 0 | 0.0082838 | 0.0064459 | 0.0060113 | 0.0053155 | 0.0057396 | 0.0082483 | 0.01455 | 0.026148 | 0.033896 | 0.036436 | 0.034979 | 0.033972 | 0.032218 | 0.030669 | 0.02766 | 0.023136 | 0.024514 | 0.034144 | 0.034737 | 0.033489 | 0.030121 | 0.027117 | 0.017873 | 0.011892
15 | 26 | 2020 | Winter | P, [MW] | 0 | 0 | 0.045344 | 0.036137 | 0.033407 | 0.031943 | 0.032918 | 0.050723 | 0.10976 | 0.15823 | 0.16028 | 0.16824 | 0.16541 | 0.18033 | 0.15274 | 0.14889 | 0.1291 | 0.10653 | 0.10849 | 0.15482 | 0.1642 | 0.15604 | 0.14915 | 0.13144 | 0.095631 | 0.071287
16 | 17 | 2020 | Winter | P, [MW] | 0 | 0 | 0.0046319 | 0.0044844 | 0.0047794 | 0.0060456 | 0.0074572 | 0.0031087 | 0.0014121 | 0.00050541 | 0.0022687 | 0.0012668 | 0.00058267 | 0.00016282 | 0.00052323 | 0.0009625 | 0.00072402 | 0.00069409 | 0.00085128 | 0.001128 | 0.00039546 | 0.0005437 | 0.00070421 | 0.00023644 | 0.00090848 | 0.0030489
17 | 34 | 2020 | Winter | P, [MW] | 0 | 0 | 0.029836 | 0.029841 | 0.028378 | 0.033801 | 0.039677 | 0.026017 | 0.02023 | 0.0092302 | 0.0040555 | 0.0052677 | 0.011559 | 0.010958 | 0.0050618 | 0.0089727 | 0.0074579 | 0.0083411 | 0.0075415 | 0.0052774 | 0.0077893 | 0.0077679 | 0.0072028 | 0.0081804 | 0.016466 | 0.027844
18 | 103 | 2020 | Winter | P, [MW] | 0 | 0 | 0.0072062 | 0.0054073 | 0.0049984 | 0.0043492 | 0.004721 | 0.0071343 | 0.012852 | 0.023939 | 0.031446 | 0.03358 | 0.031331 | 0.03068 | 0.028632 | 0.027206 | 0.024539 | 0.020221 | 0.021223 | 0.030263 | 0.030928 | 0.029685 | 0.026482 | 0.024813 | 0.016303 | 0.010792
26 | 55 | 2020 | Winter | P, [MW] | 0 | 0 | 0.022686 | 0.0261 | 0.025889 | 0.026284 | 0.026817 | 0.055268 | 0.1706 | 0.22532 | 0.14108 | 0.14385 | 0.14548 | 0.19848 | 0.12772 | 0.13037 | 0.095448 | 0.06098 | 0.067339 | 0.13527 | 0.14096 | 0.12305 | 0.11854 | 0.095997 | 0.062417 | 0.048444
26 | 103 | 2020 | Winter | P, [MW] | 0 | 0 | 0.010595 | 0.01014 | 0.0094526 | 0.0099049 | 0.0093896 | 0.013899 | 0.031418 | 0.034912 | 0.025008 | 0.025306 | 0.02646 | 0.033937 | 0.024701 | 0.024972 | 0.020447 | 0.016926 | 0.016468 | 0.023421 | 0.026344 | 0.024604 | 0.025976 | 0.0216 | 0.018438 | 0.016045
29 | 34 | 2020 | Winter | P, [MW] | 0 | 0 | 0.033133 | 0.027145 | 0.027354 | 0.0257 | 0.022974 | 0.035342 | 0.038426 | 0.059601 | 0.080575 | 0.062242 | 0.052455 | 0.04264 | 0.059242 | 0.063023 | 0.065794 | 0.066905 | 0.070187 | 0.071602 | 0.061387 | 0.060531 | 0.066216 | 0.061096 | 0.045482 | 0.031332
34 | 35 | 2020 | Winter | P, [MW] | 0 | 0 | 0.00040917 | 0.00012267 | 0.00024035 | 0.00037042 | 0.0013403 | 0.00034902 | 0.0018057 | 0.011284 | 0.020117 | 0.015679 | 0.0069951 | 0.0066959 | 0.011379 | 0.0089199 | 0.008289 | 0.0081476 | 0.01073 | 0.014581 | 0.0098346 | 0.010063 | 0.01018 | 0.0075529 | 0.0018442 | 1.9602e-05
35 | 36 | 2020 | Winter | P, [MW] | 0 | 0 | 0.029629 | 0.021668 | 0.016769 | 0.022392 | 0.028009 | 0.023812 | 0.035538 | 0.029212 | 0.021524 | 0.027037 | 0.031405 | 0.037176 | 0.026021 | 0.027703 | 0.022382 | 0.022078 | 0.021645 | 0.021739 | 0.024934 | 0.024309 | 0.023315 | 0.022368 | 0.024894 | 0.031751
42 | 72 | 2020 | Winter | P, [MW] | 0 | 0 | 0.10491 | 0.081265 | 0.07234 | 0.074181 | 0.079551 | 0.25165 | 0.54768 | 0.71369 | 0.52576 | 0.46618 | 0.44549 | 0.52919 | 0.42086 | 0.3874 | 0.32365 | 0.23561 | 0.24858 | 0.42798 | 0.44652 | 0.42741 | 0.40087 | 0.34722 | 0.26009 | 0.18114
72 | 103 | 2020 | Winter | P, [MW] | 0 | 0 | 0.013239 | 0.011454 | 0.011489 | 0.010579 | 0.011671 | 0.010367 | 0.0072937 | 0.0084191 | 0.0065893 | 0.012517 | 0.010353 | 0.010338 | 0.0083664 | 0.0051866 | 0.0059577 | 0.0032352 | 0.0024012 | 0.0046458 | 0.010997 | 0.0087611 | 0.0050698 | 0.0055462 | 0.0057486 | 0.0066048
1 | 2 | 2020 | Winter | P, [MW] | 0 | 0 | 0.026659 | 0.024193 | 0.021746 | 0.021476 | 0.022267 | 0.026199 | 0.036687 | 0.052712 | 0.061113 | 0.063198 | 0.060853 | 0.063375 | 0.061626 | 0.058752 | 0.051785 | 0.048546 | 0.052651 | 0.065076 | 0.065014 | 0.061992 | 0.059599 | 0.052572 | 0.040323 | 0.033379
8 | 72 | 2020 | Winter | P, [MW] | 0 | 0 | 0.741 | 0.741 | 0.741 | 0.741 | 0.741 | 0.741 | 0.741 | 0.741 | 0.741 | 0.741 | 0.741 | 0.741 | 0.741 | 0.741 | 0.741 | 0.741 | 0.741 | 0.741 | 0.741 | 0.741 | 0.741 | 0.741 | 0.741 | 0.741
11 | 12 | 2020 | Winter | P, [MW] | 0 | 0 | 0.90671 | 0.90983 | 0.90102 | 0.90368 | 0.90395 | 0.91553 | 0.90907 | 0.91537 | 0.91033 | 0.88955 | 0.88759 | 0.90035 | 0.87364 | 0.87693 | 0.85609 | 0.86895 | 0.88562 | 0.90027 | 0.90026 | 0.89579 | 0.91749 | 0.92375 | 0.89807 | 0.87823
13 | 14 | 2020 | Winter | P, [MW] | 0 | 0 | 0.052409 | 0.057498 | 0.056949 | 0.056602 | 0.056459 | 0.054781 | 0.049742 | 0.046631 | 0.045785 | 0.045194 | 0.048183 | 0.049658 | 0.048511 | 0.048575 | 0.049059 | 0.049898 | 0.049584 | 0.046329 | 0.048373 | 0.04773 | 0.048904 | 0.050111 | 0.05171 | 0.051285
13 | 15 | 2020 | Winter | P, [MW] | 0 | 0 | 0.28411 | 0.27747 | 0.27533 | 0.27431 | 0.27614 | 0.2844 | 0.31166 | 0.33435 | 0.32397 | 0.33126 | 0.33222 | 0.3378 | 0.32432 | 0.31613 | 0.30785 | 0.29797 | 0.3002 | 0.32914 | 0.34557 | 0.34212 | 0.33602 | 0.3284 | 0.30932 | 0.29677
19 | 20 | 2020 | Winter | P, [MW] | 0 | 0 | 0.0055604 | 0.0061948 | 0.0061796 | 0.0060764 | 0.0070402 | 0.0067839 | 0.0075508 | 0.006362 | 0.0048323 | 0.0043356 | 0.0051086 | 0.0063825 | 0.0065005 | 0.0073059 | 0.0064942 | 0.0052036 | 0.0054563 | 0.0068742 | 0.0070726 | 0.0066569 | 0.0064974 | 0.0074904 | 0.0067525 | 0.0057086
19 | 21 | 2020 | Winter | P, [MW] | 0 | 0 | 0.011873 | 0.010986 | 0.0099642 | 0.0098612 | 0.0098778 | 0.012155 | 0.025116 | 0.035478 | 0.039118 | 0.039453 | 0.036303 | 0.039785 | 0.03968 | 0.038649 | 0.030948 | 0.027446 | 0.030541 | 0.041391 | 0.037945 | 0.03684 | 0.035033 | 0.030629 | 0.021921 | 0.016856
29 | 30 | 2020 | Winter | P, [MW] | 0 | 0 | 0.025057 | 0.023262 | 0.023363 | 0.023636 | 0.0242 | 0.027097 | 0.042279 | 0.052105 | 0.054318 | 0.051255 | 0.051453 | 0.056085 | 0.053703 | 0.054197 | 0.05021 | 0.048362 | 0.048486 | 0.051297 | 0.050043 | 0.047328 | 0.047503 | 0.042538 | 0.032055 | 0.028943
1 | 5 | 2020 | Winter | P, [MW] | Expected | - | 0.0019278 | 0.0058374 | 0.0085185 | 0.0079972 | 0.0074644 | 0.019946 | 0.0066669 | 0.012136 | 0.0084915 | 0.001053 | 0.0017319 | 0.0074572 | 0.00079816 | 0.0019554 | 0.00038689 | 0.00019366 | 0.00038054 | 0.00046032 | 0.0019275 | 0.00024037 | 0.00024583 | 1.4299e-05 | 0.00050316 | 0.0014988
1 | 19 | 2020 | Winter | P, [MW] | Expected | - | 0.031582 | 0.036043 | 0.034673 | 0.034445 | 0.036097 | 0.040878 | 0.063181 | 0.076696 | 0.070753 | 0.069336 | 0.069429 | 0.077537 | 0.072763 | 0.074679 | 0.064154 | 0.05253 | 0.056256 | 0.073326 | 0.07114 | 0.067693 | 0.067772 | 0.064597 | 0.048962 | 0.039878
1 | 29 | 2020 | Winter | P, [MW] | Expected | - | 0.0060482 | 0.0025233 | 0.0025404 | 0.0023824 | 0.0016006 | 0.0038577 | 0.00054021 | 0.0032962 | 0.011375 | 0.0052526 | 0.0018312 | 8.3365e-05 | 0.0039162 | 0.003948 | 0.0072461 | 0.0092696 | 0.010517 | 0.0093922 | 0.00575 | 0.006797 | 0.008719 | 0.0090371 | 0.0071476 | 0.0031952
1 | 36 | 2020 | Winter | P, [MW] | Expected | - | 0.096045 | 0.071865 | 0.066037 | 0.068442 | 0.072859 | 0.10141 | 0.075758 | 0.088899 | 0.11342 | 0.090771 | 0.082234 | 0.063869 | 0.091286 | 0.094969 | 0.10626 | 0.11123 | 0.11153 | 0.10851 | 0.099517 | 0.099723 | 0.10938 | 0.10906 | 0.10387 | 0.087115
1 | 55 | 2020 | Winter | P, [MW] | Expected | - | 0.012954 | 0.01707 | 0.017028 | 0.017272 | 0.017566 | 0.03556 | 0.10625 | 0.12911 | 0.069034 | 0.068624 | 0.06971 | 0.10477 | 0.058412 | 0.060159 | 0.041299 | 0.022447 | 0.025976 | 0.06424 | 0.06682 | 0.055574 | 0.052843 | 0.04021 | 0.027606 | 0.022406
3 | 9 | 2020 | Winter | P, [MW] | Expected | - | 0.0057569 | 0.0054935 | 0.0042652 | 0.0030405 | 0.0027943 | 0.013884 | 0.066235 | 0.15566 | 0.23275 | 0.19618 | 0.13811 | 0.15556 | 0.16846 | 0.14015 | 0.13095 | 0.11624 | 0.12987 | 0.16346 | 0.13831 | 0.14092 | 0.13742 | 0.095534 | 0.038403 | 0.013527
3 | 34 | 2020 | Winter | P, [MW] | Expected | - | 0.021978 | 0.019556 | 0.016958 | 0.023144 | 0.025573 | 0.011124 | 0.0083643 | 0.00092861 | 0.0012141 | 0.00077951 | 0.0029461 | 0.0038313 | 0.0010475 | 0.0027457 | 0.00283 | 0.0027688 | 0.0023616 | 0.0011061 | 0.0013103 | 0.0015884 | 0.001686 | 0.0028995 | 0.0075482 | 0.018527
4 | 15 | 2020 | Winter | P, [MW] | Expected | - | 0.036103 | 0.027419 | 0.02497 | 0.022806 | 0.02489 | 0.033572 | 0.056975 | 0.092058 | 0.11478 | 0.12325 | 0.11928 | 0.11637 | 0.11127 | 0.10617 | 0.096766 | 0.084175 | 0.089117 | 0.12239 | 0.12582 | 0.12292 | 0.11183 | 0.1022 | 0.072752 | 0.051189
4 | 103 | 2020 | Winter | P, [MW] | Expected | - | 0.0013207 | 0.0013664 | 0.0011103 | 0.0013861 | 0.0014818 | 0.0010412 | 8.0245e-05 | 0.00090651 | 0.002464 | 0.0027608 | 0.0018516 | 0.0017282 | 0.0012574 | 0.0011701 | 0.00085336 | 0.00014054 | 0.00013738 | 0.00047283 | 0.0004254 | 0.0002063 | 7.3349e-05 | 9.6296e-05 | 0.00018448 | 0.00056912
5 | 42 | 2020 | Winter | P, [MW] | Expected | - | 0.005791 | 0.0089907 | 0.008331 | 0.0086896 | 0.0085634 | 0.06905 | 0.18478 | 0.23695 | 0.11106 | 0.077972 | 0.073707 | 0.10567 | 0.060009 | 0.058645 | 0.039224 | 0.018476 | 0.021133 | 0.058975 | 0.064285 | 0.054677 | 0.050921 | 0.039181 | 0.025498 | 0.016116
5 | 68 | 2020 | Winter | P, [MW] | Expected | - | 0.0013883 | 0.001271 | 0.0011471 | 0.001407 | 0.0013136 | 0.0013506 | 0.0017046 | 0.0019341 | 0.0017956 | 0.0020956 | 0.002148 | 0.0020719 | 0.002035 | 0.0019966 | 0.0019067 | 0.0015639 | 0.0017196 | 0.0018332 | 0.0015142 | 0.0018616 | 0.0016155 | 0.0014275 | 0.0013893 | 0.0013823
7 | 9 | 2020 | Winter | P, [MW] | Expected | - | 0.069009 | 0.069054 | 0.069006 | 0.06918 | 0.069075 | 0.068935 | 0.069189 | 0.069103 | 0.068775 | 0.068714 | 0.068915 | 0.068688 | 0.068418 | 0.069049 | 0.068877 | 0.068763 | 0.068809 | 0.068758 | 0.068818 | 0.068815 | 0.0689 | 0.068898 | 0.068906 | 0.068969
8 | 14 | 2020 | Winter | P, [MW] | Expected | - | 0.031149 | 0.031731 | 0.031685 | 0.031649 | 0.031635 | 0.031365 | 0.030443 | 0.029765 | 0.029726 | 0.029654 | 0.030058 | 0.030127 | 0.030122 | 0.030253 | 0.030456 | 0.030646 | 0.03053 | 0.029661 | 0.029826 | 0.029777 | 0.029966 | 0.030275 | 0.030755 | 0.030844
9 | 10 | 2020 | Winter | P, [MW] | Expected | - | 0.083155 | 0.091564 | 0.091241 | 0.095717 | 0.089315 | 0.078925 | 0.096155 | 0.058307 | 0.045335 | 0.049847 | 0.079087 | 0.12644 | 0.045842 | 0.094409 | 0.059667 | 0.038507 | 0.039157 | 0.042741 | 0.022031 | 0.023816 | 0.031158 | 0.040767 | 0.050448 | 0.058958
9 | 16 | 2020 | Winter | P, [MW] | Expected | - | 0.025517 | 0.023188 | 0.021805 | 0.018816 | 0.019005 | 0.046402 | 0.11877 | 0.22267 | 0.2756 | 0.23123 | 0.19456 | 0.20014 | 0.19704 | 0.1829 | 0.16524 | 0.15899 | 0.17711 | 0.21209 | 0.18735 | 0.18502 | 0.17958 | 0.13105 | 0.073831 | 0.038563
10 | 15 | 2020 | Winter | P, [MW] | Expected | - | 0.14568 | 0.12467 | 0.11353 | 0.12458 | 0.13197 | 0.15988 | 0.38563 | 0.40908 | 0.098901 | 0.1418 | 0.17597 | 0.24175 | 0.12221 | 0.10961 | 0.077792 | 0.052785 | 0.054017 | 0.13376 | 0.35412 | 0.32272 | 0.30742 | 0.2707 | 0.22053 | 0.21394
11 | 13 | 2020 | Winter | P, [MW] | Expected | - | 1.2664 | 1.3313 | 1.3175 | 1.3363 | 1.3397 | 1.3295 | 1.1088 | 0.94601 | 0.86526 | 0.79873 | 0.74393 | 0.75321 | 0.73077 | 0.76713 | 0.77435 | 0.86301 | 0.8852 | 0.72295 | 0.71033 | 0.70071 | 0.78351 | 0.88219 | 0.95897 | 1.0237
12 | 72 | 2020 | Winter | P, [MW] | Expected | - | 0.023658 | 0.016808 | 0.015432 | 0.014488 | 0.012764 | 0.011544 | 0.01161 | 0.010573 | 0.024354 | 0.019799 | 0.03394 | 0.034392 | 0.036052 | 0.04209 | 0.041634 | 0.04769 | 0.048519 | 0.0383 | 0.029954 | 0.031517 | 0.036668 | 0.036148 | 0.036686 | 0.028317
15 | 18 | 2020 | Winter | P, [MW] | Expected | - | 0.0082838 | 0.0064459 | 0.0060113 | 0.0053155 | 0.0057396 | 0.0082483 | 0.01455 | 0.026148 | 0.033896 | 0.036436 | 0.034979 | 0.033972 | 0.032218 | 0.030669 | 0.02766 | 0.023136 | 0.024514 | 0.034144 | 0.034737 | 0.033489 | 0.030121 | 0.027117 | 0.017873 | 0.011892
15 | 26 | 2020 | Winter | P, [MW] | Expected | - | 0.045344 | 0.036137 | 0.033407 | 0.031943 | 0.032918 | 0.050723 | 0.10976 | 0.15823 | 0.16028 | 0.16824 | 0.16541 | 0.18033 | 0.15274 | 0.14889 | 0.1291 | 0.10653 | 0.10849 | 0.15482 | 0.1642 | 0.15604 | 0.14915 | 0.13144 | 0.095631 | 0.071287
16 | 17 | 2020 | Winter | P, [MW] | Expected | - | 0.0046319 | 0.0044844 | 0.0047794 | 0.0060456 | 0.0074572 | 0.0031087 | 0.0014121 | 0.00050541 | 0.0022687 | 0.0012668 | 0.00058267 | 0.00016282 | 0.00052323 | 0.0009625 | 0.00072402 | 0.00069409 | 0.00085128 | 0.001128 | 0.00039546 | 0.0005437 | 0.00070421 | 0.00023644 | 0.00090848 | 0.0030489
17 | 34 | 2020 | Winter | P, [MW] | Expected | - | 0.029836 | 0.029841 | 0.028378 | 0.033801 | 0.039677 | 0.026017 | 0.02023 | 0.0092302 | 0.0040555 | 0.0052677 | 0.011559 | 0.010958 | 0.0050618 | 0.0089727 | 0.0074579 | 0.0083411 | 0.0075415 | 0.0052774 | 0.0077893 | 0.0077679 | 0.0072028 | 0.0081804 | 0.016466 | 0.027844
18 | 103 | 2020 | Winter | P, [MW] | Expected | - | 0.0072062 | 0.0054073 | 0.0049984 | 0.0043492 | 0.004721 | 0.0071343 | 0.012852 | 0.023939 | 0.031446 | 0.03358 | 0.031331 | 0.03068 | 0.028632 | 0.027206 | 0.024539 | 0.020221 | 0.021223 | 0.030263 | 0.030928 | 0.029685 | 0.026482 | 0.024813 | 0.016303 | 0.010792
26 | 55 | 2020 | Winter | P, [MW] | Expected | - | 0.022686 | 0.0261 | 0.025889 | 0.026284 | 0.026817 | 0.055268 | 0.1706 | 0.22532 | 0.14108 | 0.14385 | 0.14548 | 0.19848 | 0.12772 | 0.13037 | 0.095448 | 0.06098 | 0.067339 | 0.13527 | 0.14096 | 0.12305 | 0.11854 | 0.095997 | 0.062417 | 0.048444
26 | 103 | 2020 | Winter | P, [MW] | Expected | - | 0.010595 | 0.01014 | 0.0094526 | 0.0099049 | 0.0093896 | 0.013899 | 0.031418 | 0.034912 | 0.025008 | 0.025306 | 0.02646 | 0.033937 | 0.024701 | 0.024972 | 0.020447 | 0.016926 | 0.016468 | 0.023421 | 0.026344 | 0.024604 | 0.025976 | 0.0216 | 0.018438 | 0.016045
29 | 34 | 2020 | Winter | P, [MW] | Expected | - | 0.033133 | 0.027145 | 0.027354 | 0.0257 | 0.022974 | 0.035342 | 0.038426 | 0.059601 | 0.080575 | 0.062242 | 0.052455 | 0.04264 | 0.059242 | 0.063023 | 0.065794 | 0.066905 | 0.070187 | 0.071602 | 0.061387 | 0.060531 | 0.066216 | 0.061096 | 0.045482 | 0.031332
34 | 35 | 2020 | Winter | P, [MW] | Expected | - | 0.00040917 | 0.00012267 | 0.00024035 | 0.00037042 | 0.0013403 | 0.00034902 | 0.0018057 | 0.011284 | 0.020117 | 0.015679 | 0.0069951 | 0.0066959 | 0.011379 | 0.0089199 | 0.008289 | 0.0081476 | 0.01073 | 0.014581 | 0.0098346 | 0.010063 | 0.01018 | 0.0075529 | 0.0018442 | 1.9602e-05
35 | 36 | 2020 | Winter | P, [MW] | Expected | - | 0.029629 | 0.021668 | 0.016769 | 0.022392 | 0.028009 | 0.023812 | 0.035538 | 0.029212 | 0.021524 | 0.027037 | 0.031405 | 0.037176 | 0.026021 | 0.027703 | 0.022382 | 0.022078 | 0.021645 | 0.021739 | 0.024934 | 0.024309 | 0.023315 | 0.022368 | 0.024894 | 0.031751
42 | 72 | 2020 | Winter | P, [MW] | Expected | - | 0.10491 | 0.081265 | 0.07234 | 0.074181 | 0.079551 | 0.25165 | 0.54768 | 0.71369 | 0.52576 | 0.46618 | 0.44549 | 0.52919 | 0.42086 | 0.3874 | 0.32365 | 0.23561 | 0.24858 | 0.42798 | 0.44652 | 0.42741 | 0.40087 | 0.34722 | 0.26009 | 0.18114
72 | 103 | 2020 | Winter | P, [MW] | Expected | - | 0.013239 | 0.011454 | 0.011489 | 0.010579 | 0.011671 | 0.010367 | 0.0072937 | 0.0084191 | 0.0065893 | 0.012517 | 0.010353 | 0.010338 | 0.0083664 | 0.0051866 | 0.0059577 | 0.0032352 | 0.0024012 | 0.0046458 | 0.010997 | 0.0087611 | 0.0050698 | 0.0055462 | 0.0057486 | 0.0066048
1 | 2 | 2020 | Winter | P, [MW] | Expected | - | 0.026659 | 0.024193 | 0.021746 | 0.021476 | 0.022267 | 0.026199 | 0.036687 | 0.052712 | 0.061113 | 0.063198 | 0.060853 | 0.063375 | 0.061626 | 0.058752 | 0.051785 | 0.048546 | 0.052651 | 0.065076 | 0.065014 | 0.061992 | 0.059599 | 0.052572 | 0.040323 | 0.033379
8 | 72 | 2020 | Winter | P, [MW] | Expected | - | 0.741 | 0.741 | 0.741 | 0.741 | 0.741 | 0.741 | 0.741 | 0.741 | 0.741 | 0.741 | 0.741 | 0.741 | 0.741 | 0.741 | 0.741 | 0.741 | 0.741 | 0.741 | 0.741 | 0.741 | 0.741 | 0.741 | 0.741 | 0.741
11 | 12 | 2020 | Winter | P, [MW] | Expected | - | 0.90671 | 0.90983 | 0.90102 | 0.90368 | 0.90395 | 0.91553 | 0.90907 | 0.91537 | 0.91033 | 0.88955 | 0.88759 | 0.90035 | 0.87364 | 0.87693 | 0.85609 | 0.86895 | 0.88562 | 0.90027 | 0.90026 | 0.89579 | 0.91749 | 0.92375 | 0.89807 | 0.87823
13 | 14 | 2020 | Winter | P, [MW] | Expected | - | 0.052409 | 0.057498 | 0.056949 | 0.056602 | 0.056459 | 0.054781 | 0.049742 | 0.046631 | 0.045785 | 0.045194 | 0.048183 | 0.049658 | 0.048511 | 0.048575 | 0.049059 | 0.049898 | 0.049584 | 0.046329 | 0.048373 | 0.04773 | 0.048904 | 0.050111 | 0.05171 | 0.051285
13 | 15 | 2020 | Winter | P, [MW] | Expected | - | 0.28411 | 0.27747 | 0.27533 | 0.27431 | 0.27614 | 0.2844 | 0.31166 | 0.33435 | 0.32397 | 0.33126 | 0.33222 | 0.3378 | 0.32432 | 0.31613 | 0.30785 | 0.29797 | 0.3002 | 0.32914 | 0.34557 | 0.34212 | 0.33602 | 0.3284 | 0.30932 | 0.29677
19 | 20 | 2020 | Winter | P, [MW] | Expected | - | 0.0055604 | 0.0061948 | 0.0061796 | 0.0060764 | 0.0070402 | 0.0067839 | 0.0075508 | 0.006362 | 0.0048323 | 0.0043356 | 0.0051086 | 0.0063825 | 0.0065005 | 0.0073059 | 0.0064942 | 0.0052036 | 0.0054563 | 0.0068742 | 0.0070726 | 0.0066569 | 0.0064974 | 0.0074904 | 0.0067525 | 0.0057086
19 | 21 | 2020 | Winter | P, [MW] | Expected | - | 0.011873 | 0.010986 | 0.0099642 | 0.0098612 | 0.0098778 | 0.012155 | 0.025116 | 0.035478 | 0.039118 | 0.039453 | 0.036303 | 0.039785 | 0.03968 | 0.038649 | 0.030948 | 0.027446 | 0.030541 | 0.041391 | 0.037945 | 0.03684 | 0.035033 | 0.030629 | 0.021921 | 0.016856
29 | 30 | 2020 | Winter | P, [MW] | Expected | - | 0.025057 | 0.023262 | 0.023363 | 0.023636 | 0.0242 | 0.027097 | 0.042279 | 0.052105 | 0.054318 | 0.051255 | 0.051453 | 0.056085 | 0.053703 | 0.054197 | 0.05021 | 0.048362 | 0.048486 | 0.051297 | 0.050043 | 0.047328 | 0.047503 | 0.042538 | 0.032055 | 0.028943
1 | 5 | 2020 | Summer | P, [MW] | 0 | 0 | 0.022536 | 0.019392 | 0.015951 | 0.015572 | 0.015253 | 0.022718 | 0.014224 | 0.0050231 | 0.0041934 | 0.0047036 | 0.0070594 | 0.0095133 | 0.011449 | 0.012114 | 0.013326 | 0.0099391 | 0.0093937 | 0.010573 | 0.0080123 | 0.00824 | 0.010931 | 0.013527 | 0.015977 | 0.011159
1 | 19 | 2020 | Summer | P, [MW] | 0 | 0 | 0.046315 | 0.044172 | 0.042774 | 0.042838 | 0.043541 | 0.054599 | 0.048695 | 0.046457 | 0.052652 | 0.0512 | 0.0556 | 0.06526 | 0.072554 | 0.068462 | 0.062439 | 0.061699 | 0.062889 | 0.063087 | 0.057597 | 0.059812 | 0.061415 | 0.064802 | 0.054941 | 0.049816
1 | 29 | 2020 | Summer | P, [MW] | 0 | 0 | 0.030788 | 0.025705 | 0.020383 | 0.020858 | 0.020419 | 0.017833 | 0.030909 | 0.037772 | 0.042741 | 0.040653 | 0.049219 | 0.054647 | 0.057063 | 0.057503 | 0.059646 | 0.057012 | 0.054269 | 0.058955 | 0.050875 | 0.052321 | 0.052867 | 0.053251 | 0.052917 | 0.041975
1 | 36 | 2020 | Summer | P, [MW] | 0 | 0 | 0.12689 | 0.11337 | 0.10537 | 0.10558 | 0.10824 | 0.109 | 0.15113 | 0.1776 | 0.20215 | 0.20284 | 0.22267 | 0.25659 | 0.26862 | 0.25972 | 0.23945 | 0.22729 | 0.22176 | 0.23344 | 0.22235 | 0.23405 | 0.2409 | 0.24244 | 0.22535 | 0.18265
1 | 55 | 2020 | Summer | P, [MW] | 0 | 0 | 0.016206 | 0.016657 | 0.019001 | 0.019022 | 0.023158 | 0.032899 | 0.018624 | 0.0085153 | 0.0059973 | 0.0042533 | 0.0060306 | 0.007463 | 0.0064417 | 0.0060365 | 0.0081237 | 0.0093273 | 0.0096506 | 0.012904 | 0.011063 | 0.0099758 | 0.0098302 | 0.008129 | 0.010645 | 0.016111
3 | 9 | 2020 | Summer | P, [MW] | 0 | 0 | 0.019276 | 0.02266 | 0.015867 | 0.016887 | 0.015076 | 0.032052 | 0.062258 | 0.029667 | 0.03604 | 0.025609 | 0.029492 | 0.040409 | 0.041663 | 0.03946 | 0.044726 | 0.040719 | 0.032718 | 0.036136 | 0.023638 | 0.022648 | 0.026882 | 0.024736 | 0.02676 | 0.024988
3 | 34 | 2020 | Summer | P, [MW] | 0 | 0 | 0.037269 | 0.022051 | 0.022739 | 0.020119 | 0.021287 | 0.014249 | 0.017758 | 0.068823 | 0.06753 | 0.072999 | 0.07499 | 0.079286 | 0.077807 | 0.079596 | 0.066952 | 0.061227 | 0.057892 | 0.061118 | 0.065279 | 0.065359 | 0.062564 | 0.063064 | 0.057027 | 0.047079
4 | 15 | 2020 | Summer | P, [MW] | 0 | 0 | 0.059449 | 0.048509 | 0.043238 | 0.041269 | 0.049203 | 0.053281 | 0.050872 | 0.046413 | 0.062413 | 0.081286 | 0.088391 | 0.09754 | 0.10582 | 0.11112 | 0.10584 | 0.089905 | 0.083097 | 0.076451 | 0.063753 | 0.063003 | 0.070281 | 0.074698 | 0.073629 | 0.060893
4 | 103 | 2020 | Summer | P, [MW] | 0 | 0 | 0.013188 | 0.011818 | 0.010417 | 0.010159 | 0.012991 | 0.017817 | 0.011437 | 0.0052484 | 0.0078055 | 0.012659 | 0.01414 | 0.01729 | 0.019939 | 0.021917 | 0.019353 | 0.014408 | 0.011861 | 0.010892 | 0.0059953 | 0.0056746 | 0.0086633 | 0.0088119 | 0.0097236 | 0.0088805
5 | 42 | 2020 | Summer | P, [MW] | 0 | 0 | 0.029853 | 0.025308 | 0.019008 | 0.019154 | 0.020695 | 0.032952 | 0.017767 | 0.0026371 | 0.00072597 | 0.00035562 | 0.0015659 | 0.0021788 | 0.0024837 | 0.0023974 | 0.0035304 | 0.0036718 | 0.0033872 | 0.0048471 | 0.0042179 | 0.0043865 | 0.0040531 | 0.003399 | 0.0040949 | 0.0078881
5 | 68 | 2020 | Summer | P, [MW] | 0 | 0 | 0.00018213 | 0.00018226 | 7.1867e-05 | 7.1897e-05 | 7.193e-05 | 7.2342e-05 | 0.00012344 | 0.00018567 | 0.00018722 | 0.00018726 | 0.0001868 | 0.00018695 | 0.00018698 | 0.00018689 | 0.00018696 | 0.00018676 | 0.00018666 | 0.00018709 | 0.00022609 | 0.00035239 | 0.00035231 | 0.0003523 | 0.00030388 | 0.00018043
7 | 9 | 2020 | Summer | P, [MW] | 0 | 0 | 0.04421 | 0.042137 | 0.04196 | 0.042005 | 0.041961 | 0.042225 | 0.04227 | 0.043132 | 0.041983 | 0.055611 | 0.051695 | 0.044609 | 0.042452 | 0.042406 | 0.042555 | 0.042579 | 0.042542 | 0.042929 | 0.061941 | 0.063652 | 0.051435 | 0.056469 | 0.050442 | 0.04236
8 | 14 | 2020 | Summer | P, [MW] | 0 | 0 | 0.02956 | 0.029643 | 0.029955 | 0.029916 | 0.030128 | 0.030635 | 0.030166 | 0.029782 | 0.029737 | 0.02944 | 0.029065 | 0.02862 | 0.028068 | 0.027985 | 0.028101 | 0.028149 | 0.028192 | 0.02849 | 0.028991 | 0.028799 | 0.028996 | 0.028504 | 0.028647 | 0.029514
9 | 10 | 2020 | Summer | P, [MW] | 0 | 0 | 0.16388 | 0.15897 | 0.14163 | 0.14661 | 0.13795 | 0.16773 | 0.18112 | 0.13996 | 0.10243 | 0.088086 | 0.08391 | 0.086704 | 0.082216 | 0.080442 | 0.083074 | 0.093003 | 0.09931 | 0.1278 | 0.16029 | 0.15269 | 0.15425 | 0.13976 | 0.14266 | 0.15496
9 | 16 | 2020 | Summer | P, [MW] | 0 | 0 | 0.016775 | 0.023129 | 0.016322 | 0.019693 | 0.018358 | 0.029521 | 0.057868 | 0.035093 | 0.04029 | 0.036124 | 0.037615 | 0.043713 | 0.043146 | 0.038827 | 0.037816 | 0.036467 | 0.034116 | 0.035171 | 0.028974 | 0.030202 | 0.03114 | 0.032774 | 0.02855 | 0.021287
10 | 15 | 2020 | Summer | P, [MW] | 0 | 0 | 0.11341 | 0.075399 | 0.072174 | 0.065529 | 0.07083 | 0.07036 | 0.077795 | 0.14518 | 0.055199 | 0.050274 | 0.12206 | 0.14569 | 0.14737 | 0.14204 | 0.16432 | 0.1519 | 0.13598 | 0.16326 | 0.16153 | 0.16851 | 0.15478 | 0.16274 | 0.13715 | 0.11824
11 | 13 | 2020 | Summer | P, [MW] | 0 | 0 | 1.5023 | 1.6569 | 1.6833 | 1.6718 | 1.6343 | 1.6932 | 1.6315 | 1.2133 | 1.0038 | 0.94437 | 0.96613 | 0.96815 | 0.95198 | 0.97199 | 1.0308 | 1.0415 | 1.0508 | 1.0834 | 1.0864 | 1.0913 | 1.1826 | 1.1084 | 1.2042 | 1.2877
12 | 72 | 2020 | Summer | P, [MW] | 0 | 0 | 0.063484 | 0.057511 | 0.05036 | 0.055014 | 0.018996 | 0.052447 | 0.057146 | 0.0012889 | 0.0035027 | 0.0015987 | 0.0012291 | 0.00065053 | 0.0018877 | 0.0050722 | 0.00359 | 0.0012915 | 0.0016306 | 0.00059456 | 0.00063617 | 0.00061036 | 0.016503 | 0.0089034 | 0.022075 | 0.038941
15 | 18 | 2020 | Summer | P, [MW] | 0 | 0 | 0.022893 | 0.01926 | 0.0172 | 0.016632 | 0.019999 | 0.022715 | 0.019926 | 0.016108 | 0.021586 | 0.029241 | 0.031975 | 0.03657 | 0.039606 | 0.04293 | 0.039087 | 0.032956 | 0.030067 | 0.02649 | 0.021502 | 0.020882 | 0.025309 | 0.026984 | 0.026121 | 0.02238
15 | 26 | 2020 | Summer | P, [MW] | 0 | 0 | 0.057287 | 0.048502 | 0.042119 | 0.041266 | 0.046281 | 0.049462 | 0.054836 | 0.060728 | 0.07615 | 0.087027 | 0.094147 | 0.10402 | 0.11016 | 0.11264 | 0.10712 | 0.097013 | 0.087671 | 0.082707 | 0.075364 | 0.07627 | 0.081149 | 0.086845 | 0.083196 | 0.066901
16 | 17 | 2020 | Summer | P, [MW] | 0 | 0 | 0.0035574 | 0.0015381 | 0.0019262 | 0.0018396 | 0.00193 | 0.0006717 | 0.0012131 | 0.0088753 | 0.0078749 | 0.009493 | 0.010636 | 0.010135 | 0.0090066 | 0.0092516 | 0.0073639 | 0.0065475 | 0.0077772 | 0.008215 | 0.0087531 | 0.0088724 | 0.0076287 | 0.0080469 | 0.007205 | 0.0047122
17 | 34 | 2020 | Summer | P, [MW] | 0 | 0 | 0.02268 | 0.015406 | 0.014663 | 0.015135 | 0.016015 | 0.0089719 | 0.011265 | 0.045101 | 0.042782 | 0.051391 | 0.051795 | 0.050879 | 0.049366 | 0.047838 | 0.037539 | 0.036964 | 0.038744 | 0.041804 | 0.04594 | 0.04785 | 0.044879 | 0.048405 | 0.041026 | 0.028777
18 | 103 | 2020 | Summer | P, [MW] | 0 | 0 | 0.022597 | 0.018547 | 0.016439 | 0.015636 | 0.019012 | 0.021759 | 0.019084 | 0.015426 | 0.02144 | 0.028666 | 0.031327 | 0.034692 | 0.038574 | 0.039886 | 0.038786 | 0.031696 | 0.028597 | 0.027508 | 0.020811 | 0.020672 | 0.023209 | 0.024238 | 0.025211 | 0.020763
26 | 55 | 2020 | Summer | P, [MW] | 0 | 0 | 0.023319 | 0.024985 | 0.024164 | 0.024928 | 0.024954 | 0.035077 | 0.031116 | 0.029026 | 0.032 | 0.028179 | 0.029496 | 0.033643 | 0.034255 | 0.031595 | 0.030651 | 0.028572 | 0.029113 | 0.030846 | 0.03013 | 0.0342 | 0.035982 | 0.037042 | 0.030765 | 0.027504
26 | 103 | 2020 | Summer | P, [MW] | 0 | 0 | 0.0042675 | 0.0048241 | 0.0042136 | 0.0044476 | 0.0039801 | 0.0057383 | 0.0055928 | 0.0069364 | 0.0068858 | 0.0046596 | 0.0050174 | 0.0055486 | 0.0052675 | 0.00486 | 0.0051818 | 0.0063189 | 0.0064062 | 0.0066854 | 0.0079201 | 0.008874 | 0.0083932 | 0.0082047 | 0.0078955 | 0.0067942
29 | 34 | 2020 | Summer | P, [MW] | 0 | 0 | 0.085602 | 0.074619 | 0.066588 | 0.06797 | 0.067432 | 0.072508 | 0.10429 | 0.12229 | 0.12775 | 0.12665 | 0.14511 | 0.15952 | 0.16505 | 0.16118 | 0.15241 | 0.14764 | 0.14401 | 0.15764 | 0.14083 | 0.14398 | 0.15012 | 0.14613 | 0.12972 | 0.11097
34 | 35 | 2020 | Summer | P, [MW] | 0 | 0 | 0.0055823 | 0.0042502 | 0.0028165 | 0.0030476 | 0.0031935 | 0.0034443 | 0.0073485 | 0.010456 | 0.010189 | 0.0095484 | 0.011111 | 0.012107 | 0.012318 | 0.012556 | 0.013283 | 0.012822 | 0.01212 | 0.012767 | 0.010033 | 0.010147 | 0.010357 | 0.0094639 | 0.0083478 | 0.0066257
35 | 36 | 2020 | Summer | P, [MW] | 0 | 0 | 0.0053813 | 0.0039702 | 0.0025177 | 0.0027649 | 0.0025249 | 0.0022694 | 0.0063338 | 0.0088262 | 0.0081371 | 0.0078163 | 0.0088448 | 0.012514 | 0.012836 | 0.011533 | 0.010378 | 0.0099857 | 0.0094945 | 0.011281 | 0.009604 | 0.0098197 | 0.0097873 | 0.0090624 | 0.0078614 | 0.0067498
42 | 72 | 2020 | Summer | P, [MW] | 0 | 0 | 0.072904 | 0.069821 | 0.076862 | 0.072881 | 0.075769 | 0.076214 | 0.11337 | 0.17372 | 0.2043 | 0.21765 | 0.21811 | 0.24929 | 0.2548 | 0.24474 | 0.21945 | 0.20464 | 0.19952 | 0.20455 | 0.20683 | 0.21214 | 0.20467 | 0.23672 | 0.2114 | 0.14747
72 | 103 | 2020 | Summer | P, [MW] | 0 | 0 | 0.003316 | 0.0038041 | 0.00229 | 0.0042138 | 0.016408 | 0.039034 | 0.0030248 | 0.018174 | 0.016742 | 0.028109 | 0.026276 | 0.022835 | 0.021433 | 0.020408 | 0.010586 | 0.011656 | 0.0088266 | 0.0080019 | 0.012594 | 0.011089 | 0.0017111 | 0.0031809 | 0.0014324 | 0.0016592
1 | 2 | 2020 | Summer | P, [MW] | 0 | 0 | 0.030654 | 0.025164 | 0.023903 | 0.02373 | 0.023772 | 0.024017 | 0.027828 | 0.039911 | 0.049762 | 0.052025 | 0.051912 | 0.055035 | 0.056323 | 0.054256 | 0.051035 | 0.047561 | 0.048789 | 0.050431 | 0.050322 | 0.048833 | 0.049119 | 0.052579 | 0.046359 | 0.038261
8 | 72 | 2020 | Summer | P, [MW] | 0 | 0 | 0.741 | 0.741 | 0.741 | 0.741 | 0.741 | 0.741 | 0.741 | 0.741 | 0.741 | 0.741 | 0.741 | 0.741 | 0.741 | 0.741 | 0.741 | 0.741 | 0.741 | 0.741 | 0.741 | 0.741 | 0.741 | 0.741 | 0.741 | 0.741
11 | 12 | 2020 | Summer | P, [MW] | 0 | 0 | 0.95413 | 0.98135 | 0.982 | 0.97803 | 1.0099 | 1.0264 | 0.97567 | 0.87703 | 0.8302 | 0.82315 | 0.83095 | 0.84633 | 0.84942 | 0.8556 | 0.8827 | 0.86862 | 0.8638 | 0.86934 | 0.86491 | 0.86832 | 0.89941 | 0.88834 | 0.90659 | 0.90826
13 | 14 | 2020 | Summer | P, [MW] | 0 | 0 | 0.045146 | 0.044937 | 0.047461 | 0.047027 | 0.051231 | 0.059377 | 0.05065 | 0.04342 | 0.043216 | 0.041439 | 0.03931 | 0.036856 | 0.033875 | 0.033452 | 0.034212 | 0.034316 | 0.034598 | 0.036156 | 0.038923 | 0.037914 | 0.04032 | 0.036677 | 0.037857 | 0.04456
13 | 15 | 2020 | Summer | P, [MW] | 0 | 0 | 0.29365 | 0.2861 | 0.28319 | 0.28172 | 0.28625 | 0.28704 | 0.28701 | 0.28962 | 0.28881 | 0.29736 | 0.29854 | 0.30346 | 0.30719 | 0.30944 | 0.30718 | 0.30041 | 0.2971 | 0.29398 | 0.2988 | 0.29935 | 0.30271 | 0.30591 | 0.30364 | 0.29535
19 | 20 | 2020 | Summer | P, [MW] | 0 | 0 | 0.0088069 | 0.0086604 | 0.0087436 | 0.0087709 | 0.0091481 | 0.010365 | 0.0081572 | 0.0047628 | 0.0047652 | 0.0049615 | 0.0049645 | 0.0077844 | 0.010019 | 0.009266 | 0.0084262 | 0.0086886 | 0.0099214 | 0.0088073 | 0.0085057 | 0.0086466 | 0.008717 | 0.0092801 | 0.0072922 | 0.0070102
19 | 21 | 2020 | Summer | P, [MW] | 0 | 0 | 0.013119 | 0.011646 | 0.010033 | 0.009899 | 0.0097783 | 0.010491 | 0.01523 | 0.0234 | 0.028336 | 0.026247 | 0.027232 | 0.029526 | 0.030264 | 0.02866 | 0.023677 | 0.022568 | 0.022163 | 0.021654 | 0.020942 | 0.023477 | 0.024825 | 0.02757 | 0.022923 | 0.016991
29 | 30 | 2020 | Summer | P, [MW] | 0 | 0 | 0.031977 | 0.029301 | 0.028114 | 0.028319 | 0.02848 | 0.03197 | 0.043683 | 0.054467 | 0.052977 | 0.055147 | 0.05731 | 0.061085 | 0.062359 | 0.059178 | 0.050865 | 0.04933 | 0.05016 | 0.052828 | 0.051169 | 0.052622 | 0.057315 | 0.055879 | 0.044223 | 0.038546
1 | 5 | 2020 | Summer | P, [MW] | Expected | - | 0.022536 | 0.019392 | 0.015951 | 0.015572 | 0.015253 | 0.022718 | 0.014224 | 0.0050231 | 0.0041934 | 0.0047036 | 0.0070594 | 0.0095133 | 0.011449 | 0.012114 | 0.013326 | 0.0099391 | 0.0093937 | 0.010573 | 0.0080123 | 0.00824 | 0.010931 | 0.013527 | 0.015977 | 0.011159
1 | 19 | 2020 | Summer | P, [MW] | Expected | - | 0.046315 | 0.044172 | 0.042774 | 0.042838 | 0.043541 | 0.054599 | 0.048695 | 0.046457 | 0.052652 | 0.0512 | 0.0556 | 0.06526 | 0.072554 | 0.068462 | 0.062439 | 0.061699 | 0.062889 | 0.063087 | 0.057597 | 0.059812 | 0.061415 | 0.064802 | 0.054941 | 0.049816
1 | 29 | 2020 | Summer | P, [MW] | Expected | - | 0.030788 | 0.025705 | 0.020383 | 0.020858 | 0.020419 | 0.017833 | 0.030909 | 0.037772 | 0.042741 | 0.040653 | 0.049219 | 0.054647 | 0.057063 | 0.057503 | 0.059646 | 0.057012 | 0.054269 | 0.058955 | 0.050875 | 0.052321 | 0.052867 | 0.053251 | 0.052917 | 0.041975
1 | 36 | 2020 | Summer | P, [MW] | Expected | - | 0.12689 | 0.11337 | 0.10537 | 0.10558 | 0.10824 | 0.109 | 0.15113 | 0.1776 | 0.20215 | 0.20284 | 0.22267 | 0.25659 | 0.26862 | 0.25972 | 0.23945 | 0.22729 | 0.22176 | 0.23344 | 0.22235 | 0.23405 | 0.2409 | 0.24244 | 0.22535 | 0.18265
1 | 55 | 2020 | Summer | P, [MW] | Expected | - | 0.016206 | 0.016657 | 0.019001 | 0.019022 | 0.023158 | 0.032899 | 0.018624 | 0.0085153 | 0.0059973 | 0.0042533 | 0.0060306 | 0.007463 | 0.0064417 | 0.0060365 | 0.0081237 | 0.0093273 | 0.0096506 | 0.012904 | 0.011063 | 0.0099758 | 0.0098302 | 0.008129 | 0.010645 | 0.016111
3 | 9 | 2020 | Summer | P, [MW] | Expected | - | 0.019276 | 0.02266 | 0.015867 | 0.016887 | 0.015076 | 0.032052 | 0.062258 | 0.029667 | 0.03604 | 0.025609 | 0.029492 | 0.040409 | 0.041663 | 0.03946 | 0.044726 | 0.040719 | 0.032718 | 0.036136 | 0.023638 | 0.022648 | 0.026882 | 0.024736 | 0.02676 | 0.024988
3 | 34 | 2020 | Summer | P, [MW] | Expected | - | 0.037269 | 0.022051 | 0.022739 | 0.020119 | 0.021287 | 0.014249 | 0.017758 | 0.068823 | 0.06753 | 0.072999 | 0.07499 | 0.079286 | 0.077807 | 0.079596 | 0.066952 | 0.061227 | 0.057892 | 0.061118 | 0.065279 | 0.065359 | 0.062564 | 0.063064 | 0.057027 | 0.047079
4 | 15 | 2020 | Summer | P, [MW] | Expected | - | 0.059449 | 0.048509 | 0.043238 | 0.041269 | 0.049203 | 0.053281 | 0.050872 | 0.046413 | 0.062413 | 0.081286 | 0.088391 | 0.09754 | 0.10582 | 0.11112 | 0.10584 | 0.089905 | 0.083097 | 0.076451 | 0.063753 | 0.063003 | 0.070281 | 0.074698 | 0.073629 | 0.060893
4 | 103 | 2020 | Summer | P, [MW] | Expected | - | 0.013188 | 0.011818 | 0.010417 | 0.010159 | 0.012991 | 0.017817 | 0.011437 | 0.0052484 | 0.0078055 | 0.012659 | 0.01414 | 0.01729 | 0.019939 | 0.021917 | 0.019353 | 0.014408 | 0.011861 | 0.010892 | 0.0059953 | 0.0056746 | 0.0086633 | 0.0088119 | 0.0097236 | 0.0088805
5 | 42 | 2020 | Summer | P, [MW] | Expected | - | 0.029853 | 0.025308 | 0.019008 | 0.019154 | 0.020695 | 0.032952 | 0.017767 | 0.0026371 | 0.00072597 | 0.00035562 | 0.0015659 | 0.0021788 | 0.0024837 | 0.0023974 | 0.0035304 | 0.0036718 | 0.0033872 | 0.0048471 | 0.0042179 | 0.0043865 | 0.0040531 | 0.003399 | 0.0040949 | 0.0078881
5 | 68 | 2020 | Summer | P, [MW] | Expected | - | 0.00018213 | 0.00018226 | 7.1867e-05 | 7.1897e-05 | 7.193e-05 | 7.2342e-05 | 0.00012344 | 0.00018567 | 0.00018722 | 0.00018726 | 0.0001868 | 0.00018695 | 0.00018698 | 0.00018689 | 0.00018696 | 0.00018676 | 0.00018666 | 0.00018709 | 0.00022609 | 0.00035239 | 0.00035231 | 0.0003523 | 0.00030388 | 0.00018043
7 | 9 | 2020 | Summer | P, [MW] | Expected | - | 0.04421 | 0.042137 | 0.04196 | 0.042005 | 0.041961 | 0.042225 | 0.04227 | 0.043132 | 0.041983 | 0.055611 | 0.051695 | 0.044609 | 0.042452 | 0.042406 | 0.042555 | 0.042579 | 0.042542 | 0.042929 | 0.061941 | 0.063652 | 0.051435 | 0.056469 | 0.050442 | 0.04236
8 | 14 | 2020 | Summer | P, [MW] | Expected | - | 0.02956 | 0.029643 | 0.029955 | 0.029916 | 0.030128 | 0.030635 | 0.030166 | 0.029782 | 0.029737 | 0.02944 | 0.029065 | 0.02862 | 0.028068 | 0.027985 | 0.028101 | 0.028149 | 0.028192 | 0.02849 | 0.028991 | 0.028799 | 0.028996 | 0.028504 | 0.028647 | 0.029514
9 | 10 | 2020 | Summer | P, [MW] | Expected | - | 0.16388 | 0.15897 | 0.14163 | 0.14661 | 0.13795 | 0.16773 | 0.18112 | 0.13996 | 0.10243 | 0.088086 | 0.08391 | 0.086704 | 0.082216 | 0.080442 | 0.083074 | 0.093003 | 0.09931 | 0.1278 | 0.16029 | 0.15269 | 0.15425 | 0.13976 | 0.14266 | 0.15496
9 | 16 | 2020 | Summer | P, [MW] | Expected | - | 0.016775 | 0.023129 | 0.016322 | 0.019693 | 0.018358 | 0.029521 | 0.057868 | 0.035093 | 0.04029 | 0.036124 | 0.037615 | 0.043713 | 0.043146 | 0.038827 | 0.037816 | 0.036467 | 0.034116 | 0.035171 | 0.028974 | 0.030202 | 0.03114 | 0.032774 | 0.02855 | 0.021287
10 | 15 | 2020 | Summer | P, [MW] | Expected | - | 0.11341 | 0.075399 | 0.072174 | 0.065529 | 0.07083 | 0.07036 | 0.077795 | 0.14518 | 0.055199 | 0.050274 | 0.12206 | 0.14569 | 0.14737 | 0.14204 | 0.16432 | 0.1519 | 0.13598 | 0.16326 | 0.16153 | 0.16851 | 0.15478 | 0.16274 | 0.13715 | 0.11824
11 | 13 | 2020 | Summer | P, [MW] | Expected | - | 1.5023 | 1.6569 | 1.6833 | 1.6718 | 1.6343 | 1.6932 | 1.6315 | 1.2133 | 1.0038 | 0.94437 | 0.96613 | 0.96815 | 0.95198 | 0.97199 | 1.0308 | 1.0415 | 1.0508 | 1.0834 | 1.0864 | 1.0913 | 1.1826 | 1.1084 | 1.2042 | 1.2877
12 | 72 | 2020 | Summer | P, [MW] | Expected | - | 0.063484 | 0.057511 | 0.05036 | 0.055014 | 0.018996 | 0.052447 | 0.057146 | 0.0012889 | 0.0035027 | 0.0015987 | 0.0012291 | 0.00065053 | 0.0018877 | 0.0050722 | 0.00359 | 0.0012915 | 0.0016306 | 0.00059456 | 0.00063617 | 0.00061036 | 0.016503 | 0.0089034 | 0.022075 | 0.038941
15 | 18 | 2020 | Summer | P, [MW] | Expected | - | 0.022893 | 0.01926 | 0.0172 | 0.016632 | 0.019999 | 0.022715 | 0.019926 | 0.016108 | 0.021586 | 0.029241 | 0.031975 | 0.03657 | 0.039606 | 0.04293 | 0.039087 | 0.032956 | 0.030067 | 0.02649 | 0.021502 | 0.020882 | 0.025309 | 0.026984 | 0.026121 | 0.02238
15 | 26 | 2020 | Summer | P, [MW] | Expected | - | 0.057287 | 0.048502 | 0.042119 | 0.041266 | 0.046281 | 0.049462 | 0.054836 | 0.060728 | 0.07615 | 0.087027 | 0.094147 | 0.10402 | 0.11016 | 0.11264 | 0.10712 | 0.097013 | 0.087671 | 0.082707 | 0.075364 | 0.07627 | 0.081149 | 0.086845 | 0.083196 | 0.066901
16 | 17 | 2020 | Summer | P, [MW] | Expected | - | 0.0035574 | 0.0015381 | 0.0019262 | 0.0018396 | 0.00193 | 0.0006717 | 0.0012131 | 0.0088753 | 0.0078749 | 0.009493 | 0.010636 | 0.010135 | 0.0090066 | 0.0092516 | 0.0073639 | 0.0065475 | 0.0077772 | 0.008215 | 0.0087531 | 0.0088724 | 0.0076287 | 0.0080469 | 0.007205 | 0.0047122
17 | 34 | 2020 | Summer | P, [MW] | Expected | - | 0.02268 | 0.015406 | 0.014663 | 0.015135 | 0.016015 | 0.0089719 | 0.011265 | 0.045101 | 0.042782 | 0.051391 | 0.051795 | 0.050879 | 0.049366 | 0.047838 | 0.037539 | 0.036964 | 0.038744 | 0.041804 | 0.04594 | 0.04785 | 0.044879 | 0.048405 | 0.041026 | 0.028777
18 | 103 | 2020 | Summer | P, [MW] | Expected | - | 0.022597 | 0.018547 | 0.016439 | 0.015636 | 0.019012 | 0.021759 | 0.019084 | 0.015426 | 0.02144 | 0.028666 | 0.031327 | 0.034692 | 0.038574 | 0.039886 | 0.038786 | 0.031696 | 0.028597 | 0.027508 | 0.020811 | 0.020672 | 0.023209 | 0.024238 | 0.025211 | 0.020763
26 | 55 | 2020 | Summer | P, [MW] | Expected | - | 0.023319 | 0.024985 | 0.024164 | 0.024928 | 0.024954 | 0.035077 | 0.031116 | 0.029026 | 0.032 | 0.028179 | 0.029496 | 0.033643 | 0.034255 | 0.031595 | 0.030651 | 0.028572 | 0.029113 | 0.030846 | 0.03013 | 0.0342 | 0.035982 | 0.037042 | 0.030765 | 0.027504
26 | 103 | 2020 | Summer | P, [MW] | Expected | - | 0.0042675 | 0.0048241 | 0.0042136 | 0.0044476 | 0.0039801 | 0.0057383 | 0.0055928 | 0.0069364 | 0.0068858 | 0.0046596 | 0.0050174 | 0.0055486 | 0.0052675 | 0.00486 | 0.0051818 | 0.0063189 | 0.0064062 | 0.0066854 | 0.0079201 | 0.008874 | 0.0083932 | 0.0082047 | 0.0078955 | 0.0067942
29 | 34 | 2020 | Summer | P, [MW] | Expected | - | 0.085602 | 0.074619 | 0.066588 | 0.06797 | 0.067432 | 0.072508 | 0.10429 | 0.12229 | 0.12775 | 0.12665 | 0.14511 | 0.15952 | 0.16505 | 0.16118 | 0.15241 | 0.14764 | 0.14401 | 0.15764 | 0.14083 | 0.14398 | 0.15012 | 0.14613 | 0.12972 | 0.11097
34 | 35 | 2020 | Summer | P, [MW] | Expected | - | 0.0055823 | 0.0042502 | 0.0028165 | 0.0030476 | 0.0031935 | 0.0034443 | 0.0073485 | 0.010456 | 0.010189 | 0.0095484 | 0.011111 | 0.012107 | 0.012318 | 0.012556 | 0.013283 | 0.012822 | 0.01212 | 0.012767 | 0.010033 | 0.010147 | 0.010357 | 0.0094639 | 0.0083478 | 0.0066257
35 | 36 | 2020 | Summer | P, [MW] | Expected | - | 0.0053813 | 0.0039702 | 0.0025177 | 0.0027649 | 0.0025249 | 0.0022694 | 0.0063338 | 0.0088262 | 0.0081371 | 0.0078163 | 0.0088448 | 0.012514 | 0.012836 | 0.011533 | 0.010378 | 0.0099857 | 0.0094945 | 0.011281 | 0.009604 | 0.0098197 | 0.0097873 | 0.0090624 | 0.0078614 | 0.0067498
42 | 72 | 2020 | Summer | P, [MW] | Expected | - | 0.072904 | 0.069821 | 0.076862 | 0.072881 | 0.075769 | 0.076214 | 0.11337 | 0.17372 | 0.2043 | 0.21765 | 0.21811 | 0.24929 | 0.2548 | 0.24474 | 0.21945 | 0.20464 | 0.19952 | 0.20455 | 0.20683 | 0.21214 | 0.20467 | 0.23672 | 0.2114 | 0.14747
72 | 103 | 2020 | Summer | P, [MW] | Expected | - | 0.003316 | 0.0038041 | 0.00229 | 0.0042138 | 0.016408 | 0.039034 | 0.0030248 | 0.018174 | 0.016742 | 0.028109 | 0.026276 | 0.022835 | 0.021433 | 0.020408 | 0.010586 | 0.011656 | 0.0088266 | 0.0080019 | 0.012594 | 0.011089 | 0.0017111 | 0.0031809 | 0.0014324 | 0.0016592
1 | 2 | 2020 | Summer | P, [MW] | Expected | - | 0.030654 | 0.025164 | 0.023903 | 0.02373 | 0.023772 | 0.024017 | 0.027828 | 0.039911 | 0.049762 | 0.052025 | 0.051912 | 0.055035 | 0.056323 | 0.054256 | 0.051035 | 0.047561 | 0.048789 | 0.050431 | 0.050322 | 0.048833 | 0.049119 | 0.052579 | 0.046359 | 0.038261
8 | 72 | 2020 | Summer | P, [MW] | Expected | - | 0.741 | 0.741 | 0.741 | 0.741 | 0.741 | 0.741 | 0.741 | 0.741 | 0.741 | 0.741 | 0.741 | 0.741 | 0.741 | 0.741 | 0.741 | 0.741 | 0.741 | 0.741 | 0.741 | 0.741 | 0.741 | 0.741 | 0.741 | 0.741
11 | 12 | 2020 | Summer | P, [MW] | Expected | - | 0.95413 | 0.98135 | 0.982 | 0.97803 | 1.0099 | 1.0264 | 0.97567 | 0.87703 | 0.8302 | 0.82315 | 0.83095 | 0.84633 | 0.84942 | 0.8556 | 0.8827 | 0.86862 | 0.8638 | 0.86934 | 0.86491 | 0.86832 | 0.89941 | 0.88834 | 0.90659 | 0.90826
13 | 14 | 2020 | Summer | P, [MW] | Expected | - | 0.045146 | 0.044937 | 0.047461 | 0.047027 | 0.051231 | 0.059377 | 0.05065 | 0.04342 | 0.043216 | 0.041439 | 0.03931 | 0.036856 | 0.033875 | 0.033452 | 0.034212 | 0.034316 | 0.034598 | 0.036156 | 0.038923 | 0.037914 | 0.04032 | 0.036677 | 0.037857 | 0.04456
13 | 15 | 2020 | Summer | P, [MW] | Expected | - | 0.29365 | 0.2861 | 0.28319 | 0.28172 | 0.28625 | 0.28704 | 0.28701 | 0.28962 | 0.28881 | 0.29736 | 0.29854 | 0.30346 | 0.30719 | 0.30944 | 0.30718 | 0.30041 | 0.2971 | 0.29398 | 0.2988 | 0.29935 | 0.30271 | 0.30591 | 0.30364 | 0.29535
19 | 20 | 2020 | Summer | P, [MW] | Expected | - | 0.0088069 | 0.0086604 | 0.0087436 | 0.0087709 | 0.0091481 | 0.010365 | 0.0081572 | 0.0047628 | 0.0047652 | 0.0049615 | 0.0049645 | 0.0077844 | 0.010019 | 0.009266 | 0.0084262 | 0.0086886 | 0.0099214 | 0.0088073 | 0.0085057 | 0.0086466 | 0.008717 | 0.0092801 | 0.0072922 | 0.0070102
19 | 21 | 2020 | Summer | P, [MW] | Expected | - | 0.013119 | 0.011646 | 0.010033 | 0.009899 | 0.0097783 | 0.010491 | 0.01523 | 0.0234 | 0.028336 | 0.026247 | 0.027232 | 0.029526 | 0.030264 | 0.02866 | 0.023677 | 0.022568 | 0.022163 | 0.021654 | 0.020942 | 0.023477 | 0.024825 | 0.02757 | 0.022923 | 0.016991
29 | 30 | 2020 | Summer | P, [MW] | Expected | - | 0.031977 | 0.029301 | 0.028114 | 0.028319 | 0.02848 | 0.03197 | 0.043683 | 0.054467 | 0.052977 | 0.055147 | 0.05731 | 0.061085 | 0.062359 | 0.059178 | 0.050865 | 0.04933 | 0.05016 | 0.052828 | 0.051169 | 0.052622 | 0.057315 | 0.055879 | 0.044223 | 0.038546
1 | 5 | 2030 | Winter | P, [MW] | 0 | 0 | 0.01032 | 0.021113 | 0.018928 | 0.019904 | 0.061931 | 0.0040653 | 0.0055304 | 0.036718 | 0.078251 | 0.048346 | 0.04744 | 0.048905 | 0.051896 | 0.043549 | 0.039648 | 0.029029 | 0.023472 | 0.026881 | 0.0015032 | 0.012059 | 0.0025298 | 0.0056784 | 0.0053002 | 0.036544
1 | 19 | 2030 | Winter | P, [MW] | 0 | 0 | 0.03835 | 0.063552 | 0.056121 | 0.05631 | 0.1383 | 0.070586 | 0.061926 | 0.029751 | 0.063646 | 0.16346 | 0.23985 | 0.29217 | 0.32718 | 0.33212 | 0.24608 | 0.25116 | 0.14144 | 0.056063 | 0.017413 | 0.013746 | 0.020943 | 0.072635 | 0.06351 | 0.11198
1 | 29 | 2030 | Winter | P, [MW] | 0 | 0 | 0.0073575 | 0.0034616 | 0.0029858 | 0.0051414 | 0.0058117 | 0.0008217 | 0.0019589 | 0.0026298 | 0.012132 | 0.0068072 | 0.0084918 | 0.006095 | 0.011031 | 0.013379 | 0.012694 | 0.010648 | 0.010989 | 0.010823 | 0.0052228 | 0.012269 | 0.0095135 | 0.0038189 | 0.0034683 | 0.0047033
1 | 36 | 2030 | Winter | P, [MW] | 0 | 0 | 0.07999 | 0.066609 | 0.079078 | 0.07233 | 0.063793 | 0.083336 | 0.061188 | 0.081146 | 0.10425 | 0.064582 | 0.031244 | 0.018866 | 0.017509 | 0.020984 | 0.057799 | 0.031079 | 0.043856 | 0.1006 | 0.091124 | 0.10219 | 0.1016 | 0.089642 | 0.083466 | 0.068834
1 | 55 | 2030 | Winter | P, [MW] | 0 | 0 | 0.040259 | 0.053452 | 0.037824 | 0.043913 | 0.13052 | 0.1157 | 0.19954 | 0.10965 | 0.0064464 | 0.0034518 | 0.0051709 | 0.0056547 | 0.0073706 | 0.0083632 | 0.0097612 | 0.0083537 | 0.0050831 | 0.0044329 | 0.033956 | 0.012473 | 0.032193 | 0.10672 | 0.094378 | 0.14358
3 | 9 | 2030 | Winter | P, [MW] | 0 | 0 | 0.0099345 | 0.010634 | 0.0054417 | 0.0044492 | 0.013893 | 0.027062 | 0.09138 | 0.15452 | 0.15959 | 0.080234 | 0.048238 | 0.053071 | 0.042631 | 0.032779 | 0.066623 | 0.042076 | 0.044916 | 0.09346 | 0.12584 | 0.10025 | 0.13465 | 0.14217 | 0.065836 | 0.040313
3 | 34 | 2030 | Winter | P, [MW] | 0 | 0 | 0.032996 | 0.026535 | 0.026787 | 0.033744 | 0.020399 | 0.013005 | 0.014636 | 0.0071691 | 0.013216 | 0.039156 | 0.048977 | 0.061284 | 0.058904 | 0.05885 | 0.057926 | 0.046498 | 0.035088 | 0.017721 | 0.0096299 | 0.0074307 | 0.0027066 | 0.0045832 | 0.010198 | 0.017231
4 | 15 | 2030 | Winter | P, [MW] | 0 | 0 | 0.053031 | 0.040907 | 0.036624 | 0.033766 | 0.039561 | 0.050599 | 0.081771 | 0.12567 | 0.15058 | 0.15868 | 0.15289 | 0.14693 | 0.14175 | 0.13489 | 0.14141 | 0.12123 | 0.11966 | 0.16053 | 0.17078 | 0.14649 | 0.13535 | 0.1453 | 0.10537 | 0.077195
4 | 103 | 2030 | Winter | P, [MW] | 0 | 0 | 0.0015525 | 0.0016636 | 0.0014664 | 0.0017393 | 0.0014648 | 0.0012585 | 0.00012327 | 0.0010677 | 0.0022432 | 0.0022458 | 0.001259 | 0.00095207 | 0.00068629 | 0.00065624 | 0.00078566 | 1.9607e-05 | 4.4841e-05 | 0.00020594 | 0.00038329 | 3.7069e-05 | 6.9881e-06 | 0.0002786 | 0.00012698 | 0.00031003
5 | 42 | 2030 | Winter | P, [MW] | 0 | 0 | 0.024378 | 0.030564 | 0.018442 | 0.02356 | 0.090371 | 0.1921 | 0.32896 | 0.23123 | 0.024846 | 0.0025918 | 0.0039815 | 0.0052094 | 0.0063791 | 0.0077777 | 0.0057654 | 0.0085402 | 0.0056766 | 0.0039185 | 0.031937 | 0.0099982 | 0.026701 | 0.10623 | 0.094629 | 0.13087
5 | 68 | 2030 | Winter | P, [MW] | 0 | 0 | 0.0019362 | 0.0017744 | 0.001597 | 0.0019605 | 0.0018451 | 0.0018935 | 0.0023841 | 0.0026861 | 0.0024717 | 0.0028696 | 0.0029363 | 0.0028228 | 0.0027841 | 0.0027335 | 0.0028737 | 0.002361 | 0.002369 | 0.0025179 | 0.0020938 | 0.0023251 | 0.0020239 | 0.0019942 | 0.0019431 | 0.0019405
7 | 9 | 2030 | Winter | P, [MW] | 0 | 0 | 0.069981 | 0.07005 | 0.06983 | 0.070098 | 0.070455 | 0.070007 | 0.070092 | 0.069466 | 0.056172 | 0.041007 | 0.057306 | 0.065261 | 0.027158 | 0.036074 | 0.069039 | 0.038937 | 0.030022 | 0.05779 | 0.069055 | 0.058834 | 0.068887 | 0.069798 | 0.06995 | 0.0703
8 | 14 | 2030 | Winter | P, [MW] | 0 | 0 | 0.03094 | 0.031717 | 0.031681 | 0.031633 | 0.031513 | 0.031355 | 0.030077 | 0.029451 | 0.02964 | 0.029684 | 0.030206 | 0.030424 | 0.030292 | 0.030457 | 0.030251 | 0.030576 | 0.030532 | 0.029586 | 0.029557 | 0.029843 | 0.029947 | 0.029766 | 0.030325 | 0.030333
9 | 10 | 2030 | Winter | P, [MW] | 0 | 0 | 0.13414 | 0.15236 | 0.13424 | 0.15814 | 0.26173 | 0.18332 | 0.23807 | 0.064971 | 0.028231 | 0.020469 | 0.022771 | 0.012178 | 0.021227 | 0.020018 | 0.023514 | 0.03622 | 0.037003 | 0.027132 | 0.025903 | 0.058414 | 0.051747 | 0.068732 | 0.10968 | 0.21801
9 | 16 | 2030 | Winter | P, [MW] | 0 | 0 | 0.041584 | 0.041156 | 0.033807 | 0.030826 | 0.048901 | 0.07812 | 0.16996 | 0.26149 | 0.26112 | 0.17212 | 0.14502 | 0.14306 | 0.12045 | 0.11427 | 0.17069 | 0.13086 | 0.13013 | 0.18884 | 0.20963 | 0.1591 | 0.18214 | 0.19124 | 0.119 | 0.079793
10 | 15 | 2030 | Winter | P, [MW] | 0 | 0 | 0.35392 | 0.34047 | 0.27617 | 0.31106 | 0.49519 | 0.42199 | 0.72671 | 0.53261 | 0.093405 | 0.11339 | 0.11657 | 0.11413 | 0.09996 | 0.099908 | 0.098411 | 0.083919 | 0.075429 | 0.12443 | 0.43038 | 0.2526 | 0.2937 | 0.56014 | 0.52365 | 0.62985
11 | 13 | 2030 | Winter | P, [MW] | 0 | 0 | 1.3217 | 1.4014 | 1.3817 | 1.4056 | 1.4248 | 1.3978 | 1.1304 | 0.92458 | 0.82305 | 0.74216 | 0.68029 | 0.68677 | 0.66651 | 0.70678 | 0.7181 | 0.81788 | 0.84724 | 0.6626 | 0.65294 | 0.64347 | 0.74094 | 0.86296 | 0.9562 | 1.0422
12 | 72 | 2030 | Winter | P, [MW] | 0 | 0 | 0.017845 | 0.01191 | 0.012082 | 0.010712 | 0.0071943 | 0.007659 | 0.0070016 | 0.013387 | 0.044393 | 0.044382 | 0.073054 | 0.085588 | 0.073676 | 0.084065 | 0.066606 | 0.074294 | 0.075803 | 0.068362 | 0.043054 | 0.056164 | 0.055018 | 0.030342 | 0.028075 | 0.014333
15 | 18 | 2030 | Winter | P, [MW] | 0 | 0 | 0.012674 | 0.010098 | 0.0091729 | 0.0082442 | 0.0099111 | 0.013047 | 0.021364 | 0.035544 | 0.043496 | 0.045479 | 0.043365 | 0.04118 | 0.039545 | 0.037476 | 0.039761 | 0.032484 | 0.031947 | 0.043698 | 0.04679 | 0.038927 | 0.03585 | 0.039186 | 0.026644 | 0.01895
15 | 26 | 2030 | Winter | P, [MW] | 0 | 0 | 0.087105 | 0.07716 | 0.064077 | 0.064077 | 0.097648 | 0.10407 | 0.17945 | 0.1927 | 0.15106 | 0.13733 | 0.1281 | 0.12428 | 0.11708 | 0.11271 | 0.15049 | 0.11345 | 0.1033 | 0.14271 | 0.1916 | 0.1294 | 0.14139 | 0.2144 | 0.17479 | 0.16235
16 | 17 | 2030 | Winter | P, [MW] | 0 | 0 | 0.0062753 | 0.0050371 | 0.0067442 | 0.0079384 | 0.004398 | 0.0028965 | 0.0023811 | 0.0014221 | 0.0027073 | 0.0072898 | 0.012812 | 0.013135 | 0.01303 | 0.015826 | 0.0094066 | 0.010423 | 0.0076811 | 0.0027741 | 0.0010149 | 0.00089675 | 0.00050516 | 0.00062589 | 0.00085151 | 0.0015256
17 | 34 | 2030 | Winter | P, [MW] | 0 | 0 | 0.045557 | 0.041268 | 0.043809 | 0.049299 | 0.03598 | 0.032623 | 0.033324 | 0.027973 | 0.034854 | 0.064328 | 0.079223 | 0.084351 | 0.079655 | 0.086402 | 0.094809 | 0.07871 | 0.065205 | 0.043614 | 0.027816 | 0.018933 | 0.0088102 | 0.010869 | 0.022229 | 0.028041
18 | 103 | 2030 | Winter | P, [MW] | 0 | 0 | 0.01109 | 0.0085609 | 0.007688 | 0.0068184 | 0.0083377 | 0.011404 | 0.018899 | 0.032472 | 0.040225 | 0.041747 | 0.03861 | 0.036949 | 0.034906 | 0.033021 | 0.035077 | 0.028195 | 0.027482 | 0.038535 | 0.041546 | 0.034394 | 0.03144 | 0.035847 | 0.024326 | 0.017252
26 | 55 | 2030 | Winter | P, [MW] | 0 | 0 | 0.078023 | 0.095673 | 0.07011 | 0.078936 | 0.19966 | 0.17962 | 0.32559 | 0.21579 | 0.036153 | 0.011547 | 0.0077043 | 0.0068222 | 0.0056421 | 0.0066199 | 0.018018 | 0.010823 | 0.01234 | 0.029574 | 0.10067 | 0.033986 | 0.066417 | 0.21986 | 0.19072 | 0.25276
26 | 103 | 2030 | Winter | P, [MW] | 0 | 0 | 0.02501 | 0.026393 | 0.020951 | 0.022985 | 0.038704 | 0.034547 | 0.056407 | 0.037198 | 0.013015 | 0.0079877 | 0.0074221 | 0.0076853 | 0.0070129 | 0.0070618 | 0.016647 | 0.01121 | 0.0088124 | 0.011177 | 0.02416 | 0.010445 | 0.01689 | 0.041849 | 0.04285 | 0.051382
29 | 34 | 2030 | Winter | P, [MW] | 0 | 0 | 0.032532 | 0.029134 | 0.02852 | 0.02757 | 0.03547 | 0.036961 | 0.035243 | 0.039491 | 0.035005 | 0.016824 | 0.018683 | 0.015599 | 0.0204 | 0.02673 | 0.021546 | 0.02452 | 0.024282 | 0.028237 | 0.037235 | 0.03889 | 0.05824 | 0.063242 | 0.047471 | 0.04092
34 | 35 | 2030 | Winter | P, [MW] | 0 | 0 | 0.0023347 | 0.0010363 | 0.0020859 | 0.0033905 | 0.00069584 | 0.00040283 | 0.00035005 | 0.0029887 | 0.0016561 | 0.0021287 | 0.0018588 | 0.0015923 | 0.0008063 | 0.0021264 | 0.0097994 | 0.0017319 | 0.0012391 | 0.00054877 | 0.0015322 | 0.0039007 | 0.011402 | 0.0083747 | 0.0014312 | 6.0824e-05
35 | 36 | 2030 | Winter | P, [MW] | 0 | 0 | 0.043192 | 0.038753 | 0.039638 | 0.044511 | 0.048678 | 0.035221 | 0.049247 | 0.035137 | 0.026714 | 0.026153 | 0.0058498 | 0.0032446 | 5.6892e-05 | 0.00063019 | 0.0060373 | 0.0031773 | 0.0087373 | 0.026235 | 0.030521 | 0.024719 | 0.02898 | 0.034422 | 0.038762 | 0.047913
42 | 72 | 2030 | Winter | P, [MW] | 0 | 0 | 0.2373 | 0.21911 | 0.16714 | 0.1811 | 0.33846 | 0.53316 | 0.90501 | 0.83757 | 0.4101 | 0.26524 | 0.22364 | 0.22352 | 0.21286 | 0.18434 | 0.28538 | 0.18346 | 0.17121 | 0.30111 | 0.4645 | 0.28099 | 0.33104 | 0.61555 | 0.53763 | 0.52236
72 | 103 | 2030 | Winter | P, [MW] | 0 | 0 | 0.017239 | 0.014607 | 0.014159 | 0.013046 | 0.017278 | 0.013172 | 0.010119 | 0.0088287 | 0.0057368 | 0.010373 | 0.0066927 | 0.0050256 | 0.0057934 | 0.0028224 | 0.0059862 | 0.0024999 | 0.0013818 | 0.0043687 | 0.012123 | 0.0062007 | 0.0038115 | 0.0090058 | 0.008811 | 0.011658
1 | 2 | 2030 | Winter | P, [MW] | 0 | 0 | 0.034801 | 0.037509 | 0.033153 | 0.032605 | 0.051877 | 0.039761 | 0.054352 | 0.072502 | 0.083322 | 0.08512 | 0.080599 | 0.081091 | 0.081318 | 0.079322 | 0.10234 | 0.079443 | 0.073274 | 0.088706 | 0.089168 | 0.049157 | 0.062292 | 0.074274 | 0.060721 | 0.061354
8 | 72 | 2030 | Winter | P, [MW] | 0 | 0 | 0.741 | 0.741 | 0.741 | 0.741 | 0.741 | 0.741 | 0.741 | 0.741 | 0.741 | 0.741 | 0.741 | 0.741 | 0.741 | 0.741 | 0.741 | 0.741 | 0.741 | 0.741 | 0.741 | 0.741 | 0.741 | 0.741 | 0.741 | 0.741
11 | 12 | 2030 | Winter | P, [MW] | 0 | 0 | 0.95151 | 0.95297 | 0.93928 | 0.94265 | 0.95035 | 0.96171 | 0.96221 | 0.96997 | 0.95928 | 0.92961 | 0.92786 | 0.93887 | 0.91148 | 0.91346 | 0.91442 | 0.92557 | 0.93518 | 0.95322 | 0.9614 | 0.92105 | 0.95107 | 0.99794 | 0.95967 | 0.93333
13 | 14 | 2030 | Winter | P, [MW] | 0 | 0 | 0.052394 | 0.059592 | 0.058734 | 0.058305 | 0.058225 | 0.057301 | 0.050028 | 0.04714 | 0.046838 | 0.046524 | 0.050221 | 0.052537 | 0.05092 | 0.050878 | 0.049487 | 0.051174 | 0.051189 | 0.047757 | 0.049597 | 0.049035 | 0.050114 | 0.050674 | 0.051853 | 0.050562
13 | 15 | 2030 | Winter | P, [MW] | 0 | 0 | 0.30607 | 0.29735 | 0.29095 | 0.29041 | 0.30429 | 0.30961 | 0.34528 | 0.35976 | 0.33563 | 0.33822 | 0.33576 | 0.33436 | 0.32972 | 0.31984 | 0.32815 | 0.31602 | 0.31351 | 0.34118 | 0.37173 | 0.34421 | 0.34408 | 0.37147 | 0.34742 | 0.33659
19 | 20 | 2030 | Winter | P, [MW] | 0 | 0 | 0.0058676 | 0.011529 | 0.010686 | 0.01045 | 0.033412 | 0.011802 | 0.0057855 | 0.0090039 | 0.073102 | 0.13589 | 0.13589 | 0.13589 | 0.13589 | 0.13589 | 0.13589 | 0.13589 | 0.087897 | 0.066116 | 0.017129 | 0.0029752 | 0.003074 | 0.0045145 | 0.0048886 | 0.019986
19 | 21 | 2030 | Winter | P, [MW] | 0 | 0 | 0.013111 | 0.019242 | 0.016686 | 0.016379 | 0.04128 | 0.019958 | 0.022343 | 0.0076019 | 0.001418 | 0.016402 | 0.055348 | 0.090056 | 0.11532 | 0.11849 | 0.058745 | 0.062316 | 0.02779 | 0.0016358 | 0.0069174 | 0.010445 | 0.012557 | 0.042531 | 0.035409 | 0.042992
29 | 30 | 2030 | Winter | P, [MW] | 0 | 0 | 0.030806 | 0.037497 | 0.036251 | 0.036531 | 0.066951 | 0.041913 | 0.044461 | 0.023244 | 0.0059047 | 0.0050319 | 0.020403 | 0.036415 | 0.05245 | 0.053461 | 0.018092 | 0.018839 | 0.0072643 | 0.0043703 | 0.019015 | 0.013377 | 0.03653 | 0.059376 | 0.050122 | 0.061656
1 | 5 | 2030 | Winter | P, [MW] | Expected | - | 0.01032 | 0.021113 | 0.018928 | 0.019904 | 0.061931 | 0.0040653 | 0.0055304 | 0.036718 | 0.078251 | 0.048346 | 0.04744 | 0.048905 | 0.051896 | 0.043549 | 0.039648 | 0.029029 | 0.023472 | 0.026881 | 0.0015032 | 0.012059 | 0.0025298 | 0.0056784 | 0.0053002 | 0.036544
1 | 19 | 2030 | Winter | P, [MW] | Expected | - | 0.03835 | 0.063552 | 0.056121 | 0.05631 | 0.1383 | 0.070586 | 0.061926 | 0.029751 | 0.063646 | 0.16346 | 0.23985 | 0.29217 | 0.32718 | 0.33212 | 0.24608 | 0.25116 | 0.14144 | 0.056063 | 0.017413 | 0.013746 | 0.020943 | 0.072635 | 0.06351 | 0.11198
1 | 29 | 2030 | Winter | P, [MW] | Expected | - | 0.0073575 | 0.0034616 | 0.0029858 | 0.0051414 | 0.0058117 | 0.0008217 | 0.0019589 | 0.0026298 | 0.012132 | 0.0068072 | 0.0084918 | 0.006095 | 0.011031 | 0.013379 | 0.012694 | 0.010648 | 0.010989 | 0.010823 | 0.0052228 | 0.012269 | 0.0095135 | 0.0038189 | 0.0034683 | 0.0047033
1 | 36 | 2030 | Winter | P, [MW] | Expected | - | 0.07999 | 0.066609 | 0.079078 | 0.07233 | 0.063793 | 0.083336 | 0.061188 | 0.081146 | 0.10425 | 0.064582 | 0.031244 | 0.018866 | 0.017509 | 0.020984 | 0.057799 | 0.031079 | 0.043856 | 0.1006 | 0.091124 | 0.10219 | 0.1016 | 0.089642 | 0.083466 | 0.068834
1 | 55 | 2030 | Winter | P, [MW] | Expected | - | 0.040259 | 0.053452 | 0.037824 | 0.043913 | 0.13052 | 0.1157 | 0.19954 | 0.10965 | 0.0064464 | 0.0034518 | 0.0051709 | 0.0056547 | 0.0073706 | 0.0083632 | 0.0097612 | 0.0083537 | 0.0050831 | 0.0044329 | 0.033956 | 0.012473 | 0.032193 | 0.10672 | 0.094378 | 0.14358
3 | 9 | 2030 | Winter | P, [MW] | Expected | - | 0.0099345 | 0.010634 | 0.0054417 | 0.0044492 | 0.013893 | 0.027062 | 0.09138 | 0.15452 | 0.15959 | 0.080234 | 0.048238 | 0.053071 | 0.042631 | 0.032779 | 0.066623 | 0.042076 | 0.044916 | 0.09346 | 0.12584 | 0.10025 | 0.13465 | 0.14217 | 0.065836 | 0.040313
3 | 34 | 2030 | Winter | P, [MW] | Expected | - | 0.032996 | 0.026535 | 0.026787 | 0.033744 | 0.020399 | 0.013005 | 0.014636 | 0.0071691 | 0.013216 | 0.039156 | 0.048977 | 0.061284 | 0.058904 | 0.05885 | 0.057926 | 0.046498 | 0.035088 | 0.017721 | 0.0096299 | 0.0074307 | 0.0027066 | 0.0045832 | 0.010198 | 0.017231
4 | 15 | 2030 | Winter | P, [MW] | Expected | - | 0.053031 | 0.040907 | 0.036624 | 0.033766 | 0.039561 | 0.050599 | 0.081771 | 0.12567 | 0.15058 | 0.15868 | 0.15289 | 0.14693 | 0.14175 | 0.13489 | 0.14141 | 0.12123 | 0.11966 | 0.16053 | 0.17078 | 0.14649 | 0.13535 | 0.1453 | 0.10537 | 0.077195
4 | 103 | 2030 | Winter | P, [MW] | Expected | - | 0.0015525 | 0.0016636 | 0.0014664 | 0.0017393 | 0.0014648 | 0.0012585 | 0.00012327 | 0.0010677 | 0.0022432 | 0.0022458 | 0.001259 | 0.00095207 | 0.00068629 | 0.00065624 | 0.00078566 | 1.9607e-05 | 4.4841e-05 | 0.00020594 | 0.00038329 | 3.7069e-05 | 6.9881e-06 | 0.0002786 | 0.00012698 | 0.00031003
5 | 42 | 2030 | Winter | P, [MW] | Expected | - | 0.024378 | 0.030564 | 0.018442 | 0.02356 | 0.090371 | 0.1921 | 0.32896 | 0.23123 | 0.024846 | 0.0025918 | 0.0039815 | 0.0052094 | 0.0063791 | 0.0077777 | 0.0057654 | 0.0085402 | 0.0056766 | 0.0039185 | 0.031937 | 0.0099982 | 0.026701 | 0.10623 | 0.094629 | 0.13087
5 | 68 | 2030 | Winter | P, [MW] | Expected | - | 0.0019362 | 0.0017744 | 0.001597 | 0.0019605 | 0.0018451 | 0.0018935 | 0.0023841 | 0.0026861 | 0.0024717 | 0.0028696 | 0.0029363 | 0.0028228 | 0.0027841 | 0.0027335 | 0.0028737 | 0.002361 | 0.002369 | 0.0025179 | 0.0020938 | 0.0023251 | 0.0020239 | 0.0019942 | 0.0019431 | 0.0019405
7 | 9 | 2030 | Winter | P, [MW] | Expected | - | 0.069981 | 0.07005 | 0.06983 | 0.070098 | 0.070455 | 0.070007 | 0.070092 | 0.069466 | 0.056172 | 0.041007 | 0.057306 | 0.065261 | 0.027158 | 0.036074 | 0.069039 | 0.038937 | 0.030022 | 0.05779 | 0.069055 | 0.058834 | 0.068887 | 0.069798 | 0.06995 | 0.0703
8 | 14 | 2030 | Winter | P, [MW] | Expected | - | 0.03094 | 0.031717 | 0.031681 | 0.031633 | 0.031513 | 0.031355 | 0.030077 | 0.029451 | 0.02964 | 0.029684 | 0.030206 | 0.030424 | 0.030292 | 0.030457 | 0.030251 | 0.030576 | 0.030532 | 0.029586 | 0.029557 | 0.029843 | 0.029947 | 0.029766 | 0.030325 | 0.030333
9 | 10 | 2030 | Winter | P, [MW] | Expected | - | 0.13414 | 0.15236 | 0.13424 | 0.15814 | 0.26173 | 0.18332 | 0.23807 | 0.064971 | 0.028231 | 0.020469 | 0.022771 | 0.012178 | 0.021227 | 0.020018 | 0.023514 | 0.03622 | 0.037003 | 0.027132 | 0.025903 | 0.058414 | 0.051747 | 0.068732 | 0.10968 | 0.21801
9 | 16 | 2030 | Winter | P, [MW] | Expected | - | 0.041584 | 0.041156 | 0.033807 | 0.030826 | 0.048901 | 0.07812 | 0.16996 | 0.26149 | 0.26112 | 0.17212 | 0.14502 | 0.14306 | 0.12045 | 0.11427 | 0.17069 | 0.13086 | 0.13013 | 0.18884 | 0.20963 | 0.1591 | 0.18214 | 0.19124 | 0.119 | 0.079793
10 | 15 | 2030 | Winter | P, [MW] | Expected | - | 0.35392 | 0.34047 | 0.27617 | 0.31106 | 0.49519 | 0.42199 | 0.72671 | 0.53261 | 0.093405 | 0.11339 | 0.11657 | 0.11413 | 0.09996 | 0.099908 | 0.098411 | 0.083919 | 0.075429 | 0.12443 | 0.43038 | 0.2526 | 0.2937 | 0.56014 | 0.52365 | 0.62985
11 | 13 | 2030 | Winter | P, [MW] | Expected | - | 1.3217 | 1.4014 | 1.3817 | 1.4056 | 1.4248 | 1.3978 | 1.1304 | 0.92458 | 0.82305 | 0.74216 | 0.68029 | 0.68677 | 0.66651 | 0.70678 | 0.7181 | 0.81788 | 0.84724 | 0.6626 | 0.65294 | 0.64347 | 0.74094 | 0.86296 | 0.9562 | 1.0422
12 | 72 | 2030 | Winter | P, [MW] | Expected | - | 0.017845 | 0.01191 | 0.012082 | 0.010712 | 0.0071943 | 0.007659 | 0.0070016 | 0.013387 | 0.044393 | 0.044382 | 0.073054 | 0.085588 | 0.073676 | 0.084065 | 0.066606 | 0.074294 | 0.075803 | 0.068362 | 0.043054 | 0.056164 | 0.055018 | 0.030342 | 0.028075 | 0.014333
15 | 18 | 2030 | Winter | P, [MW] | Expected | - | 0.012674 | 0.010098 | 0.0091729 | 0.0082442 | 0.0099111 | 0.013047 | 0.021364 | 0.035544 | 0.043496 | 0.045479 | 0.043365 | 0.04118 | 0.039545 | 0.037476 | 0.039761 | 0.032484 | 0.031947 | 0.043698 | 0.04679 | 0.038927 | 0.03585 | 0.039186 | 0.026644 | 0.01895
15 | 26 | 2030 | Winter | P, [MW] | Expected | - | 0.087105 | 0.07716 | 0.064077 | 0.064077 | 0.097648 | 0.10407 | 0.17945 | 0.1927 | 0.15106 | 0.13733 | 0.1281 | 0.12428 | 0.11708 | 0.11271 | 0.15049 | 0.11345 | 0.1033 | 0.14271 | 0.1916 | 0.1294 | 0.14139 | 0.2144 | 0.17479 | 0.16235
16 | 17 | 2030 | Winter | P, [MW] | Expected | - | 0.0062753 | 0.0050371 | 0.0067442 | 0.0079384 | 0.004398 | 0.0028965 | 0.0023811 | 0.0014221 | 0.0027073 | 0.0072898 | 0.012812 | 0.013135 | 0.01303 | 0.015826 | 0.0094066 | 0.010423 | 0.0076811 | 0.0027741 | 0.0010149 | 0.00089675 | 0.00050516 | 0.00062589 | 0.00085151 | 0.0015256
17 | 34 | 2030 | Winter | P, [MW] | Expected | - | 0.045557 | 0.041268 | 0.043809 | 0.049299 | 0.03598 | 0.032623 | 0.033324 | 0.027973 | 0.034854 | 0.064328 | 0.079223 | 0.084351 | 0.079655 | 0.086402 | 0.094809 | 0.07871 | 0.065205 | 0.043614 | 0.027816 | 0.018933 | 0.0088102 | 0.010869 | 0.022229 | 0.028041
18 | 103 | 2030 | Winter | P, [MW] | Expected | - | 0.01109 | 0.0085609 | 0.007688 | 0.0068184 | 0.0083377 | 0.011404 | 0.018899 | 0.032472 | 0.040225 | 0.041747 | 0.03861 | 0.036949 | 0.034906 | 0.033021 | 0.035077 | 0.028195 | 0.027482 | 0.038535 | 0.041546 | 0.034394 | 0.03144 | 0.035847 | 0.024326 | 0.017252
26 | 55 | 2030 | Winter | P, [MW] | Expected | - | 0.078023 | 0.095673 | 0.07011 | 0.078936 | 0.19966 | 0.17962 | 0.32559 | 0.21579 | 0.036153 | 0.011547 | 0.0077043 | 0.0068222 | 0.0056421 | 0.0066199 | 0.018018 | 0.010823 | 0.01234 | 0.029574 | 0.10067 | 0.033986 | 0.066417 | 0.21986 | 0.19072 | 0.25276
26 | 103 | 2030 | Winter | P, [MW] | Expected | - | 0.02501 | 0.026393 | 0.020951 | 0.022985 | 0.038704 | 0.034547 | 0.056407 | 0.037198 | 0.013015 | 0.0079877 | 0.0074221 | 0.0076853 | 0.0070129 | 0.0070618 | 0.016647 | 0.01121 | 0.0088124 | 0.011177 | 0.02416 | 0.010445 | 0.01689 | 0.041849 | 0.04285 | 0.051382
29 | 34 | 2030 | Winter | P, [MW] | Expected | - | 0.032532 | 0.029134 | 0.02852 | 0.02757 | 0.03547 | 0.036961 | 0.035243 | 0.039491 | 0.035005 | 0.016824 | 0.018683 | 0.015599 | 0.0204 | 0.02673 | 0.021546 | 0.02452 | 0.024282 | 0.028237 | 0.037235 | 0.03889 | 0.05824 | 0.063242 | 0.047471 | 0.04092
34 | 35 | 2030 | Winter | P, [MW] | Expected | - | 0.0023347 | 0.0010363 | 0.0020859 | 0.0033905 | 0.00069584 | 0.00040283 | 0.00035005 | 0.0029887 | 0.0016561 | 0.0021287 | 0.0018588 | 0.0015923 | 0.0008063 | 0.0021264 | 0.0097994 | 0.0017319 | 0.0012391 | 0.00054877 | 0.0015322 | 0.0039007 | 0.011402 | 0.0083747 | 0.0014312 | 6.0824e-05
35 | 36 | 2030 | Winter | P, [MW] | Expected | - | 0.043192 | 0.038753 | 0.039638 | 0.044511 | 0.048678 | 0.035221 | 0.049247 | 0.035137 | 0.026714 | 0.026153 | 0.0058498 | 0.0032446 | 5.6892e-05 | 0.00063019 | 0.0060373 | 0.0031773 | 0.0087373 | 0.026235 | 0.030521 | 0.024719 | 0.02898 | 0.034422 | 0.038762 | 0.047913
42 | 72 | 2030 | Winter | P, [MW] | Expected | - | 0.2373 | 0.21911 | 0.16714 | 0.1811 | 0.33846 | 0.53316 | 0.90501 | 0.83757 | 0.4101 | 0.26524 | 0.22364 | 0.22352 | 0.21286 | 0.18434 | 0.28538 | 0.18346 | 0.17121 | 0.30111 | 0.4645 | 0.28099 | 0.33104 | 0.61555 | 0.53763 | 0.52236
72 | 103 | 2030 | Winter | P, [MW] | Expected | - | 0.017239 | 0.014607 | 0.014159 | 0.013046 | 0.017278 | 0.013172 | 0.010119 | 0.0088287 | 0.0057368 | 0.010373 | 0.0066927 | 0.0050256 | 0.0057934 | 0.0028224 | 0.0059862 | 0.0024999 | 0.0013818 | 0.0043687 | 0.012123 | 0.0062007 | 0.0038115 | 0.0090058 | 0.008811 | 0.011658
1 | 2 | 2030 | Winter | P, [MW] | Expected | - | 0.034801 | 0.037509 | 0.033153 | 0.032605 | 0.051877 | 0.039761 | 0.054352 | 0.072502 | 0.083322 | 0.08512 | 0.080599 | 0.081091 | 0.081318 | 0.079322 | 0.10234 | 0.079443 | 0.073274 | 0.088706 | 0.089168 | 0.049157 | 0.062292 | 0.074274 | 0.060721 | 0.061354
8 | 72 | 2030 | Winter | P, [MW] | Expected | - | 0.741 | 0.741 | 0.741 | 0.741 | 0.741 | 0.741 | 0.741 | 0.741 | 0.741 | 0.741 | 0.741 | 0.741 | 0.741 | 0.741 | 0.741 | 0.741 | 0.741 | 0.741 | 0.741 | 0.741 | 0.741 | 0.741 | 0.741 | 0.741
11 | 12 | 2030 | Winter | P, [MW] | Expected | - | 0.95151 | 0.95297 | 0.93928 | 0.94265 | 0.95035 | 0.96171 | 0.96221 | 0.96997 | 0.95928 | 0.92961 | 0.92786 | 0.93887 | 0.91148 | 0.91346 | 0.91442 | 0.92557 | 0.93518 | 0.95322 | 0.9614 | 0.92105 | 0.95107 | 0.99794 | 0.95967 | 0.93333
13 | 14 | 2030 | Winter | P, [MW] | Expected | - | 0.052394 | 0.059592 | 0.058734 | 0.058305 | 0.058225 | 0.057301 | 0.050028 | 0.04714 | 0.046838 | 0.046524 | 0.050221 | 0.052537 | 0.05092 | 0.050878 | 0.049487 | 0.051174 | 0.051189 | 0.047757 | 0.049597 | 0.049035 | 0.050114 | 0.050674 | 0.051853 | 0.050562
13 | 15 | 2030 | Winter | P, [MW] | Expected | - | 0.30607 | 0.29735 | 0.29095 | 0.29041 | 0.30429 | 0.30961 | 0.34528 | 0.35976 | 0.33563 | 0.33822 | 0.33576 | 0.33436 | 0.32972 | 0.31984 | 0.32815 | 0.31602 | 0.31351 | 0.34118 | 0.37173 | 0.34421 | 0.34408 | 0.37147 | 0.34742 | 0.33659
19 | 20 | 2030 | Winter | P, [MW] | Expected | - | 0.0058676 | 0.011529 | 0.010686 | 0.01045 | 0.033412 | 0.011802 | 0.0057855 | 0.0090039 | 0.073102 | 0.13589 | 0.13589 | 0.13589 | 0.13589 | 0.13589 | 0.13589 | 0.13589 | 0.087897 | 0.066116 | 0.017129 | 0.0029752 | 0.003074 | 0.0045145 | 0.0048886 | 0.019986
19 | 21 | 2030 | Winter | P, [MW] | Expected | - | 0.013111 | 0.019242 | 0.016686 | 0.016379 | 0.04128 | 0.019958 | 0.022343 | 0.0076019 | 0.001418 | 0.016402 | 0.055348 | 0.090056 | 0.11532 | 0.11849 | 0.058745 | 0.062316 | 0.02779 | 0.0016358 | 0.0069174 | 0.010445 | 0.012557 | 0.042531 | 0.035409 | 0.042992
29 | 30 | 2030 | Winter | P, [MW] | Expected | - | 0.030806 | 0.037497 | 0.036251 | 0.036531 | 0.066951 | 0.041913 | 0.044461 | 0.023244 | 0.0059047 | 0.0050319 | 0.020403 | 0.036415 | 0.05245 | 0.053461 | 0.018092 | 0.018839 | 0.0072643 | 0.0043703 | 0.019015 | 0.013377 | 0.03653 | 0.059376 | 0.050122 | 0.061656
1 | 5 | 2030 | Summer | P, [MW] | 0 | 0 | 0.024799 | 0.022145 | 0.01803 | 0.021998 | 0.020551 | 0.026309 | 0.016539 | 0.0036561 | 0.0095447 | 0.018607 | 0.026106 | 0.040515 | 0.052746 | 0.056351 | 0.055578 | 0.037975 | 0.029398 | 0.020862 | 0.0026073 | 0.010921 | 0.016051 | 0.0043976 | 0.0071963 | 0.013329
1 | 19 | 2030 | Summer | P, [MW] | 0 | 0 | 0.033761 | 0.067047 | 0.062986 | 0.097613 | 0.098017 | 0.075705 | 0.042778 | 0.013595 | 0.04394 | 0.1869 | 0.26303 | 0.31806 | 0.35724 | 0.35889 | 0.34779 | 0.28296 | 0.16315 | 0.051043 | 0.024586 | 0.055481 | 0.087946 | 0.056515 | 0.075845 | 0.093912
1 | 29 | 2030 | Summer | P, [MW] | 0 | 0 | 0.0052893 | 0.0045073 | 0.002962 | 0.0025046 | 0.0025328 | 0.0029761 | 0.0055594 | 0.0093545 | 0.0091233 | 0.0066407 | 0.012359 | 0.018306 | 0.018634 | 0.021444 | 0.023012 | 0.023165 | 0.021497 | 0.019974 | 0.011411 | 0.0086455 | 0.0065065 | 0.0071559 | 0.0045658 | 0.0039352
1 | 36 | 2030 | Summer | P, [MW] | 0 | 0 | 0.097794 | 0.11689 | 0.1094 | 0.11307 | 0.11251 | 0.11419 | 0.12006 | 0.096713 | 0.08908 | 0.03922 | 0.033949 | 0.036809 | 0.03751 | 0.040785 | 0.042437 | 0.04206 | 0.047878 | 0.099624 | 0.10707 | 0.10073 | 0.099242 | 0.095925 | 0.10114 | 0.11605
1 | 55 | 2030 | Summer | P, [MW] | 0 | 0 | 0.016751 | 0.018043 | 0.021249 | 0.033641 | 0.040085 | 0.03811 | 0.02249 | 0.0076327 | 0.0045148 | 0.0074938 | 0.010857 | 0.016092 | 0.018328 | 0.019333 | 0.018222 | 0.013231 | 0.0082804 | 0.0060299 | 0.038987 | 0.086003 | 0.11591 | 0.064348 | 0.10054 | 0.070365
3 | 9 | 2030 | Summer | P, [MW] | 0 | 0 | 0.040601 | 0.046569 | 0.03463 | 0.046616 | 0.043477 | 0.046044 | 0.097248 | 0.07852 | 0.069312 | 0.035881 | 0.03457 | 0.047178 | 0.047953 | 0.052137 | 0.052903 | 0.048352 | 0.051049 | 0.054639 | 0.070408 | 0.0923 | 0.13304 | 0.0991 | 0.1216 | 0.10153
3 | 34 | 2030 | Summer | P, [MW] | 0 | 0 | 0.044059 | 0.024863 | 0.025018 | 0.016343 | 0.017128 | 0.021445 | 0.024023 | 0.065913 | 0.077571 | 0.10174 | 0.10652 | 0.11298 | 0.11188 | 0.11285 | 0.10191 | 0.093831 | 0.076069 | 0.075375 | 0.063385 | 0.048703 | 0.033267 | 0.042347 | 0.031894 | 0.028574
4 | 15 | 2030 | Summer | P, [MW] | 0 | 0 | 0.087542 | 0.072758 | 0.064866 | 0.063833 | 0.075311 | 0.07914 | 0.075447 | 0.065187 | 0.084682 | 0.109 | 0.11715 | 0.129 | 0.14389 | 0.15243 | 0.14554 | 0.12449 | 0.11676 | 0.10743 | 0.094541 | 0.10051 | 0.11259 | 0.11645 | 0.11768 | 0.095937
4 | 103 | 2030 | Summer | P, [MW] | 0 | 0 | 0.021014 | 0.019422 | 0.01715 | 0.017734 | 0.022045 | 0.028079 | 0.018476 | 0.0076318 | 0.010188 | 0.016061 | 0.017397 | 0.021326 | 0.026446 | 0.029718 | 0.026406 | 0.020042 | 0.01727 | 0.015899 | 0.010607 | 0.012587 | 0.018168 | 0.017353 | 0.019954 | 0.017254
5 | 42 | 2030 | Summer | P, [MW] | 0 | 0 | 0.047474 | 0.034915 | 0.025695 | 0.014962 | 0.016223 | 0.043457 | 0.021673 | 0.0011091 | 0.0050185 | 0.0085027 | 0.012775 | 0.020504 | 0.023588 | 0.02554 | 0.02915 | 0.023286 | 0.014501 | 0.0072535 | 0.02286 | 0.062501 | 0.071106 | 0.036142 | 0.05944 | 0.023517
5 | 68 | 2030 | Summer | P, [MW] | 0 | 0 | 0.00025258 | 0.0002529 | 0.00010002 | 0.00010039 | 0.00010044 | 0.00010074 | 0.00017176 | 0.00025666 | 0.00025786 | 0.00025785 | 0.00025637 | 0.00025646 | 0.00025663 | 0.00025682 | 0.00025691 | 0.00025656 | 0.00025659 | 0.00025706 | 0.00034637 | 0.00049346 | 0.00049582 | 0.00045533 | 0.00042758 | 0.00025283
7 | 9 | 2030 | Summer | P, [MW] | 0 | 0 | 0.070379 | 0.069723 | 0.069416 | 0.06968 | 0.069603 | 0.052555 | 0.053421 | 0.070148 | 0.069562 | 0.069441 | 0.069714 | 0.066103 | 0.059576 | 0.053678 | 0.045897 | 0.046264 | 0.059239 | 0.07067 | 0.071233 | 0.071582 | 0.071839 | 0.07139 | 0.071445 | 0.071024
8 | 14 | 2030 | Summer | P, [MW] | 0 | 0 | 0.029762 | 0.029835 | 0.030236 | 0.030205 | 0.030601 | 0.031366 | 0.030569 | 0.029211 | 0.029191 | 0.028952 | 0.028465 | 0.028032 | 0.027848 | 0.027725 | 0.027898 | 0.027866 | 0.027876 | 0.028202 | 0.028365 | 0.028696 | 0.029069 | 0.028372 | 0.028544 | 0.029737
9 | 10 | 2030 | Summer | P, [MW] | 0 | 0 | 0.13086 | 0.12385 | 0.10677 | 0.11274 | 0.10746 | 0.13266 | 0.14203 | 0.091295 | 0.074475 | 0.072846 | 0.079148 | 0.07717 | 0.077123 | 0.067521 | 0.07254 | 0.078554 | 0.08013 | 0.11894 | 0.1427 | 0.18945 | 0.22356 | 0.16413 | 0.20263 | 0.15753
9 | 16 | 2030 | Summer | P, [MW] | 0 | 0 | 0.034145 | 0.044419 | 0.032622 | 0.044859 | 0.042489 | 0.043681 | 0.08991 | 0.073509 | 0.068703 | 0.050646 | 0.048594 | 0.055691 | 0.0545 | 0.052719 | 0.047247 | 0.045633 | 0.051495 | 0.053415 | 0.06554 | 0.084063 | 0.10513 | 0.091621 | 0.097399 | 0.071647
10 | 15 | 2030 | Summer | P, [MW] | 0 | 0 | 0.14803 | 0.090864 | 0.088388 | 0.10659 | 0.11819 | 0.089056 | 0.10821 | 0.23697 | 0.064234 | 0.074947 | 0.071834 | 0.081443 | 0.07843 | 0.11854 | 0.14118 | 0.12398 | 0.1036 | 0.09794 | 0.39105 | 0.53708 | 0.53255 | 0.48692 | 0.47659 | 0.31175
11 | 13 | 2030 | Summer | P, [MW] | 0 | 0 | 1.5877 | 1.7769 | 1.8089 | 1.8008 | 1.7501 | 1.8167 | 1.7462 | 1.2617 | 1.006 | 0.93093 | 0.96013 | 0.95803 | 0.92756 | 0.94833 | 1.017 | 1.0329 | 1.0469 | 1.0934 | 1.1168 | 1.1169 | 1.2254 | 1.1318 | 1.2505 | 1.3445
12 | 72 | 2030 | Summer | P, [MW] | 0 | 0 | 0.11842 | 0.11035 | 0.096869 | 0.11705 | 0.051926 | 0.10116 | 0.11054 | 0.0016691 | 0.0023013 | 0.0010388 | 0.0013801 | 0.001043 | 0.0060481 | 0.009872 | 0.0076425 | 0.0040301 | 0.0058219 | 0.0063293 | 0.011063 | 0.027875 | 0.086675 | 0.056015 | 0.099425 | 0.11552
15 | 18 | 2030 | Summer | P, [MW] | 0 | 0 | 0.034228 | 0.029399 | 0.02626 | 0.02631 | 0.031226 | 0.034155 | 0.030022 | 0.02282 | 0.029184 | 0.0389 | 0.041921 | 0.047855 | 0.053642 | 0.058799 | 0.0537 | 0.045696 | 0.042504 | 0.037509 | 0.032734 | 0.034936 | 0.042196 | 0.043491 | 0.043457 | 0.036449
15 | 26 | 2030 | Summer | P, [MW] | 0 | 0 | 0.08538 | 0.075712 | 0.065256 | 0.075517 | 0.082966 | 0.075106 | 0.085258 | 0.087841 | 0.092804 | 0.099756 | 0.1024 | 0.10813 | 0.11537 | 0.11948 | 0.11402 | 0.1058 | 0.10101 | 0.10178 | 0.13634 | 0.16974 | 0.19366 | 0.18005 | 0.19676 | 0.14676
16 | 17 | 2030 | Summer | P, [MW] | 0 | 0 | 0.0032522 | 0.0011331 | 0.0013406 | 0.00066978 | 0.00060352 | 0.0010486 | 0.0015837 | 0.0064949 | 0.0077152 | 0.013169 | 0.015117 | 0.014477 | 0.013017 | 0.013203 | 0.011875 | 0.010728 | 0.009881 | 0.0091616 | 0.0067969 | 0.0046412 | 0.0030011 | 0.0035569 | 0.0026281 | 0.0016
17 | 34 | 2030 | Summer | P, [MW] | 0 | 0 | 0.027327 | 0.017945 | 0.016376 | 0.0124 | 0.012872 | 0.014488 | 0.015901 | 0.03984 | 0.047252 | 0.072198 | 0.074807 | 0.073941 | 0.072694 | 0.068929 | 0.059324 | 0.058647 | 0.050927 | 0.051317 | 0.041164 | 0.03189 | 0.01958 | 0.030041 | 0.020954 | 0.014771
18 | 103 | 2030 | Summer | P, [MW] | 0 | 0 | 0.033807 | 0.028386 | 0.025173 | 0.024865 | 0.02981 | 0.03281 | 0.028821 | 0.021768 | 0.028911 | 0.038081 | 0.040996 | 0.04529 | 0.052211 | 0.054587 | 0.053254 | 0.043917 | 0.040412 | 0.03885 | 0.031613 | 0.034577 | 0.039003 | 0.039364 | 0.042099 | 0.034053
26 | 55 | 2030 | Summer | P, [MW] | 0 | 0 | 0.02957 | 0.035461 | 0.033256 | 0.055836 | 0.057979 | 0.04694 | 0.048147 | 0.041799 | 0.021797 | 0.011988 | 0.0082078 | 0.008 | 0.0077698 | 0.0079099 | 0.0089084 | 0.0084997 | 0.010736 | 0.016735 | 0.10084 | 0.19704 | 0.25437 | 0.18377 | 0.2235 | 0.1441
26 | 103 | 2030 | Summer | P, [MW] | 0 | 0 | 0.0059505 | 0.0070242 | 0.0060069 | 0.0083062 | 0.0073341 | 0.0077856 | 0.0085255 | 0.010258 | 0.00663 | 0.0032991 | 0.002841 | 0.0028636 | 0.0025066 | 0.0026626 | 0.0030459 | 0.0038546 | 0.004679 | 0.005601 | 0.018449 | 0.028894 | 0.03284 | 0.025459 | 0.031698 | 0.021837
29 | 34 | 2030 | Summer | P, [MW] | 0 | 0 | 0.039968 | 0.04643 | 0.041022 | 0.051505 | 0.049236 | 0.045836 | 0.057914 | 0.041707 | 0.030656 | 0.024615 | 0.032201 | 0.037631 | 0.042582 | 0.049304 | 0.051476 | 0.04407 | 0.038652 | 0.047858 | 0.055133 | 0.062907 | 0.078147 | 0.059469 | 0.065044 | 0.063929
34 | 35 | 2030 | Summer | P, [MW] | 0 | 0 | 0.0045437 | 0.001276 | 0.0010869 | 9.7227e-05 | 0.00022586 | 0.00059574 | 0.00087531 | 0.011405 | 0.014601 | 0.017515 | 0.013634 | 0.012952 | 0.017638 | 0.025011 | 0.023603 | 0.013453 | 0.0087402 | 0.014664 | 0.011345 | 0.0060985 | 0.0026036 | 0.0044522 | 0.0026385 | 0.0013444
35 | 36 | 2030 | Summer | P, [MW] | 0 | 0 | 0.025071 | 0.018315 | 0.014444 | 0.016838 | 0.015399 | 0.014752 | 0.017971 | 0.031929 | 0.017113 | 0.007525 | 0.0021164 | 0.0042291 | 0.0043553 | 0.005876 | 0.0056014 | 0.0065437 | 0.0044641 | 0.01185 | 0.030488 | 0.034614 | 0.032606 | 0.033913 | 0.028614 | 0.023139
42 | 72 | 2030 | Summer | P, [MW] | 0 | 0 | 0.10183 | 0.10423 | 0.11236 | 0.14279 | 0.14557 | 0.10845 | 0.17223 | 0.25352 | 0.23101 | 0.22171 | 0.20139 | 0.21306 | 0.2074 | 0.1979 | 0.17546 | 0.17069 | 0.18505 | 0.21836 | 0.41298 | 0.54249 | 0.59651 | 0.55226 | 0.60117 | 0.38609
72 | 103 | 2030 | Summer | P, [MW] | 0 | 0 | 0.009727 | 0.011536 | 0.0081102 | 0.011531 | 0.033093 | 0.070993 | 0.0085338 | 0.023457 | 0.020636 | 0.036899 | 0.03554 | 0.029807 | 0.021849 | 0.019966 | 0.011049 | 0.010405 | 0.0068227 | 0.00703 | 0.016389 | 0.011142 | 0.0028419 | 0.0039817 | 0.0030621 | 0.0043794
1 | 2 | 2030 | Summer | P, [MW] | 0 | 0 | 0.041249 | 0.042562 | 0.043506 | 0.055084 | 0.051793 | 0.050488 | 0.044865 | 0.052079 | 0.066319 | 0.070224 | 0.068902 | 0.072948 | 0.075035 | 0.072745 | 0.068053 | 0.063211 | 0.064726 | 0.065994 | 0.075511 | 0.06629 | 0.069087 | 0.056614 | 0.06982 | 0.062193
8 | 72 | 2030 | Summer | P, [MW] | 0 | 0 | 0.741 | 0.741 | 0.741 | 0.741 | 0.741 | 0.741 | 0.741 | 0.741 | 0.741 | 0.741 | 0.741 | 0.741 | 0.741 | 0.741 | 0.741 | 0.741 | 0.741 | 0.741 | 0.741 | 0.741 | 0.741 | 0.741 | 0.741 | 0.741
11 | 12 | 2030 | Summer | P, [MW] | 0 | 0 | 1.0006 | 1.0314 | 1.0305 | 1.0285 | 1.0758 | 1.0928 | 1.0249 | 0.91121 | 0.85483 | 0.84665 | 0.8572 | 0.87667 | 0.88142 | 0.88656 | 0.92086 | 0.90216 | 0.89663 | 0.90748 | 0.90959 | 0.91981 | 0.95935 | 0.94519 | 0.96771 | 0.95839
13 | 14 | 2030 | Summer | P, [MW] | 0 | 0 | 0.051409 | 0.050554 | 0.05408 | 0.054292 | 0.062282 | 0.074878 | 0.059765 | 0.040425 | 0.04002 | 0.038878 | 0.03614 | 0.034008 | 0.033489 | 0.032793 | 0.034361 | 0.033161 | 0.033091 | 0.035244 | 0.036822 | 0.041204 | 0.048223 | 0.040914 | 0.043595 | 0.053214
13 | 15 | 2030 | Summer | P, [MW] | 0 | 0 | 0.31307 | 0.30217 | 0.29755 | 0.29962 | 0.30645 | 0.30405 | 0.30507 | 0.30804 | 0.30379 | 0.31531 | 0.31753 | 0.32248 | 0.32817 | 0.32648 | 0.32365 | 0.31527 | 0.31202 | 0.31544 | 0.33426 | 0.34792 | 0.35708 | 0.3554 | 0.35725 | 0.33329
19 | 20 | 2030 | Summer | P, [MW] | 0 | 0 | 0.0027813 | 0.014642 | 0.014205 | 0.024258 | 0.024517 | 0.015751 | 0.005635 | 0.0081259 | 0.034687 | 0.12677 | 0.13589 | 0.13589 | 0.13589 | 0.13589 | 0.13589 | 0.1324 | 0.088314 | 0.026726 | 0.0056444 | 0.0050087 | 0.0068018 | 0.0045217 | 0.0053172 | 0.013625
19 | 21 | 2030 | Summer | P, [MW] | 0 | 0 | 0.013902 | 0.019432 | 0.016279 | 0.026508 | 0.026243 | 0.016023 | 0.011789 | 0.002387 | 0.0037693 | 0.030611 | 0.069099 | 0.10693 | 0.13504 | 0.13589 | 0.12683 | 0.083628 | 0.03823 | 0.0090364 | 0.005892 | 0.016437 | 0.036081 | 0.019129 | 0.031773 | 0.029078
29 | 30 | 2030 | Summer | P, [MW] | 0 | 0 | 0.035853 | 0.04187 | 0.0394 | 0.054949 | 0.051938 | 0.043198 | 0.042941 | 0.023474 | 0.0055551 | 0.0045512 | 0.017659 | 0.034602 | 0.046471 | 0.050628 | 0.04852 | 0.027494 | 0.0084566 | 0.0055902 | 0.02838 | 0.049873 | 0.080676 | 0.051777 | 0.067847 | 0.058523
1 | 5 | 2030 | Summer | P, [MW] | Expected | - | 0.024799 | 0.022145 | 0.01803 | 0.021998 | 0.020551 | 0.026309 | 0.016539 | 0.0036561 | 0.0095447 | 0.018607 | 0.026106 | 0.040515 | 0.052746 | 0.056351 | 0.055578 | 0.037975 | 0.029398 | 0.020862 | 0.0026073 | 0.010921 | 0.016051 | 0.0043976 | 0.0071963 | 0.013329
1 | 19 | 2030 | Summer | P, [MW] | Expected | - | 0.033761 | 0.067047 | 0.062986 | 0.097613 | 0.098017 | 0.075705 | 0.042778 | 0.013595 | 0.04394 | 0.1869 | 0.26303 | 0.31806 | 0.35724 | 0.35889 | 0.34779 | 0.28296 | 0.16315 | 0.051043 | 0.024586 | 0.055481 | 0.087946 | 0.056515 | 0.075845 | 0.093912
1 | 29 | 2030 | Summer | P, [MW] | Expected | - | 0.0052893 | 0.0045073 | 0.002962 | 0.0025046 | 0.0025328 | 0.0029761 | 0.0055594 | 0.0093545 | 0.0091233 | 0.0066407 | 0.012359 | 0.018306 | 0.018634 | 0.021444 | 0.023012 | 0.023165 | 0.021497 | 0.019974 | 0.011411 | 0.0086455 | 0.0065065 | 0.0071559 | 0.0045658 | 0.0039352
1 | 36 | 2030 | Summer | P, [MW] | Expected | - | 0.097794 | 0.11689 | 0.1094 | 0.11307 | 0.11251 | 0.11419 | 0.12006 | 0.096713 | 0.08908 | 0.03922 | 0.033949 | 0.036809 | 0.03751 | 0.040785 | 0.042437 | 0.04206 | 0.047878 | 0.099624 | 0.10707 | 0.10073 | 0.099242 | 0.095925 | 0.10114 | 0.11605
1 | 55 | 2030 | Summer | P, [MW] | Expected | - | 0.016751 | 0.018043 | 0.021249 | 0.033641 | 0.040085 | 0.03811 | 0.02249 | 0.0076327 | 0.0045148 | 0.0074938 | 0.010857 | 0.016092 | 0.018328 | 0.019333 | 0.018222 | 0.013231 | 0.0082804 | 0.0060299 | 0.038987 | 0.086003 | 0.11591 | 0.064348 | 0.10054 | 0.070365
3 | 9 | 2030 | Summer | P, [MW] | Expected | - | 0.040601 | 0.046569 | 0.03463 | 0.046616 | 0.043477 | 0.046044 | 0.097248 | 0.07852 | 0.069312 | 0.035881 | 0.03457 | 0.047178 | 0.047953 | 0.052137 | 0.052903 | 0.048352 | 0.051049 | 0.054639 | 0.070408 | 0.0923 | 0.13304 | 0.0991 | 0.1216 | 0.10153
3 | 34 | 2030 | Summer | P, [MW] | Expected | - | 0.044059 | 0.024863 | 0.025018 | 0.016343 | 0.017128 | 0.021445 | 0.024023 | 0.065913 | 0.077571 | 0.10174 | 0.10652 | 0.11298 | 0.11188 | 0.11285 | 0.10191 | 0.093831 | 0.076069 | 0.075375 | 0.063385 | 0.048703 | 0.033267 | 0.042347 | 0.031894 | 0.028574
4 | 15 | 2030 | Summer | P, [MW] | Expected | - | 0.087542 | 0.072758 | 0.064866 | 0.063833 | 0.075311 | 0.07914 | 0.075447 | 0.065187 | 0.084682 | 0.109 | 0.11715 | 0.129 | 0.14389 | 0.15243 | 0.14554 | 0.12449 | 0.11676 | 0.10743 | 0.094541 | 0.10051 | 0.11259 | 0.11645 | 0.11768 | 0.095937
4 | 103 | 2030 | Summer | P, [MW] | Expected | - | 0.021014 | 0.019422 | 0.01715 | 0.017734 | 0.022045 | 0.028079 | 0.018476 | 0.0076318 | 0.010188 | 0.016061 | 0.017397 | 0.021326 | 0.026446 | 0.029718 | 0.026406 | 0.020042 | 0.01727 | 0.015899 | 0.010607 | 0.012587 | 0.018168 | 0.017353 | 0.019954 | 0.017254
5 | 42 | 2030 | Summer | P, [MW] | Expected | - | 0.047474 | 0.034915 | 0.025695 | 0.014962 | 0.016223 | 0.043457 | 0.021673 | 0.0011091 | 0.0050185 | 0.0085027 | 0.012775 | 0.020504 | 0.023588 | 0.02554 | 0.02915 | 0.023286 | 0.014501 | 0.0072535 | 0.02286 | 0.062501 | 0.071106 | 0.036142 | 0.05944 | 0.023517
5 | 68 | 2030 | Summer | P, [MW] | Expected | - | 0.00025258 | 0.0002529 | 0.00010002 | 0.00010039 | 0.00010044 | 0.00010074 | 0.00017176 | 0.00025666 | 0.00025786 | 0.00025785 | 0.00025637 | 0.00025646 | 0.00025663 | 0.00025682 | 0.00025691 | 0.00025656 | 0.00025659 | 0.00025706 | 0.00034637 | 0.00049346 | 0.00049582 | 0.00045533 | 0.00042758 | 0.00025283
7 | 9 | 2030 | Summer | P, [MW] | Expected | - | 0.070379 | 0.069723 | 0.069416 | 0.06968 | 0.069603 | 0.052555 | 0.053421 | 0.070148 | 0.069562 | 0.069441 | 0.069714 | 0.066103 | 0.059576 | 0.053678 | 0.045897 | 0.046264 | 0.059239 | 0.07067 | 0.071233 | 0.071582 | 0.071839 | 0.07139 | 0.071445 | 0.071024
8 | 14 | 2030 | Summer | P, [MW] | Expected | - | 0.029762 | 0.029835 | 0.030236 | 0.030205 | 0.030601 | 0.031366 | 0.030569 | 0.029211 | 0.029191 | 0.028952 | 0.028465 | 0.028032 | 0.027848 | 0.027725 | 0.027898 | 0.027866 | 0.027876 | 0.028202 | 0.028365 | 0.028696 | 0.029069 | 0.028372 | 0.028544 | 0.029737
9 | 10 | 2030 | Summer | P, [MW] | Expected | - | 0.13086 | 0.12385 | 0.10677 | 0.11274 | 0.10746 | 0.13266 | 0.14203 | 0.091295 | 0.074475 | 0.072846 | 0.079148 | 0.07717 | 0.077123 | 0.067521 | 0.07254 | 0.078554 | 0.08013 | 0.11894 | 0.1427 | 0.18945 | 0.22356 | 0.16413 | 0.20263 | 0.15753
9 | 16 | 2030 | Summer | P, [MW] | Expected | - | 0.034145 | 0.044419 | 0.032622 | 0.044859 | 0.042489 | 0.043681 | 0.08991 | 0.073509 | 0.068703 | 0.050646 | 0.048594 | 0.055691 | 0.0545 | 0.052719 | 0.047247 | 0.045633 | 0.051495 | 0.053415 | 0.06554 | 0.084063 | 0.10513 | 0.091621 | 0.097399 | 0.071647
10 | 15 | 2030 | Summer | P, [MW] | Expected | - | 0.14803 | 0.090864 | 0.088388 | 0.10659 | 0.11819 | 0.089056 | 0.10821 | 0.23697 | 0.064234 | 0.074947 | 0.071834 | 0.081443 | 0.07843 | 0.11854 | 0.14118 | 0.12398 | 0.1036 | 0.09794 | 0.39105 | 0.53708 | 0.53255 | 0.48692 | 0.47659 | 0.31175
11 | 13 | 2030 | Summer | P, [MW] | Expected | - | 1.5877 | 1.7769 | 1.8089 | 1.8008 | 1.7501 | 1.8167 | 1.7462 | 1.2617 | 1.006 | 0.93093 | 0.96013 | 0.95803 | 0.92756 | 0.94833 | 1.017 | 1.0329 | 1.0469 | 1.0934 | 1.1168 | 1.1169 | 1.2254 | 1.1318 | 1.2505 | 1.3445
12 | 72 | 2030 | Summer | P, [MW] | Expected | - | 0.11842 | 0.11035 | 0.096869 | 0.11705 | 0.051926 | 0.10116 | 0.11054 | 0.0016691 | 0.0023013 | 0.0010388 | 0.0013801 | 0.001043 | 0.0060481 | 0.009872 | 0.0076425 | 0.0040301 | 0.0058219 | 0.0063293 | 0.011063 | 0.027875 | 0.086675 | 0.056015 | 0.099425 | 0.11552
15 | 18 | 2030 | Summer | P, [MW] | Expected | - | 0.034228 | 0.029399 | 0.02626 | 0.02631 | 0.031226 | 0.034155 | 0.030022 | 0.02282 | 0.029184 | 0.0389 | 0.041921 | 0.047855 | 0.053642 | 0.058799 | 0.0537 | 0.045696 | 0.042504 | 0.037509 | 0.032734 | 0.034936 | 0.042196 | 0.043491 | 0.043457 | 0.036449
15 | 26 | 2030 | Summer | P, [MW] | Expected | - | 0.08538 | 0.075712 | 0.065256 | 0.075517 | 0.082966 | 0.075106 | 0.085258 | 0.087841 | 0.092804 | 0.099756 | 0.1024 | 0.10813 | 0.11537 | 0.11948 | 0.11402 | 0.1058 | 0.10101 | 0.10178 | 0.13634 | 0.16974 | 0.19366 | 0.18005 | 0.19676 | 0.14676
16 | 17 | 2030 | Summer | P, [MW] | Expected | - | 0.0032522 | 0.0011331 | 0.0013406 | 0.00066978 | 0.00060352 | 0.0010486 | 0.0015837 | 0.0064949 | 0.0077152 | 0.013169 | 0.015117 | 0.014477 | 0.013017 | 0.013203 | 0.011875 | 0.010728 | 0.009881 | 0.0091616 | 0.0067969 | 0.0046412 | 0.0030011 | 0.0035569 | 0.0026281 | 0.0016
17 | 34 | 2030 | Summer | P, [MW] | Expected | - | 0.027327 | 0.017945 | 0.016376 | 0.0124 | 0.012872 | 0.014488 | 0.015901 | 0.03984 | 0.047252 | 0.072198 | 0.074807 | 0.073941 | 0.072694 | 0.068929 | 0.059324 | 0.058647 | 0.050927 | 0.051317 | 0.041164 | 0.03189 | 0.01958 | 0.030041 | 0.020954 | 0.014771
18 | 103 | 2030 | Summer | P, [MW] | Expected | - | 0.033807 | 0.028386 | 0.025173 | 0.024865 | 0.02981 | 0.03281 | 0.028821 | 0.021768 | 0.028911 | 0.038081 | 0.040996 | 0.04529 | 0.052211 | 0.054587 | 0.053254 | 0.043917 | 0.040412 | 0.03885 | 0.031613 | 0.034577 | 0.039003 | 0.039364 | 0.042099 | 0.034053
26 | 55 | 2030 | Summer | P, [MW] | Expected | - | 0.02957 | 0.035461 | 0.033256 | 0.055836 | 0.057979 | 0.04694 | 0.048147 | 0.041799 | 0.021797 | 0.011988 | 0.0082078 | 0.008 | 0.0077698 | 0.0079099 | 0.0089084 | 0.0084997 | 0.010736 | 0.016735 | 0.10084 | 0.19704 | 0.25437 | 0.18377 | 0.2235 | 0.1441
26 | 103 | 2030 | Summer | P, [MW] | Expected | - | 0.0059505 | 0.0070242 | 0.0060069 | 0.0083062 | 0.0073341 | 0.0077856 | 0.0085255 | 0.010258 | 0.00663 | 0.0032991 | 0.002841 | 0.0028636 | 0.0025066 | 0.0026626 | 0.0030459 | 0.0038546 | 0.004679 | 0.005601 | 0.018449 | 0.028894 | 0.03284 | 0.025459 | 0.031698 | 0.021837
29 | 34 | 2030 | Summer | P, [MW] | Expected | - | 0.039968 | 0.04643 | 0.041022 | 0.051505 | 0.049236 | 0.045836 | 0.057914 | 0.041707 | 0.030656 | 0.024615 | 0.032201 | 0.037631 | 0.042582 | 0.049304 | 0.051476 | 0.04407 | 0.038652 | 0.047858 | 0.055133 | 0.062907 | 0.078147 | 0.059469 | 0.065044 | 0.063929
34 | 35 | 2030 | Summer | P, [MW] | Expected | - | 0.0045437 | 0.001276 | 0.0010869 | 9.7227e-05 | 0.00022586 | 0.00059574 | 0.00087531 | 0.011405 | 0.014601 | 0.017515 | 0.013634 | 0.012952 | 0.017638 | 0.025011 | 0.023603 | 0.013453 | 0.0087402 | 0.014664 | 0.011345 | 0.0060985 | 0.0026036 | 0.0044522 | 0.0026385 | 0.0013444
35 | 36 | 2030 | Summer | P, [MW] | Expected | - | 0.025071 | 0.018315 | 0.014444 | 0.016838 | 0.015399 | 0.014752 | 0.017971 | 0.031929 | 0.017113 | 0.007525 | 0.0021164 | 0.0042291 | 0.0043553 | 0.005876 | 0.0056014 | 0.0065437 | 0.0044641 | 0.01185 | 0.030488 | 0.034614 | 0.032606 | 0.033913 | 0.028614 | 0.023139
42 | 72 | 2030 | Summer | P, [MW] | Expected | - | 0.10183 | 0.10423 | 0.11236 | 0.14279 | 0.14557 | 0.10845 | 0.17223 | 0.25352 | 0.23101 | 0.22171 | 0.20139 | 0.21306 | 0.2074 | 0.1979 | 0.17546 | 0.17069 | 0.18505 | 0.21836 | 0.41298 | 0.54249 | 0.59651 | 0.55226 | 0.60117 | 0.38609
72 | 103 | 2030 | Summer | P, [MW] | Expected | - | 0.009727 | 0.011536 | 0.0081102 | 0.011531 | 0.033093 | 0.070993 | 0.0085338 | 0.023457 | 0.020636 | 0.036899 | 0.03554 | 0.029807 | 0.021849 | 0.019966 | 0.011049 | 0.010405 | 0.0068227 | 0.00703 | 0.016389 | 0.011142 | 0.0028419 | 0.0039817 | 0.0030621 | 0.0043794
1 | 2 | 2030 | Summer | P, [MW] | Expected | - | 0.041249 | 0.042562 | 0.043506 | 0.055084 | 0.051793 | 0.050488 | 0.044865 | 0.052079 | 0.066319 | 0.070224 | 0.068902 | 0.072948 | 0.075035 | 0.072745 | 0.068053 | 0.063211 | 0.064726 | 0.065994 | 0.075511 | 0.06629 | 0.069087 | 0.056614 | 0.06982 | 0.062193
8 | 72 | 2030 | Summer | P, [MW] | Expected | - | 0.741 | 0.741 | 0.741 | 0.741 | 0.741 | 0.741 | 0.741 | 0.741 | 0.741 | 0.741 | 0.741 | 0.741 | 0.741 | 0.741 | 0.741 | 0.741 | 0.741 | 0.741 | 0.741 | 0.741 | 0.741 | 0.741 | 0.741 | 0.741
11 | 12 | 2030 | Summer | P, [MW] | Expected | - | 1.0006 | 1.0314 | 1.0305 | 1.0285 | 1.0758 | 1.0928 | 1.0249 | 0.91121 | 0.85483 | 0.84665 | 0.8572 | 0.87667 | 0.88142 | 0.88656 | 0.92086 | 0.90216 | 0.89663 | 0.90748 | 0.90959 | 0.91981 | 0.95935 | 0.94519 | 0.96771 | 0.95839
13 | 14 | 2030 | Summer | P, [MW] | Expected | - | 0.051409 | 0.050554 | 0.05408 | 0.054292 | 0.062282 | 0.074878 | 0.059765 | 0.040425 | 0.04002 | 0.038878 | 0.03614 | 0.034008 | 0.033489 | 0.032793 | 0.034361 | 0.033161 | 0.033091 | 0.035244 | 0.036822 | 0.041204 | 0.048223 | 0.040914 | 0.043595 | 0.053214
13 | 15 | 2030 | Summer | P, [MW] | Expected | - | 0.31307 | 0.30217 | 0.29755 | 0.29962 | 0.30645 | 0.30405 | 0.30507 | 0.30804 | 0.30379 | 0.31531 | 0.31753 | 0.32248 | 0.32817 | 0.32648 | 0.32365 | 0.31527 | 0.31202 | 0.31544 | 0.33426 | 0.34792 | 0.35708 | 0.3554 | 0.35725 | 0.33329
19 | 20 | 2030 | Summer | P, [MW] | Expected | - | 0.0027813 | 0.014642 | 0.014205 | 0.024258 | 0.024517 | 0.015751 | 0.005635 | 0.0081259 | 0.034687 | 0.12677 | 0.13589 | 0.13589 | 0.13589 | 0.13589 | 0.13589 | 0.1324 | 0.088314 | 0.026726 | 0.0056444 | 0.0050087 | 0.0068018 | 0.0045217 | 0.0053172 | 0.013625
19 | 21 | 2030 | Summer | P, [MW] | Expected | - | 0.013902 | 0.019432 | 0.016279 | 0.026508 | 0.026243 | 0.016023 | 0.011789 | 0.002387 | 0.0037693 | 0.030611 | 0.069099 | 0.10693 | 0.13504 | 0.13589 | 0.12683 | 0.083628 | 0.03823 | 0.0090364 | 0.005892 | 0.016437 | 0.036081 | 0.019129 | 0.031773 | 0.029078
29 | 30 | 2030 | Summer | P, [MW] | Expected | - | 0.035853 | 0.04187 | 0.0394 | 0.054949 | 0.051938 | 0.043198 | 0.042941 | 0.023474 | 0.0055551 | 0.0045512 | 0.017659 | 0.034602 | 0.046471 | 0.050628 | 0.04852 | 0.027494 | 0.0084566 | 0.0055902 | 0.02838 | 0.049873 | 0.080676 | 0.051777 | 0.067847 | 0.058523
1 | 5 | 2040 | Winter | P, [MW] | 0 | 0 | 0.0094598 | 0.022864 | 0.045443 | 0.1168 | 0.4231 | 0.043875 | 0.15446 | 0.25582 | 0.17032 | 0.083453 | 0.082537 | 0.08092 | 0.090522 | 0.08369 | 0.095153 | 0.06468 | 0.053602 | 0.071964 | 0.053129 | 0.070512 | 0.040216 | 0.00019115 | 0.003619 | 0.21239
1 | 19 | 2040 | Winter | P, [MW] | 0 | 0 | 0.23127 | 0.041445 | 0.020139 | 0.059822 | 0.39141 | 0.23601 | 0.35739 | 0.35849 | 0.35916 | 0.35792 | 0.35673 | 0.3544 | 0.35432 | 0.35493 | 0.35884 | 0.35643 | 0.35593 | 0.35466 | 0.28239 | 0.24015 | 0.24526 | 0.02621 | 0.027315 | 0.20165
1 | 29 | 2040 | Winter | P, [MW] | 0 | 0 | 0.020992 | 0.030461 | 0.03583 | 0.027357 | 0.035509 | 0.032032 | 0.0065695 | 0.027871 | 0.03412 | 0.032038 | 0.021688 | 0.016296 | 0.016134 | 0.019084 | 0.024184 | 0.039724 | 0.028634 | 0.033323 | 0.014712 | 0.0073865 | 0.0064218 | 0.005607 | 0.0055726 | 0.021368
1 | 36 | 2040 | Winter | P, [MW] | 0 | 0 | 0.034201 | 0.039544 | 0.059063 | 0.077896 | 0.052312 | 0.039173 | 0.039716 | 0.060307 | 0.049005 | 0.030935 | 0.033452 | 0.030304 | 0.040643 | 0.047735 | 0.1609 | 0.053417 | 0.037139 | 0.036613 | 0.052934 | 0.033631 | 0.03095 | 0.070338 | 0.063086 | 0.047341
1 | 55 | 2040 | Winter | P, [MW] | 0 | 0 | 0.015236 | 0.053273 | 0.084557 | 0.23489 | 0.79807 | 0.037293 | 0.006672 | 0.0089983 | 0.01164 | 0.013358 | 0.018154 | 0.015911 | 0.024087 | 0.030164 | 0.078554 | 0.035047 | 0.021004 | 0.01146 | 0.0070118 | 0.01095 | 0.0075794 | 0.06694 | 0.08949 | 0.54022
3 | 9 | 2040 | Winter | P, [MW] | 0 | 0 | 0.0002889 | 0.011471 | 0.013627 | 0.029397 | 0.11188 | 0.012773 | 0.015425 | 0.055901 | 0.076261 | 0.058372 | 0.033074 | 0.039481 | 0.031794 | 0.020904 | 0.04196 | 0.02778 | 0.028664 | 0.046128 | 0.063955 | 0.021189 | 0.026886 | 0.12969 | 0.068613 | 0.12659
3 | 34 | 2040 | Winter | P, [MW] | 0 | 0 | 0.097225 | 0.04784 | 0.03374 | 0.028074 | 0.010671 | 0.041528 | 0.099092 | 0.058497 | 0.065409 | 0.079141 | 0.088928 | 0.10441 | 0.098427 | 0.10082 | 0.21611 | 0.095664 | 0.06888 | 0.060604 | 0.046557 | 0.032763 | 0.023796 | 0.012831 | 0.025208 | 0.012988
4 | 15 | 2040 | Winter | P, [MW] | 0 | 0 | 0.061884 | 0.05187 | 0.050425 | 0.052972 | 0.062149 | 0.060252 | 0.090592 | 0.14251 | 0.18013 | 0.19408 | 0.18667 | 0.18012 | 0.17287 | 0.1631 | 0.17991 | 0.14689 | 0.14421 | 0.19348 | 0.20207 | 0.16585 | 0.1525 | 0.17698 | 0.13223 | 0.10657
4 | 103 | 2040 | Winter | P, [MW] | 0 | 0 | 0.0023033 | 0.0019888 | 0.0018909 | 0.0020312 | 0.0022787 | 0.0018208 | 0.00050977 | 0.00038884 | 0.0021018 | 0.0025395 | 0.0013556 | 0.0010426 | 0.00069613 | 0.00060754 | 0.0013681 | 1.4596e-06 | 6.2413e-05 | 0.00010494 | 0.00015589 | 0.00028023 | 0.00032997 | 0.0002522 | 0.00016212 | 0.00032041
5 | 42 | 2040 | Winter | P, [MW] | 0 | 0 | 0.018103 | 0.03284 | 0.053163 | 0.17852 | 0.70264 | 0.092934 | 0.032488 | 0.022936 | 0.0087805 | 0.0091556 | 0.01497 | 0.01529 | 0.021632 | 0.028477 | 0.036534 | 0.032778 | 0.023633 | 0.013593 | 0.0077314 | 0.018336 | 0.0078867 | 0.067865 | 0.097794 | 0.53747
5 | 68 | 2040 | Winter | P, [MW] | 0 | 0 | 0.0023792 | 0.002199 | 0.0019707 | 0.0024243 | 0.0023002 | 0.0023279 | 0.0029001 | 0.0032762 | 0.0030534 | 0.0035509 | 0.00363 | 0.0034847 | 0.0034403 | 0.0033769 | 0.0035694 | 0.0029197 | 0.0029297 | 0.0031084 | 0.0025651 | 0.0028559 | 0.0024835 | 0.002461 | 0.0024087 | 0.0024336
7 | 9 | 2040 | Winter | P, [MW] | 0 | 0 | 0.07032 | 0.070837 | 0.070325 | 0.07065 | 0.071786 | 0.070238 | 0.069565 | 0.068912 | 0.023079 | 0.03522 | 0.055624 | 0.065327 | 0.026518 | 0.038083 | 0.069927 | 0.047535 | 0.028996 | 0.035753 | 0.06003 | 0.010312 | 0.010335 | 0.070083 | 0.07063 | 0.07186
8 | 14 | 2040 | Winter | P, [MW] | 0 | 0 | 0.031178 | 0.031749 | 0.031744 | 0.031996 | 0.030989 | 0.031577 | 0.030482 | 0.029776 | 0.029547 | 0.02938 | 0.029985 | 0.030294 | 0.030114 | 0.030213 | 0.029133 | 0.030094 | 0.030314 | 0.02941 | 0.029634 | 0.030244 | 0.030358 | 0.029631 | 0.030066 | 0.029374
9 | 10 | 2040 | Winter | P, [MW] | 0 | 0 | 0.14723 | 0.24734 | 0.26295 | 0.46072 | 1.2414 | 0.18714 | 0.073115 | 0.075853 | 0.046631 | 0.033899 | 0.033852 | 0.017265 | 0.032463 | 0.018744 | 0.047453 | 0.042429 | 0.043098 | 0.045069 | 0.079941 | 0.10542 | 0.099769 | 0.070776 | 0.17257 | 0.85586
9 | 16 | 2040 | Winter | P, [MW] | 0 | 0 | 0.031512 | 0.058641 | 0.063687 | 0.080088 | 0.16043 | 0.078042 | 0.1124 | 0.19658 | 0.21644 | 0.17583 | 0.1504 | 0.14995 | 0.12753 | 0.11829 | 0.24337 | 0.14408 | 0.13248 | 0.1665 | 0.17794 | 0.073834 | 0.076011 | 0.20534 | 0.15106 | 0.17843
10 | 15 | 2040 | Winter | P, [MW] | 0 | 0 | 0.30886 | 0.54342 | 0.58822 | 0.85177 | 1.6543 | 0.45741 | 0.39247 | 0.26222 | 0.12397 | 0.14533 | 0.15013 | 0.14744 | 0.12612 | 0.11924 | 0.178 | 0.092276 | 0.09284 | 0.16202 | 0.34123 | 0.28122 | 0.30354 | 0.63467 | 0.73707 | 1.5377
11 | 13 | 2040 | Winter | P, [MW] | 0 | 0 | 1.3306 | 1.4495 | 1.4508 | 1.4981 | 1.5611 | 1.4292 | 1.1021 | 0.88093 | 0.78969 | 0.70852 | 0.64191 | 0.65009 | 0.62716 | 0.67114 | 0.69648 | 0.79408 | 0.82136 | 0.61981 | 0.60331 | 0.58787 | 0.69168 | 0.83723 | 0.94836 | 1.0885
12 | 72 | 2040 | Winter | P, [MW] | 0 | 0 | 0.031697 | 0.010521 | 0.006875 | 0.013249 | 0.028559 | 0.0096077 | 0.031258 | 0.046479 | 0.062088 | 0.05459 | 0.090167 | 0.10239 | 0.091805 | 0.10884 | 0.066162 | 0.099997 | 0.10059 | 0.090642 | 0.075448 | 0.10005 | 0.099641 | 0.039203 | 0.026382 | 0.00132
15 | 18 | 2040 | Winter | P, [MW] | 0 | 0 | 0.01427 | 0.013014 | 0.013505 | 0.014768 | 0.017771 | 0.015309 | 0.022318 | 0.0387 | 0.051285 | 0.055413 | 0.052702 | 0.050357 | 0.047974 | 0.044882 | 0.051323 | 0.03902 | 0.03804 | 0.052042 | 0.054219 | 0.042041 | 0.038435 | 0.04746 | 0.033783 | 0.027933
15 | 26 | 2040 | Winter | P, [MW] | 0 | 0 | 0.072688 | 0.11174 | 0.1215 | 0.16983 | 0.30472 | 0.10024 | 0.10806 | 0.12234 | 0.15058 | 0.15809 | 0.14607 | 0.14332 | 0.13205 | 0.12367 | 0.26561 | 0.13466 | 0.11241 | 0.14904 | 0.16476 | 0.074687 | 0.082165 | 0.23669 | 0.23446 | 0.35274
16 | 17 | 2040 | Winter | P, [MW] | 0 | 0 | 0.020922 | 0.0079792 | 0.0060013 | 0.0036178 | 0.0014353 | 0.0098653 | 0.024973 | 0.015822 | 0.016412 | 0.016811 | 0.024326 | 0.024217 | 0.023126 | 0.027839 | 0.030778 | 0.021436 | 0.016458 | 0.013562 | 0.0095127 | 0.012336 | 0.009265 | 0.00091182 | 0.0024997 | 0.00096568
17 | 34 | 2040 | Winter | P, [MW] | 0 | 0 | 0.12917 | 0.074885 | 0.056229 | 0.042076 | 0.0099128 | 0.08119 | 0.15109 | 0.11002 | 0.11069 | 0.11799 | 0.1335 | 0.13749 | 0.12824 | 0.14084 | 0.34614 | 0.15244 | 0.11621 | 0.10975 | 0.086118 | 0.045328 | 0.034009 | 0.028354 | 0.051134 | 0.0202
18 | 103 | 2040 | Winter | P, [MW] | 0 | 0 | 0.012432 | 0.011079 | 0.011458 | 0.012602 | 0.015353 | 0.013318 | 0.019556 | 0.035197 | 0.04737 | 0.050822 | 0.046865 | 0.04513 | 0.042285 | 0.039462 | 0.04536 | 0.033789 | 0.032642 | 0.045799 | 0.047976 | 0.03692 | 0.033455 | 0.043354 | 0.030853 | 0.025543
26 | 55 | 2040 | Winter | P, [MW] | 0 | 0 | 0.015973 | 0.13507 | 0.18448 | 0.39938 | 1.1319 | 0.094461 | 0.030471 | 0.012294 | 0.0096035 | 0.006973 | 0.0048279 | 0.0035336 | 0.0044596 | 0.0065393 | 0.035772 | 0.0096475 | 0.0091133 | 0.010216 | 0.011986 | 0.015487 | 0.0066818 | 0.17826 | 0.24271 | 0.90089
26 | 103 | 2040 | Winter | P, [MW] | 0 | 0 | 0.016385 | 0.041124 | 0.045161 | 0.072131 | 0.1554 | 0.028814 | 0.019281 | 0.0088457 | 0.0085194 | 0.007835 | 0.0071013 | 0.007501 | 0.0064936 | 0.006151 | 0.049523 | 0.013426 | 0.0082371 | 0.0083178 | 0.010434 | 0.001175 | 0.0017159 | 0.040783 | 0.061004 | 0.14582
29 | 34 | 2040 | Winter | P, [MW] | 0 | 0 | 0.040074 | 0.026675 | 0.039222 | 0.05558 | 0.06194 | 0.022628 | 0.062509 | 0.033695 | 0.03726 | 0.030275 | 0.039279 | 0.033621 | 0.038952 | 0.044854 | 0.046938 | 0.033994 | 0.043339 | 0.034402 | 0.0225 | 0.051372 | 0.023778 | 0.037562 | 0.032173 | 0.05788
34 | 35 | 2040 | Winter | P, [MW] | 0 | 0 | 0.012715 | 0.0077562 | 0.0076898 | 0.0040964 | 0.030682 | 0.0073558 | 0.0035306 | 0.00094274 | 0.0027204 | 0.0071979 | 0.045762 | 0.073445 | 0.10865 | 0.12113 | 0.20124 | 0.043256 | 0.017659 | 0.0015994 | 0.0011029 | 0.0021754 | 0.013447 | 0.0062484 | 0.00027426 | 0.008826
35 | 36 | 2040 | Winter | P, [MW] | 0 | 0 | 0.031004 | 0.071183 | 0.066501 | 0.055902 | 0.11843 | 0.081792 | 0.078609 | 0.029836 | 0.0043543 | 0.0020747 | 0.0068735 | 0.010123 | 0.012483 | 0.013862 | 0.0018377 | 0.015679 | 0.0054526 | 0.0014124 | 0.01989 | 0.0047004 | 0.018679 | 0.050942 | 0.059624 | 0.091832
42 | 72 | 2040 | Winter | P, [MW] | 0 | 0 | 0.13989 | 0.32549 | 0.36768 | 0.60162 | 1.341 | 0.47411 | 0.45615 | 0.43116 | 0.36176 | 0.28571 | 0.23443 | 0.23889 | 0.21958 | 0.17991 | 0.5676 | 0.20429 | 0.16428 | 0.27415 | 0.2977 | 0.092766 | 0.11791 | 0.63033 | 0.71929 | 1.3568
72 | 103 | 2040 | Winter | P, [MW] | 0 | 0 | 0.017006 | 0.017849 | 0.015935 | 0.013385 | 0.030659 | 0.012818 | 0.003851 | 0.0036295 | 0.006404 | 0.01282 | 0.0079719 | 0.0057326 | 0.00689 | 0.0037278 | 0.017411 | 0.0037279 | 0.0015829 | 0.0056445 | 0.0099898 | 0.0036598 | 0.001728 | 0.0088966 | 0.010898 | 0.025828
1 | 2 | 2040 | Winter | P, [MW] | 0 | 0 | 0.020072 | 0.057494 | 0.050503 | 0.13142 | 0.14461 | 0.056698 | 0.077383 | 0.09031 | 0.10516 | 0.10823 | 0.10189 | 0.10201 | 0.10255 | 0.1002 | 0.14461 | 0.14461 | 0.11784 | 0.11271 | 0.11127 | 0.0079202 | 0.030909 | 0.094605 | 0.08957 | 0.14461
8 | 72 | 2040 | Winter | P, [MW] | 0 | 0 | 0.741 | 0.741 | 0.741 | 0.741 | 0.741 | 0.741 | 0.741 | 0.741 | 0.741 | 0.741 | 0.741 | 0.741 | 0.741 | 0.741 | 0.741 | 0.741 | 0.741 | 0.741 | 0.741 | 0.741 | 0.741 | 0.741 | 0.741 | 0.741
11 | 12 | 2040 | Winter | P, [MW] | 0 | 0 | 0.97214 | 0.98589 | 0.9804 | 0.99639 | 1.0157 | 0.98843 | 0.97651 | 0.9909 | 1.0015 | 0.97305 | 0.97327 | 0.98801 | 0.95347 | 0.95303 | 0.96569 | 0.96318 | 0.97338 | 1.002 | 1.0019 | 0.94993 | 0.98237 | 1.0505 | 1.0082 | 0.99743
13 | 14 | 2040 | Winter | P, [MW] | 0 | 0 | 0.054266 | 0.061705 | 0.063105 | 0.068709 | 0.061452 | 0.060381 | 0.052295 | 0.048826 | 0.047587 | 0.046002 | 0.050283 | 0.053759 | 0.05125 | 0.050148 | 0.043088 | 0.048175 | 0.050409 | 0.048353 | 0.051291 | 0.052734 | 0.053961 | 0.052329 | 0.052668 | 0.048777
13 | 15 | 2040 | Winter | P, [MW] | 0 | 0 | 0.30683 | 0.31429 | 0.31522 | 0.32959 | 0.37288 | 0.31547 | 0.32828 | 0.34413 | 0.34829 | 0.35572 | 0.35269 | 0.35187 | 0.34496 | 0.33196 | 0.36096 | 0.32709 | 0.32413 | 0.35649 | 0.3753 | 0.34459 | 0.3429 | 0.39183 | 0.37592 | 0.40351
19 | 20 | 2040 | Winter | P, [MW] | 0 | 0 | 0.10189 | 0.013575 | 0.016862 | 0.02234 | 0.10704 | 0.13589 | 0.13589 | 0.13589 | 0.13589 | 0.13589 | 0.13589 | 0.13589 | 0.13589 | 0.13589 | 0.13589 | 0.13589 | 0.13589 | 0.13589 | 0.13589 | 0.13589 | 0.13589 | 0.010641 | 0.0066455 | 0.030701
19 | 21 | 2040 | Winter | P, [MW] | 0 | 0 | 0.075328 | 0.007257 | 0.030886 | 0.13589 | 0.13589 | 0.049679 | 0.13589 | 0.13589 | 0.13589 | 0.13589 | 0.13589 | 0.13589 | 0.13589 | 0.13589 | 0.13589 | 0.13589 | 0.13589 | 0.13589 | 0.083798 | 0.057133 | 0.058444 | 0.0037067 | 0.0045824 | 0.085845
29 | 30 | 2040 | Winter | P, [MW] | 0 | 0 | 0.0077453 | 0.062935 | 0.1243 | 0.1243 | 0.1243 | 0.06182 | 0.12429 | 0.1243 | 0.1243 | 0.1243 | 0.1243 | 0.1243 | 0.1243 | 0.1243 | 0.1243 | 0.1243 | 0.1243 | 0.1243 | 0.03735 | 0.06741 | 0.0050842 | 0.014889 | 0.015763 | 0.10787
1 | 5 | 2040 | Winter | P, [MW] | Expected | - | 0.0094598 | 0.022864 | 0.045443 | 0.1168 | 0.4231 | 0.043875 | 0.15446 | 0.25582 | 0.17032 | 0.083453 | 0.082537 | 0.08092 | 0.090522 | 0.08369 | 0.095153 | 0.06468 | 0.053602 | 0.071964 | 0.053129 | 0.070512 | 0.040216 | 0.00019115 | 0.003619 | 0.21239
1 | 19 | 2040 | Winter | P, [MW] | Expected | - | 0.23127 | 0.041445 | 0.020139 | 0.059822 | 0.39141 | 0.23601 | 0.35739 | 0.35849 | 0.35916 | 0.35792 | 0.35673 | 0.3544 | 0.35432 | 0.35493 | 0.35884 | 0.35643 | 0.35593 | 0.35466 | 0.28239 | 0.24015 | 0.24526 | 0.02621 | 0.027315 | 0.20165
1 | 29 | 2040 | Winter | P, [MW] | Expected | - | 0.020992 | 0.030461 | 0.03583 | 0.027357 | 0.035509 | 0.032032 | 0.0065695 | 0.027871 | 0.03412 | 0.032038 | 0.021688 | 0.016296 | 0.016134 | 0.019084 | 0.024184 | 0.039724 | 0.028634 | 0.033323 | 0.014712 | 0.0073865 | 0.0064218 | 0.005607 | 0.0055726 | 0.021368
1 | 36 | 2040 | Winter | P, [MW] | Expected | - | 0.034201 | 0.039544 | 0.059063 | 0.077896 | 0.052312 | 0.039173 | 0.039716 | 0.060307 | 0.049005 | 0.030935 | 0.033452 | 0.030304 | 0.040643 | 0.047735 | 0.1609 | 0.053417 | 0.037139 | 0.036613 | 0.052934 | 0.033631 | 0.03095 | 0.070338 | 0.063086 | 0.047341
1 | 55 | 2040 | Winter | P, [MW] | Expected | - | 0.015236 | 0.053273 | 0.084557 | 0.23489 | 0.79807 | 0.037293 | 0.006672 | 0.0089983 | 0.01164 | 0.013358 | 0.018154 | 0.015911 | 0.024087 | 0.030164 | 0.078554 | 0.035047 | 0.021004 | 0.01146 | 0.0070118 | 0.01095 | 0.0075794 | 0.06694 | 0.08949 | 0.54022
3 | 9 | 2040 | Winter | P, [MW] | Expected | - | 0.0002889 | 0.011471 | 0.013627 | 0.029397 | 0.11188 | 0.012773 | 0.015425 | 0.055901 | 0.076261 | 0.058372 | 0.033074 | 0.039481 | 0.031794 | 0.020904 | 0.04196 | 0.02778 | 0.028664 | 0.046128 | 0.063955 | 0.021189 | 0.026886 | 0.12969 | 0.068613 | 0.12659
3 | 34 | 2040 | Winter | P, [MW] | Expected | - | 0.097225 | 0.04784 | 0.03374 | 0.028074 | 0.010671 | 0.041528 | 0.099092 | 0.058497 | 0.065409 | 0.079141 | 0.088928 | 0.10441 | 0.098427 | 0.10082 | 0.21611 | 0.095664 | 0.06888 | 0.060604 | 0.046557 | 0.032763 | 0.023796 | 0.012831 | 0.025208 | 0.012988
4 | 15 | 2040 | Winter | P, [MW] | Expected | - | 0.061884 | 0.05187 | 0.050425 | 0.052972 | 0.062149 | 0.060252 | 0.090592 | 0.14251 | 0.18013 | 0.19408 | 0.18667 | 0.18012 | 0.17287 | 0.1631 | 0.17991 | 0.14689 | 0.14421 | 0.19348 | 0.20207 | 0.16585 | 0.1525 | 0.17698 | 0.13223 | 0.10657
4 | 103 | 2040 | Winter | P, [MW] | Expected | - | 0.0023033 | 0.0019888 | 0.0018909 | 0.0020312 | 0.0022787 | 0.0018208 | 0.00050977 | 0.00038884 | 0.0021018 | 0.0025395 | 0.0013556 | 0.0010426 | 0.00069613 | 0.00060754 | 0.0013681 | 1.4596e-06 | 6.2413e-05 | 0.00010494 | 0.00015589 | 0.00028023 | 0.00032997 | 0.0002522 | 0.00016212 | 0.00032041
5 | 42 | 2040 | Winter | P, [MW] | Expected | - | 0.018103 | 0.03284 | 0.053163 | 0.17852 | 0.70264 | 0.092934 | 0.032488 | 0.022936 | 0.0087805 | 0.0091556 | 0.01497 | 0.01529 | 0.021632 | 0.028477 | 0.036534 | 0.032778 | 0.023633 | 0.013593 | 0.0077314 | 0.018336 | 0.0078867 | 0.067865 | 0.097794 | 0.53747
5 | 68 | 2040 | Winter | P, [MW] | Expected | - | 0.0023792 | 0.002199 | 0.0019707 | 0.0024243 | 0.0023002 | 0.0023279 | 0.0029001 | 0.0032762 | 0.0030534 | 0.0035509 | 0.00363 | 0.0034847 | 0.0034403 | 0.0033769 | 0.0035694 | 0.0029197 | 0.0029297 | 0.0031084 | 0.0025651 | 0.0028559 | 0.0024835 | 0.002461 | 0.0024087 | 0.0024336
7 | 9 | 2040 | Winter | P, [MW] | Expected | - | 0.07032 | 0.070837 | 0.070325 | 0.07065 | 0.071786 | 0.070238 | 0.069565 | 0.068912 | 0.023079 | 0.03522 | 0.055624 | 0.065327 | 0.026518 | 0.038083 | 0.069927 | 0.047535 | 0.028996 | 0.035753 | 0.06003 | 0.010312 | 0.010335 | 0.070083 | 0.07063 | 0.07186
8 | 14 | 2040 | Winter | P, [MW] | Expected | - | 0.031178 | 0.031749 | 0.031744 | 0.031996 | 0.030989 | 0.031577 | 0.030482 | 0.029776 | 0.029547 | 0.02938 | 0.029985 | 0.030294 | 0.030114 | 0.030213 | 0.029133 | 0.030094 | 0.030314 | 0.02941 | 0.029634 | 0.030244 | 0.030358 | 0.029631 | 0.030066 | 0.029374
9 | 10 | 2040 | Winter | P, [MW] | Expected | - | 0.14723 | 0.24734 | 0.26295 | 0.46072 | 1.2414 | 0.18714 | 0.073115 | 0.075853 | 0.046631 | 0.033899 | 0.033852 | 0.017265 | 0.032463 | 0.018744 | 0.047453 | 0.042429 | 0.043098 | 0.045069 | 0.079941 | 0.10542 | 0.099769 | 0.070776 | 0.17257 | 0.85586
9 | 16 | 2040 | Winter | P, [MW] | Expected | - | 0.031512 | 0.058641 | 0.063687 | 0.080088 | 0.16043 | 0.078042 | 0.1124 | 0.19658 | 0.21644 | 0.17583 | 0.1504 | 0.14995 | 0.12753 | 0.11829 | 0.24337 | 0.14408 | 0.13248 | 0.1665 | 0.17794 | 0.073834 | 0.076011 | 0.20534 | 0.15106 | 0.17843
10 | 15 | 2040 | Winter | P, [MW] | Expected | - | 0.30886 | 0.54342 | 0.58822 | 0.85177 | 1.6543 | 0.45741 | 0.39247 | 0.26222 | 0.12397 | 0.14533 | 0.15013 | 0.14744 | 0.12612 | 0.11924 | 0.178 | 0.092276 | 0.09284 | 0.16202 | 0.34123 | 0.28122 | 0.30354 | 0.63467 | 0.73707 | 1.5377
11 | 13 | 2040 | Winter | P, [MW] | Expected | - | 1.3306 | 1.4495 | 1.4508 | 1.4981 | 1.5611 | 1.4292 | 1.1021 | 0.88093 | 0.78969 | 0.70852 | 0.64191 | 0.65009 | 0.62716 | 0.67114 | 0.69648 | 0.79408 | 0.82136 | 0.61981 | 0.60331 | 0.58787 | 0.69168 | 0.83723 | 0.94836 | 1.0885
12 | 72 | 2040 | Winter | P, [MW] | Expected | - | 0.031697 | 0.010521 | 0.006875 | 0.013249 | 0.028559 | 0.0096077 | 0.031258 | 0.046479 | 0.062088 | 0.05459 | 0.090167 | 0.10239 | 0.091805 | 0.10884 | 0.066162 | 0.099997 | 0.10059 | 0.090642 | 0.075448 | 0.10005 | 0.099641 | 0.039203 | 0.026382 | 0.00132
15 | 18 | 2040 | Winter | P, [MW] | Expected | - | 0.01427 | 0.013014 | 0.013505 | 0.014768 | 0.017771 | 0.015309 | 0.022318 | 0.0387 | 0.051285 | 0.055413 | 0.052702 | 0.050357 | 0.047974 | 0.044882 | 0.051323 | 0.03902 | 0.03804 | 0.052042 | 0.054219 | 0.042041 | 0.038435 | 0.04746 | 0.033783 | 0.027933
15 | 26 | 2040 | Winter | P, [MW] | Expected | - | 0.072688 | 0.11174 | 0.1215 | 0.16983 | 0.30472 | 0.10024 | 0.10806 | 0.12234 | 0.15058 | 0.15809 | 0.14607 | 0.14332 | 0.13205 | 0.12367 | 0.26561 | 0.13466 | 0.11241 | 0.14904 | 0.16476 | 0.074687 | 0.082165 | 0.23669 | 0.23446 | 0.35274
16 | 17 | 2040 | Winter | P, [MW] | Expected | - | 0.020922 | 0.0079792 | 0.0060013 | 0.0036178 | 0.0014353 | 0.0098653 | 0.024973 | 0.015822 | 0.016412 | 0.016811 | 0.024326 | 0.024217 | 0.023126 | 0.027839 | 0.030778 | 0.021436 | 0.016458 | 0.013562 | 0.0095127 | 0.012336 | 0.009265 | 0.00091182 | 0.0024997 | 0.00096568
17 | 34 | 2040 | Winter | P, [MW] | Expected | - | 0.12917 | 0.074885 | 0.056229 | 0.042076 | 0.0099128 | 0.08119 | 0.15109 | 0.11002 | 0.11069 | 0.11799 | 0.1335 | 0.13749 | 0.12824 | 0.14084 | 0.34614 | 0.15244 | 0.11621 | 0.10975 | 0.086118 | 0.045328 | 0.034009 | 0.028354 | 0.051134 | 0.0202
18 | 103 | 2040 | Winter | P, [MW] | Expected | - | 0.012432 | 0.011079 | 0.011458 | 0.012602 | 0.015353 | 0.013318 | 0.019556 | 0.035197 | 0.04737 | 0.050822 | 0.046865 | 0.04513 | 0.042285 | 0.039462 | 0.04536 | 0.033789 | 0.032642 | 0.045799 | 0.047976 | 0.03692 | 0.033455 | 0.043354 | 0.030853 | 0.025543
26 | 55 | 2040 | Winter | P, [MW] | Expected | - | 0.015973 | 0.13507 | 0.18448 | 0.39938 | 1.1319 | 0.094461 | 0.030471 | 0.012294 | 0.0096035 | 0.006973 | 0.0048279 | 0.0035336 | 0.0044596 | 0.0065393 | 0.035772 | 0.0096475 | 0.0091133 | 0.010216 | 0.011986 | 0.015487 | 0.0066818 | 0.17826 | 0.24271 | 0.90089
26 | 103 | 2040 | Winter | P, [MW] | Expected | - | 0.016385 | 0.041124 | 0.045161 | 0.072131 | 0.1554 | 0.028814 | 0.019281 | 0.0088457 | 0.0085194 | 0.007835 | 0.0071013 | 0.007501 | 0.0064936 | 0.006151 | 0.049523 | 0.013426 | 0.0082371 | 0.0083178 | 0.010434 | 0.001175 | 0.0017159 | 0.040783 | 0.061004 | 0.14582
29 | 34 | 2040 | Winter | P, [MW] | Expected | - | 0.040074 | 0.026675 | 0.039222 | 0.05558 | 0.06194 | 0.022628 | 0.062509 | 0.033695 | 0.03726 | 0.030275 | 0.039279 | 0.033621 | 0.038952 | 0.044854 | 0.046938 | 0.033994 | 0.043339 | 0.034402 | 0.0225 | 0.051372 | 0.023778 | 0.037562 | 0.032173 | 0.05788
34 | 35 | 2040 | Winter | P, [MW] | Expected | - | 0.012715 | 0.0077562 | 0.0076898 | 0.0040964 | 0.030682 | 0.0073558 | 0.0035306 | 0.00094274 | 0.0027204 | 0.0071979 | 0.045762 | 0.073445 | 0.10865 | 0.12113 | 0.20124 | 0.043256 | 0.017659 | 0.0015994 | 0.0011029 | 0.0021754 | 0.013447 | 0.0062484 | 0.00027426 | 0.008826
35 | 36 | 2040 | Winter | P, [MW] | Expected | - | 0.031004 | 0.071183 | 0.066501 | 0.055902 | 0.11843 | 0.081792 | 0.078609 | 0.029836 | 0.0043543 | 0.0020747 | 0.0068735 | 0.010123 | 0.012483 | 0.013862 | 0.0018377 | 0.015679 | 0.0054526 | 0.0014124 | 0.01989 | 0.0047004 | 0.018679 | 0.050942 | 0.059624 | 0.091832
42 | 72 | 2040 | Winter | P, [MW] | Expected | - | 0.13989 | 0.32549 | 0.36768 | 0.60162 | 1.341 | 0.47411 | 0.45615 | 0.43116 | 0.36176 | 0.28571 | 0.23443 | 0.23889 | 0.21958 | 0.17991 | 0.5676 | 0.20429 | 0.16428 | 0.27415 | 0.2977 | 0.092766 | 0.11791 | 0.63033 | 0.71929 | 1.3568
72 | 103 | 2040 | Winter | P, [MW] | Expected | - | 0.017006 | 0.017849 | 0.015935 | 0.013385 | 0.030659 | 0.012818 | 0.003851 | 0.0036295 | 0.006404 | 0.01282 | 0.0079719 | 0.0057326 | 0.00689 | 0.0037278 | 0.017411 | 0.0037279 | 0.0015829 | 0.0056445 | 0.0099898 | 0.0036598 | 0.001728 | 0.0088966 | 0.010898 | 0.025828
1 | 2 | 2040 | Winter | P, [MW] | Expected | - | 0.020072 | 0.057494 | 0.050503 | 0.13142 | 0.14461 | 0.056698 | 0.077383 | 0.09031 | 0.10516 | 0.10823 | 0.10189 | 0.10201 | 0.10255 | 0.1002 | 0.14461 | 0.14461 | 0.11784 | 0.11271 | 0.11127 | 0.0079202 | 0.030909 | 0.094605 | 0.08957 | 0.14461
8 | 72 | 2040 | Winter | P, [MW] | Expected | - | 0.741 | 0.741 | 0.741 | 0.741 | 0.741 | 0.741 | 0.741 | 0.741 | 0.741 | 0.741 | 0.741 | 0.741 | 0.741 | 0.741 | 0.741 | 0.741 | 0.741 | 0.741 | 0.741 | 0.741 | 0.741 | 0.741 | 0.741 | 0.741
11 | 12 | 2040 | Winter | P, [MW] | Expected | - | 0.97214 | 0.98589 | 0.9804 | 0.99639 | 1.0157 | 0.98843 | 0.97651 | 0.9909 | 1.0015 | 0.97305 | 0.97327 | 0.98801 | 0.95347 | 0.95303 | 0.96569 | 0.96318 | 0.97338 | 1.002 | 1.0019 | 0.94993 | 0.98237 | 1.0505 | 1.0082 | 0.99743
13 | 14 | 2040 | Winter | P, [MW] | Expected | - | 0.054266 | 0.061705 | 0.063105 | 0.068709 | 0.061452 | 0.060381 | 0.052295 | 0.048826 | 0.047587 | 0.046002 | 0.050283 | 0.053759 | 0.05125 | 0.050148 | 0.043088 | 0.048175 | 0.050409 | 0.048353 | 0.051291 | 0.052734 | 0.053961 | 0.052329 | 0.052668 | 0.048777
13 | 15 | 2040 | Winter | P, [MW] | Expected | - | 0.30683 | 0.31429 | 0.31522 | 0.32959 | 0.37288 | 0.31547 | 0.32828 | 0.34413 | 0.34829 | 0.35572 | 0.35269 | 0.35187 | 0.34496 | 0.33196 | 0.36096 | 0.32709 | 0.32413 | 0.35649 | 0.3753 | 0.34459 | 0.3429 | 0.39183 | 0.37592 | 0.40351
19 | 20 | 2040 | Winter | P, [MW] | Expected | - | 0.10189 | 0.013575 | 0.016862 | 0.02234 | 0.10704 | 0.13589 | 0.13589 | 0.13589 | 0.13589 | 0.13589 | 0.13589 | 0.13589 | 0.13589 | 0.13589 | 0.13589 | 0.13589 | 0.13589 | 0.13589 | 0.13589 | 0.13589 | 0.13589 | 0.010641 | 0.0066455 | 0.030701
19 | 21 | 2040 | Winter | P, [MW] | Expected | - | 0.075328 | 0.007257 | 0.030886 | 0.13589 | 0.13589 | 0.049679 | 0.13589 | 0.13589 | 0.13589 | 0.13589 | 0.13589 | 0.13589 | 0.13589 | 0.13589 | 0.13589 | 0.13589 | 0.13589 | 0.13589 | 0.083798 | 0.057133 | 0.058444 | 0.0037067 | 0.0045824 | 0.085845
29 | 30 | 2040 | Winter | P, [MW] | Expected | - | 0.0077453 | 0.062935 | 0.1243 | 0.1243 | 0.1243 | 0.06182 | 0.12429 | 0.1243 | 0.1243 | 0.1243 | 0.1243 | 0.1243 | 0.1243 | 0.1243 | 0.1243 | 0.1243 | 0.1243 | 0.1243 | 0.03735 | 0.06741 | 0.0050842 | 0.014889 | 0.015763 | 0.10787
1 | 5 | 2040 | Summer | P, [MW] | 0 | 0 | 0.022466 | 0.020728 | 0.019529 | 0.047563 | 0.043887 | 0.034847 | 0.02662 | 0.020069 | 0.034481 | 0.047497 | 0.056745 | 0.084522 | 0.10484 | 0.14211 | 0.12032 | 0.090666 | 0.072269 | 0.058909 | 0.031428 | 0.0067946 | 0.0073266 | 0.020809 | 0.016558 | 0.010286
1 | 19 | 2040 | Summer | P, [MW] | 0 | 0 | 0.21536 | 0.031438 | 0.043483 | 0.046906 | 0.047373 | 0.052826 | 0.17296 | 0.35581 | 0.35655 | 0.35651 | 0.35774 | 0.35723 | 0.35835 | 0.35816 | 0.35951 | 0.35974 | 0.3598 | 0.36161 | 0.34276 | 0.082503 | 0.043341 | 0.060979 | 0.068009 | 0.042259
1 | 29 | 2040 | Summer | P, [MW] | 0 | 0 | 0.012032 | 0.0046346 | 0.0059318 | 0.0012919 | 0.00095747 | 0.00031733 | 0.0084193 | 0.016653 | 0.022566 | 0.01949 | 0.020121 | 0.028378 | 0.030501 | 0.027979 | 0.038009 | 0.036284 | 0.031584 | 0.033521 | 0.021561 | 0.015056 | 0.010056 | 0.012923 | 0.0098368 | 0.0052549
1 | 36 | 2040 | Summer | P, [MW] | 0 | 0 | 0.039055 | 0.067725 | 0.073198 | 0.065158 | 0.066176 | 0.074561 | 0.054031 | 0.04123 | 0.033789 | 0.034435 | 0.04968 | 0.070482 | 0.080197 | 0.086145 | 0.085201 | 0.067623 | 0.052688 | 0.055015 | 0.073111 | 0.08822 | 0.082804 | 0.086409 | 0.079834 | 0.08735
1 | 55 | 2040 | Summer | P, [MW] | 0 | 0 | 0.035806 | 0.018923 | 0.019802 | 0.085619 | 0.097427 | 0.067083 | 0.026269 | 0.019331 | 0.025659 | 0.032101 | 0.037094 | 0.051078 | 0.05669 | 0.09217 | 0.065593 | 0.053672 | 0.036467 | 0.025615 | 0.0099364 | 0.015914 | 0.082166 | 0.0095609 | 0.019929 | 0.049989
3 | 9 | 2040 | Summer | P, [MW] | 0 | 0 | 0.029178 | 0.043357 | 0.035593 | 0.083596 | 0.079144 | 0.096023 | 0.099032 | 0.053832 | 0.050827 | 0.01877 | 0.021428 | 0.032732 | 0.025608 | 0.008337 | 0.023528 | 0.030409 | 0.039615 | 0.04006 | 0.033106 | 0.056461 | 0.12538 | 0.062416 | 0.083691 | 0.10285
3 | 34 | 2040 | Summer | P, [MW] | 0 | 0 | 0.097389 | 0.054284 | 0.048113 | 0.017917 | 0.018403 | 0.018243 | 0.048801 | 0.12076 | 0.13208 | 0.17282 | 0.17106 | 0.179 | 0.19255 | 0.25396 | 0.19231 | 0.15818 | 0.12333 | 0.12715 | 0.1349 | 0.10548 | 0.060865 | 0.097722 | 0.091282 | 0.061354
4 | 15 | 2040 | Summer | P, [MW] | 0 | 0 | 0.10724 | 0.092441 | 0.082648 | 0.086728 | 0.10158 | 0.10584 | 0.093474 | 0.077375 | 0.10176 | 0.13214 | 0.14268 | 0.15886 | 0.17744 | 0.18386 | 0.17869 | 0.1526 | 0.14298 | 0.13033 | 0.11005 | 0.11951 | 0.1394 | 0.139 | 0.14238 | 0.12178
4 | 103 | 2040 | Summer | P, [MW] | 0 | 0 | 0.025555 | 0.025421 | 0.022581 | 0.02635 | 0.032163 | 0.039814 | 0.023015 | 0.0083237 | 0.011576 | 0.018836 | 0.020688 | 0.026157 | 0.032558 | 0.034666 | 0.032155 | 0.024279 | 0.020841 | 0.018671 | 0.010812 | 0.013917 | 0.022666 | 0.019574 | 0.023473 | 0.022828
5 | 42 | 2040 | Summer | P, [MW] | 0 | 0 | 0.15236 | 0.070738 | 0.045328 | 0.017175 | 0.016267 | 0.030871 | 0.06086 | 0.031305 | 0.035993 | 0.038247 | 0.042764 | 0.063017 | 0.069603 | 0.10915 | 0.092734 | 0.08133 | 0.057929 | 0.042136 | 0.011969 | 0.0058812 | 0.041625 | 0.0035525 | 0.0058616 | 0.013152
5 | 68 | 2040 | Summer | P, [MW] | 0 | 0 | 0.0003106 | 0.00031259 | 0.00012396 | 0.00012553 | 0.00012561 | 0.00012578 | 0.00021205 | 0.00031561 | 0.00031738 | 0.0003172 | 0.00031611 | 0.00031637 | 0.00031652 | 0.00031632 | 0.00031669 | 0.00031635 | 0.00031648 | 0.00031727 | 0.00038568 | 0.00060488 | 0.00061209 | 0.00060501 | 0.00052482 | 0.00031281
7 | 9 | 2040 | Summer | P, [MW] | 0 | 0 | 0.070896 | 0.070371 | 0.070036 | 0.070844 | 0.07076 | 0.070913 | 0.057704 | 0.070499 | 0.069968 | 0.069688 | 0.070195 | 0.070395 | 0.054531 | 0.022986 | 0.033914 | 0.04456 | 0.062049 | 0.071404 | 0.071349 | 0.071725 | 0.072429 | 0.071486 | 0.07171 | 0.071782
8 | 14 | 2040 | Summer | P, [MW] | 0 | 0 | 0.029904 | 0.029996 | 0.030484 | 0.030554 | 0.031144 | 0.032151 | 0.030872 | 0.02914 | 0.028938 | 0.028575 | 0.028055 | 0.027788 | 0.027603 | 0.027433 | 0.027657 | 0.027585 | 0.027597 | 0.027965 | 0.028257 | 0.0287 | 0.029198 | 0.028355 | 0.028539 | 0.029947
9 | 10 | 2040 | Summer | P, [MW] | 0 | 0 | 0.16596 | 0.15253 | 0.13113 | 0.21694 | 0.22214 | 0.18433 | 0.1745 | 0.13073 | 0.087078 | 0.073789 | 0.094313 | 0.099207 | 0.096489 | 0.080661 | 0.081015 | 0.091693 | 0.097672 | 0.15578 | 0.14518 | 0.15577 | 0.25148 | 0.13546 | 0.17872 | 0.21292
9 | 16 | 2040 | Summer | P, [MW] | 0 | 0 | 0.034851 | 0.053837 | 0.042164 | 0.080307 | 0.076555 | 0.086363 | 0.10737 | 0.063865 | 0.063171 | 0.042784 | 0.043893 | 0.051244 | 0.043615 | 0.021945 | 0.030712 | 0.037527 | 0.049097 | 0.048392 | 0.044506 | 0.067198 | 0.10971 | 0.073978 | 0.089445 | 0.087033
10 | 15 | 2040 | Summer | P, [MW] | 0 | 0 | 0.16977 | 0.13423 | 0.14854 | 0.29747 | 0.31987 | 0.20907 | 0.13354 | 0.22236 | 0.079088 | 0.084096 | 0.09406 | 0.098678 | 0.094434 | 0.14395 | 0.16208 | 0.14254 | 0.12321 | 0.12948 | 0.30283 | 0.48192 | 0.61834 | 0.42789 | 0.4482 | 0.42229
11 | 13 | 2040 | Summer | P, [MW] | 0 | 0 | 1.6424 | 1.8649 | 1.9032 | 1.9095 | 1.8447 | 1.917 | 1.8248 | 1.271 | 0.99606 | 0.91692 | 0.9479 | 0.93926 | 0.90579 | 0.92468 | 1.0021 | 1.0199 | 1.0369 | 1.0875 | 1.1032 | 1.1067 | 1.2352 | 1.1231 | 1.2569 | 1.3747
12 | 72 | 2040 | Summer | P, [MW] | 0 | 0 | 0.146 | 0.1553 | 0.14054 | 0.21011 | 0.10989 | 0.17654 | 0.1423 | 0.00075024 | 0.0024439 | 0.00064381 | 0.0013526 | 0.0015212 | 0.0082695 | 0.0088702 | 0.0081947 | 0.0039048 | 0.0070853 | 0.0071637 | 0.0047698 | 0.024233 | 0.11184 | 0.0547 | 0.10998 | 0.16357
15 | 18 | 2040 | Summer | P, [MW] | 0 | 0 | 0.04186 | 0.037559 | 0.03366 | 0.036353 | 0.042767 | 0.046232 | 0.037224 | 0.026757 | 0.034781 | 0.046929 | 0.050868 | 0.058889 | 0.066128 | 0.070498 | 0.065828 | 0.055899 | 0.05192 | 0.045232 | 0.037403 | 0.041088 | 0.052305 | 0.051485 | 0.052329 | 0.046578
15 | 26 | 2040 | Summer | P, [MW] | 0 | 0 | 0.090943 | 0.099029 | 0.08783 | 0.14079 | 0.15208 | 0.13193 | 0.097374 | 0.078241 | 0.093375 | 0.10584 | 0.11174 | 0.11724 | 0.1257 | 0.11623 | 0.11935 | 0.1099 | 0.10636 | 0.10496 | 0.10905 | 0.15355 | 0.21757 | 0.1643 | 0.19814 | 0.18969
16 | 17 | 2040 | Summer | P, [MW] | 0 | 0 | 0.0093358 | 0.0034309 | 0.0031967 | 0.00047554 | 0.00028673 | 0.00027464 | 0.0036013 | 0.015303 | 0.016459 | 0.026604 | 0.027441 | 0.026238 | 0.02748 | 0.04222 | 0.028506 | 0.021343 | 0.017657 | 0.017505 | 0.019544 | 0.013159 | 0.0051216 | 0.01104 | 0.0082807 | 0.0033057
17 | 34 | 2040 | Summer | P, [MW] | 0 | 0 | 0.074288 | 0.047083 | 0.037958 | 0.015845 | 0.015961 | 0.013581 | 0.038878 | 0.081005 | 0.087674 | 0.12992 | 0.12628 | 0.12403 | 0.13463 | 0.17731 | 0.12556 | 0.10718 | 0.088313 | 0.092673 | 0.099487 | 0.078222 | 0.040524 | 0.076098 | 0.073802 | 0.041781
18 | 103 | 2040 | Summer | P, [MW] | 0 | 0 | 0.041358 | 0.03632 | 0.032325 | 0.034533 | 0.040996 | 0.044566 | 0.035757 | 0.025509 | 0.034452 | 0.045909 | 0.049729 | 0.055733 | 0.064364 | 0.065403 | 0.06529 | 0.053727 | 0.04937 | 0.046906 | 0.036088 | 0.040648 | 0.048355 | 0.046493 | 0.05067 | 0.043591
26 | 55 | 2040 | Summer | P, [MW] | 0 | 0 | 0.018144 | 0.035259 | 0.037695 | 0.16664 | 0.17545 | 0.11764 | 0.034582 | 0.012117 | 0.0094678 | 0.0065914 | 0.008418 | 0.013169 | 0.014155 | 0.030857 | 0.022053 | 0.019425 | 0.012132 | 0.012275 | 0.016001 | 0.079481 | 0.22519 | 0.070653 | 0.10898 | 0.15433
26 | 103 | 2040 | Summer | P, [MW] | 0 | 0 | 0.0058592 | 0.0094567 | 0.008448 | 0.021668 | 0.019705 | 0.015291 | 0.0091118 | 0.0056503 | 0.0046973 | 0.0024317 | 0.0025437 | 0.0029974 | 0.0030272 | 0.0044909 | 0.0042061 | 0.0042637 | 0.0049917 | 0.0052846 | 0.0081501 | 0.017687 | 0.032294 | 0.014821 | 0.024606 | 0.028695
29 | 34 | 2040 | Summer | P, [MW] | 0 | 0 | 0.044727 | 0.022082 | 0.027913 | 0.04072 | 0.039533 | 0.043815 | 0.038869 | 0.056621 | 0.059472 | 0.056386 | 0.069311 | 0.063205 | 0.062771 | 0.075851 | 0.067009 | 0.068392 | 0.070597 | 0.077856 | 0.057178 | 0.050133 | 0.060771 | 0.044873 | 0.040267 | 0.041454
34 | 35 | 2040 | Summer | P, [MW] | 0 | 0 | 0.0048994 | 0.0031954 | 0.0097604 | 0.0005804 | 0.00051328 | 0.00047649 | 0.0042664 | 0.0057574 | 0.023795 | 0.066446 | 0.14218 | 0.17151 | 0.20002 | 0.2857 | 0.18982 | 0.13488 | 0.081334 | 0.034535 | 0.019283 | 0.019626 | 0.0047889 | 0.018617 | 0.01632 | 0.0050645
35 | 36 | 2040 | Summer | P, [MW] | 0 | 0 | 0.0047866 | 0.02686 | 0.035871 | 0.041251 | 0.037782 | 0.034665 | 0.021555 | 0.0037261 | 0.0031407 | 0.0060102 | 0.011709 | 0.022316 | 0.028826 | 0.032156 | 0.029157 | 0.022995 | 0.01189 | 0.0073068 | 0.031529 | 0.047926 | 0.048019 | 0.044377 | 0.044754 | 0.040329
42 | 72 | 2040 | Summer | P, [MW] | 0 | 0 | 0.081384 | 0.12967 | 0.14775 | 0.32511 | 0.3294 | 0.23162 | 0.173 | 0.18428 | 0.20146 | 0.20733 | 0.19563 | 0.20123 | 0.19535 | 0.15055 | 0.15034 | 0.14441 | 0.16453 | 0.19447 | 0.25474 | 0.41128 | 0.6224 | 0.42267 | 0.51705 | 0.47764
72 | 103 | 2040 | Summer | P, [MW] | 0 | 0 | 0.015603 | 0.017502 | 0.012216 | 0.014677 | 0.041609 | 0.091743 | 0.013679 | 0.022372 | 0.021972 | 0.042227 | 0.041225 | 0.031035 | 0.022836 | 0.021728 | 0.013155 | 0.010918 | 0.0069872 | 0.0071887 | 0.01367 | 0.0083738 | 0.0045231 | 0.0051511 | 0.0060182 | 0.007529
1 | 2 | 2040 | Summer | P, [MW] | 0 | 0 | 0.020152 | 0.062488 | 0.062251 | 0.1446 | 0.1446 | 0.1043 | 0.061679 | 0.06693 | 0.083941 | 0.089221 | 0.087186 | 0.091577 | 0.094411 | 0.053295 | 0.085807 | 0.079915 | 0.083021 | 0.084946 | 0.14461 | 0.08332 | 0.087259 | 0.057848 | 0.063753 | 0.090134
8 | 72 | 2040 | Summer | P, [MW] | 0 | 0 | 0.741 | 0.741 | 0.741 | 0.741 | 0.741 | 0.741 | 0.741 | 0.741 | 0.741 | 0.741 | 0.741 | 0.741 | 0.741 | 0.741 | 0.741 | 0.741 | 0.741 | 0.741 | 0.741 | 0.741 | 0.741 | 0.741 | 0.741 | 0.741
11 | 12 | 2040 | Summer | P, [MW] | 0 | 0 | 1.0326 | 1.07 | 1.0688 | 1.0749 | 1.1368 | 1.1537 | 1.0598 | 0.92798 | 0.87041 | 0.86392 | 0.87638 | 0.89948 | 0.90659 | 0.90803 | 0.94973 | 0.9261 | 0.92039 | 0.93159 | 0.92497 | 0.94074 | 0.99323 | 0.97118 | 0.99746 | 0.99232
13 | 14 | 2040 | Summer | P, [MW] | 0 | 0 | 0.055691 | 0.05567 | 0.060354 | 0.064043 | 0.076022 | 0.092654 | 0.066512 | 0.040152 | 0.03862 | 0.036933 | 0.034116 | 0.033264 | 0.03312 | 0.03171 | 0.034021 | 0.032067 | 0.032032 | 0.034558 | 0.036284 | 0.042491 | 0.053477 | 0.042572 | 0.046141 | 0.06007
13 | 15 | 2040 | Summer | P, [MW] | 0 | 0 | 0.32351 | 0.31665 | 0.31227 | 0.32875 | 0.33849 | 0.33144 | 0.31603 | 0.31137 | 0.31137 | 0.3254 | 0.32987 | 0.33512 | 0.34198 | 0.33537 | 0.33303 | 0.32295 | 0.32172 | 0.32617 | 0.33308 | 0.35276 | 0.37699 | 0.36125 | 0.3677 | 0.35605
19 | 20 | 2040 | Summer | P, [MW] | 0 | 0 | 0.088941 | 0.0089963 | 0.012596 | 0.0069394 | 0.0090664 | 0.0216 | 0.075481 | 0.13589 | 0.13589 | 0.13589 | 0.13589 | 0.13589 | 0.13589 | 0.13589 | 0.13589 | 0.13589 | 0.13589 | 0.13589 | 0.13589 | 0.041802 | 0.008567 | 0.017296 | 0.054331 | 0.0085047
19 | 21 | 2040 | Summer | P, [MW] | 0 | 0 | 0.073161 | 0.0059079 | 0.010648 | 0.010172 | 0.012417 | 0.022426 | 0.051769 | 0.13589 | 0.13589 | 0.13589 | 0.13589 | 0.13589 | 0.13589 | 0.13589 | 0.13589 | 0.13589 | 0.13589 | 0.13589 | 0.12268 | 0.015761 | 0.0044938 | 0.020132 | 0.0036307 | 0.0038256
29 | 30 | 2040 | Summer | P, [MW] | 0 | 0 | 0.027369 | 0.0072612 | 0.063364 | 0.064939 | 0.064214 | 0.067808 | 0.041118 | 0.062554 | 0.1243 | 0.1243 | 0.1243 | 0.1243 | 0.1243 | 0.1243 | 0.1243 | 0.1243 | 0.1243 | 0.1243 | 0.039941 | 0.0076011 | 0.030082 | 0.0076266 | 0.0092826 | 0.018238
1 | 5 | 2040 | Summer | P, [MW] | Expected | - | 0.022466 | 0.020728 | 0.019529 | 0.047563 | 0.043887 | 0.034847 | 0.02662 | 0.020069 | 0.034481 | 0.047497 | 0.056745 | 0.084522 | 0.10484 | 0.14211 | 0.12032 | 0.090666 | 0.072269 | 0.058909 | 0.031428 | 0.0067946 | 0.0073266 | 0.020809 | 0.016558 | 0.010286
1 | 19 | 2040 | Summer | P, [MW] | Expected | - | 0.21536 | 0.031438 | 0.043483 | 0.046906 | 0.047373 | 0.052826 | 0.17296 | 0.35581 | 0.35655 | 0.35651 | 0.35774 | 0.35723 | 0.35835 | 0.35816 | 0.35951 | 0.35974 | 0.3598 | 0.36161 | 0.34276 | 0.082503 | 0.043341 | 0.060979 | 0.068009 | 0.042259
1 | 29 | 2040 | Summer | P, [MW] | Expected | - | 0.012032 | 0.0046346 | 0.0059318 | 0.0012919 | 0.00095747 | 0.00031733 | 0.0084193 | 0.016653 | 0.022566 | 0.01949 | 0.020121 | 0.028378 | 0.030501 | 0.027979 | 0.038009 | 0.036284 | 0.031584 | 0.033521 | 0.021561 | 0.015056 | 0.010056 | 0.012923 | 0.0098368 | 0.0052549
1 | 36 | 2040 | Summer | P, [MW] | Expected | - | 0.039055 | 0.067725 | 0.073198 | 0.065158 | 0.066176 | 0.074561 | 0.054031 | 0.04123 | 0.033789 | 0.034435 | 0.04968 | 0.070482 | 0.080197 | 0.086145 | 0.085201 | 0.067623 | 0.052688 | 0.055015 | 0.073111 | 0.08822 | 0.082804 | 0.086409 | 0.079834 | 0.08735
1 | 55 | 2040 | Summer | P, [MW] | Expected | - | 0.035806 | 0.018923 | 0.019802 | 0.085619 | 0.097427 | 0.067083 | 0.026269 | 0.019331 | 0.025659 | 0.032101 | 0.037094 | 0.051078 | 0.05669 | 0.09217 | 0.065593 | 0.053672 | 0.036467 | 0.025615 | 0.0099364 | 0.015914 | 0.082166 | 0.0095609 | 0.019929 | 0.049989
3 | 9 | 2040 | Summer | P, [MW] | Expected | - | 0.029178 | 0.043357 | 0.035593 | 0.083596 | 0.079144 | 0.096023 | 0.099032 | 0.053832 | 0.050827 | 0.01877 | 0.021428 | 0.032732 | 0.025608 | 0.008337 | 0.023528 | 0.030409 | 0.039615 | 0.04006 | 0.033106 | 0.056461 | 0.12538 | 0.062416 | 0.083691 | 0.10285
3 | 34 | 2040 | Summer | P, [MW] | Expected | - | 0.097389 | 0.054284 | 0.048113 | 0.017917 | 0.018403 | 0.018243 | 0.048801 | 0.12076 | 0.13208 | 0.17282 | 0.17106 | 0.179 | 0.19255 | 0.25396 | 0.19231 | 0.15818 | 0.12333 | 0.12715 | 0.1349 | 0.10548 | 0.060865 | 0.097722 | 0.091282 | 0.061354
4 | 15 | 2040 | Summer | P, [MW] | Expected | - | 0.10724 | 0.092441 | 0.082648 | 0.086728 | 0.10158 | 0.10584 | 0.093474 | 0.077375 | 0.10176 | 0.13214 | 0.14268 | 0.15886 | 0.17744 | 0.18386 | 0.17869 | 0.1526 | 0.14298 | 0.13033 | 0.11005 | 0.11951 | 0.1394 | 0.139 | 0.14238 | 0.12178
4 | 103 | 2040 | Summer | P, [MW] | Expected | - | 0.025555 | 0.025421 | 0.022581 | 0.02635 | 0.032163 | 0.039814 | 0.023015 | 0.0083237 | 0.011576 | 0.018836 | 0.020688 | 0.026157 | 0.032558 | 0.034666 | 0.032155 | 0.024279 | 0.020841 | 0.018671 | 0.010812 | 0.013917 | 0.022666 | 0.019574 | 0.023473 | 0.022828
5 | 42 | 2040 | Summer | P, [MW] | Expected | - | 0.15236 | 0.070738 | 0.045328 | 0.017175 | 0.016267 | 0.030871 | 0.06086 | 0.031305 | 0.035993 | 0.038247 | 0.042764 | 0.063017 | 0.069603 | 0.10915 | 0.092734 | 0.08133 | 0.057929 | 0.042136 | 0.011969 | 0.0058812 | 0.041625 | 0.0035525 | 0.0058616 | 0.013152
5 | 68 | 2040 | Summer | P, [MW] | Expected | - | 0.0003106 | 0.00031259 | 0.00012396 | 0.00012553 | 0.00012561 | 0.00012578 | 0.00021205 | 0.00031561 | 0.00031738 | 0.0003172 | 0.00031611 | 0.00031637 | 0.00031652 | 0.00031632 | 0.00031669 | 0.00031635 | 0.00031648 | 0.00031727 | 0.00038568 | 0.00060488 | 0.00061209 | 0.00060501 | 0.00052482 | 0.00031281
7 | 9 | 2040 | Summer | P, [MW] | Expected | - | 0.070896 | 0.070371 | 0.070036 | 0.070844 | 0.07076 | 0.070913 | 0.057704 | 0.070499 | 0.069968 | 0.069688 | 0.070195 | 0.070395 | 0.054531 | 0.022986 | 0.033914 | 0.04456 | 0.062049 | 0.071404 | 0.071349 | 0.071725 | 0.072429 | 0.071486 | 0.07171 | 0.071782
8 | 14 | 2040 | Summer | P, [MW] | Expected | - | 0.029904 | 0.029996 | 0.030484 | 0.030554 | 0.031144 | 0.032151 | 0.030872 | 0.02914 | 0.028938 | 0.028575 | 0.028055 | 0.027788 | 0.027603 | 0.027433 | 0.027657 | 0.027585 | 0.027597 | 0.027965 | 0.028257 | 0.0287 | 0.029198 | 0.028355 | 0.028539 | 0.029947
9 | 10 | 2040 | Summer | P, [MW] | Expected | - | 0.16596 | 0.15253 | 0.13113 | 0.21694 | 0.22214 | 0.18433 | 0.1745 | 0.13073 | 0.087078 | 0.073789 | 0.094313 | 0.099207 | 0.096489 | 0.080661 | 0.081015 | 0.091693 | 0.097672 | 0.15578 | 0.14518 | 0.15577 | 0.25148 | 0.13546 | 0.17872 | 0.21292
9 | 16 | 2040 | Summer | P, [MW] | Expected | - | 0.034851 | 0.053837 | 0.042164 | 0.080307 | 0.076555 | 0.086363 | 0.10737 | 0.063865 | 0.063171 | 0.042784 | 0.043893 | 0.051244 | 0.043615 | 0.021945 | 0.030712 | 0.037527 | 0.049097 | 0.048392 | 0.044506 | 0.067198 | 0.10971 | 0.073978 | 0.089445 | 0.087033
10 | 15 | 2040 | Summer | P, [MW] | Expected | - | 0.16977 | 0.13423 | 0.14854 | 0.29747 | 0.31987 | 0.20907 | 0.13354 | 0.22236 | 0.079088 | 0.084096 | 0.09406 | 0.098678 | 0.094434 | 0.14395 | 0.16208 | 0.14254 | 0.12321 | 0.12948 | 0.30283 | 0.48192 | 0.61834 | 0.42789 | 0.4482 | 0.42229
11 | 13 | 2040 | Summer | P, [MW] | Expected | - | 1.6424 | 1.8649 | 1.9032 | 1.9095 | 1.8447 | 1.917 | 1.8248 | 1.271 | 0.99606 | 0.91692 | 0.9479 | 0.93926 | 0.90579 | 0.92468 | 1.0021 | 1.0199 | 1.0369 | 1.0875 | 1.1032 | 1.1067 | 1.2352 | 1.1231 | 1.2569 | 1.3747
12 | 72 | 2040 | Summer | P, [MW] | Expected | - | 0.146 | 0.1553 | 0.14054 | 0.21011 | 0.10989 | 0.17654 | 0.1423 | 0.00075024 | 0.0024439 | 0.00064381 | 0.0013526 | 0.0015212 | 0.0082695 | 0.0088702 | 0.0081947 | 0.0039048 | 0.0070853 | 0.0071637 | 0.0047698 | 0.024233 | 0.11184 | 0.0547 | 0.10998 | 0.16357
15 | 18 | 2040 | Summer | P, [MW] | Expected | - | 0.04186 | 0.037559 | 0.03366 | 0.036353 | 0.042767 | 0.046232 | 0.037224 | 0.026757 | 0.034781 | 0.046929 | 0.050868 | 0.058889 | 0.066128 | 0.070498 | 0.065828 | 0.055899 | 0.05192 | 0.045232 | 0.037403 | 0.041088 | 0.052305 | 0.051485 | 0.052329 | 0.046578
15 | 26 | 2040 | Summer | P, [MW] | Expected | - | 0.090943 | 0.099029 | 0.08783 | 0.14079 | 0.15208 | 0.13193 | 0.097374 | 0.078241 | 0.093375 | 0.10584 | 0.11174 | 0.11724 | 0.1257 | 0.11623 | 0.11935 | 0.1099 | 0.10636 | 0.10496 | 0.10905 | 0.15355 | 0.21757 | 0.1643 | 0.19814 | 0.18969
16 | 17 | 2040 | Summer | P, [MW] | Expected | - | 0.0093358 | 0.0034309 | 0.0031967 | 0.00047554 | 0.00028673 | 0.00027464 | 0.0036013 | 0.015303 | 0.016459 | 0.026604 | 0.027441 | 0.026238 | 0.02748 | 0.04222 | 0.028506 | 0.021343 | 0.017657 | 0.017505 | 0.019544 | 0.013159 | 0.0051216 | 0.01104 | 0.0082807 | 0.0033057
17 | 34 | 2040 | Summer | P, [MW] | Expected | - | 0.074288 | 0.047083 | 0.037958 | 0.015845 | 0.015961 | 0.013581 | 0.038878 | 0.081005 | 0.087674 | 0.12992 | 0.12628 | 0.12403 | 0.13463 | 0.17731 | 0.12556 | 0.10718 | 0.088313 | 0.092673 | 0.099487 | 0.078222 | 0.040524 | 0.076098 | 0.073802 | 0.041781
18 | 103 | 2040 | Summer | P, [MW] | Expected | - | 0.041358 | 0.03632 | 0.032325 | 0.034533 | 0.040996 | 0.044566 | 0.035757 | 0.025509 | 0.034452 | 0.045909 | 0.049729 | 0.055733 | 0.064364 | 0.065403 | 0.06529 | 0.053727 | 0.04937 | 0.046906 | 0.036088 | 0.040648 | 0.048355 | 0.046493 | 0.05067 | 0.043591
26 | 55 | 2040 | Summer | P, [MW] | Expected | - | 0.018144 | 0.035259 | 0.037695 | 0.16664 | 0.17545 | 0.11764 | 0.034582 | 0.012117 | 0.0094678 | 0.0065914 | 0.008418 | 0.013169 | 0.014155 | 0.030857 | 0.022053 | 0.019425 | 0.012132 | 0.012275 | 0.016001 | 0.079481 | 0.22519 | 0.070653 | 0.10898 | 0.15433
26 | 103 | 2040 | Summer | P, [MW] | Expected | - | 0.0058592 | 0.0094567 | 0.008448 | 0.021668 | 0.019705 | 0.015291 | 0.0091118 | 0.0056503 | 0.0046973 | 0.0024317 | 0.0025437 | 0.0029974 | 0.0030272 | 0.0044909 | 0.0042061 | 0.0042637 | 0.0049917 | 0.0052846 | 0.0081501 | 0.017687 | 0.032294 | 0.014821 | 0.024606 | 0.028695
29 | 34 | 2040 | Summer | P, [MW] | Expected | - | 0.044727 | 0.022082 | 0.027913 | 0.04072 | 0.039533 | 0.043815 | 0.038869 | 0.056621 | 0.059472 | 0.056386 | 0.069311 | 0.063205 | 0.062771 | 0.075851 | 0.067009 | 0.068392 | 0.070597 | 0.077856 | 0.057178 | 0.050133 | 0.060771 | 0.044873 | 0.040267 | 0.041454
34 | 35 | 2040 | Summer | P, [MW] | Expected | - | 0.0048994 | 0.0031954 | 0.0097604 | 0.0005804 | 0.00051328 | 0.00047649 | 0.0042664 | 0.0057574 | 0.023795 | 0.066446 | 0.14218 | 0.17151 | 0.20002 | 0.2857 | 0.18982 | 0.13488 | 0.081334 | 0.034535 | 0.019283 | 0.019626 | 0.0047889 | 0.018617 | 0.01632 | 0.0050645
35 | 36 | 2040 | Summer | P, [MW] | Expected | - | 0.0047866 | 0.02686 | 0.035871 | 0.041251 | 0.037782 | 0.034665 | 0.021555 | 0.0037261 | 0.0031407 | 0.0060102 | 0.011709 | 0.022316 | 0.028826 | 0.032156 | 0.029157 | 0.022995 | 0.01189 | 0.0073068 | 0.031529 | 0.047926 | 0.048019 | 0.044377 | 0.044754 | 0.040329
42 | 72 | 2040 | Summer | P, [MW] | Expected | - | 0.081384 | 0.12967 | 0.14775 | 0.32511 | 0.3294 | 0.23162 | 0.173 | 0.18428 | 0.20146 | 0.20733 | 0.19563 | 0.20123 | 0.19535 | 0.15055 | 0.15034 | 0.14441 | 0.16453 | 0.19447 | 0.25474 | 0.41128 | 0.6224 | 0.42267 | 0.51705 | 0.47764
72 | 103 | 2040 | Summer | P, [MW] | Expected | - | 0.015603 | 0.017502 | 0.012216 | 0.014677 | 0.041609 | 0.091743 | 0.013679 | 0.022372 | 0.021972 | 0.042227 | 0.041225 | 0.031035 | 0.022836 | 0.021728 | 0.013155 | 0.010918 | 0.0069872 | 0.0071887 | 0.01367 | 0.0083738 | 0.0045231 | 0.0051511 | 0.0060182 | 0.007529
1 | 2 | 2040 | Summer | P, [MW] | Expected | - | 0.020152 | 0.062488 | 0.062251 | 0.1446 | 0.1446 | 0.1043 | 0.061679 | 0.06693 | 0.083941 | 0.089221 | 0.087186 | 0.091577 | 0.094411 | 0.053295 | 0.085807 | 0.079915 | 0.083021 | 0.084946 | 0.14461 | 0.08332 | 0.087259 | 0.057848 | 0.063753 | 0.090134
8 | 72 | 2040 | Summer | P, [MW] | Expected | - | 0.741 | 0.741 | 0.741 | 0.741 | 0.741 | 0.741 | 0.741 | 0.741 | 0.741 | 0.741 | 0.741 | 0.741 | 0.741 | 0.741 | 0.741 | 0.741 | 0.741 | 0.741 | 0.741 | 0.741 | 0.741 | 0.741 | 0.741 | 0.741
11 | 12 | 2040 | Summer | P, [MW] | Expected | - | 1.0326 | 1.07 | 1.0688 | 1.0749 | 1.1368 | 1.1537 | 1.0598 | 0.92798 | 0.87041 | 0.86392 | 0.87638 | 0.89948 | 0.90659 | 0.90803 | 0.94973 | 0.9261 | 0.92039 | 0.93159 | 0.92497 | 0.94074 | 0.99323 | 0.97118 | 0.99746 | 0.99232
13 | 14 | 2040 | Summer | P, [MW] | Expected | - | 0.055691 | 0.05567 | 0.060354 | 0.064043 | 0.076022 | 0.092654 | 0.066512 | 0.040152 | 0.03862 | 0.036933 | 0.034116 | 0.033264 | 0.03312 | 0.03171 | 0.034021 | 0.032067 | 0.032032 | 0.034558 | 0.036284 | 0.042491 | 0.053477 | 0.042572 | 0.046141 | 0.06007
13 | 15 | 2040 | Summer | P, [MW] | Expected | - | 0.32351 | 0.31665 | 0.31227 | 0.32875 | 0.33849 | 0.33144 | 0.31603 | 0.31137 | 0.31137 | 0.3254 | 0.32987 | 0.33512 | 0.34198 | 0.33537 | 0.33303 | 0.32295 | 0.32172 | 0.32617 | 0.33308 | 0.35276 | 0.37699 | 0.36125 | 0.3677 | 0.35605
19 | 20 | 2040 | Summer | P, [MW] | Expected | - | 0.088941 | 0.0089963 | 0.012596 | 0.0069394 | 0.0090664 | 0.0216 | 0.075481 | 0.13589 | 0.13589 | 0.13589 | 0.13589 | 0.13589 | 0.13589 | 0.13589 | 0.13589 | 0.13589 | 0.13589 | 0.13589 | 0.13589 | 0.041802 | 0.008567 | 0.017296 | 0.054331 | 0.0085047
19 | 21 | 2040 | Summer | P, [MW] | Expected | - | 0.073161 | 0.0059079 | 0.010648 | 0.010172 | 0.012417 | 0.022426 | 0.051769 | 0.13589 | 0.13589 | 0.13589 | 0.13589 | 0.13589 | 0.13589 | 0.13589 | 0.13589 | 0.13589 | 0.13589 | 0.13589 | 0.12268 | 0.015761 | 0.0044938 | 0.020132 | 0.0036307 | 0.0038256
29 | 30 | 2040 | Summer | P, [MW] | Expected | - | 0.027369 | 0.0072612 | 0.063364 | 0.064939 | 0.064214 | 0.067808 | 0.041118 | 0.062554 | 0.1243 | 0.1243 | 0.1243 | 0.1243 | 0.1243 | 0.1243 | 0.1243 | 0.1243 | 0.1243 | 0.1243 | 0.039941 | 0.0076011 | 0.030082 | 0.0076266 | 0.0092826 | 0.018238
1 | 5 | 2050 | Winter | P, [MW] | 0 | 0 | 0.019958 | 0.037595 | 0.037587 | 0.039015 | 0.042995 | 0.06403 | 0.14673 | 0.27122 | 0.25415 | 0.14589 | 0.1298 | 0.12889 | 0.15202 | 0.12757 | 0.034354 | 0.081773 | 0.083285 | 0.12397 | 0.061367 | 0.12659 | 0.11594 | 0.029702 | 0.018206 | 0.01969
1 | 19 | 2050 | Winter | P, [MW] | 0 | 0 | 0.30588 | 0.30602 | 0.31044 | 0.26236 | 0.27194 | 0.32362 | 0.32832 | 0.32853 | 0.3249 | 0.32882 | 0.32879 | 0.32668 | 0.32953 | 0.32894 | 0.33085 | 0.32634 | 0.32992 | 0.32304 | 0.3133 | 0.30701 | 0.31252 | 0.30642 | 0.32168 | 0.29542
1 | 29 | 2050 | Winter | P, [MW] | 0 | 0 | 0.077044 | 0.11643 | 0.1247 | 0.13949 | 0.15277 | 0.02104 | 0.017765 | 0.0099932 | 0.032466 | 0.020501 | 0.023022 | 0.014836 | 0.031915 | 0.026927 | 0.0077697 | 0.0023457 | 0.013379 | 0.027327 | 0.011833 | 0.06128 | 0.044528 | 0.0052595 | 0.0096431 | 0.045532
1 | 36 | 2050 | Winter | P, [MW] | 0 | 0 | 0.016491 | 0.031157 | 0.044615 | 0.036578 | 0.043875 | 0.038125 | 0.013929 | 0.03512 | 0.10624 | 0.11969 | 0.15001 | 0.1212 | 0.10817 | 0.11561 | 0.077482 | 0.13928 | 0.1319 | 0.1157 | 0.057928 | 0.079276 | 0.087792 | 0.015717 | 0.013374 | 0.016036
1 | 55 | 2050 | Winter | P, [MW] | 0 | 0 | 0.17348 | 0.25578 | 0.35019 | 0.36965 | 0.40697 | 0.44616 | 0.32343 | 0.095912 | 0.0093823 | 0.022628 | 0.086391 | 0.027817 | 0.042522 | 0.043202 | 0.0046226 | 0.036717 | 0.08589 | 0.026143 | 0.006166 | 0.058226 | 0.034323 | 0.02233 | 0.068409 | 0.10598
3 | 9 | 2050 | Winter | P, [MW] | 0 | 0 | 0.015897 | 0.022288 | 0.02497 | 0.023413 | 0.019894 | 0.018107 | 0.036477 | 0.1022 | 0.18903 | 0.11173 | 0.036673 | 0.028908 | 0.06131 | 0.029852 | 0.088305 | 0.062439 | 0.072234 | 0.089945 | 0.11413 | 0.031383 | 0.031048 | 0.11323 | 0.039655 | 0.021363
3 | 34 | 2050 | Winter | P, [MW] | 0 | 0 | 0.094618 | 0.076985 | 0.053494 | 0.066547 | 0.068054 | 0.065569 | 0.12563 | 0.080342 | 0.08079 | 0.14497 | 0.20039 | 0.25238 | 0.19658 | 0.22242 | 0.3435 | 0.3028 | 0.17493 | 0.097516 | 0.072603 | 0.050715 | 0.045119 | 0.04576 | 0.092341 | 0.10769
4 | 15 | 2050 | Winter | P, [MW] | 0 | 0 | 0.2303 | 0.22672 | 0.30237 | 0.29924 | 0.32411 | 0.2921 | 0.26158 | 0.28468 | 0.30457 | 0.31896 | 0.30999 | 0.2924 | 0.28746 | 0.26822 | 0.30338 | 0.23767 | 0.24471 | 0.33156 | 0.34997 | 0.28982 | 0.26175 | 0.28966 | 0.24484 | 0.18768
4 | 103 | 2050 | Winter | P, [MW] | 0 | 0 | 0.025048 | 0.041908 | 0.084079 | 0.083635 | 0.089382 | 0.063798 | 0.015085 | 0.0058791 | 0.0042791 | 0.003564 | 0.0021977 | 0.0013024 | 0.001215 | 0.00070995 | 0.0040171 | 0.00079581 | 0.0012074 | 0.001343 | 0.0012432 | 0.00029947 | 0.00065741 | 0.0010156 | 0.0030381 | 0.0029055
5 | 42 | 2050 | Winter | P, [MW] | 0 | 0 | 0.034621 | 0.047443 | 0.036992 | 0.048527 | 0.054476 | 0.15958 | 0.14603 | 0.11871 | 0.010928 | 0.0066767 | 0.012952 | 0.015565 | 0.027565 | 0.029972 | 0.0073774 | 0.024662 | 0.021183 | 0.011756 | 0.0024832 | 0.014397 | 0.012459 | 0.025922 | 0.039072 | 0.083048
5 | 68 | 2050 | Winter | P, [MW] | 0 | 0 | 0.0038512 | 0.0035088 | 0.0031363 | 0.0038637 | 0.0036056 | 0.0036243 | 0.004575 | 0.0052535 | 0.0051247 | 0.0059253 | 0.0061153 | 0.0058289 | 0.0057464 | 0.0056402 | 0.0053939 | 0.0044435 | 0.0049088 | 0.0052657 | 0.0043408 | 0.0053443 | 0.0046213 | 0.0040733 | 0.0038764 | 0.0039058
7 | 9 | 2050 | Winter | P, [MW] | 0 | 0 | 0.08168 | 0.080628 | 0.079799 | 0.080477 | 0.080119 | 0.075033 | 0.069994 | 0.064227 | 0.064296 | 0.063957 | 0.064609 | 0.064591 | 0.063481 | 0.064818 | 0.069208 | 0.06446 | 0.064621 | 0.064264 | 0.065144 | 0.021824 | 0.02242 | 0.06906 | 0.076244 | 0.081666
8 | 14 | 2050 | Winter | P, [MW] | 0 | 0 | 0.032336 | 0.036266 | 0.35462 | 0.44317 | 0.62885 | 0.037567 | 0.029364 | 0.02396 | 0.020319 | 0.018601 | 0.01896 | 0.019299 | 0.020069 | 0.019402 | 0.020795 | 0.019235 | 0.019291 | 0.022997 | 0.023276 | 0.022074 | 0.021165 | 0.02107 | 0.023393 | 0.022274
9 | 10 | 2050 | Winter | P, [MW] | 0 | 0 | 0.49061 | 0.70663 | 0.84594 | 0.97952 | 1.1051 | 0.56839 | 0.31005 | 0.023097 | 0.0055703 | 0.011766 | 0.0051857 | 0.0023083 | 0.034337 | 0.003501 | 0.22816 | 0.031524 | 0.015888 | 0.0078352 | 0.0086714 | 0.17725 | 0.13357 | 0.020511 | 0.18209 | 0.48157
9 | 16 | 2050 | Winter | P, [MW] | 0 | 0 | 0.10335 | 0.12064 | 0.12741 | 0.11745 | 0.1218 | 0.14989 | 0.22358 | 0.33656 | 0.40323 | 0.29494 | 0.21381 | 0.19387 | 0.22718 | 0.18727 | 0.37953 | 0.28339 | 0.30158 | 0.27929 | 0.28818 | 0.093552 | 0.11883 | 0.24213 | 0.18561 | 0.11986
10 | 15 | 2050 | Winter | P, [MW] | 0 | 0 | 1.605 | 1.7965 | 1.8996 | 2.009 | 2.1275 | 1.5915 | 1.4131 | 0.83687 | 0.26397 | 0.30246 | 0.34637 | 0.38936 | 0.23872 | 0.18977 | 0.63795 | 0.28833 | 0.24161 | 0.35739 | 0.7701 | 0.34329 | 0.39616 | 0.97197 | 1.2723 | 1.5993
11 | 13 | 2050 | Winter | P, [MW] | 0 | 0 | 1.8349 | 2.1536 | 2.7582 | 2.8902 | 3.0954 | 2.4449 | 1.3626 | 0.872 | 0.74649 | 0.64537 | 0.58301 | 0.5893 | 0.55609 | 0.62694 | 0.63707 | 0.78287 | 0.81199 | 0.52995 | 0.51345 | 0.51404 | 0.63612 | 0.79245 | 0.96868 | 1.111
12 | 72 | 2050 | Winter | P, [MW] | 0 | 0 | 0.11583 | 0.24816 | 0.46205 | 0.48279 | 0.52059 | 0.33783 | 0.0426 | 0.014252 | 0.055491 | 0.060007 | 0.10182 | 0.13328 | 0.11036 | 0.1206 | 0.043261 | 0.09132 | 0.091229 | 0.078505 | 0.057244 | 0.10591 | 0.1211 | 0.053546 | 0.016318 | 0.0040854
15 | 18 | 2050 | Winter | P, [MW] | 0 | 0 | 0.078712 | 0.085309 | 0.12447 | 0.12341 | 0.13315 | 0.11339 | 0.084075 | 0.084528 | 0.088215 | 0.091433 | 0.088492 | 0.081759 | 0.080833 | 0.074599 | 0.089122 | 0.064351 | 0.066627 | 0.091981 | 0.09719 | 0.075348 | 0.067012 | 0.078191 | 0.067157 | 0.051634
15 | 26 | 2050 | Winter | P, [MW] | 0 | 0 | 0.35711 | 0.37055 | 0.423 | 0.43951 | 0.46097 | 0.31493 | 0.27927 | 0.25397 | 0.29724 | 0.27574 | 0.30321 | 0.25325 | 0.23057 | 0.22201 | 0.55171 | 0.27192 | 0.28759 | 0.30147 | 0.35818 | 0.16821 | 0.16069 | 0.34784 | 0.35619 | 0.37406
16 | 17 | 2050 | Winter | P, [MW] | 0 | 0 | 0.016698 | 0.012142 | 0.0099327 | 0.011627 | 0.013356 | 0.017376 | 0.033039 | 0.024026 | 0.018503 | 0.028625 | 0.052576 | 0.059043 | 0.0391 | 0.0547 | 0.046565 | 0.035503 | 0.033127 | 0.020377 | 0.014772 | 0.020776 | 0.019065 | 0.0070384 | 0.015829 | 0.016247
17 | 34 | 2050 | Winter | P, [MW] | 0 | 0 | 0.14498 | 0.12942 | 0.10009 | 0.10946 | 0.11961 | 0.14407 | 0.22113 | 0.16536 | 0.14531 | 0.20965 | 0.28053 | 0.31311 | 0.25332 | 0.29859 | 0.50065 | 0.4391 | 0.28624 | 0.1718 | 0.12957 | 0.057962 | 0.073942 | 0.080943 | 0.16987 | 0.1661
18 | 103 | 2050 | Winter | P, [MW] | 0 | 0 | 0.072187 | 0.077998 | 0.11572 | 0.11476 | 0.124 | 0.10519 | 0.076094 | 0.077112 | 0.081175 | 0.083396 | 0.078262 | 0.07277 | 0.070847 | 0.065038 | 0.078967 | 0.055633 | 0.057055 | 0.080872 | 0.085918 | 0.065444 | 0.057582 | 0.070975 | 0.061173 | 0.046962
26 | 55 | 2050 | Winter | P, [MW] | 0 | 0 | 0.28803 | 0.39389 | 0.42602 | 0.50846 | 0.53731 | 0.16088 | 0.073544 | 0.043619 | 0.056105 | 0.018752 | 0.054981 | 0.011652 | 0.0042675 | 0.0050064 | 0.056593 | 0.032919 | 0.13317 | 0.062622 | 0.12496 | 0.030382 | 0.040977 | 0.18481 | 0.18828 | 0.38133
26 | 103 | 2050 | Winter | P, [MW] | 0 | 0 | 0.060736 | 0.063473 | 0.045394 | 0.051152 | 0.049016 | 0.020492 | 0.023107 | 0.014552 | 0.02343 | 0.015865 | 0.026394 | 0.016913 | 0.012385 | 0.013622 | 0.12729 | 0.038317 | 0.0424 | 0.023425 | 0.03645 | 0.0029094 | 0.0042682 | 0.049861 | 0.067829 | 0.10207
29 | 34 | 2050 | Winter | P, [MW] | 0 | 0 | 0.026577 | 0.025865 | 0.027454 | 0.020015 | 0.026287 | 0.11328 | 0.098452 | 0.033594 | 0.0075149 | 0.014292 | 0.011137 | 0.018219 | 0.010933 | 0.011655 | 0.074458 | 0.039471 | 0.018586 | 0.0085802 | 0.01286 | 0.00016517 | 0.00061851 | 0.027359 | 0.072856 | 0.057364
34 | 35 | 2050 | Winter | P, [MW] | 0 | 0 | 0.01682 | 0.0089209 | 0.0028545 | 0.0037271 | 0.0045452 | 0.011903 | 0.015778 | 0.010535 | 0.024019 | 0.081901 | 0.18769 | 0.2439 | 0.21018 | 0.24644 | 0.33851 | 0.3242 | 0.14786 | 0.045676 | 0.011887 | 0.026628 | 0.0047325 | 0.0064436 | 0.0054011 | 0.014931
35 | 36 | 2050 | Winter | P, [MW] | 0 | 0 | 0.13723 | 0.15963 | 0.2146 | 0.19505 | 0.20672 | 0.19947 | 0.12155 | 0.051499 | 0.013503 | 0.0089287 | 0.0013193 | 0.0060558 | 0.034424 | 0.034841 | 0.02331 | 0.0050321 | 0.0057052 | 0.0096761 | 0.0326 | 0.020863 | 0.00055486 | 0.086499 | 0.1161 | 0.13874
42 | 72 | 2050 | Winter | P, [MW] | 0 | 0 | 0.58418 | 0.57844 | 0.41958 | 0.48618 | 0.50512 | 0.50618 | 0.75782 | 0.77127 | 0.75199 | 0.56329 | 0.54976 | 0.49143 | 0.42183 | 0.38281 | 0.69486 | 0.55947 | 0.7339 | 0.67277 | 0.79223 | 0.3577 | 0.44244 | 0.86534 | 0.88353 | 1.0125
72 | 103 | 2050 | Winter | P, [MW] | 0 | 0 | 0.13917 | 0.28933 | 0.76139 | 0.81955 | 0.87332 | 0.61073 | 0.16397 | 0.02709 | 0.020132 | 0.0337 | 0.031348 | 0.024282 | 0.020357 | 0.018279 | 0.033661 | 0.013291 | 0.013216 | 0.016621 | 0.023202 | 0.019902 | 0.013617 | 0.014264 | 0.0043476 | 0.0013917
1 | 2 | 2050 | Winter | P, [MW] | 0 | 0 | 0.14989 | 0.14953 | 0.14919 | 0.14923 | 0.14906 | 0.1496 | 0.15072 | 0.15265 | 0.1536 | 0.15394 | 0.15344 | 0.15359 | 0.15343 | 0.15343 | 0.15255 | 0.15191 | 0.15214 | 0.15337 | 0.15308 | 0.15284 | 0.15218 | 0.15163 | 0.15083 | 0.15043
8 | 72 | 2050 | Winter | P, [MW] | 0 | 0 | 0.53808 | 0.53 | 0.53241 | 0.54371 | 0.53894 | 0.50005 | 0.56557 | 0.65743 | 0.7172 | 0.71767 | 0.70676 | 0.70154 | 0.69254 | 0.68682 | 0.69137 | 0.69526 | 0.7131 | 0.71559 | 0.71499 | 0.71351 | 0.7175 | 0.71252 | 0.65688 | 0.66449
11 | 12 | 2050 | Winter | P, [MW] | 0 | 0 | 1.1893 | 1.1992 | 1.2075 | 1.2101 | 1.2104 | 1.2175 | 1.1893 | 1.1715 | 1.1689 | 1.1237 | 1.1424 | 1.1607 | 1.1094 | 1.1115 | 1.129 | 1.1114 | 1.128 | 1.1949 | 1.2008 | 1.119 | 1.1525 | 1.2234 | 1.1699 | 1.0971
13 | 14 | 2050 | Winter | P, [MW] | 0 | 0 | 0.25743 | 0.39058 | 0.57632 | 0.57605 | 0.57643 | 0.56196 | 0.24477 | 0.092905 | 0.045572 | 0.0388 | 0.038907 | 0.043413 | 0.044114 | 0.038785 | 0.05215 | 0.037442 | 0.037389 | 0.05295 | 0.057339 | 0.042278 | 0.041782 | 0.054356 | 0.078946 | 0.0745
13 | 15 | 2050 | Winter | P, [MW] | 0 | 0 | 0.46669 | 0.45604 | 0.50504 | 0.51843 | 0.53856 | 0.46502 | 0.47963 | 0.45786 | 0.42985 | 0.43383 | 0.43693 | 0.42874 | 0.412 | 0.39694 | 0.48121 | 0.40236 | 0.40305 | 0.44536 | 0.48617 | 0.40691 | 0.40147 | 0.47294 | 0.46896 | 0.45406
19 | 20 | 2050 | Winter | P, [MW] | 0 | 0 | 0.12356 | 0.12345 | 0.12441 | 0.12266 | 0.12291 | 0.12733 | 0.1283 | 0.12906 | 0.12717 | 0.12846 | 0.12782 | 0.1279 | 0.1277 | 0.12698 | 0.12873 | 0.12769 | 0.12848 | 0.12751 | 0.12662 | 0.12423 | 0.12526 | 0.12414 | 0.1271 | 0.12228
19 | 21 | 2050 | Winter | P, [MW] | 0 | 0 | 0.1132 | 0.11341 | 0.11586 | 0.082165 | 0.088734 | 0.1231 | 0.12559 | 0.12441 | 0.12337 | 0.12509 | 0.1257 | 0.12442 | 0.12691 | 0.12717 | 0.12653 | 0.12449 | 0.12656 | 0.12246 | 0.1159 | 0.11343 | 0.11632 | 0.11277 | 0.12181 | 0.1065
29 | 30 | 2050 | Winter | P, [MW] | 0 | 0 | 0.0080904 | 0.029659 | 0.032071 | 0.056125 | 0.051257 | 0.11557 | 0.11318 | 0.1076 | 0.10035 | 0.10955 | 0.10504 | 0.10788 | 0.11158 | 0.1026 | 0.1007 | 0.10784 | 0.10274 | 0.096242 | 0.06688 | 0.087864 | 0.058044 | 0.071413 | 0.093575 | 0.011135
1 | 5 | 2050 | Winter | P, [MW] | Expected | - | 0.019958 | 0.037595 | 0.037587 | 0.039015 | 0.042995 | 0.06403 | 0.14673 | 0.27122 | 0.25415 | 0.14589 | 0.1298 | 0.12889 | 0.15202 | 0.12757 | 0.034354 | 0.081773 | 0.083285 | 0.12397 | 0.061367 | 0.12659 | 0.11594 | 0.029702 | 0.018206 | 0.01969
1 | 19 | 2050 | Winter | P, [MW] | Expected | - | 0.30588 | 0.30602 | 0.31044 | 0.26236 | 0.27194 | 0.32362 | 0.32832 | 0.32853 | 0.3249 | 0.32882 | 0.32879 | 0.32668 | 0.32953 | 0.32894 | 0.33085 | 0.32634 | 0.32992 | 0.32304 | 0.3133 | 0.30701 | 0.31252 | 0.30642 | 0.32168 | 0.29542
1 | 29 | 2050 | Winter | P, [MW] | Expected | - | 0.077044 | 0.11643 | 0.1247 | 0.13949 | 0.15277 | 0.02104 | 0.017765 | 0.0099932 | 0.032466 | 0.020501 | 0.023022 | 0.014836 | 0.031915 | 0.026927 | 0.0077697 | 0.0023457 | 0.013379 | 0.027327 | 0.011833 | 0.06128 | 0.044528 | 0.0052595 | 0.0096431 | 0.045532
1 | 36 | 2050 | Winter | P, [MW] | Expected | - | 0.016491 | 0.031157 | 0.044615 | 0.036578 | 0.043875 | 0.038125 | 0.013929 | 0.03512 | 0.10624 | 0.11969 | 0.15001 | 0.1212 | 0.10817 | 0.11561 | 0.077482 | 0.13928 | 0.1319 | 0.1157 | 0.057928 | 0.079276 | 0.087792 | 0.015717 | 0.013374 | 0.016036
1 | 55 | 2050 | Winter | P, [MW] | Expected | - | 0.17348 | 0.25578 | 0.35019 | 0.36965 | 0.40697 | 0.44616 | 0.32343 | 0.095912 | 0.0093823 | 0.022628 | 0.086391 | 0.027817 | 0.042522 | 0.043202 | 0.0046226 | 0.036717 | 0.08589 | 0.026143 | 0.006166 | 0.058226 | 0.034323 | 0.02233 | 0.068409 | 0.10598
3 | 9 | 2050 | Winter | P, [MW] | Expected | - | 0.015897 | 0.022288 | 0.02497 | 0.023413 | 0.019894 | 0.018107 | 0.036477 | 0.1022 | 0.18903 | 0.11173 | 0.036673 | 0.028908 | 0.06131 | 0.029852 | 0.088305 | 0.062439 | 0.072234 | 0.089945 | 0.11413 | 0.031383 | 0.031048 | 0.11323 | 0.039655 | 0.021363
3 | 34 | 2050 | Winter | P, [MW] | Expected | - | 0.094618 | 0.076985 | 0.053494 | 0.066547 | 0.068054 | 0.065569 | 0.12563 | 0.080342 | 0.08079 | 0.14497 | 0.20039 | 0.25238 | 0.19658 | 0.22242 | 0.3435 | 0.3028 | 0.17493 | 0.097516 | 0.072603 | 0.050715 | 0.045119 | 0.04576 | 0.092341 | 0.10769
4 | 15 | 2050 | Winter | P, [MW] | Expected | - | 0.2303 | 0.22672 | 0.30237 | 0.29924 | 0.32411 | 0.2921 | 0.26158 | 0.28468 | 0.30457 | 0.31896 | 0.30999 | 0.2924 | 0.28746 | 0.26822 | 0.30338 | 0.23767 | 0.24471 | 0.33156 | 0.34997 | 0.28982 | 0.26175 | 0.28966 | 0.24484 | 0.18768
4 | 103 | 2050 | Winter | P, [MW] | Expected | - | 0.025048 | 0.041908 | 0.084079 | 0.083635 | 0.089382 | 0.063798 | 0.015085 | 0.0058791 | 0.0042791 | 0.003564 | 0.0021977 | 0.0013024 | 0.001215 | 0.00070995 | 0.0040171 | 0.00079581 | 0.0012074 | 0.001343 | 0.0012432 | 0.00029947 | 0.00065741 | 0.0010156 | 0.0030381 | 0.0029055
5 | 42 | 2050 | Winter | P, [MW] | Expected | - | 0.034621 | 0.047443 | 0.036992 | 0.048527 | 0.054476 | 0.15958 | 0.14603 | 0.11871 | 0.010928 | 0.0066767 | 0.012952 | 0.015565 | 0.027565 | 0.029972 | 0.0073774 | 0.024662 | 0.021183 | 0.011756 | 0.0024832 | 0.014397 | 0.012459 | 0.025922 | 0.039072 | 0.083048
5 | 68 | 2050 | Winter | P, [MW] | Expected | - | 0.0038512 | 0.0035088 | 0.0031363 | 0.0038637 | 0.0036056 | 0.0036243 | 0.004575 | 0.0052535 | 0.0051247 | 0.0059253 | 0.0061153 | 0.0058289 | 0.0057464 | 0.0056402 | 0.0053939 | 0.0044435 | 0.0049088 | 0.0052657 | 0.0043408 | 0.0053443 | 0.0046213 | 0.0040733 | 0.0038764 | 0.0039058
7 | 9 | 2050 | Winter | P, [MW] | Expected | - | 0.08168 | 0.080628 | 0.079799 | 0.080477 | 0.080119 | 0.075033 | 0.069994 | 0.064227 | 0.064296 | 0.063957 | 0.064609 | 0.064591 | 0.063481 | 0.064818 | 0.069208 | 0.06446 | 0.064621 | 0.064264 | 0.065144 | 0.021824 | 0.02242 | 0.06906 | 0.076244 | 0.081666
8 | 14 | 2050 | Winter | P, [MW] | Expected | - | 0.032336 | 0.036266 | 0.35462 | 0.44317 | 0.62885 | 0.037567 | 0.029364 | 0.02396 | 0.020319 | 0.018601 | 0.01896 | 0.019299 | 0.020069 | 0.019402 | 0.020795 | 0.019235 | 0.019291 | 0.022997 | 0.023276 | 0.022074 | 0.021165 | 0.02107 | 0.023393 | 0.022274
9 | 10 | 2050 | Winter | P, [MW] | Expected | - | 0.49061 | 0.70663 | 0.84594 | 0.97952 | 1.1051 | 0.56839 | 0.31005 | 0.023097 | 0.0055703 | 0.011766 | 0.0051857 | 0.0023083 | 0.034337 | 0.003501 | 0.22816 | 0.031524 | 0.015888 | 0.0078352 | 0.0086714 | 0.17725 | 0.13357 | 0.020511 | 0.18209 | 0.48157
9 | 16 | 2050 | Winter | P, [MW] | Expected | - | 0.10335 | 0.12064 | 0.12741 | 0.11745 | 0.1218 | 0.14989 | 0.22358 | 0.33656 | 0.40323 | 0.29494 | 0.21381 | 0.19387 | 0.22718 | 0.18727 | 0.37953 | 0.28339 | 0.30158 | 0.27929 | 0.28818 | 0.093552 | 0.11883 | 0.24213 | 0.18561 | 0.11986
10 | 15 | 2050 | Winter | P, [MW] | Expected | - | 1.605 | 1.7965 | 1.8996 | 2.009 | 2.1275 | 1.5915 | 1.4131 | 0.83687 | 0.26397 | 0.30246 | 0.34637 | 0.38936 | 0.23872 | 0.18977 | 0.63795 | 0.28833 | 0.24161 | 0.35739 | 0.7701 | 0.34329 | 0.39616 | 0.97197 | 1.2723 | 1.5993
11 | 13 | 2050 | Winter | P, [MW] | Expected | - | 1.8349 | 2.1536 | 2.7582 | 2.8902 | 3.0954 | 2.4449 | 1.3626 | 0.872 | 0.74649 | 0.64537 | 0.58301 | 0.5893 | 0.55609 | 0.62694 | 0.63707 | 0.78287 | 0.81199 | 0.52995 | 0.51345 | 0.51404 | 0.63612 | 0.79245 | 0.96868 | 1.111
12 | 72 | 2050 | Winter | P, [MW] | Expected | - | 0.11583 | 0.24816 | 0.46205 | 0.48279 | 0.52059 | 0.33783 | 0.0426 | 0.014252 | 0.055491 | 0.060007 | 0.10182 | 0.13328 | 0.11036 | 0.1206 | 0.043261 | 0.09132 | 0.091229 | 0.078505 | 0.057244 | 0.10591 | 0.1211 | 0.053546 | 0.016318 | 0.0040854
15 | 18 | 2050 | Winter | P, [MW] | Expected | - | 0.078712 | 0.085309 | 0.12447 | 0.12341 | 0.13315 | 0.11339 | 0.084075 | 0.084528 | 0.088215 | 0.091433 | 0.088492 | 0.081759 | 0.080833 | 0.074599 | 0.089122 | 0.064351 | 0.066627 | 0.091981 | 0.09719 | 0.075348 | 0.067012 | 0.078191 | 0.067157 | 0.051634
15 | 26 | 2050 | Winter | P, [MW] | Expected | - | 0.35711 | 0.37055 | 0.423 | 0.43951 | 0.46097 | 0.31493 | 0.27927 | 0.25397 | 0.29724 | 0.27574 | 0.30321 | 0.25325 | 0.23057 | 0.22201 | 0.55171 | 0.27192 | 0.28759 | 0.30147 | 0.35818 | 0.16821 | 0.16069 | 0.34784 | 0.35619 | 0.37406
16 | 17 | 2050 | Winter | P, [MW] | Expected | - | 0.016698 | 0.012142 | 0.0099327 | 0.011627 | 0.013356 | 0.017376 | 0.033039 | 0.024026 | 0.018503 | 0.028625 | 0.052576 | 0.059043 | 0.0391 | 0.0547 | 0.046565 | 0.035503 | 0.033127 | 0.020377 | 0.014772 | 0.020776 | 0.019065 | 0.0070384 | 0.015829 | 0.016247
17 | 34 | 2050 | Winter | P, [MW] | Expected | - | 0.14498 | 0.12942 | 0.10009 | 0.10946 | 0.11961 | 0.14407 | 0.22113 | 0.16536 | 0.14531 | 0.20965 | 0.28053 | 0.31311 | 0.25332 | 0.29859 | 0.50065 | 0.4391 | 0.28624 | 0.1718 | 0.12957 | 0.057962 | 0.073942 | 0.080943 | 0.16987 | 0.1661
18 | 103 | 2050 | Winter | P, [MW] | Expected | - | 0.072187 | 0.077998 | 0.11572 | 0.11476 | 0.124 | 0.10519 | 0.076094 | 0.077112 | 0.081175 | 0.083396 | 0.078262 | 0.07277 | 0.070847 | 0.065038 | 0.078967 | 0.055633 | 0.057055 | 0.080872 | 0.085918 | 0.065444 | 0.057582 | 0.070975 | 0.061173 | 0.046962
26 | 55 | 2050 | Winter | P, [MW] | Expected | - | 0.28803 | 0.39389 | 0.42602 | 0.50846 | 0.53731 | 0.16088 | 0.073544 | 0.043619 | 0.056105 | 0.018752 | 0.054981 | 0.011652 | 0.0042675 | 0.0050064 | 0.056593 | 0.032919 | 0.13317 | 0.062622 | 0.12496 | 0.030382 | 0.040977 | 0.18481 | 0.18828 | 0.38133
26 | 103 | 2050 | Winter | P, [MW] | Expected | - | 0.060736 | 0.063473 | 0.045394 | 0.051152 | 0.049016 | 0.020492 | 0.023107 | 0.014552 | 0.02343 | 0.015865 | 0.026394 | 0.016913 | 0.012385 | 0.013622 | 0.12729 | 0.038317 | 0.0424 | 0.023425 | 0.03645 | 0.0029094 | 0.0042682 | 0.049861 | 0.067829 | 0.10207
29 | 34 | 2050 | Winter | P, [MW] | Expected | - | 0.026577 | 0.025865 | 0.027454 | 0.020015 | 0.026287 | 0.11328 | 0.098452 | 0.033594 | 0.0075149 | 0.014292 | 0.011137 | 0.018219 | 0.010933 | 0.011655 | 0.074458 | 0.039471 | 0.018586 | 0.0085802 | 0.01286 | 0.00016517 | 0.00061851 | 0.027359 | 0.072856 | 0.057364
34 | 35 | 2050 | Winter | P, [MW] | Expected | - | 0.01682 | 0.0089209 | 0.0028545 | 0.0037271 | 0.0045452 | 0.011903 | 0.015778 | 0.010535 | 0.024019 | 0.081901 | 0.18769 | 0.2439 | 0.21018 | 0.24644 | 0.33851 | 0.3242 | 0.14786 | 0.045676 | 0.011887 | 0.026628 | 0.0047325 | 0.0064436 | 0.0054011 | 0.014931
35 | 36 | 2050 | Winter | P, [MW] | Expected | - | 0.13723 | 0.15963 | 0.2146 | 0.19505 | 0.20672 | 0.19947 | 0.12155 | 0.051499 | 0.013503 | 0.0089287 | 0.0013193 | 0.0060558 | 0.034424 | 0.034841 | 0.02331 | 0.0050321 | 0.0057052 | 0.0096761 | 0.0326 | 0.020863 | 0.00055486 | 0.086499 | 0.1161 | 0.13874
42 | 72 | 2050 | Winter | P, [MW] | Expected | - | 0.58418 | 0.57844 | 0.41958 | 0.48618 | 0.50512 | 0.50618 | 0.75782 | 0.77127 | 0.75199 | 0.56329 | 0.54976 | 0.49143 | 0.42183 | 0.38281 | 0.69486 | 0.55947 | 0.7339 | 0.67277 | 0.79223 | 0.3577 | 0.44244 | 0.86534 | 0.88353 | 1.0125
72 | 103 | 2050 | Winter | P, [MW] | Expected | - | 0.13917 | 0.28933 | 0.76139 | 0.81955 | 0.87332 | 0.61073 | 0.16397 | 0.02709 | 0.020132 | 0.0337 | 0.031348 | 0.024282 | 0.020357 | 0.018279 | 0.033661 | 0.013291 | 0.013216 | 0.016621 | 0.023202 | 0.019902 | 0.013617 | 0.014264 | 0.0043476 | 0.0013917
1 | 2 | 2050 | Winter | P, [MW] | Expected | - | 0.14989 | 0.14953 | 0.14919 | 0.14923 | 0.14906 | 0.1496 | 0.15072 | 0.15265 | 0.1536 | 0.15394 | 0.15344 | 0.15359 | 0.15343 | 0.15343 | 0.15255 | 0.15191 | 0.15214 | 0.15337 | 0.15308 | 0.15284 | 0.15218 | 0.15163 | 0.15083 | 0.15043
8 | 72 | 2050 | Winter | P, [MW] | Expected | - | 0.53808 | 0.53 | 0.53241 | 0.54371 | 0.53894 | 0.50005 | 0.56557 | 0.65743 | 0.7172 | 0.71767 | 0.70676 | 0.70154 | 0.69254 | 0.68682 | 0.69137 | 0.69526 | 0.7131 | 0.71559 | 0.71499 | 0.71351 | 0.7175 | 0.71252 | 0.65688 | 0.66449
11 | 12 | 2050 | Winter | P, [MW] | Expected | - | 1.1893 | 1.1992 | 1.2075 | 1.2101 | 1.2104 | 1.2175 | 1.1893 | 1.1715 | 1.1689 | 1.1237 | 1.1424 | 1.1607 | 1.1094 | 1.1115 | 1.129 | 1.1114 | 1.128 | 1.1949 | 1.2008 | 1.119 | 1.1525 | 1.2234 | 1.1699 | 1.0971
13 | 14 | 2050 | Winter | P, [MW] | Expected | - | 0.25743 | 0.39058 | 0.57632 | 0.57605 | 0.57643 | 0.56196 | 0.24477 | 0.092905 | 0.045572 | 0.0388 | 0.038907 | 0.043413 | 0.044114 | 0.038785 | 0.05215 | 0.037442 | 0.037389 | 0.05295 | 0.057339 | 0.042278 | 0.041782 | 0.054356 | 0.078946 | 0.0745
13 | 15 | 2050 | Winter | P, [MW] | Expected | - | 0.46669 | 0.45604 | 0.50504 | 0.51843 | 0.53856 | 0.46502 | 0.47963 | 0.45786 | 0.42985 | 0.43383 | 0.43693 | 0.42874 | 0.412 | 0.39694 | 0.48121 | 0.40236 | 0.40305 | 0.44536 | 0.48617 | 0.40691 | 0.40147 | 0.47294 | 0.46896 | 0.45406
19 | 20 | 2050 | Winter | P, [MW] | Expected | - | 0.12356 | 0.12345 | 0.12441 | 0.12266 | 0.12291 | 0.12733 | 0.1283 | 0.12906 | 0.12717 | 0.12846 | 0.12782 | 0.1279 | 0.1277 | 0.12698 | 0.12873 | 0.12769 | 0.12848 | 0.12751 | 0.12662 | 0.12423 | 0.12526 | 0.12414 | 0.1271 | 0.12228
19 | 21 | 2050 | Winter | P, [MW] | Expected | - | 0.1132 | 0.11341 | 0.11586 | 0.082165 | 0.088734 | 0.1231 | 0.12559 | 0.12441 | 0.12337 | 0.12509 | 0.1257 | 0.12442 | 0.12691 | 0.12717 | 0.12653 | 0.12449 | 0.12656 | 0.12246 | 0.1159 | 0.11343 | 0.11632 | 0.11277 | 0.12181 | 0.1065
29 | 30 | 2050 | Winter | P, [MW] | Expected | - | 0.0080904 | 0.029659 | 0.032071 | 0.056125 | 0.051257 | 0.11557 | 0.11318 | 0.1076 | 0.10035 | 0.10955 | 0.10504 | 0.10788 | 0.11158 | 0.1026 | 0.1007 | 0.10784 | 0.10274 | 0.096242 | 0.06688 | 0.087864 | 0.058044 | 0.071413 | 0.093575 | 0.011135
1 | 5 | 2050 | Summer | P, [MW] | 0 | 0 | 0.059156 | 0.018225 | 0.04688 | 0.13252 | 0.11929 | 0.085957 | 0.010594 | 0.017981 | 0.044974 | 0.05602 | 0.087116 | 0.084916 | 0.15779 | 0.16496 | 0.17515 | 0.12355 | 0.10779 | 0.090241 | 0.043288 | 0.020128 | 0.020118 | 0.12071 | 0.12524 | 0.014523
1 | 19 | 2050 | Summer | P, [MW] | 0 | 0 | 0.35523 | 0.35673 | 0.36505 | 0.374 | 0.37406 | 0.37217 | 0.36189 | 0.35778 | 0.35845 | 0.35898 | 0.36049 | 0.36124 | 0.362 | 0.36247 | 0.36362 | 0.36404 | 0.36355 | 0.36497 | 0.36566 | 0.36801 | 0.36821 | 0.36174 | 0.36257 | 0.36606
1 | 29 | 2050 | Summer | P, [MW] | 0 | 0 | 0.034743 | 0.020125 | 0.11745 | 0.17719 | 0.168 | 0.13031 | 0.039965 | 0.025157 | 0.026125 | 0.021772 | 0.037063 | 0.028664 | 0.0476 | 0.052526 | 0.06078 | 0.057873 | 0.057647 | 0.0413 | 0.032068 | 0.031256 | 0.032284 | 0.037641 | 0.032761 | 0.028396
1 | 36 | 2050 | Summer | P, [MW] | 0 | 0 | 0.16109 | 0.061142 | 0.036041 | 0.10837 | 0.098597 | 0.073935 | 0.064041 | 0.087361 | 0.085692 | 0.088834 | 0.11575 | 0.14254 | 0.18028 | 0.18953 | 0.18838 | 0.14222 | 0.10874 | 0.11865 | 0.11345 | 0.083757 | 0.078792 | 0.09796 | 0.162 | 0.068689
1 | 55 | 2050 | Summer | P, [MW] | 0 | 0 | 0.15411 | 0.030046 | 0.093154 | 0.27657 | 0.27937 | 0.21126 | 0.017073 | 0.012688 | 0.02826 | 0.027926 | 0.048647 | 0.026845 | 0.068912 | 0.069597 | 0.074286 | 0.053837 | 0.042307 | 0.029131 | 0.0092565 | 0.010381 | 0.014507 | 0.033701 | 0.034435 | 0.010528
3 | 9 | 2050 | Summer | P, [MW] | 0 | 0 | 0.021242 | 0.04456 | 0.13468 | 0.2395 | 0.21963 | 0.27183 | 0.22915 | 0.073946 | 0.047162 | 0.013651 | 0.010436 | 0.045197 | 0.028605 | 0.038533 | 0.054504 | 0.052549 | 0.038012 | 0.034014 | 0.044151 | 0.060688 | 0.10434 | 0.034471 | 0.052496 | 0.11038
3 | 34 | 2050 | Summer | P, [MW] | 0 | 0 | 0.36271 | 0.16926 | 0.064699 | 0.024951 | 0.02651 | 0.024063 | 0.08486 | 0.2406 | 0.29235 | 0.36193 | 0.38778 | 0.34172 | 0.37567 | 0.36437 | 0.30616 | 0.27885 | 0.28034 | 0.28722 | 0.27485 | 0.24462 | 0.1963 | 0.29467 | 0.33132 | 0.20531
4 | 15 | 2050 | Summer | P, [MW] | 0 | 0 | 0.18851 | 0.16873 | 0.17056 | 0.17263 | 0.18865 | 0.18201 | 0.18376 | 0.13662 | 0.1726 | 0.22901 | 0.25177 | 0.29018 | 0.31797 | 0.33763 | 0.32368 | 0.27807 | 0.25819 | 0.23488 | 0.19992 | 0.21069 | 0.23548 | 0.23582 | 0.24513 | 0.21706
4 | 103 | 2050 | Summer | P, [MW] | 0 | 0 | 0.04796 | 0.05106 | 0.057119 | 0.06136 | 0.065747 | 0.070357 | 0.054113 | 0.016773 | 0.02052 | 0.034902 | 0.040238 | 0.055045 | 0.06473 | 0.072766 | 0.065813 | 0.051149 | 0.043378 | 0.038747 | 0.024 | 0.027711 | 0.039572 | 0.03454 | 0.042923 | 0.045225
5 | 42 | 2050 | Summer | P, [MW] | 0 | 0 | 0.46432 | 0.18147 | 0.0022876 | 0.068851 | 0.06026 | 0.027724 | 0.019786 | 0.027869 | 0.0451 | 0.038604 | 0.064713 | 0.04608 | 0.099331 | 0.10287 | 0.12717 | 0.10371 | 0.083774 | 0.063223 | 0.013678 | 0.0026205 | 0.0022515 | 0.066992 | 0.060437 | 0.0081931
5 | 68 | 2050 | Summer | P, [MW] | 0 | 0 | 0.00051551 | 0.00051793 | 0.00020841 | 0.00021051 | 0.00021056 | 0.00020996 | 0.00035524 | 0.00052848 | 0.00052995 | 0.0005301 | 0.00052832 | 0.00053057 | 0.00052998 | 0.0005303 | 0.00053026 | 0.00052956 | 0.00052945 | 0.00053038 | 0.00064843 | 0.0010121 | 0.0010123 | 0.0010054 | 0.00086999 | 0.00051754
7 | 9 | 2050 | Summer | P, [MW] | 0 | 0 | 0.056691 | 0.071358 | 0.071864 | 0.072957 | 0.072765 | 0.072554 | 0.072267 | 0.072068 | 0.071248 | 0.070977 | 0.071404 | 0.072091 | 0.071682 | 0.071957 | 0.072193 | 0.072282 | 0.072234 | 0.072111 | 0.073338 | 0.073638 | 0.073627 | 0.072565 | 0.072737 | 0.073005
8 | 14 | 2050 | Summer | P, [MW] | 0 | 0 | 0.030808 | 0.031472 | 0.033295 | 0.033572 | 0.032665 | 0.032242 | 0.033579 | 0.028185 | 0.027247 | 0.027261 | 0.027247 | 0.02764 | 0.027382 | 0.02722 | 0.027533 | 0.027236 | 0.027227 | 0.027838 | 0.028143 | 0.029049 | 0.03025 | 0.028534 | 0.029015 | 0.031719
9 | 10 | 2050 | Summer | P, [MW] | 0 | 0 | 0.2785 | 0.21577 | 0.51645 | 0.97312 | 0.97166 | 0.71814 | 0.26576 | 0.17653 | 0.13503 | 0.12769 | 0.14001 | 0.15862 | 0.14168 | 0.11263 | 0.12594 | 0.14568 | 0.14759 | 0.20671 | 0.24286 | 0.27786 | 0.29747 | 0.19349 | 0.2172 | 0.33113
9 | 16 | 2050 | Summer | P, [MW] | 0 | 0 | 0.024474 | 0.079573 | 0.13599 | 0.21375 | 0.19926 | 0.22806 | 0.24103 | 0.096769 | 0.078329 | 0.053689 | 0.044747 | 0.078891 | 0.061862 | 0.064331 | 0.066545 | 0.066794 | 0.059032 | 0.054942 | 0.065132 | 0.088144 | 0.11644 | 0.063279 | 0.090428 | 0.1227
10 | 15 | 2050 | Summer | P, [MW] | 0 | 0 | 0.21072 | 0.28843 | 0.85681 | 1.2473 | 1.2644 | 0.99623 | 0.4846 | 0.51846 | 0.23544 | 0.28303 | 0.23583 | 0.34562 | 0.22369 | 0.22407 | 0.21651 | 0.19902 | 0.21092 | 0.30445 | 0.66204 | 0.89321 | 0.84257 | 0.52093 | 0.55291 | 0.74008
11 | 13 | 2050 | Summer | P, [MW] | 0 | 0 | 1.8142 | 2.1367 | 2.2371 | 2.2379 | 1.9121 | 1.9691 | 2.1065 | 1.3606 | 1.0103 | 0.90021 | 0.92243 | 0.907 | 0.85659 | 0.88639 | 0.97712 | 1.0047 | 1.0265 | 1.0904 | 1.1107 | 1.1065 | 1.2593 | 1.1141 | 1.2897 | 1.461
12 | 72 | 2050 | Summer | P, [MW] | 0 | 0 | 0.28913 | 0.369 | 0.52272 | 0.65341 | 0.22929 | 0.2572 | 0.44606 | 0.0082126 | 0.0015976 | 0.0066216 | 0.019013 | 0.041775 | 0.05588 | 0.074648 | 0.055052 | 0.042322 | 0.053078 | 0.050337 | 0.038307 | 0.076915 | 0.21132 | 0.10435 | 0.21417 | 0.37068
15 | 18 | 2050 | Summer | P, [MW] | 0 | 0 | 0.074541 | 0.069925 | 0.072475 | 0.074797 | 0.081067 | 0.079983 | 0.075856 | 0.048267 | 0.059562 | 0.082448 | 0.091377 | 0.1103 | 0.12084 | 0.13265 | 0.12205 | 0.10446 | 0.095948 | 0.083595 | 0.069921 | 0.073806 | 0.088855 | 0.08786 | 0.091021 | 0.084582
15 | 26 | 2050 | Summer | P, [MW] | 0 | 0 | 0.14502 | 0.18153 | 0.28492 | 0.36153 | 0.37011 | 0.3363 | 0.25609 | 0.15446 | 0.16984 | 0.204 | 0.20541 | 0.24933 | 0.23821 | 0.25 | 0.23315 | 0.2183 | 0.20399 | 0.19675 | 0.20823 | 0.25358 | 0.2832 | 0.21591 | 0.28427 | 0.31442
16 | 17 | 2050 | Summer | P, [MW] | 0 | 0 | 0.05211 | 0.015807 | 0.0027278 | 0.004006 | 0.0028296 | 0.0040235 | 0.0062154 | 0.033179 | 0.042734 | 0.060884 | 0.070526 | 0.052543 | 0.057059 | 0.053483 | 0.042205 | 0.03729 | 0.045384 | 0.044675 | 0.042707 | 0.035296 | 0.023127 | 0.04595 | 0.043196 | 0.016923
17 | 34 | 2050 | Summer | P, [MW] | 0 | 0 | 0.31675 | 0.16335 | 0.056141 | 0.025523 | 0.026485 | 0.019707 | 0.073139 | 0.16785 | 0.20551 | 0.28193 | 0.29931 | 0.24343 | 0.27148 | 0.25118 | 0.20091 | 0.19353 | 0.2128 | 0.22121 | 0.21023 | 0.19201 | 0.14873 | 0.24554 | 0.3 | 0.16884
18 | 103 | 2050 | Summer | P, [MW] | 0 | 0 | 0.073685 | 0.067739 | 0.069939 | 0.071398 | 0.077931 | 0.077182 | 0.07312 | 0.045932 | 0.058783 | 0.080499 | 0.089254 | 0.10457 | 0.11766 | 0.12344 | 0.12094 | 0.10051 | 0.091417 | 0.086434 | 0.067515 | 0.073004 | 0.082135 | 0.079419 | 0.088164 | 0.079308
26 | 55 | 2050 | Summer | P, [MW] | 0 | 0 | 0.036671 | 0.028435 | 0.28389 | 0.5774 | 0.57854 | 0.4672 | 0.14836 | 0.030071 | 0.017134 | 0.013141 | 0.010521 | 0.01725 | 0.014329 | 0.014501 | 0.018999 | 0.015921 | 0.01379 | 0.015707 | 0.037876 | 0.098833 | 0.12891 | 0.024505 | 0.043757 | 0.14749
26 | 103 | 2050 | Summer | P, [MW] | 0 | 0 | 0.0085264 | 0.01354 | 0.038177 | 0.066098 | 0.061302 | 0.051623 | 0.026994 | 0.013191 | 0.010144 | 0.00626 | 0.0048484 | 0.0064686 | 0.0050801 | 0.0056739 | 0.0065184 | 0.007279 | 0.0086378 | 0.0089262 | 0.015765 | 0.024939 | 0.026188 | 0.011591 | 0.024748 | 0.03877
29 | 34 | 2050 | Summer | P, [MW] | 0 | 0 | 0.073465 | 0.082034 | 0.037341 | 0.059303 | 0.053619 | 0.050284 | 0.059428 | 0.084283 | 0.079535 | 0.076387 | 0.070184 | 0.099834 | 0.075428 | 0.080034 | 0.077786 | 0.079055 | 0.072766 | 0.092719 | 0.10467 | 0.14201 | 0.14312 | 0.09005 | 0.093742 | 0.12516
34 | 35 | 2050 | Summer | P, [MW] | 0 | 0 | 0.5834 | 0.023005 | 0.0011098 | 0.050588 | 0.040108 | 0.03845 | 0.0097535 | 0.076348 | 0.12206 | 0.22763 | 0.3003 | 0.16572 | 0.46978 | 0.48727 | 0.42899 | 0.30234 | 0.16352 | 0.13516 | 0.11055 | 0.044864 | 0.016941 | 0.1551 | 0.20639 | 0.02454
35 | 36 | 2050 | Summer | P, [MW] | 0 | 0 | 0.069427 | 0.080997 | 0.16974 | 0.3308 | 0.30355 | 0.26163 | 0.087263 | 0.056496 | 0.006167 | 0.0067257 | 0.046294 | 0.027053 | 0.083458 | 0.089087 | 0.084192 | 0.06679 | 0.042107 | 0.0081223 | 0.047109 | 0.086702 | 0.10337 | 0.011992 | 0.020526 | 0.10103
42 | 72 | 2050 | Summer | P, [MW] | 0 | 0 | 0.094062 | 0.19595 | 0.61615 | 0.9074 | 0.90256 | 0.75941 | 0.50945 | 0.38103 | 0.38449 | 0.42581 | 0.35504 | 0.461 | 0.3662 | 0.3545 | 0.29486 | 0.29183 | 0.30998 | 0.3491 | 0.4732 | 0.61637 | 0.64412 | 0.43516 | 0.58976 | 0.67018
72 | 103 | 2050 | Summer | P, [MW] | 0 | 0 | 0.048991 | 0.055572 | 0.038593 | 0.044455 | 0.07425 | 0.10102 | 0.044529 | 0.03049 | 0.03611 | 0.065339 | 0.051031 | 0.034636 | 0.027758 | 0.028323 | 0.028272 | 0.017801 | 0.011267 | 0.0086587 | 0.011388 | 0.0068663 | 0.02034 | 0.018895 | 0.027035 | 0.032212
1 | 2 | 2050 | Summer | P, [MW] | 0 | 0 | 0.14057 | 0.14461 | 0.14461 | 0.14461 | 0.14461 | 0.14461 | 0.14461 | 0.14461 | 0.14193 | 0.14461 | 0.14461 | 0.14461 | 0.14461 | 0.14461 | 0.14461 | 0.13706 | 0.14286 | 0.14461 | 0.14461 | 0.14461 | 0.14461 | 0.10456 | 0.13037 | 0.14461
8 | 72 | 2050 | Summer | P, [MW] | 0 | 0 | 0.741 | 0.741 | 0.741 | 0.741 | 0.741 | 0.741 | 0.741 | 0.741 | 0.741 | 0.741 | 0.741 | 0.741 | 0.741 | 0.741 | 0.741 | 0.741 | 0.741 | 0.741 | 0.741 | 0.741 | 0.741 | 0.741 | 0.741 | 0.741
11 | 12 | 2050 | Summer | P, [MW] | 0 | 0 | 1.1458 | 1.2016 | 1.2249 | 1.2301 | 1.2664 | 1.2664 | 1.2048 | 1.017 | 0.94879 | 0.94917 | 0.96414 | 1.0156 | 1.0233 | 1.0315 | 1.0853 | 1.0451 | 1.0326 | 1.0444 | 1.0293 | 1.0483 | 1.1114 | 1.084 | 1.1181 | 1.1108
13 | 14 | 2050 | Summer | P, [MW] | 0 | 0 | 0.078911 | 0.088727 | 0.12069 | 0.12879 | 0.11927 | 0.11222 | 0.12385 | 0.037706 | 0.030405 | 0.033169 | 0.034523 | 0.04349 | 0.043218 | 0.04271 | 0.045936 | 0.038996 | 0.038391 | 0.043645 | 0.044808 | 0.058473 | 0.080713 | 0.056333 | 0.065804 | 0.10018
13 | 15 | 2050 | Summer | P, [MW] | 0 | 0 | 0.367 | 0.3715 | 0.41468 | 0.4407 | 0.45103 | 0.43218 | 0.3986 | 0.36377 | 0.36268 | 0.39345 | 0.3967 | 0.42596 | 0.42246 | 0.41996 | 0.40245 | 0.38834 | 0.38796 | 0.39467 | 0.40452 | 0.42739 | 0.44234 | 0.4156 | 0.43034 | 0.43307
19 | 20 | 2050 | Summer | P, [MW] | 0 | 0 | 0.13589 | 0.13589 | 0.13589 | 0.13589 | 0.13589 | 0.13589 | 0.13589 | 0.13589 | 0.13589 | 0.13589 | 0.13589 | 0.13589 | 0.13589 | 0.13589 | 0.13589 | 0.13589 | 0.13589 | 0.13589 | 0.13589 | 0.13589 | 0.13589 | 0.13589 | 0.13589 | 0.13589
19 | 21 | 2050 | Summer | P, [MW] | 0 | 0 | 0.13589 | 0.13589 | 0.13589 | 0.13589 | 0.13589 | 0.13589 | 0.13589 | 0.13589 | 0.13589 | 0.13589 | 0.13589 | 0.13589 | 0.13589 | 0.13589 | 0.13589 | 0.13589 | 0.13589 | 0.13589 | 0.13589 | 0.13589 | 0.13589 | 0.13589 | 0.13589 | 0.13589
29 | 30 | 2050 | Summer | P, [MW] | 0 | 0 | 0.1243 | 0.11046 | 0.1243 | 0.1243 | 0.1243 | 0.1243 | 0.034236 | 0.037795 | 0.1243 | 0.1243 | 0.1243 | 0.1243 | 0.1243 | 0.1243 | 0.1243 | 0.1243 | 0.1243 | 0.1243 | 0.055283 | 0.1243 | 0.1243 | 0.1243 | 0.1243 | 0.1243
1 | 5 | 2050 | Summer | P, [MW] | Expected | - | 0.059156 | 0.018225 | 0.04688 | 0.13252 | 0.11929 | 0.085957 | 0.010594 | 0.017981 | 0.044974 | 0.05602 | 0.087116 | 0.084916 | 0.15779 | 0.16496 | 0.17515 | 0.12355 | 0.10779 | 0.090241 | 0.043288 | 0.020128 | 0.020118 | 0.12071 | 0.12524 | 0.014523
1 | 19 | 2050 | Summer | P, [MW] | Expected | - | 0.35523 | 0.35673 | 0.36505 | 0.374 | 0.37406 | 0.37217 | 0.36189 | 0.35778 | 0.35845 | 0.35898 | 0.36049 | 0.36124 | 0.362 | 0.36247 | 0.36362 | 0.36404 | 0.36355 | 0.36497 | 0.36566 | 0.36801 | 0.36821 | 0.36174 | 0.36257 | 0.36606
1 | 29 | 2050 | Summer | P, [MW] | Expected | - | 0.034743 | 0.020125 | 0.11745 | 0.17719 | 0.168 | 0.13031 | 0.039965 | 0.025157 | 0.026125 | 0.021772 | 0.037063 | 0.028664 | 0.0476 | 0.052526 | 0.06078 | 0.057873 | 0.057647 | 0.0413 | 0.032068 | 0.031256 | 0.032284 | 0.037641 | 0.032761 | 0.028396
1 | 36 | 2050 | Summer | P, [MW] | Expected | - | 0.16109 | 0.061142 | 0.036041 | 0.10837 | 0.098597 | 0.073935 | 0.064041 | 0.087361 | 0.085692 | 0.088834 | 0.11575 | 0.14254 | 0.18028 | 0.18953 | 0.18838 | 0.14222 | 0.10874 | 0.11865 | 0.11345 | 0.083757 | 0.078792 | 0.09796 | 0.162 | 0.068689
1 | 55 | 2050 | Summer | P, [MW] | Expected | - | 0.15411 | 0.030046 | 0.093154 | 0.27657 | 0.27937 | 0.21126 | 0.017073 | 0.012688 | 0.02826 | 0.027926 | 0.048647 | 0.026845 | 0.068912 | 0.069597 | 0.074286 | 0.053837 | 0.042307 | 0.029131 | 0.0092565 | 0.010381 | 0.014507 | 0.033701 | 0.034435 | 0.010528
3 | 9 | 2050 | Summer | P, [MW] | Expected | - | 0.021242 | 0.04456 | 0.13468 | 0.2395 | 0.21963 | 0.27183 | 0.22915 | 0.073946 | 0.047162 | 0.013651 | 0.010436 | 0.045197 | 0.028605 | 0.038533 | 0.054504 | 0.052549 | 0.038012 | 0.034014 | 0.044151 | 0.060688 | 0.10434 | 0.034471 | 0.052496 | 0.11038
3 | 34 | 2050 | Summer | P, [MW] | Expected | - | 0.36271 | 0.16926 | 0.064699 | 0.024951 | 0.02651 | 0.024063 | 0.08486 | 0.2406 | 0.29235 | 0.36193 | 0.38778 | 0.34172 | 0.37567 | 0.36437 | 0.30616 | 0.27885 | 0.28034 | 0.28722 | 0.27485 | 0.24462 | 0.1963 | 0.29467 | 0.33132 | 0.20531
4 | 15 | 2050 | Summer | P, [MW] | Expected | - | 0.18851 | 0.16873 | 0.17056 | 0.17263 | 0.18865 | 0.18201 | 0.18376 | 0.13662 | 0.1726 | 0.22901 | 0.25177 | 0.29018 | 0.31797 | 0.33763 | 0.32368 | 0.27807 | 0.25819 | 0.23488 | 0.19992 | 0.21069 | 0.23548 | 0.23582 | 0.24513 | 0.21706
4 | 103 | 2050 | Summer | P, [MW] | Expected | - | 0.04796 | 0.05106 | 0.057119 | 0.06136 | 0.065747 | 0.070357 | 0.054113 | 0.016773 | 0.02052 | 0.034902 | 0.040238 | 0.055045 | 0.06473 | 0.072766 | 0.065813 | 0.051149 | 0.043378 | 0.038747 | 0.024 | 0.027711 | 0.039572 | 0.03454 | 0.042923 | 0.045225
5 | 42 | 2050 | Summer | P, [MW] | Expected | - | 0.46432 | 0.18147 | 0.0022876 | 0.068851 | 0.06026 | 0.027724 | 0.019786 | 0.027869 | 0.0451 | 0.038604 | 0.064713 | 0.04608 | 0.099331 | 0.10287 | 0.12717 | 0.10371 | 0.083774 | 0.063223 | 0.013678 | 0.0026205 | 0.0022515 | 0.066992 | 0.060437 | 0.0081931
5 | 68 | 2050 | Summer | P, [MW] | Expected | - | 0.00051551 | 0.00051793 | 0.00020841 | 0.00021051 | 0.00021056 | 0.00020996 | 0.00035524 | 0.00052848 | 0.00052995 | 0.0005301 | 0.00052832 | 0.00053057 | 0.00052998 | 0.0005303 | 0.00053026 | 0.00052956 | 0.00052945 | 0.00053038 | 0.00064843 | 0.0010121 | 0.0010123 | 0.0010054 | 0.00086999 | 0.00051754
7 | 9 | 2050 | Summer | P, [MW] | Expected | - | 0.056691 | 0.071358 | 0.071864 | 0.072957 | 0.072765 | 0.072554 | 0.072267 | 0.072068 | 0.071248 | 0.070977 | 0.071404 | 0.072091 | 0.071682 | 0.071957 | 0.072193 | 0.072282 | 0.072234 | 0.072111 | 0.073338 | 0.073638 | 0.073627 | 0.072565 | 0.072737 | 0.073005
8 | 14 | 2050 | Summer | P, [MW] | Expected | - | 0.030808 | 0.031472 | 0.033295 | 0.033572 | 0.032665 | 0.032242 | 0.033579 | 0.028185 | 0.027247 | 0.027261 | 0.027247 | 0.02764 | 0.027382 | 0.02722 | 0.027533 | 0.027236 | 0.027227 | 0.027838 | 0.028143 | 0.029049 | 0.03025 | 0.028534 | 0.029015 | 0.031719
9 | 10 | 2050 | Summer | P, [MW] | Expected | - | 0.2785 | 0.21577 | 0.51645 | 0.97312 | 0.97166 | 0.71814 | 0.26576 | 0.17653 | 0.13503 | 0.12769 | 0.14001 | 0.15862 | 0.14168 | 0.11263 | 0.12594 | 0.14568 | 0.14759 | 0.20671 | 0.24286 | 0.27786 | 0.29747 | 0.19349 | 0.2172 | 0.33113
9 | 16 | 2050 | Summer | P, [MW] | Expected | - | 0.024474 | 0.079573 | 0.13599 | 0.21375 | 0.19926 | 0.22806 | 0.24103 | 0.096769 | 0.078329 | 0.053689 | 0.044747 | 0.078891 | 0.061862 | 0.064331 | 0.066545 | 0.066794 | 0.059032 | 0.054942 | 0.065132 | 0.088144 | 0.11644 | 0.063279 | 0.090428 | 0.1227
10 | 15 | 2050 | Summer | P, [MW] | Expected | - | 0.21072 | 0.28843 | 0.85681 | 1.2473 | 1.2644 | 0.99623 | 0.4846 | 0.51846 | 0.23544 | 0.28303 | 0.23583 | 0.34562 | 0.22369 | 0.22407 | 0.21651 | 0.19902 | 0.21092 | 0.30445 | 0.66204 | 0.89321 | 0.84257 | 0.52093 | 0.55291 | 0.74008
11 | 13 | 2050 | Summer | P, [MW] | Expected | - | 1.8142 | 2.1367 | 2.2371 | 2.2379 | 1.9121 | 1.9691 | 2.1065 | 1.3606 | 1.0103 | 0.90021 | 0.92243 | 0.907 | 0.85659 | 0.88639 | 0.97712 | 1.0047 | 1.0265 | 1.0904 | 1.1107 | 1.1065 | 1.2593 | 1.1141 | 1.2897 | 1.461
12 | 72 | 2050 | Summer | P, [MW] | Expected | - | 0.28913 | 0.369 | 0.52272 | 0.65341 | 0.22929 | 0.2572 | 0.44606 | 0.0082126 | 0.0015976 | 0.0066216 | 0.019013 | 0.041775 | 0.05588 | 0.074648 | 0.055052 | 0.042322 | 0.053078 | 0.050337 | 0.038307 | 0.076915 | 0.21132 | 0.10435 | 0.21417 | 0.37068
15 | 18 | 2050 | Summer | P, [MW] | Expected | - | 0.074541 | 0.069925 | 0.072475 | 0.074797 | 0.081067 | 0.079983 | 0.075856 | 0.048267 | 0.059562 | 0.082448 | 0.091377 | 0.1103 | 0.12084 | 0.13265 | 0.12205 | 0.10446 | 0.095948 | 0.083595 | 0.069921 | 0.073806 | 0.088855 | 0.08786 | 0.091021 | 0.084582
15 | 26 | 2050 | Summer | P, [MW] | Expected | - | 0.14502 | 0.18153 | 0.28492 | 0.36153 | 0.37011 | 0.3363 | 0.25609 | 0.15446 | 0.16984 | 0.204 | 0.20541 | 0.24933 | 0.23821 | 0.25 | 0.23315 | 0.2183 | 0.20399 | 0.19675 | 0.20823 | 0.25358 | 0.2832 | 0.21591 | 0.28427 | 0.31442
16 | 17 | 2050 | Summer | P, [MW] | Expected | - | 0.05211 | 0.015807 | 0.0027278 | 0.004006 | 0.0028296 | 0.0040235 | 0.0062154 | 0.033179 | 0.042734 | 0.060884 | 0.070526 | 0.052543 | 0.057059 | 0.053483 | 0.042205 | 0.03729 | 0.045384 | 0.044675 | 0.042707 | 0.035296 | 0.023127 | 0.04595 | 0.043196 | 0.016923
17 | 34 | 2050 | Summer | P, [MW] | Expected | - | 0.31675 | 0.16335 | 0.056141 | 0.025523 | 0.026485 | 0.019707 | 0.073139 | 0.16785 | 0.20551 | 0.28193 | 0.29931 | 0.24343 | 0.27148 | 0.25118 | 0.20091 | 0.19353 | 0.2128 | 0.22121 | 0.21023 | 0.19201 | 0.14873 | 0.24554 | 0.3 | 0.16884
18 | 103 | 2050 | Summer | P, [MW] | Expected | - | 0.073685 | 0.067739 | 0.069939 | 0.071398 | 0.077931 | 0.077182 | 0.07312 | 0.045932 | 0.058783 | 0.080499 | 0.089254 | 0.10457 | 0.11766 | 0.12344 | 0.12094 | 0.10051 | 0.091417 | 0.086434 | 0.067515 | 0.073004 | 0.082135 | 0.079419 | 0.088164 | 0.079308
26 | 55 | 2050 | Summer | P, [MW] | Expected | - | 0.036671 | 0.028435 | 0.28389 | 0.5774 | 0.57854 | 0.4672 | 0.14836 | 0.030071 | 0.017134 | 0.013141 | 0.010521 | 0.01725 | 0.014329 | 0.014501 | 0.018999 | 0.015921 | 0.01379 | 0.015707 | 0.037876 | 0.098833 | 0.12891 | 0.024505 | 0.043757 | 0.14749
26 | 103 | 2050 | Summer | P, [MW] | Expected | - | 0.0085264 | 0.01354 | 0.038177 | 0.066098 | 0.061302 | 0.051623 | 0.026994 | 0.013191 | 0.010144 | 0.00626 | 0.0048484 | 0.0064686 | 0.0050801 | 0.0056739 | 0.0065184 | 0.007279 | 0.0086378 | 0.0089262 | 0.015765 | 0.024939 | 0.026188 | 0.011591 | 0.024748 | 0.03877
29 | 34 | 2050 | Summer | P, [MW] | Expected | - | 0.073465 | 0.082034 | 0.037341 | 0.059303 | 0.053619 | 0.050284 | 0.059428 | 0.084283 | 0.079535 | 0.076387 | 0.070184 | 0.099834 | 0.075428 | 0.080034 | 0.077786 | 0.079055 | 0.072766 | 0.092719 | 0.10467 | 0.14201 | 0.14312 | 0.09005 | 0.093742 | 0.12516
34 | 35 | 2050 | Summer | P, [MW] | Expected | - | 0.5834 | 0.023005 | 0.0011098 | 0.050588 | 0.040108 | 0.03845 | 0.0097535 | 0.076348 | 0.12206 | 0.22763 | 0.3003 | 0.16572 | 0.46978 | 0.48727 | 0.42899 | 0.30234 | 0.16352 | 0.13516 | 0.11055 | 0.044864 | 0.016941 | 0.1551 | 0.20639 | 0.02454
35 | 36 | 2050 | Summer | P, [MW] | Expected | - | 0.069427 | 0.080997 | 0.16974 | 0.3308 | 0.30355 | 0.26163 | 0.087263 | 0.056496 | 0.006167 | 0.0067257 | 0.046294 | 0.027053 | 0.083458 | 0.089087 | 0.084192 | 0.06679 | 0.042107 | 0.0081223 | 0.047109 | 0.086702 | 0.10337 | 0.011992 | 0.020526 | 0.10103
42 | 72 | 2050 | Summer | P, [MW] | Expected | - | 0.094062 | 0.19595 | 0.61615 | 0.9074 | 0.90256 | 0.75941 | 0.50945 | 0.38103 | 0.38449 | 0.42581 | 0.35504 | 0.461 | 0.3662 | 0.3545 | 0.29486 | 0.29183 | 0.30998 | 0.3491 | 0.4732 | 0.61637 | 0.64412 | 0.43516 | 0.58976 | 0.67018
72 | 103 | 2050 | Summer | P, [MW] | Expected | - | 0.048991 | 0.055572 | 0.038593 | 0.044455 | 0.07425 | 0.10102 | 0.044529 | 0.03049 | 0.03611 | 0.065339 | 0.051031 | 0.034636 | 0.027758 | 0.028323 | 0.028272 | 0.017801 | 0.011267 | 0.0086587 | 0.011388 | 0.0068663 | 0.02034 | 0.018895 | 0.027035 | 0.032212
1 | 2 | 2050 | Summer | P, [MW] | Expected | - | 0.14057 | 0.14461 | 0.14461 | 0.14461 | 0.14461 | 0.14461 | 0.14461 | 0.14461 | 0.14193 | 0.14461 | 0.14461 | 0.14461 | 0.14461 | 0.14461 | 0.14461 | 0.13706 | 0.14286 | 0.14461 | 0.14461 | 0.14461 | 0.14461 | 0.10456 | 0.13037 | 0.14461
8 | 72 | 2050 | Summer | P, [MW] | Expected | - | 0.741 | 0.741 | 0.741 | 0.741 | 0.741 | 0.741 | 0.741 | 0.741 | 0.741 | 0.741 | 0.741 | 0.741 | 0.741 | 0.741 | 0.741 | 0.741 | 0.741 | 0.741 | 0.741 | 0.741 | 0.741 | 0.741 | 0.741 | 0.741
11 | 12 | 2050 | Summer | P, [MW] | Expected | - | 1.1458 | 1.2016 | 1.2249 | 1.2301 | 1.2664 | 1.2664 | 1.2048 | 1.017 | 0.94879 | 0.94917 | 0.96414 | 1.0156 | 1.0233 | 1.0315 | 1.0853 | 1.0451 | 1.0326 | 1.0444 | 1.0293 | 1.0483 | 1.1114 | 1.084 | 1.1181 | 1.1108
13 | 14 | 2050 | Summer | P, [MW] | Expected | - | 0.078911 | 0.088727 | 0.12069 | 0.12879 | 0.11927 | 0.11222 | 0.12385 | 0.037706 | 0.030405 | 0.033169 | 0.034523 | 0.04349 | 0.043218 | 0.04271 | 0.045936 | 0.038996 | 0.038391 | 0.043645 | 0.044808 | 0.058473 | 0.080713 | 0.056333 | 0.065804 | 0.10018
13 | 15 | 2050 | Summer | P, [MW] | Expected | - | 0.367 | 0.3715 | 0.41468 | 0.4407 | 0.45103 | 0.43218 | 0.3986 | 0.36377 | 0.36268 | 0.39345 | 0.3967 | 0.42596 | 0.42246 | 0.41996 | 0.40245 | 0.38834 | 0.38796 | 0.39467 | 0.40452 | 0.42739 | 0.44234 | 0.4156 | 0.43034 | 0.43307
19 | 20 | 2050 | Summer | P, [MW] | Expected | - | 0.13589 | 0.13589 | 0.13589 | 0.13589 | 0.13589 | 0.13589 | 0.13589 | 0.13589 | 0.13589 | 0.13589 | 0.13589 | 0.13589 | 0.13589 | 0.13589 | 0.13589 | 0.13589 | 0.13589 | 0.13589 | 0.13589 | 0.13589 | 0.13589 | 0.13589 | 0.13589 | 0.13589
19 | 21 | 2050 | Summer | P, [MW] | Expected | - | 0.13589 | 0.13589 | 0.13589 | 0.13589 | 0.13589 | 0.13589 | 0.13589 | 0.13589 | 0.13589 | 0.13589 | 0.13589 | 0.13589 | 0.13589 | 0.13589 | 0.13589 | 0.13589 | 0.13589 | 0.13589 | 0.13589 | 0.13589 | 0.13589 | 0.13589 | 0.13589 | 0.13589
29 | 30 | 2050 | Summer | P, [MW] | Expected | - | 0.1243 | 0.11046 | 0.1243 | 0.1243 | 0.1243 | 0.1243 | 0.034236 | 0.037795 | 0.1243 | 0.1243 | 0.1243 | 0.1243 | 0.1243 | 0.1243 | 0.1243 | 0.1243 | 0.1243 | 0.1243 | 0.055283 | 0.1243 | 0.1243 | 0.1243 | 0.1243 | 0.1243

## Transformer Ratio
From Node ID | To Node ID | Year | Day | Quantity | Market Scenario | Operation Scenario | 0 | 1 | 2 | 3 | 4 | 5 | 6 | 7 | 8 | 9 | 10 | 11 | 12 | 13 | 14 | 15 | 16 | 17 | 18 | 19 | 20 | 21 | 22 | 23
1 | 2 | 2020 | Winter | Ratio | 0 | 0 | 0.99957 | 0.98837 | 0.98799 | 0.98787 | 0.98642 | 0.99014 | 0.9947 | 0.99829 | 1.0032 | 1.0011 | 0.99738 | 0.99348 | 0.9964 | 0.99914 | 0.99995 | 1.0012 | 1.0014 | 1.0015 | 1 | 1.0009 | 1.0025 | 1.0005 | 0.99964 | 0.99661
8 | 72 | 2020 | Winter | Ratio | 0 | 0 | 1.1 | 1.1 | 1.1 | 1.1 | 1.1 | 1.1 | 1.1 | 1.1 | 1.1 | 1.1 | 1.1 | 1.1 | 1.1 | 1.1 | 1.1 | 1.1 | 1.1 | 1.1 | 1.1 | 1.1 | 1.1 | 1.1 | 1.1 | 1.1
11 | 12 | 2020 | Winter | Ratio | 0 | 0 | 1.1 | 1.1 | 1.1 | 1.1 | 1.1 | 1.1 | 1.1 | 1.1 | 1.1 | 1.1 | 1.1 | 1.1 | 1.1 | 1.1 | 1.1 | 1.1 | 1.1 | 1.1 | 1.1 | 1.1 | 1.1 | 1.1 | 1.1 | 1.1
13 | 14 | 2020 | Winter | Ratio | 0 | 0 | 1.1 | 1.1 | 1.1 | 1.1 | 1.1 | 1.1 | 1.1 | 1.1 | 1.1 | 1.1 | 1.1 | 1.1 | 1.1 | 1.1 | 1.1 | 1.1 | 1.1 | 1.1 | 1.1 | 1.1 | 1.1 | 1.1 | 1.1 | 1.1
13 | 15 | 2020 | Winter | Ratio | 0 | 0 | 1.0605 | 1.0598 | 1.0596 | 1.0596 | 1.0597 | 1.0598 | 1.0628 | 1.0654 | 1.0671 | 1.0682 | 1.0677 | 1.0669 | 1.0669 | 1.0687 | 1.0678 | 1.0666 | 1.0662 | 1.067 | 1.0675 | 1.067 | 1.0664 | 1.0657 | 1.0638 | 1.0626
19 | 20 | 2020 | Winter | Ratio | 0 | 0 | 1.0113 | 1.0135 | 1.0134 | 1.0134 | 1.0136 | 1.0145 | 1.0162 | 1.0164 | 1.0143 | 1.0143 | 1.0145 | 1.0133 | 1.011 | 1.0114 | 1.0136 | 1.0125 | 1.012 | 1.0117 | 1.0119 | 1.0114 | 1.0144 | 1.0141 | 1.0133 | 1.0125
19 | 21 | 2020 | Winter | Ratio | 0 | 0 | 1.0052 | 1.0071 | 1.0069 | 1.0069 | 1.0069 | 1.0082 | 1.0132 | 1.0192 | 1.0186 | 1.0187 | 1.0184 | 1.02 | 1.0185 | 1.0187 | 1.0158 | 1.0118 | 1.0125 | 1.0156 | 1.0155 | 1.015 | 1.0143 | 1.0134 | 1.0083 | 1.0071
29 | 30 | 2020 | Winter | Ratio | 0 | 0 | 1.0139 | 1.0145 | 1.0142 | 1.0147 | 1.0149 | 1.0169 | 1.0267 | 1.0319 | 1.0317 | 1.0294 | 1.0302 | 1.0326 | 1.0308 | 1.0322 | 1.0279 | 1.0256 | 1.0261 | 1.0282 | 1.0266 | 1.0241 | 1.0258 | 1.0229 | 1.017 | 1.0158
1 | 2 | 2020 | Winter | Ratio | Expected | - | 0.99957 | 0.98837 | 0.98799 | 0.98787 | 0.98642 | 0.99014 | 0.9947 | 0.99829 | 1.0032 | 1.0011 | 0.99738 | 0.99348 | 0.9964 | 0.99914 | 0.99995 | 1.0012 | 1.0014 | 1.0015 | 1 | 1.0009 | 1.0025 | 1.0005 | 0.99964 | 0.99661
8 | 72 | 2020 | Winter | Ratio | Expected | - | 1.1 | 1.1 | 1.1 | 1.1 | 1.1 | 1.1 | 1.1 | 1.1 | 1.1 | 1.1 | 1.1 | 1.1 | 1.1 | 1.1 | 1.1 | 1.1 | 1.1 | 1.1 | 1.1 | 1.1 | 1.1 | 1.1 | 1.1 | 1.1
11 | 12 | 2020 | Winter | Ratio | Expected | - | 1.1 | 1.1 | 1.1 | 1.1 | 1.1 | 1.1 | 1.1 | 1.1 | 1.1 | 1.1 | 1.1 | 1.1 | 1.1 | 1.1 | 1.1 | 1.1 | 1.1 | 1.1 | 1.1 | 1.1 | 1.1 | 1.1 | 1.1 | 1.1
13 | 14 | 2020 | Winter | Ratio | Expected | - | 1.1 | 1.1 | 1.1 | 1.1 | 1.1 | 1.1 | 1.1 | 1.1 | 1.1 | 1.1 | 1.1 | 1.1 | 1.1 | 1.1 | 1.1 | 1.1 | 1.1 | 1.1 | 1.1 | 1.1 | 1.1 | 1.1 | 1.1 | 1.1
13 | 15 | 2020 | Winter | Ratio | Expected | - | 1.0605 | 1.0598 | 1.0596 | 1.0596 | 1.0597 | 1.0598 | 1.0628 | 1.0654 | 1.0671 | 1.0682 | 1.0677 | 1.0669 | 1.0669 | 1.0687 | 1.0678 | 1.0666 | 1.0662 | 1.067 | 1.0675 | 1.067 | 1.0664 | 1.0657 | 1.0638 | 1.0626
19 | 20 | 2020 | Winter | Ratio | Expected | - | 1.0113 | 1.0135 | 1.0134 | 1.0134 | 1.0136 | 1.0145 | 1.0162 | 1.0164 | 1.0143 | 1.0143 | 1.0145 | 1.0133 | 1.011 | 1.0114 | 1.0136 | 1.0125 | 1.012 | 1.0117 | 1.0119 | 1.0114 | 1.0144 | 1.0141 | 1.0133 | 1.0125
19 | 21 | 2020 | Winter | Ratio | Expected | - | 1.0052 | 1.0071 | 1.0069 | 1.0069 | 1.0069 | 1.0082 | 1.0132 | 1.0192 | 1.0186 | 1.0187 | 1.0184 | 1.02 | 1.0185 | 1.0187 | 1.0158 | 1.0118 | 1.0125 | 1.0156 | 1.0155 | 1.015 | 1.0143 | 1.0134 | 1.0083 | 1.0071
29 | 30 | 2020 | Winter | Ratio | Expected | - | 1.0139 | 1.0145 | 1.0142 | 1.0147 | 1.0149 | 1.0169 | 1.0267 | 1.0319 | 1.0317 | 1.0294 | 1.0302 | 1.0326 | 1.0308 | 1.0322 | 1.0279 | 1.0256 | 1.0261 | 1.0282 | 1.0266 | 1.0241 | 1.0258 | 1.0229 | 1.017 | 1.0158
1 | 2 | 2020 | Summer | Ratio | 0 | 0 | 1.0105 | 1.0065 | 1.0023 | 1.0025 | 1.0022 | 0.99346 | 1.008 | 1.0193 | 1.0218 | 1.0218 | 1.023 | 1.0251 | 1.0245 | 1.0241 | 1.0233 | 1.0219 | 1.022 | 1.0239 | 1.0224 | 1.0213 | 1.021 | 1.0208 | 1.019 | 1.0134
8 | 72 | 2020 | Summer | Ratio | 0 | 0 | 1.1 | 1.1 | 1.1 | 1.1 | 1.1 | 1.1 | 1.1 | 1.1 | 1.1 | 1.1 | 1.1 | 1.1 | 1.1 | 1.1 | 1.1 | 1.1 | 1.1 | 1.1 | 1.1 | 1.1 | 1.1 | 1.1 | 1.1 | 1.1
11 | 12 | 2020 | Summer | Ratio | 0 | 0 | 1.1 | 1.1 | 1.1 | 1.1 | 1.1 | 1.1 | 1.1 | 1.1 | 1.1 | 1.1 | 1.1 | 1.1 | 1.1 | 1.1 | 1.1 | 1.1 | 1.1 | 1.1 | 1.1 | 1.1 | 1.1 | 1.1 | 1.1 | 1.1
13 | 14 | 2020 | Summer | Ratio | 0 | 0 | 1.1 | 1.1 | 1.1 | 1.1 | 1.1 | 1.1 | 1.1 | 1.1 | 1.1 | 1.1 | 1.1 | 1.1 | 1.1 | 1.1 | 1.1 | 1.1 | 1.1 | 1.1 | 1.1 | 1.1 | 1.1 | 1.1 | 1.1 | 1.1
13 | 15 | 2020 | Summer | Ratio | 0 | 0 | 1.062 | 1.0605 | 1.0605 | 1.0604 | 1.0601 | 1.0599 | 1.0618 | 1.0646 | 1.0657 | 1.0668 | 1.069 | 1.0692 | 1.0693 | 1.0694 | 1.0691 | 1.0684 | 1.0671 | 1.0672 | 1.0653 | 1.0647 | 1.0641 | 1.0647 | 1.0633 | 1.0623
19 | 20 | 2020 | Summer | Ratio | 0 | 0 | 1.0142 | 1.0142 | 1.0145 | 1.0145 | 1.0147 | 1.0176 | 1.0127 | 1.0089 | 1.0082 | 1.01 | 1.0119 | 1.0108 | 1.0135 | 1.0132 | 1.0135 | 1.0135 | 1.0134 | 1.0142 | 1.0137 | 1.0137 | 1.0137 | 1.0135 | 1.013 | 1.0137
19 | 21 | 2020 | Summer | Ratio | 0 | 0 | 1.0102 | 1.0101 | 1.0101 | 1.0101 | 1.0102 | 1.013 | 1.0117 | 1.0138 | 1.0172 | 1.0161 | 1.0172 | 1.0185 | 1.0182 | 1.0178 | 1.0177 | 1.0176 | 1.0173 | 1.0182 | 1.015 | 1.0143 | 1.0144 | 1.0144 | 1.0137 | 1.0138
29 | 30 | 2020 | Summer | Ratio | 0 | 0 | 1.0218 | 1.0196 | 1.0192 | 1.0198 | 1.0194 | 1.0237 | 1.0282 | 1.0304 | 1.029 | 1.0295 | 1.0326 | 1.0345 | 1.0354 | 1.0342 | 1.0306 | 1.0308 | 1.0306 | 1.0337 | 1.0307 | 1.0305 | 1.0317 | 1.0293 | 1.0246 | 1.0246
1 | 2 | 2020 | Summer | Ratio | Expected | - | 1.0105 | 1.0065 | 1.0023 | 1.0025 | 1.0022 | 0.99346 | 1.008 | 1.0193 | 1.0218 | 1.0218 | 1.023 | 1.0251 | 1.0245 | 1.0241 | 1.0233 | 1.0219 | 1.022 | 1.0239 | 1.0224 | 1.0213 | 1.021 | 1.0208 | 1.019 | 1.0134
8 | 72 | 2020 | Summer | Ratio | Expected | - | 1.1 | 1.1 | 1.1 | 1.1 | 1.1 | 1.1 | 1.1 | 1.1 | 1.1 | 1.1 | 1.1 | 1.1 | 1.1 | 1.1 | 1.1 | 1.1 | 1.1 | 1.1 | 1.1 | 1.1 | 1.1 | 1.1 | 1.1 | 1.1
11 | 12 | 2020 | Summer | Ratio | Expected | - | 1.1 | 1.1 | 1.1 | 1.1 | 1.1 | 1.1 | 1.1 | 1.1 | 1.1 | 1.1 | 1.1 | 1.1 | 1.1 | 1.1 | 1.1 | 1.1 | 1.1 | 1.1 | 1.1 | 1.1 | 1.1 | 1.1 | 1.1 | 1.1
13 | 14 | 2020 | Summer | Ratio | Expected | - | 1.1 | 1.1 | 1.1 | 1.1 | 1.1 | 1.1 | 1.1 | 1.1 | 1.1 | 1.1 | 1.1 | 1.1 | 1.1 | 1.1 | 1.1 | 1.1 | 1.1 | 1.1 | 1.1 | 1.1 | 1.1 | 1.1 | 1.1 | 1.1
13 | 15 | 2020 | Summer | Ratio | Expected | - | 1.062 | 1.0605 | 1.0605 | 1.0604 | 1.0601 | 1.0599 | 1.0618 | 1.0646 | 1.0657 | 1.0668 | 1.069 | 1.0692 | 1.0693 | 1.0694 | 1.0691 | 1.0684 | 1.0671 | 1.0672 | 1.0653 | 1.0647 | 1.0641 | 1.0647 | 1.0633 | 1.0623
19 | 20 | 2020 | Summer | Ratio | Expected | - | 1.0142 | 1.0142 | 1.0145 | 1.0145 | 1.0147 | 1.0176 | 1.0127 | 1.0089 | 1.0082 | 1.01 | 1.0119 | 1.0108 | 1.0135 | 1.0132 | 1.0135 | 1.0135 | 1.0134 | 1.0142 | 1.0137 | 1.0137 | 1.0137 | 1.0135 | 1.013 | 1.0137
19 | 21 | 2020 | Summer | Ratio | Expected | - | 1.0102 | 1.0101 | 1.0101 | 1.0101 | 1.0102 | 1.013 | 1.0117 | 1.0138 | 1.0172 | 1.0161 | 1.0172 | 1.0185 | 1.0182 | 1.0178 | 1.0177 | 1.0176 | 1.0173 | 1.0182 | 1.015 | 1.0143 | 1.0144 | 1.0144 | 1.0137 | 1.0138
29 | 30 | 2020 | Summer | Ratio | Expected | - | 1.0218 | 1.0196 | 1.0192 | 1.0198 | 1.0194 | 1.0237 | 1.0282 | 1.0304 | 1.029 | 1.0295 | 1.0326 | 1.0345 | 1.0354 | 1.0342 | 1.0306 | 1.0308 | 1.0306 | 1.0337 | 1.0307 | 1.0305 | 1.0317 | 1.0293 | 1.0246 | 1.0246
1 | 2 | 2030 | Winter | Ratio | 0 | 0 | 1.0001 | 0.98769 | 0.98797 | 0.98764 | 0.98384 | 0.9885 | 0.99738 | 1.0039 | 1.0141 | 1.016 | 1.0146 | 1.0121 | 1.0151 | 1.0165 | 1.0165 | 1.0144 | 1.0134 | 1.0127 | 1.0066 | 1.0069 | 1.0076 | 1.0023 | 1.0006 | 0.99586
8 | 72 | 2030 | Winter | Ratio | 0 | 0 | 1.1 | 1.1 | 1.1 | 1.1 | 1.1 | 1.1 | 1.1 | 1.1 | 1.1 | 1.1 | 1.1 | 1.1 | 1.1 | 1.1 | 1.1 | 1.1 | 1.1 | 1.1 | 1.1 | 1.1 | 1.1 | 1.1 | 1.1 | 1.1
11 | 12 | 2030 | Winter | Ratio | 0 | 0 | 1.1 | 1.1 | 1.1 | 1.1 | 1.1 | 1.1 | 1.1 | 1.1 | 1.1 | 1.1 | 1.1 | 1.1 | 1.1 | 1.1 | 1.1 | 1.1 | 1.1 | 1.1 | 1.1 | 1.1 | 1.1 | 1.1 | 1.1 | 1.1
13 | 14 | 2030 | Winter | Ratio | 0 | 0 | 1.1 | 1.1 | 1.1 | 1.1 | 1.1 | 1.1 | 1.1 | 1.1 | 1.1 | 1.1 | 1.1 | 1.1 | 1.1 | 1.1 | 1.1 | 1.1 | 1.1 | 1.1 | 1.1 | 1.1 | 1.1 | 1.1 | 1.1 | 1.1
13 | 15 | 2030 | Winter | Ratio | 0 | 0 | 1.0602 | 1.0593 | 1.059 | 1.059 | 1.0591 | 1.0595 | 1.0631 | 1.0661 | 1.0681 | 1.0695 | 1.0688 | 1.0679 | 1.0681 | 1.07 | 1.0689 | 1.0675 | 1.067 | 1.068 | 1.0685 | 1.0679 | 1.0672 | 1.0664 | 1.0642 | 1.0628
19 | 20 | 2030 | Winter | Ratio | 0 | 0 | 1.014 | 1.0176 | 1.0165 | 1.0168 | 1.0228 | 1.0193 | 1.0182 | 1.0131 | 1.0062 | 1.0046 | 1.0036 | 1.0003 | 0.99915 | 0.99974 | 1.0045 | 1.005 | 1.0038 | 1.0024 | 1.0064 | 1.0053 | 1.0106 | 1.0161 | 1.0163 | 1.0198
19 | 21 | 2030 | Winter | Ratio | 0 | 0 | 1.0067 | 1.0101 | 1.0089 | 1.0092 | 1.0152 | 1.0119 | 1.0144 | 1.0149 | 1.0081 | 1.0046 | 1.0034 | 1.0034 | 1.0036 | 1.0043 | 1.0031 | 1.0004 | 1.0009 | 1.0041 | 1.0096 | 1.0082 | 1.0095 | 1.0167 | 1.0118 | 1.0139
29 | 30 | 2030 | Winter | Ratio | 0 | 0 | 1.018 | 1.0199 | 1.0181 | 1.0192 | 1.026 | 1.0235 | 1.0315 | 1.0305 | 1.0241 | 1.0178 | 1.0171 | 1.0172 | 1.0184 | 1.0203 | 1.018 | 1.0176 | 1.0179 | 1.0197 | 1.0234 | 1.0172 | 1.0238 | 1.0291 | 1.0234 | 1.0256
1 | 2 | 2030 | Winter | Ratio | Expected | - | 1.0001 | 0.98769 | 0.98797 | 0.98764 | 0.98384 | 0.9885 | 0.99738 | 1.0039 | 1.0141 | 1.016 | 1.0146 | 1.0121 | 1.0151 | 1.0165 | 1.0165 | 1.0144 | 1.0134 | 1.0127 | 1.0066 | 1.0069 | 1.0076 | 1.0023 | 1.0006 | 0.99586
8 | 72 | 2030 | Winter | Ratio | Expected | - | 1.1 | 1.1 | 1.1 | 1.1 | 1.1 | 1.1 | 1.1 | 1.1 | 1.1 | 1.1 | 1.1 | 1.1 | 1.1 | 1.1 | 1.1 | 1.1 | 1.1 | 1.1 | 1.1 | 1.1 | 1.1 | 1.1 | 1.1 | 1.1
11 | 12 | 2030 | Winter | Ratio | Expected | - | 1.1 | 1.1 | 1.1 | 1.1 | 1.1 | 1.1 | 1.1 | 1.1 | 1.1 | 1.1 | 1.1 | 1.1 | 1.1 | 1.1 | 1.1 | 1.1 | 1.1 | 1.1 | 1.1 | 1.1 | 1.1 | 1.1 | 1.1 | 1.1
13 | 14 | 2030 | Winter | Ratio | Expected | - | 1.1 | 1.1 | 1.1 | 1.1 | 1.1 | 1.1 | 1.1 | 1.1 | 1.1 | 1.1 | 1.1 | 1.1 | 1.1 | 1.1 | 1.1 | 1.1 | 1.1 | 1.1 | 1.1 | 1.1 | 1.1 | 1.1 | 1.1 | 1.1
13 | 15 | 2030 | Winter | Ratio | Expected | - | 1.0602 | 1.0593 | 1.059 | 1.059 | 1.0591 | 1.0595 | 1.0631 | 1.0661 | 1.0681 | 1.0695 | 1.0688 | 1.0679 | 1.0681 | 1.07 | 1.0689 | 1.0675 | 1.067 | 1.068 | 1.0685 | 1.0679 | 1.0672 | 1.0664 | 1.0642 | 1.0628
19 | 20 | 2030 | Winter | Ratio | Expected | - | 1.014 | 1.0176 | 1.0165 | 1.0168 | 1.0228 | 1.0193 | 1.0182 | 1.0131 | 1.0062 | 1.0046 | 1.0036 | 1.0003 | 0.99915 | 0.99974 | 1.0045 | 1.005 | 1.0038 | 1.0024 | 1.0064 | 1.0053 | 1.0106 | 1.0161 | 1.0163 | 1.0198
19 | 21 | 2030 | Winter | Ratio | Expected | - | 1.0067 | 1.0101 | 1.0089 | 1.0092 | 1.0152 | 1.0119 | 1.0144 | 1.0149 | 1.0081 | 1.0046 | 1.0034 | 1.0034 | 1.0036 | 1.0043 | 1.0031 | 1.0004 | 1.0009 | 1.0041 | 1.0096 | 1.0082 | 1.0095 | 1.0167 | 1.0118 | 1.0139
29 | 30 | 2030 | Winter | Ratio | Expected | - | 1.018 | 1.0199 | 1.0181 | 1.0192 | 1.026 | 1.0235 | 1.0315 | 1.0305 | 1.0241 | 1.0178 | 1.0171 | 1.0172 | 1.0184 | 1.0203 | 1.018 | 1.0176 | 1.0179 | 1.0197 | 1.0234 | 1.0172 | 1.0238 | 1.0291 | 1.0234 | 1.0256
1 | 2 | 2030 | Summer | Ratio | 0 | 0 | 0.98919 | 0.9837 | 0.97851 | 0.97722 | 0.97674 | 0.96832 | 0.98541 | 1.007 | 1.0118 | 1.014 | 1.0183 | 1.0219 | 1.0214 | 1.0219 | 1.0208 | 1.0191 | 1.0173 | 1.0163 | 1.0102 | 1.0035 | 0.99758 | 0.99901 | 0.99409 | 0.98792
8 | 72 | 2030 | Summer | Ratio | 0 | 0 | 1.1 | 1.1 | 1.1 | 1.1 | 1.1 | 1.1 | 1.1 | 1.1 | 1.1 | 1.1 | 1.1 | 1.1 | 1.1 | 1.1 | 1.1 | 1.1 | 1.1 | 1.1 | 1.1 | 1.1 | 1.1 | 1.1 | 1.1 | 1.1
11 | 12 | 2030 | Summer | Ratio | 0 | 0 | 1.1 | 1.1 | 1.1 | 1.1 | 1.1 | 1.1 | 1.1 | 1.1 | 1.1 | 1.1 | 1.1 | 1.1 | 1.1 | 1.1 | 1.1 | 1.1 | 1.1 | 1.1 | 1.1 | 1.1 | 1.1 | 1.1 | 1.1 | 1.1
13 | 14 | 2030 | Summer | Ratio | 0 | 0 | 1.1 | 1.1 | 1.1 | 1.1 | 1.1 | 1.1 | 1.1 | 1.1 | 1.1 | 1.1 | 1.1 | 1.1 | 1.1 | 1.1 | 1.1 | 1.1 | 1.1 | 1.1 | 1.1 | 1.1 | 1.1 | 1.1 | 1.1 | 1.1
13 | 15 | 2030 | Summer | Ratio | 0 | 0 | 1.0611 | 1.0593 | 1.0593 | 1.0592 | 1.0588 | 1.0586 | 1.0609 | 1.0637 | 1.0651 | 1.0667 | 1.0671 | 1.0674 | 1.0678 | 1.0696 | 1.0692 | 1.0682 | 1.0665 | 1.0648 | 1.0646 | 1.0643 | 1.0638 | 1.0645 | 1.063 | 1.0616
19 | 20 | 2030 | Summer | Ratio | 0 | 0 | 1.0135 | 1.0163 | 1.0165 | 1.0192 | 1.0194 | 1.0199 | 1.0133 | 1.0048 | 1.0015 | 1.0031 | 1.0034 | 1.0008 | 1.0036 | 1.0039 | 1.0045 | 1.0046 | 1.0046 | 1.0061 | 1.0119 | 1.0168 | 1.0195 | 1.0167 | 1.0185 | 1.0196
19 | 21 | 2030 | Summer | Ratio | 0 | 0 | 1.0102 | 1.0115 | 1.0114 | 1.0141 | 1.0142 | 1.0145 | 1.012 | 1.0095 | 1.0098 | 1.0067 | 1.0059 | 1.0068 | 1.0067 | 1.0071 | 1.0075 | 1.0071 | 1.0074 | 1.0095 | 1.0137 | 1.0173 | 1.0216 | 1.0176 | 1.0206 | 1.02
29 | 30 | 2030 | Summer | Ratio | 0 | 0 | 1.0193 | 1.0172 | 1.0167 | 1.0203 | 1.0196 | 1.0215 | 1.0268 | 1.0255 | 1.0205 | 1.02 | 1.0194 | 1.0206 | 1.0219 | 1.0226 | 1.0191 | 1.019 | 1.0192 | 1.0225 | 1.0295 | 1.035 | 1.0411 | 1.0339 | 1.0329 | 1.0297
1 | 2 | 2030 | Summer | Ratio | Expected | - | 0.98919 | 0.9837 | 0.97851 | 0.97722 | 0.97674 | 0.96832 | 0.98541 | 1.007 | 1.0118 | 1.014 | 1.0183 | 1.0219 | 1.0214 | 1.0219 | 1.0208 | 1.0191 | 1.0173 | 1.0163 | 1.0102 | 1.0035 | 0.99758 | 0.99901 | 0.99409 | 0.98792
8 | 72 | 2030 | Summer | Ratio | Expected | - | 1.1 | 1.1 | 1.1 | 1.1 | 1.1 | 1.1 | 1.1 | 1.1 | 1.1 | 1.1 | 1.1 | 1.1 | 1.1 | 1.1 | 1.1 | 1.1 | 1.1 | 1.1 | 1.1 | 1.1 | 1.1 | 1.1 | 1.1 | 1.1
11 | 12 | 2030 | Summer | Ratio | Expected | - | 1.1 | 1.1 | 1.1 | 1.1 | 1.1 | 1.1 | 1.1 | 1.1 | 1.1 | 1.1 | 1.1 | 1.1 | 1.1 | 1.1 | 1.1 | 1.1 | 1.1 | 1.1 | 1.1 | 1.1 | 1.1 | 1.1 | 1.1 | 1.1
13 | 14 | 2030 | Summer | Ratio | Expected | - | 1.1 | 1.1 | 1.1 | 1.1 | 1.1 | 1.1 | 1.1 | 1.1 | 1.1 | 1.1 | 1.1 | 1.1 | 1.1 | 1.1 | 1.1 | 1.1 | 1.1 | 1.1 | 1.1 | 1.1 | 1.1 | 1.1 | 1.1 | 1.1
13 | 15 | 2030 | Summer | Ratio | Expected | - | 1.0611 | 1.0593 | 1.0593 | 1.0592 | 1.0588 | 1.0586 | 1.0609 | 1.0637 | 1.0651 | 1.0667 | 1.0671 | 1.0674 | 1.0678 | 1.0696 | 1.0692 | 1.0682 | 1.0665 | 1.0648 | 1.0646 | 1.0643 | 1.0638 | 1.0645 | 1.063 | 1.0616
19 | 20 | 2030 | Summer | Ratio | Expected | - | 1.0135 | 1.0163 | 1.0165 | 1.0192 | 1.0194 | 1.0199 | 1.0133 | 1.0048 | 1.0015 | 1.0031 | 1.0034 | 1.0008 | 1.0036 | 1.0039 | 1.0045 | 1.0046 | 1.0046 | 1.0061 | 1.0119 | 1.0168 | 1.0195 | 1.0167 | 1.0185 | 1.0196
19 | 21 | 2030 | Summer | Ratio | Expected | - | 1.0102 | 1.0115 | 1.0114 | 1.0141 | 1.0142 | 1.0145 | 1.012 | 1.0095 | 1.0098 | 1.0067 | 1.0059 | 1.0068 | 1.0067 | 1.0071 | 1.0075 | 1.0071 | 1.0074 | 1.0095 | 1.0137 | 1.0173 | 1.0216 | 1.0176 | 1.0206 | 1.02
29 | 30 | 2030 | Summer | Ratio | Expected | - | 1.0193 | 1.0172 | 1.0167 | 1.0203 | 1.0196 | 1.0215 | 1.0268 | 1.0255 | 1.0205 | 1.02 | 1.0194 | 1.0206 | 1.0219 | 1.0226 | 1.0191 | 1.019 | 1.0192 | 1.0225 | 1.0295 | 1.035 | 1.0411 | 1.0339 | 1.0329 | 1.0297
1 | 2 | 2040 | Winter | Ratio | 0 | 0 | 1.0075 | 0.99244 | 1.0041 | 1.0161 | 1.0238 | 1.0012 | 1.0136 | 1.0173 | 1.0206 | 1.0203 | 1.0175 | 1.0161 | 1.0164 | 1.0172 | 1.02 | 1.0176 | 1.0169 | 1.0199 | 1.0187 | 1.0111 | 1.0127 | 1.0081 | 1.0058 | 1.0105
8 | 72 | 2040 | Winter | Ratio | 0 | 0 | 1.1 | 1.1 | 1.1 | 1.1 | 1.1 | 1.1 | 1.1 | 1.1 | 1.1 | 1.1 | 1.1 | 1.1 | 1.1 | 1.1 | 1.1 | 1.1 | 1.1 | 1.1 | 1.1 | 1.1 | 1.1 | 1.1 | 1.1 | 1.1
11 | 12 | 2040 | Winter | Ratio | 0 | 0 | 1.1 | 1.1 | 1.1 | 1.1 | 1.1 | 1.1 | 1.1 | 1.1 | 1.1 | 1.1 | 1.1 | 1.1 | 1.1 | 1.1 | 1.1 | 1.1 | 1.1 | 1.1 | 1.1 | 1.1 | 1.1 | 1.1 | 1.1 | 1.1
13 | 14 | 2040 | Winter | Ratio | 0 | 0 | 1.1 | 1.1 | 1.1 | 1.1 | 1.1 | 1.1 | 1.1 | 1.1 | 1.1 | 1.1 | 1.1 | 1.1 | 1.1 | 1.1 | 1.1 | 1.1 | 1.1 | 1.1 | 1.1 | 1.1 | 1.1 | 1.1 | 1.1 | 1.1
13 | 15 | 2040 | Winter | Ratio | 0 | 0 | 1.0607 | 1.0591 | 1.0577 | 1.057 | 1.0575 | 1.0592 | 1.0635 | 1.067 | 1.0694 | 1.0707 | 1.0699 | 1.0687 | 1.0691 | 1.071 | 1.0702 | 1.0683 | 1.0678 | 1.0692 | 1.0696 | 1.0694 | 1.0684 | 1.067 | 1.0647 | 1.063
19 | 20 | 2040 | Winter | Ratio | 0 | 0 | 1.0063 | 1.0139 | 1.0114 | 1.0125 | 1.0308 | 1.0108 | 1.0065 | 1.0049 | 1.0049 | 1.0041 | 1.0033 | 0.99921 | 0.99847 | 0.99906 | 1.0052 | 1.0049 | 1.0039 | 1.0008 | 1.0008 | 1.0002 | 1.0054 | 1.0125 | 1.0147 | 1.0258
19 | 21 | 2040 | Winter | Ratio | 0 | 0 | 0.99703 | 1.0051 | 1.0077 | 1.0165 | 1.0235 | 1.0009 | 1.0001 | 1.0045 | 1.0056 | 1.0048 | 1.004 | 1.0034 | 1.0038 | 1.0044 | 1.0047 | 1.0008 | 1.0009 | 1.0014 | 1.0006 | 0.99984 | 1.0005 | 1.01 | 1.0072 | 1.0213
29 | 30 | 2040 | Winter | Ratio | 0 | 0 | 1.0115 | 1.0243 | 1.0249 | 1.0261 | 1.0298 | 1.0232 | 1.0187 | 1.0207 | 1.0238 | 1.0195 | 1.0194 | 1.0187 | 1.0207 | 1.0225 | 1.0221 | 1.0193 | 1.0199 | 1.0195 | 1.0154 | 1.0134 | 1.0173 | 1.0244 | 1.0215 | 1.0368
1 | 2 | 2040 | Winter | Ratio | Expected | - | 1.0075 | 0.99244 | 1.0041 | 1.0161 | 1.0238 | 1.0012 | 1.0136 | 1.0173 | 1.0206 | 1.0203 | 1.0175 | 1.0161 | 1.0164 | 1.0172 | 1.02 | 1.0176 | 1.0169 | 1.0199 | 1.0187 | 1.0111 | 1.0127 | 1.0081 | 1.0058 | 1.0105
8 | 72 | 2040 | Winter | Ratio | Expected | - | 1.1 | 1.1 | 1.1 | 1.1 | 1.1 | 1.1 | 1.1 | 1.1 | 1.1 | 1.1 | 1.1 | 1.1 | 1.1 | 1.1 | 1.1 | 1.1 | 1.1 | 1.1 | 1.1 | 1.1 | 1.1 | 1.1 | 1.1 | 1.1
11 | 12 | 2040 | Winter | Ratio | Expected | - | 1.1 | 1.1 | 1.1 | 1.1 | 1.1 | 1.1 | 1.1 | 1.1 | 1.1 | 1.1 | 1.1 | 1.1 | 1.1 | 1.1 | 1.1 | 1.1 | 1.1 | 1.1 | 1.1 | 1.1 | 1.1 | 1.1 | 1.1 | 1.1
13 | 14 | 2040 | Winter | Ratio | Expected | - | 1.1 | 1.1 | 1.1 | 1.1 | 1.1 | 1.1 | 1.1 | 1.1 | 1.1 | 1.1 | 1.1 | 1.1 | 1.1 | 1.1 | 1.1 | 1.1 | 1.1 | 1.1 | 1.1 | 1.1 | 1.1 | 1.1 | 1.1 | 1.1
13 | 15 | 2040 | Winter | Ratio | Expected | - | 1.0607 | 1.0591 | 1.0577 | 1.057 | 1.0575 | 1.0592 | 1.0635 | 1.067 | 1.0694 | 1.0707 | 1.0699 | 1.0687 | 1.0691 | 1.071 | 1.0702 | 1.0683 | 1.0678 | 1.0692 | 1.0696 | 1.0694 | 1.0684 | 1.067 | 1.0647 | 1.063
19 | 20 | 2040 | Winter | Ratio | Expected | - | 1.0063 | 1.0139 | 1.0114 | 1.0125 | 1.0308 | 1.0108 | 1.0065 | 1.0049 | 1.0049 | 1.0041 | 1.0033 | 0.99921 | 0.99847 | 0.99906 | 1.0052 | 1.0049 | 1.0039 | 1.0008 | 1.0008 | 1.0002 | 1.0054 | 1.0125 | 1.0147 | 1.0258
19 | 21 | 2040 | Winter | Ratio | Expected | - | 0.99703 | 1.0051 | 1.0077 | 1.0165 | 1.0235 | 1.0009 | 1.0001 | 1.0045 | 1.0056 | 1.0048 | 1.004 | 1.0034 | 1.0038 | 1.0044 | 1.0047 | 1.0008 | 1.0009 | 1.0014 | 1.0006 | 0.99984 | 1.0005 | 1.01 | 1.0072 | 1.0213
29 | 30 | 2040 | Winter | Ratio | Expected | - | 1.0115 | 1.0243 | 1.0249 | 1.0261 | 1.0298 | 1.0232 | 1.0187 | 1.0207 | 1.0238 | 1.0195 | 1.0194 | 1.0187 | 1.0207 | 1.0225 | 1.0221 | 1.0193 | 1.0199 | 1.0195 | 1.0154 | 1.0134 | 1.0173 | 1.0244 | 1.0215 | 1.0368
1 | 2 | 2040 | Summer | Ratio | 0 | 0 | 1.0004 | 0.98821 | 0.98097 | 0.97881 | 0.97831 | 0.96714 | 0.99296 | 1.0182 | 1.0214 | 1.0212 | 1.0212 | 1.0234 | 1.0226 | 1.0205 | 1.0216 | 1.02 | 1.0208 | 1.0227 | 1.0254 | 1.0136 | 1.0025 | 1.0079 | 1.0023 | 0.99245
8 | 72 | 2040 | Summer | Ratio | 0 | 0 | 1.1 | 1.1 | 1.1 | 1.1 | 1.1 | 1.1 | 1.1 | 1.1 | 1.1 | 1.1 | 1.1 | 1.1 | 1.1 | 1.1 | 1.1 | 1.1 | 1.1 | 1.1 | 1.1 | 1.1 | 1.1 | 1.1 | 1.1 | 1.1
11 | 12 | 2040 | Summer | Ratio | 0 | 0 | 1.1 | 1.1 | 1.1 | 1.1 | 1.1 | 1.1 | 1.1 | 1.1 | 1.1 | 1.1 | 1.1 | 1.1 | 1.1 | 1.1 | 1.1 | 1.1 | 1.1 | 1.1 | 1.1 | 1.1 | 1.1 | 1.1 | 1.1 | 1.1
13 | 14 | 2040 | Summer | Ratio | 0 | 0 | 1.1 | 1.1 | 1.1 | 1.1 | 1.1 | 1.1 | 1.1 | 1.1 | 1.1 | 1.1 | 1.1 | 1.1 | 1.1 | 1.1 | 1.1 | 1.1 | 1.1 | 1.1 | 1.1 | 1.1 | 1.1 | 1.1 | 1.1 | 1.1
13 | 15 | 2040 | Summer | Ratio | 0 | 0 | 1.0613 | 1.0593 | 1.0593 | 1.0592 | 1.0589 | 1.0585 | 1.061 | 1.0643 | 1.0658 | 1.0674 | 1.068 | 1.0685 | 1.0689 | 1.0709 | 1.0702 | 1.0692 | 1.0674 | 1.0658 | 1.0653 | 1.0647 | 1.0643 | 1.0649 | 1.0633 | 1.0619
19 | 20 | 2040 | Summer | Ratio | 0 | 0 | 1.0072 | 1.0116 | 1.012 | 1.0184 | 1.0183 | 1.0189 | 1.0074 | 1.0005 | 0.9992 | 1.0013 | 1.0029 | 1.0004 | 1.0034 | 1.0033 | 1.0042 | 1.0043 | 1.0043 | 1.0053 | 1.006 | 1.0096 | 1.0165 | 1.0101 | 1.0117 | 1.016
19 | 21 | 2040 | Summer | Ratio | 0 | 0 | 1.0012 | 1.0059 | 1.0062 | 1.0145 | 1.015 | 1.0174 | 1.0049 | 1.0041 | 1.0075 | 1.0061 | 1.0066 | 1.0075 | 1.0069 | 1.0068 | 1.0076 | 1.0078 | 1.0078 | 1.0088 | 1.0057 | 1.0085 | 1.0163 | 1.0085 | 1.0115 | 1.0154
29 | 30 | 2040 | Summer | Ratio | 0 | 0 | 1.0124 | 1.0136 | 1.0201 | 1.0269 | 1.0264 | 1.0286 | 1.0274 | 1.0206 | 1.0198 | 1.0201 | 1.0219 | 1.0233 | 1.0243 | 1.0244 | 1.0205 | 1.0209 | 1.0212 | 1.0239 | 1.0216 | 1.0273 | 1.0379 | 1.0259 | 1.0241 | 1.0273
1 | 2 | 2040 | Summer | Ratio | Expected | - | 1.0004 | 0.98821 | 0.98097 | 0.97881 | 0.97831 | 0.96714 | 0.99296 | 1.0182 | 1.0214 | 1.0212 | 1.0212 | 1.0234 | 1.0226 | 1.0205 | 1.0216 | 1.02 | 1.0208 | 1.0227 | 1.0254 | 1.0136 | 1.0025 | 1.0079 | 1.0023 | 0.99245
8 | 72 | 2040 | Summer | Ratio | Expected | - | 1.1 | 1.1 | 1.1 | 1.1 | 1.1 | 1.1 | 1.1 | 1.1 | 1.1 | 1.1 | 1.1 | 1.1 | 1.1 | 1.1 | 1.1 | 1.1 | 1.1 | 1.1 | 1.1 | 1.1 | 1.1 | 1.1 | 1.1 | 1.1
11 | 12 | 2040 | Summer | Ratio | Expected | - | 1.1 | 1.1 | 1.1 | 1.1 | 1.1 | 1.1 | 1.1 | 1.1 | 1.1 | 1.1 | 1.1 | 1.1 | 1.1 | 1.1 | 1.1 | 1.1 | 1.1 | 1.1 | 1.1 | 1.1 | 1.1 | 1.1 | 1.1 | 1.1
13 | 14 | 2040 | Summer | Ratio | Expected | - | 1.1 | 1.1 | 1.1 | 1.1 | 1.1 | 1.1 | 1.1 | 1.1 | 1.1 | 1.1 | 1.1 | 1.1 | 1.1 | 1.1 | 1.1 | 1.1 | 1.1 | 1.1 | 1.1 | 1.1 | 1.1 | 1.1 | 1.1 | 1.1
13 | 15 | 2040 | Summer | Ratio | Expected | - | 1.0613 | 1.0593 | 1.0593 | 1.0592 | 1.0589 | 1.0585 | 1.061 | 1.0643 | 1.0658 | 1.0674 | 1.068 | 1.0685 | 1.0689 | 1.0709 | 1.0702 | 1.0692 | 1.0674 | 1.0658 | 1.0653 | 1.0647 | 1.0643 | 1.0649 | 1.0633 | 1.0619
19 | 20 | 2040 | Summer | Ratio | Expected | - | 1.0072 | 1.0116 | 1.012 | 1.0184 | 1.0183 | 1.0189 | 1.0074 | 1.0005 | 0.9992 | 1.0013 | 1.0029 | 1.0004 | 1.0034 | 1.0033 | 1.0042 | 1.0043 | 1.0043 | 1.0053 | 1.006 | 1.0096 | 1.0165 | 1.0101 | 1.0117 | 1.016
19 | 21 | 2040 | Summer | Ratio | Expected | - | 1.0012 | 1.0059 | 1.0062 | 1.0145 | 1.015 | 1.0174 | 1.0049 | 1.0041 | 1.0075 | 1.0061 | 1.0066 | 1.0075 | 1.0069 | 1.0068 | 1.0076 | 1.0078 | 1.0078 | 1.0088 | 1.0057 | 1.0085 | 1.0163 | 1.0085 | 1.0115 | 1.0154
29 | 30 | 2040 | Summer | Ratio | Expected | - | 1.0124 | 1.0136 | 1.0201 | 1.0269 | 1.0264 | 1.0286 | 1.0274 | 1.0206 | 1.0198 | 1.0201 | 1.0219 | 1.0233 | 1.0243 | 1.0244 | 1.0205 | 1.0209 | 1.0212 | 1.0239 | 1.0216 | 1.0273 | 1.0379 | 1.0259 | 1.0241 | 1.0273
1 | 2 | 2050 | Winter | Ratio | 0 | 0 | 1.0002 | 0.99907 | 0.99794 | 0.99805 | 0.99751 | 0.99928 | 1.003 | 1.0093 | 1.0124 | 1.0135 | 1.0119 | 1.0124 | 1.0118 | 1.0118 | 1.009 | 1.0069 | 1.0076 | 1.0116 | 1.0107 | 1.0099 | 1.0077 | 1.006 | 1.0033 | 1.002
8 | 72 | 2050 | Winter | Ratio | 0 | 0 | 1.0993 | 1.0993 | 1.0993 | 1.0993 | 1.0993 | 1.0993 | 1.0992 | 1.0992 | 1.0991 | 1.0991 | 1.0991 | 1.0992 | 1.0992 | 1.0992 | 1.0991 | 1.0992 | 1.0992 | 1.0991 | 1.0991 | 1.0992 | 1.0991 | 1.0992 | 1.0993 | 1.0994
11 | 12 | 2050 | Winter | Ratio | 0 | 0 | 1.0972 | 1.097 | 1.0965 | 1.0966 | 1.0966 | 1.0963 | 1.097 | 1.0971 | 1.0968 | 1.0968 | 1.097 | 1.097 | 1.0971 | 1.0971 | 1.0972 | 1.0972 | 1.097 | 1.0965 | 1.0966 | 1.0968 | 1.0968 | 1.0966 | 1.0972 | 1.0966
13 | 14 | 2050 | Winter | Ratio | 0 | 0 | 1.0977 | 1.0976 | 1.0976 | 1.0975 | 1.0976 | 1.0976 | 1.0972 | 1.0967 | 1.0967 | 1.0965 | 1.0965 | 1.0965 | 1.0967 | 1.0967 | 1.0968 | 1.0968 | 1.0967 | 1.0968 | 1.0968 | 1.0967 | 1.0967 | 1.0967 | 1.0967 | 1.0967
13 | 15 | 2050 | Winter | Ratio | 0 | 0 | 1.0493 | 1.0435 | 1.0417 | 1.0432 | 1.0431 | 1.0411 | 1.0564 | 1.0629 | 1.0667 | 1.0694 | 1.0686 | 1.0678 | 1.068 | 1.0689 | 1.0663 | 1.0643 | 1.0636 | 1.0668 | 1.0675 | 1.067 | 1.0657 | 1.0633 | 1.059 | 1.0566
19 | 20 | 2050 | Winter | Ratio | 0 | 0 | 0.99912 | 0.99914 | 0.99915 | 0.99932 | 0.99928 | 0.99915 | 0.99884 | 0.99822 | 0.99801 | 0.99805 | 0.99801 | 0.99406 | 0.99272 | 0.99271 | 0.99815 | 0.99857 | 0.99718 | 0.993 | 0.99299 | 0.99299 | 0.99833 | 0.99832 | 0.99891 | 0.99891
19 | 21 | 2050 | Winter | Ratio | 0 | 0 | 0.9874 | 0.98743 | 0.98746 | 0.98723 | 0.98726 | 0.98753 | 0.99043 | 0.99749 | 0.99878 | 0.99883 | 0.99881 | 0.99923 | 0.9994 | 0.99941 | 0.99741 | 0.99316 | 0.9933 | 0.99359 | 0.99347 | 0.99348 | 0.99298 | 0.99293 | 0.98762 | 0.98747
29 | 30 | 2050 | Winter | Ratio | 0 | 0 | 0.99341 | 0.99403 | 0.99398 | 0.99661 | 0.99674 | 0.99073 | 0.9999 | 1.0051 | 1.0077 | 1.0061 | 1.0078 | 1.0113 | 1.0129 | 1.0128 | 1.0064 | 1.005 | 1.0038 | 1.0029 | 0.99955 | 0.99842 | 0.99868 | 0.99665 | 0.99101 | 0.99029
1 | 2 | 2050 | Winter | Ratio | Expected | - | 1.0002 | 0.99907 | 0.99794 | 0.99805 | 0.99751 | 0.99928 | 1.003 | 1.0093 | 1.0124 | 1.0135 | 1.0119 | 1.0124 | 1.0118 | 1.0118 | 1.009 | 1.0069 | 1.0076 | 1.0116 | 1.0107 | 1.0099 | 1.0077 | 1.006 | 1.0033 | 1.002
8 | 72 | 2050 | Winter | Ratio | Expected | - | 1.0993 | 1.0993 | 1.0993 | 1.0993 | 1.0993 | 1.0993 | 1.0992 | 1.0992 | 1.0991 | 1.0991 | 1.0991 | 1.0992 | 1.0992 | 1.0992 | 1.0991 | 1.0992 | 1.0992 | 1.0991 | 1.0991 | 1.0992 | 1.0991 | 1.0992 | 1.0993 | 1.0994
11 | 12 | 2050 | Winter | Ratio | Expected | - | 1.0972 | 1.097 | 1.0965 | 1.0966 | 1.0966 | 1.0963 | 1.097 | 1.0971 | 1.0968 | 1.0968 | 1.097 | 1.097 | 1.0971 | 1.0971 | 1.0972 | 1.0972 | 1.097 | 1.0965 | 1.0966 | 1.0968 | 1.0968 | 1.0966 | 1.0972 | 1.0966
13 | 14 | 2050 | Winter | Ratio | Expected | - | 1.0977 | 1.0976 | 1.0976 | 1.0975 | 1.0976 | 1.0976 | 1.0972 | 1.0967 | 1.0967 | 1.0965 | 1.0965 | 1.0965 | 1.0967 | 1.0967 | 1.0968 | 1.0968 | 1.0967 | 1.0968 | 1.0968 | 1.0967 | 1.0967 | 1.0967 | 1.0967 | 1.0967
13 | 15 | 2050 | Winter | Ratio | Expected | - | 1.0493 | 1.0435 | 1.0417 | 1.0432 | 1.0431 | 1.0411 | 1.0564 | 1.0629 | 1.0667 | 1.0694 | 1.0686 | 1.0678 | 1.068 | 1.0689 | 1.0663 | 1.0643 | 1.0636 | 1.0668 | 1.0675 | 1.067 | 1.0657 | 1.0633 | 1.059 | 1.0566
19 | 20 | 2050 | Winter | Ratio | Expected | - | 0.99912 | 0.99914 | 0.99915 | 0.99932 | 0.99928 | 0.99915 | 0.99884 | 0.99822 | 0.99801 | 0.99805 | 0.99801 | 0.99406 | 0.99272 | 0.99271 | 0.99815 | 0.99857 | 0.99718 | 0.993 | 0.99299 | 0.99299 | 0.99833 | 0.99832 | 0.99891 | 0.99891
19 | 21 | 2050 | Winter | Ratio | Expected | - | 0.9874 | 0.98743 | 0.98746 | 0.98723 | 0.98726 | 0.98753 | 0.99043 | 0.99749 | 0.99878 | 0.99883 | 0.99881 | 0.99923 | 0.9994 | 0.99941 | 0.99741 | 0.99316 | 0.9933 | 0.99359 | 0.99347 | 0.99348 | 0.99298 | 0.99293 | 0.98762 | 0.98747
29 | 30 | 2050 | Winter | Ratio | Expected | - | 0.99341 | 0.99403 | 0.99398 | 0.99661 | 0.99674 | 0.99073 | 0.9999 | 1.0051 | 1.0077 | 1.0061 | 1.0078 | 1.0113 | 1.0129 | 1.0128 | 1.0064 | 1.005 | 1.0038 | 1.0029 | 0.99955 | 0.99842 | 0.99868 | 0.99665 | 0.99101 | 0.99029
1 | 2 | 2050 | Summer | Ratio | 0 | 0 | 1.0174 | 1.0157 | 1.013 | 1.0175 | 1.0165 | 1.0152 | 1.017 | 1.0251 | 1.0274 | 1.0277 | 1.0273 | 1.0313 | 1.0292 | 1.0298 | 1.0282 | 1.0262 | 1.0269 | 1.0284 | 1.0299 | 1.0295 | 1.0305 | 1.0243 | 1.0241 | 1.0252
8 | 72 | 2050 | Summer | Ratio | 0 | 0 | 1.1 | 1.1 | 1.1 | 1.1 | 1.0963 | 1.0928 | 1.1 | 1.1 | 1.1 | 1.1 | 1.1 | 1.1 | 1.1 | 1.1 | 1.1 | 1.1 | 1.1 | 1.1 | 1.1 | 1.1 | 1.1 | 1.1 | 1.1 | 1.1
11 | 12 | 2050 | Summer | Ratio | 0 | 0 | 1.1 | 1.1 | 1.1 | 1.1 | 1.0976 | 1.0975 | 1.1 | 1.1 | 1.1 | 1.1 | 1.1 | 1.1 | 1.1 | 1.1 | 1.1 | 1.1 | 1.1 | 1.1 | 1.1 | 1.1 | 1.1 | 1.1 | 1.1 | 1.1
13 | 14 | 2050 | Summer | Ratio | 0 | 0 | 1.1 | 1.1 | 1.1 | 1.1 | 1.1 | 1.1 | 1.1 | 1.1 | 1.1 | 1.1 | 1.1 | 1.1 | 1.1 | 1.1 | 1.1 | 1.1 | 1.1 | 1.1 | 1.1 | 1.1 | 1.1 | 1.1 | 1.1 | 1.1
13 | 15 | 2050 | Summer | Ratio | 0 | 0 | 1.0615 | 1.0582 | 1.0577 | 1.0579 | 1.0577 | 1.0566 | 1.06 | 1.065 | 1.0667 | 1.0689 | 1.07 | 1.0706 | 1.0713 | 1.073 | 1.0723 | 1.0709 | 1.0687 | 1.0668 | 1.0668 | 1.0661 | 1.065 | 1.0662 | 1.064 | 1.0616
19 | 20 | 2050 | Summer | Ratio | 0 | 0 | 1.0053 | 1.0064 | 1.0108 | 1.0142 | 1.0142 | 1.0136 | 1.0067 | 1.0012 | 0.99924 | 1.0023 | 1.0041 | 1.0017 | 1.0051 | 1.0054 | 1.0059 | 1.0061 | 1.0059 | 1.0066 | 1.0085 | 1.01 | 1.0101 | 1.0072 | 1.0076 | 1.0092
19 | 21 | 2050 | Summer | Ratio | 0 | 0 | 0.99789 | 0.99901 | 1.0034 | 1.0068 | 1.0068 | 1.0061 | 1.0037 | 1.0058 | 1.0099 | 1.0085 | 1.0088 | 1.0109 | 1.0095 | 1.0098 | 1.0103 | 1.0105 | 1.0103 | 1.011 | 1.0083 | 1.0083 | 1.0084 | 1.0055 | 1.006 | 1.0075
29 | 30 | 2050 | Summer | Ratio | 0 | 0 | 1.0102 | 1.0089 | 1.0279 | 1.0349 | 1.0339 | 1.0332 | 1.03 | 1.0263 | 1.0242 | 1.0252 | 1.0262 | 1.0305 | 1.0301 | 1.0302 | 1.0246 | 1.0253 | 1.0249 | 1.0276 | 1.0285 | 1.0323 | 1.0339 | 1.0252 | 1.0205 | 1.0226
1 | 2 | 2050 | Summer | Ratio | Expected | - | 1.0174 | 1.0157 | 1.013 | 1.0175 | 1.0165 | 1.0152 | 1.017 | 1.0251 | 1.0274 | 1.0277 | 1.0273 | 1.0313 | 1.0292 | 1.0298 | 1.0282 | 1.0262 | 1.0269 | 1.0284 | 1.0299 | 1.0295 | 1.0305 | 1.0243 | 1.0241 | 1.0252
8 | 72 | 2050 | Summer | Ratio | Expected | - | 1.1 | 1.1 | 1.1 | 1.1 | 1.0963 | 1.0928 | 1.1 | 1.1 | 1.1 | 1.1 | 1.1 | 1.1 | 1.1 | 1.1 | 1.1 | 1.1 | 1.1 | 1.1 | 1.1 | 1.1 | 1.1 | 1.1 | 1.1 | 1.1
11 | 12 | 2050 | Summer | Ratio | Expected | - | 1.1 | 1.1 | 1.1 | 1.1 | 1.0976 | 1.0975 | 1.1 | 1.1 | 1.1 | 1.1 | 1.1 | 1.1 | 1.1 | 1.1 | 1.1 | 1.1 | 1.1 | 1.1 | 1.1 | 1.1 | 1.1 | 1.1 | 1.1 | 1.1
13 | 14 | 2050 | Summer | Ratio | Expected | - | 1.1 | 1.1 | 1.1 | 1.1 | 1.1 | 1.1 | 1.1 | 1.1 | 1.1 | 1.1 | 1.1 | 1.1 | 1.1 | 1.1 | 1.1 | 1.1 | 1.1 | 1.1 | 1.1 | 1.1 | 1.1 | 1.1 | 1.1 | 1.1
13 | 15 | 2050 | Summer | Ratio | Expected | - | 1.0615 | 1.0582 | 1.0577 | 1.0579 | 1.0577 | 1.0566 | 1.06 | 1.065 | 1.0667 | 1.0689 | 1.07 | 1.0706 | 1.0713 | 1.073 | 1.0723 | 1.0709 | 1.0687 | 1.0668 | 1.0668 | 1.0661 | 1.065 | 1.0662 | 1.064 | 1.0616
19 | 20 | 2050 | Summer | Ratio | Expected | - | 1.0053 | 1.0064 | 1.0108 | 1.0142 | 1.0142 | 1.0136 | 1.0067 | 1.0012 | 0.99924 | 1.0023 | 1.0041 | 1.0017 | 1.0051 | 1.0054 | 1.0059 | 1.0061 | 1.0059 | 1.0066 | 1.0085 | 1.01 | 1.0101 | 1.0072 | 1.0076 | 1.0092
19 | 21 | 2050 | Summer | Ratio | Expected | - | 0.99789 | 0.99901 | 1.0034 | 1.0068 | 1.0068 | 1.0061 | 1.0037 | 1.0058 | 1.0099 | 1.0085 | 1.0088 | 1.0109 | 1.0095 | 1.0098 | 1.0103 | 1.0105 | 1.0103 | 1.011 | 1.0083 | 1.0083 | 1.0084 | 1.0055 | 1.006 | 1.0075
29 | 30 | 2050 | Summer | Ratio | Expected | - | 1.0102 | 1.0089 | 1.0279 | 1.0349 | 1.0339 | 1.0332 | 1.03 | 1.0263 | 1.0242 | 1.0252 | 1.0262 | 1.0305 | 1.0301 | 1.0302 | 1.0246 | 1.0253 | 1.0249 | 1.0276 | 1.0285 | 1.0323 | 1.0339 | 1.0252 | 1.0205 | 1.0226

## Branch Loading
From Node ID | To Node ID | Year | Day | Quantity | Market Scenario | Operation Scenario | 0 | 1 | 2 | 3 | 4 | 5 | 6 | 7 | 8 | 9 | 10 | 11 | 12 | 13 | 14 | 15 | 16 | 17 | 18 | 19 | 20 | 21 | 22 | 23
1 | 5 | 2020 | Winter | I, [%] | 0 | 0 | 2.001% | 3.481% | 4.206% | 4.075% | 3.937% | 6.435% | 3.721% | 5.02% | 4.199% | 1.479% | 1.896% | 3.935% | 1.287% | 2.015% | 0.8963% | 0.6341% | 0.8889% | 0.9776% | 2% | 0.7065% | 0.7144% | 0.1723% | 1.022% | 1.764%
1 | 19 | 2020 | Winter | I, [%] | 0 | 0 | 9.715% | 10.38% | 10.18% | 10.15% | 10.39% | 11.05% | 13.74% | 15.14% | 14.54% | 14.4% | 14.41% | 15.22% | 14.75% | 14.94% | 13.85% | 12.53% | 12.97% | 14.8% | 14.58% | 14.22% | 14.23% | 13.89% | 12.1% | 10.92%
1 | 29 | 2020 | Winter | I, [%] | 0 | 0 | 4.547% | 2.937% | 2.947% | 2.854% | 2.339% | 3.631% | 1.359% | 3.357% | 6.235% | 4.237% | 2.502% | 0.5338% | 3.659% | 3.673% | 4.977% | 5.629% | 5.996% | 5.666% | 4.433% | 4.82% | 5.459% | 5.558% | 4.943% | 3.305%
1 | 36 | 2020 | Winter | I, [%] | 0 | 0 | 19.35% | 16.74% | 16.04% | 16.33% | 16.85% | 19.88% | 17.18% | 18.61% | 21.03% | 18.81% | 17.9% | 15.78% | 18.86% | 19.24% | 20.35% | 20.82% | 20.85% | 20.57% | 19.69% | 19.71% | 20.65% | 20.62% | 20.12% | 18.43%
1 | 55 | 2020 | Winter | I, [%] | 0 | 0 | 5.184% | 5.951% | 5.943% | 5.986% | 6.036% | 8.589% | 14.85% | 16.37% | 11.97% | 11.93% | 12.03% | 14.74% | 11.01% | 11.17% | 9.256% | 6.824% | 7.341% | 11.54% | 11.77% | 10.74% | 10.47% | 9.133% | 7.567% | 6.818%
3 | 9 | 2020 | Winter | I, [%] | 0 | 0 | 5.748% | 5.615% | 4.947% | 4.177% | 4.005% | 8.926% | 19.5% | 29.89% | 36.55% | 33.55% | 28.15% | 29.88% | 31.09% | 28.36% | 27.41% | 25.83% | 27.3% | 30.63% | 28.17% | 28.44% | 28.08% | 23.41% | 14.85% | 8.811%
3 | 34 | 2020 | Winter | I, [%] | 0 | 0 | 10.91% | 10.29% | 9.586% | 11.2% | 11.77% | 7.764% | 6.732% | 2.243% | 2.565% | 2.055% | 3.995% | 4.556% | 2.382% | 3.857% | 3.916% | 3.873% | 3.577% | 2.448% | 2.665% | 2.934% | 3.023% | 3.964% | 6.395% | 10.02%
4 | 15 | 2020 | Winter | I, [%] | 0 | 0 | 8.165% | 7.116% | 6.791% | 6.49% | 6.78% | 7.874% | 10.26% | 13.04% | 14.56% | 15.09% | 14.84% | 14.66% | 14.33% | 14% | 13.37% | 12.47% | 12.83% | 15.03% | 15.24% | 15.07% | 14.37% | 13.74% | 11.59% | 9.723%
4 | 103 | 2020 | Winter | I, [%] | 0 | 0 | 3.589% | 3.65% | 3.29% | 3.677% | 3.801% | 3.186% | 0.8846% | 2.973% | 4.902% | 5.189% | 4.249% | 4.105% | 3.502% | 3.378% | 2.885% | 1.171% | 1.157% | 2.147% | 2.037% | 1.418% | 0.8457% | 0.969% | 1.341% | 2.356%
5 | 42 | 2020 | Winter | I, [%] | 0 | 0 | 3.532% | 4.401% | 4.236% | 4.326% | 4.295% | 12.2% | 19.95% | 22.59% | 15.47% | 12.96% | 12.6% | 15.09% | 11.37% | 11.24% | 9.192% | 6.309% | 6.747% | 11.27% | 11.77% | 10.85% | 10.47% | 9.187% | 7.411% | 5.892%
5 | 68 | 2020 | Winter | I, [%] | 0 | 0 | 4.391% | 4.201% | 3.991% | 4.42% | 4.271% | 4.331% | 4.865% | 5.182% | 4.993% | 5.394% | 5.461% | 5.364% | 5.316% | 5.265% | 5.145% | 4.66% | 4.886% | 5.045% | 4.585% | 5.084% | 4.736% | 4.452% | 4.392% | 4.381%
7 | 9 | 2020 | Winter | I, [%] | 0 | 0 | 18% | 18% | 18% | 18.02% | 18.01% | 17.99% | 18.02% | 18.01% | 17.97% | 17.96% | 17.98% | 17.96% | 17.92% | 18% | 17.98% | 17.97% | 17.97% | 17.96% | 17.97% | 17.97% | 17.98% | 17.98% | 17.98% | 17.99%
8 | 14 | 2020 | Winter | I, [%] | 0 | 0 | 8.591% | 8.671% | 8.664% | 8.66% | 8.658% | 8.621% | 8.493% | 8.398% | 8.392% | 8.382% | 8.439% | 8.449% | 8.448% | 8.466% | 8.495% | 8.521% | 8.505% | 8.383% | 8.406% | 8.4% | 8.426% | 8.469% | 8.536% | 8.549%
9 | 10 | 2020 | Winter | I, [%] | 0 | 0 | 12.36% | 12.97% | 12.94% | 13.26% | 12.81% | 12.04% | 13.29% | 10.35% | 9.123% | 9.567% | 12.05% | 15.24% | 9.174% | 13.17% | 10.47% | 8.408% | 8.479% | 8.859% | 6.36% | 6.613% | 7.564% | 8.652% | 9.624% | 10.4%
9 | 16 | 2020 | Winter | I, [%] | 0 | 0 | 12.79% | 12.19% | 11.82% | 10.98% | 11.04% | 17.24% | 27.59% | 37.78% | 42.03% | 38.49% | 35.31% | 35.81% | 35.54% | 34.24% | 32.54% | 31.92% | 33.69% | 36.87% | 34.65% | 34.43% | 33.92% | 28.98% | 21.75% | 15.72%
10 | 15 | 2020 | Winter | I, [%] | 0 | 0 | 20.87% | 19.3% | 18.42% | 19.3% | 19.86% | 21.86% | 33.95% | 34.97% | 17.19% | 20.59% | 22.93% | 26.88% | 19.11% | 18.1% | 15.25% | 12.56% | 12.71% | 19.99% | 32.53% | 31.06% | 30.31% | 28.44% | 25.67% | 25.29%
11 | 13 | 2020 | Winter | I, [%] | 0 | 0 | 25.02% | 25.65% | 25.52% | 25.7% | 25.73% | 25.63% | 23.41% | 21.62% | 20.68% | 19.87% | 19.18% | 19.29% | 19.01% | 19.47% | 19.56% | 20.65% | 20.92% | 18.9% | 18.74% | 18.61% | 19.68% | 20.88% | 21.77% | 22.49%
12 | 72 | 2020 | Winter | I, [%] | 0 | 0 | 6.157% | 5.189% | 4.972% | 4.818% | 4.522% | 4.301% | 4.313% | 4.116% | 6.246% | 5.632% | 7.374% | 7.423% | 7.6% | 8.212% | 8.167% | 8.741% | 8.817% | 7.833% | 6.927% | 7.106% | 7.665% | 7.61% | 7.667% | 6.736%
15 | 18 | 2020 | Winter | I, [%] | 0 | 0 | 9.216% | 8.13% | 7.851% | 7.383% | 7.672% | 9.196% | 12.21% | 16.37% | 18.64% | 19.33% | 18.94% | 18.66% | 18.18% | 17.73% | 16.84% | 15.4% | 15.85% | 18.71% | 18.87% | 18.53% | 17.57% | 16.67% | 13.54% | 11.04%
15 | 26 | 2020 | Winter | I, [%] | 0 | 0 | 14.69% | 13.12% | 12.61% | 12.33% | 12.52% | 15.54% | 22.86% | 27.45% | 27.62% | 28.3% | 28.06% | 29.3% | 26.97% | 26.62% | 24.79% | 22.52% | 22.73% | 27.15% | 27.96% | 27.26% | 26.65% | 25.01% | 21.34% | 18.42%
16 | 17 | 2020 | Winter | I, [%] | 0 | 0 | 7.392% | 7.273% | 7.509% | 8.445% | 9.379% | 6.056% | 4.081% | 2.442% | 5.173% | 3.866% | 2.622% | 1.386% | 2.484% | 3.37% | 2.922% | 2.861% | 3.169% | 3.648% | 2.16% | 2.533% | 2.882% | 1.67% | 3.274% | 5.997%
17 | 34 | 2020 | Winter | I, [%] | 0 | 0 | 12.34% | 12.35% | 12.04% | 13.14% | 14.24% | 11.53% | 10.16% | 6.866% | 4.551% | 5.187% | 7.683% | 7.481% | 5.084% | 6.769% | 6.172% | 6.527% | 6.206% | 5.192% | 6.307% | 6.299% | 6.065% | 6.464% | 9.17% | 11.93%
18 | 103 | 2020 | Winter | I, [%] | 0 | 0 | 8.596% | 7.446% | 7.159% | 6.678% | 6.958% | 8.553% | 11.48% | 15.67% | 17.96% | 18.56% | 17.92% | 17.74% | 17.13% | 16.7% | 15.86% | 14.4% | 14.75% | 17.62% | 17.81% | 17.45% | 16.48% | 15.95% | 12.93% | 10.52%
26 | 55 | 2020 | Winter | I, [%] | 0 | 0 | 6.454% | 6.922% | 6.894% | 6.947% | 7.017% | 10.07% | 17.7% | 20.34% | 16.09% | 16.25% | 16.34% | 19.09% | 15.31% | 15.47% | 13.24% | 10.58% | 11.12% | 15.76% | 16.09% | 15.03% | 14.75% | 13.28% | 10.71% | 9.431%
26 | 103 | 2020 | Winter | I, [%] | 0 | 0 | 7.146% | 6.991% | 6.75% | 6.91% | 6.728% | 8.185% | 12.31% | 12.97% | 10.98% | 11.04% | 11.29% | 12.79% | 10.91% | 10.97% | 9.928% | 9.033% | 8.91% | 10.63% | 11.27% | 10.89% | 11.19% | 10.2% | 9.428% | 8.795%
29 | 34 | 2020 | Winter | I, [%] | 0 | 0 | 13.4% | 12.13% | 12.17% | 11.8% | 11.16% | 13.84% | 14.43% | 17.97% | 20.9% | 18.36% | 16.86% | 15.2% | 17.92% | 18.48% | 18.88% | 19.04% | 19.5% | 19.7% | 18.24% | 18.11% | 18.94% | 18.19% | 15.7% | 13.03%
34 | 35 | 2020 | Winter | I, [%] | 0 | 0 | 1.554% | 0.8506% | 1.191% | 1.478% | 2.812% | 1.435% | 3.263% | 8.158% | 10.89% | 9.617% | 6.423% | 6.284% | 8.192% | 7.253% | 6.992% | 6.932% | 7.955% | 9.274% | 7.616% | 7.704% | 7.749% | 6.674% | 3.298% | 0.34%
35 | 36 | 2020 | Winter | I, [%] | 0 | 0 | 13.98% | 11.96% | 10.52% | 12.16% | 13.6% | 12.54% | 15.31% | 13.88% | 11.92% | 13.36% | 14.4% | 15.66% | 13.1% | 13.52% | 12.15% | 12.07% | 11.95% | 11.98% | 12.83% | 12.67% | 12.4% | 12.15% | 12.82% | 14.47%
42 | 72 | 2020 | Winter | I, [%] | 0 | 0 | 16.78% | 14.77% | 13.93% | 14.11% | 14.61% | 25.99% | 38.34% | 43.76% | 37.56% | 35.37% | 34.57% | 37.68% | 33.61% | 32.24% | 29.47% | 25.14% | 25.83% | 33.89% | 34.61% | 33.87% | 32.8% | 30.52% | 26.42% | 22.05%
72 | 103 | 2020 | Winter | I, [%] | 0 | 0 | 4.551% | 4.233% | 4.24% | 4.068% | 4.273% | 4.027% | 3.378% | 3.629% | 3.211% | 4.425% | 4.025% | 4.022% | 3.618% | 2.849% | 3.053% | 2.25% | 1.938% | 2.696% | 4.148% | 3.702% | 2.816% | 2.946% | 2.999% | 3.215%
1 | 2 | 2020 | Winter | I, [%] | 0 | 0 | 42.94% | 40.9% | 38.78% | 38.54% | 39.24% | 42.56% | 50.37% | 60.38% | 65.01% | 66.11% | 64.87% | 66.2% | 65.28% | 63.74% | 59.84% | 57.94% | 60.34% | 67.08% | 67.05% | 65.47% | 64.2% | 60.29% | 52.81% | 48.04%
8 | 72 | 2020 | Winter | I, [%] | 0 | 0 | 100% | 100% | 100% | 100% | 100% | 100% | 100% | 100% | 100% | 100% | 100% | 100% | 100% | 100% | 100% | 100% | 100% | 100% | 100% | 100% | 100% | 100% | 100% | 100%
11 | 12 | 2020 | Winter | I, [%] | 0 | 0 | 84.61% | 84.76% | 84.35% | 84.47% | 84.49% | 85.02% | 84.72% | 85.02% | 84.78% | 83.81% | 83.72% | 84.32% | 83.06% | 83.21% | 82.22% | 82.83% | 83.62% | 84.31% | 84.31% | 84.1% | 85.12% | 85.41% | 84.21% | 83.27%
13 | 14 | 2020 | Winter | I, [%] | 0 | 0 | 29.97% | 31.4% | 31.25% | 31.15% | 31.11% | 30.65% | 29.2% | 28.27% | 28.02% | 27.84% | 28.74% | 29.18% | 28.84% | 28.86% | 29% | 29.25% | 29.16% | 28.18% | 28.8% | 28.61% | 28.96% | 29.31% | 29.77% | 29.65%
13 | 15 | 2020 | Winter | I, [%] | 0 | 0 | 54.35% | 53.71% | 53.5% | 53.41% | 53.58% | 54.38% | 56.92% | 58.96% | 58.04% | 58.69% | 58.77% | 59.26% | 58.07% | 57.33% | 56.58% | 55.66% | 55.87% | 58.5% | 59.94% | 59.64% | 59.11% | 58.43% | 56.71% | 55.55%
19 | 20 | 2020 | Winter | I, [%] | 0 | 0 | 20.23% | 21.35% | 21.32% | 21.15% | 22.76% | 22.34% | 23.57% | 21.64% | 18.86% | 17.86% | 19.39% | 21.67% | 21.87% | 23.19% | 21.86% | 19.57% | 20.04% | 22.49% | 22.81% | 22.13% | 21.87% | 23.48% | 22.29% | 20.5%
19 | 21 | 2020 | Winter | I, [%] | 0 | 0 | 29.56% | 28.43% | 27.08% | 26.94% | 26.96% | 29.91% | 42.99% | 51.1% | 53.65% | 53.88% | 51.69% | 54.11% | 54.04% | 53.33% | 47.72% | 44.94% | 47.41% | 55.19% | 52.84% | 52.07% | 50.77% | 47.48% | 40.16% | 35.22%
29 | 30 | 2020 | Winter | I, [%] | 0 | 0 | 44.9% | 43.26% | 43.35% | 43.61% | 44.12% | 46.69% | 58.32% | 64.74% | 66.11% | 64.21% | 64.34% | 67.17% | 65.73% | 66.03% | 63.56% | 62.38% | 62.46% | 64.24% | 63.45% | 61.71% | 61.82% | 58.5% | 50.78% | 48.25%
1 | 5 | 2020 | Winter | I, [%] | Expected | - | 2.001% | 3.481% | 4.206% | 4.075% | 3.937% | 6.435% | 3.721% | 5.02% | 4.199% | 1.479% | 1.896% | 3.935% | 1.287% | 2.015% | 0.8963% | 0.6341% | 0.8889% | 0.9776% | 2% | 0.7065% | 0.7144% | 0.1723% | 1.022% | 1.764%
1 | 19 | 2020 | Winter | I, [%] | Expected | - | 9.715% | 10.38% | 10.18% | 10.15% | 10.39% | 11.05% | 13.74% | 15.14% | 14.54% | 14.4% | 14.41% | 15.22% | 14.75% | 14.94% | 13.85% | 12.53% | 12.97% | 14.8% | 14.58% | 14.22% | 14.23% | 13.89% | 12.1% | 10.92%
1 | 29 | 2020 | Winter | I, [%] | Expected | - | 4.547% | 2.937% | 2.947% | 2.854% | 2.339% | 3.631% | 1.359% | 3.357% | 6.235% | 4.237% | 2.502% | 0.5338% | 3.659% | 3.673% | 4.977% | 5.629% | 5.996% | 5.666% | 4.433% | 4.82% | 5.459% | 5.558% | 4.943% | 3.305%
1 | 36 | 2020 | Winter | I, [%] | Expected | - | 19.35% | 16.74% | 16.04% | 16.33% | 16.85% | 19.88% | 17.18% | 18.61% | 21.03% | 18.81% | 17.9% | 15.78% | 18.86% | 19.24% | 20.35% | 20.82% | 20.85% | 20.57% | 19.69% | 19.71% | 20.65% | 20.62% | 20.12% | 18.43%
1 | 55 | 2020 | Winter | I, [%] | Expected | - | 5.184% | 5.951% | 5.943% | 5.986% | 6.036% | 8.589% | 14.85% | 16.37% | 11.97% | 11.93% | 12.03% | 14.74% | 11.01% | 11.17% | 9.256% | 6.824% | 7.341% | 11.54% | 11.77% | 10.74% | 10.47% | 9.133% | 7.567% | 6.818%
3 | 9 | 2020 | Winter | I, [%] | Expected | - | 5.748% | 5.615% | 4.947% | 4.177% | 4.005% | 8.926% | 19.5% | 29.89% | 36.55% | 33.55% | 28.15% | 29.88% | 31.09% | 28.36% | 27.41% | 25.83% | 27.3% | 30.63% | 28.17% | 28.44% | 28.08% | 23.41% | 14.85% | 8.811%
3 | 34 | 2020 | Winter | I, [%] | Expected | - | 10.91% | 10.29% | 9.586% | 11.2% | 11.77% | 7.764% | 6.732% | 2.243% | 2.565% | 2.055% | 3.995% | 4.556% | 2.382% | 3.857% | 3.916% | 3.873% | 3.577% | 2.448% | 2.665% | 2.934% | 3.023% | 3.964% | 6.395% | 10.02%
4 | 15 | 2020 | Winter | I, [%] | Expected | - | 8.165% | 7.116% | 6.791% | 6.49% | 6.78% | 7.874% | 10.26% | 13.04% | 14.56% | 15.09% | 14.84% | 14.66% | 14.33% | 14% | 13.37% | 12.47% | 12.83% | 15.03% | 15.24% | 15.07% | 14.37% | 13.74% | 11.59% | 9.723%
4 | 103 | 2020 | Winter | I, [%] | Expected | - | 3.589% | 3.65% | 3.29% | 3.677% | 3.801% | 3.186% | 0.8846% | 2.973% | 4.902% | 5.189% | 4.249% | 4.105% | 3.502% | 3.378% | 2.885% | 1.171% | 1.157% | 2.147% | 2.037% | 1.418% | 0.8457% | 0.969% | 1.341% | 2.356%
5 | 42 | 2020 | Winter | I, [%] | Expected | - | 3.532% | 4.401% | 4.236% | 4.326% | 4.295% | 12.2% | 19.95% | 22.59% | 15.47% | 12.96% | 12.6% | 15.09% | 11.37% | 11.24% | 9.192% | 6.309% | 6.747% | 11.27% | 11.77% | 10.85% | 10.47% | 9.187% | 7.411% | 5.892%
5 | 68 | 2020 | Winter | I, [%] | Expected | - | 4.391% | 4.201% | 3.991% | 4.42% | 4.271% | 4.331% | 4.865% | 5.182% | 4.993% | 5.394% | 5.461% | 5.364% | 5.316% | 5.265% | 5.145% | 4.66% | 4.886% | 5.045% | 4.585% | 5.084% | 4.736% | 4.452% | 4.392% | 4.381%
7 | 9 | 2020 | Winter | I, [%] | Expected | - | 18% | 18% | 18% | 18.02% | 18.01% | 17.99% | 18.02% | 18.01% | 17.97% | 17.96% | 17.98% | 17.96% | 17.92% | 18% | 17.98% | 17.97% | 17.97% | 17.96% | 17.97% | 17.97% | 17.98% | 17.98% | 17.98% | 17.99%
8 | 14 | 2020 | Winter | I, [%] | Expected | - | 8.591% | 8.671% | 8.664% | 8.66% | 8.658% | 8.621% | 8.493% | 8.398% | 8.392% | 8.382% | 8.439% | 8.449% | 8.448% | 8.466% | 8.495% | 8.521% | 8.505% | 8.383% | 8.406% | 8.4% | 8.426% | 8.469% | 8.536% | 8.549%
9 | 10 | 2020 | Winter | I, [%] | Expected | - | 12.36% | 12.97% | 12.94% | 13.26% | 12.81% | 12.04% | 13.29% | 10.35% | 9.123% | 9.567% | 12.05% | 15.24% | 9.174% | 13.17% | 10.47% | 8.408% | 8.479% | 8.859% | 6.36% | 6.613% | 7.564% | 8.652% | 9.624% | 10.4%
9 | 16 | 2020 | Winter | I, [%] | Expected | - | 12.79% | 12.19% | 11.82% | 10.98% | 11.04% | 17.24% | 27.59% | 37.78% | 42.03% | 38.49% | 35.31% | 35.81% | 35.54% | 34.24% | 32.54% | 31.92% | 33.69% | 36.87% | 34.65% | 34.43% | 33.92% | 28.98% | 21.75% | 15.72%
10 | 15 | 2020 | Winter | I, [%] | Expected | - | 20.87% | 19.3% | 18.42% | 19.3% | 19.86% | 21.86% | 33.95% | 34.97% | 17.19% | 20.59% | 22.93% | 26.88% | 19.11% | 18.1% | 15.25% | 12.56% | 12.71% | 19.99% | 32.53% | 31.06% | 30.31% | 28.44% | 25.67% | 25.29%
11 | 13 | 2020 | Winter | I, [%] | Expected | - | 25.02% | 25.65% | 25.52% | 25.7% | 25.73% | 25.63% | 23.41% | 21.62% | 20.68% | 19.87% | 19.18% | 19.29% | 19.01% | 19.47% | 19.56% | 20.65% | 20.92% | 18.9% | 18.74% | 18.61% | 19.68% | 20.88% | 21.77% | 22.49%
12 | 72 | 2020 | Winter | I, [%] | Expected | - | 6.157% | 5.189% | 4.972% | 4.818% | 4.522% | 4.301% | 4.313% | 4.116% | 6.246% | 5.632% | 7.374% | 7.423% | 7.6% | 8.212% | 8.167% | 8.741% | 8.817% | 7.833% | 6.927% | 7.106% | 7.665% | 7.61% | 7.667% | 6.736%
15 | 18 | 2020 | Winter | I, [%] | Expected | - | 9.216% | 8.13% | 7.851% | 7.383% | 7.672% | 9.196% | 12.21% | 16.37% | 18.64% | 19.33% | 18.94% | 18.66% | 18.18% | 17.73% | 16.84% | 15.4% | 15.85% | 18.71% | 18.87% | 18.53% | 17.57% | 16.67% | 13.54% | 11.04%
15 | 26 | 2020 | Winter | I, [%] | Expected | - | 14.69% | 13.12% | 12.61% | 12.33% | 12.52% | 15.54% | 22.86% | 27.45% | 27.62% | 28.3% | 28.06% | 29.3% | 26.97% | 26.62% | 24.79% | 22.52% | 22.73% | 27.15% | 27.96% | 27.26% | 26.65% | 25.01% | 21.34% | 18.42%
16 | 17 | 2020 | Winter | I, [%] | Expected | - | 7.392% | 7.273% | 7.509% | 8.445% | 9.379% | 6.056% | 4.081% | 2.442% | 5.173% | 3.866% | 2.622% | 1.386% | 2.484% | 3.37% | 2.922% | 2.861% | 3.169% | 3.648% | 2.16% | 2.533% | 2.882% | 1.67% | 3.274% | 5.997%
17 | 34 | 2020 | Winter | I, [%] | Expected | - | 12.34% | 12.35% | 12.04% | 13.14% | 14.24% | 11.53% | 10.16% | 6.866% | 4.551% | 5.187% | 7.683% | 7.481% | 5.084% | 6.769% | 6.172% | 6.527% | 6.206% | 5.192% | 6.307% | 6.299% | 6.065% | 6.464% | 9.17% | 11.93%
18 | 103 | 2020 | Winter | I, [%] | Expected | - | 8.596% | 7.446% | 7.159% | 6.678% | 6.958% | 8.553% | 11.48% | 15.67% | 17.96% | 18.56% | 17.92% | 17.74% | 17.13% | 16.7% | 15.86% | 14.4% | 14.75% | 17.62% | 17.81% | 17.45% | 16.48% | 15.95% | 12.93% | 10.52%
26 | 55 | 2020 | Winter | I, [%] | Expected | - | 6.454% | 6.922% | 6.894% | 6.947% | 7.017% | 10.07% | 17.7% | 20.34% | 16.09% | 16.25% | 16.34% | 19.09% | 15.31% | 15.47% | 13.24% | 10.58% | 11.12% | 15.76% | 16.09% | 15.03% | 14.75% | 13.28% | 10.71% | 9.431%
26 | 103 | 2020 | Winter | I, [%] | Expected | - | 7.146% | 6.991% | 6.75% | 6.91% | 6.728% | 8.185% | 12.31% | 12.97% | 10.98% | 11.04% | 11.29% | 12.79% | 10.91% | 10.97% | 9.928% | 9.033% | 8.91% | 10.63% | 11.27% | 10.89% | 11.19% | 10.2% | 9.428% | 8.795%
29 | 34 | 2020 | Winter | I, [%] | Expected | - | 13.4% | 12.13% | 12.17% | 11.8% | 11.16% | 13.84% | 14.43% | 17.97% | 20.9% | 18.36% | 16.86% | 15.2% | 17.92% | 18.48% | 18.88% | 19.04% | 19.5% | 19.7% | 18.24% | 18.11% | 18.94% | 18.19% | 15.7% | 13.03%
34 | 35 | 2020 | Winter | I, [%] | Expected | - | 1.554% | 0.8506% | 1.191% | 1.478% | 2.812% | 1.435% | 3.263% | 8.158% | 10.89% | 9.617% | 6.423% | 6.284% | 8.192% | 7.253% | 6.992% | 6.932% | 7.955% | 9.274% | 7.616% | 7.704% | 7.749% | 6.674% | 3.298% | 0.34%
35 | 36 | 2020 | Winter | I, [%] | Expected | - | 13.98% | 11.96% | 10.52% | 12.16% | 13.6% | 12.54% | 15.31% | 13.88% | 11.92% | 13.36% | 14.4% | 15.66% | 13.1% | 13.52% | 12.15% | 12.07% | 11.95% | 11.98% | 12.83% | 12.67% | 12.4% | 12.15% | 12.82% | 14.47%
42 | 72 | 2020 | Winter | I, [%] | Expected | - | 16.78% | 14.77% | 13.93% | 14.11% | 14.61% | 25.99% | 38.34% | 43.76% | 37.56% | 35.37% | 34.57% | 37.68% | 33.61% | 32.24% | 29.47% | 25.14% | 25.83% | 33.89% | 34.61% | 33.87% | 32.8% | 30.52% | 26.42% | 22.05%
72 | 103 | 2020 | Winter | I, [%] | Expected | - | 4.551% | 4.233% | 4.24% | 4.068% | 4.273% | 4.027% | 3.378% | 3.629% | 3.211% | 4.425% | 4.025% | 4.022% | 3.618% | 2.849% | 3.053% | 2.25% | 1.938% | 2.696% | 4.148% | 3.702% | 2.816% | 2.946% | 2.999% | 3.215%
1 | 2 | 2020 | Winter | I, [%] | Expected | - | 42.94% | 40.9% | 38.78% | 38.54% | 39.24% | 42.56% | 50.37% | 60.38% | 65.01% | 66.11% | 64.87% | 66.2% | 65.28% | 63.74% | 59.84% | 57.94% | 60.34% | 67.08% | 67.05% | 65.47% | 64.2% | 60.29% | 52.81% | 48.04%
8 | 72 | 2020 | Winter | I, [%] | Expected | - | 100% | 100% | 100% | 100% | 100% | 100% | 100% | 100% | 100% | 100% | 100% | 100% | 100% | 100% | 100% | 100% | 100% | 100% | 100% | 100% | 100% | 100% | 100% | 100%
11 | 12 | 2020 | Winter | I, [%] | Expected | - | 84.61% | 84.76% | 84.35% | 84.47% | 84.49% | 85.02% | 84.72% | 85.02% | 84.78% | 83.81% | 83.72% | 84.32% | 83.06% | 83.21% | 82.22% | 82.83% | 83.62% | 84.31% | 84.31% | 84.1% | 85.12% | 85.41% | 84.21% | 83.27%
13 | 14 | 2020 | Winter | I, [%] | Expected | - | 29.97% | 31.4% | 31.25% | 31.15% | 31.11% | 30.65% | 29.2% | 28.27% | 28.02% | 27.84% | 28.74% | 29.18% | 28.84% | 28.86% | 29% | 29.25% | 29.16% | 28.18% | 28.8% | 28.61% | 28.96% | 29.31% | 29.77% | 29.65%
13 | 15 | 2020 | Winter | I, [%] | Expected | - | 54.35% | 53.71% | 53.5% | 53.41% | 53.58% | 54.38% | 56.92% | 58.96% | 58.04% | 58.69% | 58.77% | 59.26% | 58.07% | 57.33% | 56.58% | 55.66% | 55.87% | 58.5% | 59.94% | 59.64% | 59.11% | 58.43% | 56.71% | 55.55%
19 | 20 | 2020 | Winter | I, [%] | Expected | - | 20.23% | 21.35% | 21.32% | 21.15% | 22.76% | 22.34% | 23.57% | 21.64% | 18.86% | 17.86% | 19.39% | 21.67% | 21.87% | 23.19% | 21.86% | 19.57% | 20.04% | 22.49% | 22.81% | 22.13% | 21.87% | 23.48% | 22.29% | 20.5%
19 | 21 | 2020 | Winter | I, [%] | Expected | - | 29.56% | 28.43% | 27.08% | 26.94% | 26.96% | 29.91% | 42.99% | 51.1% | 53.65% | 53.88% | 51.69% | 54.11% | 54.04% | 53.33% | 47.72% | 44.94% | 47.41% | 55.19% | 52.84% | 52.07% | 50.77% | 47.48% | 40.16% | 35.22%
29 | 30 | 2020 | Winter | I, [%] | Expected | - | 44.9% | 43.26% | 43.35% | 43.61% | 44.12% | 46.69% | 58.32% | 64.74% | 66.11% | 64.21% | 64.34% | 67.17% | 65.73% | 66.03% | 63.56% | 62.38% | 62.46% | 64.24% | 63.45% | 61.71% | 61.82% | 58.5% | 50.78% | 48.25%
1 | 5 | 2020 | Summer | I, [%] | 0 | 0 | 6.84% | 6.345% | 5.755% | 5.686% | 5.628% | 6.868% | 5.435% | 3.229% | 2.951% | 3.125% | 3.828% | 4.444% | 4.876% | 5.015% | 5.26% | 4.543% | 4.416% | 4.685% | 4.079% | 4.136% | 4.764% | 5.3% | 5.76% | 4.813%
1 | 19 | 2020 | Summer | I, [%] | 0 | 0 | 11.77% | 11.49% | 11.31% | 11.32% | 11.41% | 12.77% | 12.06% | 11.78% | 12.54% | 12.37% | 12.89% | 13.97% | 14.73% | 14.3% | 13.66% | 13.58% | 13.71% | 13.73% | 13.12% | 13.37% | 13.55% | 13.92% | 12.81% | 12.2%
1 | 29 | 2020 | Summer | I, [%] | 0 | 0 | 10.26% | 9.373% | 8.347% | 8.443% | 8.354% | 7.807% | 10.28% | 11.36% | 12.09% | 11.79% | 12.97% | 13.67% | 13.97% | 14.02% | 14.28% | 13.96% | 13.62% | 14.2% | 13.19% | 13.37% | 13.44% | 13.49% | 13.45% | 11.98%
1 | 36 | 2020 | Summer | I, [%] | 0 | 0 | 22.24% | 21.02% | 20.27% | 20.29% | 20.54% | 20.61% | 24.27% | 26.31% | 28.07% | 28.12% | 29.46% | 31.62% | 32.36% | 31.82% | 30.55% | 29.76% | 29.4% | 30.16% | 29.44% | 30.2% | 30.64% | 30.74% | 29.64% | 26.68%
1 | 55 | 2020 | Summer | I, [%] | 0 | 0 | 5.798% | 5.878% | 6.278% | 6.282% | 6.931% | 8.261% | 6.216% | 4.203% | 3.527% | 2.97% | 3.537% | 3.935% | 3.655% | 3.539% | 4.105% | 4.399% | 4.474% | 5.174% | 4.791% | 4.549% | 4.516% | 4.106% | 4.699% | 5.781%
3 | 9 | 2020 | Summer | I, [%] | 0 | 0 | 10.52% | 11.4% | 9.542% | 9.844% | 9.302% | 13.56% | 18.9% | 13.05% | 14.38% | 12.12% | 13.01% | 15.23% | 15.46% | 15.05% | 16.02% | 15.29% | 13.7% | 14.4% | 11.65% | 11.4% | 12.42% | 11.91% | 12.39% | 11.98%
3 | 34 | 2020 | Summer | I, [%] | 0 | 0 | 14.21% | 10.93% | 11.1% | 10.44% | 10.74% | 8.787% | 9.809% | 19.31% | 19.13% | 19.89% | 20.16% | 20.73% | 20.53% | 20.77% | 19.05% | 18.21% | 17.71% | 18.2% | 18.81% | 18.82% | 18.41% | 18.49% | 17.58% | 15.97%
4 | 15 | 2020 | Summer | I, [%] | 0 | 0 | 10.48% | 9.465% | 8.936% | 8.73% | 9.532% | 9.92% | 9.693% | 9.258% | 10.74% | 12.25% | 12.78% | 13.42% | 13.98% | 14.33% | 13.98% | 12.89% | 12.39% | 11.88% | 10.85% | 10.79% | 11.39% | 11.75% | 11.66% | 10.6%
4 | 103 | 2020 | Summer | I, [%] | 0 | 0 | 11.34% | 10.74% | 10.08% | 9.953% | 11.26% | 13.18% | 10.56% | 7.154% | 8.725% | 11.11% | 11.74% | 12.98% | 13.94% | 14.62% | 13.74% | 11.85% | 10.75% | 10.31% | 7.646% | 7.439% | 9.191% | 9.27% | 9.738% | 9.306%
5 | 42 | 2020 | Summer | I, [%] | 0 | 0 | 8.019% | 7.383% | 6.399% | 6.423% | 6.677% | 8.425% | 6.186% | 2.383% | 1.251% | 0.8752% | 1.837% | 2.166% | 2.313% | 2.272% | 2.758% | 2.812% | 2.701% | 3.231% | 3.014% | 3.074% | 2.955% | 2.706% | 2.97% | 4.122%
5 | 68 | 2020 | Summer | I, [%] | 0 | 0 | 1.59% | 1.591% | 0.9989% | 0.9991% | 0.9994% | 1.002% | 1.309% | 1.606% | 1.612% | 1.613% | 1.611% | 1.611% | 1.611% | 1.611% | 1.611% | 1.61% | 1.61% | 1.612% | 1.772% | 2.212% | 2.212% | 2.212% | 2.054% | 1.583%
7 | 9 | 2020 | Summer | I, [%] | 0 | 0 | 14.4% | 14.06% | 14.03% | 14.04% | 14.03% | 14.08% | 14.09% | 14.23% | 14.04% | 16.16% | 15.58% | 14.47% | 14.12% | 14.11% | 14.13% | 14.14% | 14.13% | 14.19% | 17.05% | 17.28% | 15.54% | 16.28% | 15.39% | 14.1%
8 | 14 | 2020 | Summer | I, [%] | 0 | 0 | 8.369% | 8.381% | 8.425% | 8.419% | 8.449% | 8.52% | 8.454% | 8.4% | 8.394% | 8.352% | 8.299% | 8.235% | 8.155% | 8.143% | 8.16% | 8.167% | 8.173% | 8.216% | 8.288% | 8.26% | 8.289% | 8.218% | 8.239% | 8.362%
9 | 10 | 2020 | Summer | I, [%] | 0 | 0 | 17.35% | 17.08% | 16.13% | 16.41% | 15.92% | 17.55% | 18.24% | 16.03% | 13.71% | 12.72% | 12.41% | 12.62% | 12.29% | 12.15% | 12.35% | 13.07% | 13.5% | 15.32% | 17.15% | 16.74% | 16.83% | 16.02% | 16.18% | 16.87%
9 | 16 | 2020 | Summer | I, [%] | 0 | 0 | 10.37% | 12.17% | 10.23% | 11.23% | 10.85% | 13.75% | 19.26% | 15% | 16.07% | 15.22% | 15.53% | 16.74% | 16.63% | 15.77% | 15.57% | 15.29% | 14.79% | 15.01% | 13.63% | 13.91% | 14.13% | 14.49% | 13.53% | 11.68%
10 | 15 | 2020 | Summer | I, [%] | 0 | 0 | 18.41% | 15.01% | 14.69% | 13.99% | 14.55% | 14.5% | 15.25% | 20.83% | 12.84% | 12.26% | 19.1% | 20.87% | 20.99% | 20.6% | 22.16% | 21.31% | 20.16% | 22.09% | 21.97% | 22.44% | 21.51% | 22.05% | 20.25% | 18.8%
11 | 13 | 2020 | Summer | I, [%] | 0 | 0 | 27.25% | 28.62% | 28.84% | 28.75% | 28.42% | 28.93% | 28.4% | 24.49% | 22.27% | 21.61% | 21.85% | 21.88% | 21.69% | 21.92% | 22.57% | 22.69% | 22.79% | 23.14% | 23.17% | 23.22% | 24.18% | 23.41% | 24.4% | 25.23%
12 | 72 | 2020 | Summer | I, [%] | 0 | 0 | 10.09% | 9.599% | 8.982% | 9.388% | 5.517% | 9.167% | 9.568% | 1.437% | 2.369% | 1.6% | 1.403% | 1.021% | 1.739% | 2.851% | 2.398% | 1.438% | 1.616% | 0.976% | 1.01% | 0.9889% | 5.142% | 3.777% | 5.947% | 7.899%
15 | 18 | 2020 | Summer | I, [%] | 0 | 0 | 15.32% | 14.05% | 13.28% | 13.06% | 14.32% | 15.26% | 14.29% | 12.85% | 14.88% | 17.32% | 18.11% | 19.36% | 20.15% | 20.98% | 20.02% | 18.38% | 17.56% | 16.48% | 14.85% | 14.63% | 16.11% | 16.63% | 16.37% | 15.15%
15 | 26 | 2020 | Summer | I, [%] | 0 | 0 | 16.51% | 15.2% | 14.16% | 14.02% | 14.84% | 15.35% | 16.16% | 17% | 19.04% | 20.35% | 21.17% | 22.25% | 22.9% | 23.16% | 22.58% | 21.49% | 20.43% | 19.84% | 18.94% | 19.06% | 19.66% | 20.33% | 19.9% | 17.85%
16 | 17 | 2020 | Summer | I, [%] | 0 | 0 | 6.478% | 4.26% | 4.767% | 4.658% | 4.771% | 2.815% | 3.783% | 10.23% | 9.638% | 10.58% | 11.2% | 10.93% | 10.31% | 10.45% | 9.32% | 8.788% | 9.578% | 9.844% | 10.16% | 10.23% | 9.486% | 9.743% | 9.219% | 7.456%
17 | 34 | 2020 | Summer | I, [%] | 0 | 0 | 10.76% | 8.87% | 8.654% | 8.792% | 9.044% | 6.769% | 7.585% | 15.18% | 14.78% | 16.2% | 16.26% | 16.12% | 15.88% | 15.63% | 13.85% | 13.74% | 14.07% | 14.61% | 15.32% | 15.63% | 15.14% | 15.72% | 14.48% | 12.12%
18 | 103 | 2020 | Summer | I, [%] | 0 | 0 | 15.22% | 13.79% | 12.98% | 12.66% | 13.96% | 14.94% | 13.99% | 12.58% | 14.83% | 17.14% | 17.92% | 18.86% | 19.89% | 20.22% | 19.94% | 18.03% | 17.12% | 16.79% | 14.61% | 14.56% | 15.43% | 15.76% | 16.08% | 14.59%
26 | 55 | 2020 | Summer | I, [%] | 0 | 0 | 6.543% | 6.773% | 6.661% | 6.765% | 6.769% | 8.025% | 7.559% | 7.3% | 7.665% | 7.193% | 7.359% | 7.859% | 7.931% | 7.616% | 7.502% | 7.243% | 7.311% | 7.526% | 7.438% | 7.924% | 8.128% | 8.247% | 7.516% | 7.106%
26 | 103 | 2020 | Summer | I, [%] | 0 | 0 | 4.536% | 4.822% | 4.507% | 4.63% | 4.38% | 5.259% | 5.192% | 5.782% | 5.761% | 4.739% | 4.918% | 5.172% | 5.039% | 4.84% | 4.998% | 5.519% | 5.557% | 5.677% | 6.179% | 6.54% | 6.361% | 6.289% | 6.169% | 5.723%
29 | 34 | 2020 | Summer | I, [%] | 0 | 0 | 21.54% | 20.11% | 19% | 19.19% | 19.12% | 19.82% | 23.77% | 25.74% | 26.31% | 26.2% | 28.04% | 29.4% | 29.91% | 29.55% | 28.74% | 28.28% | 27.93% | 29.23% | 27.62% | 27.93% | 28.52% | 28.14% | 26.51% | 24.52%
34 | 35 | 2020 | Summer | I, [%] | 0 | 0 | 5.738% | 5.007% | 4.076% | 4.24% | 4.34% | 4.507% | 6.583% | 7.853% | 7.752% | 7.505% | 8.095% | 8.45% | 8.524% | 8.606% | 8.851% | 8.696% | 8.455% | 8.678% | 7.693% | 7.736% | 7.816% | 7.471% | 7.017% | 6.251%
35 | 36 | 2020 | Summer | I, [%] | 0 | 0 | 5.959% | 5.119% | 4.076% | 4.271% | 4.082% | 3.87% | 6.465% | 7.632% | 7.328% | 7.182% | 7.64% | 9.087% | 9.204% | 8.724% | 8.275% | 8.118% | 7.915% | 8.628% | 7.961% | 8.05% | 8.037% | 7.733% | 7.203% | 6.674%
42 | 72 | 2020 | Summer | I, [%] | 0 | 0 | 13.99% | 13.69% | 14.36% | 13.98% | 14.26% | 14.3% | 17.44% | 21.59% | 23.41% | 24.17% | 24.19% | 25.86% | 26.15% | 25.63% | 24.27% | 23.43% | 23.14% | 23.43% | 23.56% | 23.86% | 23.44% | 25.2% | 23.82% | 19.89%
72 | 103 | 2020 | Summer | I, [%] | 0 | 0 | 2.278% | 2.44% | 1.893% | 2.568% | 5.067% | 7.815% | 2.175% | 5.332% | 5.118% | 6.632% | 6.412% | 5.977% | 5.791% | 5.651% | 4.07% | 4.27% | 3.716% | 3.538% | 4.439% | 4.165% | 1.636% | 2.231% | 1.497% | 1.611%
1 | 2 | 2020 | Summer | I, [%] | 0 | 0 | 46.04% | 41.72% | 40.66% | 40.51% | 40.54% | 40.75% | 43.87% | 52.53% | 58.66% | 59.98% | 59.92% | 61.69% | 62.41% | 61.25% | 59.41% | 57.35% | 58.08% | 59.05% | 58.99% | 58.11% | 58.28% | 60.3% | 56.62% | 51.44%
8 | 72 | 2020 | Summer | I, [%] | 0 | 0 | 100% | 100% | 100% | 100% | 100% | 100% | 100% | 100% | 100% | 100% | 100% | 100% | 100% | 100% | 100% | 100% | 100% | 100% | 100% | 100% | 100% | 100% | 100% | 100%
11 | 12 | 2020 | Summer | I, [%] | 0 | 0 | 86.8% | 88.03% | 88.06% | 87.88% | 89.3% | 90.03% | 87.77% | 83.22% | 80.97% | 80.62% | 81% | 81.75% | 81.9% | 82.19% | 83.49% | 82.82% | 82.59% | 82.85% | 82.64% | 82.8% | 84.27% | 83.75% | 84.61% | 84.69%
13 | 14 | 2020 | Summer | I, [%] | 0 | 0 | 27.82% | 27.76% | 28.52% | 28.39% | 29.64% | 31.91% | 29.47% | 27.28% | 27.22% | 26.65% | 25.96% | 25.14% | 24.1% | 23.95% | 24.22% | 24.26% | 24.35% | 24.9% | 25.83% | 25.49% | 26.29% | 25.08% | 25.48% | 27.64%
13 | 15 | 2020 | Summer | I, [%] | 0 | 0 | 55.26% | 54.54% | 54.26% | 54.12% | 54.56% | 54.63% | 54.63% | 54.88% | 54.8% | 55.6% | 55.71% | 56.17% | 56.52% | 56.72% | 56.51% | 55.89% | 55.58% | 55.29% | 55.74% | 55.79% | 56.1% | 56.4% | 56.19% | 55.42%
19 | 20 | 2020 | Summer | I, [%] | 0 | 0 | 25.46% | 25.25% | 25.37% | 25.41% | 25.95% | 27.62% | 24.5% | 18.72% | 18.73% | 19.11% | 19.11% | 23.93% | 27.15% | 26.11% | 24.9% | 25.29% | 27.02% | 25.46% | 25.02% | 25.22% | 25.33% | 26.13% | 23.17% | 22.71%
19 | 21 | 2020 | Summer | I, [%] | 0 | 0 | 31.07% | 29.28% | 27.17% | 26.99% | 26.82% | 27.79% | 33.48% | 41.5% | 45.66% | 43.95% | 44.77% | 46.61% | 47.19% | 45.92% | 41.74% | 40.75% | 40.38% | 39.92% | 39.26% | 41.57% | 42.74% | 45.04% | 41.07% | 35.36%
29 | 30 | 2020 | Summer | I, [%] | 0 | 0 | 50.72% | 48.55% | 47.56% | 47.73% | 47.87% | 50.72% | 59.28% | 66.2% | 65.28% | 66.61% | 67.9% | 70.1% | 70.83% | 69% | 63.97% | 63% | 63.53% | 65.19% | 64.16% | 65.07% | 67.9% | 67.05% | 59.65% | 55.69%
1 | 5 | 2020 | Summer | I, [%] | Expected | - | 6.84% | 6.345% | 5.755% | 5.686% | 5.628% | 6.868% | 5.435% | 3.229% | 2.951% | 3.125% | 3.828% | 4.444% | 4.876% | 5.015% | 5.26% | 4.543% | 4.416% | 4.685% | 4.079% | 4.136% | 4.764% | 5.3% | 5.76% | 4.813%
1 | 19 | 2020 | Summer | I, [%] | Expected | - | 11.77% | 11.49% | 11.31% | 11.32% | 11.41% | 12.77% | 12.06% | 11.78% | 12.54% | 12.37% | 12.89% | 13.97% | 14.73% | 14.3% | 13.66% | 13.58% | 13.71% | 13.73% | 13.12% | 13.37% | 13.55% | 13.92% | 12.81% | 12.2%
1 | 29 | 2020 | Summer | I, [%] | Expected | - | 10.26% | 9.373% | 8.347% | 8.443% | 8.354% | 7.807% | 10.28% | 11.36% | 12.09% | 11.79% | 12.97% | 13.67% | 13.97% | 14.02% | 14.28% | 13.96% | 13.62% | 14.2% | 13.19% | 13.37% | 13.44% | 13.49% | 13.45% | 11.98%
1 | 36 | 2020 | Summer | I, [%] | Expected | - | 22.24% | 21.02% | 20.27% | 20.29% | 20.54% | 20.61% | 24.27% | 26.31% | 28.07% | 28.12% | 29.46% | 31.62% | 32.36% | 31.82% | 30.55% | 29.76% | 29.4% | 30.16% | 29.44% | 30.2% | 30.64% | 30.74% | 29.64% | 26.68%
1 | 55 | 2020 | Summer | I, [%] | Expected | - | 5.798% | 5.878% | 6.278% | 6.282% | 6.931% | 8.261% | 6.216% | 4.203% | 3.527% | 2.97% | 3.537% | 3.935% | 3.655% | 3.539% | 4.105% | 4.399% | 4.474% | 5.174% | 4.791% | 4.549% | 4.516% | 4.106% | 4.699% | 5.781%
3 | 9 | 2020 | Summer | I, [%] | Expected | - | 10.52% | 11.4% | 9.542% | 9.844% | 9.302% | 13.56% | 18.9% | 13.05% | 14.38% | 12.12% | 13.01% | 15.23% | 15.46% | 15.05% | 16.02% | 15.29% | 13.7% | 14.4% | 11.65% | 11.4% | 12.42% | 11.91% | 12.39% | 11.98%
3 | 34 | 2020 | Summer | I, [%] | Expected | - | 14.21% | 10.93% | 11.1% | 10.44% | 10.74% | 8.787% | 9.809% | 19.31% | 19.13% | 19.89% | 20.16% | 20.73% | 20.53% | 20.77% | 19.05% | 18.21% | 17.71% | 18.2% | 18.81% | 18.82% | 18.41% | 18.49% | 17.58% | 15.97%
4 | 15 | 2020 | Summer | I, [%] | Expected | - | 10.48% | 9.465% | 8.936% | 8.73% | 9.532% | 9.92% | 9.693% | 9.258% | 10.74% | 12.25% | 12.78% | 13.42% | 13.98% | 14.33% | 13.98% | 12.89% | 12.39% | 11.88% | 10.85% | 10.79% | 11.39% | 11.75% | 11.66% | 10.6%
4 | 103 | 2020 | Summer | I, [%] | Expected | - | 11.34% | 10.74% | 10.08% | 9.953% | 11.26% | 13.18% | 10.56% | 7.154% | 8.725% | 11.11% | 11.74% | 12.98% | 13.94% | 14.62% | 13.74% | 11.85% | 10.75% | 10.31% | 7.646% | 7.439% | 9.191% | 9.27% | 9.738% | 9.306%
5 | 42 | 2020 | Summer | I, [%] | Expected | - | 8.019% | 7.383% | 6.399% | 6.423% | 6.677% | 8.425% | 6.186% | 2.383% | 1.251% | 0.8752% | 1.837% | 2.166% | 2.313% | 2.272% | 2.758% | 2.812% | 2.701% | 3.231% | 3.014% | 3.074% | 2.955% | 2.706% | 2.97% | 4.122%
5 | 68 | 2020 | Summer | I, [%] | Expected | - | 1.59% | 1.591% | 0.9989% | 0.9991% | 0.9994% | 1.002% | 1.309% | 1.606% | 1.612% | 1.613% | 1.611% | 1.611% | 1.611% | 1.611% | 1.611% | 1.61% | 1.61% | 1.612% | 1.772% | 2.212% | 2.212% | 2.212% | 2.054% | 1.583%
7 | 9 | 2020 | Summer | I, [%] | Expected | - | 14.4% | 14.06% | 14.03% | 14.04% | 14.03% | 14.08% | 14.09% | 14.23% | 14.04% | 16.16% | 15.58% | 14.47% | 14.12% | 14.11% | 14.13% | 14.14% | 14.13% | 14.19% | 17.05% | 17.28% | 15.54% | 16.28% | 15.39% | 14.1%
8 | 14 | 2020 | Summer | I, [%] | Expected | - | 8.369% | 8.381% | 8.425% | 8.419% | 8.449% | 8.52% | 8.454% | 8.4% | 8.394% | 8.352% | 8.299% | 8.235% | 8.155% | 8.143% | 8.16% | 8.167% | 8.173% | 8.216% | 8.288% | 8.26% | 8.289% | 8.218% | 8.239% | 8.362%
9 | 10 | 2020 | Summer | I, [%] | Expected | - | 17.35% | 17.08% | 16.13% | 16.41% | 15.92% | 17.55% | 18.24% | 16.03% | 13.71% | 12.72% | 12.41% | 12.62% | 12.29% | 12.15% | 12.35% | 13.07% | 13.5% | 15.32% | 17.15% | 16.74% | 16.83% | 16.02% | 16.18% | 16.87%
9 | 16 | 2020 | Summer | I, [%] | Expected | - | 10.37% | 12.17% | 10.23% | 11.23% | 10.85% | 13.75% | 19.26% | 15% | 16.07% | 15.22% | 15.53% | 16.74% | 16.63% | 15.77% | 15.57% | 15.29% | 14.79% | 15.01% | 13.63% | 13.91% | 14.13% | 14.49% | 13.53% | 11.68%
10 | 15 | 2020 | Summer | I, [%] | Expected | - | 18.41% | 15.01% | 14.69% | 13.99% | 14.55% | 14.5% | 15.25% | 20.83% | 12.84% | 12.26% | 19.1% | 20.87% | 20.99% | 20.6% | 22.16% | 21.31% | 20.16% | 22.09% | 21.97% | 22.44% | 21.51% | 22.05% | 20.25% | 18.8%
11 | 13 | 2020 | Summer | I, [%] | Expected | - | 27.25% | 28.62% | 28.84% | 28.75% | 28.42% | 28.93% | 28.4% | 24.49% | 22.27% | 21.61% | 21.85% | 21.88% | 21.69% | 21.92% | 22.57% | 22.69% | 22.79% | 23.14% | 23.17% | 23.22% | 24.18% | 23.41% | 24.4% | 25.23%
12 | 72 | 2020 | Summer | I, [%] | Expected | - | 10.09% | 9.599% | 8.982% | 9.388% | 5.517% | 9.167% | 9.568% | 1.437% | 2.369% | 1.6% | 1.403% | 1.021% | 1.739% | 2.851% | 2.398% | 1.438% | 1.616% | 0.976% | 1.01% | 0.9889% | 5.142% | 3.777% | 5.947% | 7.899%
15 | 18 | 2020 | Summer | I, [%] | Expected | - | 15.32% | 14.05% | 13.28% | 13.06% | 14.32% | 15.26% | 14.29% | 12.85% | 14.88% | 17.32% | 18.11% | 19.36% | 20.15% | 20.98% | 20.02% | 18.38% | 17.56% | 16.48% | 14.85% | 14.63% | 16.11% | 16.63% | 16.37% | 15.15%
15 | 26 | 2020 | Summer | I, [%] | Expected | - | 16.51% | 15.2% | 14.16% | 14.02% | 14.84% | 15.35% | 16.16% | 17% | 19.04% | 20.35% | 21.17% | 22.25% | 22.9% | 23.16% | 22.58% | 21.49% | 20.43% | 19.84% | 18.94% | 19.06% | 19.66% | 20.33% | 19.9% | 17.85%
16 | 17 | 2020 | Summer | I, [%] | Expected | - | 6.478% | 4.26% | 4.767% | 4.658% | 4.771% | 2.815% | 3.783% | 10.23% | 9.638% | 10.58% | 11.2% | 10.93% | 10.31% | 10.45% | 9.32% | 8.788% | 9.578% | 9.844% | 10.16% | 10.23% | 9.486% | 9.743% | 9.219% | 7.456%
17 | 34 | 2020 | Summer | I, [%] | Expected | - | 10.76% | 8.87% | 8.654% | 8.792% | 9.044% | 6.769% | 7.585% | 15.18% | 14.78% | 16.2% | 16.26% | 16.12% | 15.88% | 15.63% | 13.85% | 13.74% | 14.07% | 14.61% | 15.32% | 15.63% | 15.14% | 15.72% | 14.48% | 12.12%
18 | 103 | 2020 | Summer | I, [%] | Expected | - | 15.22% | 13.79% | 12.98% | 12.66% | 13.96% | 14.94% | 13.99% | 12.58% | 14.83% | 17.14% | 17.92% | 18.86% | 19.89% | 20.22% | 19.94% | 18.03% | 17.12% | 16.79% | 14.61% | 14.56% | 15.43% | 15.76% | 16.08% | 14.59%
26 | 55 | 2020 | Summer | I, [%] | Expected | - | 6.543% | 6.773% | 6.661% | 6.765% | 6.769% | 8.025% | 7.559% | 7.3% | 7.665% | 7.193% | 7.359% | 7.859% | 7.931% | 7.616% | 7.502% | 7.243% | 7.311% | 7.526% | 7.438% | 7.924% | 8.128% | 8.247% | 7.516% | 7.106%
26 | 103 | 2020 | Summer | I, [%] | Expected | - | 4.536% | 4.822% | 4.507% | 4.63% | 4.38% | 5.259% | 5.192% | 5.782% | 5.761% | 4.739% | 4.918% | 5.172% | 5.039% | 4.84% | 4.998% | 5.519% | 5.557% | 5.677% | 6.179% | 6.54% | 6.361% | 6.289% | 6.169% | 5.723%
29 | 34 | 2020 | Summer | I, [%] | Expected | - | 21.54% | 20.11% | 19% | 19.19% | 19.12% | 19.82% | 23.77% | 25.74% | 26.31% | 26.2% | 28.04% | 29.4% | 29.91% | 29.55% | 28.74% | 28.28% | 27.93% | 29.23% | 27.62% | 27.93% | 28.52% | 28.14% | 26.51% | 24.52%
34 | 35 | 2020 | Summer | I, [%] | Expected | - | 5.738% | 5.007% | 4.076% | 4.24% | 4.34% | 4.507% | 6.583% | 7.853% | 7.752% | 7.505% | 8.095% | 8.45% | 8.524% | 8.606% | 8.851% | 8.696% | 8.455% | 8.678% | 7.693% | 7.736% | 7.816% | 7.471% | 7.017% | 6.251%
35 | 36 | 2020 | Summer | I, [%] | Expected | - | 5.959% | 5.119% | 4.076% | 4.271% | 4.082% | 3.87% | 6.465% | 7.632% | 7.328% | 7.182% | 7.64% | 9.087% | 9.204% | 8.724% | 8.275% | 8.118% | 7.915% | 8.628% | 7.961% | 8.05% | 8.037% | 7.733% | 7.203% | 6.674%
42 | 72 | 2020 | Summer | I, [%] | Expected | - | 13.99% | 13.69% | 14.36% | 13.98% | 14.26% | 14.3% | 17.44% | 21.59% | 23.41% | 24.17% | 24.19% | 25.86% | 26.15% | 25.63% | 24.27% | 23.43% | 23.14% | 23.43% | 23.56% | 23.86% | 23.44% | 25.2% | 23.82% | 19.89%
72 | 103 | 2020 | Summer | I, [%] | Expected | - | 2.278% | 2.44% | 1.893% | 2.568% | 5.067% | 7.815% | 2.175% | 5.332% | 5.118% | 6.632% | 6.412% | 5.977% | 5.791% | 5.651% | 4.07% | 4.27% | 3.716% | 3.538% | 4.439% | 4.165% | 1.636% | 2.231% | 1.497% | 1.611%
1 | 2 | 2020 | Summer | I, [%] | Expected | - | 46.04% | 41.72% | 40.66% | 40.51% | 40.54% | 40.75% | 43.87% | 52.53% | 58.66% | 59.98% | 59.92% | 61.69% | 62.41% | 61.25% | 59.41% | 57.35% | 58.08% | 59.05% | 58.99% | 58.11% | 58.28% | 60.3% | 56.62% | 51.44%
8 | 72 | 2020 | Summer | I, [%] | Expected | - | 100% | 100% | 100% | 100% | 100% | 100% | 100% | 100% | 100% | 100% | 100% | 100% | 100% | 100% | 100% | 100% | 100% | 100% | 100% | 100% | 100% | 100% | 100% | 100%
11 | 12 | 2020 | Summer | I, [%] | Expected | - | 86.8% | 88.03% | 88.06% | 87.88% | 89.3% | 90.03% | 87.77% | 83.22% | 80.97% | 80.62% | 81% | 81.75% | 81.9% | 82.19% | 83.49% | 82.82% | 82.59% | 82.85% | 82.64% | 82.8% | 84.27% | 83.75% | 84.61% | 84.69%
13 | 14 | 2020 | Summer | I, [%] | Expected | - | 27.82% | 27.76% | 28.52% | 28.39% | 29.64% | 31.91% | 29.47% | 27.28% | 27.22% | 26.65% | 25.96% | 25.14% | 24.1% | 23.95% | 24.22% | 24.26% | 24.35% | 24.9% | 25.83% | 25.49% | 26.29% | 25.08% | 25.48% | 27.64%
13 | 15 | 2020 | Summer | I, [%] | Expected | - | 55.26% | 54.54% | 54.26% | 54.12% | 54.56% | 54.63% | 54.63% | 54.88% | 54.8% | 55.6% | 55.71% | 56.17% | 56.52% | 56.72% | 56.51% | 55.89% | 55.58% | 55.29% | 55.74% | 55.79% | 56.1% | 56.4% | 56.19% | 55.42%
19 | 20 | 2020 | Summer | I, [%] | Expected | - | 25.46% | 25.25% | 25.37% | 25.41% | 25.95% | 27.62% | 24.5% | 18.72% | 18.73% | 19.11% | 19.11% | 23.93% | 27.15% | 26.11% | 24.9% | 25.29% | 27.02% | 25.46% | 25.02% | 25.22% | 25.33% | 26.13% | 23.17% | 22.71%
19 | 21 | 2020 | Summer | I, [%] | Expected | - | 31.07% | 29.28% | 27.17% | 26.99% | 26.82% | 27.79% | 33.48% | 41.5% | 45.66% | 43.95% | 44.77% | 46.61% | 47.19% | 45.92% | 41.74% | 40.75% | 40.38% | 39.92% | 39.26% | 41.57% | 42.74% | 45.04% | 41.07% | 35.36%
29 | 30 | 2020 | Summer | I, [%] | Expected | - | 50.72% | 48.55% | 47.56% | 47.73% | 47.87% | 50.72% | 59.28% | 66.2% | 65.28% | 66.61% | 67.9% | 70.1% | 70.83% | 69% | 63.97% | 63% | 63.53% | 65.19% | 64.16% | 65.07% | 67.9% | 67.05% | 59.65% | 55.69%
1 | 5 | 2030 | Winter | I, [%] | 0 | 0 | 4.629% | 6.621% | 6.269% | 6.429% | 11.34% | 2.905% | 3.389% | 8.731% | 12.75% | 10.02% | 9.925% | 10.08% | 10.38% | 9.509% | 9.073% | 7.764% | 6.981% | 7.471% | 1.767% | 5.004% | 2.292% | 3.434% | 3.317% | 8.711%
1 | 19 | 2030 | Winter | I, [%] | 0 | 0 | 10.71% | 13.78% | 12.95% | 12.97% | 20.33% | 14.52% | 13.6% | 9.43% | 13.79% | 22.1% | 26.77% | 29.55% | 31.27% | 31.51% | 27.12% | 27.4% | 20.56% | 12.94% | 7.214% | 6.41% | 7.912% | 14.73% | 13.78% | 18.29%
1 | 29 | 2030 | Winter | I, [%] | 0 | 0 | 5.015% | 3.44% | 3.195% | 4.192% | 4.457% | 1.676% | 2.588% | 2.998% | 6.439% | 4.824% | 5.387% | 4.564% | 6.14% | 6.762% | 6.587% | 6.033% | 6.128% | 6.082% | 4.225% | 6.476% | 5.702% | 3.613% | 3.443% | 4.009%
1 | 36 | 2030 | Winter | I, [%] | 0 | 0 | 17.66% | 16.11% | 17.56% | 16.79% | 15.77% | 18.02% | 15.44% | 17.78% | 20.16% | 15.87% | 11.04% | 8.575% | 8.261% | 9.044% | 15.01% | 11.01% | 13.07% | 19.8% | 18.85% | 19.96% | 19.9% | 18.69% | 18.04% | 16.38%
1 | 55 | 2030 | Winter | I, [%] | 0 | 0 | 9.138% | 10.53% | 8.858% | 9.544% | 16.45% | 15.49% | 20.35% | 15.08% | 3.657% | 2.676% | 3.275% | 3.425% | 3.91% | 4.165% | 4.5% | 4.163% | 3.247% | 3.032% | 8.393% | 5.087% | 8.172% | 14.88% | 13.99% | 17.26%
3 | 9 | 2030 | Winter | I, [%] | 0 | 0 | 7.551% | 7.812% | 5.588% | 5.053% | 8.929% | 12.46% | 22.9% | 29.78% | 30.26% | 21.46% | 16.64% | 17.45% | 15.64% | 13.72% | 19.55% | 15.54% | 16.06% | 23.16% | 26.87% | 23.99% | 27.8% | 28.56% | 19.44% | 15.21%
3 | 34 | 2030 | Winter | I, [%] | 0 | 0 | 13.37% | 11.99% | 12.05% | 13.52% | 10.51% | 8.395% | 8.905% | 6.233% | 8.462% | 14.57% | 16.29% | 18.22% | 17.87% | 17.86% | 17.72% | 15.87% | 13.79% | 9.799% | 7.224% | 6.345% | 3.83% | 4.983% | 7.434% | 9.663%
4 | 15 | 2030 | Winter | I, [%] | 0 | 0 | 9.896% | 8.692% | 8.224% | 7.897% | 8.548% | 9.667% | 12.29% | 15.23% | 16.68% | 17.12% | 16.8% | 16.47% | 16.18% | 15.78% | 16.16% | 14.96% | 14.87% | 17.22% | 17.76% | 16.45% | 15.81% | 16.38% | 13.95% | 11.94%
4 | 103 | 2030 | Winter | I, [%] | 0 | 0 | 3.891% | 4.028% | 3.782% | 4.118% | 3.779% | 3.503% | 1.096% | 3.227% | 4.677% | 4.68% | 3.504% | 3.047% | 2.587% | 2.53% | 2.768% | 0.4373% | 0.6613% | 1.417% | 1.933% | 0.6012% | 0.261% | 1.648% | 1.113% | 1.739%
5 | 42 | 2030 | Winter | I, [%] | 0 | 0 | 7.246% | 8.114% | 6.303% | 7.124% | 13.95% | 20.34% | 26.62% | 22.32% | 7.316% | 2.363% | 2.929% | 3.35% | 3.707% | 4.093% | 3.524% | 4.289% | 3.497% | 2.905% | 8.294% | 4.641% | 7.584% | 15.13% | 14.28% | 16.79%
5 | 68 | 2030 | Winter | I, [%] | 0 | 0 | 5.185% | 4.964% | 4.709% | 5.217% | 5.062% | 5.128% | 5.754% | 6.107% | 5.858% | 6.312% | 6.385% | 6.261% | 6.218% | 6.161% | 6.317% | 5.726% | 5.735% | 5.913% | 5.392% | 5.682% | 5.301% | 5.262% | 5.194% | 5.191%
7 | 9 | 2030 | Winter | I, [%] | 0 | 0 | 18.12% | 18.13% | 18.1% | 18.14% | 18.18% | 18.13% | 18.14% | 18.06% | 16.24% | 13.87% | 16.4% | 17.5% | 11.29% | 13.01% | 18% | 13.52% | 11.87% | 16.47% | 18% | 16.62% | 17.98% | 18.1% | 18.12% | 18.16%
8 | 14 | 2030 | Winter | I, [%] | 0 | 0 | 8.562% | 8.669% | 8.664% | 8.657% | 8.641% | 8.619% | 8.442% | 8.353% | 8.38% | 8.386% | 8.46% | 8.49% | 8.472% | 8.495% | 8.466% | 8.511% | 8.505% | 8.373% | 8.369% | 8.409% | 8.423% | 8.398% | 8.476% | 8.478%
9 | 10 | 2030 | Winter | I, [%] | 0 | 0 | 15.69% | 16.73% | 15.7% | 17.04% | 21.92% | 18.35% | 20.91% | 10.92% | 7.2% | 6.13% | 6.466% | 4.729% | 6.243% | 6.063% | 6.571% | 8.155% | 8.243% | 7.058% | 6.896% | 10.36% | 9.747% | 11.23% | 14.19% | 20.01%
9 | 16 | 2030 | Winter | I, [%] | 0 | 0 | 16.32% | 16.24% | 14.72% | 14.06% | 17.7% | 22.38% | 33% | 40.94% | 40.91% | 33.21% | 30.49% | 30.28% | 27.78% | 27.06% | 33.07% | 28.96% | 28.88% | 34.79% | 36.65% | 31.93% | 34.17% | 35.01% | 27.62% | 22.61%
10 | 15 | 2030 | Winter | I, [%] | 0 | 0 | 32.52% | 31.9% | 28.73% | 30.49% | 38.47% | 35.51% | 46.6% | 39.9% | 16.71% | 18.41% | 18.67% | 18.47% | 17.28% | 17.28% | 17.15% | 15.84% | 15.01% | 19.28% | 35.86% | 27.48% | 29.63% | 40.92% | 39.56% | 43.39%
11 | 13 | 2030 | Winter | I, [%] | 0 | 0 | 25.56% | 26.32% | 26.13% | 26.36% | 26.54% | 26.29% | 23.64% | 21.38% | 20.17% | 19.15% | 18.34% | 18.42% | 18.15% | 18.69% | 18.84% | 20.11% | 20.46% | 18.1% | 17.96% | 17.83% | 19.14% | 20.65% | 21.74% | 22.7%
12 | 72 | 2030 | Winter | I, [%] | 0 | 0 | 5.347% | 4.368% | 4.4% | 4.143% | 3.395% | 3.503% | 3.349% | 4.631% | 8.433% | 8.432% | 10.82% | 11.71% | 10.86% | 11.61% | 10.33% | 10.91% | 11.02% | 10.47% | 8.305% | 9.486% | 9.389% | 6.972% | 6.707% | 4.792%
15 | 18 | 2030 | Winter | I, [%] | 0 | 0 | 11.4% | 10.18% | 9.698% | 9.194% | 10.08% | 11.57% | 14.8% | 19.09% | 21.12% | 21.59% | 21.09% | 20.55% | 20.14% | 19.6% | 20.19% | 18.25% | 18.1% | 21.17% | 21.9% | 19.98% | 19.17% | 20.05% | 16.53% | 13.94%
15 | 26 | 2030 | Winter | I, [%] | 0 | 0 | 20.36% | 19.17% | 17.47% | 17.47% | 21.56% | 22.26% | 29.23% | 30.29% | 26.82% | 25.57% | 24.69% | 24.32% | 23.61% | 23.16% | 26.77% | 23.24% | 22.18% | 26.06% | 30.2% | 24.82% | 25.94% | 31.95% | 28.85% | 27.8%
16 | 17 | 2030 | Winter | I, [%] | 0 | 0 | 8.604% | 7.708% | 8.919% | 9.677% | 7.203% | 5.845% | 5.3% | 4.096% | 5.651% | 9.273% | 12.29% | 12.45% | 12.4% | 13.66% | 10.53% | 11.09% | 9.519% | 5.72% | 3.46% | 3.252% | 2.441% | 2.717% | 3.169% | 4.242%
17 | 34 | 2030 | Winter | I, [%] | 0 | 0 | 15.25% | 14.52% | 14.96% | 15.87% | 13.56% | 12.91% | 13.05% | 11.95% | 13.34% | 18.13% | 20.11% | 20.76% | 20.17% | 21.01% | 22% | 20.05% | 18.25% | 14.92% | 11.92% | 9.833% | 6.708% | 7.45% | 10.65% | 11.97%
18 | 103 | 2030 | Winter | I, [%] | 0 | 0 | 10.66% | 9.369% | 8.879% | 8.361% | 9.246% | 10.81% | 13.92% | 18.25% | 20.31% | 20.69% | 19.9% | 19.46% | 18.92% | 18.4% | 18.96% | 17% | 16.79% | 19.88% | 20.64% | 18.78% | 17.95% | 19.17% | 15.79% | 13.3%
26 | 55 | 2030 | Winter | I, [%] | 0 | 0 | 11.97% | 13.25% | 11.35% | 12.04% | 19.15% | 18.16% | 24.45% | 19.9% | 8.147% | 4.604% | 3.761% | 3.539% | 3.219% | 3.486% | 5.752% | 4.458% | 4.76% | 7.369% | 13.6% | 7.899% | 11.04% | 20.09% | 18.71% | 21.54%
26 | 103 | 2030 | Winter | I, [%] | 0 | 0 | 10.98% | 11.28% | 10.05% | 10.53% | 13.66% | 12.9% | 16.49% | 13.39% | 7.921% | 6.205% | 5.981% | 6.087% | 5.814% | 5.834% | 8.958% | 7.351% | 6.518% | 7.34% | 10.79% | 7.096% | 9.023% | 14.2% | 14.37% | 15.74%
29 | 34 | 2030 | Winter | I, [%] | 0 | 0 | 13.28% | 12.56% | 12.43% | 12.22% | 13.86% | 14.15% | 13.82% | 14.63% | 13.77% | 9.548% | 10.06% | 9.194% | 10.51% | 12.03% | 10.8% | 11.53% | 11.47% | 12.37% | 14.2% | 14.52% | 17.76% | 18.51% | 16.04% | 14.89%
34 | 35 | 2030 | Winter | I, [%] | 0 | 0 | 3.711% | 2.472% | 3.508% | 4.472% | 2.026% | 1.541% | 1.437% | 4.199% | 3.125% | 3.543% | 3.311% | 3.065% | 2.181% | 3.541% | 7.603% | 3.196% | 2.703% | 1.799% | 3.006% | 4.797% | 8.201% | 7.028% | 2.905% | 0.599%
35 | 36 | 2030 | Winter | I, [%] | 0 | 0 | 16.88% | 15.99% | 16.17% | 17.14% | 17.92% | 15.25% | 18.03% | 15.23% | 13.28% | 13.14% | 6.213% | 4.627% | 0.6127% | 2.039% | 6.312% | 4.579% | 7.593% | 13.16% | 14.19% | 12.77% | 13.83% | 15.07% | 15.99% | 17.78%
42 | 72 | 2030 | Winter | I, [%] | 0 | 0 | 25.23% | 24.25% | 21.18% | 22.04% | 30.14% | 37.82% | 49.28% | 47.41% | 33.17% | 26.68% | 24.5% | 24.49% | 23.9% | 22.24% | 27.67% | 22.19% | 21.43% | 28.43% | 35.3% | 27.46% | 29.8% | 40.64% | 37.98% | 37.44%
72 | 103 | 2030 | Winter | I, [%] | 0 | 0 | 5.193% | 4.78% | 4.707% | 4.518% | 5.199% | 4.54% | 3.979% | 3.717% | 2.996% | 4.029% | 3.236% | 2.804% | 3.011% | 2.101% | 3.06% | 1.978% | 1.47% | 2.614% | 4.355% | 3.115% | 2.442% | 3.754% | 3.713% | 4.271%
1 | 2 | 2030 | Winter | I, [%] | 0 | 0 | 49.06% | 50.93% | 47.88% | 47.48% | 59.9% | 52.44% | 61.31% | 70.81% | 75.91% | 76.72% | 74.66% | 74.88% | 74.99% | 74.06% | 84.13% | 74.12% | 71.18% | 78.32% | 78.53% | 58.3% | 65.63% | 71.67% | 64.8% | 65.14%
8 | 72 | 2030 | Winter | I, [%] | 0 | 0 | 100% | 100% | 100% | 100% | 100% | 100% | 100% | 100% | 100% | 100% | 100% | 100% | 100% | 100% | 100% | 100% | 100% | 100% | 100% | 100% | 100% | 100% | 100% | 100%
11 | 12 | 2030 | Winter | I, [%] | 0 | 0 | 86.68% | 86.75% | 86.12% | 86.28% | 86.63% | 87.14% | 87.17% | 87.52% | 87.03% | 85.68% | 85.6% | 86.1% | 84.84% | 84.93% | 84.97% | 85.49% | 85.93% | 86.76% | 87.13% | 85.28% | 86.66% | 88.77% | 87.05% | 85.85%
13 | 14 | 2030 | Winter | I, [%] | 0 | 0 | 29.97% | 31.96% | 31.73% | 31.62% | 31.59% | 31.34% | 29.29% | 28.43% | 28.34% | 28.24% | 29.34% | 30.01% | 29.55% | 29.53% | 29.13% | 29.62% | 29.62% | 28.61% | 29.16% | 28.99% | 29.31% | 29.47% | 29.82% | 29.44%
13 | 15 | 2030 | Winter | I, [%] | 0 | 0 | 56.41% | 55.6% | 55% | 54.95% | 56.25% | 56.74% | 59.92% | 61.16% | 59.07% | 59.3% | 59.08% | 58.96% | 58.55% | 57.67% | 58.41% | 57.32% | 57.09% | 59.56% | 62.17% | 59.82% | 59.81% | 62.15% | 60.1% | 59.16%
19 | 20 | 2030 | Winter | I, [%] | 0 | 0 | 20.78% | 29.13% | 28.04% | 27.73% | 49.59% | 29.47% | 20.63% | 25.74% | 73.34% | 100% | 100% | 100% | 100% | 100% | 100% | 100% | 80.43% | 69.75% | 35.5% | 14.8% | 15.04% | 18.23% | 18.97% | 38.35%
19 | 21 | 2030 | Winter | I, [%] | 0 | 0 | 31.06% | 37.63% | 35.04% | 34.72% | 55.12% | 38.32% | 40.55% | 23.65% | 10.22% | 34.74% | 63.82% | 81.41% | 92.12% | 93.38% | 65.75% | 67.72% | 45.22% | 10.97% | 22.56% | 27.72% | 30.4% | 55.94% | 51.05% | 56.25%
29 | 30 | 2030 | Winter | I, [%] | 0 | 0 | 49.78% | 54.92% | 54% | 54.21% | 73.39% | 58.07% | 59.81% | 43.24% | 21.8% | 20.12% | 40.51% | 54.13% | 64.96% | 65.58% | 38.15% | 38.93% | 24.17% | 18.75% | 39.11% | 32.81% | 54.21% | 69.11% | 63.5% | 70.43%
1 | 5 | 2030 | Winter | I, [%] | Expected | - | 4.629% | 6.621% | 6.269% | 6.429% | 11.34% | 2.905% | 3.389% | 8.731% | 12.75% | 10.02% | 9.925% | 10.08% | 10.38% | 9.509% | 9.073% | 7.764% | 6.981% | 7.471% | 1.767% | 5.004% | 2.292% | 3.434% | 3.317% | 8.711%
1 | 19 | 2030 | Winter | I, [%] | Expected | - | 10.71% | 13.78% | 12.95% | 12.97% | 20.33% | 14.52% | 13.6% | 9.43% | 13.79% | 22.1% | 26.77% | 29.55% | 31.27% | 31.51% | 27.12% | 27.4% | 20.56% | 12.94% | 7.214% | 6.41% | 7.912% | 14.73% | 13.78% | 18.29%
1 | 29 | 2030 | Winter | I, [%] | Expected | - | 5.015% | 3.44% | 3.195% | 4.192% | 4.457% | 1.676% | 2.588% | 2.998% | 6.439% | 4.824% | 5.387% | 4.564% | 6.14% | 6.762% | 6.587% | 6.033% | 6.128% | 6.082% | 4.225% | 6.476% | 5.702% | 3.613% | 3.443% | 4.009%
1 | 36 | 2030 | Winter | I, [%] | Expected | - | 17.66% | 16.11% | 17.56% | 16.79% | 15.77% | 18.02% | 15.44% | 17.78% | 20.16% | 15.87% | 11.04% | 8.575% | 8.261% | 9.044% | 15.01% | 11.01% | 13.07% | 19.8% | 18.85% | 19.96% | 19.9% | 18.69% | 18.04% | 16.38%
1 | 55 | 2030 | Winter | I, [%] | Expected | - | 9.138% | 10.53% | 8.858% | 9.544% | 16.45% | 15.49% | 20.35% | 15.08% | 3.657% | 2.676% | 3.275% | 3.425% | 3.91% | 4.165% | 4.5% | 4.163% | 3.247% | 3.032% | 8.393% | 5.087% | 8.172% | 14.88% | 13.99% | 17.26%
3 | 9 | 2030 | Winter | I, [%] | Expected | - | 7.551% | 7.812% | 5.588% | 5.053% | 8.929% | 12.46% | 22.9% | 29.78% | 30.26% | 21.46% | 16.64% | 17.45% | 15.64% | 13.72% | 19.55% | 15.54% | 16.06% | 23.16% | 26.87% | 23.99% | 27.8% | 28.56% | 19.44% | 15.21%
3 | 34 | 2030 | Winter | I, [%] | Expected | - | 13.37% | 11.99% | 12.05% | 13.52% | 10.51% | 8.395% | 8.905% | 6.233% | 8.462% | 14.57% | 16.29% | 18.22% | 17.87% | 17.86% | 17.72% | 15.87% | 13.79% | 9.799% | 7.224% | 6.345% | 3.83% | 4.983% | 7.434% | 9.663%
4 | 15 | 2030 | Winter | I, [%] | Expected | - | 9.896% | 8.692% | 8.224% | 7.897% | 8.548% | 9.667% | 12.29% | 15.23% | 16.68% | 17.12% | 16.8% | 16.47% | 16.18% | 15.78% | 16.16% | 14.96% | 14.87% | 17.22% | 17.76% | 16.45% | 15.81% | 16.38% | 13.95% | 11.94%
4 | 103 | 2030 | Winter | I, [%] | Expected | - | 3.891% | 4.028% | 3.782% | 4.118% | 3.779% | 3.503% | 1.096% | 3.227% | 4.677% | 4.68% | 3.504% | 3.047% | 2.587% | 2.53% | 2.768% | 0.4373% | 0.6613% | 1.417% | 1.933% | 0.6012% | 0.261% | 1.648% | 1.113% | 1.739%
5 | 42 | 2030 | Winter | I, [%] | Expected | - | 7.246% | 8.114% | 6.303% | 7.124% | 13.95% | 20.34% | 26.62% | 22.32% | 7.316% | 2.363% | 2.929% | 3.35% | 3.707% | 4.093% | 3.524% | 4.289% | 3.497% | 2.905% | 8.294% | 4.641% | 7.584% | 15.13% | 14.28% | 16.79%
5 | 68 | 2030 | Winter | I, [%] | Expected | - | 5.185% | 4.964% | 4.709% | 5.217% | 5.062% | 5.128% | 5.754% | 6.107% | 5.858% | 6.312% | 6.385% | 6.261% | 6.218% | 6.161% | 6.317% | 5.726% | 5.735% | 5.913% | 5.392% | 5.682% | 5.301% | 5.262% | 5.194% | 5.191%
7 | 9 | 2030 | Winter | I, [%] | Expected | - | 18.12% | 18.13% | 18.1% | 18.14% | 18.18% | 18.13% | 18.14% | 18.06% | 16.24% | 13.87% | 16.4% | 17.5% | 11.29% | 13.01% | 18% | 13.52% | 11.87% | 16.47% | 18% | 16.62% | 17.98% | 18.1% | 18.12% | 18.16%
8 | 14 | 2030 | Winter | I, [%] | Expected | - | 8.562% | 8.669% | 8.664% | 8.657% | 8.641% | 8.619% | 8.442% | 8.353% | 8.38% | 8.386% | 8.46% | 8.49% | 8.472% | 8.495% | 8.466% | 8.511% | 8.505% | 8.373% | 8.369% | 8.409% | 8.423% | 8.398% | 8.476% | 8.478%
9 | 10 | 2030 | Winter | I, [%] | Expected | - | 15.69% | 16.73% | 15.7% | 17.04% | 21.92% | 18.35% | 20.91% | 10.92% | 7.2% | 6.13% | 6.466% | 4.729% | 6.243% | 6.063% | 6.571% | 8.155% | 8.243% | 7.058% | 6.896% | 10.36% | 9.747% | 11.23% | 14.19% | 20.01%
9 | 16 | 2030 | Winter | I, [%] | Expected | - | 16.32% | 16.24% | 14.72% | 14.06% | 17.7% | 22.38% | 33% | 40.94% | 40.91% | 33.21% | 30.49% | 30.28% | 27.78% | 27.06% | 33.07% | 28.96% | 28.88% | 34.79% | 36.65% | 31.93% | 34.17% | 35.01% | 27.62% | 22.61%
10 | 15 | 2030 | Winter | I, [%] | Expected | - | 32.52% | 31.9% | 28.73% | 30.49% | 38.47% | 35.51% | 46.6% | 39.9% | 16.71% | 18.41% | 18.67% | 18.47% | 17.28% | 17.28% | 17.15% | 15.84% | 15.01% | 19.28% | 35.86% | 27.48% | 29.63% | 40.92% | 39.56% | 43.39%
11 | 13 | 2030 | Winter | I, [%] | Expected | - | 25.56% | 26.32% | 26.13% | 26.36% | 26.54% | 26.29% | 23.64% | 21.38% | 20.17% | 19.15% | 18.34% | 18.42% | 18.15% | 18.69% | 18.84% | 20.11% | 20.46% | 18.1% | 17.96% | 17.83% | 19.14% | 20.65% | 21.74% | 22.7%
12 | 72 | 2030 | Winter | I, [%] | Expected | - | 5.347% | 4.368% | 4.4% | 4.143% | 3.395% | 3.503% | 3.349% | 4.631% | 8.433% | 8.432% | 10.82% | 11.71% | 10.86% | 11.61% | 10.33% | 10.91% | 11.02% | 10.47% | 8.305% | 9.486% | 9.389% | 6.972% | 6.707% | 4.792%
15 | 18 | 2030 | Winter | I, [%] | Expected | - | 11.4% | 10.18% | 9.698% | 9.194% | 10.08% | 11.57% | 14.8% | 19.09% | 21.12% | 21.59% | 21.09% | 20.55% | 20.14% | 19.6% | 20.19% | 18.25% | 18.1% | 21.17% | 21.9% | 19.98% | 19.17% | 20.05% | 16.53% | 13.94%
15 | 26 | 2030 | Winter | I, [%] | Expected | - | 20.36% | 19.17% | 17.47% | 17.47% | 21.56% | 22.26% | 29.23% | 30.29% | 26.82% | 25.57% | 24.69% | 24.32% | 23.61% | 23.16% | 26.77% | 23.24% | 22.18% | 26.06% | 30.2% | 24.82% | 25.94% | 31.95% | 28.85% | 27.8%
16 | 17 | 2030 | Winter | I, [%] | Expected | - | 8.604% | 7.708% | 8.919% | 9.677% | 7.203% | 5.845% | 5.3% | 4.096% | 5.651% | 9.273% | 12.29% | 12.45% | 12.4% | 13.66% | 10.53% | 11.09% | 9.519% | 5.72% | 3.46% | 3.252% | 2.441% | 2.717% | 3.169% | 4.242%
17 | 34 | 2030 | Winter | I, [%] | Expected | - | 15.25% | 14.52% | 14.96% | 15.87% | 13.56% | 12.91% | 13.05% | 11.95% | 13.34% | 18.13% | 20.11% | 20.76% | 20.17% | 21.01% | 22% | 20.05% | 18.25% | 14.92% | 11.92% | 9.833% | 6.708% | 7.45% | 10.65% | 11.97%
18 | 103 | 2030 | Winter | I, [%] | Expected | - | 10.66% | 9.369% | 8.879% | 8.361% | 9.246% | 10.81% | 13.92% | 18.25% | 20.31% | 20.69% | 19.9% | 19.46% | 18.92% | 18.4% | 18.96% | 17% | 16.79% | 19.88% | 20.64% | 18.78% | 17.95% | 19.17% | 15.79% | 13.3%
26 | 55 | 2030 | Winter | I, [%] | Expected | - | 11.97% | 13.25% | 11.35% | 12.04% | 19.15% | 18.16% | 24.45% | 19.9% | 8.147% | 4.604% | 3.761% | 3.539% | 3.219% | 3.486% | 5.752% | 4.458% | 4.76% | 7.369% | 13.6% | 7.899% | 11.04% | 20.09% | 18.71% | 21.54%
26 | 103 | 2030 | Winter | I, [%] | Expected | - | 10.98% | 11.28% | 10.05% | 10.53% | 13.66% | 12.9% | 16.49% | 13.39% | 7.921% | 6.205% | 5.981% | 6.087% | 5.814% | 5.834% | 8.958% | 7.351% | 6.518% | 7.34% | 10.79% | 7.096% | 9.023% | 14.2% | 14.37% | 15.74%
29 | 34 | 2030 | Winter | I, [%] | Expected | - | 13.28% | 12.56% | 12.43% | 12.22% | 13.86% | 14.15% | 13.82% | 14.63% | 13.77% | 9.548% | 10.06% | 9.194% | 10.51% | 12.03% | 10.8% | 11.53% | 11.47% | 12.37% | 14.2% | 14.52% | 17.76% | 18.51% | 16.04% | 14.89%
34 | 35 | 2030 | Winter | I, [%] | Expected | - | 3.711% | 2.472% | 3.508% | 4.472% | 2.026% | 1.541% | 1.437% | 4.199% | 3.125% | 3.543% | 3.311% | 3.065% | 2.181% | 3.541% | 7.603% | 3.196% | 2.703% | 1.799% | 3.006% | 4.797% | 8.201% | 7.028% | 2.905% | 0.599%
35 | 36 | 2030 | Winter | I, [%] | Expected | - | 16.88% | 15.99% | 16.17% | 17.14% | 17.92% | 15.25% | 18.03% | 15.23% | 13.28% | 13.14% | 6.213% | 4.627% | 0.6127% | 2.039% | 6.312% | 4.579% | 7.593% | 13.16% | 14.19% | 12.77% | 13.83% | 15.07% | 15.99% | 17.78%
42 | 72 | 2030 | Winter | I, [%] | Expected | - | 25.23% | 24.25% | 21.18% | 22.04% | 30.14% | 37.82% | 49.28% | 47.41% | 33.17% | 26.68% | 24.5% | 24.49% | 23.9% | 22.24% | 27.67% | 22.19% | 21.43% | 28.43% | 35.3% | 27.46% | 29.8% | 40.64% | 37.98% | 37.44%
72 | 103 | 2030 | Winter | I, [%] | Expected | - | 5.193% | 4.78% | 4.707% | 4.518% | 5.199% | 4.54% | 3.979% | 3.717% | 2.996% | 4.029% | 3.236% | 2.804% | 3.011% | 2.101% | 3.06% | 1.978% | 1.47% | 2.614% | 4.355% | 3.115% | 2.442% | 3.754% | 3.713% | 4.271%
1 | 2 | 2030 | Winter | I, [%] | Expected | - | 49.06% | 50.93% | 47.88% | 47.48% | 59.9% | 52.44% | 61.31% | 70.81% | 75.91% | 76.72% | 74.66% | 74.88% | 74.99% | 74.06% | 84.13% | 74.12% | 71.18% | 78.32% | 78.53% | 58.3% | 65.63% | 71.67% | 64.8% | 65.14%
8 | 72 | 2030 | Winter | I, [%] | Expected | - | 100% | 100% | 100% | 100% | 100% | 100% | 100% | 100% | 100% | 100% | 100% | 100% | 100% | 100% | 100% | 100% | 100% | 100% | 100% | 100% | 100% | 100% | 100% | 100%
11 | 12 | 2030 | Winter | I, [%] | Expected | - | 86.68% | 86.75% | 86.12% | 86.28% | 86.63% | 87.14% | 87.17% | 87.52% | 87.03% | 85.68% | 85.6% | 86.1% | 84.84% | 84.93% | 84.97% | 85.49% | 85.93% | 86.76% | 87.13% | 85.28% | 86.66% | 88.77% | 87.05% | 85.85%
13 | 14 | 2030 | Winter | I, [%] | Expected | - | 29.97% | 31.96% | 31.73% | 31.62% | 31.59% | 31.34% | 29.29% | 28.43% | 28.34% | 28.24% | 29.34% | 30.01% | 29.55% | 29.53% | 29.13% | 29.62% | 29.62% | 28.61% | 29.16% | 28.99% | 29.31% | 29.47% | 29.82% | 29.44%
13 | 15 | 2030 | Winter | I, [%] | Expected | - | 56.41% | 55.6% | 55% | 54.95% | 56.25% | 56.74% | 59.92% | 61.16% | 59.07% | 59.3% | 59.08% | 58.96% | 58.55% | 57.67% | 58.41% | 57.32% | 57.09% | 59.56% | 62.17% | 59.82% | 59.81% | 62.15% | 60.1% | 59.16%
19 | 20 | 2030 | Winter | I, [%] | Expected | - | 20.78% | 29.13% | 28.04% | 27.73% | 49.59% | 29.47% | 20.63% | 25.74% | 73.34% | 100% | 100% | 100% | 100% | 100% | 100% | 100% | 80.43% | 69.75% | 35.5% | 14.8% | 15.04% | 18.23% | 18.97% | 38.35%
19 | 21 | 2030 | Winter | I, [%] | Expected | - | 31.06% | 37.63% | 35.04% | 34.72% | 55.12% | 38.32% | 40.55% | 23.65% | 10.22% | 34.74% | 63.82% | 81.41% | 92.12% | 93.38% | 65.75% | 67.72% | 45.22% | 10.97% | 22.56% | 27.72% | 30.4% | 55.94% | 51.05% | 56.25%
29 | 30 | 2030 | Winter | I, [%] | Expected | - | 49.78% | 54.92% | 54% | 54.21% | 73.39% | 58.07% | 59.81% | 43.24% | 21.8% | 20.12% | 40.51% | 54.13% | 64.96% | 65.58% | 38.15% | 38.93% | 24.17% | 18.75% | 39.11% | 32.81% | 54.21% | 69.11% | 63.5% | 70.43%
1 | 5 | 2030 | Summer | I, [%] | 0 | 0 | 7.176% | 6.781% | 6.119% | 6.758% | 6.532% | 7.391% | 5.86% | 2.755% | 4.452% | 6.216% | 7.362% | 9.172% | 10.46% | 10.82% | 10.74% | 8.88% | 7.813% | 6.581% | 2.327% | 4.762% | 5.773% | 3.022% | 3.865% | 5.261%
1 | 19 | 2030 | Summer | I, [%] | 0 | 0 | 10.05% | 14.16% | 13.72% | 17.08% | 17.12% | 15.04% | 11.31% | 6.374% | 11.46% | 23.63% | 28.04% | 30.83% | 32.68% | 32.75% | 32.24% | 29.08% | 22.08% | 12.35% | 8.572% | 12.88% | 16.21% | 13% | 15.06% | 16.75%
1 | 29 | 2030 | Summer | I, [%] | 0 | 0 | 4.252% | 3.925% | 3.182% | 2.926% | 2.942% | 3.189% | 4.359% | 5.654% | 5.584% | 4.764% | 6.499% | 7.91% | 7.981% | 8.561% | 8.869% | 8.898% | 8.572% | 8.263% | 6.245% | 5.436% | 4.716% | 4.946% | 3.95% | 3.667%
1 | 36 | 2030 | Summer | I, [%] | 0 | 0 | 19.52% | 21.34% | 20.65% | 20.99% | 20.94% | 21.1% | 21.63% | 19.42% | 18.63% | 12.36% | 11.5% | 11.98% | 12.09% | 12.61% | 12.86% | 12.8% | 13.66% | 19.71% | 20.43% | 19.81% | 19.67% | 19.34% | 19.85% | 21.27%
1 | 55 | 2030 | Summer | I, [%] | 0 | 0 | 5.895% | 6.118% | 6.639% | 8.354% | 9.119% | 8.891% | 6.83% | 3.979% | 3.06% | 3.943% | 4.746% | 5.778% | 6.166% | 6.333% | 6.148% | 5.239% | 4.144% | 3.537% | 8.993% | 13.36% | 15.51% | 11.55% | 14.44% | 12.08%
3 | 9 | 2030 | Summer | I, [%] | 0 | 0 | 15.26% | 16.35% | 14.1% | 16.36% | 15.8% | 16.26% | 23.62% | 21.23% | 19.94% | 14.35% | 14.09% | 16.45% | 16.59% | 17.3% | 17.42% | 16.66% | 17.12% | 17.71% | 20.1% | 23.02% | 27.63% | 23.85% | 26.42% | 24.14%
3 | 34 | 2030 | Summer | I, [%] | 0 | 0 | 15.45% | 11.61% | 11.64% | 9.41% | 9.634% | 10.78% | 11.41% | 18.9% | 20.5% | 23.48% | 24.03% | 24.74% | 24.62% | 24.73% | 23.5% | 22.55% | 20.3% | 20.21% | 18.53% | 16.25% | 13.43% | 15.15% | 13.15% | 12.44%
4 | 15 | 2030 | Summer | I, [%] | 0 | 0 | 12.71% | 11.59% | 10.94% | 10.86% | 11.79% | 12.09% | 11.8% | 10.97% | 12.51% | 14.19% | 14.71% | 15.43% | 16.3% | 16.78% | 16.39% | 15.16% | 14.68% | 14.09% | 13.21% | 13.62% | 14.42% | 14.66% | 14.74% | 13.31%
4 | 103 | 2030 | Summer | I, [%] | 0 | 0 | 14.32% | 13.76% | 12.93% | 13.15% | 14.66% | 16.55% | 13.42% | 8.627% | 9.968% | 12.51% | 13.03% | 14.42% | 16.06% | 17.02% | 16.05% | 13.98% | 12.98% | 12.45% | 10.17% | 11.08% | 13.31% | 13.01% | 13.95% | 12.97%
5 | 42 | 2030 | Summer | I, [%] | 0 | 0 | 10.11% | 8.672% | 7.44% | 5.677% | 5.912% | 9.675% | 6.833% | 1.546% | 3.288% | 4.28% | 5.246% | 6.646% | 7.128% | 7.417% | 7.924% | 7.082% | 5.589% | 3.953% | 7.017% | 11.6% | 12.38% | 8.823% | 11.32% | 7.117%
5 | 68 | 2030 | Summer | I, [%] | 0 | 0 | 1.873% | 1.874% | 1.178% | 1.181% | 1.181% | 1.183% | 1.544% | 1.888% | 1.892% | 1.892% | 1.887% | 1.887% | 1.888% | 1.888% | 1.889% | 1.887% | 1.888% | 1.889% | 2.193% | 2.618% | 2.624% | 2.514% | 2.437% | 1.874%
7 | 9 | 2030 | Summer | I, [%] | 0 | 0 | 18.18% | 18.09% | 18.05% | 18.08% | 18.07% | 15.71% | 15.83% | 18.15% | 18.07% | 18.05% | 18.09% | 17.61% | 16.72% | 15.87% | 14.68% | 14.74% | 16.67% | 18.21% | 18.28% | 18.33% | 18.36% | 18.31% | 18.31% | 18.26%
8 | 14 | 2030 | Summer | I, [%] | 0 | 0 | 8.397% | 8.408% | 8.464% | 8.46% | 8.515% | 8.621% | 8.511% | 8.319% | 8.317% | 8.282% | 8.212% | 8.15% | 8.123% | 8.105% | 8.13% | 8.126% | 8.127% | 8.174% | 8.198% | 8.246% | 8.299% | 8.199% | 8.224% | 8.394%
9 | 10 | 2030 | Summer | I, [%] | 0 | 0 | 15.5% | 15.08% | 14% | 14.39% | 14.05% | 15.61% | 16.15% | 12.95% | 11.69% | 11.57% | 12.05% | 11.9% | 11.9% | 11.13% | 11.54% | 12.01% | 12.13% | 14.78% | 16.19% | 18.65% | 20.26% | 17.36% | 19.29% | 17.01%
9 | 16 | 2030 | Summer | I, [%] | 0 | 0 | 14.79% | 16.87% | 14.46% | 16.96% | 16.5% | 16.73% | 24% | 21.7% | 20.98% | 18.02% | 17.65% | 18.89% | 18.69% | 18.38% | 17.4% | 17.1% | 18.17% | 18.5% | 20.49% | 23.21% | 25.96% | 24.23% | 24.98% | 21.43%
10 | 15 | 2030 | Summer | I, [%] | 0 | 0 | 21.03% | 16.48% | 16.25% | 17.85% | 18.79% | 16.31% | 17.98% | 26.61% | 13.86% | 14.97% | 14.65% | 15.6% | 15.31% | 18.82% | 20.54% | 19.25% | 17.6% | 17.11% | 34.19% | 40.06% | 39.9% | 38.15% | 37.74% | 30.52%
11 | 13 | 2030 | Summer | I, [%] | 0 | 0 | 28.01% | 29.64% | 29.9% | 29.83% | 29.41% | 29.97% | 29.38% | 24.97% | 22.3% | 21.45% | 21.78% | 21.76% | 21.41% | 21.65% | 22.42% | 22.6% | 22.75% | 23.25% | 23.5% | 23.5% | 24.61% | 23.65% | 24.86% | 25.78%
12 | 72 | 2030 | Summer | I, [%] | 0 | 0 | 13.77% | 13.3% | 12.46% | 13.69% | 9.121% | 12.73% | 13.31% | 1.635% | 1.92% | 1.29% | 1.487% | 1.293% | 3.113% | 3.977% | 3.499% | 2.541% | 3.054% | 3.184% | 4.21% | 6.683% | 11.78% | 9.473% | 12.62% | 13.6%
15 | 18 | 2030 | Summer | I, [%] | 0 | 0 | 18.73% | 17.36% | 16.41% | 16.42% | 17.89% | 18.71% | 17.55% | 15.3% | 17.3% | 19.97% | 20.73% | 22.15% | 23.45% | 24.55% | 23.47% | 21.65% | 20.88% | 19.61% | 18.32% | 18.93% | 20.8% | 21.12% | 21.11% | 19.33%
15 | 26 | 2030 | Summer | I, [%] | 0 | 0 | 20.16% | 18.99% | 17.63% | 18.96% | 19.87% | 18.91% | 20.15% | 20.45% | 21.02% | 21.79% | 22.08% | 22.69% | 23.44% | 23.85% | 23.3% | 22.44% | 21.93% | 22.01% | 25.48% | 28.43% | 30.36% | 29.28% | 30.61% | 26.43%
16 | 17 | 2030 | Summer | I, [%] | 0 | 0 | 6.194% | 3.656% | 3.977% | 2.811% | 2.668% | 3.517% | 4.322% | 8.753% | 9.54% | 12.46% | 13.35% | 13.07% | 12.39% | 12.48% | 11.84% | 11.25% | 10.8% | 10.4% | 8.954% | 7.399% | 5.95% | 6.478% | 5.568% | 4.344%
17 | 34 | 2030 | Summer | I, [%] | 0 | 0 | 11.81% | 9.573% | 9.145% | 7.958% | 8.108% | 8.602% | 9.012% | 14.26% | 15.53% | 19.2% | 19.55% | 19.43% | 19.27% | 18.76% | 17.41% | 17.31% | 16.13% | 16.19% | 14.5% | 12.76% | 10% | 12.39% | 10.34% | 8.686%
18 | 103 | 2030 | Summer | I, [%] | 0 | 0 | 18.62% | 17.06% | 16.07% | 15.97% | 17.48% | 18.34% | 17.19% | 14.94% | 17.22% | 19.76% | 20.5% | 21.55% | 23.14% | 23.66% | 23.37% | 21.22% | 20.36% | 19.96% | 18% | 18.83% | 20% | 20.09% | 20.78% | 18.69%
26 | 55 | 2030 | Summer | I, [%] | 0 | 0 | 7.368% | 8.069% | 7.814% | 10.13% | 10.32% | 9.284% | 9.402% | 8.76% | 6.326% | 4.691% | 3.882% | 3.833% | 3.777% | 3.811% | 4.044% | 3.95% | 4.44% | 5.543% | 13.61% | 19.02% | 21.61% | 18.37% | 20.26% | 16.27%
26 | 103 | 2030 | Summer | I, [%] | 0 | 0 | 5.356% | 5.819% | 5.381% | 6.328% | 5.946% | 6.126% | 6.411% | 7.032% | 5.653% | 3.988% | 3.701% | 3.715% | 3.476% | 3.583% | 3.832% | 4.311% | 4.749% | 5.196% | 9.43% | 11.8% | 12.58% | 11.08% | 12.36% | 10.26%
29 | 34 | 2030 | Summer | I, [%] | 0 | 0 | 14.72% | 15.86% | 14.91% | 16.71% | 16.33% | 15.76% | 17.71% | 15.03% | 12.89% | 11.55% | 13.21% | 14.28% | 15.19% | 16.35% | 16.7% | 15.45% | 14.47% | 16.1% | 17.28% | 18.46% | 20.58% | 17.95% | 18.77% | 18.61%
34 | 35 | 2030 | Summer | I, [%] | 0 | 0 | 5.177% | 2.743% | 2.532% | 0.7573% | 1.154% | 1.874% | 2.272% | 8.202% | 9.28% | 10.16% | 8.968% | 8.74% | 10.2% | 12.15% | 11.8% | 8.908% | 7.18% | 9.3% | 8.18% | 5.997% | 3.919% | 5.124% | 3.945% | 2.816%
35 | 36 | 2030 | Summer | I, [%] | 0 | 0 | 12.86% | 10.99% | 9.763% | 10.54% | 10.08% | 9.866% | 10.89% | 14.52% | 10.63% | 7.047% | 3.737% | 5.283% | 5.361% | 6.227% | 6.08% | 6.571% | 5.428% | 8.843% | 14.18% | 15.11% | 14.67% | 14.96% | 13.74% | 12.36%
42 | 72 | 2030 | Summer | I, [%] | 0 | 0 | 16.53% | 16.72% | 17.36% | 19.57% | 19.76% | 17.06% | 21.5% | 26.08% | 24.9% | 24.39% | 23.25% | 23.91% | 23.59% | 23.04% | 21.7% | 21.4% | 22.28% | 24.21% | 33.29% | 38.15% | 40.01% | 38.5% | 40.16% | 32.19%
72 | 103 | 2030 | Summer | I, [%] | 0 | 0 | 3.901% | 4.248% | 3.562% | 4.247% | 7.196% | 10.54% | 3.654% | 6.058% | 5.682% | 7.598% | 7.457% | 6.829% | 5.847% | 5.589% | 4.158% | 4.035% | 3.267% | 3.316% | 5.064% | 4.175% | 2.109% | 2.496% | 2.189% | 2.618%
1 | 2 | 2030 | Summer | I, [%] | 0 | 0 | 53.41% | 54.25% | 54.85% | 61.72% | 59.85% | 59.09% | 55.7% | 60.01% | 67.72% | 69.69% | 69.03% | 71.02% | 72.03% | 70.93% | 68.6% | 66.12% | 66.9% | 67.55% | 72.26% | 67.71% | 69.12% | 62.57% | 69.49% | 65.58%
8 | 72 | 2030 | Summer | I, [%] | 0 | 0 | 100% | 100% | 100% | 100% | 100% | 100% | 100% | 100% | 100% | 100% | 100% | 100% | 100% | 100% | 100% | 100% | 100% | 100% | 100% | 100% | 100% | 100% | 100% | 100%
11 | 12 | 2030 | Summer | I, [%] | 0 | 0 | 88.89% | 90.24% | 90.21% | 90.12% | 92.17% | 92.89% | 89.96% | 84.82% | 82.16% | 81.76% | 82.27% | 83.2% | 83.43% | 83.67% | 85.27% | 84.4% | 84.14% | 84.65% | 84.75% | 85.22% | 87.04% | 86.39% | 87.41% | 86.99%
13 | 14 | 2030 | Summer | I, [%] | 0 | 0 | 29.69% | 29.44% | 30.45% | 30.51% | 32.68% | 35.83% | 32.01% | 26.33% | 26.19% | 25.82% | 24.89% | 24.15% | 23.96% | 23.71% | 24.27% | 23.84% | 23.82% | 24.58% | 25.13% | 26.58% | 28.75% | 26.48% | 27.34% | 30.2%
13 | 15 | 2030 | Summer | I, [%] | 0 | 0 | 57.05% | 56.05% | 55.62% | 55.82% | 56.45% | 56.23% | 56.32% | 56.59% | 56.2% | 57.26% | 57.46% | 57.91% | 58.41% | 58.26% | 58.01% | 57.25% | 56.96% | 57.27% | 58.95% | 60.15% | 60.93% | 60.79% | 60.95% | 58.87%
19 | 20 | 2030 | Summer | I, [%] | 0 | 0 | 14.31% | 32.83% | 32.33% | 42.25% | 42.48% | 34.05% | 20.36% | 24.45% | 50.52% | 96.59% | 100% | 100% | 100% | 100% | 100% | 98.71% | 80.62% | 44.35% | 20.38% | 19.2% | 22.37% | 18.22% | 19.76% | 31.66%
19 | 21 | 2030 | Summer | I, [%] | 0 | 0 | 31.98% | 37.82% | 34.61% | 44.17% | 43.95% | 34.34% | 29.45% | 13.25% | 16.65% | 47.46% | 71.31% | 88.71% | 99.69% | 100% | 96.61% | 78.45% | 53.04% | 25.79% | 20.82% | 34.78% | 51.53% | 37.51% | 48.35% | 46.26%
29 | 30 | 2030 | Summer | I, [%] | 0 | 0 | 53.71% | 58.04% | 56.3% | 66.49% | 64.64% | 58.95% | 58.78% | 43.46% | 21.14% | 19.14% | 37.69% | 52.76% | 61.14% | 63.82% | 62.48% | 47.03% | 26.08% | 21.21% | 47.78% | 63.34% | 80.56% | 64.54% | 73.88% | 68.62%
1 | 5 | 2030 | Summer | I, [%] | Expected | - | 7.176% | 6.781% | 6.119% | 6.758% | 6.532% | 7.391% | 5.86% | 2.755% | 4.452% | 6.216% | 7.362% | 9.172% | 10.46% | 10.82% | 10.74% | 8.88% | 7.813% | 6.581% | 2.327% | 4.762% | 5.773% | 3.022% | 3.865% | 5.261%
1 | 19 | 2030 | Summer | I, [%] | Expected | - | 10.05% | 14.16% | 13.72% | 17.08% | 17.12% | 15.04% | 11.31% | 6.374% | 11.46% | 23.63% | 28.04% | 30.83% | 32.68% | 32.75% | 32.24% | 29.08% | 22.08% | 12.35% | 8.572% | 12.88% | 16.21% | 13% | 15.06% | 16.75%
1 | 29 | 2030 | Summer | I, [%] | Expected | - | 4.252% | 3.925% | 3.182% | 2.926% | 2.942% | 3.189% | 4.359% | 5.654% | 5.584% | 4.764% | 6.499% | 7.91% | 7.981% | 8.561% | 8.869% | 8.898% | 8.572% | 8.263% | 6.245% | 5.436% | 4.716% | 4.946% | 3.95% | 3.667%
1 | 36 | 2030 | Summer | I, [%] | Expected | - | 19.52% | 21.34% | 20.65% | 20.99% | 20.94% | 21.1% | 21.63% | 19.42% | 18.63% | 12.36% | 11.5% | 11.98% | 12.09% | 12.61% | 12.86% | 12.8% | 13.66% | 19.71% | 20.43% | 19.81% | 19.67% | 19.34% | 19.85% | 21.27%
1 | 55 | 2030 | Summer | I, [%] | Expected | - | 5.895% | 6.118% | 6.639% | 8.354% | 9.119% | 8.891% | 6.83% | 3.979% | 3.06% | 3.943% | 4.746% | 5.778% | 6.166% | 6.333% | 6.148% | 5.239% | 4.144% | 3.537% | 8.993% | 13.36% | 15.51% | 11.55% | 14.44% | 12.08%
3 | 9 | 2030 | Summer | I, [%] | Expected | - | 15.26% | 16.35% | 14.1% | 16.36% | 15.8% | 16.26% | 23.62% | 21.23% | 19.94% | 14.35% | 14.09% | 16.45% | 16.59% | 17.3% | 17.42% | 16.66% | 17.12% | 17.71% | 20.1% | 23.02% | 27.63% | 23.85% | 26.42% | 24.14%
3 | 34 | 2030 | Summer | I, [%] | Expected | - | 15.45% | 11.61% | 11.64% | 9.41% | 9.634% | 10.78% | 11.41% | 18.9% | 20.5% | 23.48% | 24.03% | 24.74% | 24.62% | 24.73% | 23.5% | 22.55% | 20.3% | 20.21% | 18.53% | 16.25% | 13.43% | 15.15% | 13.15% | 12.44%
4 | 15 | 2030 | Summer | I, [%] | Expected | - | 12.71% | 11.59% | 10.94% | 10.86% | 11.79% | 12.09% | 11.8% | 10.97% | 12.51% | 14.19% | 14.71% | 15.43% | 16.3% | 16.78% | 16.39% | 15.16% | 14.68% | 14.09% | 13.21% | 13.62% | 14.42% | 14.66% | 14.74% | 13.31%
4 | 103 | 2030 | Summer | I, [%] | Expected | - | 14.32% | 13.76% | 12.93% | 13.15% | 14.66% | 16.55% | 13.42% | 8.627% | 9.968% | 12.51% | 13.03% | 14.42% | 16.06% | 17.02% | 16.05% | 13.98% | 12.98% | 12.45% | 10.17% | 11.08% | 13.31% | 13.01% | 13.95% | 12.97%
5 | 42 | 2030 | Summer | I, [%] | Expected | - | 10.11% | 8.672% | 7.44% | 5.677% | 5.912% | 9.675% | 6.833% | 1.546% | 3.288% | 4.28% | 5.246% | 6.646% | 7.128% | 7.417% | 7.924% | 7.082% | 5.589% | 3.953% | 7.017% | 11.6% | 12.38% | 8.823% | 11.32% | 7.117%
5 | 68 | 2030 | Summer | I, [%] | Expected | - | 1.873% | 1.874% | 1.178% | 1.181% | 1.181% | 1.183% | 1.544% | 1.888% | 1.892% | 1.892% | 1.887% | 1.887% | 1.888% | 1.888% | 1.889% | 1.887% | 1.888% | 1.889% | 2.193% | 2.618% | 2.624% | 2.514% | 2.437% | 1.874%
7 | 9 | 2030 | Summer | I, [%] | Expected | - | 18.18% | 18.09% | 18.05% | 18.08% | 18.07% | 15.71% | 15.83% | 18.15% | 18.07% | 18.05% | 18.09% | 17.61% | 16.72% | 15.87% | 14.68% | 14.74% | 16.67% | 18.21% | 18.28% | 18.33% | 18.36% | 18.31% | 18.31% | 18.26%
8 | 14 | 2030 | Summer | I, [%] | Expected | - | 8.397% | 8.408% | 8.464% | 8.46% | 8.515% | 8.621% | 8.511% | 8.319% | 8.317% | 8.282% | 8.212% | 8.15% | 8.123% | 8.105% | 8.13% | 8.126% | 8.127% | 8.174% | 8.198% | 8.246% | 8.299% | 8.199% | 8.224% | 8.394%
9 | 10 | 2030 | Summer | I, [%] | Expected | - | 15.5% | 15.08% | 14% | 14.39% | 14.05% | 15.61% | 16.15% | 12.95% | 11.69% | 11.57% | 12.05% | 11.9% | 11.9% | 11.13% | 11.54% | 12.01% | 12.13% | 14.78% | 16.19% | 18.65% | 20.26% | 17.36% | 19.29% | 17.01%
9 | 16 | 2030 | Summer | I, [%] | Expected | - | 14.79% | 16.87% | 14.46% | 16.96% | 16.5% | 16.73% | 24% | 21.7% | 20.98% | 18.02% | 17.65% | 18.89% | 18.69% | 18.38% | 17.4% | 17.1% | 18.17% | 18.5% | 20.49% | 23.21% | 25.96% | 24.23% | 24.98% | 21.43%
10 | 15 | 2030 | Summer | I, [%] | Expected | - | 21.03% | 16.48% | 16.25% | 17.85% | 18.79% | 16.31% | 17.98% | 26.61% | 13.86% | 14.97% | 14.65% | 15.6% | 15.31% | 18.82% | 20.54% | 19.25% | 17.6% | 17.11% | 34.19% | 40.06% | 39.9% | 38.15% | 37.74% | 30.52%
11 | 13 | 2030 | Summer | I, [%] | Expected | - | 28.01% | 29.64% | 29.9% | 29.83% | 29.41% | 29.97% | 29.38% | 24.97% | 22.3% | 21.45% | 21.78% | 21.76% | 21.41% | 21.65% | 22.42% | 22.6% | 22.75% | 23.25% | 23.5% | 23.5% | 24.61% | 23.65% | 24.86% | 25.78%
12 | 72 | 2030 | Summer | I, [%] | Expected | - | 13.77% | 13.3% | 12.46% | 13.69% | 9.121% | 12.73% | 13.31% | 1.635% | 1.92% | 1.29% | 1.487% | 1.293% | 3.113% | 3.977% | 3.499% | 2.541% | 3.054% | 3.184% | 4.21% | 6.683% | 11.78% | 9.473% | 12.62% | 13.6%
15 | 18 | 2030 | Summer | I, [%] | Expected | - | 18.73% | 17.36% | 16.41% | 16.42% | 17.89% | 18.71% | 17.55% | 15.3% | 17.3% | 19.97% | 20.73% | 22.15% | 23.45% | 24.55% | 23.47% | 21.65% | 20.88% | 19.61% | 18.32% | 18.93% | 20.8% | 21.12% | 21.11% | 19.33%
15 | 26 | 2030 | Summer | I, [%] | Expected | - | 20.16% | 18.99% | 17.63% | 18.96% | 19.87% | 18.91% | 20.15% | 20.45% | 21.02% | 21.79% | 22.08% | 22.69% | 23.44% | 23.85% | 23.3% | 22.44% | 21.93% | 22.01% | 25.48% | 28.43% | 30.36% | 29.28% | 30.61% | 26.43%
16 | 17 | 2030 | Summer | I, [%] | Expected | - | 6.194% | 3.656% | 3.977% | 2.811% | 2.668% | 3.517% | 4.322% | 8.753% | 9.54% | 12.46% | 13.35% | 13.07% | 12.39% | 12.48% | 11.84% | 11.25% | 10.8% | 10.4% | 8.954% | 7.399% | 5.95% | 6.478% | 5.568% | 4.344%
17 | 34 | 2030 | Summer | I, [%] | Expected | - | 11.81% | 9.573% | 9.145% | 7.958% | 8.108% | 8.602% | 9.012% | 14.26% | 15.53% | 19.2% | 19.55% | 19.43% | 19.27% | 18.76% | 17.41% | 17.31% | 16.13% | 16.19% | 14.5% | 12.76% | 10% | 12.39% | 10.34% | 8.686%
18 | 103 | 2030 | Summer | I, [%] | Expected | - | 18.62% | 17.06% | 16.07% | 15.97% | 17.48% | 18.34% | 17.19% | 14.94% | 17.22% | 19.76% | 20.5% | 21.55% | 23.14% | 23.66% | 23.37% | 21.22% | 20.36% | 19.96% | 18% | 18.83% | 20% | 20.09% | 20.78% | 18.69%
26 | 55 | 2030 | Summer | I, [%] | Expected | - | 7.368% | 8.069% | 7.814% | 10.13% | 10.32% | 9.284% | 9.402% | 8.76% | 6.326% | 4.691% | 3.882% | 3.833% | 3.777% | 3.811% | 4.044% | 3.95% | 4.44% | 5.543% | 13.61% | 19.02% | 21.61% | 18.37% | 20.26% | 16.27%
26 | 103 | 2030 | Summer | I, [%] | Expected | - | 5.356% | 5.819% | 5.381% | 6.328% | 5.946% | 6.126% | 6.411% | 7.032% | 5.653% | 3.988% | 3.701% | 3.715% | 3.476% | 3.583% | 3.832% | 4.311% | 4.749% | 5.196% | 9.43% | 11.8% | 12.58% | 11.08% | 12.36% | 10.26%
29 | 34 | 2030 | Summer | I, [%] | Expected | - | 14.72% | 15.86% | 14.91% | 16.71% | 16.33% | 15.76% | 17.71% | 15.03% | 12.89% | 11.55% | 13.21% | 14.28% | 15.19% | 16.35% | 16.7% | 15.45% | 14.47% | 16.1% | 17.28% | 18.46% | 20.58% | 17.95% | 18.77% | 18.61%
34 | 35 | 2030 | Summer | I, [%] | Expected | - | 5.177% | 2.743% | 2.532% | 0.7573% | 1.154% | 1.874% | 2.272% | 8.202% | 9.28% | 10.16% | 8.968% | 8.74% | 10.2% | 12.15% | 11.8% | 8.908% | 7.18% | 9.3% | 8.18% | 5.997% | 3.919% | 5.124% | 3.945% | 2.816%
35 | 36 | 2030 | Summer | I, [%] | Expected | - | 12.86% | 10.99% | 9.763% | 10.54% | 10.08% | 9.866% | 10.89% | 14.52% | 10.63% | 7.047% | 3.737% | 5.283% | 5.361% | 6.227% | 6.08% | 6.571% | 5.428% | 8.843% | 14.18% | 15.11% | 14.67% | 14.96% | 13.74% | 12.36%
42 | 72 | 2030 | Summer | I, [%] | Expected | - | 16.53% | 16.72% | 17.36% | 19.57% | 19.76% | 17.06% | 21.5% | 26.08% | 24.9% | 24.39% | 23.25% | 23.91% | 23.59% | 23.04% | 21.7% | 21.4% | 22.28% | 24.21% | 33.29% | 38.15% | 40.01% | 38.5% | 40.16% | 32.19%
72 | 103 | 2030 | Summer | I, [%] | Expected | - | 3.901% | 4.248% | 3.562% | 4.247% | 7.196% | 10.54% | 3.654% | 6.058% | 5.682% | 7.598% | 7.457% | 6.829% | 5.847% | 5.589% | 4.158% | 4.035% | 3.267% | 3.316% | 5.064% | 4.175% | 2.109% | 2.496% | 2.189% | 2.618%
1 | 2 | 2030 | Summer | I, [%] | Expected | - | 53.41% | 54.25% | 54.85% | 61.72% | 59.85% | 59.09% | 55.7% | 60.01% | 67.72% | 69.69% | 69.03% | 71.02% | 72.03% | 70.93% | 68.6% | 66.12% | 66.9% | 67.55% | 72.26% | 67.71% | 69.12% | 62.57% | 69.49% | 65.58%
8 | 72 | 2030 | Summer | I, [%] | Expected | - | 100% | 100% | 100% | 100% | 100% | 100% | 100% | 100% | 100% | 100% | 100% | 100% | 100% | 100% | 100% | 100% | 100% | 100% | 100% | 100% | 100% | 100% | 100% | 100%
11 | 12 | 2030 | Summer | I, [%] | Expected | - | 88.89% | 90.24% | 90.21% | 90.12% | 92.17% | 92.89% | 89.96% | 84.82% | 82.16% | 81.76% | 82.27% | 83.2% | 83.43% | 83.67% | 85.27% | 84.4% | 84.14% | 84.65% | 84.75% | 85.22% | 87.04% | 86.39% | 87.41% | 86.99%
13 | 14 | 2030 | Summer | I, [%] | Expected | - | 29.69% | 29.44% | 30.45% | 30.51% | 32.68% | 35.83% | 32.01% | 26.33% | 26.19% | 25.82% | 24.89% | 24.15% | 23.96% | 23.71% | 24.27% | 23.84% | 23.82% | 24.58% | 25.13% | 26.58% | 28.75% | 26.48% | 27.34% | 30.2%
13 | 15 | 2030 | Summer | I, [%] | Expected | - | 57.05% | 56.05% | 55.62% | 55.82% | 56.45% | 56.23% | 56.32% | 56.59% | 56.2% | 57.26% | 57.46% | 57.91% | 58.41% | 58.26% | 58.01% | 57.25% | 56.96% | 57.27% | 58.95% | 60.15% | 60.93% | 60.79% | 60.95% | 58.87%
19 | 20 | 2030 | Summer | I, [%] | Expected | - | 14.31% | 32.83% | 32.33% | 42.25% | 42.48% | 34.05% | 20.36% | 24.45% | 50.52% | 96.59% | 100% | 100% | 100% | 100% | 100% | 98.71% | 80.62% | 44.35% | 20.38% | 19.2% | 22.37% | 18.22% | 19.76% | 31.66%
19 | 21 | 2030 | Summer | I, [%] | Expected | - | 31.98% | 37.82% | 34.61% | 44.17% | 43.95% | 34.34% | 29.45% | 13.25% | 16.65% | 47.46% | 71.31% | 88.71% | 99.69% | 100% | 96.61% | 78.45% | 53.04% | 25.79% | 20.82% | 34.78% | 51.53% | 37.51% | 48.35% | 46.26%
29 | 30 | 2030 | Summer | I, [%] | Expected | - | 53.71% | 58.04% | 56.3% | 66.49% | 64.64% | 58.95% | 58.78% | 43.46% | 21.14% | 19.14% | 37.69% | 52.76% | 61.14% | 63.82% | 62.48% | 47.03% | 26.08% | 21.21% | 47.78% | 63.34% | 80.56% | 64.54% | 73.88% | 68.62%
1 | 5 | 2040 | Winter | I, [%] | 0 | 0 | 4.432% | 6.89% | 9.714% | 15.57% | 29.64% | 9.544% | 17.91% | 23.05% | 18.81% | 13.16% | 13.09% | 12.96% | 13.71% | 13.18% | 14.06% | 11.59% | 10.55% | 12.22% | 10.5% | 12.1% | 9.138% | 0.63% | 2.741% | 21%
1 | 19 | 2040 | Winter | I, [%] | 0 | 0 | 26.29% | 11.13% | 7.758% | 13.37% | 34.2% | 26.56% | 32.68% | 32.73% | 32.76% | 32.71% | 32.65% | 32.55% | 32.54% | 32.57% | 32.75% | 32.64% | 32.62% | 32.56% | 29.05% | 26.79% | 27.07% | 8.851% | 9.035% | 24.55%
1 | 29 | 2040 | Winter | I, [%] | 0 | 0 | 8.47% | 10.2% | 11.07% | 9.67% | 11.02% | 10.46% | 4.739% | 9.76% | 10.8% | 10.46% | 8.61% | 7.463% | 7.426% | 8.076% | 9.092% | 11.65% | 9.893% | 10.67% | 7.091% | 5.025% | 4.685% | 4.378% | 4.364% | 8.546%
1 | 36 | 2040 | Winter | I, [%] | 0 | 0 | 11.55% | 12.41% | 15.17% | 17.42% | 14.28% | 12.36% | 12.44% | 15.33% | 13.82% | 10.98% | 11.42% | 10.87% | 12.59% | 13.64% | 25.04% | 14.43% | 12.03% | 11.95% | 14.36% | 11.45% | 10.98% | 16.56% | 15.68% | 13.58%
1 | 55 | 2040 | Winter | I, [%] | 0 | 0 | 5.622% | 10.51% | 13.24% | 22.07% | 40.69% | 8.795% | 3.72% | 4.32% | 4.914% | 5.264% | 6.137% | 5.745% | 7.069% | 7.91% | 12.77% | 8.526% | 6.601% | 4.876% | 3.814% | 4.766% | 3.965% | 11.78% | 13.62% | 33.48%
3 | 9 | 2040 | Winter | I, [%] | 0 | 0 | 1.288% | 8.114% | 8.843% | 12.99% | 25.34% | 8.562% | 9.409% | 17.91% | 20.92% | 18.3% | 13.78% | 15.05% | 13.51% | 10.95% | 15.52% | 12.63% | 12.83% | 16.27% | 19.16% | 11.03% | 12.42% | 27.28% | 19.84% | 26.95%
3 | 34 | 2040 | Winter | I, [%] | 0 | 0 | 22.95% | 16.1% | 13.52% | 12.33% | 7.604% | 15% | 23.17% | 17.8% | 18.83% | 20.71% | 21.95% | 23.79% | 23.09% | 23.37% | 34.22% | 22.77% | 19.32% | 18.12% | 15.88% | 13.32% | 11.36% | 8.338% | 11.69% | 8.389%
4 | 15 | 2040 | Winter | I, [%] | 0 | 0 | 10.69% | 9.787% | 9.65% | 9.891% | 10.71% | 10.55% | 12.93% | 16.22% | 18.24% | 18.93% | 18.57% | 18.24% | 17.87% | 17.36% | 18.23% | 16.47% | 16.32% | 18.9% | 19.32% | 17.5% | 16.78% | 18.08% | 15.63% | 14.03%
4 | 103 | 2040 | Winter | I, [%] | 0 | 0 | 4.739% | 4.404% | 4.294% | 4.451% | 4.714% | 4.214% | 2.23% | 1.947% | 4.527% | 4.976% | 3.636% | 3.189% | 2.605% | 2.434% | 3.653% | 0.1193% | 0.7801% | 1.012% | 1.233% | 1.653% | 1.794% | 1.568% | 1.257% | 1.768%
5 | 42 | 2040 | Winter | I, [%] | 0 | 0 | 6.245% | 8.411% | 10.7% | 19.61% | 38.9% | 14.15% | 8.365% | 7.029% | 4.349% | 4.441% | 5.679% | 5.739% | 6.826% | 7.832% | 8.871% | 8.403% | 7.135% | 5.411% | 4.081% | 6.285% | 4.122% | 12.09% | 14.51% | 34.03%
5 | 68 | 2040 | Winter | I, [%] | 0 | 0 | 5.748% | 5.526% | 5.231% | 5.802% | 5.651% | 5.685% | 6.346% | 6.745% | 6.511% | 7.022% | 7.1% | 6.956% | 6.912% | 6.848% | 7.04% | 6.367% | 6.378% | 6.57% | 5.968% | 6.297% | 5.872% | 5.846% | 5.783% | 5.813%
7 | 9 | 2040 | Winter | I, [%] | 0 | 0 | 18.17% | 18.23% | 18.17% | 18.21% | 18.36% | 18.16% | 18.07% | 17.98% | 10.41% | 12.86% | 16.16% | 17.51% | 11.16% | 13.37% | 18.12% | 14.94% | 11.67% | 12.95% | 16.79% | 6.957% | 6.965% | 18.14% | 18.21% | 18.37%
8 | 14 | 2040 | Winter | I, [%] | 0 | 0 | 8.595% | 8.673% | 8.673% | 8.707% | 8.569% | 8.65% | 8.498% | 8.399% | 8.367% | 8.343% | 8.429% | 8.472% | 8.447% | 8.461% | 8.308% | 8.444% | 8.475% | 8.348% | 8.379% | 8.465% | 8.481% | 8.379% | 8.44% | 8.343%
9 | 10 | 2040 | Winter | I, [%] | 0 | 0 | 16.44% | 21.31% | 21.97% | 29.08% | 47.74% | 18.54% | 11.59% | 11.8% | 9.253% | 7.889% | 7.884% | 5.63% | 7.72% | 5.866% | 9.334% | 8.826% | 8.896% | 9.097% | 12.12% | 13.91% | 13.53% | 11.4% | 17.8% | 39.64%
9 | 16 | 2040 | Winter | I, [%] | 0 | 0 | 14.21% | 19.39% | 20.2% | 22.66% | 32.06% | 22.36% | 26.84% | 35.49% | 37.24% | 33.57% | 31.05% | 31% | 28.59% | 27.53% | 39.49% | 30.39% | 29.14% | 32.67% | 33.77% | 21.75% | 22.07% | 36.28% | 31.11% | 33.82%
10 | 15 | 2040 | Winter | I, [%] | 0 | 0 | 30.38% | 40.3% | 41.93% | 50.46% | 70.32% | 36.97% | 34.25% | 27.99% | 19.25% | 20.84% | 21.18% | 20.99% | 19.42% | 18.88% | 23.07% | 16.61% | 16.66% | 22.01% | 31.94% | 28.99% | 30.12% | 43.55% | 46.94% | 67.79%
11 | 13 | 2040 | Winter | I, [%] | 0 | 0 | 25.65% | 26.77% | 26.78% | 27.21% | 27.78% | 26.58% | 23.34% | 20.87% | 19.76% | 18.71% | 17.81% | 17.93% | 17.61% | 18.21% | 18.55% | 19.81% | 20.15% | 17.5% | 17.27% | 17.05% | 18.49% | 20.34% | 21.65% | 23.2%
12 | 72 | 2040 | Winter | I, [%] | 0 | 0 | 7.126% | 4.106% | 3.319% | 4.607% | 6.764% | 3.923% | 7.077% | 8.629% | 9.974% | 9.352% | 12.02% | 12.81% | 12.13% | 13.2% | 10.3% | 12.66% | 12.69% | 12.05% | 10.99% | 12.66% | 12.63% | 7.925% | 6.501% | 1.454%
15 | 18 | 2040 | Winter | I, [%] | 0 | 0 | 12.1% | 11.55% | 11.77% | 12.31% | 13.5% | 12.53% | 15.13% | 19.92% | 22.93% | 23.84% | 23.25% | 22.72% | 22.18% | 21.45% | 22.94% | 20% | 19.75% | 23.1% | 23.58% | 20.76% | 19.85% | 22.06% | 18.61% | 16.92%
15 | 26 | 2040 | Winter | I, [%] | 0 | 0 | 18.6% | 23.06% | 24.05% | 28.43% | 38.09% | 21.84% | 22.68% | 24.13% | 26.77% | 27.43% | 26.37% | 26.12% | 25.07% | 24.26% | 35.56% | 25.32% | 23.13% | 26.64% | 28.01% | 18.86% | 19.78% | 33.57% | 33.41% | 40.98%
16 | 17 | 2040 | Winter | I, [%] | 0 | 0 | 15.71% | 9.702% | 8.414% | 6.533% | 4.115% | 10.79% | 17.16% | 13.66% | 13.91% | 14.08% | 16.94% | 16.9% | 16.52% | 18.12% | 19.05% | 15.9% | 13.93% | 12.65% | 10.59% | 12.06% | 10.45% | 3.28% | 5.43% | 3.375%
17 | 34 | 2040 | Winter | I, [%] | 0 | 0 | 25.68% | 19.56% | 16.95% | 14.66% | 7.115% | 20.36% | 27.78% | 23.7% | 23.78% | 24.55% | 26.11% | 26.5% | 25.59% | 26.82% | 42.05% | 27.9% | 24.36% | 23.68% | 20.97% | 15.22% | 13.18% | 12.03% | 16.16% | 10.16%
18 | 103 | 2040 | Winter | I, [%] | 0 | 0 | 11.29% | 10.66% | 10.84% | 11.37% | 12.55% | 11.69% | 14.16% | 19% | 22.04% | 22.83% | 21.92% | 21.51% | 20.82% | 20.12% | 21.57% | 18.61% | 18.29% | 21.67% | 22.18% | 19.46% | 18.52% | 21.08% | 17.79% | 16.18%
26 | 55 | 2040 | Winter | I, [%] | 0 | 0 | 5.416% | 15.75% | 18.4% | 27.08% | 45.59% | 13.17% | 7.48% | 4.751% | 4.199% | 3.578% | 2.977% | 2.547% | 2.861% | 3.465% | 8.104% | 4.209% | 4.091% | 4.331% | 4.691% | 5.332% | 3.503% | 18.09% | 21.11% | 40.67%
26 | 103 | 2040 | Winter | I, [%] | 0 | 0 | 8.887% | 14.08% | 14.75% | 18.65% | 27.37% | 11.79% | 9.641% | 6.53% | 6.408% | 6.145% | 5.851% | 6.013% | 5.595% | 5.445% | 15.45% | 8.045% | 6.301% | 6.332% | 7.092% | 2.38% | 2.876% | 14.02% | 17.15% | 26.51%
29 | 34 | 2040 | Winter | I, [%] | 0 | 0 | 14.74% | 12.02% | 14.58% | 17.35% | 18.32% | 11.07% | 18.4% | 13.51% | 14.21% | 12.81% | 14.59% | 13.5% | 14.53% | 15.59% | 15.95% | 13.57% | 15.32% | 13.65% | 11.04% | 16.68% | 11.35% | 14.27% | 13.2% | 17.71%
34 | 35 | 2040 | Winter | I, [%] | 0 | 0 | 8.66% | 6.764% | 6.735% | 4.915% | 13.45% | 6.587% | 4.563% | 2.358% | 4.006% | 6.516% | 16.43% | 20.81% | 25.31% | 26.73% | 34.45% | 15.97% | 10.21% | 3.071% | 2.55% | 3.582% | 8.906% | 6.071% | 1.272% | 7.215%
35 | 36 | 2040 | Winter | I, [%] | 0 | 0 | 14.3% | 21.67% | 20.95% | 19.21% | 27.96% | 23.23% | 22.78% | 14.03% | 5.36% | 3.7% | 6.735% | 8.173% | 9.076% | 9.564% | 3.482% | 10.17% | 5.998% | 3.053% | 11.46% | 5.569% | 11.1% | 18.33% | 19.84% | 24.62%
42 | 72 | 2040 | Winter | I, [%] | 0 | 0 | 19.37% | 29.55% | 31.41% | 40.18% | 59.99% | 35.67% | 34.99% | 34.01% | 31.16% | 27.69% | 25.08% | 25.32% | 24.27% | 21.97% | 39.03% | 23.41% | 21% | 27.12% | 28.26% | 15.78% | 17.79% | 41.13% | 43.93% | 60.34%
72 | 103 | 2040 | Winter | I, [%] | 0 | 0 | 5.158% | 5.284% | 4.993% | 4.576% | 6.926% | 4.478% | 2.455% | 2.383% | 3.165% | 4.478% | 3.532% | 2.995% | 3.283% | 2.415% | 5.219% | 2.415% | 1.574% | 2.972% | 3.953% | 2.393% | 1.644% | 3.731% | 4.129% | 6.357%
1 | 2 | 2040 | Winter | I, [%] | 0 | 0 | 37.26% | 63.05% | 59.1% | 95.33% | 100% | 62.62% | 73.15% | 79.03% | 85.28% | 86.51% | 83.94% | 83.99% | 84.21% | 83.24% | 100% | 100% | 90.27% | 88.29% | 87.72% | 23.4% | 46.23% | 80.88% | 78.7% | 100%
8 | 72 | 2040 | Winter | I, [%] | 0 | 0 | 100% | 100% | 100% | 100% | 100% | 100% | 100% | 100% | 100% | 100% | 100% | 100% | 100% | 100% | 100% | 100% | 100% | 100% | 100% | 100% | 100% | 100% | 100% | 100%
11 | 12 | 2040 | Winter | I, [%] | 0 | 0 | 87.61% | 88.23% | 87.99% | 88.7% | 89.56% | 88.35% | 87.81% | 88.46% | 88.93% | 87.65% | 87.66% | 88.33% | 86.77% | 86.75% | 87.32% | 87.21% | 87.67% | 88.95% | 88.94% | 86.61% | 88.07% | 91.08% | 89.23% | 88.75%
13 | 14 | 2040 | Winter | I, [%] | 0 | 0 | 30.5% | 32.52% | 32.89% | 34.32% | 32.46% | 32.17% | 29.94% | 28.93% | 28.56% | 28.08% | 29.36% | 30.36% | 29.64% | 29.32% | 27.18% | 28.74% | 29.4% | 28.79% | 29.65% | 30.07% | 30.42% | 29.95% | 30.05% | 28.92%
13 | 15 | 2040 | Winter | I, [%] | 0 | 0 | 56.48% | 57.17% | 57.25% | 58.54% | 62.27% | 57.27% | 58.42% | 59.82% | 60.18% | 60.82% | 60.56% | 60.49% | 59.89% | 58.75% | 61.26% | 58.32% | 58.05% | 60.88% | 62.47% | 59.86% | 59.71% | 63.83% | 62.52% | 64.77%
19 | 20 | 2040 | Winter | I, [%] | 0 | 0 | 86.59% | 31.61% | 35.23% | 40.55% | 88.75% | 100% | 100% | 100% | 100% | 100% | 100% | 100% | 100% | 100% | 100% | 100% | 100% | 100% | 100% | 100% | 100% | 27.98% | 22.11% | 47.53%
19 | 21 | 2040 | Winter | I, [%] | 0 | 0 | 74.45% | 23.11% | 47.67% | 100% | 100% | 60.46% | 100% | 100% | 100% | 100% | 100% | 100% | 100% | 100% | 100% | 100% | 100% | 100% | 78.53% | 64.84% | 65.58% | 16.52% | 18.36% | 79.48%
29 | 30 | 2040 | Winter | I, [%] | 0 | 0 | 24.96% | 71.16% | 100% | 100% | 100% | 70.52% | 100% | 100% | 100% | 100% | 100% | 100% | 100% | 100% | 100% | 100% | 100% | 100% | 54.82% | 73.64% | 20.22% | 34.61% | 35.61% | 93.16%
1 | 5 | 2040 | Winter | I, [%] | Expected | - | 4.432% | 6.89% | 9.714% | 15.57% | 29.64% | 9.544% | 17.91% | 23.05% | 18.81% | 13.16% | 13.09% | 12.96% | 13.71% | 13.18% | 14.06% | 11.59% | 10.55% | 12.22% | 10.5% | 12.1% | 9.138% | 0.63% | 2.741% | 21%
1 | 19 | 2040 | Winter | I, [%] | Expected | - | 26.29% | 11.13% | 7.758% | 13.37% | 34.2% | 26.56% | 32.68% | 32.73% | 32.76% | 32.71% | 32.65% | 32.55% | 32.54% | 32.57% | 32.75% | 32.64% | 32.62% | 32.56% | 29.05% | 26.79% | 27.07% | 8.851% | 9.035% | 24.55%
1 | 29 | 2040 | Winter | I, [%] | Expected | - | 8.47% | 10.2% | 11.07% | 9.67% | 11.02% | 10.46% | 4.739% | 9.76% | 10.8% | 10.46% | 8.61% | 7.463% | 7.426% | 8.076% | 9.092% | 11.65% | 9.893% | 10.67% | 7.091% | 5.025% | 4.685% | 4.378% | 4.364% | 8.546%
1 | 36 | 2040 | Winter | I, [%] | Expected | - | 11.55% | 12.41% | 15.17% | 17.42% | 14.28% | 12.36% | 12.44% | 15.33% | 13.82% | 10.98% | 11.42% | 10.87% | 12.59% | 13.64% | 25.04% | 14.43% | 12.03% | 11.95% | 14.36% | 11.45% | 10.98% | 16.56% | 15.68% | 13.58%
1 | 55 | 2040 | Winter | I, [%] | Expected | - | 5.622% | 10.51% | 13.24% | 22.07% | 40.69% | 8.795% | 3.72% | 4.32% | 4.914% | 5.264% | 6.137% | 5.745% | 7.069% | 7.91% | 12.77% | 8.526% | 6.601% | 4.876% | 3.814% | 4.766% | 3.965% | 11.78% | 13.62% | 33.48%
3 | 9 | 2040 | Winter | I, [%] | Expected | - | 1.288% | 8.114% | 8.843% | 12.99% | 25.34% | 8.562% | 9.409% | 17.91% | 20.92% | 18.3% | 13.78% | 15.05% | 13.51% | 10.95% | 15.52% | 12.63% | 12.83% | 16.27% | 19.16% | 11.03% | 12.42% | 27.28% | 19.84% | 26.95%
3 | 34 | 2040 | Winter | I, [%] | Expected | - | 22.95% | 16.1% | 13.52% | 12.33% | 7.604% | 15% | 23.17% | 17.8% | 18.83% | 20.71% | 21.95% | 23.79% | 23.09% | 23.37% | 34.22% | 22.77% | 19.32% | 18.12% | 15.88% | 13.32% | 11.36% | 8.338% | 11.69% | 8.389%
4 | 15 | 2040 | Winter | I, [%] | Expected | - | 10.69% | 9.787% | 9.65% | 9.891% | 10.71% | 10.55% | 12.93% | 16.22% | 18.24% | 18.93% | 18.57% | 18.24% | 17.87% | 17.36% | 18.23% | 16.47% | 16.32% | 18.9% | 19.32% | 17.5% | 16.78% | 18.08% | 15.63% | 14.03%
4 | 103 | 2040 | Winter | I, [%] | Expected | - | 4.739% | 4.404% | 4.294% | 4.451% | 4.714% | 4.214% | 2.23% | 1.947% | 4.527% | 4.976% | 3.636% | 3.189% | 2.605% | 2.434% | 3.653% | 0.1193% | 0.7801% | 1.012% | 1.233% | 1.653% | 1.794% | 1.568% | 1.257% | 1.768%
5 | 42 | 2040 | Winter | I, [%] | Expected | - | 6.245% | 8.411% | 10.7% | 19.61% | 38.9% | 14.15% | 8.365% | 7.029% | 4.349% | 4.441% | 5.679% | 5.739% | 6.826% | 7.832% | 8.871% | 8.403% | 7.135% | 5.411% | 4.081% | 6.285% | 4.122% | 12.09% | 14.51% | 34.03%
5 | 68 | 2040 | Winter | I, [%] | Expected | - | 5.748% | 5.526% | 5.231% | 5.802% | 5.651% | 5.685% | 6.346% | 6.745% | 6.511% | 7.022% | 7.1% | 6.956% | 6.912% | 6.848% | 7.04% | 6.367% | 6.378% | 6.57% | 5.968% | 6.297% | 5.872% | 5.846% | 5.783% | 5.813%
7 | 9 | 2040 | Winter | I, [%] | Expected | - | 18.17% | 18.23% | 18.17% | 18.21% | 18.36% | 18.16% | 18.07% | 17.98% | 10.41% | 12.86% | 16.16% | 17.51% | 11.16% | 13.37% | 18.12% | 14.94% | 11.67% | 12.95% | 16.79% | 6.957% | 6.965% | 18.14% | 18.21% | 18.37%
8 | 14 | 2040 | Winter | I, [%] | Expected | - | 8.595% | 8.673% | 8.673% | 8.707% | 8.569% | 8.65% | 8.498% | 8.399% | 8.367% | 8.343% | 8.429% | 8.472% | 8.447% | 8.461% | 8.308% | 8.444% | 8.475% | 8.348% | 8.379% | 8.465% | 8.481% | 8.379% | 8.44% | 8.343%
9 | 10 | 2040 | Winter | I, [%] | Expected | - | 16.44% | 21.31% | 21.97% | 29.08% | 47.74% | 18.54% | 11.59% | 11.8% | 9.253% | 7.889% | 7.884% | 5.63% | 7.72% | 5.866% | 9.334% | 8.826% | 8.896% | 9.097% | 12.12% | 13.91% | 13.53% | 11.4% | 17.8% | 39.64%
9 | 16 | 2040 | Winter | I, [%] | Expected | - | 14.21% | 19.39% | 20.2% | 22.66% | 32.06% | 22.36% | 26.84% | 35.49% | 37.24% | 33.57% | 31.05% | 31% | 28.59% | 27.53% | 39.49% | 30.39% | 29.14% | 32.67% | 33.77% | 21.75% | 22.07% | 36.28% | 31.11% | 33.82%
10 | 15 | 2040 | Winter | I, [%] | Expected | - | 30.38% | 40.3% | 41.93% | 50.46% | 70.32% | 36.97% | 34.25% | 27.99% | 19.25% | 20.84% | 21.18% | 20.99% | 19.42% | 18.88% | 23.07% | 16.61% | 16.66% | 22.01% | 31.94% | 28.99% | 30.12% | 43.55% | 46.94% | 67.79%
11 | 13 | 2040 | Winter | I, [%] | Expected | - | 25.65% | 26.77% | 26.78% | 27.21% | 27.78% | 26.58% | 23.34% | 20.87% | 19.76% | 18.71% | 17.81% | 17.93% | 17.61% | 18.21% | 18.55% | 19.81% | 20.15% | 17.5% | 17.27% | 17.05% | 18.49% | 20.34% | 21.65% | 23.2%
12 | 72 | 2040 | Winter | I, [%] | Expected | - | 7.126% | 4.106% | 3.319% | 4.607% | 6.764% | 3.923% | 7.077% | 8.629% | 9.974% | 9.352% | 12.02% | 12.81% | 12.13% | 13.2% | 10.3% | 12.66% | 12.69% | 12.05% | 10.99% | 12.66% | 12.63% | 7.925% | 6.501% | 1.454%
15 | 18 | 2040 | Winter | I, [%] | Expected | - | 12.1% | 11.55% | 11.77% | 12.31% | 13.5% | 12.53% | 15.13% | 19.92% | 22.93% | 23.84% | 23.25% | 22.72% | 22.18% | 21.45% | 22.94% | 20% | 19.75% | 23.1% | 23.58% | 20.76% | 19.85% | 22.06% | 18.61% | 16.92%
15 | 26 | 2040 | Winter | I, [%] | Expected | - | 18.6% | 23.06% | 24.05% | 28.43% | 38.09% | 21.84% | 22.68% | 24.13% | 26.77% | 27.43% | 26.37% | 26.12% | 25.07% | 24.26% | 35.56% | 25.32% | 23.13% | 26.64% | 28.01% | 18.86% | 19.78% | 33.57% | 33.41% | 40.98%
16 | 17 | 2040 | Winter | I, [%] | Expected | - | 15.71% | 9.702% | 8.414% | 6.533% | 4.115% | 10.79% | 17.16% | 13.66% | 13.91% | 14.08% | 16.94% | 16.9% | 16.52% | 18.12% | 19.05% | 15.9% | 13.93% | 12.65% | 10.59% | 12.06% | 10.45% | 3.28% | 5.43% | 3.375%
17 | 34 | 2040 | Winter | I, [%] | Expected | - | 25.68% | 19.56% | 16.95% | 14.66% | 7.115% | 20.36% | 27.78% | 23.7% | 23.78% | 24.55% | 26.11% | 26.5% | 25.59% | 26.82% | 42.05% | 27.9% | 24.36% | 23.68% | 20.97% | 15.22% | 13.18% | 12.03% | 16.16% | 10.16%
18 | 103 | 2040 | Winter | I, [%] | Expected | - | 11.29% | 10.66% | 10.84% | 11.37% | 12.55% | 11.69% | 14.16% | 19% | 22.04% | 22.83% | 21.92% | 21.51% | 20.82% | 20.12% | 21.57% | 18.61% | 18.29% | 21.67% | 22.18% | 19.46% | 18.52% | 21.08% | 17.79% | 16.18%
26 | 55 | 2040 | Winter | I, [%] | Expected | - | 5.416% | 15.75% | 18.4% | 27.08% | 45.59% | 13.17% | 7.48% | 4.751% | 4.199% | 3.578% | 2.977% | 2.547% | 2.861% | 3.465% | 8.104% | 4.209% | 4.091% | 4.331% | 4.691% | 5.332% | 3.503% | 18.09% | 21.11% | 40.67%
26 | 103 | 2040 | Winter | I, [%] | Expected | - | 8.887% | 14.08% | 14.75% | 18.65% | 27.37% | 11.79% | 9.641% | 6.53% | 6.408% | 6.145% | 5.851% | 6.013% | 5.595% | 5.445% | 15.45% | 8.045% | 6.301% | 6.332% | 7.092% | 2.38% | 2.876% | 14.02% | 17.15% | 26.51%
29 | 34 | 2040 | Winter | I, [%] | Expected | - | 14.74% | 12.02% | 14.58% | 17.35% | 18.32% | 11.07% | 18.4% | 13.51% | 14.21% | 12.81% | 14.59% | 13.5% | 14.53% | 15.59% | 15.95% | 13.57% | 15.32% | 13.65% | 11.04% | 16.68% | 11.35% | 14.27% | 13.2% | 17.71%
34 | 35 | 2040 | Winter | I, [%] | Expected | - | 8.66% | 6.764% | 6.735% | 4.915% | 13.45% | 6.587% | 4.563% | 2.358% | 4.006% | 6.516% | 16.43% | 20.81% | 25.31% | 26.73% | 34.45% | 15.97% | 10.21% | 3.071% | 2.55% | 3.582% | 8.906% | 6.071% | 1.272% | 7.215%
35 | 36 | 2040 | Winter | I, [%] | Expected | - | 14.3% | 21.67% | 20.95% | 19.21% | 27.96% | 23.23% | 22.78% | 14.03% | 5.36% | 3.7% | 6.735% | 8.173% | 9.076% | 9.564% | 3.482% | 10.17% | 5.998% | 3.053% | 11.46% | 5.569% | 11.1% | 18.33% | 19.84% | 24.62%
42 | 72 | 2040 | Winter | I, [%] | Expected | - | 19.37% | 29.55% | 31.41% | 40.18% | 59.99% | 35.67% | 34.99% | 34.01% | 31.16% | 27.69% | 25.08% | 25.32% | 24.27% | 21.97% | 39.03% | 23.41% | 21% | 27.12% | 28.26% | 15.78% | 17.79% | 41.13% | 43.93% | 60.34%
72 | 103 | 2040 | Winter | I, [%] | Expected | - | 5.158% | 5.284% | 4.993% | 4.576% | 6.926% | 4.478% | 2.455% | 2.383% | 3.165% | 4.478% | 3.532% | 2.995% | 3.283% | 2.415% | 5.219% | 2.415% | 1.574% | 2.972% | 3.953% | 2.393% | 1.644% | 3.731% | 4.129% | 6.357%
1 | 2 | 2040 | Winter | I, [%] | Expected | - | 37.26% | 63.05% | 59.1% | 95.33% | 100% | 62.62% | 73.15% | 79.03% | 85.28% | 86.51% | 83.94% | 83.99% | 84.21% | 83.24% | 100% | 100% | 90.27% | 88.29% | 87.72% | 23.4% | 46.23% | 80.88% | 78.7% | 100%
8 | 72 | 2040 | Winter | I, [%] | Expected | - | 100% | 100% | 100% | 100% | 100% | 100% | 100% | 100% | 100% | 100% | 100% | 100% | 100% | 100% | 100% | 100% | 100% | 100% | 100% | 100% | 100% | 100% | 100% | 100%
11 | 12 | 2040 | Winter | I, [%] | Expected | - | 87.61% | 88.23% | 87.99% | 88.7% | 89.56% | 88.35% | 87.81% | 88.46% | 88.93% | 87.65% | 87.66% | 88.33% | 86.77% | 86.75% | 87.32% | 87.21% | 87.67% | 88.95% | 88.94% | 86.61% | 88.07% | 91.08% | 89.23% | 88.75%
13 | 14 | 2040 | Winter | I, [%] | Expected | - | 30.5% | 32.52% | 32.89% | 34.32% | 32.46% | 32.17% | 29.94% | 28.93% | 28.56% | 28.08% | 29.36% | 30.36% | 29.64% | 29.32% | 27.18% | 28.74% | 29.4% | 28.79% | 29.65% | 30.07% | 30.42% | 29.95% | 30.05% | 28.92%
13 | 15 | 2040 | Winter | I, [%] | Expected | - | 56.48% | 57.17% | 57.25% | 58.54% | 62.27% | 57.27% | 58.42% | 59.82% | 60.18% | 60.82% | 60.56% | 60.49% | 59.89% | 58.75% | 61.26% | 58.32% | 58.05% | 60.88% | 62.47% | 59.86% | 59.71% | 63.83% | 62.52% | 64.77%
19 | 20 | 2040 | Winter | I, [%] | Expected | - | 86.59% | 31.61% | 35.23% | 40.55% | 88.75% | 100% | 100% | 100% | 100% | 100% | 100% | 100% | 100% | 100% | 100% | 100% | 100% | 100% | 100% | 100% | 100% | 27.98% | 22.11% | 47.53%
19 | 21 | 2040 | Winter | I, [%] | Expected | - | 74.45% | 23.11% | 47.67% | 100% | 100% | 60.46% | 100% | 100% | 100% | 100% | 100% | 100% | 100% | 100% | 100% | 100% | 100% | 100% | 78.53% | 64.84% | 65.58% | 16.52% | 18.36% | 79.48%
29 | 30 | 2040 | Winter | I, [%] | Expected | - | 24.96% | 71.16% | 100% | 100% | 100% | 70.52% | 100% | 100% | 100% | 100% | 100% | 100% | 100% | 100% | 100% | 100% | 100% | 100% | 54.82% | 73.64% | 20.22% | 34.61% | 35.61% | 93.16%
1 | 5 | 2040 | Summer | I, [%] | 0 | 0 | 6.83% | 6.56% | 6.368% | 9.937% | 9.546% | 8.506% | 7.434% | 6.455% | 8.461% | 9.931% | 10.85% | 13.25% | 14.75% | 17.18% | 15.81% | 13.72% | 12.25% | 11.06% | 8.078% | 3.756% | 3.9% | 6.573% | 5.863% | 4.621%
1 | 19 | 2040 | Summer | I, [%] | 0 | 0 | 25.37% | 9.693% | 11.4% | 11.84% | 11.9% | 12.57% | 22.74% | 32.61% | 32.64% | 32.64% | 32.7% | 32.67% | 32.73% | 32.72% | 32.78% | 32.79% | 32.79% | 32.87% | 32.01% | 15.7% | 11.38% | 13.5% | 14.26% | 11.24%
1 | 29 | 2040 | Summer | I, [%] | 0 | 0 | 6.413% | 3.98% | 4.503% | 2.101% | 1.809% | 1.041% | 5.364% | 7.544% | 8.782% | 8.162% | 8.293% | 9.848% | 10.21% | 9.779% | 11.4% | 11.14% | 10.39% | 10.7% | 8.585% | 7.174% | 5.863% | 6.646% | 5.798% | 4.238%
1 | 36 | 2040 | Summer | I, [%] | 0 | 0 | 12.34% | 16.25% | 16.89% | 15.94% | 16.06% | 17.05% | 14.51% | 12.68% | 11.48% | 11.59% | 13.92% | 16.57% | 17.68% | 18.32% | 18.22% | 16.23% | 14.33% | 14.64% | 16.88% | 18.54% | 17.96% | 18.35% | 17.64% | 18.45%
1 | 55 | 2040 | Summer | I, [%] | 0 | 0 | 8.618% | 6.265% | 6.409% | 13.33% | 14.22% | 11.8% | 7.382% | 6.332% | 7.296% | 8.16% | 8.772% | 10.29% | 10.84% | 13.83% | 11.66% | 10.55% | 8.697% | 7.289% | 4.54% | 5.745% | 13.06% | 4.453% | 6.43% | 10.18%
3 | 9 | 2040 | Summer | I, [%] | 0 | 0 | 12.94% | 15.77% | 14.29% | 21.9% | 21.31% | 23.47% | 23.84% | 17.58% | 17.08% | 10.38% | 11.09% | 13.71% | 12.12% | 6.917% | 11.62% | 13.21% | 15.08% | 15.16% | 13.78% | 18% | 26.82% | 18.93% | 21.92% | 24.3%
3 | 34 | 2040 | Summer | I, [%] | 0 | 0 | 22.97% | 17.15% | 16.15% | 9.853% | 9.986% | 9.942% | 16.26% | 25.58% | 26.75% | 30.6% | 30.45% | 31.14% | 32.3% | 37.1% | 32.28% | 29.28% | 25.85% | 26.25% | 27.04% | 23.91% | 18.16% | 23.01% | 22.24% | 18.23%
4 | 15 | 2040 | Summer | I, [%] | 0 | 0 | 14.07% | 13.07% | 12.35% | 12.66% | 13.7% | 13.98% | 13.14% | 11.95% | 13.71% | 15.62% | 16.23% | 17.13% | 18.1% | 18.43% | 18.17% | 16.79% | 16.25% | 15.51% | 14.26% | 14.86% | 16.04% | 16.02% | 16.22% | 15%
4 | 103 | 2040 | Summer | I, [%] | 0 | 0 | 15.79% | 15.74% | 14.84% | 16.03% | 17.71% | 19.7% | 14.98% | 9.009% | 10.62% | 13.55% | 14.2% | 15.97% | 17.82% | 18.39% | 17.71% | 15.39% | 14.26% | 13.49% | 10.27% | 11.65% | 14.87% | 13.82% | 15.13% | 14.92%
5 | 42 | 2040 | Summer | I, [%] | 0 | 0 | 18.12% | 12.34% | 9.881% | 6.082% | 5.919% | 8.155% | 11.45% | 8.212% | 8.805% | 9.077% | 9.598% | 11.65% | 12.24% | 15.33% | 14.13% | 13.24% | 11.17% | 9.527% | 5.077% | 3.559% | 9.469% | 2.766% | 3.553% | 5.323%
5 | 68 | 2040 | Summer | I, [%] | 0 | 0 | 2.077% | 2.083% | 1.312% | 1.32% | 1.321% | 1.322% | 1.716% | 2.093% | 2.099% | 2.099% | 2.095% | 2.096% | 2.096% | 2.096% | 2.097% | 2.096% | 2.096% | 2.099% | 2.314% | 2.898% | 2.915% | 2.898% | 2.699% | 2.084%
7 | 9 | 2040 | Summer | I, [%] | 0 | 0 | 18.24% | 18.17% | 18.13% | 18.23% | 18.22% | 18.24% | 16.46% | 18.19% | 18.12% | 18.09% | 18.15% | 18.18% | 16% | 10.39% | 12.62% | 14.46% | 17.07% | 18.31% | 18.3% | 18.35% | 18.44% | 18.32% | 18.35% | 18.36%
8 | 14 | 2040 | Summer | I, [%] | 0 | 0 | 8.417% | 8.43% | 8.499% | 8.508% | 8.59% | 8.728% | 8.553% | 8.309% | 8.28% | 8.228% | 8.153% | 8.114% | 8.087% | 8.062% | 8.095% | 8.084% | 8.086% | 8.14% | 8.182% | 8.246% | 8.317% | 8.197% | 8.223% | 8.424%
9 | 10 | 2040 | Summer | I, [%] | 0 | 0 | 17.46% | 16.73% | 15.52% | 19.96% | 20.2% | 18.4% | 17.9% | 15.49% | 12.64% | 11.64% | 13.16% | 13.5% | 13.31% | 12.17% | 12.2% | 12.98% | 13.39% | 16.91% | 16.33% | 16.91% | 21.49% | 15.77% | 18.11% | 19.77%
9 | 16 | 2040 | Summer | I, [%] | 0 | 0 | 14.94% | 18.57% | 16.44% | 22.69% | 22.15% | 23.53% | 26.23% | 20.23% | 20.12% | 16.56% | 16.77% | 18.12% | 16.72% | 11.86% | 14.03% | 15.51% | 17.74% | 17.61% | 16.89% | 20.75% | 26.52% | 21.77% | 23.94% | 23.62%
10 | 15 | 2040 | Summer | I, [%] | 0 | 0 | 22.53% | 20.03% | 21.07% | 29.82% | 30.92% | 25% | 19.98% | 25.78% | 15.37% | 15.85% | 16.77% | 17.17% | 16.8% | 20.74% | 22.01% | 20.64% | 19.19% | 19.67% | 30.08% | 37.95% | 42.99% | 35.76% | 36.6% | 35.53%
11 | 13 | 2040 | Summer | I, [%] | 0 | 0 | 28.49% | 30.36% | 30.67% | 30.72% | 30.2% | 30.78% | 30.03% | 25.06% | 22.19% | 21.29% | 21.65% | 21.55% | 21.16% | 21.38% | 22.26% | 22.45% | 22.64% | 23.18% | 23.35% | 23.39% | 24.71% | 23.56% | 24.92% | 26.07%
12 | 72 | 2040 | Summer | I, [%] | 0 | 0 | 15.29% | 15.77% | 15.01% | 18.35% | 13.27% | 16.82% | 15.1% | 1.096% | 1.979% | 1.016% | 1.472% | 1.561% | 3.64% | 3.77% | 3.623% | 2.501% | 3.369% | 3.388% | 2.764% | 6.231% | 13.39% | 9.361% | 13.27% | 16.19%
15 | 18 | 2040 | Summer | I, [%] | 0 | 0 | 20.72% | 19.62% | 18.58% | 19.31% | 20.94% | 21.77% | 19.54% | 16.56% | 18.88% | 21.94% | 22.84% | 24.57% | 26.04% | 26.89% | 25.98% | 23.94% | 23.07% | 21.54% | 19.58% | 20.53% | 23.16% | 22.98% | 23.16% | 21.85%
15 | 26 | 2040 | Summer | I, [%] | 0 | 0 | 20.81% | 21.71% | 20.45% | 25.89% | 26.91% | 25.06% | 21.53% | 19.3% | 21.08% | 22.45% | 23.06% | 23.62% | 24.46% | 23.52% | 23.84% | 22.87% | 22.5% | 22.35% | 22.78% | 27.04% | 32.18% | 27.97% | 30.71% | 30.05%
16 | 17 | 2040 | Summer | I, [%] | 0 | 0 | 10.49% | 6.362% | 6.141% | 2.368% | 1.839% | 1.8% | 6.518% | 13.44% | 13.93% | 17.72% | 17.99% | 17.59% | 18% | 22.32% | 18.34% | 15.87% | 14.43% | 14.37% | 15.18% | 12.46% | 7.773% | 11.41% | 9.883% | 6.245%
17 | 34 | 2040 | Summer | I, [%] | 0 | 0 | 19.48% | 15.51% | 13.92% | 8.996% | 9.029% | 8.328% | 14.09% | 20.34% | 21.16% | 25.76% | 25.4% | 25.17% | 26.22% | 30.09% | 25.32% | 23.4% | 21.24% | 21.76% | 22.54% | 19.99% | 14.39% | 19.71% | 19.41% | 14.61%
18 | 103 | 2040 | Summer | I, [%] | 0 | 0 | 20.59% | 19.3% | 18.21% | 18.82% | 20.5% | 21.38% | 19.15% | 16.17% | 18.8% | 21.7% | 22.58% | 23.91% | 25.69% | 25.9% | 25.87% | 23.47% | 22.5% | 21.93% | 19.24% | 20.42% | 22.27% | 21.83% | 22.79% | 21.14%
26 | 55 | 2040 | Summer | I, [%] | 0 | 0 | 5.772% | 8.046% | 8.319% | 17.49% | 17.95% | 14.7% | 7.968% | 4.717% | 4.169% | 3.479% | 3.931% | 4.917% | 5.098% | 7.527% | 6.363% | 5.972% | 4.72% | 4.747% | 5.42% | 12.08% | 20.33% | 11.39% | 14.15% | 16.83%
26 | 103 | 2040 | Summer | I, [%] | 0 | 0 | 5.314% | 6.752% | 6.381% | 10.22% | 9.746% | 8.585% | 6.627% | 5.219% | 4.758% | 3.424% | 3.502% | 3.801% | 3.82% | 4.653% | 4.503% | 4.533% | 4.905% | 5.047% | 6.268% | 9.234% | 12.48% | 8.452% | 10.89% | 11.76%
29 | 34 | 2040 | Summer | I, [%] | 0 | 0 | 15.57% | 10.94% | 12.3% | 14.85% | 14.64% | 15.41% | 14.51% | 17.52% | 17.95% | 17.48% | 19.38% | 18.51% | 18.44% | 20.27% | 19.06% | 19.25% | 19.56% | 20.54% | 17.6% | 16.48% | 18.15% | 15.59% | 14.77% | 14.99%
34 | 35 | 2040 | Summer | I, [%] | 0 | 0 | 5.376% | 4.341% | 7.587% | 1.85% | 1.74% | 1.676% | 5.016% | 5.827% | 11.85% | 19.8% | 28.96% | 31.81% | 34.35% | 41.05% | 33.46% | 28.21% | 21.9% | 14.27% | 10.66% | 10.76% | 5.315% | 10.48% | 9.811% | 5.465%
35 | 36 | 2040 | Summer | I, [%] | 0 | 0 | 5.62% | 13.31% | 15.39% | 16.5% | 15.79% | 15.12% | 11.93% | 4.959% | 4.553% | 6.298% | 8.79% | 12.14% | 13.79% | 14.57% | 13.87% | 12.32% | 8.858% | 6.944% | 14.42% | 17.78% | 17.8% | 17.11% | 17.19% | 16.31%
42 | 72 | 2040 | Summer | I, [%] | 0 | 0 | 14.78% | 18.65% | 19.91% | 29.54% | 29.73% | 24.93% | 21.55% | 22.24% | 23.25% | 23.59% | 22.91% | 23.24% | 22.9% | 20.1% | 20.08% | 19.69% | 21.01% | 22.84% | 26.15% | 33.22% | 40.87% | 33.68% | 37.25% | 35.8%
72 | 103 | 2040 | Summer | I, [%] | 0 | 0 | 4.941% | 5.233% | 4.372% | 4.792% | 8.068% | 11.98% | 4.626% | 5.916% | 5.863% | 8.128% | 8.031% | 6.968% | 5.977% | 5.83% | 4.537% | 4.133% | 3.306% | 3.354% | 4.625% | 3.62% | 2.66% | 2.839% | 3.068% | 3.432%
1 | 2 | 2040 | Summer | I, [%] | 0 | 0 | 37.33% | 65.74% | 65.61% | 100% | 100% | 84.93% | 65.31% | 68.03% | 76.19% | 78.55% | 77.65% | 79.58% | 80.8% | 60.71% | 77.03% | 74.34% | 75.77% | 76.64% | 100% | 75.91% | 77.68% | 63.25% | 66.4% | 78.95%
8 | 72 | 2040 | Summer | I, [%] | 0 | 0 | 100% | 100% | 100% | 100% | 100% | 100% | 100% | 100% | 100% | 100% | 100% | 100% | 100% | 100% | 100% | 100% | 100% | 100% | 100% | 100% | 100% | 100% | 100% | 100%
11 | 12 | 2040 | Summer | I, [%] | 0 | 0 | 90.3% | 91.92% | 91.87% | 92.13% | 94.75% | 95.45% | 91.48% | 85.6% | 82.9% | 82.59% | 83.19% | 84.28% | 84.61% | 84.68% | 86.6% | 85.51% | 85.25% | 85.77% | 85.46% | 86.19% | 88.56% | 87.57% | 88.75% | 88.52%
13 | 14 | 2040 | Summer | I, [%] | 0 | 0 | 30.9% | 30.89% | 32.17% | 33.14% | 36.1% | 39.86% | 33.77% | 26.24% | 25.73% | 25.16% | 24.18% | 23.88% | 23.83% | 23.32% | 24.15% | 23.45% | 23.43% | 24.34% | 24.94% | 26.99% | 30.28% | 27.02% | 28.13% | 32.09%
13 | 15 | 2040 | Summer | I, [%] | 0 | 0 | 58% | 57.38% | 56.98% | 58.47% | 59.32% | 58.7% | 57.32% | 56.9% | 56.9% | 58.17% | 58.56% | 59.03% | 59.63% | 59.05% | 58.84% | 57.95% | 57.84% | 58.23% | 58.85% | 60.56% | 62.61% | 61.29% | 61.83% | 60.84%
19 | 20 | 2040 | Summer | I, [%] | 0 | 0 | 80.9% | 25.73% | 30.45% | 22.49% | 25.83% | 39.78% | 74.53% | 100% | 100% | 100% | 100% | 100% | 100% | 100% | 100% | 100% | 100% | 100% | 100% | 55.46% | 25.11% | 35.66% | 63.22% | 25.02%
19 | 21 | 2040 | Summer | I, [%] | 0 | 0 | 73.37% | 20.85% | 27.99% | 27.27% | 30.22% | 40.53% | 61.72% | 100% | 100% | 100% | 100% | 100% | 100% | 100% | 100% | 100% | 100% | 100% | 95.02% | 34.06% | 18.19% | 38.47% | 16.3% | 16.78%
29 | 30 | 2040 | Summer | I, [%] | 0 | 0 | 46.92% | 24.17% | 71.4% | 72.28% | 71.88% | 73.86% | 57.52% | 70.94% | 100% | 100% | 100% | 100% | 100% | 100% | 100% | 100% | 100% | 100% | 56.69% | 24.73% | 49.19% | 24.77% | 27.33% | 38.31%
1 | 5 | 2040 | Summer | I, [%] | Expected | - | 6.83% | 6.56% | 6.368% | 9.937% | 9.546% | 8.506% | 7.434% | 6.455% | 8.461% | 9.931% | 10.85% | 13.25% | 14.75% | 17.18% | 15.81% | 13.72% | 12.25% | 11.06% | 8.078% | 3.756% | 3.9% | 6.573% | 5.863% | 4.621%
1 | 19 | 2040 | Summer | I, [%] | Expected | - | 25.37% | 9.693% | 11.4% | 11.84% | 11.9% | 12.57% | 22.74% | 32.61% | 32.64% | 32.64% | 32.7% | 32.67% | 32.73% | 32.72% | 32.78% | 32.79% | 32.79% | 32.87% | 32.01% | 15.7% | 11.38% | 13.5% | 14.26% | 11.24%
1 | 29 | 2040 | Summer | I, [%] | Expected | - | 6.413% | 3.98% | 4.503% | 2.101% | 1.809% | 1.041% | 5.364% | 7.544% | 8.782% | 8.162% | 8.293% | 9.848% | 10.21% | 9.779% | 11.4% | 11.14% | 10.39% | 10.7% | 8.585% | 7.174% | 5.863% | 6.646% | 5.798% | 4.238%
1 | 36 | 2040 | Summer | I, [%] | Expected | - | 12.34% | 16.25% | 16.89% | 15.94% | 16.06% | 17.05% | 14.51% | 12.68% | 11.48% | 11.59% | 13.92% | 16.57% | 17.68% | 18.32% | 18.22% | 16.23% | 14.33% | 14.64% | 16.88% | 18.54% | 17.96% | 18.35% | 17.64% | 18.45%
1 | 55 | 2040 | Summer | I, [%] | Expected | - | 8.618% | 6.265% | 6.409% | 13.33% | 14.22% | 11.8% | 7.382% | 6.332% | 7.296% | 8.16% | 8.772% | 10.29% | 10.84% | 13.83% | 11.66% | 10.55% | 8.697% | 7.289% | 4.54% | 5.745% | 13.06% | 4.453% | 6.43% | 10.18%
3 | 9 | 2040 | Summer | I, [%] | Expected | - | 12.94% | 15.77% | 14.29% | 21.9% | 21.31% | 23.47% | 23.84% | 17.58% | 17.08% | 10.38% | 11.09% | 13.71% | 12.12% | 6.917% | 11.62% | 13.21% | 15.08% | 15.16% | 13.78% | 18% | 26.82% | 18.93% | 21.92% | 24.3%
3 | 34 | 2040 | Summer | I, [%] | Expected | - | 22.97% | 17.15% | 16.15% | 9.853% | 9.986% | 9.942% | 16.26% | 25.58% | 26.75% | 30.6% | 30.45% | 31.14% | 32.3% | 37.1% | 32.28% | 29.28% | 25.85% | 26.25% | 27.04% | 23.91% | 18.16% | 23.01% | 22.24% | 18.23%
4 | 15 | 2040 | Summer | I, [%] | Expected | - | 14.07% | 13.07% | 12.35% | 12.66% | 13.7% | 13.98% | 13.14% | 11.95% | 13.71% | 15.62% | 16.23% | 17.13% | 18.1% | 18.43% | 18.17% | 16.79% | 16.25% | 15.51% | 14.26% | 14.86% | 16.04% | 16.02% | 16.22% | 15%
4 | 103 | 2040 | Summer | I, [%] | Expected | - | 15.79% | 15.74% | 14.84% | 16.03% | 17.71% | 19.7% | 14.98% | 9.009% | 10.62% | 13.55% | 14.2% | 15.97% | 17.82% | 18.39% | 17.71% | 15.39% | 14.26% | 13.49% | 10.27% | 11.65% | 14.87% | 13.82% | 15.13% | 14.92%
5 | 42 | 2040 | Summer | I, [%] | Expected | - | 18.12% | 12.34% | 9.881% | 6.082% | 5.919% | 8.155% | 11.45% | 8.212% | 8.805% | 9.077% | 9.598% | 11.65% | 12.24% | 15.33% | 14.13% | 13.24% | 11.17% | 9.527% | 5.077% | 3.559% | 9.469% | 2.766% | 3.553% | 5.323%
5 | 68 | 2040 | Summer | I, [%] | Expected | - | 2.077% | 2.083% | 1.312% | 1.32% | 1.321% | 1.322% | 1.716% | 2.093% | 2.099% | 2.099% | 2.095% | 2.096% | 2.096% | 2.096% | 2.097% | 2.096% | 2.096% | 2.099% | 2.314% | 2.898% | 2.915% | 2.898% | 2.699% | 2.084%
7 | 9 | 2040 | Summer | I, [%] | Expected | - | 18.24% | 18.17% | 18.13% | 18.23% | 18.22% | 18.24% | 16.46% | 18.19% | 18.12% | 18.09% | 18.15% | 18.18% | 16% | 10.39% | 12.62% | 14.46% | 17.07% | 18.31% | 18.3% | 18.35% | 18.44% | 18.32% | 18.35% | 18.36%
8 | 14 | 2040 | Summer | I, [%] | Expected | - | 8.417% | 8.43% | 8.499% | 8.508% | 8.59% | 8.728% | 8.553% | 8.309% | 8.28% | 8.228% | 8.153% | 8.114% | 8.087% | 8.062% | 8.095% | 8.084% | 8.086% | 8.14% | 8.182% | 8.246% | 8.317% | 8.197% | 8.223% | 8.424%
9 | 10 | 2040 | Summer | I, [%] | Expected | - | 17.46% | 16.73% | 15.52% | 19.96% | 20.2% | 18.4% | 17.9% | 15.49% | 12.64% | 11.64% | 13.16% | 13.5% | 13.31% | 12.17% | 12.2% | 12.98% | 13.39% | 16.91% | 16.33% | 16.91% | 21.49% | 15.77% | 18.11% | 19.77%
9 | 16 | 2040 | Summer | I, [%] | Expected | - | 14.94% | 18.57% | 16.44% | 22.69% | 22.15% | 23.53% | 26.23% | 20.23% | 20.12% | 16.56% | 16.77% | 18.12% | 16.72% | 11.86% | 14.03% | 15.51% | 17.74% | 17.61% | 16.89% | 20.75% | 26.52% | 21.77% | 23.94% | 23.62%
10 | 15 | 2040 | Summer | I, [%] | Expected | - | 22.53% | 20.03% | 21.07% | 29.82% | 30.92% | 25% | 19.98% | 25.78% | 15.37% | 15.85% | 16.77% | 17.17% | 16.8% | 20.74% | 22.01% | 20.64% | 19.19% | 19.67% | 30.08% | 37.95% | 42.99% | 35.76% | 36.6% | 35.53%
11 | 13 | 2040 | Summer | I, [%] | Expected | - | 28.49% | 30.36% | 30.67% | 30.72% | 30.2% | 30.78% | 30.03% | 25.06% | 22.19% | 21.29% | 21.65% | 21.55% | 21.16% | 21.38% | 22.26% | 22.45% | 22.64% | 23.18% | 23.35% | 23.39% | 24.71% | 23.56% | 24.92% | 26.07%
12 | 72 | 2040 | Summer | I, [%] | Expected | - | 15.29% | 15.77% | 15.01% | 18.35% | 13.27% | 16.82% | 15.1% | 1.096% | 1.979% | 1.016% | 1.472% | 1.561% | 3.64% | 3.77% | 3.623% | 2.501% | 3.369% | 3.388% | 2.764% | 6.231% | 13.39% | 9.361% | 13.27% | 16.19%
15 | 18 | 2040 | Summer | I, [%] | Expected | - | 20.72% | 19.62% | 18.58% | 19.31% | 20.94% | 21.77% | 19.54% | 16.56% | 18.88% | 21.94% | 22.84% | 24.57% | 26.04% | 26.89% | 25.98% | 23.94% | 23.07% | 21.54% | 19.58% | 20.53% | 23.16% | 22.98% | 23.16% | 21.85%
15 | 26 | 2040 | Summer | I, [%] | Expected | - | 20.81% | 21.71% | 20.45% | 25.89% | 26.91% | 25.06% | 21.53% | 19.3% | 21.08% | 22.45% | 23.06% | 23.62% | 24.46% | 23.52% | 23.84% | 22.87% | 22.5% | 22.35% | 22.78% | 27.04% | 32.18% | 27.97% | 30.71% | 30.05%
16 | 17 | 2040 | Summer | I, [%] | Expected | - | 10.49% | 6.362% | 6.141% | 2.368% | 1.839% | 1.8% | 6.518% | 13.44% | 13.93% | 17.72% | 17.99% | 17.59% | 18% | 22.32% | 18.34% | 15.87% | 14.43% | 14.37% | 15.18% | 12.46% | 7.773% | 11.41% | 9.883% | 6.245%
17 | 34 | 2040 | Summer | I, [%] | Expected | - | 19.48% | 15.51% | 13.92% | 8.996% | 9.029% | 8.328% | 14.09% | 20.34% | 21.16% | 25.76% | 25.4% | 25.17% | 26.22% | 30.09% | 25.32% | 23.4% | 21.24% | 21.76% | 22.54% | 19.99% | 14.39% | 19.71% | 19.41% | 14.61%
18 | 103 | 2040 | Summer | I, [%] | Expected | - | 20.59% | 19.3% | 18.21% | 18.82% | 20.5% | 21.38% | 19.15% | 16.17% | 18.8% | 21.7% | 22.58% | 23.91% | 25.69% | 25.9% | 25.87% | 23.47% | 22.5% | 21.93% | 19.24% | 20.42% | 22.27% | 21.83% | 22.79% | 21.14%
26 | 55 | 2040 | Summer | I, [%] | Expected | - | 5.772% | 8.046% | 8.319% | 17.49% | 17.95% | 14.7% | 7.968% | 4.717% | 4.169% | 3.479% | 3.931% | 4.917% | 5.098% | 7.527% | 6.363% | 5.972% | 4.72% | 4.747% | 5.42% | 12.08% | 20.33% | 11.39% | 14.15% | 16.83%
26 | 103 | 2040 | Summer | I, [%] | Expected | - | 5.314% | 6.752% | 6.381% | 10.22% | 9.746% | 8.585% | 6.627% | 5.219% | 4.758% | 3.424% | 3.502% | 3.801% | 3.82% | 4.653% | 4.503% | 4.533% | 4.905% | 5.047% | 6.268% | 9.234% | 12.48% | 8.452% | 10.89% | 11.76%
29 | 34 | 2040 | Summer | I, [%] | Expected | - | 15.57% | 10.94% | 12.3% | 14.85% | 14.64% | 15.41% | 14.51% | 17.52% | 17.95% | 17.48% | 19.38% | 18.51% | 18.44% | 20.27% | 19.06% | 19.25% | 19.56% | 20.54% | 17.6% | 16.48% | 18.15% | 15.59% | 14.77% | 14.99%
34 | 35 | 2040 | Summer | I, [%] | Expected | - | 5.376% | 4.341% | 7.587% | 1.85% | 1.74% | 1.676% | 5.016% | 5.827% | 11.85% | 19.8% | 28.96% | 31.81% | 34.35% | 41.05% | 33.46% | 28.21% | 21.9% | 14.27% | 10.66% | 10.76% | 5.315% | 10.48% | 9.811% | 5.465%
35 | 36 | 2040 | Summer | I, [%] | Expected | - | 5.62% | 13.31% | 15.39% | 16.5% | 15.79% | 15.12% | 11.93% | 4.959% | 4.553% | 6.298% | 8.79% | 12.14% | 13.79% | 14.57% | 13.87% | 12.32% | 8.858% | 6.944% | 14.42% | 17.78% | 17.8% | 17.11% | 17.19% | 16.31%
42 | 72 | 2040 | Summer | I, [%] | Expected | - | 14.78% | 18.65% | 19.91% | 29.54% | 29.73% | 24.93% | 21.55% | 22.24% | 23.25% | 23.59% | 22.91% | 23.24% | 22.9% | 20.1% | 20.08% | 19.69% | 21.01% | 22.84% | 26.15% | 33.22% | 40.87% | 33.68% | 37.25% | 35.8%
72 | 103 | 2040 | Summer | I, [%] | Expected | - | 4.941% | 5.233% | 4.372% | 4.792% | 8.068% | 11.98% | 4.626% | 5.916% | 5.863% | 8.128% | 8.031% | 6.968% | 5.977% | 5.83% | 4.537% | 4.133% | 3.306% | 3.354% | 4.625% | 3.62% | 2.66% | 2.839% | 3.068% | 3.432%
1 | 2 | 2040 | Summer | I, [%] | Expected | - | 37.33% | 65.74% | 65.61% | 100% | 100% | 84.93% | 65.31% | 68.03% | 76.19% | 78.55% | 77.65% | 79.58% | 80.8% | 60.71% | 77.03% | 74.34% | 75.77% | 76.64% | 100% | 75.91% | 77.68% | 63.25% | 66.4% | 78.95%
8 | 72 | 2040 | Summer | I, [%] | Expected | - | 100% | 100% | 100% | 100% | 100% | 100% | 100% | 100% | 100% | 100% | 100% | 100% | 100% | 100% | 100% | 100% | 100% | 100% | 100% | 100% | 100% | 100% | 100% | 100%
11 | 12 | 2040 | Summer | I, [%] | Expected | - | 90.3% | 91.92% | 91.87% | 92.13% | 94.75% | 95.45% | 91.48% | 85.6% | 82.9% | 82.59% | 83.19% | 84.28% | 84.61% | 84.68% | 86.6% | 85.51% | 85.25% | 85.77% | 85.46% | 86.19% | 88.56% | 87.57% | 88.75% | 88.52%
13 | 14 | 2040 | Summer | I, [%] | Expected | - | 30.9% | 30.89% | 32.17% | 33.14% | 36.1% | 39.86% | 33.77% | 26.24% | 25.73% | 25.16% | 24.18% | 23.88% | 23.83% | 23.32% | 24.15% | 23.45% | 23.43% | 24.34% | 24.94% | 26.99% | 30.28% | 27.02% | 28.13% | 32.09%
13 | 15 | 2040 | Summer | I, [%] | Expected | - | 58% | 57.38% | 56.98% | 58.47% | 59.32% | 58.7% | 57.32% | 56.9% | 56.9% | 58.17% | 58.56% | 59.03% | 59.63% | 59.05% | 58.84% | 57.95% | 57.84% | 58.23% | 58.85% | 60.56% | 62.61% | 61.29% | 61.83% | 60.84%
19 | 20 | 2040 | Summer | I, [%] | Expected | - | 80.9% | 25.73% | 30.45% | 22.49% | 25.83% | 39.78% | 74.53% | 100% | 100% | 100% | 100% | 100% | 100% | 100% | 100% | 100% | 100% | 100% | 100% | 55.46% | 25.11% | 35.66% | 63.22% | 25.02%
19 | 21 | 2040 | Summer | I, [%] | Expected | - | 73.37% | 20.85% | 27.99% | 27.27% | 30.22% | 40.53% | 61.72% | 100% | 100% | 100% | 100% | 100% | 100% | 100% | 100% | 100% | 100% | 100% | 95.02% | 34.06% | 18.19% | 38.47% | 16.3% | 16.78%
29 | 30 | 2040 | Summer | I, [%] | Expected | - | 46.92% | 24.17% | 71.4% | 72.28% | 71.88% | 73.86% | 57.52% | 70.94% | 100% | 100% | 100% | 100% | 100% | 100% | 100% | 100% | 100% | 100% | 56.69% | 24.73% | 49.19% | 24.77% | 27.33% | 38.31%
1 | 5 | 2050 | Winter | I, [%] | 0 | 0 | 6.437% | 8.835% | 8.834% | 9% | 9.448% | 11.53% | 17.45% | 23.73% | 22.97% | 17.4% | 16.42% | 16.36% | 17.77% | 16.27% | 8.446% | 13.03% | 13.15% | 16.04% | 11.29% | 16.21% | 15.52% | 7.853% | 6.148% | 6.394%
1 | 19 | 2050 | Winter | I, [%] | 0 | 0 | 30.24% | 30.24% | 30.46% | 28% | 28.51% | 31.1% | 31.32% | 31.34% | 31.16% | 31.35% | 31.35% | 31.25% | 31.38% | 31.35% | 31.45% | 31.23% | 31.4% | 31.07% | 30.6% | 30.29% | 30.56% | 30.26% | 31.01% | 29.71%
1 | 29 | 2050 | Winter | I, [%] | 0 | 0 | 16.23% | 19.95% | 20.64% | 21.84% | 22.85% | 8.48% | 7.792% | 5.844% | 10.53% | 8.371% | 8.871% | 7.121% | 10.44% | 9.593% | 5.153% | 2.831% | 6.762% | 9.664% | 6.359% | 14.47% | 12.34% | 4.24% | 5.741% | 12.48%
1 | 36 | 2050 | Winter | I, [%] | 0 | 0 | 8.017% | 11.02% | 13.19% | 11.94% | 13.08% | 12.19% | 7.368% | 11.7% | 20.35% | 21.6% | 24.18% | 21.73% | 20.53% | 21.23% | 17.38% | 23.3% | 22.67% | 21.24% | 15.03% | 17.58% | 18.5% | 7.827% | 7.22% | 7.906%
1 | 55 | 2050 | Winter | I, [%] | 0 | 0 | 18.97% | 23.03% | 26.95% | 27.69% | 29.06% | 30.42% | 25.9% | 14.11% | 4.412% | 6.851% | 13.39% | 7.596% | 9.392% | 9.467% | 3.097% | 8.727% | 13.35% | 7.364% | 3.576% | 10.99% | 8.438% | 6.806% | 11.91% | 14.83%
3 | 9 | 2050 | Winter | I, [%] | 0 | 0 | 9.552% | 11.31% | 11.97% | 11.59% | 10.69% | 10.19% | 14.47% | 24.22% | 32.94% | 25.32% | 14.51% | 12.88% | 18.76% | 13.09% | 22.51% | 18.93% | 20.36% | 22.72% | 25.59% | 13.42% | 13.35% | 25.49% | 15.09% | 11.07%
3 | 34 | 2050 | Winter | I, [%] | 0 | 0 | 22.64% | 20.42% | 17.03% | 18.99% | 19.2% | 18.85% | 26.09% | 20.86% | 20.92% | 28.03% | 32.95% | 36.98% | 32.64% | 34.72% | 43.14% | 40.51% | 30.79% | 22.99% | 19.83% | 16.58% | 15.64% | 15.75% | 22.37% | 24.16%
4 | 15 | 2050 | Winter | I, [%] | 0 | 0 | 20.62% | 20.46% | 23.63% | 23.51% | 24.47% | 23.23% | 21.98% | 22.93% | 23.72% | 24.27% | 23.93% | 23.24% | 23.04% | 22.26% | 23.67% | 20.95% | 21.26% | 24.75% | 25.42% | 23.14% | 21.99% | 23.13% | 21.26% | 18.62%
4 | 103 | 2050 | Winter | I, [%] | 0 | 0 | 15.63% | 20.22% | 28.63% | 28.56% | 29.52% | 24.94% | 12.13% | 7.572% | 6.46% | 5.895% | 4.629% | 3.564% | 3.442% | 2.631% | 6.259% | 2.786% | 3.431% | 3.619% | 3.482% | 1.709% | 2.532% | 3.147% | 5.443% | 5.323%
5 | 42 | 2050 | Winter | I, [%] | 0 | 0 | 8.636% | 10.11% | 8.927% | 10.22% | 10.83% | 18.54% | 17.74% | 15.99% | 4.852% | 3.792% | 5.282% | 5.79% | 7.706% | 8.035% | 3.986% | 7.289% | 6.755% | 5.032% | 2.313% | 5.569% | 5.18% | 7.472% | 9.174% | 13.37%
5 | 68 | 2050 | Winter | I, [%] | 0 | 0 | 7.313% | 6.98% | 6.599% | 7.325% | 7.076% | 7.094% | 7.97% | 8.541% | 8.436% | 9.071% | 9.215% | 8.996% | 8.933% | 8.85% | 8.654% | 7.855% | 8.256% | 8.551% | 7.764% | 8.614% | 8.01% | 7.521% | 7.337% | 7.364%
7 | 9 | 2050 | Winter | I, [%] | 0 | 0 | 19.58% | 19.45% | 19.35% | 19.44% | 19.39% | 18.77% | 18.13% | 17.36% | 17.37% | 17.33% | 17.41% | 17.41% | 17.26% | 17.44% | 18.02% | 17.39% | 17.42% | 17.37% | 17.49% | 10.12% | 10.26% | 18% | 18.92% | 19.58%
8 | 14 | 2050 | Winter | I, [%] | 0 | 0 | 8.753% | 9.27% | 28.99% | 32.4% | 38.6% | 9.434% | 8.341% | 7.535% | 6.939% | 6.639% | 6.702% | 6.762% | 6.896% | 6.78% | 7.019% | 6.751% | 6.761% | 7.382% | 7.426% | 7.232% | 7.081% | 7.066% | 7.445% | 7.265%
9 | 10 | 2050 | Winter | I, [%] | 0 | 0 | 30.01% | 36.02% | 39.41% | 42.41% | 45.04% | 32.3% | 23.86% | 6.512% | 3.198% | 4.648% | 3.086% | 2.059% | 7.94% | 2.535% | 20.47% | 7.608% | 5.401% | 3.793% | 3.99% | 18.04% | 15.66% | 6.137% | 18.28% | 29.74%
9 | 16 | 2050 | Winter | I, [%] | 0 | 0 | 25.74% | 27.81% | 28.57% | 27.44% | 27.94% | 30.99% | 37.85% | 46.44% | 50.83% | 43.48% | 37.02% | 35.25% | 38.16% | 34.64% | 49.32% | 42.62% | 43.96% | 42.31% | 42.97% | 24.49% | 27.6% | 39.39% | 34.49% | 27.72%
10 | 15 | 2050 | Winter | I, [%] | 0 | 0 | 69.26% | 73.28% | 75.35% | 77.49% | 79.74% | 68.97% | 64.99% | 50.01% | 28.09% | 30.07% | 32.17% | 34.11% | 26.71% | 23.82% | 43.67% | 29.36% | 26.87% | 32.68% | 47.98% | 32.03% | 34.41% | 53.9% | 61.66% | 69.14%
11 | 13 | 2050 | Winter | I, [%] | 0 | 0 | 30.12% | 32.63% | 36.92% | 37.8% | 39.11% | 34.76% | 25.95% | 20.76% | 19.21% | 17.86% | 16.98% | 17.07% | 16.58% | 17.6% | 17.75% | 19.67% | 20.03% | 16.18% | 15.93% | 15.94% | 17.73% | 19.79% | 21.88% | 23.43%
12 | 72 | 2050 | Winter | I, [%] | 0 | 0 | 13.62% | 19.94% | 27.21% | 27.81% | 28.88% | 23.26% | 8.261% | 4.778% | 9.429% | 9.805% | 12.77% | 14.61% | 13.3% | 13.9% | 8.325% | 12.1% | 12.09% | 11.21% | 9.577% | 13.03% | 13.93% | 9.262% | 5.113% | 2.558%
15 | 18 | 2050 | Winter | I, [%] | 0 | 0 | 28.41% | 29.58% | 35.73% | 35.57% | 36.95% | 34.1% | 29.36% | 29.44% | 30.08% | 30.62% | 30.12% | 28.95% | 28.79% | 27.66% | 30.23% | 25.69% | 26.14% | 30.71% | 31.57% | 27.8% | 26.21% | 28.32% | 26.24% | 23.01%
15 | 26 | 2050 | Winter | I, [%] | 0 | 0 | 41.23% | 42% | 44.87% | 45.74% | 46.85% | 38.72% | 36.46% | 34.77% | 37.62% | 36.23% | 37.99% | 34.72% | 33.13% | 32.51% | 51.25% | 35.98% | 37% | 37.88% | 41.29% | 28.3% | 27.66% | 40.69% | 41.18% | 42.2%
16 | 17 | 2050 | Winter | I, [%] | 0 | 0 | 14.03% | 11.97% | 10.82% | 11.71% | 12.55% | 14.32% | 19.74% | 16.83% | 14.77% | 18.38% | 24.9% | 26.39% | 21.48% | 25.4% | 23.44% | 20.46% | 19.77% | 15.5% | 13.2% | 15.65% | 15% | 9.112% | 13.66% | 13.84%
17 | 34 | 2050 | Winter | I, [%] | 0 | 0 | 27.21% | 25.71% | 22.61% | 23.64% | 24.72% | 27.13% | 33.61% | 29.06% | 27.24% | 32.72% | 37.85% | 39.99% | 35.97% | 39.05% | 50.57% | 47.36% | 38.23% | 29.62% | 25.72% | 17.21% | 19.43% | 20.33% | 29.45% | 29.13%
18 | 103 | 2050 | Winter | I, [%] | 0 | 0 | 27.21% | 28.28% | 34.45% | 34.3% | 35.66% | 32.84% | 27.93% | 28.12% | 28.85% | 29.24% | 28.33% | 27.32% | 26.95% | 25.82% | 28.46% | 23.88% | 24.19% | 28.8% | 29.68% | 25.9% | 24.3% | 26.98% | 25.04% | 21.94%
26 | 55 | 2050 | Winter | I, [%] | 0 | 0 | 23% | 26.89% | 27.97% | 30.55% | 31.41% | 17.19% | 11.62% | 8.949% | 10.15% | 5.868% | 10.05% | 4.625% | 2.799% | 3.032% | 10.19% | 7.774% | 15.64% | 10.72% | 15.15% | 7.469% | 8.674% | 18.42% | 18.59% | 26.46%
26 | 103 | 2050 | Winter | I, [%] | 0 | 0 | 17.11% | 17.49% | 14.79% | 15.7% | 15.37% | 9.939% | 10.55% | 8.375% | 10.63% | 8.745% | 11.28% | 9.029% | 7.727% | 8.103% | 24.77% | 13.59% | 14.3% | 10.63% | 13.26% | 3.745% | 4.536% | 15.5% | 18.08% | 22.18%
29 | 34 | 2050 | Winter | I, [%] | 0 | 0 | 12% | 11.84% | 12.2% | 10.41% | 11.93% | 24.78% | 23.1% | 13.49% | 6.381% | 8.8% | 7.768% | 9.936% | 7.697% | 7.947% | 20.09% | 14.62% | 10.04% | 6.819% | 8.348% | 0.9407% | 1.831% | 12.18% | 19.87% | 17.63%
34 | 35 | 2050 | Winter | I, [%] | 0 | 0 | 9.96% | 7.254% | 4.103% | 4.689% | 5.178% | 8.379% | 9.647% | 7.883% | 11.9% | 21.98% | 33.27% | 37.93% | 35.21% | 38.13% | 44.68% | 43.73% | 29.53% | 16.41% | 8.373% | 12.53% | 5.283% | 6.165% | 5.644% | 9.384%
35 | 36 | 2050 | Winter | I, [%] | 0 | 0 | 30.09% | 32.46% | 37.63% | 35.88% | 36.93% | 36.28% | 28.32% | 18.43% | 9.44% | 7.676% | 2.951% | 6.322% | 15.07% | 15.16% | 12.4% | 5.763% | 6.136% | 7.991% | 14.67% | 11.73% | 1.913% | 23.89% | 27.68% | 30.26%
42 | 72 | 2050 | Winter | I, [%] | 0 | 0 | 39.59% | 39.4% | 33.55% | 36.12% | 36.82% | 36.85% | 45.09% | 45.49% | 44.92% | 38.88% | 38.41% | 36.31% | 33.64% | 32.05% | 43.18% | 38.75% | 44.38% | 42.49% | 46.11% | 30.98% | 34.46% | 48.19% | 48.69% | 52.13%
72 | 103 | 2050 | Winter | I, [%] | 0 | 0 | 14.76% | 21.28% | 34.51% | 35.81% | 36.96% | 30.91% | 16.02% | 6.51% | 5.612% | 7.261% | 7.003% | 6.164% | 5.643% | 5.348% | 7.257% | 4.56% | 4.547% | 5.099% | 6.025% | 5.58% | 4.616% | 4.724% | 2.608% | 1.476%
1 | 2 | 2050 | Winter | I, [%] | 0 | 0 | 100.9% | 100.9% | 100.8% | 100.8% | 100.8% | 100.9% | 101.1% | 101.4% | 101.6% | 101.6% | 101.5% | 101.6% | 101.5% | 101.5% | 101.4% | 101.3% | 101.3% | 101.5% | 101.5% | 101.4% | 101.3% | 101.2% | 101.1% | 101%
8 | 72 | 2050 | Winter | I, [%] | 0 | 0 | 85.21% | 84.57% | 84.76% | 85.66% | 85.28% | 82.15% | 87.36% | 94.19% | 98.38% | 98.41% | 97.66% | 97.3% | 96.67% | 96.27% | 96.59% | 96.86% | 98.1% | 98.27% | 98.23% | 98.13% | 98.4% | 98.06% | 94.15% | 94.7%
11 | 12 | 2050 | Winter | I, [%] | 0 | 0 | 96.91% | 97.31% | 97.65% | 97.75% | 97.76% | 98.05% | 96.91% | 96.18% | 96.07% | 94.19% | 94.98% | 95.74% | 93.6% | 93.68% | 94.42% | 93.68% | 94.38% | 97.14% | 97.37% | 94% | 95.39% | 98.29% | 96.11% | 93.07%
13 | 14 | 2050 | Winter | I, [%] | 0 | 0 | 66.43% | 81.83% | 99.4% | 99.38% | 99.41% | 98.15% | 64.78% | 39.91% | 27.95% | 25.79% | 25.83% | 27.28% | 27.5% | 25.79% | 29.9% | 25.34% | 25.32% | 30.13% | 31.35% | 26.92% | 26.76% | 30.53% | 36.79% | 35.74%
13 | 15 | 2050 | Winter | I, [%] | 0 | 0 | 69.66% | 68.86% | 72.46% | 73.42% | 74.83% | 69.53% | 70.62% | 69% | 66.85% | 67.16% | 67.4% | 66.77% | 65.45% | 64.24% | 70.73% | 64.68% | 64.74% | 68.05% | 71.1% | 65.04% | 64.61% | 70.12% | 69.83% | 68.71%
19 | 20 | 2050 | Winter | I, [%] | 0 | 0 | 95.36% | 95.31% | 95.68% | 95.01% | 95.11% | 96.8% | 97.17% | 97.45% | 96.74% | 97.23% | 96.99% | 97.01% | 96.94% | 96.67% | 97.33% | 96.93% | 97.23% | 96.87% | 96.53% | 95.61% | 96.01% | 95.58% | 96.71% | 94.86%
19 | 21 | 2050 | Winter | I, [%] | 0 | 0 | 91.27% | 91.36% | 92.34% | 77.76% | 80.81% | 95.18% | 96.14% | 95.68% | 95.28% | 95.94% | 96.18% | 95.68% | 96.64% | 96.74% | 96.5% | 95.71% | 96.51% | 94.93% | 92.35% | 91.36% | 92.52% | 91.1% | 94.68% | 88.53%
29 | 30 | 2050 | Winter | I, [%] | 0 | 0 | 25.51% | 48.85% | 50.8% | 67.2% | 64.22% | 96.43% | 95.42% | 93.04% | 89.85% | 93.88% | 91.93% | 93.16% | 94.74% | 90.85% | 90.01% | 93.14% | 90.92% | 87.99% | 73.35% | 84.07% | 68.34% | 75.8% | 86.76% | 29.93%
1 | 5 | 2050 | Winter | I, [%] | Expected | - | 6.437% | 8.835% | 8.834% | 9% | 9.448% | 11.53% | 17.45% | 23.73% | 22.97% | 17.4% | 16.42% | 16.36% | 17.77% | 16.27% | 8.446% | 13.03% | 13.15% | 16.04% | 11.29% | 16.21% | 15.52% | 7.853% | 6.148% | 6.394%
1 | 19 | 2050 | Winter | I, [%] | Expected | - | 30.24% | 30.24% | 30.46% | 28% | 28.51% | 31.1% | 31.32% | 31.34% | 31.16% | 31.35% | 31.35% | 31.25% | 31.38% | 31.35% | 31.45% | 31.23% | 31.4% | 31.07% | 30.6% | 30.29% | 30.56% | 30.26% | 31.01% | 29.71%
1 | 29 | 2050 | Winter | I, [%] | Expected | - | 16.23% | 19.95% | 20.64% | 21.84% | 22.85% | 8.48% | 7.792% | 5.844% | 10.53% | 8.371% | 8.871% | 7.121% | 10.44% | 9.593% | 5.153% | 2.831% | 6.762% | 9.664% | 6.359% | 14.47% | 12.34% | 4.24% | 5.741% | 12.48%
1 | 36 | 2050 | Winter | I, [%] | Expected | - | 8.017% | 11.02% | 13.19% | 11.94% | 13.08% | 12.19% | 7.368% | 11.7% | 20.35% | 21.6% | 24.18% | 21.73% | 20.53% | 21.23% | 17.38% | 23.3% | 22.67% | 21.24% | 15.03% | 17.58% | 18.5% | 7.827% | 7.22% | 7.906%
1 | 55 | 2050 | Winter | I, [%] | Expected | - | 18.97% | 23.03% | 26.95% | 27.69% | 29.06% | 30.42% | 25.9% | 14.11% | 4.412% | 6.851% | 13.39% | 7.596% | 9.392% | 9.467% | 3.097% | 8.727% | 13.35% | 7.364% | 3.576% | 10.99% | 8.438% | 6.806% | 11.91% | 14.83%
3 | 9 | 2050 | Winter | I, [%] | Expected | - | 9.552% | 11.31% | 11.97% | 11.59% | 10.69% | 10.19% | 14.47% | 24.22% | 32.94% | 25.32% | 14.51% | 12.88% | 18.76% | 13.09% | 22.51% | 18.93% | 20.36% | 22.72% | 25.59% | 13.42% | 13.35% | 25.49% | 15.09% | 11.07%
3 | 34 | 2050 | Winter | I, [%] | Expected | - | 22.64% | 20.42% | 17.03% | 18.99% | 19.2% | 18.85% | 26.09% | 20.86% | 20.92% | 28.03% | 32.95% | 36.98% | 32.64% | 34.72% | 43.14% | 40.51% | 30.79% | 22.99% | 19.83% | 16.58% | 15.64% | 15.75% | 22.37% | 24.16%
4 | 15 | 2050 | Winter | I, [%] | Expected | - | 20.62% | 20.46% | 23.63% | 23.51% | 24.47% | 23.23% | 21.98% | 22.93% | 23.72% | 24.27% | 23.93% | 23.24% | 23.04% | 22.26% | 23.67% | 20.95% | 21.26% | 24.75% | 25.42% | 23.14% | 21.99% | 23.13% | 21.26% | 18.62%
4 | 103 | 2050 | Winter | I, [%] | Expected | - | 15.63% | 20.22% | 28.63% | 28.56% | 29.52% | 24.94% | 12.13% | 7.572% | 6.46% | 5.895% | 4.629% | 3.564% | 3.442% | 2.631% | 6.259% | 2.786% | 3.431% | 3.619% | 3.482% | 1.709% | 2.532% | 3.147% | 5.443% | 5.323%
5 | 42 | 2050 | Winter | I, [%] | Expected | - | 8.636% | 10.11% | 8.927% | 10.22% | 10.83% | 18.54% | 17.74% | 15.99% | 4.852% | 3.792% | 5.282% | 5.79% | 7.706% | 8.035% | 3.986% | 7.289% | 6.755% | 5.032% | 2.313% | 5.569% | 5.18% | 7.472% | 9.174% | 13.37%
5 | 68 | 2050 | Winter | I, [%] | Expected | - | 7.313% | 6.98% | 6.599% | 7.325% | 7.076% | 7.094% | 7.97% | 8.541% | 8.436% | 9.071% | 9.215% | 8.996% | 8.933% | 8.85% | 8.654% | 7.855% | 8.256% | 8.551% | 7.764% | 8.614% | 8.01% | 7.521% | 7.337% | 7.364%
7 | 9 | 2050 | Winter | I, [%] | Expected | - | 19.58% | 19.45% | 19.35% | 19.44% | 19.39% | 18.77% | 18.13% | 17.36% | 17.37% | 17.33% | 17.41% | 17.41% | 17.26% | 17.44% | 18.02% | 17.39% | 17.42% | 17.37% | 17.49% | 10.12% | 10.26% | 18% | 18.92% | 19.58%
8 | 14 | 2050 | Winter | I, [%] | Expected | - | 8.753% | 9.27% | 28.99% | 32.4% | 38.6% | 9.434% | 8.341% | 7.535% | 6.939% | 6.639% | 6.702% | 6.762% | 6.896% | 6.78% | 7.019% | 6.751% | 6.761% | 7.382% | 7.426% | 7.232% | 7.081% | 7.066% | 7.445% | 7.265%
9 | 10 | 2050 | Winter | I, [%] | Expected | - | 30.01% | 36.02% | 39.41% | 42.41% | 45.04% | 32.3% | 23.86% | 6.512% | 3.198% | 4.648% | 3.086% | 2.059% | 7.94% | 2.535% | 20.47% | 7.608% | 5.401% | 3.793% | 3.99% | 18.04% | 15.66% | 6.137% | 18.28% | 29.74%
9 | 16 | 2050 | Winter | I, [%] | Expected | - | 25.74% | 27.81% | 28.57% | 27.44% | 27.94% | 30.99% | 37.85% | 46.44% | 50.83% | 43.48% | 37.02% | 35.25% | 38.16% | 34.64% | 49.32% | 42.62% | 43.96% | 42.31% | 42.97% | 24.49% | 27.6% | 39.39% | 34.49% | 27.72%
10 | 15 | 2050 | Winter | I, [%] | Expected | - | 69.26% | 73.28% | 75.35% | 77.49% | 79.74% | 68.97% | 64.99% | 50.01% | 28.09% | 30.07% | 32.17% | 34.11% | 26.71% | 23.82% | 43.67% | 29.36% | 26.87% | 32.68% | 47.98% | 32.03% | 34.41% | 53.9% | 61.66% | 69.14%
11 | 13 | 2050 | Winter | I, [%] | Expected | - | 30.12% | 32.63% | 36.92% | 37.8% | 39.11% | 34.76% | 25.95% | 20.76% | 19.21% | 17.86% | 16.98% | 17.07% | 16.58% | 17.6% | 17.75% | 19.67% | 20.03% | 16.18% | 15.93% | 15.94% | 17.73% | 19.79% | 21.88% | 23.43%
12 | 72 | 2050 | Winter | I, [%] | Expected | - | 13.62% | 19.94% | 27.21% | 27.81% | 28.88% | 23.26% | 8.261% | 4.778% | 9.429% | 9.805% | 12.77% | 14.61% | 13.3% | 13.9% | 8.325% | 12.1% | 12.09% | 11.21% | 9.577% | 13.03% | 13.93% | 9.262% | 5.113% | 2.558%
15 | 18 | 2050 | Winter | I, [%] | Expected | - | 28.41% | 29.58% | 35.73% | 35.57% | 36.95% | 34.1% | 29.36% | 29.44% | 30.08% | 30.62% | 30.12% | 28.95% | 28.79% | 27.66% | 30.23% | 25.69% | 26.14% | 30.71% | 31.57% | 27.8% | 26.21% | 28.32% | 26.24% | 23.01%
15 | 26 | 2050 | Winter | I, [%] | Expected | - | 41.23% | 42% | 44.87% | 45.74% | 46.85% | 38.72% | 36.46% | 34.77% | 37.62% | 36.23% | 37.99% | 34.72% | 33.13% | 32.51% | 51.25% | 35.98% | 37% | 37.88% | 41.29% | 28.3% | 27.66% | 40.69% | 41.18% | 42.2%
16 | 17 | 2050 | Winter | I, [%] | Expected | - | 14.03% | 11.97% | 10.82% | 11.71% | 12.55% | 14.32% | 19.74% | 16.83% | 14.77% | 18.38% | 24.9% | 26.39% | 21.48% | 25.4% | 23.44% | 20.46% | 19.77% | 15.5% | 13.2% | 15.65% | 15% | 9.112% | 13.66% | 13.84%
17 | 34 | 2050 | Winter | I, [%] | Expected | - | 27.21% | 25.71% | 22.61% | 23.64% | 24.72% | 27.13% | 33.61% | 29.06% | 27.24% | 32.72% | 37.85% | 39.99% | 35.97% | 39.05% | 50.57% | 47.36% | 38.23% | 29.62% | 25.72% | 17.21% | 19.43% | 20.33% | 29.45% | 29.13%
18 | 103 | 2050 | Winter | I, [%] | Expected | - | 27.21% | 28.28% | 34.45% | 34.3% | 35.66% | 32.84% | 27.93% | 28.12% | 28.85% | 29.24% | 28.33% | 27.32% | 26.95% | 25.82% | 28.46% | 23.88% | 24.19% | 28.8% | 29.68% | 25.9% | 24.3% | 26.98% | 25.04% | 21.94%
26 | 55 | 2050 | Winter | I, [%] | Expected | - | 23% | 26.89% | 27.97% | 30.55% | 31.41% | 17.19% | 11.62% | 8.949% | 10.15% | 5.868% | 10.05% | 4.625% | 2.799% | 3.032% | 10.19% | 7.774% | 15.64% | 10.72% | 15.15% | 7.469% | 8.674% | 18.42% | 18.59% | 26.46%
26 | 103 | 2050 | Winter | I, [%] | Expected | - | 17.11% | 17.49% | 14.79% | 15.7% | 15.37% | 9.939% | 10.55% | 8.375% | 10.63% | 8.745% | 11.28% | 9.029% | 7.727% | 8.103% | 24.77% | 13.59% | 14.3% | 10.63% | 13.26% | 3.745% | 4.536% | 15.5% | 18.08% | 22.18%
29 | 34 | 2050 | Winter | I, [%] | Expected | - | 12% | 11.84% | 12.2% | 10.41% | 11.93% | 24.78% | 23.1% | 13.49% | 6.381% | 8.8% | 7.768% | 9.936% | 7.697% | 7.947% | 20.09% | 14.62% | 10.04% | 6.819% | 8.348% | 0.9407% | 1.831% | 12.18% | 19.87% | 17.63%
34 | 35 | 2050 | Winter | I, [%] | Expected | - | 9.96% | 7.254% | 4.103% | 4.689% | 5.178% | 8.379% | 9.647% | 7.883% | 11.9% | 21.98% | 33.27% | 37.93% | 35.21% | 38.13% | 44.68% | 43.73% | 29.53% | 16.41% | 8.373% | 12.53% | 5.283% | 6.165% | 5.644% | 9.384%
35 | 36 | 2050 | Winter | I, [%] | Expected | - | 30.09% | 32.46% | 37.63% | 35.88% | 36.93% | 36.28% | 28.32% | 18.43% | 9.44% | 7.676% | 2.951% | 6.322% | 15.07% | 15.16% | 12.4% | 5.763% | 6.136% | 7.991% | 14.67% | 11.73% | 1.913% | 23.89% | 27.68% | 30.26%
42 | 72 | 2050 | Winter | I, [%] | Expected | - | 39.59% | 39.4% | 33.55% | 36.12% | 36.82% | 36.85% | 45.09% | 45.49% | 44.92% | 38.88% | 38.41% | 36.31% | 33.64% | 32.05% | 43.18% | 38.75% | 44.38% | 42.49% | 46.11% | 30.98% | 34.46% | 48.19% | 48.69% | 52.13%
72 | 103 | 2050 | Winter | I, [%] | Expected | - | 14.76% | 21.28% | 34.51% | 35.81% | 36.96% | 30.91% | 16.02% | 6.51% | 5.612% | 7.261% | 7.003% | 6.164% | 5.643% | 5.348% | 7.257% | 4.56% | 4.547% | 5.099% | 6.025% | 5.58% | 4.616% | 4.724% | 2.608% | 1.476%
1 | 2 | 2050 | Winter | I, [%] | Expected | - | 100.9% | 100.9% | 100.8% | 100.8% | 100.8% | 100.9% | 101.1% | 101.4% | 101.6% | 101.6% | 101.5% | 101.6% | 101.5% | 101.5% | 101.4% | 101.3% | 101.3% | 101.5% | 101.5% | 101.4% | 101.3% | 101.2% | 101.1% | 101%
8 | 72 | 2050 | Winter | I, [%] | Expected | - | 85.21% | 84.57% | 84.76% | 85.66% | 85.28% | 82.15% | 87.36% | 94.19% | 98.38% | 98.41% | 97.66% | 97.3% | 96.67% | 96.27% | 96.59% | 96.86% | 98.1% | 98.27% | 98.23% | 98.13% | 98.4% | 98.06% | 94.15% | 94.7%
11 | 12 | 2050 | Winter | I, [%] | Expected | - | 96.91% | 97.31% | 97.65% | 97.75% | 97.76% | 98.05% | 96.91% | 96.18% | 96.07% | 94.19% | 94.98% | 95.74% | 93.6% | 93.68% | 94.42% | 93.68% | 94.38% | 97.14% | 97.37% | 94% | 95.39% | 98.29% | 96.11% | 93.07%
13 | 14 | 2050 | Winter | I, [%] | Expected | - | 66.43% | 81.83% | 99.4% | 99.38% | 99.41% | 98.15% | 64.78% | 39.91% | 27.95% | 25.79% | 25.83% | 27.28% | 27.5% | 25.79% | 29.9% | 25.34% | 25.32% | 30.13% | 31.35% | 26.92% | 26.76% | 30.53% | 36.79% | 35.74%
13 | 15 | 2050 | Winter | I, [%] | Expected | - | 69.66% | 68.86% | 72.46% | 73.42% | 74.83% | 69.53% | 70.62% | 69% | 66.85% | 67.16% | 67.4% | 66.77% | 65.45% | 64.24% | 70.73% | 64.68% | 64.74% | 68.05% | 71.1% | 65.04% | 64.61% | 70.12% | 69.83% | 68.71%
19 | 20 | 2050 | Winter | I, [%] | Expected | - | 95.36% | 95.31% | 95.68% | 95.01% | 95.11% | 96.8% | 97.17% | 97.45% | 96.74% | 97.23% | 96.99% | 97.01% | 96.94% | 96.67% | 97.33% | 96.93% | 97.23% | 96.87% | 96.53% | 95.61% | 96.01% | 95.58% | 96.71% | 94.86%
19 | 21 | 2050 | Winter | I, [%] | Expected | - | 91.27% | 91.36% | 92.34% | 77.76% | 80.81% | 95.18% | 96.14% | 95.68% | 95.28% | 95.94% | 96.18% | 95.68% | 96.64% | 96.74% | 96.5% | 95.71% | 96.51% | 94.93% | 92.35% | 91.36% | 92.52% | 91.1% | 94.68% | 88.53%
29 | 30 | 2050 | Winter | I, [%] | Expected | - | 25.51% | 48.85% | 50.8% | 67.2% | 64.22% | 96.43% | 95.42% | 93.04% | 89.85% | 93.88% | 91.93% | 93.16% | 94.74% | 90.85% | 90.01% | 93.14% | 90.92% | 87.99% | 73.35% | 84.07% | 68.34% | 75.8% | 86.76% | 29.93%
1 | 5 | 2050 | Summer | I, [%] | 0 | 0 | 11.08% | 6.151% | 9.866% | 16.59% | 15.74% | 13.36% | 4.69% | 6.11% | 9.663% | 10.78% | 13.45% | 13.28% | 18.1% | 18.51% | 19.07% | 16.02% | 14.96% | 13.69% | 9.48% | 6.465% | 6.463% | 15.83% | 16.13% | 5.491%
1 | 19 | 2050 | Summer | I, [%] | 0 | 0 | 32.58% | 32.65% | 33.03% | 33.43% | 33.44% | 33.35% | 32.89% | 32.7% | 32.73% | 32.76% | 32.82% | 32.86% | 32.89% | 32.91% | 32.97% | 32.99% | 32.96% | 33.03% | 33.06% | 33.16% | 33.17% | 32.88% | 32.92% | 33.08%
1 | 29 | 2050 | Summer | I, [%] | 0 | 0 | 10.9% | 8.294% | 20.04% | 24.61% | 23.96% | 21.1% | 11.69% | 9.273% | 9.449% | 8.626% | 11.26% | 9.898% | 12.76% | 13.4% | 14.41% | 14.06% | 14.04% | 11.88% | 10.47% | 10.34% | 10.5% | 11.34% | 10.58% | 9.852%
1 | 36 | 2050 | Summer | I, [%] | 0 | 0 | 25.06% | 15.44% | 11.85% | 20.55% | 19.6% | 16.98% | 15.8% | 18.45% | 18.28% | 18.61% | 21.24% | 23.57% | 26.51% | 27.18% | 27.1% | 23.54% | 20.59% | 21.5% | 21.03% | 18.07% | 17.52% | 19.54% | 25.13% | 16.36%
1 | 55 | 2050 | Summer | I, [%] | 0 | 0 | 17.88% | 7.895% | 13.9% | 23.95% | 24.07% | 20.93% | 5.951% | 5.13% | 7.656% | 7.611% | 10.05% | 7.462% | 11.96% | 12.02% | 12.41% | 10.57% | 9.368% | 7.774% | 4.382% | 4.64% | 5.486% | 8.361% | 8.452% | 4.673%
3 | 9 | 2050 | Summer | I, [%] | 0 | 0 | 11.04% | 15.99% | 27.8% | 37.07% | 35.5% | 39.5% | 36.26% | 20.6% | 16.45% | 8.851% | 7.739% | 16.11% | 12.81% | 14.87% | 17.69% | 17.37% | 14.77% | 13.97% | 15.92% | 18.66% | 24.47% | 14.07% | 17.36% | 25.17%
3 | 34 | 2050 | Summer | I, [%] | 0 | 0 | 44.33% | 30.28% | 18.72% | 11.63% | 11.99% | 11.42% | 21.44% | 36.11% | 39.8% | 44.28% | 45.84% | 43.03% | 45.12% | 44.43% | 40.73% | 38.87% | 38.98% | 39.45% | 38.59% | 36.41% | 32.61% | 39.96% | 42.37% | 33.35%
4 | 15 | 2050 | Summer | I, [%] | 0 | 0 | 18.66% | 17.65% | 17.75% | 17.86% | 18.67% | 18.33% | 18.42% | 15.88% | 17.85% | 20.57% | 21.56% | 23.15% | 24.23% | 24.97% | 24.45% | 22.66% | 21.84% | 20.83% | 19.21% | 19.73% | 20.85% | 20.87% | 21.28% | 20.02%
4 | 103 | 2050 | Summer | I, [%] | 0 | 0 | 21.63% | 22.31% | 23.6% | 24.46% | 25.32% | 26.19% | 22.97% | 12.79% | 14.15% | 18.45% | 19.81% | 23.17% | 25.12% | 26.64% | 25.33% | 22.33% | 20.57% | 19.44% | 15.3% | 16.44% | 19.64% | 18.35% | 20.46% | 21%
5 | 42 | 2050 | Summer | I, [%] | 0 | 0 | 31.63% | 19.77% | 2.22% | 12.18% | 11.39% | 7.728% | 6.528% | 7.748% | 9.856% | 9.119% | 11.81% | 9.963% | 14.63% | 14.89% | 16.55% | 14.95% | 13.43% | 11.67% | 5.428% | 2.376% | 2.202% | 12.01% | 11.41% | 4.201%
5 | 68 | 2050 | Summer | I, [%] | 0 | 0 | 2.675% | 2.682% | 1.701% | 1.71% | 1.71% | 1.707% | 2.221% | 2.709% | 2.713% | 2.713% | 2.708% | 2.714% | 2.713% | 2.714% | 2.713% | 2.712% | 2.711% | 2.714% | 3.001% | 3.749% | 3.749% | 3.736% | 3.476% | 2.681%
7 | 9 | 2050 | Summer | I, [%] | 0 | 0 | 16.31% | 18.3% | 18.37% | 18.5% | 18.48% | 18.45% | 18.42% | 18.39% | 18.29% | 18.25% | 18.31% | 18.39% | 18.34% | 18.38% | 18.41% | 18.42% | 18.41% | 18.4% | 18.55% | 18.59% | 18.59% | 18.46% | 18.48% | 18.51%
8 | 14 | 2050 | Summer | I, [%] | 0 | 0 | 8.544% | 8.635% | 8.882% | 8.919% | 8.797% | 8.74% | 8.92% | 8.172% | 8.035% | 8.037% | 8.035% | 8.093% | 8.055% | 8.031% | 8.077% | 8.033% | 8.032% | 8.121% | 8.166% | 8.296% | 8.466% | 8.222% | 8.291% | 8.669%
9 | 10 | 2050 | Summer | I, [%] | 0 | 0 | 22.61% | 19.9% | 30.79% | 42.27% | 42.24% | 36.31% | 22.09% | 18% | 15.75% | 15.31% | 16.03% | 17.07% | 16.13% | 14.38% | 15.21% | 16.35% | 16.46% | 19.48% | 21.12% | 22.59% | 23.37% | 18.85% | 19.97% | 24.66%
9 | 16 | 2050 | Summer | I, [%] | 0 | 0 | 12.52% | 22.58% | 29.52% | 37.01% | 35.73% | 38.23% | 39.3% | 24.9% | 22.4% | 18.55% | 16.93% | 22.49% | 19.91% | 20.3% | 20.65% | 20.69% | 19.45% | 18.76% | 20.43% | 23.77% | 27.32% | 20.14% | 24.07% | 28.04%
10 | 15 | 2050 | Summer | I, [%] | 0 | 0 | 25.1% | 29.36% | 50.6% | 61.06% | 61.47% | 54.57% | 38.06% | 39.36% | 26.53% | 29.08% | 26.55% | 32.14% | 25.86% | 25.88% | 25.44% | 24.39% | 25.11% | 30.16% | 44.48% | 51.67% | 50.18% | 39.46% | 40.65% | 47.03%
11 | 13 | 2050 | Summer | I, [%] | 0 | 0 | 29.95% | 32.5% | 33.25% | 33.26% | 30.74% | 31.2% | 32.27% | 25.93% | 22.35% | 21.09% | 21.35% | 21.17% | 20.58% | 20.93% | 21.98% | 22.28% | 22.52% | 23.22% | 23.43% | 23.39% | 24.95% | 23.47% | 25.25% | 26.87%
12 | 72 | 2050 | Summer | I, [%] | 0 | 0 | 21.52% | 24.31% | 28.94% | 32.36% | 19.17% | 20.3% | 26.73% | 3.627% | 1.6% | 3.257% | 5.519% | 8.181% | 9.462% | 10.94% | 9.392% | 8.234% | 9.222% | 8.98% | 7.834% | 11.1% | 18.4% | 12.93% | 18.52% | 24.37%
15 | 18 | 2050 | Summer | I, [%] | 0 | 0 | 27.65% | 26.78% | 27.26% | 27.69% | 28.83% | 28.64% | 27.89% | 22.25% | 24.71% | 29.08% | 30.61% | 33.63% | 35.2% | 36.88% | 35.38% | 32.73% | 31.37% | 29.28% | 26.78% | 27.51% | 30.18% | 30.01% | 30.55% | 29.45%
15 | 26 | 2050 | Summer | I, [%] | 0 | 0 | 26.28% | 29.4% | 36.83% | 41.49% | 41.98% | 40.01% | 34.92% | 27.12% | 28.44% | 31.16% | 31.27% | 34.45% | 33.68% | 34.5% | 33.32% | 32.24% | 31.16% | 30.6% | 31.49% | 34.74% | 36.72% | 32.06% | 36.79% | 38.69%
16 | 17 | 2050 | Summer | I, [%] | 0 | 0 | 24.79% | 13.66% | 5.673% | 6.874% | 5.777% | 6.889% | 8.563% | 19.78% | 22.45% | 26.8% | 28.84% | 24.9% | 25.94% | 25.12% | 22.31% | 20.97% | 23.14% | 22.96% | 22.45% | 20.4% | 16.52% | 23.28% | 22.57% | 14.13%
17 | 34 | 2050 | Summer | I, [%] | 0 | 0 | 40.22% | 28.88% | 16.93% | 11.42% | 11.63% | 10.03% | 19.33% | 29.28% | 32.4% | 37.95% | 39.1% | 35.26% | 37.24% | 35.82% | 32.03% | 31.44% | 32.97% | 33.61% | 32.77% | 31.31% | 27.56% | 35.41% | 39.14% | 29.36%
18 | 103 | 2050 | Summer | I, [%] | 0 | 0 | 27.49% | 26.35% | 26.78% | 27.06% | 28.27% | 28.13% | 27.38% | 21.7% | 24.55% | 28.73% | 30.25% | 32.75% | 34.73% | 35.58% | 35.21% | 32.1% | 30.62% | 29.77% | 26.31% | 27.36% | 29.02% | 28.54% | 30.07% | 28.52%
26 | 55 | 2050 | Summer | I, [%] | 0 | 0 | 8.206% | 7.226% | 22.83% | 32.56% | 32.59% | 29.29% | 16.5% | 7.431% | 5.609% | 4.912% | 4.395% | 5.628% | 5.129% | 5.16% | 5.906% | 5.407% | 5.032% | 5.37% | 8.339% | 13.47% | 15.38% | 6.708% | 8.963% | 16.46%
26 | 103 | 2050 | Summer | I, [%] | 0 | 0 | 6.411% | 8.079% | 13.57% | 17.85% | 17.19% | 15.77% | 11.41% | 7.974% | 6.993% | 5.493% | 4.834% | 5.584% | 4.949% | 5.23% | 5.605% | 5.923% | 6.453% | 6.56% | 8.717% | 10.96% | 11.24% | 7.475% | 10.92% | 13.67%
29 | 34 | 2050 | Summer | I, [%] | 0 | 0 | 19.95% | 21.08% | 14.22% | 17.93% | 17.05% | 16.51% | 17.94% | 21.37% | 20.76% | 20.34% | 19.5% | 23.26% | 20.22% | 20.82% | 20.53% | 20.7% | 19.86% | 22.41% | 23.81% | 27.74% | 27.85% | 22.09% | 22.54% | 26.04%
34 | 35 | 2050 | Summer | I, [%] | 0 | 0 | 58.66% | 11.65% | 2.559% | 17.27% | 15.38% | 15.06% | 7.585% | 21.22% | 26.83% | 36.64% | 42.09% | 31.26% | 52.64% | 53.61% | 50.3% | 42.23% | 31.06% | 28.23% | 25.54% | 16.27% | 9.996% | 30.25% | 34.89% | 12.03%
35 | 36 | 2050 | Summer | I, [%] | 0 | 0 | 21.4% | 23.12% | 33.47% | 46.72% | 44.76% | 41.55% | 24% | 19.31% | 6.379% | 6.662% | 17.48% | 13.36% | 23.47% | 24.25% | 23.57% | 20.99% | 16.67% | 7.321% | 17.63% | 23.92% | 26.12% | 8.896% | 11.64% | 25.82%
42 | 72 | 2050 | Summer | I, [%] | 0 | 0 | 15.89% | 22.93% | 40.66% | 49.34% | 49.21% | 45.14% | 36.97% | 31.98% | 32.12% | 33.8% | 30.87% | 35.17% | 31.35% | 30.84% | 28.13% | 27.98% | 28.84% | 30.61% | 35.63% | 40.67% | 41.57% | 34.17% | 39.78% | 42.41%
72 | 103 | 2050 | Summer | I, [%] | 0 | 0 | 8.755% | 9.324% | 7.77% | 8.34% | 10.78% | 12.57% | 8.347% | 6.907% | 7.516% | 10.11% | 8.935% | 7.361% | 6.59% | 6.657% | 6.651% | 5.277% | 4.199% | 3.681% | 4.221% | 3.278% | 5.641% | 5.437% | 6.504% | 7.099%
1 | 2 | 2050 | Summer | I, [%] | 0 | 0 | 98.6% | 100% | 100% | 100% | 100% | 100% | 100% | 100% | 99.07% | 100% | 100% | 100% | 100% | 100% | 100% | 97.36% | 99.39% | 100% | 100% | 100% | 100% | 85.03% | 94.95% | 100%
8 | 72 | 2050 | Summer | I, [%] | 0 | 0 | 100% | 100% | 100% | 100% | 100% | 100% | 100% | 100% | 100% | 100% | 100% | 100% | 100% | 100% | 100% | 100% | 100% | 100% | 100% | 100% | 100% | 100% | 100% | 100%
11 | 12 | 2050 | Summer | I, [%] | 0 | 0 | 95.12% | 97.41% | 98.35% | 98.56% | 100% | 100% | 97.54% | 89.61% | 86.56% | 86.57% | 87.25% | 89.55% | 89.89% | 90.25% | 92.58% | 90.84% | 90.3% | 90.81% | 90.15% | 90.98% | 93.68% | 92.52% | 93.96% | 93.65%
13 | 14 | 2050 | Summer | I, [%] | 0 | 0 | 36.78% | 39% | 45.49% | 46.99% | 45.22% | 43.86% | 46.08% | 25.43% | 22.83% | 23.85% | 24.33% | 27.31% | 27.22% | 27.06% | 28.06% | 25.86% | 25.65% | 27.35% | 27.72% | 31.66% | 37.2% | 31.08% | 33.59% | 41.44%
13 | 15 | 2050 | Summer | I, [%] | 0 | 0 | 61.77% | 62.15% | 65.66% | 67.69% | 68.48% | 67.03% | 64.38% | 61.5% | 61.41% | 63.96% | 64.22% | 66.55% | 66.28% | 66.08% | 64.69% | 63.54% | 63.51% | 64.06% | 64.85% | 66.66% | 67.82% | 65.74% | 66.89% | 67.1%
19 | 20 | 2050 | Summer | I, [%] | 0 | 0 | 100% | 100% | 100% | 100% | 100% | 100% | 100% | 100% | 100% | 100% | 100% | 100% | 100% | 100% | 100% | 100% | 100% | 100% | 100% | 100% | 100% | 100% | 100% | 100%
19 | 21 | 2050 | Summer | I, [%] | 0 | 0 | 100% | 100% | 100% | 100% | 100% | 100% | 100% | 100% | 100% | 100% | 100% | 100% | 100% | 100% | 100% | 100% | 100% | 100% | 100% | 100% | 100% | 100% | 100% | 100%
29 | 30 | 2050 | Summer | I, [%] | 0 | 0 | 100% | 94.27% | 100% | 100% | 100% | 100% | 52.48% | 55.14% | 100% | 100% | 100% | 100% | 100% | 100% | 100% | 100% | 100% | 100% | 66.69% | 100% | 100% | 100% | 100% | 100%
1 | 5 | 2050 | Summer | I, [%] | Expected | - | 11.08% | 6.151% | 9.866% | 16.59% | 15.74% | 13.36% | 4.69% | 6.11% | 9.663% | 10.78% | 13.45% | 13.28% | 18.1% | 18.51% | 19.07% | 16.02% | 14.96% | 13.69% | 9.48% | 6.465% | 6.463% | 15.83% | 16.13% | 5.491%
1 | 19 | 2050 | Summer | I, [%] | Expected | - | 32.58% | 32.65% | 33.03% | 33.43% | 33.44% | 33.35% | 32.89% | 32.7% | 32.73% | 32.76% | 32.82% | 32.86% | 32.89% | 32.91% | 32.97% | 32.99% | 32.96% | 33.03% | 33.06% | 33.16% | 33.17% | 32.88% | 32.92% | 33.08%
1 | 29 | 2050 | Summer | I, [%] | Expected | - | 10.9% | 8.294% | 20.04% | 24.61% | 23.96% | 21.1% | 11.69% | 9.273% | 9.449% | 8.626% | 11.26% | 9.898% | 12.76% | 13.4% | 14.41% | 14.06% | 14.04% | 11.88% | 10.47% | 10.34% | 10.5% | 11.34% | 10.58% | 9.852%
1 | 36 | 2050 | Summer | I, [%] | Expected | - | 25.06% | 15.44% | 11.85% | 20.55% | 19.6% | 16.98% | 15.8% | 18.45% | 18.28% | 18.61% | 21.24% | 23.57% | 26.51% | 27.18% | 27.1% | 23.54% | 20.59% | 21.5% | 21.03% | 18.07% | 17.52% | 19.54% | 25.13% | 16.36%
1 | 55 | 2050 | Summer | I, [%] | Expected | - | 17.88% | 7.895% | 13.9% | 23.95% | 24.07% | 20.93% | 5.951% | 5.13% | 7.656% | 7.611% | 10.05% | 7.462% | 11.96% | 12.02% | 12.41% | 10.57% | 9.368% | 7.774% | 4.382% | 4.64% | 5.486% | 8.361% | 8.452% | 4.673%
3 | 9 | 2050 | Summer | I, [%] | Expected | - | 11.04% | 15.99% | 27.8% | 37.07% | 35.5% | 39.5% | 36.26% | 20.6% | 16.45% | 8.851% | 7.739% | 16.11% | 12.81% | 14.87% | 17.69% | 17.37% | 14.77% | 13.97% | 15.92% | 18.66% | 24.47% | 14.07% | 17.36% | 25.17%
3 | 34 | 2050 | Summer | I, [%] | Expected | - | 44.33% | 30.28% | 18.72% | 11.63% | 11.99% | 11.42% | 21.44% | 36.11% | 39.8% | 44.28% | 45.84% | 43.03% | 45.12% | 44.43% | 40.73% | 38.87% | 38.98% | 39.45% | 38.59% | 36.41% | 32.61% | 39.96% | 42.37% | 33.35%
4 | 15 | 2050 | Summer | I, [%] | Expected | - | 18.66% | 17.65% | 17.75% | 17.86% | 18.67% | 18.33% | 18.42% | 15.88% | 17.85% | 20.57% | 21.56% | 23.15% | 24.23% | 24.97% | 24.45% | 22.66% | 21.84% | 20.83% | 19.21% | 19.73% | 20.85% | 20.87% | 21.28% | 20.02%
4 | 103 | 2050 | Summer | I, [%] | Expected | - | 21.63% | 22.31% | 23.6% | 24.46% | 25.32% | 26.19% | 22.97% | 12.79% | 14.15% | 18.45% | 19.81% | 23.17% | 25.12% | 26.64% | 25.33% | 22.33% | 20.57% | 19.44% | 15.3% | 16.44% | 19.64% | 18.35% | 20.46% | 21%
5 | 42 | 2050 | Summer | I, [%] | Expected | - | 31.63% | 19.77% | 2.22% | 12.18% | 11.39% | 7.728% | 6.528% | 7.748% | 9.856% | 9.119% | 11.81% | 9.963% | 14.63% | 14.89% | 16.55% | 14.95% | 13.43% | 11.67% | 5.428% | 2.376% | 2.202% | 12.01% | 11.41% | 4.201%
5 | 68 | 2050 | Summer | I, [%] | Expected | - | 2.675% | 2.682% | 1.701% | 1.71% | 1.71% | 1.707% | 2.221% | 2.709% | 2.713% | 2.713% | 2.708% | 2.714% | 2.713% | 2.714% | 2.713% | 2.712% | 2.711% | 2.714% | 3.001% | 3.749% | 3.749% | 3.736% | 3.476% | 2.681%
7 | 9 | 2050 | Summer | I, [%] | Expected | - | 16.31% | 18.3% | 18.37% | 18.5% | 18.48% | 18.45% | 18.42% | 18.39% | 18.29% | 18.25% | 18.31% | 18.39% | 18.34% | 18.38% | 18.41% | 18.42% | 18.41% | 18.4% | 18.55% | 18.59% | 18.59% | 18.46% | 18.48% | 18.51%
8 | 14 | 2050 | Summer | I, [%] | Expected | - | 8.544% | 8.635% | 8.882% | 8.919% | 8.797% | 8.74% | 8.92% | 8.172% | 8.035% | 8.037% | 8.035% | 8.093% | 8.055% | 8.031% | 8.077% | 8.033% | 8.032% | 8.121% | 8.166% | 8.296% | 8.466% | 8.222% | 8.291% | 8.669%
9 | 10 | 2050 | Summer | I, [%] | Expected | - | 22.61% | 19.9% | 30.79% | 42.27% | 42.24% | 36.31% | 22.09% | 18% | 15.75% | 15.31% | 16.03% | 17.07% | 16.13% | 14.38% | 15.21% | 16.35% | 16.46% | 19.48% | 21.12% | 22.59% | 23.37% | 18.85% | 19.97% | 24.66%
9 | 16 | 2050 | Summer | I, [%] | Expected | - | 12.52% | 22.58% | 29.52% | 37.01% | 35.73% | 38.23% | 39.3% | 24.9% | 22.4% | 18.55% | 16.93% | 22.49% | 19.91% | 20.3% | 20.65% | 20.69% | 19.45% | 18.76% | 20.43% | 23.77% | 27.32% | 20.14% | 24.07% | 28.04%
10 | 15 | 2050 | Summer | I, [%] | Expected | - | 25.1% | 29.36% | 50.6% | 61.06% | 61.47% | 54.57% | 38.06% | 39.36% | 26.53% | 29.08% | 26.55% | 32.14% | 25.86% | 25.88% | 25.44% | 24.39% | 25.11% | 30.16% | 44.48% | 51.67% | 50.18% | 39.46% | 40.65% | 47.03%
11 | 13 | 2050 | Summer | I, [%] | Expected | - | 29.95% | 32.5% | 33.25% | 33.26% | 30.74% | 31.2% | 32.27% | 25.93% | 22.35% | 21.09% | 21.35% | 21.17% | 20.58% | 20.93% | 21.98% | 22.28% | 22.52% | 23.22% | 23.43% | 23.39% | 24.95% | 23.47% | 25.25% | 26.87%
12 | 72 | 2050 | Summer | I, [%] | Expected | - | 21.52% | 24.31% | 28.94% | 32.36% | 19.17% | 20.3% | 26.73% | 3.627% | 1.6% | 3.257% | 5.519% | 8.181% | 9.462% | 10.94% | 9.392% | 8.234% | 9.222% | 8.98% | 7.834% | 11.1% | 18.4% | 12.93% | 18.52% | 24.37%
15 | 18 | 2050 | Summer | I, [%] | Expected | - | 27.65% | 26.78% | 27.26% | 27.69% | 28.83% | 28.64% | 27.89% | 22.25% | 24.71% | 29.08% | 30.61% | 33.63% | 35.2% | 36.88% | 35.38% | 32.73% | 31.37% | 29.28% | 26.78% | 27.51% | 30.18% | 30.01% | 30.55% | 29.45%
15 | 26 | 2050 | Summer | I, [%] | Expected | - | 26.28% | 29.4% | 36.83% | 41.49% | 41.98% | 40.01% | 34.92% | 27.12% | 28.44% | 31.16% | 31.27% | 34.45% | 33.68% | 34.5% | 33.32% | 32.24% | 31.16% | 30.6% | 31.49% | 34.74% | 36.72% | 32.06% | 36.79% | 38.69%
16 | 17 | 2050 | Summer | I, [%] | Expected | - | 24.79% | 13.66% | 5.673% | 6.874% | 5.777% | 6.889% | 8.563% | 19.78% | 22.45% | 26.8% | 28.84% | 24.9% | 25.94% | 25.12% | 22.31% | 20.97% | 23.14% | 22.96% | 22.45% | 20.4% | 16.52% | 23.28% | 22.57% | 14.13%
17 | 34 | 2050 | Summer | I, [%] | Expected | - | 40.22% | 28.88% | 16.93% | 11.42% | 11.63% | 10.03% | 19.33% | 29.28% | 32.4% | 37.95% | 39.1% | 35.26% | 37.24% | 35.82% | 32.03% | 31.44% | 32.97% | 33.61% | 32.77% | 31.31% | 27.56% | 35.41% | 39.14% | 29.36%
18 | 103 | 2050 | Summer | I, [%] | Expected | - | 27.49% | 26.35% | 26.78% | 27.06% | 28.27% | 28.13% | 27.38% | 21.7% | 24.55% | 28.73% | 30.25% | 32.75% | 34.73% | 35.58% | 35.21% | 32.1% | 30.62% | 29.77% | 26.31% | 27.36% | 29.02% | 28.54% | 30.07% | 28.52%
26 | 55 | 2050 | Summer | I, [%] | Expected | - | 8.206% | 7.226% | 22.83% | 32.56% | 32.59% | 29.29% | 16.5% | 7.431% | 5.609% | 4.912% | 4.395% | 5.628% | 5.129% | 5.16% | 5.906% | 5.407% | 5.032% | 5.37% | 8.339% | 13.47% | 15.38% | 6.708% | 8.963% | 16.46%
26 | 103 | 2050 | Summer | I, [%] | Expected | - | 6.411% | 8.079% | 13.57% | 17.85% | 17.19% | 15.77% | 11.41% | 7.974% | 6.993% | 5.493% | 4.834% | 5.584% | 4.949% | 5.23% | 5.605% | 5.923% | 6.453% | 6.56% | 8.717% | 10.96% | 11.24% | 7.475% | 10.92% | 13.67%
29 | 34 | 2050 | Summer | I, [%] | Expected | - | 19.95% | 21.08% | 14.22% | 17.93% | 17.05% | 16.51% | 17.94% | 21.37% | 20.76% | 20.34% | 19.5% | 23.26% | 20.22% | 20.82% | 20.53% | 20.7% | 19.86% | 22.41% | 23.81% | 27.74% | 27.85% | 22.09% | 22.54% | 26.04%
34 | 35 | 2050 | Summer | I, [%] | Expected | - | 58.66% | 11.65% | 2.559% | 17.27% | 15.38% | 15.06% | 7.585% | 21.22% | 26.83% | 36.64% | 42.09% | 31.26% | 52.64% | 53.61% | 50.3% | 42.23% | 31.06% | 28.23% | 25.54% | 16.27% | 9.996% | 30.25% | 34.89% | 12.03%
35 | 36 | 2050 | Summer | I, [%] | Expected | - | 21.4% | 23.12% | 33.47% | 46.72% | 44.76% | 41.55% | 24% | 19.31% | 6.379% | 6.662% | 17.48% | 13.36% | 23.47% | 24.25% | 23.57% | 20.99% | 16.67% | 7.321% | 17.63% | 23.92% | 26.12% | 8.896% | 11.64% | 25.82%
42 | 72 | 2050 | Summer | I, [%] | Expected | - | 15.89% | 22.93% | 40.66% | 49.34% | 49.21% | 45.14% | 36.97% | 31.98% | 32.12% | 33.8% | 30.87% | 35.17% | 31.35% | 30.84% | 28.13% | 27.98% | 28.84% | 30.61% | 35.63% | 40.67% | 41.57% | 34.17% | 39.78% | 42.41%
72 | 103 | 2050 | Summer | I, [%] | Expected | - | 8.755% | 9.324% | 7.77% | 8.34% | 10.78% | 12.57% | 8.347% | 6.907% | 7.516% | 10.11% | 8.935% | 7.361% | 6.59% | 6.657% | 6.651% | 5.277% | 4.199% | 3.681% | 4.221% | 3.278% | 5.641% | 5.437% | 6.504% | 7.099%
1 | 2 | 2050 | Summer | I, [%] | Expected | - | 98.6% | 100% | 100% | 100% | 100% | 100% | 100% | 100% | 99.07% | 100% | 100% | 100% | 100% | 100% | 100% | 97.36% | 99.39% | 100% | 100% | 100% | 100% | 85.03% | 94.95% | 100%
8 | 72 | 2050 | Summer | I, [%] | Expected | - | 100% | 100% | 100% | 100% | 100% | 100% | 100% | 100% | 100% | 100% | 100% | 100% | 100% | 100% | 100% | 100% | 100% | 100% | 100% | 100% | 100% | 100% | 100% | 100%
11 | 12 | 2050 | Summer | I, [%] | Expected | - | 95.12% | 97.41% | 98.35% | 98.56% | 100% | 100% | 97.54% | 89.61% | 86.56% | 86.57% | 87.25% | 89.55% | 89.89% | 90.25% | 92.58% | 90.84% | 90.3% | 90.81% | 90.15% | 90.98% | 93.68% | 92.52% | 93.96% | 93.65%
13 | 14 | 2050 | Summer | I, [%] | Expected | - | 36.78% | 39% | 45.49% | 46.99% | 45.22% | 43.86% | 46.08% | 25.43% | 22.83% | 23.85% | 24.33% | 27.31% | 27.22% | 27.06% | 28.06% | 25.86% | 25.65% | 27.35% | 27.72% | 31.66% | 37.2% | 31.08% | 33.59% | 41.44%
13 | 15 | 2050 | Summer | I, [%] | Expected | - | 61.77% | 62.15% | 65.66% | 67.69% | 68.48% | 67.03% | 64.38% | 61.5% | 61.41% | 63.96% | 64.22% | 66.55% | 66.28% | 66.08% | 64.69% | 63.54% | 63.51% | 64.06% | 64.85% | 66.66% | 67.82% | 65.74% | 66.89% | 67.1%
19 | 20 | 2050 | Summer | I, [%] | Expected | - | 100% | 100% | 100% | 100% | 100% | 100% | 100% | 100% | 100% | 100% | 100% | 100% | 100% | 100% | 100% | 100% | 100% | 100% | 100% | 100% | 100% | 100% | 100% | 100%
19 | 21 | 2050 | Summer | I, [%] | Expected | - | 100% | 100% | 100% | 100% | 100% | 100% | 100% | 100% | 100% | 100% | 100% | 100% | 100% | 100% | 100% | 100% | 100% | 100% | 100% | 100% | 100% | 100% | 100% | 100%
29 | 30 | 2050 | Summer | I, [%] | Expected | - | 100% | 94.27% | 100% | 100% | 100% | 100% | 52.48% | 55.14% | 100% | 100% | 100% | 100% | 100% | 100% | 100% | 100% | 100% | 100% | 66.69% | 100% | 100% | 100% | 100% | 100%

## Sheet3
From Node ID | To Node ID | Year | Day | Quantity | Market Scenario | Operation Scenario | 0 | 1 | 2 | 3 | 4 | 5 | 6 | 7 | 8 | 9 | 10 | 11 | 12 | 13 | 14 | 15 | 16 | 17 | 18 | 19 | 20 | 21 | 22 | 23
1 | 5 | 2020 | Winter | I, [%] | Expected | - | 2.001% | 3.481% | 4.206% | 4.075% | 3.937% | 6.435% | 3.721% | 5.02% | 4.199% | 1.479% | 1.896% | 3.935% | 1.287% | 2.015% | 0.8963% | 0.6341% | 0.8889% | 0.9776% | 2% | 0.7065% | 0.7144% | 0.1723% | 1.022% | 1.764% |  |  | Max
1 | 19 | 2020 | Winter | I, [%] | Expected | - | 9.715% | 10.38% | 10.18% | 10.15% | 10.39% | 11.05% | 13.74% | 15.14% | 14.54% | 14.4% | 14.41% | 15.22% | 14.75% | 14.94% | 13.85% | 12.53% | 12.97% | 14.8% | 14.58% | 14.22% | 14.23% | 13.89% | 12.1% | 10.92% | 2020 | Winter | 1
1 | 29 | 2020 | Winter | I, [%] | Expected | - | 4.547% | 2.937% | 2.947% | 2.854% | 2.339% | 3.631% | 1.359% | 3.357% | 6.235% | 4.237% | 2.502% | 0.5338% | 3.659% | 3.673% | 4.977% | 5.629% | 5.996% | 5.666% | 4.433% | 4.82% | 5.459% | 5.558% | 4.943% | 3.305% | 2020 | Summer | 1
1 | 36 | 2020 | Winter | I, [%] | Expected | - | 19.35% | 16.74% | 16.04% | 16.33% | 16.85% | 19.88% | 17.18% | 18.61% | 21.03% | 18.81% | 17.9% | 15.78% | 18.86% | 19.24% | 20.35% | 20.82% | 20.85% | 20.57% | 19.69% | 19.71% | 20.65% | 20.62% | 20.12% | 18.43% | 2030 | Winter | 1
1 | 55 | 2020 | Winter | I, [%] | Expected | - | 5.184% | 5.951% | 5.943% | 5.986% | 6.036% | 8.589% | 14.85% | 16.37% | 11.97% | 11.93% | 12.03% | 14.74% | 11.01% | 11.17% | 9.256% | 6.824% | 7.341% | 11.54% | 11.77% | 10.74% | 10.47% | 9.133% | 7.567% | 6.818% | 2030 | Summer | 1
3 | 9 | 2020 | Winter | I, [%] | Expected | - | 5.748% | 5.615% | 4.947% | 4.177% | 4.005% | 8.926% | 19.5% | 29.89% | 36.55% | 33.55% | 28.15% | 29.88% | 31.09% | 28.36% | 27.41% | 25.83% | 27.3% | 30.63% | 28.17% | 28.44% | 28.08% | 23.41% | 14.85% | 8.811% | 2040 | Winter | 1
3 | 34 | 2020 | Winter | I, [%] | Expected | - | 10.91% | 10.29% | 9.586% | 11.2% | 11.77% | 7.764% | 6.732% | 2.243% | 2.565% | 2.055% | 3.995% | 4.556% | 2.382% | 3.857% | 3.916% | 3.873% | 3.577% | 2.448% | 2.665% | 2.934% | 3.023% | 3.964% | 6.395% | 10.02% | 2040 | Summer | 1
4 | 15 | 2020 | Winter | I, [%] | Expected | - | 8.165% | 7.116% | 6.791% | 6.49% | 6.78% | 7.874% | 10.26% | 13.04% | 14.56% | 15.09% | 14.84% | 14.66% | 14.33% | 14% | 13.37% | 12.47% | 12.83% | 15.03% | 15.24% | 15.07% | 14.37% | 13.74% | 11.59% | 9.723% | 2050 | Winter | 1.0161
4 | 103 | 2020 | Winter | I, [%] | Expected | - | 3.589% | 3.65% | 3.29% | 3.677% | 3.801% | 3.186% | 0.8846% | 2.973% | 4.902% | 5.189% | 4.249% | 4.105% | 3.502% | 3.378% | 2.885% | 1.171% | 1.157% | 2.147% | 2.037% | 1.418% | 0.8457% | 0.969% | 1.341% | 2.356% | 2050 | Summer | 1
5 | 42 | 2020 | Winter | I, [%] | Expected | - | 3.532% | 4.401% | 4.236% | 4.326% | 4.295% | 12.2% | 19.95% | 22.59% | 15.47% | 12.96% | 12.6% | 15.09% | 11.37% | 11.24% | 9.192% | 6.309% | 6.747% | 11.27% | 11.77% | 10.85% | 10.47% | 9.187% | 7.411% | 5.892%
5 | 68 | 2020 | Winter | I, [%] | Expected | - | 4.391% | 4.201% | 3.991% | 4.42% | 4.271% | 4.331% | 4.865% | 5.182% | 4.993% | 5.394% | 5.461% | 5.364% | 5.316% | 5.265% | 5.145% | 4.66% | 4.886% | 5.045% | 4.585% | 5.084% | 4.736% | 4.452% | 4.392% | 4.381%
7 | 9 | 2020 | Winter | I, [%] | Expected | - | 18% | 18% | 18% | 18.02% | 18.01% | 17.99% | 18.02% | 18.01% | 17.97% | 17.96% | 17.98% | 17.96% | 17.92% | 18% | 17.98% | 17.97% | 17.97% | 17.96% | 17.97% | 17.97% | 17.98% | 17.98% | 17.98% | 17.99%
8 | 14 | 2020 | Winter | I, [%] | Expected | - | 8.591% | 8.671% | 8.664% | 8.66% | 8.658% | 8.621% | 8.493% | 8.398% | 8.392% | 8.382% | 8.439% | 8.449% | 8.448% | 8.466% | 8.495% | 8.521% | 8.505% | 8.383% | 8.406% | 8.4% | 8.426% | 8.469% | 8.536% | 8.549%
9 | 10 | 2020 | Winter | I, [%] | Expected | - | 12.36% | 12.97% | 12.94% | 13.26% | 12.81% | 12.04% | 13.29% | 10.35% | 9.123% | 9.567% | 12.05% | 15.24% | 9.174% | 13.17% | 10.47% | 8.408% | 8.479% | 8.859% | 6.36% | 6.613% | 7.564% | 8.652% | 9.624% | 10.4%
9 | 16 | 2020 | Winter | I, [%] | Expected | - | 12.79% | 12.19% | 11.82% | 10.98% | 11.04% | 17.24% | 27.59% | 37.78% | 42.03% | 38.49% | 35.31% | 35.81% | 35.54% | 34.24% | 32.54% | 31.92% | 33.69% | 36.87% | 34.65% | 34.43% | 33.92% | 28.98% | 21.75% | 15.72%
10 | 15 | 2020 | Winter | I, [%] | Expected | - | 20.87% | 19.3% | 18.42% | 19.3% | 19.86% | 21.86% | 33.95% | 34.97% | 17.19% | 20.59% | 22.93% | 26.88% | 19.11% | 18.1% | 15.25% | 12.56% | 12.71% | 19.99% | 32.53% | 31.06% | 30.31% | 28.44% | 25.67% | 25.29%
11 | 13 | 2020 | Winter | I, [%] | Expected | - | 25.02% | 25.65% | 25.52% | 25.7% | 25.73% | 25.63% | 23.41% | 21.62% | 20.68% | 19.87% | 19.18% | 19.29% | 19.01% | 19.47% | 19.56% | 20.65% | 20.92% | 18.9% | 18.74% | 18.61% | 19.68% | 20.88% | 21.77% | 22.49%
12 | 72 | 2020 | Winter | I, [%] | Expected | - | 6.157% | 5.189% | 4.972% | 4.818% | 4.522% | 4.301% | 4.313% | 4.116% | 6.246% | 5.632% | 7.374% | 7.423% | 7.6% | 8.212% | 8.167% | 8.741% | 8.817% | 7.833% | 6.927% | 7.106% | 7.665% | 7.61% | 7.667% | 6.736%
15 | 18 | 2020 | Winter | I, [%] | Expected | - | 9.216% | 8.13% | 7.851% | 7.383% | 7.672% | 9.196% | 12.21% | 16.37% | 18.64% | 19.33% | 18.94% | 18.66% | 18.18% | 17.73% | 16.84% | 15.4% | 15.85% | 18.71% | 18.87% | 18.53% | 17.57% | 16.67% | 13.54% | 11.04%
15 | 26 | 2020 | Winter | I, [%] | Expected | - | 14.69% | 13.12% | 12.61% | 12.33% | 12.52% | 15.54% | 22.86% | 27.45% | 27.62% | 28.3% | 28.06% | 29.3% | 26.97% | 26.62% | 24.79% | 22.52% | 22.73% | 27.15% | 27.96% | 27.26% | 26.65% | 25.01% | 21.34% | 18.42%
16 | 17 | 2020 | Winter | I, [%] | Expected | - | 7.392% | 7.273% | 7.509% | 8.445% | 9.379% | 6.056% | 4.081% | 2.442% | 5.173% | 3.866% | 2.622% | 1.386% | 2.484% | 3.37% | 2.922% | 2.861% | 3.169% | 3.648% | 2.16% | 2.533% | 2.882% | 1.67% | 3.274% | 5.997%
17 | 34 | 2020 | Winter | I, [%] | Expected | - | 12.34% | 12.35% | 12.04% | 13.14% | 14.24% | 11.53% | 10.16% | 6.866% | 4.551% | 5.187% | 7.683% | 7.481% | 5.084% | 6.769% | 6.172% | 6.527% | 6.206% | 5.192% | 6.307% | 6.299% | 6.065% | 6.464% | 9.17% | 11.93%
18 | 103 | 2020 | Winter | I, [%] | Expected | - | 8.596% | 7.446% | 7.159% | 6.678% | 6.958% | 8.553% | 11.48% | 15.67% | 17.96% | 18.56% | 17.92% | 17.74% | 17.13% | 16.7% | 15.86% | 14.4% | 14.75% | 17.62% | 17.81% | 17.45% | 16.48% | 15.95% | 12.93% | 10.52%
26 | 55 | 2020 | Winter | I, [%] | Expected | - | 6.454% | 6.922% | 6.894% | 6.947% | 7.017% | 10.07% | 17.7% | 20.34% | 16.09% | 16.25% | 16.34% | 19.09% | 15.31% | 15.47% | 13.24% | 10.58% | 11.12% | 15.76% | 16.09% | 15.03% | 14.75% | 13.28% | 10.71% | 9.431%
26 | 103 | 2020 | Winter | I, [%] | Expected | - | 7.146% | 6.991% | 6.75% | 6.91% | 6.728% | 8.185% | 12.31% | 12.97% | 10.98% | 11.04% | 11.29% | 12.79% | 10.91% | 10.97% | 9.928% | 9.033% | 8.91% | 10.63% | 11.27% | 10.89% | 11.19% | 10.2% | 9.428% | 8.795%
29 | 34 | 2020 | Winter | I, [%] | Expected | - | 13.4% | 12.13% | 12.17% | 11.8% | 11.16% | 13.84% | 14.43% | 17.97% | 20.9% | 18.36% | 16.86% | 15.2% | 17.92% | 18.48% | 18.88% | 19.04% | 19.5% | 19.7% | 18.24% | 18.11% | 18.94% | 18.19% | 15.7% | 13.03%
34 | 35 | 2020 | Winter | I, [%] | Expected | - | 1.554% | 0.8506% | 1.191% | 1.478% | 2.812% | 1.435% | 3.263% | 8.158% | 10.89% | 9.617% | 6.423% | 6.284% | 8.192% | 7.253% | 6.992% | 6.932% | 7.955% | 9.274% | 7.616% | 7.704% | 7.749% | 6.674% | 3.298% | 0.34%
35 | 36 | 2020 | Winter | I, [%] | Expected | - | 13.98% | 11.96% | 10.52% | 12.16% | 13.6% | 12.54% | 15.31% | 13.88% | 11.92% | 13.36% | 14.4% | 15.66% | 13.1% | 13.52% | 12.15% | 12.07% | 11.95% | 11.98% | 12.83% | 12.67% | 12.4% | 12.15% | 12.82% | 14.47%
42 | 72 | 2020 | Winter | I, [%] | Expected | - | 16.78% | 14.77% | 13.93% | 14.11% | 14.61% | 25.99% | 38.34% | 43.76% | 37.56% | 35.37% | 34.57% | 37.68% | 33.61% | 32.24% | 29.47% | 25.14% | 25.83% | 33.89% | 34.61% | 33.87% | 32.8% | 30.52% | 26.42% | 22.05%
72 | 103 | 2020 | Winter | I, [%] | Expected | - | 4.551% | 4.233% | 4.24% | 4.068% | 4.273% | 4.027% | 3.378% | 3.629% | 3.211% | 4.425% | 4.025% | 4.022% | 3.618% | 2.849% | 3.053% | 2.25% | 1.938% | 2.696% | 4.148% | 3.702% | 2.816% | 2.946% | 2.999% | 3.215%
1 | 2 | 2020 | Winter | I, [%] | Expected | - | 42.94% | 40.9% | 38.78% | 38.54% | 39.24% | 42.56% | 50.37% | 60.38% | 65.01% | 66.11% | 64.87% | 66.2% | 65.28% | 63.74% | 59.84% | 57.94% | 60.34% | 67.08% | 67.05% | 65.47% | 64.2% | 60.29% | 52.81% | 48.04%
8 | 72 | 2020 | Winter | I, [%] | Expected | - | 100% | 100% | 100% | 100% | 100% | 100% | 100% | 100% | 100% | 100% | 100% | 100% | 100% | 100% | 100% | 100% | 100% | 100% | 100% | 100% | 100% | 100% | 100% | 100%
11 | 12 | 2020 | Winter | I, [%] | Expected | - | 84.61% | 84.76% | 84.35% | 84.47% | 84.49% | 85.02% | 84.72% | 85.02% | 84.78% | 83.81% | 83.72% | 84.32% | 83.06% | 83.21% | 82.22% | 82.83% | 83.62% | 84.31% | 84.31% | 84.1% | 85.12% | 85.41% | 84.21% | 83.27%
13 | 14 | 2020 | Winter | I, [%] | Expected | - | 29.97% | 31.4% | 31.25% | 31.15% | 31.11% | 30.65% | 29.2% | 28.27% | 28.02% | 27.84% | 28.74% | 29.18% | 28.84% | 28.86% | 29% | 29.25% | 29.16% | 28.18% | 28.8% | 28.61% | 28.96% | 29.31% | 29.77% | 29.65%
13 | 15 | 2020 | Winter | I, [%] | Expected | - | 54.35% | 53.71% | 53.5% | 53.41% | 53.58% | 54.38% | 56.92% | 58.96% | 58.04% | 58.69% | 58.77% | 59.26% | 58.07% | 57.33% | 56.58% | 55.66% | 55.87% | 58.5% | 59.94% | 59.64% | 59.11% | 58.43% | 56.71% | 55.55%
19 | 20 | 2020 | Winter | I, [%] | Expected | - | 20.23% | 21.35% | 21.32% | 21.15% | 22.76% | 22.34% | 23.57% | 21.64% | 18.86% | 17.86% | 19.39% | 21.67% | 21.87% | 23.19% | 21.86% | 19.57% | 20.04% | 22.49% | 22.81% | 22.13% | 21.87% | 23.48% | 22.29% | 20.5%
19 | 21 | 2020 | Winter | I, [%] | Expected | - | 29.56% | 28.43% | 27.08% | 26.94% | 26.96% | 29.91% | 42.99% | 51.1% | 53.65% | 53.88% | 51.69% | 54.11% | 54.04% | 53.33% | 47.72% | 44.94% | 47.41% | 55.19% | 52.84% | 52.07% | 50.77% | 47.48% | 40.16% | 35.22%
29 | 30 | 2020 | Winter | I, [%] | Expected | - | 44.9% | 43.26% | 43.35% | 43.61% | 44.12% | 46.69% | 58.32% | 64.74% | 66.11% | 64.21% | 64.34% | 67.17% | 65.73% | 66.03% | 63.56% | 62.38% | 62.46% | 64.24% | 63.45% | 61.71% | 61.82% | 58.5% | 50.78% | 48.25%
1 | 5 | 2020 | Summer | I, [%] | Expected | - | 6.84% | 6.345% | 5.755% | 5.686% | 5.628% | 6.868% | 5.435% | 3.229% | 2.951% | 3.125% | 3.828% | 4.444% | 4.876% | 5.015% | 5.26% | 4.543% | 4.416% | 4.685% | 4.079% | 4.136% | 4.764% | 5.3% | 5.76% | 4.813%
1 | 19 | 2020 | Summer | I, [%] | Expected | - | 11.77% | 11.49% | 11.31% | 11.32% | 11.41% | 12.77% | 12.06% | 11.78% | 12.54% | 12.37% | 12.89% | 13.97% | 14.73% | 14.3% | 13.66% | 13.58% | 13.71% | 13.73% | 13.12% | 13.37% | 13.55% | 13.92% | 12.81% | 12.2%
1 | 29 | 2020 | Summer | I, [%] | Expected | - | 10.26% | 9.373% | 8.347% | 8.443% | 8.354% | 7.807% | 10.28% | 11.36% | 12.09% | 11.79% | 12.97% | 13.67% | 13.97% | 14.02% | 14.28% | 13.96% | 13.62% | 14.2% | 13.19% | 13.37% | 13.44% | 13.49% | 13.45% | 11.98%
1 | 36 | 2020 | Summer | I, [%] | Expected | - | 22.24% | 21.02% | 20.27% | 20.29% | 20.54% | 20.61% | 24.27% | 26.31% | 28.07% | 28.12% | 29.46% | 31.62% | 32.36% | 31.82% | 30.55% | 29.76% | 29.4% | 30.16% | 29.44% | 30.2% | 30.64% | 30.74% | 29.64% | 26.68%
1 | 55 | 2020 | Summer | I, [%] | Expected | - | 5.798% | 5.878% | 6.278% | 6.282% | 6.931% | 8.261% | 6.216% | 4.203% | 3.527% | 2.97% | 3.537% | 3.935% | 3.655% | 3.539% | 4.105% | 4.399% | 4.474% | 5.174% | 4.791% | 4.549% | 4.516% | 4.106% | 4.699% | 5.781%
3 | 9 | 2020 | Summer | I, [%] | Expected | - | 10.52% | 11.4% | 9.542% | 9.844% | 9.302% | 13.56% | 18.9% | 13.05% | 14.38% | 12.12% | 13.01% | 15.23% | 15.46% | 15.05% | 16.02% | 15.29% | 13.7% | 14.4% | 11.65% | 11.4% | 12.42% | 11.91% | 12.39% | 11.98%
3 | 34 | 2020 | Summer | I, [%] | Expected | - | 14.21% | 10.93% | 11.1% | 10.44% | 10.74% | 8.787% | 9.809% | 19.31% | 19.13% | 19.89% | 20.16% | 20.73% | 20.53% | 20.77% | 19.05% | 18.21% | 17.71% | 18.2% | 18.81% | 18.82% | 18.41% | 18.49% | 17.58% | 15.97%
4 | 15 | 2020 | Summer | I, [%] | Expected | - | 10.48% | 9.465% | 8.936% | 8.73% | 9.532% | 9.92% | 9.693% | 9.258% | 10.74% | 12.25% | 12.78% | 13.42% | 13.98% | 14.33% | 13.98% | 12.89% | 12.39% | 11.88% | 10.85% | 10.79% | 11.39% | 11.75% | 11.66% | 10.6%
4 | 103 | 2020 | Summer | I, [%] | Expected | - | 11.34% | 10.74% | 10.08% | 9.953% | 11.26% | 13.18% | 10.56% | 7.154% | 8.725% | 11.11% | 11.74% | 12.98% | 13.94% | 14.62% | 13.74% | 11.85% | 10.75% | 10.31% | 7.646% | 7.439% | 9.191% | 9.27% | 9.738% | 9.306%
5 | 42 | 2020 | Summer | I, [%] | Expected | - | 8.019% | 7.383% | 6.399% | 6.423% | 6.677% | 8.425% | 6.186% | 2.383% | 1.251% | 0.8752% | 1.837% | 2.166% | 2.313% | 2.272% | 2.758% | 2.812% | 2.701% | 3.231% | 3.014% | 3.074% | 2.955% | 2.706% | 2.97% | 4.122%
5 | 68 | 2020 | Summer | I, [%] | Expected | - | 1.59% | 1.591% | 0.9989% | 0.9991% | 0.9994% | 1.002% | 1.309% | 1.606% | 1.612% | 1.613% | 1.611% | 1.611% | 1.611% | 1.611% | 1.611% | 1.61% | 1.61% | 1.612% | 1.772% | 2.212% | 2.212% | 2.212% | 2.054% | 1.583%
7 | 9 | 2020 | Summer | I, [%] | Expected | - | 14.4% | 14.06% | 14.03% | 14.04% | 14.03% | 14.08% | 14.09% | 14.23% | 14.04% | 16.16% | 15.58% | 14.47% | 14.12% | 14.11% | 14.13% | 14.14% | 14.13% | 14.19% | 17.05% | 17.28% | 15.54% | 16.28% | 15.39% | 14.1%
8 | 14 | 2020 | Summer | I, [%] | Expected | - | 8.369% | 8.381% | 8.425% | 8.419% | 8.449% | 8.52% | 8.454% | 8.4% | 8.394% | 8.352% | 8.299% | 8.235% | 8.155% | 8.143% | 8.16% | 8.167% | 8.173% | 8.216% | 8.288% | 8.26% | 8.289% | 8.218% | 8.239% | 8.362%
9 | 10 | 2020 | Summer | I, [%] | Expected | - | 17.35% | 17.08% | 16.13% | 16.41% | 15.92% | 17.55% | 18.24% | 16.03% | 13.71% | 12.72% | 12.41% | 12.62% | 12.29% | 12.15% | 12.35% | 13.07% | 13.5% | 15.32% | 17.15% | 16.74% | 16.83% | 16.02% | 16.18% | 16.87%
9 | 16 | 2020 | Summer | I, [%] | Expected | - | 10.37% | 12.17% | 10.23% | 11.23% | 10.85% | 13.75% | 19.26% | 15% | 16.07% | 15.22% | 15.53% | 16.74% | 16.63% | 15.77% | 15.57% | 15.29% | 14.79% | 15.01% | 13.63% | 13.91% | 14.13% | 14.49% | 13.53% | 11.68%
10 | 15 | 2020 | Summer | I, [%] | Expected | - | 18.41% | 15.01% | 14.69% | 13.99% | 14.55% | 14.5% | 15.25% | 20.83% | 12.84% | 12.26% | 19.1% | 20.87% | 20.99% | 20.6% | 22.16% | 21.31% | 20.16% | 22.09% | 21.97% | 22.44% | 21.51% | 22.05% | 20.25% | 18.8%
11 | 13 | 2020 | Summer | I, [%] | Expected | - | 27.25% | 28.62% | 28.84% | 28.75% | 28.42% | 28.93% | 28.4% | 24.49% | 22.27% | 21.61% | 21.85% | 21.88% | 21.69% | 21.92% | 22.57% | 22.69% | 22.79% | 23.14% | 23.17% | 23.22% | 24.18% | 23.41% | 24.4% | 25.23%
12 | 72 | 2020 | Summer | I, [%] | Expected | - | 10.09% | 9.599% | 8.982% | 9.388% | 5.517% | 9.167% | 9.568% | 1.437% | 2.369% | 1.6% | 1.403% | 1.021% | 1.739% | 2.851% | 2.398% | 1.438% | 1.616% | 0.976% | 1.01% | 0.9889% | 5.142% | 3.777% | 5.947% | 7.899%
15 | 18 | 2020 | Summer | I, [%] | Expected | - | 15.32% | 14.05% | 13.28% | 13.06% | 14.32% | 15.26% | 14.29% | 12.85% | 14.88% | 17.32% | 18.11% | 19.36% | 20.15% | 20.98% | 20.02% | 18.38% | 17.56% | 16.48% | 14.85% | 14.63% | 16.11% | 16.63% | 16.37% | 15.15%
15 | 26 | 2020 | Summer | I, [%] | Expected | - | 16.51% | 15.2% | 14.16% | 14.02% | 14.84% | 15.35% | 16.16% | 17% | 19.04% | 20.35% | 21.17% | 22.25% | 22.9% | 23.16% | 22.58% | 21.49% | 20.43% | 19.84% | 18.94% | 19.06% | 19.66% | 20.33% | 19.9% | 17.85%
16 | 17 | 2020 | Summer | I, [%] | Expected | - | 6.478% | 4.26% | 4.767% | 4.658% | 4.771% | 2.815% | 3.783% | 10.23% | 9.638% | 10.58% | 11.2% | 10.93% | 10.31% | 10.45% | 9.32% | 8.788% | 9.578% | 9.844% | 10.16% | 10.23% | 9.486% | 9.743% | 9.219% | 7.456%
17 | 34 | 2020 | Summer | I, [%] | Expected | - | 10.76% | 8.87% | 8.654% | 8.792% | 9.044% | 6.769% | 7.585% | 15.18% | 14.78% | 16.2% | 16.26% | 16.12% | 15.88% | 15.63% | 13.85% | 13.74% | 14.07% | 14.61% | 15.32% | 15.63% | 15.14% | 15.72% | 14.48% | 12.12%
18 | 103 | 2020 | Summer | I, [%] | Expected | - | 15.22% | 13.79% | 12.98% | 12.66% | 13.96% | 14.94% | 13.99% | 12.58% | 14.83% | 17.14% | 17.92% | 18.86% | 19.89% | 20.22% | 19.94% | 18.03% | 17.12% | 16.79% | 14.61% | 14.56% | 15.43% | 15.76% | 16.08% | 14.59%
26 | 55 | 2020 | Summer | I, [%] | Expected | - | 6.543% | 6.773% | 6.661% | 6.765% | 6.769% | 8.025% | 7.559% | 7.3% | 7.665% | 7.193% | 7.359% | 7.859% | 7.931% | 7.616% | 7.502% | 7.243% | 7.311% | 7.526% | 7.438% | 7.924% | 8.128% | 8.247% | 7.516% | 7.106%
26 | 103 | 2020 | Summer | I, [%] | Expected | - | 4.536% | 4.822% | 4.507% | 4.63% | 4.38% | 5.259% | 5.192% | 5.782% | 5.761% | 4.739% | 4.918% | 5.172% | 5.039% | 4.84% | 4.998% | 5.519% | 5.557% | 5.677% | 6.179% | 6.54% | 6.361% | 6.289% | 6.169% | 5.723%
29 | 34 | 2020 | Summer | I, [%] | Expected | - | 21.54% | 20.11% | 19% | 19.19% | 19.12% | 19.82% | 23.77% | 25.74% | 26.31% | 26.2% | 28.04% | 29.4% | 29.91% | 29.55% | 28.74% | 28.28% | 27.93% | 29.23% | 27.62% | 27.93% | 28.52% | 28.14% | 26.51% | 24.52%
34 | 35 | 2020 | Summer | I, [%] | Expected | - | 5.738% | 5.007% | 4.076% | 4.24% | 4.34% | 4.507% | 6.583% | 7.853% | 7.752% | 7.505% | 8.095% | 8.45% | 8.524% | 8.606% | 8.851% | 8.696% | 8.455% | 8.678% | 7.693% | 7.736% | 7.816% | 7.471% | 7.017% | 6.251%
35 | 36 | 2020 | Summer | I, [%] | Expected | - | 5.959% | 5.119% | 4.076% | 4.271% | 4.082% | 3.87% | 6.465% | 7.632% | 7.328% | 7.182% | 7.64% | 9.087% | 9.204% | 8.724% | 8.275% | 8.118% | 7.915% | 8.628% | 7.961% | 8.05% | 8.037% | 7.733% | 7.203% | 6.674%
42 | 72 | 2020 | Summer | I, [%] | Expected | - | 13.99% | 13.69% | 14.36% | 13.98% | 14.26% | 14.3% | 17.44% | 21.59% | 23.41% | 24.17% | 24.19% | 25.86% | 26.15% | 25.63% | 24.27% | 23.43% | 23.14% | 23.43% | 23.56% | 23.86% | 23.44% | 25.2% | 23.82% | 19.89%
72 | 103 | 2020 | Summer | I, [%] | Expected | - | 2.278% | 2.44% | 1.893% | 2.568% | 5.067% | 7.815% | 2.175% | 5.332% | 5.118% | 6.632% | 6.412% | 5.977% | 5.791% | 5.651% | 4.07% | 4.27% | 3.716% | 3.538% | 4.439% | 4.165% | 1.636% | 2.231% | 1.497% | 1.611%
1 | 2 | 2020 | Summer | I, [%] | Expected | - | 46.04% | 41.72% | 40.66% | 40.51% | 40.54% | 40.75% | 43.87% | 52.53% | 58.66% | 59.98% | 59.92% | 61.69% | 62.41% | 61.25% | 59.41% | 57.35% | 58.08% | 59.05% | 58.99% | 58.11% | 58.28% | 60.3% | 56.62% | 51.44%
8 | 72 | 2020 | Summer | I, [%] | Expected | - | 100% | 100% | 100% | 100% | 100% | 100% | 100% | 100% | 100% | 100% | 100% | 100% | 100% | 100% | 100% | 100% | 100% | 100% | 100% | 100% | 100% | 100% | 100% | 100%
11 | 12 | 2020 | Summer | I, [%] | Expected | - | 86.8% | 88.03% | 88.06% | 87.88% | 89.3% | 90.03% | 87.77% | 83.22% | 80.97% | 80.62% | 81% | 81.75% | 81.9% | 82.19% | 83.49% | 82.82% | 82.59% | 82.85% | 82.64% | 82.8% | 84.27% | 83.75% | 84.61% | 84.69%
13 | 14 | 2020 | Summer | I, [%] | Expected | - | 27.82% | 27.76% | 28.52% | 28.39% | 29.64% | 31.91% | 29.47% | 27.28% | 27.22% | 26.65% | 25.96% | 25.14% | 24.1% | 23.95% | 24.22% | 24.26% | 24.35% | 24.9% | 25.83% | 25.49% | 26.29% | 25.08% | 25.48% | 27.64%
13 | 15 | 2020 | Summer | I, [%] | Expected | - | 55.26% | 54.54% | 54.26% | 54.12% | 54.56% | 54.63% | 54.63% | 54.88% | 54.8% | 55.6% | 55.71% | 56.17% | 56.52% | 56.72% | 56.51% | 55.89% | 55.58% | 55.29% | 55.74% | 55.79% | 56.1% | 56.4% | 56.19% | 55.42%
19 | 20 | 2020 | Summer | I, [%] | Expected | - | 25.46% | 25.25% | 25.37% | 25.41% | 25.95% | 27.62% | 24.5% | 18.72% | 18.73% | 19.11% | 19.11% | 23.93% | 27.15% | 26.11% | 24.9% | 25.29% | 27.02% | 25.46% | 25.02% | 25.22% | 25.33% | 26.13% | 23.17% | 22.71%
19 | 21 | 2020 | Summer | I, [%] | Expected | - | 31.07% | 29.28% | 27.17% | 26.99% | 26.82% | 27.79% | 33.48% | 41.5% | 45.66% | 43.95% | 44.77% | 46.61% | 47.19% | 45.92% | 41.74% | 40.75% | 40.38% | 39.92% | 39.26% | 41.57% | 42.74% | 45.04% | 41.07% | 35.36%
29 | 30 | 2020 | Summer | I, [%] | Expected | - | 50.72% | 48.55% | 47.56% | 47.73% | 47.87% | 50.72% | 59.28% | 66.2% | 65.28% | 66.61% | 67.9% | 70.1% | 70.83% | 69% | 63.97% | 63% | 63.53% | 65.19% | 64.16% | 65.07% | 67.9% | 67.05% | 59.65% | 55.69%
1 | 5 | 2030 | Winter | I, [%] | Expected | - | 4.629% | 6.621% | 6.269% | 6.429% | 11.34% | 2.905% | 3.389% | 8.731% | 12.75% | 10.02% | 9.925% | 10.08% | 10.38% | 9.509% | 9.073% | 7.764% | 6.981% | 7.471% | 1.767% | 5.004% | 2.292% | 3.434% | 3.317% | 8.711%
1 | 19 | 2030 | Winter | I, [%] | Expected | - | 10.71% | 13.78% | 12.95% | 12.97% | 20.33% | 14.52% | 13.6% | 9.43% | 13.79% | 22.1% | 26.77% | 29.55% | 31.27% | 31.51% | 27.12% | 27.4% | 20.56% | 12.94% | 7.214% | 6.41% | 7.912% | 14.73% | 13.78% | 18.29%
1 | 29 | 2030 | Winter | I, [%] | Expected | - | 5.015% | 3.44% | 3.195% | 4.192% | 4.457% | 1.676% | 2.588% | 2.998% | 6.439% | 4.824% | 5.387% | 4.564% | 6.14% | 6.762% | 6.587% | 6.033% | 6.128% | 6.082% | 4.225% | 6.476% | 5.702% | 3.613% | 3.443% | 4.009%
1 | 36 | 2030 | Winter | I, [%] | Expected | - | 17.66% | 16.11% | 17.56% | 16.79% | 15.77% | 18.02% | 15.44% | 17.78% | 20.16% | 15.87% | 11.04% | 8.575% | 8.261% | 9.044% | 15.01% | 11.01% | 13.07% | 19.8% | 18.85% | 19.96% | 19.9% | 18.69% | 18.04% | 16.38%
1 | 55 | 2030 | Winter | I, [%] | Expected | - | 9.138% | 10.53% | 8.858% | 9.544% | 16.45% | 15.49% | 20.35% | 15.08% | 3.657% | 2.676% | 3.275% | 3.425% | 3.91% | 4.165% | 4.5% | 4.163% | 3.247% | 3.032% | 8.393% | 5.087% | 8.172% | 14.88% | 13.99% | 17.26%
3 | 9 | 2030 | Winter | I, [%] | Expected | - | 7.551% | 7.812% | 5.588% | 5.053% | 8.929% | 12.46% | 22.9% | 29.78% | 30.26% | 21.46% | 16.64% | 17.45% | 15.64% | 13.72% | 19.55% | 15.54% | 16.06% | 23.16% | 26.87% | 23.99% | 27.8% | 28.56% | 19.44% | 15.21%
3 | 34 | 2030 | Winter | I, [%] | Expected | - | 13.37% | 11.99% | 12.05% | 13.52% | 10.51% | 8.395% | 8.905% | 6.233% | 8.462% | 14.57% | 16.29% | 18.22% | 17.87% | 17.86% | 17.72% | 15.87% | 13.79% | 9.799% | 7.224% | 6.345% | 3.83% | 4.983% | 7.434% | 9.663%
4 | 15 | 2030 | Winter | I, [%] | Expected | - | 9.896% | 8.692% | 8.224% | 7.897% | 8.548% | 9.667% | 12.29% | 15.23% | 16.68% | 17.12% | 16.8% | 16.47% | 16.18% | 15.78% | 16.16% | 14.96% | 14.87% | 17.22% | 17.76% | 16.45% | 15.81% | 16.38% | 13.95% | 11.94%
4 | 103 | 2030 | Winter | I, [%] | Expected | - | 3.891% | 4.028% | 3.782% | 4.118% | 3.779% | 3.503% | 1.096% | 3.227% | 4.677% | 4.68% | 3.504% | 3.047% | 2.587% | 2.53% | 2.768% | 0.4373% | 0.6613% | 1.417% | 1.933% | 0.6012% | 0.261% | 1.648% | 1.113% | 1.739%
5 | 42 | 2030 | Winter | I, [%] | Expected | - | 7.246% | 8.114% | 6.303% | 7.124% | 13.95% | 20.34% | 26.62% | 22.32% | 7.316% | 2.363% | 2.929% | 3.35% | 3.707% | 4.093% | 3.524% | 4.289% | 3.497% | 2.905% | 8.294% | 4.641% | 7.584% | 15.13% | 14.28% | 16.79%
5 | 68 | 2030 | Winter | I, [%] | Expected | - | 5.185% | 4.964% | 4.709% | 5.217% | 5.062% | 5.128% | 5.754% | 6.107% | 5.858% | 6.312% | 6.385% | 6.261% | 6.218% | 6.161% | 6.317% | 5.726% | 5.735% | 5.913% | 5.392% | 5.682% | 5.301% | 5.262% | 5.194% | 5.191%
7 | 9 | 2030 | Winter | I, [%] | Expected | - | 18.12% | 18.13% | 18.1% | 18.14% | 18.18% | 18.13% | 18.14% | 18.06% | 16.24% | 13.87% | 16.4% | 17.5% | 11.29% | 13.01% | 18% | 13.52% | 11.87% | 16.47% | 18% | 16.62% | 17.98% | 18.1% | 18.12% | 18.16%
8 | 14 | 2030 | Winter | I, [%] | Expected | - | 8.562% | 8.669% | 8.664% | 8.657% | 8.641% | 8.619% | 8.442% | 8.353% | 8.38% | 8.386% | 8.46% | 8.49% | 8.472% | 8.495% | 8.466% | 8.511% | 8.505% | 8.373% | 8.369% | 8.409% | 8.423% | 8.398% | 8.476% | 8.478%
9 | 10 | 2030 | Winter | I, [%] | Expected | - | 15.69% | 16.73% | 15.7% | 17.04% | 21.92% | 18.35% | 20.91% | 10.92% | 7.2% | 6.13% | 6.466% | 4.729% | 6.243% | 6.063% | 6.571% | 8.155% | 8.243% | 7.058% | 6.896% | 10.36% | 9.747% | 11.23% | 14.19% | 20.01%
9 | 16 | 2030 | Winter | I, [%] | Expected | - | 16.32% | 16.24% | 14.72% | 14.06% | 17.7% | 22.38% | 33% | 40.94% | 40.91% | 33.21% | 30.49% | 30.28% | 27.78% | 27.06% | 33.07% | 28.96% | 28.88% | 34.79% | 36.65% | 31.93% | 34.17% | 35.01% | 27.62% | 22.61%
10 | 15 | 2030 | Winter | I, [%] | Expected | - | 32.52% | 31.9% | 28.73% | 30.49% | 38.47% | 35.51% | 46.6% | 39.9% | 16.71% | 18.41% | 18.67% | 18.47% | 17.28% | 17.28% | 17.15% | 15.84% | 15.01% | 19.28% | 35.86% | 27.48% | 29.63% | 40.92% | 39.56% | 43.39%
11 | 13 | 2030 | Winter | I, [%] | Expected | - | 25.56% | 26.32% | 26.13% | 26.36% | 26.54% | 26.29% | 23.64% | 21.38% | 20.17% | 19.15% | 18.34% | 18.42% | 18.15% | 18.69% | 18.84% | 20.11% | 20.46% | 18.1% | 17.96% | 17.83% | 19.14% | 20.65% | 21.74% | 22.7%
12 | 72 | 2030 | Winter | I, [%] | Expected | - | 5.347% | 4.368% | 4.4% | 4.143% | 3.395% | 3.503% | 3.349% | 4.631% | 8.433% | 8.432% | 10.82% | 11.71% | 10.86% | 11.61% | 10.33% | 10.91% | 11.02% | 10.47% | 8.305% | 9.486% | 9.389% | 6.972% | 6.707% | 4.792%
15 | 18 | 2030 | Winter | I, [%] | Expected | - | 11.4% | 10.18% | 9.698% | 9.194% | 10.08% | 11.57% | 14.8% | 19.09% | 21.12% | 21.59% | 21.09% | 20.55% | 20.14% | 19.6% | 20.19% | 18.25% | 18.1% | 21.17% | 21.9% | 19.98% | 19.17% | 20.05% | 16.53% | 13.94%
15 | 26 | 2030 | Winter | I, [%] | Expected | - | 20.36% | 19.17% | 17.47% | 17.47% | 21.56% | 22.26% | 29.23% | 30.29% | 26.82% | 25.57% | 24.69% | 24.32% | 23.61% | 23.16% | 26.77% | 23.24% | 22.18% | 26.06% | 30.2% | 24.82% | 25.94% | 31.95% | 28.85% | 27.8%
16 | 17 | 2030 | Winter | I, [%] | Expected | - | 8.604% | 7.708% | 8.919% | 9.677% | 7.203% | 5.845% | 5.3% | 4.096% | 5.651% | 9.273% | 12.29% | 12.45% | 12.4% | 13.66% | 10.53% | 11.09% | 9.519% | 5.72% | 3.46% | 3.252% | 2.441% | 2.717% | 3.169% | 4.242%
17 | 34 | 2030 | Winter | I, [%] | Expected | - | 15.25% | 14.52% | 14.96% | 15.87% | 13.56% | 12.91% | 13.05% | 11.95% | 13.34% | 18.13% | 20.11% | 20.76% | 20.17% | 21.01% | 22% | 20.05% | 18.25% | 14.92% | 11.92% | 9.833% | 6.708% | 7.45% | 10.65% | 11.97%
18 | 103 | 2030 | Winter | I, [%] | Expected | - | 10.66% | 9.369% | 8.879% | 8.361% | 9.246% | 10.81% | 13.92% | 18.25% | 20.31% | 20.69% | 19.9% | 19.46% | 18.92% | 18.4% | 18.96% | 17% | 16.79% | 19.88% | 20.64% | 18.78% | 17.95% | 19.17% | 15.79% | 13.3%
26 | 55 | 2030 | Winter | I, [%] | Expected | - | 11.97% | 13.25% | 11.35% | 12.04% | 19.15% | 18.16% | 24.45% | 19.9% | 8.147% | 4.604% | 3.761% | 3.539% | 3.219% | 3.486% | 5.752% | 4.458% | 4.76% | 7.369% | 13.6% | 7.899% | 11.04% | 20.09% | 18.71% | 21.54%
26 | 103 | 2030 | Winter | I, [%] | Expected | - | 10.98% | 11.28% | 10.05% | 10.53% | 13.66% | 12.9% | 16.49% | 13.39% | 7.921% | 6.205% | 5.981% | 6.087% | 5.814% | 5.834% | 8.958% | 7.351% | 6.518% | 7.34% | 10.79% | 7.096% | 9.023% | 14.2% | 14.37% | 15.74%
29 | 34 | 2030 | Winter | I, [%] | Expected | - | 13.28% | 12.56% | 12.43% | 12.22% | 13.86% | 14.15% | 13.82% | 14.63% | 13.77% | 9.548% | 10.06% | 9.194% | 10.51% | 12.03% | 10.8% | 11.53% | 11.47% | 12.37% | 14.2% | 14.52% | 17.76% | 18.51% | 16.04% | 14.89%
34 | 35 | 2030 | Winter | I, [%] | Expected | - | 3.711% | 2.472% | 3.508% | 4.472% | 2.026% | 1.541% | 1.437% | 4.199% | 3.125% | 3.543% | 3.311% | 3.065% | 2.181% | 3.541% | 7.603% | 3.196% | 2.703% | 1.799% | 3.006% | 4.797% | 8.201% | 7.028% | 2.905% | 0.599%
35 | 36 | 2030 | Winter | I, [%] | Expected | - | 16.88% | 15.99% | 16.17% | 17.14% | 17.92% | 15.25% | 18.03% | 15.23% | 13.28% | 13.14% | 6.213% | 4.627% | 0.6127% | 2.039% | 6.312% | 4.579% | 7.593% | 13.16% | 14.19% | 12.77% | 13.83% | 15.07% | 15.99% | 17.78%
42 | 72 | 2030 | Winter | I, [%] | Expected | - | 25.23% | 24.25% | 21.18% | 22.04% | 30.14% | 37.82% | 49.28% | 47.41% | 33.17% | 26.68% | 24.5% | 24.49% | 23.9% | 22.24% | 27.67% | 22.19% | 21.43% | 28.43% | 35.3% | 27.46% | 29.8% | 40.64% | 37.98% | 37.44%
72 | 103 | 2030 | Winter | I, [%] | Expected | - | 5.193% | 4.78% | 4.707% | 4.518% | 5.199% | 4.54% | 3.979% | 3.717% | 2.996% | 4.029% | 3.236% | 2.804% | 3.011% | 2.101% | 3.06% | 1.978% | 1.47% | 2.614% | 4.355% | 3.115% | 2.442% | 3.754% | 3.713% | 4.271%
1 | 2 | 2030 | Winter | I, [%] | Expected | - | 49.06% | 50.93% | 47.88% | 47.48% | 59.9% | 52.44% | 61.31% | 70.81% | 75.91% | 76.72% | 74.66% | 74.88% | 74.99% | 74.06% | 84.13% | 74.12% | 71.18% | 78.32% | 78.53% | 58.3% | 65.63% | 71.67% | 64.8% | 65.14%
8 | 72 | 2030 | Winter | I, [%] | Expected | - | 100% | 100% | 100% | 100% | 100% | 100% | 100% | 100% | 100% | 100% | 100% | 100% | 100% | 100% | 100% | 100% | 100% | 100% | 100% | 100% | 100% | 100% | 100% | 100%
11 | 12 | 2030 | Winter | I, [%] | Expected | - | 86.68% | 86.75% | 86.12% | 86.28% | 86.63% | 87.14% | 87.17% | 87.52% | 87.03% | 85.68% | 85.6% | 86.1% | 84.84% | 84.93% | 84.97% | 85.49% | 85.93% | 86.76% | 87.13% | 85.28% | 86.66% | 88.77% | 87.05% | 85.85%
13 | 14 | 2030 | Winter | I, [%] | Expected | - | 29.97% | 31.96% | 31.73% | 31.62% | 31.59% | 31.34% | 29.29% | 28.43% | 28.34% | 28.24% | 29.34% | 30.01% | 29.55% | 29.53% | 29.13% | 29.62% | 29.62% | 28.61% | 29.16% | 28.99% | 29.31% | 29.47% | 29.82% | 29.44%
13 | 15 | 2030 | Winter | I, [%] | Expected | - | 56.41% | 55.6% | 55% | 54.95% | 56.25% | 56.74% | 59.92% | 61.16% | 59.07% | 59.3% | 59.08% | 58.96% | 58.55% | 57.67% | 58.41% | 57.32% | 57.09% | 59.56% | 62.17% | 59.82% | 59.81% | 62.15% | 60.1% | 59.16%
19 | 20 | 2030 | Winter | I, [%] | Expected | - | 20.78% | 29.13% | 28.04% | 27.73% | 49.59% | 29.47% | 20.63% | 25.74% | 73.34% | 100% | 100% | 100% | 100% | 100% | 100% | 100% | 80.43% | 69.75% | 35.5% | 14.8% | 15.04% | 18.23% | 18.97% | 38.35%
19 | 21 | 2030 | Winter | I, [%] | Expected | - | 31.06% | 37.63% | 35.04% | 34.72% | 55.12% | 38.32% | 40.55% | 23.65% | 10.22% | 34.74% | 63.82% | 81.41% | 92.12% | 93.38% | 65.75% | 67.72% | 45.22% | 10.97% | 22.56% | 27.72% | 30.4% | 55.94% | 51.05% | 56.25%
29 | 30 | 2030 | Winter | I, [%] | Expected | - | 49.78% | 54.92% | 54% | 54.21% | 73.39% | 58.07% | 59.81% | 43.24% | 21.8% | 20.12% | 40.51% | 54.13% | 64.96% | 65.58% | 38.15% | 38.93% | 24.17% | 18.75% | 39.11% | 32.81% | 54.21% | 69.11% | 63.5% | 70.43%
1 | 5 | 2030 | Summer | I, [%] | Expected | - | 7.176% | 6.781% | 6.119% | 6.758% | 6.532% | 7.391% | 5.86% | 2.755% | 4.452% | 6.216% | 7.362% | 9.172% | 10.46% | 10.82% | 10.74% | 8.88% | 7.813% | 6.581% | 2.327% | 4.762% | 5.773% | 3.022% | 3.865% | 5.261%
1 | 19 | 2030 | Summer | I, [%] | Expected | - | 10.05% | 14.16% | 13.72% | 17.08% | 17.12% | 15.04% | 11.31% | 6.374% | 11.46% | 23.63% | 28.04% | 30.83% | 32.68% | 32.75% | 32.24% | 29.08% | 22.08% | 12.35% | 8.572% | 12.88% | 16.21% | 13% | 15.06% | 16.75%
1 | 29 | 2030 | Summer | I, [%] | Expected | - | 4.252% | 3.925% | 3.182% | 2.926% | 2.942% | 3.189% | 4.359% | 5.654% | 5.584% | 4.764% | 6.499% | 7.91% | 7.981% | 8.561% | 8.869% | 8.898% | 8.572% | 8.263% | 6.245% | 5.436% | 4.716% | 4.946% | 3.95% | 3.667%
1 | 36 | 2030 | Summer | I, [%] | Expected | - | 19.52% | 21.34% | 20.65% | 20.99% | 20.94% | 21.1% | 21.63% | 19.42% | 18.63% | 12.36% | 11.5% | 11.98% | 12.09% | 12.61% | 12.86% | 12.8% | 13.66% | 19.71% | 20.43% | 19.81% | 19.67% | 19.34% | 19.85% | 21.27%
1 | 55 | 2030 | Summer | I, [%] | Expected | - | 5.895% | 6.118% | 6.639% | 8.354% | 9.119% | 8.891% | 6.83% | 3.979% | 3.06% | 3.943% | 4.746% | 5.778% | 6.166% | 6.333% | 6.148% | 5.239% | 4.144% | 3.537% | 8.993% | 13.36% | 15.51% | 11.55% | 14.44% | 12.08%
3 | 9 | 2030 | Summer | I, [%] | Expected | - | 15.26% | 16.35% | 14.1% | 16.36% | 15.8% | 16.26% | 23.62% | 21.23% | 19.94% | 14.35% | 14.09% | 16.45% | 16.59% | 17.3% | 17.42% | 16.66% | 17.12% | 17.71% | 20.1% | 23.02% | 27.63% | 23.85% | 26.42% | 24.14%
3 | 34 | 2030 | Summer | I, [%] | Expected | - | 15.45% | 11.61% | 11.64% | 9.41% | 9.634% | 10.78% | 11.41% | 18.9% | 20.5% | 23.48% | 24.03% | 24.74% | 24.62% | 24.73% | 23.5% | 22.55% | 20.3% | 20.21% | 18.53% | 16.25% | 13.43% | 15.15% | 13.15% | 12.44%
4 | 15 | 2030 | Summer | I, [%] | Expected | - | 12.71% | 11.59% | 10.94% | 10.86% | 11.79% | 12.09% | 11.8% | 10.97% | 12.51% | 14.19% | 14.71% | 15.43% | 16.3% | 16.78% | 16.39% | 15.16% | 14.68% | 14.09% | 13.21% | 13.62% | 14.42% | 14.66% | 14.74% | 13.31%
4 | 103 | 2030 | Summer | I, [%] | Expected | - | 14.32% | 13.76% | 12.93% | 13.15% | 14.66% | 16.55% | 13.42% | 8.627% | 9.968% | 12.51% | 13.03% | 14.42% | 16.06% | 17.02% | 16.05% | 13.98% | 12.98% | 12.45% | 10.17% | 11.08% | 13.31% | 13.01% | 13.95% | 12.97%
5 | 42 | 2030 | Summer | I, [%] | Expected | - | 10.11% | 8.672% | 7.44% | 5.677% | 5.912% | 9.675% | 6.833% | 1.546% | 3.288% | 4.28% | 5.246% | 6.646% | 7.128% | 7.417% | 7.924% | 7.082% | 5.589% | 3.953% | 7.017% | 11.6% | 12.38% | 8.823% | 11.32% | 7.117%
5 | 68 | 2030 | Summer | I, [%] | Expected | - | 1.873% | 1.874% | 1.178% | 1.181% | 1.181% | 1.183% | 1.544% | 1.888% | 1.892% | 1.892% | 1.887% | 1.887% | 1.888% | 1.888% | 1.889% | 1.887% | 1.888% | 1.889% | 2.193% | 2.618% | 2.624% | 2.514% | 2.437% | 1.874%
7 | 9 | 2030 | Summer | I, [%] | Expected | - | 18.18% | 18.09% | 18.05% | 18.08% | 18.07% | 15.71% | 15.83% | 18.15% | 18.07% | 18.05% | 18.09% | 17.61% | 16.72% | 15.87% | 14.68% | 14.74% | 16.67% | 18.21% | 18.28% | 18.33% | 18.36% | 18.31% | 18.31% | 18.26%
8 | 14 | 2030 | Summer | I, [%] | Expected | - | 8.397% | 8.408% | 8.464% | 8.46% | 8.515% | 8.621% | 8.511% | 8.319% | 8.317% | 8.282% | 8.212% | 8.15% | 8.123% | 8.105% | 8.13% | 8.126% | 8.127% | 8.174% | 8.198% | 8.246% | 8.299% | 8.199% | 8.224% | 8.394%
9 | 10 | 2030 | Summer | I, [%] | Expected | - | 15.5% | 15.08% | 14% | 14.39% | 14.05% | 15.61% | 16.15% | 12.95% | 11.69% | 11.57% | 12.05% | 11.9% | 11.9% | 11.13% | 11.54% | 12.01% | 12.13% | 14.78% | 16.19% | 18.65% | 20.26% | 17.36% | 19.29% | 17.01%
9 | 16 | 2030 | Summer | I, [%] | Expected | - | 14.79% | 16.87% | 14.46% | 16.96% | 16.5% | 16.73% | 24% | 21.7% | 20.98% | 18.02% | 17.65% | 18.89% | 18.69% | 18.38% | 17.4% | 17.1% | 18.17% | 18.5% | 20.49% | 23.21% | 25.96% | 24.23% | 24.98% | 21.43%
10 | 15 | 2030 | Summer | I, [%] | Expected | - | 21.03% | 16.48% | 16.25% | 17.85% | 18.79% | 16.31% | 17.98% | 26.61% | 13.86% | 14.97% | 14.65% | 15.6% | 15.31% | 18.82% | 20.54% | 19.25% | 17.6% | 17.11% | 34.19% | 40.06% | 39.9% | 38.15% | 37.74% | 30.52%
11 | 13 | 2030 | Summer | I, [%] | Expected | - | 28.01% | 29.64% | 29.9% | 29.83% | 29.41% | 29.97% | 29.38% | 24.97% | 22.3% | 21.45% | 21.78% | 21.76% | 21.41% | 21.65% | 22.42% | 22.6% | 22.75% | 23.25% | 23.5% | 23.5% | 24.61% | 23.65% | 24.86% | 25.78%
12 | 72 | 2030 | Summer | I, [%] | Expected | - | 13.77% | 13.3% | 12.46% | 13.69% | 9.121% | 12.73% | 13.31% | 1.635% | 1.92% | 1.29% | 1.487% | 1.293% | 3.113% | 3.977% | 3.499% | 2.541% | 3.054% | 3.184% | 4.21% | 6.683% | 11.78% | 9.473% | 12.62% | 13.6%
15 | 18 | 2030 | Summer | I, [%] | Expected | - | 18.73% | 17.36% | 16.41% | 16.42% | 17.89% | 18.71% | 17.55% | 15.3% | 17.3% | 19.97% | 20.73% | 22.15% | 23.45% | 24.55% | 23.47% | 21.65% | 20.88% | 19.61% | 18.32% | 18.93% | 20.8% | 21.12% | 21.11% | 19.33%
15 | 26 | 2030 | Summer | I, [%] | Expected | - | 20.16% | 18.99% | 17.63% | 18.96% | 19.87% | 18.91% | 20.15% | 20.45% | 21.02% | 21.79% | 22.08% | 22.69% | 23.44% | 23.85% | 23.3% | 22.44% | 21.93% | 22.01% | 25.48% | 28.43% | 30.36% | 29.28% | 30.61% | 26.43%
16 | 17 | 2030 | Summer | I, [%] | Expected | - | 6.194% | 3.656% | 3.977% | 2.811% | 2.668% | 3.517% | 4.322% | 8.753% | 9.54% | 12.46% | 13.35% | 13.07% | 12.39% | 12.48% | 11.84% | 11.25% | 10.8% | 10.4% | 8.954% | 7.399% | 5.95% | 6.478% | 5.568% | 4.344%
17 | 34 | 2030 | Summer | I, [%] | Expected | - | 11.81% | 9.573% | 9.145% | 7.958% | 8.108% | 8.602% | 9.012% | 14.26% | 15.53% | 19.2% | 19.55% | 19.43% | 19.27% | 18.76% | 17.41% | 17.31% | 16.13% | 16.19% | 14.5% | 12.76% | 10% | 12.39% | 10.34% | 8.686%
18 | 103 | 2030 | Summer | I, [%] | Expected | - | 18.62% | 17.06% | 16.07% | 15.97% | 17.48% | 18.34% | 17.19% | 14.94% | 17.22% | 19.76% | 20.5% | 21.55% | 23.14% | 23.66% | 23.37% | 21.22% | 20.36% | 19.96% | 18% | 18.83% | 20% | 20.09% | 20.78% | 18.69%
26 | 55 | 2030 | Summer | I, [%] | Expected | - | 7.368% | 8.069% | 7.814% | 10.13% | 10.32% | 9.284% | 9.402% | 8.76% | 6.326% | 4.691% | 3.882% | 3.833% | 3.777% | 3.811% | 4.044% | 3.95% | 4.44% | 5.543% | 13.61% | 19.02% | 21.61% | 18.37% | 20.26% | 16.27%
26 | 103 | 2030 | Summer | I, [%] | Expected | - | 5.356% | 5.819% | 5.381% | 6.328% | 5.946% | 6.126% | 6.411% | 7.032% | 5.653% | 3.988% | 3.701% | 3.715% | 3.476% | 3.583% | 3.832% | 4.311% | 4.749% | 5.196% | 9.43% | 11.8% | 12.58% | 11.08% | 12.36% | 10.26%
29 | 34 | 2030 | Summer | I, [%] | Expected | - | 14.72% | 15.86% | 14.91% | 16.71% | 16.33% | 15.76% | 17.71% | 15.03% | 12.89% | 11.55% | 13.21% | 14.28% | 15.19% | 16.35% | 16.7% | 15.45% | 14.47% | 16.1% | 17.28% | 18.46% | 20.58% | 17.95% | 18.77% | 18.61%
34 | 35 | 2030 | Summer | I, [%] | Expected | - | 5.177% | 2.743% | 2.532% | 0.7573% | 1.154% | 1.874% | 2.272% | 8.202% | 9.28% | 10.16% | 8.968% | 8.74% | 10.2% | 12.15% | 11.8% | 8.908% | 7.18% | 9.3% | 8.18% | 5.997% | 3.919% | 5.124% | 3.945% | 2.816%
35 | 36 | 2030 | Summer | I, [%] | Expected | - | 12.86% | 10.99% | 9.763% | 10.54% | 10.08% | 9.866% | 10.89% | 14.52% | 10.63% | 7.047% | 3.737% | 5.283% | 5.361% | 6.227% | 6.08% | 6.571% | 5.428% | 8.843% | 14.18% | 15.11% | 14.67% | 14.96% | 13.74% | 12.36%
42 | 72 | 2030 | Summer | I, [%] | Expected | - | 16.53% | 16.72% | 17.36% | 19.57% | 19.76% | 17.06% | 21.5% | 26.08% | 24.9% | 24.39% | 23.25% | 23.91% | 23.59% | 23.04% | 21.7% | 21.4% | 22.28% | 24.21% | 33.29% | 38.15% | 40.01% | 38.5% | 40.16% | 32.19%
72 | 103 | 2030 | Summer | I, [%] | Expected | - | 3.901% | 4.248% | 3.562% | 4.247% | 7.196% | 10.54% | 3.654% | 6.058% | 5.682% | 7.598% | 7.457% | 6.829% | 5.847% | 5.589% | 4.158% | 4.035% | 3.267% | 3.316% | 5.064% | 4.175% | 2.109% | 2.496% | 2.189% | 2.618%
1 | 2 | 2030 | Summer | I, [%] | Expected | - | 53.41% | 54.25% | 54.85% | 61.72% | 59.85% | 59.09% | 55.7% | 60.01% | 67.72% | 69.69% | 69.03% | 71.02% | 72.03% | 70.93% | 68.6% | 66.12% | 66.9% | 67.55% | 72.26% | 67.71% | 69.12% | 62.57% | 69.49% | 65.58%
8 | 72 | 2030 | Summer | I, [%] | Expected | - | 100% | 100% | 100% | 100% | 100% | 100% | 100% | 100% | 100% | 100% | 100% | 100% | 100% | 100% | 100% | 100% | 100% | 100% | 100% | 100% | 100% | 100% | 100% | 100%
11 | 12 | 2030 | Summer | I, [%] | Expected | - | 88.89% | 90.24% | 90.21% | 90.12% | 92.17% | 92.89% | 89.96% | 84.82% | 82.16% | 81.76% | 82.27% | 83.2% | 83.43% | 83.67% | 85.27% | 84.4% | 84.14% | 84.65% | 84.75% | 85.22% | 87.04% | 86.39% | 87.41% | 86.99%
13 | 14 | 2030 | Summer | I, [%] | Expected | - | 29.69% | 29.44% | 30.45% | 30.51% | 32.68% | 35.83% | 32.01% | 26.33% | 26.19% | 25.82% | 24.89% | 24.15% | 23.96% | 23.71% | 24.27% | 23.84% | 23.82% | 24.58% | 25.13% | 26.58% | 28.75% | 26.48% | 27.34% | 30.2%
13 | 15 | 2030 | Summer | I, [%] | Expected | - | 57.05% | 56.05% | 55.62% | 55.82% | 56.45% | 56.23% | 56.32% | 56.59% | 56.2% | 57.26% | 57.46% | 57.91% | 58.41% | 58.26% | 58.01% | 57.25% | 56.96% | 57.27% | 58.95% | 60.15% | 60.93% | 60.79% | 60.95% | 58.87%
19 | 20 | 2030 | Summer | I, [%] | Expected | - | 14.31% | 32.83% | 32.33% | 42.25% | 42.48% | 34.05% | 20.36% | 24.45% | 50.52% | 96.59% | 100% | 100% | 100% | 100% | 100% | 98.71% | 80.62% | 44.35% | 20.38% | 19.2% | 22.37% | 18.22% | 19.76% | 31.66%
19 | 21 | 2030 | Summer | I, [%] | Expected | - | 31.98% | 37.82% | 34.61% | 44.17% | 43.95% | 34.34% | 29.45% | 13.25% | 16.65% | 47.46% | 71.31% | 88.71% | 99.69% | 100% | 96.61% | 78.45% | 53.04% | 25.79% | 20.82% | 34.78% | 51.53% | 37.51% | 48.35% | 46.26%
29 | 30 | 2030 | Summer | I, [%] | Expected | - | 53.71% | 58.04% | 56.3% | 66.49% | 64.64% | 58.95% | 58.78% | 43.46% | 21.14% | 19.14% | 37.69% | 52.76% | 61.14% | 63.82% | 62.48% | 47.03% | 26.08% | 21.21% | 47.78% | 63.34% | 80.56% | 64.54% | 73.88% | 68.62%
1 | 5 | 2040 | Winter | I, [%] | Expected | - | 4.432% | 6.89% | 9.714% | 15.57% | 29.64% | 9.544% | 17.91% | 23.05% | 18.81% | 13.16% | 13.09% | 12.96% | 13.71% | 13.18% | 14.06% | 11.59% | 10.55% | 12.22% | 10.5% | 12.1% | 9.138% | 0.63% | 2.741% | 21%
1 | 19 | 2040 | Winter | I, [%] | Expected | - | 26.29% | 11.13% | 7.758% | 13.37% | 34.2% | 26.56% | 32.68% | 32.73% | 32.76% | 32.71% | 32.65% | 32.55% | 32.54% | 32.57% | 32.75% | 32.64% | 32.62% | 32.56% | 29.05% | 26.79% | 27.07% | 8.851% | 9.035% | 24.55%
1 | 29 | 2040 | Winter | I, [%] | Expected | - | 8.47% | 10.2% | 11.07% | 9.67% | 11.02% | 10.46% | 4.739% | 9.76% | 10.8% | 10.46% | 8.61% | 7.463% | 7.426% | 8.076% | 9.092% | 11.65% | 9.893% | 10.67% | 7.091% | 5.025% | 4.685% | 4.378% | 4.364% | 8.546%
1 | 36 | 2040 | Winter | I, [%] | Expected | - | 11.55% | 12.41% | 15.17% | 17.42% | 14.28% | 12.36% | 12.44% | 15.33% | 13.82% | 10.98% | 11.42% | 10.87% | 12.59% | 13.64% | 25.04% | 14.43% | 12.03% | 11.95% | 14.36% | 11.45% | 10.98% | 16.56% | 15.68% | 13.58%
1 | 55 | 2040 | Winter | I, [%] | Expected | - | 5.622% | 10.51% | 13.24% | 22.07% | 40.69% | 8.795% | 3.72% | 4.32% | 4.914% | 5.264% | 6.137% | 5.745% | 7.069% | 7.91% | 12.77% | 8.526% | 6.601% | 4.876% | 3.814% | 4.766% | 3.965% | 11.78% | 13.62% | 33.48%
3 | 9 | 2040 | Winter | I, [%] | Expected | - | 1.288% | 8.114% | 8.843% | 12.99% | 25.34% | 8.562% | 9.409% | 17.91% | 20.92% | 18.3% | 13.78% | 15.05% | 13.51% | 10.95% | 15.52% | 12.63% | 12.83% | 16.27% | 19.16% | 11.03% | 12.42% | 27.28% | 19.84% | 26.95%
3 | 34 | 2040 | Winter | I, [%] | Expected | - | 22.95% | 16.1% | 13.52% | 12.33% | 7.604% | 15% | 23.17% | 17.8% | 18.83% | 20.71% | 21.95% | 23.79% | 23.09% | 23.37% | 34.22% | 22.77% | 19.32% | 18.12% | 15.88% | 13.32% | 11.36% | 8.338% | 11.69% | 8.389%
4 | 15 | 2040 | Winter | I, [%] | Expected | - | 10.69% | 9.787% | 9.65% | 9.891% | 10.71% | 10.55% | 12.93% | 16.22% | 18.24% | 18.93% | 18.57% | 18.24% | 17.87% | 17.36% | 18.23% | 16.47% | 16.32% | 18.9% | 19.32% | 17.5% | 16.78% | 18.08% | 15.63% | 14.03%
4 | 103 | 2040 | Winter | I, [%] | Expected | - | 4.739% | 4.404% | 4.294% | 4.451% | 4.714% | 4.214% | 2.23% | 1.947% | 4.527% | 4.976% | 3.636% | 3.189% | 2.605% | 2.434% | 3.653% | 0.1193% | 0.7801% | 1.012% | 1.233% | 1.653% | 1.794% | 1.568% | 1.257% | 1.768%
5 | 42 | 2040 | Winter | I, [%] | Expected | - | 6.245% | 8.411% | 10.7% | 19.61% | 38.9% | 14.15% | 8.365% | 7.029% | 4.349% | 4.441% | 5.679% | 5.739% | 6.826% | 7.832% | 8.871% | 8.403% | 7.135% | 5.411% | 4.081% | 6.285% | 4.122% | 12.09% | 14.51% | 34.03%
5 | 68 | 2040 | Winter | I, [%] | Expected | - | 5.748% | 5.526% | 5.231% | 5.802% | 5.651% | 5.685% | 6.346% | 6.745% | 6.511% | 7.022% | 7.1% | 6.956% | 6.912% | 6.848% | 7.04% | 6.367% | 6.378% | 6.57% | 5.968% | 6.297% | 5.872% | 5.846% | 5.783% | 5.813%
7 | 9 | 2040 | Winter | I, [%] | Expected | - | 18.17% | 18.23% | 18.17% | 18.21% | 18.36% | 18.16% | 18.07% | 17.98% | 10.41% | 12.86% | 16.16% | 17.51% | 11.16% | 13.37% | 18.12% | 14.94% | 11.67% | 12.95% | 16.79% | 6.957% | 6.965% | 18.14% | 18.21% | 18.37%
8 | 14 | 2040 | Winter | I, [%] | Expected | - | 8.595% | 8.673% | 8.673% | 8.707% | 8.569% | 8.65% | 8.498% | 8.399% | 8.367% | 8.343% | 8.429% | 8.472% | 8.447% | 8.461% | 8.308% | 8.444% | 8.475% | 8.348% | 8.379% | 8.465% | 8.481% | 8.379% | 8.44% | 8.343%
9 | 10 | 2040 | Winter | I, [%] | Expected | - | 16.44% | 21.31% | 21.97% | 29.08% | 47.74% | 18.54% | 11.59% | 11.8% | 9.253% | 7.889% | 7.884% | 5.63% | 7.72% | 5.866% | 9.334% | 8.826% | 8.896% | 9.097% | 12.12% | 13.91% | 13.53% | 11.4% | 17.8% | 39.64%
9 | 16 | 2040 | Winter | I, [%] | Expected | - | 14.21% | 19.39% | 20.2% | 22.66% | 32.06% | 22.36% | 26.84% | 35.49% | 37.24% | 33.57% | 31.05% | 31% | 28.59% | 27.53% | 39.49% | 30.39% | 29.14% | 32.67% | 33.77% | 21.75% | 22.07% | 36.28% | 31.11% | 33.82%
10 | 15 | 2040 | Winter | I, [%] | Expected | - | 30.38% | 40.3% | 41.93% | 50.46% | 70.32% | 36.97% | 34.25% | 27.99% | 19.25% | 20.84% | 21.18% | 20.99% | 19.42% | 18.88% | 23.07% | 16.61% | 16.66% | 22.01% | 31.94% | 28.99% | 30.12% | 43.55% | 46.94% | 67.79%
11 | 13 | 2040 | Winter | I, [%] | Expected | - | 25.65% | 26.77% | 26.78% | 27.21% | 27.78% | 26.58% | 23.34% | 20.87% | 19.76% | 18.71% | 17.81% | 17.93% | 17.61% | 18.21% | 18.55% | 19.81% | 20.15% | 17.5% | 17.27% | 17.05% | 18.49% | 20.34% | 21.65% | 23.2%
12 | 72 | 2040 | Winter | I, [%] | Expected | - | 7.126% | 4.106% | 3.319% | 4.607% | 6.764% | 3.923% | 7.077% | 8.629% | 9.974% | 9.352% | 12.02% | 12.81% | 12.13% | 13.2% | 10.3% | 12.66% | 12.69% | 12.05% | 10.99% | 12.66% | 12.63% | 7.925% | 6.501% | 1.454%
15 | 18 | 2040 | Winter | I, [%] | Expected | - | 12.1% | 11.55% | 11.77% | 12.31% | 13.5% | 12.53% | 15.13% | 19.92% | 22.93% | 23.84% | 23.25% | 22.72% | 22.18% | 21.45% | 22.94% | 20% | 19.75% | 23.1% | 23.58% | 20.76% | 19.85% | 22.06% | 18.61% | 16.92%
15 | 26 | 2040 | Winter | I, [%] | Expected | - | 18.6% | 23.06% | 24.05% | 28.43% | 38.09% | 21.84% | 22.68% | 24.13% | 26.77% | 27.43% | 26.37% | 26.12% | 25.07% | 24.26% | 35.56% | 25.32% | 23.13% | 26.64% | 28.01% | 18.86% | 19.78% | 33.57% | 33.41% | 40.98%
16 | 17 | 2040 | Winter | I, [%] | Expected | - | 15.71% | 9.702% | 8.414% | 6.533% | 4.115% | 10.79% | 17.16% | 13.66% | 13.91% | 14.08% | 16.94% | 16.9% | 16.52% | 18.12% | 19.05% | 15.9% | 13.93% | 12.65% | 10.59% | 12.06% | 10.45% | 3.28% | 5.43% | 3.375%
17 | 34 | 2040 | Winter | I, [%] | Expected | - | 25.68% | 19.56% | 16.95% | 14.66% | 7.115% | 20.36% | 27.78% | 23.7% | 23.78% | 24.55% | 26.11% | 26.5% | 25.59% | 26.82% | 42.05% | 27.9% | 24.36% | 23.68% | 20.97% | 15.22% | 13.18% | 12.03% | 16.16% | 10.16%
18 | 103 | 2040 | Winter | I, [%] | Expected | - | 11.29% | 10.66% | 10.84% | 11.37% | 12.55% | 11.69% | 14.16% | 19% | 22.04% | 22.83% | 21.92% | 21.51% | 20.82% | 20.12% | 21.57% | 18.61% | 18.29% | 21.67% | 22.18% | 19.46% | 18.52% | 21.08% | 17.79% | 16.18%
26 | 55 | 2040 | Winter | I, [%] | Expected | - | 5.416% | 15.75% | 18.4% | 27.08% | 45.59% | 13.17% | 7.48% | 4.751% | 4.199% | 3.578% | 2.977% | 2.547% | 2.861% | 3.465% | 8.104% | 4.209% | 4.091% | 4.331% | 4.691% | 5.332% | 3.503% | 18.09% | 21.11% | 40.67%
26 | 103 | 2040 | Winter | I, [%] | Expected | - | 8.887% | 14.08% | 14.75% | 18.65% | 27.37% | 11.79% | 9.641% | 6.53% | 6.408% | 6.145% | 5.851% | 6.013% | 5.595% | 5.445% | 15.45% | 8.045% | 6.301% | 6.332% | 7.092% | 2.38% | 2.876% | 14.02% | 17.15% | 26.51%
29 | 34 | 2040 | Winter | I, [%] | Expected | - | 14.74% | 12.02% | 14.58% | 17.35% | 18.32% | 11.07% | 18.4% | 13.51% | 14.21% | 12.81% | 14.59% | 13.5% | 14.53% | 15.59% | 15.95% | 13.57% | 15.32% | 13.65% | 11.04% | 16.68% | 11.35% | 14.27% | 13.2% | 17.71%
34 | 35 | 2040 | Winter | I, [%] | Expected | - | 8.66% | 6.764% | 6.735% | 4.915% | 13.45% | 6.587% | 4.563% | 2.358% | 4.006% | 6.516% | 16.43% | 20.81% | 25.31% | 26.73% | 34.45% | 15.97% | 10.21% | 3.071% | 2.55% | 3.582% | 8.906% | 6.071% | 1.272% | 7.215%
35 | 36 | 2040 | Winter | I, [%] | Expected | - | 14.3% | 21.67% | 20.95% | 19.21% | 27.96% | 23.23% | 22.78% | 14.03% | 5.36% | 3.7% | 6.735% | 8.173% | 9.076% | 9.564% | 3.482% | 10.17% | 5.998% | 3.053% | 11.46% | 5.569% | 11.1% | 18.33% | 19.84% | 24.62%
42 | 72 | 2040 | Winter | I, [%] | Expected | - | 19.37% | 29.55% | 31.41% | 40.18% | 59.99% | 35.67% | 34.99% | 34.01% | 31.16% | 27.69% | 25.08% | 25.32% | 24.27% | 21.97% | 39.03% | 23.41% | 21% | 27.12% | 28.26% | 15.78% | 17.79% | 41.13% | 43.93% | 60.34%
72 | 103 | 2040 | Winter | I, [%] | Expected | - | 5.158% | 5.284% | 4.993% | 4.576% | 6.926% | 4.478% | 2.455% | 2.383% | 3.165% | 4.478% | 3.532% | 2.995% | 3.283% | 2.415% | 5.219% | 2.415% | 1.574% | 2.972% | 3.953% | 2.393% | 1.644% | 3.731% | 4.129% | 6.357%
1 | 2 | 2040 | Winter | I, [%] | Expected | - | 37.26% | 63.05% | 59.1% | 95.33% | 100% | 62.62% | 73.15% | 79.03% | 85.28% | 86.51% | 83.94% | 83.99% | 84.21% | 83.24% | 100% | 100% | 90.27% | 88.29% | 87.72% | 23.4% | 46.23% | 80.88% | 78.7% | 100%
8 | 72 | 2040 | Winter | I, [%] | Expected | - | 100% | 100% | 100% | 100% | 100% | 100% | 100% | 100% | 100% | 100% | 100% | 100% | 100% | 100% | 100% | 100% | 100% | 100% | 100% | 100% | 100% | 100% | 100% | 100%
11 | 12 | 2040 | Winter | I, [%] | Expected | - | 87.61% | 88.23% | 87.99% | 88.7% | 89.56% | 88.35% | 87.81% | 88.46% | 88.93% | 87.65% | 87.66% | 88.33% | 86.77% | 86.75% | 87.32% | 87.21% | 87.67% | 88.95% | 88.94% | 86.61% | 88.07% | 91.08% | 89.23% | 88.75%
13 | 14 | 2040 | Winter | I, [%] | Expected | - | 30.5% | 32.52% | 32.89% | 34.32% | 32.46% | 32.17% | 29.94% | 28.93% | 28.56% | 28.08% | 29.36% | 30.36% | 29.64% | 29.32% | 27.18% | 28.74% | 29.4% | 28.79% | 29.65% | 30.07% | 30.42% | 29.95% | 30.05% | 28.92%
13 | 15 | 2040 | Winter | I, [%] | Expected | - | 56.48% | 57.17% | 57.25% | 58.54% | 62.27% | 57.27% | 58.42% | 59.82% | 60.18% | 60.82% | 60.56% | 60.49% | 59.89% | 58.75% | 61.26% | 58.32% | 58.05% | 60.88% | 62.47% | 59.86% | 59.71% | 63.83% | 62.52% | 64.77%
19 | 20 | 2040 | Winter | I, [%] | Expected | - | 86.59% | 31.61% | 35.23% | 40.55% | 88.75% | 100% | 100% | 100% | 100% | 100% | 100% | 100% | 100% | 100% | 100% | 100% | 100% | 100% | 100% | 100% | 100% | 27.98% | 22.11% | 47.53%
19 | 21 | 2040 | Winter | I, [%] | Expected | - | 74.45% | 23.11% | 47.67% | 100% | 100% | 60.46% | 100% | 100% | 100% | 100% | 100% | 100% | 100% | 100% | 100% | 100% | 100% | 100% | 78.53% | 64.84% | 65.58% | 16.52% | 18.36% | 79.48%
29 | 30 | 2040 | Winter | I, [%] | Expected | - | 24.96% | 71.16% | 100% | 100% | 100% | 70.52% | 100% | 100% | 100% | 100% | 100% | 100% | 100% | 100% | 100% | 100% | 100% | 100% | 54.82% | 73.64% | 20.22% | 34.61% | 35.61% | 93.16%
1 | 5 | 2040 | Summer | I, [%] | Expected | - | 6.83% | 6.56% | 6.368% | 9.937% | 9.546% | 8.506% | 7.434% | 6.455% | 8.461% | 9.931% | 10.85% | 13.25% | 14.75% | 17.18% | 15.81% | 13.72% | 12.25% | 11.06% | 8.078% | 3.756% | 3.9% | 6.573% | 5.863% | 4.621%
1 | 19 | 2040 | Summer | I, [%] | Expected | - | 25.37% | 9.693% | 11.4% | 11.84% | 11.9% | 12.57% | 22.74% | 32.61% | 32.64% | 32.64% | 32.7% | 32.67% | 32.73% | 32.72% | 32.78% | 32.79% | 32.79% | 32.87% | 32.01% | 15.7% | 11.38% | 13.5% | 14.26% | 11.24%
1 | 29 | 2040 | Summer | I, [%] | Expected | - | 6.413% | 3.98% | 4.503% | 2.101% | 1.809% | 1.041% | 5.364% | 7.544% | 8.782% | 8.162% | 8.293% | 9.848% | 10.21% | 9.779% | 11.4% | 11.14% | 10.39% | 10.7% | 8.585% | 7.174% | 5.863% | 6.646% | 5.798% | 4.238%
1 | 36 | 2040 | Summer | I, [%] | Expected | - | 12.34% | 16.25% | 16.89% | 15.94% | 16.06% | 17.05% | 14.51% | 12.68% | 11.48% | 11.59% | 13.92% | 16.57% | 17.68% | 18.32% | 18.22% | 16.23% | 14.33% | 14.64% | 16.88% | 18.54% | 17.96% | 18.35% | 17.64% | 18.45%
1 | 55 | 2040 | Summer | I, [%] | Expected | - | 8.618% | 6.265% | 6.409% | 13.33% | 14.22% | 11.8% | 7.382% | 6.332% | 7.296% | 8.16% | 8.772% | 10.29% | 10.84% | 13.83% | 11.66% | 10.55% | 8.697% | 7.289% | 4.54% | 5.745% | 13.06% | 4.453% | 6.43% | 10.18%
3 | 9 | 2040 | Summer | I, [%] | Expected | - | 12.94% | 15.77% | 14.29% | 21.9% | 21.31% | 23.47% | 23.84% | 17.58% | 17.08% | 10.38% | 11.09% | 13.71% | 12.12% | 6.917% | 11.62% | 13.21% | 15.08% | 15.16% | 13.78% | 18% | 26.82% | 18.93% | 21.92% | 24.3%
3 | 34 | 2040 | Summer | I, [%] | Expected | - | 22.97% | 17.15% | 16.15% | 9.853% | 9.986% | 9.942% | 16.26% | 25.58% | 26.75% | 30.6% | 30.45% | 31.14% | 32.3% | 37.1% | 32.28% | 29.28% | 25.85% | 26.25% | 27.04% | 23.91% | 18.16% | 23.01% | 22.24% | 18.23%
4 | 15 | 2040 | Summer | I, [%] | Expected | - | 14.07% | 13.07% | 12.35% | 12.66% | 13.7% | 13.98% | 13.14% | 11.95% | 13.71% | 15.62% | 16.23% | 17.13% | 18.1% | 18.43% | 18.17% | 16.79% | 16.25% | 15.51% | 14.26% | 14.86% | 16.04% | 16.02% | 16.22% | 15%
4 | 103 | 2040 | Summer | I, [%] | Expected | - | 15.79% | 15.74% | 14.84% | 16.03% | 17.71% | 19.7% | 14.98% | 9.009% | 10.62% | 13.55% | 14.2% | 15.97% | 17.82% | 18.39% | 17.71% | 15.39% | 14.26% | 13.49% | 10.27% | 11.65% | 14.87% | 13.82% | 15.13% | 14.92%
5 | 42 | 2040 | Summer | I, [%] | Expected | - | 18.12% | 12.34% | 9.881% | 6.082% | 5.919% | 8.155% | 11.45% | 8.212% | 8.805% | 9.077% | 9.598% | 11.65% | 12.24% | 15.33% | 14.13% | 13.24% | 11.17% | 9.527% | 5.077% | 3.559% | 9.469% | 2.766% | 3.553% | 5.323%
5 | 68 | 2040 | Summer | I, [%] | Expected | - | 2.077% | 2.083% | 1.312% | 1.32% | 1.321% | 1.322% | 1.716% | 2.093% | 2.099% | 2.099% | 2.095% | 2.096% | 2.096% | 2.096% | 2.097% | 2.096% | 2.096% | 2.099% | 2.314% | 2.898% | 2.915% | 2.898% | 2.699% | 2.084%
7 | 9 | 2040 | Summer | I, [%] | Expected | - | 18.24% | 18.17% | 18.13% | 18.23% | 18.22% | 18.24% | 16.46% | 18.19% | 18.12% | 18.09% | 18.15% | 18.18% | 16% | 10.39% | 12.62% | 14.46% | 17.07% | 18.31% | 18.3% | 18.35% | 18.44% | 18.32% | 18.35% | 18.36%
8 | 14 | 2040 | Summer | I, [%] | Expected | - | 8.417% | 8.43% | 8.499% | 8.508% | 8.59% | 8.728% | 8.553% | 8.309% | 8.28% | 8.228% | 8.153% | 8.114% | 8.087% | 8.062% | 8.095% | 8.084% | 8.086% | 8.14% | 8.182% | 8.246% | 8.317% | 8.197% | 8.223% | 8.424%
9 | 10 | 2040 | Summer | I, [%] | Expected | - | 17.46% | 16.73% | 15.52% | 19.96% | 20.2% | 18.4% | 17.9% | 15.49% | 12.64% | 11.64% | 13.16% | 13.5% | 13.31% | 12.17% | 12.2% | 12.98% | 13.39% | 16.91% | 16.33% | 16.91% | 21.49% | 15.77% | 18.11% | 19.77%
9 | 16 | 2040 | Summer | I, [%] | Expected | - | 14.94% | 18.57% | 16.44% | 22.69% | 22.15% | 23.53% | 26.23% | 20.23% | 20.12% | 16.56% | 16.77% | 18.12% | 16.72% | 11.86% | 14.03% | 15.51% | 17.74% | 17.61% | 16.89% | 20.75% | 26.52% | 21.77% | 23.94% | 23.62%
10 | 15 | 2040 | Summer | I, [%] | Expected | - | 22.53% | 20.03% | 21.07% | 29.82% | 30.92% | 25% | 19.98% | 25.78% | 15.37% | 15.85% | 16.77% | 17.17% | 16.8% | 20.74% | 22.01% | 20.64% | 19.19% | 19.67% | 30.08% | 37.95% | 42.99% | 35.76% | 36.6% | 35.53%
11 | 13 | 2040 | Summer | I, [%] | Expected | - | 28.49% | 30.36% | 30.67% | 30.72% | 30.2% | 30.78% | 30.03% | 25.06% | 22.19% | 21.29% | 21.65% | 21.55% | 21.16% | 21.38% | 22.26% | 22.45% | 22.64% | 23.18% | 23.35% | 23.39% | 24.71% | 23.56% | 24.92% | 26.07%
12 | 72 | 2040 | Summer | I, [%] | Expected | - | 15.29% | 15.77% | 15.01% | 18.35% | 13.27% | 16.82% | 15.1% | 1.096% | 1.979% | 1.016% | 1.472% | 1.561% | 3.64% | 3.77% | 3.623% | 2.501% | 3.369% | 3.388% | 2.764% | 6.231% | 13.39% | 9.361% | 13.27% | 16.19%
15 | 18 | 2040 | Summer | I, [%] | Expected | - | 20.72% | 19.62% | 18.58% | 19.31% | 20.94% | 21.77% | 19.54% | 16.56% | 18.88% | 21.94% | 22.84% | 24.57% | 26.04% | 26.89% | 25.98% | 23.94% | 23.07% | 21.54% | 19.58% | 20.53% | 23.16% | 22.98% | 23.16% | 21.85%
15 | 26 | 2040 | Summer | I, [%] | Expected | - | 20.81% | 21.71% | 20.45% | 25.89% | 26.91% | 25.06% | 21.53% | 19.3% | 21.08% | 22.45% | 23.06% | 23.62% | 24.46% | 23.52% | 23.84% | 22.87% | 22.5% | 22.35% | 22.78% | 27.04% | 32.18% | 27.97% | 30.71% | 30.05%
16 | 17 | 2040 | Summer | I, [%] | Expected | - | 10.49% | 6.362% | 6.141% | 2.368% | 1.839% | 1.8% | 6.518% | 13.44% | 13.93% | 17.72% | 17.99% | 17.59% | 18% | 22.32% | 18.34% | 15.87% | 14.43% | 14.37% | 15.18% | 12.46% | 7.773% | 11.41% | 9.883% | 6.245%
17 | 34 | 2040 | Summer | I, [%] | Expected | - | 19.48% | 15.51% | 13.92% | 8.996% | 9.029% | 8.328% | 14.09% | 20.34% | 21.16% | 25.76% | 25.4% | 25.17% | 26.22% | 30.09% | 25.32% | 23.4% | 21.24% | 21.76% | 22.54% | 19.99% | 14.39% | 19.71% | 19.41% | 14.61%
18 | 103 | 2040 | Summer | I, [%] | Expected | - | 20.59% | 19.3% | 18.21% | 18.82% | 20.5% | 21.38% | 19.15% | 16.17% | 18.8% | 21.7% | 22.58% | 23.91% | 25.69% | 25.9% | 25.87% | 23.47% | 22.5% | 21.93% | 19.24% | 20.42% | 22.27% | 21.83% | 22.79% | 21.14%
26 | 55 | 2040 | Summer | I, [%] | Expected | - | 5.772% | 8.046% | 8.319% | 17.49% | 17.95% | 14.7% | 7.968% | 4.717% | 4.169% | 3.479% | 3.931% | 4.917% | 5.098% | 7.527% | 6.363% | 5.972% | 4.72% | 4.747% | 5.42% | 12.08% | 20.33% | 11.39% | 14.15% | 16.83%
26 | 103 | 2040 | Summer | I, [%] | Expected | - | 5.314% | 6.752% | 6.381% | 10.22% | 9.746% | 8.585% | 6.627% | 5.219% | 4.758% | 3.424% | 3.502% | 3.801% | 3.82% | 4.653% | 4.503% | 4.533% | 4.905% | 5.047% | 6.268% | 9.234% | 12.48% | 8.452% | 10.89% | 11.76%
29 | 34 | 2040 | Summer | I, [%] | Expected | - | 15.57% | 10.94% | 12.3% | 14.85% | 14.64% | 15.41% | 14.51% | 17.52% | 17.95% | 17.48% | 19.38% | 18.51% | 18.44% | 20.27% | 19.06% | 19.25% | 19.56% | 20.54% | 17.6% | 16.48% | 18.15% | 15.59% | 14.77% | 14.99%
34 | 35 | 2040 | Summer | I, [%] | Expected | - | 5.376% | 4.341% | 7.587% | 1.85% | 1.74% | 1.676% | 5.016% | 5.827% | 11.85% | 19.8% | 28.96% | 31.81% | 34.35% | 41.05% | 33.46% | 28.21% | 21.9% | 14.27% | 10.66% | 10.76% | 5.315% | 10.48% | 9.811% | 5.465%
35 | 36 | 2040 | Summer | I, [%] | Expected | - | 5.62% | 13.31% | 15.39% | 16.5% | 15.79% | 15.12% | 11.93% | 4.959% | 4.553% | 6.298% | 8.79% | 12.14% | 13.79% | 14.57% | 13.87% | 12.32% | 8.858% | 6.944% | 14.42% | 17.78% | 17.8% | 17.11% | 17.19% | 16.31%
42 | 72 | 2040 | Summer | I, [%] | Expected | - | 14.78% | 18.65% | 19.91% | 29.54% | 29.73% | 24.93% | 21.55% | 22.24% | 23.25% | 23.59% | 22.91% | 23.24% | 22.9% | 20.1% | 20.08% | 19.69% | 21.01% | 22.84% | 26.15% | 33.22% | 40.87% | 33.68% | 37.25% | 35.8%
72 | 103 | 2040 | Summer | I, [%] | Expected | - | 4.941% | 5.233% | 4.372% | 4.792% | 8.068% | 11.98% | 4.626% | 5.916% | 5.863% | 8.128% | 8.031% | 6.968% | 5.977% | 5.83% | 4.537% | 4.133% | 3.306% | 3.354% | 4.625% | 3.62% | 2.66% | 2.839% | 3.068% | 3.432%
1 | 2 | 2040 | Summer | I, [%] | Expected | - | 37.33% | 65.74% | 65.61% | 100% | 100% | 84.93% | 65.31% | 68.03% | 76.19% | 78.55% | 77.65% | 79.58% | 80.8% | 60.71% | 77.03% | 74.34% | 75.77% | 76.64% | 100% | 75.91% | 77.68% | 63.25% | 66.4% | 78.95%
8 | 72 | 2040 | Summer | I, [%] | Expected | - | 100% | 100% | 100% | 100% | 100% | 100% | 100% | 100% | 100% | 100% | 100% | 100% | 100% | 100% | 100% | 100% | 100% | 100% | 100% | 100% | 100% | 100% | 100% | 100%
11 | 12 | 2040 | Summer | I, [%] | Expected | - | 90.3% | 91.92% | 91.87% | 92.13% | 94.75% | 95.45% | 91.48% | 85.6% | 82.9% | 82.59% | 83.19% | 84.28% | 84.61% | 84.68% | 86.6% | 85.51% | 85.25% | 85.77% | 85.46% | 86.19% | 88.56% | 87.57% | 88.75% | 88.52%
13 | 14 | 2040 | Summer | I, [%] | Expected | - | 30.9% | 30.89% | 32.17% | 33.14% | 36.1% | 39.86% | 33.77% | 26.24% | 25.73% | 25.16% | 24.18% | 23.88% | 23.83% | 23.32% | 24.15% | 23.45% | 23.43% | 24.34% | 24.94% | 26.99% | 30.28% | 27.02% | 28.13% | 32.09%
13 | 15 | 2040 | Summer | I, [%] | Expected | - | 58% | 57.38% | 56.98% | 58.47% | 59.32% | 58.7% | 57.32% | 56.9% | 56.9% | 58.17% | 58.56% | 59.03% | 59.63% | 59.05% | 58.84% | 57.95% | 57.84% | 58.23% | 58.85% | 60.56% | 62.61% | 61.29% | 61.83% | 60.84%
19 | 20 | 2040 | Summer | I, [%] | Expected | - | 80.9% | 25.73% | 30.45% | 22.49% | 25.83% | 39.78% | 74.53% | 100% | 100% | 100% | 100% | 100% | 100% | 100% | 100% | 100% | 100% | 100% | 100% | 55.46% | 25.11% | 35.66% | 63.22% | 25.02%
19 | 21 | 2040 | Summer | I, [%] | Expected | - | 73.37% | 20.85% | 27.99% | 27.27% | 30.22% | 40.53% | 61.72% | 100% | 100% | 100% | 100% | 100% | 100% | 100% | 100% | 100% | 100% | 100% | 95.02% | 34.06% | 18.19% | 38.47% | 16.3% | 16.78%
29 | 30 | 2040 | Summer | I, [%] | Expected | - | 46.92% | 24.17% | 71.4% | 72.28% | 71.88% | 73.86% | 57.52% | 70.94% | 100% | 100% | 100% | 100% | 100% | 100% | 100% | 100% | 100% | 100% | 56.69% | 24.73% | 49.19% | 24.77% | 27.33% | 38.31%
1 | 5 | 2050 | Winter | I, [%] | Expected | - | 6.437% | 8.835% | 8.834% | 9% | 9.448% | 11.53% | 17.45% | 23.73% | 22.97% | 17.4% | 16.42% | 16.36% | 17.77% | 16.27% | 8.446% | 13.03% | 13.15% | 16.04% | 11.29% | 16.21% | 15.52% | 7.853% | 6.148% | 6.394%
1 | 19 | 2050 | Winter | I, [%] | Expected | - | 30.24% | 30.24% | 30.46% | 28% | 28.51% | 31.1% | 31.32% | 31.34% | 31.16% | 31.35% | 31.35% | 31.25% | 31.38% | 31.35% | 31.45% | 31.23% | 31.4% | 31.07% | 30.6% | 30.29% | 30.56% | 30.26% | 31.01% | 29.71%
1 | 29 | 2050 | Winter | I, [%] | Expected | - | 16.23% | 19.95% | 20.64% | 21.84% | 22.85% | 8.48% | 7.792% | 5.844% | 10.53% | 8.371% | 8.871% | 7.121% | 10.44% | 9.593% | 5.153% | 2.831% | 6.762% | 9.664% | 6.359% | 14.47% | 12.34% | 4.24% | 5.741% | 12.48%
1 | 36 | 2050 | Winter | I, [%] | Expected | - | 8.017% | 11.02% | 13.19% | 11.94% | 13.08% | 12.19% | 7.368% | 11.7% | 20.35% | 21.6% | 24.18% | 21.73% | 20.53% | 21.23% | 17.38% | 23.3% | 22.67% | 21.24% | 15.03% | 17.58% | 18.5% | 7.827% | 7.22% | 7.906%
1 | 55 | 2050 | Winter | I, [%] | Expected | - | 18.97% | 23.03% | 26.95% | 27.69% | 29.06% | 30.42% | 25.9% | 14.11% | 4.412% | 6.851% | 13.39% | 7.596% | 9.392% | 9.467% | 3.097% | 8.727% | 13.35% | 7.364% | 3.576% | 10.99% | 8.438% | 6.806% | 11.91% | 14.83%
3 | 9 | 2050 | Winter | I, [%] | Expected | - | 9.552% | 11.31% | 11.97% | 11.59% | 10.69% | 10.19% | 14.47% | 24.22% | 32.94% | 25.32% | 14.51% | 12.88% | 18.76% | 13.09% | 22.51% | 18.93% | 20.36% | 22.72% | 25.59% | 13.42% | 13.35% | 25.49% | 15.09% | 11.07%
3 | 34 | 2050 | Winter | I, [%] | Expected | - | 22.64% | 20.42% | 17.03% | 18.99% | 19.2% | 18.85% | 26.09% | 20.86% | 20.92% | 28.03% | 32.95% | 36.98% | 32.64% | 34.72% | 43.14% | 40.51% | 30.79% | 22.99% | 19.83% | 16.58% | 15.64% | 15.75% | 22.37% | 24.16%
4 | 15 | 2050 | Winter | I, [%] | Expected | - | 20.62% | 20.46% | 23.63% | 23.51% | 24.47% | 23.23% | 21.98% | 22.93% | 23.72% | 24.27% | 23.93% | 23.24% | 23.04% | 22.26% | 23.67% | 20.95% | 21.26% | 24.75% | 25.42% | 23.14% | 21.99% | 23.13% | 21.26% | 18.62%
4 | 103 | 2050 | Winter | I, [%] | Expected | - | 15.63% | 20.22% | 28.63% | 28.56% | 29.52% | 24.94% | 12.13% | 7.572% | 6.46% | 5.895% | 4.629% | 3.564% | 3.442% | 2.631% | 6.259% | 2.786% | 3.431% | 3.619% | 3.482% | 1.709% | 2.532% | 3.147% | 5.443% | 5.323%
5 | 42 | 2050 | Winter | I, [%] | Expected | - | 8.636% | 10.11% | 8.927% | 10.22% | 10.83% | 18.54% | 17.74% | 15.99% | 4.852% | 3.792% | 5.282% | 5.79% | 7.706% | 8.035% | 3.986% | 7.289% | 6.755% | 5.032% | 2.313% | 5.569% | 5.18% | 7.472% | 9.174% | 13.37%
5 | 68 | 2050 | Winter | I, [%] | Expected | - | 7.313% | 6.98% | 6.599% | 7.325% | 7.076% | 7.094% | 7.97% | 8.541% | 8.436% | 9.071% | 9.215% | 8.996% | 8.933% | 8.85% | 8.654% | 7.855% | 8.256% | 8.551% | 7.764% | 8.614% | 8.01% | 7.521% | 7.337% | 7.364%
7 | 9 | 2050 | Winter | I, [%] | Expected | - | 19.58% | 19.45% | 19.35% | 19.44% | 19.39% | 18.77% | 18.13% | 17.36% | 17.37% | 17.33% | 17.41% | 17.41% | 17.26% | 17.44% | 18.02% | 17.39% | 17.42% | 17.37% | 17.49% | 10.12% | 10.26% | 18% | 18.92% | 19.58%
8 | 14 | 2050 | Winter | I, [%] | Expected | - | 8.753% | 9.27% | 28.99% | 32.4% | 38.6% | 9.434% | 8.341% | 7.535% | 6.939% | 6.639% | 6.702% | 6.762% | 6.896% | 6.78% | 7.019% | 6.751% | 6.761% | 7.382% | 7.426% | 7.232% | 7.081% | 7.066% | 7.445% | 7.265%
9 | 10 | 2050 | Winter | I, [%] | Expected | - | 30.01% | 36.02% | 39.41% | 42.41% | 45.04% | 32.3% | 23.86% | 6.512% | 3.198% | 4.648% | 3.086% | 2.059% | 7.94% | 2.535% | 20.47% | 7.608% | 5.401% | 3.793% | 3.99% | 18.04% | 15.66% | 6.137% | 18.28% | 29.74%
9 | 16 | 2050 | Winter | I, [%] | Expected | - | 25.74% | 27.81% | 28.57% | 27.44% | 27.94% | 30.99% | 37.85% | 46.44% | 50.83% | 43.48% | 37.02% | 35.25% | 38.16% | 34.64% | 49.32% | 42.62% | 43.96% | 42.31% | 42.97% | 24.49% | 27.6% | 39.39% | 34.49% | 27.72%
10 | 15 | 2050 | Winter | I, [%] | Expected | - | 69.26% | 73.28% | 75.35% | 77.49% | 79.74% | 68.97% | 64.99% | 50.01% | 28.09% | 30.07% | 32.17% | 34.11% | 26.71% | 23.82% | 43.67% | 29.36% | 26.87% | 32.68% | 47.98% | 32.03% | 34.41% | 53.9% | 61.66% | 69.14%
11 | 13 | 2050 | Winter | I, [%] | Expected | - | 30.12% | 32.63% | 36.92% | 37.8% | 39.11% | 34.76% | 25.95% | 20.76% | 19.21% | 17.86% | 16.98% | 17.07% | 16.58% | 17.6% | 17.75% | 19.67% | 20.03% | 16.18% | 15.93% | 15.94% | 17.73% | 19.79% | 21.88% | 23.43%
12 | 72 | 2050 | Winter | I, [%] | Expected | - | 13.62% | 19.94% | 27.21% | 27.81% | 28.88% | 23.26% | 8.261% | 4.778% | 9.429% | 9.805% | 12.77% | 14.61% | 13.3% | 13.9% | 8.325% | 12.1% | 12.09% | 11.21% | 9.577% | 13.03% | 13.93% | 9.262% | 5.113% | 2.558%
15 | 18 | 2050 | Winter | I, [%] | Expected | - | 28.41% | 29.58% | 35.73% | 35.57% | 36.95% | 34.1% | 29.36% | 29.44% | 30.08% | 30.62% | 30.12% | 28.95% | 28.79% | 27.66% | 30.23% | 25.69% | 26.14% | 30.71% | 31.57% | 27.8% | 26.21% | 28.32% | 26.24% | 23.01%
15 | 26 | 2050 | Winter | I, [%] | Expected | - | 41.23% | 42% | 44.87% | 45.74% | 46.85% | 38.72% | 36.46% | 34.77% | 37.62% | 36.23% | 37.99% | 34.72% | 33.13% | 32.51% | 51.25% | 35.98% | 37% | 37.88% | 41.29% | 28.3% | 27.66% | 40.69% | 41.18% | 42.2%
16 | 17 | 2050 | Winter | I, [%] | Expected | - | 14.03% | 11.97% | 10.82% | 11.71% | 12.55% | 14.32% | 19.74% | 16.83% | 14.77% | 18.38% | 24.9% | 26.39% | 21.48% | 25.4% | 23.44% | 20.46% | 19.77% | 15.5% | 13.2% | 15.65% | 15% | 9.112% | 13.66% | 13.84%
17 | 34 | 2050 | Winter | I, [%] | Expected | - | 27.21% | 25.71% | 22.61% | 23.64% | 24.72% | 27.13% | 33.61% | 29.06% | 27.24% | 32.72% | 37.85% | 39.99% | 35.97% | 39.05% | 50.57% | 47.36% | 38.23% | 29.62% | 25.72% | 17.21% | 19.43% | 20.33% | 29.45% | 29.13%
18 | 103 | 2050 | Winter | I, [%] | Expected | - | 27.21% | 28.28% | 34.45% | 34.3% | 35.66% | 32.84% | 27.93% | 28.12% | 28.85% | 29.24% | 28.33% | 27.32% | 26.95% | 25.82% | 28.46% | 23.88% | 24.19% | 28.8% | 29.68% | 25.9% | 24.3% | 26.98% | 25.04% | 21.94%
26 | 55 | 2050 | Winter | I, [%] | Expected | - | 23% | 26.89% | 27.97% | 30.55% | 31.41% | 17.19% | 11.62% | 8.949% | 10.15% | 5.868% | 10.05% | 4.625% | 2.799% | 3.032% | 10.19% | 7.774% | 15.64% | 10.72% | 15.15% | 7.469% | 8.674% | 18.42% | 18.59% | 26.46%
26 | 103 | 2050 | Winter | I, [%] | Expected | - | 17.11% | 17.49% | 14.79% | 15.7% | 15.37% | 9.939% | 10.55% | 8.375% | 10.63% | 8.745% | 11.28% | 9.029% | 7.727% | 8.103% | 24.77% | 13.59% | 14.3% | 10.63% | 13.26% | 3.745% | 4.536% | 15.5% | 18.08% | 22.18%
29 | 34 | 2050 | Winter | I, [%] | Expected | - | 12% | 11.84% | 12.2% | 10.41% | 11.93% | 24.78% | 23.1% | 13.49% | 6.381% | 8.8% | 7.768% | 9.936% | 7.697% | 7.947% | 20.09% | 14.62% | 10.04% | 6.819% | 8.348% | 0.9407% | 1.831% | 12.18% | 19.87% | 17.63%
34 | 35 | 2050 | Winter | I, [%] | Expected | - | 9.96% | 7.254% | 4.103% | 4.689% | 5.178% | 8.379% | 9.647% | 7.883% | 11.9% | 21.98% | 33.27% | 37.93% | 35.21% | 38.13% | 44.68% | 43.73% | 29.53% | 16.41% | 8.373% | 12.53% | 5.283% | 6.165% | 5.644% | 9.384%
35 | 36 | 2050 | Winter | I, [%] | Expected | - | 30.09% | 32.46% | 37.63% | 35.88% | 36.93% | 36.28% | 28.32% | 18.43% | 9.44% | 7.676% | 2.951% | 6.322% | 15.07% | 15.16% | 12.4% | 5.763% | 6.136% | 7.991% | 14.67% | 11.73% | 1.913% | 23.89% | 27.68% | 30.26%
42 | 72 | 2050 | Winter | I, [%] | Expected | - | 39.59% | 39.4% | 33.55% | 36.12% | 36.82% | 36.85% | 45.09% | 45.49% | 44.92% | 38.88% | 38.41% | 36.31% | 33.64% | 32.05% | 43.18% | 38.75% | 44.38% | 42.49% | 46.11% | 30.98% | 34.46% | 48.19% | 48.69% | 52.13%
72 | 103 | 2050 | Winter | I, [%] | Expected | - | 14.76% | 21.28% | 34.51% | 35.81% | 36.96% | 30.91% | 16.02% | 6.51% | 5.612% | 7.261% | 7.003% | 6.164% | 5.643% | 5.348% | 7.257% | 4.56% | 4.547% | 5.099% | 6.025% | 5.58% | 4.616% | 4.724% | 2.608% | 1.476%
1 | 2 | 2050 | Winter | I, [%] | Expected | - | 100.9% | 100.9% | 100.8% | 100.8% | 100.8% | 100.9% | 101.1% | 101.4% | 101.6% | 101.6% | 101.5% | 101.6% | 101.5% | 101.5% | 101.4% | 101.3% | 101.3% | 101.5% | 101.5% | 101.4% | 101.3% | 101.2% | 101.1% | 101%
8 | 72 | 2050 | Winter | I, [%] | Expected | - | 85.21% | 84.57% | 84.76% | 85.66% | 85.28% | 82.15% | 87.36% | 94.19% | 98.38% | 98.41% | 97.66% | 97.3% | 96.67% | 96.27% | 96.59% | 96.86% | 98.1% | 98.27% | 98.23% | 98.13% | 98.4% | 98.06% | 94.15% | 94.7%
11 | 12 | 2050 | Winter | I, [%] | Expected | - | 96.91% | 97.31% | 97.65% | 97.75% | 97.76% | 98.05% | 96.91% | 96.18% | 96.07% | 94.19% | 94.98% | 95.74% | 93.6% | 93.68% | 94.42% | 93.68% | 94.38% | 97.14% | 97.37% | 94% | 95.39% | 98.29% | 96.11% | 93.07%
13 | 14 | 2050 | Winter | I, [%] | Expected | - | 66.43% | 81.83% | 99.4% | 99.38% | 99.41% | 98.15% | 64.78% | 39.91% | 27.95% | 25.79% | 25.83% | 27.28% | 27.5% | 25.79% | 29.9% | 25.34% | 25.32% | 30.13% | 31.35% | 26.92% | 26.76% | 30.53% | 36.79% | 35.74%
13 | 15 | 2050 | Winter | I, [%] | Expected | - | 69.66% | 68.86% | 72.46% | 73.42% | 74.83% | 69.53% | 70.62% | 69% | 66.85% | 67.16% | 67.4% | 66.77% | 65.45% | 64.24% | 70.73% | 64.68% | 64.74% | 68.05% | 71.1% | 65.04% | 64.61% | 70.12% | 69.83% | 68.71%
19 | 20 | 2050 | Winter | I, [%] | Expected | - | 95.36% | 95.31% | 95.68% | 95.01% | 95.11% | 96.8% | 97.17% | 97.45% | 96.74% | 97.23% | 96.99% | 97.01% | 96.94% | 96.67% | 97.33% | 96.93% | 97.23% | 96.87% | 96.53% | 95.61% | 96.01% | 95.58% | 96.71% | 94.86%
19 | 21 | 2050 | Winter | I, [%] | Expected | - | 91.27% | 91.36% | 92.34% | 77.76% | 80.81% | 95.18% | 96.14% | 95.68% | 95.28% | 95.94% | 96.18% | 95.68% | 96.64% | 96.74% | 96.5% | 95.71% | 96.51% | 94.93% | 92.35% | 91.36% | 92.52% | 91.1% | 94.68% | 88.53%
29 | 30 | 2050 | Winter | I, [%] | Expected | - | 25.51% | 48.85% | 50.8% | 67.2% | 64.22% | 96.43% | 95.42% | 93.04% | 89.85% | 93.88% | 91.93% | 93.16% | 94.74% | 90.85% | 90.01% | 93.14% | 90.92% | 87.99% | 73.35% | 84.07% | 68.34% | 75.8% | 86.76% | 29.93%
1 | 5 | 2050 | Summer | I, [%] | Expected | - | 11.08% | 6.151% | 9.866% | 16.59% | 15.74% | 13.36% | 4.69% | 6.11% | 9.663% | 10.78% | 13.45% | 13.28% | 18.1% | 18.51% | 19.07% | 16.02% | 14.96% | 13.69% | 9.48% | 6.465% | 6.463% | 15.83% | 16.13% | 5.491%
1 | 19 | 2050 | Summer | I, [%] | Expected | - | 32.58% | 32.65% | 33.03% | 33.43% | 33.44% | 33.35% | 32.89% | 32.7% | 32.73% | 32.76% | 32.82% | 32.86% | 32.89% | 32.91% | 32.97% | 32.99% | 32.96% | 33.03% | 33.06% | 33.16% | 33.17% | 32.88% | 32.92% | 33.08%
1 | 29 | 2050 | Summer | I, [%] | Expected | - | 10.9% | 8.294% | 20.04% | 24.61% | 23.96% | 21.1% | 11.69% | 9.273% | 9.449% | 8.626% | 11.26% | 9.898% | 12.76% | 13.4% | 14.41% | 14.06% | 14.04% | 11.88% | 10.47% | 10.34% | 10.5% | 11.34% | 10.58% | 9.852%
1 | 36 | 2050 | Summer | I, [%] | Expected | - | 25.06% | 15.44% | 11.85% | 20.55% | 19.6% | 16.98% | 15.8% | 18.45% | 18.28% | 18.61% | 21.24% | 23.57% | 26.51% | 27.18% | 27.1% | 23.54% | 20.59% | 21.5% | 21.03% | 18.07% | 17.52% | 19.54% | 25.13% | 16.36%
1 | 55 | 2050 | Summer | I, [%] | Expected | - | 17.88% | 7.895% | 13.9% | 23.95% | 24.07% | 20.93% | 5.951% | 5.13% | 7.656% | 7.611% | 10.05% | 7.462% | 11.96% | 12.02% | 12.41% | 10.57% | 9.368% | 7.774% | 4.382% | 4.64% | 5.486% | 8.361% | 8.452% | 4.673%
3 | 9 | 2050 | Summer | I, [%] | Expected | - | 11.04% | 15.99% | 27.8% | 37.07% | 35.5% | 39.5% | 36.26% | 20.6% | 16.45% | 8.851% | 7.739% | 16.11% | 12.81% | 14.87% | 17.69% | 17.37% | 14.77% | 13.97% | 15.92% | 18.66% | 24.47% | 14.07% | 17.36% | 25.17%
3 | 34 | 2050 | Summer | I, [%] | Expected | - | 44.33% | 30.28% | 18.72% | 11.63% | 11.99% | 11.42% | 21.44% | 36.11% | 39.8% | 44.28% | 45.84% | 43.03% | 45.12% | 44.43% | 40.73% | 38.87% | 38.98% | 39.45% | 38.59% | 36.41% | 32.61% | 39.96% | 42.37% | 33.35%
4 | 15 | 2050 | Summer | I, [%] | Expected | - | 18.66% | 17.65% | 17.75% | 17.86% | 18.67% | 18.33% | 18.42% | 15.88% | 17.85% | 20.57% | 21.56% | 23.15% | 24.23% | 24.97% | 24.45% | 22.66% | 21.84% | 20.83% | 19.21% | 19.73% | 20.85% | 20.87% | 21.28% | 20.02%
4 | 103 | 2050 | Summer | I, [%] | Expected | - | 21.63% | 22.31% | 23.6% | 24.46% | 25.32% | 26.19% | 22.97% | 12.79% | 14.15% | 18.45% | 19.81% | 23.17% | 25.12% | 26.64% | 25.33% | 22.33% | 20.57% | 19.44% | 15.3% | 16.44% | 19.64% | 18.35% | 20.46% | 21%
5 | 42 | 2050 | Summer | I, [%] | Expected | - | 31.63% | 19.77% | 2.22% | 12.18% | 11.39% | 7.728% | 6.528% | 7.748% | 9.856% | 9.119% | 11.81% | 9.963% | 14.63% | 14.89% | 16.55% | 14.95% | 13.43% | 11.67% | 5.428% | 2.376% | 2.202% | 12.01% | 11.41% | 4.201%
5 | 68 | 2050 | Summer | I, [%] | Expected | - | 2.675% | 2.682% | 1.701% | 1.71% | 1.71% | 1.707% | 2.221% | 2.709% | 2.713% | 2.713% | 2.708% | 2.714% | 2.713% | 2.714% | 2.713% | 2.712% | 2.711% | 2.714% | 3.001% | 3.749% | 3.749% | 3.736% | 3.476% | 2.681%
7 | 9 | 2050 | Summer | I, [%] | Expected | - | 16.31% | 18.3% | 18.37% | 18.5% | 18.48% | 18.45% | 18.42% | 18.39% | 18.29% | 18.25% | 18.31% | 18.39% | 18.34% | 18.38% | 18.41% | 18.42% | 18.41% | 18.4% | 18.55% | 18.59% | 18.59% | 18.46% | 18.48% | 18.51%
8 | 14 | 2050 | Summer | I, [%] | Expected | - | 8.544% | 8.635% | 8.882% | 8.919% | 8.797% | 8.74% | 8.92% | 8.172% | 8.035% | 8.037% | 8.035% | 8.093% | 8.055% | 8.031% | 8.077% | 8.033% | 8.032% | 8.121% | 8.166% | 8.296% | 8.466% | 8.222% | 8.291% | 8.669%
9 | 10 | 2050 | Summer | I, [%] | Expected | - | 22.61% | 19.9% | 30.79% | 42.27% | 42.24% | 36.31% | 22.09% | 18% | 15.75% | 15.31% | 16.03% | 17.07% | 16.13% | 14.38% | 15.21% | 16.35% | 16.46% | 19.48% | 21.12% | 22.59% | 23.37% | 18.85% | 19.97% | 24.66%
9 | 16 | 2050 | Summer | I, [%] | Expected | - | 12.52% | 22.58% | 29.52% | 37.01% | 35.73% | 38.23% | 39.3% | 24.9% | 22.4% | 18.55% | 16.93% | 22.49% | 19.91% | 20.3% | 20.65% | 20.69% | 19.45% | 18.76% | 20.43% | 23.77% | 27.32% | 20.14% | 24.07% | 28.04%
10 | 15 | 2050 | Summer | I, [%] | Expected | - | 25.1% | 29.36% | 50.6% | 61.06% | 61.47% | 54.57% | 38.06% | 39.36% | 26.53% | 29.08% | 26.55% | 32.14% | 25.86% | 25.88% | 25.44% | 24.39% | 25.11% | 30.16% | 44.48% | 51.67% | 50.18% | 39.46% | 40.65% | 47.03%
11 | 13 | 2050 | Summer | I, [%] | Expected | - | 29.95% | 32.5% | 33.25% | 33.26% | 30.74% | 31.2% | 32.27% | 25.93% | 22.35% | 21.09% | 21.35% | 21.17% | 20.58% | 20.93% | 21.98% | 22.28% | 22.52% | 23.22% | 23.43% | 23.39% | 24.95% | 23.47% | 25.25% | 26.87%
12 | 72 | 2050 | Summer | I, [%] | Expected | - | 21.52% | 24.31% | 28.94% | 32.36% | 19.17% | 20.3% | 26.73% | 3.627% | 1.6% | 3.257% | 5.519% | 8.181% | 9.462% | 10.94% | 9.392% | 8.234% | 9.222% | 8.98% | 7.834% | 11.1% | 18.4% | 12.93% | 18.52% | 24.37%
15 | 18 | 2050 | Summer | I, [%] | Expected | - | 27.65% | 26.78% | 27.26% | 27.69% | 28.83% | 28.64% | 27.89% | 22.25% | 24.71% | 29.08% | 30.61% | 33.63% | 35.2% | 36.88% | 35.38% | 32.73% | 31.37% | 29.28% | 26.78% | 27.51% | 30.18% | 30.01% | 30.55% | 29.45%
15 | 26 | 2050 | Summer | I, [%] | Expected | - | 26.28% | 29.4% | 36.83% | 41.49% | 41.98% | 40.01% | 34.92% | 27.12% | 28.44% | 31.16% | 31.27% | 34.45% | 33.68% | 34.5% | 33.32% | 32.24% | 31.16% | 30.6% | 31.49% | 34.74% | 36.72% | 32.06% | 36.79% | 38.69%
16 | 17 | 2050 | Summer | I, [%] | Expected | - | 24.79% | 13.66% | 5.673% | 6.874% | 5.777% | 6.889% | 8.563% | 19.78% | 22.45% | 26.8% | 28.84% | 24.9% | 25.94% | 25.12% | 22.31% | 20.97% | 23.14% | 22.96% | 22.45% | 20.4% | 16.52% | 23.28% | 22.57% | 14.13%
17 | 34 | 2050 | Summer | I, [%] | Expected | - | 40.22% | 28.88% | 16.93% | 11.42% | 11.63% | 10.03% | 19.33% | 29.28% | 32.4% | 37.95% | 39.1% | 35.26% | 37.24% | 35.82% | 32.03% | 31.44% | 32.97% | 33.61% | 32.77% | 31.31% | 27.56% | 35.41% | 39.14% | 29.36%
18 | 103 | 2050 | Summer | I, [%] | Expected | - | 27.49% | 26.35% | 26.78% | 27.06% | 28.27% | 28.13% | 27.38% | 21.7% | 24.55% | 28.73% | 30.25% | 32.75% | 34.73% | 35.58% | 35.21% | 32.1% | 30.62% | 29.77% | 26.31% | 27.36% | 29.02% | 28.54% | 30.07% | 28.52%
26 | 55 | 2050 | Summer | I, [%] | Expected | - | 8.206% | 7.226% | 22.83% | 32.56% | 32.59% | 29.29% | 16.5% | 7.431% | 5.609% | 4.912% | 4.395% | 5.628% | 5.129% | 5.16% | 5.906% | 5.407% | 5.032% | 5.37% | 8.339% | 13.47% | 15.38% | 6.708% | 8.963% | 16.46%
26 | 103 | 2050 | Summer | I, [%] | Expected | - | 6.411% | 8.079% | 13.57% | 17.85% | 17.19% | 15.77% | 11.41% | 7.974% | 6.993% | 5.493% | 4.834% | 5.584% | 4.949% | 5.23% | 5.605% | 5.923% | 6.453% | 6.56% | 8.717% | 10.96% | 11.24% | 7.475% | 10.92% | 13.67%
29 | 34 | 2050 | Summer | I, [%] | Expected | - | 19.95% | 21.08% | 14.22% | 17.93% | 17.05% | 16.51% | 17.94% | 21.37% | 20.76% | 20.34% | 19.5% | 23.26% | 20.22% | 20.82% | 20.53% | 20.7% | 19.86% | 22.41% | 23.81% | 27.74% | 27.85% | 22.09% | 22.54% | 26.04%
34 | 35 | 2050 | Summer | I, [%] | Expected | - | 58.66% | 11.65% | 2.559% | 17.27% | 15.38% | 15.06% | 7.585% | 21.22% | 26.83% | 36.64% | 42.09% | 31.26% | 52.64% | 53.61% | 50.3% | 42.23% | 31.06% | 28.23% | 25.54% | 16.27% | 9.996% | 30.25% | 34.89% | 12.03%
35 | 36 | 2050 | Summer | I, [%] | Expected | - | 21.4% | 23.12% | 33.47% | 46.72% | 44.76% | 41.55% | 24% | 19.31% | 6.379% | 6.662% | 17.48% | 13.36% | 23.47% | 24.25% | 23.57% | 20.99% | 16.67% | 7.321% | 17.63% | 23.92% | 26.12% | 8.896% | 11.64% | 25.82%
42 | 72 | 2050 | Summer | I, [%] | Expected | - | 15.89% | 22.93% | 40.66% | 49.34% | 49.21% | 45.14% | 36.97% | 31.98% | 32.12% | 33.8% | 30.87% | 35.17% | 31.35% | 30.84% | 28.13% | 27.98% | 28.84% | 30.61% | 35.63% | 40.67% | 41.57% | 34.17% | 39.78% | 42.41%
72 | 103 | 2050 | Summer | I, [%] | Expected | - | 8.755% | 9.324% | 7.77% | 8.34% | 10.78% | 12.57% | 8.347% | 6.907% | 7.516% | 10.11% | 8.935% | 7.361% | 6.59% | 6.657% | 6.651% | 5.277% | 4.199% | 3.681% | 4.221% | 3.278% | 5.641% | 5.437% | 6.504% | 7.099%
1 | 2 | 2050 | Summer | I, [%] | Expected | - | 98.6% | 100% | 100% | 100% | 100% | 100% | 100% | 100% | 99.07% | 100% | 100% | 100% | 100% | 100% | 100% | 97.36% | 99.39% | 100% | 100% | 100% | 100% | 85.03% | 94.95% | 100%
8 | 72 | 2050 | Summer | I, [%] | Expected | - | 100% | 100% | 100% | 100% | 100% | 100% | 100% | 100% | 100% | 100% | 100% | 100% | 100% | 100% | 100% | 100% | 100% | 100% | 100% | 100% | 100% | 100% | 100% | 100%
11 | 12 | 2050 | Summer | I, [%] | Expected | - | 95.12% | 97.41% | 98.35% | 98.56% | 100% | 100% | 97.54% | 89.61% | 86.56% | 86.57% | 87.25% | 89.55% | 89.89% | 90.25% | 92.58% | 90.84% | 90.3% | 90.81% | 90.15% | 90.98% | 93.68% | 92.52% | 93.96% | 93.65%
13 | 14 | 2050 | Summer | I, [%] | Expected | - | 36.78% | 39% | 45.49% | 46.99% | 45.22% | 43.86% | 46.08% | 25.43% | 22.83% | 23.85% | 24.33% | 27.31% | 27.22% | 27.06% | 28.06% | 25.86% | 25.65% | 27.35% | 27.72% | 31.66% | 37.2% | 31.08% | 33.59% | 41.44%
13 | 15 | 2050 | Summer | I, [%] | Expected | - | 61.77% | 62.15% | 65.66% | 67.69% | 68.48% | 67.03% | 64.38% | 61.5% | 61.41% | 63.96% | 64.22% | 66.55% | 66.28% | 66.08% | 64.69% | 63.54% | 63.51% | 64.06% | 64.85% | 66.66% | 67.82% | 65.74% | 66.89% | 67.1%
19 | 20 | 2050 | Summer | I, [%] | Expected | - | 100% | 100% | 100% | 100% | 100% | 100% | 100% | 100% | 100% | 100% | 100% | 100% | 100% | 100% | 100% | 100% | 100% | 100% | 100% | 100% | 100% | 100% | 100% | 100%
19 | 21 | 2050 | Summer | I, [%] | Expected | - | 100% | 100% | 100% | 100% | 100% | 100% | 100% | 100% | 100% | 100% | 100% | 100% | 100% | 100% | 100% | 100% | 100% | 100% | 100% | 100% | 100% | 100% | 100% | 100%
29 | 30 | 2050 | Summer | I, [%] | Expected | - | 100% | 94.27% | 100% | 100% | 100% | 100% | 52.48% | 55.14% | 100% | 100% | 100% | 100% | 100% | 100% | 100% | 100% | 100% | 100% | 66.69% | 100% | 100% | 100% | 100% | 100%

## Power Flows
From Node ID | To Node ID | Year | Day | Quantity | Market Scenario | Operation Scenario | 0 | 1 | 2 | 3 | 4 | 5 | 6 | 7 | 8 | 9 | 10 | 11 | 12 | 13 | 14 | 15 | 16 | 17 | 18 | 19 | 20 | 21 | 22 | 23
1 | 5 | 2020 | Winter | P, [MW] | 0 | 0 | -1.6613 | -2.4309 | -3.213 | -2.8479 | -2.8271 | 8.3605 | 4.5191 | 5.8079 | 5.1951 | -1.1874 | -2.3673 | -4.9947 | -1.3255 | -2.5551 | -1.1642 | 0.10738 | 0.029752 | -1.2923 | -2.645 | -0.89181 | -0.94303 | -0.15335 | 0.97012 | -1.4726
1 | 5 | 2020 | Winter | P, [%] | 0 | 0 | 1.351% | 1.976% | 2.612% | 2.315% | 2.298% | 6.797% | 3.674% | 4.722% | 4.224% | 0.9654% | 1.925% | 4.061% | 1.078% | 2.077% | 0.9465% | 0.0873% | 0.02419% | 1.051% | 2.15% | 0.725% | 0.7667% | 0.1247% | 0.7887% | 1.197%
5 | 1 | 2020 | Winter | P, [MW] | 0 | 0 | 1.6632 | 2.4367 | 3.2215 | 2.8559 | 2.8346 | -8.3406 | -4.5125 | -5.7957 | -5.1867 | 1.1884 | 2.369 | 5.0022 | 1.3263 | 2.5571 | 1.1646 | -0.10719 | -0.029371 | 1.2927 | 2.6469 | 0.89205 | 0.94328 | 0.15337 | -0.96961 | 1.4741
5 | 1 | 2020 | Winter | P, [%] | 0 | 0 | 1.352% | 1.981% | 2.619% | 2.322% | 2.305% | 6.781% | 3.669% | 4.712% | 4.217% | 0.9662% | 1.926% | 4.067% | 1.078% | 2.079% | 0.9468% | 0.08714% | 0.02388% | 1.051% | 2.152% | 0.7252% | 0.7669% | 0.1247% | 0.7883% | 1.198%
1 | 5 | 2020 | Winter | Q, [MVAr] | 0 | 0 | -2.7054 | -4.5507 | -5.1875 | -5.2198 | -5.0164 | -2.3488 | 1.3462 | 2.603 | 1.3883 | 0.94788 | 0.23349 | 0.86459 | 0.46452 | 0.17075 | -0.36546 | -1.4526 | -1.7971 | -0.7154 | -0.42186 | -0.32444 | -0.51653 | -0.78338 | -1.567 | -2.4446
1 | 5 | 2020 | Winter | Q, [%] | 0 | 0 | 2.2% | 3.7% | 4.217% | 4.244% | 4.078% | 1.91% | 1.094% | 2.116% | 1.129% | 0.7706% | 0.1898% | 0.7029% | 0.3777% | 0.1388% | 0.2971% | 1.181% | 1.461% | 0.5816% | 0.343% | 0.2638% | 0.4199% | 0.6369% | 1.274% | 1.988%
5 | 1 | 2020 | Winter | Q, [MVAr] | 0 | 0 | 1.4719 | 3.3362 | 3.9811 | 4.0119 | 3.8068 | 1.1924 | -2.5389 | -3.7724 | -2.5786 | -2.1659 | -1.4503 | -2.0582 | -1.6862 | -1.3884 | -0.86108 | 0.22057 | 0.56621 | -0.50753 | -0.79522 | -0.89948 | -0.70811 | -0.444 | 0.33744 | 1.2145
5 | 1 | 2020 | Winter | Q, [%] | 0 | 0 | 1.197% | 2.712% | 3.237% | 3.262% | 3.095% | 0.9694% | 2.064% | 3.067% | 2.096% | 1.761% | 1.179% | 1.673% | 1.371% | 1.129% | 0.7001% | 0.1793% | 0.4603% | 0.4126% | 0.6465% | 0.7313% | 0.5757% | 0.361% | 0.2743% | 0.9874%
1 | 5 | 2020 | Winter | S, [MVA] | 0 | 0 | 3.1748 | 5.1593 | 6.1019 | 5.9462 | 5.7582 | 8.6842 | 4.7154 | 6.3645 | 5.3774 | 1.5193 | 2.3788 | 5.069 | 1.4046 | 2.5608 | 1.2202 | 1.4565 | 1.7973 | 1.4771 | 2.6784 | 0.94899 | 1.0752 | 0.79825 | 1.843 | 2.8539
1 | 5 | 2020 | Winter | S, [%] | 0 | 0 | 2.581% | 4.195% | 4.961% | 4.834% | 4.681% | 7.06% | 3.834% | 5.174% | 4.372% | 1.235% | 1.934% | 4.121% | 1.142% | 2.082% | 0.992% | 1.184% | 1.461% | 1.201% | 2.178% | 0.7715% | 0.8742% | 0.649% | 1.498% | 2.32%
5 | 1 | 2020 | Winter | S, [MVA] | 0 | 0 | 2.221 | 4.1314 | 5.1213 | 4.9246 | 4.7462 | 8.4254 | 5.1777 | 6.9153 | 5.7923 | 2.4705 | 2.7777 | 5.4091 | 2.1454 | 2.9097 | 1.4483 | 0.24524 | 0.56697 | 1.3888 | 2.7638 | 1.2668 | 1.1795 | 0.46974 | 1.0267 | 1.9099
5 | 1 | 2020 | Winter | S, [%] | 0 | 0 | 1.806% | 3.359% | 4.164% | 4.004% | 3.859% | 6.85% | 4.21% | 5.622% | 4.709% | 2.009% | 2.258% | 4.398% | 1.744% | 2.366% | 1.178% | 0.1994% | 0.4609% | 1.129% | 2.247% | 1.03% | 0.9589% | 0.3819% | 0.8347% | 1.553%
1 | 19 | 2020 | Winter | P, [MW] | 0 | 0 | 9.4333 | 8.8854 | 8.5595 | 8.4649 | 8.9077 | 9.2158 | 12.1897 | 13.3763 | 13.6813 | 13.371 | 13.3641 | 14.2586 | 14.739 | 14.881 | 13.5071 | 12.4656 | 13.0736 | 14.9962 | 14.4874 | 14.247 | 13.9713 | 13.787 | 11.9564 | 10.4999
1 | 19 | 2020 | Winter | P, [%] | 0 | 0 | 7.669% | 7.224% | 6.959% | 6.882% | 7.242% | 7.493% | 9.91% | 10.88% | 11.12% | 10.87% | 10.87% | 11.59% | 11.98% | 12.1% | 10.98% | 10.13% | 10.63% | 12.19% | 11.78% | 11.58% | 11.36% | 11.21% | 9.721% | 8.537%
19 | 1 | 2020 | Winter | P, [MW] | 0 | 0 | -9.4017 | -8.8494 | -8.5248 | -8.4305 | -8.8716 | -9.1749 | -12.1265 | -13.2996 | -13.6105 | -13.3017 | -13.2946 | -14.1811 | -14.6662 | -14.8064 | -13.4429 | -12.4131 | -13.0173 | -14.9229 | -14.4163 | -14.1793 | -13.9035 | -13.7224 | -11.9074 | -10.46
19 | 1 | 2020 | Winter | P, [%] | 0 | 0 | 7.644% | 7.195% | 6.931% | 6.854% | 7.213% | 7.459% | 9.859% | 10.81% | 11.07% | 10.81% | 10.81% | 11.53% | 11.92% | 12.04% | 10.93% | 10.09% | 10.58% | 12.13% | 11.72% | 11.53% | 11.3% | 11.16% | 9.681% | 8.504%
1 | 19 | 2020 | Winter | Q, [MVAr] | 0 | 0 | -9.306 | -10.9752 | -10.9024 | -10.9206 | -10.9704 | -11.8342 | -13.921 | -15.3131 | -14.0081 | -14.0387 | -14.0622 | -14.657 | -13.2933 | -13.5083 | -12.9075 | -11.4933 | -11.6703 | -13.0936 | -13.2196 | -12.7959 | -13.1289 | -12.6866 | -11.1857 | -10.4694
1 | 19 | 2020 | Winter | Q, [%] | 0 | 0 | 7.566% | 8.923% | 8.864% | 8.879% | 8.919% | 9.621% | 11.32% | 12.45% | 11.39% | 11.41% | 11.43% | 11.92% | 10.81% | 10.98% | 10.49% | 9.344% | 9.488% | 10.65% | 10.75% | 10.4% | 10.67% | 10.31% | 9.094% | 8.512%
19 | 1 | 2020 | Winter | Q, [MVAr] | 0 | 0 | 8.5516 | 10.2407 | 10.1631 | 10.1806 | 10.236 | 11.1183 | 13.285 | 14.7244 | 13.3952 | 13.4211 | 13.4451 | 14.0699 | 12.6865 | 12.9086 | 12.2696 | 10.8136 | 11.0039 | 12.4898 | 12.6088 | 12.1723 | 12.5051 | 12.0508 | 10.4947 | 9.746
19 | 1 | 2020 | Winter | Q, [%] | 0 | 0 | 6.953% | 8.326% | 8.263% | 8.277% | 8.322% | 9.039% | 10.8% | 11.97% | 10.89% | 10.91% | 10.93% | 11.44% | 10.31% | 10.49% | 9.975% | 8.792% | 8.946% | 10.15% | 10.25% | 9.896% | 10.17% | 9.797% | 8.532% | 7.924%
1 | 19 | 2020 | Winter | S, [MVA] | 0 | 0 | 13.2509 | 14.1211 | 13.861 | 13.8172 | 14.1314 | 14.9993 | 18.5036 | 20.3326 | 19.5807 | 19.3873 | 19.3996 | 20.4484 | 19.8481 | 20.0977 | 18.6827 | 16.9555 | 17.5247 | 19.9081 | 19.6123 | 19.1497 | 19.172 | 18.7358 | 16.373 | 14.8275
1 | 19 | 2020 | Winter | S, [%] | 0 | 0 | 10.77% | 11.48% | 11.27% | 11.23% | 11.49% | 12.19% | 15.04% | 16.53% | 15.92% | 15.76% | 15.77% | 16.62% | 16.14% | 16.34% | 15.19% | 13.78% | 14.25% | 16.19% | 15.94% | 15.57% | 15.59% | 15.23% | 13.31% | 12.05%
19 | 1 | 2020 | Winter | S, [MVA] | 0 | 0 | 12.7091 | 13.5346 | 13.265 | 13.2181 | 13.5455 | 14.4152 | 17.9873 | 19.8416 | 19.0965 | 18.8961 | 18.9081 | 19.9767 | 19.3919 | 19.6433 | 18.2004 | 16.4626 | 17.0451 | 19.4599 | 19.1523 | 18.6874 | 18.6999 | 18.2627 | 15.8722 | 14.2968
19 | 1 | 2020 | Winter | S, [%] | 0 | 0 | 10.33% | 11% | 10.78% | 10.75% | 11.01% | 11.72% | 14.62% | 16.13% | 15.53% | 15.36% | 15.37% | 16.24% | 15.77% | 15.97% | 14.8% | 13.38% | 13.86% | 15.82% | 15.57% | 15.19% | 15.2% | 14.85% | 12.9% | 11.62%
1 | 29 | 2020 | Winter | P, [MW] | 0 | 0 | -1.4746 | -1.4623 | -1.7881 | -0.39872 | 0.26179 | -3.8624 | -0.69986 | -4.0454 | -7.3857 | -5.0729 | -2.4864 | -0.57109 | -4.6978 | -3.9166 | -5.3486 | -5.6384 | -6.0518 | -6.6358 | -5.0653 | -5.1906 | -5.8635 | -5.8646 | -4.4349 | -1.0332
1 | 29 | 2020 | Winter | P, [%] | 0 | 0 | 1.199% | 1.189% | 1.454% | 0.3242% | 0.2128% | 3.14% | 0.569% | 3.289% | 6.005% | 4.124% | 2.021% | 0.4643% | 3.819% | 3.184% | 4.348% | 4.584% | 4.92% | 5.395% | 4.118% | 4.22% | 4.767% | 4.768% | 3.606% | 0.84%
29 | 1 | 2020 | Winter | P, [MW] | 0 | 0 | 1.4806 | 1.4648 | 1.7907 | 0.4011 | -0.26019 | 3.8663 | 0.7004 | 4.0487 | 7.3971 | 5.0782 | 2.4882 | 0.57118 | 4.7018 | 3.9206 | 5.3558 | 5.6477 | 6.0623 | 6.6452 | 5.0711 | 5.1974 | 5.8723 | 5.8736 | 4.4421 | 1.0364
29 | 1 | 2020 | Winter | P, [%] | 0 | 0 | 1.204% | 1.191% | 1.456% | 0.3261% | 0.2115% | 3.143% | 0.5694% | 3.292% | 6.014% | 4.129% | 2.023% | 0.4644% | 3.823% | 3.187% | 4.354% | 4.592% | 4.929% | 5.403% | 4.123% | 4.226% | 4.774% | 4.775% | 3.611% | 0.8426%
1 | 29 | 2020 | Winter | Q, [MVAr] | 0 | 0 | 5.4984 | 3.2395 | 3.105 | 3.3921 | 2.7184 | 2.5025 | 1.2809 | 1.4491 | 3.336 | 2.0338 | 1.8174 | -0.79155 | 0.84432 | 2.5204 | 3.505 | 4.5476 | 4.8114 | 3.1465 | 2.6023 | 3.3559 | 3.8746 | 4.1014 | 4.4706 | 3.8949
1 | 29 | 2020 | Winter | Q, [%] | 0 | 0 | 4.47% | 2.634% | 2.524% | 2.758% | 2.21% | 2.035% | 1.041% | 1.178% | 2.712% | 1.653% | 1.478% | 0.6435% | 0.6864% | 2.049% | 2.85% | 3.697% | 3.912% | 2.558% | 2.116% | 2.728% | 3.15% | 3.334% | 3.635% | 3.167%
29 | 1 | 2020 | Winter | Q, [MVAr] | 0 | 0 | -6.2374 | -3.9867 | -3.8523 | -4.1396 | -3.4689 | -3.2435 | -2.0299 | -2.187 | -4.0495 | -2.7687 | -2.5641 | 0.040201 | -1.5858 | -3.2604 | -4.2353 | -5.2729 | -5.5317 | -3.8673 | -3.3352 | -4.086 | -4.5981 | -4.8249 | -5.2023 | -4.6417
29 | 1 | 2020 | Winter | Q, [%] | 0 | 0 | 5.071% | 3.241% | 3.132% | 3.366% | 2.82% | 2.637% | 1.65% | 1.778% | 3.292% | 2.251% | 2.085% | 0.03268% | 1.289% | 2.651% | 3.443% | 4.287% | 4.497% | 3.144% | 2.712% | 3.322% | 3.738% | 3.923% | 4.23% | 3.774%
1 | 29 | 2020 | Winter | S, [MVA] | 0 | 0 | 5.6927 | 3.5542 | 3.583 | 3.4154 | 2.7309 | 4.6023 | 1.4597 | 4.2971 | 8.1042 | 5.4654 | 3.0798 | 0.97606 | 4.7731 | 4.6575 | 6.3947 | 7.2438 | 7.7313 | 7.3441 | 5.6947 | 6.181 | 7.028 | 7.1565 | 6.2972 | 4.0296
1 | 29 | 2020 | Winter | S, [%] | 0 | 0 | 4.628% | 2.89% | 2.913% | 2.777% | 2.22% | 3.742% | 1.187% | 3.494% | 6.589% | 4.443% | 2.504% | 0.7935% | 3.881% | 3.787% | 5.199% | 5.889% | 6.286% | 5.971% | 4.63% | 5.025% | 5.714% | 5.818% | 5.12% | 3.276%
29 | 1 | 2020 | Winter | S, [MVA] | 0 | 0 | 6.4107 | 4.2473 | 4.2482 | 4.159 | 3.4787 | 5.0466 | 2.1473 | 4.6016 | 8.433 | 5.7839 | 3.5729 | 0.57259 | 4.962 | 5.0992 | 6.8281 | 7.7266 | 8.2068 | 7.6887 | 6.0696 | 6.6113 | 7.4583 | 7.6013 | 6.8408 | 4.7559
29 | 1 | 2020 | Winter | S, [%] | 0 | 0 | 5.212% | 3.453% | 3.454% | 3.381% | 2.828% | 4.103% | 1.746% | 3.741% | 6.856% | 4.702% | 2.905% | 0.4655% | 4.034% | 4.146% | 5.551% | 6.282% | 6.672% | 6.251% | 4.935% | 5.375% | 6.064% | 6.18% | 5.562% | 3.867%
1 | 36 | 2020 | Winter | P, [MW] | 0 | 0 | -21.7721 | -18.739 | -17.6036 | -17.7913 | -18.985 | -23.5511 | -19.7264 | -21.867 | -24.6666 | -22.2962 | -21.015 | -18.9352 | -22.9206 | -22.8438 | -24.1285 | -24.427 | -24.128 | -24.2614 | -23.2587 | -22.9667 | -23.9216 | -24.0678 | -23.368 | -21.0879
1 | 36 | 2020 | Winter | P, [%] | 0 | 0 | 17.7% | 15.23% | 14.31% | 14.46% | 15.43% | 19.15% | 16.04% | 17.78% | 20.05% | 18.13% | 17.09% | 15.39% | 18.63% | 18.57% | 19.62% | 19.86% | 19.62% | 19.72% | 18.91% | 18.67% | 19.45% | 19.57% | 19% | 17.14%
36 | 1 | 2020 | Winter | P, [MW] | 0 | 0 | 21.8681 | 18.8109 | 17.6696 | 17.8597 | 19.0579 | 23.6525 | 19.8021 | 21.9559 | 24.78 | 22.387 | 21.0973 | 18.9991 | 23.0119 | 22.9388 | 24.2348 | 24.5382 | 24.2395 | 24.3699 | 23.3582 | 23.0664 | 24.031 | 24.1768 | 23.4719 | 21.175
36 | 1 | 2020 | Winter | P, [%] | 0 | 0 | 17.78% | 15.29% | 14.37% | 14.52% | 15.49% | 19.23% | 16.1% | 17.85% | 20.15% | 18.2% | 17.15% | 15.45% | 18.71% | 18.65% | 19.7% | 19.95% | 19.71% | 19.81% | 18.99% | 18.75% | 19.54% | 19.66% | 19.08% | 17.22%
1 | 36 | 2020 | Winter | Q, [MVAr] | 0 | 0 | 13.5033 | 11.6495 | 11.6986 | 12.1013 | 11.5479 | 11.5551 | 10.9926 | 10.9646 | 12.6556 | 10.8326 | 10.6963 | 8.4767 | 9.7208 | 11.0429 | 11.8524 | 12.7296 | 13.3281 | 12.1277 | 11.5301 | 12.182 | 13.0233 | 12.7195 | 12.6954 | 12.1856
1 | 36 | 2020 | Winter | Q, [%] | 0 | 0 | 10.98% | 9.471% | 9.511% | 9.838% | 9.389% | 9.394% | 8.937% | 8.914% | 10.29% | 8.807% | 8.696% | 6.892% | 7.903% | 8.978% | 9.636% | 10.35% | 10.84% | 9.86% | 9.374% | 9.904% | 10.59% | 10.34% | 10.32% | 9.907%
36 | 1 | 2020 | Winter | Q, [MVAr] | 0 | 0 | -13.8261 | -12.0529 | -12.1223 | -12.5165 | -11.948 | -11.8537 | -11.3774 | -11.3023 | -12.9108 | -11.1672 | -11.0607 | -8.9039 | -10.0552 | -11.3636 | -12.1352 | -12.997 | -13.5937 | -12.4005 | -11.834 | -12.4859 | -13.2935 | -12.992 | -12.9877 | -12.5376
36 | 1 | 2020 | Winter | Q, [%] | 0 | 0 | 11.24% | 9.799% | 9.856% | 10.18% | 9.714% | 9.637% | 9.25% | 9.189% | 10.5% | 9.079% | 8.992% | 7.239% | 8.175% | 9.239% | 9.866% | 10.57% | 11.05% | 10.08% | 9.621% | 10.15% | 10.81% | 10.56% | 10.56% | 10.19%
1 | 36 | 2020 | Winter | S, [MVA] | 0 | 0 | 25.6196 | 22.0649 | 21.1363 | 21.5168 | 22.2213 | 26.2331 | 22.5824 | 24.462 | 27.7237 | 24.7884 | 23.5806 | 20.746 | 24.8967 | 25.3729 | 26.8824 | 27.5449 | 27.5644 | 27.1237 | 25.9598 | 25.9975 | 27.2369 | 27.2221 | 26.5939 | 24.3554
1 | 36 | 2020 | Winter | S, [%] | 0 | 0 | 20.83% | 17.94% | 17.18% | 17.49% | 18.07% | 21.33% | 18.36% | 19.89% | 22.54% | 20.15% | 19.17% | 16.87% | 20.24% | 20.63% | 21.86% | 22.39% | 22.41% | 22.05% | 21.11% | 21.14% | 22.14% | 22.13% | 21.62% | 19.8%
36 | 1 | 2020 | Winter | S, [MVA] | 0 | 0 | 25.8723 | 22.3411 | 21.4282 | 21.809 | 22.4935 | 26.4566 | 22.8379 | 24.6942 | 27.9417 | 25.0177 | 23.8209 | 20.982 | 25.1128 | 25.5992 | 27.1033 | 27.7677 | 27.791 | 27.3434 | 26.1849 | 26.2289 | 27.4628 | 27.4465 | 26.8255 | 24.6084
36 | 1 | 2020 | Winter | S, [%] | 0 | 0 | 21.03% | 18.16% | 17.42% | 17.73% | 18.29% | 21.51% | 18.57% | 20.08% | 22.72% | 20.34% | 19.37% | 17.06% | 20.42% | 20.81% | 22.04% | 22.58% | 22.59% | 22.23% | 21.29% | 21.32% | 22.33% | 22.31% | 21.81% | 20.01%
1 | 55 | 2020 | Winter | P, [MW] | 0 | 0 | -5.1742 | -4.7313 | -4.6365 | -4.7185 | -4.8499 | -10.0217 | -19.476 | -21.577 | -15.7465 | -15.717 | -15.8364 | -19.4659 | -14.4783 | -14.6734 | -12.0405 | -8.519 | -9.2403 | -15.1618 | -15.4739 | -14.0655 | -13.6889 | -11.8056 | -9.4371 | -8.217
1 | 55 | 2020 | Winter | P, [%] | 0 | 0 | 4.207% | 3.847% | 3.769% | 3.836% | 3.943% | 8.148% | 15.83% | 17.54% | 12.8% | 12.78% | 12.88% | 15.83% | 11.77% | 11.93% | 9.789% | 6.926% | 7.512% | 12.33% | 12.58% | 11.44% | 11.13% | 9.598% | 7.672% | 6.68%
55 | 1 | 2020 | Winter | P, [MW] | 0 | 0 | 5.1871 | 4.7483 | 4.6535 | 4.7358 | 4.8675 | 10.0573 | 19.5823 | 21.7061 | 15.8155 | 15.7856 | 15.9061 | 19.5706 | 14.5367 | 14.7336 | 12.0818 | 8.5414 | 9.2662 | 15.226 | 15.5407 | 14.1211 | 13.7417 | 11.8458 | 9.4648 | 8.2394
55 | 1 | 2020 | Winter | P, [%] | 0 | 0 | 4.217% | 3.86% | 3.783% | 3.85% | 3.957% | 8.177% | 15.92% | 17.65% | 12.86% | 12.83% | 12.93% | 15.91% | 11.82% | 11.98% | 9.823% | 6.944% | 7.534% | 12.38% | 12.63% | 11.48% | 11.17% | 9.631% | 7.695% | 6.699%
1 | 55 | 2020 | Winter | Q, [MVAr] | 0 | 0 | -5.2054 | -6.9557 | -7.0138 | -7.0228 | -7.0093 | -6.043 | -3.2171 | -2.2142 | -2.5536 | -2.3791 | -2.4258 | -1.9314 | -2.5346 | -2.6684 | -3.0984 | -3.7563 | -3.7679 | -2.7276 | -2.6446 | -2.8575 | -2.9807 | -3.3921 | -4.11 | -4.468
1 | 55 | 2020 | Winter | Q, [%] | 0 | 0 | 4.232% | 5.655% | 5.702% | 5.71% | 5.699% | 4.913% | 2.616% | 1.8% | 2.076% | 1.934% | 1.972% | 1.57% | 2.061% | 2.169% | 2.519% | 3.054% | 3.063% | 2.218% | 2.15% | 2.323% | 2.423% | 2.758% | 3.341% | 3.633%
55 | 1 | 2020 | Winter | Q, [MVAr] | 0 | 0 | 3.9952 | 5.7659 | 5.8237 | 5.8337 | 5.8211 | 4.9198 | 2.3437 | 1.4226 | 1.5499 | 1.3745 | 1.425 | 1.0544 | 1.4929 | 1.6334 | 1.9954 | 2.5847 | 2.6092 | 1.7067 | 1.6336 | 1.8063 | 1.9195 | 2.2857 | 2.9568 | 3.2947
55 | 1 | 2020 | Winter | Q, [%] | 0 | 0 | 3.248% | 4.688% | 4.735% | 4.743% | 4.733% | 4% | 1.905% | 1.157% | 1.26% | 1.118% | 1.159% | 0.8572% | 1.214% | 1.328% | 1.622% | 2.101% | 2.121% | 1.388% | 1.328% | 1.469% | 1.561% | 1.858% | 2.404% | 2.679%
1 | 55 | 2020 | Winter | S, [MVA] | 0 | 0 | 7.3395 | 8.4123 | 8.4077 | 8.4607 | 8.5236 | 11.7027 | 19.7399 | 21.6903 | 15.9522 | 15.896 | 16.0211 | 19.5615 | 14.6985 | 14.9141 | 12.4327 | 9.3104 | 9.979 | 15.4052 | 15.6983 | 14.3528 | 14.0097 | 12.2833 | 10.2933 | 9.3532
1 | 55 | 2020 | Winter | S, [%] | 0 | 0 | 5.967% | 6.839% | 6.836% | 6.879% | 6.93% | 9.514% | 16.05% | 17.63% | 12.97% | 12.92% | 13.03% | 15.9% | 11.95% | 12.13% | 10.11% | 7.569% | 8.113% | 12.52% | 12.76% | 11.67% | 11.39% | 9.986% | 8.369% | 7.604%
55 | 1 | 2020 | Winter | S, [MVA] | 0 | 0 | 6.5474 | 7.4694 | 7.4546 | 7.514 | 7.588 | 11.1961 | 19.722 | 21.7527 | 15.8913 | 15.8453 | 15.9698 | 19.599 | 14.6132 | 14.8239 | 12.2454 | 8.924 | 9.6266 | 15.3214 | 15.6264 | 14.2361 | 13.8752 | 12.0643 | 9.9159 | 8.8737
55 | 1 | 2020 | Winter | S, [%] | 0 | 0 | 5.323% | 6.073% | 6.061% | 6.109% | 6.169% | 9.103% | 16.03% | 17.69% | 12.92% | 12.88% | 12.98% | 15.93% | 11.88% | 12.05% | 9.956% | 7.255% | 7.826% | 12.46% | 12.7% | 11.57% | 11.28% | 9.808% | 8.062% | 7.214%
3 | 9 | 2020 | Winter | P, [MW] | 0 | 0 | -5.5262 | -4.8153 | -3.9944 | -3.1308 | -2.2538 | -8.3045 | -18.7726 | -28.6689 | -34.9214 | -32.1451 | -27.0083 | -28.7834 | -29.9266 | -26.912 | -26.121 | -24.6717 | -26.0859 | -29.4347 | -27.1049 | -27.3406 | -26.9431 | -22.5153 | -14.3362 | -8.4821
3 | 9 | 2020 | Winter | P, [%] | 0 | 0 | 6.14% | 5.35% | 4.438% | 3.479% | 2.504% | 9.227% | 20.86% | 31.85% | 38.8% | 35.72% | 30.01% | 31.98% | 33.25% | 29.9% | 29.02% | 27.41% | 28.98% | 32.71% | 30.12% | 30.38% | 29.94% | 25.02% | 15.93% | 9.425%
9 | 3 | 2020 | Winter | P, [MW] | 0 | 0 | 5.532 | 4.8207 | 3.9987 | 3.1338 | 2.2566 | 8.3184 | 18.8389 | 28.8246 | 35.1541 | 32.3413 | 27.1464 | 28.939 | 30.0951 | 27.0522 | 26.252 | 24.788 | 26.2157 | 29.5982 | 27.2432 | 27.4816 | 27.0805 | 22.6108 | 14.3746 | 8.4956
9 | 3 | 2020 | Winter | P, [%] | 0 | 0 | 6.147% | 5.356% | 4.443% | 3.482% | 2.507% | 9.243% | 20.93% | 32.03% | 39.06% | 35.93% | 30.16% | 32.15% | 33.44% | 30.06% | 29.17% | 27.54% | 29.13% | 32.89% | 30.27% | 30.54% | 30.09% | 25.12% | 15.97% | 9.44%
3 | 9 | 2020 | Winter | Q, [MVAr] | 0 | 0 | -0.81774 | -2.7472 | -2.8809 | -2.7957 | -3.3995 | -2.5686 | -0.26824 | 2.1682 | 4.6096 | 3.7213 | 2.5208 | 1.5771 | 2.7913 | 4.6062 | 4.0001 | 3.5013 | 3.5653 | 2.4138 | 1.7708 | 2.0618 | 2.5224 | 1.6407 | -0.18354 | -0.96368
3 | 9 | 2020 | Winter | Q, [%] | 0 | 0 | 0.9086% | 3.052% | 3.201% | 3.106% | 3.777% | 2.854% | 0.298% | 2.409% | 5.122% | 4.135% | 2.801% | 1.752% | 3.101% | 5.118% | 4.445% | 3.89% | 3.961% | 2.682% | 1.968% | 2.291% | 2.803% | 1.823% | 0.2039% | 1.071%
9 | 3 | 2020 | Winter | Q, [MVAr] | 0 | 0 | 0.31217 | 2.2418 | 2.3723 | 2.2856 | 2.8881 | 2.0811 | -0.1011 | -2.34 | -4.6134 | -3.8065 | -2.7331 | -1.7522 | -2.94 | -4.8134 | -4.2289 | -3.7635 | -3.7969 | -2.571 | -1.9832 | -2.2685 | -2.7364 | -1.9475 | -0.24991 | 0.47531
9 | 3 | 2020 | Winter | Q, [%] | 0 | 0 | 0.3469% | 2.491% | 2.636% | 2.54% | 3.209% | 2.312% | 0.1123% | 2.6% | 5.126% | 4.229% | 3.037% | 1.947% | 3.267% | 5.348% | 4.699% | 4.182% | 4.219% | 2.857% | 2.204% | 2.521% | 3.04% | 2.164% | 0.2777% | 0.5281%
3 | 9 | 2020 | Winter | S, [MVA] | 0 | 0 | 5.5864 | 5.5438 | 4.925 | 4.1974 | 4.0788 | 8.6927 | 18.7745 | 28.7508 | 35.2243 | 32.3598 | 27.1257 | 28.8266 | 30.0565 | 27.3034 | 26.4255 | 24.9189 | 26.3284 | 29.5336 | 27.1627 | 27.4183 | 27.0609 | 22.575 | 14.3374 | 8.5367
3 | 9 | 2020 | Winter | S, [%] | 0 | 0 | 6.207% | 6.16% | 5.472% | 4.664% | 4.532% | 9.659% | 20.86% | 31.95% | 39.14% | 35.96% | 30.14% | 32.03% | 33.4% | 30.34% | 29.36% | 27.69% | 29.25% | 32.82% | 30.18% | 30.46% | 30.07% | 25.08% | 15.93% | 9.485%
9 | 3 | 2020 | Winter | S, [MVA] | 0 | 0 | 5.5408 | 5.3165 | 4.6495 | 3.8788 | 3.6652 | 8.5748 | 18.8391 | 28.9194 | 35.4555 | 32.5646 | 27.2837 | 28.992 | 30.2383 | 27.4771 | 26.5904 | 25.0721 | 26.4893 | 29.7097 | 27.3153 | 27.575 | 27.2184 | 22.6946 | 14.3768 | 8.5089
9 | 3 | 2020 | Winter | S, [%] | 0 | 0 | 6.156% | 5.907% | 5.166% | 4.31% | 4.072% | 9.528% | 20.93% | 32.13% | 39.4% | 36.18% | 30.32% | 32.21% | 33.6% | 30.53% | 29.54% | 27.86% | 29.43% | 33.01% | 30.35% | 30.64% | 30.24% | 25.22% | 15.97% | 9.454%
3 | 34 | 2020 | Winter | P, [MW] | 0 | 0 | -14.1802 | -13.497 | -12.5773 | -14.693 | -15.5078 | -10.212 | -8.784 | -2.0224 | 1.2729 | -1.5211 | -4.7931 | -6.0106 | -2.8871 | -3.8059 | -3.6645 | -3.1602 | -1.7638 | -0.048882 | -2.3787 | -2.587 | -2.1764 | -3.7981 | -7.9188 | -13.0537
3 | 34 | 2020 | Winter | P, [%] | 0 | 0 | 11.53% | 10.97% | 10.23% | 11.95% | 12.61% | 8.302% | 7.141% | 1.644% | 1.035% | 1.237% | 3.897% | 4.887% | 2.347% | 3.094% | 2.979% | 2.569% | 1.434% | 0.03974% | 1.934% | 2.103% | 1.769% | 3.088% | 6.438% | 10.61%
34 | 3 | 2020 | Winter | P, [MW] | 0 | 0 | 14.2022 | 13.5165 | 12.5942 | 14.7162 | 15.5334 | 10.2231 | 8.7923 | 2.0233 | -1.2717 | 1.5219 | 4.796 | 6.0145 | 2.8882 | 3.8087 | 3.6674 | 3.1629 | 1.7662 | 0.049988 | 2.3801 | 2.5886 | 2.1781 | 3.801 | 7.9264 | 13.0722
34 | 3 | 2020 | Winter | P, [%] | 0 | 0 | 11.55% | 10.99% | 10.24% | 11.96% | 12.63% | 8.311% | 7.148% | 1.645% | 1.034% | 1.237% | 3.899% | 4.89% | 2.348% | 3.096% | 2.982% | 2.571% | 1.436% | 0.04064% | 1.935% | 2.105% | 1.771% | 3.09% | 6.444% | 10.63%
3 | 34 | 2020 | Winter | Q, [MVAr] | 0 | 0 | -2.8093 | -1.7456 | -1.612 | -1.6972 | -1.0934 | -1.0718 | -1.3829 | -2.3807 | -3.3658 | -2.4775 | -2.4137 | -0.28006 | -1.4942 | -3.6021 | -3.8752 | -4.2555 | -4.6126 | -3.4611 | -2.8181 | -3.1091 | -3.5698 | -3.8246 | -3.1549 | -2.3748
3 | 34 | 2020 | Winter | Q, [%] | 0 | 0 | 2.284% | 1.419% | 1.311% | 1.38% | 0.8889% | 0.8714% | 1.124% | 1.936% | 2.736% | 2.014% | 1.962% | 0.2277% | 1.215% | 2.929% | 3.151% | 3.46% | 3.75% | 2.814% | 2.291% | 2.528% | 2.902% | 3.109% | 2.565% | 1.931%
34 | 3 | 2020 | Winter | Q, [MVAr] | 0 | 0 | 2.4182 | 1.3472 | 1.204 | 1.3118 | 0.7159 | 0.64381 | 0.94802 | 1.9202 | 2.9042 | 2.0139 | 1.9584 | -0.17273 | 1.0295 | 3.146 | 3.4183 | 3.7975 | 4.1537 | 2.9988 | 2.3568 | 2.6486 | 3.1098 | 3.3684 | 2.7141 | 1.972
34 | 3 | 2020 | Winter | Q, [%] | 0 | 0 | 1.966% | 1.095% | 0.9789% | 1.066% | 0.582% | 0.5234% | 0.7707% | 1.561% | 2.361% | 1.637% | 1.592% | 0.1404% | 0.837% | 2.558% | 2.779% | 3.087% | 3.377% | 2.438% | 1.916% | 2.153% | 2.528% | 2.739% | 2.207% | 1.603%
3 | 34 | 2020 | Winter | S, [MVA] | 0 | 0 | 14.4558 | 13.6094 | 12.6801 | 14.7907 | 15.5463 | 10.268 | 8.8922 | 3.1238 | 3.5984 | 2.9072 | 5.3665 | 6.0172 | 3.2509 | 5.2403 | 5.3335 | 5.3006 | 4.9383 | 3.4615 | 3.6878 | 4.0446 | 4.1809 | 5.3901 | 8.5242 | 13.2679
3 | 34 | 2020 | Winter | S, [%] | 0 | 0 | 11.75% | 11.06% | 10.31% | 12.02% | 12.64% | 8.348% | 7.229% | 2.54% | 2.926% | 2.364% | 4.363% | 4.892% | 2.643% | 4.26% | 4.336% | 4.309% | 4.015% | 2.814% | 2.998% | 3.288% | 3.399% | 4.382% | 6.93% | 10.79%
34 | 3 | 2020 | Winter | S, [MVA] | 0 | 0 | 14.4066 | 13.5835 | 12.6516 | 14.7745 | 15.5499 | 10.2433 | 8.8433 | 2.7895 | 3.1704 | 2.5242 | 5.1804 | 6.0169 | 3.0662 | 4.94 | 5.0134 | 4.9422 | 4.5136 | 2.9992 | 3.3495 | 3.7035 | 3.7967 | 5.0787 | 8.3782 | 13.2201
34 | 3 | 2020 | Winter | S, [%] | 0 | 0 | 11.71% | 11.04% | 10.29% | 12.01% | 12.64% | 8.328% | 7.19% | 2.268% | 2.578% | 2.052% | 4.212% | 4.892% | 2.493% | 4.016% | 4.076% | 4.018% | 3.67% | 2.438% | 2.723% | 3.011% | 3.087% | 4.129% | 6.812% | 10.75%
4 | 15 | 2020 | Winter | P, [MW] | 0 | 0 | -53.8353 | -46.9195 | -44.7578 | -42.7648 | -44.7032 | -51.9335 | -67.0451 | -84.5273 | -94.0084 | -96.6883 | -95.3502 | -94.385 | -92.2174 | -89.9205 | -86.1644 | -80.8724 | -83.4699 | -96.9599 | -97.8752 | -97.0461 | -92.7876 | -88.9074 | -75.5169 | -63.5725
4 | 15 | 2020 | Winter | P, [%] | 0 | 0 | 8.973% | 7.82% | 7.46% | 7.127% | 7.451% | 8.656% | 11.17% | 14.09% | 15.67% | 16.11% | 15.89% | 15.73% | 15.37% | 14.99% | 14.36% | 13.48% | 13.91% | 16.16% | 16.31% | 16.17% | 15.46% | 14.82% | 12.59% | 10.6%
15 | 4 | 2020 | Winter | P, [MW] | 0 | 0 | 53.8714 | 46.9469 | 44.7827 | 42.7876 | 44.7281 | 51.9671 | 67.1021 | 84.6193 | 94.1232 | 96.8116 | 95.4695 | 94.5014 | 92.3287 | 90.0267 | 86.2612 | 80.9566 | 83.559 | 97.0823 | 98.001 | 97.169 | 92.8995 | 89.0096 | 75.5896 | 63.6237
15 | 4 | 2020 | Winter | P, [%] | 0 | 0 | 8.979% | 7.824% | 7.464% | 7.131% | 7.455% | 8.661% | 11.18% | 14.1% | 15.69% | 16.14% | 15.91% | 15.75% | 15.39% | 15% | 14.38% | 13.49% | 13.93% | 16.18% | 16.33% | 16.19% | 15.48% | 14.83% | 12.6% | 10.6%
4 | 15 | 2020 | Winter | Q, [MVAr] | 0 | 0 | -1.706 | 0.89276 | 1.3927 | 1.5324 | 0.87715 | 0.12554 | -9.0479 | -15.4683 | -18.9852 | -22.8667 | -21.5377 | -20.3989 | -20.3218 | -20.5973 | -18.3053 | -14.6157 | -13.5017 | -20.1018 | -22.3162 | -20.7186 | -18.7994 | -17.0244 | -11.7308 | -8.4686
4 | 15 | 2020 | Winter | Q, [%] | 0 | 0 | 0.2843% | 0.1488% | 0.2321% | 0.2554% | 0.1462% | 0.02092% | 1.508% | 2.578% | 3.164% | 3.811% | 3.59% | 3.4% | 3.387% | 3.433% | 3.051% | 2.436% | 2.25% | 3.35% | 3.719% | 3.453% | 3.133% | 2.837% | 1.955% | 1.411%
15 | 4 | 2020 | Winter | Q, [MVAr] | 0 | 0 | 1.0102 | -1.6517 | -2.1694 | -2.3248 | -1.6544 | -0.83988 | 8.5042 | 15.1798 | 18.8618 | 22.805 | 21.4471 | 20.2872 | 20.173 | 20.4116 | 18.0511 | 14.2698 | 13.1916 | 20.0337 | 22.2732 | 20.6544 | 18.6546 | 16.8096 | 11.3019 | 7.8829
15 | 4 | 2020 | Winter | Q, [%] | 0 | 0 | 0.1684% | 0.2753% | 0.3616% | 0.3875% | 0.2757% | 0.14% | 1.417% | 2.53% | 3.144% | 3.801% | 3.575% | 3.381% | 3.362% | 3.402% | 3.009% | 2.378% | 2.199% | 3.339% | 3.712% | 3.442% | 3.109% | 2.802% | 1.884% | 1.314%
4 | 15 | 2020 | Winter | S, [MVA] | 0 | 0 | 53.8623 | 46.928 | 44.7794 | 42.7922 | 44.7118 | 51.9336 | 67.6529 | 85.931 | 95.9063 | 99.3555 | 97.7524 | 96.5642 | 94.43 | 92.2494 | 88.0874 | 82.1825 | 84.5549 | 99.0217 | 100.3871 | 99.2331 | 94.6729 | 90.5227 | 76.4226 | 64.1341
4 | 15 | 2020 | Winter | S, [%] | 0 | 0 | 8.977% | 7.821% | 7.463% | 7.132% | 7.452% | 8.656% | 11.28% | 14.32% | 15.98% | 16.56% | 16.29% | 16.09% | 15.74% | 15.37% | 14.68% | 13.7% | 14.09% | 16.5% | 16.73% | 16.54% | 15.78% | 15.09% | 12.74% | 10.69%
15 | 4 | 2020 | Winter | S, [MVA] | 0 | 0 | 53.8809 | 46.976 | 44.8353 | 42.8507 | 44.7587 | 51.9738 | 67.6388 | 85.9701 | 95.9945 | 99.4613 | 97.8488 | 96.6544 | 94.5068 | 92.3116 | 88.1297 | 82.2046 | 84.5939 | 99.1278 | 100.5002 | 99.3399 | 94.7539 | 90.5829 | 76.4298 | 64.1102
15 | 4 | 2020 | Winter | S, [%] | 0 | 0 | 8.98% | 7.829% | 7.473% | 7.142% | 7.46% | 8.662% | 11.27% | 14.33% | 16% | 16.58% | 16.31% | 16.11% | 15.75% | 15.39% | 14.69% | 13.7% | 14.1% | 16.52% | 16.75% | 16.56% | 15.79% | 15.1% | 12.74% | 10.69%
4 | 103 | 2020 | Winter | P, [MW] | 0 | 0 | -7.7505 | -7.2676 | -6.2569 | -7.6441 | -8.0599 | -5.0351 | -1.6974 | 7.6776 | 12.67 | 12.5828 | 10.4751 | 10.3952 | 8.7042 | 8.1295 | 6.977 | 3.1188 | 2.9406 | 5.7893 | 4.9159 | 3.5347 | 2.057 | 2.3241 | -3.4344 | -6.213
4 | 103 | 2020 | Winter | P, [%] | 0 | 0 | 3.151% | 2.954% | 2.543% | 3.107% | 3.276% | 2.047% | 0.69% | 3.121% | 5.15% | 5.115% | 4.258% | 4.226% | 3.538% | 3.305% | 2.836% | 1.268% | 1.195% | 2.353% | 1.998% | 1.437% | 0.8362% | 0.9448% | 1.396% | 2.526%
103 | 4 | 2020 | Winter | P, [MW] | 0 | 0 | 7.7518 | 7.269 | 6.258 | 7.6455 | 8.0614 | 5.0361 | 1.6975 | -7.6767 | -12.6675 | -12.5801 | -10.4733 | -10.3935 | -8.703 | -8.1284 | -6.9761 | -3.1187 | -2.9404 | -5.7888 | -4.9154 | -3.5344 | -2.0569 | -2.324 | 3.4346 | 6.2136
103 | 4 | 2020 | Winter | P, [%] | 0 | 0 | 3.151% | 2.955% | 2.544% | 3.108% | 3.277% | 2.047% | 0.69% | 3.121% | 5.149% | 5.114% | 4.257% | 4.225% | 3.538% | 3.304% | 2.836% | 1.268% | 1.195% | 2.353% | 1.998% | 1.437% | 0.8361% | 0.9447% | 1.396% | 2.526%
4 | 103 | 2020 | Winter | Q, [MVAr] | 0 | 0 | -5.9733 | -6.8164 | -6.4636 | -6.4947 | -6.517 | -7.1282 | -1.8168 | 2.2046 | 3.6609 | 5.9918 | 4.5203 | 3.6867 | 3.5384 | 3.9852 | 3.3192 | 0.37758 | -1.192 | 0.074849 | 2.3184 | 1.331 | 0.85416 | 1.0651 | -1.286 | -1.5178
4 | 103 | 2020 | Winter | Q, [%] | 0 | 0 | 2.428% | 2.771% | 2.627% | 2.64% | 2.649% | 2.898% | 0.7385% | 0.8962% | 1.488% | 2.436% | 1.838% | 1.499% | 1.438% | 1.62% | 1.349% | 0.1535% | 0.4846% | 0.03043% | 0.9424% | 0.5411% | 0.3472% | 0.433% | 0.5227% | 0.617%
103 | 4 | 2020 | Winter | Q, [MVAr] | 0 | 0 | 5.7084 | 6.5514 | 6.1978 | 6.2297 | 6.2524 | 6.8622 | 1.5481 | -2.47 | -3.9206 | -6.2502 | -4.782 | -3.9489 | -3.8022 | -4.2494 | -3.5846 | -0.64566 | 0.92388 | -0.3414 | -2.585 | -1.5985 | -1.1222 | -1.3331 | 1.0178 | 1.2507
103 | 4 | 2020 | Winter | Q, [%] | 0 | 0 | 2.32% | 2.663% | 2.519% | 2.532% | 2.542% | 2.789% | 0.6293% | 1.004% | 1.594% | 2.541% | 1.944% | 1.605% | 1.546% | 1.727% | 1.457% | 0.2625% | 0.3756% | 0.1388% | 1.051% | 0.6498% | 0.4562% | 0.5419% | 0.4137% | 0.5084%
4 | 103 | 2020 | Winter | S, [MVA] | 0 | 0 | 9.7852 | 9.964 | 8.996 | 10.0306 | 10.365 | 8.7272 | 2.4863 | 7.9878 | 13.1883 | 13.9366 | 11.4089 | 11.0296 | 9.396 | 9.0538 | 7.7263 | 3.1416 | 3.173 | 5.7898 | 5.4351 | 3.777 | 2.2273 | 2.5566 | 3.6672 | 6.3957
4 | 103 | 2020 | Winter | S, [%] | 0 | 0 | 3.978% | 4.05% | 3.657% | 4.077% | 4.213% | 3.548% | 1.011% | 3.247% | 5.361% | 5.665% | 4.638% | 4.484% | 3.819% | 3.68% | 3.141% | 1.277% | 1.29% | 2.354% | 2.209% | 1.535% | 0.9054% | 1.039% | 1.491% | 2.6%
103 | 4 | 2020 | Winter | S, [MVA] | 0 | 0 | 9.6268 | 9.7857 | 8.8077 | 9.8622 | 10.2019 | 8.5119 | 2.2974 | 8.0642 | 13.2604 | 14.0472 | 11.5134 | 11.1184 | 9.4973 | 9.1721 | 7.8432 | 3.1848 | 3.0821 | 5.7989 | 5.5537 | 3.8791 | 2.3431 | 2.6793 | 3.5822 | 6.3382
103 | 4 | 2020 | Winter | S, [%] | 0 | 0 | 3.913% | 3.978% | 3.58% | 4.009% | 4.147% | 3.46% | 0.9339% | 3.278% | 5.39% | 5.71% | 4.68% | 4.52% | 3.861% | 3.728% | 3.188% | 1.295% | 1.253% | 2.357% | 2.258% | 1.577% | 0.9525% | 1.089% | 1.456% | 2.577%
5 | 42 | 2020 | Winter | P, [MW] | 0 | 0 | -2.2713 | -1.4901 | -1.3079 | -1.5461 | -1.5883 | -11.5512 | -19.2604 | -21.7486 | -14.9538 | -12.5557 | -12.2192 | -14.6001 | -11.0285 | -10.9042 | -8.9169 | -5.9816 | -6.4021 | -10.9295 | -11.4175 | -10.5248 | -10.1602 | -8.8807 | -7.0881 | -5.5037
5 | 42 | 2020 | Winter | P, [%] | 0 | 0 | 2.524% | 1.656% | 1.453% | 1.718% | 1.765% | 12.83% | 21.4% | 24.17% | 16.62% | 13.95% | 13.58% | 16.22% | 12.25% | 12.12% | 9.908% | 6.646% | 7.113% | 12.14% | 12.69% | 11.69% | 11.29% | 9.867% | 7.876% | 6.115%
42 | 5 | 2020 | Winter | P, [MW] | 0 | 0 | 2.2771 | 1.4991 | 1.3162 | 1.5548 | 1.5968 | 11.6202 | 19.4452 | 21.9856 | 15.0648 | 12.6337 | 12.2929 | 14.7057 | 11.0885 | 10.9628 | 8.9562 | 6.0001 | 6.4232 | 10.9884 | 11.4818 | 10.5794 | 10.2111 | 8.9199 | 7.1136 | 5.5198
42 | 5 | 2020 | Winter | P, [%] | 0 | 0 | 2.53% | 1.666% | 1.462% | 1.728% | 1.774% | 12.91% | 21.61% | 24.43% | 16.74% | 14.04% | 13.66% | 16.34% | 12.32% | 12.18% | 9.951% | 6.667% | 7.137% | 12.21% | 12.76% | 11.75% | 11.35% | 9.911% | 7.904% | 6.133%
5 | 42 | 2020 | Winter | Q, [MVAr] | 0 | 0 | -3.3106 | -4.7379 | -4.6365 | -4.6431 | -4.5921 | -3.2652 | -0.88607 | -0.19289 | -0.85904 | -0.63081 | -0.67997 | -0.14242 | -0.90445 | -0.94873 | -1.2452 | -2.1122 | -2.1885 | -1.2072 | -0.92778 | -1.1285 | -1.1319 | -1.6148 | -2.0476 | -2.3681
5 | 42 | 2020 | Winter | Q, [%] | 0 | 0 | 3.678% | 5.264% | 5.152% | 5.159% | 5.102% | 3.628% | 0.9845% | 0.2143% | 0.9545% | 0.7009% | 0.7555% | 0.1582% | 1.005% | 1.054% | 1.384% | 2.347% | 2.432% | 1.341% | 1.031% | 1.254% | 1.258% | 1.794% | 2.275% | 2.631%
42 | 5 | 2020 | Winter | Q, [MVAr] | 0 | 0 | 1.9001 | 3.3366 | 3.2316 | 3.2392 | 3.1885 | 2.01 | -0.10144 | -0.67279 | -0.29241 | -0.59726 | -0.56002 | -1.0239 | -0.36656 | -0.32598 | -0.075672 | 0.73976 | 0.82161 | -0.068061 | -0.33488 | -0.15549 | -0.16123 | 0.29359 | 0.69187 | 0.98557
42 | 5 | 2020 | Winter | Q, [%] | 0 | 0 | 2.111% | 3.707% | 3.591% | 3.599% | 3.543% | 2.233% | 0.1127% | 0.7475% | 0.3249% | 0.6636% | 0.6222% | 1.138% | 0.4073% | 0.3622% | 0.08408% | 0.822% | 0.9129% | 0.07562% | 0.3721% | 0.1728% | 0.1791% | 0.3262% | 0.7687% | 1.095%
5 | 42 | 2020 | Winter | S, [MVA] | 0 | 0 | 4.0148 | 4.9667 | 4.8174 | 4.8937 | 4.859 | 12.0038 | 19.2808 | 21.7495 | 14.9784 | 12.5715 | 12.2381 | 14.6007 | 11.0655 | 10.9454 | 9.0035 | 6.3436 | 6.7658 | 10.9959 | 11.4552 | 10.5851 | 10.223 | 9.0263 | 7.3779 | 5.9916
5 | 42 | 2020 | Winter | S, [%] | 0 | 0 | 4.461% | 5.519% | 5.353% | 5.437% | 5.399% | 13.34% | 21.42% | 24.17% | 16.64% | 13.97% | 13.6% | 16.22% | 12.29% | 12.16% | 10% | 7.048% | 7.518% | 12.22% | 12.73% | 11.76% | 11.36% | 10.03% | 8.198% | 6.657%
42 | 5 | 2020 | Winter | S, [MVA] | 0 | 0 | 2.9657 | 3.6579 | 3.4894 | 3.593 | 3.566 | 11.7928 | 19.4454 | 21.9959 | 15.0677 | 12.6478 | 12.3057 | 14.7413 | 11.0945 | 10.9677 | 8.9565 | 6.0455 | 6.4755 | 10.9887 | 11.4867 | 10.5806 | 10.2124 | 8.9247 | 7.1471 | 5.6071
42 | 5 | 2020 | Winter | S, [%] | 0 | 0 | 3.295% | 4.064% | 3.877% | 3.992% | 3.962% | 13.1% | 21.61% | 24.44% | 16.74% | 14.05% | 13.67% | 16.38% | 12.33% | 12.19% | 9.952% | 6.717% | 7.195% | 12.21% | 12.76% | 11.76% | 11.35% | 9.916% | 7.941% | 6.23%
5 | 68 | 2020 | Winter | P, [MW] | 0 | 0 | 5.6536 | 5.4106 | 5.1928 | 5.7289 | 5.5279 | 5.5279 | 6.1981 | 6.5333 | 6.3322 | 6.8683 | 6.9689 | 6.8181 | 6.7008 | 6.6338 | 6.6002 | 5.9719 | 6.3489 | 6.5332 | 5.9049 | 6.5332 | 6.1143 | 5.6955 | 5.6954 | 5.6954
5 | 68 | 2020 | Winter | P, [%] | 0 | 0 | 4.596% | 4.399% | 4.222% | 4.658% | 4.494% | 4.494% | 5.039% | 5.312% | 5.148% | 5.584% | 5.666% | 5.543% | 5.448% | 5.393% | 5.366% | 4.855% | 5.162% | 5.312% | 4.801% | 5.312% | 4.971% | 4.63% | 4.63% | 4.63%
68 | 5 | 2020 | Winter | P, [MW] | 0 | 0 | -5.6522 | -5.4094 | -5.1917 | -5.7275 | -5.5266 | -5.5266 | -6.1964 | -6.5313 | -6.3304 | -6.8662 | -6.9667 | -6.816 | -6.6988 | -6.6318 | -6.5983 | -5.9704 | -6.3471 | -6.5313 | -5.9034 | -6.5313 | -6.1127 | -5.694 | -5.694 | -5.694
68 | 5 | 2020 | Winter | P, [%] | 0 | 0 | 4.595% | 4.398% | 4.221% | 4.657% | 4.493% | 4.493% | 5.038% | 5.31% | 5.147% | 5.582% | 5.664% | 5.541% | 5.446% | 5.392% | 5.364% | 4.854% | 5.16% | 5.31% | 4.799% | 5.31% | 4.97% | 4.629% | 4.629% | 4.629%
5 | 68 | 2020 | Winter | Q, [MVAr] | 0 | 0 | 1.4776 | 1.3772 | 1.1127 | 1.3313 | 1.3101 | 1.4636 | 1.5796 | 1.866 | 1.7636 | 1.8686 | 1.8642 | 1.8854 | 2.0939 | 2.0895 | 1.6826 | 1.5884 | 1.3252 | 1.3646 | 1.3636 | 1.5824 | 1.3637 | 1.4967 | 1.2155 | 1.2104
5 | 68 | 2020 | Winter | Q, [%] | 0 | 0 | 1.201% | 1.12% | 0.9046% | 1.082% | 1.065% | 1.19% | 1.284% | 1.517% | 1.434% | 1.519% | 1.516% | 1.533% | 1.702% | 1.699% | 1.368% | 1.291% | 1.077% | 1.109% | 1.109% | 1.287% | 1.109% | 1.217% | 0.9882% | 0.9841%
68 | 5 | 2020 | Winter | Q, [MVAr] | 0 | 0 | -1.6581 | -1.5576 | -1.2939 | -1.5116 | -1.4906 | -1.6413 | -1.7544 | -2.039 | -1.9386 | -2.0432 | -2.039 | -2.06 | -2.2693 | -2.2651 | -1.859 | -1.7669 | -1.5032 | -1.5409 | -1.5409 | -1.7586 | -1.5409 | -1.6748 | -1.3943 | -1.3902
68 | 5 | 2020 | Winter | Q, [%] | 0 | 0 | 1.348% | 1.266% | 1.052% | 1.229% | 1.212% | 1.334% | 1.426% | 1.658% | 1.576% | 1.661% | 1.658% | 1.675% | 1.845% | 1.842% | 1.511% | 1.437% | 1.222% | 1.253% | 1.253% | 1.43% | 1.253% | 1.362% | 1.134% | 1.13%
5 | 68 | 2020 | Winter | S, [MVA] | 0 | 0 | 5.8435 | 5.5832 | 5.3107 | 5.8816 | 5.681 | 5.7184 | 6.3962 | 6.7945 | 6.5732 | 7.118 | 7.2139 | 7.074 | 7.0204 | 6.9551 | 6.8113 | 6.1796 | 6.4857 | 6.6741 | 6.0603 | 6.7221 | 6.2645 | 5.8889 | 5.8237 | 5.8226
5 | 68 | 2020 | Winter | S, [%] | 0 | 0 | 4.751% | 4.539% | 4.318% | 4.782% | 4.619% | 4.649% | 5.2% | 5.524% | 5.344% | 5.787% | 5.865% | 5.751% | 5.708% | 5.655% | 5.538% | 5.024% | 5.273% | 5.426% | 4.927% | 5.465% | 5.093% | 4.788% | 4.735% | 4.734%
68 | 5 | 2020 | Winter | S, [MVA] | 0 | 0 | 5.8904 | 5.6292 | 5.3505 | 5.9236 | 5.7241 | 5.7652 | 6.44 | 6.8422 | 6.6206 | 7.1638 | 7.259 | 7.1205 | 7.0727 | 7.008 | 6.8552 | 6.2263 | 6.5227 | 6.7106 | 6.1012 | 6.7639 | 6.3039 | 5.9353 | 5.8623 | 5.8613
68 | 5 | 2020 | Winter | S, [%] | 0 | 0 | 4.789% | 4.577% | 4.35% | 4.816% | 4.654% | 4.687% | 5.236% | 5.563% | 5.383% | 5.824% | 5.902% | 5.789% | 5.75% | 5.698% | 5.573% | 5.062% | 5.303% | 5.456% | 4.96% | 5.499% | 5.125% | 4.825% | 4.766% | 4.765%
7 | 9 | 2020 | Winter | P, [MW] | 0 | 0 | 47.4999 | 47.4999 | 47.4997 | 47.4998 | 47.4999 | 47.4999 | 47.5 | 47.5 | 47.5 | 47.5 | 47.5 | 47.5 | 47.5 | 47.5 | 47.5 | 47.4995 | 47.4995 | 47.5 | 47.5 | 47.5 | 47.5 | 47.5 | 47.5 | 47.5
7 | 9 | 2020 | Winter | P, [%] | 0 | 0 | 19.31% | 19.31% | 19.31% | 19.31% | 19.31% | 19.31% | 19.31% | 19.31% | 19.31% | 19.31% | 19.31% | 19.31% | 19.31% | 19.31% | 19.31% | 19.31% | 19.31% | 19.31% | 19.31% | 19.31% | 19.31% | 19.31% | 19.31% | 19.31%
9 | 7 | 2020 | Winter | P, [MW] | 0 | 0 | -47.4309 | -47.4308 | -47.4307 | -47.4307 | -47.4308 | -47.431 | -47.4308 | -47.4309 | -47.4312 | -47.4313 | -47.4311 | -47.4313 | -47.4316 | -47.4309 | -47.4311 | -47.4308 | -47.4307 | -47.4312 | -47.4312 | -47.4312 | -47.4311 | -47.4311 | -47.4311 | -47.431
9 | 7 | 2020 | Winter | P, [%] | 0 | 0 | 19.28% | 19.28% | 19.28% | 19.28% | 19.28% | 19.28% | 19.28% | 19.28% | 19.28% | 19.28% | 19.28% | 19.28% | 19.28% | 19.28% | 19.28% | 19.28% | 19.28% | 19.28% | 19.28% | 19.28% | 19.28% | 19.28% | 19.28% | 19.28%
7 | 9 | 2020 | Winter | Q, [MVAr] | 0 | 0 | bar: 0 to 23
7 | 9 | 2020 | Winter | Q, [%] | 0 | 0 | 1.626% | 1.626% | 1.626% | 1.626% | 1.626% | 1.626% | 1.626% | 1.626% | 1.626% | 1.626% | 1.626% | 1.626% | 1.626% | 1.626% | 1.626% | 1.626% | 1.626% | 1.626% | 1.626% | 1.626% | 1.626% | 1.626% | 1.626% | 1.626%
9 | 7 | 2020 | Winter | Q, [MVAr] | 0 | 0 | 3.7001 | 3.7006 | 3.7 | 3.702 | 3.7008 | 3.6992 | 3.7021 | 3.7011 | 3.6974 | 3.6967 | 3.699 | 3.6964 | 3.6933 | 3.7005 | 3.6986 | 3.6973 | 3.6978 | 3.6972 | 3.6979 | 3.6979 | 3.6988 | 3.6988 | 3.6989 | 3.6996
9 | 7 | 2020 | Winter | Q, [%] | 0 | 0 | 1.504% | 1.504% | 1.504% | 1.505% | 1.504% | 1.504% | 1.505% | 1.505% | 1.503% | 1.503% | 1.504% | 1.503% | 1.501% | 1.504% | 1.503% | 1.503% | 1.503% | 1.503% | 1.503% | 1.503% | 1.504% | 1.504% | 1.504% | 1.504%
7 | 9 | 2020 | Winter | S, [MVA] | 0 | 0 | 47.668 | 47.668 | 47.6679 | 47.668 | 47.668 | 47.6681 | 47.6681 | 47.6681 | 47.6681 | 47.6681 | 47.6681 | 47.6681 | 47.6681 | 47.6681 | 47.6681 | 47.6677 | 47.6676 | 47.6681 | 47.6681 | 47.6681 | 47.6681 | 47.6681 | 47.6681 | 47.6681
7 | 9 | 2020 | Winter | S, [%] | 0 | 0 | 19.38% | 19.38% | 19.38% | 19.38% | 19.38% | 19.38% | 19.38% | 19.38% | 19.38% | 19.38% | 19.38% | 19.38% | 19.38% | 19.38% | 19.38% | 19.38% | 19.38% | 19.38% | 19.38% | 19.38% | 19.38% | 19.38% | 19.38% | 19.38%
9 | 7 | 2020 | Winter | S, [MVA] | 0 | 0 | 47.575 | 47.5749 | 47.5748 | 47.5749 | 47.575 | 47.575 | 47.5751 | 47.5751 | 47.5751 | 47.5751 | 47.5751 | 47.5751 | 47.5751 | 47.5751 | 47.5751 | 47.5747 | 47.5746 | 47.5751 | 47.5751 | 47.5751 | 47.5751 | 47.5751 | 47.5751 | 47.5751
9 | 7 | 2020 | Winter | S, [%] | 0 | 0 | 19.34% | 19.34% | 19.34% | 19.34% | 19.34% | 19.34% | 19.34% | 19.34% | 19.34% | 19.34% | 19.34% | 19.34% | 19.34% | 19.34% | 19.34% | 19.34% | 19.34% | 19.34% | 19.34% | 19.34% | 19.34% | 19.34% | 19.34% | 19.34%
8 | 14 | 2020 | Winter | P, [MW] | 0 | 0 | -6.224 | -7.0477 | -6.9318 | -6.8732 | -6.8475 | -6.8349 | -7.0291 | -7.3049 | -7.0767 | -7.0013 | -7.2731 | -7.632 | -7.2614 | -6.9992 | -6.6885 | -6.5438 | -6.7337 | -7.3962 | -7.7479 | -7.6369 | -7.6749 | -7.5109 | -7.0875 | -6.6562
8 | 14 | 2020 | Winter | P, [%] | 0 | 0 | 2.001% | 2.266% | 2.229% | 2.21% | 2.202% | 2.198% | 2.26% | 2.349% | 2.275% | 2.251% | 2.339% | 2.454% | 2.335% | 2.251% | 2.151% | 2.104% | 2.165% | 2.378% | 2.491% | 2.456% | 2.468% | 2.415% | 2.279% | 2.14%
14 | 8 | 2020 | Winter | P, [MW] | 0 | 0 | 6.2551 | 7.0795 | 6.9635 | 6.9048 | 6.8791 | 6.8663 | 7.0595 | 7.3347 | 7.1064 | 7.0309 | 7.3032 | 7.6621 | 7.2915 | 7.0295 | 6.7189 | 6.5744 | 6.7642 | 7.4259 | 7.7777 | 7.6667 | 7.7049 | 7.5411 | 7.1182 | 6.6871
14 | 8 | 2020 | Winter | P, [%] | 0 | 0 | 2.011% | 2.276% | 2.239% | 2.22% | 2.212% | 2.208% | 2.27% | 2.358% | 2.285% | 2.261% | 2.348% | 2.464% | 2.345% | 2.26% | 2.16% | 2.114% | 2.175% | 2.388% | 2.501% | 2.465% | 2.477% | 2.425% | 2.289% | 2.15%
8 | 14 | 2020 | Winter | Q, [MVAr] | 0 | 0 | -27.5493 | -27.5565 | -27.5698 | -27.5719 | -27.5732 | -27.4783 | -27.088 | -26.7578 | -26.8054 | -26.7985 | -26.8777 | -26.8023 | -26.9049 | -27.025 | -27.1812 | -27.2879 | -27.1973 | -26.6929 | -26.6542 | -26.6681 | -26.7291 | -26.8928 | -27.1885 | -27.3329
8 | 14 | 2020 | Winter | Q, [%] | 0 | 0 | 8.858% | 8.861% | 8.865% | 8.866% | 8.866% | 8.835% | 8.71% | 8.604% | 8.619% | 8.617% | 8.642% | 8.618% | 8.651% | 8.69% | 8.74% | 8.774% | 8.745% | 8.583% | 8.57% | 8.575% | 8.595% | 8.647% | 8.742% | 8.789%
14 | 8 | 2020 | Winter | Q, [MVAr] | 0 | 0 | 24.1832 | 24.2013 | 24.2138 | 24.2153 | 24.2164 | 24.1157 | 23.7048 | 23.3588 | 23.4062 | 23.3979 | 23.4853 | 23.4102 | 23.5139 | 23.6377 | 23.7992 | 23.9103 | 23.8167 | 23.2912 | 23.2549 | 23.2682 | 23.3332 | 23.5044 | 23.812 | 23.9593
14 | 8 | 2020 | Winter | Q, [%] | 0 | 0 | 7.776% | 7.782% | 7.786% | 7.786% | 7.787% | 7.754% | 7.622% | 7.511% | 7.526% | 7.523% | 7.552% | 7.527% | 7.561% | 7.601% | 7.652% | 7.688% | 7.658% | 7.489% | 7.477% | 7.482% | 7.503% | 7.558% | 7.657% | 7.704%
8 | 14 | 2020 | Winter | S, [MVA] | 0 | 0 | 28.2436 | 28.4435 | 28.4278 | 28.4156 | 28.4107 | 28.3156 | 27.9851 | 27.737 | 27.7238 | 27.698 | 27.8443 | 27.8677 | 27.8676 | 27.9167 | 27.9921 | 28.0615 | 28.0184 | 27.6986 | 27.7574 | 27.74 | 27.8091 | 27.9219 | 28.0971 | 28.1317
8 | 14 | 2020 | Winter | S, [%] | 0 | 0 | 9.082% | 9.146% | 9.141% | 9.137% | 9.135% | 9.105% | 8.998% | 8.919% | 8.914% | 8.906% | 8.953% | 8.961% | 8.961% | 8.976% | 9.001% | 9.023% | 9.009% | 8.906% | 8.925% | 8.92% | 8.942% | 8.978% | 9.034% | 9.046%
14 | 8 | 2020 | Winter | S, [MVA] | 0 | 0 | 24.9791 | 25.2155 | 25.1952 | 25.1805 | 25.1745 | 25.0742 | 24.7337 | 24.4833 | 24.4612 | 24.4315 | 24.5946 | 24.6322 | 24.6185 | 24.6608 | 24.7294 | 24.7976 | 24.7586 | 24.4464 | 24.5211 | 24.4987 | 24.5724 | 24.6845 | 24.8532 | 24.875
14 | 8 | 2020 | Winter | S, [%] | 0 | 0 | 8.032% | 8.108% | 8.101% | 8.097% | 8.095% | 8.062% | 7.953% | 7.872% | 7.865% | 7.856% | 7.908% | 7.92% | 7.916% | 7.93% | 7.952% | 7.974% | 7.961% | 7.861% | 7.885% | 7.877% | 7.901% | 7.937% | 7.991% | 7.998%
9 | 10 | 2020 | Winter | P, [MW] | 0 | 0 | -0.29496 | -0.37812 | -0.38318 | -2.0385 | -3.1422 | -4.4211 | -14.3796 | -11.187 | -9.2607 | -11.1152 | -14.652 | -19.8325 | -10.5779 | -17.0564 | -12.9294 | -8.7145 | -8.662 | -9.012 | -2.3952 | -0.62192 | 0.45241 | 0.7917 | -0.7943 | -4.2476
9 | 10 | 2020 | Winter | P, [%] | 0 | 0 | 0.2398% | 0.3074% | 0.3115% | 1.657% | 2.555% | 3.594% | 11.69% | 9.095% | 7.529% | 9.037% | 11.91% | 16.12% | 8.6% | 13.87% | 10.51% | 7.085% | 7.042% | 7.327% | 1.947% | 0.5056% | 0.3678% | 0.6437% | 0.6458% | 3.453%
10 | 9 | 2020 | Winter | P, [MW] | 0 | 0 | 0.37812 | 0.46968 | 0.47442 | 2.1342 | 3.2315 | 4.5 | 14.4757 | 11.2454 | 9.306 | 11.165 | 14.7311 | 19.9589 | 10.6238 | 17.1508 | 12.9891 | 8.753 | 8.7011 | 9.0547 | 2.4173 | 0.64573 | -0.42125 | -0.75093 | 0.84475 | 4.3065
10 | 9 | 2020 | Winter | P, [%] | 0 | 0 | 0.3074% | 0.3819% | 0.3857% | 1.735% | 2.627% | 3.659% | 11.77% | 9.143% | 7.566% | 9.077% | 11.98% | 16.23% | 8.637% | 13.94% | 10.56% | 7.116% | 7.074% | 7.362% | 1.965% | 0.525% | 0.3425% | 0.6105% | 0.6868% | 3.501%
9 | 10 | 2020 | Winter | Q, [MVAr] | 0 | 0 | -17.0243 | -17.8228 | -17.7989 | -18.0751 | -17.3182 | -15.9892 | -10.7421 | -8.5474 | -8.4543 | -6.7877 | -6.9794 | -4.4985 | -6.7397 | -4.1522 | -5.665 | -7.6271 | -7.8343 | -8.2072 | -8.7636 | -9.4241 | -10.6882 | -12.1111 | -13.3999 | -13.7782
9 | 10 | 2020 | Winter | Q, [%] | 0 | 0 | 13.84% | 14.49% | 14.47% | 14.7% | 14.08% | 13% | 8.733% | 6.949% | 6.873% | 5.518% | 5.674% | 3.657% | 5.479% | 3.376% | 4.606% | 6.201% | 6.369% | 6.673% | 7.125% | 7.662% | 8.69% | 9.846% | 10.89% | 11.2%
10 | 9 | 2020 | Winter | Q, [MVAr] | 0 | 0 | 15.9062 | 16.7329 | 16.7069 | 17.0007 | 16.2207 | 14.8551 | 9.6746 | 7.3549 | 7.2122 | 5.5613 | 5.8541 | 3.5301 | 5.4942 | 3.0844 | 4.4759 | 6.3632 | 6.5732 | 6.9566 | 7.4462 | 8.1124 | 9.4017 | 10.8551 | 12.1742 | 12.5805
10 | 9 | 2020 | Winter | Q, [%] | 0 | 0 | 12.93% | 13.6% | 13.58% | 13.82% | 13.19% | 12.08% | 7.866% | 5.98% | 5.864% | 4.521% | 4.759% | 2.87% | 4.467% | 2.508% | 3.639% | 5.173% | 5.344% | 5.656% | 6.054% | 6.595% | 7.644% | 8.825% | 9.898% | 10.23%
9 | 10 | 2020 | Winter | S, [MVA] | 0 | 0 | 17.0268 | 17.8268 | 17.803 | 18.1897 | 17.601 | 16.5892 | 17.9489 | 14.0787 | 12.5393 | 13.0238 | 16.2294 | 20.3363 | 12.5426 | 17.5545 | 14.116 | 11.5809 | 11.6793 | 12.1891 | 9.085 | 9.4446 | 10.6978 | 12.1369 | 13.4234 | 14.418
9 | 10 | 2020 | Winter | S, [%] | 0 | 0 | 13.84% | 14.49% | 14.47% | 14.79% | 14.31% | 13.49% | 14.59% | 11.45% | 10.19% | 10.59% | 13.19% | 16.53% | 10.2% | 14.27% | 11.48% | 9.415% | 9.495% | 9.91% | 7.386% | 7.679% | 8.697% | 9.867% | 10.91% | 11.72%
10 | 9 | 2020 | Winter | S, [MVA] | 0 | 0 | 15.9107 | 16.7395 | 16.7137 | 17.1341 | 16.5394 | 15.5218 | 17.4111 | 13.437 | 11.7736 | 12.4734 | 15.8517 | 20.2687 | 11.9604 | 17.4259 | 13.7386 | 10.8216 | 10.9049 | 11.4185 | 7.8287 | 8.1381 | 9.4111 | 10.881 | 12.2035 | 13.2972
10 | 9 | 2020 | Winter | S, [%] | 0 | 0 | 12.94% | 13.61% | 13.59% | 13.93% | 13.45% | 12.62% | 14.16% | 10.92% | 9.572% | 10.14% | 12.89% | 16.48% | 9.724% | 14.17% | 11.17% | 8.798% | 8.866% | 9.283% | 6.365% | 6.616% | 7.651% | 8.846% | 9.922% | 10.81%
9 | 16 | 2020 | Winter | P, [MW] | 0 | 0 | 16.9097 | 16.0902 | 15.5699 | 14.4852 | 14.5744 | 22.8123 | 36.3079 | 49.6967 | 55.4936 | 50.8612 | 46.5506 | 47.1274 | 47.0254 | 45.2226 | 43.0672 | 42.281 | 44.6135 | 48.77 | 45.806 | 45.5568 | 44.8785 | 38.3521 | 28.7805 | 20.7507
9 | 16 | 2020 | Winter | P, [%] | 0 | 0 | 13.75% | 13.08% | 12.66% | 11.78% | 11.85% | 18.55% | 29.52% | 40.4% | 45.12% | 41.35% | 37.85% | 38.31% | 38.23% | 36.77% | 35.01% | 34.37% | 36.27% | 39.65% | 37.24% | 37.04% | 36.49% | 31.18% | 23.4% | 16.87%
16 | 9 | 2020 | Winter | P, [MW] | 0 | 0 | -16.8842 | -16.067 | -15.5481 | -14.4664 | -14.5554 | -22.7659 | -36.1891 | -49.474 | -55.218 | -50.63 | -46.356 | -46.9273 | -46.8284 | -45.0396 | -42.902 | -42.1221 | -44.4364 | -48.5579 | -45.6187 | -45.3718 | -44.6989 | -38.2211 | -28.7067 | -20.7121
16 | 9 | 2020 | Winter | P, [%] | 0 | 0 | 13.73% | 13.06% | 12.64% | 11.76% | 11.83% | 18.51% | 29.42% | 40.22% | 44.89% | 41.16% | 37.69% | 38.15% | 38.07% | 36.62% | 34.88% | 34.25% | 36.13% | 39.48% | 37.09% | 36.89% | 36.34% | 31.07% | 23.34% | 16.84%
9 | 16 | 2020 | Winter | Q, [MVAr] | 0 | 0 | -0.20916 | -1.0792 | -1.5858 | -0.91235 | -0.79137 | 0.17045 | 2.8349 | 4.5068 | 4.1948 | 3.7255 | 3.8287 | 5.4829 | 3.77 | 1.6288 | 0.4903 | 0.31564 | 0.024849 | 2.4094 | 2.4679 | 1.7313 | 1.002 | -0.187 | -0.70681 | -1.5373
9 | 16 | 2020 | Winter | Q, [%] | 0 | 0 | 0.1701% | 0.8774% | 1.289% | 0.7417% | 0.6434% | 0.1386% | 2.305% | 3.664% | 3.41% | 3.029% | 3.113% | 4.458% | 3.065% | 1.324% | 0.3986% | 0.2566% | 0.0202% | 1.959% | 2.006% | 1.408% | 0.8147% | 0.152% | 0.5746% | 1.25%
16 | 9 | 2020 | Winter | Q, [MVAr] | 0 | 0 | -0.098041 | 0.76425 | 1.2658 | 0.58329 | 0.46237 | -0.40716 | -2.8245 | -4.1447 | -3.6554 | -3.3368 | -3.563 | -5.1994 | -3.4988 | -1.4022 | -0.32455 | -0.17173 | 0.18068 | -2.0854 | -2.2273 | -1.4988 | -0.78753 | 0.23694 | 0.56283 | 1.274
16 | 9 | 2020 | Winter | Q, [%] | 0 | 0 | 0.07971% | 0.6213% | 1.029% | 0.4742% | 0.3759% | 0.331% | 2.296% | 3.37% | 2.972% | 2.713% | 2.897% | 4.227% | 2.845% | 1.14% | 0.2639% | 0.1396% | 0.1469% | 1.695% | 1.811% | 1.218% | 0.6403% | 0.1926% | 0.4576% | 1.036%
9 | 16 | 2020 | Winter | S, [MVA] | 0 | 0 | 16.911 | 16.1264 | 15.6504 | 14.5139 | 14.5959 | 22.8129 | 36.4184 | 49.9006 | 55.6519 | 50.9975 | 46.7078 | 47.4453 | 47.1763 | 45.2519 | 43.07 | 42.2822 | 44.6135 | 48.8295 | 45.8725 | 45.5897 | 44.8897 | 38.3526 | 28.7892 | 20.8075
9 | 16 | 2020 | Winter | S, [%] | 0 | 0 | 13.75% | 13.11% | 12.72% | 11.8% | 11.87% | 18.55% | 29.61% | 40.57% | 45.25% | 41.46% | 37.97% | 38.57% | 38.35% | 36.79% | 35.02% | 34.38% | 36.27% | 39.7% | 37.29% | 37.06% | 36.5% | 31.18% | 23.41% | 16.92%
16 | 9 | 2020 | Winter | S, [MVA] | 0 | 0 | 16.8844 | 16.0852 | 15.5995 | 14.4781 | 14.5628 | 22.7696 | 36.2992 | 49.6473 | 55.3389 | 50.7398 | 46.4928 | 47.2144 | 46.9589 | 45.0615 | 42.9032 | 42.1224 | 44.4367 | 48.6026 | 45.673 | 45.3965 | 44.7059 | 38.2218 | 28.7122 | 20.7512
16 | 9 | 2020 | Winter | S, [%] | 0 | 0 | 13.73% | 13.08% | 12.68% | 11.77% | 11.84% | 18.51% | 29.51% | 40.36% | 44.99% | 41.25% | 37.8% | 38.39% | 38.18% | 36.64% | 34.88% | 34.25% | 36.13% | 39.51% | 37.13% | 36.91% | 36.35% | 31.07% | 23.34% | 16.87%
10 | 15 | 2020 | Winter | P, [MW] | 0 | 0 | -28.0624 | -25.9784 | -24.8007 | -25.9646 | -26.7351 | -29.4149 | -45.5122 | -46.5619 | -20.8969 | -25.962 | -29.5472 | -35.5992 | -24.7327 | -17.5631 | -12.948 | -7.4689 | -7.5677 | -25.3302 | -43.0472 | -41.0012 | -40.0543 | -37.7849 | -34.2902 | -33.9073
10 | 15 | 2020 | Winter | P, [%] | 0 | 0 | 22.81% | 21.12% | 20.16% | 21.11% | 21.74% | 23.91% | 37% | 37.86% | 16.99% | 21.11% | 24.02% | 28.94% | 20.11% | 14.28% | 10.53% | 6.072% | 6.153% | 20.59% | 35% | 33.33% | 32.56% | 30.72% | 27.88% | 27.57%
15 | 10 | 2020 | Winter | P, [MW] | 0 | 0 | 28.2081 | 26.103 | 24.9143 | 26.0892 | 26.8671 | 29.5748 | 45.8979 | 46.971 | 20.9958 | 26.1038 | 29.7232 | 35.841 | 24.8549 | 17.6727 | 13.0258 | 7.5216 | 7.6217 | 25.464 | 43.4013 | 41.324 | 40.3617 | 38.0556 | 34.5107 | 34.1212
15 | 10 | 2020 | Winter | P, [%] | 0 | 0 | 22.93% | 21.22% | 20.26% | 21.21% | 21.84% | 24.04% | 37.32% | 38.19% | 17.07% | 21.22% | 24.17% | 29.14% | 20.21% | 14.37% | 10.59% | 6.115% | 6.196% | 20.7% | 35.29% | 33.6% | 32.81% | 30.94% | 28.06% | 27.74%
10 | 15 | 2020 | Winter | Q, [MVAr] | 0 | 0 | -1.0802 | -0.77411 | -0.617 | -0.87202 | -0.27478 | 0.4056 | -0.88362 | -4.6496 | -10.1015 | -9.6518 | -8.7218 | -5.757 | -7.1384 | -16.9985 | -16.1573 | -15.4867 | -15.6528 | -9.0983 | -6.5274 | -6.9191 | -6.6292 | -5.217 | -3.6115 | -2.1933
10 | 15 | 2020 | Winter | Q, [%] | 0 | 0 | 0.8782% | 0.6294% | 0.5016% | 0.709% | 0.2234% | 0.3298% | 0.7184% | 3.78% | 8.213% | 7.847% | 7.091% | 4.681% | 5.804% | 13.82% | 13.14% | 12.59% | 12.73% | 7.397% | 5.307% | 5.625% | 5.39% | 4.241% | 2.936% | 1.783%
15 | 10 | 2020 | Winter | Q, [MVAr] | 0 | 0 | 0.71062 | 0.33059 | 0.13427 | 0.42833 | -0.14331 | -0.72608 | 1.3568 | 5.2072 | 9.5721 | 9.2732 | 8.4628 | 5.7277 | 6.6896 | 16.5099 | 15.5561 | 14.7967 | 14.9672 | 8.6911 | 6.8931 | 7.1747 | 6.831 | 5.2891 | 3.5065 | 2.0643
15 | 10 | 2020 | Winter | Q, [%] | 0 | 0 | 0.5777% | 0.2688% | 0.1092% | 0.3482% | 0.1165% | 0.5903% | 1.103% | 4.234% | 7.782% | 7.539% | 6.88% | 4.657% | 5.439% | 13.42% | 12.65% | 12.03% | 12.17% | 7.066% | 5.604% | 5.833% | 5.554% | 4.3% | 2.851% | 1.678%
10 | 15 | 2020 | Winter | S, [MVA] | 0 | 0 | 28.0832 | 25.9899 | 24.8084 | 25.9793 | 26.7366 | 29.4177 | 45.5208 | 46.7935 | 23.2104 | 27.698 | 30.8076 | 36.0617 | 25.7423 | 24.4419 | 20.7053 | 17.1936 | 17.3862 | 26.9146 | 43.5392 | 41.581 | 40.5992 | 38.1433 | 34.4799 | 33.9781
10 | 15 | 2020 | Winter | S, [%] | 0 | 0 | 22.83% | 21.13% | 20.17% | 21.12% | 21.74% | 23.92% | 37.01% | 38.04% | 18.87% | 22.52% | 25.05% | 29.32% | 20.93% | 19.87% | 16.83% | 13.98% | 14.14% | 21.88% | 35.4% | 33.81% | 33.01% | 31.01% | 28.03% | 27.62%
15 | 10 | 2020 | Winter | S, [MVA] | 0 | 0 | 28.217 | 26.1051 | 24.9146 | 26.0927 | 26.8675 | 29.5837 | 45.9179 | 47.2587 | 23.0749 | 27.7019 | 30.9045 | 36.2958 | 25.7394 | 24.1847 | 20.2895 | 16.5987 | 16.7961 | 26.9063 | 43.9453 | 41.9422 | 40.9357 | 38.4214 | 34.6884 | 34.1836
15 | 10 | 2020 | Winter | S, [%] | 0 | 0 | 22.94% | 21.22% | 20.26% | 21.21% | 21.84% | 24.05% | 37.33% | 38.42% | 18.76% | 22.52% | 25.13% | 29.51% | 20.93% | 19.66% | 16.5% | 13.49% | 13.66% | 21.88% | 35.73% | 34.1% | 33.28% | 31.24% | 28.2% | 27.79%
11 | 13 | 2020 | Winter | P, [MW] | 0 | 0 | -11.0514 | -10.6245 | -11.2127 | -11.8917 | -13.7151 | -15.943 | -13.2694 | -7.7338 | 4.2202 | 2.0165 | 6.9146 | 6.4606 | 8.8799 | 10.276 | 8.7037 | 9.8279 | 10.9456 | 13.8772 | 7.7481 | 9.2442 | 9.7762 | 6.0503 | 2.2248 | -2.7726
11 | 13 | 2020 | Winter | P, [%] | 0 | 0 | 0.8309% | 0.7988% | 0.8431% | 0.8941% | 1.031% | 1.199% | 0.9977% | 0.5815% | 0.3173% | 0.1516% | 0.5199% | 0.4858% | 0.6677% | 0.7726% | 0.6544% | 0.7389% | 0.823% | 1.043% | 0.5826% | 0.6951% | 0.7351% | 0.4549% | 0.1673% | 0.2085%
13 | 11 | 2020 | Winter | P, [MW] | 0 | 0 | 12.3178 | 11.9558 | 12.5302 | 13.228 | 15.0548 | 17.2726 | 14.3782 | 8.6798 | -3.3549 | -1.2178 | -6.1707 | -5.7073 | -8.1491 | -9.5089 | -7.9294 | -8.9649 | -10.0604 | -13.1543 | -7.0378 | -8.5435 | -8.9927 | -5.1681 | -1.2659 | 3.7963
13 | 11 | 2020 | Winter | P, [%] | 0 | 0 | 0.9262% | 0.8989% | 0.9421% | 0.9946% | 1.132% | 1.299% | 1.081% | 0.6526% | 0.2522% | 0.09156% | 0.464% | 0.4291% | 0.6127% | 0.715% | 0.5962% | 0.6741% | 0.7564% | 0.989% | 0.5292% | 0.6424% | 0.6761% | 0.3886% | 0.09518% | 0.2854%
11 | 13 | 2020 | Winter | Q, [MVAr] | 0 | 0 | -348.4724 | -356.5097 | -354.8029 | -357.0728 | -357.4065 | -356.0705 | -327.9078 | -305.249 | -293.2374 | -282.8034 | -273.777 | -275.328 | -271.5198 | -277.5174 | -278.7486 | -292.7725 | -296.1329 | -269.9962 | -268.0847 | -266.3891 | -280.2066 | -295.8017 | -307.2686 | -316.5052
11 | 13 | 2020 | Winter | Q, [%] | 0 | 0 | 26.2% | 26.81% | 26.68% | 26.85% | 26.87% | 26.77% | 24.65% | 22.95% | 22.05% | 21.26% | 20.58% | 20.7% | 20.42% | 20.87% | 20.96% | 22.01% | 22.27% | 20.3% | 20.16% | 20.03% | 21.07% | 22.24% | 23.1% | 23.8%
13 | 11 | 2020 | Winter | Q, [MVAr] | 0 | 0 | 326.6915 | 335.4371 | 333.58 | 336.0549 | 336.4256 | 334.9796 | 304.4021 | 279.9532 | 267.0471 | 255.8784 | 246.2427 | 247.8968 | 243.8385 | 250.2386 | 251.5507 | 266.5546 | 270.1594 | 242.2253 | 240.177 | 238.3736 | 253.1096 | 269.7974 | 282.1121 | 292.0626
13 | 11 | 2020 | Winter | Q, [%] | 0 | 0 | 24.56% | 25.22% | 25.08% | 25.27% | 25.3% | 25.19% | 22.89% | 21.05% | 20.08% | 19.24% | 18.51% | 18.64% | 18.33% | 18.81% | 18.91% | 20.04% | 20.31% | 18.21% | 18.06% | 17.92% | 19.03% | 20.29% | 21.21% | 21.96%
11 | 13 | 2020 | Winter | S, [MVA] | 0 | 0 | 348.6476 | 356.668 | 354.98 | 357.2707 | 357.6696 | 356.4273 | 328.1762 | 305.3469 | 293.2678 | 282.8106 | 273.8643 | 275.4038 | 271.665 | 277.7076 | 278.8845 | 292.9374 | 296.3352 | 270.3526 | 268.1967 | 266.5494 | 280.3771 | 295.8636 | 307.2767 | 316.5173
11 | 13 | 2020 | Winter | S, [%] | 0 | 0 | 26.21% | 26.82% | 26.69% | 26.86% | 26.89% | 26.8% | 24.67% | 22.96% | 22.05% | 21.26% | 20.59% | 20.71% | 20.43% | 20.88% | 20.97% | 22.03% | 22.28% | 20.33% | 20.17% | 20.04% | 21.08% | 22.25% | 23.1% | 23.8%
13 | 11 | 2020 | Winter | S, [MVA] | 0 | 0 | 326.9236 | 335.6501 | 333.8153 | 336.3152 | 336.7623 | 335.4246 | 304.7415 | 280.0877 | 267.0681 | 255.8813 | 246.32 | 247.9624 | 243.9747 | 250.4192 | 251.6756 | 266.7053 | 270.3467 | 242.5822 | 240.2801 | 238.5267 | 253.2693 | 269.8469 | 282.115 | 292.0873
13 | 11 | 2020 | Winter | S, [%] | 0 | 0 | 24.58% | 25.24% | 25.1% | 25.29% | 25.32% | 25.22% | 22.91% | 21.06% | 20.08% | 19.24% | 18.52% | 18.64% | 18.34% | 18.83% | 18.92% | 20.05% | 20.33% | 18.24% | 18.07% | 17.93% | 19.04% | 20.29% | 21.21% | 21.96%
12 | 72 | 2020 | Winter | P, [MW] | 0 | 0 | -10.8835 | -6.3832 | -6.0184 | -5.7115 | -4.3924 | -4.3855 | -7.7259 | -8.1655 | -13.7926 | -11.7541 | -15.5681 | -16.0939 | -16.7308 | -17.7018 | -16.9423 | -18.3912 | -19.1965 | -18.4861 | -15.6502 | -16.1904 | -17.4921 | -16.5076 | -15.6755 | -13.3098
12 | 72 | 2020 | Winter | P, [%] | 0 | 0 | 4.424% | 2.595% | 2.446% | 2.322% | 1.786% | 1.783% | 3.141% | 3.319% | 5.607% | 4.778% | 6.328% | 6.542% | 6.801% | 7.196% | 6.887% | 7.476% | 7.803% | 7.515% | 6.362% | 6.581% | 7.111% | 6.71% | 6.372% | 5.41%
72 | 12 | 2020 | Winter | P, [MW] | 0 | 0 | 10.9071 | 6.4 | 6.0338 | 5.7259 | 4.4052 | 4.3971 | 7.7375 | 8.1761 | 13.817 | 11.7739 | 15.602 | 16.1283 | 16.7669 | 17.7439 | 16.9839 | 18.4389 | 19.2451 | 18.5244 | 15.6802 | 16.2219 | 17.5287 | 16.5437 | 15.7122 | 13.3381
72 | 12 | 2020 | Winter | P, [%] | 0 | 0 | 4.434% | 2.602% | 2.453% | 2.328% | 1.791% | 1.787% | 3.145% | 3.324% | 5.617% | 4.786% | 6.342% | 6.556% | 6.816% | 7.213% | 6.904% | 7.495% | 7.823% | 7.53% | 6.374% | 6.594% | 7.126% | 6.725% | 6.387% | 5.422%
12 | 72 | 2020 | Winter | Q, [MVAr] | 0 | 0 | 11.7879 | 11.6823 | 11.2088 | 10.8941 | 10.596 | 9.954 | 7.9218 | 6.7484 | 8.9456 | 8.876 | 11.657 | 11.194 | 11.134 | 12.6072 | 13.3659 | 14.0491 | 13.3416 | 9.5469 | 9.4934 | 9.5487 | 10.3191 | 11.4864 | 12.7639 | 11.6265
12 | 72 | 2020 | Winter | Q, [%] | 0 | 0 | 4.792% | 4.749% | 4.556% | 4.429% | 4.307% | 4.046% | 3.22% | 2.743% | 3.636% | 3.608% | 4.739% | 4.55% | 4.526% | 5.125% | 5.433% | 5.711% | 5.423% | 3.881% | 3.859% | 3.882% | 4.195% | 4.669% | 5.189% | 4.726%
72 | 12 | 2020 | Winter | Q, [MVAr] | 0 | 0 | -13.353 | -13.2703 | -12.8016 | -12.4902 | -12.1979 | -11.5604 | -9.5295 | -8.3603 | -10.5101 | -10.4558 | -13.1877 | -12.7235 | -12.6579 | -14.11 | -14.8697 | -15.5321 | -14.8222 | -11.0642 | -11.0388 | -11.0888 | -11.8414 | -13.0098 | -14.2847 | -13.1761
72 | 12 | 2020 | Winter | Q, [%] | 0 | 0 | 5.428% | 5.394% | 5.204% | 5.077% | 4.959% | 4.699% | 3.874% | 3.398% | 4.272% | 4.25% | 5.361% | 5.172% | 5.145% | 5.736% | 6.045% | 6.314% | 6.025% | 4.498% | 4.487% | 4.508% | 4.814% | 5.289% | 5.807% | 5.356%
12 | 72 | 2020 | Winter | S, [MVA] | 0 | 0 | 16.0438 | 13.3125 | 12.7223 | 12.3005 | 11.4703 | 10.8773 | 11.0655 | 10.5932 | 16.4396 | 14.729 | 19.4486 | 19.604 | 20.0969 | 21.7324 | 21.5798 | 23.1433 | 23.3775 | 20.8057 | 18.3045 | 18.7964 | 20.309 | 20.1106 | 20.2148 | 17.6728
12 | 72 | 2020 | Winter | S, [%] | 0 | 0 | 6.522% | 5.412% | 5.172% | 5% | 4.663% | 4.422% | 4.498% | 4.306% | 6.683% | 5.987% | 7.906% | 7.969% | 8.169% | 8.834% | 8.772% | 9.408% | 9.503% | 8.458% | 7.441% | 7.641% | 8.256% | 8.175% | 8.217% | 7.184%
72 | 12 | 2020 | Winter | S, [MVA] | 0 | 0 | 17.2415 | 14.7329 | 14.1523 | 13.7402 | 12.969 | 12.3684 | 12.2752 | 11.6937 | 17.3601 | 15.7464 | 20.4288 | 20.5428 | 21.0083 | 22.6702 | 22.5735 | 24.1089 | 24.2914 | 21.577 | 19.1761 | 19.6497 | 21.1536 | 21.0463 | 21.235 | 18.7488
72 | 12 | 2020 | Winter | S, [%] | 0 | 0 | 7.009% | 5.989% | 5.753% | 5.585% | 5.272% | 5.028% | 4.99% | 4.754% | 7.057% | 6.401% | 8.304% | 8.351% | 8.54% | 9.216% | 9.176% | 9.8% | 9.875% | 8.771% | 7.795% | 7.988% | 8.599% | 8.555% | 8.632% | 7.621%
15 | 18 | 2020 | Winter | P, [MW] | 0 | 0 | 12.1108 | 10.4379 | 10.0396 | 9.3772 | 9.8321 | 11.946 | 16.4925 | 22.1491 | 25.1948 | 26.0499 | 25.5551 | 25.2054 | 24.5421 | 23.9306 | 22.7527 | 20.8388 | 21.4464 | 25.3008 | 25.4802 | 25.0432 | 23.764 | 22.5556 | 18.3046 | 14.902
15 | 18 | 2020 | Winter | P, [%] | 0 | 0 | 9.846% | 8.486% | 8.162% | 7.624% | 7.994% | 9.712% | 13.41% | 18.01% | 20.48% | 21.18% | 20.78% | 20.49% | 19.95% | 19.46% | 18.5% | 16.94% | 17.44% | 20.57% | 20.72% | 20.36% | 19.32% | 18.34% | 14.88% | 12.12%
18 | 15 | 2020 | Winter | P, [MW] | 0 | 0 | -12.1025 | -10.4314 | -10.0336 | -9.3719 | -9.8264 | -11.9377 | -16.4779 | -22.123 | -25.1609 | -26.0135 | -25.5202 | -25.1715 | -24.5099 | -23.8999 | -22.725 | -20.8157 | -21.4218 | -25.2667 | -25.4455 | -25.0097 | -23.7339 | -22.5285 | -18.2868 | -14.8901
18 | 15 | 2020 | Winter | P, [%] | 0 | 0 | 9.839% | 8.481% | 8.157% | 7.619% | 7.989% | 9.705% | 13.4% | 17.99% | 20.46% | 21.15% | 20.75% | 20.46% | 19.93% | 19.43% | 18.48% | 16.92% | 17.42% | 20.54% | 20.69% | 20.33% | 19.3% | 18.32% | 14.87% | 12.11%
15 | 18 | 2020 | Winter | Q, [MVAr] | 0 | 0 | -3.1008 | -3.5983 | -3.5976 | -3.5684 | -3.4544 | -3.6118 | -1.1806 | 0.33971 | 1.0764 | 2.1781 | 1.7441 | 1.4044 | 1.4298 | 1.6009 | 1.0971 | -0.0049874 | -0.57317 | 0.74409 | 1.5397 | 1.0673 | 0.68008 | 0.36708 | -0.78221 | -1.203
15 | 18 | 2020 | Winter | Q, [%] | 0 | 0 | 2.521% | 2.925% | 2.925% | 2.901% | 2.808% | 2.936% | 0.9598% | 0.2762% | 0.8751% | 1.771% | 1.418% | 1.142% | 1.162% | 1.302% | 0.8919% | 0.004055% | 0.466% | 0.605% | 1.252% | 0.8677% | 0.5529% | 0.2984% | 0.6359% | 0.9781%
18 | 15 | 2020 | Winter | Q, [MVAr] | 0 | 0 | 2.8677 | 3.359 | 3.3568 | 3.3252 | 3.2127 | 3.3786 | 0.96912 | -0.5114 | -1.2215 | -2.3145 | -1.8855 | -1.5493 | -1.5807 | -1.757 | -1.2636 | -0.17703 | 0.39584 | -0.8884 | -1.6819 | -1.2138 | -0.83816 | -0.53545 | 0.58213 | 0.98244
18 | 15 | 2020 | Winter | Q, [%] | 0 | 0 | 2.331% | 2.731% | 2.729% | 2.703% | 2.612% | 2.747% | 0.7879% | 0.4158% | 0.9931% | 1.882% | 1.533% | 1.26% | 1.285% | 1.428% | 1.027% | 0.1439% | 0.3218% | 0.7223% | 1.367% | 0.9868% | 0.6814% | 0.4353% | 0.4733% | 0.7987%
15 | 18 | 2020 | Winter | S, [MVA] | 0 | 0 | 12.5014 | 11.0407 | 10.6647 | 10.0332 | 10.4213 | 12.48 | 16.5347 | 22.1517 | 25.2178 | 26.1408 | 25.6146 | 25.2445 | 24.5837 | 23.9841 | 22.7791 | 20.8388 | 21.454 | 25.3118 | 25.5267 | 25.0659 | 23.7738 | 22.5586 | 18.3213 | 14.9505
15 | 18 | 2020 | Winter | S, [%] | 0 | 0 | 10.16% | 8.976% | 8.67% | 8.157% | 8.473% | 10.15% | 13.44% | 18.01% | 20.5% | 21.25% | 20.82% | 20.52% | 19.99% | 19.5% | 18.52% | 16.94% | 17.44% | 20.58% | 20.75% | 20.38% | 19.33% | 18.34% | 14.9% | 12.15%
18 | 15 | 2020 | Winter | S, [MVA] | 0 | 0 | 12.4376 | 10.9589 | 10.5802 | 9.9443 | 10.3382 | 12.4066 | 16.5064 | 22.1289 | 25.1906 | 26.1162 | 25.5897 | 25.2191 | 24.5608 | 23.9644 | 22.7601 | 20.8164 | 21.4255 | 25.2823 | 25.501 | 25.0392 | 23.7487 | 22.5349 | 18.296 | 14.9225
18 | 15 | 2020 | Winter | S, [%] | 0 | 0 | 10.11% | 8.91% | 8.602% | 8.085% | 8.405% | 10.09% | 13.42% | 17.99% | 20.48% | 21.23% | 20.8% | 20.5% | 19.97% | 19.48% | 18.5% | 16.92% | 17.42% | 20.55% | 20.73% | 20.36% | 19.31% | 18.32% | 14.87% | 12.13%
15 | 26 | 2020 | Winter | P, [MW] | 0 | 0 | 19.8613 | 17.6939 | 17.0148 | 16.6334 | 16.9023 | 21.0106 | 30.8778 | 37.018 | 37.1783 | 38.0055 | 37.7079 | 39.4194 | 36.2454 | 35.7751 | 33.3204 | 30.3161 | 30.6261 | 36.5756 | 37.6307 | 36.7042 | 35.904 | 33.7082 | 28.7786 | 24.8596
15 | 26 | 2020 | Winter | P, [%] | 0 | 0 | 16.15% | 14.39% | 13.83% | 13.52% | 13.74% | 17.08% | 25.1% | 30.1% | 30.23% | 30.9% | 30.66% | 32.05% | 29.47% | 29.09% | 27.09% | 24.65% | 24.9% | 29.74% | 30.59% | 29.84% | 29.19% | 27.41% | 23.4% | 20.21%
26 | 15 | 2020 | Winter | P, [MW] | 0 | 0 | -19.8159 | -17.6578 | -16.9814 | -16.6014 | -16.8694 | -20.9599 | -30.7681 | -36.8598 | -37.018 | -37.8372 | -37.5424 | -39.239 | -36.0926 | -35.6263 | -33.1913 | -30.2095 | -30.5176 | -36.4208 | -37.4665 | -36.5481 | -35.7549 | -33.5768 | -28.683 | -24.7883
26 | 15 | 2020 | Winter | P, [%] | 0 | 0 | 16.11% | 14.36% | 13.81% | 13.5% | 13.71% | 17.04% | 25.01% | 29.97% | 30.1% | 30.76% | 30.52% | 31.9% | 29.34% | 28.96% | 26.98% | 24.56% | 24.81% | 29.61% | 30.46% | 29.71% | 29.07% | 27.3% | 23.32% | 20.15%
15 | 26 | 2020 | Winter | Q, [MVAr] | 0 | 0 | 0.55359 | 1.0639 | 0.97634 | 1.0003 | 0.79057 | 0.49585 | 1.492 | 2.652 | 3.5397 | 4.3885 | 4.1577 | 3.9196 | 3.8888 | 3.9312 | 3.576 | 2.7823 | 2.4592 | 3.1126 | 3.5801 | 3.2847 | 2.9939 | 2.7623 | 2.0027 | 1.5247
15 | 26 | 2020 | Winter | Q, [%] | 0 | 0 | 0.4501% | 0.8649% | 0.7938% | 0.8132% | 0.6427% | 0.4031% | 1.213% | 2.156% | 2.878% | 3.568% | 3.38% | 3.187% | 3.162% | 3.196% | 2.907% | 2.262% | 1.999% | 2.531% | 2.911% | 2.67% | 2.434% | 2.246% | 1.628% | 1.24%
26 | 15 | 2020 | Winter | Q, [MVAr] | 0 | 0 | -0.95504 | -1.4967 | -1.4186 | -1.4475 | -1.2345 | -0.87887 | -1.6725 | -2.6662 | -3.5468 | -4.3681 | -4.147 | -3.8579 | -3.9216 | -3.9772 | -3.6898 | -2.9736 | -2.6438 | -3.1384 | -3.5737 | -3.3063 | -3.0392 | -2.8683 | -2.2315 | -1.837
26 | 15 | 2020 | Winter | Q, [%] | 0 | 0 | 0.7765% | 1.217% | 1.153% | 1.177% | 1.004% | 0.7145% | 1.36% | 2.168% | 2.884% | 3.551% | 3.372% | 3.137% | 3.188% | 3.233% | 3% | 2.418% | 2.149% | 2.552% | 2.905% | 2.688% | 2.471% | 2.332% | 1.814% | 1.494%
15 | 26 | 2020 | Winter | S, [MVA] | 0 | 0 | 19.869 | 17.7259 | 17.0428 | 16.6634 | 16.9208 | 21.0164 | 30.9139 | 37.1129 | 37.3464 | 38.258 | 37.9364 | 39.6138 | 36.4534 | 35.9905 | 33.5118 | 30.4435 | 30.7247 | 36.7078 | 37.8006 | 36.8508 | 36.0286 | 33.8212 | 28.8482 | 24.9063
15 | 26 | 2020 | Winter | S, [%] | 0 | 0 | 16.15% | 14.41% | 13.86% | 13.55% | 13.76% | 17.09% | 25.13% | 30.17% | 30.36% | 31.1% | 30.84% | 32.21% | 29.64% | 29.26% | 27.25% | 24.75% | 24.98% | 29.84% | 30.73% | 29.96% | 29.29% | 27.5% | 23.45% | 20.25%
26 | 15 | 2020 | Winter | S, [MVA] | 0 | 0 | 19.8389 | 17.7211 | 17.0406 | 16.6644 | 16.9145 | 20.9783 | 30.8135 | 36.9561 | 37.1876 | 38.0885 | 37.7708 | 39.4282 | 36.3051 | 35.8476 | 33.3958 | 30.3555 | 30.6319 | 36.5557 | 37.6365 | 36.6974 | 35.8838 | 33.6991 | 28.7696 | 24.8563
26 | 15 | 2020 | Winter | S, [%] | 0 | 0 | 16.13% | 14.41% | 13.85% | 13.55% | 13.75% | 17.06% | 25.05% | 30.05% | 30.23% | 30.97% | 30.71% | 32.06% | 29.52% | 29.14% | 27.15% | 24.68% | 24.9% | 29.72% | 30.6% | 29.84% | 29.17% | 27.4% | 23.39% | 20.21%
16 | 17 | 2020 | Winter | P, [MW] | 0 | 0 | -9.5688 | -9.582 | -9.8769 | -11.1326 | -12.3306 | -7.9591 | -5.2479 | 1 | 5.111 | 3.774 | -0.99097 | -0.55171 | 2.1704 | 0.13265 | 0.88598 | 0.71706 | 2.1924 | 3.9559 | 1.7877 | 2.4658 | 2.8479 | 0.82107 | -4.1873 | -7.9169
16 | 17 | 2020 | Winter | P, [%] | 0 | 0 | 7.78% | 7.79% | 8.03% | 9.051% | 10.02% | 6.471% | 4.267% | 0.813% | 4.155% | 3.068% | 0.8057% | 0.4485% | 1.765% | 0.1078% | 0.7203% | 0.583% | 1.782% | 3.216% | 1.453% | 2.005% | 2.315% | 0.6675% | 3.404% | 6.437%
17 | 16 | 2020 | Winter | P, [MW] | 0 | 0 | 9.5735 | 9.5864 | 9.8817 | 11.1387 | 12.338 | 7.9622 | 5.2493 | -0.9995 | -5.1088 | -3.7727 | 0.99155 | 0.55187 | -2.1698 | -0.13169 | -0.88525 | -0.71636 | -2.1915 | -3.9548 | -1.7873 | -2.4652 | -2.8472 | -0.82083 | 4.1883 | 7.9199
17 | 16 | 2020 | Winter | P, [%] | 0 | 0 | 7.783% | 7.794% | 8.034% | 9.056% | 10.03% | 6.473% | 4.268% | 0.8126% | 4.153% | 3.067% | 0.8061% | 0.4487% | 1.764% | 0.1071% | 0.7197% | 0.5824% | 1.782% | 3.215% | 1.453% | 2.004% | 2.315% | 0.6673% | 3.405% | 6.439%
16 | 17 | 2020 | Winter | Q, [MVAr] | 0 | 0 | -2.029 | 0.53275 | 0.81118 | 0.32771 | 1.0266 | 0.64916 | -1.2345 | -3.1543 | -4.6076 | -3.5282 | -3.412 | -1.8476 | -2.5692 | -4.5388 | -3.8565 | -3.8143 | -3.6657 | -2.8396 | -2.3217 | -2.3572 | -2.6195 | -2.1509 | -1.1768 | -0.36803
16 | 17 | 2020 | Winter | Q, [%] | 0 | 0 | 1.65% | 0.4331% | 0.6595% | 0.2664% | 0.8347% | 0.5278% | 1.004% | 2.564% | 3.746% | 2.868% | 2.774% | 1.502% | 2.089% | 3.69% | 3.135% | 3.101% | 2.98% | 2.309% | 1.888% | 1.916% | 2.13% | 1.749% | 0.9568% | 0.2992%
17 | 16 | 2020 | Winter | Q, [MVAr] | 0 | 0 | 1.8307 | -0.73146 | -1.0091 | -0.52064 | -1.2149 | -0.85263 | 1.0267 | 2.9437 | 4.4024 | 3.3191 | 3.2009 | 1.6346 | 2.3564 | 4.3291 | 3.6452 | 3.6025 | 3.4547 | 2.6299 | 2.1095 | 2.1455 | 2.4084 | 1.9378 | 0.96565 | 0.16412
17 | 16 | 2020 | Winter | Q, [%] | 0 | 0 | 1.488% | 0.5947% | 0.8204% | 0.4233% | 0.9877% | 0.6932% | 0.8347% | 2.393% | 3.579% | 2.698% | 2.602% | 1.329% | 1.916% | 3.52% | 2.964% | 2.929% | 2.809% | 2.138% | 1.715% | 1.744% | 1.958% | 1.575% | 0.7851% | 0.1334%
16 | 17 | 2020 | Winter | S, [MVA] | 0 | 0 | 9.7816 | 9.5968 | 9.9102 | 11.1375 | 12.3732 | 7.9855 | 5.3911 | 3.309 | 6.8813 | 5.1664 | 3.553 | 1.9282 | 3.3633 | 4.5408 | 3.9569 | 3.8811 | 4.2713 | 4.8695 | 2.9302 | 3.4113 | 3.8694 | 2.3023 | 4.3496 | 7.9254
16 | 17 | 2020 | Winter | S, [%] | 0 | 0 | 7.953% | 7.802% | 8.057% | 9.055% | 10.06% | 6.492% | 4.383% | 2.69% | 5.595% | 4.2% | 2.889% | 1.568% | 2.734% | 3.692% | 3.217% | 3.155% | 3.473% | 3.959% | 2.382% | 2.773% | 3.146% | 1.872% | 3.536% | 6.443%
17 | 16 | 2020 | Winter | S, [MVA] | 0 | 0 | 9.7469 | 9.6143 | 9.9331 | 11.1509 | 12.3977 | 8.0077 | 5.3488 | 3.1088 | 6.7439 | 5.0249 | 3.351 | 1.7253 | 3.2033 | 4.3311 | 3.7511 | 3.673 | 4.0911 | 4.7494 | 2.7648 | 3.2681 | 3.7292 | 2.1045 | 4.2981 | 7.9216
17 | 16 | 2020 | Winter | S, [%] | 0 | 0 | 7.924% | 7.817% | 8.076% | 9.066% | 10.08% | 6.51% | 4.349% | 2.527% | 5.483% | 4.085% | 2.724% | 1.403% | 2.604% | 3.521% | 3.05% | 2.986% | 3.326% | 3.861% | 2.248% | 2.657% | 3.032% | 1.711% | 3.494% | 6.44%
17 | 34 | 2020 | Winter | P, [MW] | 0 | 0 | -16.3112 | -16.123 | -15.6523 | -17.1982 | -18.572 | -15.0289 | -13.3739 | -8.7544 | -4.6461 | -6.3208 | -9.859 | -9.8212 | -6.5423 | -8.1917 | -7.6861 | -8.2053 | -7.7566 | -6.5808 | -8.2183 | -8.2133 | -7.8402 | -8.4789 | -12.1074 | -15.7106
17 | 34 | 2020 | Winter | P, [%] | 0 | 0 | 13.26% | 13.11% | 12.73% | 13.98% | 15.1% | 12.22% | 10.87% | 7.117% | 3.777% | 5.139% | 8.015% | 7.985% | 5.319% | 6.66% | 6.249% | 6.671% | 6.306% | 5.35% | 6.682% | 6.677% | 6.374% | 6.893% | 9.843% | 12.77%
34 | 17 | 2020 | Winter | P, [MW] | 0 | 0 | 16.3411 | 16.1528 | 15.6807 | 17.232 | 18.6116 | 15.0549 | 13.3942 | 8.7636 | 4.6502 | 6.3261 | 9.8706 | 9.8321 | 6.5474 | 8.2007 | 7.6936 | 8.2136 | 7.7642 | 6.5861 | 8.2261 | 8.2211 | 7.8474 | 8.4871 | 12.1239 | 15.7384
34 | 17 | 2020 | Winter | P, [%] | 0 | 0 | 13.29% | 13.13% | 12.75% | 14.01% | 15.13% | 12.24% | 10.89% | 7.125% | 3.781% | 5.143% | 8.025% | 7.994% | 5.323% | 6.667% | 6.255% | 6.678% | 6.312% | 5.355% | 6.688% | 6.684% | 6.38% | 6.9% | 9.857% | 12.8%
17 | 34 | 2020 | Winter | Q, [MVAr] | 0 | 0 | -0.38294 | 2.1881 | 2.6004 | 1.9808 | 2.6796 | 2.1715 | -0.1276 | -2.4388 | -4.0344 | -2.8552 | -2.5279 | -1.131 | -1.7788 | -3.7651 | -2.9316 | -2.8829 | -2.8766 | -2.1301 | -1.5074 | -1.4772 | -1.8107 | -1.161 | 0.052027 | 0.97088
17 | 34 | 2020 | Winter | Q, [%] | 0 | 0 | 0.3113% | 1.779% | 2.114% | 1.61% | 2.179% | 1.765% | 0.1037% | 1.983% | 3.28% | 2.321% | 2.055% | 0.9196% | 1.446% | 3.061% | 2.383% | 2.344% | 2.339% | 1.732% | 1.226% | 1.201% | 1.472% | 0.9439% | 0.0423% | 0.7893%
34 | 17 | 2020 | Winter | Q, [MVAr] | 0 | 0 | -0.0098748 | -2.5799 | -2.9978 | -2.3582 | -3.037 | -2.5765 | -0.29439 | 1.9791 | 3.5545 | 2.3788 | 2.0743 | 0.67482 | 1.2995 | 3.3024 | 2.4621 | 2.4156 | 2.4071 | 1.6538 | 1.0401 | 1.0096 | 1.3413 | 0.69419 | -0.49077 | -1.3704
34 | 17 | 2020 | Winter | Q, [%] | 0 | 0 | 0.008028% | 2.097% | 2.437% | 1.917% | 2.469% | 2.095% | 0.2393% | 1.609% | 2.89% | 1.934% | 1.686% | 0.5486% | 1.057% | 2.685% | 2.002% | 1.964% | 1.957% | 1.345% | 0.8456% | 0.8208% | 1.091% | 0.5644% | 0.399% | 1.114%
17 | 34 | 2020 | Winter | S, [MVA] | 0 | 0 | 16.3157 | 16.2708 | 15.8669 | 17.3119 | 18.7643 | 15.185 | 13.3746 | 9.0877 | 6.1533 | 6.9357 | 10.1779 | 9.8861 | 6.7798 | 9.0155 | 8.2262 | 8.697 | 8.2729 | 6.917 | 8.3554 | 8.3451 | 8.0465 | 8.558 | 12.1076 | 15.7405
17 | 34 | 2020 | Winter | S, [%] | 0 | 0 | 13.26% | 13.23% | 12.9% | 14.07% | 15.26% | 12.35% | 10.87% | 7.388% | 5.003% | 5.639% | 8.275% | 8.037% | 5.512% | 7.33% | 6.688% | 7.071% | 6.726% | 5.624% | 6.793% | 6.785% | 6.542% | 6.958% | 9.844% | 12.8%
34 | 17 | 2020 | Winter | S, [MVA] | 0 | 0 | 16.3411 | 16.3576 | 15.9647 | 17.3926 | 18.8578 | 15.2738 | 13.3974 | 8.9843 | 5.8531 | 6.7585 | 10.0862 | 9.8553 | 6.6751 | 8.8406 | 8.0779 | 8.5615 | 8.1287 | 6.7905 | 8.2916 | 8.2828 | 7.9612 | 8.5154 | 12.1338 | 15.7979
34 | 17 | 2020 | Winter | S, [%] | 0 | 0 | 13.29% | 13.3% | 12.98% | 14.14% | 15.33% | 12.42% | 10.89% | 7.304% | 4.759% | 5.495% | 8.2% | 8.012% | 5.427% | 7.187% | 6.567% | 6.961% | 6.609% | 5.521% | 6.741% | 6.734% | 6.473% | 6.923% | 9.865% | 12.84%
18 | 103 | 2020 | Winter | P, [MW] | 0 | 0 | 11.5037 | 9.8326 | 9.4348 | 8.773 | 9.1759 | 11.3536 | 15.5213 | 21.1157 | 24.1537 | 24.8248 | 24.0317 | 23.8208 | 22.9991 | 22.3839 | 21.3062 | 19.4217 | 19.9268 | 23.7174 | 23.8962 | 23.4604 | 22.1846 | 21.4899 | 17.4703 | 14.2238
18 | 103 | 2020 | Winter | P, [%] | 0 | 0 | 9.353% | 7.994% | 7.671% | 7.133% | 7.46% | 9.231% | 12.62% | 17.17% | 19.64% | 20.18% | 19.54% | 19.37% | 18.7% | 18.2% | 17.32% | 15.79% | 16.2% | 19.28% | 19.43% | 19.07% | 18.04% | 17.47% | 14.2% | 11.56%
103 | 18 | 2020 | Winter | P, [MW] | 0 | 0 | -11.4965 | -9.8272 | -9.4298 | -8.7687 | -9.1712 | -11.3465 | -15.5085 | -21.0918 | -24.1222 | -24.7912 | -24.0004 | -23.7901 | -22.9704 | -22.3567 | -21.2817 | -19.4015 | -19.9056 | -23.6871 | -23.8653 | -23.4307 | -22.1581 | -21.4651 | -17.454 | -14.213
103 | 18 | 2020 | Winter | P, [%] | 0 | 0 | 9.347% | 7.99% | 7.666% | 7.129% | 7.456% | 9.225% | 12.61% | 17.15% | 19.61% | 20.16% | 19.51% | 19.34% | 18.68% | 18.18% | 17.3% | 15.77% | 16.18% | 19.26% | 19.4% | 19.05% | 18.01% | 17.45% | 14.19% | 11.56%
18 | 103 | 2020 | Winter | Q, [MVAr] | 0 | 0 | -1.8342 | -2.3255 | -2.3233 | -2.2917 | -2.2326 | -2.3691 | -0.048998 | 1.4017 | 2.1118 | 3.3023 | 2.7987 | 2.4376 | 2.4752 | 2.7019 | 2.182 | 1.0934 | 0.54629 | 1.8305 | 2.624 | 2.1269 | 1.7485 | 1.5246 | 0.40703 | 0.0067184
18 | 103 | 2020 | Winter | Q, [%] | 0 | 0 | 1.491% | 1.891% | 1.889% | 1.863% | 1.815% | 1.926% | 0.03984% | 1.14% | 1.717% | 2.685% | 2.275% | 1.982% | 2.012% | 2.197% | 1.774% | 0.8889% | 0.4441% | 1.488% | 2.133% | 1.729% | 1.422% | 1.24% | 0.3309% | 0.005462%
103 | 18 | 2020 | Winter | Q, [MVAr] | 0 | 0 | 1.5976 | 2.0827 | 2.079 | 2.0452 | 1.9874 | 2.1322 | -0.16787 | -1.5803 | -2.2645 | -3.4475 | -2.9516 | -2.5929 | -2.6375 | -2.8691 | -2.3583 | -1.2847 | -0.73427 | -1.9873 | -2.7784 | -2.2856 | -1.9182 | -1.7001 | -0.61197 | -0.23069
103 | 18 | 2020 | Winter | Q, [%] | 0 | 0 | 1.299% | 1.693% | 1.69% | 1.663% | 1.616% | 1.733% | 0.1365% | 1.285% | 1.841% | 2.803% | 2.4% | 2.108% | 2.144% | 2.333% | 1.917% | 1.044% | 0.597% | 1.616% | 2.259% | 1.858% | 1.56% | 1.382% | 0.4975% | 0.1876%
18 | 103 | 2020 | Winter | S, [MVA] | 0 | 0 | 11.649 | 10.1039 | 9.7166 | 9.0674 | 9.4436 | 11.5981 | 15.5214 | 21.1622 | 24.2458 | 25.0435 | 24.1942 | 23.9452 | 23.1319 | 22.5464 | 21.4177 | 19.4525 | 19.9343 | 23.7879 | 24.0398 | 23.5566 | 22.2534 | 21.5439 | 17.475 | 14.2238
18 | 103 | 2020 | Winter | S, [%] | 0 | 0 | 9.471% | 8.215% | 7.9% | 7.372% | 7.678% | 9.429% | 12.62% | 17.21% | 19.71% | 20.36% | 19.67% | 19.47% | 18.81% | 18.33% | 17.41% | 15.82% | 16.21% | 19.34% | 19.54% | 19.15% | 18.09% | 17.52% | 14.21% | 11.56%
103 | 18 | 2020 | Winter | S, [MVA] | 0 | 0 | 11.6069 | 10.0455 | 9.6562 | 9.004 | 9.384 | 11.5451 | 15.5094 | 21.1509 | 24.2283 | 25.0298 | 24.1812 | 23.931 | 23.1214 | 22.54 | 21.412 | 19.444 | 19.9191 | 23.7704 | 24.0264 | 23.542 | 22.241 | 21.5323 | 17.4647 | 14.2149
103 | 18 | 2020 | Winter | S, [%] | 0 | 0 | 9.437% | 8.167% | 7.851% | 7.32% | 7.629% | 9.386% | 12.61% | 17.2% | 19.7% | 20.35% | 19.66% | 19.46% | 18.8% | 18.33% | 17.41% | 15.81% | 16.19% | 19.33% | 19.53% | 19.14% | 18.08% | 17.51% | 14.2% | 11.56%
26 | 55 | 2020 | Winter | P, [MW] | 0 | 0 | 7.6724 | 7.2371 | 7.142 | 7.2247 | 7.3569 | 12.5751 | 23.6594 | 27.2819 | 21.5522 | 21.7701 | 21.8923 | 25.6098 | 20.5051 | 20.7046 | 17.6582 | 13.9636 | 14.6947 | 21.0901 | 21.533 | 20.0954 | 19.7116 | 17.6733 | 14.0598 | 12.221
26 | 55 | 2020 | Winter | P, [%] | 0 | 0 | 6.238% | 5.884% | 5.806% | 5.874% | 5.981% | 10.22% | 19.24% | 22.18% | 17.52% | 17.7% | 17.8% | 20.82% | 16.67% | 16.83% | 14.36% | 11.35% | 11.95% | 17.15% | 17.51% | 16.34% | 16.03% | 14.37% | 11.43% | 9.936%
55 | 26 | 2020 | Winter | P, [MW] | 0 | 0 | -7.6497 | -7.211 | -7.1161 | -7.1984 | -7.3301 | -12.5199 | -23.4888 | -27.0566 | -21.4111 | -21.6263 | -21.7468 | -25.4113 | -20.3774 | -20.5743 | -17.5628 | -13.9026 | -14.6274 | -20.9548 | -21.3921 | -19.9724 | -19.5931 | -17.5773 | -13.9974 | -12.1726
55 | 26 | 2020 | Winter | P, [%] | 0 | 0 | 6.219% | 5.863% | 5.785% | 5.852% | 5.959% | 10.18% | 19.1% | 22% | 17.41% | 17.58% | 17.68% | 20.66% | 16.57% | 16.73% | 14.28% | 11.3% | 11.89% | 17.04% | 17.39% | 16.24% | 15.93% | 14.29% | 11.38% | 9.896%
26 | 55 | 2020 | Winter | Q, [MVAr] | 0 | 0 | 3.4059 | 5.1907 | 5.2476 | 5.2589 | 5.2479 | 4.4447 | 2.2643 | 1.5319 | 1.3728 | 1.2078 | 1.2636 | 1.0737 | 1.2701 | 1.4198 | 1.6616 | 2.1316 | 2.1778 | 1.5093 | 1.4564 | 1.5674 | 1.6648 | 1.9533 | 2.5078 | 2.7963
26 | 55 | 2020 | Winter | Q, [%] | 0 | 0 | 2.769% | 4.22% | 4.266% | 4.276% | 4.267% | 3.614% | 1.841% | 1.245% | 1.116% | 0.982% | 1.027% | 0.873% | 1.033% | 1.154% | 1.351% | 1.733% | 1.771% | 1.227% | 1.184% | 1.274% | 1.353% | 1.588% | 2.039% | 2.273%
55 | 26 | 2020 | Winter | Q, [MVAr] | 0 | 0 | -4.7525 | -6.5232 | -6.581 | -6.591 | -6.5784 | -5.6771 | -3.101 | -2.1799 | -2.3072 | -2.1318 | -2.1823 | -1.8117 | -2.2502 | -2.3907 | -2.7527 | -3.342 | -3.3665 | -2.464 | -2.3909 | -2.5636 | -2.6768 | -3.043 | -3.7141 | -4.052
55 | 26 | 2020 | Winter | Q, [%] | 0 | 0 | 3.864% | 5.303% | 5.35% | 5.358% | 5.348% | 4.616% | 2.521% | 1.772% | 1.876% | 1.733% | 1.774% | 1.473% | 1.829% | 1.944% | 2.238% | 2.717% | 2.737% | 2.003% | 1.944% | 2.084% | 2.176% | 2.474% | 3.02% | 3.294%
26 | 55 | 2020 | Winter | S, [MVA] | 0 | 0 | 8.3944 | 8.9061 | 8.8626 | 8.936 | 9.0369 | 13.3375 | 23.7675 | 27.3249 | 21.5958 | 21.8036 | 21.9287 | 25.6323 | 20.5444 | 20.7532 | 17.7362 | 14.1253 | 14.8552 | 21.144 | 21.5822 | 20.1565 | 19.7818 | 17.7809 | 14.2817 | 12.5369
26 | 55 | 2020 | Winter | S, [%] | 0 | 0 | 6.825% | 7.241% | 7.205% | 7.265% | 7.347% | 10.84% | 19.32% | 22.22% | 17.56% | 17.73% | 17.83% | 20.84% | 16.7% | 16.87% | 14.42% | 11.48% | 12.08% | 17.19% | 17.55% | 16.39% | 16.08% | 14.46% | 11.61% | 10.19%
55 | 26 | 2020 | Winter | S, [MVA] | 0 | 0 | 9.0058 | 9.7237 | 9.6927 | 9.76 | 9.8492 | 13.7469 | 23.6926 | 27.1443 | 21.535 | 21.7311 | 21.856 | 25.4758 | 20.5012 | 20.7127 | 17.7772 | 14.2986 | 15.0098 | 21.0992 | 21.5252 | 20.1363 | 19.7751 | 17.8387 | 14.4817 | 12.8293
55 | 26 | 2020 | Winter | S, [%] | 0 | 0 | 7.322% | 7.905% | 7.88% | 7.935% | 8.007% | 11.18% | 19.26% | 22.07% | 17.51% | 17.67% | 17.77% | 20.71% | 16.67% | 16.84% | 14.45% | 11.62% | 12.2% | 17.15% | 17.5% | 16.37% | 16.08% | 14.5% | 11.77% | 10.43%
26 | 103 | 2020 | Winter | P, [MW] | 0 | 0 | -9.1802 | -8.5587 | -8.2397 | -8.4794 | -8.3437 | -10.5176 | -16.463 | -17.3785 | -14.6437 | -14.7542 | -15.0682 | -17.0892 | -14.5478 | -14.6477 | -13.213 | -11.9527 | -11.7452 | -14.1839 | -15.0851 | -14.5573 | -14.9581 | -13.6181 | -12.5169 | -11.6685
26 | 103 | 2020 | Winter | P, [%] | 0 | 0 | 7.464% | 6.958% | 6.699% | 6.894% | 6.783% | 8.551% | 13.38% | 14.13% | 11.91% | 12% | 12.25% | 13.89% | 11.83% | 11.91% | 10.74% | 9.718% | 9.549% | 11.53% | 12.26% | 11.84% | 12.16% | 11.07% | 10.18% | 9.487%
103 | 26 | 2020 | Winter | P, [MW] | 0 | 0 | 9.1908 | 8.5689 | 8.2491 | 8.4893 | 8.3531 | 10.5315 | 16.4944 | 17.4134 | 14.6687 | 14.7795 | 15.0947 | 17.1231 | 14.5725 | 14.6727 | 13.2335 | 11.9696 | 11.7616 | 14.2074 | 15.1114 | 14.5819 | 14.9841 | 13.6397 | 12.5354 | 11.6846
103 | 26 | 2020 | Winter | P, [%] | 0 | 0 | 7.472% | 6.967% | 6.707% | 6.902% | 6.791% | 8.562% | 13.41% | 14.16% | 11.93% | 12.02% | 12.27% | 13.92% | 11.85% | 11.93% | 10.76% | 9.731% | 9.562% | 11.55% | 12.29% | 11.86% | 12.18% | 11.09% | 10.19% | 9.5%
26 | 103 | 2020 | Winter | Q, [MVAr] | 0 | 0 | -3.2233 | -4.2385 | -4.1542 | -4.1495 | -3.8514 | -3.6407 | -2.242 | -1.9398 | -2.2013 | -1.97 | -2.1781 | -2.2171 | -2.2294 | -2.087 | -2.255 | -2.5289 | -2.7285 | -2.0685 | -1.7669 | -1.9433 | -2.012 | -2.0716 | -2.432 | -2.3751
26 | 103 | 2020 | Winter | Q, [%] | 0 | 0 | 2.621% | 3.446% | 3.377% | 3.374% | 3.131% | 2.96% | 1.823% | 1.577% | 1.79% | 1.602% | 1.771% | 1.803% | 1.813% | 1.697% | 1.833% | 2.056% | 2.218% | 1.682% | 1.437% | 1.58% | 1.636% | 1.684% | 1.977% | 1.931%
103 | 26 | 2020 | Winter | Q, [MVAr] | 0 | 0 | 2.7207 | 3.7343 | 3.6476 | 3.6444 | 3.3446 | 3.1491 | 1.8107 | 1.5214 | 1.7503 | 1.5205 | 1.7323 | 1.7963 | 1.7774 | 1.6359 | 1.7884 | 2.0497 | 2.2477 | 1.612 | 1.3205 | 1.4908 | 1.5639 | 1.6085 | 1.9574 | 1.8919
103 | 26 | 2020 | Winter | Q, [%] | 0 | 0 | 2.212% | 3.036% | 2.966% | 2.963% | 2.719% | 2.56% | 1.472% | 1.237% | 1.423% | 1.236% | 1.408% | 1.46% | 1.445% | 1.33% | 1.454% | 1.666% | 1.827% | 1.311% | 1.074% | 1.212% | 1.271% | 1.308% | 1.591% | 1.538%
26 | 103 | 2020 | Winter | S, [MVA] | 0 | 0 | 9.7297 | 9.5507 | 9.2276 | 9.4403 | 9.1897 | 11.1299 | 16.615 | 17.4864 | 14.8082 | 14.8852 | 15.2248 | 17.2324 | 14.7176 | 14.7957 | 13.4041 | 12.2173 | 12.0579 | 14.334 | 15.1882 | 14.6864 | 15.0929 | 13.7747 | 12.751 | 11.9078
26 | 103 | 2020 | Winter | S, [%] | 0 | 0 | 7.91% | 7.765% | 7.502% | 7.675% | 7.471% | 9.049% | 13.51% | 14.22% | 12.04% | 12.1% | 12.38% | 14.01% | 11.97% | 12.03% | 10.9% | 9.933% | 9.803% | 11.65% | 12.35% | 11.94% | 12.27% | 11.2% | 10.37% | 9.681%
103 | 26 | 2020 | Winter | S, [MVA] | 0 | 0 | 9.5851 | 9.3472 | 9.0196 | 9.2385 | 8.9978 | 10.9922 | 16.5935 | 17.4798 | 14.7728 | 14.8575 | 15.1938 | 17.2171 | 14.6805 | 14.7636 | 13.3538 | 12.1438 | 11.9745 | 14.2985 | 15.169 | 14.6579 | 15.0655 | 13.7342 | 12.6873 | 11.8367
103 | 26 | 2020 | Winter | S, [%] | 0 | 0 | 7.793% | 7.599% | 7.333% | 7.511% | 7.315% | 8.937% | 13.49% | 14.21% | 12.01% | 12.08% | 12.35% | 14% | 11.94% | 12% | 10.86% | 9.873% | 9.735% | 11.62% | 12.33% | 11.92% | 12.25% | 11.17% | 10.31% | 9.623%
29 | 34 | 2020 | Winter | P, [MW] | 0 | 0 | -11.2763 | -10.6005 | -10.972 | -9.5937 | -9.1109 | -13.8382 | -13.5079 | -18.4974 | -22.4116 | -19.6125 | -17.0256 | -15.8231 | -19.7663 | -18.9436 | -19.8151 | -19.8864 | -20.2839 | -21.1825 | -19.3669 | -19.0613 | -19.7731 | -18.9664 | -15.6059 | -11.6066
29 | 34 | 2020 | Winter | P, [%] | 0 | 0 | 9.168% | 8.618% | 8.92% | 7.8% | 7.407% | 11.25% | 10.98% | 15.04% | 18.22% | 15.95% | 13.84% | 12.86% | 16.07% | 15.4% | 16.11% | 16.17% | 16.49% | 17.22% | 15.75% | 15.5% | 16.08% | 15.42% | 12.69% | 9.436%
34 | 29 | 2020 | Winter | P, [MW] | 0 | 0 | 11.3094 | 10.6277 | 10.9993 | 9.6194 | 9.1338 | 13.8736 | 13.5463 | 18.557 | 22.4922 | 19.6747 | 17.0781 | 15.8657 | 19.8255 | 19.0066 | 19.8809 | 19.9533 | 20.3541 | 21.2541 | 19.4283 | 19.1219 | 19.8394 | 19.0275 | 15.6514 | 11.6379
34 | 29 | 2020 | Winter | P, [%] | 0 | 0 | 9.195% | 8.64% | 8.943% | 7.821% | 7.426% | 11.28% | 11.01% | 15.09% | 18.29% | 16% | 13.88% | 12.9% | 16.12% | 15.45% | 16.16% | 16.22% | 16.55% | 17.28% | 15.8% | 15.55% | 16.13% | 15.47% | 12.72% | 9.462%
29 | 34 | 2020 | Winter | Q, [MVAr] | 0 | 0 | 13.5475 | 11.8654 | 11.6176 | 12.1275 | 11.4285 | 11.806 | 13.2447 | 14.6634 | 16.0058 | 14.1647 | 14.2114 | 12.2006 | 12.9738 | 15.2783 | 15.08 | 15.3746 | 15.8409 | 15.0076 | 14.2013 | 14.3378 | 15.2187 | 14.6684 | 13.5621 | 12.594
29 | 34 | 2020 | Winter | Q, [%] | 0 | 0 | 11.01% | 9.647% | 9.445% | 9.86% | 9.291% | 9.598% | 10.77% | 11.92% | 13.01% | 11.52% | 11.55% | 9.919% | 10.55% | 12.42% | 12.26% | 12.5% | 12.88% | 12.2% | 11.55% | 11.66% | 12.37% | 11.93% | 11.03% | 10.24%
34 | 29 | 2020 | Winter | Q, [MVAr] | 0 | 0 | -13.9003 | -12.2375 | -11.9891 | -12.5043 | -11.8152 | -12.1489 | -13.5744 | -14.9184 | -16.1895 | -14.4129 | -14.4933 | -12.5169 | -13.2342 | -15.5236 | -15.3167 | -15.6083 | -16.0627 | -15.223 | -14.4522 | -14.5919 | -15.4528 | -14.9211 | -13.8703 | -12.9523
34 | 29 | 2020 | Winter | Q, [%] | 0 | 0 | 11.3% | 9.949% | 9.747% | 10.17% | 9.606% | 9.877% | 11.04% | 12.13% | 13.16% | 11.72% | 11.78% | 10.18% | 10.76% | 12.62% | 12.45% | 12.69% | 13.06% | 12.38% | 11.75% | 11.86% | 12.56% | 12.13% | 11.28% | 10.53%
29 | 34 | 2020 | Winter | S, [MVA] | 0 | 0 | 17.6264 | 15.911 | 15.9798 | 15.4634 | 14.6157 | 18.1901 | 18.9178 | 23.6044 | 27.5403 | 24.1927 | 22.1773 | 19.9806 | 23.6437 | 24.3369 | 24.9007 | 25.1366 | 25.7366 | 25.9601 | 24.0157 | 23.8518 | 24.9517 | 23.9768 | 20.6755 | 17.1266
29 | 34 | 2020 | Winter | S, [%] | 0 | 0 | 14.33% | 12.94% | 12.99% | 12.57% | 11.88% | 14.79% | 15.38% | 19.19% | 22.39% | 19.67% | 18.03% | 16.24% | 19.22% | 19.79% | 20.24% | 20.44% | 20.92% | 21.11% | 19.52% | 19.39% | 20.29% | 19.49% | 16.81% | 13.92%
34 | 29 | 2020 | Winter | S, [MVA] | 0 | 0 | 17.9198 | 16.2081 | 16.2704 | 15.7763 | 14.9341 | 18.4411 | 19.1772 | 23.8101 | 27.7128 | 24.389 | 22.399 | 20.2088 | 23.8368 | 24.5404 | 25.0968 | 25.3329 | 25.9288 | 26.1434 | 24.2141 | 24.0535 | 25.1474 | 24.1803 | 20.913 | 17.4127
34 | 29 | 2020 | Winter | S, [%] | 0 | 0 | 14.57% | 13.18% | 13.23% | 12.83% | 12.14% | 14.99% | 15.59% | 19.36% | 22.53% | 19.83% | 18.21% | 16.43% | 19.38% | 19.95% | 20.4% | 20.6% | 21.08% | 21.25% | 19.69% | 19.56% | 20.45% | 19.66% | 17% | 14.16%
34 | 35 | 2020 | Winter | P, [MW] | 0 | 0 | -1.8527 | -0.29714 | 0.72554 | -1.5677 | -3.279 | 0.8484 | 4.2671 | 10.6561 | 14.1293 | 12.4773 | 8.2553 | 8.2876 | 10.7389 | 8.9841 | 8.7581 | 8.6701 | 10.1155 | 12.1099 | 9.9656 | 10.0685 | 10.1352 | 8.6844 | 4.2983 | -0.44855
34 | 35 | 2020 | Winter | P, [%] | 0 | 0 | 1.506% | 0.2416% | 0.5899% | 1.275% | 2.666% | 0.6898% | 3.469% | 8.663% | 11.49% | 10.14% | 6.712% | 6.738% | 8.731% | 7.304% | 7.12% | 7.049% | 8.224% | 9.845% | 8.102% | 8.186% | 8.24% | 7.061% | 3.495% | 0.3647%
35 | 34 | 2020 | Winter | P, [MW] | 0 | 0 | 1.8531 | 0.29726 | -0.7253 | 1.5681 | 3.2804 | -0.84805 | -4.2653 | -10.6448 | -14.1092 | -12.4617 | -8.2483 | -8.2809 | -10.7275 | -8.9751 | -8.7498 | -8.662 | -10.1048 | -12.0953 | -9.9558 | -10.0584 | -10.125 | -8.6769 | -4.2964 | 0.44857
35 | 34 | 2020 | Winter | P, [%] | 0 | 0 | 1.507% | 0.2417% | 0.5897% | 1.275% | 2.667% | 0.6895% | 3.468% | 8.654% | 11.47% | 10.13% | 6.706% | 6.732% | 8.722% | 7.297% | 7.114% | 7.042% | 8.215% | 9.834% | 8.094% | 8.178% | 8.232% | 7.054% | 3.493% | 0.3647%
34 | 35 | 2020 | Winter | Q, [MVAr] | 0 | 0 | -1.108 | 0.87026 | 1.1829 | 0.95075 | 1.5364 | 1.4816 | 0.32073 | -1.5809 | -2.8692 | -2.5797 | -2.1394 | -0.58519 | -1.6948 | -3.5248 | -3.1637 | -3.2047 | -3.0981 | -2.0296 | -1.5447 | -1.6663 | -1.5983 | -1.7415 | -0.95306 | -0.24933
34 | 35 | 2020 | Winter | Q, [%] | 0 | 0 | 0.9008% | 0.7075% | 0.9617% | 0.773% | 1.249% | 1.205% | 0.2608% | 1.285% | 2.333% | 2.097% | 1.739% | 0.4758% | 1.378% | 2.866% | 2.572% | 2.605% | 2.519% | 1.65% | 1.256% | 1.355% | 1.299% | 1.416% | 0.7748% | 0.2027%
35 | 34 | 2020 | Winter | Q, [MVAr] | 0 | 0 | 0.67936 | -1.2983 | -1.6107 | -1.3775 | -1.9603 | -1.9085 | -0.74018 | 1.1941 | 2.5103 | 2.2053 | 1.736 | 0.1808 | 1.3042 | 3.1276 | 2.7633 | 2.803 | 2.7057 | 1.6517 | 1.1508 | 1.273 | 1.2056 | 1.3392 | 0.53057 | -0.17993
35 | 34 | 2020 | Winter | Q, [%] | 0 | 0 | 0.5523% | 1.056% | 1.31% | 1.12% | 1.594% | 1.552% | 0.6018% | 0.9708% | 2.041% | 1.793% | 1.411% | 0.147% | 1.06% | 2.543% | 2.247% | 2.279% | 2.2% | 1.343% | 0.9356% | 1.035% | 0.9802% | 1.089% | 0.4314% | 0.1463%
34 | 35 | 2020 | Winter | S, [MVA] | 0 | 0 | 2.1587 | 0.91959 | 1.3877 | 1.8335 | 3.6211 | 1.7073 | 4.2792 | 10.7727 | 14.4177 | 12.7412 | 8.528 | 8.3083 | 10.8718 | 9.6508 | 9.312 | 9.2434 | 10.5793 | 12.2788 | 10.0846 | 10.2054 | 10.2604 | 8.8573 | 4.4027 | 0.51319
34 | 35 | 2020 | Winter | S, [%] | 0 | 0 | 1.755% | 0.7476% | 1.128% | 1.491% | 2.944% | 1.388% | 3.479% | 8.758% | 11.72% | 10.36% | 6.933% | 6.755% | 8.839% | 7.846% | 7.571% | 7.515% | 8.601% | 9.983% | 8.199% | 8.297% | 8.342% | 7.201% | 3.579% | 0.4172%
35 | 34 | 2020 | Winter | S, [MVA] | 0 | 0 | 1.9737 | 1.3319 | 1.7665 | 2.0872 | 3.8215 | 2.0884 | 4.3291 | 10.7115 | 14.3308 | 12.6553 | 8.429 | 8.2829 | 10.8065 | 9.5045 | 9.1758 | 9.1042 | 10.4608 | 12.2075 | 10.0221 | 10.1386 | 10.1965 | 8.7796 | 4.3291 | 0.48331
35 | 34 | 2020 | Winter | S, [%] | 0 | 0 | 1.605% | 1.083% | 1.436% | 1.697% | 3.107% | 1.698% | 3.52% | 8.709% | 11.65% | 10.29% | 6.853% | 6.734% | 8.786% | 7.727% | 7.46% | 7.402% | 8.505% | 9.925% | 8.148% | 8.243% | 8.29% | 7.138% | 3.52% | 0.3929%
35 | 36 | 2020 | Winter | P, [MW] | 0 | 0 | -18.0988 | -15.5599 | -13.6863 | -15.8327 | -17.846 | -16.4156 | -20.1333 | -18.2319 | -15.5555 | -17.609 | -18.9553 | -20.6447 | -17.3301 | -17.7585 | -15.8638 | -15.6077 | -15.3948 | -15.6054 | -16.8049 | -16.5422 | -16.0627 | -15.7088 | -16.5732 | -18.9442
35 | 36 | 2020 | Winter | P, [%] | 0 | 0 | 14.71% | 12.65% | 11.13% | 12.87% | 14.51% | 13.35% | 16.37% | 14.82% | 12.65% | 14.32% | 15.41% | 16.78% | 14.09% | 14.44% | 12.9% | 12.69% | 12.52% | 12.69% | 13.66% | 13.45% | 13.06% | 12.77% | 13.47% | 15.4%
36 | 35 | 2020 | Winter | P, [MW] | 0 | 0 | 18.1284 | 15.5816 | 13.7031 | 15.8551 | 17.874 | 16.4394 | 20.1688 | 18.2611 | 15.577 | 17.636 | 18.9867 | 20.6819 | 17.3561 | 17.7862 | 15.8862 | 15.6298 | 15.4165 | 15.6271 | 16.8298 | 16.5666 | 16.086 | 15.7311 | 16.5981 | 18.976
36 | 35 | 2020 | Winter | P, [%] | 0 | 0 | 14.74% | 12.67% | 11.14% | 12.89% | 14.53% | 13.37% | 16.4% | 14.85% | 12.66% | 14.34% | 15.44% | 16.81% | 14.11% | 14.46% | 12.92% | 12.71% | 12.53% | 12.7% | 13.68% | 13.47% | 13.08% | 12.79% | 13.49% | 15.43%
35 | 36 | 2020 | Winter | Q, [MVAr] | 0 | 0 | -4.1255 | -2.9522 | -2.6397 | -2.8729 | -2.2901 | -2.342 | -1.3655 | -1.423 | -2.4711 | -1.0937 | -1.4287 | 0.66271 | -0.19257 | -2.016 | -2.7241 | -3.5798 | -3.7545 | -2.7004 | -2.1996 | -2.5898 | -3.3268 | -3.4603 | -3.7242 | -3.0137
35 | 36 | 2020 | Winter | Q, [%] | 0 | 0 | 3.354% | 2.4% | 2.146% | 2.336% | 1.862% | 1.904% | 1.11% | 1.157% | 2.009% | 0.8892% | 1.162% | 0.5388% | 0.1566% | 1.639% | 2.215% | 2.91% | 3.052% | 2.195% | 1.788% | 2.106% | 2.705% | 2.813% | 3.028% | 2.45%
36 | 35 | 2020 | Winter | Q, [MVAr] | 0 | 0 | 3.8431 | 2.6439 | 2.3143 | 2.5675 | 2.004 | 2.0417 | 1.1084 | 1.1443 | 2.1638 | 0.80524 | 1.1557 | -0.91508 | -0.10076 | 1.7296 | 2.4182 | 3.272 | 3.4457 | 2.3935 | 1.904 | 2.2919 | 3.0255 | 3.155 | 3.4267 | 2.7396
36 | 35 | 2020 | Winter | Q, [%] | 0 | 0 | 3.125% | 2.15% | 1.882% | 2.087% | 1.629% | 1.66% | 0.9012% | 0.9303% | 1.759% | 0.6547% | 0.9396% | 0.744% | 0.08192% | 1.406% | 1.966% | 2.66% | 2.801% | 1.946% | 1.548% | 1.863% | 2.46% | 2.565% | 2.786% | 2.227%
35 | 36 | 2020 | Winter | S, [MVA] | 0 | 0 | 18.563 | 15.8375 | 13.9386 | 16.0913 | 17.9924 | 16.5818 | 20.1796 | 18.2873 | 15.7505 | 17.6429 | 19.0091 | 20.6553 | 17.3312 | 17.8726 | 16.096 | 16.013 | 15.846 | 15.8373 | 16.9482 | 16.7437 | 16.4036 | 16.0854 | 16.9865 | 19.1824
35 | 36 | 2020 | Winter | S, [%] | 0 | 0 | 15.09% | 12.88% | 11.33% | 13.08% | 14.63% | 13.48% | 16.41% | 14.87% | 12.81% | 14.34% | 15.45% | 16.79% | 14.09% | 14.53% | 13.09% | 13.02% | 12.88% | 12.88% | 13.78% | 13.61% | 13.34% | 13.08% | 13.81% | 15.6%
36 | 35 | 2020 | Winter | S, [MVA] | 0 | 0 | 18.5313 | 15.8043 | 13.8972 | 16.0616 | 17.986 | 16.5657 | 20.1993 | 18.2969 | 15.7266 | 17.6544 | 19.0219 | 20.7021 | 17.3564 | 17.8701 | 16.0692 | 15.9686 | 15.7969 | 15.8094 | 16.9372 | 16.7243 | 16.368 | 16.0444 | 16.9482 | 19.1727
36 | 35 | 2020 | Winter | S, [%] | 0 | 0 | 15.07% | 12.85% | 11.3% | 13.06% | 14.62% | 13.47% | 16.42% | 14.88% | 12.79% | 14.35% | 15.46% | 16.83% | 14.11% | 14.53% | 13.06% | 12.98% | 12.84% | 12.85% | 13.77% | 13.6% | 13.31% | 13.04% | 13.78% | 15.59%
42 | 72 | 2020 | Winter | P, [MW] | 0 | 0 | -16.448 | -14.4928 | -13.6777 | -13.8508 | -14.3398 | -25.3878 | -37.3221 | -42.544 | -36.5933 | -34.4783 | -33.7015 | -36.692 | -32.7805 | -31.4558 | -28.7733 | -24.5856 | -25.2485 | -33.0729 | -33.7625 | -33.0454 | -32.0121 | -29.8053 | -25.8189 | -21.5765
42 | 72 | 2020 | Winter | P, [%] | 0 | 0 | 18.28% | 16.1% | 15.2% | 15.39% | 15.93% | 28.21% | 41.47% | 47.27% | 40.66% | 38.31% | 37.45% | 40.77% | 36.42% | 34.95% | 31.97% | 27.32% | 28.05% | 36.75% | 37.51% | 36.72% | 35.57% | 33.12% | 28.69% | 23.97%
72 | 42 | 2020 | Winter | P, [MW] | 0 | 0 | 16.5529 | 14.5741 | 13.75 | 13.925 | 14.4193 | 25.6395 | 37.8698 | 43.2577 | 37.1191 | 34.9445 | 34.147 | 37.2212 | 33.2013 | 31.8432 | 29.097 | 24.8212 | 25.497 | 33.5008 | 34.209 | 33.4728 | 32.413 | 30.1525 | 26.079 | 21.7576
72 | 42 | 2020 | Winter | P, [%] | 0 | 0 | 18.39% | 16.19% | 15.28% | 15.47% | 16.02% | 28.49% | 42.08% | 48.06% | 41.24% | 38.83% | 37.94% | 41.36% | 36.89% | 35.38% | 32.33% | 27.58% | 28.33% | 37.22% | 38.01% | 37.19% | 36.01% | 33.5% | 28.98% | 24.18%
42 | 72 | 2020 | Winter | Q, [MVAr] | 0 | 0 | 0.29048 | -0.41025 | -0.17994 | -0.18752 | -0.13676 | 0.87271 | 1.5617 | 1.3483 | 0.035912 | -0.23149 | 0.90303 | 1.2851 | 0.25176 | 0.28749 | 0.27153 | 0.35536 | 0.63867 | 0.63998 | 0.85229 | 0.3677 | 0.24809 | 0.46908 | 0.59401 | 0.62731
42 | 72 | 2020 | Winter | Q, [%] | 0 | 0 | 0.3228% | 0.4558% | 0.1999% | 0.2084% | 0.152% | 0.9697% | 1.735% | 1.498% | 0.0399% | 0.2572% | 1.003% | 1.428% | 0.2797% | 0.3194% | 0.3017% | 0.3948% | 0.7096% | 0.7111% | 0.947% | 0.4086% | 0.2757% | 0.5212% | 0.66% | 0.697%
72 | 42 | 2020 | Winter | Q, [MVAr] | 0 | 0 | -1.2085 | -0.55938 | -0.81027 | -0.79868 | -0.83734 | -1.4627 | -1.4944 | -0.91207 | -0.016391 | 0.11893 | -1.0617 | -1.2582 | -0.46527 | -0.57484 | -0.70038 | -0.98071 | -1.236 | -0.83941 | -1.0101 | -0.56768 | -0.50686 | -0.84671 | -1.1652 | -1.3753
72 | 42 | 2020 | Winter | Q, [%] | 0 | 0 | 1.343% | 0.6215% | 0.9003% | 0.8874% | 0.9304% | 1.625% | 1.66% | 1.013% | 0.01821% | 0.1321% | 1.18% | 1.398% | 0.517% | 0.6387% | 0.7782% | 1.09% | 1.373% | 0.9327% | 1.122% | 0.6308% | 0.5632% | 0.9408% | 1.295% | 1.528%
42 | 72 | 2020 | Winter | S, [MVA] | 0 | 0 | 16.4505 | 14.4986 | 13.6789 | 13.8521 | 14.3405 | 25.4028 | 37.3548 | 42.5653 | 36.5934 | 34.4791 | 33.7136 | 36.7145 | 32.7815 | 31.4571 | 28.7746 | 24.5881 | 25.2565 | 33.0791 | 33.7732 | 33.0474 | 32.0131 | 29.809 | 25.8258 | 21.5856
42 | 72 | 2020 | Winter | S, [%] | 0 | 0 | 18.28% | 16.11% | 15.2% | 15.39% | 15.93% | 28.23% | 41.51% | 47.29% | 40.66% | 38.31% | 37.46% | 40.79% | 36.42% | 34.95% | 31.97% | 27.32% | 28.06% | 36.75% | 37.53% | 36.72% | 35.57% | 33.12% | 28.7% | 23.98%
72 | 42 | 2020 | Winter | S, [MVA] | 0 | 0 | 16.5969 | 14.5848 | 13.7739 | 13.9479 | 14.4436 | 25.6812 | 37.8993 | 43.2673 | 37.1191 | 34.9447 | 34.1635 | 37.2425 | 33.2046 | 31.8484 | 29.1054 | 24.8406 | 25.527 | 33.5114 | 34.2239 | 33.4776 | 32.4169 | 30.1644 | 26.105 | 21.801
72 | 42 | 2020 | Winter | S, [%] | 0 | 0 | 18.44% | 16.21% | 15.3% | 15.5% | 16.05% | 28.53% | 42.11% | 48.07% | 41.24% | 38.83% | 37.96% | 41.38% | 36.89% | 35.39% | 32.34% | 27.6% | 28.36% | 37.23% | 38.03% | 37.2% | 36.02% | 33.52% | 29.01% | 24.22%
72 | 103 | 2020 | Winter | P, [MW] | 0 | 0 | 7.48 | 3.7895 | 4.2423 | 3.6717 | 4.5756 | 4.8069 | 8.3956 | 9.7563 | 8.1974 | 11.5705 | 10.8311 | 10.8187 | 9.6853 | 7.652 | 8.1353 | 5.4227 | 4.7825 | 6.2614 | 10.8835 | 9.7171 | 7.3992 | 7.9427 | 6.8407 | 6.7016
72 | 103 | 2020 | Winter | P, [%] | 0 | 0 | 3.041% | 1.54% | 1.724% | 1.493% | 1.86% | 1.954% | 3.413% | 3.966% | 3.332% | 4.703% | 4.403% | 4.398% | 3.937% | 3.111% | 3.307% | 2.204% | 1.944% | 2.545% | 4.424% | 3.95% | 3.008% | 3.229% | 2.781% | 2.724%
103 | 72 | 2020 | Winter | P, [MW] | 0 | 0 | -7.4667 | -3.778 | -4.2308 | -3.6611 | -4.5639 | -4.7965 | -8.3883 | -9.7478 | -8.1909 | -11.558 | -10.8207 | -10.8084 | -9.6769 | -7.6468 | -8.1293 | -5.4195 | -4.7801 | -6.2567 | -10.8725 | -9.7083 | -7.3941 | -7.9372 | -6.835 | -6.695
103 | 72 | 2020 | Winter | P, [%] | 0 | 0 | 3.035% | 1.536% | 1.72% | 1.488% | 1.855% | 1.95% | 3.41% | 3.963% | 3.33% | 4.698% | 4.399% | 4.394% | 3.934% | 3.108% | 3.305% | 2.203% | 1.943% | 2.543% | 4.42% | 3.946% | 3.006% | 3.227% | 2.778% | 2.722%
72 | 103 | 2020 | Winter | Q, [MVAr] | 0 | 0 | -10.5848 | -11.6155 | -11.4654 | -11.1874 | -11.4253 | -10.5905 | -4.4169 | 0.14213 | 1.9901 | 2.154 | 0.021021 | 0.099653 | 0.44022 | -0.080719 | -2.1497 | -3.5738 | -2.9654 | 2.878 | 1.8227 | 1.5253 | 0.92428 | -1.2643 | -5.1704 | -6.3558
72 | 103 | 2020 | Winter | Q, [%] | 0 | 0 | 4.303% | 4.722% | 4.661% | 4.548% | 4.644% | 4.305% | 1.795% | 0.05778% | 0.809% | 0.8756% | 0.008545% | 0.04051% | 0.1789% | 0.03281% | 0.8739% | 1.453% | 1.205% | 1.17% | 0.7409% | 0.6201% | 0.3757% | 0.5139% | 2.102% | 2.584%
103 | 72 | 2020 | Winter | Q, [MVAr] | 0 | 0 | 8.94 | 9.9646 | 9.8144 | 9.5331 | 9.7749 | 8.9354 | 2.7518 | -1.802 | -3.6552 | -3.7972 | -1.6714 | -1.7506 | -2.0984 | -1.5879 | 0.48375 | 1.8974 | 1.2854 | -4.5505 | -3.472 | -3.1829 | -2.5951 | -0.40444 | 3.5017 | 4.6891
103 | 72 | 2020 | Winter | Q, [%] | 0 | 0 | 3.634% | 4.051% | 3.99% | 3.875% | 3.974% | 3.632% | 1.119% | 0.7325% | 1.486% | 1.544% | 0.6794% | 0.7116% | 0.853% | 0.6455% | 0.1966% | 0.7713% | 0.5225% | 1.85% | 1.411% | 1.294% | 1.055% | 0.1644% | 1.423% | 1.906%
72 | 103 | 2020 | Winter | S, [MVA] | 0 | 0 | 12.961 | 12.218 | 12.2251 | 11.7745 | 12.3075 | 11.6303 | 9.4865 | 9.7573 | 8.4356 | 11.7693 | 10.8311 | 10.8192 | 9.6953 | 7.6524 | 8.4145 | 6.4944 | 5.6273 | 6.8912 | 11.035 | 9.8361 | 7.4567 | 8.0427 | 8.5749 | 9.2362
72 | 103 | 2020 | Winter | S, [%] | 0 | 0 | 5.269% | 4.967% | 4.97% | 4.786% | 5.003% | 4.728% | 3.856% | 3.966% | 3.429% | 4.784% | 4.403% | 4.398% | 3.941% | 3.111% | 3.421% | 2.64% | 2.288% | 2.801% | 4.486% | 3.998% | 3.031% | 3.269% | 3.486% | 3.755%
103 | 72 | 2020 | Winter | S, [MVA] | 0 | 0 | 11.648 | 10.6568 | 10.6875 | 10.2119 | 10.7879 | 10.1414 | 8.8281 | 9.913 | 8.9694 | 12.1658 | 10.9491 | 10.9492 | 9.9018 | 7.81 | 8.1437 | 5.742 | 4.9499 | 7.7365 | 11.4134 | 10.2168 | 7.8363 | 7.9475 | 7.6797 | 8.1737
103 | 72 | 2020 | Winter | S, [%] | 0 | 0 | 4.735% | 4.332% | 4.345% | 4.151% | 4.385% | 4.123% | 3.589% | 4.03% | 3.646% | 4.945% | 4.451% | 4.451% | 4.025% | 3.175% | 3.31% | 2.334% | 2.012% | 3.145% | 4.64% | 4.153% | 3.185% | 3.231% | 3.122% | 3.323%
1 | 2 | 2020 | Winter | P, [MW] | 0 | 0 | 18.4483 | 17.5664 | 16.6648 | 16.5516 | 16.7952 | 18.32 | 21.6711 | 25.9323 | 28.028 | 28.4665 | 27.855 | 28.1657 | 28.0178 | 27.4442 | 25.8447 | 25.0513 | 26.0877 | 28.9202 | 28.8816 | 28.2415 | 27.6867 | 26.0286 | 22.7945 | 20.7852
1 | 2 | 2020 | Winter | P, [%] | 0 | 0 | 46.12% | 43.92% | 41.66% | 41.38% | 41.99% | 45.8% | 54.18% | 64.83% | 70.07% | 71.17% | 69.64% | 70.41% | 70.04% | 68.61% | 64.61% | 62.63% | 65.22% | 72.3% | 72.2% | 70.6% | 69.22% | 65.07% | 56.99% | 51.96%
2 | 1 | 2020 | Winter | P, [MW] | 0 | 0 | -18.4216 | -17.5422 | -16.6431 | -16.5301 | -16.7729 | -18.2938 | -21.6344 | -25.8796 | -27.9669 | -28.4033 | -27.7941 | -28.1023 | -27.9561 | -27.3854 | -25.7929 | -25.0028 | -26.035 | -28.8551 | -28.8166 | -28.1795 | -27.6271 | -25.9761 | -22.7541 | -20.7518
2 | 1 | 2020 | Winter | P, [%] | 0 | 0 | 46.05% | 43.86% | 41.61% | 41.33% | 41.93% | 45.73% | 54.09% | 64.7% | 69.92% | 71.01% | 69.49% | 70.26% | 69.89% | 68.46% | 64.48% | 62.51% | 65.09% | 72.14% | 72.04% | 70.45% | 69.07% | 64.94% | 56.89% | 51.88%
1 | 2 | 2020 | Winter | Q, [MVAr] | 0 | 0 | -2.494 | 1.9637 | 1.7704 | 1.8401 | 2.3437 | 1.3083 | 0.59439 | 1.1536 | 0.11947 | 1.3408 | 2.4551 | 4.3041 | 2.8938 | 1.6284 | 0.33621 | -0.85887 | -0.59327 | 0.73753 | 1.15 | 0.45247 | -0.86923 | -0.63523 | -1.3234 | -0.54615
1 | 2 | 2020 | Winter | Q, [%] | 0 | 0 | 6.235% | 4.909% | 4.426% | 4.6% | 5.859% | 3.271% | 1.486% | 2.884% | 0.2987% | 3.352% | 6.138% | 10.76% | 7.234% | 4.071% | 0.8405% | 2.147% | 1.483% | 1.844% | 2.875% | 1.131% | 2.173% | 1.588% | 3.308% | 1.365%
2 | 1 | 2020 | Winter | Q, [MVAr] | 0 | 0 | 3.2848 | -1.246 | -1.1254 | -1.203 | -1.6832 | -0.53118 | 0.49387 | 0.41006 | 1.6933 | 0.53385 | -0.65004 | -2.4242 | -1.0658 | 0.11437 | 1.1999 | 2.2989 | 2.1551 | 1.1929 | 0.77853 | 1.3864 | 2.6371 | 2.1947 | 2.5195 | 1.5363
2 | 1 | 2020 | Winter | Q, [%] | 0 | 0 | 8.212% | 3.115% | 2.813% | 3.008% | 4.208% | 1.328% | 1.235% | 1.025% | 4.233% | 1.335% | 1.625% | 6.06% | 2.664% | 0.2859% | 3% | 5.747% | 5.388% | 2.982% | 1.946% | 3.466% | 6.593% | 5.487% | 6.299% | 3.841%
1 | 2 | 2020 | Winter | S, [MVA] | 0 | 0 | 18.6161 | 17.6758 | 16.7586 | 16.6535 | 16.958 | 18.3666 | 21.6793 | 25.958 | 28.0283 | 28.4981 | 27.9629 | 28.4926 | 28.1668 | 27.4924 | 25.8469 | 25.066 | 26.0944 | 28.9296 | 28.9045 | 28.2451 | 27.7003 | 26.0364 | 22.8328 | 20.7924
1 | 2 | 2020 | Winter | S, [%] | 0 | 0 | 46.54% | 44.19% | 41.9% | 41.63% | 42.39% | 45.92% | 54.2% | 64.89% | 70.07% | 71.25% | 69.91% | 71.23% | 70.42% | 68.73% | 64.62% | 62.67% | 65.24% | 72.32% | 72.26% | 70.61% | 69.25% | 65.09% | 57.08% | 51.98%
2 | 1 | 2020 | Winter | S, [MVA] | 0 | 0 | 18.7122 | 17.5864 | 16.6811 | 16.5738 | 16.8572 | 18.3015 | 21.6401 | 25.8829 | 28.0181 | 28.4083 | 27.8017 | 28.2066 | 27.9765 | 27.3856 | 25.8208 | 25.1082 | 26.1241 | 28.8798 | 28.8271 | 28.2136 | 27.7527 | 26.0686 | 22.8932 | 20.8086
2 | 1 | 2020 | Winter | S, [%] | 0 | 0 | 46.78% | 43.97% | 41.7% | 41.43% | 42.14% | 45.75% | 54.1% | 64.71% | 70.05% | 71.02% | 69.5% | 70.52% | 69.94% | 68.46% | 64.55% | 62.77% | 65.31% | 72.2% | 72.07% | 70.53% | 69.38% | 65.17% | 57.23% | 52.02%
8 | 72 | 2020 | Winter | P, [MW] | 0 | 0 | 41.5032 | 23.9152 | 22.4545 | 22.2436 | 23.9536 | 35.0036 | 57.9842 | 75.0275 | 76.8399 | 80.2173 | 76.4113 | 74.2805 | 71.4554 | 70.8253 | 67.326 | 61.8743 | 62.3684 | 77.3498 | 77.6499 | 77.9385 | 74.3489 | 69.9871 | 58.7695 | 51.2595
8 | 72 | 2020 | Winter | P, [%] | 0 | 0 | 13.83% | 7.972% | 7.485% | 7.415% | 7.985% | 11.67% | 19.33% | 25.01% | 25.61% | 26.74% | 25.47% | 24.76% | 23.82% | 23.61% | 22.44% | 20.62% | 20.79% | 25.78% | 25.88% | 25.98% | 24.78% | 23.33% | 19.59% | 17.09%
72 | 8 | 2020 | Winter | P, [MW] | 0 | 0 | -40.7622 | -23.1742 | -21.7135 | -21.5026 | -23.2126 | -34.2626 | -57.2432 | -74.2865 | -76.0989 | -79.4763 | -75.6703 | -73.5395 | -70.7144 | -70.0843 | -66.585 | -61.1333 | -61.6274 | -76.6088 | -76.9089 | -77.1975 | -73.6079 | -69.2461 | -58.0285 | -50.5185
72 | 8 | 2020 | Winter | P, [%] | 0 | 0 | 13.59% | 7.725% | 7.238% | 7.168% | 7.738% | 11.42% | 19.08% | 24.76% | 25.37% | 26.49% | 25.22% | 24.51% | 23.57% | 23.36% | 22.19% | 20.38% | 20.54% | 25.54% | 25.64% | 25.73% | 24.54% | 23.08% | 19.34% | 16.84%
8 | 72 | 2020 | Winter | Q, [MVAr] | 0 | 0 | -295.0714 | -296.6703 | -296.8054 | -296.8408 | -296.7155 | -295.8084 | -292.8744 | -289.5288 | -289.0521 | -288.1783 | -288.9384 | -289.4952 | -290.154 | -290.1757 | -290.8217 | -291.8757 | -291.8746 | -289.0096 | -288.8593 | -288.8004 | -289.6068 | -290.4322 | -292.4933 | -293.7908
8 | 72 | 2020 | Winter | Q, [%] | 0 | 0 | 98.36% | 98.89% | 98.94% | 98.95% | 98.91% | 98.6% | 97.62% | 96.51% | 96.35% | 96.06% | 96.31% | 96.5% | 96.72% | 96.73% | 96.94% | 97.29% | 97.29% | 96.34% | 96.29% | 96.27% | 96.54% | 96.81% | 97.5% | 97.93%
72 | 8 | 2020 | Winter | Q, [MVAr] | 0 | 0 | 326.5626 | 328.1616 | 328.2967 | 328.3321 | 328.2068 | 327.2997 | 324.3657 | 321.0201 | 320.5434 | 319.6696 | 320.4297 | 320.9865 | 321.6453 | 321.667 | 322.3129 | 323.367 | 323.3659 | 320.5009 | 320.3506 | 320.2917 | 321.0981 | 321.9235 | 323.9846 | 325.2821
72 | 8 | 2020 | Winter | Q, [%] | 0 | 0 | 108.9% | 109.4% | 109.4% | 109.4% | 109.4% | 109.1% | 108.1% | 107% | 106.8% | 106.6% | 106.8% | 107% | 107.2% | 107.2% | 107.4% | 107.8% | 107.8% | 106.8% | 106.8% | 106.8% | 107% | 107.3% | 108% | 108.4%
8 | 72 | 2020 | Winter | S, [MVA] | 0 | 0 | 297.9759 | 297.6327 | 297.6536 | 297.673 | 297.6808 | 297.8722 | 298.5592 | 299.0921 | 299.0911 | 299.1347 | 298.8714 | 298.873 | 298.823 | 298.6941 | 298.513 | 298.362 | 298.4637 | 299.1815 | 299.1141 | 299.1322 | 298.9981 | 298.7458 | 298.339 | 298.2291
8 | 72 | 2020 | Winter | S, [%] | 0 | 0 | 99.33% | 99.21% | 99.22% | 99.22% | 99.23% | 99.29% | 99.52% | 99.7% | 99.7% | 99.71% | 99.62% | 99.62% | 99.61% | 99.56% | 99.5% | 99.45% | 99.49% | 99.73% | 99.7% | 99.71% | 99.67% | 99.58% | 99.45% | 99.41%
72 | 8 | 2020 | Winter | S, [MVA] | 0 | 0 | 329.0968 | 328.9789 | 329.0139 | 329.0354 | 329.0267 | 329.0881 | 329.3781 | 329.5032 | 329.4527 | 329.4012 | 329.2434 | 329.3029 | 329.3269 | 329.2134 | 329.1188 | 329.0949 | 329.186 | 329.5296 | 329.4533 | 329.4635 | 329.4269 | 329.2867 | 329.1403 | 329.1816
72 | 8 | 2020 | Winter | S, [%] | 0 | 0 | 109.7% | 109.7% | 109.7% | 109.7% | 109.7% | 109.7% | 109.8% | 109.8% | 109.8% | 109.8% | 109.7% | 109.8% | 109.8% | 109.7% | 109.7% | 109.7% | 109.7% | 109.8% | 109.8% | 109.8% | 109.8% | 109.8% | 109.7% | 109.7%
11 | 12 | 2020 | Winter | P, [MW] | 0 | 0 | 137.4276 | 122.3039 | 115.7089 | 112.9384 | 111.9247 | 128.7879 | 178.476 | 217.9767 | 231.6193 | 230.6883 | 240.8508 | 246.9882 | 234.7937 | 229.818 | 213.7683 | 204.1086 | 211.735 | 253.7423 | 255.2268 | 254.562 | 252.2526 | 237.353 | 204.067 | 173.1285
11 | 12 | 2020 | Winter | P, [%] | 0 | 0 | 22.9% | 20.38% | 19.28% | 18.82% | 18.65% | 21.46% | 29.75% | 36.33% | 38.6% | 38.45% | 40.14% | 41.16% | 39.13% | 38.3% | 35.63% | 34.02% | 35.29% | 42.29% | 42.54% | 42.43% | 42.04% | 39.56% | 34.01% | 28.85%
12 | 11 | 2020 | Winter | P, [MW] | 0 | 0 | -136.5208 | -121.394 | -114.8078 | -112.0347 | -111.0208 | -127.8724 | -177.567 | -217.0613 | -230.709 | -229.7987 | -239.9632 | -246.0878 | -233.92 | -228.9411 | -212.9122 | -203.2397 | -210.8494 | -252.842 | -254.3266 | -253.6662 | -251.3351 | -236.4292 | -203.1689 | -172.2503
12 | 11 | 2020 | Winter | P, [%] | 0 | 0 | 22.75% | 20.23% | 19.13% | 18.67% | 18.5% | 21.31% | 29.59% | 36.18% | 38.45% | 38.3% | 39.99% | 41.01% | 38.99% | 38.16% | 35.49% | 33.87% | 35.14% | 42.14% | 42.39% | 42.28% | 41.89% | 39.4% | 33.86% | 28.71%
11 | 12 | 2020 | Winter | Q, [MVAr] | 0 | 0 | -487.3133 | -491.7019 | -490.8766 | -492.1329 | -492.4072 | -491.6759 | -475.9007 | -462.716 | -455.3793 | -449.9806 | -444.6518 | -445.3063 | -443.5388 | -446.7958 | -447.9569 | -455.5791 | -457.1219 | -441.8979 | -441.1345 | -440.1838 | -447.5621 | -456.4809 | -463.6422 | -469.4299
11 | 12 | 2020 | Winter | Q, [%] | 0 | 0 | 81.22% | 81.95% | 81.81% | 82.02% | 82.07% | 81.95% | 79.32% | 77.12% | 75.9% | 75% | 74.11% | 74.22% | 73.92% | 74.47% | 74.66% | 75.93% | 76.19% | 73.65% | 73.52% | 73.36% | 74.59% | 76.08% | 77.27% | 78.24%
12 | 11 | 2020 | Winter | Q, [MVAr] | 0 | 0 | 541.5104 | 546.0857 | 544.7338 | 546.1492 | 546.4392 | 546.4 | 530.2388 | 517.4307 | 509.7925 | 503.152 | 497.7057 | 499.123 | 495.759 | 499.2127 | 499.1283 | 507.5188 | 510.0583 | 495.7103 | 494.9462 | 493.7279 | 502.4034 | 511.6964 | 517.3231 | 521.9246
12 | 11 | 2020 | Winter | Q, [%] | 0 | 0 | 90.25% | 91.01% | 90.79% | 91.02% | 91.07% | 91.07% | 88.37% | 86.24% | 84.97% | 83.86% | 82.95% | 83.19% | 82.63% | 83.2% | 83.19% | 84.59% | 85.01% | 82.62% | 82.49% | 82.29% | 83.73% | 85.28% | 86.22% | 86.99%
11 | 12 | 2020 | Winter | S, [MVA] | 0 | 0 | 506.3206 | 506.6843 | 504.3296 | 504.9257 | 504.9673 | 508.2632 | 508.2668 | 511.488 | 510.899 | 505.6675 | 505.6919 | 509.2159 | 501.8513 | 502.4369 | 496.3489 | 499.212 | 503.7779 | 509.5674 | 509.6474 | 508.4915 | 513.7541 | 514.501 | 506.5644 | 500.3378
11 | 12 | 2020 | Winter | S, [%] | 0 | 0 | 84.39% | 84.45% | 84.05% | 84.15% | 84.16% | 84.71% | 84.71% | 85.25% | 85.15% | 84.28% | 84.28% | 84.87% | 83.64% | 83.74% | 82.72% | 83.2% | 83.96% | 84.93% | 84.94% | 84.75% | 85.63% | 85.75% | 84.43% | 83.39%
12 | 11 | 2020 | Winter | S, [MVA] | 0 | 0 | 558.4545 | 559.4159 | 556.7008 | 557.5219 | 557.6033 | 561.1633 | 559.1808 | 561.1151 | 559.5668 | 553.145 | 552.5335 | 556.4917 | 548.1748 | 549.2061 | 542.6423 | 546.7007 | 551.9212 | 556.469 | 556.4654 | 555.08 | 561.7638 | 563.6772 | 555.7884 | 549.6139
12 | 11 | 2020 | Winter | S, [%] | 0 | 0 | 93.08% | 93.24% | 92.78% | 92.92% | 92.93% | 93.53% | 93.2% | 93.52% | 93.26% | 92.19% | 92.09% | 92.75% | 91.36% | 91.53% | 90.44% | 91.12% | 91.99% | 92.74% | 92.74% | 92.51% | 93.63% | 93.95% | 92.63% | 91.6%
13 | 14 | 2020 | Winter | P, [MW] | 0 | 0 | 19.127 | 31.3947 | 29.6287 | 28.7488 | 28.3623 | 28.4339 | 32.3979 | 37.4168 | 33.8822 | 32.7759 | 36.6145 | 42.1737 | 36.365 | 32.1254 | 27.0623 | 24.612 | 27.6925 | 38.9566 | 44.3087 | 42.6147 | 43.0147 | 40.1196 | 32.9943 | 26.1663
13 | 14 | 2020 | Winter | P, [%] | 0 | 0 | 4.782% | 7.849% | 7.407% | 7.187% | 7.091% | 7.108% | 8.099% | 9.354% | 8.471% | 8.194% | 9.154% | 10.54% | 9.091% | 8.031% | 6.766% | 6.153% | 6.923% | 9.739% | 11.08% | 10.65% | 10.75% | 10.03% | 8.249% | 6.542%
14 | 13 | 2020 | Winter | P, [MW] | 0 | 0 | -19.0746 | -31.3372 | -29.5717 | -28.6922 | -28.3059 | -28.3791 | -32.3482 | -37.3701 | -33.8364 | -32.7307 | -36.5663 | -42.1241 | -36.3165 | -32.0768 | -27.0132 | -24.5621 | -27.643 | -38.9102 | -44.2603 | -42.5669 | -42.9658 | -40.0695 | -32.9426 | -26.115
14 | 13 | 2020 | Winter | P, [%] | 0 | 0 | 4.769% | 7.834% | 7.393% | 7.173% | 7.076% | 7.095% | 8.087% | 9.343% | 8.459% | 8.183% | 9.142% | 10.53% | 9.079% | 8.019% | 6.753% | 6.141% | 6.911% | 9.728% | 11.07% | 10.64% | 10.74% | 10.02% | 8.236% | 6.529%
13 | 14 | 2020 | Winter | Q, [MVAr] | 0 | 0 | 122.8557 | 126.3916 | 126.1773 | 125.976 | 125.8956 | 123.8981 | 116.7183 | 111.1531 | 111.1647 | 110.7111 | 113.4563 | 113.4436 | 113.961 | 115.3103 | 117.2127 | 118.7988 | 117.7259 | 110.2203 | 110.9316 | 110.7389 | 112.1393 | 114.769 | 119.0158 | 120.1803
13 | 14 | 2020 | Winter | Q, [%] | 0 | 0 | 30.71% | 31.6% | 31.54% | 31.49% | 31.47% | 30.97% | 29.18% | 27.79% | 27.79% | 27.68% | 28.36% | 28.36% | 28.49% | 28.83% | 29.3% | 29.7% | 29.43% | 27.56% | 27.73% | 27.68% | 28.03% | 28.69% | 29.75% | 30.05%
14 | 13 | 2020 | Winter | Q, [MVAr] | 0 | 0 | -118.2917 | -121.3844 | -121.2179 | -121.0467 | -120.9788 | -119.1274 | -112.3865 | -107.0922 | -107.1775 | -106.7754 | -109.2602 | -109.1191 | -109.7364 | -111.0801 | -112.9404 | -114.4533 | -113.4078 | -106.1857 | -106.7189 | -106.5824 | -107.8805 | -110.4051 | -114.5126 | -115.7141
14 | 13 | 2020 | Winter | Q, [%] | 0 | 0 | 29.57% | 30.35% | 30.3% | 30.26% | 30.24% | 29.78% | 28.1% | 26.77% | 26.79% | 26.69% | 27.32% | 27.28% | 27.43% | 27.77% | 28.24% | 28.61% | 28.35% | 26.55% | 26.68% | 26.65% | 26.97% | 27.6% | 28.63% | 28.93%
13 | 14 | 2020 | Winter | S, [MVA] | 0 | 0 | 124.3357 | 130.2323 | 129.6093 | 129.2147 | 129.0508 | 127.1189 | 121.1312 | 117.2818 | 116.2136 | 115.4609 | 119.218 | 121.0292 | 119.6224 | 119.7017 | 120.2962 | 121.3215 | 120.9391 | 116.9022 | 119.4532 | 118.6555 | 120.1062 | 121.5792 | 123.5046 | 122.9959
13 | 14 | 2020 | Winter | S, [%] | 0 | 0 | 31.08% | 32.56% | 32.4% | 32.3% | 32.26% | 31.78% | 30.28% | 29.32% | 29.05% | 28.87% | 29.8% | 30.26% | 29.91% | 29.93% | 30.07% | 30.33% | 30.23% | 29.23% | 29.86% | 29.66% | 30.03% | 30.39% | 30.88% | 30.75%
14 | 13 | 2020 | Winter | S, [MVA] | 0 | 0 | 119.8197 | 125.3642 | 124.7728 | 124.4007 | 124.2461 | 122.4611 | 116.9492 | 113.4252 | 112.3918 | 111.6794 | 115.2167 | 116.9676 | 115.5896 | 115.6188 | 116.126 | 117.0592 | 116.7281 | 113.0902 | 115.5331 | 114.7682 | 116.1218 | 117.4515 | 119.1568 | 118.6244
14 | 13 | 2020 | Winter | S, [%] | 0 | 0 | 29.95% | 31.34% | 31.19% | 31.1% | 31.06% | 30.62% | 29.24% | 28.36% | 28.1% | 27.92% | 28.8% | 29.24% | 28.9% | 28.9% | 29.03% | 29.26% | 29.18% | 28.27% | 28.88% | 28.69% | 29.03% | 29.36% | 29.79% | 29.66%
13 | 15 | 2020 | Winter | P, [MW] | 0 | 0 | 106.8863 | 94.7801 | 90.4802 | 88.7622 | 91.9842 | 107.4341 | 151.0431 | 179.6164 | 167.1454 | 175.9983 | 177.131 | 183.5859 | 167.5708 | 157.0801 | 145.7147 | 130.9172 | 134.4023 | 173.4644 | 192.2142 | 188.4281 | 181.5506 | 172.5722 | 147.7956 | 129.0069
13 | 15 | 2020 | Winter | P, [%] | 0 | 0 | 17.81% | 15.8% | 15.08% | 14.79% | 15.33% | 17.91% | 25.17% | 29.94% | 27.86% | 29.33% | 29.52% | 30.6% | 27.93% | 26.18% | 24.29% | 21.82% | 22.4% | 28.91% | 32.04% | 31.4% | 30.26% | 28.76% | 24.63% | 21.5%
15 | 13 | 2020 | Winter | P, [MW] | 0 | 0 | -106.6022 | -94.5026 | -90.2049 | -88.4879 | -91.7081 | -107.1497 | -150.7314 | -179.282 | -166.8214 | -175.667 | -176.7988 | -183.2481 | -167.2465 | -156.764 | -145.4068 | -130.6193 | -134.1021 | -173.1353 | -191.8686 | -188.086 | -181.2146 | -172.2438 | -147.4862 | -128.7101
15 | 13 | 2020 | Winter | P, [%] | 0 | 0 | 17.77% | 15.75% | 15.03% | 14.75% | 15.28% | 17.86% | 25.12% | 29.88% | 27.8% | 29.28% | 29.47% | 30.54% | 27.87% | 26.13% | 24.23% | 21.77% | 22.35% | 28.86% | 31.98% | 31.35% | 30.2% | 28.71% | 24.58% | 21.45%
13 | 15 | 2020 | Winter | Q, [MVAr] | 0 | 0 | -320.8381 | -320.4741 | -320.3749 | -320.2148 | -320.4535 | -320.8344 | -320.3661 | -319.8749 | -320.1073 | -319.9452 | -319.9235 | -319.7952 | -320.0998 | -320.2745 | -320.4416 | -320.6245 | -320.5849 | -319.993 | -319.612 | -319.694 | -319.8364 | -320.0096 | -320.4127 | -320.6452
13 | 15 | 2020 | Winter | Q, [%] | 0 | 0 | 53.47% | 53.41% | 53.4% | 53.37% | 53.41% | 53.47% | 53.39% | 53.31% | 53.35% | 53.32% | 53.32% | 53.3% | 53.35% | 53.38% | 53.41% | 53.44% | 53.43% | 53.33% | 53.27% | 53.28% | 53.31% | 53.33% | 53.4% | 53.44%
15 | 13 | 2020 | Winter | Q, [MVAr] | 0 | 0 | 342.5132 | 341.6422 | 341.38 | 341.142 | 341.5202 | 342.5313 | 344.1425 | 345.3824 | 344.8233 | 345.2173 | 345.2687 | 345.5662 | 344.8419 | 344.3923 | 343.9274 | 343.3567 | 343.4876 | 345.1031 | 345.9754 | 345.7942 | 345.4716 | 345.0632 | 344.0108 | 343.2858
15 | 13 | 2020 | Winter | Q, [%] | 0 | 0 | 57.09% | 56.94% | 56.9% | 56.86% | 56.92% | 57.09% | 57.36% | 57.56% | 57.47% | 57.54% | 57.54% | 57.59% | 57.47% | 57.4% | 57.32% | 57.23% | 57.25% | 57.52% | 57.66% | 57.63% | 57.58% | 57.51% | 57.34% | 57.21%
13 | 15 | 2020 | Winter | S, [MVA] | 0 | 0 | 338.1742 | 334.1959 | 332.9065 | 332.2894 | 333.394 | 338.3442 | 354.187 | 366.8542 | 361.118 | 365.158 | 365.6862 | 368.7448 | 361.3085 | 356.7211 | 352.0164 | 346.3226 | 347.6186 | 363.9855 | 372.9586 | 371.0922 | 367.7716 | 363.5757 | 352.8567 | 345.6243
13 | 15 | 2020 | Winter | S, [%] | 0 | 0 | 56.36% | 55.7% | 55.48% | 55.38% | 55.57% | 56.39% | 59.03% | 61.14% | 60.19% | 60.86% | 60.95% | 61.46% | 60.22% | 59.45% | 58.67% | 57.72% | 57.94% | 60.66% | 62.16% | 61.85% | 61.3% | 60.6% | 58.81% | 57.6%
15 | 13 | 2020 | Winter | S, [MVA] | 0 | 0 | 358.719 | 354.4716 | 353.0966 | 352.4315 | 353.619 | 358.8993 | 375.7047 | 389.1414 | 383.0567 | 387.3421 | 387.9025 | 391.1468 | 383.2588 | 378.3927 | 373.4022 | 367.3625 | 368.7372 | 386.0984 | 395.6167 | 393.6369 | 390.1145 | 385.6637 | 374.2935 | 366.6217
15 | 13 | 2020 | Winter | S, [%] | 0 | 0 | 59.79% | 59.08% | 58.85% | 58.74% | 58.94% | 59.82% | 62.62% | 64.86% | 63.84% | 64.56% | 64.65% | 65.19% | 63.88% | 63.07% | 62.23% | 61.23% | 61.46% | 64.35% | 65.94% | 65.61% | 65.02% | 64.28% | 62.38% | 61.1%
19 | 20 | 2020 | Winter | P, [MW] | 0 | 0 | 3.6222 | 3.5876 | 3.5884 | 3.5339 | 3.9653 | 3.6843 | 3.7155 | 3.0531 | 2.614 | 2.2625 | 2.7579 | 3.1678 | 3.5306 | 3.8509 | 3.7042 | 3.2332 | 3.2959 | 3.575 | 3.6255 | 3.5255 | 3.5394 | 4.0653 | 3.8612 | 3.4949
19 | 20 | 2020 | Winter | P, [%] | 0 | 0 | 18.11% | 17.94% | 17.94% | 17.67% | 19.83% | 18.42% | 18.58% | 15.27% | 13.07% | 11.31% | 13.79% | 15.84% | 17.65% | 19.25% | 18.52% | 16.17% | 16.48% | 17.88% | 18.13% | 17.63% | 17.7% | 20.33% | 19.31% | 17.47%
20 | 19 | 2020 | Winter | P, [MW] | 0 | 0 | -3.6166 | -3.5814 | -3.5822 | -3.5278 | -3.9582 | -3.6775 | -3.708 | -3.0467 | -2.6092 | -2.2582 | -2.7528 | -3.1615 | -3.5241 | -3.8436 | -3.6977 | -3.228 | -3.2905 | -3.5681 | -3.6184 | -3.5188 | -3.5329 | -4.0578 | -3.8545 | -3.4892
20 | 19 | 2020 | Winter | P, [%] | 0 | 0 | 18.08% | 17.91% | 17.91% | 17.64% | 19.79% | 18.39% | 18.54% | 15.23% | 13.05% | 11.29% | 13.76% | 15.81% | 17.62% | 19.22% | 18.49% | 16.14% | 16.45% | 17.84% | 18.09% | 17.59% | 17.66% | 20.29% | 19.27% | 17.45%
19 | 20 | 2020 | Winter | Q, [MVAr] | 0 | 0 | -2.5025 | -2.9383 | -2.9287 | -2.9335 | -2.9524 | -3.151 | -3.5024 | -3.5537 | -3.1466 | -3.1453 | -3.1752 | -3.4649 | -3.1702 | -3.2348 | -2.9694 | -2.7637 | -2.8447 | -3.3161 | -3.3628 | -3.2572 | -3.1591 | -3.0736 | -2.9219 | -2.7631
19 | 20 | 2020 | Winter | Q, [%] | 0 | 0 | 12.51% | 14.69% | 14.64% | 14.67% | 14.76% | 15.76% | 17.51% | 17.77% | 15.73% | 15.73% | 15.88% | 17.32% | 15.85% | 16.17% | 14.85% | 13.82% | 14.22% | 16.58% | 16.81% | 16.29% | 15.8% | 15.37% | 14.61% | 13.82%
20 | 19 | 2020 | Winter | Q, [MVAr] | 0 | 0 | 2.5932 | 3.0393 | 3.0295 | 3.0326 | 3.0672 | 3.2616 | 3.6256 | 3.6575 | 3.2254 | 3.216 | 3.2585 | 3.569 | 3.2762 | 3.3539 | 3.0753 | 2.8485 | 2.9337 | 3.4281 | 3.4782 | 3.3657 | 3.265 | 3.1957 | 3.032 | 2.8562
20 | 19 | 2020 | Winter | Q, [%] | 0 | 0 | 12.97% | 15.2% | 15.15% | 15.16% | 15.34% | 16.31% | 18.13% | 18.29% | 16.13% | 16.08% | 16.29% | 17.84% | 16.38% | 16.77% | 15.38% | 14.24% | 14.67% | 17.14% | 17.39% | 16.83% | 16.33% | 15.98% | 15.16% | 14.28%
19 | 20 | 2020 | Winter | S, [MVA] | 0 | 0 | 4.4026 | 4.6373 | 4.6318 | 4.5928 | 4.9437 | 4.848 | 5.1061 | 4.6851 | 4.0907 | 3.8745 | 4.2057 | 4.6948 | 4.745 | 5.0292 | 4.7475 | 4.2534 | 4.3538 | 4.8762 | 4.945 | 4.7998 | 4.7442 | 5.0964 | 4.8422 | 4.4552
19 | 20 | 2020 | Winter | S, [%] | 0 | 0 | 22.01% | 23.19% | 23.16% | 22.96% | 24.72% | 24.24% | 25.53% | 23.43% | 20.45% | 19.37% | 21.03% | 23.47% | 23.73% | 25.15% | 23.74% | 21.27% | 21.77% | 24.38% | 24.72% | 24% | 23.72% | 25.48% | 24.21% | 22.28%
20 | 19 | 2020 | Winter | S, [MVA] | 0 | 0 | 4.4502 | 4.6973 | 4.6915 | 4.6521 | 5.0075 | 4.9155 | 5.1859 | 4.7602 | 4.1486 | 3.9296 | 4.2656 | 4.7679 | 4.8117 | 5.1011 | 4.8094 | 4.3051 | 4.4084 | 4.9481 | 5.019 | 4.8693 | 4.8106 | 5.1651 | 4.9041 | 4.5091
20 | 19 | 2020 | Winter | S, [%] | 0 | 0 | 22.25% | 23.49% | 23.46% | 23.26% | 25.04% | 24.58% | 25.93% | 23.8% | 20.74% | 19.65% | 21.33% | 23.84% | 24.06% | 25.51% | 24.05% | 21.53% | 22.04% | 24.74% | 25.1% | 24.35% | 24.05% | 25.83% | 24.52% | 22.55%
19 | 21 | 2020 | Winter | P, [MW] | 0 | 0 | 5.92 | 5.4372 | 5.1125 | 5.0739 | 5.0793 | 5.6797 | 8.6088 | 10.443 | 11.1661 | 11.2125 | 10.714 | 11.1653 | 11.2592 | 11.0822 | 9.9038 | 9.3385 | 9.8694 | 11.47 | 10.9228 | 10.7836 | 10.5257 | 9.8164 | 8.2022 | 7.1212
19 | 21 | 2020 | Winter | P, [%] | 0 | 0 | 29.6% | 27.19% | 25.56% | 25.37% | 25.4% | 28.4% | 43.04% | 52.22% | 55.83% | 56.06% | 53.57% | 55.83% | 56.3% | 55.41% | 49.52% | 46.69% | 49.35% | 57.35% | 54.61% | 53.92% | 52.63% | 49.08% | 41.01% | 35.61%
21 | 19 | 2020 | Winter | P, [MW] | 0 | 0 | -5.9081 | -5.4263 | -5.1025 | -5.064 | -5.0694 | -5.6676 | -8.5836 | -10.4075 | -11.127 | -11.173 | -10.6777 | -11.1255 | -11.2195 | -11.0436 | -9.8729 | -9.311 | -9.8388 | -11.4286 | -10.8849 | -10.7468 | -10.4907 | -9.7858 | -8.1803 | -7.1043
21 | 19 | 2020 | Winter | P, [%] | 0 | 0 | 29.54% | 27.13% | 25.51% | 25.32% | 25.35% | 28.34% | 42.92% | 52.04% | 55.63% | 55.87% | 53.39% | 55.63% | 56.1% | 55.22% | 49.36% | 46.56% | 49.19% | 57.14% | 54.42% | 53.73% | 52.45% | 48.93% | 40.9% | 35.52%
19 | 21 | 2020 | Winter | Q, [MVAr] | 0 | 0 | -2.5181 | -2.9282 | -2.9079 | -2.9135 | -2.914 | -3.1388 | -3.5512 | -3.6536 | -3.2839 | -3.2996 | -3.302 | -3.5674 | -3.2662 | -3.3145 | -3.0528 | -2.866 | -2.9489 | -3.4068 | -3.4472 | -3.3479 | -3.2501 | -3.1381 | -2.9735 | -2.8105
19 | 21 | 2020 | Winter | Q, [%] | 0 | 0 | 12.59% | 14.64% | 14.54% | 14.57% | 14.57% | 15.69% | 17.76% | 18.27% | 16.42% | 16.5% | 16.51% | 17.84% | 16.33% | 16.57% | 15.26% | 14.33% | 14.74% | 17.03% | 17.24% | 16.74% | 16.25% | 15.69% | 14.87% | 14.05%
21 | 19 | 2020 | Winter | Q, [MVAr] | 0 | 0 | 2.717 | 3.1122 | 3.0747 | 3.0787 | 3.0794 | 3.3424 | 3.9718 | 4.2478 | 3.939 | 3.9604 | 3.91 | 4.2337 | 3.9308 | 3.9618 | 3.5711 | 3.3257 | 3.4604 | 4.1 | 4.0827 | 3.965 | 3.8369 | 3.651 | 3.3407 | 3.0928
21 | 19 | 2020 | Winter | Q, [%] | 0 | 0 | 13.58% | 15.56% | 15.37% | 15.39% | 15.4% | 16.71% | 19.86% | 21.24% | 19.7% | 19.8% | 19.55% | 21.17% | 19.65% | 19.81% | 17.86% | 16.63% | 17.3% | 20.5% | 20.41% | 19.82% | 19.18% | 18.26% | 16.7% | 15.46%
19 | 21 | 2020 | Winter | S, [MVA] | 0 | 0 | 6.4333 | 6.1756 | 5.8816 | 5.8509 | 5.8558 | 6.4894 | 9.3124 | 11.0637 | 11.639 | 11.6879 | 11.2113 | 11.7214 | 11.7234 | 11.5672 | 10.3636 | 9.7684 | 10.3005 | 11.9653 | 11.4538 | 11.2914 | 11.0161 | 10.3058 | 8.7246 | 7.6557
19 | 21 | 2020 | Winter | S, [%] | 0 | 0 | 32.17% | 30.88% | 29.41% | 29.25% | 29.28% | 32.45% | 46.56% | 55.32% | 58.19% | 58.44% | 56.06% | 58.61% | 58.62% | 57.84% | 51.82% | 48.84% | 51.5% | 59.83% | 57.27% | 56.46% | 55.08% | 51.53% | 43.62% | 38.28%
21 | 19 | 2020 | Winter | S, [MVA] | 0 | 0 | 6.5029 | 6.2554 | 5.9573 | 5.9264 | 5.9314 | 6.5798 | 9.458 | 11.241 | 11.8036 | 11.8541 | 11.371 | 11.9039 | 11.8882 | 11.7327 | 10.4989 | 9.8871 | 10.4296 | 12.1418 | 11.6253 | 11.4549 | 11.1703 | 10.4447 | 8.8361 | 7.7484
21 | 19 | 2020 | Winter | S, [%] | 0 | 0 | 32.51% | 31.28% | 29.79% | 29.63% | 29.66% | 32.9% | 47.29% | 56.21% | 59.02% | 59.27% | 56.86% | 59.52% | 59.44% | 58.66% | 52.49% | 49.44% | 52.15% | 60.71% | 58.13% | 57.27% | 55.85% | 52.22% | 44.18% | 38.74%
29 | 30 | 2020 | Winter | P, [MW] | 0 | 0 | 9.8067 | 9.1561 | 9.2006 | 9.2123 | 9.3885 | 9.9815 | 12.7473 | 14.326 | 14.8767 | 14.4202 | 14.42 | 15.1027 | 14.9302 | 14.8828 | 14.3533 | 14.1475 | 14.1289 | 14.4274 | 14.198 | 13.7854 | 13.8161 | 13.0358 | 11.1539 | 10.5704
29 | 30 | 2020 | Winter | P, [%] | 0 | 0 | 44.58% | 41.62% | 41.82% | 41.87% | 42.68% | 45.37% | 57.94% | 65.12% | 67.62% | 65.55% | 65.55% | 68.65% | 67.86% | 67.65% | 65.24% | 64.31% | 64.22% | 65.58% | 64.54% | 62.66% | 62.8% | 59.25% | 50.7% | 48.05%
30 | 29 | 2020 | Winter | P, [MW] | 0 | 0 | -9.7816 | -9.1329 | -9.1773 | -9.1887 | -9.3643 | -9.9544 | -12.705 | -14.2739 | -14.8224 | -14.369 | -14.3686 | -15.0466 | -14.8765 | -14.8286 | -14.3031 | -14.0992 | -14.0804 | -14.3761 | -14.148 | -13.7381 | -13.7686 | -12.9933 | -11.1218 | -10.5414
30 | 29 | 2020 | Winter | P, [%] | 0 | 0 | 44.46% | 41.51% | 41.71% | 41.77% | 42.57% | 45.25% | 57.75% | 64.88% | 67.37% | 65.31% | 65.31% | 68.39% | 67.62% | 67.4% | 65.01% | 64.09% | 64% | 65.35% | 64.31% | 62.45% | 62.58% | 59.06% | 50.55% | 47.92%
29 | 30 | 2020 | Winter | Q, [MVAr] | 0 | 0 | -4.2122 | -4.6365 | -4.6012 | -4.7003 | -4.6307 | -4.7854 | -5.272 | -5.3834 | -4.8945 | -4.8577 | -4.9328 | -4.9918 | -4.5205 | -4.8341 | -4.617 | -4.3917 | -4.4912 | -4.8562 | -4.9326 | -4.8735 | -4.8686 | -4.7407 | -4.5651 | -4.4258
29 | 30 | 2020 | Winter | Q, [%] | 0 | 0 | 19.15% | 21.07% | 20.91% | 21.36% | 21.05% | 21.75% | 23.96% | 24.47% | 22.25% | 22.08% | 22.42% | 22.69% | 20.55% | 21.97% | 20.99% | 19.96% | 20.41% | 22.07% | 22.42% | 22.15% | 22.13% | 21.55% | 20.75% | 20.12%
30 | 29 | 2020 | Winter | Q, [MVAr] | 0 | 0 | 4.7305 | 5.1176 | 5.0845 | 5.1891 | 5.1313 | 5.3459 | 6.1465 | 6.4611 | 6.018 | 5.9178 | 5.997 | 6.1519 | 5.6313 | 5.9551 | 5.6556 | 5.392 | 5.4941 | 5.9172 | 5.9677 | 5.8524 | 5.8512 | 5.6206 | 5.2281 | 5.0244
30 | 29 | 2020 | Winter | Q, [%] | 0 | 0 | 21.5% | 23.26% | 23.11% | 23.59% | 23.32% | 24.3% | 27.94% | 29.37% | 27.35% | 26.9% | 27.26% | 27.96% | 25.6% | 27.07% | 25.71% | 24.51% | 24.97% | 26.9% | 27.13% | 26.6% | 26.6% | 25.55% | 23.76% | 22.84%
29 | 30 | 2020 | Winter | S, [MVA] | 0 | 0 | 10.673 | 10.2631 | 10.287 | 10.3421 | 10.4684 | 11.0693 | 13.7945 | 15.3041 | 15.6612 | 15.2164 | 15.2404 | 15.9063 | 15.5996 | 15.6482 | 15.0776 | 14.8135 | 14.8255 | 15.2228 | 15.0304 | 14.6215 | 14.6489 | 13.8711 | 12.0519 | 11.4595
29 | 30 | 2020 | Winter | S, [%] | 0 | 0 | 48.51% | 46.65% | 46.76% | 47.01% | 47.58% | 50.32% | 62.7% | 69.56% | 71.19% | 69.17% | 69.27% | 72.3% | 70.91% | 71.13% | 68.53% | 67.33% | 67.39% | 69.19% | 68.32% | 66.46% | 66.59% | 63.05% | 54.78% | 52.09%
30 | 29 | 2020 | Winter | S, [MVA] | 0 | 0 | 10.8654 | 10.469 | 10.4916 | 10.5527 | 10.678 | 11.2991 | 14.1138 | 15.6681 | 15.9975 | 15.5399 | 15.5698 | 16.2556 | 15.9067 | 15.9797 | 15.3807 | 15.095 | 15.1143 | 15.5463 | 15.3551 | 14.9327 | 14.9603 | 14.1568 | 12.2893 | 11.6776
30 | 29 | 2020 | Winter | S, [%] | 0 | 0 | 49.39% | 47.59% | 47.69% | 47.97% | 48.54% | 51.36% | 64.15% | 71.22% | 72.72% | 70.64% | 70.77% | 73.89% | 72.3% | 72.63% | 69.91% | 68.61% | 68.7% | 70.66% | 69.8% | 67.88% | 68% | 64.35% | 55.86% | 53.08%
1 | 5 | 2020 | Winter | P, [MW] | Expected | - | -1.6613 | -2.4309 | -3.213 | -2.8479 | -2.8271 | 8.3605 | 4.5191 | 5.8079 | 5.1951 | -1.1874 | -2.3673 | -4.9947 | -1.3255 | -2.5551 | -1.1642 | 0.10738 | 0.029752 | -1.2923 | -2.645 | -0.89181 | -0.94303 | -0.15335 | 0.97012 | -1.4726
1 | 5 | 2020 | Winter | P, [%] | Expected | - | 1.351% | 1.976% | 2.612% | 2.315% | 2.298% | 6.797% | 3.674% | 4.722% | 4.224% | 0.9654% | 1.925% | 4.061% | 1.078% | 2.077% | 0.9465% | 0.0873% | 0.02419% | 1.051% | 2.15% | 0.725% | 0.7667% | 0.1247% | 0.7887% | 1.197%
5 | 1 | 2020 | Winter | P, [MW] | Expected | - | 1.6632 | 2.4367 | 3.2215 | 2.8559 | 2.8346 | -8.3406 | -4.5125 | -5.7957 | -5.1867 | 1.1884 | 2.369 | 5.0022 | 1.3263 | 2.5571 | 1.1646 | -0.10719 | -0.029371 | 1.2927 | 2.6469 | 0.89205 | 0.94328 | 0.15337 | -0.96961 | 1.4741
5 | 1 | 2020 | Winter | P, [%] | Expected | - | 1.352% | 1.981% | 2.619% | 2.322% | 2.305% | 6.781% | 3.669% | 4.712% | 4.217% | 0.9662% | 1.926% | 4.067% | 1.078% | 2.079% | 0.9468% | 0.08714% | 0.02388% | 1.051% | 2.152% | 0.7252% | 0.7669% | 0.1247% | 0.7883% | 1.198%
1 | 5 | 2020 | Winter | Q, [MVAr] | Expected | - | -2.7054 | -4.5507 | -5.1875 | -5.2198 | -5.0164 | -2.3488 | 1.3462 | 2.603 | 1.3883 | 0.94788 | 0.23349 | 0.86459 | 0.46452 | 0.17075 | -0.36546 | -1.4526 | -1.7971 | -0.7154 | -0.42186 | -0.32444 | -0.51653 | -0.78338 | -1.567 | -2.4446
1 | 5 | 2020 | Winter | Q, [%] | Expected | - | 2.2% | 3.7% | 4.217% | 4.244% | 4.078% | 1.91% | 1.094% | 2.116% | 1.129% | 0.7706% | 0.1898% | 0.7029% | 0.3777% | 0.1388% | 0.2971% | 1.181% | 1.461% | 0.5816% | 0.343% | 0.2638% | 0.4199% | 0.6369% | 1.274% | 1.988%
5 | 1 | 2020 | Winter | Q, [MVAr] | Expected | - | 1.4719 | 3.3362 | 3.9811 | 4.0119 | 3.8068 | 1.1924 | -2.5389 | -3.7724 | -2.5786 | -2.1659 | -1.4503 | -2.0582 | -1.6862 | -1.3884 | -0.86108 | 0.22057 | 0.56621 | -0.50753 | -0.79522 | -0.89948 | -0.70811 | -0.444 | 0.33744 | 1.2145
5 | 1 | 2020 | Winter | Q, [%] | Expected | - | 0.011966 | 0.027124 | 0.032367 | 0.032617 | 0.030949 | 0.0096939 | 0.020642 | 0.03067 | 0.020964 | 0.017609 | 0.011791 | 0.016734 | 0.013709 | 0.011288 | 0.0070007 | 0.0017933 | 0.0046033 | 0.0041263 | 0.0064652 | 0.0073128 | 0.005757 | 0.0036098 | 0.0027434 | 0.0098742
1 | 5 | 2020 | Winter | S, [MVA] | Expected | - | 3.1748 | 5.1593 | 6.1019 | 5.9462 | 5.7582 | 8.6842 | 4.7154 | 6.3645 | 5.3774 | 1.5193 | 2.3788 | 5.069 | 1.4046 | 2.5608 | 1.2202 | 1.4565 | 1.7973 | 1.4771 | 2.6784 | 0.94899 | 1.0752 | 0.79825 | 1.843 | 2.8539
1 | 5 | 2020 | Winter | S, [%] | Expected | - | 2.581% | 4.195% | 4.961% | 4.834% | 4.681% | 7.06% | 3.834% | 5.174% | 4.372% | 1.235% | 1.934% | 4.121% | 1.142% | 2.082% | 0.992% | 1.184% | 1.461% | 1.201% | 2.178% | 0.7715% | 0.8742% | 0.649% | 1.498% | 2.32%
5 | 1 | 2020 | Winter | S, [MVA] | Expected | - | 2.221 | 4.1314 | 5.1213 | 4.9246 | 4.7462 | 8.4254 | 5.1777 | 6.9153 | 5.7923 | 2.4705 | 2.7777 | 5.4091 | 2.1454 | 2.9097 | 1.4483 | 0.24524 | 0.56697 | 1.3888 | 2.7638 | 1.2668 | 1.1795 | 0.46974 | 1.0267 | 1.9099
5 | 1 | 2020 | Winter | S, [%] | Expected | - | 1.806% | 3.359% | 4.164% | 4.004% | 3.859% | 6.85% | 4.21% | 5.622% | 4.709% | 2.009% | 2.258% | 4.398% | 1.744% | 2.366% | 1.178% | 0.1994% | 0.4609% | 1.129% | 2.247% | 1.03% | 0.9589% | 0.3819% | 0.8347% | 1.553%
1 | 19 | 2020 | Winter | P, [MW] | Expected | - | 9.4333 | 8.8854 | 8.5595 | 8.4649 | 8.9077 | 9.2158 | 12.1897 | 13.3763 | 13.6813 | 13.371 | 13.3641 | 14.2586 | 14.739 | 14.881 | 13.5071 | 12.4656 | 13.0736 | 14.9962 | 14.4874 | 14.247 | 13.9713 | 13.787 | 11.9564 | 10.4999
1 | 19 | 2020 | Winter | P, [%] | Expected | - | 7.669% | 7.224% | 6.959% | 6.882% | 7.242% | 7.493% | 9.91% | 10.88% | 11.12% | 10.87% | 10.87% | 11.59% | 11.98% | 12.1% | 10.98% | 10.13% | 10.63% | 12.19% | 11.78% | 11.58% | 11.36% | 11.21% | 9.721% | 8.537%
19 | 1 | 2020 | Winter | P, [MW] | Expected | - | -9.4017 | -8.8494 | -8.5248 | -8.4305 | -8.8716 | -9.1749 | -12.1265 | -13.2996 | -13.6105 | -13.3017 | -13.2946 | -14.1811 | -14.6662 | -14.8064 | -13.4429 | -12.4131 | -13.0173 | -14.9229 | -14.4163 | -14.1793 | -13.9035 | -13.7224 | -11.9074 | -10.46
19 | 1 | 2020 | Winter | P, [%] | Expected | - | 7.644% | 7.195% | 6.931% | 6.854% | 7.213% | 7.459% | 9.859% | 10.81% | 11.07% | 10.81% | 10.81% | 11.53% | 11.92% | 12.04% | 10.93% | 10.09% | 10.58% | 12.13% | 11.72% | 11.53% | 11.3% | 11.16% | 9.681% | 8.504%
1 | 19 | 2020 | Winter | Q, [MVAr] | Expected | - | -9.306 | -10.9752 | -10.9024 | -10.9206 | -10.9704 | -11.8342 | -13.921 | -15.3131 | -14.0081 | -14.0387 | -14.0622 | -14.657 | -13.2933 | -13.5083 | -12.9075 | -11.4933 | -11.6703 | -13.0936 | -13.2196 | -12.7959 | -13.1289 | -12.6866 | -11.1857 | -10.4694
1 | 19 | 2020 | Winter | Q, [%] | Expected | - | 7.566% | 8.923% | 8.864% | 8.879% | 8.919% | 9.621% | 11.32% | 12.45% | 11.39% | 11.41% | 11.43% | 11.92% | 10.81% | 10.98% | 10.49% | 9.344% | 9.488% | 10.65% | 10.75% | 10.4% | 10.67% | 10.31% | 9.094% | 8.512%
19 | 1 | 2020 | Winter | Q, [MVAr] | Expected | - | 8.5516 | 10.2407 | 10.1631 | 10.1806 | 10.236 | 11.1183 | 13.285 | 14.7244 | 13.3952 | 13.4211 | 13.4451 | 14.0699 | 12.6865 | 12.9086 | 12.2696 | 10.8136 | 11.0039 | 12.4898 | 12.6088 | 12.1723 | 12.5051 | 12.0508 | 10.4947 | 9.746
19 | 1 | 2020 | Winter | Q, [%] | Expected | - | 0.069525 | 0.083258 | 0.082627 | 0.082769 | 0.08322 | 0.090393 | 0.10801 | 0.11971 | 0.1089 | 0.10911 | 0.10931 | 0.11439 | 0.10314 | 0.10495 | 0.099753 | 0.087915 | 0.089462 | 0.10154 | 0.10251 | 0.098962 | 0.10167 | 0.097974 | 0.085323 | 0.079236
1 | 19 | 2020 | Winter | S, [MVA] | Expected | - | 13.2509 | 14.1211 | 13.861 | 13.8172 | 14.1314 | 14.9993 | 18.5036 | 20.3326 | 19.5807 | 19.3873 | 19.3996 | 20.4484 | 19.8481 | 20.0977 | 18.6827 | 16.9555 | 17.5247 | 19.9081 | 19.6123 | 19.1497 | 19.172 | 18.7358 | 16.373 | 14.8275
1 | 19 | 2020 | Winter | S, [%] | Expected | - | 10.77% | 11.48% | 11.27% | 11.23% | 11.49% | 12.19% | 15.04% | 16.53% | 15.92% | 15.76% | 15.77% | 16.62% | 16.14% | 16.34% | 15.19% | 13.78% | 14.25% | 16.19% | 15.94% | 15.57% | 15.59% | 15.23% | 13.31% | 12.05%
19 | 1 | 2020 | Winter | S, [MVA] | Expected | - | 12.7091 | 13.5346 | 13.265 | 13.2181 | 13.5455 | 14.4152 | 17.9873 | 19.8416 | 19.0965 | 18.8961 | 18.9081 | 19.9767 | 19.3919 | 19.6433 | 18.2004 | 16.4626 | 17.0451 | 19.4599 | 19.1523 | 18.6874 | 18.6999 | 18.2627 | 15.8722 | 14.2968
19 | 1 | 2020 | Winter | S, [%] | Expected | - | 10.33% | 11% | 10.78% | 10.75% | 11.01% | 11.72% | 14.62% | 16.13% | 15.53% | 15.36% | 15.37% | 16.24% | 15.77% | 15.97% | 14.8% | 13.38% | 13.86% | 15.82% | 15.57% | 15.19% | 15.2% | 14.85% | 12.9% | 11.62%
1 | 29 | 2020 | Winter | P, [MW] | Expected | - | -1.4746 | -1.4623 | -1.7881 | -0.39872 | 0.26179 | -3.8624 | -0.69986 | -4.0454 | -7.3857 | -5.0729 | -2.4864 | -0.57109 | -4.6978 | -3.9166 | -5.3486 | -5.6384 | -6.0518 | -6.6358 | -5.0653 | -5.1906 | -5.8635 | -5.8646 | -4.4349 | -1.0332
1 | 29 | 2020 | Winter | P, [%] | Expected | - | 1.199% | 1.189% | 1.454% | 0.3242% | 0.2128% | 3.14% | 0.569% | 3.289% | 6.005% | 4.124% | 2.021% | 0.4643% | 3.819% | 3.184% | 4.348% | 4.584% | 4.92% | 5.395% | 4.118% | 4.22% | 4.767% | 4.768% | 3.606% | 0.84%
29 | 1 | 2020 | Winter | P, [MW] | Expected | - | 1.4806 | 1.4648 | 1.7907 | 0.4011 | -0.26019 | 3.8663 | 0.7004 | 4.0487 | 7.3971 | 5.0782 | 2.4882 | 0.57118 | 4.7018 | 3.9206 | 5.3558 | 5.6477 | 6.0623 | 6.6452 | 5.0711 | 5.1974 | 5.8723 | 5.8736 | 4.4421 | 1.0364
29 | 1 | 2020 | Winter | P, [%] | Expected | - | 1.204% | 1.191% | 1.456% | 0.3261% | 0.2115% | 3.143% | 0.5694% | 3.292% | 6.014% | 4.129% | 2.023% | 0.4644% | 3.823% | 3.187% | 4.354% | 4.592% | 4.929% | 5.403% | 4.123% | 4.226% | 4.774% | 4.775% | 3.611% | 0.8426%
1 | 29 | 2020 | Winter | Q, [MVAr] | Expected | - | 5.4984 | 3.2395 | 3.105 | 3.3921 | 2.7184 | 2.5025 | 1.2809 | 1.4491 | 3.336 | 2.0338 | 1.8174 | -0.79155 | 0.84432 | 2.5204 | 3.505 | 4.5476 | 4.8114 | 3.1465 | 2.6023 | 3.3559 | 3.8746 | 4.1014 | 4.4706 | 3.8949
1 | 29 | 2020 | Winter | Q, [%] | Expected | - | 4.47% | 2.634% | 2.524% | 2.758% | 2.21% | 2.035% | 1.041% | 1.178% | 2.712% | 1.653% | 1.478% | 0.6435% | 0.6864% | 2.049% | 2.85% | 3.697% | 3.912% | 2.558% | 2.116% | 2.728% | 3.15% | 3.334% | 3.635% | 3.167%
29 | 1 | 2020 | Winter | Q, [MVAr] | Expected | - | -6.2374 | -3.9867 | -3.8523 | -4.1396 | -3.4689 | -3.2435 | -2.0299 | -2.187 | -4.0495 | -2.7687 | -2.5641 | 0.040201 | -1.5858 | -3.2604 | -4.2353 | -5.2729 | -5.5317 | -3.8673 | -3.3352 | -4.086 | -4.5981 | -4.8249 | -5.2023 | -4.6417
29 | 1 | 2020 | Winter | Q, [%] | Expected | - | 0.05071 | 0.032412 | 0.03132 | 0.033655 | 0.028202 | 0.02637 | 0.016503 | 0.017781 | 0.032923 | 0.02251 | 0.020846 | 0.00032684 | 0.012893 | 0.026508 | 0.034434 | 0.042869 | 0.044973 | 0.031442 | 0.027116 | 0.03322 | 0.037383 | 0.039227 | 0.042296 | 0.037737
1 | 29 | 2020 | Winter | S, [MVA] | Expected | - | 5.6927 | 3.5542 | 3.583 | 3.4154 | 2.7309 | 4.6023 | 1.4597 | 4.2971 | 8.1042 | 5.4654 | 3.0798 | 0.97606 | 4.7731 | 4.6575 | 6.3947 | 7.2438 | 7.7313 | 7.3441 | 5.6947 | 6.181 | 7.028 | 7.1565 | 6.2972 | 4.0296
1 | 29 | 2020 | Winter | S, [%] | Expected | - | 4.628% | 2.89% | 2.913% | 2.777% | 2.22% | 3.742% | 1.187% | 3.494% | 6.589% | 4.443% | 2.504% | 0.7935% | 3.881% | 3.787% | 5.199% | 5.889% | 6.286% | 5.971% | 4.63% | 5.025% | 5.714% | 5.818% | 5.12% | 3.276%
29 | 1 | 2020 | Winter | S, [MVA] | Expected | - | 6.4107 | 4.2473 | 4.2482 | 4.159 | 3.4787 | 5.0466 | 2.1473 | 4.6016 | 8.433 | 5.7839 | 3.5729 | 0.57259 | 4.962 | 5.0992 | 6.8281 | 7.7266 | 8.2068 | 7.6887 | 6.0696 | 6.6113 | 7.4583 | 7.6013 | 6.8408 | 4.7559
29 | 1 | 2020 | Winter | S, [%] | Expected | - | 5.212% | 3.453% | 3.454% | 3.381% | 2.828% | 4.103% | 1.746% | 3.741% | 6.856% | 4.702% | 2.905% | 0.4655% | 4.034% | 4.146% | 5.551% | 6.282% | 6.672% | 6.251% | 4.935% | 5.375% | 6.064% | 6.18% | 5.562% | 3.867%
1 | 36 | 2020 | Winter | P, [MW] | Expected | - | -21.7721 | -18.739 | -17.6036 | -17.7913 | -18.985 | -23.5511 | -19.7264 | -21.867 | -24.6666 | -22.2962 | -21.015 | -18.9352 | -22.9206 | -22.8438 | -24.1285 | -24.427 | -24.128 | -24.2614 | -23.2587 | -22.9667 | -23.9216 | -24.0678 | -23.368 | -21.0879
1 | 36 | 2020 | Winter | P, [%] | Expected | - | 17.7% | 15.23% | 14.31% | 14.46% | 15.43% | 19.15% | 16.04% | 17.78% | 20.05% | 18.13% | 17.09% | 15.39% | 18.63% | 18.57% | 19.62% | 19.86% | 19.62% | 19.72% | 18.91% | 18.67% | 19.45% | 19.57% | 19% | 17.14%
36 | 1 | 2020 | Winter | P, [MW] | Expected | - | 21.8681 | 18.8109 | 17.6696 | 17.8597 | 19.0579 | 23.6525 | 19.8021 | 21.9559 | 24.78 | 22.387 | 21.0973 | 18.9991 | 23.0119 | 22.9388 | 24.2348 | 24.5382 | 24.2395 | 24.3699 | 23.3582 | 23.0664 | 24.031 | 24.1768 | 23.4719 | 21.175
36 | 1 | 2020 | Winter | P, [%] | Expected | - | 17.78% | 15.29% | 14.37% | 14.52% | 15.49% | 19.23% | 16.1% | 17.85% | 20.15% | 18.2% | 17.15% | 15.45% | 18.71% | 18.65% | 19.7% | 19.95% | 19.71% | 19.81% | 18.99% | 18.75% | 19.54% | 19.66% | 19.08% | 17.22%
1 | 36 | 2020 | Winter | Q, [MVAr] | Expected | - | 13.5033 | 11.6495 | 11.6986 | 12.1013 | 11.5479 | 11.5551 | 10.9926 | 10.9646 | 12.6556 | 10.8326 | 10.6963 | 8.4767 | 9.7208 | 11.0429 | 11.8524 | 12.7296 | 13.3281 | 12.1277 | 11.5301 | 12.182 | 13.0233 | 12.7195 | 12.6954 | 12.1856
1 | 36 | 2020 | Winter | Q, [%] | Expected | - | 10.98% | 9.471% | 9.511% | 9.838% | 9.389% | 9.394% | 8.937% | 8.914% | 10.29% | 8.807% | 8.696% | 6.892% | 7.903% | 8.978% | 9.636% | 10.35% | 10.84% | 9.86% | 9.374% | 9.904% | 10.59% | 10.34% | 10.32% | 9.907%
36 | 1 | 2020 | Winter | Q, [MVAr] | Expected | - | -13.8261 | -12.0529 | -12.1223 | -12.5165 | -11.948 | -11.8537 | -11.3774 | -11.3023 | -12.9108 | -11.1672 | -11.0607 | -8.9039 | -10.0552 | -11.3636 | -12.1352 | -12.997 | -13.5937 | -12.4005 | -11.834 | -12.4859 | -13.2935 | -12.992 | -12.9877 | -12.5376
36 | 1 | 2020 | Winter | Q, [%] | Expected | - | 0.11241 | 0.097991 | 0.098555 | 0.10176 | 0.097138 | 0.096372 | 0.092499 | 0.091889 | 0.10497 | 0.090791 | 0.089925 | 0.07239 | 0.08175 | 0.092387 | 0.09866 | 0.10567 | 0.11052 | 0.10082 | 0.096212 | 0.10151 | 0.10808 | 0.10563 | 0.10559 | 0.10193
1 | 36 | 2020 | Winter | S, [MVA] | Expected | - | 25.6196 | 22.0649 | 21.1363 | 21.5168 | 22.2213 | 26.2331 | 22.5824 | 24.462 | 27.7237 | 24.7884 | 23.5806 | 20.746 | 24.8967 | 25.3729 | 26.8824 | 27.5449 | 27.5644 | 27.1237 | 25.9598 | 25.9975 | 27.2369 | 27.2221 | 26.5939 | 24.3554
1 | 36 | 2020 | Winter | S, [%] | Expected | - | 20.83% | 17.94% | 17.18% | 17.49% | 18.07% | 21.33% | 18.36% | 19.89% | 22.54% | 20.15% | 19.17% | 16.87% | 20.24% | 20.63% | 21.86% | 22.39% | 22.41% | 22.05% | 21.11% | 21.14% | 22.14% | 22.13% | 21.62% | 19.8%
36 | 1 | 2020 | Winter | S, [MVA] | Expected | - | 25.8723 | 22.3411 | 21.4282 | 21.809 | 22.4935 | 26.4566 | 22.8379 | 24.6942 | 27.9417 | 25.0177 | 23.8209 | 20.982 | 25.1128 | 25.5992 | 27.1033 | 27.7677 | 27.791 | 27.3434 | 26.1849 | 26.2289 | 27.4628 | 27.4465 | 26.8255 | 24.6084
36 | 1 | 2020 | Winter | S, [%] | Expected | - | 21.03% | 18.16% | 17.42% | 17.73% | 18.29% | 21.51% | 18.57% | 20.08% | 22.72% | 20.34% | 19.37% | 17.06% | 20.42% | 20.81% | 22.04% | 22.58% | 22.59% | 22.23% | 21.29% | 21.32% | 22.33% | 22.31% | 21.81% | 20.01%
1 | 55 | 2020 | Winter | P, [MW] | Expected | - | -5.1742 | -4.7313 | -4.6365 | -4.7185 | -4.8499 | -10.0217 | -19.476 | -21.577 | -15.7465 | -15.717 | -15.8364 | -19.4659 | -14.4783 | -14.6734 | -12.0405 | -8.519 | -9.2403 | -15.1618 | -15.4739 | -14.0655 | -13.6889 | -11.8056 | -9.4371 | -8.217
1 | 55 | 2020 | Winter | P, [%] | Expected | - | 4.207% | 3.847% | 3.769% | 3.836% | 3.943% | 8.148% | 15.83% | 17.54% | 12.8% | 12.78% | 12.88% | 15.83% | 11.77% | 11.93% | 9.789% | 6.926% | 7.512% | 12.33% | 12.58% | 11.44% | 11.13% | 9.598% | 7.672% | 6.68%
55 | 1 | 2020 | Winter | P, [MW] | Expected | - | 5.1871 | 4.7483 | 4.6535 | 4.7358 | 4.8675 | 10.0573 | 19.5823 | 21.7061 | 15.8155 | 15.7856 | 15.9061 | 19.5706 | 14.5367 | 14.7336 | 12.0818 | 8.5414 | 9.2662 | 15.226 | 15.5407 | 14.1211 | 13.7417 | 11.8458 | 9.4648 | 8.2394
55 | 1 | 2020 | Winter | P, [%] | Expected | - | 4.217% | 3.86% | 3.783% | 3.85% | 3.957% | 8.177% | 15.92% | 17.65% | 12.86% | 12.83% | 12.93% | 15.91% | 11.82% | 11.98% | 9.823% | 6.944% | 7.534% | 12.38% | 12.63% | 11.48% | 11.17% | 9.631% | 7.695% | 6.699%
1 | 55 | 2020 | Winter | Q, [MVAr] | Expected | - | -5.2054 | -6.9557 | -7.0138 | -7.0228 | -7.0093 | -6.043 | -3.2171 | -2.2142 | -2.5536 | -2.3791 | -2.4258 | -1.9314 | -2.5346 | -2.6684 | -3.0984 | -3.7563 | -3.7679 | -2.7276 | -2.6446 | -2.8575 | -2.9807 | -3.3921 | -4.11 | -4.468
1 | 55 | 2020 | Winter | Q, [%] | Expected | - | 4.232% | 5.655% | 5.702% | 5.71% | 5.699% | 4.913% | 2.616% | 1.8% | 2.076% | 1.934% | 1.972% | 1.57% | 2.061% | 2.169% | 2.519% | 3.054% | 3.063% | 2.218% | 2.15% | 2.323% | 2.423% | 2.758% | 3.341% | 3.633%
55 | 1 | 2020 | Winter | Q, [MVAr] | Expected | - | 3.9952 | 5.7659 | 5.8237 | 5.8337 | 5.8211 | 4.9198 | 2.3437 | 1.4226 | 1.5499 | 1.3745 | 1.425 | 1.0544 | 1.4929 | 1.6334 | 1.9954 | 2.5847 | 2.6092 | 1.7067 | 1.6336 | 1.8063 | 1.9195 | 2.2857 | 2.9568 | 3.2947
55 | 1 | 2020 | Winter | Q, [%] | Expected | - | 0.032481 | 0.046877 | 0.047347 | 0.047428 | 0.047326 | 0.039999 | 0.019055 | 0.011566 | 0.012601 | 0.011175 | 0.011586 | 0.0085725 | 0.012138 | 0.01328 | 0.016223 | 0.021014 | 0.021213 | 0.013876 | 0.013281 | 0.014685 | 0.015606 | 0.018583 | 0.024039 | 0.026787
1 | 55 | 2020 | Winter | S, [MVA] | Expected | - | 7.3395 | 8.4123 | 8.4077 | 8.4607 | 8.5236 | 11.7027 | 19.7399 | 21.6903 | 15.9522 | 15.896 | 16.0211 | 19.5615 | 14.6985 | 14.9141 | 12.4327 | 9.3104 | 9.979 | 15.4052 | 15.6983 | 14.3528 | 14.0097 | 12.2833 | 10.2933 | 9.3532
1 | 55 | 2020 | Winter | S, [%] | Expected | - | 5.967% | 6.839% | 6.836% | 6.879% | 6.93% | 9.514% | 16.05% | 17.63% | 12.97% | 12.92% | 13.03% | 15.9% | 11.95% | 12.13% | 10.11% | 7.569% | 8.113% | 12.52% | 12.76% | 11.67% | 11.39% | 9.986% | 8.369% | 7.604%
55 | 1 | 2020 | Winter | S, [MVA] | Expected | - | 6.5474 | 7.4694 | 7.4546 | 7.514 | 7.588 | 11.1961 | 19.722 | 21.7527 | 15.8913 | 15.8453 | 15.9698 | 19.599 | 14.6132 | 14.8239 | 12.2454 | 8.924 | 9.6266 | 15.3214 | 15.6264 | 14.2361 | 13.8752 | 12.0643 | 9.9159 | 8.8737
55 | 1 | 2020 | Winter | S, [%] | Expected | - | 5.323% | 6.073% | 6.061% | 6.109% | 6.169% | 9.103% | 16.03% | 17.69% | 12.92% | 12.88% | 12.98% | 15.93% | 11.88% | 12.05% | 9.956% | 7.255% | 7.826% | 12.46% | 12.7% | 11.57% | 11.28% | 9.808% | 8.062% | 7.214%
3 | 9 | 2020 | Winter | P, [MW] | Expected | - | -5.5262 | -4.8153 | -3.9944 | -3.1308 | -2.2538 | -8.3045 | -18.7726 | -28.6689 | -34.9214 | -32.1451 | -27.0083 | -28.7834 | -29.9266 | -26.912 | -26.121 | -24.6717 | -26.0859 | -29.4347 | -27.1049 | -27.3406 | -26.9431 | -22.5153 | -14.3362 | -8.4821
3 | 9 | 2020 | Winter | P, [%] | Expected | - | 6.14% | 5.35% | 4.438% | 3.479% | 2.504% | 9.227% | 20.86% | 31.85% | 38.8% | 35.72% | 30.01% | 31.98% | 33.25% | 29.9% | 29.02% | 27.41% | 28.98% | 32.71% | 30.12% | 30.38% | 29.94% | 25.02% | 15.93% | 9.425%
9 | 3 | 2020 | Winter | P, [MW] | Expected | - | 5.532 | 4.8207 | 3.9987 | 3.1338 | 2.2566 | 8.3184 | 18.8389 | 28.8246 | 35.1541 | 32.3413 | 27.1464 | 28.939 | 30.0951 | 27.0522 | 26.252 | 24.788 | 26.2157 | 29.5982 | 27.2432 | 27.4816 | 27.0805 | 22.6108 | 14.3746 | 8.4956
9 | 3 | 2020 | Winter | P, [%] | Expected | - | 6.147% | 5.356% | 4.443% | 3.482% | 2.507% | 9.243% | 20.93% | 32.03% | 39.06% | 35.93% | 30.16% | 32.15% | 33.44% | 30.06% | 29.17% | 27.54% | 29.13% | 32.89% | 30.27% | 30.54% | 30.09% | 25.12% | 15.97% | 9.44%
3 | 9 | 2020 | Winter | Q, [MVAr] | Expected | - | -0.81774 | -2.7472 | -2.8809 | -2.7957 | -3.3995 | -2.5686 | -0.26824 | 2.1682 | 4.6096 | 3.7213 | 2.5208 | 1.5771 | 2.7913 | 4.6062 | 4.0001 | 3.5013 | 3.5653 | 2.4138 | 1.7708 | 2.0618 | 2.5224 | 1.6407 | -0.18354 | -0.96368
3 | 9 | 2020 | Winter | Q, [%] | Expected | - | 0.9086% | 3.052% | 3.201% | 3.106% | 3.777% | 2.854% | 0.298% | 2.409% | 5.122% | 4.135% | 2.801% | 1.752% | 3.101% | 5.118% | 4.445% | 3.89% | 3.961% | 2.682% | 1.968% | 2.291% | 2.803% | 1.823% | 0.2039% | 1.071%
9 | 3 | 2020 | Winter | Q, [MVAr] | Expected | - | 0.31217 | 2.2418 | 2.3723 | 2.2856 | 2.8881 | 2.0811 | -0.1011 | -2.34 | -4.6134 | -3.8065 | -2.7331 | -1.7522 | -2.94 | -4.8134 | -4.2289 | -3.7635 | -3.7969 | -2.571 | -1.9832 | -2.2685 | -2.7364 | -1.9475 | -0.24991 | 0.47531
9 | 3 | 2020 | Winter | Q, [%] | Expected | - | 0.0034686 | 0.024909 | 0.026359 | 0.025396 | 0.03209 | 0.023123 | 0.0011234 | 0.026 | 0.05126 | 0.042295 | 0.030368 | 0.019469 | 0.032667 | 0.053482 | 0.046988 | 0.041817 | 0.042188 | 0.028567 | 0.022036 | 0.025205 | 0.030404 | 0.021638 | 0.0027768 | 0.0052812
3 | 9 | 2020 | Winter | S, [MVA] | Expected | - | 5.5864 | 5.5438 | 4.925 | 4.1974 | 4.0788 | 8.6927 | 18.7745 | 28.7508 | 35.2243 | 32.3598 | 27.1257 | 28.8266 | 30.0565 | 27.3034 | 26.4255 | 24.9189 | 26.3284 | 29.5336 | 27.1627 | 27.4183 | 27.0609 | 22.575 | 14.3374 | 8.5367
3 | 9 | 2020 | Winter | S, [%] | Expected | - | 6.207% | 6.16% | 5.472% | 4.664% | 4.532% | 9.659% | 20.86% | 31.95% | 39.14% | 35.96% | 30.14% | 32.03% | 33.4% | 30.34% | 29.36% | 27.69% | 29.25% | 32.82% | 30.18% | 30.46% | 30.07% | 25.08% | 15.93% | 9.485%
9 | 3 | 2020 | Winter | S, [MVA] | Expected | - | 5.5408 | 5.3165 | 4.6495 | 3.8788 | 3.6652 | 8.5748 | 18.8391 | 28.9194 | 35.4555 | 32.5646 | 27.2837 | 28.992 | 30.2383 | 27.4771 | 26.5904 | 25.0721 | 26.4893 | 29.7097 | 27.3153 | 27.575 | 27.2184 | 22.6946 | 14.3768 | 8.5089
9 | 3 | 2020 | Winter | S, [%] | Expected | - | 6.156% | 5.907% | 5.166% | 4.31% | 4.072% | 9.528% | 20.93% | 32.13% | 39.4% | 36.18% | 30.32% | 32.21% | 33.6% | 30.53% | 29.54% | 27.86% | 29.43% | 33.01% | 30.35% | 30.64% | 30.24% | 25.22% | 15.97% | 9.454%
3 | 34 | 2020 | Winter | P, [MW] | Expected | - | -14.1802 | -13.497 | -12.5773 | -14.693 | -15.5078 | -10.212 | -8.784 | -2.0224 | 1.2729 | -1.5211 | -4.7931 | -6.0106 | -2.8871 | -3.8059 | -3.6645 | -3.1602 | -1.7638 | -0.048882 | -2.3787 | -2.587 | -2.1764 | -3.7981 | -7.9188 | -13.0537
3 | 34 | 2020 | Winter | P, [%] | Expected | - | 11.53% | 10.97% | 10.23% | 11.95% | 12.61% | 8.302% | 7.141% | 1.644% | 1.035% | 1.237% | 3.897% | 4.887% | 2.347% | 3.094% | 2.979% | 2.569% | 1.434% | 0.03974% | 1.934% | 2.103% | 1.769% | 3.088% | 6.438% | 10.61%
34 | 3 | 2020 | Winter | P, [MW] | Expected | - | 14.2022 | 13.5165 | 12.5942 | 14.7162 | 15.5334 | 10.2231 | 8.7923 | 2.0233 | -1.2717 | 1.5219 | 4.796 | 6.0145 | 2.8882 | 3.8087 | 3.6674 | 3.1629 | 1.7662 | 0.049988 | 2.3801 | 2.5886 | 2.1781 | 3.801 | 7.9264 | 13.0722
34 | 3 | 2020 | Winter | P, [%] | Expected | - | 11.55% | 10.99% | 10.24% | 11.96% | 12.63% | 8.311% | 7.148% | 1.645% | 1.034% | 1.237% | 3.899% | 4.89% | 2.348% | 3.096% | 2.982% | 2.571% | 1.436% | 0.04064% | 1.935% | 2.105% | 1.771% | 3.09% | 6.444% | 10.63%
3 | 34 | 2020 | Winter | Q, [MVAr] | Expected | - | -2.8093 | -1.7456 | -1.612 | -1.6972 | -1.0934 | -1.0718 | -1.3829 | -2.3807 | -3.3658 | -2.4775 | -2.4137 | -0.28006 | -1.4942 | -3.6021 | -3.8752 | -4.2555 | -4.6126 | -3.4611 | -2.8181 | -3.1091 | -3.5698 | -3.8246 | -3.1549 | -2.3748
3 | 34 | 2020 | Winter | Q, [%] | Expected | - | 2.284% | 1.419% | 1.311% | 1.38% | 0.8889% | 0.8714% | 1.124% | 1.936% | 2.736% | 2.014% | 1.962% | 0.2277% | 1.215% | 2.929% | 3.151% | 3.46% | 3.75% | 2.814% | 2.291% | 2.528% | 2.902% | 3.109% | 2.565% | 1.931%
34 | 3 | 2020 | Winter | Q, [MVAr] | Expected | - | 2.4182 | 1.3472 | 1.204 | 1.3118 | 0.7159 | 0.64381 | 0.94802 | 1.9202 | 2.9042 | 2.0139 | 1.9584 | -0.17273 | 1.0295 | 3.146 | 3.4183 | 3.7975 | 4.1537 | 2.9988 | 2.3568 | 2.6486 | 3.1098 | 3.3684 | 2.7141 | 1.972
34 | 3 | 2020 | Winter | Q, [%] | Expected | - | 0.01966 | 0.010953 | 0.009789 | 0.010665 | 0.0058204 | 0.0052342 | 0.0077075 | 0.015611 | 0.023611 | 0.016373 | 0.015922 | 0.0014043 | 0.0083697 | 0.025578 | 0.027791 | 0.030874 | 0.03377 | 0.024381 | 0.019161 | 0.021533 | 0.025283 | 0.027385 | 0.022066 | 0.016032
3 | 34 | 2020 | Winter | S, [MVA] | Expected | - | 14.4558 | 13.6094 | 12.6801 | 14.7907 | 15.5463 | 10.268 | 8.8922 | 3.1238 | 3.5984 | 2.9072 | 5.3665 | 6.0172 | 3.2509 | 5.2403 | 5.3335 | 5.3006 | 4.9383 | 3.4615 | 3.6878 | 4.0446 | 4.1809 | 5.3901 | 8.5242 | 13.2679
3 | 34 | 2020 | Winter | S, [%] | Expected | - | 11.75% | 11.06% | 10.31% | 12.02% | 12.64% | 8.348% | 7.229% | 2.54% | 2.926% | 2.364% | 4.363% | 4.892% | 2.643% | 4.26% | 4.336% | 4.309% | 4.015% | 2.814% | 2.998% | 3.288% | 3.399% | 4.382% | 6.93% | 10.79%
34 | 3 | 2020 | Winter | S, [MVA] | Expected | - | 14.4066 | 13.5835 | 12.6516 | 14.7745 | 15.5499 | 10.2433 | 8.8433 | 2.7895 | 3.1704 | 2.5242 | 5.1804 | 6.0169 | 3.0662 | 4.94 | 5.0134 | 4.9422 | 4.5136 | 2.9992 | 3.3495 | 3.7035 | 3.7967 | 5.0787 | 8.3782 | 13.2201
34 | 3 | 2020 | Winter | S, [%] | Expected | - | 11.71% | 11.04% | 10.29% | 12.01% | 12.64% | 8.328% | 7.19% | 2.268% | 2.578% | 2.052% | 4.212% | 4.892% | 2.493% | 4.016% | 4.076% | 4.018% | 3.67% | 2.438% | 2.723% | 3.011% | 3.087% | 4.129% | 6.812% | 10.75%
4 | 15 | 2020 | Winter | P, [MW] | Expected | - | -53.8353 | -46.9195 | -44.7578 | -42.7648 | -44.7032 | -51.9335 | -67.0451 | -84.5273 | -94.0084 | -96.6883 | -95.3502 | -94.385 | -92.2174 | -89.9205 | -86.1644 | -80.8724 | -83.4699 | -96.9599 | -97.8752 | -97.0461 | -92.7876 | -88.9074 | -75.5169 | -63.5725
4 | 15 | 2020 | Winter | P, [%] | Expected | - | 8.973% | 7.82% | 7.46% | 7.127% | 7.451% | 8.656% | 11.17% | 14.09% | 15.67% | 16.11% | 15.89% | 15.73% | 15.37% | 14.99% | 14.36% | 13.48% | 13.91% | 16.16% | 16.31% | 16.17% | 15.46% | 14.82% | 12.59% | 10.6%
15 | 4 | 2020 | Winter | P, [MW] | Expected | - | 53.8714 | 46.9469 | 44.7827 | 42.7876 | 44.7281 | 51.9671 | 67.1021 | 84.6193 | 94.1232 | 96.8116 | 95.4695 | 94.5014 | 92.3287 | 90.0267 | 86.2612 | 80.9566 | 83.559 | 97.0823 | 98.001 | 97.169 | 92.8995 | 89.0096 | 75.5896 | 63.6237
15 | 4 | 2020 | Winter | P, [%] | Expected | - | 8.979% | 7.824% | 7.464% | 7.131% | 7.455% | 8.661% | 11.18% | 14.1% | 15.69% | 16.14% | 15.91% | 15.75% | 15.39% | 15% | 14.38% | 13.49% | 13.93% | 16.18% | 16.33% | 16.19% | 15.48% | 14.83% | 12.6% | 10.6%
4 | 15 | 2020 | Winter | Q, [MVAr] | Expected | - | -1.706 | 0.89276 | 1.3927 | 1.5324 | 0.87715 | 0.12554 | -9.0479 | -15.4683 | -18.9852 | -22.8667 | -21.5377 | -20.3989 | -20.3218 | -20.5973 | -18.3053 | -14.6157 | -13.5017 | -20.1018 | -22.3162 | -20.7186 | -18.7994 | -17.0244 | -11.7308 | -8.4686
4 | 15 | 2020 | Winter | Q, [%] | Expected | - | 0.2843% | 0.1488% | 0.2321% | 0.2554% | 0.1462% | 0.02092% | 1.508% | 2.578% | 3.164% | 3.811% | 3.59% | 3.4% | 3.387% | 3.433% | 3.051% | 2.436% | 2.25% | 3.35% | 3.719% | 3.453% | 3.133% | 2.837% | 1.955% | 1.411%
15 | 4 | 2020 | Winter | Q, [MVAr] | Expected | - | 1.0102 | -1.6517 | -2.1694 | -2.3248 | -1.6544 | -0.83988 | 8.5042 | 15.1798 | 18.8618 | 22.805 | 21.4471 | 20.2872 | 20.173 | 20.4116 | 18.0511 | 14.2698 | 13.1916 | 20.0337 | 22.2732 | 20.6544 | 18.6546 | 16.8096 | 11.3019 | 7.8829
15 | 4 | 2020 | Winter | Q, [%] | Expected | - | 0.0016836 | 0.0027528 | 0.0036157 | 0.0038747 | 0.0027574 | 0.0013998 | 0.014174 | 0.0253 | 0.031436 | 0.038008 | 0.035745 | 0.033812 | 0.033622 | 0.034019 | 0.030085 | 0.023783 | 0.021986 | 0.033389 | 0.037122 | 0.034424 | 0.031091 | 0.028016 | 0.018836 | 0.013138
4 | 15 | 2020 | Winter | S, [MVA] | Expected | - | 53.8623 | 46.928 | 44.7794 | 42.7922 | 44.7118 | 51.9336 | 67.6529 | 85.931 | 95.9063 | 99.3555 | 97.7524 | 96.5642 | 94.43 | 92.2494 | 88.0874 | 82.1825 | 84.5549 | 99.0217 | 100.3871 | 99.2331 | 94.6729 | 90.5227 | 76.4226 | 64.1341
4 | 15 | 2020 | Winter | S, [%] | Expected | - | 8.977% | 7.821% | 7.463% | 7.132% | 7.452% | 8.656% | 11.28% | 14.32% | 15.98% | 16.56% | 16.29% | 16.09% | 15.74% | 15.37% | 14.68% | 13.7% | 14.09% | 16.5% | 16.73% | 16.54% | 15.78% | 15.09% | 12.74% | 10.69%
15 | 4 | 2020 | Winter | S, [MVA] | Expected | - | 53.8809 | 46.976 | 44.8353 | 42.8507 | 44.7587 | 51.9738 | 67.6388 | 85.9701 | 95.9945 | 99.4613 | 97.8488 | 96.6544 | 94.5068 | 92.3116 | 88.1297 | 82.2046 | 84.5939 | 99.1278 | 100.5002 | 99.3399 | 94.7539 | 90.5829 | 76.4298 | 64.1102
15 | 4 | 2020 | Winter | S, [%] | Expected | - | 8.98% | 7.829% | 7.473% | 7.142% | 7.46% | 8.662% | 11.27% | 14.33% | 16% | 16.58% | 16.31% | 16.11% | 15.75% | 15.39% | 14.69% | 13.7% | 14.1% | 16.52% | 16.75% | 16.56% | 15.79% | 15.1% | 12.74% | 10.69%
4 | 103 | 2020 | Winter | P, [MW] | Expected | - | -7.7505 | -7.2676 | -6.2569 | -7.6441 | -8.0599 | -5.0351 | -1.6974 | 7.6776 | 12.67 | 12.5828 | 10.4751 | 10.3952 | 8.7042 | 8.1295 | 6.977 | 3.1188 | 2.9406 | 5.7893 | 4.9159 | 3.5347 | 2.057 | 2.3241 | -3.4344 | -6.213
4 | 103 | 2020 | Winter | P, [%] | Expected | - | 3.151% | 2.954% | 2.543% | 3.107% | 3.276% | 2.047% | 0.69% | 3.121% | 5.15% | 5.115% | 4.258% | 4.226% | 3.538% | 3.305% | 2.836% | 1.268% | 1.195% | 2.353% | 1.998% | 1.437% | 0.8362% | 0.9448% | 1.396% | 2.526%
103 | 4 | 2020 | Winter | P, [MW] | Expected | - | 7.7518 | 7.269 | 6.258 | 7.6455 | 8.0614 | 5.0361 | 1.6975 | -7.6767 | -12.6675 | -12.5801 | -10.4733 | -10.3935 | -8.703 | -8.1284 | -6.9761 | -3.1187 | -2.9404 | -5.7888 | -4.9154 | -3.5344 | -2.0569 | -2.324 | 3.4346 | 6.2136
103 | 4 | 2020 | Winter | P, [%] | Expected | - | 3.151% | 2.955% | 2.544% | 3.108% | 3.277% | 2.047% | 0.69% | 3.121% | 5.149% | 5.114% | 4.257% | 4.225% | 3.538% | 3.304% | 2.836% | 1.268% | 1.195% | 2.353% | 1.998% | 1.437% | 0.8361% | 0.9447% | 1.396% | 2.526%
4 | 103 | 2020 | Winter | Q, [MVAr] | Expected | - | -5.9733 | -6.8164 | -6.4636 | -6.4947 | -6.517 | -7.1282 | -1.8168 | 2.2046 | 3.6609 | 5.9918 | 4.5203 | 3.6867 | 3.5384 | 3.9852 | 3.3192 | 0.37758 | -1.192 | 0.074849 | 2.3184 | 1.331 | 0.85416 | 1.0651 | -1.286 | -1.5178
4 | 103 | 2020 | Winter | Q, [%] | Expected | - | 2.428% | 2.771% | 2.627% | 2.64% | 2.649% | 2.898% | 0.7385% | 0.8962% | 1.488% | 2.436% | 1.838% | 1.499% | 1.438% | 1.62% | 1.349% | 0.1535% | 0.4846% | 0.03043% | 0.9424% | 0.5411% | 0.3472% | 0.433% | 0.5227% | 0.617%
103 | 4 | 2020 | Winter | Q, [MVAr] | Expected | - | 5.7084 | 6.5514 | 6.1978 | 6.2297 | 6.2524 | 6.8622 | 1.5481 | -2.47 | -3.9206 | -6.2502 | -4.782 | -3.9489 | -3.8022 | -4.2494 | -3.5846 | -0.64566 | 0.92388 | -0.3414 | -2.585 | -1.5985 | -1.1222 | -1.3331 | 1.0178 | 1.2507
103 | 4 | 2020 | Winter | Q, [%] | Expected | - | 0.023205 | 0.026632 | 0.025194 | 0.025324 | 0.025416 | 0.027895 | 0.0062929 | 0.010041 | 0.015937 | 0.025407 | 0.019439 | 0.016052 | 0.015456 | 0.017274 | 0.014572 | 0.0026246 | 0.0037556 | 0.0013878 | 0.010508 | 0.0064978 | 0.0045617 | 0.0054193 | 0.0041374 | 0.0050841
4 | 103 | 2020 | Winter | S, [MVA] | Expected | - | 9.7852 | 9.964 | 8.996 | 10.0306 | 10.365 | 8.7272 | 2.4863 | 7.9878 | 13.1883 | 13.9366 | 11.4089 | 11.0296 | 9.396 | 9.0538 | 7.7263 | 3.1416 | 3.173 | 5.7898 | 5.4351 | 3.777 | 2.2273 | 2.5566 | 3.6672 | 6.3957
4 | 103 | 2020 | Winter | S, [%] | Expected | - | 3.978% | 4.05% | 3.657% | 4.077% | 4.213% | 3.548% | 1.011% | 3.247% | 5.361% | 5.665% | 4.638% | 4.484% | 3.819% | 3.68% | 3.141% | 1.277% | 1.29% | 2.354% | 2.209% | 1.535% | 0.9054% | 1.039% | 1.491% | 2.6%
103 | 4 | 2020 | Winter | S, [MVA] | Expected | - | 9.6268 | 9.7857 | 8.8077 | 9.8622 | 10.2019 | 8.5119 | 2.2974 | 8.0642 | 13.2604 | 14.0472 | 11.5134 | 11.1184 | 9.4973 | 9.1721 | 7.8432 | 3.1848 | 3.0821 | 5.7989 | 5.5537 | 3.8791 | 2.3431 | 2.6793 | 3.5822 | 6.3382
103 | 4 | 2020 | Winter | S, [%] | Expected | - | 3.913% | 3.978% | 3.58% | 4.009% | 4.147% | 3.46% | 0.9339% | 3.278% | 5.39% | 5.71% | 4.68% | 4.52% | 3.861% | 3.728% | 3.188% | 1.295% | 1.253% | 2.357% | 2.258% | 1.577% | 0.9525% | 1.089% | 1.456% | 2.577%
5 | 42 | 2020 | Winter | P, [MW] | Expected | - | -2.2713 | -1.4901 | -1.3079 | -1.5461 | -1.5883 | -11.5512 | -19.2604 | -21.7486 | -14.9538 | -12.5557 | -12.2192 | -14.6001 | -11.0285 | -10.9042 | -8.9169 | -5.9816 | -6.4021 | -10.9295 | -11.4175 | -10.5248 | -10.1602 | -8.8807 | -7.0881 | -5.5037
5 | 42 | 2020 | Winter | P, [%] | Expected | - | 2.524% | 1.656% | 1.453% | 1.718% | 1.765% | 12.83% | 21.4% | 24.17% | 16.62% | 13.95% | 13.58% | 16.22% | 12.25% | 12.12% | 9.908% | 6.646% | 7.113% | 12.14% | 12.69% | 11.69% | 11.29% | 9.867% | 7.876% | 6.115%
42 | 5 | 2020 | Winter | P, [MW] | Expected | - | 2.2771 | 1.4991 | 1.3162 | 1.5548 | 1.5968 | 11.6202 | 19.4452 | 21.9856 | 15.0648 | 12.6337 | 12.2929 | 14.7057 | 11.0885 | 10.9628 | 8.9562 | 6.0001 | 6.4232 | 10.9884 | 11.4818 | 10.5794 | 10.2111 | 8.9199 | 7.1136 | 5.5198
42 | 5 | 2020 | Winter | P, [%] | Expected | - | 2.53% | 1.666% | 1.462% | 1.728% | 1.774% | 12.91% | 21.61% | 24.43% | 16.74% | 14.04% | 13.66% | 16.34% | 12.32% | 12.18% | 9.951% | 6.667% | 7.137% | 12.21% | 12.76% | 11.75% | 11.35% | 9.911% | 7.904% | 6.133%
5 | 42 | 2020 | Winter | Q, [MVAr] | Expected | - | -3.3106 | -4.7379 | -4.6365 | -4.6431 | -4.5921 | -3.2652 | -0.88607 | -0.19289 | -0.85904 | -0.63081 | -0.67997 | -0.14242 | -0.90445 | -0.94873 | -1.2452 | -2.1122 | -2.1885 | -1.2072 | -0.92778 | -1.1285 | -1.1319 | -1.6148 | -2.0476 | -2.3681
5 | 42 | 2020 | Winter | Q, [%] | Expected | - | 3.678% | 5.264% | 5.152% | 5.159% | 5.102% | 3.628% | 0.9845% | 0.2143% | 0.9545% | 0.7009% | 0.7555% | 0.1582% | 1.005% | 1.054% | 1.384% | 2.347% | 2.432% | 1.341% | 1.031% | 1.254% | 1.258% | 1.794% | 2.275% | 2.631%
42 | 5 | 2020 | Winter | Q, [MVAr] | Expected | - | 1.9001 | 3.3366 | 3.2316 | 3.2392 | 3.1885 | 2.01 | -0.10144 | -0.67279 | -0.29241 | -0.59726 | -0.56002 | -1.0239 | -0.36656 | -0.32598 | -0.075672 | 0.73976 | 0.82161 | -0.068061 | -0.33488 | -0.15549 | -0.16123 | 0.29359 | 0.69187 | 0.98557
42 | 5 | 2020 | Winter | Q, [%] | Expected | - | 0.021112 | 0.037073 | 0.035907 | 0.035991 | 0.035427 | 0.022334 | 0.0011271 | 0.0074754 | 0.0032489 | 0.0066363 | 0.0062224 | 0.011376 | 0.0040728 | 0.003622 | 0.0008408 | 0.0082196 | 0.009129 | 0.00075624 | 0.0037208 | 0.0017277 | 0.0017914 | 0.0032621 | 0.0076875 | 0.010951
5 | 42 | 2020 | Winter | S, [MVA] | Expected | - | 4.0148 | 4.9667 | 4.8174 | 4.8937 | 4.859 | 12.0038 | 19.2808 | 21.7495 | 14.9784 | 12.5715 | 12.2381 | 14.6007 | 11.0655 | 10.9454 | 9.0035 | 6.3436 | 6.7658 | 10.9959 | 11.4552 | 10.5851 | 10.223 | 9.0263 | 7.3779 | 5.9916
5 | 42 | 2020 | Winter | S, [%] | Expected | - | 4.461% | 5.519% | 5.353% | 5.437% | 5.399% | 13.34% | 21.42% | 24.17% | 16.64% | 13.97% | 13.6% | 16.22% | 12.29% | 12.16% | 10% | 7.048% | 7.518% | 12.22% | 12.73% | 11.76% | 11.36% | 10.03% | 8.198% | 6.657%
42 | 5 | 2020 | Winter | S, [MVA] | Expected | - | 2.9657 | 3.6579 | 3.4894 | 3.593 | 3.566 | 11.7928 | 19.4454 | 21.9959 | 15.0677 | 12.6478 | 12.3057 | 14.7413 | 11.0945 | 10.9677 | 8.9565 | 6.0455 | 6.4755 | 10.9887 | 11.4867 | 10.5806 | 10.2124 | 8.9247 | 7.1471 | 5.6071
42 | 5 | 2020 | Winter | S, [%] | Expected | - | 3.295% | 4.064% | 3.877% | 3.992% | 3.962% | 13.1% | 21.61% | 24.44% | 16.74% | 14.05% | 13.67% | 16.38% | 12.33% | 12.19% | 9.952% | 6.717% | 7.195% | 12.21% | 12.76% | 11.76% | 11.35% | 9.916% | 7.941% | 6.23%
5 | 68 | 2020 | Winter | P, [MW] | Expected | - | 5.6536 | 5.4106 | 5.1928 | 5.7289 | 5.5279 | 5.5279 | 6.1981 | 6.5333 | 6.3322 | 6.8683 | 6.9689 | 6.8181 | 6.7008 | 6.6338 | 6.6002 | 5.9719 | 6.3489 | 6.5332 | 5.9049 | 6.5332 | 6.1143 | 5.6955 | 5.6954 | 5.6954
5 | 68 | 2020 | Winter | P, [%] | Expected | - | 4.596% | 4.399% | 4.222% | 4.658% | 4.494% | 4.494% | 5.039% | 5.312% | 5.148% | 5.584% | 5.666% | 5.543% | 5.448% | 5.393% | 5.366% | 4.855% | 5.162% | 5.312% | 4.801% | 5.312% | 4.971% | 4.63% | 4.63% | 4.63%
68 | 5 | 2020 | Winter | P, [MW] | Expected | - | -5.6522 | -5.4094 | -5.1917 | -5.7275 | -5.5266 | -5.5266 | -6.1964 | -6.5313 | -6.3304 | -6.8662 | -6.9667 | -6.816 | -6.6988 | -6.6318 | -6.5983 | -5.9704 | -6.3471 | -6.5313 | -5.9034 | -6.5313 | -6.1127 | -5.694 | -5.694 | -5.694
68 | 5 | 2020 | Winter | P, [%] | Expected | - | 4.595% | 4.398% | 4.221% | 4.657% | 4.493% | 4.493% | 5.038% | 5.31% | 5.147% | 5.582% | 5.664% | 5.541% | 5.446% | 5.392% | 5.364% | 4.854% | 5.16% | 5.31% | 4.799% | 5.31% | 4.97% | 4.629% | 4.629% | 4.629%
5 | 68 | 2020 | Winter | Q, [MVAr] | Expected | - | 1.4776 | 1.3772 | 1.1127 | 1.3313 | 1.3101 | 1.4636 | 1.5796 | 1.866 | 1.7636 | 1.8686 | 1.8642 | 1.8854 | 2.0939 | 2.0895 | 1.6826 | 1.5884 | 1.3252 | 1.3646 | 1.3636 | 1.5824 | 1.3637 | 1.4967 | 1.2155 | 1.2104
5 | 68 | 2020 | Winter | Q, [%] | Expected | - | 1.201% | 1.12% | 0.9046% | 1.082% | 1.065% | 1.19% | 1.284% | 1.517% | 1.434% | 1.519% | 1.516% | 1.533% | 1.702% | 1.699% | 1.368% | 1.291% | 1.077% | 1.109% | 1.109% | 1.287% | 1.109% | 1.217% | 0.9882% | 0.9841%
68 | 5 | 2020 | Winter | Q, [MVAr] | Expected | - | -1.6581 | -1.5576 | -1.2939 | -1.5116 | -1.4906 | -1.6413 | -1.7544 | -2.039 | -1.9386 | -2.0432 | -2.039 | -2.06 | -2.2693 | -2.2651 | -1.859 | -1.7669 | -1.5032 | -1.5409 | -1.5409 | -1.7586 | -1.5409 | -1.6748 | -1.3943 | -1.3902
68 | 5 | 2020 | Winter | Q, [%] | Expected | - | 0.01348 | 0.012663 | 0.010519 | 0.012289 | 0.012119 | 0.013344 | 0.014263 | 0.016578 | 0.015761 | 0.016612 | 0.016578 | 0.016748 | 0.01845 | 0.018416 | 0.015114 | 0.014365 | 0.012221 | 0.012527 | 0.012527 | 0.014297 | 0.012527 | 0.013616 | 0.011336 | 0.011302
5 | 68 | 2020 | Winter | S, [MVA] | Expected | - | 5.8435 | 5.5832 | 5.3107 | 5.8816 | 5.681 | 5.7184 | 6.3962 | 6.7945 | 6.5732 | 7.118 | 7.2139 | 7.074 | 7.0204 | 6.9551 | 6.8113 | 6.1796 | 6.4857 | 6.6741 | 6.0603 | 6.7221 | 6.2645 | 5.8889 | 5.8237 | 5.8226
5 | 68 | 2020 | Winter | S, [%] | Expected | - | 4.751% | 4.539% | 4.318% | 4.782% | 4.619% | 4.649% | 5.2% | 5.524% | 5.344% | 5.787% | 5.865% | 5.751% | 5.708% | 5.655% | 5.538% | 5.024% | 5.273% | 5.426% | 4.927% | 5.465% | 5.093% | 4.788% | 4.735% | 4.734%
68 | 5 | 2020 | Winter | S, [MVA] | Expected | - | 5.8904 | 5.6292 | 5.3505 | 5.9236 | 5.7241 | 5.7652 | 6.44 | 6.8422 | 6.6206 | 7.1638 | 7.259 | 7.1205 | 7.0727 | 7.008 | 6.8552 | 6.2263 | 6.5227 | 6.7106 | 6.1012 | 6.7639 | 6.3039 | 5.9353 | 5.8623 | 5.8613
68 | 5 | 2020 | Winter | S, [%] | Expected | - | 4.789% | 4.577% | 4.35% | 4.816% | 4.654% | 4.687% | 5.236% | 5.563% | 5.383% | 5.824% | 5.902% | 5.789% | 5.75% | 5.698% | 5.573% | 5.062% | 5.303% | 5.456% | 4.96% | 5.499% | 5.125% | 4.825% | 4.766% | 4.765%
7 | 9 | 2020 | Winter | P, [MW] | Expected | - | 47.4999 | 47.4999 | 47.4997 | 47.4998 | 47.4999 | 47.4999 | 47.5 | 47.5 | 47.5 | 47.5 | 47.5 | 47.5 | 47.5 | 47.5 | 47.5 | 47.4995 | 47.4995 | 47.5 | 47.5 | 47.5 | 47.5 | 47.5 | 47.5 | 47.5
7 | 9 | 2020 | Winter | P, [%] | Expected | - | 19.31% | 19.31% | 19.31% | 19.31% | 19.31% | 19.31% | 19.31% | 19.31% | 19.31% | 19.31% | 19.31% | 19.31% | 19.31% | 19.31% | 19.31% | 19.31% | 19.31% | 19.31% | 19.31% | 19.31% | 19.31% | 19.31% | 19.31% | 19.31%
9 | 7 | 2020 | Winter | P, [MW] | Expected | - | -47.4309 | -47.4308 | -47.4307 | -47.4307 | -47.4308 | -47.431 | -47.4308 | -47.4309 | -47.4312 | -47.4313 | -47.4311 | -47.4313 | -47.4316 | -47.4309 | -47.4311 | -47.4308 | -47.4307 | -47.4312 | -47.4312 | -47.4312 | -47.4311 | -47.4311 | -47.4311 | -47.431
9 | 7 | 2020 | Winter | P, [%] | Expected | - | 19.28% | 19.28% | 19.28% | 19.28% | 19.28% | 19.28% | 19.28% | 19.28% | 19.28% | 19.28% | 19.28% | 19.28% | 19.28% | 19.28% | 19.28% | 19.28% | 19.28% | 19.28% | 19.28% | 19.28% | 19.28% | 19.28% | 19.28% | 19.28%
7 | 9 | 2020 | Winter | Q, [MVAr] | Expected | - | bar: 0 to 23
7 | 9 | 2020 | Winter | Q, [%] | Expected | - | 1.626% | 1.626% | 1.626% | 1.626% | 1.626% | 1.626% | 1.626% | 1.626% | 1.626% | 1.626% | 1.626% | 1.626% | 1.626% | 1.626% | 1.626% | 1.626% | 1.626% | 1.626% | 1.626% | 1.626% | 1.626% | 1.626% | 1.626% | 1.626%
9 | 7 | 2020 | Winter | Q, [MVAr] | Expected | - | 3.7001 | 3.7006 | 3.7 | 3.702 | 3.7008 | 3.6992 | 3.7021 | 3.7011 | 3.6974 | 3.6967 | 3.699 | 3.6964 | 3.6933 | 3.7005 | 3.6986 | 3.6973 | 3.6978 | 3.6972 | 3.6979 | 3.6979 | 3.6988 | 3.6988 | 3.6989 | 3.6996
9 | 7 | 2020 | Winter | Q, [%] | Expected | - | 0.015041 | 0.015043 | 0.015041 | 0.015049 | 0.015044 | 0.015037 | 0.015049 | 0.015045 | 0.01503 | 0.015027 | 0.015037 | 0.015026 | 0.015013 | 0.015043 | 0.015035 | 0.01503 | 0.015032 | 0.015029 | 0.015032 | 0.015032 | 0.015036 | 0.015036 | 0.015036 | 0.015039
7 | 9 | 2020 | Winter | S, [MVA] | Expected | - | 47.668 | 47.668 | 47.6679 | 47.668 | 47.668 | 47.6681 | 47.6681 | 47.6681 | 47.6681 | 47.6681 | 47.6681 | 47.6681 | 47.6681 | 47.6681 | 47.6681 | 47.6677 | 47.6676 | 47.6681 | 47.6681 | 47.6681 | 47.6681 | 47.6681 | 47.6681 | 47.6681
7 | 9 | 2020 | Winter | S, [%] | Expected | - | 19.38% | 19.38% | 19.38% | 19.38% | 19.38% | 19.38% | 19.38% | 19.38% | 19.38% | 19.38% | 19.38% | 19.38% | 19.38% | 19.38% | 19.38% | 19.38% | 19.38% | 19.38% | 19.38% | 19.38% | 19.38% | 19.38% | 19.38% | 19.38%
9 | 7 | 2020 | Winter | S, [MVA] | Expected | - | 47.575 | 47.5749 | 47.5748 | 47.5749 | 47.575 | 47.575 | 47.5751 | 47.5751 | 47.5751 | 47.5751 | 47.5751 | 47.5751 | 47.5751 | 47.5751 | 47.5751 | 47.5747 | 47.5746 | 47.5751 | 47.5751 | 47.5751 | 47.5751 | 47.5751 | 47.5751 | 47.5751
9 | 7 | 2020 | Winter | S, [%] | Expected | - | 19.34% | 19.34% | 19.34% | 19.34% | 19.34% | 19.34% | 19.34% | 19.34% | 19.34% | 19.34% | 19.34% | 19.34% | 19.34% | 19.34% | 19.34% | 19.34% | 19.34% | 19.34% | 19.34% | 19.34% | 19.34% | 19.34% | 19.34% | 19.34%
8 | 14 | 2020 | Winter | P, [MW] | Expected | - | -6.224 | -7.0477 | -6.9318 | -6.8732 | -6.8475 | -6.8349 | -7.0291 | -7.3049 | -7.0767 | -7.0013 | -7.2731 | -7.632 | -7.2614 | -6.9992 | -6.6885 | -6.5438 | -6.7337 | -7.3962 | -7.7479 | -7.6369 | -7.6749 | -7.5109 | -7.0875 | -6.6562
8 | 14 | 2020 | Winter | P, [%] | Expected | - | 2.001% | 2.266% | 2.229% | 2.21% | 2.202% | 2.198% | 2.26% | 2.349% | 2.275% | 2.251% | 2.339% | 2.454% | 2.335% | 2.251% | 2.151% | 2.104% | 2.165% | 2.378% | 2.491% | 2.456% | 2.468% | 2.415% | 2.279% | 2.14%
14 | 8 | 2020 | Winter | P, [MW] | Expected | - | 6.2551 | 7.0795 | 6.9635 | 6.9048 | 6.8791 | 6.8663 | 7.0595 | 7.3347 | 7.1064 | 7.0309 | 7.3032 | 7.6621 | 7.2915 | 7.0295 | 6.7189 | 6.5744 | 6.7642 | 7.4259 | 7.7777 | 7.6667 | 7.7049 | 7.5411 | 7.1182 | 6.6871
14 | 8 | 2020 | Winter | P, [%] | Expected | - | 2.011% | 2.276% | 2.239% | 2.22% | 2.212% | 2.208% | 2.27% | 2.358% | 2.285% | 2.261% | 2.348% | 2.464% | 2.345% | 2.26% | 2.16% | 2.114% | 2.175% | 2.388% | 2.501% | 2.465% | 2.477% | 2.425% | 2.289% | 2.15%
8 | 14 | 2020 | Winter | Q, [MVAr] | Expected | - | -27.5493 | -27.5565 | -27.5698 | -27.5719 | -27.5732 | -27.4783 | -27.088 | -26.7578 | -26.8054 | -26.7985 | -26.8777 | -26.8023 | -26.9049 | -27.025 | -27.1812 | -27.2879 | -27.1973 | -26.6929 | -26.6542 | -26.6681 | -26.7291 | -26.8928 | -27.1885 | -27.3329
8 | 14 | 2020 | Winter | Q, [%] | Expected | - | 8.858% | 8.861% | 8.865% | 8.866% | 8.866% | 8.835% | 8.71% | 8.604% | 8.619% | 8.617% | 8.642% | 8.618% | 8.651% | 8.69% | 8.74% | 8.774% | 8.745% | 8.583% | 8.57% | 8.575% | 8.595% | 8.647% | 8.742% | 8.789%
14 | 8 | 2020 | Winter | Q, [MVAr] | Expected | - | 24.1832 | 24.2013 | 24.2138 | 24.2153 | 24.2164 | 24.1157 | 23.7048 | 23.3588 | 23.4062 | 23.3979 | 23.4853 | 23.4102 | 23.5139 | 23.6377 | 23.7992 | 23.9103 | 23.8167 | 23.2912 | 23.2549 | 23.2682 | 23.3332 | 23.5044 | 23.812 | 23.9593
14 | 8 | 2020 | Winter | Q, [%] | Expected | - | 0.077759 | 0.077818 | 0.077858 | 0.077863 | 0.077866 | 0.077543 | 0.076221 | 0.075109 | 0.075261 | 0.075235 | 0.075515 | 0.075274 | 0.075607 | 0.076005 | 0.076525 | 0.076882 | 0.076581 | 0.074891 | 0.074775 | 0.074817 | 0.075026 | 0.075577 | 0.076566 | 0.07704
8 | 14 | 2020 | Winter | S, [MVA] | Expected | - | 28.2436 | 28.4435 | 28.4278 | 28.4156 | 28.4107 | 28.3156 | 27.9851 | 27.737 | 27.7238 | 27.698 | 27.8443 | 27.8677 | 27.8676 | 27.9167 | 27.9921 | 28.0615 | 28.0184 | 27.6986 | 27.7574 | 27.74 | 27.8091 | 27.9219 | 28.0971 | 28.1317
8 | 14 | 2020 | Winter | S, [%] | Expected | - | 9.082% | 9.146% | 9.141% | 9.137% | 9.135% | 9.105% | 8.998% | 8.919% | 8.914% | 8.906% | 8.953% | 8.961% | 8.961% | 8.976% | 9.001% | 9.023% | 9.009% | 8.906% | 8.925% | 8.92% | 8.942% | 8.978% | 9.034% | 9.046%
14 | 8 | 2020 | Winter | S, [MVA] | Expected | - | 24.9791 | 25.2155 | 25.1952 | 25.1805 | 25.1745 | 25.0742 | 24.7337 | 24.4833 | 24.4612 | 24.4315 | 24.5946 | 24.6322 | 24.6185 | 24.6608 | 24.7294 | 24.7976 | 24.7586 | 24.4464 | 24.5211 | 24.4987 | 24.5724 | 24.6845 | 24.8532 | 24.875
14 | 8 | 2020 | Winter | S, [%] | Expected | - | 8.032% | 8.108% | 8.101% | 8.097% | 8.095% | 8.062% | 7.953% | 7.872% | 7.865% | 7.856% | 7.908% | 7.92% | 7.916% | 7.93% | 7.952% | 7.974% | 7.961% | 7.861% | 7.885% | 7.877% | 7.901% | 7.937% | 7.991% | 7.998%
9 | 10 | 2020 | Winter | P, [MW] | Expected | - | -0.29496 | -0.37812 | -0.38318 | -2.0385 | -3.1422 | -4.4211 | -14.3796 | -11.187 | -9.2607 | -11.1152 | -14.652 | -19.8325 | -10.5779 | -17.0564 | -12.9294 | -8.7145 | -8.662 | -9.012 | -2.3952 | -0.62192 | 0.45241 | 0.7917 | -0.7943 | -4.2476
9 | 10 | 2020 | Winter | P, [%] | Expected | - | 0.2398% | 0.3074% | 0.3115% | 1.657% | 2.555% | 3.594% | 11.69% | 9.095% | 7.529% | 9.037% | 11.91% | 16.12% | 8.6% | 13.87% | 10.51% | 7.085% | 7.042% | 7.327% | 1.947% | 0.5056% | 0.3678% | 0.6437% | 0.6458% | 3.453%
10 | 9 | 2020 | Winter | P, [MW] | Expected | - | 0.37812 | 0.46968 | 0.47442 | 2.1342 | 3.2315 | 4.5 | 14.4757 | 11.2454 | 9.306 | 11.165 | 14.7311 | 19.9589 | 10.6238 | 17.1508 | 12.9891 | 8.753 | 8.7011 | 9.0547 | 2.4173 | 0.64573 | -0.42125 | -0.75093 | 0.84475 | 4.3065
10 | 9 | 2020 | Winter | P, [%] | Expected | - | 0.3074% | 0.3819% | 0.3857% | 1.735% | 2.627% | 3.659% | 11.77% | 9.143% | 7.566% | 9.077% | 11.98% | 16.23% | 8.637% | 13.94% | 10.56% | 7.116% | 7.074% | 7.362% | 1.965% | 0.525% | 0.3425% | 0.6105% | 0.6868% | 3.501%
9 | 10 | 2020 | Winter | Q, [MVAr] | Expected | - | -17.0243 | -17.8228 | -17.7989 | -18.0751 | -17.3182 | -15.9892 | -10.7421 | -8.5474 | -8.4543 | -6.7877 | -6.9794 | -4.4985 | -6.7397 | -4.1522 | -5.665 | -7.6271 | -7.8343 | -8.2072 | -8.7636 | -9.4241 | -10.6882 | -12.1111 | -13.3999 | -13.7782
9 | 10 | 2020 | Winter | Q, [%] | Expected | - | 13.84% | 14.49% | 14.47% | 14.7% | 14.08% | 13% | 8.733% | 6.949% | 6.873% | 5.518% | 5.674% | 3.657% | 5.479% | 3.376% | 4.606% | 6.201% | 6.369% | 6.673% | 7.125% | 7.662% | 8.69% | 9.846% | 10.89% | 11.2%
10 | 9 | 2020 | Winter | Q, [MVAr] | Expected | - | 15.9062 | 16.7329 | 16.7069 | 17.0007 | 16.2207 | 14.8551 | 9.6746 | 7.3549 | 7.2122 | 5.5613 | 5.8541 | 3.5301 | 5.4942 | 3.0844 | 4.4759 | 6.3632 | 6.5732 | 6.9566 | 7.4462 | 8.1124 | 9.4017 | 10.8551 | 12.1742 | 12.5805
10 | 9 | 2020 | Winter | Q, [%] | Expected | - | 0.12932 | 0.13604 | 0.13583 | 0.13822 | 0.13188 | 0.12077 | 0.078656 | 0.059796 | 0.058636 | 0.045214 | 0.047594 | 0.0287 | 0.044668 | 0.025076 | 0.03639 | 0.051734 | 0.053441 | 0.056558 | 0.060538 | 0.065954 | 0.076436 | 0.088253 | 0.098977 | 0.10228
9 | 10 | 2020 | Winter | S, [MVA] | Expected | - | 17.0268 | 17.8268 | 17.803 | 18.1897 | 17.601 | 16.5892 | 17.9489 | 14.0787 | 12.5393 | 13.0238 | 16.2294 | 20.3363 | 12.5426 | 17.5545 | 14.116 | 11.5809 | 11.6793 | 12.1891 | 9.085 | 9.4446 | 10.6978 | 12.1369 | 13.4234 | 14.418
9 | 10 | 2020 | Winter | S, [%] | Expected | - | 13.84% | 14.49% | 14.47% | 14.79% | 14.31% | 13.49% | 14.59% | 11.45% | 10.19% | 10.59% | 13.19% | 16.53% | 10.2% | 14.27% | 11.48% | 9.415% | 9.495% | 9.91% | 7.386% | 7.679% | 8.697% | 9.867% | 10.91% | 11.72%
10 | 9 | 2020 | Winter | S, [MVA] | Expected | - | 15.9107 | 16.7395 | 16.7137 | 17.1341 | 16.5394 | 15.5218 | 17.4111 | 13.437 | 11.7736 | 12.4734 | 15.8517 | 20.2687 | 11.9604 | 17.4259 | 13.7386 | 10.8216 | 10.9049 | 11.4185 | 7.8287 | 8.1381 | 9.4111 | 10.881 | 12.2035 | 13.2972
10 | 9 | 2020 | Winter | S, [%] | Expected | - | 12.94% | 13.61% | 13.59% | 13.93% | 13.45% | 12.62% | 14.16% | 10.92% | 9.572% | 10.14% | 12.89% | 16.48% | 9.724% | 14.17% | 11.17% | 8.798% | 8.866% | 9.283% | 6.365% | 6.616% | 7.651% | 8.846% | 9.922% | 10.81%
9 | 16 | 2020 | Winter | P, [MW] | Expected | - | 16.9097 | 16.0902 | 15.5699 | 14.4852 | 14.5744 | 22.8123 | 36.3079 | 49.6967 | 55.4936 | 50.8612 | 46.5506 | 47.1274 | 47.0254 | 45.2226 | 43.0672 | 42.281 | 44.6135 | 48.77 | 45.806 | 45.5568 | 44.8785 | 38.3521 | 28.7805 | 20.7507
9 | 16 | 2020 | Winter | P, [%] | Expected | - | 13.75% | 13.08% | 12.66% | 11.78% | 11.85% | 18.55% | 29.52% | 40.4% | 45.12% | 41.35% | 37.85% | 38.31% | 38.23% | 36.77% | 35.01% | 34.37% | 36.27% | 39.65% | 37.24% | 37.04% | 36.49% | 31.18% | 23.4% | 16.87%
16 | 9 | 2020 | Winter | P, [MW] | Expected | - | -16.8842 | -16.067 | -15.5481 | -14.4664 | -14.5554 | -22.7659 | -36.1891 | -49.474 | -55.218 | -50.63 | -46.356 | -46.9273 | -46.8284 | -45.0396 | -42.902 | -42.1221 | -44.4364 | -48.5579 | -45.6187 | -45.3718 | -44.6989 | -38.2211 | -28.7067 | -20.7121
16 | 9 | 2020 | Winter | P, [%] | Expected | - | 13.73% | 13.06% | 12.64% | 11.76% | 11.83% | 18.51% | 29.42% | 40.22% | 44.89% | 41.16% | 37.69% | 38.15% | 38.07% | 36.62% | 34.88% | 34.25% | 36.13% | 39.48% | 37.09% | 36.89% | 36.34% | 31.07% | 23.34% | 16.84%
9 | 16 | 2020 | Winter | Q, [MVAr] | Expected | - | -0.20916 | -1.0792 | -1.5858 | -0.91235 | -0.79137 | 0.17045 | 2.8349 | 4.5068 | 4.1948 | 3.7255 | 3.8287 | 5.4829 | 3.77 | 1.6288 | 0.4903 | 0.31564 | 0.024849 | 2.4094 | 2.4679 | 1.7313 | 1.002 | -0.187 | -0.70681 | -1.5373
9 | 16 | 2020 | Winter | Q, [%] | Expected | - | 0.1701% | 0.8774% | 1.289% | 0.7417% | 0.6434% | 0.1386% | 2.305% | 3.664% | 3.41% | 3.029% | 3.113% | 4.458% | 3.065% | 1.324% | 0.3986% | 0.2566% | 0.0202% | 1.959% | 2.006% | 1.408% | 0.8147% | 0.152% | 0.5746% | 1.25%
16 | 9 | 2020 | Winter | Q, [MVAr] | Expected | - | -0.098041 | 0.76425 | 1.2658 | 0.58329 | 0.46237 | -0.40716 | -2.8245 | -4.1447 | -3.6554 | -3.3368 | -3.563 | -5.1994 | -3.4988 | -1.4022 | -0.32455 | -0.17173 | 0.18068 | -2.0854 | -2.2273 | -1.4988 | -0.78753 | 0.23694 | 0.56283 | 1.274
16 | 9 | 2020 | Winter | Q, [%] | Expected | - | 0.00079708 | 0.0062134 | 0.010291 | 0.0047422 | 0.0037591 | 0.0033102 | 0.022964 | 0.033697 | 0.029719 | 0.027128 | 0.028967 | 0.042271 | 0.028445 | 0.0114 | 0.0026386 | 0.0013962 | 0.0014689 | 0.016954 | 0.018108 | 0.012185 | 0.0064026 | 0.0019264 | 0.0045759 | 0.010358
9 | 16 | 2020 | Winter | S, [MVA] | Expected | - | 16.911 | 16.1264 | 15.6504 | 14.5139 | 14.5959 | 22.8129 | 36.4184 | 49.9006 | 55.6519 | 50.9975 | 46.7078 | 47.4453 | 47.1763 | 45.2519 | 43.07 | 42.2822 | 44.6135 | 48.8295 | 45.8725 | 45.5897 | 44.8897 | 38.3526 | 28.7892 | 20.8075
9 | 16 | 2020 | Winter | S, [%] | Expected | - | 13.75% | 13.11% | 12.72% | 11.8% | 11.87% | 18.55% | 29.61% | 40.57% | 45.25% | 41.46% | 37.97% | 38.57% | 38.35% | 36.79% | 35.02% | 34.38% | 36.27% | 39.7% | 37.29% | 37.06% | 36.5% | 31.18% | 23.41% | 16.92%
16 | 9 | 2020 | Winter | S, [MVA] | Expected | - | 16.8844 | 16.0852 | 15.5995 | 14.4781 | 14.5628 | 22.7696 | 36.2992 | 49.6473 | 55.3389 | 50.7398 | 46.4928 | 47.2144 | 46.9589 | 45.0615 | 42.9032 | 42.1224 | 44.4367 | 48.6026 | 45.673 | 45.3965 | 44.7059 | 38.2218 | 28.7122 | 20.7512
16 | 9 | 2020 | Winter | S, [%] | Expected | - | 13.73% | 13.08% | 12.68% | 11.77% | 11.84% | 18.51% | 29.51% | 40.36% | 44.99% | 41.25% | 37.8% | 38.39% | 38.18% | 36.64% | 34.88% | 34.25% | 36.13% | 39.51% | 37.13% | 36.91% | 36.35% | 31.07% | 23.34% | 16.87%
10 | 15 | 2020 | Winter | P, [MW] | Expected | - | -28.0624 | -25.9784 | -24.8007 | -25.9646 | -26.7351 | -29.4149 | -45.5122 | -46.5619 | -20.8969 | -25.962 | -29.5472 | -35.5992 | -24.7327 | -17.5631 | -12.948 | -7.4689 | -7.5677 | -25.3302 | -43.0472 | -41.0012 | -40.0543 | -37.7849 | -34.2902 | -33.9073
10 | 15 | 2020 | Winter | P, [%] | Expected | - | 22.81% | 21.12% | 20.16% | 21.11% | 21.74% | 23.91% | 37% | 37.86% | 16.99% | 21.11% | 24.02% | 28.94% | 20.11% | 14.28% | 10.53% | 6.072% | 6.153% | 20.59% | 35% | 33.33% | 32.56% | 30.72% | 27.88% | 27.57%
15 | 10 | 2020 | Winter | P, [MW] | Expected | - | 28.2081 | 26.103 | 24.9143 | 26.0892 | 26.8671 | 29.5748 | 45.8979 | 46.971 | 20.9958 | 26.1038 | 29.7232 | 35.841 | 24.8549 | 17.6727 | 13.0258 | 7.5216 | 7.6217 | 25.464 | 43.4013 | 41.324 | 40.3617 | 38.0556 | 34.5107 | 34.1212
15 | 10 | 2020 | Winter | P, [%] | Expected | - | 22.93% | 21.22% | 20.26% | 21.21% | 21.84% | 24.04% | 37.32% | 38.19% | 17.07% | 21.22% | 24.17% | 29.14% | 20.21% | 14.37% | 10.59% | 6.115% | 6.196% | 20.7% | 35.29% | 33.6% | 32.81% | 30.94% | 28.06% | 27.74%
10 | 15 | 2020 | Winter | Q, [MVAr] | Expected | - | -1.0802 | -0.77411 | -0.617 | -0.87202 | -0.27478 | 0.4056 | -0.88362 | -4.6496 | -10.1015 | -9.6518 | -8.7218 | -5.757 | -7.1384 | -16.9985 | -16.1573 | -15.4867 | -15.6528 | -9.0983 | -6.5274 | -6.9191 | -6.6292 | -5.217 | -3.6115 | -2.1933
10 | 15 | 2020 | Winter | Q, [%] | Expected | - | 0.8782% | 0.6294% | 0.5016% | 0.709% | 0.2234% | 0.3298% | 0.7184% | 3.78% | 8.213% | 7.847% | 7.091% | 4.681% | 5.804% | 13.82% | 13.14% | 12.59% | 12.73% | 7.397% | 5.307% | 5.625% | 5.39% | 4.241% | 2.936% | 1.783%
15 | 10 | 2020 | Winter | Q, [MVAr] | Expected | - | 0.71062 | 0.33059 | 0.13427 | 0.42833 | -0.14331 | -0.72608 | 1.3568 | 5.2072 | 9.5721 | 9.2732 | 8.4628 | 5.7277 | 6.6896 | 16.5099 | 15.5561 | 14.7967 | 14.9672 | 8.6911 | 6.8931 | 7.1747 | 6.831 | 5.2891 | 3.5065 | 2.0643
15 | 10 | 2020 | Winter | Q, [%] | Expected | - | 0.0057774 | 0.0026877 | 0.0010916 | 0.0034823 | 0.0011651 | 0.0059031 | 0.011031 | 0.042335 | 0.077822 | 0.075392 | 0.068804 | 0.046566 | 0.054387 | 0.13423 | 0.12647 | 0.1203 | 0.12168 | 0.070659 | 0.056041 | 0.058331 | 0.055537 | 0.043 | 0.028508 | 0.016783
10 | 15 | 2020 | Winter | S, [MVA] | Expected | - | 28.0832 | 25.9899 | 24.8084 | 25.9793 | 26.7366 | 29.4177 | 45.5208 | 46.7935 | 23.2104 | 27.698 | 30.8076 | 36.0617 | 25.7423 | 24.4419 | 20.7053 | 17.1936 | 17.3862 | 26.9146 | 43.5392 | 41.581 | 40.5992 | 38.1433 | 34.4799 | 33.9781
10 | 15 | 2020 | Winter | S, [%] | Expected | - | 22.83% | 21.13% | 20.17% | 21.12% | 21.74% | 23.92% | 37.01% | 38.04% | 18.87% | 22.52% | 25.05% | 29.32% | 20.93% | 19.87% | 16.83% | 13.98% | 14.14% | 21.88% | 35.4% | 33.81% | 33.01% | 31.01% | 28.03% | 27.62%
15 | 10 | 2020 | Winter | S, [MVA] | Expected | - | 28.217 | 26.1051 | 24.9146 | 26.0927 | 26.8675 | 29.5837 | 45.9179 | 47.2587 | 23.0749 | 27.7019 | 30.9045 | 36.2958 | 25.7394 | 24.1847 | 20.2895 | 16.5987 | 16.7961 | 26.9063 | 43.9453 | 41.9422 | 40.9357 | 38.4214 | 34.6884 | 34.1836
15 | 10 | 2020 | Winter | S, [%] | Expected | - | 22.94% | 21.22% | 20.26% | 21.21% | 21.84% | 24.05% | 37.33% | 38.42% | 18.76% | 22.52% | 25.13% | 29.51% | 20.93% | 19.66% | 16.5% | 13.49% | 13.66% | 21.88% | 35.73% | 34.1% | 33.28% | 31.24% | 28.2% | 27.79%
11 | 13 | 2020 | Winter | P, [MW] | Expected | - | -11.0514 | -10.6245 | -11.2127 | -11.8917 | -13.7151 | -15.943 | -13.2694 | -7.7338 | 4.2202 | 2.0165 | 6.9146 | 6.4606 | 8.8799 | 10.276 | 8.7037 | 9.8279 | 10.9456 | 13.8772 | 7.7481 | 9.2442 | 9.7762 | 6.0503 | 2.2248 | -2.7726
11 | 13 | 2020 | Winter | P, [%] | Expected | - | 0.8309% | 0.7988% | 0.8431% | 0.8941% | 1.031% | 1.199% | 0.9977% | 0.5815% | 0.3173% | 0.1516% | 0.5199% | 0.4858% | 0.6677% | 0.7726% | 0.6544% | 0.7389% | 0.823% | 1.043% | 0.5826% | 0.6951% | 0.7351% | 0.4549% | 0.1673% | 0.2085%
13 | 11 | 2020 | Winter | P, [MW] | Expected | - | 12.3178 | 11.9558 | 12.5302 | 13.228 | 15.0548 | 17.2726 | 14.3782 | 8.6798 | -3.3549 | -1.2178 | -6.1707 | -5.7073 | -8.1491 | -9.5089 | -7.9294 | -8.9649 | -10.0604 | -13.1543 | -7.0378 | -8.5435 | -8.9927 | -5.1681 | -1.2659 | 3.7963
13 | 11 | 2020 | Winter | P, [%] | Expected | - | 0.9262% | 0.8989% | 0.9421% | 0.9946% | 1.132% | 1.299% | 1.081% | 0.6526% | 0.2522% | 0.09156% | 0.464% | 0.4291% | 0.6127% | 0.715% | 0.5962% | 0.6741% | 0.7564% | 0.989% | 0.5292% | 0.6424% | 0.6761% | 0.3886% | 0.09518% | 0.2854%
11 | 13 | 2020 | Winter | Q, [MVAr] | Expected | - | -348.4724 | -356.5097 | -354.8029 | -357.0728 | -357.4065 | -356.0705 | -327.9078 | -305.249 | -293.2374 | -282.8034 | -273.777 | -275.328 | -271.5198 | -277.5174 | -278.7486 | -292.7725 | -296.1329 | -269.9962 | -268.0847 | -266.3891 | -280.2066 | -295.8017 | -307.2686 | -316.5052
11 | 13 | 2020 | Winter | Q, [%] | Expected | - | 26.2% | 26.81% | 26.68% | 26.85% | 26.87% | 26.77% | 24.65% | 22.95% | 22.05% | 21.26% | 20.58% | 20.7% | 20.42% | 20.87% | 20.96% | 22.01% | 22.27% | 20.3% | 20.16% | 20.03% | 21.07% | 22.24% | 23.1% | 23.8%
13 | 11 | 2020 | Winter | Q, [MVAr] | Expected | - | 326.6915 | 335.4371 | 333.58 | 336.0549 | 336.4256 | 334.9796 | 304.4021 | 279.9532 | 267.0471 | 255.8784 | 246.2427 | 247.8968 | 243.8385 | 250.2386 | 251.5507 | 266.5546 | 270.1594 | 242.2253 | 240.177 | 238.3736 | 253.1096 | 269.7974 | 282.1121 | 292.0626
13 | 11 | 2020 | Winter | Q, [%] | Expected | - | 0.24563 | 0.25221 | 0.25081 | 0.25267 | 0.25295 | 0.25186 | 0.22887 | 0.21049 | 0.20079 | 0.19239 | 0.18514 | 0.18639 | 0.18334 | 0.18815 | 0.18914 | 0.20042 | 0.20313 | 0.18212 | 0.18058 | 0.17923 | 0.19031 | 0.20286 | 0.21211 | 0.2196
11 | 13 | 2020 | Winter | S, [MVA] | Expected | - | 348.6476 | 356.668 | 354.98 | 357.2707 | 357.6696 | 356.4273 | 328.1762 | 305.3469 | 293.2678 | 282.8106 | 273.8643 | 275.4038 | 271.665 | 277.7076 | 278.8845 | 292.9374 | 296.3352 | 270.3526 | 268.1967 | 266.5494 | 280.3771 | 295.8636 | 307.2767 | 316.5173
11 | 13 | 2020 | Winter | S, [%] | Expected | - | 26.21% | 26.82% | 26.69% | 26.86% | 26.89% | 26.8% | 24.67% | 22.96% | 22.05% | 21.26% | 20.59% | 20.71% | 20.43% | 20.88% | 20.97% | 22.03% | 22.28% | 20.33% | 20.17% | 20.04% | 21.08% | 22.25% | 23.1% | 23.8%
13 | 11 | 2020 | Winter | S, [MVA] | Expected | - | 326.9236 | 335.6501 | 333.8153 | 336.3152 | 336.7623 | 335.4246 | 304.7415 | 280.0877 | 267.0681 | 255.8813 | 246.32 | 247.9624 | 243.9747 | 250.4192 | 251.6756 | 266.7053 | 270.3467 | 242.5822 | 240.2801 | 238.5267 | 253.2693 | 269.8469 | 282.115 | 292.0873
13 | 11 | 2020 | Winter | S, [%] | Expected | - | 24.58% | 25.24% | 25.1% | 25.29% | 25.32% | 25.22% | 22.91% | 21.06% | 20.08% | 19.24% | 18.52% | 18.64% | 18.34% | 18.83% | 18.92% | 20.05% | 20.33% | 18.24% | 18.07% | 17.93% | 19.04% | 20.29% | 21.21% | 21.96%
12 | 72 | 2020 | Winter | P, [MW] | Expected | - | -10.8835 | -6.3832 | -6.0184 | -5.7115 | -4.3924 | -4.3855 | -7.7259 | -8.1655 | -13.7926 | -11.7541 | -15.5681 | -16.0939 | -16.7308 | -17.7018 | -16.9423 | -18.3912 | -19.1965 | -18.4861 | -15.6502 | -16.1904 | -17.4921 | -16.5076 | -15.6755 | -13.3098
12 | 72 | 2020 | Winter | P, [%] | Expected | - | 4.424% | 2.595% | 2.446% | 2.322% | 1.786% | 1.783% | 3.141% | 3.319% | 5.607% | 4.778% | 6.328% | 6.542% | 6.801% | 7.196% | 6.887% | 7.476% | 7.803% | 7.515% | 6.362% | 6.581% | 7.111% | 6.71% | 6.372% | 5.41%
72 | 12 | 2020 | Winter | P, [MW] | Expected | - | 10.9071 | 6.4 | 6.0338 | 5.7259 | 4.4052 | 4.3971 | 7.7375 | 8.1761 | 13.817 | 11.7739 | 15.602 | 16.1283 | 16.7669 | 17.7439 | 16.9839 | 18.4389 | 19.2451 | 18.5244 | 15.6802 | 16.2219 | 17.5287 | 16.5437 | 15.7122 | 13.3381
72 | 12 | 2020 | Winter | P, [%] | Expected | - | 4.434% | 2.602% | 2.453% | 2.328% | 1.791% | 1.787% | 3.145% | 3.324% | 5.617% | 4.786% | 6.342% | 6.556% | 6.816% | 7.213% | 6.904% | 7.495% | 7.823% | 7.53% | 6.374% | 6.594% | 7.126% | 6.725% | 6.387% | 5.422%
12 | 72 | 2020 | Winter | Q, [MVAr] | Expected | - | 11.7879 | 11.6823 | 11.2088 | 10.8941 | 10.596 | 9.954 | 7.9218 | 6.7484 | 8.9456 | 8.876 | 11.657 | 11.194 | 11.134 | 12.6072 | 13.3659 | 14.0491 | 13.3416 | 9.5469 | 9.4934 | 9.5487 | 10.3191 | 11.4864 | 12.7639 | 11.6265
12 | 72 | 2020 | Winter | Q, [%] | Expected | - | 4.792% | 4.749% | 4.556% | 4.429% | 4.307% | 4.046% | 3.22% | 2.743% | 3.636% | 3.608% | 4.739% | 4.55% | 4.526% | 5.125% | 5.433% | 5.711% | 5.423% | 3.881% | 3.859% | 3.882% | 4.195% | 4.669% | 5.189% | 4.726%
72 | 12 | 2020 | Winter | Q, [MVAr] | Expected | - | -13.353 | -13.2703 | -12.8016 | -12.4902 | -12.1979 | -11.5604 | -9.5295 | -8.3603 | -10.5101 | -10.4558 | -13.1877 | -12.7235 | -12.6579 | -14.11 | -14.8697 | -15.5321 | -14.8222 | -11.0642 | -11.0388 | -11.0888 | -11.8414 | -13.0098 | -14.2847 | -13.1761
72 | 12 | 2020 | Winter | Q, [%] | Expected | - | 0.05428 | 0.053944 | 0.052039 | 0.050773 | 0.049585 | 0.046994 | 0.038738 | 0.033985 | 0.042724 | 0.042503 | 0.053608 | 0.051721 | 0.051455 | 0.057358 | 0.060446 | 0.063139 | 0.060253 | 0.044976 | 0.044873 | 0.045076 | 0.048136 | 0.052885 | 0.058068 | 0.053562
12 | 72 | 2020 | Winter | S, [MVA] | Expected | - | 16.0438 | 13.3125 | 12.7223 | 12.3005 | 11.4703 | 10.8773 | 11.0655 | 10.5932 | 16.4396 | 14.729 | 19.4486 | 19.604 | 20.0969 | 21.7324 | 21.5798 | 23.1433 | 23.3775 | 20.8057 | 18.3045 | 18.7964 | 20.309 | 20.1106 | 20.2148 | 17.6728
12 | 72 | 2020 | Winter | S, [%] | Expected | - | 6.522% | 5.412% | 5.172% | 5% | 4.663% | 4.422% | 4.498% | 4.306% | 6.683% | 5.987% | 7.906% | 7.969% | 8.169% | 8.834% | 8.772% | 9.408% | 9.503% | 8.458% | 7.441% | 7.641% | 8.256% | 8.175% | 8.217% | 7.184%
72 | 12 | 2020 | Winter | S, [MVA] | Expected | - | 17.2415 | 14.7329 | 14.1523 | 13.7402 | 12.969 | 12.3684 | 12.2752 | 11.6937 | 17.3601 | 15.7464 | 20.4288 | 20.5428 | 21.0083 | 22.6702 | 22.5735 | 24.1089 | 24.2914 | 21.577 | 19.1761 | 19.6497 | 21.1536 | 21.0463 | 21.235 | 18.7488
72 | 12 | 2020 | Winter | S, [%] | Expected | - | 7.009% | 5.989% | 5.753% | 5.585% | 5.272% | 5.028% | 4.99% | 4.754% | 7.057% | 6.401% | 8.304% | 8.351% | 8.54% | 9.216% | 9.176% | 9.8% | 9.875% | 8.771% | 7.795% | 7.988% | 8.599% | 8.555% | 8.632% | 7.621%
15 | 18 | 2020 | Winter | P, [MW] | Expected | - | 12.1108 | 10.4379 | 10.0396 | 9.3772 | 9.8321 | 11.946 | 16.4925 | 22.1491 | 25.1948 | 26.0499 | 25.5551 | 25.2054 | 24.5421 | 23.9306 | 22.7527 | 20.8388 | 21.4464 | 25.3008 | 25.4802 | 25.0432 | 23.764 | 22.5556 | 18.3046 | 14.902
15 | 18 | 2020 | Winter | P, [%] | Expected | - | 9.846% | 8.486% | 8.162% | 7.624% | 7.994% | 9.712% | 13.41% | 18.01% | 20.48% | 21.18% | 20.78% | 20.49% | 19.95% | 19.46% | 18.5% | 16.94% | 17.44% | 20.57% | 20.72% | 20.36% | 19.32% | 18.34% | 14.88% | 12.12%
18 | 15 | 2020 | Winter | P, [MW] | Expected | - | -12.1025 | -10.4314 | -10.0336 | -9.3719 | -9.8264 | -11.9377 | -16.4779 | -22.123 | -25.1609 | -26.0135 | -25.5202 | -25.1715 | -24.5099 | -23.8999 | -22.725 | -20.8157 | -21.4218 | -25.2667 | -25.4455 | -25.0097 | -23.7339 | -22.5285 | -18.2868 | -14.8901
18 | 15 | 2020 | Winter | P, [%] | Expected | - | 9.839% | 8.481% | 8.157% | 7.619% | 7.989% | 9.705% | 13.4% | 17.99% | 20.46% | 21.15% | 20.75% | 20.46% | 19.93% | 19.43% | 18.48% | 16.92% | 17.42% | 20.54% | 20.69% | 20.33% | 19.3% | 18.32% | 14.87% | 12.11%
15 | 18 | 2020 | Winter | Q, [MVAr] | Expected | - | -3.1008 | -3.5983 | -3.5976 | -3.5684 | -3.4544 | -3.6118 | -1.1806 | 0.33971 | 1.0764 | 2.1781 | 1.7441 | 1.4044 | 1.4298 | 1.6009 | 1.0971 | -0.0049874 | -0.57317 | 0.74409 | 1.5397 | 1.0673 | 0.68008 | 0.36708 | -0.78221 | -1.203
15 | 18 | 2020 | Winter | Q, [%] | Expected | - | 2.521% | 2.925% | 2.925% | 2.901% | 2.808% | 2.936% | 0.9598% | 0.2762% | 0.8751% | 1.771% | 1.418% | 1.142% | 1.162% | 1.302% | 0.8919% | 0.004055% | 0.466% | 0.605% | 1.252% | 0.8677% | 0.5529% | 0.2984% | 0.6359% | 0.9781%
18 | 15 | 2020 | Winter | Q, [MVAr] | Expected | - | 2.8677 | 3.359 | 3.3568 | 3.3252 | 3.2127 | 3.3786 | 0.96912 | -0.5114 | -1.2215 | -2.3145 | -1.8855 | -1.5493 | -1.5807 | -1.757 | -1.2636 | -0.17703 | 0.39584 | -0.8884 | -1.6819 | -1.2138 | -0.83816 | -0.53545 | 0.58213 | 0.98244
18 | 15 | 2020 | Winter | Q, [%] | Expected | - | 0.023315 | 0.027309 | 0.027291 | 0.027034 | 0.026119 | 0.027468 | 0.007879 | 0.0041577 | 0.009931 | 0.018817 | 0.015329 | 0.012596 | 0.012851 | 0.014285 | 0.010273 | 0.0014393 | 0.0032182 | 0.0072228 | 0.013674 | 0.0098684 | 0.0068143 | 0.0043533 | 0.0047328 | 0.0079873
15 | 18 | 2020 | Winter | S, [MVA] | Expected | - | 12.5014 | 11.0407 | 10.6647 | 10.0332 | 10.4213 | 12.48 | 16.5347 | 22.1517 | 25.2178 | 26.1408 | 25.6146 | 25.2445 | 24.5837 | 23.9841 | 22.7791 | 20.8388 | 21.454 | 25.3118 | 25.5267 | 25.0659 | 23.7738 | 22.5586 | 18.3213 | 14.9505
15 | 18 | 2020 | Winter | S, [%] | Expected | - | 10.16% | 8.976% | 8.67% | 8.157% | 8.473% | 10.15% | 13.44% | 18.01% | 20.5% | 21.25% | 20.82% | 20.52% | 19.99% | 19.5% | 18.52% | 16.94% | 17.44% | 20.58% | 20.75% | 20.38% | 19.33% | 18.34% | 14.9% | 12.15%
18 | 15 | 2020 | Winter | S, [MVA] | Expected | - | 12.4376 | 10.9589 | 10.5802 | 9.9443 | 10.3382 | 12.4066 | 16.5064 | 22.1289 | 25.1906 | 26.1162 | 25.5897 | 25.2191 | 24.5608 | 23.9644 | 22.7601 | 20.8164 | 21.4255 | 25.2823 | 25.501 | 25.0392 | 23.7487 | 22.5349 | 18.296 | 14.9225
18 | 15 | 2020 | Winter | S, [%] | Expected | - | 10.11% | 8.91% | 8.602% | 8.085% | 8.405% | 10.09% | 13.42% | 17.99% | 20.48% | 21.23% | 20.8% | 20.5% | 19.97% | 19.48% | 18.5% | 16.92% | 17.42% | 20.55% | 20.73% | 20.36% | 19.31% | 18.32% | 14.87% | 12.13%
15 | 26 | 2020 | Winter | P, [MW] | Expected | - | 19.8613 | 17.6939 | 17.0148 | 16.6334 | 16.9023 | 21.0106 | 30.8778 | 37.018 | 37.1783 | 38.0055 | 37.7079 | 39.4194 | 36.2454 | 35.7751 | 33.3204 | 30.3161 | 30.6261 | 36.5756 | 37.6307 | 36.7042 | 35.904 | 33.7082 | 28.7786 | 24.8596
15 | 26 | 2020 | Winter | P, [%] | Expected | - | 16.15% | 14.39% | 13.83% | 13.52% | 13.74% | 17.08% | 25.1% | 30.1% | 30.23% | 30.9% | 30.66% | 32.05% | 29.47% | 29.09% | 27.09% | 24.65% | 24.9% | 29.74% | 30.59% | 29.84% | 29.19% | 27.41% | 23.4% | 20.21%
26 | 15 | 2020 | Winter | P, [MW] | Expected | - | -19.8159 | -17.6578 | -16.9814 | -16.6014 | -16.8694 | -20.9599 | -30.7681 | -36.8598 | -37.018 | -37.8372 | -37.5424 | -39.239 | -36.0926 | -35.6263 | -33.1913 | -30.2095 | -30.5176 | -36.4208 | -37.4665 | -36.5481 | -35.7549 | -33.5768 | -28.683 | -24.7883
26 | 15 | 2020 | Winter | P, [%] | Expected | - | 16.11% | 14.36% | 13.81% | 13.5% | 13.71% | 17.04% | 25.01% | 29.97% | 30.1% | 30.76% | 30.52% | 31.9% | 29.34% | 28.96% | 26.98% | 24.56% | 24.81% | 29.61% | 30.46% | 29.71% | 29.07% | 27.3% | 23.32% | 20.15%
15 | 26 | 2020 | Winter | Q, [MVAr] | Expected | - | 0.55359 | 1.0639 | 0.97634 | 1.0003 | 0.79057 | 0.49585 | 1.492 | 2.652 | 3.5397 | 4.3885 | 4.1577 | 3.9196 | 3.8888 | 3.9312 | 3.576 | 2.7823 | 2.4592 | 3.1126 | 3.5801 | 3.2847 | 2.9939 | 2.7623 | 2.0027 | 1.5247
15 | 26 | 2020 | Winter | Q, [%] | Expected | - | 0.4501% | 0.8649% | 0.7938% | 0.8132% | 0.6427% | 0.4031% | 1.213% | 2.156% | 2.878% | 3.568% | 3.38% | 3.187% | 3.162% | 3.196% | 2.907% | 2.262% | 1.999% | 2.531% | 2.911% | 2.67% | 2.434% | 2.246% | 1.628% | 1.24%
26 | 15 | 2020 | Winter | Q, [MVAr] | Expected | - | -0.95504 | -1.4967 | -1.4186 | -1.4475 | -1.2345 | -0.87887 | -1.6725 | -2.6662 | -3.5468 | -4.3681 | -4.147 | -3.8579 | -3.9216 | -3.9772 | -3.6898 | -2.9736 | -2.6438 | -3.1384 | -3.5737 | -3.3063 | -3.0392 | -2.8683 | -2.2315 | -1.837
26 | 15 | 2020 | Winter | Q, [%] | Expected | - | 0.0077646 | 0.012168 | 0.011533 | 0.011768 | 0.010037 | 0.0071453 | 0.013597 | 0.021677 | 0.028835 | 0.035513 | 0.033716 | 0.031365 | 0.031883 | 0.032335 | 0.029998 | 0.024176 | 0.021494 | 0.025515 | 0.029054 | 0.02688 | 0.024709 | 0.023319 | 0.018142 | 0.014935
15 | 26 | 2020 | Winter | S, [MVA] | Expected | - | 19.869 | 17.7259 | 17.0428 | 16.6634 | 16.9208 | 21.0164 | 30.9139 | 37.1129 | 37.3464 | 38.258 | 37.9364 | 39.6138 | 36.4534 | 35.9905 | 33.5118 | 30.4435 | 30.7247 | 36.7078 | 37.8006 | 36.8508 | 36.0286 | 33.8212 | 28.8482 | 24.9063
15 | 26 | 2020 | Winter | S, [%] | Expected | - | 16.15% | 14.41% | 13.86% | 13.55% | 13.76% | 17.09% | 25.13% | 30.17% | 30.36% | 31.1% | 30.84% | 32.21% | 29.64% | 29.26% | 27.25% | 24.75% | 24.98% | 29.84% | 30.73% | 29.96% | 29.29% | 27.5% | 23.45% | 20.25%
26 | 15 | 2020 | Winter | S, [MVA] | Expected | - | 19.8389 | 17.7211 | 17.0406 | 16.6644 | 16.9145 | 20.9783 | 30.8135 | 36.9561 | 37.1876 | 38.0885 | 37.7708 | 39.4282 | 36.3051 | 35.8476 | 33.3958 | 30.3555 | 30.6319 | 36.5557 | 37.6365 | 36.6974 | 35.8838 | 33.6991 | 28.7696 | 24.8563
26 | 15 | 2020 | Winter | S, [%] | Expected | - | 16.13% | 14.41% | 13.85% | 13.55% | 13.75% | 17.06% | 25.05% | 30.05% | 30.23% | 30.97% | 30.71% | 32.06% | 29.52% | 29.14% | 27.15% | 24.68% | 24.9% | 29.72% | 30.6% | 29.84% | 29.17% | 27.4% | 23.39% | 20.21%
16 | 17 | 2020 | Winter | P, [MW] | Expected | - | -9.5688 | -9.582 | -9.8769 | -11.1326 | -12.3306 | -7.9591 | -5.2479 | 1 | 5.111 | 3.774 | -0.99097 | -0.55171 | 2.1704 | 0.13265 | 0.88598 | 0.71706 | 2.1924 | 3.9559 | 1.7877 | 2.4658 | 2.8479 | 0.82107 | -4.1873 | -7.9169
16 | 17 | 2020 | Winter | P, [%] | Expected | - | 7.78% | 7.79% | 8.03% | 9.051% | 10.02% | 6.471% | 4.267% | 0.813% | 4.155% | 3.068% | 0.8057% | 0.4485% | 1.765% | 0.1078% | 0.7203% | 0.583% | 1.782% | 3.216% | 1.453% | 2.005% | 2.315% | 0.6675% | 3.404% | 6.437%
17 | 16 | 2020 | Winter | P, [MW] | Expected | - | 9.5735 | 9.5864 | 9.8817 | 11.1387 | 12.338 | 7.9622 | 5.2493 | -0.9995 | -5.1088 | -3.7727 | 0.99155 | 0.55187 | -2.1698 | -0.13169 | -0.88525 | -0.71636 | -2.1915 | -3.9548 | -1.7873 | -2.4652 | -2.8472 | -0.82083 | 4.1883 | 7.9199
17 | 16 | 2020 | Winter | P, [%] | Expected | - | 7.783% | 7.794% | 8.034% | 9.056% | 10.03% | 6.473% | 4.268% | 0.8126% | 4.153% | 3.067% | 0.8061% | 0.4487% | 1.764% | 0.1071% | 0.7197% | 0.5824% | 1.782% | 3.215% | 1.453% | 2.004% | 2.315% | 0.6673% | 3.405% | 6.439%
16 | 17 | 2020 | Winter | Q, [MVAr] | Expected | - | -2.029 | 0.53275 | 0.81118 | 0.32771 | 1.0266 | 0.64916 | -1.2345 | -3.1543 | -4.6076 | -3.5282 | -3.412 | -1.8476 | -2.5692 | -4.5388 | -3.8565 | -3.8143 | -3.6657 | -2.8396 | -2.3217 | -2.3572 | -2.6195 | -2.1509 | -1.1768 | -0.36803
16 | 17 | 2020 | Winter | Q, [%] | Expected | - | 1.65% | 0.4331% | 0.6595% | 0.2664% | 0.8347% | 0.5278% | 1.004% | 2.564% | 3.746% | 2.868% | 2.774% | 1.502% | 2.089% | 3.69% | 3.135% | 3.101% | 2.98% | 2.309% | 1.888% | 1.916% | 2.13% | 1.749% | 0.9568% | 0.2992%
17 | 16 | 2020 | Winter | Q, [MVAr] | Expected | - | 1.8307 | -0.73146 | -1.0091 | -0.52064 | -1.2149 | -0.85263 | 1.0267 | 2.9437 | 4.4024 | 3.3191 | 3.2009 | 1.6346 | 2.3564 | 4.3291 | 3.6452 | 3.6025 | 3.4547 | 2.6299 | 2.1095 | 2.1455 | 2.4084 | 1.9378 | 0.96565 | 0.16412
17 | 16 | 2020 | Winter | Q, [%] | Expected | - | 0.014883 | 0.0059468 | 0.008204 | 0.0042328 | 0.0098773 | 0.0069319 | 0.0083468 | 0.023933 | 0.035792 | 0.026984 | 0.026024 | 0.01329 | 0.019158 | 0.035196 | 0.029636 | 0.029288 | 0.028087 | 0.021381 | 0.01715 | 0.017443 | 0.01958 | 0.015755 | 0.0078508 | 0.0013343
16 | 17 | 2020 | Winter | S, [MVA] | Expected | - | 9.7816 | 9.5968 | 9.9102 | 11.1375 | 12.3732 | 7.9855 | 5.3911 | 3.309 | 6.8813 | 5.1664 | 3.553 | 1.9282 | 3.3633 | 4.5408 | 3.9569 | 3.8811 | 4.2713 | 4.8695 | 2.9302 | 3.4113 | 3.8694 | 2.3023 | 4.3496 | 7.9254
16 | 17 | 2020 | Winter | S, [%] | Expected | - | 7.953% | 7.802% | 8.057% | 9.055% | 10.06% | 6.492% | 4.383% | 2.69% | 5.595% | 4.2% | 2.889% | 1.568% | 2.734% | 3.692% | 3.217% | 3.155% | 3.473% | 3.959% | 2.382% | 2.773% | 3.146% | 1.872% | 3.536% | 6.443%
17 | 16 | 2020 | Winter | S, [MVA] | Expected | - | 9.7469 | 9.6143 | 9.9331 | 11.1509 | 12.3977 | 8.0077 | 5.3488 | 3.1088 | 6.7439 | 5.0249 | 3.351 | 1.7253 | 3.2033 | 4.3311 | 3.7511 | 3.673 | 4.0911 | 4.7494 | 2.7648 | 3.2681 | 3.7292 | 2.1045 | 4.2981 | 7.9216
17 | 16 | 2020 | Winter | S, [%] | Expected | - | 7.924% | 7.817% | 8.076% | 9.066% | 10.08% | 6.51% | 4.349% | 2.527% | 5.483% | 4.085% | 2.724% | 1.403% | 2.604% | 3.521% | 3.05% | 2.986% | 3.326% | 3.861% | 2.248% | 2.657% | 3.032% | 1.711% | 3.494% | 6.44%
17 | 34 | 2020 | Winter | P, [MW] | Expected | - | -16.3112 | -16.123 | -15.6523 | -17.1982 | -18.572 | -15.0289 | -13.3739 | -8.7544 | -4.6461 | -6.3208 | -9.859 | -9.8212 | -6.5423 | -8.1917 | -7.6861 | -8.2053 | -7.7566 | -6.5808 | -8.2183 | -8.2133 | -7.8402 | -8.4789 | -12.1074 | -15.7106
17 | 34 | 2020 | Winter | P, [%] | Expected | - | 13.26% | 13.11% | 12.73% | 13.98% | 15.1% | 12.22% | 10.87% | 7.117% | 3.777% | 5.139% | 8.015% | 7.985% | 5.319% | 6.66% | 6.249% | 6.671% | 6.306% | 5.35% | 6.682% | 6.677% | 6.374% | 6.893% | 9.843% | 12.77%
34 | 17 | 2020 | Winter | P, [MW] | Expected | - | 16.3411 | 16.1528 | 15.6807 | 17.232 | 18.6116 | 15.0549 | 13.3942 | 8.7636 | 4.6502 | 6.3261 | 9.8706 | 9.8321 | 6.5474 | 8.2007 | 7.6936 | 8.2136 | 7.7642 | 6.5861 | 8.2261 | 8.2211 | 7.8474 | 8.4871 | 12.1239 | 15.7384
34 | 17 | 2020 | Winter | P, [%] | Expected | - | 13.29% | 13.13% | 12.75% | 14.01% | 15.13% | 12.24% | 10.89% | 7.125% | 3.781% | 5.143% | 8.025% | 7.994% | 5.323% | 6.667% | 6.255% | 6.678% | 6.312% | 5.355% | 6.688% | 6.684% | 6.38% | 6.9% | 9.857% | 12.8%
17 | 34 | 2020 | Winter | Q, [MVAr] | Expected | - | -0.38294 | 2.1881 | 2.6004 | 1.9808 | 2.6796 | 2.1715 | -0.1276 | -2.4388 | -4.0344 | -2.8552 | -2.5279 | -1.131 | -1.7788 | -3.7651 | -2.9316 | -2.8829 | -2.8766 | -2.1301 | -1.5074 | -1.4772 | -1.8107 | -1.161 | 0.052027 | 0.97088
17 | 34 | 2020 | Winter | Q, [%] | Expected | - | 0.3113% | 1.779% | 2.114% | 1.61% | 2.179% | 1.765% | 0.1037% | 1.983% | 3.28% | 2.321% | 2.055% | 0.9196% | 1.446% | 3.061% | 2.383% | 2.344% | 2.339% | 1.732% | 1.226% | 1.201% | 1.472% | 0.9439% | 0.0423% | 0.7893%
34 | 17 | 2020 | Winter | Q, [MVAr] | Expected | - | -0.0098748 | -2.5799 | -2.9978 | -2.3582 | -3.037 | -2.5765 | -0.29439 | 1.9791 | 3.5545 | 2.3788 | 2.0743 | 0.67482 | 1.2995 | 3.3024 | 2.4621 | 2.4156 | 2.4071 | 1.6538 | 1.0401 | 1.0096 | 1.3413 | 0.69419 | -0.49077 | -1.3704
34 | 17 | 2020 | Winter | Q, [%] | Expected | - | 8.0283e-05 | 0.020975 | 0.024373 | 0.019172 | 0.024691 | 0.020947 | 0.0023934 | 0.01609 | 0.028898 | 0.01934 | 0.016864 | 0.0054864 | 0.010565 | 0.026849 | 0.020017 | 0.019639 | 0.01957 | 0.013446 | 0.0084561 | 0.008208 | 0.010905 | 0.0056438 | 0.00399 | 0.011141
17 | 34 | 2020 | Winter | S, [MVA] | Expected | - | 16.3157 | 16.2708 | 15.8669 | 17.3119 | 18.7643 | 15.185 | 13.3746 | 9.0877 | 6.1533 | 6.9357 | 10.1779 | 9.8861 | 6.7798 | 9.0155 | 8.2262 | 8.697 | 8.2729 | 6.917 | 8.3554 | 8.3451 | 8.0465 | 8.558 | 12.1076 | 15.7405
17 | 34 | 2020 | Winter | S, [%] | Expected | - | 13.26% | 13.23% | 12.9% | 14.07% | 15.26% | 12.35% | 10.87% | 7.388% | 5.003% | 5.639% | 8.275% | 8.037% | 5.512% | 7.33% | 6.688% | 7.071% | 6.726% | 5.624% | 6.793% | 6.785% | 6.542% | 6.958% | 9.844% | 12.8%
34 | 17 | 2020 | Winter | S, [MVA] | Expected | - | 16.3411 | 16.3576 | 15.9647 | 17.3926 | 18.8578 | 15.2738 | 13.3974 | 8.9843 | 5.8531 | 6.7585 | 10.0862 | 9.8553 | 6.6751 | 8.8406 | 8.0779 | 8.5615 | 8.1287 | 6.7905 | 8.2916 | 8.2828 | 7.9612 | 8.5154 | 12.1338 | 15.7979
34 | 17 | 2020 | Winter | S, [%] | Expected | - | 13.29% | 13.3% | 12.98% | 14.14% | 15.33% | 12.42% | 10.89% | 7.304% | 4.759% | 5.495% | 8.2% | 8.012% | 5.427% | 7.187% | 6.567% | 6.961% | 6.609% | 5.521% | 6.741% | 6.734% | 6.473% | 6.923% | 9.865% | 12.84%
18 | 103 | 2020 | Winter | P, [MW] | Expected | - | 11.5037 | 9.8326 | 9.4348 | 8.773 | 9.1759 | 11.3536 | 15.5213 | 21.1157 | 24.1537 | 24.8248 | 24.0317 | 23.8208 | 22.9991 | 22.3839 | 21.3062 | 19.4217 | 19.9268 | 23.7174 | 23.8962 | 23.4604 | 22.1846 | 21.4899 | 17.4703 | 14.2238
18 | 103 | 2020 | Winter | P, [%] | Expected | - | 9.353% | 7.994% | 7.671% | 7.133% | 7.46% | 9.231% | 12.62% | 17.17% | 19.64% | 20.18% | 19.54% | 19.37% | 18.7% | 18.2% | 17.32% | 15.79% | 16.2% | 19.28% | 19.43% | 19.07% | 18.04% | 17.47% | 14.2% | 11.56%
103 | 18 | 2020 | Winter | P, [MW] | Expected | - | -11.4965 | -9.8272 | -9.4298 | -8.7687 | -9.1712 | -11.3465 | -15.5085 | -21.0918 | -24.1222 | -24.7912 | -24.0004 | -23.7901 | -22.9704 | -22.3567 | -21.2817 | -19.4015 | -19.9056 | -23.6871 | -23.8653 | -23.4307 | -22.1581 | -21.4651 | -17.454 | -14.213
103 | 18 | 2020 | Winter | P, [%] | Expected | - | 9.347% | 7.99% | 7.666% | 7.129% | 7.456% | 9.225% | 12.61% | 17.15% | 19.61% | 20.16% | 19.51% | 19.34% | 18.68% | 18.18% | 17.3% | 15.77% | 16.18% | 19.26% | 19.4% | 19.05% | 18.01% | 17.45% | 14.19% | 11.56%
18 | 103 | 2020 | Winter | Q, [MVAr] | Expected | - | -1.8342 | -2.3255 | -2.3233 | -2.2917 | -2.2326 | -2.3691 | -0.048998 | 1.4017 | 2.1118 | 3.3023 | 2.7987 | 2.4376 | 2.4752 | 2.7019 | 2.182 | 1.0934 | 0.54629 | 1.8305 | 2.624 | 2.1269 | 1.7485 | 1.5246 | 0.40703 | 0.0067184
18 | 103 | 2020 | Winter | Q, [%] | Expected | - | 1.491% | 1.891% | 1.889% | 1.863% | 1.815% | 1.926% | 0.03984% | 1.14% | 1.717% | 2.685% | 2.275% | 1.982% | 2.012% | 2.197% | 1.774% | 0.8889% | 0.4441% | 1.488% | 2.133% | 1.729% | 1.422% | 1.24% | 0.3309% | 0.005462%
103 | 18 | 2020 | Winter | Q, [MVAr] | Expected | - | 1.5976 | 2.0827 | 2.079 | 2.0452 | 1.9874 | 2.1322 | -0.16787 | -1.5803 | -2.2645 | -3.4475 | -2.9516 | -2.5929 | -2.6375 | -2.8691 | -2.3583 | -1.2847 | -0.73427 | -1.9873 | -2.7784 | -2.2856 | -1.9182 | -1.7001 | -0.61197 | -0.23069
103 | 18 | 2020 | Winter | Q, [%] | Expected | - | 0.012989 | 0.016932 | 0.016903 | 0.016628 | 0.016158 | 0.017335 | 0.0013648 | 0.012848 | 0.018411 | 0.028028 | 0.023997 | 0.02108 | 0.021443 | 0.023326 | 0.019174 | 0.010445 | 0.0059697 | 0.016157 | 0.022589 | 0.018582 | 0.015596 | 0.013822 | 0.0049754 | 0.0018755
18 | 103 | 2020 | Winter | S, [MVA] | Expected | - | 11.649 | 10.1039 | 9.7166 | 9.0674 | 9.4436 | 11.5981 | 15.5214 | 21.1622 | 24.2458 | 25.0435 | 24.1942 | 23.9452 | 23.1319 | 22.5464 | 21.4177 | 19.4525 | 19.9343 | 23.7879 | 24.0398 | 23.5566 | 22.2534 | 21.5439 | 17.475 | 14.2238
18 | 103 | 2020 | Winter | S, [%] | Expected | - | 9.471% | 8.215% | 7.9% | 7.372% | 7.678% | 9.429% | 12.62% | 17.21% | 19.71% | 20.36% | 19.67% | 19.47% | 18.81% | 18.33% | 17.41% | 15.82% | 16.21% | 19.34% | 19.54% | 19.15% | 18.09% | 17.52% | 14.21% | 11.56%
103 | 18 | 2020 | Winter | S, [MVA] | Expected | - | 11.6069 | 10.0455 | 9.6562 | 9.004 | 9.384 | 11.5451 | 15.5094 | 21.1509 | 24.2283 | 25.0298 | 24.1812 | 23.931 | 23.1214 | 22.54 | 21.412 | 19.444 | 19.9191 | 23.7704 | 24.0264 | 23.542 | 22.241 | 21.5323 | 17.4647 | 14.2149
103 | 18 | 2020 | Winter | S, [%] | Expected | - | 9.437% | 8.167% | 7.851% | 7.32% | 7.629% | 9.386% | 12.61% | 17.2% | 19.7% | 20.35% | 19.66% | 19.46% | 18.8% | 18.33% | 17.41% | 15.81% | 16.19% | 19.33% | 19.53% | 19.14% | 18.08% | 17.51% | 14.2% | 11.56%
26 | 55 | 2020 | Winter | P, [MW] | Expected | - | 7.6724 | 7.2371 | 7.142 | 7.2247 | 7.3569 | 12.5751 | 23.6594 | 27.2819 | 21.5522 | 21.7701 | 21.8923 | 25.6098 | 20.5051 | 20.7046 | 17.6582 | 13.9636 | 14.6947 | 21.0901 | 21.533 | 20.0954 | 19.7116 | 17.6733 | 14.0598 | 12.221
26 | 55 | 2020 | Winter | P, [%] | Expected | - | 6.238% | 5.884% | 5.806% | 5.874% | 5.981% | 10.22% | 19.24% | 22.18% | 17.52% | 17.7% | 17.8% | 20.82% | 16.67% | 16.83% | 14.36% | 11.35% | 11.95% | 17.15% | 17.51% | 16.34% | 16.03% | 14.37% | 11.43% | 9.936%
55 | 26 | 2020 | Winter | P, [MW] | Expected | - | -7.6497 | -7.211 | -7.1161 | -7.1984 | -7.3301 | -12.5199 | -23.4888 | -27.0566 | -21.4111 | -21.6263 | -21.7468 | -25.4113 | -20.3774 | -20.5743 | -17.5628 | -13.9026 | -14.6274 | -20.9548 | -21.3921 | -19.9724 | -19.5931 | -17.5773 | -13.9974 | -12.1726
55 | 26 | 2020 | Winter | P, [%] | Expected | - | 6.219% | 5.863% | 5.785% | 5.852% | 5.959% | 10.18% | 19.1% | 22% | 17.41% | 17.58% | 17.68% | 20.66% | 16.57% | 16.73% | 14.28% | 11.3% | 11.89% | 17.04% | 17.39% | 16.24% | 15.93% | 14.29% | 11.38% | 9.896%
26 | 55 | 2020 | Winter | Q, [MVAr] | Expected | - | 3.4059 | 5.1907 | 5.2476 | 5.2589 | 5.2479 | 4.4447 | 2.2643 | 1.5319 | 1.3728 | 1.2078 | 1.2636 | 1.0737 | 1.2701 | 1.4198 | 1.6616 | 2.1316 | 2.1778 | 1.5093 | 1.4564 | 1.5674 | 1.6648 | 1.9533 | 2.5078 | 2.7963
26 | 55 | 2020 | Winter | Q, [%] | Expected | - | 2.769% | 4.22% | 4.266% | 4.276% | 4.267% | 3.614% | 1.841% | 1.245% | 1.116% | 0.982% | 1.027% | 0.873% | 1.033% | 1.154% | 1.351% | 1.733% | 1.771% | 1.227% | 1.184% | 1.274% | 1.353% | 1.588% | 2.039% | 2.273%
55 | 26 | 2020 | Winter | Q, [MVAr] | Expected | - | -4.7525 | -6.5232 | -6.581 | -6.591 | -6.5784 | -5.6771 | -3.101 | -2.1799 | -2.3072 | -2.1318 | -2.1823 | -1.8117 | -2.2502 | -2.3907 | -2.7527 | -3.342 | -3.3665 | -2.464 | -2.3909 | -2.5636 | -2.6768 | -3.043 | -3.7141 | -4.052
55 | 26 | 2020 | Winter | Q, [%] | Expected | - | 0.038638 | 0.053034 | 0.053504 | 0.053585 | 0.053483 | 0.046156 | 0.025211 | 0.017723 | 0.018758 | 0.017332 | 0.017743 | 0.014729 | 0.018294 | 0.019437 | 0.02238 | 0.027171 | 0.02737 | 0.020033 | 0.019438 | 0.020842 | 0.021763 | 0.02474 | 0.030196 | 0.032943
26 | 55 | 2020 | Winter | S, [MVA] | Expected | - | 8.3944 | 8.9061 | 8.8626 | 8.936 | 9.0369 | 13.3375 | 23.7675 | 27.3249 | 21.5958 | 21.8036 | 21.9287 | 25.6323 | 20.5444 | 20.7532 | 17.7362 | 14.1253 | 14.8552 | 21.144 | 21.5822 | 20.1565 | 19.7818 | 17.7809 | 14.2817 | 12.5369
26 | 55 | 2020 | Winter | S, [%] | Expected | - | 6.825% | 7.241% | 7.205% | 7.265% | 7.347% | 10.84% | 19.32% | 22.22% | 17.56% | 17.73% | 17.83% | 20.84% | 16.7% | 16.87% | 14.42% | 11.48% | 12.08% | 17.19% | 17.55% | 16.39% | 16.08% | 14.46% | 11.61% | 10.19%
55 | 26 | 2020 | Winter | S, [MVA] | Expected | - | 9.0058 | 9.7237 | 9.6927 | 9.76 | 9.8492 | 13.7469 | 23.6926 | 27.1443 | 21.535 | 21.7311 | 21.856 | 25.4758 | 20.5012 | 20.7127 | 17.7772 | 14.2986 | 15.0098 | 21.0992 | 21.5252 | 20.1363 | 19.7751 | 17.8387 | 14.4817 | 12.8293
55 | 26 | 2020 | Winter | S, [%] | Expected | - | 7.322% | 7.905% | 7.88% | 7.935% | 8.007% | 11.18% | 19.26% | 22.07% | 17.51% | 17.67% | 17.77% | 20.71% | 16.67% | 16.84% | 14.45% | 11.62% | 12.2% | 17.15% | 17.5% | 16.37% | 16.08% | 14.5% | 11.77% | 10.43%
26 | 103 | 2020 | Winter | P, [MW] | Expected | - | -9.1802 | -8.5587 | -8.2397 | -8.4794 | -8.3437 | -10.5176 | -16.463 | -17.3785 | -14.6437 | -14.7542 | -15.0682 | -17.0892 | -14.5478 | -14.6477 | -13.213 | -11.9527 | -11.7452 | -14.1839 | -15.0851 | -14.5573 | -14.9581 | -13.6181 | -12.5169 | -11.6685
26 | 103 | 2020 | Winter | P, [%] | Expected | - | 7.464% | 6.958% | 6.699% | 6.894% | 6.783% | 8.551% | 13.38% | 14.13% | 11.91% | 12% | 12.25% | 13.89% | 11.83% | 11.91% | 10.74% | 9.718% | 9.549% | 11.53% | 12.26% | 11.84% | 12.16% | 11.07% | 10.18% | 9.487%
103 | 26 | 2020 | Winter | P, [MW] | Expected | - | 9.1908 | 8.5689 | 8.2491 | 8.4893 | 8.3531 | 10.5315 | 16.4944 | 17.4134 | 14.6687 | 14.7795 | 15.0947 | 17.1231 | 14.5725 | 14.6727 | 13.2335 | 11.9696 | 11.7616 | 14.2074 | 15.1114 | 14.5819 | 14.9841 | 13.6397 | 12.5354 | 11.6846
103 | 26 | 2020 | Winter | P, [%] | Expected | - | 7.472% | 6.967% | 6.707% | 6.902% | 6.791% | 8.562% | 13.41% | 14.16% | 11.93% | 12.02% | 12.27% | 13.92% | 11.85% | 11.93% | 10.76% | 9.731% | 9.562% | 11.55% | 12.29% | 11.86% | 12.18% | 11.09% | 10.19% | 9.5%
26 | 103 | 2020 | Winter | Q, [MVAr] | Expected | - | -3.2233 | -4.2385 | -4.1542 | -4.1495 | -3.8514 | -3.6407 | -2.242 | -1.9398 | -2.2013 | -1.97 | -2.1781 | -2.2171 | -2.2294 | -2.087 | -2.255 | -2.5289 | -2.7285 | -2.0685 | -1.7669 | -1.9433 | -2.012 | -2.0716 | -2.432 | -2.3751
26 | 103 | 2020 | Winter | Q, [%] | Expected | - | 2.621% | 3.446% | 3.377% | 3.374% | 3.131% | 2.96% | 1.823% | 1.577% | 1.79% | 1.602% | 1.771% | 1.803% | 1.813% | 1.697% | 1.833% | 2.056% | 2.218% | 1.682% | 1.437% | 1.58% | 1.636% | 1.684% | 1.977% | 1.931%
103 | 26 | 2020 | Winter | Q, [MVAr] | Expected | - | 2.7207 | 3.7343 | 3.6476 | 3.6444 | 3.3446 | 3.1491 | 1.8107 | 1.5214 | 1.7503 | 1.5205 | 1.7323 | 1.7963 | 1.7774 | 1.6359 | 1.7884 | 2.0497 | 2.2477 | 1.612 | 1.3205 | 1.4908 | 1.5639 | 1.6085 | 1.9574 | 1.8919
103 | 26 | 2020 | Winter | Q, [%] | Expected | - | 0.02212 | 0.03036 | 0.029656 | 0.02963 | 0.027192 | 0.025603 | 0.014721 | 0.012369 | 0.01423 | 0.012362 | 0.014084 | 0.014604 | 0.01445 | 0.0133 | 0.014539 | 0.016664 | 0.018274 | 0.013105 | 0.010736 | 0.01212 | 0.012714 | 0.013077 | 0.015914 | 0.015381
26 | 103 | 2020 | Winter | S, [MVA] | Expected | - | 9.7297 | 9.5507 | 9.2276 | 9.4403 | 9.1897 | 11.1299 | 16.615 | 17.4864 | 14.8082 | 14.8852 | 15.2248 | 17.2324 | 14.7176 | 14.7957 | 13.4041 | 12.2173 | 12.0579 | 14.334 | 15.1882 | 14.6864 | 15.0929 | 13.7747 | 12.751 | 11.9078
26 | 103 | 2020 | Winter | S, [%] | Expected | - | 7.91% | 7.765% | 7.502% | 7.675% | 7.471% | 9.049% | 13.51% | 14.22% | 12.04% | 12.1% | 12.38% | 14.01% | 11.97% | 12.03% | 10.9% | 9.933% | 9.803% | 11.65% | 12.35% | 11.94% | 12.27% | 11.2% | 10.37% | 9.681%
103 | 26 | 2020 | Winter | S, [MVA] | Expected | - | 9.5851 | 9.3472 | 9.0196 | 9.2385 | 8.9978 | 10.9922 | 16.5935 | 17.4798 | 14.7728 | 14.8575 | 15.1938 | 17.2171 | 14.6805 | 14.7636 | 13.3538 | 12.1438 | 11.9745 | 14.2985 | 15.169 | 14.6579 | 15.0655 | 13.7342 | 12.6873 | 11.8367
103 | 26 | 2020 | Winter | S, [%] | Expected | - | 7.793% | 7.599% | 7.333% | 7.511% | 7.315% | 8.937% | 13.49% | 14.21% | 12.01% | 12.08% | 12.35% | 14% | 11.94% | 12% | 10.86% | 9.873% | 9.735% | 11.62% | 12.33% | 11.92% | 12.25% | 11.17% | 10.31% | 9.623%
29 | 34 | 2020 | Winter | P, [MW] | Expected | - | -11.2763 | -10.6005 | -10.972 | -9.5937 | -9.1109 | -13.8382 | -13.5079 | -18.4974 | -22.4116 | -19.6125 | -17.0256 | -15.8231 | -19.7663 | -18.9436 | -19.8151 | -19.8864 | -20.2839 | -21.1825 | -19.3669 | -19.0613 | -19.7731 | -18.9664 | -15.6059 | -11.6066
29 | 34 | 2020 | Winter | P, [%] | Expected | - | 9.168% | 8.618% | 8.92% | 7.8% | 7.407% | 11.25% | 10.98% | 15.04% | 18.22% | 15.95% | 13.84% | 12.86% | 16.07% | 15.4% | 16.11% | 16.17% | 16.49% | 17.22% | 15.75% | 15.5% | 16.08% | 15.42% | 12.69% | 9.436%
34 | 29 | 2020 | Winter | P, [MW] | Expected | - | 11.3094 | 10.6277 | 10.9993 | 9.6194 | 9.1338 | 13.8736 | 13.5463 | 18.557 | 22.4922 | 19.6747 | 17.0781 | 15.8657 | 19.8255 | 19.0066 | 19.8809 | 19.9533 | 20.3541 | 21.2541 | 19.4283 | 19.1219 | 19.8394 | 19.0275 | 15.6514 | 11.6379
34 | 29 | 2020 | Winter | P, [%] | Expected | - | 9.195% | 8.64% | 8.943% | 7.821% | 7.426% | 11.28% | 11.01% | 15.09% | 18.29% | 16% | 13.88% | 12.9% | 16.12% | 15.45% | 16.16% | 16.22% | 16.55% | 17.28% | 15.8% | 15.55% | 16.13% | 15.47% | 12.72% | 9.462%
29 | 34 | 2020 | Winter | Q, [MVAr] | Expected | - | 13.5475 | 11.8654 | 11.6176 | 12.1275 | 11.4285 | 11.806 | 13.2447 | 14.6634 | 16.0058 | 14.1647 | 14.2114 | 12.2006 | 12.9738 | 15.2783 | 15.08 | 15.3746 | 15.8409 | 15.0076 | 14.2013 | 14.3378 | 15.2187 | 14.6684 | 13.5621 | 12.594
29 | 34 | 2020 | Winter | Q, [%] | Expected | - | 11.01% | 9.647% | 9.445% | 9.86% | 9.291% | 9.598% | 10.77% | 11.92% | 13.01% | 11.52% | 11.55% | 9.919% | 10.55% | 12.42% | 12.26% | 12.5% | 12.88% | 12.2% | 11.55% | 11.66% | 12.37% | 11.93% | 11.03% | 10.24%
34 | 29 | 2020 | Winter | Q, [MVAr] | Expected | - | -13.9003 | -12.2375 | -11.9891 | -12.5043 | -11.8152 | -12.1489 | -13.5744 | -14.9184 | -16.1895 | -14.4129 | -14.4933 | -12.5169 | -13.2342 | -15.5236 | -15.3167 | -15.6083 | -16.0627 | -15.223 | -14.4522 | -14.5919 | -15.4528 | -14.9211 | -13.8703 | -12.9523
34 | 29 | 2020 | Winter | Q, [%] | Expected | - | 0.11301 | 0.099492 | 0.097473 | 0.10166 | 0.096059 | 0.098772 | 0.11036 | 0.12129 | 0.13162 | 0.11718 | 0.11783 | 0.10176 | 0.10759 | 0.12621 | 0.12453 | 0.1269 | 0.13059 | 0.12376 | 0.1175 | 0.11863 | 0.12563 | 0.12131 | 0.11277 | 0.1053
29 | 34 | 2020 | Winter | S, [MVA] | Expected | - | 17.6264 | 15.911 | 15.9798 | 15.4634 | 14.6157 | 18.1901 | 18.9178 | 23.6044 | 27.5403 | 24.1927 | 22.1773 | 19.9806 | 23.6437 | 24.3369 | 24.9007 | 25.1366 | 25.7366 | 25.9601 | 24.0157 | 23.8518 | 24.9517 | 23.9768 | 20.6755 | 17.1266
29 | 34 | 2020 | Winter | S, [%] | Expected | - | 14.33% | 12.94% | 12.99% | 12.57% | 11.88% | 14.79% | 15.38% | 19.19% | 22.39% | 19.67% | 18.03% | 16.24% | 19.22% | 19.79% | 20.24% | 20.44% | 20.92% | 21.11% | 19.52% | 19.39% | 20.29% | 19.49% | 16.81% | 13.92%
34 | 29 | 2020 | Winter | S, [MVA] | Expected | - | 17.9198 | 16.2081 | 16.2704 | 15.7763 | 14.9341 | 18.4411 | 19.1772 | 23.8101 | 27.7128 | 24.389 | 22.399 | 20.2088 | 23.8368 | 24.5404 | 25.0968 | 25.3329 | 25.9288 | 26.1434 | 24.2141 | 24.0535 | 25.1474 | 24.1803 | 20.913 | 17.4127
34 | 29 | 2020 | Winter | S, [%] | Expected | - | 14.57% | 13.18% | 13.23% | 12.83% | 12.14% | 14.99% | 15.59% | 19.36% | 22.53% | 19.83% | 18.21% | 16.43% | 19.38% | 19.95% | 20.4% | 20.6% | 21.08% | 21.25% | 19.69% | 19.56% | 20.45% | 19.66% | 17% | 14.16%
34 | 35 | 2020 | Winter | P, [MW] | Expected | - | -1.8527 | -0.29714 | 0.72554 | -1.5677 | -3.279 | 0.8484 | 4.2671 | 10.6561 | 14.1293 | 12.4773 | 8.2553 | 8.2876 | 10.7389 | 8.9841 | 8.7581 | 8.6701 | 10.1155 | 12.1099 | 9.9656 | 10.0685 | 10.1352 | 8.6844 | 4.2983 | -0.44855
34 | 35 | 2020 | Winter | P, [%] | Expected | - | 1.506% | 0.2416% | 0.5899% | 1.275% | 2.666% | 0.6898% | 3.469% | 8.663% | 11.49% | 10.14% | 6.712% | 6.738% | 8.731% | 7.304% | 7.12% | 7.049% | 8.224% | 9.845% | 8.102% | 8.186% | 8.24% | 7.061% | 3.495% | 0.3647%
35 | 34 | 2020 | Winter | P, [MW] | Expected | - | 1.8531 | 0.29726 | -0.7253 | 1.5681 | 3.2804 | -0.84805 | -4.2653 | -10.6448 | -14.1092 | -12.4617 | -8.2483 | -8.2809 | -10.7275 | -8.9751 | -8.7498 | -8.662 | -10.1048 | -12.0953 | -9.9558 | -10.0584 | -10.125 | -8.6769 | -4.2964 | 0.44857
35 | 34 | 2020 | Winter | P, [%] | Expected | - | 1.507% | 0.2417% | 0.5897% | 1.275% | 2.667% | 0.6895% | 3.468% | 8.654% | 11.47% | 10.13% | 6.706% | 6.732% | 8.722% | 7.297% | 7.114% | 7.042% | 8.215% | 9.834% | 8.094% | 8.178% | 8.232% | 7.054% | 3.493% | 0.3647%
34 | 35 | 2020 | Winter | Q, [MVAr] | Expected | - | -1.108 | 0.87026 | 1.1829 | 0.95075 | 1.5364 | 1.4816 | 0.32073 | -1.5809 | -2.8692 | -2.5797 | -2.1394 | -0.58519 | -1.6948 | -3.5248 | -3.1637 | -3.2047 | -3.0981 | -2.0296 | -1.5447 | -1.6663 | -1.5983 | -1.7415 | -0.95306 | -0.24933
34 | 35 | 2020 | Winter | Q, [%] | Expected | - | 0.9008% | 0.7075% | 0.9617% | 0.773% | 1.249% | 1.205% | 0.2608% | 1.285% | 2.333% | 2.097% | 1.739% | 0.4758% | 1.378% | 2.866% | 2.572% | 2.605% | 2.519% | 1.65% | 1.256% | 1.355% | 1.299% | 1.416% | 0.7748% | 0.2027%
35 | 34 | 2020 | Winter | Q, [MVAr] | Expected | - | 0.67936 | -1.2983 | -1.6107 | -1.3775 | -1.9603 | -1.9085 | -0.74018 | 1.1941 | 2.5103 | 2.2053 | 1.736 | 0.1808 | 1.3042 | 3.1276 | 2.7633 | 2.803 | 2.7057 | 1.6517 | 1.1508 | 1.273 | 1.2056 | 1.3392 | 0.53057 | -0.17993
35 | 34 | 2020 | Winter | Q, [%] | Expected | - | 0.0055232 | 0.010555 | 0.013095 | 0.011199 | 0.015938 | 0.015516 | 0.0060177 | 0.0097078 | 0.020409 | 0.017929 | 0.014114 | 0.0014699 | 0.010603 | 0.025428 | 0.022466 | 0.022789 | 0.021998 | 0.013428 | 0.0093564 | 0.010349 | 0.0098019 | 0.010887 | 0.0043136 | 0.0014629
34 | 35 | 2020 | Winter | S, [MVA] | Expected | - | 2.1587 | 0.91959 | 1.3877 | 1.8335 | 3.6211 | 1.7073 | 4.2792 | 10.7727 | 14.4177 | 12.7412 | 8.528 | 8.3083 | 10.8718 | 9.6508 | 9.312 | 9.2434 | 10.5793 | 12.2788 | 10.0846 | 10.2054 | 10.2604 | 8.8573 | 4.4027 | 0.51319
34 | 35 | 2020 | Winter | S, [%] | Expected | - | 1.755% | 0.7476% | 1.128% | 1.491% | 2.944% | 1.388% | 3.479% | 8.758% | 11.72% | 10.36% | 6.933% | 6.755% | 8.839% | 7.846% | 7.571% | 7.515% | 8.601% | 9.983% | 8.199% | 8.297% | 8.342% | 7.201% | 3.579% | 0.4172%
35 | 34 | 2020 | Winter | S, [MVA] | Expected | - | 1.9737 | 1.3319 | 1.7665 | 2.0872 | 3.8215 | 2.0884 | 4.3291 | 10.7115 | 14.3308 | 12.6553 | 8.429 | 8.2829 | 10.8065 | 9.5045 | 9.1758 | 9.1042 | 10.4608 | 12.2075 | 10.0221 | 10.1386 | 10.1965 | 8.7796 | 4.3291 | 0.48331
35 | 34 | 2020 | Winter | S, [%] | Expected | - | 1.605% | 1.083% | 1.436% | 1.697% | 3.107% | 1.698% | 3.52% | 8.709% | 11.65% | 10.29% | 6.853% | 6.734% | 8.786% | 7.727% | 7.46% | 7.402% | 8.505% | 9.925% | 8.148% | 8.243% | 8.29% | 7.138% | 3.52% | 0.3929%
35 | 36 | 2020 | Winter | P, [MW] | Expected | - | -18.0988 | -15.5599 | -13.6863 | -15.8327 | -17.846 | -16.4156 | -20.1333 | -18.2319 | -15.5555 | -17.609 | -18.9553 | -20.6447 | -17.3301 | -17.7585 | -15.8638 | -15.6077 | -15.3948 | -15.6054 | -16.8049 | -16.5422 | -16.0627 | -15.7088 | -16.5732 | -18.9442
35 | 36 | 2020 | Winter | P, [%] | Expected | - | 14.71% | 12.65% | 11.13% | 12.87% | 14.51% | 13.35% | 16.37% | 14.82% | 12.65% | 14.32% | 15.41% | 16.78% | 14.09% | 14.44% | 12.9% | 12.69% | 12.52% | 12.69% | 13.66% | 13.45% | 13.06% | 12.77% | 13.47% | 15.4%
36 | 35 | 2020 | Winter | P, [MW] | Expected | - | 18.1284 | 15.5816 | 13.7031 | 15.8551 | 17.874 | 16.4394 | 20.1688 | 18.2611 | 15.577 | 17.636 | 18.9867 | 20.6819 | 17.3561 | 17.7862 | 15.8862 | 15.6298 | 15.4165 | 15.6271 | 16.8298 | 16.5666 | 16.086 | 15.7311 | 16.5981 | 18.976
36 | 35 | 2020 | Winter | P, [%] | Expected | - | 14.74% | 12.67% | 11.14% | 12.89% | 14.53% | 13.37% | 16.4% | 14.85% | 12.66% | 14.34% | 15.44% | 16.81% | 14.11% | 14.46% | 12.92% | 12.71% | 12.53% | 12.7% | 13.68% | 13.47% | 13.08% | 12.79% | 13.49% | 15.43%
35 | 36 | 2020 | Winter | Q, [MVAr] | Expected | - | -4.1255 | -2.9522 | -2.6397 | -2.8729 | -2.2901 | -2.342 | -1.3655 | -1.423 | -2.4711 | -1.0937 | -1.4287 | 0.66271 | -0.19257 | -2.016 | -2.7241 | -3.5798 | -3.7545 | -2.7004 | -2.1996 | -2.5898 | -3.3268 | -3.4603 | -3.7242 | -3.0137
35 | 36 | 2020 | Winter | Q, [%] | Expected | - | 3.354% | 2.4% | 2.146% | 2.336% | 1.862% | 1.904% | 1.11% | 1.157% | 2.009% | 0.8892% | 1.162% | 0.5388% | 0.1566% | 1.639% | 2.215% | 2.91% | 3.052% | 2.195% | 1.788% | 2.106% | 2.705% | 2.813% | 3.028% | 2.45%
36 | 35 | 2020 | Winter | Q, [MVAr] | Expected | - | 3.8431 | 2.6439 | 2.3143 | 2.5675 | 2.004 | 2.0417 | 1.1084 | 1.1443 | 2.1638 | 0.80524 | 1.1557 | -0.91508 | -0.10076 | 1.7296 | 2.4182 | 3.272 | 3.4457 | 2.3935 | 1.904 | 2.2919 | 3.0255 | 3.155 | 3.4267 | 2.7396
36 | 35 | 2020 | Winter | Q, [%] | Expected | - | 0.031245 | 0.021495 | 0.018816 | 0.020874 | 0.016292 | 0.016599 | 0.0090116 | 0.0093034 | 0.017592 | 0.0065467 | 0.0093963 | 0.0074397 | 0.00081919 | 0.014062 | 0.01966 | 0.026601 | 0.028014 | 0.019459 | 0.01548 | 0.018633 | 0.024597 | 0.02565 | 0.02786 | 0.022273
35 | 36 | 2020 | Winter | S, [MVA] | Expected | - | 18.563 | 15.8375 | 13.9386 | 16.0913 | 17.9924 | 16.5818 | 20.1796 | 18.2873 | 15.7505 | 17.6429 | 19.0091 | 20.6553 | 17.3312 | 17.8726 | 16.096 | 16.013 | 15.846 | 15.8373 | 16.9482 | 16.7437 | 16.4036 | 16.0854 | 16.9865 | 19.1824
35 | 36 | 2020 | Winter | S, [%] | Expected | - | 15.09% | 12.88% | 11.33% | 13.08% | 14.63% | 13.48% | 16.41% | 14.87% | 12.81% | 14.34% | 15.45% | 16.79% | 14.09% | 14.53% | 13.09% | 13.02% | 12.88% | 12.88% | 13.78% | 13.61% | 13.34% | 13.08% | 13.81% | 15.6%
36 | 35 | 2020 | Winter | S, [MVA] | Expected | - | 18.5313 | 15.8043 | 13.8972 | 16.0616 | 17.986 | 16.5657 | 20.1993 | 18.2969 | 15.7266 | 17.6544 | 19.0219 | 20.7021 | 17.3564 | 17.8701 | 16.0692 | 15.9686 | 15.7969 | 15.8094 | 16.9372 | 16.7243 | 16.368 | 16.0444 | 16.9482 | 19.1727
36 | 35 | 2020 | Winter | S, [%] | Expected | - | 15.07% | 12.85% | 11.3% | 13.06% | 14.62% | 13.47% | 16.42% | 14.88% | 12.79% | 14.35% | 15.46% | 16.83% | 14.11% | 14.53% | 13.06% | 12.98% | 12.84% | 12.85% | 13.77% | 13.6% | 13.31% | 13.04% | 13.78% | 15.59%
42 | 72 | 2020 | Winter | P, [MW] | Expected | - | -16.448 | -14.4928 | -13.6777 | -13.8508 | -14.3398 | -25.3878 | -37.3221 | -42.544 | -36.5933 | -34.4783 | -33.7015 | -36.692 | -32.7805 | -31.4558 | -28.7733 | -24.5856 | -25.2485 | -33.0729 | -33.7625 | -33.0454 | -32.0121 | -29.8053 | -25.8189 | -21.5765
42 | 72 | 2020 | Winter | P, [%] | Expected | - | 18.28% | 16.1% | 15.2% | 15.39% | 15.93% | 28.21% | 41.47% | 47.27% | 40.66% | 38.31% | 37.45% | 40.77% | 36.42% | 34.95% | 31.97% | 27.32% | 28.05% | 36.75% | 37.51% | 36.72% | 35.57% | 33.12% | 28.69% | 23.97%
72 | 42 | 2020 | Winter | P, [MW] | Expected | - | 16.5529 | 14.5741 | 13.75 | 13.925 | 14.4193 | 25.6395 | 37.8698 | 43.2577 | 37.1191 | 34.9445 | 34.147 | 37.2212 | 33.2013 | 31.8432 | 29.097 | 24.8212 | 25.497 | 33.5008 | 34.209 | 33.4728 | 32.413 | 30.1525 | 26.079 | 21.7576
72 | 42 | 2020 | Winter | P, [%] | Expected | - | 18.39% | 16.19% | 15.28% | 15.47% | 16.02% | 28.49% | 42.08% | 48.06% | 41.24% | 38.83% | 37.94% | 41.36% | 36.89% | 35.38% | 32.33% | 27.58% | 28.33% | 37.22% | 38.01% | 37.19% | 36.01% | 33.5% | 28.98% | 24.18%
42 | 72 | 2020 | Winter | Q, [MVAr] | Expected | - | 0.29048 | -0.41025 | -0.17994 | -0.18752 | -0.13676 | 0.87271 | 1.5617 | 1.3483 | 0.035912 | -0.23149 | 0.90303 | 1.2851 | 0.25176 | 0.28749 | 0.27153 | 0.35536 | 0.63867 | 0.63998 | 0.85229 | 0.3677 | 0.24809 | 0.46908 | 0.59401 | 0.62731
42 | 72 | 2020 | Winter | Q, [%] | Expected | - | 0.3228% | 0.4558% | 0.1999% | 0.2084% | 0.152% | 0.9697% | 1.735% | 1.498% | 0.0399% | 0.2572% | 1.003% | 1.428% | 0.2797% | 0.3194% | 0.3017% | 0.3948% | 0.7096% | 0.7111% | 0.947% | 0.4086% | 0.2757% | 0.5212% | 0.66% | 0.697%
72 | 42 | 2020 | Winter | Q, [MVAr] | Expected | - | -1.2085 | -0.55938 | -0.81027 | -0.79868 | -0.83734 | -1.4627 | -1.4944 | -0.91207 | -0.016391 | 0.11893 | -1.0617 | -1.2582 | -0.46527 | -0.57484 | -0.70038 | -0.98071 | -1.236 | -0.83941 | -1.0101 | -0.56768 | -0.50686 | -0.84671 | -1.1652 | -1.3753
72 | 42 | 2020 | Winter | Q, [%] | Expected | - | 0.013427 | 0.0062154 | 0.009003 | 0.0088742 | 0.0093037 | 0.016252 | 0.016604 | 0.010134 | 0.00018213 | 0.0013214 | 0.011797 | 0.01398 | 0.0051697 | 0.0063871 | 0.007782 | 0.010897 | 0.013733 | 0.0093268 | 0.011223 | 0.0063076 | 0.0056318 | 0.0094079 | 0.012947 | 0.015282
42 | 72 | 2020 | Winter | S, [MVA] | Expected | - | 16.4505 | 14.4986 | 13.6789 | 13.8521 | 14.3405 | 25.4028 | 37.3548 | 42.5653 | 36.5934 | 34.4791 | 33.7136 | 36.7145 | 32.7815 | 31.4571 | 28.7746 | 24.5881 | 25.2565 | 33.0791 | 33.7732 | 33.0474 | 32.0131 | 29.809 | 25.8258 | 21.5856
42 | 72 | 2020 | Winter | S, [%] | Expected | - | 18.28% | 16.11% | 15.2% | 15.39% | 15.93% | 28.23% | 41.51% | 47.29% | 40.66% | 38.31% | 37.46% | 40.79% | 36.42% | 34.95% | 31.97% | 27.32% | 28.06% | 36.75% | 37.53% | 36.72% | 35.57% | 33.12% | 28.7% | 23.98%
72 | 42 | 2020 | Winter | S, [MVA] | Expected | - | 16.5969 | 14.5848 | 13.7739 | 13.9479 | 14.4436 | 25.6812 | 37.8993 | 43.2673 | 37.1191 | 34.9447 | 34.1635 | 37.2425 | 33.2046 | 31.8484 | 29.1054 | 24.8406 | 25.527 | 33.5114 | 34.2239 | 33.4776 | 32.4169 | 30.1644 | 26.105 | 21.801
72 | 42 | 2020 | Winter | S, [%] | Expected | - | 18.44% | 16.21% | 15.3% | 15.5% | 16.05% | 28.53% | 42.11% | 48.07% | 41.24% | 38.83% | 37.96% | 41.38% | 36.89% | 35.39% | 32.34% | 27.6% | 28.36% | 37.23% | 38.03% | 37.2% | 36.02% | 33.52% | 29.01% | 24.22%
72 | 103 | 2020 | Winter | P, [MW] | Expected | - | 7.48 | 3.7895 | 4.2423 | 3.6717 | 4.5756 | 4.8069 | 8.3956 | 9.7563 | 8.1974 | 11.5705 | 10.8311 | 10.8187 | 9.6853 | 7.652 | 8.1353 | 5.4227 | 4.7825 | 6.2614 | 10.8835 | 9.7171 | 7.3992 | 7.9427 | 6.8407 | 6.7016
72 | 103 | 2020 | Winter | P, [%] | Expected | - | 3.041% | 1.54% | 1.724% | 1.493% | 1.86% | 1.954% | 3.413% | 3.966% | 3.332% | 4.703% | 4.403% | 4.398% | 3.937% | 3.111% | 3.307% | 2.204% | 1.944% | 2.545% | 4.424% | 3.95% | 3.008% | 3.229% | 2.781% | 2.724%
103 | 72 | 2020 | Winter | P, [MW] | Expected | - | -7.4667 | -3.778 | -4.2308 | -3.6611 | -4.5639 | -4.7965 | -8.3883 | -9.7478 | -8.1909 | -11.558 | -10.8207 | -10.8084 | -9.6769 | -7.6468 | -8.1293 | -5.4195 | -4.7801 | -6.2567 | -10.8725 | -9.7083 | -7.3941 | -7.9372 | -6.835 | -6.695
103 | 72 | 2020 | Winter | P, [%] | Expected | - | 3.035% | 1.536% | 1.72% | 1.488% | 1.855% | 1.95% | 3.41% | 3.963% | 3.33% | 4.698% | 4.399% | 4.394% | 3.934% | 3.108% | 3.305% | 2.203% | 1.943% | 2.543% | 4.42% | 3.946% | 3.006% | 3.227% | 2.778% | 2.722%
72 | 103 | 2020 | Winter | Q, [MVAr] | Expected | - | -10.5848 | -11.6155 | -11.4654 | -11.1874 | -11.4253 | -10.5905 | -4.4169 | 0.14213 | 1.9901 | 2.154 | 0.021021 | 0.099653 | 0.44022 | -0.080719 | -2.1497 | -3.5738 | -2.9654 | 2.878 | 1.8227 | 1.5253 | 0.92428 | -1.2643 | -5.1704 | -6.3558
72 | 103 | 2020 | Winter | Q, [%] | Expected | - | 4.303% | 4.722% | 4.661% | 4.548% | 4.644% | 4.305% | 1.795% | 0.05778% | 0.809% | 0.8756% | 0.008545% | 0.04051% | 0.1789% | 0.03281% | 0.8739% | 1.453% | 1.205% | 1.17% | 0.7409% | 0.6201% | 0.3757% | 0.5139% | 2.102% | 2.584%
103 | 72 | 2020 | Winter | Q, [MVAr] | Expected | - | 8.94 | 9.9646 | 9.8144 | 9.5331 | 9.7749 | 8.9354 | 2.7518 | -1.802 | -3.6552 | -3.7972 | -1.6714 | -1.7506 | -2.0984 | -1.5879 | 0.48375 | 1.8974 | 1.2854 | -4.5505 | -3.472 | -3.1829 | -2.5951 | -0.40444 | 3.5017 | 4.6891
103 | 72 | 2020 | Winter | Q, [%] | Expected | - | 0.036342 | 0.040507 | 0.039896 | 0.038752 | 0.039736 | 0.036323 | 0.011186 | 0.0073253 | 0.014858 | 0.015436 | 0.0067943 | 0.0071165 | 0.0085299 | 0.0064551 | 0.0019665 | 0.0077129 | 0.0052252 | 0.018498 | 0.014114 | 0.012939 | 0.010549 | 0.0016441 | 0.014235 | 0.019061
72 | 103 | 2020 | Winter | S, [MVA] | Expected | - | 12.961 | 12.218 | 12.2251 | 11.7745 | 12.3075 | 11.6303 | 9.4865 | 9.7573 | 8.4356 | 11.7693 | 10.8311 | 10.8192 | 9.6953 | 7.6524 | 8.4145 | 6.4944 | 5.6273 | 6.8912 | 11.035 | 9.8361 | 7.4567 | 8.0427 | 8.5749 | 9.2362
72 | 103 | 2020 | Winter | S, [%] | Expected | - | 5.269% | 4.967% | 4.97% | 4.786% | 5.003% | 4.728% | 3.856% | 3.966% | 3.429% | 4.784% | 4.403% | 4.398% | 3.941% | 3.111% | 3.421% | 2.64% | 2.288% | 2.801% | 4.486% | 3.998% | 3.031% | 3.269% | 3.486% | 3.755%
103 | 72 | 2020 | Winter | S, [MVA] | Expected | - | 11.648 | 10.6568 | 10.6875 | 10.2119 | 10.7879 | 10.1414 | 8.8281 | 9.913 | 8.9694 | 12.1658 | 10.9491 | 10.9492 | 9.9018 | 7.81 | 8.1437 | 5.742 | 4.9499 | 7.7365 | 11.4134 | 10.2168 | 7.8363 | 7.9475 | 7.6797 | 8.1737
103 | 72 | 2020 | Winter | S, [%] | Expected | - | 4.735% | 4.332% | 4.345% | 4.151% | 4.385% | 4.123% | 3.589% | 4.03% | 3.646% | 4.945% | 4.451% | 4.451% | 4.025% | 3.175% | 3.31% | 2.334% | 2.012% | 3.145% | 4.64% | 4.153% | 3.185% | 3.231% | 3.122% | 3.323%
1 | 2 | 2020 | Winter | P, [MW] | Expected | - | 18.4483 | 17.5664 | 16.6648 | 16.5516 | 16.7952 | 18.32 | 21.6711 | 25.9323 | 28.028 | 28.4665 | 27.855 | 28.1657 | 28.0178 | 27.4442 | 25.8447 | 25.0513 | 26.0877 | 28.9202 | 28.8816 | 28.2415 | 27.6867 | 26.0286 | 22.7945 | 20.7852
1 | 2 | 2020 | Winter | P, [%] | Expected | - | 46.12% | 43.92% | 41.66% | 41.38% | 41.99% | 45.8% | 54.18% | 64.83% | 70.07% | 71.17% | 69.64% | 70.41% | 70.04% | 68.61% | 64.61% | 62.63% | 65.22% | 72.3% | 72.2% | 70.6% | 69.22% | 65.07% | 56.99% | 51.96%
2 | 1 | 2020 | Winter | P, [MW] | Expected | - | -18.4216 | -17.5422 | -16.6431 | -16.5301 | -16.7729 | -18.2938 | -21.6344 | -25.8796 | -27.9669 | -28.4033 | -27.7941 | -28.1023 | -27.9561 | -27.3854 | -25.7929 | -25.0028 | -26.035 | -28.8551 | -28.8166 | -28.1795 | -27.6271 | -25.9761 | -22.7541 | -20.7518
2 | 1 | 2020 | Winter | P, [%] | Expected | - | 46.05% | 43.86% | 41.61% | 41.33% | 41.93% | 45.73% | 54.09% | 64.7% | 69.92% | 71.01% | 69.49% | 70.26% | 69.89% | 68.46% | 64.48% | 62.51% | 65.09% | 72.14% | 72.04% | 70.45% | 69.07% | 64.94% | 56.89% | 51.88%
1 | 2 | 2020 | Winter | Q, [MVAr] | Expected | - | -2.494 | 1.9637 | 1.7704 | 1.8401 | 2.3437 | 1.3083 | 0.59439 | 1.1536 | 0.11947 | 1.3408 | 2.4551 | 4.3041 | 2.8938 | 1.6284 | 0.33621 | -0.85887 | -0.59327 | 0.73753 | 1.15 | 0.45247 | -0.86923 | -0.63523 | -1.3234 | -0.54615
1 | 2 | 2020 | Winter | Q, [%] | Expected | - | 6.235% | 4.909% | 4.426% | 4.6% | 5.859% | 3.271% | 1.486% | 2.884% | 0.2987% | 3.352% | 6.138% | 10.76% | 7.234% | 4.071% | 0.8405% | 2.147% | 1.483% | 1.844% | 2.875% | 1.131% | 2.173% | 1.588% | 3.308% | 1.365%
2 | 1 | 2020 | Winter | Q, [MVAr] | Expected | - | 3.2848 | -1.246 | -1.1254 | -1.203 | -1.6832 | -0.53118 | 0.49387 | 0.41006 | 1.6933 | 0.53385 | -0.65004 | -2.4242 | -1.0658 | 0.11437 | 1.1999 | 2.2989 | 2.1551 | 1.1929 | 0.77853 | 1.3864 | 2.6371 | 2.1947 | 2.5195 | 1.5363
2 | 1 | 2020 | Winter | Q, [%] | Expected | - | 0.082119 | 0.031151 | 0.028134 | 0.030075 | 0.042081 | 0.013279 | 0.012347 | 0.010251 | 0.042334 | 0.013346 | 0.016251 | 0.060604 | 0.026644 | 0.0028592 | 0.029998 | 0.057473 | 0.053877 | 0.029821 | 0.019463 | 0.034661 | 0.065928 | 0.054867 | 0.062987 | 0.038407
1 | 2 | 2020 | Winter | S, [MVA] | Expected | - | 18.6161 | 17.6758 | 16.7586 | 16.6535 | 16.958 | 18.3666 | 21.6793 | 25.958 | 28.0283 | 28.4981 | 27.9629 | 28.4926 | 28.1668 | 27.4924 | 25.8469 | 25.066 | 26.0944 | 28.9296 | 28.9045 | 28.2451 | 27.7003 | 26.0364 | 22.8328 | 20.7924
1 | 2 | 2020 | Winter | S, [%] | Expected | - | 46.54% | 44.19% | 41.9% | 41.63% | 42.39% | 45.92% | 54.2% | 64.89% | 70.07% | 71.25% | 69.91% | 71.23% | 70.42% | 68.73% | 64.62% | 62.67% | 65.24% | 72.32% | 72.26% | 70.61% | 69.25% | 65.09% | 57.08% | 51.98%
2 | 1 | 2020 | Winter | S, [MVA] | Expected | - | 18.7122 | 17.5864 | 16.6811 | 16.5738 | 16.8572 | 18.3015 | 21.6401 | 25.8829 | 28.0181 | 28.4083 | 27.8017 | 28.2066 | 27.9765 | 27.3856 | 25.8208 | 25.1082 | 26.1241 | 28.8798 | 28.8271 | 28.2136 | 27.7527 | 26.0686 | 22.8932 | 20.8086
2 | 1 | 2020 | Winter | S, [%] | Expected | - | 46.78% | 43.97% | 41.7% | 41.43% | 42.14% | 45.75% | 54.1% | 64.71% | 70.05% | 71.02% | 69.5% | 70.52% | 69.94% | 68.46% | 64.55% | 62.77% | 65.31% | 72.2% | 72.07% | 70.53% | 69.38% | 65.17% | 57.23% | 52.02%
8 | 72 | 2020 | Winter | P, [MW] | Expected | - | 41.5032 | 23.9152 | 22.4545 | 22.2436 | 23.9536 | 35.0036 | 57.9842 | 75.0275 | 76.8399 | 80.2173 | 76.4113 | 74.2805 | 71.4554 | 70.8253 | 67.326 | 61.8743 | 62.3684 | 77.3498 | 77.6499 | 77.9385 | 74.3489 | 69.9871 | 58.7695 | 51.2595
8 | 72 | 2020 | Winter | P, [%] | Expected | - | 13.83% | 7.972% | 7.485% | 7.415% | 7.985% | 11.67% | 19.33% | 25.01% | 25.61% | 26.74% | 25.47% | 24.76% | 23.82% | 23.61% | 22.44% | 20.62% | 20.79% | 25.78% | 25.88% | 25.98% | 24.78% | 23.33% | 19.59% | 17.09%
72 | 8 | 2020 | Winter | P, [MW] | Expected | - | -40.7622 | -23.1742 | -21.7135 | -21.5026 | -23.2126 | -34.2626 | -57.2432 | -74.2865 | -76.0989 | -79.4763 | -75.6703 | -73.5395 | -70.7144 | -70.0843 | -66.585 | -61.1333 | -61.6274 | -76.6088 | -76.9089 | -77.1975 | -73.6079 | -69.2461 | -58.0285 | -50.5185
72 | 8 | 2020 | Winter | P, [%] | Expected | - | 13.59% | 7.725% | 7.238% | 7.168% | 7.738% | 11.42% | 19.08% | 24.76% | 25.37% | 26.49% | 25.22% | 24.51% | 23.57% | 23.36% | 22.19% | 20.38% | 20.54% | 25.54% | 25.64% | 25.73% | 24.54% | 23.08% | 19.34% | 16.84%
8 | 72 | 2020 | Winter | Q, [MVAr] | Expected | - | -295.0714 | -296.6703 | -296.8054 | -296.8408 | -296.7155 | -295.8084 | -292.8744 | -289.5288 | -289.0521 | -288.1783 | -288.9384 | -289.4952 | -290.154 | -290.1757 | -290.8217 | -291.8757 | -291.8746 | -289.0096 | -288.8593 | -288.8004 | -289.6068 | -290.4322 | -292.4933 | -293.7908
8 | 72 | 2020 | Winter | Q, [%] | Expected | - | 98.36% | 98.89% | 98.94% | 98.95% | 98.91% | 98.6% | 97.62% | 96.51% | 96.35% | 96.06% | 96.31% | 96.5% | 96.72% | 96.73% | 96.94% | 97.29% | 97.29% | 96.34% | 96.29% | 96.27% | 96.54% | 96.81% | 97.5% | 97.93%
72 | 8 | 2020 | Winter | Q, [MVAr] | Expected | - | 326.5626 | 328.1616 | 328.2967 | 328.3321 | 328.2068 | 327.2997 | 324.3657 | 321.0201 | 320.5434 | 319.6696 | 320.4297 | 320.9865 | 321.6453 | 321.667 | 322.3129 | 323.367 | 323.3659 | 320.5009 | 320.3506 | 320.2917 | 321.0981 | 321.9235 | 323.9846 | 325.2821
72 | 8 | 2020 | Winter | Q, [%] | Expected | - | 1.0885 | 1.0939 | 1.0943 | 1.0944 | 1.094 | 1.091 | 1.0812 | 1.0701 | 1.0685 | 1.0656 | 1.0681 | 1.07 | 1.0722 | 1.0722 | 1.0744 | 1.0779 | 1.0779 | 1.0683 | 1.0678 | 1.0676 | 1.0703 | 1.0731 | 1.0799 | 1.0843
8 | 72 | 2020 | Winter | S, [MVA] | Expected | - | 297.9759 | 297.6327 | 297.6536 | 297.673 | 297.6808 | 297.8722 | 298.5592 | 299.0921 | 299.0911 | 299.1347 | 298.8714 | 298.873 | 298.823 | 298.6941 | 298.513 | 298.362 | 298.4637 | 299.1815 | 299.1141 | 299.1322 | 298.9981 | 298.7458 | 298.339 | 298.2291
8 | 72 | 2020 | Winter | S, [%] | Expected | - | 99.33% | 99.21% | 99.22% | 99.22% | 99.23% | 99.29% | 99.52% | 99.7% | 99.7% | 99.71% | 99.62% | 99.62% | 99.61% | 99.56% | 99.5% | 99.45% | 99.49% | 99.73% | 99.7% | 99.71% | 99.67% | 99.58% | 99.45% | 99.41%
72 | 8 | 2020 | Winter | S, [MVA] | Expected | - | 329.0968 | 328.9789 | 329.0139 | 329.0354 | 329.0267 | 329.0881 | 329.3781 | 329.5032 | 329.4527 | 329.4012 | 329.2434 | 329.3029 | 329.3269 | 329.2134 | 329.1188 | 329.0949 | 329.186 | 329.5296 | 329.4533 | 329.4635 | 329.4269 | 329.2867 | 329.1403 | 329.1816
72 | 8 | 2020 | Winter | S, [%] | Expected | - | 109.7% | 109.7% | 109.7% | 109.7% | 109.7% | 109.7% | 109.8% | 109.8% | 109.8% | 109.8% | 109.7% | 109.8% | 109.8% | 109.7% | 109.7% | 109.7% | 109.7% | 109.8% | 109.8% | 109.8% | 109.8% | 109.8% | 109.7% | 109.7%
11 | 12 | 2020 | Winter | P, [MW] | Expected | - | 137.4276 | 122.3039 | 115.7089 | 112.9384 | 111.9247 | 128.7879 | 178.476 | 217.9767 | 231.6193 | 230.6883 | 240.8508 | 246.9882 | 234.7937 | 229.818 | 213.7683 | 204.1086 | 211.735 | 253.7423 | 255.2268 | 254.562 | 252.2526 | 237.353 | 204.067 | 173.1285
11 | 12 | 2020 | Winter | P, [%] | Expected | - | 22.9% | 20.38% | 19.28% | 18.82% | 18.65% | 21.46% | 29.75% | 36.33% | 38.6% | 38.45% | 40.14% | 41.16% | 39.13% | 38.3% | 35.63% | 34.02% | 35.29% | 42.29% | 42.54% | 42.43% | 42.04% | 39.56% | 34.01% | 28.85%
12 | 11 | 2020 | Winter | P, [MW] | Expected | - | -136.5208 | -121.394 | -114.8078 | -112.0347 | -111.0208 | -127.8724 | -177.567 | -217.0613 | -230.709 | -229.7987 | -239.9632 | -246.0878 | -233.92 | -228.9411 | -212.9122 | -203.2397 | -210.8494 | -252.842 | -254.3266 | -253.6662 | -251.3351 | -236.4292 | -203.1689 | -172.2503
12 | 11 | 2020 | Winter | P, [%] | Expected | - | 22.75% | 20.23% | 19.13% | 18.67% | 18.5% | 21.31% | 29.59% | 36.18% | 38.45% | 38.3% | 39.99% | 41.01% | 38.99% | 38.16% | 35.49% | 33.87% | 35.14% | 42.14% | 42.39% | 42.28% | 41.89% | 39.4% | 33.86% | 28.71%
11 | 12 | 2020 | Winter | Q, [MVAr] | Expected | - | -487.3133 | -491.7019 | -490.8766 | -492.1329 | -492.4072 | -491.6759 | -475.9007 | -462.716 | -455.3793 | -449.9806 | -444.6518 | -445.3063 | -443.5388 | -446.7958 | -447.9569 | -455.5791 | -457.1219 | -441.8979 | -441.1345 | -440.1838 | -447.5621 | -456.4809 | -463.6422 | -469.4299
11 | 12 | 2020 | Winter | Q, [%] | Expected | - | 81.22% | 81.95% | 81.81% | 82.02% | 82.07% | 81.95% | 79.32% | 77.12% | 75.9% | 75% | 74.11% | 74.22% | 73.92% | 74.47% | 74.66% | 75.93% | 76.19% | 73.65% | 73.52% | 73.36% | 74.59% | 76.08% | 77.27% | 78.24%
12 | 11 | 2020 | Winter | Q, [MVAr] | Expected | - | 541.5104 | 546.0857 | 544.7338 | 546.1492 | 546.4392 | 546.4 | 530.2388 | 517.4307 | 509.7925 | 503.152 | 497.7057 | 499.123 | 495.759 | 499.2127 | 499.1283 | 507.5188 | 510.0583 | 495.7103 | 494.9462 | 493.7279 | 502.4034 | 511.6964 | 517.3231 | 521.9246
12 | 11 | 2020 | Winter | Q, [%] | Expected | - | 0.90252 | 0.91014 | 0.90789 | 0.91025 | 0.91073 | 0.91067 | 0.88373 | 0.86238 | 0.84965 | 0.83859 | 0.82951 | 0.83187 | 0.82627 | 0.83202 | 0.83188 | 0.84586 | 0.8501 | 0.82618 | 0.82491 | 0.82288 | 0.83734 | 0.85283 | 0.86221 | 0.86987
11 | 12 | 2020 | Winter | S, [MVA] | Expected | - | 506.3206 | 506.6843 | 504.3296 | 504.9257 | 504.9673 | 508.2632 | 508.2668 | 511.488 | 510.899 | 505.6675 | 505.6919 | 509.2159 | 501.8513 | 502.4369 | 496.3489 | 499.212 | 503.7779 | 509.5674 | 509.6474 | 508.4915 | 513.7541 | 514.501 | 506.5644 | 500.3378
11 | 12 | 2020 | Winter | S, [%] | Expected | - | 84.39% | 84.45% | 84.05% | 84.15% | 84.16% | 84.71% | 84.71% | 85.25% | 85.15% | 84.28% | 84.28% | 84.87% | 83.64% | 83.74% | 82.72% | 83.2% | 83.96% | 84.93% | 84.94% | 84.75% | 85.63% | 85.75% | 84.43% | 83.39%
12 | 11 | 2020 | Winter | S, [MVA] | Expected | - | 558.4545 | 559.4159 | 556.7008 | 557.5219 | 557.6033 | 561.1633 | 559.1808 | 561.1151 | 559.5668 | 553.145 | 552.5335 | 556.4917 | 548.1748 | 549.2061 | 542.6423 | 546.7007 | 551.9212 | 556.469 | 556.4654 | 555.08 | 561.7638 | 563.6772 | 555.7884 | 549.6139
12 | 11 | 2020 | Winter | S, [%] | Expected | - | 93.08% | 93.24% | 92.78% | 92.92% | 92.93% | 93.53% | 93.2% | 93.52% | 93.26% | 92.19% | 92.09% | 92.75% | 91.36% | 91.53% | 90.44% | 91.12% | 91.99% | 92.74% | 92.74% | 92.51% | 93.63% | 93.95% | 92.63% | 91.6%
13 | 14 | 2020 | Winter | P, [MW] | Expected | - | 19.127 | 31.3947 | 29.6287 | 28.7488 | 28.3623 | 28.4339 | 32.3979 | 37.4168 | 33.8822 | 32.7759 | 36.6145 | 42.1737 | 36.365 | 32.1254 | 27.0623 | 24.612 | 27.6925 | 38.9566 | 44.3087 | 42.6147 | 43.0147 | 40.1196 | 32.9943 | 26.1663
13 | 14 | 2020 | Winter | P, [%] | Expected | - | 4.782% | 7.849% | 7.407% | 7.187% | 7.091% | 7.108% | 8.099% | 9.354% | 8.471% | 8.194% | 9.154% | 10.54% | 9.091% | 8.031% | 6.766% | 6.153% | 6.923% | 9.739% | 11.08% | 10.65% | 10.75% | 10.03% | 8.249% | 6.542%
14 | 13 | 2020 | Winter | P, [MW] | Expected | - | -19.0746 | -31.3372 | -29.5717 | -28.6922 | -28.3059 | -28.3791 | -32.3482 | -37.3701 | -33.8364 | -32.7307 | -36.5663 | -42.1241 | -36.3165 | -32.0768 | -27.0132 | -24.5621 | -27.643 | -38.9102 | -44.2603 | -42.5669 | -42.9658 | -40.0695 | -32.9426 | -26.115
14 | 13 | 2020 | Winter | P, [%] | Expected | - | 4.769% | 7.834% | 7.393% | 7.173% | 7.076% | 7.095% | 8.087% | 9.343% | 8.459% | 8.183% | 9.142% | 10.53% | 9.079% | 8.019% | 6.753% | 6.141% | 6.911% | 9.728% | 11.07% | 10.64% | 10.74% | 10.02% | 8.236% | 6.529%
13 | 14 | 2020 | Winter | Q, [MVAr] | Expected | - | 122.8557 | 126.3916 | 126.1773 | 125.976 | 125.8956 | 123.8981 | 116.7183 | 111.1531 | 111.1647 | 110.7111 | 113.4563 | 113.4436 | 113.961 | 115.3103 | 117.2127 | 118.7988 | 117.7259 | 110.2203 | 110.9316 | 110.7389 | 112.1393 | 114.769 | 119.0158 | 120.1803
13 | 14 | 2020 | Winter | Q, [%] | Expected | - | 30.71% | 31.6% | 31.54% | 31.49% | 31.47% | 30.97% | 29.18% | 27.79% | 27.79% | 27.68% | 28.36% | 28.36% | 28.49% | 28.83% | 29.3% | 29.7% | 29.43% | 27.56% | 27.73% | 27.68% | 28.03% | 28.69% | 29.75% | 30.05%
14 | 13 | 2020 | Winter | Q, [MVAr] | Expected | - | -118.2917 | -121.3844 | -121.2179 | -121.0467 | -120.9788 | -119.1274 | -112.3865 | -107.0922 | -107.1775 | -106.7754 | -109.2602 | -109.1191 | -109.7364 | -111.0801 | -112.9404 | -114.4533 | -113.4078 | -106.1857 | -106.7189 | -106.5824 | -107.8805 | -110.4051 | -114.5126 | -115.7141
14 | 13 | 2020 | Winter | Q, [%] | Expected | - | 0.29573 | 0.30346 | 0.30304 | 0.30262 | 0.30245 | 0.29782 | 0.28097 | 0.26773 | 0.26794 | 0.26694 | 0.27315 | 0.2728 | 0.27434 | 0.2777 | 0.28235 | 0.28613 | 0.28352 | 0.26546 | 0.2668 | 0.26646 | 0.2697 | 0.27601 | 0.28628 | 0.28929
13 | 14 | 2020 | Winter | S, [MVA] | Expected | - | 124.3357 | 130.2323 | 129.6093 | 129.2147 | 129.0508 | 127.1189 | 121.1312 | 117.2818 | 116.2136 | 115.4609 | 119.218 | 121.0292 | 119.6224 | 119.7017 | 120.2962 | 121.3215 | 120.9391 | 116.9022 | 119.4532 | 118.6555 | 120.1062 | 121.5792 | 123.5046 | 122.9959
13 | 14 | 2020 | Winter | S, [%] | Expected | - | 31.08% | 32.56% | 32.4% | 32.3% | 32.26% | 31.78% | 30.28% | 29.32% | 29.05% | 28.87% | 29.8% | 30.26% | 29.91% | 29.93% | 30.07% | 30.33% | 30.23% | 29.23% | 29.86% | 29.66% | 30.03% | 30.39% | 30.88% | 30.75%
14 | 13 | 2020 | Winter | S, [MVA] | Expected | - | 119.8197 | 125.3642 | 124.7728 | 124.4007 | 124.2461 | 122.4611 | 116.9492 | 113.4252 | 112.3918 | 111.6794 | 115.2167 | 116.9676 | 115.5896 | 115.6188 | 116.126 | 117.0592 | 116.7281 | 113.0902 | 115.5331 | 114.7682 | 116.1218 | 117.4515 | 119.1568 | 118.6244
14 | 13 | 2020 | Winter | S, [%] | Expected | - | 29.95% | 31.34% | 31.19% | 31.1% | 31.06% | 30.62% | 29.24% | 28.36% | 28.1% | 27.92% | 28.8% | 29.24% | 28.9% | 28.9% | 29.03% | 29.26% | 29.18% | 28.27% | 28.88% | 28.69% | 29.03% | 29.36% | 29.79% | 29.66%
13 | 15 | 2020 | Winter | P, [MW] | Expected | - | 106.8863 | 94.7801 | 90.4802 | 88.7622 | 91.9842 | 107.4341 | 151.0431 | 179.6164 | 167.1454 | 175.9983 | 177.131 | 183.5859 | 167.5708 | 157.0801 | 145.7147 | 130.9172 | 134.4023 | 173.4644 | 192.2142 | 188.4281 | 181.5506 | 172.5722 | 147.7956 | 129.0069
13 | 15 | 2020 | Winter | P, [%] | Expected | - | 17.81% | 15.8% | 15.08% | 14.79% | 15.33% | 17.91% | 25.17% | 29.94% | 27.86% | 29.33% | 29.52% | 30.6% | 27.93% | 26.18% | 24.29% | 21.82% | 22.4% | 28.91% | 32.04% | 31.4% | 30.26% | 28.76% | 24.63% | 21.5%
15 | 13 | 2020 | Winter | P, [MW] | Expected | - | -106.6022 | -94.5026 | -90.2049 | -88.4879 | -91.7081 | -107.1497 | -150.7314 | -179.282 | -166.8214 | -175.667 | -176.7988 | -183.2481 | -167.2465 | -156.764 | -145.4068 | -130.6193 | -134.1021 | -173.1353 | -191.8686 | -188.086 | -181.2146 | -172.2438 | -147.4862 | -128.7101
15 | 13 | 2020 | Winter | P, [%] | Expected | - | 17.77% | 15.75% | 15.03% | 14.75% | 15.28% | 17.86% | 25.12% | 29.88% | 27.8% | 29.28% | 29.47% | 30.54% | 27.87% | 26.13% | 24.23% | 21.77% | 22.35% | 28.86% | 31.98% | 31.35% | 30.2% | 28.71% | 24.58% | 21.45%
13 | 15 | 2020 | Winter | Q, [MVAr] | Expected | - | -320.8381 | -320.4741 | -320.3749 | -320.2148 | -320.4535 | -320.8344 | -320.3661 | -319.8749 | -320.1073 | -319.9452 | -319.9235 | -319.7952 | -320.0998 | -320.2745 | -320.4416 | -320.6245 | -320.5849 | -319.993 | -319.612 | -319.694 | -319.8364 | -320.0096 | -320.4127 | -320.6452
13 | 15 | 2020 | Winter | Q, [%] | Expected | - | 53.47% | 53.41% | 53.4% | 53.37% | 53.41% | 53.47% | 53.39% | 53.31% | 53.35% | 53.32% | 53.32% | 53.3% | 53.35% | 53.38% | 53.41% | 53.44% | 53.43% | 53.33% | 53.27% | 53.28% | 53.31% | 53.33% | 53.4% | 53.44%
15 | 13 | 2020 | Winter | Q, [MVAr] | Expected | - | 342.5132 | 341.6422 | 341.38 | 341.142 | 341.5202 | 342.5313 | 344.1425 | 345.3824 | 344.8233 | 345.2173 | 345.2687 | 345.5662 | 344.8419 | 344.3923 | 343.9274 | 343.3567 | 343.4876 | 345.1031 | 345.9754 | 345.7942 | 345.4716 | 345.0632 | 344.0108 | 343.2858
15 | 13 | 2020 | Winter | Q, [%] | Expected | - | 0.57086 | 0.5694 | 0.56897 | 0.56857 | 0.5692 | 0.57089 | 0.57357 | 0.57564 | 0.57471 | 0.57536 | 0.57545 | 0.57594 | 0.57474 | 0.57399 | 0.57321 | 0.57226 | 0.57248 | 0.57517 | 0.57663 | 0.57632 | 0.57579 | 0.57511 | 0.57335 | 0.57214
13 | 15 | 2020 | Winter | S, [MVA] | Expected | - | 338.1742 | 334.1959 | 332.9065 | 332.2894 | 333.394 | 338.3442 | 354.187 | 366.8542 | 361.118 | 365.158 | 365.6862 | 368.7448 | 361.3085 | 356.7211 | 352.0164 | 346.3226 | 347.6186 | 363.9855 | 372.9586 | 371.0922 | 367.7716 | 363.5757 | 352.8567 | 345.6243
13 | 15 | 2020 | Winter | S, [%] | Expected | - | 56.36% | 55.7% | 55.48% | 55.38% | 55.57% | 56.39% | 59.03% | 61.14% | 60.19% | 60.86% | 60.95% | 61.46% | 60.22% | 59.45% | 58.67% | 57.72% | 57.94% | 60.66% | 62.16% | 61.85% | 61.3% | 60.6% | 58.81% | 57.6%
15 | 13 | 2020 | Winter | S, [MVA] | Expected | - | 358.719 | 354.4716 | 353.0966 | 352.4315 | 353.619 | 358.8993 | 375.7047 | 389.1414 | 383.0567 | 387.3421 | 387.9025 | 391.1468 | 383.2588 | 378.3927 | 373.4022 | 367.3625 | 368.7372 | 386.0984 | 395.6167 | 393.6369 | 390.1145 | 385.6637 | 374.2935 | 366.6217
15 | 13 | 2020 | Winter | S, [%] | Expected | - | 59.79% | 59.08% | 58.85% | 58.74% | 58.94% | 59.82% | 62.62% | 64.86% | 63.84% | 64.56% | 64.65% | 65.19% | 63.88% | 63.07% | 62.23% | 61.23% | 61.46% | 64.35% | 65.94% | 65.61% | 65.02% | 64.28% | 62.38% | 61.1%
19 | 20 | 2020 | Winter | P, [MW] | Expected | - | 3.6222 | 3.5876 | 3.5884 | 3.5339 | 3.9653 | 3.6843 | 3.7155 | 3.0531 | 2.614 | 2.2625 | 2.7579 | 3.1678 | 3.5306 | 3.8509 | 3.7042 | 3.2332 | 3.2959 | 3.575 | 3.6255 | 3.5255 | 3.5394 | 4.0653 | 3.8612 | 3.4949
19 | 20 | 2020 | Winter | P, [%] | Expected | - | 18.11% | 17.94% | 17.94% | 17.67% | 19.83% | 18.42% | 18.58% | 15.27% | 13.07% | 11.31% | 13.79% | 15.84% | 17.65% | 19.25% | 18.52% | 16.17% | 16.48% | 17.88% | 18.13% | 17.63% | 17.7% | 20.33% | 19.31% | 17.47%
20 | 19 | 2020 | Winter | P, [MW] | Expected | - | -3.6166 | -3.5814 | -3.5822 | -3.5278 | -3.9582 | -3.6775 | -3.708 | -3.0467 | -2.6092 | -2.2582 | -2.7528 | -3.1615 | -3.5241 | -3.8436 | -3.6977 | -3.228 | -3.2905 | -3.5681 | -3.6184 | -3.5188 | -3.5329 | -4.0578 | -3.8545 | -3.4892
20 | 19 | 2020 | Winter | P, [%] | Expected | - | 18.08% | 17.91% | 17.91% | 17.64% | 19.79% | 18.39% | 18.54% | 15.23% | 13.05% | 11.29% | 13.76% | 15.81% | 17.62% | 19.22% | 18.49% | 16.14% | 16.45% | 17.84% | 18.09% | 17.59% | 17.66% | 20.29% | 19.27% | 17.45%
19 | 20 | 2020 | Winter | Q, [MVAr] | Expected | - | -2.5025 | -2.9383 | -2.9287 | -2.9335 | -2.9524 | -3.151 | -3.5024 | -3.5537 | -3.1466 | -3.1453 | -3.1752 | -3.4649 | -3.1702 | -3.2348 | -2.9694 | -2.7637 | -2.8447 | -3.3161 | -3.3628 | -3.2572 | -3.1591 | -3.0736 | -2.9219 | -2.7631
19 | 20 | 2020 | Winter | Q, [%] | Expected | - | 12.51% | 14.69% | 14.64% | 14.67% | 14.76% | 15.76% | 17.51% | 17.77% | 15.73% | 15.73% | 15.88% | 17.32% | 15.85% | 16.17% | 14.85% | 13.82% | 14.22% | 16.58% | 16.81% | 16.29% | 15.8% | 15.37% | 14.61% | 13.82%
20 | 19 | 2020 | Winter | Q, [MVAr] | Expected | - | 2.5932 | 3.0393 | 3.0295 | 3.0326 | 3.0672 | 3.2616 | 3.6256 | 3.6575 | 3.2254 | 3.216 | 3.2585 | 3.569 | 3.2762 | 3.3539 | 3.0753 | 2.8485 | 2.9337 | 3.4281 | 3.4782 | 3.3657 | 3.265 | 3.1957 | 3.032 | 2.8562
20 | 19 | 2020 | Winter | Q, [%] | Expected | - | 0.12966 | 0.15197 | 0.15147 | 0.15163 | 0.15336 | 0.16308 | 0.18128 | 0.18287 | 0.16127 | 0.1608 | 0.16293 | 0.17845 | 0.16381 | 0.16769 | 0.15377 | 0.14243 | 0.14668 | 0.17141 | 0.17391 | 0.16829 | 0.16325 | 0.15979 | 0.1516 | 0.14281
19 | 20 | 2020 | Winter | S, [MVA] | Expected | - | 4.4026 | 4.6373 | 4.6318 | 4.5928 | 4.9437 | 4.848 | 5.1061 | 4.6851 | 4.0907 | 3.8745 | 4.2057 | 4.6948 | 4.745 | 5.0292 | 4.7475 | 4.2534 | 4.3538 | 4.8762 | 4.945 | 4.7998 | 4.7442 | 5.0964 | 4.8422 | 4.4552
19 | 20 | 2020 | Winter | S, [%] | Expected | - | 22.01% | 23.19% | 23.16% | 22.96% | 24.72% | 24.24% | 25.53% | 23.43% | 20.45% | 19.37% | 21.03% | 23.47% | 23.73% | 25.15% | 23.74% | 21.27% | 21.77% | 24.38% | 24.72% | 24% | 23.72% | 25.48% | 24.21% | 22.28%
20 | 19 | 2020 | Winter | S, [MVA] | Expected | - | 4.4502 | 4.6973 | 4.6915 | 4.6521 | 5.0075 | 4.9155 | 5.1859 | 4.7602 | 4.1486 | 3.9296 | 4.2656 | 4.7679 | 4.8117 | 5.1011 | 4.8094 | 4.3051 | 4.4084 | 4.9481 | 5.019 | 4.8693 | 4.8106 | 5.1651 | 4.9041 | 4.5091
20 | 19 | 2020 | Winter | S, [%] | Expected | - | 22.25% | 23.49% | 23.46% | 23.26% | 25.04% | 24.58% | 25.93% | 23.8% | 20.74% | 19.65% | 21.33% | 23.84% | 24.06% | 25.51% | 24.05% | 21.53% | 22.04% | 24.74% | 25.1% | 24.35% | 24.05% | 25.83% | 24.52% | 22.55%
19 | 21 | 2020 | Winter | P, [MW] | Expected | - | 5.92 | 5.4372 | 5.1125 | 5.0739 | 5.0793 | 5.6797 | 8.6088 | 10.443 | 11.1661 | 11.2125 | 10.714 | 11.1653 | 11.2592 | 11.0822 | 9.9038 | 9.3385 | 9.8694 | 11.47 | 10.9228 | 10.7836 | 10.5257 | 9.8164 | 8.2022 | 7.1212
19 | 21 | 2020 | Winter | P, [%] | Expected | - | 29.6% | 27.19% | 25.56% | 25.37% | 25.4% | 28.4% | 43.04% | 52.22% | 55.83% | 56.06% | 53.57% | 55.83% | 56.3% | 55.41% | 49.52% | 46.69% | 49.35% | 57.35% | 54.61% | 53.92% | 52.63% | 49.08% | 41.01% | 35.61%
21 | 19 | 2020 | Winter | P, [MW] | Expected | - | -5.9081 | -5.4263 | -5.1025 | -5.064 | -5.0694 | -5.6676 | -8.5836 | -10.4075 | -11.127 | -11.173 | -10.6777 | -11.1255 | -11.2195 | -11.0436 | -9.8729 | -9.311 | -9.8388 | -11.4286 | -10.8849 | -10.7468 | -10.4907 | -9.7858 | -8.1803 | -7.1043
21 | 19 | 2020 | Winter | P, [%] | Expected | - | 29.54% | 27.13% | 25.51% | 25.32% | 25.35% | 28.34% | 42.92% | 52.04% | 55.63% | 55.87% | 53.39% | 55.63% | 56.1% | 55.22% | 49.36% | 46.56% | 49.19% | 57.14% | 54.42% | 53.73% | 52.45% | 48.93% | 40.9% | 35.52%
19 | 21 | 2020 | Winter | Q, [MVAr] | Expected | - | -2.5181 | -2.9282 | -2.9079 | -2.9135 | -2.914 | -3.1388 | -3.5512 | -3.6536 | -3.2839 | -3.2996 | -3.302 | -3.5674 | -3.2662 | -3.3145 | -3.0528 | -2.866 | -2.9489 | -3.4068 | -3.4472 | -3.3479 | -3.2501 | -3.1381 | -2.9735 | -2.8105
19 | 21 | 2020 | Winter | Q, [%] | Expected | - | 12.59% | 14.64% | 14.54% | 14.57% | 14.57% | 15.69% | 17.76% | 18.27% | 16.42% | 16.5% | 16.51% | 17.84% | 16.33% | 16.57% | 15.26% | 14.33% | 14.74% | 17.03% | 17.24% | 16.74% | 16.25% | 15.69% | 14.87% | 14.05%
21 | 19 | 2020 | Winter | Q, [MVAr] | Expected | - | 2.717 | 3.1122 | 3.0747 | 3.0787 | 3.0794 | 3.3424 | 3.9718 | 4.2478 | 3.939 | 3.9604 | 3.91 | 4.2337 | 3.9308 | 3.9618 | 3.5711 | 3.3257 | 3.4604 | 4.1 | 4.0827 | 3.965 | 3.8369 | 3.651 | 3.3407 | 3.0928
21 | 19 | 2020 | Winter | Q, [%] | Expected | - | 0.13585 | 0.15561 | 0.15374 | 0.15394 | 0.15397 | 0.16712 | 0.19859 | 0.21239 | 0.19695 | 0.19802 | 0.1955 | 0.21169 | 0.19654 | 0.19809 | 0.17856 | 0.16629 | 0.17302 | 0.205 | 0.20414 | 0.19825 | 0.19184 | 0.18255 | 0.16703 | 0.15464
19 | 21 | 2020 | Winter | S, [MVA] | Expected | - | 6.4333 | 6.1756 | 5.8816 | 5.8509 | 5.8558 | 6.4894 | 9.3124 | 11.0637 | 11.639 | 11.6879 | 11.2113 | 11.7214 | 11.7234 | 11.5672 | 10.3636 | 9.7684 | 10.3005 | 11.9653 | 11.4538 | 11.2914 | 11.0161 | 10.3058 | 8.7246 | 7.6557
19 | 21 | 2020 | Winter | S, [%] | Expected | - | 32.17% | 30.88% | 29.41% | 29.25% | 29.28% | 32.45% | 46.56% | 55.32% | 58.19% | 58.44% | 56.06% | 58.61% | 58.62% | 57.84% | 51.82% | 48.84% | 51.5% | 59.83% | 57.27% | 56.46% | 55.08% | 51.53% | 43.62% | 38.28%
21 | 19 | 2020 | Winter | S, [MVA] | Expected | - | 6.5029 | 6.2554 | 5.9573 | 5.9264 | 5.9314 | 6.5798 | 9.458 | 11.241 | 11.8036 | 11.8541 | 11.371 | 11.9039 | 11.8882 | 11.7327 | 10.4989 | 9.8871 | 10.4296 | 12.1418 | 11.6253 | 11.4549 | 11.1703 | 10.4447 | 8.8361 | 7.7484
21 | 19 | 2020 | Winter | S, [%] | Expected | - | 32.51% | 31.28% | 29.79% | 29.63% | 29.66% | 32.9% | 47.29% | 56.21% | 59.02% | 59.27% | 56.86% | 59.52% | 59.44% | 58.66% | 52.49% | 49.44% | 52.15% | 60.71% | 58.13% | 57.27% | 55.85% | 52.22% | 44.18% | 38.74%
29 | 30 | 2020 | Winter | P, [MW] | Expected | - | 9.8067 | 9.1561 | 9.2006 | 9.2123 | 9.3885 | 9.9815 | 12.7473 | 14.326 | 14.8767 | 14.4202 | 14.42 | 15.1027 | 14.9302 | 14.8828 | 14.3533 | 14.1475 | 14.1289 | 14.4274 | 14.198 | 13.7854 | 13.8161 | 13.0358 | 11.1539 | 10.5704
29 | 30 | 2020 | Winter | P, [%] | Expected | - | 44.58% | 41.62% | 41.82% | 41.87% | 42.68% | 45.37% | 57.94% | 65.12% | 67.62% | 65.55% | 65.55% | 68.65% | 67.86% | 67.65% | 65.24% | 64.31% | 64.22% | 65.58% | 64.54% | 62.66% | 62.8% | 59.25% | 50.7% | 48.05%
30 | 29 | 2020 | Winter | P, [MW] | Expected | - | -9.7816 | -9.1329 | -9.1773 | -9.1887 | -9.3643 | -9.9544 | -12.705 | -14.2739 | -14.8224 | -14.369 | -14.3686 | -15.0466 | -14.8765 | -14.8286 | -14.3031 | -14.0992 | -14.0804 | -14.3761 | -14.148 | -13.7381 | -13.7686 | -12.9933 | -11.1218 | -10.5414
30 | 29 | 2020 | Winter | P, [%] | Expected | - | 44.46% | 41.51% | 41.71% | 41.77% | 42.57% | 45.25% | 57.75% | 64.88% | 67.37% | 65.31% | 65.31% | 68.39% | 67.62% | 67.4% | 65.01% | 64.09% | 64% | 65.35% | 64.31% | 62.45% | 62.58% | 59.06% | 50.55% | 47.92%
29 | 30 | 2020 | Winter | Q, [MVAr] | Expected | - | -4.2122 | -4.6365 | -4.6012 | -4.7003 | -4.6307 | -4.7854 | -5.272 | -5.3834 | -4.8945 | -4.8577 | -4.9328 | -4.9918 | -4.5205 | -4.8341 | -4.617 | -4.3917 | -4.4912 | -4.8562 | -4.9326 | -4.8735 | -4.8686 | -4.7407 | -4.5651 | -4.4258
29 | 30 | 2020 | Winter | Q, [%] | Expected | - | 19.15% | 21.07% | 20.91% | 21.36% | 21.05% | 21.75% | 23.96% | 24.47% | 22.25% | 22.08% | 22.42% | 22.69% | 20.55% | 21.97% | 20.99% | 19.96% | 20.41% | 22.07% | 22.42% | 22.15% | 22.13% | 21.55% | 20.75% | 20.12%
30 | 29 | 2020 | Winter | Q, [MVAr] | Expected | - | 4.7305 | 5.1176 | 5.0845 | 5.1891 | 5.1313 | 5.3459 | 6.1465 | 6.4611 | 6.018 | 5.9178 | 5.997 | 6.1519 | 5.6313 | 5.9551 | 5.6556 | 5.392 | 5.4941 | 5.9172 | 5.9677 | 5.8524 | 5.8512 | 5.6206 | 5.2281 | 5.0244
30 | 29 | 2020 | Winter | Q, [%] | Expected | - | 0.21502 | 0.23262 | 0.23111 | 0.23587 | 0.23324 | 0.243 | 0.27939 | 0.29369 | 0.27354 | 0.26899 | 0.27259 | 0.27963 | 0.25597 | 0.27069 | 0.25707 | 0.24509 | 0.24973 | 0.26896 | 0.27126 | 0.26602 | 0.26596 | 0.25548 | 0.23764 | 0.22838
29 | 30 | 2020 | Winter | S, [MVA] | Expected | - | 10.673 | 10.2631 | 10.287 | 10.3421 | 10.4684 | 11.0693 | 13.7945 | 15.3041 | 15.6612 | 15.2164 | 15.2404 | 15.9063 | 15.5996 | 15.6482 | 15.0776 | 14.8135 | 14.8255 | 15.2228 | 15.0304 | 14.6215 | 14.6489 | 13.8711 | 12.0519 | 11.4595
29 | 30 | 2020 | Winter | S, [%] | Expected | - | 48.51% | 46.65% | 46.76% | 47.01% | 47.58% | 50.32% | 62.7% | 69.56% | 71.19% | 69.17% | 69.27% | 72.3% | 70.91% | 71.13% | 68.53% | 67.33% | 67.39% | 69.19% | 68.32% | 66.46% | 66.59% | 63.05% | 54.78% | 52.09%
30 | 29 | 2020 | Winter | S, [MVA] | Expected | - | 10.8654 | 10.469 | 10.4916 | 10.5527 | 10.678 | 11.2991 | 14.1138 | 15.6681 | 15.9975 | 15.5399 | 15.5698 | 16.2556 | 15.9067 | 15.9797 | 15.3807 | 15.095 | 15.1143 | 15.5463 | 15.3551 | 14.9327 | 14.9603 | 14.1568 | 12.2893 | 11.6776
30 | 29 | 2020 | Winter | S, [%] | Expected | - | 49.39% | 47.59% | 47.69% | 47.97% | 48.54% | 51.36% | 64.15% | 71.22% | 72.72% | 70.64% | 70.77% | 73.89% | 72.3% | 72.63% | 69.91% | 68.61% | 68.7% | 70.66% | 69.8% | 67.88% | 68% | 64.35% | 55.86% | 53.08%
1 | 5 | 2020 | Summer | P, [MW] | 0 | 0 | -5.7955 | -4.7299 | -2.879 | -2.6521 | -2.0564 | -1.7653 | -0.55633 | 0.041612 | 1.6606 | 2.7057 | 3.0138 | 3.86 | 4.8449 | 5.1259 | 4.9994 | 3.3712 | 3.3337 | 3.2857 | 3.1222 | 3.1372 | 4.0618 | 5.2976 | 5.8542 | 2.3246
1 | 5 | 2020 | Summer | P, [%] | 0 | 0 | 4.712% | 3.845% | 2.341% | 2.156% | 1.672% | 1.435% | 0.4523% | 0.03383% | 1.35% | 2.2% | 2.45% | 3.138% | 3.939% | 4.167% | 4.065% | 2.741% | 2.71% | 2.671% | 2.538% | 2.551% | 3.302% | 4.307% | 4.759% | 1.89%
5 | 1 | 2020 | Summer | P, [MW] | 0 | 0 | 5.8181 | 4.7493 | 2.895 | 2.6676 | 2.0717 | 1.788 | 0.57055 | -0.036588 | -1.6564 | -2.701 | -3.0067 | -3.8505 | -4.8334 | -5.1138 | -4.9861 | -3.3613 | -3.3243 | -3.2751 | -3.1142 | -3.1289 | -4.0509 | -5.2841 | -5.8382 | -2.3135
5 | 1 | 2020 | Summer | P, [%] | 0 | 0 | 4.73% | 3.861% | 2.354% | 2.169% | 1.684% | 1.454% | 0.4639% | 0.02975% | 1.347% | 2.196% | 2.444% | 3.13% | 3.93% | 4.158% | 4.054% | 2.733% | 2.703% | 2.663% | 2.532% | 2.544% | 3.293% | 4.296% | 4.747% | 1.881%
1 | 5 | 2020 | Summer | Q, [MVAr] | 0 | 0 | -7.6067 | -7.585 | -7.6868 | -7.6766 | -7.7901 | -9.506 | -7.794 | -4.912 | -4.1773 | -3.785 | -4.7223 | -5.0851 | -4.9206 | -4.8822 | -5.4991 | -5.6217 | -5.4475 | -5.8928 | -5.0438 | -5.1285 | -5.4718 | -5.2625 | -5.5562 | -6.5697
1 | 5 | 2020 | Summer | Q, [%] | 0 | 0 | 6.184% | 6.167% | 6.249% | 6.241% | 6.333% | 7.728% | 6.337% | 3.994% | 3.396% | 3.077% | 3.839% | 4.134% | 4% | 3.969% | 4.471% | 4.57% | 4.429% | 4.791% | 4.101% | 4.169% | 4.449% | 4.278% | 4.517% | 5.341%
5 | 1 | 2020 | Summer | Q, [MVAr] | 0 | 0 | 6.4467 | 6.4147 | 6.5064 | 6.4952 | 6.6081 | 8.3584 | 6.6111 | 3.6924 | 2.9543 | 2.5619 | 3.5107 | 3.8845 | 3.7264 | 3.6895 | 4.3117 | 4.4221 | 4.2452 | 4.6979 | 3.8384 | 3.9232 | 4.2755 | 4.0744 | 4.3759 | 5.3738
5 | 1 | 2020 | Summer | Q, [%] | 0 | 0 | 5.241% | 5.215% | 5.29% | 5.281% | 5.372% | 6.795% | 5.375% | 3.002% | 2.402% | 2.083% | 2.854% | 3.158% | 3.03% | 3% | 3.505% | 3.595% | 3.451% | 3.819% | 3.121% | 3.19% | 3.476% | 3.313% | 3.558% | 4.369%
1 | 5 | 2020 | Summer | S, [MVA] | 0 | 0 | 9.563 | 8.9389 | 8.2083 | 8.1218 | 8.0569 | 9.6685 | 7.8138 | 4.9122 | 4.4953 | 4.6526 | 5.6021 | 6.3842 | 6.9054 | 7.0789 | 7.432 | 6.555 | 6.3866 | 6.7469 | 5.932 | 6.0119 | 6.8146 | 7.4671 | 8.0711 | 6.9688
1 | 5 | 2020 | Summer | S, [%] | 0 | 0 | 7.775% | 7.267% | 6.673% | 6.603% | 6.55% | 7.861% | 6.353% | 3.994% | 3.655% | 3.783% | 4.555% | 5.19% | 5.614% | 5.755% | 6.042% | 5.329% | 5.192% | 5.485% | 4.823% | 4.888% | 5.54% | 6.071% | 6.562% | 5.666%
5 | 1 | 2020 | Summer | S, [MVA] | 0 | 0 | 8.6839 | 7.9815 | 7.1214 | 7.0217 | 6.9253 | 8.5475 | 6.6357 | 3.6926 | 3.387 | 3.7227 | 4.6223 | 5.4695 | 6.1031 | 6.3058 | 6.5918 | 5.5545 | 5.3919 | 5.7269 | 4.9428 | 5.0182 | 5.8898 | 6.6725 | 7.2961 | 5.8507
5 | 1 | 2020 | Summer | S, [%] | 0 | 0 | 7.06% | 6.489% | 5.79% | 5.709% | 5.63% | 6.949% | 5.395% | 3.002% | 2.754% | 3.027% | 3.758% | 4.447% | 4.962% | 5.127% | 5.359% | 4.516% | 4.384% | 4.656% | 4.019% | 4.08% | 4.788% | 5.425% | 5.932% | 4.757%
1 | 19 | 2020 | Summer | P, [MW] | 0 | 0 | 10.4804 | 9.988 | 9.4295 | 9.3711 | 9.4368 | 9.2469 | 10.4706 | 11.4532 | 12.6056 | 12.5169 | 12.4379 | 13.9116 | 14.9205 | 14.4232 | 13.0616 | 12.9305 | 13.3306 | 12.6116 | 12.4633 | 13.0611 | 13.3629 | 14.1596 | 12.5449 | 10.9054
1 | 19 | 2020 | Summer | P, [%] | 0 | 0 | 8.521% | 8.12% | 7.666% | 7.619% | 7.672% | 7.518% | 8.513% | 9.312% | 10.25% | 10.18% | 10.11% | 11.31% | 12.13% | 11.73% | 10.62% | 10.51% | 10.84% | 10.25% | 10.13% | 10.62% | 10.86% | 11.51% | 10.2% | 8.866%
19 | 1 | 2020 | Summer | P, [MW] | 0 | 0 | -10.434 | -9.9438 | -9.3867 | -9.3283 | -9.3933 | -9.1923 | -10.422 | -11.4067 | -12.5529 | -12.4657 | -12.3823 | -13.8463 | -14.8479 | -14.3547 | -12.9992 | -12.8688 | -13.2677 | -12.5486 | -12.4057 | -13.0013 | -13.3015 | -14.0948 | -12.4899 | -10.8556
19 | 1 | 2020 | Summer | P, [%] | 0 | 0 | 8.483% | 8.084% | 7.631% | 7.584% | 7.637% | 7.473% | 8.473% | 9.274% | 10.21% | 10.13% | 10.07% | 11.26% | 12.07% | 11.67% | 10.57% | 10.46% | 10.79% | 10.2% | 10.09% | 10.57% | 10.81% | 11.46% | 10.15% | 8.826%
1 | 19 | 2020 | Summer | Q, [MVAr] | 0 | 0 | -12.0102 | -11.9567 | -12.0977 | -12.1564 | -12.2575 | -14.5361 | -12.5119 | -11.1308 | -11.385 | -11.1609 | -12.236 | -12.7123 | -13.0996 | -12.8303 | -13.032 | -13.012 | -12.8546 | -13.5818 | -12.6151 | -12.4736 | -12.4952 | -12.3421 | -11.964 | -12.4151
1 | 19 | 2020 | Summer | Q, [%] | 0 | 0 | 9.764% | 9.721% | 9.836% | 9.883% | 9.965% | 11.82% | 10.17% | 9.049% | 9.256% | 9.074% | 9.948% | 10.34% | 10.65% | 10.43% | 10.6% | 10.58% | 10.45% | 11.04% | 10.26% | 10.14% | 10.16% | 10.03% | 9.727% | 10.09%
19 | 1 | 2020 | Summer | Q, [MVAr] | 0 | 0 | 11.3119 | 11.2511 | 11.3879 | 11.4469 | 11.5508 | 13.8732 | 11.8242 | 10.4303 | 10.7043 | 10.4736 | 11.5661 | 12.0773 | 12.4889 | 12.2051 | 12.3873 | 12.3648 | 12.2108 | 12.9409 | 11.9541 | 11.82 | 11.847 | 11.7048 | 11.2926 | 11.728
19 | 1 | 2020 | Summer | Q, [%] | 0 | 0 | 9.197% | 9.147% | 9.258% | 9.306% | 9.391% | 11.28% | 9.613% | 8.48% | 8.703% | 8.515% | 9.403% | 9.819% | 10.15% | 9.923% | 10.07% | 10.05% | 9.927% | 10.52% | 9.719% | 9.61% | 9.632% | 9.516% | 9.181% | 9.535%
1 | 19 | 2020 | Summer | S, [MVA] | 0 | 0 | 15.94 | 15.5795 | 15.3385 | 15.3491 | 15.4694 | 17.228 | 16.3151 | 15.9709 | 16.9858 | 16.7702 | 17.4477 | 18.845 | 19.855 | 19.304 | 18.451 | 18.3442 | 18.5188 | 18.5343 | 17.7335 | 18.0605 | 18.2947 | 18.7836 | 17.3353 | 16.5246
1 | 19 | 2020 | Summer | S, [%] | 0 | 0 | 12.96% | 12.67% | 12.47% | 12.48% | 12.58% | 14.01% | 13.26% | 12.98% | 13.81% | 13.63% | 14.19% | 15.32% | 16.14% | 15.69% | 15% | 14.91% | 15.06% | 15.07% | 14.42% | 14.68% | 14.87% | 15.27% | 14.09% | 13.43%
19 | 1 | 2020 | Summer | S, [MVA] | 0 | 0 | 15.3892 | 15.0155 | 14.7578 | 14.7665 | 14.8881 | 16.6423 | 15.7616 | 15.4565 | 16.4972 | 16.2815 | 16.9439 | 18.3734 | 19.4019 | 18.842 | 17.9562 | 17.8464 | 18.0315 | 18.0259 | 17.228 | 17.5712 | 17.8124 | 18.3212 | 16.8381 | 15.981
19 | 1 | 2020 | Summer | S, [%] | 0 | 0 | 12.51% | 12.21% | 12% | 12.01% | 12.1% | 13.53% | 12.81% | 12.57% | 13.41% | 13.24% | 13.78% | 14.94% | 15.77% | 15.32% | 14.6% | 14.51% | 14.66% | 14.66% | 14.01% | 14.29% | 14.48% | 14.9% | 13.69% | 12.99%
1 | 29 | 2020 | Summer | P, [MW] | 0 | 0 | -5.0279 | -4.8848 | -5.1485 | -5.0663 | -5.4024 | -5.7404 | -6.5769 | -7.2615 | -9.6068 | -9.8882 | -9.9075 | -10.7227 | -11.1548 | -11.3768 | -10.9987 | -10.3956 | -10.0955 | -9.5863 | -9.7908 | -10.4445 | -10.5243 | -10.8797 | -11.0287 | -9.0362
1 | 29 | 2020 | Summer | P, [%] | 0 | 0 | 4.088% | 3.971% | 4.186% | 4.119% | 4.392% | 4.667% | 5.347% | 5.904% | 7.81% | 8.039% | 8.055% | 8.718% | 9.069% | 9.249% | 8.942% | 8.452% | 8.208% | 7.794% | 7.96% | 8.491% | 8.556% | 8.845% | 8.966% | 7.346%
29 | 1 | 2020 | Summer | P, [MW] | 0 | 0 | 5.0587 | 4.9105 | 5.1689 | 5.0871 | 5.4229 | 5.7582 | 6.6078 | 7.2993 | 9.6495 | 9.9289 | 9.9568 | 10.7773 | 11.2118 | 11.4343 | 11.0583 | 10.4526 | 10.1498 | 9.6453 | 9.8416 | 10.4969 | 10.5772 | 10.9329 | 11.0816 | 9.0782
29 | 1 | 2020 | Summer | P, [%] | 0 | 0 | 4.113% | 3.992% | 4.202% | 4.136% | 4.409% | 4.681% | 5.372% | 5.934% | 7.845% | 8.072% | 8.095% | 8.762% | 9.115% | 9.296% | 8.991% | 8.498% | 8.252% | 7.842% | 8.001% | 8.534% | 8.599% | 8.889% | 9.009% | 7.381%
1 | 29 | 2020 | Summer | Q, [MVAr] | 0 | 0 | 12.2804 | 11.0679 | 9.43 | 9.6153 | 9.3 | 8.1933 | 11.5554 | 12.8778 | 12.5297 | 11.8279 | 13.7487 | 14.2805 | 14.4617 | 14.3905 | 15.0806 | 14.9834 | 14.6497 | 15.8412 | 14.1511 | 13.9998 | 14.0574 | 13.8846 | 13.7028 | 12.7154
1 | 29 | 2020 | Summer | Q, [%] | 0 | 0 | 9.984% | 8.998% | 7.667% | 7.817% | 7.561% | 6.661% | 9.395% | 10.47% | 10.19% | 9.616% | 11.18% | 11.61% | 11.76% | 11.7% | 12.26% | 12.18% | 11.91% | 12.88% | 11.5% | 11.38% | 11.43% | 11.29% | 11.14% | 10.34%
29 | 1 | 2020 | Summer | Q, [MVAr] | 0 | 0 | -12.9241 | -11.7298 | -10.1106 | -10.2939 | -9.98 | -8.8763 | -12.1967 | -13.4999 | -13.1361 | -12.4436 | -14.3308 | -14.8418 | -15.015 | -14.9429 | -15.6239 | -15.5359 | -15.2125 | -16.3847 | -14.7252 | -14.5694 | -14.6251 | -14.4519 | -14.2717 | -13.3206
29 | 1 | 2020 | Summer | Q, [%] | 0 | 0 | 10.51% | 9.536% | 8.22% | 8.369% | 8.114% | 7.217% | 9.916% | 10.98% | 10.68% | 10.12% | 11.65% | 12.07% | 12.21% | 12.15% | 12.7% | 12.63% | 12.37% | 13.32% | 11.97% | 11.85% | 11.89% | 11.75% | 11.6% | 10.83%
1 | 29 | 2020 | Summer | S, [MVA] | 0 | 0 | 13.2699 | 12.0979 | 10.7439 | 10.8684 | 10.7553 | 10.0041 | 13.296 | 14.784 | 15.7887 | 15.4167 | 16.9465 | 17.858 | 18.2639 | 18.3444 | 18.6654 | 18.2365 | 17.7914 | 18.516 | 17.2079 | 17.4666 | 17.5605 | 17.6395 | 17.5897 | 15.5991
1 | 29 | 2020 | Summer | S, [%] | 0 | 0 | 10.79% | 9.836% | 8.735% | 8.836% | 8.744% | 8.133% | 10.81% | 12.02% | 12.84% | 12.53% | 13.78% | 14.52% | 14.85% | 14.91% | 15.18% | 14.83% | 14.46% | 15.05% | 13.99% | 14.2% | 14.28% | 14.34% | 14.3% | 12.68%
29 | 1 | 2020 | Summer | S, [MVA] | 0 | 0 | 13.8788 | 12.7161 | 11.3552 | 11.4823 | 11.3582 | 10.5805 | 13.8716 | 15.3469 | 16.2994 | 15.9193 | 17.4502 | 18.342 | 18.7391 | 18.8158 | 19.1414 | 18.7249 | 18.2877 | 19.0129 | 17.7113 | 17.9569 | 18.0491 | 18.1214 | 18.0688 | 16.1199
29 | 1 | 2020 | Summer | S, [%] | 0 | 0 | 11.28% | 10.34% | 9.232% | 9.335% | 9.234% | 8.602% | 11.28% | 12.48% | 13.25% | 12.94% | 14.19% | 14.91% | 15.24% | 15.3% | 15.56% | 15.22% | 14.87% | 15.46% | 14.4% | 14.6% | 14.67% | 14.73% | 14.69% | 13.11%
1 | 36 | 2020 | Summer | P, [MW] | 0 | 0 | -16.0159 | -15.3357 | -15.7372 | -15.5843 | -16.0881 | -16.6191 | -20.5211 | -23.9262 | -28.1516 | -29.1106 | -29.2012 | -32.3382 | -33.3615 | -32.8237 | -30.2493 | -28.9542 | -28.5797 | -27.7773 | -28.2813 | -29.7332 | -30.3187 | -30.9231 | -29.7476 | -24.935
1 | 36 | 2020 | Summer | P, [%] | 0 | 0 | 13.02% | 12.47% | 12.79% | 12.67% | 13.08% | 13.51% | 16.68% | 19.45% | 22.89% | 23.67% | 23.74% | 26.29% | 27.12% | 26.69% | 24.59% | 23.54% | 23.24% | 22.58% | 22.99% | 24.17% | 24.65% | 25.14% | 24.19% | 20.27%
36 | 1 | 2020 | Summer | P, [MW] | 0 | 0 | 16.1428 | 15.4491 | 15.8425 | 15.6899 | 16.1963 | 16.7281 | 20.6722 | 24.1038 | 28.3538 | 29.3134 | 29.4239 | 32.5948 | 33.6301 | 33.0834 | 30.4888 | 29.1815 | 28.8015 | 28.0107 | 28.5036 | 29.9673 | 30.5596 | 31.1656 | 29.973 | 25.1177
36 | 1 | 2020 | Summer | P, [%] | 0 | 0 | 13.12% | 12.56% | 12.88% | 12.76% | 13.17% | 13.6% | 16.81% | 19.6% | 23.05% | 23.83% | 23.92% | 26.5% | 27.34% | 26.9% | 24.79% | 23.72% | 23.42% | 22.77% | 23.17% | 24.36% | 24.85% | 25.34% | 24.37% | 20.42%
1 | 36 | 2020 | Summer | Q, [MVAr] | 0 | 0 | 24.4793 | 22.99 | 21.4824 | 21.6203 | 21.6664 | 21.2406 | 24.4505 | 25.2176 | 24.2493 | 23.2712 | 25.8149 | 26.5136 | 26.8236 | 26.3691 | 26.7423 | 26.613 | 26.3281 | 28.5017 | 26.6914 | 26.6359 | 26.8596 | 26.4035 | 25.5313 | 24.8545
1 | 36 | 2020 | Summer | Q, [%] | 0 | 0 | 19.9% | 18.69% | 17.47% | 17.58% | 17.61% | 17.27% | 19.88% | 20.5% | 19.71% | 18.92% | 20.99% | 21.56% | 21.81% | 21.44% | 21.74% | 21.64% | 21.4% | 23.17% | 21.7% | 21.66% | 21.84% | 21.47% | 20.76% | 20.21%
36 | 1 | 2020 | Summer | Q, [MVAr] | 0 | 0 | -24.6845 | -23.243 | -21.7633 | -21.9003 | -21.9369 | -21.5029 | -24.5692 | -25.2485 | -24.196 | -23.2173 | -25.6884 | -26.267 | -26.5354 | -26.1126 | -26.5553 | -26.4685 | -26.2035 | -28.3334 | -26.5639 | -26.4679 | -26.6677 | -26.2071 | -25.3952 | -24.8658
36 | 1 | 2020 | Summer | Q, [%] | 0 | 0 | 20.07% | 18.9% | 17.69% | 17.81% | 17.83% | 17.48% | 19.97% | 20.53% | 19.67% | 18.88% | 20.88% | 21.36% | 21.57% | 21.23% | 21.59% | 21.52% | 21.3% | 23.04% | 21.6% | 21.52% | 21.68% | 21.31% | 20.65% | 20.22%
1 | 36 | 2020 | Summer | S, [MVA] | 0 | 0 | 29.2531 | 27.6356 | 26.6299 | 26.6516 | 26.9863 | 26.9696 | 31.9208 | 34.7619 | 37.1556 | 37.2689 | 38.9759 | 41.8178 | 42.8077 | 42.1038 | 40.3754 | 39.3268 | 38.8583 | 39.7986 | 38.8878 | 39.9191 | 40.5051 | 40.6618 | 39.2016 | 35.2065
1 | 36 | 2020 | Summer | S, [%] | 0 | 0 | 23.78% | 22.47% | 21.65% | 21.67% | 21.94% | 21.93% | 25.95% | 28.26% | 30.21% | 30.3% | 31.69% | 34% | 34.8% | 34.23% | 32.83% | 31.97% | 31.59% | 32.36% | 31.62% | 32.45% | 32.93% | 33.06% | 31.87% | 28.62%
36 | 1 | 2020 | Summer | S, [MVA] | 0 | 0 | 29.4944 | 27.909 | 26.9189 | 26.9406 | 27.2681 | 27.2435 | 32.109 | 34.9067 | 37.2744 | 37.3941 | 39.0597 | 41.8614 | 42.8382 | 42.1471 | 40.432 | 39.3972 | 38.9378 | 39.842 | 38.9628 | 39.9823 | 40.5593 | 40.7198 | 39.2848 | 35.3441
36 | 1 | 2020 | Summer | S, [%] | 0 | 0 | 23.98% | 22.69% | 21.89% | 21.9% | 22.17% | 22.15% | 26.1% | 28.38% | 30.3% | 30.4% | 31.76% | 34.03% | 34.83% | 34.27% | 32.87% | 32.03% | 31.66% | 32.39% | 31.68% | 32.51% | 32.98% | 33.11% | 31.94% | 28.74%
1 | 55 | 2020 | Summer | P, [MW] | 0 | 0 | -3.0954 | -2.9816 | -4.0087 | -4.0007 | -4.5963 | -4.9152 | -2.784 | -2.0339 | -1.9527 | -1.73 | -1.7815 | -2.2689 | -2.1779 | -2.1134 | -2.4745 | -2.8529 | -3.0003 | -3.4043 | -3.3031 | -3.0422 | -2.8814 | -2.3038 | -3.0265 | -3.4618
1 | 55 | 2020 | Summer | P, [%] | 0 | 0 | 2.517% | 2.424% | 3.259% | 3.253% | 3.737% | 3.996% | 2.263% | 1.654% | 1.588% | 1.407% | 1.448% | 1.845% | 1.771% | 1.718% | 2.012% | 2.319% | 2.439% | 2.768% | 2.685% | 2.473% | 2.343% | 1.873% | 2.461% | 2.815%
55 | 1 | 2020 | Summer | P, [MW] | 0 | 0 | 3.1116 | 2.9983 | 4.0277 | 4.0197 | 4.6194 | 4.9481 | 2.8026 | 2.0424 | 1.9587 | 1.7343 | 1.7875 | 2.2763 | 2.1844 | 2.1195 | 2.4826 | 2.8622 | 3.01 | 3.4172 | 3.3142 | 3.0522 | 2.8912 | 2.3119 | 3.0371 | 3.478
55 | 1 | 2020 | Summer | P, [%] | 0 | 0 | 2.53% | 2.438% | 3.275% | 3.268% | 3.756% | 4.023% | 2.279% | 1.661% | 1.592% | 1.41% | 1.453% | 1.851% | 1.776% | 1.723% | 2.018% | 2.327% | 2.447% | 2.778% | 2.694% | 2.481% | 2.351% | 1.88% | 2.469% | 2.828%
1 | 55 | 2020 | Summer | Q, [MVAr] | 0 | 0 | -7.6676 | -7.831 | -7.9221 | -7.9303 | -8.5819 | -10.3549 | -8.3715 | -5.8294 | -4.893 | -4.1845 | -4.9766 | -5.3308 | -4.9644 | -4.8252 | -5.4809 | -5.721 | -5.7558 | -6.5816 | -6.0605 | -5.8441 | -5.8845 | -5.5712 | -6.0892 | -7.473
1 | 55 | 2020 | Summer | Q, [%] | 0 | 0 | 6.234% | 6.367% | 6.441% | 6.447% | 6.977% | 8.419% | 6.806% | 4.739% | 3.978% | 3.402% | 4.046% | 4.334% | 4.036% | 3.923% | 4.456% | 4.651% | 4.68% | 5.351% | 4.927% | 4.751% | 4.784% | 4.529% | 4.951% | 6.076%
55 | 1 | 2020 | Summer | Q, [MVAr] | 0 | 0 | 6.4766 | 6.6415 | 6.7413 | 6.75 | 7.4152 | 9.2303 | 7.1922 | 4.6096 | 3.6636 | 2.9474 | 3.7492 | 4.1105 | 3.7402 | 3.599 | 4.2629 | 4.5068 | 4.5416 | 5.3814 | 4.8519 | 4.6316 | 4.6713 | 4.3515 | 4.8767 | 6.281
55 | 1 | 2020 | Summer | Q, [%] | 0 | 0 | 5.265% | 5.4% | 5.481% | 5.488% | 6.029% | 7.504% | 5.847% | 3.748% | 2.979% | 2.396% | 3.048% | 3.342% | 3.041% | 2.926% | 3.466% | 3.664% | 3.692% | 4.375% | 3.945% | 3.766% | 3.798% | 3.538% | 3.965% | 5.106%
1 | 55 | 2020 | Summer | S, [MVA] | 0 | 0 | 8.2688 | 8.3794 | 8.8786 | 8.8823 | 9.7353 | 11.4622 | 8.8223 | 6.174 | 5.2682 | 4.528 | 5.2859 | 5.7935 | 5.4211 | 5.2678 | 6.0136 | 6.3929 | 6.4909 | 7.4099 | 6.9022 | 6.5885 | 6.5521 | 6.0288 | 6.7998 | 8.2359
1 | 55 | 2020 | Summer | S, [%] | 0 | 0 | 6.723% | 6.813% | 7.218% | 7.221% | 7.915% | 9.319% | 7.173% | 5.02% | 4.283% | 3.681% | 4.297% | 4.71% | 4.407% | 4.283% | 4.889% | 5.197% | 5.277% | 6.024% | 5.612% | 5.357% | 5.327% | 4.901% | 5.528% | 6.696%
55 | 1 | 2020 | Summer | S, [MVA] | 0 | 0 | 7.1852 | 7.2869 | 7.8529 | 7.8562 | 8.7364 | 10.4729 | 7.7189 | 5.0418 | 4.1544 | 3.4198 | 4.1535 | 4.6987 | 4.3313 | 4.1767 | 4.9331 | 5.3389 | 5.4485 | 6.3747 | 5.8758 | 5.5468 | 5.4937 | 4.9275 | 5.7451 | 7.1796
55 | 1 | 2020 | Summer | S, [%] | 0 | 0 | 5.842% | 5.924% | 6.384% | 6.387% | 7.103% | 8.515% | 6.276% | 4.099% | 3.378% | 2.78% | 3.377% | 3.82% | 3.521% | 3.396% | 4.011% | 4.341% | 4.43% | 5.183% | 4.777% | 4.51% | 4.466% | 4.006% | 4.671% | 5.837%
3 | 9 | 2020 | Summer | P, [MW] | 0 | 0 | -8.0442 | -9.8378 | -8.4318 | -8.4863 | -8.1305 | -12.3056 | -17.2639 | -11.7099 | -13.4327 | -11.4457 | -11.5672 | -13.5597 | -13.894 | -13.5393 | -13.9925 | -13.1025 | -11.1231 | -10.9646 | -9.4107 | -9.3168 | -9.8759 | -9.6022 | -9.3831 | -9.3636
3 | 9 | 2020 | Summer | P, [%] | 0 | 0 | 8.938% | 10.93% | 9.369% | 9.429% | 9.034% | 13.67% | 19.18% | 13.01% | 14.93% | 12.72% | 12.85% | 15.07% | 15.44% | 15.04% | 15.55% | 14.56% | 12.36% | 12.18% | 10.46% | 10.35% | 10.97% | 10.67% | 10.43% | 10.4%
9 | 3 | 2020 | Summer | P, [MW] | 0 | 0 | 8.0635 | 9.8604 | 8.4477 | 8.5032 | 8.1456 | 12.3377 | 17.3262 | 11.7395 | 13.4687 | 11.4713 | 11.5967 | 13.6001 | 13.9356 | 13.5787 | 14.0373 | 13.1432 | 11.1558 | 11.0007 | 9.4343 | 9.3394 | 9.9028 | 9.6269 | 9.4099 | 9.3886
9 | 3 | 2020 | Summer | P, [%] | 0 | 0 | 8.959% | 10.96% | 9.386% | 9.448% | 9.051% | 13.71% | 19.25% | 13.04% | 14.97% | 12.75% | 12.89% | 15.11% | 15.48% | 15.09% | 15.6% | 14.6% | 12.4% | 12.22% | 10.48% | 10.38% | 11% | 10.7% | 10.46% | 10.43%
3 | 9 | 2020 | Summer | Q, [MVAr] | 0 | 0 | 5.7737 | 4.4903 | 3.3156 | 3.8878 | 3.4293 | 3.8332 | 5.0272 | 4.0495 | 2.8218 | 1.8746 | 4.2995 | 4.9415 | 4.6892 | 4.5311 | 5.8518 | 6.1114 | 6.6116 | 7.9348 | 5.6527 | 5.3719 | 6.3094 | 5.8708 | 6.9991 | 6.339
3 | 9 | 2020 | Summer | Q, [%] | 0 | 0 | 6.415% | 4.989% | 3.684% | 4.32% | 3.81% | 4.259% | 5.586% | 4.499% | 3.135% | 2.083% | 4.777% | 5.491% | 5.21% | 5.035% | 6.502% | 6.79% | 7.346% | 8.816% | 6.281% | 5.969% | 7.01% | 6.523% | 7.777% | 7.043%
9 | 3 | 2020 | Summer | Q, [MVAr] | 0 | 0 | -6.2368 | -4.9487 | -3.791 | -4.3605 | -3.9065 | -4.2694 | -5.3958 | -4.4908 | -3.2517 | -2.3299 | -4.7406 | -5.3563 | -5.1016 | -4.9489 | -6.2563 | -6.5246 | -7.0432 | -8.3547 | -6.1045 | -5.8266 | -6.7547 | -6.3222 | -7.447 | -6.7902
9 | 3 | 2020 | Summer | Q, [%] | 0 | 0 | 6.93% | 5.499% | 4.212% | 4.845% | 4.341% | 4.744% | 5.995% | 4.99% | 3.613% | 2.589% | 5.267% | 5.951% | 5.668% | 5.499% | 6.951% | 7.25% | 7.826% | 9.283% | 6.783% | 6.474% | 7.505% | 7.025% | 8.274% | 7.545%
3 | 9 | 2020 | Summer | S, [MVA] | 0 | 0 | 9.9017 | 10.8141 | 9.0602 | 9.3345 | 8.8241 | 12.8889 | 17.981 | 12.3903 | 13.7259 | 11.5982 | 12.3404 | 14.432 | 14.6639 | 14.2773 | 15.1669 | 14.4576 | 12.9397 | 13.5345 | 10.9779 | 10.7545 | 11.7193 | 11.2547 | 11.706 | 11.3075
3 | 9 | 2020 | Summer | S, [%] | 0 | 0 | 11% | 12.02% | 10.07% | 10.37% | 9.805% | 14.32% | 19.98% | 13.77% | 15.25% | 12.89% | 13.71% | 16.04% | 16.29% | 15.86% | 16.85% | 16.06% | 14.38% | 15.04% | 12.2% | 11.95% | 13.02% | 12.51% | 13.01% | 12.56%
9 | 3 | 2020 | Summer | S, [MVA] | 0 | 0 | 10.194 | 11.0326 | 9.2593 | 9.5561 | 9.0339 | 13.0555 | 18.147 | 12.5692 | 13.8557 | 11.7055 | 12.5282 | 14.6168 | 14.8401 | 14.4524 | 15.3684 | 14.6736 | 13.1931 | 13.8136 | 11.237 | 11.0079 | 11.9871 | 11.5173 | 12.0002 | 11.5867
9 | 3 | 2020 | Summer | S, [%] | 0 | 0 | 11.33% | 12.26% | 10.29% | 10.62% | 10.04% | 14.51% | 20.16% | 13.97% | 15.4% | 13.01% | 13.92% | 16.24% | 16.49% | 16.06% | 17.08% | 16.3% | 14.66% | 15.35% | 12.49% | 12.23% | 13.32% | 12.8% | 13.33% | 12.87%
3 | 34 | 2020 | Summer | P, [MW] | 0 | 0 | -18.4568 | -14.2922 | -14.5171 | -13.6455 | -14.0013 | -11.4247 | -12.4694 | -24.8791 | -24.7547 | -25.9425 | -25.8032 | -26.2617 | -25.9274 | -26.2821 | -23.8308 | -22.705 | -22.2334 | -22.3919 | -23.9458 | -24.0398 | -23.4806 | -23.7543 | -22.7746 | -20.725
3 | 34 | 2020 | Summer | P, [%] | 0 | 0 | 15.01% | 11.62% | 11.8% | 11.09% | 11.38% | 9.288% | 10.14% | 20.23% | 20.13% | 21.09% | 20.98% | 21.35% | 21.08% | 21.37% | 19.37% | 18.46% | 18.08% | 18.2% | 19.47% | 19.54% | 19.09% | 19.31% | 18.52% | 16.85%
34 | 3 | 2020 | Summer | P, [MW] | 0 | 0 | 18.494 | 14.3142 | 14.5398 | 13.6656 | 14.0226 | 11.4389 | 12.4872 | 24.9479 | 24.8223 | 26.0155 | 25.8782 | 26.341 | 26.0052 | 26.3617 | 23.8977 | 22.7662 | 22.2913 | 22.4531 | 24.0111 | 24.1051 | 23.5432 | 23.8174 | 22.8316 | 20.7721
34 | 3 | 2020 | Summer | P, [%] | 0 | 0 | 15.04% | 11.64% | 11.82% | 11.11% | 11.4% | 9.3% | 10.15% | 20.28% | 20.18% | 21.15% | 21.04% | 21.42% | 21.14% | 21.43% | 19.43% | 18.51% | 18.12% | 18.25% | 19.52% | 19.6% | 19.14% | 19.36% | 18.56% | 16.89%
3 | 34 | 2020 | Summer | Q, [MVAr] | 0 | 0 | -2.1872 | -0.90381 | 0.84816 | 0.85319 | 1.3117 | 0.90774 | -3.1369 | -4.4413 | -4.0661 | -3.1189 | -5.4373 | -6.541 | -6.8571 | -6.7656 | -7.1051 | -7.0893 | -6.4528 | -7.7761 | -5.494 | -5.2131 | -5.2981 | -4.5754 | -3.3771 | -2.7169
3 | 34 | 2020 | Summer | Q, [%] | 0 | 0 | 1.778% | 0.7348% | 0.6896% | 0.6936% | 1.066% | 0.738% | 2.55% | 3.611% | 3.306% | 2.536% | 4.421% | 5.318% | 5.575% | 5.5% | 5.776% | 5.764% | 5.246% | 6.322% | 4.467% | 4.238% | 4.307% | 3.72% | 2.746% | 2.209%
34 | 3 | 2020 | Summer | Q, [MVAr] | 0 | 0 | 1.8597 | 0.5215 | -1.2295 | -1.2434 | -1.6981 | -1.3153 | 2.7418 | 4.2232 | 3.8415 | 2.9115 | 5.241 | 6.3615 | 6.6722 | 6.5865 | 6.883 | 6.8473 | 6.1983 | 7.5362 | 5.2654 | 4.9842 | 5.0594 | 4.3373 | 3.1171 | 2.423
34 | 3 | 2020 | Summer | Q, [%] | 0 | 0 | 1.512% | 0.424% | 0.9996% | 1.011% | 1.381% | 1.069% | 2.229% | 3.433% | 3.123% | 2.367% | 4.261% | 5.172% | 5.425% | 5.355% | 5.596% | 5.567% | 5.039% | 6.127% | 4.281% | 4.052% | 4.113% | 3.526% | 2.534% | 1.97%
3 | 34 | 2020 | Summer | S, [MVA] | 0 | 0 | 18.5859 | 14.3207 | 14.5418 | 13.6722 | 14.0626 | 11.4607 | 12.8579 | 25.2724 | 25.0864 | 26.1293 | 26.3698 | 27.064 | 26.8188 | 27.139 | 24.8674 | 23.786 | 23.1509 | 23.7037 | 24.568 | 24.5985 | 24.0709 | 24.1909 | 23.0236 | 20.9023
3 | 34 | 2020 | Summer | S, [%] | 0 | 0 | 15.11% | 11.64% | 11.82% | 11.12% | 11.43% | 9.318% | 10.45% | 20.55% | 20.4% | 21.24% | 21.44% | 22% | 21.8% | 22.06% | 20.22% | 19.34% | 18.82% | 19.27% | 19.97% | 20% | 19.57% | 19.67% | 18.72% | 16.99%
34 | 3 | 2020 | Summer | S, [MVA] | 0 | 0 | 18.5873 | 14.3237 | 14.5917 | 13.7221 | 14.1251 | 11.5143 | 12.7847 | 25.3028 | 25.1177 | 26.1779 | 26.4036 | 27.0983 | 26.8475 | 27.1721 | 24.8692 | 23.7737 | 23.137 | 23.684 | 24.5817 | 24.615 | 24.0806 | 24.2091 | 23.0434 | 20.9129
34 | 3 | 2020 | Summer | S, [%] | 0 | 0 | 15.11% | 11.65% | 11.86% | 11.16% | 11.48% | 9.361% | 10.39% | 20.57% | 20.42% | 21.28% | 21.47% | 22.03% | 21.83% | 22.09% | 20.22% | 19.33% | 18.81% | 19.26% | 19.99% | 20.01% | 19.58% | 19.68% | 18.73% | 17%
4 | 15 | 2020 | Summer | P, [MW] | 0 | 0 | -69.0789 | -62.2336 | -58.7944 | -57.3989 | -62.6598 | -64.9214 | -63.866 | -60.6595 | -69.9962 | -79.2911 | -82.6704 | -87.191 | -90.8561 | -93.0703 | -91.1368 | -84.1137 | -81.2538 | -78.0104 | -71.0989 | -70.8885 | -75.0442 | -77.2034 | -76.8567 | -69.9252
4 | 15 | 2020 | Summer | P, [%] | 0 | 0 | 11.51% | 10.37% | 9.799% | 9.566% | 10.44% | 10.82% | 10.64% | 10.11% | 11.67% | 13.22% | 13.78% | 14.53% | 15.14% | 15.51% | 15.19% | 14.02% | 13.54% | 13% | 11.85% | 11.81% | 12.51% | 12.87% | 12.81% | 11.65%
15 | 4 | 2020 | Summer | P, [MW] | 0 | 0 | 69.1384 | 62.2821 | 58.8377 | 57.4401 | 62.709 | 64.9747 | 63.9169 | 60.706 | 70.0587 | 79.3724 | 82.7588 | 87.2886 | 90.9619 | 93.1814 | 91.2426 | 84.2036 | 81.3369 | 78.0869 | 71.1626 | 70.9515 | 75.1145 | 77.2781 | 76.9303 | 69.9861
15 | 4 | 2020 | Summer | P, [%] | 0 | 0 | 11.52% | 10.38% | 9.806% | 9.573% | 10.45% | 10.83% | 10.65% | 10.12% | 11.68% | 13.23% | 13.79% | 14.55% | 15.16% | 15.53% | 15.21% | 14.03% | 13.56% | 13.01% | 11.86% | 11.83% | 12.52% | 12.88% | 12.82% | 11.66%
4 | 15 | 2020 | Summer | Q, [MVAr] | 0 | 0 | 1.4725 | 4.6981 | 3.889 | 4.3485 | 4.9503 | 7.8991 | 2.5453 | -7.1057 | -10.6364 | -15.3494 | -16.0093 | -14.847 | -15.1633 | -15.6756 | -13.4626 | -11.7478 | -8.1872 | -7.172 | -8.0488 | -5.8681 | -3.3665 | -6.0353 | -2.1422 | 0.67075
4 | 15 | 2020 | Summer | Q, [%] | 0 | 0 | 0.2454% | 0.783% | 0.6482% | 0.7248% | 0.8251% | 1.317% | 0.4242% | 1.184% | 1.773% | 2.558% | 2.668% | 2.474% | 2.527% | 2.613% | 2.244% | 1.958% | 1.365% | 1.195% | 1.341% | 0.978% | 0.5611% | 1.006% | 0.357% | 0.1118%
15 | 4 | 2020 | Summer | Q, [MVAr] | 0 | 0 | -1.9991 | -5.3044 | -4.5335 | -5.0073 | -5.5516 | -8.4709 | -3.1343 | 6.4852 | 10.1323 | 14.9827 | 15.6941 | 14.5981 | 14.9746 | 15.5254 | 13.2739 | 11.4433 | 7.833 | 6.7695 | 7.5542 | 5.3679 | 2.9189 | 5.62 | 1.7187 | -1.1868
15 | 4 | 2020 | Summer | Q, [%] | 0 | 0 | 0.3332% | 0.8841% | 0.7556% | 0.8346% | 0.9253% | 1.412% | 0.5224% | 1.081% | 1.689% | 2.497% | 2.616% | 2.433% | 2.496% | 2.588% | 2.212% | 1.907% | 1.305% | 1.128% | 1.259% | 0.8946% | 0.4865% | 0.9367% | 0.2865% | 0.1978%
4 | 15 | 2020 | Summer | S, [MVA] | 0 | 0 | 69.0946 | 62.4106 | 58.9229 | 57.5633 | 62.855 | 65.4002 | 63.9167 | 61.0743 | 70.7998 | 80.7631 | 84.2063 | 88.4461 | 92.1128 | 94.3811 | 92.1257 | 84.9301 | 81.6653 | 78.3394 | 71.553 | 71.1309 | 75.1197 | 77.439 | 76.8865 | 69.9284
4 | 15 | 2020 | Summer | S, [%] | 0 | 0 | 11.52% | 10.4% | 9.82% | 9.594% | 10.48% | 10.9% | 10.65% | 10.18% | 11.8% | 13.46% | 14.03% | 14.74% | 15.35% | 15.73% | 15.35% | 14.16% | 13.61% | 13.06% | 11.93% | 11.86% | 12.52% | 12.91% | 12.81% | 11.65%
15 | 4 | 2020 | Summer | S, [MVA] | 0 | 0 | 69.1673 | 62.5075 | 59.0121 | 57.658 | 62.9542 | 65.5245 | 63.9937 | 61.0514 | 70.7876 | 80.7741 | 84.2338 | 88.5008 | 92.1863 | 94.4659 | 92.2031 | 84.9776 | 81.7132 | 78.3797 | 71.5625 | 71.1543 | 75.1712 | 77.4822 | 76.9495 | 69.9961
15 | 4 | 2020 | Summer | S, [%] | 0 | 0 | 11.53% | 10.42% | 9.835% | 9.61% | 10.49% | 10.92% | 10.67% | 10.18% | 11.8% | 13.46% | 14.04% | 14.75% | 15.36% | 15.74% | 15.37% | 14.16% | 13.62% | 13.06% | 11.93% | 11.86% | 12.53% | 12.91% | 12.82% | 11.67%
4 | 103 | 2020 | Summer | P, [MW] | 0 | 0 | 30.1486 | 27.9631 | 26.3881 | 26.0203 | 29.3956 | 34.4535 | 28.1327 | 19.1846 | 23.2719 | 29.1434 | 30.9179 | 34.6195 | 37.2523 | 39.0274 | 36.9053 | 31.9267 | 29.0407 | 27.8329 | 20.6574 | 20.0323 | 24.606 | 24.9571 | 25.8113 | 24.3043
4 | 103 | 2020 | Summer | P, [%] | 0 | 0 | 12.26% | 11.37% | 10.73% | 10.58% | 11.95% | 14.01% | 11.44% | 7.799% | 9.46% | 11.85% | 12.57% | 14.07% | 15.14% | 15.86% | 15% | 12.98% | 11.81% | 11.31% | 8.397% | 8.143% | 10% | 10.15% | 10.49% | 9.88%
103 | 4 | 2020 | Summer | P, [MW] | 0 | 0 | -30.1354 | -27.9513 | -26.3777 | -26.0101 | -29.3826 | -34.4357 | -28.1213 | -19.1793 | -23.2641 | -29.1307 | -30.9038 | -34.6022 | -37.2324 | -39.0055 | -36.8859 | -31.9123 | -29.0289 | -27.822 | -20.6514 | -20.0266 | -24.5974 | -24.9483 | -25.8016 | -24.2954
103 | 4 | 2020 | Summer | P, [%] | 0 | 0 | 12.25% | 11.36% | 10.72% | 10.57% | 11.94% | 14% | 11.43% | 7.796% | 9.457% | 11.84% | 12.56% | 14.07% | 15.14% | 15.86% | 14.99% | 12.97% | 11.8% | 11.31% | 8.395% | 8.141% | 9.999% | 10.14% | 10.49% | 9.876%
4 | 103 | 2020 | Summer | Q, [MVAr] | 0 | 0 | -5.7449 | -7.9716 | -6.9911 | -7.0578 | -8.0693 | -9.3466 | -5.0709 | 2.2525 | 3.5763 | 6.9601 | 6.8507 | 5.354 | 5.2437 | 5.681 | 3.5389 | 2.1544 | -0.94249 | -0.92953 | -0.015258 | -1.8033 | -3.5484 | -2.2544 | -5.2857 | -6.6484
4 | 103 | 2020 | Summer | Q, [%] | 0 | 0 | 2.335% | 3.24% | 2.842% | 2.869% | 3.28% | 3.799% | 2.061% | 0.9156% | 1.454% | 2.829% | 2.785% | 2.176% | 2.132% | 2.309% | 1.439% | 0.8758% | 0.3831% | 0.3779% | 0.006202% | 0.733% | 1.442% | 0.9164% | 2.149% | 2.703%
103 | 4 | 2020 | Summer | Q, [MVAr] | 0 | 0 | 5.5208 | 7.7425 | 6.7573 | 6.8231 | 7.8443 | 9.1381 | 4.8408 | -2.5034 | -3.8182 | -7.185 | -7.0704 | -5.5629 | -5.4434 | -5.8738 | -3.7407 | -2.3734 | 0.71447 | 0.6981 | -0.23303 | 1.5538 | 3.3091 | 2.0157 | 5.0499 | 6.4095
103 | 4 | 2020 | Summer | Q, [%] | 0 | 0 | 2.244% | 3.147% | 2.747% | 2.774% | 3.189% | 3.715% | 1.968% | 1.018% | 1.552% | 2.921% | 2.874% | 2.261% | 2.213% | 2.388% | 1.521% | 0.9648% | 0.2904% | 0.2838% | 0.09473% | 0.6316% | 1.345% | 0.8194% | 2.053% | 2.605%
4 | 103 | 2020 | Summer | S, [MVA] | 0 | 0 | 30.6911 | 29.0772 | 27.2985 | 26.9605 | 30.483 | 35.6988 | 28.5861 | 19.3163 | 23.5451 | 29.963 | 31.6678 | 35.031 | 37.6195 | 39.4387 | 37.0746 | 31.9993 | 29.056 | 27.8484 | 20.6574 | 20.1133 | 24.8606 | 25.0588 | 26.347 | 25.1972
4 | 103 | 2020 | Summer | S, [%] | 0 | 0 | 12.48% | 11.82% | 11.1% | 10.96% | 12.39% | 14.51% | 11.62% | 7.852% | 9.571% | 12.18% | 12.87% | 14.24% | 15.29% | 16.03% | 15.07% | 13.01% | 11.81% | 11.32% | 8.397% | 8.176% | 10.11% | 10.19% | 10.71% | 10.24%
103 | 4 | 2020 | Summer | S, [MVA] | 0 | 0 | 30.637 | 29.0039 | 27.2294 | 26.8902 | 30.4116 | 35.6276 | 28.5349 | 19.342 | 23.5753 | 30.0037 | 31.7023 | 35.0465 | 37.6282 | 39.4453 | 37.0751 | 32.0004 | 29.0376 | 27.8308 | 20.6527 | 20.0868 | 24.819 | 25.0296 | 26.2912 | 25.1267
103 | 4 | 2020 | Summer | S, [%] | 0 | 0 | 12.45% | 11.79% | 11.07% | 10.93% | 12.36% | 14.48% | 11.6% | 7.863% | 9.583% | 12.2% | 12.89% | 14.25% | 15.3% | 16.03% | 15.07% | 13.01% | 11.8% | 11.31% | 8.395% | 8.165% | 10.09% | 10.17% | 10.69% | 10.21%
5 | 42 | 2020 | Summer | P, [MW] | 0 | 0 | 5.9909 | 5.0894 | 3.5452 | 3.3651 | 3.732 | 4.1652 | 3.0621 | 0.53759 | 0.21801 | -0.20641 | -0.41713 | -0.51962 | -0.79351 | -0.70387 | -0.27695 | -0.28751 | -0.39189 | -0.47517 | -1.2637 | -1.4341 | -0.099951 | -0.12765 | -0.1542 | 1.0541
5 | 42 | 2020 | Summer | P, [%] | 0 | 0 | 6.657% | 5.655% | 3.939% | 3.739% | 4.147% | 4.628% | 3.402% | 0.5973% | 0.2422% | 0.2293% | 0.4635% | 0.5774% | 0.8817% | 0.7821% | 0.3077% | 0.3195% | 0.4354% | 0.528% | 1.404% | 1.593% | 0.1111% | 0.1418% | 0.1713% | 1.171%
42 | 5 | 2020 | Summer | P, [MW] | 0 | 0 | -5.9611 | -5.0641 | -3.5262 | -3.3459 | -3.7113 | -4.1322 | -3.0443 | -0.53495 | -0.21729 | 0.20677 | 0.4187 | 0.5218 | 0.79599 | 0.70627 | 0.28048 | 0.29118 | 0.39527 | 0.48002 | 1.2679 | 1.4385 | 0.104 | 0.13105 | 0.1583 | -1.0462
42 | 5 | 2020 | Summer | P, [%] | 0 | 0 | 6.623% | 5.627% | 3.918% | 3.718% | 4.124% | 4.591% | 3.383% | 0.5944% | 0.2414% | 0.2297% | 0.4652% | 0.5798% | 0.8844% | 0.7847% | 0.3116% | 0.3235% | 0.4392% | 0.5334% | 1.409% | 1.598% | 0.1156% | 0.1456% | 0.1759% | 1.162%
5 | 42 | 2020 | Summer | Q, [MVAr] | 0 | 0 | -5.7901 | -5.8444 | -5.8683 | -6.0141 | -6.0656 | -7.7861 | -5.9154 | -2.9745 | -1.9097 | -1.5384 | -2.4509 | -2.7537 | -2.8171 | -2.8078 | -3.3809 | -3.4357 | -3.314 | -3.8195 | -3.36 | -3.3397 | -3.5874 | -3.3432 | -3.6013 | -4.5925
5 | 42 | 2020 | Summer | Q, [%] | 0 | 0 | 6.433% | 6.494% | 6.52% | 6.682% | 6.74% | 8.651% | 6.573% | 3.305% | 2.122% | 1.709% | 2.723% | 3.06% | 3.13% | 3.12% | 3.757% | 3.817% | 3.682% | 4.244% | 3.733% | 3.711% | 3.986% | 3.715% | 4.001% | 5.103%
42 | 5 | 2020 | Summer | Q, [MVAr] | 0 | 0 | 4.4301 | 4.4747 | 4.486 | 4.6323 | 4.688 | 6.4411 | 4.5346 | 1.561 | 0.49442 | 0.12133 | 1.0378 | 1.3442 | 1.4083 | 1.3983 | 1.9737 | 2.0272 | 1.9043 | 2.4154 | 1.9537 | 1.933 | 2.1801 | 1.9348 | 2.1931 | 3.1905
42 | 5 | 2020 | Summer | Q, [%] | 0 | 0 | 4.922% | 4.972% | 4.984% | 5.147% | 5.209% | 7.157% | 5.038% | 1.734% | 0.5494% | 0.1348% | 1.153% | 1.494% | 1.565% | 1.554% | 2.193% | 2.252% | 2.116% | 2.684% | 2.171% | 2.148% | 2.422% | 2.15% | 2.437% | 3.545%
5 | 42 | 2020 | Summer | S, [MVA] | 0 | 0 | 8.3316 | 7.7497 | 6.856 | 6.8915 | 7.1217 | 8.8302 | 6.6609 | 3.0227 | 1.9221 | 1.5522 | 2.4861 | 2.8023 | 2.9267 | 2.8947 | 3.3922 | 3.4477 | 3.3371 | 3.8489 | 3.5897 | 3.6346 | 3.5888 | 3.3456 | 3.6046 | 4.7119
5 | 42 | 2020 | Summer | S, [%] | 0 | 0 | 9.257% | 8.611% | 7.618% | 7.657% | 7.913% | 9.811% | 7.401% | 3.359% | 2.136% | 1.725% | 2.762% | 3.114% | 3.252% | 3.216% | 3.769% | 3.831% | 3.708% | 4.277% | 3.989% | 4.038% | 3.988% | 3.717% | 4.005% | 5.235%
42 | 5 | 2020 | Summer | S, [MVA] | 0 | 0 | 7.427 | 6.7578 | 5.706 | 5.7143 | 5.9792 | 7.6527 | 5.4617 | 1.6501 | 0.54006 | 0.23974 | 1.1191 | 1.442 | 1.6177 | 1.5665 | 1.9936 | 2.048 | 1.9449 | 2.4627 | 2.3291 | 2.4095 | 2.1826 | 1.9392 | 2.1988 | 3.3576
42 | 5 | 2020 | Summer | S, [%] | 0 | 0 | 8.252% | 7.509% | 6.34% | 6.349% | 6.644% | 8.503% | 6.069% | 1.833% | 0.6001% | 0.2664% | 1.243% | 1.602% | 1.797% | 1.741% | 2.215% | 2.276% | 2.161% | 2.736% | 2.588% | 2.677% | 2.425% | 2.155% | 2.443% | 3.731%
5 | 68 | 2020 | Summer | P, [MW] | 0 | 0 | 2.1107 | 2.1107 | 1.3068 | 1.3068 | 1.3068 | 1.3068 | 1.7255 | 2.1442 | 2.1442 | 2.1442 | 2.1442 | 2.1442 | 2.1442 | 2.1442 | 2.1442 | 2.1442 | 2.1442 | 2.1442 | 2.3451 | 2.9481 | 2.9481 | 2.9481 | 2.7387 | 2.1107
5 | 68 | 2020 | Summer | P, [%] | 0 | 0 | 1.716% | 1.716% | 1.062% | 1.062% | 1.062% | 1.062% | 1.403% | 1.743% | 1.743% | 1.743% | 1.743% | 1.743% | 1.743% | 1.743% | 1.743% | 1.743% | 1.743% | 1.743% | 1.907% | 2.397% | 2.397% | 2.397% | 2.227% | 1.716%
68 | 5 | 2020 | Summer | P, [MW] | 0 | 0 | -2.1105 | -2.1105 | -1.3067 | -1.3067 | -1.3067 | -1.3067 | -1.7253 | -2.144 | -2.144 | -2.144 | -2.144 | -2.144 | -2.144 | -2.144 | -2.144 | -2.144 | -2.144 | -2.144 | -2.3449 | -2.9478 | -2.9478 | -2.9478 | -2.7384 | -2.1105
68 | 5 | 2020 | Summer | P, [%] | 0 | 0 | 1.716% | 1.716% | 1.062% | 1.062% | 1.062% | 1.062% | 1.403% | 1.743% | 1.743% | 1.743% | 1.743% | 1.743% | 1.743% | 1.743% | 1.743% | 1.743% | 1.743% | 1.743% | 1.906% | 2.397% | 2.397% | 2.397% | 2.226% | 1.716%
5 | 68 | 2020 | Summer | Q, [MVAr] | 0 | 0 | 0.18286 | 0.18299 | 0.18292 | 0.183 | 0.18308 | 0.18411 | 0.18372 | -0.050774 | -0.28509 | -0.29781 | -0.23883 | -0.21752 | -0.21749 | -0.21758 | -0.21751 | -0.21771 | -0.21781 | -0.21738 | 0.18872 | 0.00065607 | 0.0006101 | 0.0006089 | 0.00031829 | -0.00030826
5 | 68 | 2020 | Summer | Q, [%] | 0 | 0 | 0.1487% | 0.1488% | 0.1487% | 0.1488% | 0.1488% | 0.1497% | 0.1494% | 0.04128% | 0.2318% | 0.2421% | 0.1942% | 0.1768% | 0.1768% | 0.1769% | 0.1768% | 0.177% | 0.1771% | 0.1767% | 0.1534% | 0.0005334% | 0.000496% | 0.000495% | 0.0002588% | 0.0002506%
68 | 5 | 2020 | Summer | Q, [MVAr] | 0 | 0 | -0.36814 | -0.36814 | -0.36814 | -0.36814 | -0.36814 | -0.36814 | -0.36814 | -0.1337 | 0.10074 | 0.1133 | 0.054685 | 0.033752 | 0.033752 | 0.033752 | 0.033752 | 0.033752 | 0.033752 | 0.033752 | -0.37233 | -0.18394 | -0.18394 | -0.18394 | -0.18394 | -0.18394
68 | 5 | 2020 | Summer | Q, [%] | 0 | 0 | 0.2993% | 0.2993% | 0.2993% | 0.2993% | 0.2993% | 0.2993% | 0.2993% | 0.1087% | 0.0819% | 0.09211% | 0.04446% | 0.02744% | 0.02744% | 0.02744% | 0.02744% | 0.02744% | 0.02744% | 0.02744% | 0.3027% | 0.1495% | 0.1495% | 0.1495% | 0.1495% | 0.1495%
5 | 68 | 2020 | Summer | S, [MVA] | 0 | 0 | 2.1186 | 2.1186 | 1.3195 | 1.3195 | 1.3195 | 1.3197 | 1.7352 | 2.1448 | 2.163 | 2.1647 | 2.1574 | 2.1552 | 2.1552 | 2.1552 | 2.1552 | 2.1552 | 2.1552 | 2.1551 | 2.3527 | 2.9481 | 2.9481 | 2.9481 | 2.7387 | 2.1107
5 | 68 | 2020 | Summer | S, [%] | 0 | 0 | 1.722% | 1.722% | 1.073% | 1.073% | 1.073% | 1.073% | 1.411% | 1.744% | 1.759% | 1.76% | 1.754% | 1.752% | 1.752% | 1.752% | 1.752% | 1.752% | 1.752% | 1.752% | 1.913% | 2.397% | 2.397% | 2.397% | 2.227% | 1.716%
68 | 5 | 2020 | Summer | S, [MVA] | 0 | 0 | 2.1423 | 2.1423 | 1.3576 | 1.3576 | 1.3576 | 1.3576 | 1.7642 | 2.1481 | 2.1463 | 2.147 | 2.1447 | 2.1442 | 2.1442 | 2.1442 | 2.1442 | 2.1442 | 2.1442 | 2.1442 | 2.3743 | 2.9535 | 2.9535 | 2.9535 | 2.7446 | 2.1185
68 | 5 | 2020 | Summer | S, [%] | 0 | 0 | 1.742% | 1.742% | 1.104% | 1.104% | 1.104% | 1.104% | 1.434% | 1.746% | 1.745% | 1.745% | 1.744% | 1.743% | 1.743% | 1.743% | 1.743% | 1.743% | 1.743% | 1.743% | 1.93% | 2.401% | 2.401% | 2.401% | 2.231% | 1.722%
7 | 9 | 2020 | Summer | P, [MW] | 0 | 0 | 36.7974 | 36.0005 | 36.0008 | 36.0007 | 36.0009 | 36.0003 | 36.0002 | 36.3971 | 36.0012 | 41.7719 | 39.969 | 36.9373 | 36.0053 | 36.0063 | 36.0006 | 36.0006 | 36.0014 | 36.0018 | 43.7695 | 44.4279 | 39.7775 | 41.8134 | 39.463 | 36.0078
7 | 9 | 2020 | Summer | P, [%] | 0 | 0 | 14.96% | 14.63% | 14.63% | 14.63% | 14.63% | 14.63% | 14.63% | 14.8% | 14.63% | 16.98% | 16.25% | 15.02% | 14.64% | 14.64% | 14.63% | 14.63% | 14.63% | 14.63% | 17.79% | 18.06% | 16.17% | 17% | 16.04% | 14.64%
9 | 7 | 2020 | Summer | P, [MW] | 0 | 0 | -36.7532 | -35.9584 | -35.9589 | -35.9587 | -35.959 | -35.9581 | -35.9579 | -36.3539 | -35.9592 | -41.7163 | -39.9173 | -36.8927 | -35.9628 | -35.9639 | -35.9581 | -35.9581 | -35.9589 | -35.9589 | -43.7075 | -44.3643 | -39.7261 | -41.757 | -39.4125 | -35.9654
9 | 7 | 2020 | Summer | P, [%] | 0 | 0 | 14.94% | 14.62% | 14.62% | 14.62% | 14.62% | 14.62% | 14.62% | 14.78% | 14.62% | 16.96% | 16.23% | 15% | 14.62% | 14.62% | 14.62% | 14.62% | 14.62% | 14.62% | 17.77% | 18.03% | 16.15% | 16.97% | 16.02% | 14.62%
7 | 9 | 2020 | Summer | Q, [MVAr] | 0 | 0 | bar: 0 to 23
7 | 9 | 2020 | Summer | Q, [%] | 0 | 0 | 3.252% | 3.252% | 3.252% | 3.252% | 3.252% | 3.252% | 3.252% | 3.252% | 3.252% | 3.252% | 3.252% | 3.252% | 3.252% | 3.252% | 3.252% | 3.252% | 3.252% | 3.252% | 3.252% | 3.252% | 3.252% | 3.252% | 3.252% | 3.252%
9 | 7 | 2020 | Summer | Q, [MVAr] | 0 | 0 | 7.6279 | 7.6174 | 7.6146 | 7.6153 | 7.6146 | 7.6188 | 7.6196 | 7.6222 | 7.6149 | 7.6602 | 7.6529 | 7.6302 | 7.6223 | 7.6215 | 7.6241 | 7.6244 | 7.6238 | 7.6299 | 7.6915 | 7.6966 | 7.6542 | 7.6703 | 7.6485 | 7.6208
9 | 7 | 2020 | Summer | Q, [%] | 0 | 0 | 3.101% | 3.097% | 3.095% | 3.096% | 3.095% | 3.097% | 3.097% | 3.098% | 3.095% | 3.114% | 3.111% | 3.102% | 3.098% | 3.098% | 3.099% | 3.099% | 3.099% | 3.102% | 3.127% | 3.129% | 3.111% | 3.118% | 3.109% | 3.098%
7 | 9 | 2020 | Summer | S, [MVA] | 0 | 0 | 37.657 | 36.8787 | 36.879 | 36.8788 | 36.8791 | 36.8784 | 36.8783 | 37.2659 | 36.8793 | 42.531 | 40.7618 | 37.7937 | 36.8833 | 36.8843 | 36.8788 | 36.8788 | 36.8796 | 36.8799 | 44.4946 | 45.1424 | 40.574 | 42.5719 | 40.2657 | 36.8858
7 | 9 | 2020 | Summer | S, [%] | 0 | 0 | 15.31% | 14.99% | 14.99% | 14.99% | 14.99% | 14.99% | 14.99% | 15.15% | 14.99% | 17.29% | 16.57% | 15.36% | 14.99% | 14.99% | 14.99% | 14.99% | 14.99% | 14.99% | 18.09% | 18.35% | 16.49% | 17.31% | 16.37% | 14.99%
9 | 7 | 2020 | Summer | S, [MVA] | 0 | 0 | 37.5364 | 36.7564 | 36.7563 | 36.7562 | 36.7563 | 36.7563 | 36.7563 | 37.1444 | 36.7567 | 42.4137 | 40.6443 | 37.6735 | 36.7617 | 36.7626 | 36.7574 | 36.7575 | 36.7582 | 36.7594 | 44.3791 | 45.0269 | 40.4567 | 42.4556 | 40.1478 | 36.764
9 | 7 | 2020 | Summer | S, [%] | 0 | 0 | 15.26% | 14.94% | 14.94% | 14.94% | 14.94% | 14.94% | 14.94% | 15.1% | 14.94% | 17.24% | 16.52% | 15.31% | 14.94% | 14.94% | 14.94% | 14.94% | 14.94% | 14.94% | 18.04% | 18.3% | 16.45% | 17.26% | 16.32% | 14.94%
8 | 14 | 2020 | Summer | P, [MW] | 0 | 0 | -7.1813 | -6.9238 | -7.2238 | -7.1438 | -8.0735 | -9.2447 | -7.8585 | -5.1542 | -4.6298 | -5.0654 | -4.8995 | -5.0563 | -4.9175 | -5.0286 | -5.3764 | -4.7283 | -4.5446 | -4.698 | -5.1552 | -5.2903 | -6.4283 | -5.7551 | -6.081 | -7.0575
8 | 14 | 2020 | Summer | P, [%] | 0 | 0 | 2.309% | 2.226% | 2.323% | 2.297% | 2.596% | 2.973% | 2.527% | 1.657% | 1.489% | 1.629% | 1.575% | 1.626% | 1.581% | 1.617% | 1.729% | 1.52% | 1.461% | 1.511% | 1.658% | 1.701% | 2.067% | 1.851% | 1.955% | 2.269%
14 | 8 | 2020 | Summer | P, [MW] | 0 | 0 | 7.2108 | 6.9535 | 7.2538 | 7.1737 | 8.1036 | 9.2753 | 7.8886 | 5.184 | 4.6596 | 5.0948 | 4.9286 | 5.0849 | 4.9455 | 5.0566 | 5.4045 | 4.7565 | 4.5728 | 4.7265 | 5.1842 | 5.3191 | 6.4573 | 5.7836 | 6.1097 | 7.087
14 | 8 | 2020 | Summer | P, [%] | 0 | 0 | 2.319% | 2.236% | 2.332% | 2.307% | 2.606% | 2.982% | 2.537% | 1.667% | 1.498% | 1.638% | 1.585% | 1.635% | 1.59% | 1.626% | 1.738% | 1.529% | 1.47% | 1.52% | 1.667% | 1.71% | 2.076% | 1.86% | 1.965% | 2.279%
8 | 14 | 2020 | Summer | Q, [MVAr] | 0 | 0 | -26.7139 | -26.8148 | -26.8522 | -26.8594 | -26.6718 | -26.4828 | -26.7509 | -27.2786 | -27.3625 | -27.1686 | -27.06 | -26.8595 | -26.6748 | -26.6203 | -26.5932 | -26.7428 | -26.7937 | -26.8794 | -26.9809 | -26.8801 | -26.6953 | -26.6661 | -26.6456 | -26.73
8 | 14 | 2020 | Summer | Q, [%] | 0 | 0 | 8.59% | 8.622% | 8.634% | 8.636% | 8.576% | 8.515% | 8.602% | 8.771% | 8.798% | 8.736% | 8.701% | 8.636% | 8.577% | 8.56% | 8.551% | 8.599% | 8.615% | 8.643% | 8.676% | 8.643% | 8.584% | 8.574% | 8.568% | 8.595%
14 | 8 | 2020 | Summer | Q, [MVAr] | 0 | 0 | 23.3106 | 23.4141 | 23.4576 | 23.4642 | 23.278 | 23.0944 | 23.3589 | 23.8836 | 23.9664 | 23.7661 | 23.6491 | 23.4387 | 23.2417 | 23.1853 | 23.1607 | 23.3115 | 23.3633 | 23.4557 | 23.5684 | 23.4633 | 23.2814 | 23.2422 | 23.2245 | 23.3261
14 | 8 | 2020 | Summer | Q, [%] | 0 | 0 | 7.495% | 7.529% | 7.543% | 7.545% | 7.485% | 7.426% | 7.511% | 7.68% | 7.706% | 7.642% | 7.604% | 7.537% | 7.473% | 7.455% | 7.447% | 7.496% | 7.512% | 7.542% | 7.578% | 7.544% | 7.486% | 7.473% | 7.468% | 7.5%
8 | 14 | 2020 | Summer | S, [MVA] | 0 | 0 | 27.6623 | 27.6943 | 27.8069 | 27.7932 | 27.8669 | 28.05 | 27.8813 | 27.7613 | 27.7514 | 27.6368 | 27.4999 | 27.3313 | 27.1243 | 27.0911 | 27.1313 | 27.1576 | 27.1764 | 27.2869 | 27.469 | 27.3958 | 27.4584 | 27.2801 | 27.3307 | 27.646
8 | 14 | 2020 | Summer | S, [%] | 0 | 0 | 8.895% | 8.905% | 8.941% | 8.937% | 8.96% | 9.019% | 8.965% | 8.926% | 8.923% | 8.886% | 8.842% | 8.788% | 8.722% | 8.711% | 8.724% | 8.732% | 8.738% | 8.774% | 8.832% | 8.809% | 8.829% | 8.772% | 8.788% | 8.889%
14 | 8 | 2020 | Summer | S, [MVA] | 0 | 0 | 24.4004 | 24.4248 | 24.5535 | 24.5363 | 24.6482 | 24.8873 | 24.655 | 24.4397 | 24.4152 | 24.3061 | 24.1573 | 23.984 | 23.762 | 23.7303 | 23.7829 | 23.7918 | 23.8066 | 23.9272 | 24.1318 | 24.0586 | 24.1603 | 23.951 | 24.0147 | 24.3789
14 | 8 | 2020 | Summer | S, [%] | 0 | 0 | 7.846% | 7.854% | 7.895% | 7.89% | 7.925% | 8.002% | 7.928% | 7.858% | 7.851% | 7.815% | 7.768% | 7.712% | 7.641% | 7.63% | 7.647% | 7.65% | 7.655% | 7.694% | 7.759% | 7.736% | 7.769% | 7.701% | 7.722% | 7.839%
9 | 10 | 2020 | Summer | P, [MW] | 0 | 0 | 1.1206 | 1.3118 | 1.0181 | 0.56089 | -0.41286 | 0.98343 | 5.1153 | 4.2696 | -4.9857 | -5.3423 | -7.1232 | -6.8717 | -6.5634 | -6.601 | -5.5148 | -5.5482 | -6.2606 | -6.4415 | 3.8035 | 4.3627 | 3.7106 | 4.2503 | 3.378 | 2.4059
9 | 10 | 2020 | Summer | P, [%] | 0 | 0 | 0.911% | 1.066% | 0.8277% | 0.456% | 0.3357% | 0.7995% | 4.159% | 3.471% | 4.053% | 4.343% | 5.791% | 5.587% | 5.336% | 5.367% | 4.484% | 4.511% | 5.09% | 5.237% | 3.092% | 3.547% | 3.017% | 3.456% | 2.746% | 1.956%
10 | 9 | 2020 | Summer | P, [MW] | 0 | 0 | -0.95671 | -1.1528 | -0.87648 | -0.41428 | 0.55081 | -0.8157 | -4.9342 | -4.1297 | 5.0881 | 5.4304 | 7.2071 | 6.9584 | 6.6456 | 6.6814 | 5.5978 | 5.6412 | 6.3599 | 6.5693 | -3.6432 | -4.21 | -3.5563 | -4.1105 | -3.2353 | -2.2509
10 | 9 | 2020 | Summer | P, [%] | 0 | 0 | 0.7778% | 0.9372% | 0.7126% | 0.3368% | 0.4478% | 0.6632% | 4.012% | 3.357% | 4.137% | 4.415% | 5.859% | 5.657% | 5.403% | 5.432% | 4.551% | 4.586% | 5.171% | 5.341% | 2.962% | 3.423% | 2.891% | 3.342% | 2.63% | 1.83%
9 | 10 | 2020 | Summer | Q, [MVAr] | 0 | 0 | -23.2751 | -22.9956 | -21.8017 | -22.176 | -21.5461 | -23.5955 | -23.9454 | -21.1879 | -17.9528 | -16.5148 | -15.2363 | -15.6128 | -15.2857 | -15.0885 | -15.777 | -16.7508 | -17.1051 | -19.4521 | -22.69 | -22.0593 | -22.289 | -21.1449 | -21.5407 | -22.5613
9 | 10 | 2020 | Summer | Q, [%] | 0 | 0 | 18.92% | 18.7% | 17.72% | 18.03% | 17.52% | 19.18% | 19.47% | 17.23% | 14.6% | 13.43% | 12.39% | 12.69% | 12.43% | 12.27% | 12.83% | 13.62% | 13.91% | 15.81% | 18.45% | 17.93% | 18.12% | 17.19% | 17.51% | 18.34%
10 | 9 | 2020 | Summer | Q, [MVAr] | 0 | 0 | 22.4578 | 22.1539 | 20.8972 | 21.2891 | 20.629 | 22.7852 | 23.183 | 20.2891 | 16.9195 | 15.429 | 14.1537 | 14.5445 | 14.2019 | 13.9974 | 14.6994 | 15.7061 | 16.0797 | 18.5315 | 21.8666 | 21.2092 | 21.4442 | 20.2492 | 20.652 | 21.7136
10 | 9 | 2020 | Summer | Q, [%] | 0 | 0 | 18.26% | 18.01% | 16.99% | 17.31% | 16.77% | 18.52% | 18.85% | 16.5% | 13.76% | 12.54% | 11.51% | 11.82% | 11.55% | 11.38% | 11.95% | 12.77% | 13.07% | 15.07% | 17.78% | 17.24% | 17.43% | 16.46% | 16.79% | 17.65%
9 | 10 | 2020 | Summer | S, [MVA] | 0 | 0 | 23.3021 | 23.033 | 21.8254 | 22.1831 | 21.55 | 23.616 | 24.4857 | 21.6139 | 18.6322 | 17.3574 | 16.8192 | 17.0581 | 16.6352 | 16.4692 | 16.7131 | 17.6457 | 18.2148 | 20.4909 | 23.0065 | 22.4865 | 22.5957 | 21.5678 | 21.8039 | 22.6892
9 | 10 | 2020 | Summer | S, [%] | 0 | 0 | 18.94% | 18.73% | 17.74% | 18.04% | 17.52% | 19.2% | 19.91% | 17.57% | 15.15% | 14.11% | 13.67% | 13.87% | 13.52% | 13.39% | 13.59% | 14.35% | 14.81% | 16.66% | 18.7% | 18.28% | 18.37% | 17.53% | 17.73% | 18.45%
10 | 9 | 2020 | Summer | S, [MVA] | 0 | 0 | 22.4781 | 22.1838 | 20.9156 | 21.2931 | 20.6363 | 22.7998 | 23.7023 | 20.7051 | 17.668 | 16.3567 | 15.883 | 16.1233 | 15.6799 | 15.5103 | 15.7292 | 16.6884 | 17.2917 | 19.6614 | 22.168 | 21.623 | 21.737 | 20.6622 | 20.9039 | 21.83
10 | 9 | 2020 | Summer | S, [%] | 0 | 0 | 18.27% | 18.04% | 17% | 17.31% | 16.78% | 18.54% | 19.27% | 16.83% | 14.36% | 13.3% | 12.91% | 13.11% | 12.75% | 12.61% | 12.79% | 13.57% | 14.06% | 15.98% | 18.02% | 17.58% | 17.67% | 16.8% | 17% | 17.75%
9 | 16 | 2020 | Summer | P, [MW] | 0 | 0 | 12.5453 | 15.4666 | 13.1223 | 14.5225 | 14.0338 | 17.797 | 24.9934 | 19.5118 | 21.0646 | 19.9794 | 20.2516 | 21.7511 | 21.6287 | 20.508 | 20.0124 | 19.5359 | 18.7519 | 18.6489 | 17.2955 | 17.7494 | 17.8321 | 18.5094 | 17.1346 | 14.5329
9 | 16 | 2020 | Summer | P, [%] | 0 | 0 | 10.2% | 12.57% | 10.67% | 11.81% | 11.41% | 14.47% | 20.32% | 15.86% | 17.13% | 16.24% | 16.46% | 17.68% | 17.58% | 16.67% | 16.27% | 15.88% | 15.25% | 15.16% | 14.06% | 14.43% | 14.5% | 15.05% | 13.93% | 11.82%
16 | 9 | 2020 | Summer | P, [MW] | 0 | 0 | -12.5285 | -15.4435 | -13.1059 | -14.5028 | -14.0154 | -17.7675 | -24.9356 | -19.4767 | -21.0243 | -19.9433 | -20.214 | -21.7074 | -21.5855 | -20.4692 | -19.9746 | -19.4994 | -18.7177 | -18.6138 | -17.2666 | -17.7192 | -17.801 | -18.4766 | -17.106 | -14.5116
16 | 9 | 2020 | Summer | P, [%] | 0 | 0 | 10.19% | 12.56% | 10.66% | 11.79% | 11.39% | 14.45% | 20.27% | 15.83% | 17.09% | 16.21% | 16.43% | 17.65% | 17.55% | 16.64% | 16.24% | 15.85% | 15.22% | 15.13% | 14.04% | 14.41% | 14.47% | 15.02% | 13.91% | 11.8%
9 | 16 | 2020 | Summer | Q, [MVAr] | 0 | 0 | -5.2553 | -4.0254 | -2.9766 | -2.6356 | -2.5237 | -2.7739 | -3.1217 | -2.0905 | -0.64926 | 0.59922 | -1.2885 | -1.9217 | -1.7622 | -1.9505 | -3.4424 | -4.0026 | -4.5895 | -5.7788 | -4.1898 | -3.9335 | -4.7865 | -4.1051 | -4.5061 | -4.8116
9 | 16 | 2020 | Summer | Q, [%] | 0 | 0 | 4.273% | 3.273% | 2.42% | 2.143% | 2.052% | 2.255% | 2.538% | 1.7% | 0.5279% | 0.4872% | 1.048% | 1.562% | 1.433% | 1.586% | 2.799% | 3.254% | 3.731% | 4.698% | 3.406% | 3.198% | 3.891% | 3.337% | 3.663% | 3.912%
16 | 9 | 2020 | Summer | Q, [MVAr] | 0 | 0 | 4.9282 | 3.7176 | 2.6442 | 2.3151 | 2.1983 | 2.4888 | 2.9332 | 1.8245 | 0.39873 | -0.86547 | 1.0318 | 1.6871 | 1.5254 | 1.6986 | 3.1883 | 3.7441 | 4.3226 | 5.5187 | 3.9054 | 3.6527 | 4.509 | 3.8321 | 4.2182 | 4.4994
16 | 9 | 2020 | Summer | Q, [%] | 0 | 0 | 4.007% | 3.022% | 2.15% | 1.882% | 1.787% | 2.023% | 2.385% | 1.483% | 0.3242% | 0.7036% | 0.8389% | 1.372% | 1.24% | 1.381% | 2.592% | 3.044% | 3.514% | 4.487% | 3.175% | 2.97% | 3.666% | 3.116% | 3.429% | 3.658%
9 | 16 | 2020 | Summer | S, [MVA] | 0 | 0 | 13.6016 | 15.9818 | 13.4556 | 14.7597 | 14.2589 | 18.0119 | 25.1876 | 19.6235 | 21.0746 | 19.9884 | 20.2925 | 21.8358 | 21.7003 | 20.6006 | 20.3064 | 19.9417 | 19.3053 | 19.5238 | 17.7958 | 18.18 | 18.4633 | 18.9591 | 17.7172 | 15.3087
9 | 16 | 2020 | Summer | S, [%] | 0 | 0 | 11.06% | 12.99% | 10.94% | 12% | 11.59% | 14.64% | 20.48% | 15.95% | 17.13% | 16.25% | 16.5% | 17.75% | 17.64% | 16.75% | 16.51% | 16.21% | 15.7% | 15.87% | 14.47% | 14.78% | 15.01% | 15.41% | 14.4% | 12.45%
16 | 9 | 2020 | Summer | S, [MVA] | 0 | 0 | 13.4629 | 15.8846 | 13.37 | 14.6864 | 14.1868 | 17.9409 | 25.1075 | 19.562 | 21.0281 | 19.9621 | 20.2403 | 21.7728 | 21.6393 | 20.5396 | 20.2275 | 19.8556 | 19.2104 | 19.4147 | 17.7027 | 18.0917 | 18.3631 | 18.8698 | 17.6184 | 15.1931
16 | 9 | 2020 | Summer | S, [%] | 0 | 0 | 10.95% | 12.91% | 10.87% | 11.94% | 11.53% | 14.59% | 20.41% | 15.9% | 17.1% | 16.23% | 16.46% | 17.7% | 17.59% | 16.7% | 16.45% | 16.14% | 15.62% | 15.78% | 14.39% | 14.71% | 14.93% | 15.34% | 14.32% | 12.35%
10 | 15 | 2020 | Summer | P, [MW] | 0 | 0 | -20.8828 | -17.362 | -17.6227 | -16.4052 | -17.5246 | -16.1523 | -15.5735 | -23.9115 | -7.3962 | -8.4091 | -5.259 | -5.4999 | -5.5161 | -5.3988 | -6.0708 | -5.9767 | -5.855 | -5.9564 | -24.247 | -25.1329 | -23.5374 | -24.6213 | -22.7164 | -20.9891
10 | 15 | 2020 | Summer | P, [%] | 0 | 0 | 16.98% | 14.12% | 14.33% | 13.34% | 14.25% | 13.13% | 12.66% | 19.44% | 6.013% | 6.837% | 4.276% | 4.471% | 4.485% | 4.389% | 4.936% | 4.859% | 4.76% | 4.843% | 19.71% | 20.43% | 19.14% | 20.02% | 18.47% | 17.06%
15 | 10 | 2020 | Summer | P, [MW] | 0 | 0 | 20.9962 | 17.4374 | 17.6949 | 16.4707 | 17.5954 | 16.2226 | 15.6513 | 24.0567 | 7.4514 | 8.4594 | 5.3811 | 5.6456 | 5.6635 | 5.5409 | 6.2351 | 6.1286 | 5.991 | 6.1197 | 24.4085 | 25.3014 | 23.6921 | 24.784 | 22.8535 | 21.1073
15 | 10 | 2020 | Summer | P, [%] | 0 | 0 | 17.07% | 14.18% | 14.39% | 13.39% | 14.31% | 13.19% | 12.72% | 19.56% | 6.058% | 6.878% | 4.375% | 4.59% | 4.604% | 4.505% | 5.069% | 4.983% | 4.871% | 4.975% | 19.84% | 20.57% | 19.26% | 20.15% | 18.58% | 17.16%
10 | 15 | 2020 | Summer | Q, [MVAr] | 0 | 0 | -13.4378 | -10.5843 | -9.2245 | -9.5454 | -9.0143 | -11.22 | -13.6014 | -14.6057 | -15.9387 | -14.5222 | -25.2753 | -27.5791 | -27.7344 | -27.2501 | -29.1779 | -28.0631 | -26.5608 | -29.1072 | -16.8341 | -16.6263 | -16.7839 | -16.4775 | -15.0536 | -14.2092
10 | 15 | 2020 | Summer | Q, [%] | 0 | 0 | 10.93% | 8.605% | 7.5% | 7.76% | 7.329% | 9.122% | 11.06% | 11.87% | 12.96% | 11.81% | 20.55% | 22.42% | 22.55% | 22.15% | 23.72% | 22.82% | 21.59% | 23.66% | 13.69% | 13.52% | 13.65% | 13.4% | 12.24% | 11.55%
15 | 10 | 2020 | Summer | Q, [MVAr] | 0 | 0 | 12.9611 | 9.9723 | 8.6005 | 8.8981 | 8.3854 | 10.5906 | 12.9992 | 14.2414 | 15.2574 | 13.8231 | 24.833 | 27.221 | 27.3822 | 26.8789 | 28.8859 | 27.727 | 26.1681 | 28.8115 | 16.5283 | 16.345 | 16.4543 | 16.1758 | 14.6612 | 13.7499
15 | 10 | 2020 | Summer | Q, [%] | 0 | 0 | 10.54% | 8.108% | 6.992% | 7.234% | 6.817% | 8.61% | 10.57% | 11.58% | 12.4% | 11.24% | 20.19% | 22.13% | 22.26% | 21.85% | 23.48% | 22.54% | 21.27% | 23.42% | 13.44% | 13.29% | 13.38% | 13.15% | 11.92% | 11.18%
10 | 15 | 2020 | Summer | S, [MVA] | 0 | 0 | 24.8327 | 20.3339 | 19.8909 | 18.9801 | 19.7071 | 19.6668 | 20.6768 | 28.0194 | 17.5712 | 16.7812 | 25.8166 | 28.1222 | 28.2777 | 27.7798 | 29.8028 | 28.6925 | 27.1985 | 29.7104 | 29.5178 | 30.1346 | 28.9086 | 29.6263 | 27.2515 | 25.3465
10 | 15 | 2020 | Summer | S, [%] | 0 | 0 | 20.19% | 16.53% | 16.17% | 15.43% | 16.02% | 15.99% | 16.81% | 22.78% | 14.29% | 13.64% | 20.99% | 22.86% | 22.99% | 22.59% | 24.23% | 23.33% | 22.11% | 24.15% | 24% | 24.5% | 23.5% | 24.09% | 22.16% | 20.61%
15 | 10 | 2020 | Summer | S, [MVA] | 0 | 0 | 24.6745 | 20.0876 | 19.6742 | 18.7206 | 19.4914 | 19.3736 | 20.3456 | 27.9561 | 16.9798 | 16.2061 | 25.4093 | 27.8002 | 27.9618 | 27.4441 | 29.5512 | 28.3963 | 26.8451 | 29.4542 | 29.4781 | 30.1217 | 28.8455 | 29.5957 | 27.152 | 25.1908
15 | 10 | 2020 | Summer | S, [%] | 0 | 0 | 20.06% | 16.33% | 16% | 15.22% | 15.85% | 15.75% | 16.54% | 22.73% | 13.8% | 13.18% | 20.66% | 22.6% | 22.73% | 22.31% | 24.03% | 23.09% | 21.83% | 23.95% | 23.97% | 24.49% | 23.45% | 24.06% | 22.07% | 20.48%
11 | 13 | 2020 | Summer | P, [MW] | 0 | 0 | -25.0968 | -26.9895 | -27.937 | -27.348 | -11.0906 | -10.0852 | -26.6988 | -22.7056 | -15.508 | -16.1625 | -16.9279 | -14.329 | -13.753 | -15.1471 | -10.6087 | -12.9854 | -13.9431 | -13.5016 | -17.9366 | -17.4202 | -17.3599 | -15.6256 | -18.1966 | -20.771
11 | 13 | 2020 | Summer | P, [%] | 0 | 0 | 1.887% | 2.029% | 2.101% | 2.056% | 0.8339% | 0.7583% | 2.007% | 1.707% | 1.166% | 1.215% | 1.273% | 1.077% | 1.034% | 1.139% | 0.7976% | 0.9763% | 1.048% | 1.015% | 1.349% | 1.31% | 1.305% | 1.175% | 1.368% | 1.562%
13 | 11 | 2020 | Summer | P, [MW] | 0 | 0 | 26.5991 | 28.6464 | 29.6203 | 29.0198 | 12.7249 | 11.7784 | 28.3303 | 23.9189 | 16.5118 | 17.1069 | 17.894 | 15.2972 | 14.705 | 16.1191 | 11.6395 | 14.0268 | 14.9938 | 14.585 | 19.023 | 18.5115 | 18.5425 | 16.7339 | 19.4008 | 22.0587
13 | 11 | 2020 | Summer | P, [%] | 0 | 0 | 2% | 2.154% | 2.227% | 2.182% | 0.9568% | 0.8856% | 2.13% | 1.798% | 1.241% | 1.286% | 1.345% | 1.15% | 1.106% | 1.212% | 0.8752% | 1.055% | 1.127% | 1.097% | 1.43% | 1.392% | 1.394% | 1.258% | 1.459% | 1.659%
11 | 13 | 2020 | Summer | Q, [MVAr] | 0 | 0 | -375.9417 | -393.0183 | -395.8089 | -394.6067 | -391.4043 | -397.7969 | -390.2732 | -341.1032 | -313.2721 | -304.6414 | -307.7752 | -308.2111 | -305.8855 | -308.7244 | -317.3024 | -318.6939 | -319.943 | -324.4493 | -324.6239 | -325.3223 | -337.4757 | -327.7326 | -340.2284 | -350.6457
11 | 13 | 2020 | Summer | Q, [%] | 0 | 0 | 28.27% | 29.55% | 29.76% | 29.67% | 29.43% | 29.91% | 29.34% | 25.65% | 23.55% | 22.91% | 23.14% | 23.17% | 23% | 23.21% | 23.86% | 23.96% | 24.06% | 24.39% | 24.41% | 24.46% | 25.37% | 24.64% | 25.58% | 26.36%
13 | 11 | 2020 | Summer | Q, [MVAr] | 0 | 0 | 356.7354 | 375.4918 | 378.5701 | 377.2423 | 373.6301 | 380.6617 | 372.471 | 318.7431 | 288.6143 | 279.3293 | 282.7029 | 283.1605 | 280.6568 | 283.7162 | 292.94 | 294.4491 | 295.8006 | 300.6647 | 300.873 | 301.6251 | 314.7793 | 304.2224 | 317.7686 | 329.0992
13 | 11 | 2020 | Summer | Q, [%] | 0 | 0 | 26.82% | 28.23% | 28.46% | 28.36% | 28.09% | 28.62% | 28.01% | 23.97% | 21.7% | 21% | 21.26% | 21.29% | 21.1% | 21.33% | 22.03% | 22.14% | 22.24% | 22.61% | 22.62% | 22.68% | 23.67% | 22.87% | 23.89% | 24.74%
11 | 13 | 2020 | Summer | S, [MVA] | 0 | 0 | 376.7785 | 393.9439 | 396.7936 | 395.5532 | 391.5614 | 397.9247 | 391.1854 | 341.8581 | 313.6558 | 305.0698 | 308.2404 | 308.544 | 306.1946 | 309.0957 | 317.4797 | 318.9583 | 320.2467 | 324.7301 | 325.1191 | 325.7884 | 337.9219 | 328.1049 | 340.7146 | 351.2604
11 | 13 | 2020 | Summer | S, [%] | 0 | 0 | 28.33% | 29.62% | 29.83% | 29.74% | 29.44% | 29.92% | 29.41% | 25.7% | 23.58% | 22.94% | 23.18% | 23.2% | 23.02% | 23.24% | 23.87% | 23.98% | 24.08% | 24.42% | 24.45% | 24.5% | 25.41% | 24.67% | 25.62% | 26.41%
13 | 11 | 2020 | Summer | S, [MVA] | 0 | 0 | 357.7257 | 376.583 | 379.7271 | 378.3568 | 373.8468 | 380.8438 | 373.5469 | 319.6393 | 289.0862 | 279.8527 | 283.2686 | 283.5734 | 281.0418 | 284.1737 | 293.1711 | 294.783 | 296.1804 | 301.0183 | 301.4737 | 302.1926 | 315.325 | 304.6822 | 318.3603 | 329.8376
13 | 11 | 2020 | Summer | S, [%] | 0 | 0 | 26.9% | 28.31% | 28.55% | 28.45% | 28.11% | 28.63% | 28.09% | 24.03% | 21.74% | 21.04% | 21.3% | 21.32% | 21.13% | 21.37% | 22.04% | 22.16% | 22.27% | 22.63% | 22.67% | 22.72% | 23.71% | 22.91% | 23.94% | 24.8%
12 | 72 | 2020 | Summer | P, [MW] | 0 | 0 | 26.2231 | 24.9577 | 23.3529 | 24.4093 | 14.3365 | 23.8323 | 24.8782 | 1.7108 | 0.11166 | 0.94049 | 2.8835 | 2.6446 | 4.5257 | 7.406 | 6.2303 | 3.7768 | 4.2591 | 2.6332 | 2.5574 | 2.57 | 13.3623 | 9.8131 | 15.4557 | 20.5326
12 | 72 | 2020 | Summer | P, [%] | 0 | 0 | 10.66% | 10.15% | 9.493% | 9.922% | 5.828% | 9.688% | 10.11% | 0.6954% | 0.04539% | 0.3823% | 1.172% | 1.075% | 1.84% | 3.011% | 2.533% | 1.535% | 1.731% | 1.07% | 1.04% | 1.045% | 5.432% | 3.989% | 6.283% | 8.347%
72 | 12 | 2020 | Summer | P, [MW] | 0 | 0 | -26.1596 | -24.9002 | -23.3025 | -24.3543 | -14.3175 | -23.7798 | -24.821 | -1.7095 | -0.10816 | -0.9389 | -2.8823 | -2.6439 | -4.5238 | -7.4009 | -6.2267 | -3.7755 | -4.2574 | -2.6326 | -2.5568 | -2.5694 | -13.3458 | -9.8042 | -15.4337 | -20.4937
72 | 12 | 2020 | Summer | P, [%] | 0 | 0 | 10.63% | 10.12% | 9.473% | 9.9% | 5.82% | 9.667% | 10.09% | 0.6949% | 0.04397% | 0.3817% | 1.172% | 1.075% | 1.839% | 3.009% | 2.531% | 1.535% | 1.731% | 1.07% | 1.039% | 1.044% | 5.425% | 3.985% | 6.274% | 8.331%
12 | 72 | 2020 | Summer | Q, [MVAr] | 0 | 0 | -8.3825 | -8.0232 | -7.5668 | -7.8674 | -4.986 | -7.7033 | -8.0007 | 2.6669 | 5.5841 | 3.4022 | 1.6454 | -0.026512 | -2.1151 | -2.9831 | -2.6419 | -1.7671 | -1.8201 | -1.0286 | 0.13537 | -1.5707 | -4.7055 | -3.6808 | -5.3079 | -6.7625
12 | 72 | 2020 | Summer | Q, [%] | 0 | 0 | 3.408% | 3.261% | 3.076% | 3.198% | 2.027% | 3.131% | 3.252% | 1.084% | 2.27% | 1.383% | 0.6689% | 0.01078% | 0.8598% | 1.213% | 1.074% | 0.7184% | 0.7399% | 0.4181% | 0.05503% | 0.6385% | 1.913% | 1.496% | 2.158% | 2.749%
72 | 12 | 2020 | Summer | Q, [MVAr] | 0 | 0 | 6.949 | 6.5693 | 6.0884 | 6.4049 | 3.4005 | 6.232 | 6.5455 | -4.311 | -7.2195 | -5.045 | -3.2901 | -1.621 | 0.47111 | 1.35 | 1.0037 | 0.1212 | 0.17537 | -0.61955 | -1.7828 | -0.077649 | 3.1115 | 2.0608 | 3.7329 | 5.2451
72 | 12 | 2020 | Summer | Q, [%] | 0 | 0 | 2.825% | 2.67% | 2.475% | 2.604% | 1.382% | 2.533% | 2.661% | 1.752% | 2.935% | 2.051% | 1.337% | 0.6589% | 0.1915% | 0.5488% | 0.408% | 0.04927% | 0.07129% | 0.2519% | 0.7247% | 0.03156% | 1.265% | 0.8377% | 1.517% | 2.132%
12 | 72 | 2020 | Summer | S, [MVA] | 0 | 0 | 27.5303 | 26.2156 | 24.5482 | 25.6458 | 15.1788 | 25.0463 | 26.133 | 3.1684 | 5.5852 | 3.5298 | 3.3199 | 2.6447 | 4.9955 | 7.9842 | 6.7673 | 4.1697 | 4.6317 | 2.827 | 2.561 | 3.0119 | 14.1667 | 10.4807 | 16.3418 | 21.6176
12 | 72 | 2020 | Summer | S, [%] | 0 | 0 | 11.19% | 10.66% | 9.979% | 10.43% | 6.17% | 10.18% | 10.62% | 1.288% | 2.27% | 1.435% | 1.35% | 1.075% | 2.031% | 3.246% | 2.751% | 1.695% | 1.883% | 1.149% | 1.041% | 1.224% | 5.759% | 4.26% | 6.643% | 8.788%
72 | 12 | 2020 | Summer | S, [MVA] | 0 | 0 | 27.0668 | 25.7522 | 24.0848 | 25.1824 | 14.7158 | 24.5829 | 25.6696 | 4.6376 | 7.2203 | 5.1316 | 4.374 | 3.1013 | 4.5483 | 7.5231 | 6.3071 | 3.7774 | 4.2611 | 2.7045 | 3.117 | 2.5705 | 13.7037 | 10.0184 | 15.8787 | 21.1542
72 | 12 | 2020 | Summer | S, [%] | 0 | 0 | 11% | 10.47% | 9.791% | 10.24% | 5.982% | 9.993% | 10.43% | 1.885% | 2.935% | 2.086% | 1.778% | 1.261% | 1.849% | 3.058% | 2.564% | 1.536% | 1.732% | 1.099% | 1.267% | 1.045% | 5.571% | 4.073% | 6.455% | 8.599%
15 | 18 | 2020 | Summer | P, [MW] | 0 | 0 | 20.2515 | 18.2965 | 17.3246 | 16.9706 | 18.6239 | 19.7157 | 18.867 | 17.3644 | 20.1283 | 23.397 | 24.4652 | 26.1906 | 27.2564 | 28.377 | 27.0859 | 24.8682 | 23.7048 | 22.2103 | 20.0382 | 19.6931 | 21.5767 | 22.3932 | 21.837 | 20.0241
15 | 18 | 2020 | Summer | P, [%] | 0 | 0 | 16.46% | 14.88% | 14.09% | 13.8% | 15.14% | 16.03% | 15.34% | 14.12% | 16.36% | 19.02% | 19.89% | 21.29% | 22.16% | 23.07% | 22.02% | 20.22% | 19.27% | 18.06% | 16.29% | 16.01% | 17.54% | 18.21% | 17.75% | 16.28%
18 | 15 | 2020 | Summer | P, [MW] | 0 | 0 | -20.2286 | -18.2773 | -17.3074 | -16.954 | -18.6039 | -19.693 | -18.847 | -17.3483 | -20.1068 | -23.3677 | -24.4332 | -26.154 | -27.2168 | -28.3341 | -27.0468 | -24.8353 | -23.6747 | -22.1838 | -20.0167 | -19.6722 | -21.5514 | -22.3662 | -21.8109 | -20.0017
18 | 15 | 2020 | Summer | P, [%] | 0 | 0 | 16.45% | 14.86% | 14.07% | 13.78% | 15.13% | 16.01% | 15.32% | 14.1% | 16.35% | 19% | 19.86% | 21.26% | 22.13% | 23.04% | 21.99% | 20.19% | 19.25% | 18.04% | 16.27% | 15.99% | 17.52% | 18.18% | 17.73% | 16.26%
15 | 18 | 2020 | Summer | Q, [MVAr] | 0 | 0 | -4.5564 | -5.3032 | -4.8956 | -5.0489 | -5.4733 | -6.263 | -4.3795 | -1.0457 | -0.31511 | 1.07 | 1.1534 | 0.56596 | 0.59267 | 0.61914 | -0.34178 | -0.53842 | -1.6988 | -2.116 | -1.5712 | -2.1682 | -3.2148 | -2.3793 | -3.7967 | -4.5033
15 | 18 | 2020 | Summer | Q, [%] | 0 | 0 | 3.704% | 4.312% | 3.98% | 4.105% | 4.45% | 5.092% | 3.561% | 0.8502% | 0.2562% | 0.8699% | 0.9378% | 0.4601% | 0.4818% | 0.5034% | 0.2779% | 0.4377% | 1.381% | 1.72% | 1.277% | 1.763% | 2.614% | 1.934% | 3.087% | 3.661%
18 | 15 | 2020 | Summer | Q, [MVAr] | 0 | 0 | 4.3734 | 5.1077 | 4.693 | 4.8443 | 5.2802 | 6.0793 | 4.1862 | 0.83958 | 0.12778 | -1.2311 | -1.3052 | -0.70198 | -0.7183 | -0.73339 | 0.21433 | 0.38999 | 1.5404 | 1.9454 | 1.3835 | 1.9784 | 3.0401 | 2.2103 | 3.6247 | 4.3185
18 | 15 | 2020 | Summer | Q, [%] | 0 | 0 | 3.556% | 4.153% | 3.815% | 3.938% | 4.293% | 4.943% | 3.403% | 0.6826% | 0.1039% | 1.001% | 1.061% | 0.5707% | 0.584% | 0.5963% | 0.1743% | 0.3171% | 1.252% | 1.582% | 1.125% | 1.608% | 2.472% | 1.797% | 2.947% | 3.511%
15 | 18 | 2020 | Summer | S, [MVA] | 0 | 0 | 20.7578 | 19.0496 | 18.003 | 17.7057 | 19.4115 | 20.6865 | 19.3686 | 17.3958 | 20.1308 | 23.4214 | 24.4924 | 26.1967 | 27.2628 | 28.3838 | 27.088 | 24.874 | 23.7656 | 22.3109 | 20.0997 | 19.8121 | 21.8149 | 22.5193 | 22.1646 | 20.5243
15 | 18 | 2020 | Summer | S, [%] | 0 | 0 | 16.88% | 15.49% | 14.64% | 14.39% | 15.78% | 16.82% | 15.75% | 14.14% | 16.37% | 19.04% | 19.91% | 21.3% | 22.16% | 23.08% | 22.02% | 20.22% | 19.32% | 18.14% | 16.34% | 16.11% | 17.74% | 18.31% | 18.02% | 16.69%
18 | 15 | 2020 | Summer | S, [MVA] | 0 | 0 | 20.696 | 18.9775 | 17.9323 | 17.6325 | 19.3387 | 20.6099 | 19.3063 | 17.3686 | 20.1072 | 23.4001 | 24.4681 | 26.1634 | 27.2262 | 28.3436 | 27.0476 | 24.8383 | 23.7248 | 22.269 | 20.0644 | 19.7714 | 21.7648 | 22.4752 | 22.1101 | 20.4626
18 | 15 | 2020 | Summer | S, [%] | 0 | 0 | 16.83% | 15.43% | 14.58% | 14.34% | 15.72% | 16.76% | 15.7% | 14.12% | 16.35% | 19.02% | 19.89% | 21.27% | 22.14% | 23.04% | 21.99% | 20.19% | 19.29% | 18.1% | 16.31% | 16.07% | 17.69% | 18.27% | 17.98% | 16.64%
15 | 26 | 2020 | Summer | P, [MW] | 0 | 0 | 22.2853 | 20.5239 | 19.1053 | 18.9084 | 20.0634 | 20.7087 | 21.7685 | 22.786 | 25.491 | 27.1898 | 28.2373 | 29.7265 | 30.6079 | 30.9213 | 30.1994 | 28.7396 | 27.3882 | 26.5866 | 25.347 | 25.5665 | 26.4472 | 27.3649 | 26.8555 | 24.0893
15 | 26 | 2020 | Summer | P, [%] | 0 | 0 | 18.12% | 16.69% | 15.53% | 15.37% | 16.31% | 16.84% | 17.7% | 18.53% | 20.72% | 22.11% | 22.96% | 24.17% | 24.88% | 25.14% | 24.55% | 23.37% | 22.27% | 21.62% | 20.61% | 20.79% | 21.5% | 22.25% | 21.83% | 19.58%
26 | 15 | 2020 | Summer | P, [MW] | 0 | 0 | -22.228 | -20.4754 | -19.0632 | -18.8672 | -20.0171 | -20.6592 | -21.7136 | -22.7252 | -25.4149 | -27.1028 | -28.1432 | -29.6225 | -30.4978 | -30.8086 | -30.0923 | -28.6425 | -27.3005 | -26.5039 | -25.2716 | -25.4902 | -26.366 | -27.278 | -26.7723 | -24.0224
26 | 15 | 2020 | Summer | P, [%] | 0 | 0 | 18.07% | 16.65% | 15.5% | 15.34% | 16.27% | 16.8% | 17.65% | 18.48% | 20.66% | 22.03% | 22.88% | 24.08% | 24.79% | 25.05% | 24.47% | 23.29% | 22.2% | 21.55% | 20.55% | 20.72% | 21.44% | 22.18% | 21.77% | 19.53%
15 | 26 | 2020 | Summer | Q, [MVAr] | 0 | 0 | 1.3396 | 0.92942 | 1.1514 | 1.1692 | 0.61207 | 1.1855 | 1.7264 | 2.8894 | 3.4417 | 4.0963 | 4.5306 | 4.4989 | 4.5378 | 4.7701 | 4.3578 | 4.1364 | 3.4532 | 3.4533 | 3.5052 | 3.0438 | 2.5055 | 2.5513 | 1.6777 | 1.3756
15 | 26 | 2020 | Summer | Q, [%] | 0 | 0 | 1.089% | 0.7556% | 0.9361% | 0.9506% | 0.4976% | 0.9639% | 1.404% | 2.349% | 2.798% | 3.33% | 3.683% | 3.658% | 3.689% | 3.878% | 3.543% | 3.363% | 2.807% | 2.808% | 2.85% | 2.475% | 2.037% | 2.074% | 1.364% | 1.118%
26 | 15 | 2020 | Summer | Q, [MVAr] | 0 | 0 | -1.6999 | -1.32 | -1.5637 | -1.5845 | -1.0103 | -1.5726 | -2.0951 | -3.2376 | -3.7369 | -4.3541 | -4.764 | -4.6984 | -4.7162 | -4.9401 | -4.5467 | -4.36 | -3.7089 | -3.726 | -3.8031 | -3.3387 | -2.7838 | -2.81 | -1.9491 | -1.7029
26 | 15 | 2020 | Summer | Q, [%] | 0 | 0 | 1.382% | 1.073% | 1.271% | 1.288% | 0.8214% | 1.279% | 1.703% | 2.632% | 3.038% | 3.54% | 3.873% | 3.82% | 3.834% | 4.016% | 3.697% | 3.545% | 3.015% | 3.029% | 3.092% | 2.714% | 2.263% | 2.285% | 1.585% | 1.385%
15 | 26 | 2020 | Summer | S, [MVA] | 0 | 0 | 22.3255 | 20.5449 | 19.14 | 18.9445 | 20.0727 | 20.7426 | 21.8368 | 22.9684 | 25.7223 | 27.4967 | 28.5985 | 30.065 | 30.9425 | 31.2871 | 30.5122 | 29.0357 | 27.605 | 26.81 | 25.5882 | 25.747 | 26.5656 | 27.4836 | 26.9079 | 24.1286
15 | 26 | 2020 | Summer | S, [%] | 0 | 0 | 18.15% | 16.7% | 15.56% | 15.4% | 16.32% | 16.86% | 17.75% | 18.67% | 20.91% | 22.36% | 23.25% | 24.44% | 25.16% | 25.44% | 24.81% | 23.61% | 22.44% | 21.8% | 20.8% | 20.93% | 21.6% | 22.34% | 21.88% | 19.62%
26 | 15 | 2020 | Summer | S, [MVA] | 0 | 0 | 22.2929 | 20.5179 | 19.1272 | 18.9336 | 20.0426 | 20.719 | 21.8145 | 22.9547 | 25.6881 | 27.4503 | 28.5435 | 29.9928 | 30.8603 | 31.2022 | 30.4339 | 28.9725 | 27.5513 | 26.7645 | 25.5562 | 25.7079 | 26.5126 | 27.4224 | 26.8432 | 24.0827
26 | 15 | 2020 | Summer | S, [%] | 0 | 0 | 18.12% | 16.68% | 15.55% | 15.39% | 16.29% | 16.84% | 17.74% | 18.66% | 20.88% | 22.32% | 23.21% | 24.38% | 25.09% | 25.37% | 24.74% | 23.55% | 22.4% | 21.76% | 20.78% | 20.9% | 21.55% | 22.29% | 21.82% | 19.58%
16 | 17 | 2020 | Summer | P, [MW] | 0 | 0 | -7.8355 | -5.2715 | -6.2161 | -5.9852 | -6.2296 | -3.6025 | -3.6374 | -12.6053 | -12.0647 | -13.5297 | -13.546 | -12.8786 | -11.9805 | -12.2968 | -10.3684 | -9.5796 | -10.7783 | -10.3332 | -12.0764 | -12.2928 | -11.117 | -11.7114 | -10.983 | -8.9264
16 | 17 | 2020 | Summer | P, [%] | 0 | 0 | 6.37% | 4.286% | 5.054% | 4.866% | 5.065% | 2.929% | 2.957% | 10.25% | 9.809% | 11% | 11.01% | 10.47% | 9.74% | 9.997% | 8.43% | 7.788% | 8.763% | 8.401% | 9.818% | 9.994% | 9.038% | 9.521% | 8.929% | 7.257%
17 | 16 | 2020 | Summer | P, [MW] | 0 | 0 | 7.8391 | 5.2731 | 6.218 | 5.9871 | 6.2315 | 3.6032 | 3.6386 | 12.6142 | 12.0726 | 13.5392 | 13.5567 | 12.8888 | 11.9895 | 12.3061 | 10.3757 | 9.5861 | 10.786 | 10.3414 | 12.0852 | 12.3017 | 11.1247 | 11.7194 | 10.9902 | 8.9311
17 | 16 | 2020 | Summer | P, [%] | 0 | 0 | 6.373% | 4.287% | 5.055% | 4.868% | 5.066% | 2.929% | 2.958% | 10.26% | 9.815% | 11.01% | 11.02% | 10.48% | 9.748% | 10% | 8.436% | 7.794% | 8.769% | 8.408% | 9.825% | 10% | 9.044% | 9.528% | 8.935% | 7.261%
16 | 17 | 2020 | Summer | Q, [MVAr] | 0 | 0 | -3.2842 | -1.9156 | -0.75518 | -1.2991 | -0.66528 | -0.84276 | -3.4422 | -4.5315 | -3.7927 | -3.1965 | -5.5768 | -6.1661 | -6.1564 | -5.9456 | -6.3973 | -6.3501 | -6.3806 | -7.5997 | -5.5154 | -5.2667 | -5.514 | -5.0491 | -5.0382 | -3.9904
16 | 17 | 2020 | Summer | Q, [%] | 0 | 0 | 2.67% | 1.557% | 0.614% | 1.056% | 0.5409% | 0.6852% | 2.799% | 3.684% | 3.084% | 2.599% | 4.534% | 5.013% | 5.005% | 4.834% | 5.201% | 5.163% | 5.187% | 6.179% | 4.484% | 4.282% | 4.483% | 4.105% | 4.096% | 3.244%
17 | 16 | 2020 | Summer | Q, [MVAr] | 0 | 0 | 3.087 | 1.7104 | 0.55048 | 1.0944 | 0.4607 | 0.63522 | 3.2369 | 4.3527 | 3.6094 | 3.018 | 5.4045 | 5.9928 | 5.9791 | 5.7689 | 6.2146 | 6.1645 | 6.199 | 7.4214 | 5.3372 | 5.0886 | 5.3315 | 4.8676 | 4.8534 | 3.797
17 | 16 | 2020 | Summer | Q, [%] | 0 | 0 | 2.51% | 1.391% | 0.4475% | 0.8898% | 0.3746% | 0.5164% | 2.632% | 3.539% | 2.934% | 2.454% | 4.394% | 4.872% | 4.861% | 4.69% | 5.052% | 5.012% | 5.04% | 6.034% | 4.339% | 4.137% | 4.335% | 3.957% | 3.946% | 3.087%
16 | 17 | 2020 | Summer | S, [MVA] | 0 | 0 | 8.496 | 5.6088 | 6.2618 | 6.1246 | 6.265 | 3.6998 | 5.0079 | 13.3951 | 12.6468 | 13.9022 | 14.6491 | 14.2786 | 13.4697 | 13.6588 | 12.1831 | 11.4931 | 12.5253 | 12.827 | 13.2763 | 13.3735 | 12.4094 | 12.7534 | 12.0834 | 9.7777
16 | 17 | 2020 | Summer | S, [%] | 0 | 0 | 6.907% | 4.56% | 5.091% | 4.979% | 5.093% | 3.008% | 4.071% | 10.89% | 10.28% | 11.3% | 11.91% | 11.61% | 10.95% | 11.1% | 9.905% | 9.344% | 10.18% | 10.43% | 10.79% | 10.87% | 10.09% | 10.37% | 9.824% | 7.949%
17 | 16 | 2020 | Summer | S, [MVA] | 0 | 0 | 8.425 | 5.5435 | 6.2423 | 6.0863 | 6.2485 | 3.6588 | 4.87 | 13.344 | 12.6006 | 13.8715 | 14.5942 | 14.2139 | 13.3977 | 13.5911 | 12.0945 | 11.3971 | 12.4405 | 12.7288 | 13.2113 | 13.3126 | 12.3363 | 12.6901 | 12.0141 | 9.7047
17 | 16 | 2020 | Summer | S, [%] | 0 | 0 | 6.85% | 4.507% | 5.075% | 4.948% | 5.08% | 2.975% | 3.959% | 10.85% | 10.24% | 11.28% | 11.87% | 11.56% | 10.89% | 11.05% | 9.833% | 9.266% | 10.11% | 10.35% | 10.74% | 10.82% | 10.03% | 10.32% | 9.768% | 7.89%
17 | 34 | 2020 | Summer | P, [MW] | 0 | 0 | -13.9298 | -11.6001 | -11.32 | -11.5226 | -11.8383 | -8.8054 | -9.6904 | -19.5351 | -19.147 | -21.1175 | -20.678 | -20.2705 | -19.923 | -19.6723 | -17.109 | -16.9617 | -17.4905 | -17.7208 | -19.4532 | -19.9457 | -19.2301 | -20.1196 | -18.5045 | -15.5855
17 | 34 | 2020 | Summer | P, [%] | 0 | 0 | 11.33% | 9.431% | 9.203% | 9.368% | 9.625% | 7.159% | 7.878% | 15.88% | 15.57% | 17.17% | 16.81% | 16.48% | 16.2% | 15.99% | 13.91% | 13.79% | 14.22% | 14.41% | 15.82% | 16.22% | 15.63% | 16.36% | 15.04% | 12.67%
34 | 17 | 2020 | Summer | P, [MW] | 0 | 0 | 13.9525 | 11.6155 | 11.3346 | 11.5377 | 11.8543 | 8.8144 | 9.7017 | 19.5802 | 19.1897 | 21.1689 | 20.7298 | 20.3214 | 19.9723 | 19.7201 | 17.1465 | 16.9986 | 17.5293 | 17.7626 | 19.4992 | 19.9935 | 19.275 | 20.168 | 18.5455 | 15.6143
34 | 17 | 2020 | Summer | P, [%] | 0 | 0 | 11.34% | 9.443% | 9.215% | 9.38% | 9.638% | 7.166% | 7.888% | 15.92% | 15.6% | 17.21% | 16.85% | 16.52% | 16.24% | 16.03% | 13.94% | 13.82% | 14.25% | 14.44% | 15.85% | 16.25% | 15.67% | 16.4% | 15.08% | 12.69%
17 | 34 | 2020 | Summer | Q, [MVAr] | 0 | 0 | -2.1658 | -0.80054 | 0.59255 | -0.04718 | 0.46733 | 0.60156 | -2.2971 | -3.7317 | -3.1881 | -2.8077 | -5.133 | -5.8061 | -5.9005 | -5.6514 | -5.9868 | -5.9828 | -5.7828 | -7.0482 | -4.7952 | -4.5433 | -4.7903 | -4.4009 | -4.2385 | -3.1146
17 | 34 | 2020 | Summer | Q, [%] | 0 | 0 | 1.761% | 0.6508% | 0.4817% | 0.03836% | 0.3799% | 0.4891% | 1.868% | 3.034% | 2.592% | 2.283% | 4.173% | 4.72% | 4.797% | 4.595% | 4.867% | 4.864% | 4.701% | 5.73% | 3.899% | 3.694% | 3.895% | 3.578% | 3.446% | 2.532%
34 | 17 | 2020 | Summer | Q, [MVAr] | 0 | 0 | 1.7588 | 0.36649 | -1.0307 | -0.38881 | -0.90058 | -1.0558 | 1.8508 | 3.4018 | 2.8481 | 2.4959 | 4.8271 | 5.4986 | 5.5875 | 5.3324 | 5.6332 | 5.6274 | 5.4328 | 6.7125 | 4.4704 | 4.2246 | 4.4612 | 4.0831 | 3.8941 | 2.7282
34 | 17 | 2020 | Summer | Q, [%] | 0 | 0 | 1.43% | 0.298% | 0.838% | 0.3161% | 0.7322% | 0.8584% | 1.505% | 2.766% | 2.315% | 2.029% | 3.924% | 4.47% | 4.543% | 4.335% | 4.58% | 4.575% | 4.417% | 5.457% | 3.634% | 3.435% | 3.627% | 3.32% | 3.166% | 2.218%
17 | 34 | 2020 | Summer | S, [MVA] | 0 | 0 | 14.0972 | 11.6277 | 11.3355 | 11.5226 | 11.8475 | 8.826 | 9.959 | 19.8883 | 19.4106 | 21.3033 | 21.3056 | 21.0857 | 20.7784 | 20.4679 | 18.1262 | 17.9859 | 18.4217 | 19.0711 | 20.0355 | 20.4566 | 19.8178 | 20.5953 | 18.9837 | 15.8937
17 | 34 | 2020 | Summer | S, [%] | 0 | 0 | 11.46% | 9.453% | 9.216% | 9.368% | 9.632% | 7.176% | 8.097% | 16.17% | 15.78% | 17.32% | 17.32% | 17.14% | 16.89% | 16.64% | 14.74% | 14.62% | 14.98% | 15.5% | 16.29% | 16.63% | 16.11% | 16.74% | 15.43% | 12.92%
34 | 17 | 2020 | Summer | S, [MVA] | 0 | 0 | 14.0629 | 11.6213 | 11.3814 | 11.5442 | 11.8885 | 8.8774 | 9.8767 | 19.8735 | 19.3999 | 21.3155 | 21.2844 | 21.0522 | 20.7392 | 20.4283 | 18.0482 | 17.9059 | 18.3519 | 18.9886 | 20.0051 | 20.435 | 19.7846 | 20.5771 | 18.9499 | 15.8509
34 | 17 | 2020 | Summer | S, [%] | 0 | 0 | 11.43% | 9.448% | 9.253% | 9.386% | 9.665% | 7.217% | 8.03% | 16.16% | 15.77% | 17.33% | 17.3% | 17.12% | 16.86% | 16.61% | 14.67% | 14.56% | 14.92% | 15.44% | 16.26% | 16.61% | 16.09% | 16.73% | 15.41% | 12.89%
18 | 103 | 2020 | Summer | P, [MW] | 0 | 0 | 20.4116 | 18.3033 | 17.2794 | 16.84 | 18.5399 | 19.651 | 18.704 | 16.9953 | 20.0038 | 23.0427 | 24.0992 | 25.424 | 26.8218 | 27.2621 | 26.9178 | 24.3523 | 23.1407 | 22.7018 | 19.7477 | 19.6732 | 20.8014 | 21.2932 | 21.6379 | 19.5547
18 | 103 | 2020 | Summer | P, [%] | 0 | 0 | 16.59% | 14.88% | 14.05% | 13.69% | 15.07% | 15.98% | 15.21% | 13.82% | 16.26% | 18.73% | 19.59% | 20.67% | 21.81% | 22.16% | 21.88% | 19.8% | 18.81% | 18.46% | 16.06% | 15.99% | 16.91% | 17.31% | 17.59% | 15.9%
103 | 18 | 2020 | Summer | P, [MW] | 0 | 0 | -20.389 | -18.2847 | -17.2629 | -16.8244 | -18.5209 | -19.6292 | -18.6849 | -16.9798 | -19.9823 | -23.0141 | -24.0679 | -25.3893 | -26.7832 | -27.2222 | -26.879 | -24.3206 | -23.1121 | -22.6743 | -19.7269 | -19.6525 | -20.7782 | -21.269 | -21.6127 | -19.534
103 | 18 | 2020 | Summer | P, [%] | 0 | 0 | 16.58% | 14.87% | 14.03% | 13.68% | 15.06% | 15.96% | 15.19% | 13.8% | 16.25% | 18.71% | 19.57% | 20.64% | 21.77% | 22.13% | 21.85% | 19.77% | 18.79% | 18.43% | 16.04% | 15.98% | 16.89% | 17.29% | 17.57% | 15.88%
18 | 103 | 2020 | Summer | Q, [MVAr] | 0 | 0 | -2.8324 | -3.7517 | -3.288 | -3.2773 | -3.7552 | -4.8493 | -2.9952 | 0.40042 | 1.0802 | 2.2241 | 2.2062 | 1.553 | 1.4123 | 1.6034 | 1.0677 | 0.53501 | -0.63141 | -0.48237 | 0.082524 | -0.81541 | -1.6901 | -1.0573 | -2.2677 | -2.8015
18 | 103 | 2020 | Summer | Q, [%] | 0 | 0 | 2.303% | 3.05% | 2.673% | 2.664% | 3.053% | 3.943% | 2.435% | 0.3255% | 0.8782% | 1.808% | 1.794% | 1.263% | 1.148% | 1.304% | 0.868% | 0.435% | 0.5133% | 0.3922% | 0.06709% | 0.6629% | 1.374% | 0.8596% | 1.844% | 2.278%
103 | 18 | 2020 | Summer | Q, [MVAr] | 0 | 0 | 2.6485 | 3.5538 | 3.0829 | 3.0695 | 3.5589 | 4.6623 | 2.7993 | -0.60842 | -1.2675 | -2.3863 | -2.3592 | -1.6946 | -1.5406 | -1.7272 | -1.1954 | -0.68706 | 0.46856 | 0.31572 | -0.27208 | 0.62527 | 1.5086 | 0.87943 | 2.0929 | 2.6114
103 | 18 | 2020 | Summer | Q, [%] | 0 | 0 | 2.153% | 2.889% | 2.506% | 2.496% | 2.893% | 3.791% | 2.276% | 0.4947% | 1.03% | 1.94% | 1.918% | 1.378% | 1.253% | 1.404% | 0.9718% | 0.5586% | 0.3809% | 0.2567% | 0.2212% | 0.5084% | 1.226% | 0.715% | 1.702% | 2.123%
18 | 103 | 2020 | Summer | S, [MVA] | 0 | 0 | 20.6072 | 18.6838 | 17.5894 | 17.1559 | 18.9164 | 20.2404 | 18.9423 | 17 | 20.0329 | 23.1498 | 24.2 | 25.4714 | 26.8589 | 27.3092 | 26.939 | 24.3581 | 23.1493 | 22.707 | 19.7479 | 19.6901 | 20.87 | 21.3195 | 21.7564 | 19.7544
18 | 103 | 2020 | Summer | S, [%] | 0 | 0 | 16.75% | 15.19% | 14.3% | 13.95% | 15.38% | 16.46% | 15.4% | 13.82% | 16.29% | 18.82% | 19.67% | 20.71% | 21.84% | 22.2% | 21.9% | 19.8% | 18.82% | 18.46% | 16.06% | 16.01% | 16.97% | 17.33% | 17.69% | 16.06%
103 | 18 | 2020 | Summer | S, [MVA] | 0 | 0 | 20.5603 | 18.6269 | 17.5361 | 17.1021 | 18.8597 | 20.1753 | 18.8935 | 16.9907 | 20.0225 | 23.1374 | 24.1833 | 25.4458 | 26.8275 | 27.2769 | 26.9056 | 24.3303 | 23.1169 | 22.6765 | 19.7287 | 19.6624 | 20.8329 | 21.2872 | 21.7138 | 19.7077
103 | 18 | 2020 | Summer | S, [%] | 0 | 0 | 16.72% | 15.14% | 14.26% | 13.9% | 15.33% | 16.4% | 15.36% | 13.81% | 16.28% | 18.81% | 19.66% | 20.69% | 21.81% | 22.18% | 21.87% | 19.78% | 18.79% | 18.44% | 16.04% | 15.99% | 16.94% | 17.31% | 17.65% | 16.02%
26 | 55 | 2020 | Summer | P, [MW] | 0 | 0 | 6.2499 | 6.4663 | 5.9349 | 6.0277 | 6.7644 | 7.1482 | 7.6418 | 8.4654 | 9.3657 | 8.9564 | 8.857 | 9.454 | 9.6146 | 9.2481 | 8.8603 | 8.4338 | 8.6061 | 8.4601 | 8.6143 | 9.3744 | 9.7002 | 10.0199 | 9.0149 | 8.0105
26 | 55 | 2020 | Summer | P, [%] | 0 | 0 | 5.081% | 5.257% | 4.825% | 4.901% | 5.5% | 5.812% | 6.213% | 6.882% | 7.614% | 7.282% | 7.201% | 7.686% | 7.817% | 7.519% | 7.203% | 6.857% | 6.997% | 6.878% | 7.004% | 7.621% | 7.886% | 8.146% | 7.329% | 6.513%
55 | 26 | 2020 | Summer | P, [MW] | 0 | 0 | -6.2266 | -6.4413 | -5.9107 | -6.0027 | -6.7394 | -7.1131 | -7.6106 | -8.4364 | -9.3337 | -8.9283 | -8.8275 | -9.4203 | -9.5804 | -9.2165 | -8.8296 | -8.4052 | -8.577 | -8.4292 | -8.5842 | -9.3402 | -9.6642 | -9.9829 | -8.9841 | -7.983
55 | 26 | 2020 | Summer | P, [%] | 0 | 0 | 5.062% | 5.237% | 4.805% | 4.88% | 5.479% | 5.783% | 6.188% | 6.859% | 7.588% | 7.259% | 7.177% | 7.659% | 7.789% | 7.493% | 7.179% | 6.834% | 6.973% | 6.853% | 6.979% | 7.594% | 7.857% | 8.116% | 7.304% | 6.49%
26 | 55 | 2020 | Summer | Q, [MVAr] | 0 | 0 | 5.5153 | 5.7412 | 6.0333 | 6.1397 | 5.422 | 7.4144 | 6.0308 | 4.3007 | 3.6347 | 2.9737 | 3.7248 | 4.0333 | 3.9213 | 3.7049 | 4.1294 | 4.1815 | 4.0718 | 4.8703 | 4.4035 | 4.3957 | 4.3713 | 4.0881 | 3.9063 | 4.5438
26 | 55 | 2020 | Summer | Q, [%] | 0 | 0 | 4.484% | 4.668% | 4.905% | 4.992% | 4.408% | 6.028% | 4.903% | 3.496% | 2.955% | 2.418% | 3.028% | 3.279% | 3.188% | 3.012% | 3.357% | 3.4% | 3.31% | 3.96% | 3.58% | 3.574% | 3.554% | 3.324% | 3.176% | 3.694%
55 | 26 | 2020 | Summer | Q, [MVAr] | 0 | 0 | -6.8556 | -7.0765 | -7.3713 | -7.475 | -6.7582 | -8.7123 | -7.3432 | -5.6206 | -4.9436 | -4.2954 | -5.0402 | -5.3335 | -5.2192 | -5.012 | -5.4399 | -5.4998 | -5.3896 | -6.1814 | -5.7179 | -5.6966 | -5.6663 | -5.3795 | -5.2207 | -5.87
55 | 26 | 2020 | Summer | Q, [%] | 0 | 0 | 5.574% | 5.753% | 5.993% | 6.077% | 5.495% | 7.083% | 5.97% | 4.57% | 4.019% | 3.492% | 4.098% | 4.336% | 4.243% | 4.075% | 4.423% | 4.471% | 4.382% | 5.026% | 4.649% | 4.631% | 4.607% | 4.374% | 4.244% | 4.772%
26 | 55 | 2020 | Summer | S, [MVA] | 0 | 0 | 8.3354 | 8.6472 | 8.4631 | 8.604 | 8.6692 | 10.299 | 9.7349 | 9.4952 | 10.0463 | 9.4372 | 9.6084 | 10.2784 | 10.3835 | 9.9626 | 9.7753 | 9.4135 | 9.5207 | 9.7618 | 9.6746 | 10.3538 | 10.6397 | 10.8218 | 9.8248 | 9.2094
26 | 55 | 2020 | Summer | S, [%] | 0 | 0 | 6.777% | 7.03% | 6.881% | 6.995% | 7.048% | 8.373% | 7.915% | 7.72% | 8.168% | 7.673% | 7.812% | 8.356% | 8.442% | 8.1% | 7.947% | 7.653% | 7.74% | 7.936% | 7.866% | 8.418% | 8.65% | 8.798% | 7.988% | 7.487%
55 | 26 | 2020 | Summer | S, [MVA] | 0 | 0 | 9.2612 | 9.5691 | 9.4485 | 9.5869 | 9.5443 | 11.2472 | 10.5756 | 10.1373 | 10.5621 | 9.9078 | 10.1651 | 10.8254 | 10.9098 | 10.4911 | 10.3709 | 10.0447 | 10.1298 | 10.4528 | 10.3142 | 10.9403 | 11.2029 | 11.3401 | 10.3909 | 9.9088
55 | 26 | 2020 | Summer | S, [%] | 0 | 0 | 7.529% | 7.78% | 7.682% | 7.794% | 7.76% | 9.144% | 8.598% | 8.242% | 8.587% | 8.055% | 8.264% | 8.801% | 8.87% | 8.529% | 8.432% | 8.166% | 8.236% | 8.498% | 8.386% | 8.895% | 9.108% | 9.22% | 8.448% | 8.056%
26 | 103 | 2020 | Summer | P, [MW] | 0 | 0 | -3.5594 | -3.6921 | -3.1825 | -3.3598 | -2.9466 | -2.5768 | -4.5073 | -7.0548 | -7.076 | -5.802 | -5.8689 | -5.9518 | -5.6831 | -5.2629 | -5.3085 | -6.0916 | -5.8448 | -5.9466 | -7.1102 | -7.5402 | -7.0159 | -7.324 | -6.9104 | -5.9316
26 | 103 | 2020 | Summer | P, [%] | 0 | 0 | 2.894% | 3.002% | 2.587% | 2.732% | 2.396% | 2.095% | 3.665% | 5.736% | 5.753% | 4.717% | 4.771% | 4.839% | 4.62% | 4.279% | 4.316% | 4.953% | 4.752% | 4.835% | 5.781% | 6.13% | 5.704% | 5.954% | 5.618% | 4.822%
103 | 26 | 2020 | Summer | P, [MW] | 0 | 0 | 3.5636 | 3.6969 | 3.1867 | 3.3643 | 2.9506 | 2.5825 | 4.5129 | 7.0617 | 7.0829 | 5.8067 | 5.8739 | 5.9574 | 5.6884 | 5.2678 | 5.3136 | 6.098 | 5.8512 | 5.9533 | 7.1181 | 7.549 | 7.0243 | 7.3322 | 6.9183 | 5.9384
103 | 26 | 2020 | Summer | P, [%] | 0 | 0 | 2.897% | 3.006% | 2.591% | 2.735% | 2.399% | 2.1% | 3.669% | 5.741% | 5.758% | 4.721% | 4.776% | 4.843% | 4.625% | 4.283% | 4.32% | 4.958% | 4.757% | 4.84% | 5.787% | 6.137% | 5.711% | 5.961% | 5.625% | 4.828%
26 | 103 | 2020 | Summer | Q, [MVAr] | 0 | 0 | -5.2431 | -5.6255 | -5.4501 | -5.5357 | -5.3923 | -6.8783 | -5.6268 | -3.5799 | -3.4558 | -2.9245 | -3.3302 | -3.8763 | -3.9668 | -4.1036 | -4.3985 | -4.5213 | -4.9422 | -5.0743 | -4.5949 | -4.8279 | -5.1907 | -4.5281 | -4.8926 | -5.2042
26 | 103 | 2020 | Summer | Q, [%] | 0 | 0 | 4.263% | 4.574% | 4.431% | 4.501% | 4.384% | 5.592% | 4.575% | 2.911% | 2.81% | 2.378% | 2.708% | 3.151% | 3.225% | 3.336% | 3.576% | 3.676% | 4.018% | 4.125% | 3.736% | 3.925% | 4.22% | 3.681% | 3.978% | 4.231%
103 | 26 | 2020 | Summer | Q, [MVAr] | 0 | 0 | 4.7199 | 5.1037 | 4.9263 | 5.0126 | 4.8676 | 6.3596 | 5.108 | 3.0665 | 2.9428 | 2.4048 | 2.8119 | 3.3598 | 3.4495 | 3.585 | 3.8807 | 4.0069 | 4.4276 | 4.5605 | 4.0852 | 4.3211 | 4.6822 | 4.0191 | 4.3822 | 4.6895
103 | 26 | 2020 | Summer | Q, [%] | 0 | 0 | 3.837% | 4.149% | 4.005% | 4.075% | 3.957% | 5.17% | 4.153% | 2.493% | 2.393% | 1.955% | 2.286% | 2.732% | 2.804% | 2.915% | 3.155% | 3.258% | 3.6% | 3.708% | 3.321% | 3.513% | 3.807% | 3.268% | 3.563% | 3.813%
26 | 103 | 2020 | Summer | S, [MVA] | 0 | 0 | 6.3372 | 6.7288 | 6.3113 | 6.4755 | 6.1449 | 7.3451 | 7.2095 | 7.9111 | 7.8748 | 6.4974 | 6.7479 | 7.1028 | 6.9306 | 6.6736 | 6.894 | 7.5862 | 7.6542 | 7.8173 | 8.4657 | 8.9534 | 8.7274 | 8.6107 | 8.4671 | 7.891
26 | 103 | 2020 | Summer | S, [%] | 0 | 0 | 5.152% | 5.471% | 5.131% | 5.265% | 4.996% | 5.972% | 5.861% | 6.432% | 6.402% | 5.282% | 5.486% | 5.775% | 5.635% | 5.426% | 5.605% | 6.168% | 6.223% | 6.356% | 6.883% | 7.279% | 7.095% | 7.001% | 6.884% | 6.415%
103 | 26 | 2020 | Summer | S, [MVA] | 0 | 0 | 5.9142 | 6.302 | 5.8671 | 6.0369 | 5.692 | 6.8639 | 6.816 | 7.6988 | 7.6699 | 6.2849 | 6.5122 | 6.8395 | 6.6525 | 6.3719 | 6.5799 | 7.2966 | 7.3376 | 7.4993 | 8.2071 | 8.6983 | 8.4418 | 8.3615 | 8.1894 | 7.5668
103 | 26 | 2020 | Summer | S, [%] | 0 | 0 | 4.808% | 5.124% | 4.77% | 4.908% | 4.628% | 5.58% | 5.541% | 6.259% | 6.236% | 5.11% | 5.295% | 5.561% | 5.409% | 5.18% | 5.349% | 5.932% | 5.966% | 6.097% | 6.672% | 7.072% | 6.863% | 6.798% | 6.658% | 6.152%
29 | 34 | 2020 | Summer | P, [MW] | 0 | 0 | -15.5236 | -14.8611 | -14.9202 | -14.8516 | -15.2348 | -15.8422 | -19.2903 | -22.1368 | -24.3762 | -25.1367 | -25.25 | -26.5302 | -27.188 | -26.9678 | -25.1267 | -24.2585 | -24.155 | -23.8461 | -23.9862 | -24.9233 | -25.7569 | -25.9464 | -24.1744 | -20.9921
29 | 34 | 2020 | Summer | P, [%] | 0 | 0 | 12.62% | 12.08% | 12.13% | 12.07% | 12.39% | 12.88% | 15.68% | 18% | 19.82% | 20.44% | 20.53% | 21.57% | 22.1% | 21.93% | 20.43% | 19.72% | 19.64% | 19.39% | 19.5% | 20.26% | 20.94% | 21.09% | 19.65% | 17.07%
34 | 29 | 2020 | Summer | P, [MW] | 0 | 0 | 15.6092 | 14.9357 | 14.9867 | 14.9196 | 15.3022 | 15.9147 | 19.3946 | 22.2591 | 24.504 | 25.2633 | 25.3951 | 26.6897 | 27.3531 | 27.129 | 25.2791 | 24.4062 | 24.299 | 24.0037 | 24.1271 | 25.0673 | 25.907 | 26.0926 | 24.3041 | 21.103
34 | 29 | 2020 | Summer | P, [%] | 0 | 0 | 12.69% | 12.14% | 12.18% | 12.13% | 12.44% | 12.94% | 15.77% | 18.1% | 19.92% | 20.54% | 20.65% | 21.7% | 22.24% | 22.06% | 20.55% | 19.84% | 19.76% | 19.52% | 19.62% | 20.38% | 21.06% | 21.21% | 19.76% | 17.16%
29 | 34 | 2020 | Summer | Q, [MVAr] | 0 | 0 | 23.5621 | 21.759 | 19.9352 | 20.2985 | 19.892 | 20.4821 | 24.4527 | 25.6066 | 24.6375 | 23.7283 | 26.8994 | 28.0941 | 28.4057 | 27.997 | 28.1621 | 28.122 | 27.629 | 29.9797 | 27.2209 | 26.9467 | 27.2357 | 26.3943 | 25.1332 | 24.4112
29 | 34 | 2020 | Summer | Q, [%] | 0 | 0 | 19.16% | 17.69% | 16.21% | 16.5% | 16.17% | 16.65% | 19.88% | 20.82% | 20.03% | 19.29% | 21.87% | 22.84% | 23.09% | 22.76% | 22.9% | 22.86% | 22.46% | 24.37% | 22.13% | 21.91% | 22.14% | 21.46% | 20.43% | 19.85%
34 | 29 | 2020 | Summer | Q, [MVAr] | 0 | 0 | -23.7227 | -21.9589 | -20.1641 | -20.5223 | -20.1177 | -20.6866 | -24.547 | -25.6406 | -24.654 | -23.7503 | -26.8536 | -27.9964 | -28.289 | -27.8943 | -28.0887 | -28.0652 | -27.5856 | -29.886 | -27.1884 | -26.9037 | -27.1712 | -26.3445 | -25.1413 | -24.4838
34 | 29 | 2020 | Summer | Q, [%] | 0 | 0 | 19.29% | 17.85% | 16.39% | 16.68% | 16.36% | 16.82% | 19.96% | 20.85% | 20.04% | 19.31% | 21.83% | 22.76% | 23% | 22.68% | 22.84% | 22.82% | 22.43% | 24.3% | 22.1% | 21.87% | 22.09% | 21.42% | 20.44% | 19.91%
29 | 34 | 2020 | Summer | S, [MVA] | 0 | 0 | 28.2162 | 26.3497 | 24.9003 | 25.1516 | 25.0557 | 25.8939 | 31.1456 | 33.8487 | 34.6584 | 34.5671 | 36.8937 | 38.641 | 39.3201 | 38.8728 | 37.7419 | 37.1392 | 36.6991 | 38.3069 | 36.2811 | 36.7056 | 37.486 | 37.0118 | 34.8724 | 32.1958
29 | 34 | 2020 | Summer | S, [%] | 0 | 0 | 22.94% | 21.42% | 20.24% | 20.45% | 20.37% | 21.05% | 25.32% | 27.52% | 28.18% | 28.1% | 29.99% | 31.42% | 31.97% | 31.6% | 30.68% | 30.19% | 29.84% | 31.14% | 29.5% | 29.84% | 30.48% | 30.09% | 28.35% | 26.18%
34 | 29 | 2020 | Summer | S, [MVA] | 0 | 0 | 28.3974 | 26.5569 | 25.1235 | 25.3724 | 25.2761 | 26.1001 | 31.2843 | 33.9545 | 34.7601 | 34.6744 | 36.9598 | 38.6799 | 39.3504 | 38.9111 | 37.789 | 37.193 | 36.7615 | 38.3321 | 36.35 | 36.772 | 37.5426 | 37.0791 | 34.9683 | 32.3233
34 | 29 | 2020 | Summer | S, [%] | 0 | 0 | 23.09% | 21.59% | 20.43% | 20.63% | 20.55% | 21.22% | 25.43% | 27.61% | 28.26% | 28.19% | 30.05% | 31.45% | 31.99% | 31.64% | 30.72% | 30.24% | 29.89% | 31.16% | 29.55% | 29.9% | 30.52% | 30.15% | 28.43% | 26.28%
34 | 35 | 2020 | Summer | P, [MW] | 0 | 0 | 5.7104 | 5.2682 | 4.6969 | 4.7884 | 5.2247 | 5.5681 | 6.9896 | 7.5886 | 7.3884 | 7.3228 | 6.748 | 6.646 | 6.6678 | 6.7864 | 6.7505 | 6.42 | 6.4045 | 6.3911 | 6.6857 | 7.0414 | 7.1456 | 6.7941 | 6.1488 | 5.9313
34 | 35 | 2020 | Summer | P, [%] | 0 | 0 | 4.643% | 4.283% | 3.819% | 3.893% | 4.248% | 4.527% | 5.683% | 6.17% | 6.007% | 5.954% | 5.486% | 5.403% | 5.421% | 5.517% | 5.488% | 5.22% | 5.207% | 5.196% | 5.436% | 5.725% | 5.809% | 5.524% | 4.999% | 4.822%
35 | 34 | 2020 | Summer | P, [MW] | 0 | 0 | -5.7049 | -5.264 | -4.694 | -4.7853 | -5.2215 | -5.5646 | -6.9822 | -7.5781 | -7.3782 | -7.3133 | -6.7369 | -6.6339 | -6.6555 | -6.7738 | -6.7372 | -6.4072 | -6.3924 | -6.3784 | -6.6757 | -7.0312 | -7.1352 | -6.7846 | -6.1404 | -5.9246
35 | 34 | 2020 | Summer | P, [%] | 0 | 0 | 4.638% | 4.28% | 3.816% | 3.89% | 4.245% | 4.524% | 5.677% | 6.161% | 5.999% | 5.946% | 5.477% | 5.393% | 5.411% | 5.507% | 5.477% | 5.209% | 5.197% | 5.186% | 5.427% | 5.716% | 5.801% | 5.516% | 4.992% | 4.817%
34 | 35 | 2020 | Summer | Q, [MVAr] | 0 | 0 | -5.0957 | -4.1291 | -2.7757 | -3.0455 | -2.4836 | -2.1422 | -5.2455 | -7.1843 | -7.2355 | -6.8571 | -8.4145 | -9.0637 | -9.1707 | -9.2246 | -9.6275 | -9.6094 | -9.2456 | -9.5627 | -7.7474 | -7.5051 | -7.5494 | -7.2758 | -7.0698 | -5.8673
34 | 35 | 2020 | Summer | Q, [%] | 0 | 0 | 4.143% | 3.357% | 2.257% | 2.476% | 2.019% | 1.742% | 4.265% | 5.841% | 5.883% | 5.575% | 6.841% | 7.369% | 7.456% | 7.5% | 7.827% | 7.813% | 7.517% | 7.775% | 6.299% | 6.102% | 6.138% | 5.915% | 5.748% | 4.77%
35 | 34 | 2020 | Summer | Q, [MVAr] | 0 | 0 | 4.6935 | 3.7215 | 2.3623 | 2.6332 | 2.0717 | 1.7345 | 4.8501 | 6.7967 | 6.8453 | 6.4631 | 8.029 | 8.6829 | 8.7903 | 8.8446 | 9.2512 | 9.2316 | 8.8648 | 9.1869 | 7.3599 | 7.1175 | 7.1625 | 6.8851 | 6.6748 | 5.4677
35 | 34 | 2020 | Summer | Q, [%] | 0 | 0 | 3.816% | 3.026% | 1.921% | 2.141% | 1.684% | 1.41% | 3.943% | 5.526% | 5.565% | 5.255% | 6.528% | 7.059% | 7.147% | 7.191% | 7.521% | 7.505% | 7.207% | 7.469% | 5.984% | 5.787% | 5.823% | 5.598% | 5.427% | 4.445%
34 | 35 | 2020 | Summer | S, [MVA] | 0 | 0 | 7.6535 | 6.6935 | 5.4557 | 5.6748 | 5.785 | 5.966 | 8.739 | 10.4499 | 10.3412 | 10.0321 | 10.7861 | 11.2392 | 11.3385 | 11.452 | 11.7583 | 11.5567 | 11.2472 | 11.5018 | 10.2333 | 10.2911 | 10.3948 | 9.9548 | 9.3696 | 8.343
34 | 35 | 2020 | Summer | S, [%] | 0 | 0 | 6.222% | 5.442% | 4.436% | 4.614% | 4.703% | 4.85% | 7.105% | 8.496% | 8.407% | 8.156% | 8.769% | 9.138% | 9.218% | 9.311% | 9.56% | 9.396% | 9.144% | 9.351% | 8.32% | 8.367% | 8.451% | 8.093% | 7.618% | 6.783%
35 | 34 | 2020 | Summer | S, [MVA] | 0 | 0 | 7.3875 | 6.4466 | 5.255 | 5.462 | 5.6175 | 5.8287 | 8.5015 | 10.1795 | 10.0646 | 9.7599 | 10.481 | 10.9271 | 11.0257 | 11.1405 | 11.4444 | 11.2372 | 10.9292 | 11.184 | 9.9365 | 10.0049 | 10.11 | 9.6662 | 9.0696 | 8.062
35 | 34 | 2020 | Summer | S, [%] | 0 | 0 | 6.006% | 5.241% | 4.272% | 4.441% | 4.567% | 4.739% | 6.912% | 8.276% | 8.183% | 7.935% | 8.521% | 8.884% | 8.964% | 9.057% | 9.304% | 9.136% | 8.886% | 9.093% | 8.078% | 8.134% | 8.22% | 7.859% | 7.374% | 6.555%
35 | 36 | 2020 | Summer | P, [MW] | 0 | 0 | -4.6531 | -4.122 | -3.62 | -3.6997 | -3.9215 | -3.8214 | -6.0848 | -7.6519 | -7.3408 | -7.4297 | -6.7381 | -8.7571 | -8.8705 | -7.9442 | -6.5358 | -6.2108 | -6.2726 | -6.2356 | -6.8863 | -7.3308 | -7.2588 | -6.9874 | -6.1896 | -5.5664
35 | 36 | 2020 | Summer | P, [%] | 0 | 0 | 3.783% | 3.351% | 2.943% | 3.008% | 3.188% | 3.107% | 4.947% | 6.221% | 5.968% | 6.04% | 5.478% | 7.12% | 7.212% | 6.459% | 5.314% | 5.049% | 5.1% | 5.07% | 5.599% | 5.96% | 5.901% | 5.681% | 5.032% | 4.526%
36 | 35 | 2020 | Summer | P, [MW] | 0 | 0 | 4.6585 | 4.126 | 3.6225 | 3.7025 | 3.924 | 3.8236 | 6.0911 | 7.6607 | 7.349 | 7.4375 | 6.7469 | 8.7696 | 8.8834 | 7.9557 | 6.5462 | 6.2208 | 6.2821 | 6.2469 | 6.8959 | 7.3406 | 7.2685 | 6.9965 | 6.1975 | 5.5731
36 | 35 | 2020 | Summer | P, [%] | 0 | 0 | 3.787% | 3.354% | 2.945% | 3.01% | 3.19% | 3.109% | 4.952% | 6.228% | 5.975% | 6.047% | 5.485% | 7.13% | 7.222% | 6.468% | 5.322% | 5.058% | 5.107% | 5.079% | 5.606% | 5.968% | 5.909% | 5.688% | 5.039% | 4.531%
35 | 36 | 2020 | Summer | Q, [MVAr] | 0 | 0 | -6.4648 | -5.4928 | -4.1337 | -4.4046 | -3.843 | -3.5058 | -6.0774 | -6.6758 | -6.4562 | -6.074 | -7.64 | -8.2938 | -8.4013 | -8.4555 | -8.8621 | -8.8426 | -8.4758 | -9.6021 | -8.0433 | -7.8009 | -7.8458 | -7.5685 | -7.3582 | -6.9553
35 | 36 | 2020 | Summer | Q, [%] | 0 | 0 | 5.256% | 4.466% | 3.361% | 3.581% | 3.124% | 2.85% | 4.941% | 5.427% | 5.249% | 4.938% | 6.211% | 6.743% | 6.83% | 6.874% | 7.205% | 7.189% | 6.891% | 7.807% | 6.539% | 6.342% | 6.379% | 6.153% | 5.982% | 5.655%
36 | 35 | 2020 | Summer | Q, [MVAr] | 0 | 0 | 6.1056 | 5.128 | 3.7633 | 4.0353 | 3.4729 | 3.1379 | 5.7222 | 6.3265 | 6.103 | 5.7183 | 7.2904 | 7.958 | 8.0664 | 8.1156 | 8.5193 | 8.4985 | 8.1295 | 9.2644 | 7.698 | 7.4559 | 7.5007 | 7.2201 | 7.0052 | 6.5998
36 | 35 | 2020 | Summer | Q, [%] | 0 | 0 | 4.964% | 4.169% | 3.06% | 3.281% | 2.824% | 2.551% | 4.652% | 5.144% | 4.962% | 4.649% | 5.927% | 6.47% | 6.558% | 6.598% | 6.926% | 6.909% | 6.609% | 7.532% | 6.259% | 6.062% | 6.098% | 5.87% | 5.695% | 5.366%
35 | 36 | 2020 | Summer | S, [MVA] | 0 | 0 | 7.9653 | 6.8675 | 5.4947 | 5.7522 | 5.4906 | 5.1859 | 8.6 | 10.1547 | 9.776 | 9.5966 | 10.1868 | 12.0613 | 12.2175 | 11.602 | 11.0115 | 10.8058 | 10.5444 | 11.4492 | 10.5885 | 10.7049 | 10.6886 | 10.3008 | 9.6153 | 8.9085
35 | 36 | 2020 | Summer | S, [%] | 0 | 0 | 6.476% | 5.583% | 4.467% | 4.677% | 4.464% | 4.216% | 6.992% | 8.256% | 7.948% | 7.802% | 8.282% | 9.806% | 9.933% | 9.432% | 8.952% | 8.785% | 8.573% | 9.308% | 8.609% | 8.703% | 8.69% | 8.375% | 7.817% | 7.243%
36 | 35 | 2020 | Summer | S, [MVA] | 0 | 0 | 7.6798 | 6.5818 | 5.2235 | 5.4765 | 5.2401 | 4.9464 | 8.3574 | 9.9354 | 9.5527 | 9.3817 | 9.9334 | 11.8422 | 11.9992 | 11.3647 | 10.7439 | 10.532 | 10.2739 | 11.1738 | 10.335 | 10.463 | 10.4448 | 10.0539 | 9.3531 | 8.6381
36 | 35 | 2020 | Summer | S, [%] | 0 | 0 | 6.244% | 5.351% | 4.247% | 4.452% | 4.26% | 4.021% | 6.795% | 8.078% | 7.766% | 7.627% | 8.076% | 9.628% | 9.755% | 9.24% | 8.735% | 8.563% | 8.353% | 9.084% | 8.402% | 8.507% | 8.492% | 8.174% | 7.604% | 7.023%
42 | 72 | 2020 | Summer | P, [MW] | 0 | 0 | -13.269 | -12.9676 | -13.7152 | -13.2999 | -13.4917 | -13.0085 | -16.7523 | -21.0949 | -22.8642 | -23.6047 | -23.6113 | -25.1901 | -25.4454 | -24.9331 | -23.5547 | -22.7949 | -22.5213 | -22.7431 | -22.9586 | -23.2587 | -22.7792 | -24.5711 | -23.2316 | -19.3066
42 | 72 | 2020 | Summer | P, [%] | 0 | 0 | 14.74% | 14.41% | 15.24% | 14.78% | 14.99% | 14.45% | 18.61% | 23.44% | 25.4% | 26.23% | 26.23% | 27.99% | 28.27% | 27.7% | 26.17% | 25.33% | 25.02% | 25.27% | 25.51% | 25.84% | 25.31% | 27.3% | 25.81% | 21.45%
72 | 42 | 2020 | Summer | P, [MW] | 0 | 0 | 13.3419 | 13.0375 | 13.792 | 13.3728 | 13.5675 | 13.0847 | 16.8657 | 21.2686 | 23.0685 | 23.8223 | 23.8294 | 25.4394 | 25.7002 | 25.1778 | 23.7741 | 22.9996 | 22.7209 | 22.9477 | 23.1655 | 23.4708 | 22.9839 | 24.8078 | 23.4429 | 19.4541
72 | 42 | 2020 | Summer | P, [%] | 0 | 0 | 14.82% | 14.49% | 15.32% | 14.86% | 15.07% | 14.54% | 18.74% | 23.63% | 25.63% | 26.47% | 26.48% | 28.27% | 28.56% | 27.98% | 26.42% | 25.56% | 25.25% | 25.5% | 25.74% | 26.08% | 25.54% | 27.56% | 26.05% | 21.62%
42 | 72 | 2020 | Summer | Q, [MVAr] | 0 | 0 | -4.1162 | -4.1126 | -3.8551 | -3.9944 | -4.3021 | -5.8084 | -4.0215 | -2.0472 | -1.8862 | -1.9359 | -2.249 | -2.8194 | -3.1049 | -3.1459 | -3.539 | -3.1425 | -3.0307 | -3.4588 | -2.7151 | -2.7532 | -3.2827 | -2.7151 | -2.6314 | -3.3077
42 | 72 | 2020 | Summer | Q, [%] | 0 | 0 | 4.574% | 4.57% | 4.283% | 4.438% | 4.78% | 6.454% | 4.468% | 2.275% | 2.096% | 2.151% | 2.499% | 3.133% | 3.45% | 3.495% | 3.932% | 3.492% | 3.367% | 3.843% | 3.017% | 3.059% | 3.647% | 3.017% | 2.924% | 3.675%
72 | 42 | 2020 | Summer | Q, [MVAr] | 0 | 0 | 3.1239 | 3.1134 | 2.8715 | 3.0021 | 3.3164 | 4.8251 | 3.1203 | 1.2821 | 1.191 | 1.2693 | 1.583 | 2.2223 | 2.5195 | 2.538 | 2.8749 | 2.445 | 2.3217 | 2.7616 | 2.0232 | 2.072 | 2.5853 | 2.0889 | 1.9484 | 2.4823
72 | 42 | 2020 | Summer | Q, [%] | 0 | 0 | 3.471% | 3.459% | 3.191% | 3.336% | 3.685% | 5.361% | 3.467% | 1.425% | 1.323% | 1.41% | 1.759% | 2.469% | 2.799% | 2.82% | 3.194% | 2.717% | 2.58% | 3.068% | 2.248% | 2.302% | 2.873% | 2.321% | 2.165% | 2.758%
42 | 72 | 2020 | Summer | S, [MVA] | 0 | 0 | 13.8928 | 13.6041 | 14.2467 | 13.8868 | 14.161 | 14.2464 | 17.2283 | 21.194 | 22.9419 | 23.6839 | 23.7182 | 25.3474 | 25.6341 | 25.1308 | 23.8191 | 23.0105 | 22.7243 | 23.0046 | 23.1186 | 23.4211 | 23.0145 | 24.7206 | 23.3801 | 19.5879
42 | 72 | 2020 | Summer | S, [%] | 0 | 0 | 15.44% | 15.12% | 15.83% | 15.43% | 15.73% | 15.83% | 19.14% | 23.55% | 25.49% | 26.32% | 26.35% | 28.16% | 28.48% | 27.92% | 26.47% | 25.57% | 25.25% | 25.56% | 25.69% | 26.02% | 25.57% | 27.47% | 25.98% | 21.76%
72 | 42 | 2020 | Summer | S, [MVA] | 0 | 0 | 13.7027 | 13.404 | 14.0878 | 13.7056 | 13.967 | 13.946 | 17.1519 | 21.3072 | 23.0992 | 23.8561 | 23.8819 | 25.5363 | 25.8234 | 25.3054 | 23.9473 | 23.1292 | 22.8392 | 23.1133 | 23.2536 | 23.5621 | 23.1288 | 24.8956 | 23.5238 | 19.6118
72 | 42 | 2020 | Summer | S, [%] | 0 | 0 | 15.23% | 14.89% | 15.65% | 15.23% | 15.52% | 15.5% | 19.06% | 23.67% | 25.67% | 26.51% | 26.54% | 28.37% | 28.69% | 28.12% | 26.61% | 25.7% | 25.38% | 25.68% | 25.84% | 26.18% | 25.7% | 27.66% | 26.14% | 21.79%
72 | 103 | 2020 | Summer | P, [MW] | 0 | 0 | -4.5912 | -5.9715 | -4.4419 | -6.3271 | -12.8441 | -20.1479 | -4.6532 | 14.2563 | 13.6082 | 17.9034 | 17.1448 | 15.544 | 14.1879 | 13.4417 | 7.887 | 10.0771 | 9.2177 | 8.9913 | 11.9514 | 11.0838 | 1.7087 | 3.9808 | 0.067458 | -2.6917
72 | 103 | 2020 | Summer | P, [%] | 0 | 0 | 1.866% | 2.427% | 1.806% | 2.572% | 5.221% | 8.19% | 1.892% | 5.795% | 5.532% | 7.278% | 6.969% | 6.319% | 5.767% | 5.464% | 3.206% | 4.096% | 3.747% | 3.655% | 4.858% | 4.506% | 0.6946% | 1.618% | 0.02742% | 1.094%
103 | 72 | 2020 | Summer | P, [MW] | 0 | 0 | 4.5945 | 5.9753 | 4.4442 | 6.3313 | 12.8606 | 20.187 | 4.6563 | -14.2382 | -13.5914 | -17.8753 | -17.1185 | -15.5211 | -14.1665 | -13.4212 | -7.8764 | -10.0654 | -9.2088 | -8.9833 | -11.9388 | -11.0727 | -1.707 | -3.9776 | -0.066026 | 2.6933
103 | 72 | 2020 | Summer | P, [%] | 0 | 0 | 1.868% | 2.429% | 1.807% | 2.574% | 5.228% | 8.206% | 1.893% | 5.788% | 5.525% | 7.266% | 6.959% | 6.309% | 5.759% | 5.456% | 3.202% | 4.092% | 3.743% | 3.652% | 4.853% | 4.501% | 0.6939% | 1.617% | 0.02684% | 1.095%
72 | 103 | 2020 | Summer | Q, [MVAr] | 0 | 0 | 3.2638 | 1.9664 | 1.7022 | 2.0227 | 3.9475 | 5.5736 | 2.7574 | -2.9611 | -3.2741 | -0.045267 | 1.7029 | 3.5963 | 5.8027 | 6.4401 | 6.8373 | 4.8063 | 3.1693 | 2.4381 | 0.29341 | 1.1974 | 3.2363 | 3.6899 | 3.2021 | 2.5815
72 | 103 | 2020 | Summer | Q, [%] | 0 | 0 | 1.327% | 0.7994% | 0.692% | 0.8222% | 1.605% | 2.266% | 1.121% | 1.204% | 1.331% | 0.0184% | 0.6922% | 1.462% | 2.359% | 2.618% | 2.779% | 1.954% | 1.288% | 0.9911% | 0.1193% | 0.4867% | 1.316% | 1.5% | 1.302% | 1.049%
103 | 72 | 2020 | Summer | Q, [MVAr] | 0 | 0 | -4.9472 | -3.6489 | -3.39 | -3.7038 | -5.5859 | -7.1331 | -4.442 | 1.3333 | 1.6434 | -1.5453 | -3.3002 | -5.2066 | -7.4185 | -8.0593 | -8.4916 | -6.4574 | -4.8311 | -4.1029 | -1.9417 | -2.8523 | -4.9244 | -5.3722 | -4.8914 | -4.2707
103 | 72 | 2020 | Summer | Q, [%] | 0 | 0 | 2.011% | 1.483% | 1.378% | 1.506% | 2.271% | 2.9% | 1.806% | 0.542% | 0.6681% | 0.6282% | 1.342% | 2.117% | 3.016% | 3.276% | 3.452% | 2.625% | 1.964% | 1.668% | 0.7893% | 1.159% | 2.002% | 2.184% | 1.988% | 1.736%
72 | 103 | 2020 | Summer | S, [MVA] | 0 | 0 | 5.6331 | 6.2869 | 4.7569 | 6.6426 | 13.4371 | 20.9046 | 5.4088 | 14.5606 | 13.9965 | 17.9035 | 17.2292 | 15.9546 | 15.3287 | 14.9048 | 10.4381 | 11.1646 | 9.7473 | 9.316 | 11.955 | 11.1483 | 3.6597 | 5.4279 | 3.2028 | 3.7295
72 | 103 | 2020 | Summer | S, [%] | 0 | 0 | 2.29% | 2.556% | 1.934% | 2.7% | 5.462% | 8.498% | 2.199% | 5.919% | 5.69% | 7.278% | 7.004% | 6.486% | 6.231% | 6.059% | 4.243% | 4.538% | 3.962% | 3.787% | 4.86% | 4.532% | 1.488% | 2.206% | 1.302% | 1.516%
103 | 72 | 2020 | Summer | S, [MVA] | 0 | 0 | 6.7516 | 7.0013 | 5.5895 | 7.3351 | 14.0213 | 21.4101 | 6.4352 | 14.3004 | 13.6904 | 17.942 | 17.4338 | 16.3711 | 15.9914 | 15.6551 | 11.5821 | 11.9587 | 10.3992 | 9.8759 | 12.0956 | 11.4342 | 5.2119 | 6.6845 | 4.8918 | 5.0491
103 | 72 | 2020 | Summer | S, [%] | 0 | 0 | 2.745% | 2.846% | 2.272% | 2.982% | 5.7% | 8.703% | 2.616% | 5.813% | 5.565% | 7.293% | 7.087% | 6.655% | 6.501% | 6.364% | 4.708% | 4.861% | 4.227% | 4.015% | 4.917% | 4.648% | 2.119% | 2.717% | 1.989% | 2.052%
1 | 2 | 2020 | Summer | P, [MW] | 0 | 0 | 19.1884 | 17.5447 | 17.3697 | 17.3204 | 17.3316 | 17.456 | 18.3579 | 21.4124 | 24.3492 | 25.1073 | 24.8061 | 25.4354 | 25.8148 | 25.3445 | 24.3708 | 23.4251 | 23.8351 | 24.0037 | 24.1644 | 23.7983 | 23.8854 | 24.8968 | 23.2499 | 21.4906
1 | 2 | 2020 | Summer | P, [%] | 0 | 0 | 47.97% | 43.86% | 43.42% | 43.3% | 43.33% | 43.64% | 45.89% | 53.53% | 60.87% | 62.77% | 62.02% | 63.59% | 64.54% | 63.36% | 60.93% | 58.56% | 59.59% | 60.01% | 60.41% | 59.5% | 59.71% | 62.24% | 58.12% | 53.73%
2 | 1 | 2020 | Summer | P, [MW] | 0 | 0 | -19.1578 | -17.5195 | -17.3458 | -17.2967 | -17.3079 | -17.432 | -18.3301 | -21.3725 | -24.2994 | -25.0553 | -24.7542 | -25.3804 | -25.7585 | -25.2902 | -24.3198 | -23.3775 | -23.7863 | -23.9533 | -24.1141 | -23.7495 | -23.8363 | -24.8442 | -23.2035 | -21.4523
2 | 1 | 2020 | Summer | P, [%] | 0 | 0 | 47.89% | 43.8% | 43.36% | 43.24% | 43.27% | 43.58% | 45.83% | 53.43% | 60.75% | 62.64% | 61.89% | 63.45% | 64.4% | 63.23% | 60.8% | 58.44% | 59.47% | 59.88% | 60.29% | 59.37% | 59.59% | 62.11% | 58.01% | 53.63%
1 | 2 | 2020 | Summer | Q, [MVAr] | 0 | 0 | -5.1988 | -4.0735 | -2.4841 | -2.3627 | -2.371 | 1.3269 | -4.5391 | -7.6215 | -7.227 | -6.7478 | -7.5281 | -7.9927 | -7.8452 | -7.706 | -8.0676 | -8.0884 | -7.9011 | -8.5739 | -8.1101 | -8.024 | -7.9996 | -7.7511 | -7.6936 | -5.6384
1 | 2 | 2020 | Summer | Q, [%] | 0 | 0 | 13% | 10.18% | 6.21% | 5.907% | 5.928% | 3.317% | 11.35% | 19.05% | 18.07% | 16.87% | 18.82% | 19.98% | 19.61% | 19.27% | 20.17% | 20.22% | 19.75% | 21.43% | 20.28% | 20.06% | 20% | 19.38% | 19.23% | 14.1%
2 | 1 | 2020 | Summer | Q, [MVAr] | 0 | 0 | 6.1081 | 4.8199 | 3.1931 | 3.0666 | 3.0762 | -0.61444 | 5.3646 | 8.8054 | 8.7031 | 8.291 | 9.068 | 9.6252 | 9.5159 | 9.3154 | 9.5815 | 9.4992 | 9.3483 | 10.0698 | 9.6029 | 9.4726 | 9.4566 | 9.3108 | 9.0688 | 6.7733
2 | 1 | 2020 | Summer | Q, [%] | 0 | 0 | 15.27% | 12.05% | 7.983% | 7.667% | 7.69% | 1.536% | 13.41% | 22.01% | 21.76% | 20.73% | 22.67% | 24.06% | 23.79% | 23.29% | 23.95% | 23.75% | 23.37% | 25.17% | 24.01% | 23.68% | 23.64% | 23.28% | 22.67% | 16.93%
1 | 2 | 2020 | Summer | S, [MVA] | 0 | 0 | 19.8802 | 18.0114 | 17.5464 | 17.4808 | 17.4931 | 17.5064 | 18.9107 | 22.7283 | 25.3991 | 25.9983 | 25.9233 | 26.6617 | 26.9805 | 26.4901 | 25.6715 | 24.7822 | 25.1105 | 25.489 | 25.4891 | 25.1146 | 25.1894 | 26.0754 | 24.4898 | 22.2179
1 | 2 | 2020 | Summer | S, [%] | 0 | 0 | 49.7% | 45.03% | 43.87% | 43.7% | 43.73% | 43.77% | 47.28% | 56.82% | 63.5% | 65% | 64.81% | 66.65% | 67.45% | 66.23% | 64.18% | 61.96% | 62.78% | 63.72% | 63.72% | 62.79% | 62.97% | 65.19% | 61.22% | 55.54%
2 | 1 | 2020 | Summer | S, [MVA] | 0 | 0 | 20.1079 | 18.1705 | 17.6373 | 17.5664 | 17.5791 | 17.4428 | 19.099 | 23.1153 | 25.811 | 26.3915 | 26.3628 | 27.1442 | 27.46 | 26.9513 | 26.1392 | 25.2338 | 25.5573 | 25.9839 | 25.9558 | 25.5689 | 25.6436 | 26.5316 | 24.9128 | 22.4962
2 | 1 | 2020 | Summer | S, [%] | 0 | 0 | 50.27% | 45.43% | 44.09% | 43.92% | 43.95% | 43.61% | 47.75% | 57.79% | 64.53% | 65.98% | 65.91% | 67.86% | 68.65% | 67.38% | 65.35% | 63.08% | 63.89% | 64.96% | 64.89% | 63.92% | 64.11% | 66.33% | 62.28% | 56.24%
8 | 72 | 2020 | Summer | P, [MW] | 0 | 0 | 60.2572 | 55.8327 | 45.4486 | 46.5069 | 45.7827 | 38.1538 | 41.7399 | 63.6899 | 74.5444 | 75.5779 | 81.3338 | 86.8061 | 94.9648 | 96.7341 | 94.3787 | 93.5325 | 92.8937 | 86.8378 | 77.9266 | 77.2619 | 74.1668 | 85.4038 | 82.497 | 61.0923
8 | 72 | 2020 | Summer | P, [%] | 0 | 0 | 20.09% | 18.61% | 15.15% | 15.5% | 15.26% | 12.72% | 13.91% | 21.23% | 24.85% | 25.19% | 27.11% | 28.94% | 31.65% | 32.24% | 31.46% | 31.18% | 30.96% | 28.95% | 25.98% | 25.75% | 24.72% | 28.47% | 27.5% | 20.36%
72 | 8 | 2020 | Summer | P, [MW] | 0 | 0 | -59.5162 | -55.0917 | -44.7076 | -45.7659 | -45.0417 | -37.4128 | -40.9989 | -62.9489 | -73.8034 | -74.8369 | -80.5928 | -86.0651 | -94.2238 | -95.9931 | -93.6377 | -92.7915 | -92.1527 | -86.0968 | -77.1856 | -76.5209 | -73.4258 | -84.6628 | -81.756 | -60.3513
72 | 8 | 2020 | Summer | P, [%] | 0 | 0 | 19.84% | 18.36% | 14.9% | 15.26% | 15.01% | 12.47% | 13.67% | 20.98% | 24.6% | 24.95% | 26.86% | 28.69% | 31.41% | 32% | 31.21% | 30.93% | 30.72% | 28.7% | 25.73% | 25.51% | 24.48% | 28.22% | 27.25% | 20.12%
8 | 72 | 2020 | Summer | Q, [MVAr] | 0 | 0 | -293.0974 | -293.8776 | -295.4662 | -295.3198 | -295.4204 | -296.3811 | -295.952 | -292.0582 | -289.5146 | -289.4666 | -288.1877 | -286.9315 | -284.7679 | -284.2385 | -284.945 | -285.1781 | -285.3558 | -287.0231 | -289.1861 | -289.5136 | -290.2363 | -287.4635 | -288.221 | -292.9432
8 | 72 | 2020 | Summer | Q, [%] | 0 | 0 | 97.7% | 97.96% | 98.49% | 98.44% | 98.47% | 98.79% | 98.65% | 97.35% | 96.5% | 96.49% | 96.06% | 95.64% | 94.92% | 94.75% | 94.98% | 95.06% | 95.12% | 95.67% | 96.4% | 96.5% | 96.75% | 95.82% | 96.07% | 97.65%
72 | 8 | 2020 | Summer | Q, [MVAr] | 0 | 0 | 324.5887 | 325.3689 | 326.9575 | 326.8111 | 326.9117 | 327.8723 | 327.4432 | 323.5495 | 321.0059 | 320.9579 | 319.679 | 318.4228 | 316.2592 | 315.7298 | 316.4363 | 316.6694 | 316.8471 | 318.5143 | 320.6774 | 321.0049 | 321.7276 | 318.9548 | 319.7123 | 324.4344
72 | 8 | 2020 | Summer | Q, [%] | 0 | 0 | 108.2% | 108.5% | 109% | 108.9% | 109% | 109.3% | 109.1% | 107.8% | 107% | 107% | 106.6% | 106.1% | 105.4% | 105.2% | 105.5% | 105.6% | 105.6% | 106.2% | 106.9% | 107% | 107.2% | 106.3% | 106.6% | 108.1%
8 | 72 | 2020 | Summer | S, [MVA] | 0 | 0 | 299.2274 | 299.1343 | 298.9412 | 298.9593 | 298.9469 | 298.8268 | 298.8809 | 298.9221 | 298.9575 | 299.1704 | 299.4451 | 299.7749 | 300.185 | 300.2482 | 300.1683 | 300.1248 | 300.0953 | 299.8717 | 299.5015 | 299.6457 | 299.5627 | 299.8818 | 299.7951 | 299.2457
8 | 72 | 2020 | Summer | S, [%] | 0 | 0 | 99.74% | 99.71% | 99.65% | 99.65% | 99.65% | 99.61% | 99.63% | 99.64% | 99.65% | 99.72% | 99.82% | 99.92% | 100.1% | 100.1% | 100.1% | 100% | 100% | 99.96% | 99.83% | 99.88% | 99.85% | 99.96% | 99.93% | 99.75%
72 | 8 | 2020 | Summer | S, [MVA] | 0 | 0 | 330 | 330 | 330 | 330 | 330 | 330 | 330 | 329.6162 | 329.3808 | 329.5672 | 329.6814 | 329.8489 | 329.997 | 329.9999 | 330 | 329.9845 | 329.9761 | 329.9455 | 329.8358 | 329.9994 | 330 | 330 | 330 | 330
72 | 8 | 2020 | Summer | S, [%] | 0 | 0 | 110% | 110% | 110% | 110% | 110% | 110% | 110% | 109.9% | 109.8% | 109.9% | 109.9% | 109.9% | 110% | 110% | 110% | 110% | 110% | 110% | 109.9% | 110% | 110% | 110% | 110% | 110%
11 | 12 | 2020 | Summer | P, [MW] | 0 | 0 | 122.8383 | 110.2401 | 102.5912 | 100.8989 | 149.7863 | 152.4022 | 110.7395 | 118.0601 | 129.8507 | 140.331 | 142.0198 | 156.9764 | 164.1454 | 164.5273 | 174.3831 | 158.909 | 151.7545 | 148.4845 | 142.7796 | 144.9576 | 151.658 | 160.1069 | 153.0529 | 132.185
11 | 12 | 2020 | Summer | P, [%] | 0 | 0 | 20.47% | 18.37% | 17.1% | 16.82% | 24.96% | 25.4% | 18.46% | 19.68% | 21.64% | 23.39% | 23.67% | 26.16% | 27.36% | 27.42% | 29.06% | 26.48% | 25.29% | 24.75% | 23.8% | 24.16% | 25.28% | 26.68% | 25.51% | 22.03%
12 | 11 | 2020 | Summer | P, [MW] | 0 | 0 | -121.8842 | -109.2587 | -101.6092 | -99.9209 | -148.7764 | -151.3758 | -109.7639 | -117.183 | -129.0205 | -139.5078 | -141.1889 | -156.13 | -163.296 | -163.6717 | -173.5004 | -158.0404 | -150.8907 | -147.6151 | -141.9146 | -144.0893 | -150.7586 | -159.2185 | -152.1463 | -131.2767
12 | 11 | 2020 | Summer | P, [%] | 0 | 0 | 20.31% | 18.21% | 16.93% | 16.65% | 24.8% | 25.23% | 18.29% | 19.53% | 21.5% | 23.25% | 23.53% | 26.02% | 27.22% | 27.28% | 28.92% | 26.34% | 25.15% | 24.6% | 23.65% | 24.01% | 25.13% | 26.54% | 25.36% | 21.88%
11 | 12 | 2020 | Summer | Q, [MVAr] | 0 | 0 | -502.7237 | -511.962 | -513.5303 | -512.8712 | -509.9187 | -513.2192 | -510.4895 | -484.1691 | -468.9415 | -464.2842 | -465.9659 | -465.868 | -464.495 | -466.0649 | -470.2193 | -471.333 | -472.1469 | -474.5593 | -474.9464 | -475.2641 | -481.6186 | -476.241 | -483.1007 | -489.0078
11 | 12 | 2020 | Summer | Q, [%] | 0 | 0 | 83.79% | 85.33% | 85.59% | 85.48% | 84.99% | 85.54% | 85.08% | 80.69% | 78.16% | 77.38% | 77.66% | 77.64% | 77.42% | 77.68% | 78.37% | 78.56% | 78.69% | 79.09% | 79.16% | 79.21% | 80.27% | 79.37% | 80.52% | 81.5%
12 | 11 | 2020 | Summer | Q, [MVAr] | 0 | 0 | 559.7551 | 570.6207 | 572.2279 | 571.3315 | 570.2823 | 574.5718 | 568.8086 | 536.5921 | 518.5656 | 513.4867 | 515.6346 | 516.456 | 515.2677 | 517.2069 | 522.9809 | 523.2534 | 523.7792 | 526.5224 | 526.6451 | 527.1664 | 535.3791 | 529.3398 | 537.2906 | 543.2978
12 | 11 | 2020 | Summer | Q, [%] | 0 | 0 | 93.29% | 95.1% | 95.37% | 95.22% | 95.05% | 95.76% | 94.8% | 89.43% | 86.43% | 85.58% | 85.94% | 86.08% | 85.88% | 86.2% | 87.16% | 87.21% | 87.3% | 87.75% | 87.77% | 87.86% | 89.23% | 88.22% | 89.55% | 90.55%
11 | 12 | 2020 | Summer | S, [MVA] | 0 | 0 | 517.5136 | 523.6964 | 523.6777 | 522.702 | 531.4631 | 535.3694 | 522.3627 | 498.3552 | 486.5875 | 485.0284 | 487.1281 | 491.604 | 492.6452 | 494.2527 | 501.5133 | 497.4001 | 495.9356 | 497.2466 | 495.9436 | 496.8789 | 504.9323 | 502.4338 | 506.7657 | 506.5585
11 | 12 | 2020 | Summer | S, [%] | 0 | 0 | 86.25% | 87.28% | 87.28% | 87.12% | 88.58% | 89.23% | 87.06% | 83.06% | 81.1% | 80.84% | 81.19% | 81.93% | 82.11% | 82.38% | 83.59% | 82.9% | 82.66% | 82.87% | 82.66% | 82.81% | 84.16% | 83.74% | 84.46% | 84.43%
12 | 11 | 2020 | Summer | S, [MVA] | 0 | 0 | 572.8713 | 580.9866 | 581.1791 | 580.0033 | 589.3695 | 594.1779 | 579.3025 | 549.2385 | 534.375 | 532.1006 | 534.6151 | 539.5399 | 540.5242 | 542.4863 | 551.0094 | 546.5994 | 545.0804 | 546.8236 | 545.4308 | 546.5035 | 556.2004 | 552.7668 | 558.4171 | 558.9329
12 | 11 | 2020 | Summer | S, [%] | 0 | 0 | 95.48% | 96.83% | 96.86% | 96.67% | 98.23% | 99.03% | 96.55% | 91.54% | 89.06% | 88.68% | 89.1% | 89.92% | 90.09% | 90.41% | 91.83% | 91.1% | 90.85% | 91.14% | 90.91% | 91.08% | 92.7% | 92.13% | 93.07% | 93.16%
13 | 14 | 2020 | Summer | P, [MW] | 0 | 0 | 35.6924 | 31.5761 | 35.9489 | 34.735 | 49.1177 | 67.1086 | 45.693 | 3.9115 | -4.1377 | 2.8884 | 0.71185 | 3.5994 | 2.0346 | 3.8409 | 9.1024 | -0.97229 | -3.8522 | -1.7989 | 4.7418 | 7.0318 | 24.5118 | 14.5513 | 19.4683 | 33.8018
13 | 14 | 2020 | Summer | P, [%] | 0 | 0 | 8.923% | 7.894% | 8.987% | 8.684% | 12.28% | 16.78% | 11.42% | 0.9779% | 1.034% | 0.7221% | 0.178% | 0.8998% | 0.5086% | 0.9602% | 2.276% | 0.2431% | 0.963% | 0.4497% | 1.185% | 1.758% | 6.128% | 3.638% | 4.867% | 8.45%
14 | 13 | 2020 | Summer | P, [MW] | 0 | 0 | -35.6472 | -31.5312 | -35.9015 | -34.688 | -49.0665 | -67.0492 | -45.6424 | -3.8681 | 4.1809 | -2.847 | -0.67254 | -3.5625 | -2.0007 | -3.8074 | -9.0682 | 1.0066 | 3.8868 | 1.8351 | -4.7029 | -6.9938 | -24.4715 | -14.5146 | -19.4304 | -33.7572
14 | 13 | 2020 | Summer | P, [%] | 0 | 0 | 8.912% | 7.883% | 8.975% | 8.672% | 12.27% | 16.76% | 11.41% | 0.967% | 1.045% | 0.7117% | 0.1681% | 0.8906% | 0.5002% | 0.9519% | 2.267% | 0.2517% | 0.9717% | 0.4588% | 1.176% | 1.748% | 6.118% | 3.629% | 4.858% | 8.439%
13 | 14 | 2020 | Summer | Q, [MVAr] | 0 | 0 | 109.7417 | 110.7178 | 112.728 | 112.5402 | 112.6917 | 114.0667 | 113.3696 | 113.1042 | 112.8303 | 110.5228 | 107.6807 | 104.2052 | 99.9411 | 99.2621 | 100.0448 | 100.6056 | 100.9497 | 103.2572 | 107.0466 | 105.519 | 106.2663 | 102.9914 | 103.8651 | 109.5521
13 | 14 | 2020 | Summer | Q, [%] | 0 | 0 | 27.44% | 27.68% | 28.18% | 28.14% | 28.17% | 28.52% | 28.34% | 28.28% | 28.21% | 27.63% | 26.92% | 26.05% | 24.99% | 24.82% | 25.01% | 25.15% | 25.24% | 25.81% | 26.76% | 26.38% | 26.57% | 25.75% | 25.97% | 27.39%
14 | 13 | 2020 | Summer | Q, [MVAr] | 0 | 0 | -105.8101 | -106.8044 | -108.5948 | -108.4449 | -108.2302 | -108.8959 | -108.9588 | -109.323 | -109.0668 | -106.9141 | -104.2573 | -100.9956 | -96.9911 | -96.3488 | -97.0654 | -97.6172 | -97.9367 | -100.1085 | -103.657 | -102.2172 | -102.755 | -99.7974 | -100.5683 | -105.6716
14 | 13 | 2020 | Summer | Q, [%] | 0 | 0 | 26.45% | 26.7% | 27.15% | 27.11% | 27.06% | 27.22% | 27.24% | 27.33% | 27.27% | 26.73% | 26.06% | 25.25% | 24.25% | 24.09% | 24.27% | 24.4% | 24.48% | 25.03% | 25.91% | 25.55% | 25.69% | 24.95% | 25.14% | 26.42%
13 | 14 | 2020 | Summer | S, [MVA] | 0 | 0 | 115.4001 | 115.1325 | 118.3213 | 117.7787 | 122.9308 | 132.3434 | 122.2314 | 113.1718 | 112.9062 | 110.5606 | 107.683 | 104.2674 | 99.9618 | 99.3364 | 100.458 | 100.6103 | 101.0232 | 103.2729 | 107.1516 | 105.753 | 109.0566 | 104.0143 | 105.6739 | 114.6483
13 | 14 | 2020 | Summer | S, [%] | 0 | 0 | 28.85% | 28.78% | 29.58% | 29.44% | 30.73% | 33.09% | 30.56% | 28.29% | 28.23% | 27.64% | 26.92% | 26.07% | 24.99% | 24.83% | 25.11% | 25.15% | 25.26% | 25.82% | 26.79% | 26.44% | 27.26% | 26% | 26.42% | 28.66%
14 | 13 | 2020 | Summer | S, [MVA] | 0 | 0 | 111.6535 | 111.3616 | 114.3755 | 113.8576 | 118.8331 | 127.8824 | 118.1323 | 109.3914 | 109.1469 | 106.952 | 104.2595 | 101.0584 | 97.0117 | 96.424 | 97.488 | 97.6224 | 98.0138 | 100.1254 | 103.7636 | 102.4562 | 105.6288 | 100.8473 | 102.4282 | 110.9325
14 | 13 | 2020 | Summer | S, [%] | 0 | 0 | 27.91% | 27.84% | 28.59% | 28.46% | 29.71% | 31.97% | 29.53% | 27.35% | 27.29% | 26.74% | 26.06% | 25.26% | 24.25% | 24.11% | 24.37% | 24.41% | 24.5% | 25.03% | 25.94% | 25.61% | 26.41% | 25.21% | 25.61% | 27.73%
13 | 15 | 2020 | Summer | P, [MW] | 0 | 0 | 123.9045 | 110.6392 | 105.0968 | 102.1876 | 110.9231 | 113.5659 | 112.3123 | 117.0127 | 115.5662 | 129.9463 | 131.8193 | 139.3301 | 144.7708 | 147.9698 | 144.7564 | 134.7217 | 129.5394 | 124.4557 | 132.2198 | 133.0746 | 138.2074 | 142.9293 | 139.6027 | 126.71
13 | 15 | 2020 | Summer | P, [%] | 0 | 0 | 20.65% | 18.44% | 17.52% | 17.03% | 18.49% | 18.93% | 18.72% | 19.5% | 19.26% | 21.66% | 21.97% | 23.22% | 24.13% | 24.66% | 24.13% | 22.45% | 21.59% | 20.74% | 22.04% | 22.18% | 23.03% | 23.82% | 23.27% | 21.12%
15 | 13 | 2020 | Summer | P, [MW] | 0 | 0 | -123.6108 | -110.3531 | -104.8136 | -101.9059 | -110.6369 | -113.2789 | -112.0253 | -116.7231 | -115.2774 | -129.6489 | -131.5208 | -139.0266 | -144.4636 | -147.6604 | -144.4493 | -134.4213 | -129.2423 | -124.1617 | -131.921 | -132.7753 | -137.9047 | -142.6234 | -139.299 | -126.4146
15 | 13 | 2020 | Summer | P, [%] | 0 | 0 | 20.6% | 18.39% | 17.47% | 16.98% | 18.44% | 18.88% | 18.67% | 19.45% | 19.21% | 21.61% | 21.92% | 23.17% | 24.08% | 24.61% | 24.07% | 22.4% | 21.54% | 20.69% | 21.99% | 22.13% | 22.98% | 23.77% | 23.22% | 21.07%
13 | 15 | 2020 | Summer | Q, [MVAr] | 0 | 0 | -320.6975 | -320.8115 | -320.8499 | -320.8678 | -320.8094 | -320.3775 | -320.7989 | -320.7607 | -320.7728 | -320.6351 | -320.6144 | -320.5253 | -320.4544 | -320.4102 | -320.4546 | -320.5812 | -320.6395 | -320.692 | -320.6099 | -320.6002 | -320.5392 | -320.479 | -320.5218 | -320.6693
13 | 15 | 2020 | Summer | Q, [%] | 0 | 0 | 53.45% | 53.47% | 53.47% | 53.48% | 53.47% | 53.4% | 53.47% | 53.46% | 53.46% | 53.44% | 53.44% | 53.42% | 53.41% | 53.4% | 53.41% | 53.43% | 53.44% | 53.45% | 53.43% | 53.43% | 53.42% | 53.41% | 53.42% | 53.44%
15 | 13 | 2020 | Summer | Q, [MVAr] | 0 | 0 | 343.0999 | 342.6381 | 342.4545 | 342.3603 | 342.6477 | 342.2757 | 342.6946 | 342.8561 | 342.806 | 343.3206 | 343.3903 | 343.6763 | 343.8898 | 344.0178 | 343.8892 | 343.4997 | 343.3055 | 343.1197 | 343.4053 | 343.4374 | 343.6329 | 343.817 | 343.6869 | 343.2015
15 | 13 | 2020 | Summer | Q, [%] | 0 | 0 | 57.18% | 57.11% | 57.08% | 57.06% | 57.11% | 57.05% | 57.12% | 57.14% | 57.13% | 57.22% | 57.23% | 57.28% | 57.31% | 57.34% | 57.31% | 57.25% | 57.22% | 57.19% | 57.23% | 57.24% | 57.27% | 57.3% | 57.28% | 57.2%
13 | 15 | 2020 | Summer | S, [MVA] | 0 | 0 | 343.8011 | 339.3539 | 337.624 | 336.7469 | 339.4446 | 339.9102 | 339.8911 | 341.4372 | 340.9557 | 345.9666 | 346.6554 | 349.4987 | 351.6384 | 352.9275 | 351.6327 | 347.7387 | 345.8181 | 343.9951 | 346.8037 | 347.1215 | 349.0655 | 350.9068 | 349.6043 | 344.7959
13 | 15 | 2020 | Summer | S, [%] | 0 | 0 | 57.3% | 56.56% | 56.27% | 56.12% | 56.57% | 56.65% | 56.65% | 56.91% | 56.83% | 57.66% | 57.78% | 58.25% | 58.61% | 58.82% | 58.61% | 57.96% | 57.64% | 57.33% | 57.8% | 57.85% | 58.18% | 58.48% | 58.27% | 57.47%
15 | 13 | 2020 | Summer | S, [MVA] | 0 | 0 | 364.6877 | 359.9704 | 358.1354 | 357.205 | 360.0666 | 360.534 | 360.5402 | 362.1803 | 361.6695 | 366.9848 | 367.7154 | 370.7315 | 373.0012 | 374.3686 | 372.9952 | 368.8646 | 366.8273 | 364.8935 | 367.8728 | 368.2099 | 370.2719 | 372.2251 | 370.8435 | 365.743
15 | 13 | 2020 | Summer | S, [%] | 0 | 0 | 60.78% | 60% | 59.69% | 59.53% | 60.01% | 60.09% | 60.09% | 60.36% | 60.28% | 61.16% | 61.29% | 61.79% | 62.17% | 62.39% | 62.17% | 61.48% | 61.14% | 60.82% | 61.31% | 61.37% | 61.71% | 62.04% | 61.81% | 60.96%
19 | 20 | 2020 | Summer | P, [MW] | 0 | 0 | 4.5944 | 4.5406 | 4.5363 | 4.5349 | 4.6568 | 4.656 | 4.1436 | 2.9934 | 3.13 | 3.3837 | 3.2111 | 4.3076 | 5.16 | 4.9383 | 4.586 | 4.6832 | 5.1403 | 4.6272 | 4.5816 | 4.6358 | 4.6629 | 4.8998 | 4.1924 | 3.9639
19 | 20 | 2020 | Summer | P, [%] | 0 | 0 | 22.97% | 22.7% | 22.68% | 22.67% | 23.28% | 23.28% | 20.72% | 14.97% | 15.65% | 16.92% | 16.06% | 21.54% | 25.8% | 24.69% | 22.93% | 23.42% | 25.7% | 23.14% | 22.91% | 23.18% | 23.31% | 24.5% | 20.96% | 19.82%
20 | 19 | 2020 | Summer | P, [MW] | 0 | 0 | -4.5856 | -4.5319 | -4.5276 | -4.5262 | -4.6477 | -4.6456 | -4.1354 | -2.9887 | -3.1253 | -3.3787 | -3.2061 | -4.2998 | -5.15 | -4.9291 | -4.5775 | -4.6745 | -5.1304 | -4.6184 | -4.5731 | -4.6271 | -4.6542 | -4.8905 | -4.1851 | -3.9569
20 | 19 | 2020 | Summer | P, [%] | 0 | 0 | 22.93% | 22.66% | 22.64% | 22.63% | 23.24% | 23.23% | 20.68% | 14.94% | 15.63% | 16.89% | 16.03% | 21.5% | 25.75% | 24.65% | 22.89% | 23.37% | 25.65% | 23.09% | 22.87% | 23.14% | 23.27% | 24.45% | 20.93% | 19.78%
19 | 20 | 2020 | Summer | Q, [MVAr] | 0 | 0 | -3.072 | -3.0694 | -3.1198 | -3.1362 | -3.1647 | -3.747 | -3.3241 | -2.7563 | -2.6065 | -2.4202 | -2.6399 | -2.9123 | -2.8636 | -2.7997 | -2.8722 | -2.8742 | -2.8408 | -3.025 | -2.9243 | -2.9227 | -2.9215 | -2.8713 | -2.7893 | -2.9371
19 | 20 | 2020 | Summer | Q, [%] | 0 | 0 | 15.36% | 15.35% | 15.6% | 15.68% | 15.82% | 18.74% | 16.62% | 13.78% | 13.03% | 12.1% | 13.2% | 14.56% | 14.32% | 14% | 14.36% | 14.37% | 14.2% | 15.12% | 14.62% | 14.61% | 14.61% | 14.36% | 13.95% | 14.69%
20 | 19 | 2020 | Summer | Q, [MVAr] | 0 | 0 | 3.2156 | 3.2106 | 3.2624 | 3.2792 | 3.3139 | 3.9161 | 3.4571 | 2.834 | 2.6842 | 2.5011 | 2.7209 | 3.0393 | 3.027 | 2.9508 | 3.0096 | 3.0159 | 3.0026 | 3.1686 | 3.063 | 3.0637 | 3.0636 | 3.0226 | 2.9082 | 3.0514
20 | 19 | 2020 | Summer | Q, [%] | 0 | 0 | 16.08% | 16.05% | 16.31% | 16.4% | 16.57% | 19.58% | 17.29% | 14.17% | 13.42% | 12.51% | 13.6% | 15.2% | 15.14% | 14.75% | 15.05% | 15.08% | 15.01% | 15.84% | 15.31% | 15.32% | 15.32% | 15.11% | 14.54% | 15.26%
19 | 20 | 2020 | Summer | S, [MVA] | 0 | 0 | 5.5268 | 5.4807 | 5.5056 | 5.5137 | 5.6304 | 5.9765 | 5.3122 | 4.0691 | 4.0732 | 4.1601 | 4.1569 | 5.1998 | 5.9014 | 5.6767 | 5.4112 | 5.4948 | 5.8731 | 5.5282 | 5.4353 | 5.4802 | 5.5025 | 5.6791 | 5.0355 | 4.9335
19 | 20 | 2020 | Summer | S, [%] | 0 | 0 | 27.63% | 27.4% | 27.53% | 27.57% | 28.15% | 29.88% | 26.56% | 20.35% | 20.37% | 20.8% | 20.78% | 26% | 29.51% | 28.38% | 27.06% | 27.47% | 29.37% | 27.64% | 27.18% | 27.4% | 27.51% | 28.4% | 25.18% | 24.67%
20 | 19 | 2020 | Summer | S, [MVA] | 0 | 0 | 5.6007 | 5.5539 | 5.5805 | 5.5892 | 5.7081 | 6.076 | 5.3901 | 4.1187 | 4.1197 | 4.2037 | 4.205 | 5.2655 | 5.9737 | 5.7448 | 5.4783 | 5.5629 | 5.9445 | 5.6008 | 5.5041 | 5.5495 | 5.572 | 5.7492 | 5.0964 | 4.9968
20 | 19 | 2020 | Summer | S, [%] | 0 | 0 | 28% | 27.77% | 27.9% | 27.95% | 28.54% | 30.38% | 26.95% | 20.59% | 20.6% | 21.02% | 21.03% | 26.33% | 29.87% | 28.72% | 27.39% | 27.81% | 29.72% | 28% | 27.52% | 27.75% | 27.86% | 28.75% | 25.48% | 24.98%
19 | 21 | 2020 | Summer | P, [MW] | 0 | 0 | 6.0237 | 5.591 | 5.0458 | 4.9903 | 4.9343 | 4.7783 | 6.459 | 8.5551 | 9.5526 | 9.2295 | 9.3404 | 9.6815 | 9.8401 | 9.5726 | 8.5932 | 8.3681 | 8.3033 | 8.1171 | 8.0047 | 8.5348 | 8.8041 | 9.3481 | 8.4655 | 7.0877
19 | 21 | 2020 | Summer | P, [%] | 0 | 0 | 30.12% | 27.96% | 25.23% | 24.95% | 24.67% | 23.89% | 32.3% | 42.78% | 47.76% | 46.15% | 46.7% | 48.41% | 49.2% | 47.86% | 42.97% | 41.84% | 41.52% | 40.59% | 40.02% | 42.67% | 44.02% | 46.74% | 42.33% | 35.44%
21 | 19 | 2020 | Summer | P, [MW] | 0 | 0 | -6.0106 | -5.5794 | -5.0358 | -4.9804 | -4.9245 | -4.7679 | -6.4438 | -8.5317 | -9.5243 | -9.2033 | -9.3131 | -9.652 | -9.8098 | -9.5439 | -8.5696 | -8.3455 | -8.2812 | -8.0955 | -7.9837 | -8.5113 | -8.7792 | -9.3205 | -8.4426 | -7.0707
21 | 19 | 2020 | Summer | P, [%] | 0 | 0 | 30.05% | 27.9% | 25.18% | 24.9% | 24.62% | 23.84% | 32.22% | 42.66% | 47.62% | 46.02% | 46.57% | 48.26% | 49.05% | 47.72% | 42.85% | 41.73% | 41.41% | 40.48% | 39.92% | 42.56% | 43.9% | 46.6% | 42.21% | 35.35%
19 | 21 | 2020 | Summer | Q, [MVAr] | 0 | 0 | -3.0361 | -3.0221 | -3.0532 | -3.0672 | -3.0884 | -3.6498 | -3.3116 | -2.8569 | -2.721 | -2.5243 | -2.7468 | -2.9702 | -2.8929 | -2.8354 | -2.9038 | -2.8979 | -2.8475 | -3.0416 | -2.9432 | -2.9499 | -2.9524 | -2.9033 | -2.8362 | -2.9591
19 | 21 | 2020 | Summer | Q, [%] | 0 | 0 | 15.18% | 15.11% | 15.27% | 15.34% | 15.44% | 18.25% | 16.56% | 14.28% | 13.6% | 12.62% | 13.73% | 14.85% | 14.46% | 14.18% | 14.52% | 14.49% | 14.24% | 15.21% | 14.72% | 14.75% | 14.76% | 14.52% | 14.18% | 14.8%
21 | 19 | 2020 | Summer | Q, [MVAr] | 0 | 0 | 3.2558 | 3.2172 | 3.2212 | 3.233 | 3.2522 | 3.8255 | 3.5666 | 3.2488 | 3.1955 | 2.9639 | 3.2029 | 3.4647 | 3.3998 | 3.3154 | 3.3003 | 3.2759 | 3.2187 | 3.4043 | 3.294 | 3.3431 | 3.3682 | 3.3651 | 3.2201 | 3.2437
21 | 19 | 2020 | Summer | Q, [%] | 0 | 0 | 16.28% | 16.09% | 16.11% | 16.17% | 16.26% | 19.13% | 17.83% | 16.24% | 15.98% | 14.82% | 16.01% | 17.32% | 17% | 16.58% | 16.5% | 16.38% | 16.09% | 17.02% | 16.47% | 16.72% | 16.84% | 16.83% | 16.1% | 16.22%
19 | 21 | 2020 | Summer | S, [MVA] | 0 | 0 | 6.7456 | 6.3556 | 5.8976 | 5.8576 | 5.8211 | 6.0128 | 7.2585 | 9.0195 | 9.9326 | 9.5685 | 9.7359 | 10.1268 | 10.2565 | 9.9837 | 9.0706 | 8.8557 | 8.778 | 8.6683 | 8.5286 | 9.0302 | 9.2859 | 9.7886 | 8.928 | 7.6806
19 | 21 | 2020 | Summer | S, [%] | 0 | 0 | 33.73% | 31.78% | 29.49% | 29.29% | 29.11% | 30.06% | 36.29% | 45.1% | 49.66% | 47.84% | 48.68% | 50.63% | 51.28% | 49.92% | 45.35% | 44.28% | 43.89% | 43.34% | 42.64% | 45.15% | 46.43% | 48.94% | 44.64% | 38.4%
21 | 19 | 2020 | Summer | S, [MVA] | 0 | 0 | 6.8357 | 6.4405 | 5.9779 | 5.9378 | 5.9015 | 6.1129 | 7.365 | 9.1293 | 10.0461 | 9.6687 | 9.8485 | 10.255 | 10.3822 | 10.1034 | 9.1831 | 8.9655 | 8.8847 | 8.7822 | 8.6366 | 9.1443 | 9.4032 | 9.9094 | 9.0358 | 7.7793
21 | 19 | 2020 | Summer | S, [%] | 0 | 0 | 34.18% | 32.2% | 29.89% | 29.69% | 29.51% | 30.56% | 36.83% | 45.65% | 50.23% | 48.34% | 49.24% | 51.27% | 51.91% | 50.52% | 45.92% | 44.83% | 44.42% | 43.91% | 43.18% | 45.72% | 47.02% | 49.55% | 45.18% | 38.9%
29 | 30 | 2020 | Summer | P, [MW] | 0 | 0 | 10.4644 | 9.9604 | 9.7648 | 9.7781 | 9.8244 | 10.091 | 12.6205 | 14.709 | 14.608 | 15.0743 | 15.1417 | 15.5763 | 15.7877 | 15.366 | 13.9607 | 13.7055 | 13.9 | 14.0772 | 14.0347 | 14.3089 | 15.0348 | 14.8843 | 13.0301 | 11.8791
29 | 30 | 2020 | Summer | P, [%] | 0 | 0 | 47.57% | 45.27% | 44.39% | 44.45% | 44.66% | 45.87% | 57.37% | 66.86% | 66.4% | 68.52% | 68.83% | 70.8% | 71.76% | 69.85% | 63.46% | 62.3% | 63.18% | 63.99% | 63.79% | 65.04% | 68.34% | 67.66% | 59.23% | 54%
30 | 29 | 2020 | Summer | P, [MW] | 0 | 0 | -10.4325 | -9.9311 | -9.7367 | -9.7498 | -9.7959 | -10.059 | -12.5768 | -14.6546 | -14.555 | -15.0192 | -15.0844 | -15.5152 | -15.7254 | -15.3068 | -13.9099 | -13.6562 | -13.8499 | -14.0244 | -13.9836 | -14.2563 | -14.9775 | -14.8284 | -12.9859 | -11.8405
30 | 29 | 2020 | Summer | P, [%] | 0 | 0 | 47.42% | 45.14% | 44.26% | 44.32% | 44.53% | 45.72% | 57.17% | 66.61% | 66.16% | 68.27% | 68.57% | 70.52% | 71.48% | 69.58% | 63.23% | 62.07% | 62.95% | 63.75% | 63.56% | 64.8% | 68.08% | 67.4% | 59.03% | 53.82%
29 | 30 | 2020 | Summer | Q, [MVAr] | 0 | 0 | -5.8056 | -5.6727 | -5.5551 | -5.6083 | -5.5936 | -6.3703 | -5.9984 | -5.3439 | -5.0484 | -4.7118 | -5.3322 | -5.5979 | -5.5305 | -5.4481 | -5.7424 | -5.7567 | -5.6343 | -6.1333 | -5.6901 | -5.5965 | -5.5758 | -5.4316 | -5.3878 | -5.6379
29 | 30 | 2020 | Summer | Q, [%] | 0 | 0 | 26.39% | 25.79% | 25.25% | 25.49% | 25.43% | 28.96% | 27.27% | 24.29% | 22.95% | 21.42% | 24.24% | 25.45% | 25.14% | 24.76% | 26.1% | 26.17% | 25.61% | 27.88% | 25.86% | 25.44% | 25.34% | 24.69% | 24.49% | 25.63%
30 | 29 | 2020 | Summer | Q, [MVAr] | 0 | 0 | 6.467 | 6.2788 | 6.1366 | 6.194 | 6.1826 | 7.0316 | 6.9019 | 6.4705 | 6.1441 | 5.8525 | 6.5176 | 6.8614 | 6.8203 | 6.6722 | 6.7945 | 6.777 | 6.6718 | 7.2259 | 6.7484 | 6.6849 | 6.7613 | 6.5874 | 6.3025 | 6.4352
30 | 29 | 2020 | Summer | Q, [%] | 0 | 0 | 29.4% | 28.54% | 27.89% | 28.15% | 28.1% | 31.96% | 31.37% | 29.41% | 27.93% | 26.6% | 29.63% | 31.19% | 31% | 30.33% | 30.88% | 30.8% | 30.33% | 32.85% | 30.67% | 30.39% | 30.73% | 29.94% | 28.65% | 29.25%
29 | 30 | 2020 | Summer | S, [MVA] | 0 | 0 | 11.967 | 11.4625 | 11.2344 | 11.2723 | 11.3052 | 11.9336 | 13.9735 | 15.6497 | 15.4558 | 15.7936 | 16.0531 | 16.5517 | 16.7284 | 16.3033 | 15.0956 | 14.8654 | 14.9985 | 15.3553 | 15.1443 | 15.3644 | 16.0354 | 15.8444 | 14.1001 | 13.1491
29 | 30 | 2020 | Summer | S, [%] | 0 | 0 | 54.4% | 52.1% | 51.07% | 51.24% | 51.39% | 54.24% | 63.52% | 71.13% | 70.25% | 71.79% | 72.97% | 75.24% | 76.04% | 74.11% | 68.62% | 67.57% | 68.18% | 69.8% | 68.84% | 69.84% | 72.89% | 72.02% | 64.09% | 59.77%
30 | 29 | 2020 | Summer | S, [MVA] | 0 | 0 | 12.2743 | 11.7495 | 11.5092 | 11.5509 | 11.5838 | 12.2731 | 14.3462 | 16.0194 | 15.7987 | 16.1192 | 16.4322 | 16.9647 | 17.1407 | 16.6978 | 15.4806 | 15.2453 | 15.3731 | 15.7765 | 15.5268 | 15.7458 | 16.4329 | 16.2258 | 14.4345 | 13.4763
30 | 29 | 2020 | Summer | S, [%] | 0 | 0 | 55.79% | 53.41% | 52.31% | 52.5% | 52.65% | 55.79% | 65.21% | 72.82% | 71.81% | 73.27% | 74.69% | 77.11% | 77.91% | 75.9% | 70.37% | 69.3% | 69.88% | 71.71% | 70.58% | 71.57% | 74.7% | 73.75% | 65.61% | 61.26%
1 | 5 | 2020 | Summer | P, [MW] | Expected | - | -5.7955 | -4.7299 | -2.879 | -2.6521 | -2.0564 | -1.7653 | -0.55633 | 0.041612 | 1.6606 | 2.7057 | 3.0138 | 3.86 | 4.8449 | 5.1259 | 4.9994 | 3.3712 | 3.3337 | 3.2857 | 3.1222 | 3.1372 | 4.0618 | 5.2976 | 5.8542 | 2.3246
1 | 5 | 2020 | Summer | P, [%] | Expected | - | 4.712% | 3.845% | 2.341% | 2.156% | 1.672% | 1.435% | 0.4523% | 0.03383% | 1.35% | 2.2% | 2.45% | 3.138% | 3.939% | 4.167% | 4.065% | 2.741% | 2.71% | 2.671% | 2.538% | 2.551% | 3.302% | 4.307% | 4.759% | 1.89%
5 | 1 | 2020 | Summer | P, [MW] | Expected | - | 5.8181 | 4.7493 | 2.895 | 2.6676 | 2.0717 | 1.788 | 0.57055 | -0.036588 | -1.6564 | -2.701 | -3.0067 | -3.8505 | -4.8334 | -5.1138 | -4.9861 | -3.3613 | -3.3243 | -3.2751 | -3.1142 | -3.1289 | -4.0509 | -5.2841 | -5.8382 | -2.3135
5 | 1 | 2020 | Summer | P, [%] | Expected | - | 4.73% | 3.861% | 2.354% | 2.169% | 1.684% | 1.454% | 0.4639% | 0.02975% | 1.347% | 2.196% | 2.444% | 3.13% | 3.93% | 4.158% | 4.054% | 2.733% | 2.703% | 2.663% | 2.532% | 2.544% | 3.293% | 4.296% | 4.747% | 1.881%
1 | 5 | 2020 | Summer | Q, [MVAr] | Expected | - | -7.6067 | -7.585 | -7.6868 | -7.6766 | -7.7901 | -9.506 | -7.794 | -4.912 | -4.1773 | -3.785 | -4.7223 | -5.0851 | -4.9206 | -4.8822 | -5.4991 | -5.6217 | -5.4475 | -5.8928 | -5.0438 | -5.1285 | -5.4718 | -5.2625 | -5.5562 | -6.5697
1 | 5 | 2020 | Summer | Q, [%] | Expected | - | 6.184% | 6.167% | 6.249% | 6.241% | 6.333% | 7.728% | 6.337% | 3.994% | 3.396% | 3.077% | 3.839% | 4.134% | 4% | 3.969% | 4.471% | 4.57% | 4.429% | 4.791% | 4.101% | 4.169% | 4.449% | 4.278% | 4.517% | 5.341%
5 | 1 | 2020 | Summer | Q, [MVAr] | Expected | - | 6.4467 | 6.4147 | 6.5064 | 6.4952 | 6.6081 | 8.3584 | 6.6111 | 3.6924 | 2.9543 | 2.5619 | 3.5107 | 3.8845 | 3.7264 | 3.6895 | 4.3117 | 4.4221 | 4.2452 | 4.6979 | 3.8384 | 3.9232 | 4.2755 | 4.0744 | 4.3759 | 5.3738
5 | 1 | 2020 | Summer | Q, [%] | Expected | - | 0.052412 | 0.052152 | 0.052897 | 0.052807 | 0.053725 | 0.067954 | 0.053749 | 0.03002 | 0.024019 | 0.020828 | 0.028543 | 0.031581 | 0.030296 | 0.029996 | 0.035055 | 0.035952 | 0.034514 | 0.038194 | 0.031207 | 0.031896 | 0.034761 | 0.033125 | 0.035576 | 0.04369
1 | 5 | 2020 | Summer | S, [MVA] | Expected | - | 9.563 | 8.9389 | 8.2083 | 8.1218 | 8.0569 | 9.6685 | 7.8138 | 4.9122 | 4.4953 | 4.6526 | 5.6021 | 6.3842 | 6.9054 | 7.0789 | 7.432 | 6.555 | 6.3866 | 6.7469 | 5.932 | 6.0119 | 6.8146 | 7.4671 | 8.0711 | 6.9688
1 | 5 | 2020 | Summer | S, [%] | Expected | - | 7.775% | 7.267% | 6.673% | 6.603% | 6.55% | 7.861% | 6.353% | 3.994% | 3.655% | 3.783% | 4.555% | 5.19% | 5.614% | 5.755% | 6.042% | 5.329% | 5.192% | 5.485% | 4.823% | 4.888% | 5.54% | 6.071% | 6.562% | 5.666%
5 | 1 | 2020 | Summer | S, [MVA] | Expected | - | 8.6839 | 7.9815 | 7.1214 | 7.0217 | 6.9253 | 8.5475 | 6.6357 | 3.6926 | 3.387 | 3.7227 | 4.6223 | 5.4695 | 6.1031 | 6.3058 | 6.5918 | 5.5545 | 5.3919 | 5.7269 | 4.9428 | 5.0182 | 5.8898 | 6.6725 | 7.2961 | 5.8507
5 | 1 | 2020 | Summer | S, [%] | Expected | - | 7.06% | 6.489% | 5.79% | 5.709% | 5.63% | 6.949% | 5.395% | 3.002% | 2.754% | 3.027% | 3.758% | 4.447% | 4.962% | 5.127% | 5.359% | 4.516% | 4.384% | 4.656% | 4.019% | 4.08% | 4.788% | 5.425% | 5.932% | 4.757%
1 | 19 | 2020 | Summer | P, [MW] | Expected | - | 10.4804 | 9.988 | 9.4295 | 9.3711 | 9.4368 | 9.2469 | 10.4706 | 11.4532 | 12.6056 | 12.5169 | 12.4379 | 13.9116 | 14.9205 | 14.4232 | 13.0616 | 12.9305 | 13.3306 | 12.6116 | 12.4633 | 13.0611 | 13.3629 | 14.1596 | 12.5449 | 10.9054
1 | 19 | 2020 | Summer | P, [%] | Expected | - | 8.521% | 8.12% | 7.666% | 7.619% | 7.672% | 7.518% | 8.513% | 9.312% | 10.25% | 10.18% | 10.11% | 11.31% | 12.13% | 11.73% | 10.62% | 10.51% | 10.84% | 10.25% | 10.13% | 10.62% | 10.86% | 11.51% | 10.2% | 8.866%
19 | 1 | 2020 | Summer | P, [MW] | Expected | - | -10.434 | -9.9438 | -9.3867 | -9.3283 | -9.3933 | -9.1923 | -10.422 | -11.4067 | -12.5529 | -12.4657 | -12.3823 | -13.8463 | -14.8479 | -14.3547 | -12.9992 | -12.8688 | -13.2677 | -12.5486 | -12.4057 | -13.0013 | -13.3015 | -14.0948 | -12.4899 | -10.8556
19 | 1 | 2020 | Summer | P, [%] | Expected | - | 8.483% | 8.084% | 7.631% | 7.584% | 7.637% | 7.473% | 8.473% | 9.274% | 10.21% | 10.13% | 10.07% | 11.26% | 12.07% | 11.67% | 10.57% | 10.46% | 10.79% | 10.2% | 10.09% | 10.57% | 10.81% | 11.46% | 10.15% | 8.826%
1 | 19 | 2020 | Summer | Q, [MVAr] | Expected | - | -12.0102 | -11.9567 | -12.0977 | -12.1564 | -12.2575 | -14.5361 | -12.5119 | -11.1308 | -11.385 | -11.1609 | -12.236 | -12.7123 | -13.0996 | -12.8303 | -13.032 | -13.012 | -12.8546 | -13.5818 | -12.6151 | -12.4736 | -12.4952 | -12.3421 | -11.964 | -12.4151
1 | 19 | 2020 | Summer | Q, [%] | Expected | - | 9.764% | 9.721% | 9.836% | 9.883% | 9.965% | 11.82% | 10.17% | 9.049% | 9.256% | 9.074% | 9.948% | 10.34% | 10.65% | 10.43% | 10.6% | 10.58% | 10.45% | 11.04% | 10.26% | 10.14% | 10.16% | 10.03% | 9.727% | 10.09%
19 | 1 | 2020 | Summer | Q, [MVAr] | Expected | - | 11.3119 | 11.2511 | 11.3879 | 11.4469 | 11.5508 | 13.8732 | 11.8242 | 10.4303 | 10.7043 | 10.4736 | 11.5661 | 12.0773 | 12.4889 | 12.2051 | 12.3873 | 12.3648 | 12.2108 | 12.9409 | 11.9541 | 11.82 | 11.847 | 11.7048 | 11.2926 | 11.728
19 | 1 | 2020 | Summer | Q, [%] | Expected | - | 0.091967 | 0.091472 | 0.092584 | 0.093065 | 0.093909 | 0.11279 | 0.096132 | 0.084799 | 0.087027 | 0.085151 | 0.094034 | 0.098189 | 0.10154 | 0.099228 | 0.10071 | 0.10053 | 0.099275 | 0.10521 | 0.097188 | 0.096098 | 0.096317 | 0.095161 | 0.09181 | 0.09535
1 | 19 | 2020 | Summer | S, [MVA] | Expected | - | 15.94 | 15.5795 | 15.3385 | 15.3491 | 15.4694 | 17.228 | 16.3151 | 15.9709 | 16.9858 | 16.7702 | 17.4477 | 18.845 | 19.855 | 19.304 | 18.451 | 18.3442 | 18.5188 | 18.5343 | 17.7335 | 18.0605 | 18.2947 | 18.7836 | 17.3353 | 16.5246
1 | 19 | 2020 | Summer | S, [%] | Expected | - | 12.96% | 12.67% | 12.47% | 12.48% | 12.58% | 14.01% | 13.26% | 12.98% | 13.81% | 13.63% | 14.19% | 15.32% | 16.14% | 15.69% | 15% | 14.91% | 15.06% | 15.07% | 14.42% | 14.68% | 14.87% | 15.27% | 14.09% | 13.43%
19 | 1 | 2020 | Summer | S, [MVA] | Expected | - | 15.3892 | 15.0155 | 14.7578 | 14.7665 | 14.8881 | 16.6423 | 15.7616 | 15.4565 | 16.4972 | 16.2815 | 16.9439 | 18.3734 | 19.4019 | 18.842 | 17.9562 | 17.8464 | 18.0315 | 18.0259 | 17.228 | 17.5712 | 17.8124 | 18.3212 | 16.8381 | 15.981
19 | 1 | 2020 | Summer | S, [%] | Expected | - | 12.51% | 12.21% | 12% | 12.01% | 12.1% | 13.53% | 12.81% | 12.57% | 13.41% | 13.24% | 13.78% | 14.94% | 15.77% | 15.32% | 14.6% | 14.51% | 14.66% | 14.66% | 14.01% | 14.29% | 14.48% | 14.9% | 13.69% | 12.99%
1 | 29 | 2020 | Summer | P, [MW] | Expected | - | -5.0279 | -4.8848 | -5.1485 | -5.0663 | -5.4024 | -5.7404 | -6.5769 | -7.2615 | -9.6068 | -9.8882 | -9.9075 | -10.7227 | -11.1548 | -11.3768 | -10.9987 | -10.3956 | -10.0955 | -9.5863 | -9.7908 | -10.4445 | -10.5243 | -10.8797 | -11.0287 | -9.0362
1 | 29 | 2020 | Summer | P, [%] | Expected | - | 4.088% | 3.971% | 4.186% | 4.119% | 4.392% | 4.667% | 5.347% | 5.904% | 7.81% | 8.039% | 8.055% | 8.718% | 9.069% | 9.249% | 8.942% | 8.452% | 8.208% | 7.794% | 7.96% | 8.491% | 8.556% | 8.845% | 8.966% | 7.346%
29 | 1 | 2020 | Summer | P, [MW] | Expected | - | 5.0587 | 4.9105 | 5.1689 | 5.0871 | 5.4229 | 5.7582 | 6.6078 | 7.2993 | 9.6495 | 9.9289 | 9.9568 | 10.7773 | 11.2118 | 11.4343 | 11.0583 | 10.4526 | 10.1498 | 9.6453 | 9.8416 | 10.4969 | 10.5772 | 10.9329 | 11.0816 | 9.0782
29 | 1 | 2020 | Summer | P, [%] | Expected | - | 4.113% | 3.992% | 4.202% | 4.136% | 4.409% | 4.681% | 5.372% | 5.934% | 7.845% | 8.072% | 8.095% | 8.762% | 9.115% | 9.296% | 8.991% | 8.498% | 8.252% | 7.842% | 8.001% | 8.534% | 8.599% | 8.889% | 9.009% | 7.381%
1 | 29 | 2020 | Summer | Q, [MVAr] | Expected | - | 12.2804 | 11.0679 | 9.43 | 9.6153 | 9.3 | 8.1933 | 11.5554 | 12.8778 | 12.5297 | 11.8279 | 13.7487 | 14.2805 | 14.4617 | 14.3905 | 15.0806 | 14.9834 | 14.6497 | 15.8412 | 14.1511 | 13.9998 | 14.0574 | 13.8846 | 13.7028 | 12.7154
1 | 29 | 2020 | Summer | Q, [%] | Expected | - | 9.984% | 8.998% | 7.667% | 7.817% | 7.561% | 6.661% | 9.395% | 10.47% | 10.19% | 9.616% | 11.18% | 11.61% | 11.76% | 11.7% | 12.26% | 12.18% | 11.91% | 12.88% | 11.5% | 11.38% | 11.43% | 11.29% | 11.14% | 10.34%
29 | 1 | 2020 | Summer | Q, [MVAr] | Expected | - | -12.9241 | -11.7298 | -10.1106 | -10.2939 | -9.98 | -8.8763 | -12.1967 | -13.4999 | -13.1361 | -12.4436 | -14.3308 | -14.8418 | -15.015 | -14.9429 | -15.6239 | -15.5359 | -15.2125 | -16.3847 | -14.7252 | -14.5694 | -14.6251 | -14.4519 | -14.2717 | -13.3206
29 | 1 | 2020 | Summer | Q, [%] | Expected | - | 0.10507 | 0.095364 | 0.0822 | 0.08369 | 0.081138 | 0.072165 | 0.09916 | 0.10976 | 0.1068 | 0.10117 | 0.11651 | 0.12067 | 0.12207 | 0.12149 | 0.12702 | 0.12631 | 0.12368 | 0.13321 | 0.11972 | 0.11845 | 0.1189 | 0.1175 | 0.11603 | 0.1083
1 | 29 | 2020 | Summer | S, [MVA] | Expected | - | 13.2699 | 12.0979 | 10.7439 | 10.8684 | 10.7553 | 10.0041 | 13.296 | 14.784 | 15.7887 | 15.4167 | 16.9465 | 17.858 | 18.2639 | 18.3444 | 18.6654 | 18.2365 | 17.7914 | 18.516 | 17.2079 | 17.4666 | 17.5605 | 17.6395 | 17.5897 | 15.5991
1 | 29 | 2020 | Summer | S, [%] | Expected | - | 10.79% | 9.836% | 8.735% | 8.836% | 8.744% | 8.133% | 10.81% | 12.02% | 12.84% | 12.53% | 13.78% | 14.52% | 14.85% | 14.91% | 15.18% | 14.83% | 14.46% | 15.05% | 13.99% | 14.2% | 14.28% | 14.34% | 14.3% | 12.68%
29 | 1 | 2020 | Summer | S, [MVA] | Expected | - | 13.8788 | 12.7161 | 11.3552 | 11.4823 | 11.3582 | 10.5805 | 13.8716 | 15.3469 | 16.2994 | 15.9193 | 17.4502 | 18.342 | 18.7391 | 18.8158 | 19.1414 | 18.7249 | 18.2877 | 19.0129 | 17.7113 | 17.9569 | 18.0491 | 18.1214 | 18.0688 | 16.1199
29 | 1 | 2020 | Summer | S, [%] | Expected | - | 11.28% | 10.34% | 9.232% | 9.335% | 9.234% | 8.602% | 11.28% | 12.48% | 13.25% | 12.94% | 14.19% | 14.91% | 15.24% | 15.3% | 15.56% | 15.22% | 14.87% | 15.46% | 14.4% | 14.6% | 14.67% | 14.73% | 14.69% | 13.11%
1 | 36 | 2020 | Summer | P, [MW] | Expected | - | -16.0159 | -15.3357 | -15.7372 | -15.5843 | -16.0881 | -16.6191 | -20.5211 | -23.9262 | -28.1516 | -29.1106 | -29.2012 | -32.3382 | -33.3615 | -32.8237 | -30.2493 | -28.9542 | -28.5797 | -27.7773 | -28.2813 | -29.7332 | -30.3187 | -30.9231 | -29.7476 | -24.935
1 | 36 | 2020 | Summer | P, [%] | Expected | - | 13.02% | 12.47% | 12.79% | 12.67% | 13.08% | 13.51% | 16.68% | 19.45% | 22.89% | 23.67% | 23.74% | 26.29% | 27.12% | 26.69% | 24.59% | 23.54% | 23.24% | 22.58% | 22.99% | 24.17% | 24.65% | 25.14% | 24.19% | 20.27%
36 | 1 | 2020 | Summer | P, [MW] | Expected | - | 16.1428 | 15.4491 | 15.8425 | 15.6899 | 16.1963 | 16.7281 | 20.6722 | 24.1038 | 28.3538 | 29.3134 | 29.4239 | 32.5948 | 33.6301 | 33.0834 | 30.4888 | 29.1815 | 28.8015 | 28.0107 | 28.5036 | 29.9673 | 30.5596 | 31.1656 | 29.973 | 25.1177
36 | 1 | 2020 | Summer | P, [%] | Expected | - | 13.12% | 12.56% | 12.88% | 12.76% | 13.17% | 13.6% | 16.81% | 19.6% | 23.05% | 23.83% | 23.92% | 26.5% | 27.34% | 26.9% | 24.79% | 23.72% | 23.42% | 22.77% | 23.17% | 24.36% | 24.85% | 25.34% | 24.37% | 20.42%
1 | 36 | 2020 | Summer | Q, [MVAr] | Expected | - | 24.4793 | 22.99 | 21.4824 | 21.6203 | 21.6664 | 21.2406 | 24.4505 | 25.2176 | 24.2493 | 23.2712 | 25.8149 | 26.5136 | 26.8236 | 26.3691 | 26.7423 | 26.613 | 26.3281 | 28.5017 | 26.6914 | 26.6359 | 26.8596 | 26.4035 | 25.5313 | 24.8545
1 | 36 | 2020 | Summer | Q, [%] | Expected | - | 19.9% | 18.69% | 17.47% | 17.58% | 17.61% | 17.27% | 19.88% | 20.5% | 19.71% | 18.92% | 20.99% | 21.56% | 21.81% | 21.44% | 21.74% | 21.64% | 21.4% | 23.17% | 21.7% | 21.66% | 21.84% | 21.47% | 20.76% | 20.21%
36 | 1 | 2020 | Summer | Q, [MVAr] | Expected | - | -24.6845 | -23.243 | -21.7633 | -21.9003 | -21.9369 | -21.5029 | -24.5692 | -25.2485 | -24.196 | -23.2173 | -25.6884 | -26.267 | -26.5354 | -26.1126 | -26.5553 | -26.4685 | -26.2035 | -28.3334 | -26.5639 | -26.4679 | -26.6677 | -26.2071 | -25.3952 | -24.8658
36 | 1 | 2020 | Summer | Q, [%] | Expected | - | 0.20069 | 0.18897 | 0.17694 | 0.17805 | 0.17835 | 0.17482 | 0.19975 | 0.20527 | 0.19672 | 0.18876 | 0.20885 | 0.21355 | 0.21573 | 0.2123 | 0.2159 | 0.21519 | 0.21304 | 0.23035 | 0.21597 | 0.21519 | 0.21681 | 0.21307 | 0.20646 | 0.20216
1 | 36 | 2020 | Summer | S, [MVA] | Expected | - | 29.2531 | 27.6356 | 26.6299 | 26.6516 | 26.9863 | 26.9696 | 31.9208 | 34.7619 | 37.1556 | 37.2689 | 38.9759 | 41.8178 | 42.8077 | 42.1038 | 40.3754 | 39.3268 | 38.8583 | 39.7986 | 38.8878 | 39.9191 | 40.5051 | 40.6618 | 39.2016 | 35.2065
1 | 36 | 2020 | Summer | S, [%] | Expected | - | 23.78% | 22.47% | 21.65% | 21.67% | 21.94% | 21.93% | 25.95% | 28.26% | 30.21% | 30.3% | 31.69% | 34% | 34.8% | 34.23% | 32.83% | 31.97% | 31.59% | 32.36% | 31.62% | 32.45% | 32.93% | 33.06% | 31.87% | 28.62%
36 | 1 | 2020 | Summer | S, [MVA] | Expected | - | 29.4944 | 27.909 | 26.9189 | 26.9406 | 27.2681 | 27.2435 | 32.109 | 34.9067 | 37.2744 | 37.3941 | 39.0597 | 41.8614 | 42.8382 | 42.1471 | 40.432 | 39.3972 | 38.9378 | 39.842 | 38.9628 | 39.9823 | 40.5593 | 40.7198 | 39.2848 | 35.3441
36 | 1 | 2020 | Summer | S, [%] | Expected | - | 23.98% | 22.69% | 21.89% | 21.9% | 22.17% | 22.15% | 26.1% | 28.38% | 30.3% | 30.4% | 31.76% | 34.03% | 34.83% | 34.27% | 32.87% | 32.03% | 31.66% | 32.39% | 31.68% | 32.51% | 32.98% | 33.11% | 31.94% | 28.74%
1 | 55 | 2020 | Summer | P, [MW] | Expected | - | -3.0954 | -2.9816 | -4.0087 | -4.0007 | -4.5963 | -4.9152 | -2.784 | -2.0339 | -1.9527 | -1.73 | -1.7815 | -2.2689 | -2.1779 | -2.1134 | -2.4745 | -2.8529 | -3.0003 | -3.4043 | -3.3031 | -3.0422 | -2.8814 | -2.3038 | -3.0265 | -3.4618
1 | 55 | 2020 | Summer | P, [%] | Expected | - | 2.517% | 2.424% | 3.259% | 3.253% | 3.737% | 3.996% | 2.263% | 1.654% | 1.588% | 1.407% | 1.448% | 1.845% | 1.771% | 1.718% | 2.012% | 2.319% | 2.439% | 2.768% | 2.685% | 2.473% | 2.343% | 1.873% | 2.461% | 2.815%
55 | 1 | 2020 | Summer | P, [MW] | Expected | - | 3.1116 | 2.9983 | 4.0277 | 4.0197 | 4.6194 | 4.9481 | 2.8026 | 2.0424 | 1.9587 | 1.7343 | 1.7875 | 2.2763 | 2.1844 | 2.1195 | 2.4826 | 2.8622 | 3.01 | 3.4172 | 3.3142 | 3.0522 | 2.8912 | 2.3119 | 3.0371 | 3.478
55 | 1 | 2020 | Summer | P, [%] | Expected | - | 2.53% | 2.438% | 3.275% | 3.268% | 3.756% | 4.023% | 2.279% | 1.661% | 1.592% | 1.41% | 1.453% | 1.851% | 1.776% | 1.723% | 2.018% | 2.327% | 2.447% | 2.778% | 2.694% | 2.481% | 2.351% | 1.88% | 2.469% | 2.828%
1 | 55 | 2020 | Summer | Q, [MVAr] | Expected | - | -7.6676 | -7.831 | -7.9221 | -7.9303 | -8.5819 | -10.3549 | -8.3715 | -5.8294 | -4.893 | -4.1845 | -4.9766 | -5.3308 | -4.9644 | -4.8252 | -5.4809 | -5.721 | -5.7558 | -6.5816 | -6.0605 | -5.8441 | -5.8845 | -5.5712 | -6.0892 | -7.473
1 | 55 | 2020 | Summer | Q, [%] | Expected | - | 6.234% | 6.367% | 6.441% | 6.447% | 6.977% | 8.419% | 6.806% | 4.739% | 3.978% | 3.402% | 4.046% | 4.334% | 4.036% | 3.923% | 4.456% | 4.651% | 4.68% | 5.351% | 4.927% | 4.751% | 4.784% | 4.529% | 4.951% | 6.076%
55 | 1 | 2020 | Summer | Q, [MVAr] | Expected | - | 6.4766 | 6.6415 | 6.7413 | 6.75 | 7.4152 | 9.2303 | 7.1922 | 4.6096 | 3.6636 | 2.9474 | 3.7492 | 4.1105 | 3.7402 | 3.599 | 4.2629 | 4.5068 | 4.5416 | 5.3814 | 4.8519 | 4.6316 | 4.6713 | 4.3515 | 4.8767 | 6.281
55 | 1 | 2020 | Summer | Q, [%] | Expected | - | 0.052655 | 0.053996 | 0.054808 | 0.054878 | 0.060287 | 0.075043 | 0.058473 | 0.037476 | 0.029786 | 0.023963 | 0.030481 | 0.033419 | 0.030408 | 0.02926 | 0.034658 | 0.036641 | 0.036923 | 0.043751 | 0.039446 | 0.037655 | 0.037978 | 0.035378 | 0.039648 | 0.051065
1 | 55 | 2020 | Summer | S, [MVA] | Expected | - | 8.2688 | 8.3794 | 8.8786 | 8.8823 | 9.7353 | 11.4622 | 8.8223 | 6.174 | 5.2682 | 4.528 | 5.2859 | 5.7935 | 5.4211 | 5.2678 | 6.0136 | 6.3929 | 6.4909 | 7.4099 | 6.9022 | 6.5885 | 6.5521 | 6.0288 | 6.7998 | 8.2359
1 | 55 | 2020 | Summer | S, [%] | Expected | - | 6.723% | 6.813% | 7.218% | 7.221% | 7.915% | 9.319% | 7.173% | 5.02% | 4.283% | 3.681% | 4.297% | 4.71% | 4.407% | 4.283% | 4.889% | 5.197% | 5.277% | 6.024% | 5.612% | 5.357% | 5.327% | 4.901% | 5.528% | 6.696%
55 | 1 | 2020 | Summer | S, [MVA] | Expected | - | 7.1852 | 7.2869 | 7.8529 | 7.8562 | 8.7364 | 10.4729 | 7.7189 | 5.0418 | 4.1544 | 3.4198 | 4.1535 | 4.6987 | 4.3313 | 4.1767 | 4.9331 | 5.3389 | 5.4485 | 6.3747 | 5.8758 | 5.5468 | 5.4937 | 4.9275 | 5.7451 | 7.1796
55 | 1 | 2020 | Summer | S, [%] | Expected | - | 5.842% | 5.924% | 6.384% | 6.387% | 7.103% | 8.515% | 6.276% | 4.099% | 3.378% | 2.78% | 3.377% | 3.82% | 3.521% | 3.396% | 4.011% | 4.341% | 4.43% | 5.183% | 4.777% | 4.51% | 4.466% | 4.006% | 4.671% | 5.837%
3 | 9 | 2020 | Summer | P, [MW] | Expected | - | -8.0442 | -9.8378 | -8.4318 | -8.4863 | -8.1305 | -12.3056 | -17.2639 | -11.7099 | -13.4327 | -11.4457 | -11.5672 | -13.5597 | -13.894 | -13.5393 | -13.9925 | -13.1025 | -11.1231 | -10.9646 | -9.4107 | -9.3168 | -9.8759 | -9.6022 | -9.3831 | -9.3636
3 | 9 | 2020 | Summer | P, [%] | Expected | - | 8.938% | 10.93% | 9.369% | 9.429% | 9.034% | 13.67% | 19.18% | 13.01% | 14.93% | 12.72% | 12.85% | 15.07% | 15.44% | 15.04% | 15.55% | 14.56% | 12.36% | 12.18% | 10.46% | 10.35% | 10.97% | 10.67% | 10.43% | 10.4%
9 | 3 | 2020 | Summer | P, [MW] | Expected | - | 8.0635 | 9.8604 | 8.4477 | 8.5032 | 8.1456 | 12.3377 | 17.3262 | 11.7395 | 13.4687 | 11.4713 | 11.5967 | 13.6001 | 13.9356 | 13.5787 | 14.0373 | 13.1432 | 11.1558 | 11.0007 | 9.4343 | 9.3394 | 9.9028 | 9.6269 | 9.4099 | 9.3886
9 | 3 | 2020 | Summer | P, [%] | Expected | - | 8.959% | 10.96% | 9.386% | 9.448% | 9.051% | 13.71% | 19.25% | 13.04% | 14.97% | 12.75% | 12.89% | 15.11% | 15.48% | 15.09% | 15.6% | 14.6% | 12.4% | 12.22% | 10.48% | 10.38% | 11% | 10.7% | 10.46% | 10.43%
3 | 9 | 2020 | Summer | Q, [MVAr] | Expected | - | 5.7737 | 4.4903 | 3.3156 | 3.8878 | 3.4293 | 3.8332 | 5.0272 | 4.0495 | 2.8218 | 1.8746 | 4.2995 | 4.9415 | 4.6892 | 4.5311 | 5.8518 | 6.1114 | 6.6116 | 7.9348 | 5.6527 | 5.3719 | 6.3094 | 5.8708 | 6.9991 | 6.339
3 | 9 | 2020 | Summer | Q, [%] | Expected | - | 6.415% | 4.989% | 3.684% | 4.32% | 3.81% | 4.259% | 5.586% | 4.499% | 3.135% | 2.083% | 4.777% | 5.491% | 5.21% | 5.035% | 6.502% | 6.79% | 7.346% | 8.816% | 6.281% | 5.969% | 7.01% | 6.523% | 7.777% | 7.043%
9 | 3 | 2020 | Summer | Q, [MVAr] | Expected | - | -6.2368 | -4.9487 | -3.791 | -4.3605 | -3.9065 | -4.2694 | -5.3958 | -4.4908 | -3.2517 | -2.3299 | -4.7406 | -5.3563 | -5.1016 | -4.9489 | -6.2563 | -6.5246 | -7.0432 | -8.3547 | -6.1045 | -5.8266 | -6.7547 | -6.3222 | -7.447 | -6.7902
9 | 3 | 2020 | Summer | Q, [%] | Expected | - | 0.069298 | 0.054985 | 0.042122 | 0.04845 | 0.043405 | 0.047437 | 0.059954 | 0.049898 | 0.03613 | 0.025887 | 0.052673 | 0.059515 | 0.056684 | 0.054988 | 0.069515 | 0.072495 | 0.078258 | 0.09283 | 0.067828 | 0.06474 | 0.075052 | 0.070247 | 0.082745 | 0.075446
3 | 9 | 2020 | Summer | S, [MVA] | Expected | - | 9.9017 | 10.8141 | 9.0602 | 9.3345 | 8.8241 | 12.8889 | 17.981 | 12.3903 | 13.7259 | 11.5982 | 12.3404 | 14.432 | 14.6639 | 14.2773 | 15.1669 | 14.4576 | 12.9397 | 13.5345 | 10.9779 | 10.7545 | 11.7193 | 11.2547 | 11.706 | 11.3075
3 | 9 | 2020 | Summer | S, [%] | Expected | - | 11% | 12.02% | 10.07% | 10.37% | 9.805% | 14.32% | 19.98% | 13.77% | 15.25% | 12.89% | 13.71% | 16.04% | 16.29% | 15.86% | 16.85% | 16.06% | 14.38% | 15.04% | 12.2% | 11.95% | 13.02% | 12.51% | 13.01% | 12.56%
9 | 3 | 2020 | Summer | S, [MVA] | Expected | - | 10.194 | 11.0326 | 9.2593 | 9.5561 | 9.0339 | 13.0555 | 18.147 | 12.5692 | 13.8557 | 11.7055 | 12.5282 | 14.6168 | 14.8401 | 14.4524 | 15.3684 | 14.6736 | 13.1931 | 13.8136 | 11.237 | 11.0079 | 11.9871 | 11.5173 | 12.0002 | 11.5867
9 | 3 | 2020 | Summer | S, [%] | Expected | - | 11.33% | 12.26% | 10.29% | 10.62% | 10.04% | 14.51% | 20.16% | 13.97% | 15.4% | 13.01% | 13.92% | 16.24% | 16.49% | 16.06% | 17.08% | 16.3% | 14.66% | 15.35% | 12.49% | 12.23% | 13.32% | 12.8% | 13.33% | 12.87%
3 | 34 | 2020 | Summer | P, [MW] | Expected | - | -18.4568 | -14.2922 | -14.5171 | -13.6455 | -14.0013 | -11.4247 | -12.4694 | -24.8791 | -24.7547 | -25.9425 | -25.8032 | -26.2617 | -25.9274 | -26.2821 | -23.8308 | -22.705 | -22.2334 | -22.3919 | -23.9458 | -24.0398 | -23.4806 | -23.7543 | -22.7746 | -20.725
3 | 34 | 2020 | Summer | P, [%] | Expected | - | 15.01% | 11.62% | 11.8% | 11.09% | 11.38% | 9.288% | 10.14% | 20.23% | 20.13% | 21.09% | 20.98% | 21.35% | 21.08% | 21.37% | 19.37% | 18.46% | 18.08% | 18.2% | 19.47% | 19.54% | 19.09% | 19.31% | 18.52% | 16.85%
34 | 3 | 2020 | Summer | P, [MW] | Expected | - | 18.494 | 14.3142 | 14.5398 | 13.6656 | 14.0226 | 11.4389 | 12.4872 | 24.9479 | 24.8223 | 26.0155 | 25.8782 | 26.341 | 26.0052 | 26.3617 | 23.8977 | 22.7662 | 22.2913 | 22.4531 | 24.0111 | 24.1051 | 23.5432 | 23.8174 | 22.8316 | 20.7721
34 | 3 | 2020 | Summer | P, [%] | Expected | - | 15.04% | 11.64% | 11.82% | 11.11% | 11.4% | 9.3% | 10.15% | 20.28% | 20.18% | 21.15% | 21.04% | 21.42% | 21.14% | 21.43% | 19.43% | 18.51% | 18.12% | 18.25% | 19.52% | 19.6% | 19.14% | 19.36% | 18.56% | 16.89%
3 | 34 | 2020 | Summer | Q, [MVAr] | Expected | - | -2.1872 | -0.90381 | 0.84816 | 0.85319 | 1.3117 | 0.90774 | -3.1369 | -4.4413 | -4.0661 | -3.1189 | -5.4373 | -6.541 | -6.8571 | -6.7656 | -7.1051 | -7.0893 | -6.4528 | -7.7761 | -5.494 | -5.2131 | -5.2981 | -4.5754 | -3.3771 | -2.7169
3 | 34 | 2020 | Summer | Q, [%] | Expected | - | 1.778% | 0.7348% | 0.6896% | 0.6936% | 1.066% | 0.738% | 2.55% | 3.611% | 3.306% | 2.536% | 4.421% | 5.318% | 5.575% | 5.5% | 5.776% | 5.764% | 5.246% | 6.322% | 4.467% | 4.238% | 4.307% | 3.72% | 2.746% | 2.209%
34 | 3 | 2020 | Summer | Q, [MVAr] | Expected | - | 1.8597 | 0.5215 | -1.2295 | -1.2434 | -1.6981 | -1.3153 | 2.7418 | 4.2232 | 3.8415 | 2.9115 | 5.241 | 6.3615 | 6.6722 | 6.5865 | 6.883 | 6.8473 | 6.1983 | 7.5362 | 5.2654 | 4.9842 | 5.0594 | 4.3373 | 3.1171 | 2.423
34 | 3 | 2020 | Summer | Q, [%] | Expected | - | 0.015119 | 0.0042398 | 0.0099959 | 0.010109 | 0.013805 | 0.010693 | 0.022291 | 0.034335 | 0.031232 | 0.023671 | 0.04261 | 0.05172 | 0.054246 | 0.053549 | 0.05596 | 0.055669 | 0.050393 | 0.06127 | 0.042808 | 0.040522 | 0.041133 | 0.035263 | 0.025342 | 0.019699
3 | 34 | 2020 | Summer | S, [MVA] | Expected | - | 18.5859 | 14.3207 | 14.5418 | 13.6722 | 14.0626 | 11.4607 | 12.8579 | 25.2724 | 25.0864 | 26.1293 | 26.3698 | 27.064 | 26.8188 | 27.139 | 24.8674 | 23.786 | 23.1509 | 23.7037 | 24.568 | 24.5985 | 24.0709 | 24.1909 | 23.0236 | 20.9023
3 | 34 | 2020 | Summer | S, [%] | Expected | - | 15.11% | 11.64% | 11.82% | 11.12% | 11.43% | 9.318% | 10.45% | 20.55% | 20.4% | 21.24% | 21.44% | 22% | 21.8% | 22.06% | 20.22% | 19.34% | 18.82% | 19.27% | 19.97% | 20% | 19.57% | 19.67% | 18.72% | 16.99%
34 | 3 | 2020 | Summer | S, [MVA] | Expected | - | 18.5873 | 14.3237 | 14.5917 | 13.7221 | 14.1251 | 11.5143 | 12.7847 | 25.3028 | 25.1177 | 26.1779 | 26.4036 | 27.0983 | 26.8475 | 27.1721 | 24.8692 | 23.7737 | 23.137 | 23.684 | 24.5817 | 24.615 | 24.0806 | 24.2091 | 23.0434 | 20.9129
34 | 3 | 2020 | Summer | S, [%] | Expected | - | 15.11% | 11.65% | 11.86% | 11.16% | 11.48% | 9.361% | 10.39% | 20.57% | 20.42% | 21.28% | 21.47% | 22.03% | 21.83% | 22.09% | 20.22% | 19.33% | 18.81% | 19.26% | 19.99% | 20.01% | 19.58% | 19.68% | 18.73% | 17%
4 | 15 | 2020 | Summer | P, [MW] | Expected | - | -69.0789 | -62.2336 | -58.7944 | -57.3989 | -62.6598 | -64.9214 | -63.866 | -60.6595 | -69.9962 | -79.2911 | -82.6704 | -87.191 | -90.8561 | -93.0703 | -91.1368 | -84.1137 | -81.2538 | -78.0104 | -71.0989 | -70.8885 | -75.0442 | -77.2034 | -76.8567 | -69.9252
4 | 15 | 2020 | Summer | P, [%] | Expected | - | 11.51% | 10.37% | 9.799% | 9.566% | 10.44% | 10.82% | 10.64% | 10.11% | 11.67% | 13.22% | 13.78% | 14.53% | 15.14% | 15.51% | 15.19% | 14.02% | 13.54% | 13% | 11.85% | 11.81% | 12.51% | 12.87% | 12.81% | 11.65%
15 | 4 | 2020 | Summer | P, [MW] | Expected | - | 69.1384 | 62.2821 | 58.8377 | 57.4401 | 62.709 | 64.9747 | 63.9169 | 60.706 | 70.0587 | 79.3724 | 82.7588 | 87.2886 | 90.9619 | 93.1814 | 91.2426 | 84.2036 | 81.3369 | 78.0869 | 71.1626 | 70.9515 | 75.1145 | 77.2781 | 76.9303 | 69.9861
15 | 4 | 2020 | Summer | P, [%] | Expected | - | 11.52% | 10.38% | 9.806% | 9.573% | 10.45% | 10.83% | 10.65% | 10.12% | 11.68% | 13.23% | 13.79% | 14.55% | 15.16% | 15.53% | 15.21% | 14.03% | 13.56% | 13.01% | 11.86% | 11.83% | 12.52% | 12.88% | 12.82% | 11.66%
4 | 15 | 2020 | Summer | Q, [MVAr] | Expected | - | 1.4725 | 4.6981 | 3.889 | 4.3485 | 4.9503 | 7.8991 | 2.5453 | -7.1057 | -10.6364 | -15.3494 | -16.0093 | -14.847 | -15.1633 | -15.6756 | -13.4626 | -11.7478 | -8.1872 | -7.172 | -8.0488 | -5.8681 | -3.3665 | -6.0353 | -2.1422 | 0.67075
4 | 15 | 2020 | Summer | Q, [%] | Expected | - | 0.2454% | 0.783% | 0.6482% | 0.7248% | 0.8251% | 1.317% | 0.4242% | 1.184% | 1.773% | 2.558% | 2.668% | 2.474% | 2.527% | 2.613% | 2.244% | 1.958% | 1.365% | 1.195% | 1.341% | 0.978% | 0.5611% | 1.006% | 0.357% | 0.1118%
15 | 4 | 2020 | Summer | Q, [MVAr] | Expected | - | -1.9991 | -5.3044 | -4.5335 | -5.0073 | -5.5516 | -8.4709 | -3.1343 | 6.4852 | 10.1323 | 14.9827 | 15.6941 | 14.5981 | 14.9746 | 15.5254 | 13.2739 | 11.4433 | 7.833 | 6.7695 | 7.5542 | 5.3679 | 2.9189 | 5.62 | 1.7187 | -1.1868
15 | 4 | 2020 | Summer | Q, [%] | Expected | - | 0.0033319 | 0.0088407 | 0.0075558 | 0.0083456 | 0.0092527 | 0.014118 | 0.0052238 | 0.010809 | 0.016887 | 0.024971 | 0.026157 | 0.02433 | 0.024958 | 0.025876 | 0.022123 | 0.019072 | 0.013055 | 0.011282 | 0.01259 | 0.0089464 | 0.0048649 | 0.0093666 | 0.0028646 | 0.0019781
4 | 15 | 2020 | Summer | S, [MVA] | Expected | - | 69.0946 | 62.4106 | 58.9229 | 57.5633 | 62.855 | 65.4002 | 63.9167 | 61.0743 | 70.7998 | 80.7631 | 84.2063 | 88.4461 | 92.1128 | 94.3811 | 92.1257 | 84.9301 | 81.6653 | 78.3394 | 71.553 | 71.1309 | 75.1197 | 77.439 | 76.8865 | 69.9284
4 | 15 | 2020 | Summer | S, [%] | Expected | - | 11.52% | 10.4% | 9.82% | 9.594% | 10.48% | 10.9% | 10.65% | 10.18% | 11.8% | 13.46% | 14.03% | 14.74% | 15.35% | 15.73% | 15.35% | 14.16% | 13.61% | 13.06% | 11.93% | 11.86% | 12.52% | 12.91% | 12.81% | 11.65%
15 | 4 | 2020 | Summer | S, [MVA] | Expected | - | 69.1673 | 62.5075 | 59.0121 | 57.658 | 62.9542 | 65.5245 | 63.9937 | 61.0514 | 70.7876 | 80.7741 | 84.2338 | 88.5008 | 92.1863 | 94.4659 | 92.2031 | 84.9776 | 81.7132 | 78.3797 | 71.5625 | 71.1543 | 75.1712 | 77.4822 | 76.9495 | 69.9961
15 | 4 | 2020 | Summer | S, [%] | Expected | - | 11.53% | 10.42% | 9.835% | 9.61% | 10.49% | 10.92% | 10.67% | 10.18% | 11.8% | 13.46% | 14.04% | 14.75% | 15.36% | 15.74% | 15.37% | 14.16% | 13.62% | 13.06% | 11.93% | 11.86% | 12.53% | 12.91% | 12.82% | 11.67%
4 | 103 | 2020 | Summer | P, [MW] | Expected | - | 30.1486 | 27.9631 | 26.3881 | 26.0203 | 29.3956 | 34.4535 | 28.1327 | 19.1846 | 23.2719 | 29.1434 | 30.9179 | 34.6195 | 37.2523 | 39.0274 | 36.9053 | 31.9267 | 29.0407 | 27.8329 | 20.6574 | 20.0323 | 24.606 | 24.9571 | 25.8113 | 24.3043
4 | 103 | 2020 | Summer | P, [%] | Expected | - | 12.26% | 11.37% | 10.73% | 10.58% | 11.95% | 14.01% | 11.44% | 7.799% | 9.46% | 11.85% | 12.57% | 14.07% | 15.14% | 15.86% | 15% | 12.98% | 11.81% | 11.31% | 8.397% | 8.143% | 10% | 10.15% | 10.49% | 9.88%
103 | 4 | 2020 | Summer | P, [MW] | Expected | - | -30.1354 | -27.9513 | -26.3777 | -26.0101 | -29.3826 | -34.4357 | -28.1213 | -19.1793 | -23.2641 | -29.1307 | -30.9038 | -34.6022 | -37.2324 | -39.0055 | -36.8859 | -31.9123 | -29.0289 | -27.822 | -20.6514 | -20.0266 | -24.5974 | -24.9483 | -25.8016 | -24.2954
103 | 4 | 2020 | Summer | P, [%] | Expected | - | 12.25% | 11.36% | 10.72% | 10.57% | 11.94% | 14% | 11.43% | 7.796% | 9.457% | 11.84% | 12.56% | 14.07% | 15.14% | 15.86% | 14.99% | 12.97% | 11.8% | 11.31% | 8.395% | 8.141% | 9.999% | 10.14% | 10.49% | 9.876%
4 | 103 | 2020 | Summer | Q, [MVAr] | Expected | - | -5.7449 | -7.9716 | -6.9911 | -7.0578 | -8.0693 | -9.3466 | -5.0709 | 2.2525 | 3.5763 | 6.9601 | 6.8507 | 5.354 | 5.2437 | 5.681 | 3.5389 | 2.1544 | -0.94249 | -0.92953 | -0.015258 | -1.8033 | -3.5484 | -2.2544 | -5.2857 | -6.6484
4 | 103 | 2020 | Summer | Q, [%] | Expected | - | 2.335% | 3.24% | 2.842% | 2.869% | 3.28% | 3.799% | 2.061% | 0.9156% | 1.454% | 2.829% | 2.785% | 2.176% | 2.132% | 2.309% | 1.439% | 0.8758% | 0.3831% | 0.3779% | 0.006202% | 0.733% | 1.442% | 0.9164% | 2.149% | 2.703%
103 | 4 | 2020 | Summer | Q, [MVAr] | Expected | - | 5.5208 | 7.7425 | 6.7573 | 6.8231 | 7.8443 | 9.1381 | 4.8408 | -2.5034 | -3.8182 | -7.185 | -7.0704 | -5.5629 | -5.4434 | -5.8738 | -3.7407 | -2.3734 | 0.71447 | 0.6981 | -0.23303 | 1.5538 | 3.3091 | 2.0157 | 5.0499 | 6.4095
103 | 4 | 2020 | Summer | Q, [%] | Expected | - | 0.022442 | 0.031474 | 0.027469 | 0.027736 | 0.031887 | 0.037147 | 0.019678 | 0.010176 | 0.015521 | 0.029207 | 0.028742 | 0.022613 | 0.022128 | 0.023877 | 0.015206 | 0.009648 | 0.0029043 | 0.0028378 | 0.00094726 | 0.0063161 | 0.013451 | 0.0081938 | 0.020528 | 0.026055
4 | 103 | 2020 | Summer | S, [MVA] | Expected | - | 30.6911 | 29.0772 | 27.2985 | 26.9605 | 30.483 | 35.6988 | 28.5861 | 19.3163 | 23.5451 | 29.963 | 31.6678 | 35.031 | 37.6195 | 39.4387 | 37.0746 | 31.9993 | 29.056 | 27.8484 | 20.6574 | 20.1133 | 24.8606 | 25.0588 | 26.347 | 25.1972
4 | 103 | 2020 | Summer | S, [%] | Expected | - | 12.48% | 11.82% | 11.1% | 10.96% | 12.39% | 14.51% | 11.62% | 7.852% | 9.571% | 12.18% | 12.87% | 14.24% | 15.29% | 16.03% | 15.07% | 13.01% | 11.81% | 11.32% | 8.397% | 8.176% | 10.11% | 10.19% | 10.71% | 10.24%
103 | 4 | 2020 | Summer | S, [MVA] | Expected | - | 30.637 | 29.0039 | 27.2294 | 26.8902 | 30.4116 | 35.6276 | 28.5349 | 19.342 | 23.5753 | 30.0037 | 31.7023 | 35.0465 | 37.6282 | 39.4453 | 37.0751 | 32.0004 | 29.0376 | 27.8308 | 20.6527 | 20.0868 | 24.819 | 25.0296 | 26.2912 | 25.1267
103 | 4 | 2020 | Summer | S, [%] | Expected | - | 12.45% | 11.79% | 11.07% | 10.93% | 12.36% | 14.48% | 11.6% | 7.863% | 9.583% | 12.2% | 12.89% | 14.25% | 15.3% | 16.03% | 15.07% | 13.01% | 11.8% | 11.31% | 8.395% | 8.165% | 10.09% | 10.17% | 10.69% | 10.21%
5 | 42 | 2020 | Summer | P, [MW] | Expected | - | 5.9909 | 5.0894 | 3.5452 | 3.3651 | 3.732 | 4.1652 | 3.0621 | 0.53759 | 0.21801 | -0.20641 | -0.41713 | -0.51962 | -0.79351 | -0.70387 | -0.27695 | -0.28751 | -0.39189 | -0.47517 | -1.2637 | -1.4341 | -0.099951 | -0.12765 | -0.1542 | 1.0541
5 | 42 | 2020 | Summer | P, [%] | Expected | - | 6.657% | 5.655% | 3.939% | 3.739% | 4.147% | 4.628% | 3.402% | 0.5973% | 0.2422% | 0.2293% | 0.4635% | 0.5774% | 0.8817% | 0.7821% | 0.3077% | 0.3195% | 0.4354% | 0.528% | 1.404% | 1.593% | 0.1111% | 0.1418% | 0.1713% | 1.171%
42 | 5 | 2020 | Summer | P, [MW] | Expected | - | -5.9611 | -5.0641 | -3.5262 | -3.3459 | -3.7113 | -4.1322 | -3.0443 | -0.53495 | -0.21729 | 0.20677 | 0.4187 | 0.5218 | 0.79599 | 0.70627 | 0.28048 | 0.29118 | 0.39527 | 0.48002 | 1.2679 | 1.4385 | 0.104 | 0.13105 | 0.1583 | -1.0462
42 | 5 | 2020 | Summer | P, [%] | Expected | - | 6.623% | 5.627% | 3.918% | 3.718% | 4.124% | 4.591% | 3.383% | 0.5944% | 0.2414% | 0.2297% | 0.4652% | 0.5798% | 0.8844% | 0.7847% | 0.3116% | 0.3235% | 0.4392% | 0.5334% | 1.409% | 1.598% | 0.1156% | 0.1456% | 0.1759% | 1.162%
5 | 42 | 2020 | Summer | Q, [MVAr] | Expected | - | -5.7901 | -5.8444 | -5.8683 | -6.0141 | -6.0656 | -7.7861 | -5.9154 | -2.9745 | -1.9097 | -1.5384 | -2.4509 | -2.7537 | -2.8171 | -2.8078 | -3.3809 | -3.4357 | -3.314 | -3.8195 | -3.36 | -3.3397 | -3.5874 | -3.3432 | -3.6013 | -4.5925
5 | 42 | 2020 | Summer | Q, [%] | Expected | - | 6.433% | 6.494% | 6.52% | 6.682% | 6.74% | 8.651% | 6.573% | 3.305% | 2.122% | 1.709% | 2.723% | 3.06% | 3.13% | 3.12% | 3.757% | 3.817% | 3.682% | 4.244% | 3.733% | 3.711% | 3.986% | 3.715% | 4.001% | 5.103%
42 | 5 | 2020 | Summer | Q, [MVAr] | Expected | - | 4.4301 | 4.4747 | 4.486 | 4.6323 | 4.688 | 6.4411 | 4.5346 | 1.561 | 0.49442 | 0.12133 | 1.0378 | 1.3442 | 1.4083 | 1.3983 | 1.9737 | 2.0272 | 1.9043 | 2.4154 | 1.9537 | 1.933 | 2.1801 | 1.9348 | 2.1931 | 3.1905
42 | 5 | 2020 | Summer | Q, [%] | Expected | - | 0.049223 | 0.049719 | 0.049844 | 0.05147 | 0.052089 | 0.071568 | 0.050384 | 0.017345 | 0.0054935 | 0.0013481 | 0.011531 | 0.014936 | 0.015648 | 0.015536 | 0.02193 | 0.022524 | 0.021159 | 0.026838 | 0.021708 | 0.021477 | 0.024223 | 0.021498 | 0.024368 | 0.03545
5 | 42 | 2020 | Summer | S, [MVA] | Expected | - | 8.3316 | 7.7497 | 6.856 | 6.8915 | 7.1217 | 8.8302 | 6.6609 | 3.0227 | 1.9221 | 1.5522 | 2.4861 | 2.8023 | 2.9267 | 2.8947 | 3.3922 | 3.4477 | 3.3371 | 3.8489 | 3.5897 | 3.6346 | 3.5888 | 3.3456 | 3.6046 | 4.7119
5 | 42 | 2020 | Summer | S, [%] | Expected | - | 9.257% | 8.611% | 7.618% | 7.657% | 7.913% | 9.811% | 7.401% | 3.359% | 2.136% | 1.725% | 2.762% | 3.114% | 3.252% | 3.216% | 3.769% | 3.831% | 3.708% | 4.277% | 3.989% | 4.038% | 3.988% | 3.717% | 4.005% | 5.235%
42 | 5 | 2020 | Summer | S, [MVA] | Expected | - | 7.427 | 6.7578 | 5.706 | 5.7143 | 5.9792 | 7.6527 | 5.4617 | 1.6501 | 0.54006 | 0.23974 | 1.1191 | 1.442 | 1.6177 | 1.5665 | 1.9936 | 2.048 | 1.9449 | 2.4627 | 2.3291 | 2.4095 | 2.1826 | 1.9392 | 2.1988 | 3.3576
42 | 5 | 2020 | Summer | S, [%] | Expected | - | 8.252% | 7.509% | 6.34% | 6.349% | 6.644% | 8.503% | 6.069% | 1.833% | 0.6001% | 0.2664% | 1.243% | 1.602% | 1.797% | 1.741% | 2.215% | 2.276% | 2.161% | 2.736% | 2.588% | 2.677% | 2.425% | 2.155% | 2.443% | 3.731%
5 | 68 | 2020 | Summer | P, [MW] | Expected | - | 2.1107 | 2.1107 | 1.3068 | 1.3068 | 1.3068 | 1.3068 | 1.7255 | 2.1442 | 2.1442 | 2.1442 | 2.1442 | 2.1442 | 2.1442 | 2.1442 | 2.1442 | 2.1442 | 2.1442 | 2.1442 | 2.3451 | 2.9481 | 2.9481 | 2.9481 | 2.7387 | 2.1107
5 | 68 | 2020 | Summer | P, [%] | Expected | - | 1.716% | 1.716% | 1.062% | 1.062% | 1.062% | 1.062% | 1.403% | 1.743% | 1.743% | 1.743% | 1.743% | 1.743% | 1.743% | 1.743% | 1.743% | 1.743% | 1.743% | 1.743% | 1.907% | 2.397% | 2.397% | 2.397% | 2.227% | 1.716%
68 | 5 | 2020 | Summer | P, [MW] | Expected | - | -2.1105 | -2.1105 | -1.3067 | -1.3067 | -1.3067 | -1.3067 | -1.7253 | -2.144 | -2.144 | -2.144 | -2.144 | -2.144 | -2.144 | -2.144 | -2.144 | -2.144 | -2.144 | -2.144 | -2.3449 | -2.9478 | -2.9478 | -2.9478 | -2.7384 | -2.1105
68 | 5 | 2020 | Summer | P, [%] | Expected | - | 1.716% | 1.716% | 1.062% | 1.062% | 1.062% | 1.062% | 1.403% | 1.743% | 1.743% | 1.743% | 1.743% | 1.743% | 1.743% | 1.743% | 1.743% | 1.743% | 1.743% | 1.743% | 1.906% | 2.397% | 2.397% | 2.397% | 2.226% | 1.716%
5 | 68 | 2020 | Summer | Q, [MVAr] | Expected | - | 0.18286 | 0.18299 | 0.18292 | 0.183 | 0.18308 | 0.18411 | 0.18372 | -0.050774 | -0.28509 | -0.29781 | -0.23883 | -0.21752 | -0.21749 | -0.21758 | -0.21751 | -0.21771 | -0.21781 | -0.21738 | 0.18872 | 0.00065607 | 0.0006101 | 0.0006089 | 0.00031829 | -0.00030826
5 | 68 | 2020 | Summer | Q, [%] | Expected | - | 0.1487% | 0.1488% | 0.1487% | 0.1488% | 0.1488% | 0.1497% | 0.1494% | 0.04128% | 0.2318% | 0.2421% | 0.1942% | 0.1768% | 0.1768% | 0.1769% | 0.1768% | 0.177% | 0.1771% | 0.1767% | 0.1534% | 0.0005334% | 0.000496% | 0.000495% | 0.0002588% | 0.0002506%
68 | 5 | 2020 | Summer | Q, [MVAr] | Expected | - | -0.36814 | -0.36814 | -0.36814 | -0.36814 | -0.36814 | -0.36814 | -0.36814 | -0.1337 | 0.10074 | 0.1133 | 0.054685 | 0.033752 | 0.033752 | 0.033752 | 0.033752 | 0.033752 | 0.033752 | 0.033752 | -0.37233 | -0.18394 | -0.18394 | -0.18394 | -0.18394 | -0.18394
68 | 5 | 2020 | Summer | Q, [%] | Expected | - | 0.002993 | 0.002993 | 0.002993 | 0.002993 | 0.002993 | 0.002993 | 0.002993 | 0.001087 | 0.000819 | 0.0009211 | 0.00044459 | 0.00027441 | 0.00027441 | 0.00027441 | 0.00027441 | 0.00027441 | 0.00027441 | 0.00027441 | 0.0030271 | 0.0014955 | 0.0014955 | 0.0014955 | 0.0014955 | 0.0014955
5 | 68 | 2020 | Summer | S, [MVA] | Expected | - | 2.1186 | 2.1186 | 1.3195 | 1.3195 | 1.3195 | 1.3197 | 1.7352 | 2.1448 | 2.163 | 2.1647 | 2.1574 | 2.1552 | 2.1552 | 2.1552 | 2.1552 | 2.1552 | 2.1552 | 2.1551 | 2.3527 | 2.9481 | 2.9481 | 2.9481 | 2.7387 | 2.1107
5 | 68 | 2020 | Summer | S, [%] | Expected | - | 1.722% | 1.722% | 1.073% | 1.073% | 1.073% | 1.073% | 1.411% | 1.744% | 1.759% | 1.76% | 1.754% | 1.752% | 1.752% | 1.752% | 1.752% | 1.752% | 1.752% | 1.752% | 1.913% | 2.397% | 2.397% | 2.397% | 2.227% | 1.716%
68 | 5 | 2020 | Summer | S, [MVA] | Expected | - | 2.1423 | 2.1423 | 1.3576 | 1.3576 | 1.3576 | 1.3576 | 1.7642 | 2.1481 | 2.1463 | 2.147 | 2.1447 | 2.1442 | 2.1442 | 2.1442 | 2.1442 | 2.1442 | 2.1442 | 2.1442 | 2.3743 | 2.9535 | 2.9535 | 2.9535 | 2.7446 | 2.1185
68 | 5 | 2020 | Summer | S, [%] | Expected | - | 1.742% | 1.742% | 1.104% | 1.104% | 1.104% | 1.104% | 1.434% | 1.746% | 1.745% | 1.745% | 1.744% | 1.743% | 1.743% | 1.743% | 1.743% | 1.743% | 1.743% | 1.743% | 1.93% | 2.401% | 2.401% | 2.401% | 2.231% | 1.722%
7 | 9 | 2020 | Summer | P, [MW] | Expected | - | 36.7974 | 36.0005 | 36.0008 | 36.0007 | 36.0009 | 36.0003 | 36.0002 | 36.3971 | 36.0012 | 41.7719 | 39.969 | 36.9373 | 36.0053 | 36.0063 | 36.0006 | 36.0006 | 36.0014 | 36.0018 | 43.7695 | 44.4279 | 39.7775 | 41.8134 | 39.463 | 36.0078
7 | 9 | 2020 | Summer | P, [%] | Expected | - | 14.96% | 14.63% | 14.63% | 14.63% | 14.63% | 14.63% | 14.63% | 14.8% | 14.63% | 16.98% | 16.25% | 15.02% | 14.64% | 14.64% | 14.63% | 14.63% | 14.63% | 14.63% | 17.79% | 18.06% | 16.17% | 17% | 16.04% | 14.64%
9 | 7 | 2020 | Summer | P, [MW] | Expected | - | -36.7532 | -35.9584 | -35.9589 | -35.9587 | -35.959 | -35.9581 | -35.9579 | -36.3539 | -35.9592 | -41.7163 | -39.9173 | -36.8927 | -35.9628 | -35.9639 | -35.9581 | -35.9581 | -35.9589 | -35.9589 | -43.7075 | -44.3643 | -39.7261 | -41.757 | -39.4125 | -35.9654
9 | 7 | 2020 | Summer | P, [%] | Expected | - | 14.94% | 14.62% | 14.62% | 14.62% | 14.62% | 14.62% | 14.62% | 14.78% | 14.62% | 16.96% | 16.23% | 15% | 14.62% | 14.62% | 14.62% | 14.62% | 14.62% | 14.62% | 17.77% | 18.03% | 16.15% | 16.97% | 16.02% | 14.62%
7 | 9 | 2020 | Summer | Q, [MVAr] | Expected | - | bar: 0 to 23
7 | 9 | 2020 | Summer | Q, [%] | Expected | - | 3.252% | 3.252% | 3.252% | 3.252% | 3.252% | 3.252% | 3.252% | 3.252% | 3.252% | 3.252% | 3.252% | 3.252% | 3.252% | 3.252% | 3.252% | 3.252% | 3.252% | 3.252% | 3.252% | 3.252% | 3.252% | 3.252% | 3.252% | 3.252%
9 | 7 | 2020 | Summer | Q, [MVAr] | Expected | - | 7.6279 | 7.6174 | 7.6146 | 7.6153 | 7.6146 | 7.6188 | 7.6196 | 7.6222 | 7.6149 | 7.6602 | 7.6529 | 7.6302 | 7.6223 | 7.6215 | 7.6241 | 7.6244 | 7.6238 | 7.6299 | 7.6915 | 7.6966 | 7.6542 | 7.6703 | 7.6485 | 7.6208
9 | 7 | 2020 | Summer | Q, [%] | Expected | - | 0.031008 | 0.030965 | 0.030954 | 0.030956 | 0.030954 | 0.030971 | 0.030974 | 0.030984 | 0.030955 | 0.031139 | 0.031109 | 0.031017 | 0.030985 | 0.030982 | 0.030992 | 0.030994 | 0.030991 | 0.031016 | 0.031266 | 0.031287 | 0.031114 | 0.03118 | 0.031091 | 0.030979
7 | 9 | 2020 | Summer | S, [MVA] | Expected | - | 37.657 | 36.8787 | 36.879 | 36.8788 | 36.8791 | 36.8784 | 36.8783 | 37.2659 | 36.8793 | 42.531 | 40.7618 | 37.7937 | 36.8833 | 36.8843 | 36.8788 | 36.8788 | 36.8796 | 36.8799 | 44.4946 | 45.1424 | 40.574 | 42.5719 | 40.2657 | 36.8858
7 | 9 | 2020 | Summer | S, [%] | Expected | - | 15.31% | 14.99% | 14.99% | 14.99% | 14.99% | 14.99% | 14.99% | 15.15% | 14.99% | 17.29% | 16.57% | 15.36% | 14.99% | 14.99% | 14.99% | 14.99% | 14.99% | 14.99% | 18.09% | 18.35% | 16.49% | 17.31% | 16.37% | 14.99%
9 | 7 | 2020 | Summer | S, [MVA] | Expected | - | 37.5364 | 36.7564 | 36.7563 | 36.7562 | 36.7563 | 36.7563 | 36.7563 | 37.1444 | 36.7567 | 42.4137 | 40.6443 | 37.6735 | 36.7617 | 36.7626 | 36.7574 | 36.7575 | 36.7582 | 36.7594 | 44.3791 | 45.0269 | 40.4567 | 42.4556 | 40.1478 | 36.764
9 | 7 | 2020 | Summer | S, [%] | Expected | - | 15.26% | 14.94% | 14.94% | 14.94% | 14.94% | 14.94% | 14.94% | 15.1% | 14.94% | 17.24% | 16.52% | 15.31% | 14.94% | 14.94% | 14.94% | 14.94% | 14.94% | 14.94% | 18.04% | 18.3% | 16.45% | 17.26% | 16.32% | 14.94%
8 | 14 | 2020 | Summer | P, [MW] | Expected | - | -7.1813 | -6.9238 | -7.2238 | -7.1438 | -8.0735 | -9.2447 | -7.8585 | -5.1542 | -4.6298 | -5.0654 | -4.8995 | -5.0563 | -4.9175 | -5.0286 | -5.3764 | -4.7283 | -4.5446 | -4.698 | -5.1552 | -5.2903 | -6.4283 | -5.7551 | -6.081 | -7.0575
8 | 14 | 2020 | Summer | P, [%] | Expected | - | 2.309% | 2.226% | 2.323% | 2.297% | 2.596% | 2.973% | 2.527% | 1.657% | 1.489% | 1.629% | 1.575% | 1.626% | 1.581% | 1.617% | 1.729% | 1.52% | 1.461% | 1.511% | 1.658% | 1.701% | 2.067% | 1.851% | 1.955% | 2.269%
14 | 8 | 2020 | Summer | P, [MW] | Expected | - | 7.2108 | 6.9535 | 7.2538 | 7.1737 | 8.1036 | 9.2753 | 7.8886 | 5.184 | 4.6596 | 5.0948 | 4.9286 | 5.0849 | 4.9455 | 5.0566 | 5.4045 | 4.7565 | 4.5728 | 4.7265 | 5.1842 | 5.3191 | 6.4573 | 5.7836 | 6.1097 | 7.087
14 | 8 | 2020 | Summer | P, [%] | Expected | - | 2.319% | 2.236% | 2.332% | 2.307% | 2.606% | 2.982% | 2.537% | 1.667% | 1.498% | 1.638% | 1.585% | 1.635% | 1.59% | 1.626% | 1.738% | 1.529% | 1.47% | 1.52% | 1.667% | 1.71% | 2.076% | 1.86% | 1.965% | 2.279%
8 | 14 | 2020 | Summer | Q, [MVAr] | Expected | - | -26.7139 | -26.8148 | -26.8522 | -26.8594 | -26.6718 | -26.4828 | -26.7509 | -27.2786 | -27.3625 | -27.1686 | -27.06 | -26.8595 | -26.6748 | -26.6203 | -26.5932 | -26.7428 | -26.7937 | -26.8794 | -26.9809 | -26.8801 | -26.6953 | -26.6661 | -26.6456 | -26.73
8 | 14 | 2020 | Summer | Q, [%] | Expected | - | 8.59% | 8.622% | 8.634% | 8.636% | 8.576% | 8.515% | 8.602% | 8.771% | 8.798% | 8.736% | 8.701% | 8.636% | 8.577% | 8.56% | 8.551% | 8.599% | 8.615% | 8.643% | 8.676% | 8.643% | 8.584% | 8.574% | 8.568% | 8.595%
14 | 8 | 2020 | Summer | Q, [MVAr] | Expected | - | 23.3106 | 23.4141 | 23.4576 | 23.4642 | 23.278 | 23.0944 | 23.3589 | 23.8836 | 23.9664 | 23.7661 | 23.6491 | 23.4387 | 23.2417 | 23.1853 | 23.1607 | 23.3115 | 23.3633 | 23.4557 | 23.5684 | 23.4633 | 23.2814 | 23.2422 | 23.2245 | 23.3261
14 | 8 | 2020 | Summer | Q, [%] | Expected | - | 0.074954 | 0.075287 | 0.075426 | 0.075448 | 0.074849 | 0.074258 | 0.075109 | 0.076796 | 0.077063 | 0.076418 | 0.076042 | 0.075366 | 0.074732 | 0.074551 | 0.074472 | 0.074957 | 0.075123 | 0.07542 | 0.075783 | 0.075445 | 0.07486 | 0.074734 | 0.074677 | 0.075004
8 | 14 | 2020 | Summer | S, [MVA] | Expected | - | 27.6623 | 27.6943 | 27.8069 | 27.7932 | 27.8669 | 28.05 | 27.8813 | 27.7613 | 27.7514 | 27.6368 | 27.4999 | 27.3313 | 27.1243 | 27.0911 | 27.1313 | 27.1576 | 27.1764 | 27.2869 | 27.469 | 27.3958 | 27.4584 | 27.2801 | 27.3307 | 27.646
8 | 14 | 2020 | Summer | S, [%] | Expected | - | 8.895% | 8.905% | 8.941% | 8.937% | 8.96% | 9.019% | 8.965% | 8.926% | 8.923% | 8.886% | 8.842% | 8.788% | 8.722% | 8.711% | 8.724% | 8.732% | 8.738% | 8.774% | 8.832% | 8.809% | 8.829% | 8.772% | 8.788% | 8.889%
14 | 8 | 2020 | Summer | S, [MVA] | Expected | - | 24.4004 | 24.4248 | 24.5535 | 24.5363 | 24.6482 | 24.8873 | 24.655 | 24.4397 | 24.4152 | 24.3061 | 24.1573 | 23.984 | 23.762 | 23.7303 | 23.7829 | 23.7918 | 23.8066 | 23.9272 | 24.1318 | 24.0586 | 24.1603 | 23.951 | 24.0147 | 24.3789
14 | 8 | 2020 | Summer | S, [%] | Expected | - | 7.846% | 7.854% | 7.895% | 7.89% | 7.925% | 8.002% | 7.928% | 7.858% | 7.851% | 7.815% | 7.768% | 7.712% | 7.641% | 7.63% | 7.647% | 7.65% | 7.655% | 7.694% | 7.759% | 7.736% | 7.769% | 7.701% | 7.722% | 7.839%
9 | 10 | 2020 | Summer | P, [MW] | Expected | - | 1.1206 | 1.3118 | 1.0181 | 0.56089 | -0.41286 | 0.98343 | 5.1153 | 4.2696 | -4.9857 | -5.3423 | -7.1232 | -6.8717 | -6.5634 | -6.601 | -5.5148 | -5.5482 | -6.2606 | -6.4415 | 3.8035 | 4.3627 | 3.7106 | 4.2503 | 3.378 | 2.4059
9 | 10 | 2020 | Summer | P, [%] | Expected | - | 0.911% | 1.066% | 0.8277% | 0.456% | 0.3357% | 0.7995% | 4.159% | 3.471% | 4.053% | 4.343% | 5.791% | 5.587% | 5.336% | 5.367% | 4.484% | 4.511% | 5.09% | 5.237% | 3.092% | 3.547% | 3.017% | 3.456% | 2.746% | 1.956%
10 | 9 | 2020 | Summer | P, [MW] | Expected | - | -0.95671 | -1.1528 | -0.87648 | -0.41428 | 0.55081 | -0.8157 | -4.9342 | -4.1297 | 5.0881 | 5.4304 | 7.2071 | 6.9584 | 6.6456 | 6.6814 | 5.5978 | 5.6412 | 6.3599 | 6.5693 | -3.6432 | -4.21 | -3.5563 | -4.1105 | -3.2353 | -2.2509
10 | 9 | 2020 | Summer | P, [%] | Expected | - | 0.7778% | 0.9372% | 0.7126% | 0.3368% | 0.4478% | 0.6632% | 4.012% | 3.357% | 4.137% | 4.415% | 5.859% | 5.657% | 5.403% | 5.432% | 4.551% | 4.586% | 5.171% | 5.341% | 2.962% | 3.423% | 2.891% | 3.342% | 2.63% | 1.83%
9 | 10 | 2020 | Summer | Q, [MVAr] | Expected | - | -23.2751 | -22.9956 | -21.8017 | -22.176 | -21.5461 | -23.5955 | -23.9454 | -21.1879 | -17.9528 | -16.5148 | -15.2363 | -15.6128 | -15.2857 | -15.0885 | -15.777 | -16.7508 | -17.1051 | -19.4521 | -22.69 | -22.0593 | -22.289 | -21.1449 | -21.5407 | -22.5613
9 | 10 | 2020 | Summer | Q, [%] | Expected | - | 18.92% | 18.7% | 17.72% | 18.03% | 17.52% | 19.18% | 19.47% | 17.23% | 14.6% | 13.43% | 12.39% | 12.69% | 12.43% | 12.27% | 12.83% | 13.62% | 13.91% | 15.81% | 18.45% | 17.93% | 18.12% | 17.19% | 17.51% | 18.34%
10 | 9 | 2020 | Summer | Q, [MVAr] | Expected | - | 22.4578 | 22.1539 | 20.8972 | 21.2891 | 20.629 | 22.7852 | 23.183 | 20.2891 | 16.9195 | 15.429 | 14.1537 | 14.5445 | 14.2019 | 13.9974 | 14.6994 | 15.7061 | 16.0797 | 18.5315 | 21.8666 | 21.2092 | 21.4442 | 20.2492 | 20.652 | 21.7136
10 | 9 | 2020 | Summer | Q, [%] | Expected | - | 0.18258 | 0.18011 | 0.1699 | 0.17308 | 0.16772 | 0.18525 | 0.18848 | 0.16495 | 0.13756 | 0.12544 | 0.11507 | 0.11825 | 0.11546 | 0.1138 | 0.11951 | 0.12769 | 0.13073 | 0.15066 | 0.17778 | 0.17243 | 0.17434 | 0.16463 | 0.1679 | 0.17653
9 | 10 | 2020 | Summer | S, [MVA] | Expected | - | 23.3021 | 23.033 | 21.8254 | 22.1831 | 21.55 | 23.616 | 24.4857 | 21.6139 | 18.6322 | 17.3574 | 16.8192 | 17.0581 | 16.6352 | 16.4692 | 16.7131 | 17.6457 | 18.2148 | 20.4909 | 23.0065 | 22.4865 | 22.5957 | 21.5678 | 21.8039 | 22.6892
9 | 10 | 2020 | Summer | S, [%] | Expected | - | 18.94% | 18.73% | 17.74% | 18.04% | 17.52% | 19.2% | 19.91% | 17.57% | 15.15% | 14.11% | 13.67% | 13.87% | 13.52% | 13.39% | 13.59% | 14.35% | 14.81% | 16.66% | 18.7% | 18.28% | 18.37% | 17.53% | 17.73% | 18.45%
10 | 9 | 2020 | Summer | S, [MVA] | Expected | - | 22.4781 | 22.1838 | 20.9156 | 21.2931 | 20.6363 | 22.7998 | 23.7023 | 20.7051 | 17.668 | 16.3567 | 15.883 | 16.1233 | 15.6799 | 15.5103 | 15.7292 | 16.6884 | 17.2917 | 19.6614 | 22.168 | 21.623 | 21.737 | 20.6622 | 20.9039 | 21.83
10 | 9 | 2020 | Summer | S, [%] | Expected | - | 18.27% | 18.04% | 17% | 17.31% | 16.78% | 18.54% | 19.27% | 16.83% | 14.36% | 13.3% | 12.91% | 13.11% | 12.75% | 12.61% | 12.79% | 13.57% | 14.06% | 15.98% | 18.02% | 17.58% | 17.67% | 16.8% | 17% | 17.75%
9 | 16 | 2020 | Summer | P, [MW] | Expected | - | 12.5453 | 15.4666 | 13.1223 | 14.5225 | 14.0338 | 17.797 | 24.9934 | 19.5118 | 21.0646 | 19.9794 | 20.2516 | 21.7511 | 21.6287 | 20.508 | 20.0124 | 19.5359 | 18.7519 | 18.6489 | 17.2955 | 17.7494 | 17.8321 | 18.5094 | 17.1346 | 14.5329
9 | 16 | 2020 | Summer | P, [%] | Expected | - | 10.2% | 12.57% | 10.67% | 11.81% | 11.41% | 14.47% | 20.32% | 15.86% | 17.13% | 16.24% | 16.46% | 17.68% | 17.58% | 16.67% | 16.27% | 15.88% | 15.25% | 15.16% | 14.06% | 14.43% | 14.5% | 15.05% | 13.93% | 11.82%
16 | 9 | 2020 | Summer | P, [MW] | Expected | - | -12.5285 | -15.4435 | -13.1059 | -14.5028 | -14.0154 | -17.7675 | -24.9356 | -19.4767 | -21.0243 | -19.9433 | -20.214 | -21.7074 | -21.5855 | -20.4692 | -19.9746 | -19.4994 | -18.7177 | -18.6138 | -17.2666 | -17.7192 | -17.801 | -18.4766 | -17.106 | -14.5116
16 | 9 | 2020 | Summer | P, [%] | Expected | - | 10.19% | 12.56% | 10.66% | 11.79% | 11.39% | 14.45% | 20.27% | 15.83% | 17.09% | 16.21% | 16.43% | 17.65% | 17.55% | 16.64% | 16.24% | 15.85% | 15.22% | 15.13% | 14.04% | 14.41% | 14.47% | 15.02% | 13.91% | 11.8%
9 | 16 | 2020 | Summer | Q, [MVAr] | Expected | - | -5.2553 | -4.0254 | -2.9766 | -2.6356 | -2.5237 | -2.7739 | -3.1217 | -2.0905 | -0.64926 | 0.59922 | -1.2885 | -1.9217 | -1.7622 | -1.9505 | -3.4424 | -4.0026 | -4.5895 | -5.7788 | -4.1898 | -3.9335 | -4.7865 | -4.1051 | -4.5061 | -4.8116
9 | 16 | 2020 | Summer | Q, [%] | Expected | - | 4.273% | 3.273% | 2.42% | 2.143% | 2.052% | 2.255% | 2.538% | 1.7% | 0.5279% | 0.4872% | 1.048% | 1.562% | 1.433% | 1.586% | 2.799% | 3.254% | 3.731% | 4.698% | 3.406% | 3.198% | 3.891% | 3.337% | 3.663% | 3.912%
16 | 9 | 2020 | Summer | Q, [MVAr] | Expected | - | 4.9282 | 3.7176 | 2.6442 | 2.3151 | 2.1983 | 2.4888 | 2.9332 | 1.8245 | 0.39873 | -0.86547 | 1.0318 | 1.6871 | 1.5254 | 1.6986 | 3.1883 | 3.7441 | 4.3226 | 5.5187 | 3.9054 | 3.6527 | 4.509 | 3.8321 | 4.2182 | 4.4994
16 | 9 | 2020 | Summer | Q, [%] | Expected | - | 0.040067 | 0.030225 | 0.021497 | 0.018822 | 0.017872 | 0.020234 | 0.023847 | 0.014834 | 0.0032417 | 0.0070363 | 0.0083885 | 0.013716 | 0.012402 | 0.01381 | 0.025921 | 0.03044 | 0.035143 | 0.044868 | 0.031751 | 0.029696 | 0.036658 | 0.031155 | 0.034294 | 0.03658
9 | 16 | 2020 | Summer | S, [MVA] | Expected | - | 13.6016 | 15.9818 | 13.4556 | 14.7597 | 14.2589 | 18.0119 | 25.1876 | 19.6235 | 21.0746 | 19.9884 | 20.2925 | 21.8358 | 21.7003 | 20.6006 | 20.3064 | 19.9417 | 19.3053 | 19.5238 | 17.7958 | 18.18 | 18.4633 | 18.9591 | 17.7172 | 15.3087
9 | 16 | 2020 | Summer | S, [%] | Expected | - | 11.06% | 12.99% | 10.94% | 12% | 11.59% | 14.64% | 20.48% | 15.95% | 17.13% | 16.25% | 16.5% | 17.75% | 17.64% | 16.75% | 16.51% | 16.21% | 15.7% | 15.87% | 14.47% | 14.78% | 15.01% | 15.41% | 14.4% | 12.45%
16 | 9 | 2020 | Summer | S, [MVA] | Expected | - | 13.4629 | 15.8846 | 13.37 | 14.6864 | 14.1868 | 17.9409 | 25.1075 | 19.562 | 21.0281 | 19.9621 | 20.2403 | 21.7728 | 21.6393 | 20.5396 | 20.2275 | 19.8556 | 19.2104 | 19.4147 | 17.7027 | 18.0917 | 18.3631 | 18.8698 | 17.6184 | 15.1931
16 | 9 | 2020 | Summer | S, [%] | Expected | - | 10.95% | 12.91% | 10.87% | 11.94% | 11.53% | 14.59% | 20.41% | 15.9% | 17.1% | 16.23% | 16.46% | 17.7% | 17.59% | 16.7% | 16.45% | 16.14% | 15.62% | 15.78% | 14.39% | 14.71% | 14.93% | 15.34% | 14.32% | 12.35%
10 | 15 | 2020 | Summer | P, [MW] | Expected | - | -20.8828 | -17.362 | -17.6227 | -16.4052 | -17.5246 | -16.1523 | -15.5735 | -23.9115 | -7.3962 | -8.4091 | -5.259 | -5.4999 | -5.5161 | -5.3988 | -6.0708 | -5.9767 | -5.855 | -5.9564 | -24.247 | -25.1329 | -23.5374 | -24.6213 | -22.7164 | -20.9891
10 | 15 | 2020 | Summer | P, [%] | Expected | - | 16.98% | 14.12% | 14.33% | 13.34% | 14.25% | 13.13% | 12.66% | 19.44% | 6.013% | 6.837% | 4.276% | 4.471% | 4.485% | 4.389% | 4.936% | 4.859% | 4.76% | 4.843% | 19.71% | 20.43% | 19.14% | 20.02% | 18.47% | 17.06%
15 | 10 | 2020 | Summer | P, [MW] | Expected | - | 20.9962 | 17.4374 | 17.6949 | 16.4707 | 17.5954 | 16.2226 | 15.6513 | 24.0567 | 7.4514 | 8.4594 | 5.3811 | 5.6456 | 5.6635 | 5.5409 | 6.2351 | 6.1286 | 5.991 | 6.1197 | 24.4085 | 25.3014 | 23.6921 | 24.784 | 22.8535 | 21.1073
15 | 10 | 2020 | Summer | P, [%] | Expected | - | 17.07% | 14.18% | 14.39% | 13.39% | 14.31% | 13.19% | 12.72% | 19.56% | 6.058% | 6.878% | 4.375% | 4.59% | 4.604% | 4.505% | 5.069% | 4.983% | 4.871% | 4.975% | 19.84% | 20.57% | 19.26% | 20.15% | 18.58% | 17.16%
10 | 15 | 2020 | Summer | Q, [MVAr] | Expected | - | -13.4378 | -10.5843 | -9.2245 | -9.5454 | -9.0143 | -11.22 | -13.6014 | -14.6057 | -15.9387 | -14.5222 | -25.2753 | -27.5791 | -27.7344 | -27.2501 | -29.1779 | -28.0631 | -26.5608 | -29.1072 | -16.8341 | -16.6263 | -16.7839 | -16.4775 | -15.0536 | -14.2092
10 | 15 | 2020 | Summer | Q, [%] | Expected | - | 10.93% | 8.605% | 7.5% | 7.76% | 7.329% | 9.122% | 11.06% | 11.87% | 12.96% | 11.81% | 20.55% | 22.42% | 22.55% | 22.15% | 23.72% | 22.82% | 21.59% | 23.66% | 13.69% | 13.52% | 13.65% | 13.4% | 12.24% | 11.55%
15 | 10 | 2020 | Summer | Q, [MVAr] | Expected | - | 12.9611 | 9.9723 | 8.6005 | 8.8981 | 8.3854 | 10.5906 | 12.9992 | 14.2414 | 15.2574 | 13.8231 | 24.833 | 27.221 | 27.3822 | 26.8789 | 28.8859 | 27.727 | 26.1681 | 28.8115 | 16.5283 | 16.345 | 16.4543 | 16.1758 | 14.6612 | 13.7499
15 | 10 | 2020 | Summer | Q, [%] | Expected | - | 0.10537 | 0.081076 | 0.069922 | 0.072342 | 0.068174 | 0.086103 | 0.10568 | 0.11578 | 0.12404 | 0.11238 | 0.20189 | 0.22131 | 0.22262 | 0.21853 | 0.23485 | 0.22542 | 0.21275 | 0.23424 | 0.13438 | 0.13289 | 0.13377 | 0.13151 | 0.1192 | 0.11179
10 | 15 | 2020 | Summer | S, [MVA] | Expected | - | 24.8327 | 20.3339 | 19.8909 | 18.9801 | 19.7071 | 19.6668 | 20.6768 | 28.0194 | 17.5712 | 16.7812 | 25.8166 | 28.1222 | 28.2777 | 27.7798 | 29.8028 | 28.6925 | 27.1985 | 29.7104 | 29.5178 | 30.1346 | 28.9086 | 29.6263 | 27.2515 | 25.3465
10 | 15 | 2020 | Summer | S, [%] | Expected | - | 20.19% | 16.53% | 16.17% | 15.43% | 16.02% | 15.99% | 16.81% | 22.78% | 14.29% | 13.64% | 20.99% | 22.86% | 22.99% | 22.59% | 24.23% | 23.33% | 22.11% | 24.15% | 24% | 24.5% | 23.5% | 24.09% | 22.16% | 20.61%
15 | 10 | 2020 | Summer | S, [MVA] | Expected | - | 24.6745 | 20.0876 | 19.6742 | 18.7206 | 19.4914 | 19.3736 | 20.3456 | 27.9561 | 16.9798 | 16.2061 | 25.4093 | 27.8002 | 27.9618 | 27.4441 | 29.5512 | 28.3963 | 26.8451 | 29.4542 | 29.4781 | 30.1217 | 28.8455 | 29.5957 | 27.152 | 25.1908
15 | 10 | 2020 | Summer | S, [%] | Expected | - | 20.06% | 16.33% | 16% | 15.22% | 15.85% | 15.75% | 16.54% | 22.73% | 13.8% | 13.18% | 20.66% | 22.6% | 22.73% | 22.31% | 24.03% | 23.09% | 21.83% | 23.95% | 23.97% | 24.49% | 23.45% | 24.06% | 22.07% | 20.48%
11 | 13 | 2020 | Summer | P, [MW] | Expected | - | -25.0968 | -26.9895 | -27.937 | -27.348 | -11.0906 | -10.0852 | -26.6988 | -22.7056 | -15.508 | -16.1625 | -16.9279 | -14.329 | -13.753 | -15.1471 | -10.6087 | -12.9854 | -13.9431 | -13.5016 | -17.9366 | -17.4202 | -17.3599 | -15.6256 | -18.1966 | -20.771
11 | 13 | 2020 | Summer | P, [%] | Expected | - | 1.887% | 2.029% | 2.101% | 2.056% | 0.8339% | 0.7583% | 2.007% | 1.707% | 1.166% | 1.215% | 1.273% | 1.077% | 1.034% | 1.139% | 0.7976% | 0.9763% | 1.048% | 1.015% | 1.349% | 1.31% | 1.305% | 1.175% | 1.368% | 1.562%
13 | 11 | 2020 | Summer | P, [MW] | Expected | - | 26.5991 | 28.6464 | 29.6203 | 29.0198 | 12.7249 | 11.7784 | 28.3303 | 23.9189 | 16.5118 | 17.1069 | 17.894 | 15.2972 | 14.705 | 16.1191 | 11.6395 | 14.0268 | 14.9938 | 14.585 | 19.023 | 18.5115 | 18.5425 | 16.7339 | 19.4008 | 22.0587
13 | 11 | 2020 | Summer | P, [%] | Expected | - | 2% | 2.154% | 2.227% | 2.182% | 0.9568% | 0.8856% | 2.13% | 1.798% | 1.241% | 1.286% | 1.345% | 1.15% | 1.106% | 1.212% | 0.8752% | 1.055% | 1.127% | 1.097% | 1.43% | 1.392% | 1.394% | 1.258% | 1.459% | 1.659%
11 | 13 | 2020 | Summer | Q, [MVAr] | Expected | - | -375.9417 | -393.0183 | -395.8089 | -394.6067 | -391.4043 | -397.7969 | -390.2732 | -341.1032 | -313.2721 | -304.6414 | -307.7752 | -308.2111 | -305.8855 | -308.7244 | -317.3024 | -318.6939 | -319.943 | -324.4493 | -324.6239 | -325.3223 | -337.4757 | -327.7326 | -340.2284 | -350.6457
11 | 13 | 2020 | Summer | Q, [%] | Expected | - | 28.27% | 29.55% | 29.76% | 29.67% | 29.43% | 29.91% | 29.34% | 25.65% | 23.55% | 22.91% | 23.14% | 23.17% | 23% | 23.21% | 23.86% | 23.96% | 24.06% | 24.39% | 24.41% | 24.46% | 25.37% | 24.64% | 25.58% | 26.36%
13 | 11 | 2020 | Summer | Q, [MVAr] | Expected | - | 356.7354 | 375.4918 | 378.5701 | 377.2423 | 373.6301 | 380.6617 | 372.471 | 318.7431 | 288.6143 | 279.3293 | 282.7029 | 283.1605 | 280.6568 | 283.7162 | 292.94 | 294.4491 | 295.8006 | 300.6647 | 300.873 | 301.6251 | 314.7793 | 304.2224 | 317.7686 | 329.0992
13 | 11 | 2020 | Summer | Q, [%] | Expected | - | 0.26822 | 0.28232 | 0.28464 | 0.28364 | 0.28092 | 0.28621 | 0.28005 | 0.23966 | 0.217 | 0.21002 | 0.21256 | 0.2129 | 0.21102 | 0.21332 | 0.22026 | 0.22139 | 0.22241 | 0.22606 | 0.22622 | 0.22679 | 0.23668 | 0.22874 | 0.23892 | 0.24744
11 | 13 | 2020 | Summer | S, [MVA] | Expected | - | 376.7785 | 393.9439 | 396.7936 | 395.5532 | 391.5614 | 397.9247 | 391.1854 | 341.8581 | 313.6558 | 305.0698 | 308.2404 | 308.544 | 306.1946 | 309.0957 | 317.4797 | 318.9583 | 320.2467 | 324.7301 | 325.1191 | 325.7884 | 337.9219 | 328.1049 | 340.7146 | 351.2604
11 | 13 | 2020 | Summer | S, [%] | Expected | - | 28.33% | 29.62% | 29.83% | 29.74% | 29.44% | 29.92% | 29.41% | 25.7% | 23.58% | 22.94% | 23.18% | 23.2% | 23.02% | 23.24% | 23.87% | 23.98% | 24.08% | 24.42% | 24.45% | 24.5% | 25.41% | 24.67% | 25.62% | 26.41%
13 | 11 | 2020 | Summer | S, [MVA] | Expected | - | 357.7257 | 376.583 | 379.7271 | 378.3568 | 373.8468 | 380.8438 | 373.5469 | 319.6393 | 289.0862 | 279.8527 | 283.2686 | 283.5734 | 281.0418 | 284.1737 | 293.1711 | 294.783 | 296.1804 | 301.0183 | 301.4737 | 302.1926 | 315.325 | 304.6822 | 318.3603 | 329.8376
13 | 11 | 2020 | Summer | S, [%] | Expected | - | 26.9% | 28.31% | 28.55% | 28.45% | 28.11% | 28.63% | 28.09% | 24.03% | 21.74% | 21.04% | 21.3% | 21.32% | 21.13% | 21.37% | 22.04% | 22.16% | 22.27% | 22.63% | 22.67% | 22.72% | 23.71% | 22.91% | 23.94% | 24.8%
12 | 72 | 2020 | Summer | P, [MW] | Expected | - | 26.2231 | 24.9577 | 23.3529 | 24.4093 | 14.3365 | 23.8323 | 24.8782 | 1.7108 | 0.11166 | 0.94049 | 2.8835 | 2.6446 | 4.5257 | 7.406 | 6.2303 | 3.7768 | 4.2591 | 2.6332 | 2.5574 | 2.57 | 13.3623 | 9.8131 | 15.4557 | 20.5326
12 | 72 | 2020 | Summer | P, [%] | Expected | - | 10.66% | 10.15% | 9.493% | 9.922% | 5.828% | 9.688% | 10.11% | 0.6954% | 0.04539% | 0.3823% | 1.172% | 1.075% | 1.84% | 3.011% | 2.533% | 1.535% | 1.731% | 1.07% | 1.04% | 1.045% | 5.432% | 3.989% | 6.283% | 8.347%
72 | 12 | 2020 | Summer | P, [MW] | Expected | - | -26.1596 | -24.9002 | -23.3025 | -24.3543 | -14.3175 | -23.7798 | -24.821 | -1.7095 | -0.10816 | -0.9389 | -2.8823 | -2.6439 | -4.5238 | -7.4009 | -6.2267 | -3.7755 | -4.2574 | -2.6326 | -2.5568 | -2.5694 | -13.3458 | -9.8042 | -15.4337 | -20.4937
72 | 12 | 2020 | Summer | P, [%] | Expected | - | 10.63% | 10.12% | 9.473% | 9.9% | 5.82% | 9.667% | 10.09% | 0.6949% | 0.04397% | 0.3817% | 1.172% | 1.075% | 1.839% | 3.009% | 2.531% | 1.535% | 1.731% | 1.07% | 1.039% | 1.044% | 5.425% | 3.985% | 6.274% | 8.331%
12 | 72 | 2020 | Summer | Q, [MVAr] | Expected | - | -8.3825 | -8.0232 | -7.5668 | -7.8674 | -4.986 | -7.7033 | -8.0007 | 2.6669 | 5.5841 | 3.4022 | 1.6454 | -0.026512 | -2.1151 | -2.9831 | -2.6419 | -1.7671 | -1.8201 | -1.0286 | 0.13537 | -1.5707 | -4.7055 | -3.6808 | -5.3079 | -6.7625
12 | 72 | 2020 | Summer | Q, [%] | Expected | - | 3.408% | 3.261% | 3.076% | 3.198% | 2.027% | 3.131% | 3.252% | 1.084% | 2.27% | 1.383% | 0.6689% | 0.01078% | 0.8598% | 1.213% | 1.074% | 0.7184% | 0.7399% | 0.4181% | 0.05503% | 0.6385% | 1.913% | 1.496% | 2.158% | 2.749%
72 | 12 | 2020 | Summer | Q, [MVAr] | Expected | - | 6.949 | 6.5693 | 6.0884 | 6.4049 | 3.4005 | 6.232 | 6.5455 | -4.311 | -7.2195 | -5.045 | -3.2901 | -1.621 | 0.47111 | 1.35 | 1.0037 | 0.1212 | 0.17537 | -0.61955 | -1.7828 | -0.077649 | 3.1115 | 2.0608 | 3.7329 | 5.2451
72 | 12 | 2020 | Summer | Q, [%] | Expected | - | 0.028248 | 0.026704 | 0.02475 | 0.026036 | 0.013823 | 0.025333 | 0.026608 | 0.017524 | 0.029348 | 0.020508 | 0.013374 | 0.0065892 | 0.0019151 | 0.0054878 | 0.0040802 | 0.00049267 | 0.00071288 | 0.0025185 | 0.0072472 | 0.00031565 | 0.012648 | 0.0083771 | 0.015174 | 0.021322
12 | 72 | 2020 | Summer | S, [MVA] | Expected | - | 27.5303 | 26.2156 | 24.5482 | 25.6458 | 15.1788 | 25.0463 | 26.133 | 3.1684 | 5.5852 | 3.5298 | 3.3199 | 2.6447 | 4.9955 | 7.9842 | 6.7673 | 4.1697 | 4.6317 | 2.827 | 2.561 | 3.0119 | 14.1667 | 10.4807 | 16.3418 | 21.6176
12 | 72 | 2020 | Summer | S, [%] | Expected | - | 11.19% | 10.66% | 9.979% | 10.43% | 6.17% | 10.18% | 10.62% | 1.288% | 2.27% | 1.435% | 1.35% | 1.075% | 2.031% | 3.246% | 2.751% | 1.695% | 1.883% | 1.149% | 1.041% | 1.224% | 5.759% | 4.26% | 6.643% | 8.788%
72 | 12 | 2020 | Summer | S, [MVA] | Expected | - | 27.0668 | 25.7522 | 24.0848 | 25.1824 | 14.7158 | 24.5829 | 25.6696 | 4.6376 | 7.2203 | 5.1316 | 4.374 | 3.1013 | 4.5483 | 7.5231 | 6.3071 | 3.7774 | 4.2611 | 2.7045 | 3.117 | 2.5705 | 13.7037 | 10.0184 | 15.8787 | 21.1542
72 | 12 | 2020 | Summer | S, [%] | Expected | - | 11% | 10.47% | 9.791% | 10.24% | 5.982% | 9.993% | 10.43% | 1.885% | 2.935% | 2.086% | 1.778% | 1.261% | 1.849% | 3.058% | 2.564% | 1.536% | 1.732% | 1.099% | 1.267% | 1.045% | 5.571% | 4.073% | 6.455% | 8.599%
15 | 18 | 2020 | Summer | P, [MW] | Expected | - | 20.2515 | 18.2965 | 17.3246 | 16.9706 | 18.6239 | 19.7157 | 18.867 | 17.3644 | 20.1283 | 23.397 | 24.4652 | 26.1906 | 27.2564 | 28.377 | 27.0859 | 24.8682 | 23.7048 | 22.2103 | 20.0382 | 19.6931 | 21.5767 | 22.3932 | 21.837 | 20.0241
15 | 18 | 2020 | Summer | P, [%] | Expected | - | 16.46% | 14.88% | 14.09% | 13.8% | 15.14% | 16.03% | 15.34% | 14.12% | 16.36% | 19.02% | 19.89% | 21.29% | 22.16% | 23.07% | 22.02% | 20.22% | 19.27% | 18.06% | 16.29% | 16.01% | 17.54% | 18.21% | 17.75% | 16.28%
18 | 15 | 2020 | Summer | P, [MW] | Expected | - | -20.2286 | -18.2773 | -17.3074 | -16.954 | -18.6039 | -19.693 | -18.847 | -17.3483 | -20.1068 | -23.3677 | -24.4332 | -26.154 | -27.2168 | -28.3341 | -27.0468 | -24.8353 | -23.6747 | -22.1838 | -20.0167 | -19.6722 | -21.5514 | -22.3662 | -21.8109 | -20.0017
18 | 15 | 2020 | Summer | P, [%] | Expected | - | 16.45% | 14.86% | 14.07% | 13.78% | 15.13% | 16.01% | 15.32% | 14.1% | 16.35% | 19% | 19.86% | 21.26% | 22.13% | 23.04% | 21.99% | 20.19% | 19.25% | 18.04% | 16.27% | 15.99% | 17.52% | 18.18% | 17.73% | 16.26%
15 | 18 | 2020 | Summer | Q, [MVAr] | Expected | - | -4.5564 | -5.3032 | -4.8956 | -5.0489 | -5.4733 | -6.263 | -4.3795 | -1.0457 | -0.31511 | 1.07 | 1.1534 | 0.56596 | 0.59267 | 0.61914 | -0.34178 | -0.53842 | -1.6988 | -2.116 | -1.5712 | -2.1682 | -3.2148 | -2.3793 | -3.7967 | -4.5033
15 | 18 | 2020 | Summer | Q, [%] | Expected | - | 3.704% | 4.312% | 3.98% | 4.105% | 4.45% | 5.092% | 3.561% | 0.8502% | 0.2562% | 0.8699% | 0.9378% | 0.4601% | 0.4818% | 0.5034% | 0.2779% | 0.4377% | 1.381% | 1.72% | 1.277% | 1.763% | 2.614% | 1.934% | 3.087% | 3.661%
18 | 15 | 2020 | Summer | Q, [MVAr] | Expected | - | 4.3734 | 5.1077 | 4.693 | 4.8443 | 5.2802 | 6.0793 | 4.1862 | 0.83958 | 0.12778 | -1.2311 | -1.3052 | -0.70198 | -0.7183 | -0.73339 | 0.21433 | 0.38999 | 1.5404 | 1.9454 | 1.3835 | 1.9784 | 3.0401 | 2.2103 | 3.6247 | 4.3185
18 | 15 | 2020 | Summer | Q, [%] | Expected | - | 0.035556 | 0.041526 | 0.038154 | 0.039385 | 0.042929 | 0.049425 | 0.034034 | 0.0068258 | 0.0010388 | 0.010009 | 0.010611 | 0.0057072 | 0.0058398 | 0.0059625 | 0.0017425 | 0.0031706 | 0.012524 | 0.015816 | 0.011248 | 0.016085 | 0.024716 | 0.01797 | 0.029469 | 0.03511
15 | 18 | 2020 | Summer | S, [MVA] | Expected | - | 20.7578 | 19.0496 | 18.003 | 17.7057 | 19.4115 | 20.6865 | 19.3686 | 17.3958 | 20.1308 | 23.4214 | 24.4924 | 26.1967 | 27.2628 | 28.3838 | 27.088 | 24.874 | 23.7656 | 22.3109 | 20.0997 | 19.8121 | 21.8149 | 22.5193 | 22.1646 | 20.5243
15 | 18 | 2020 | Summer | S, [%] | Expected | - | 16.88% | 15.49% | 14.64% | 14.39% | 15.78% | 16.82% | 15.75% | 14.14% | 16.37% | 19.04% | 19.91% | 21.3% | 22.16% | 23.08% | 22.02% | 20.22% | 19.32% | 18.14% | 16.34% | 16.11% | 17.74% | 18.31% | 18.02% | 16.69%
18 | 15 | 2020 | Summer | S, [MVA] | Expected | - | 20.696 | 18.9775 | 17.9323 | 17.6325 | 19.3387 | 20.6099 | 19.3063 | 17.3686 | 20.1072 | 23.4001 | 24.4681 | 26.1634 | 27.2262 | 28.3436 | 27.0476 | 24.8383 | 23.7248 | 22.269 | 20.0644 | 19.7714 | 21.7648 | 22.4752 | 22.1101 | 20.4626
18 | 15 | 2020 | Summer | S, [%] | Expected | - | 16.83% | 15.43% | 14.58% | 14.34% | 15.72% | 16.76% | 15.7% | 14.12% | 16.35% | 19.02% | 19.89% | 21.27% | 22.14% | 23.04% | 21.99% | 20.19% | 19.29% | 18.1% | 16.31% | 16.07% | 17.69% | 18.27% | 17.98% | 16.64%
15 | 26 | 2020 | Summer | P, [MW] | Expected | - | 22.2853 | 20.5239 | 19.1053 | 18.9084 | 20.0634 | 20.7087 | 21.7685 | 22.786 | 25.491 | 27.1898 | 28.2373 | 29.7265 | 30.6079 | 30.9213 | 30.1994 | 28.7396 | 27.3882 | 26.5866 | 25.347 | 25.5665 | 26.4472 | 27.3649 | 26.8555 | 24.0893
15 | 26 | 2020 | Summer | P, [%] | Expected | - | 18.12% | 16.69% | 15.53% | 15.37% | 16.31% | 16.84% | 17.7% | 18.53% | 20.72% | 22.11% | 22.96% | 24.17% | 24.88% | 25.14% | 24.55% | 23.37% | 22.27% | 21.62% | 20.61% | 20.79% | 21.5% | 22.25% | 21.83% | 19.58%
26 | 15 | 2020 | Summer | P, [MW] | Expected | - | -22.228 | -20.4754 | -19.0632 | -18.8672 | -20.0171 | -20.6592 | -21.7136 | -22.7252 | -25.4149 | -27.1028 | -28.1432 | -29.6225 | -30.4978 | -30.8086 | -30.0923 | -28.6425 | -27.3005 | -26.5039 | -25.2716 | -25.4902 | -26.366 | -27.278 | -26.7723 | -24.0224
26 | 15 | 2020 | Summer | P, [%] | Expected | - | 18.07% | 16.65% | 15.5% | 15.34% | 16.27% | 16.8% | 17.65% | 18.48% | 20.66% | 22.03% | 22.88% | 24.08% | 24.79% | 25.05% | 24.47% | 23.29% | 22.2% | 21.55% | 20.55% | 20.72% | 21.44% | 22.18% | 21.77% | 19.53%
15 | 26 | 2020 | Summer | Q, [MVAr] | Expected | - | 1.3396 | 0.92942 | 1.1514 | 1.1692 | 0.61207 | 1.1855 | 1.7264 | 2.8894 | 3.4417 | 4.0963 | 4.5306 | 4.4989 | 4.5378 | 4.7701 | 4.3578 | 4.1364 | 3.4532 | 3.4533 | 3.5052 | 3.0438 | 2.5055 | 2.5513 | 1.6777 | 1.3756
15 | 26 | 2020 | Summer | Q, [%] | Expected | - | 1.089% | 0.7556% | 0.9361% | 0.9506% | 0.4976% | 0.9639% | 1.404% | 2.349% | 2.798% | 3.33% | 3.683% | 3.658% | 3.689% | 3.878% | 3.543% | 3.363% | 2.807% | 2.808% | 2.85% | 2.475% | 2.037% | 2.074% | 1.364% | 1.118%
26 | 15 | 2020 | Summer | Q, [MVAr] | Expected | - | -1.6999 | -1.32 | -1.5637 | -1.5845 | -1.0103 | -1.5726 | -2.0951 | -3.2376 | -3.7369 | -4.3541 | -4.764 | -4.6984 | -4.7162 | -4.9401 | -4.5467 | -4.36 | -3.7089 | -3.726 | -3.8031 | -3.3387 | -2.7838 | -2.81 | -1.9491 | -1.7029
26 | 15 | 2020 | Summer | Q, [%] | Expected | - | 0.01382 | 0.010731 | 0.012713 | 0.012882 | 0.0082138 | 0.012786 | 0.017033 | 0.026322 | 0.030381 | 0.035399 | 0.038731 | 0.038198 | 0.038343 | 0.040163 | 0.036965 | 0.035447 | 0.030154 | 0.030293 | 0.030919 | 0.027144 | 0.022632 | 0.022846 | 0.015847 | 0.013845
15 | 26 | 2020 | Summer | S, [MVA] | Expected | - | 22.3255 | 20.5449 | 19.14 | 18.9445 | 20.0727 | 20.7426 | 21.8368 | 22.9684 | 25.7223 | 27.4967 | 28.5985 | 30.065 | 30.9425 | 31.2871 | 30.5122 | 29.0357 | 27.605 | 26.81 | 25.5882 | 25.747 | 26.5656 | 27.4836 | 26.9079 | 24.1286
15 | 26 | 2020 | Summer | S, [%] | Expected | - | 18.15% | 16.7% | 15.56% | 15.4% | 16.32% | 16.86% | 17.75% | 18.67% | 20.91% | 22.36% | 23.25% | 24.44% | 25.16% | 25.44% | 24.81% | 23.61% | 22.44% | 21.8% | 20.8% | 20.93% | 21.6% | 22.34% | 21.88% | 19.62%
26 | 15 | 2020 | Summer | S, [MVA] | Expected | - | 22.2929 | 20.5179 | 19.1272 | 18.9336 | 20.0426 | 20.719 | 21.8145 | 22.9547 | 25.6881 | 27.4503 | 28.5435 | 29.9928 | 30.8603 | 31.2022 | 30.4339 | 28.9725 | 27.5513 | 26.7645 | 25.5562 | 25.7079 | 26.5126 | 27.4224 | 26.8432 | 24.0827
26 | 15 | 2020 | Summer | S, [%] | Expected | - | 18.12% | 16.68% | 15.55% | 15.39% | 16.29% | 16.84% | 17.74% | 18.66% | 20.88% | 22.32% | 23.21% | 24.38% | 25.09% | 25.37% | 24.74% | 23.55% | 22.4% | 21.76% | 20.78% | 20.9% | 21.55% | 22.29% | 21.82% | 19.58%
16 | 17 | 2020 | Summer | P, [MW] | Expected | - | -7.8355 | -5.2715 | -6.2161 | -5.9852 | -6.2296 | -3.6025 | -3.6374 | -12.6053 | -12.0647 | -13.5297 | -13.546 | -12.8786 | -11.9805 | -12.2968 | -10.3684 | -9.5796 | -10.7783 | -10.3332 | -12.0764 | -12.2928 | -11.117 | -11.7114 | -10.983 | -8.9264
16 | 17 | 2020 | Summer | P, [%] | Expected | - | 6.37% | 4.286% | 5.054% | 4.866% | 5.065% | 2.929% | 2.957% | 10.25% | 9.809% | 11% | 11.01% | 10.47% | 9.74% | 9.997% | 8.43% | 7.788% | 8.763% | 8.401% | 9.818% | 9.994% | 9.038% | 9.521% | 8.929% | 7.257%
17 | 16 | 2020 | Summer | P, [MW] | Expected | - | 7.8391 | 5.2731 | 6.218 | 5.9871 | 6.2315 | 3.6032 | 3.6386 | 12.6142 | 12.0726 | 13.5392 | 13.5567 | 12.8888 | 11.9895 | 12.3061 | 10.3757 | 9.5861 | 10.786 | 10.3414 | 12.0852 | 12.3017 | 11.1247 | 11.7194 | 10.9902 | 8.9311
17 | 16 | 2020 | Summer | P, [%] | Expected | - | 6.373% | 4.287% | 5.055% | 4.868% | 5.066% | 2.929% | 2.958% | 10.26% | 9.815% | 11.01% | 11.02% | 10.48% | 9.748% | 10% | 8.436% | 7.794% | 8.769% | 8.408% | 9.825% | 10% | 9.044% | 9.528% | 8.935% | 7.261%
16 | 17 | 2020 | Summer | Q, [MVAr] | Expected | - | -3.2842 | -1.9156 | -0.75518 | -1.2991 | -0.66528 | -0.84276 | -3.4422 | -4.5315 | -3.7927 | -3.1965 | -5.5768 | -6.1661 | -6.1564 | -5.9456 | -6.3973 | -6.3501 | -6.3806 | -7.5997 | -5.5154 | -5.2667 | -5.514 | -5.0491 | -5.0382 | -3.9904
16 | 17 | 2020 | Summer | Q, [%] | Expected | - | 2.67% | 1.557% | 0.614% | 1.056% | 0.5409% | 0.6852% | 2.799% | 3.684% | 3.084% | 2.599% | 4.534% | 5.013% | 5.005% | 4.834% | 5.201% | 5.163% | 5.187% | 6.179% | 4.484% | 4.282% | 4.483% | 4.105% | 4.096% | 3.244%
17 | 16 | 2020 | Summer | Q, [MVAr] | Expected | - | 3.087 | 1.7104 | 0.55048 | 1.0944 | 0.4607 | 0.63522 | 3.2369 | 4.3527 | 3.6094 | 3.018 | 5.4045 | 5.9928 | 5.9791 | 5.7689 | 6.2146 | 6.1645 | 6.199 | 7.4214 | 5.3372 | 5.0886 | 5.3315 | 4.8676 | 4.8534 | 3.797
17 | 16 | 2020 | Summer | Q, [%] | Expected | - | 0.025097 | 0.013906 | 0.0044755 | 0.0088976 | 0.0037455 | 0.0051644 | 0.026316 | 0.035388 | 0.029345 | 0.024537 | 0.043939 | 0.048722 | 0.04861 | 0.046902 | 0.050525 | 0.050118 | 0.050398 | 0.060336 | 0.043392 | 0.041371 | 0.043346 | 0.039574 | 0.039458 | 0.03087
16 | 17 | 2020 | Summer | S, [MVA] | Expected | - | 8.496 | 5.6088 | 6.2618 | 6.1246 | 6.265 | 3.6998 | 5.0079 | 13.3951 | 12.6468 | 13.9022 | 14.6491 | 14.2786 | 13.4697 | 13.6588 | 12.1831 | 11.4931 | 12.5253 | 12.827 | 13.2763 | 13.3735 | 12.4094 | 12.7534 | 12.0834 | 9.7777
16 | 17 | 2020 | Summer | S, [%] | Expected | - | 6.907% | 4.56% | 5.091% | 4.979% | 5.093% | 3.008% | 4.071% | 10.89% | 10.28% | 11.3% | 11.91% | 11.61% | 10.95% | 11.1% | 9.905% | 9.344% | 10.18% | 10.43% | 10.79% | 10.87% | 10.09% | 10.37% | 9.824% | 7.949%
17 | 16 | 2020 | Summer | S, [MVA] | Expected | - | 8.425 | 5.5435 | 6.2423 | 6.0863 | 6.2485 | 3.6588 | 4.87 | 13.344 | 12.6006 | 13.8715 | 14.5942 | 14.2139 | 13.3977 | 13.5911 | 12.0945 | 11.3971 | 12.4405 | 12.7288 | 13.2113 | 13.3126 | 12.3363 | 12.6901 | 12.0141 | 9.7047
17 | 16 | 2020 | Summer | S, [%] | Expected | - | 6.85% | 4.507% | 5.075% | 4.948% | 5.08% | 2.975% | 3.959% | 10.85% | 10.24% | 11.28% | 11.87% | 11.56% | 10.89% | 11.05% | 9.833% | 9.266% | 10.11% | 10.35% | 10.74% | 10.82% | 10.03% | 10.32% | 9.768% | 7.89%
17 | 34 | 2020 | Summer | P, [MW] | Expected | - | -13.9298 | -11.6001 | -11.32 | -11.5226 | -11.8383 | -8.8054 | -9.6904 | -19.5351 | -19.147 | -21.1175 | -20.678 | -20.2705 | -19.923 | -19.6723 | -17.109 | -16.9617 | -17.4905 | -17.7208 | -19.4532 | -19.9457 | -19.2301 | -20.1196 | -18.5045 | -15.5855
17 | 34 | 2020 | Summer | P, [%] | Expected | - | 11.33% | 9.431% | 9.203% | 9.368% | 9.625% | 7.159% | 7.878% | 15.88% | 15.57% | 17.17% | 16.81% | 16.48% | 16.2% | 15.99% | 13.91% | 13.79% | 14.22% | 14.41% | 15.82% | 16.22% | 15.63% | 16.36% | 15.04% | 12.67%
34 | 17 | 2020 | Summer | P, [MW] | Expected | - | 13.9525 | 11.6155 | 11.3346 | 11.5377 | 11.8543 | 8.8144 | 9.7017 | 19.5802 | 19.1897 | 21.1689 | 20.7298 | 20.3214 | 19.9723 | 19.7201 | 17.1465 | 16.9986 | 17.5293 | 17.7626 | 19.4992 | 19.9935 | 19.275 | 20.168 | 18.5455 | 15.6143
34 | 17 | 2020 | Summer | P, [%] | Expected | - | 11.34% | 9.443% | 9.215% | 9.38% | 9.638% | 7.166% | 7.888% | 15.92% | 15.6% | 17.21% | 16.85% | 16.52% | 16.24% | 16.03% | 13.94% | 13.82% | 14.25% | 14.44% | 15.85% | 16.25% | 15.67% | 16.4% | 15.08% | 12.69%
17 | 34 | 2020 | Summer | Q, [MVAr] | Expected | - | -2.1658 | -0.80054 | 0.59255 | -0.04718 | 0.46733 | 0.60156 | -2.2971 | -3.7317 | -3.1881 | -2.8077 | -5.133 | -5.8061 | -5.9005 | -5.6514 | -5.9868 | -5.9828 | -5.7828 | -7.0482 | -4.7952 | -4.5433 | -4.7903 | -4.4009 | -4.2385 | -3.1146
17 | 34 | 2020 | Summer | Q, [%] | Expected | - | 1.761% | 0.6508% | 0.4817% | 0.03836% | 0.3799% | 0.4891% | 1.868% | 3.034% | 2.592% | 2.283% | 4.173% | 4.72% | 4.797% | 4.595% | 4.867% | 4.864% | 4.701% | 5.73% | 3.899% | 3.694% | 3.895% | 3.578% | 3.446% | 2.532%
34 | 17 | 2020 | Summer | Q, [MVAr] | Expected | - | 1.7588 | 0.36649 | -1.0307 | -0.38881 | -0.90058 | -1.0558 | 1.8508 | 3.4018 | 2.8481 | 2.4959 | 4.8271 | 5.4986 | 5.5875 | 5.3324 | 5.6332 | 5.6274 | 5.4328 | 6.7125 | 4.4704 | 4.2246 | 4.4612 | 4.0831 | 3.8941 | 2.7282
34 | 17 | 2020 | Summer | Q, [%] | Expected | - | 0.014299 | 0.0029796 | 0.0083798 | 0.003161 | 0.0073218 | 0.0085841 | 0.015047 | 0.027657 | 0.023155 | 0.020292 | 0.039245 | 0.044704 | 0.045427 | 0.043353 | 0.045798 | 0.045751 | 0.044169 | 0.054573 | 0.036345 | 0.034346 | 0.03627 | 0.033196 | 0.03166 | 0.02218
17 | 34 | 2020 | Summer | S, [MVA] | Expected | - | 14.0972 | 11.6277 | 11.3355 | 11.5226 | 11.8475 | 8.826 | 9.959 | 19.8883 | 19.4106 | 21.3033 | 21.3056 | 21.0857 | 20.7784 | 20.4679 | 18.1262 | 17.9859 | 18.4217 | 19.0711 | 20.0355 | 20.4566 | 19.8178 | 20.5953 | 18.9837 | 15.8937
17 | 34 | 2020 | Summer | S, [%] | Expected | - | 11.46% | 9.453% | 9.216% | 9.368% | 9.632% | 7.176% | 8.097% | 16.17% | 15.78% | 17.32% | 17.32% | 17.14% | 16.89% | 16.64% | 14.74% | 14.62% | 14.98% | 15.5% | 16.29% | 16.63% | 16.11% | 16.74% | 15.43% | 12.92%
34 | 17 | 2020 | Summer | S, [MVA] | Expected | - | 14.0629 | 11.6213 | 11.3814 | 11.5442 | 11.8885 | 8.8774 | 9.8767 | 19.8735 | 19.3999 | 21.3155 | 21.2844 | 21.0522 | 20.7392 | 20.4283 | 18.0482 | 17.9059 | 18.3519 | 18.9886 | 20.0051 | 20.435 | 19.7846 | 20.5771 | 18.9499 | 15.8509
34 | 17 | 2020 | Summer | S, [%] | Expected | - | 11.43% | 9.448% | 9.253% | 9.386% | 9.665% | 7.217% | 8.03% | 16.16% | 15.77% | 17.33% | 17.3% | 17.12% | 16.86% | 16.61% | 14.67% | 14.56% | 14.92% | 15.44% | 16.26% | 16.61% | 16.09% | 16.73% | 15.41% | 12.89%
18 | 103 | 2020 | Summer | P, [MW] | Expected | - | 20.4116 | 18.3033 | 17.2794 | 16.84 | 18.5399 | 19.651 | 18.704 | 16.9953 | 20.0038 | 23.0427 | 24.0992 | 25.424 | 26.8218 | 27.2621 | 26.9178 | 24.3523 | 23.1407 | 22.7018 | 19.7477 | 19.6732 | 20.8014 | 21.2932 | 21.6379 | 19.5547
18 | 103 | 2020 | Summer | P, [%] | Expected | - | 16.59% | 14.88% | 14.05% | 13.69% | 15.07% | 15.98% | 15.21% | 13.82% | 16.26% | 18.73% | 19.59% | 20.67% | 21.81% | 22.16% | 21.88% | 19.8% | 18.81% | 18.46% | 16.06% | 15.99% | 16.91% | 17.31% | 17.59% | 15.9%
103 | 18 | 2020 | Summer | P, [MW] | Expected | - | -20.389 | -18.2847 | -17.2629 | -16.8244 | -18.5209 | -19.6292 | -18.6849 | -16.9798 | -19.9823 | -23.0141 | -24.0679 | -25.3893 | -26.7832 | -27.2222 | -26.879 | -24.3206 | -23.1121 | -22.6743 | -19.7269 | -19.6525 | -20.7782 | -21.269 | -21.6127 | -19.534
103 | 18 | 2020 | Summer | P, [%] | Expected | - | 16.58% | 14.87% | 14.03% | 13.68% | 15.06% | 15.96% | 15.19% | 13.8% | 16.25% | 18.71% | 19.57% | 20.64% | 21.77% | 22.13% | 21.85% | 19.77% | 18.79% | 18.43% | 16.04% | 15.98% | 16.89% | 17.29% | 17.57% | 15.88%
18 | 103 | 2020 | Summer | Q, [MVAr] | Expected | - | -2.8324 | -3.7517 | -3.288 | -3.2773 | -3.7552 | -4.8493 | -2.9952 | 0.40042 | 1.0802 | 2.2241 | 2.2062 | 1.553 | 1.4123 | 1.6034 | 1.0677 | 0.53501 | -0.63141 | -0.48237 | 0.082524 | -0.81541 | -1.6901 | -1.0573 | -2.2677 | -2.8015
18 | 103 | 2020 | Summer | Q, [%] | Expected | - | 2.303% | 3.05% | 2.673% | 2.664% | 3.053% | 3.943% | 2.435% | 0.3255% | 0.8782% | 1.808% | 1.794% | 1.263% | 1.148% | 1.304% | 0.868% | 0.435% | 0.5133% | 0.3922% | 0.06709% | 0.6629% | 1.374% | 0.8596% | 1.844% | 2.278%
103 | 18 | 2020 | Summer | Q, [MVAr] | Expected | - | 2.6485 | 3.5538 | 3.0829 | 3.0695 | 3.5589 | 4.6623 | 2.7993 | -0.60842 | -1.2675 | -2.3863 | -2.3592 | -1.6946 | -1.5406 | -1.7272 | -1.1954 | -0.68706 | 0.46856 | 0.31572 | -0.27208 | 0.62527 | 1.5086 | 0.87943 | 2.0929 | 2.6114
103 | 18 | 2020 | Summer | Q, [%] | Expected | - | 0.021532 | 0.028893 | 0.025064 | 0.024955 | 0.028934 | 0.037905 | 0.022759 | 0.0049465 | 0.010305 | 0.019401 | 0.019181 | 0.013777 | 0.012525 | 0.014042 | 0.0097184 | 0.0055859 | 0.0038094 | 0.0025668 | 0.002212 | 0.0050835 | 0.012265 | 0.0071499 | 0.017016 | 0.021231
18 | 103 | 2020 | Summer | S, [MVA] | Expected | - | 20.6072 | 18.6838 | 17.5894 | 17.1559 | 18.9164 | 20.2404 | 18.9423 | 17 | 20.0329 | 23.1498 | 24.2 | 25.4714 | 26.8589 | 27.3092 | 26.939 | 24.3581 | 23.1493 | 22.707 | 19.7479 | 19.6901 | 20.87 | 21.3195 | 21.7564 | 19.7544
18 | 103 | 2020 | Summer | S, [%] | Expected | - | 16.75% | 15.19% | 14.3% | 13.95% | 15.38% | 16.46% | 15.4% | 13.82% | 16.29% | 18.82% | 19.67% | 20.71% | 21.84% | 22.2% | 21.9% | 19.8% | 18.82% | 18.46% | 16.06% | 16.01% | 16.97% | 17.33% | 17.69% | 16.06%
103 | 18 | 2020 | Summer | S, [MVA] | Expected | - | 20.5603 | 18.6269 | 17.5361 | 17.1021 | 18.8597 | 20.1753 | 18.8935 | 16.9907 | 20.0225 | 23.1374 | 24.1833 | 25.4458 | 26.8275 | 27.2769 | 26.9056 | 24.3303 | 23.1169 | 22.6765 | 19.7287 | 19.6624 | 20.8329 | 21.2872 | 21.7138 | 19.7077
103 | 18 | 2020 | Summer | S, [%] | Expected | - | 16.72% | 15.14% | 14.26% | 13.9% | 15.33% | 16.4% | 15.36% | 13.81% | 16.28% | 18.81% | 19.66% | 20.69% | 21.81% | 22.18% | 21.87% | 19.78% | 18.79% | 18.44% | 16.04% | 15.99% | 16.94% | 17.31% | 17.65% | 16.02%
26 | 55 | 2020 | Summer | P, [MW] | Expected | - | 6.2499 | 6.4663 | 5.9349 | 6.0277 | 6.7644 | 7.1482 | 7.6418 | 8.4654 | 9.3657 | 8.9564 | 8.857 | 9.454 | 9.6146 | 9.2481 | 8.8603 | 8.4338 | 8.6061 | 8.4601 | 8.6143 | 9.3744 | 9.7002 | 10.0199 | 9.0149 | 8.0105
26 | 55 | 2020 | Summer | P, [%] | Expected | - | 5.081% | 5.257% | 4.825% | 4.901% | 5.5% | 5.812% | 6.213% | 6.882% | 7.614% | 7.282% | 7.201% | 7.686% | 7.817% | 7.519% | 7.203% | 6.857% | 6.997% | 6.878% | 7.004% | 7.621% | 7.886% | 8.146% | 7.329% | 6.513%
55 | 26 | 2020 | Summer | P, [MW] | Expected | - | -6.2266 | -6.4413 | -5.9107 | -6.0027 | -6.7394 | -7.1131 | -7.6106 | -8.4364 | -9.3337 | -8.9283 | -8.8275 | -9.4203 | -9.5804 | -9.2165 | -8.8296 | -8.4052 | -8.577 | -8.4292 | -8.5842 | -9.3402 | -9.6642 | -9.9829 | -8.9841 | -7.983
55 | 26 | 2020 | Summer | P, [%] | Expected | - | 5.062% | 5.237% | 4.805% | 4.88% | 5.479% | 5.783% | 6.188% | 6.859% | 7.588% | 7.259% | 7.177% | 7.659% | 7.789% | 7.493% | 7.179% | 6.834% | 6.973% | 6.853% | 6.979% | 7.594% | 7.857% | 8.116% | 7.304% | 6.49%
26 | 55 | 2020 | Summer | Q, [MVAr] | Expected | - | 5.5153 | 5.7412 | 6.0333 | 6.1397 | 5.422 | 7.4144 | 6.0308 | 4.3007 | 3.6347 | 2.9737 | 3.7248 | 4.0333 | 3.9213 | 3.7049 | 4.1294 | 4.1815 | 4.0718 | 4.8703 | 4.4035 | 4.3957 | 4.3713 | 4.0881 | 3.9063 | 4.5438
26 | 55 | 2020 | Summer | Q, [%] | Expected | - | 4.484% | 4.668% | 4.905% | 4.992% | 4.408% | 6.028% | 4.903% | 3.496% | 2.955% | 2.418% | 3.028% | 3.279% | 3.188% | 3.012% | 3.357% | 3.4% | 3.31% | 3.96% | 3.58% | 3.574% | 3.554% | 3.324% | 3.176% | 3.694%
55 | 26 | 2020 | Summer | Q, [MVAr] | Expected | - | -6.8556 | -7.0765 | -7.3713 | -7.475 | -6.7582 | -8.7123 | -7.3432 | -5.6206 | -4.9436 | -4.2954 | -5.0402 | -5.3335 | -5.2192 | -5.012 | -5.4399 | -5.4998 | -5.3896 | -6.1814 | -5.7179 | -5.6966 | -5.6663 | -5.3795 | -5.2207 | -5.87
55 | 26 | 2020 | Summer | Q, [%] | Expected | - | 0.055736 | 0.057532 | 0.05993 | 0.060772 | 0.054945 | 0.070832 | 0.0597 | 0.045696 | 0.040192 | 0.034922 | 0.040977 | 0.043362 | 0.042433 | 0.040748 | 0.044227 | 0.044714 | 0.043818 | 0.050255 | 0.046487 | 0.046314 | 0.046067 | 0.043735 | 0.042445 | 0.047723
26 | 55 | 2020 | Summer | S, [MVA] | Expected | - | 8.3354 | 8.6472 | 8.4631 | 8.604 | 8.6692 | 10.299 | 9.7349 | 9.4952 | 10.0463 | 9.4372 | 9.6084 | 10.2784 | 10.3835 | 9.9626 | 9.7753 | 9.4135 | 9.5207 | 9.7618 | 9.6746 | 10.3538 | 10.6397 | 10.8218 | 9.8248 | 9.2094
26 | 55 | 2020 | Summer | S, [%] | Expected | - | 6.777% | 7.03% | 6.881% | 6.995% | 7.048% | 8.373% | 7.915% | 7.72% | 8.168% | 7.673% | 7.812% | 8.356% | 8.442% | 8.1% | 7.947% | 7.653% | 7.74% | 7.936% | 7.866% | 8.418% | 8.65% | 8.798% | 7.988% | 7.487%
55 | 26 | 2020 | Summer | S, [MVA] | Expected | - | 9.2612 | 9.5691 | 9.4485 | 9.5869 | 9.5443 | 11.2472 | 10.5756 | 10.1373 | 10.5621 | 9.9078 | 10.1651 | 10.8254 | 10.9098 | 10.4911 | 10.3709 | 10.0447 | 10.1298 | 10.4528 | 10.3142 | 10.9403 | 11.2029 | 11.3401 | 10.3909 | 9.9088
55 | 26 | 2020 | Summer | S, [%] | Expected | - | 7.529% | 7.78% | 7.682% | 7.794% | 7.76% | 9.144% | 8.598% | 8.242% | 8.587% | 8.055% | 8.264% | 8.801% | 8.87% | 8.529% | 8.432% | 8.166% | 8.236% | 8.498% | 8.386% | 8.895% | 9.108% | 9.22% | 8.448% | 8.056%
26 | 103 | 2020 | Summer | P, [MW] | Expected | - | -3.5594 | -3.6921 | -3.1825 | -3.3598 | -2.9466 | -2.5768 | -4.5073 | -7.0548 | -7.076 | -5.802 | -5.8689 | -5.9518 | -5.6831 | -5.2629 | -5.3085 | -6.0916 | -5.8448 | -5.9466 | -7.1102 | -7.5402 | -7.0159 | -7.324 | -6.9104 | -5.9316
26 | 103 | 2020 | Summer | P, [%] | Expected | - | 2.894% | 3.002% | 2.587% | 2.732% | 2.396% | 2.095% | 3.665% | 5.736% | 5.753% | 4.717% | 4.771% | 4.839% | 4.62% | 4.279% | 4.316% | 4.953% | 4.752% | 4.835% | 5.781% | 6.13% | 5.704% | 5.954% | 5.618% | 4.822%
103 | 26 | 2020 | Summer | P, [MW] | Expected | - | 3.5636 | 3.6969 | 3.1867 | 3.3643 | 2.9506 | 2.5825 | 4.5129 | 7.0617 | 7.0829 | 5.8067 | 5.8739 | 5.9574 | 5.6884 | 5.2678 | 5.3136 | 6.098 | 5.8512 | 5.9533 | 7.1181 | 7.549 | 7.0243 | 7.3322 | 6.9183 | 5.9384
103 | 26 | 2020 | Summer | P, [%] | Expected | - | 2.897% | 3.006% | 2.591% | 2.735% | 2.399% | 2.1% | 3.669% | 5.741% | 5.758% | 4.721% | 4.776% | 4.843% | 4.625% | 4.283% | 4.32% | 4.958% | 4.757% | 4.84% | 5.787% | 6.137% | 5.711% | 5.961% | 5.625% | 4.828%
26 | 103 | 2020 | Summer | Q, [MVAr] | Expected | - | -5.2431 | -5.6255 | -5.4501 | -5.5357 | -5.3923 | -6.8783 | -5.6268 | -3.5799 | -3.4558 | -2.9245 | -3.3302 | -3.8763 | -3.9668 | -4.1036 | -4.3985 | -4.5213 | -4.9422 | -5.0743 | -4.5949 | -4.8279 | -5.1907 | -4.5281 | -4.8926 | -5.2042
26 | 103 | 2020 | Summer | Q, [%] | Expected | - | 4.263% | 4.574% | 4.431% | 4.501% | 4.384% | 5.592% | 4.575% | 2.911% | 2.81% | 2.378% | 2.708% | 3.151% | 3.225% | 3.336% | 3.576% | 3.676% | 4.018% | 4.125% | 3.736% | 3.925% | 4.22% | 3.681% | 3.978% | 4.231%
103 | 26 | 2020 | Summer | Q, [MVAr] | Expected | - | 4.7199 | 5.1037 | 4.9263 | 5.0126 | 4.8676 | 6.3596 | 5.108 | 3.0665 | 2.9428 | 2.4048 | 2.8119 | 3.3598 | 3.4495 | 3.585 | 3.8807 | 4.0069 | 4.4276 | 4.5605 | 4.0852 | 4.3211 | 4.6822 | 4.0191 | 4.3822 | 4.6895
103 | 26 | 2020 | Summer | Q, [%] | Expected | - | 0.038374 | 0.041493 | 0.040051 | 0.040753 | 0.039574 | 0.051704 | 0.041528 | 0.024931 | 0.023925 | 0.019551 | 0.022861 | 0.027315 | 0.028044 | 0.029146 | 0.03155 | 0.032576 | 0.035996 | 0.037077 | 0.033213 | 0.035131 | 0.038066 | 0.032676 | 0.035627 | 0.038126
26 | 103 | 2020 | Summer | S, [MVA] | Expected | - | 6.3372 | 6.7288 | 6.3113 | 6.4755 | 6.1449 | 7.3451 | 7.2095 | 7.9111 | 7.8748 | 6.4974 | 6.7479 | 7.1028 | 6.9306 | 6.6736 | 6.894 | 7.5862 | 7.6542 | 7.8173 | 8.4657 | 8.9534 | 8.7274 | 8.6107 | 8.4671 | 7.891
26 | 103 | 2020 | Summer | S, [%] | Expected | - | 5.152% | 5.471% | 5.131% | 5.265% | 4.996% | 5.972% | 5.861% | 6.432% | 6.402% | 5.282% | 5.486% | 5.775% | 5.635% | 5.426% | 5.605% | 6.168% | 6.223% | 6.356% | 6.883% | 7.279% | 7.095% | 7.001% | 6.884% | 6.415%
103 | 26 | 2020 | Summer | S, [MVA] | Expected | - | 5.9142 | 6.302 | 5.8671 | 6.0369 | 5.692 | 6.8639 | 6.816 | 7.6988 | 7.6699 | 6.2849 | 6.5122 | 6.8395 | 6.6525 | 6.3719 | 6.5799 | 7.2966 | 7.3376 | 7.4993 | 8.2071 | 8.6983 | 8.4418 | 8.3615 | 8.1894 | 7.5668
103 | 26 | 2020 | Summer | S, [%] | Expected | - | 4.808% | 5.124% | 4.77% | 4.908% | 4.628% | 5.58% | 5.541% | 6.259% | 6.236% | 5.11% | 5.295% | 5.561% | 5.409% | 5.18% | 5.349% | 5.932% | 5.966% | 6.097% | 6.672% | 7.072% | 6.863% | 6.798% | 6.658% | 6.152%
29 | 34 | 2020 | Summer | P, [MW] | Expected | - | -15.5236 | -14.8611 | -14.9202 | -14.8516 | -15.2348 | -15.8422 | -19.2903 | -22.1368 | -24.3762 | -25.1367 | -25.25 | -26.5302 | -27.188 | -26.9678 | -25.1267 | -24.2585 | -24.155 | -23.8461 | -23.9862 | -24.9233 | -25.7569 | -25.9464 | -24.1744 | -20.9921
29 | 34 | 2020 | Summer | P, [%] | Expected | - | 12.62% | 12.08% | 12.13% | 12.07% | 12.39% | 12.88% | 15.68% | 18% | 19.82% | 20.44% | 20.53% | 21.57% | 22.1% | 21.93% | 20.43% | 19.72% | 19.64% | 19.39% | 19.5% | 20.26% | 20.94% | 21.09% | 19.65% | 17.07%
34 | 29 | 2020 | Summer | P, [MW] | Expected | - | 15.6092 | 14.9357 | 14.9867 | 14.9196 | 15.3022 | 15.9147 | 19.3946 | 22.2591 | 24.504 | 25.2633 | 25.3951 | 26.6897 | 27.3531 | 27.129 | 25.2791 | 24.4062 | 24.299 | 24.0037 | 24.1271 | 25.0673 | 25.907 | 26.0926 | 24.3041 | 21.103
34 | 29 | 2020 | Summer | P, [%] | Expected | - | 12.69% | 12.14% | 12.18% | 12.13% | 12.44% | 12.94% | 15.77% | 18.1% | 19.92% | 20.54% | 20.65% | 21.7% | 22.24% | 22.06% | 20.55% | 19.84% | 19.76% | 19.52% | 19.62% | 20.38% | 21.06% | 21.21% | 19.76% | 17.16%
29 | 34 | 2020 | Summer | Q, [MVAr] | Expected | - | 23.5621 | 21.759 | 19.9352 | 20.2985 | 19.892 | 20.4821 | 24.4527 | 25.6066 | 24.6375 | 23.7283 | 26.8994 | 28.0941 | 28.4057 | 27.997 | 28.1621 | 28.122 | 27.629 | 29.9797 | 27.2209 | 26.9467 | 27.2357 | 26.3943 | 25.1332 | 24.4112
29 | 34 | 2020 | Summer | Q, [%] | Expected | - | 19.16% | 17.69% | 16.21% | 16.5% | 16.17% | 16.65% | 19.88% | 20.82% | 20.03% | 19.29% | 21.87% | 22.84% | 23.09% | 22.76% | 22.9% | 22.86% | 22.46% | 24.37% | 22.13% | 21.91% | 22.14% | 21.46% | 20.43% | 19.85%
34 | 29 | 2020 | Summer | Q, [MVAr] | Expected | - | -23.7227 | -21.9589 | -20.1641 | -20.5223 | -20.1177 | -20.6866 | -24.547 | -25.6406 | -24.654 | -23.7503 | -26.8536 | -27.9964 | -28.289 | -27.8943 | -28.0887 | -28.0652 | -27.5856 | -29.886 | -27.1884 | -26.9037 | -27.1712 | -26.3445 | -25.1413 | -24.4838
34 | 29 | 2020 | Summer | Q, [%] | Expected | - | 0.19287 | 0.17853 | 0.16394 | 0.16685 | 0.16356 | 0.16818 | 0.19957 | 0.20846 | 0.20044 | 0.19309 | 0.21832 | 0.22761 | 0.22999 | 0.22678 | 0.22836 | 0.22817 | 0.22427 | 0.24298 | 0.22104 | 0.21873 | 0.2209 | 0.21418 | 0.2044 | 0.19906
29 | 34 | 2020 | Summer | S, [MVA] | Expected | - | 28.2162 | 26.3497 | 24.9003 | 25.1516 | 25.0557 | 25.8939 | 31.1456 | 33.8487 | 34.6584 | 34.5671 | 36.8937 | 38.641 | 39.3201 | 38.8728 | 37.7419 | 37.1392 | 36.6991 | 38.3069 | 36.2811 | 36.7056 | 37.486 | 37.0118 | 34.8724 | 32.1958
29 | 34 | 2020 | Summer | S, [%] | Expected | - | 22.94% | 21.42% | 20.24% | 20.45% | 20.37% | 21.05% | 25.32% | 27.52% | 28.18% | 28.1% | 29.99% | 31.42% | 31.97% | 31.6% | 30.68% | 30.19% | 29.84% | 31.14% | 29.5% | 29.84% | 30.48% | 30.09% | 28.35% | 26.18%
34 | 29 | 2020 | Summer | S, [MVA] | Expected | - | 28.3974 | 26.5569 | 25.1235 | 25.3724 | 25.2761 | 26.1001 | 31.2843 | 33.9545 | 34.7601 | 34.6744 | 36.9598 | 38.6799 | 39.3504 | 38.9111 | 37.789 | 37.193 | 36.7615 | 38.3321 | 36.35 | 36.772 | 37.5426 | 37.0791 | 34.9683 | 32.3233
34 | 29 | 2020 | Summer | S, [%] | Expected | - | 23.09% | 21.59% | 20.43% | 20.63% | 20.55% | 21.22% | 25.43% | 27.61% | 28.26% | 28.19% | 30.05% | 31.45% | 31.99% | 31.64% | 30.72% | 30.24% | 29.89% | 31.16% | 29.55% | 29.9% | 30.52% | 30.15% | 28.43% | 26.28%
34 | 35 | 2020 | Summer | P, [MW] | Expected | - | 5.7104 | 5.2682 | 4.6969 | 4.7884 | 5.2247 | 5.5681 | 6.9896 | 7.5886 | 7.3884 | 7.3228 | 6.748 | 6.646 | 6.6678 | 6.7864 | 6.7505 | 6.42 | 6.4045 | 6.3911 | 6.6857 | 7.0414 | 7.1456 | 6.7941 | 6.1488 | 5.9313
34 | 35 | 2020 | Summer | P, [%] | Expected | - | 4.643% | 4.283% | 3.819% | 3.893% | 4.248% | 4.527% | 5.683% | 6.17% | 6.007% | 5.954% | 5.486% | 5.403% | 5.421% | 5.517% | 5.488% | 5.22% | 5.207% | 5.196% | 5.436% | 5.725% | 5.809% | 5.524% | 4.999% | 4.822%
35 | 34 | 2020 | Summer | P, [MW] | Expected | - | -5.7049 | -5.264 | -4.694 | -4.7853 | -5.2215 | -5.5646 | -6.9822 | -7.5781 | -7.3782 | -7.3133 | -6.7369 | -6.6339 | -6.6555 | -6.7738 | -6.7372 | -6.4072 | -6.3924 | -6.3784 | -6.6757 | -7.0312 | -7.1352 | -6.7846 | -6.1404 | -5.9246
35 | 34 | 2020 | Summer | P, [%] | Expected | - | 4.638% | 4.28% | 3.816% | 3.89% | 4.245% | 4.524% | 5.677% | 6.161% | 5.999% | 5.946% | 5.477% | 5.393% | 5.411% | 5.507% | 5.477% | 5.209% | 5.197% | 5.186% | 5.427% | 5.716% | 5.801% | 5.516% | 4.992% | 4.817%
34 | 35 | 2020 | Summer | Q, [MVAr] | Expected | - | -5.0957 | -4.1291 | -2.7757 | -3.0455 | -2.4836 | -2.1422 | -5.2455 | -7.1843 | -7.2355 | -6.8571 | -8.4145 | -9.0637 | -9.1707 | -9.2246 | -9.6275 | -9.6094 | -9.2456 | -9.5627 | -7.7474 | -7.5051 | -7.5494 | -7.2758 | -7.0698 | -5.8673
34 | 35 | 2020 | Summer | Q, [%] | Expected | - | 4.143% | 3.357% | 2.257% | 2.476% | 2.019% | 1.742% | 4.265% | 5.841% | 5.883% | 5.575% | 6.841% | 7.369% | 7.456% | 7.5% | 7.827% | 7.813% | 7.517% | 7.775% | 6.299% | 6.102% | 6.138% | 5.915% | 5.748% | 4.77%
35 | 34 | 2020 | Summer | Q, [MVAr] | Expected | - | 4.6935 | 3.7215 | 2.3623 | 2.6332 | 2.0717 | 1.7345 | 4.8501 | 6.7967 | 6.8453 | 6.4631 | 8.029 | 8.6829 | 8.7903 | 8.8446 | 9.2512 | 9.2316 | 8.8648 | 9.1869 | 7.3599 | 7.1175 | 7.1625 | 6.8851 | 6.6748 | 5.4677
35 | 34 | 2020 | Summer | Q, [%] | Expected | - | 0.038159 | 0.030256 | 0.019206 | 0.021409 | 0.016843 | 0.014102 | 0.039432 | 0.055258 | 0.055653 | 0.052545 | 0.065277 | 0.070592 | 0.071466 | 0.071907 | 0.075213 | 0.075054 | 0.072072 | 0.07469 | 0.059837 | 0.057866 | 0.058232 | 0.055976 | 0.054267 | 0.044453
34 | 35 | 2020 | Summer | S, [MVA] | Expected | - | 7.6535 | 6.6935 | 5.4557 | 5.6748 | 5.785 | 5.966 | 8.739 | 10.4499 | 10.3412 | 10.0321 | 10.7861 | 11.2392 | 11.3385 | 11.452 | 11.7583 | 11.5567 | 11.2472 | 11.5018 | 10.2333 | 10.2911 | 10.3948 | 9.9548 | 9.3696 | 8.343
34 | 35 | 2020 | Summer | S, [%] | Expected | - | 6.222% | 5.442% | 4.436% | 4.614% | 4.703% | 4.85% | 7.105% | 8.496% | 8.407% | 8.156% | 8.769% | 9.138% | 9.218% | 9.311% | 9.56% | 9.396% | 9.144% | 9.351% | 8.32% | 8.367% | 8.451% | 8.093% | 7.618% | 6.783%
35 | 34 | 2020 | Summer | S, [MVA] | Expected | - | 7.3875 | 6.4466 | 5.255 | 5.462 | 5.6175 | 5.8287 | 8.5015 | 10.1795 | 10.0646 | 9.7599 | 10.481 | 10.9271 | 11.0257 | 11.1405 | 11.4444 | 11.2372 | 10.9292 | 11.184 | 9.9365 | 10.0049 | 10.11 | 9.6662 | 9.0696 | 8.062
35 | 34 | 2020 | Summer | S, [%] | Expected | - | 6.006% | 5.241% | 4.272% | 4.441% | 4.567% | 4.739% | 6.912% | 8.276% | 8.183% | 7.935% | 8.521% | 8.884% | 8.964% | 9.057% | 9.304% | 9.136% | 8.886% | 9.093% | 8.078% | 8.134% | 8.22% | 7.859% | 7.374% | 6.555%
35 | 36 | 2020 | Summer | P, [MW] | Expected | - | -4.6531 | -4.122 | -3.62 | -3.6997 | -3.9215 | -3.8214 | -6.0848 | -7.6519 | -7.3408 | -7.4297 | -6.7381 | -8.7571 | -8.8705 | -7.9442 | -6.5358 | -6.2108 | -6.2726 | -6.2356 | -6.8863 | -7.3308 | -7.2588 | -6.9874 | -6.1896 | -5.5664
35 | 36 | 2020 | Summer | P, [%] | Expected | - | 3.783% | 3.351% | 2.943% | 3.008% | 3.188% | 3.107% | 4.947% | 6.221% | 5.968% | 6.04% | 5.478% | 7.12% | 7.212% | 6.459% | 5.314% | 5.049% | 5.1% | 5.07% | 5.599% | 5.96% | 5.901% | 5.681% | 5.032% | 4.526%
36 | 35 | 2020 | Summer | P, [MW] | Expected | - | 4.6585 | 4.126 | 3.6225 | 3.7025 | 3.924 | 3.8236 | 6.0911 | 7.6607 | 7.349 | 7.4375 | 6.7469 | 8.7696 | 8.8834 | 7.9557 | 6.5462 | 6.2208 | 6.2821 | 6.2469 | 6.8959 | 7.3406 | 7.2685 | 6.9965 | 6.1975 | 5.5731
36 | 35 | 2020 | Summer | P, [%] | Expected | - | 3.787% | 3.354% | 2.945% | 3.01% | 3.19% | 3.109% | 4.952% | 6.228% | 5.975% | 6.047% | 5.485% | 7.13% | 7.222% | 6.468% | 5.322% | 5.058% | 5.107% | 5.079% | 5.606% | 5.968% | 5.909% | 5.688% | 5.039% | 4.531%
35 | 36 | 2020 | Summer | Q, [MVAr] | Expected | - | -6.4648 | -5.4928 | -4.1337 | -4.4046 | -3.843 | -3.5058 | -6.0774 | -6.6758 | -6.4562 | -6.074 | -7.64 | -8.2938 | -8.4013 | -8.4555 | -8.8621 | -8.8426 | -8.4758 | -9.6021 | -8.0433 | -7.8009 | -7.8458 | -7.5685 | -7.3582 | -6.9553
35 | 36 | 2020 | Summer | Q, [%] | Expected | - | 5.256% | 4.466% | 3.361% | 3.581% | 3.124% | 2.85% | 4.941% | 5.427% | 5.249% | 4.938% | 6.211% | 6.743% | 6.83% | 6.874% | 7.205% | 7.189% | 6.891% | 7.807% | 6.539% | 6.342% | 6.379% | 6.153% | 5.982% | 5.655%
36 | 35 | 2020 | Summer | Q, [MVAr] | Expected | - | 6.1056 | 5.128 | 3.7633 | 4.0353 | 3.4729 | 3.1379 | 5.7222 | 6.3265 | 6.103 | 5.7183 | 7.2904 | 7.958 | 8.0664 | 8.1156 | 8.5193 | 8.4985 | 8.1295 | 9.2644 | 7.698 | 7.4559 | 7.5007 | 7.2201 | 7.0052 | 6.5998
36 | 35 | 2020 | Summer | Q, [%] | Expected | - | 0.049639 | 0.041691 | 0.030596 | 0.032807 | 0.028235 | 0.025512 | 0.046522 | 0.051435 | 0.049618 | 0.046491 | 0.059272 | 0.0647 | 0.065581 | 0.065981 | 0.069262 | 0.069093 | 0.066094 | 0.07532 | 0.062585 | 0.060617 | 0.060982 | 0.0587 | 0.056953 | 0.053657
35 | 36 | 2020 | Summer | S, [MVA] | Expected | - | 7.9653 | 6.8675 | 5.4947 | 5.7522 | 5.4906 | 5.1859 | 8.6 | 10.1547 | 9.776 | 9.5966 | 10.1868 | 12.0613 | 12.2175 | 11.602 | 11.0115 | 10.8058 | 10.5444 | 11.4492 | 10.5885 | 10.7049 | 10.6886 | 10.3008 | 9.6153 | 8.9085
35 | 36 | 2020 | Summer | S, [%] | Expected | - | 6.476% | 5.583% | 4.467% | 4.677% | 4.464% | 4.216% | 6.992% | 8.256% | 7.948% | 7.802% | 8.282% | 9.806% | 9.933% | 9.432% | 8.952% | 8.785% | 8.573% | 9.308% | 8.609% | 8.703% | 8.69% | 8.375% | 7.817% | 7.243%
36 | 35 | 2020 | Summer | S, [MVA] | Expected | - | 7.6798 | 6.5818 | 5.2235 | 5.4765 | 5.2401 | 4.9464 | 8.3574 | 9.9354 | 9.5527 | 9.3817 | 9.9334 | 11.8422 | 11.9992 | 11.3647 | 10.7439 | 10.532 | 10.2739 | 11.1738 | 10.335 | 10.463 | 10.4448 | 10.0539 | 9.3531 | 8.6381
36 | 35 | 2020 | Summer | S, [%] | Expected | - | 6.244% | 5.351% | 4.247% | 4.452% | 4.26% | 4.021% | 6.795% | 8.078% | 7.766% | 7.627% | 8.076% | 9.628% | 9.755% | 9.24% | 8.735% | 8.563% | 8.353% | 9.084% | 8.402% | 8.507% | 8.492% | 8.174% | 7.604% | 7.023%
42 | 72 | 2020 | Summer | P, [MW] | Expected | - | -13.269 | -12.9676 | -13.7152 | -13.2999 | -13.4917 | -13.0085 | -16.7523 | -21.0949 | -22.8642 | -23.6047 | -23.6113 | -25.1901 | -25.4454 | -24.9331 | -23.5547 | -22.7949 | -22.5213 | -22.7431 | -22.9586 | -23.2587 | -22.7792 | -24.5711 | -23.2316 | -19.3066
42 | 72 | 2020 | Summer | P, [%] | Expected | - | 14.74% | 14.41% | 15.24% | 14.78% | 14.99% | 14.45% | 18.61% | 23.44% | 25.4% | 26.23% | 26.23% | 27.99% | 28.27% | 27.7% | 26.17% | 25.33% | 25.02% | 25.27% | 25.51% | 25.84% | 25.31% | 27.3% | 25.81% | 21.45%
72 | 42 | 2020 | Summer | P, [MW] | Expected | - | 13.3419 | 13.0375 | 13.792 | 13.3728 | 13.5675 | 13.0847 | 16.8657 | 21.2686 | 23.0685 | 23.8223 | 23.8294 | 25.4394 | 25.7002 | 25.1778 | 23.7741 | 22.9996 | 22.7209 | 22.9477 | 23.1655 | 23.4708 | 22.9839 | 24.8078 | 23.4429 | 19.4541
72 | 42 | 2020 | Summer | P, [%] | Expected | - | 14.82% | 14.49% | 15.32% | 14.86% | 15.07% | 14.54% | 18.74% | 23.63% | 25.63% | 26.47% | 26.48% | 28.27% | 28.56% | 27.98% | 26.42% | 25.56% | 25.25% | 25.5% | 25.74% | 26.08% | 25.54% | 27.56% | 26.05% | 21.62%
42 | 72 | 2020 | Summer | Q, [MVAr] | Expected | - | -4.1162 | -4.1126 | -3.8551 | -3.9944 | -4.3021 | -5.8084 | -4.0215 | -2.0472 | -1.8862 | -1.9359 | -2.249 | -2.8194 | -3.1049 | -3.1459 | -3.539 | -3.1425 | -3.0307 | -3.4588 | -2.7151 | -2.7532 | -3.2827 | -2.7151 | -2.6314 | -3.3077
42 | 72 | 2020 | Summer | Q, [%] | Expected | - | 4.574% | 4.57% | 4.283% | 4.438% | 4.78% | 6.454% | 4.468% | 2.275% | 2.096% | 2.151% | 2.499% | 3.133% | 3.45% | 3.495% | 3.932% | 3.492% | 3.367% | 3.843% | 3.017% | 3.059% | 3.647% | 3.017% | 2.924% | 3.675%
72 | 42 | 2020 | Summer | Q, [MVAr] | Expected | - | 3.1239 | 3.1134 | 2.8715 | 3.0021 | 3.3164 | 4.8251 | 3.1203 | 1.2821 | 1.191 | 1.2693 | 1.583 | 2.2223 | 2.5195 | 2.538 | 2.8749 | 2.445 | 2.3217 | 2.7616 | 2.0232 | 2.072 | 2.5853 | 2.0889 | 1.9484 | 2.4823
72 | 42 | 2020 | Summer | Q, [%] | Expected | - | 0.03471 | 0.034593 | 0.031906 | 0.033356 | 0.036849 | 0.053612 | 0.03467 | 0.014246 | 0.013234 | 0.014104 | 0.017588 | 0.024693 | 0.027994 | 0.028199 | 0.031943 | 0.027167 | 0.025797 | 0.030685 | 0.02248 | 0.023022 | 0.028726 | 0.02321 | 0.021649 | 0.027581
42 | 72 | 2020 | Summer | S, [MVA] | Expected | - | 13.8928 | 13.6041 | 14.2467 | 13.8868 | 14.161 | 14.2464 | 17.2283 | 21.194 | 22.9419 | 23.6839 | 23.7182 | 25.3474 | 25.6341 | 25.1308 | 23.8191 | 23.0105 | 22.7243 | 23.0046 | 23.1186 | 23.4211 | 23.0145 | 24.7206 | 23.3801 | 19.5879
42 | 72 | 2020 | Summer | S, [%] | Expected | - | 15.44% | 15.12% | 15.83% | 15.43% | 15.73% | 15.83% | 19.14% | 23.55% | 25.49% | 26.32% | 26.35% | 28.16% | 28.48% | 27.92% | 26.47% | 25.57% | 25.25% | 25.56% | 25.69% | 26.02% | 25.57% | 27.47% | 25.98% | 21.76%
72 | 42 | 2020 | Summer | S, [MVA] | Expected | - | 13.7027 | 13.404 | 14.0878 | 13.7056 | 13.967 | 13.946 | 17.1519 | 21.3072 | 23.0992 | 23.8561 | 23.8819 | 25.5363 | 25.8234 | 25.3054 | 23.9473 | 23.1292 | 22.8392 | 23.1133 | 23.2536 | 23.5621 | 23.1288 | 24.8956 | 23.5238 | 19.6118
72 | 42 | 2020 | Summer | S, [%] | Expected | - | 15.23% | 14.89% | 15.65% | 15.23% | 15.52% | 15.5% | 19.06% | 23.67% | 25.67% | 26.51% | 26.54% | 28.37% | 28.69% | 28.12% | 26.61% | 25.7% | 25.38% | 25.68% | 25.84% | 26.18% | 25.7% | 27.66% | 26.14% | 21.79%
72 | 103 | 2020 | Summer | P, [MW] | Expected | - | -4.5912 | -5.9715 | -4.4419 | -6.3271 | -12.8441 | -20.1479 | -4.6532 | 14.2563 | 13.6082 | 17.9034 | 17.1448 | 15.544 | 14.1879 | 13.4417 | 7.887 | 10.0771 | 9.2177 | 8.9913 | 11.9514 | 11.0838 | 1.7087 | 3.9808 | 0.067458 | -2.6917
72 | 103 | 2020 | Summer | P, [%] | Expected | - | 1.866% | 2.427% | 1.806% | 2.572% | 5.221% | 8.19% | 1.892% | 5.795% | 5.532% | 7.278% | 6.969% | 6.319% | 5.767% | 5.464% | 3.206% | 4.096% | 3.747% | 3.655% | 4.858% | 4.506% | 0.6946% | 1.618% | 0.02742% | 1.094%
103 | 72 | 2020 | Summer | P, [MW] | Expected | - | 4.5945 | 5.9753 | 4.4442 | 6.3313 | 12.8606 | 20.187 | 4.6563 | -14.2382 | -13.5914 | -17.8753 | -17.1185 | -15.5211 | -14.1665 | -13.4212 | -7.8764 | -10.0654 | -9.2088 | -8.9833 | -11.9388 | -11.0727 | -1.707 | -3.9776 | -0.066026 | 2.6933
103 | 72 | 2020 | Summer | P, [%] | Expected | - | 1.868% | 2.429% | 1.807% | 2.574% | 5.228% | 8.206% | 1.893% | 5.788% | 5.525% | 7.266% | 6.959% | 6.309% | 5.759% | 5.456% | 3.202% | 4.092% | 3.743% | 3.652% | 4.853% | 4.501% | 0.6939% | 1.617% | 0.02684% | 1.095%
72 | 103 | 2020 | Summer | Q, [MVAr] | Expected | - | 3.2638 | 1.9664 | 1.7022 | 2.0227 | 3.9475 | 5.5736 | 2.7574 | -2.9611 | -3.2741 | -0.045267 | 1.7029 | 3.5963 | 5.8027 | 6.4401 | 6.8373 | 4.8063 | 3.1693 | 2.4381 | 0.29341 | 1.1974 | 3.2363 | 3.6899 | 3.2021 | 2.5815
72 | 103 | 2020 | Summer | Q, [%] | Expected | - | 1.327% | 0.7994% | 0.692% | 0.8222% | 1.605% | 2.266% | 1.121% | 1.204% | 1.331% | 0.0184% | 0.6922% | 1.462% | 2.359% | 2.618% | 2.779% | 1.954% | 1.288% | 0.9911% | 0.1193% | 0.4867% | 1.316% | 1.5% | 1.302% | 1.049%
103 | 72 | 2020 | Summer | Q, [MVAr] | Expected | - | -4.9472 | -3.6489 | -3.39 | -3.7038 | -5.5859 | -7.1331 | -4.442 | 1.3333 | 1.6434 | -1.5453 | -3.3002 | -5.2066 | -7.4185 | -8.0593 | -8.4916 | -6.4574 | -4.8311 | -4.1029 | -1.9417 | -2.8523 | -4.9244 | -5.3722 | -4.8914 | -4.2707
103 | 72 | 2020 | Summer | Q, [%] | Expected | - | 0.020111 | 0.014833 | 0.01378 | 0.015056 | 0.022707 | 0.028996 | 0.018057 | 0.0054198 | 0.0066805 | 0.0062817 | 0.013416 | 0.021165 | 0.030157 | 0.032762 | 0.034519 | 0.026249 | 0.019639 | 0.016678 | 0.0078931 | 0.011595 | 0.020018 | 0.021838 | 0.019884 | 0.017361
72 | 103 | 2020 | Summer | S, [MVA] | Expected | - | 5.6331 | 6.2869 | 4.7569 | 6.6426 | 13.4371 | 20.9046 | 5.4088 | 14.5606 | 13.9965 | 17.9035 | 17.2292 | 15.9546 | 15.3287 | 14.9048 | 10.4381 | 11.1646 | 9.7473 | 9.316 | 11.955 | 11.1483 | 3.6597 | 5.4279 | 3.2028 | 3.7295
72 | 103 | 2020 | Summer | S, [%] | Expected | - | 2.29% | 2.556% | 1.934% | 2.7% | 5.462% | 8.498% | 2.199% | 5.919% | 5.69% | 7.278% | 7.004% | 6.486% | 6.231% | 6.059% | 4.243% | 4.538% | 3.962% | 3.787% | 4.86% | 4.532% | 1.488% | 2.206% | 1.302% | 1.516%
103 | 72 | 2020 | Summer | S, [MVA] | Expected | - | 6.7516 | 7.0013 | 5.5895 | 7.3351 | 14.0213 | 21.4101 | 6.4352 | 14.3004 | 13.6904 | 17.942 | 17.4338 | 16.3711 | 15.9914 | 15.6551 | 11.5821 | 11.9587 | 10.3992 | 9.8759 | 12.0956 | 11.4342 | 5.2119 | 6.6845 | 4.8918 | 5.0491
103 | 72 | 2020 | Summer | S, [%] | Expected | - | 2.745% | 2.846% | 2.272% | 2.982% | 5.7% | 8.703% | 2.616% | 5.813% | 5.565% | 7.293% | 7.087% | 6.655% | 6.501% | 6.364% | 4.708% | 4.861% | 4.227% | 4.015% | 4.917% | 4.648% | 2.119% | 2.717% | 1.989% | 2.052%
1 | 2 | 2020 | Summer | P, [MW] | Expected | - | 19.1884 | 17.5447 | 17.3697 | 17.3204 | 17.3316 | 17.456 | 18.3579 | 21.4124 | 24.3492 | 25.1073 | 24.8061 | 25.4354 | 25.8148 | 25.3445 | 24.3708 | 23.4251 | 23.8351 | 24.0037 | 24.1644 | 23.7983 | 23.8854 | 24.8968 | 23.2499 | 21.4906
1 | 2 | 2020 | Summer | P, [%] | Expected | - | 47.97% | 43.86% | 43.42% | 43.3% | 43.33% | 43.64% | 45.89% | 53.53% | 60.87% | 62.77% | 62.02% | 63.59% | 64.54% | 63.36% | 60.93% | 58.56% | 59.59% | 60.01% | 60.41% | 59.5% | 59.71% | 62.24% | 58.12% | 53.73%
2 | 1 | 2020 | Summer | P, [MW] | Expected | - | -19.1578 | -17.5195 | -17.3458 | -17.2967 | -17.3079 | -17.432 | -18.3301 | -21.3725 | -24.2994 | -25.0553 | -24.7542 | -25.3804 | -25.7585 | -25.2902 | -24.3198 | -23.3775 | -23.7863 | -23.9533 | -24.1141 | -23.7495 | -23.8363 | -24.8442 | -23.2035 | -21.4523
2 | 1 | 2020 | Summer | P, [%] | Expected | - | 47.89% | 43.8% | 43.36% | 43.24% | 43.27% | 43.58% | 45.83% | 53.43% | 60.75% | 62.64% | 61.89% | 63.45% | 64.4% | 63.23% | 60.8% | 58.44% | 59.47% | 59.88% | 60.29% | 59.37% | 59.59% | 62.11% | 58.01% | 53.63%
1 | 2 | 2020 | Summer | Q, [MVAr] | Expected | - | -5.1988 | -4.0735 | -2.4841 | -2.3627 | -2.371 | 1.3269 | -4.5391 | -7.6215 | -7.227 | -6.7478 | -7.5281 | -7.9927 | -7.8452 | -7.706 | -8.0676 | -8.0884 | -7.9011 | -8.5739 | -8.1101 | -8.024 | -7.9996 | -7.7511 | -7.6936 | -5.6384
1 | 2 | 2020 | Summer | Q, [%] | Expected | - | 13% | 10.18% | 6.21% | 5.907% | 5.928% | 3.317% | 11.35% | 19.05% | 18.07% | 16.87% | 18.82% | 19.98% | 19.61% | 19.27% | 20.17% | 20.22% | 19.75% | 21.43% | 20.28% | 20.06% | 20% | 19.38% | 19.23% | 14.1%
2 | 1 | 2020 | Summer | Q, [MVAr] | Expected | - | 6.1081 | 4.8199 | 3.1931 | 3.0666 | 3.0762 | -0.61444 | 5.3646 | 8.8054 | 8.7031 | 8.291 | 9.068 | 9.6252 | 9.5159 | 9.3154 | 9.5815 | 9.4992 | 9.3483 | 10.0698 | 9.6029 | 9.4726 | 9.4566 | 9.3108 | 9.0688 | 6.7733
2 | 1 | 2020 | Summer | Q, [%] | Expected | - | 0.1527 | 0.1205 | 0.079827 | 0.076665 | 0.076904 | 0.015361 | 0.13412 | 0.22014 | 0.21758 | 0.20728 | 0.2267 | 0.24063 | 0.2379 | 0.23289 | 0.23954 | 0.23748 | 0.23371 | 0.25175 | 0.24007 | 0.23681 | 0.23642 | 0.23277 | 0.22672 | 0.16933
1 | 2 | 2020 | Summer | S, [MVA] | Expected | - | 19.8802 | 18.0114 | 17.5464 | 17.4808 | 17.4931 | 17.5064 | 18.9107 | 22.7283 | 25.3991 | 25.9983 | 25.9233 | 26.6617 | 26.9805 | 26.4901 | 25.6715 | 24.7822 | 25.1105 | 25.489 | 25.4891 | 25.1146 | 25.1894 | 26.0754 | 24.4898 | 22.2179
1 | 2 | 2020 | Summer | S, [%] | Expected | - | 49.7% | 45.03% | 43.87% | 43.7% | 43.73% | 43.77% | 47.28% | 56.82% | 63.5% | 65% | 64.81% | 66.65% | 67.45% | 66.23% | 64.18% | 61.96% | 62.78% | 63.72% | 63.72% | 62.79% | 62.97% | 65.19% | 61.22% | 55.54%
2 | 1 | 2020 | Summer | S, [MVA] | Expected | - | 20.1079 | 18.1705 | 17.6373 | 17.5664 | 17.5791 | 17.4428 | 19.099 | 23.1153 | 25.811 | 26.3915 | 26.3628 | 27.1442 | 27.46 | 26.9513 | 26.1392 | 25.2338 | 25.5573 | 25.9839 | 25.9558 | 25.5689 | 25.6436 | 26.5316 | 24.9128 | 22.4962
2 | 1 | 2020 | Summer | S, [%] | Expected | - | 50.27% | 45.43% | 44.09% | 43.92% | 43.95% | 43.61% | 47.75% | 57.79% | 64.53% | 65.98% | 65.91% | 67.86% | 68.65% | 67.38% | 65.35% | 63.08% | 63.89% | 64.96% | 64.89% | 63.92% | 64.11% | 66.33% | 62.28% | 56.24%
8 | 72 | 2020 | Summer | P, [MW] | Expected | - | 60.2572 | 55.8327 | 45.4486 | 46.5069 | 45.7827 | 38.1538 | 41.7399 | 63.6899 | 74.5444 | 75.5779 | 81.3338 | 86.8061 | 94.9648 | 96.7341 | 94.3787 | 93.5325 | 92.8937 | 86.8378 | 77.9266 | 77.2619 | 74.1668 | 85.4038 | 82.497 | 61.0923
8 | 72 | 2020 | Summer | P, [%] | Expected | - | 20.09% | 18.61% | 15.15% | 15.5% | 15.26% | 12.72% | 13.91% | 21.23% | 24.85% | 25.19% | 27.11% | 28.94% | 31.65% | 32.24% | 31.46% | 31.18% | 30.96% | 28.95% | 25.98% | 25.75% | 24.72% | 28.47% | 27.5% | 20.36%
72 | 8 | 2020 | Summer | P, [MW] | Expected | - | -59.5162 | -55.0917 | -44.7076 | -45.7659 | -45.0417 | -37.4128 | -40.9989 | -62.9489 | -73.8034 | -74.8369 | -80.5928 | -86.0651 | -94.2238 | -95.9931 | -93.6377 | -92.7915 | -92.1527 | -86.0968 | -77.1856 | -76.5209 | -73.4258 | -84.6628 | -81.756 | -60.3513
72 | 8 | 2020 | Summer | P, [%] | Expected | - | 19.84% | 18.36% | 14.9% | 15.26% | 15.01% | 12.47% | 13.67% | 20.98% | 24.6% | 24.95% | 26.86% | 28.69% | 31.41% | 32% | 31.21% | 30.93% | 30.72% | 28.7% | 25.73% | 25.51% | 24.48% | 28.22% | 27.25% | 20.12%
8 | 72 | 2020 | Summer | Q, [MVAr] | Expected | - | -293.0974 | -293.8776 | -295.4662 | -295.3198 | -295.4204 | -296.3811 | -295.952 | -292.0582 | -289.5146 | -289.4666 | -288.1877 | -286.9315 | -284.7679 | -284.2385 | -284.945 | -285.1781 | -285.3558 | -287.0231 | -289.1861 | -289.5136 | -290.2363 | -287.4635 | -288.221 | -292.9432
8 | 72 | 2020 | Summer | Q, [%] | Expected | - | 97.7% | 97.96% | 98.49% | 98.44% | 98.47% | 98.79% | 98.65% | 97.35% | 96.5% | 96.49% | 96.06% | 95.64% | 94.92% | 94.75% | 94.98% | 95.06% | 95.12% | 95.67% | 96.4% | 96.5% | 96.75% | 95.82% | 96.07% | 97.65%
72 | 8 | 2020 | Summer | Q, [MVAr] | Expected | - | 324.5887 | 325.3689 | 326.9575 | 326.8111 | 326.9117 | 327.8723 | 327.4432 | 323.5495 | 321.0059 | 320.9579 | 319.679 | 318.4228 | 316.2592 | 315.7298 | 316.4363 | 316.6694 | 316.8471 | 318.5143 | 320.6774 | 321.0049 | 321.7276 | 318.9548 | 319.7123 | 324.4344
72 | 8 | 2020 | Summer | Q, [%] | Expected | - | 1.082 | 1.0846 | 1.0899 | 1.0894 | 1.0897 | 1.0929 | 1.0915 | 1.0785 | 1.07 | 1.0699 | 1.0656 | 1.0614 | 1.0542 | 1.0524 | 1.0548 | 1.0556 | 1.0562 | 1.0617 | 1.0689 | 1.07 | 1.0724 | 1.0632 | 1.0657 | 1.0814
8 | 72 | 2020 | Summer | S, [MVA] | Expected | - | 299.2274 | 299.1343 | 298.9412 | 298.9593 | 298.9469 | 298.8268 | 298.8809 | 298.9221 | 298.9575 | 299.1704 | 299.4451 | 299.7749 | 300.185 | 300.2482 | 300.1683 | 300.1248 | 300.0953 | 299.8717 | 299.5015 | 299.6457 | 299.5627 | 299.8818 | 299.7951 | 299.2457
8 | 72 | 2020 | Summer | S, [%] | Expected | - | 99.74% | 99.71% | 99.65% | 99.65% | 99.65% | 99.61% | 99.63% | 99.64% | 99.65% | 99.72% | 99.82% | 99.92% | 100.1% | 100.1% | 100.1% | 100% | 100% | 99.96% | 99.83% | 99.88% | 99.85% | 99.96% | 99.93% | 99.75%
72 | 8 | 2020 | Summer | S, [MVA] | Expected | - | 330 | 330 | 330 | 330 | 330 | 330 | 330 | 329.6162 | 329.3808 | 329.5672 | 329.6814 | 329.8489 | 329.997 | 329.9999 | 330 | 329.9845 | 329.9761 | 329.9455 | 329.8358 | 329.9994 | 330 | 330 | 330 | 330
72 | 8 | 2020 | Summer | S, [%] | Expected | - | 110% | 110% | 110% | 110% | 110% | 110% | 110% | 109.9% | 109.8% | 109.9% | 109.9% | 109.9% | 110% | 110% | 110% | 110% | 110% | 110% | 109.9% | 110% | 110% | 110% | 110% | 110%
11 | 12 | 2020 | Summer | P, [MW] | Expected | - | 122.8383 | 110.2401 | 102.5912 | 100.8989 | 149.7863 | 152.4022 | 110.7395 | 118.0601 | 129.8507 | 140.331 | 142.0198 | 156.9764 | 164.1454 | 164.5273 | 174.3831 | 158.909 | 151.7545 | 148.4845 | 142.7796 | 144.9576 | 151.658 | 160.1069 | 153.0529 | 132.185
11 | 12 | 2020 | Summer | P, [%] | Expected | - | 20.47% | 18.37% | 17.1% | 16.82% | 24.96% | 25.4% | 18.46% | 19.68% | 21.64% | 23.39% | 23.67% | 26.16% | 27.36% | 27.42% | 29.06% | 26.48% | 25.29% | 24.75% | 23.8% | 24.16% | 25.28% | 26.68% | 25.51% | 22.03%
12 | 11 | 2020 | Summer | P, [MW] | Expected | - | -121.8842 | -109.2587 | -101.6092 | -99.9209 | -148.7764 | -151.3758 | -109.7639 | -117.183 | -129.0205 | -139.5078 | -141.1889 | -156.13 | -163.296 | -163.6717 | -173.5004 | -158.0404 | -150.8907 | -147.6151 | -141.9146 | -144.0893 | -150.7586 | -159.2185 | -152.1463 | -131.2767
12 | 11 | 2020 | Summer | P, [%] | Expected | - | 20.31% | 18.21% | 16.93% | 16.65% | 24.8% | 25.23% | 18.29% | 19.53% | 21.5% | 23.25% | 23.53% | 26.02% | 27.22% | 27.28% | 28.92% | 26.34% | 25.15% | 24.6% | 23.65% | 24.01% | 25.13% | 26.54% | 25.36% | 21.88%
11 | 12 | 2020 | Summer | Q, [MVAr] | Expected | - | -502.7237 | -511.962 | -513.5303 | -512.8712 | -509.9187 | -513.2192 | -510.4895 | -484.1691 | -468.9415 | -464.2842 | -465.9659 | -465.868 | -464.495 | -466.0649 | -470.2193 | -471.333 | -472.1469 | -474.5593 | -474.9464 | -475.2641 | -481.6186 | -476.241 | -483.1007 | -489.0078
11 | 12 | 2020 | Summer | Q, [%] | Expected | - | 83.79% | 85.33% | 85.59% | 85.48% | 84.99% | 85.54% | 85.08% | 80.69% | 78.16% | 77.38% | 77.66% | 77.64% | 77.42% | 77.68% | 78.37% | 78.56% | 78.69% | 79.09% | 79.16% | 79.21% | 80.27% | 79.37% | 80.52% | 81.5%
12 | 11 | 2020 | Summer | Q, [MVAr] | Expected | - | 559.7551 | 570.6207 | 572.2279 | 571.3315 | 570.2823 | 574.5718 | 568.8086 | 536.5921 | 518.5656 | 513.4867 | 515.6346 | 516.456 | 515.2677 | 517.2069 | 522.9809 | 523.2534 | 523.7792 | 526.5224 | 526.6451 | 527.1664 | 535.3791 | 529.3398 | 537.2906 | 543.2978
12 | 11 | 2020 | Summer | Q, [%] | Expected | - | 0.93293 | 0.95103 | 0.95371 | 0.95222 | 0.95047 | 0.95762 | 0.94801 | 0.89432 | 0.86428 | 0.85581 | 0.85939 | 0.86076 | 0.85878 | 0.86201 | 0.87163 | 0.87209 | 0.87297 | 0.87754 | 0.87774 | 0.87861 | 0.8923 | 0.88223 | 0.89548 | 0.9055
11 | 12 | 2020 | Summer | S, [MVA] | Expected | - | 517.5136 | 523.6964 | 523.6777 | 522.702 | 531.4631 | 535.3694 | 522.3627 | 498.3552 | 486.5875 | 485.0284 | 487.1281 | 491.604 | 492.6452 | 494.2527 | 501.5133 | 497.4001 | 495.9356 | 497.2466 | 495.9436 | 496.8789 | 504.9323 | 502.4338 | 506.7657 | 506.5585
11 | 12 | 2020 | Summer | S, [%] | Expected | - | 86.25% | 87.28% | 87.28% | 87.12% | 88.58% | 89.23% | 87.06% | 83.06% | 81.1% | 80.84% | 81.19% | 81.93% | 82.11% | 82.38% | 83.59% | 82.9% | 82.66% | 82.87% | 82.66% | 82.81% | 84.16% | 83.74% | 84.46% | 84.43%
12 | 11 | 2020 | Summer | S, [MVA] | Expected | - | 572.8713 | 580.9866 | 581.1791 | 580.0033 | 589.3695 | 594.1779 | 579.3025 | 549.2385 | 534.375 | 532.1006 | 534.6151 | 539.5399 | 540.5242 | 542.4863 | 551.0094 | 546.5994 | 545.0804 | 546.8236 | 545.4308 | 546.5035 | 556.2004 | 552.7668 | 558.4171 | 558.9329
12 | 11 | 2020 | Summer | S, [%] | Expected | - | 95.48% | 96.83% | 96.86% | 96.67% | 98.23% | 99.03% | 96.55% | 91.54% | 89.06% | 88.68% | 89.1% | 89.92% | 90.09% | 90.41% | 91.83% | 91.1% | 90.85% | 91.14% | 90.91% | 91.08% | 92.7% | 92.13% | 93.07% | 93.16%
13 | 14 | 2020 | Summer | P, [MW] | Expected | - | 35.6924 | 31.5761 | 35.9489 | 34.735 | 49.1177 | 67.1086 | 45.693 | 3.9115 | -4.1377 | 2.8884 | 0.71185 | 3.5994 | 2.0346 | 3.8409 | 9.1024 | -0.97229 | -3.8522 | -1.7989 | 4.7418 | 7.0318 | 24.5118 | 14.5513 | 19.4683 | 33.8018
13 | 14 | 2020 | Summer | P, [%] | Expected | - | 8.923% | 7.894% | 8.987% | 8.684% | 12.28% | 16.78% | 11.42% | 0.9779% | 1.034% | 0.7221% | 0.178% | 0.8998% | 0.5086% | 0.9602% | 2.276% | 0.2431% | 0.963% | 0.4497% | 1.185% | 1.758% | 6.128% | 3.638% | 4.867% | 8.45%
14 | 13 | 2020 | Summer | P, [MW] | Expected | - | -35.6472 | -31.5312 | -35.9015 | -34.688 | -49.0665 | -67.0492 | -45.6424 | -3.8681 | 4.1809 | -2.847 | -0.67254 | -3.5625 | -2.0007 | -3.8074 | -9.0682 | 1.0066 | 3.8868 | 1.8351 | -4.7029 | -6.9938 | -24.4715 | -14.5146 | -19.4304 | -33.7572
14 | 13 | 2020 | Summer | P, [%] | Expected | - | 8.912% | 7.883% | 8.975% | 8.672% | 12.27% | 16.76% | 11.41% | 0.967% | 1.045% | 0.7117% | 0.1681% | 0.8906% | 0.5002% | 0.9519% | 2.267% | 0.2517% | 0.9717% | 0.4588% | 1.176% | 1.748% | 6.118% | 3.629% | 4.858% | 8.439%
13 | 14 | 2020 | Summer | Q, [MVAr] | Expected | - | 109.7417 | 110.7178 | 112.728 | 112.5402 | 112.6917 | 114.0667 | 113.3696 | 113.1042 | 112.8303 | 110.5228 | 107.6807 | 104.2052 | 99.9411 | 99.2621 | 100.0448 | 100.6056 | 100.9497 | 103.2572 | 107.0466 | 105.519 | 106.2663 | 102.9914 | 103.8651 | 109.5521
13 | 14 | 2020 | Summer | Q, [%] | Expected | - | 27.44% | 27.68% | 28.18% | 28.14% | 28.17% | 28.52% | 28.34% | 28.28% | 28.21% | 27.63% | 26.92% | 26.05% | 24.99% | 24.82% | 25.01% | 25.15% | 25.24% | 25.81% | 26.76% | 26.38% | 26.57% | 25.75% | 25.97% | 27.39%
14 | 13 | 2020 | Summer | Q, [MVAr] | Expected | - | -105.8101 | -106.8044 | -108.5948 | -108.4449 | -108.2302 | -108.8959 | -108.9588 | -109.323 | -109.0668 | -106.9141 | -104.2573 | -100.9956 | -96.9911 | -96.3488 | -97.0654 | -97.6172 | -97.9367 | -100.1085 | -103.657 | -102.2172 | -102.755 | -99.7974 | -100.5683 | -105.6716
14 | 13 | 2020 | Summer | Q, [%] | Expected | - | 0.26453 | 0.26701 | 0.27149 | 0.27111 | 0.27058 | 0.27224 | 0.2724 | 0.27331 | 0.27267 | 0.26729 | 0.26064 | 0.25249 | 0.24248 | 0.24087 | 0.24266 | 0.24404 | 0.24484 | 0.25027 | 0.25914 | 0.25554 | 0.25689 | 0.24949 | 0.25142 | 0.26418
13 | 14 | 2020 | Summer | S, [MVA] | Expected | - | 115.4001 | 115.1325 | 118.3213 | 117.7787 | 122.9308 | 132.3434 | 122.2314 | 113.1718 | 112.9062 | 110.5606 | 107.683 | 104.2674 | 99.9618 | 99.3364 | 100.458 | 100.6103 | 101.0232 | 103.2729 | 107.1516 | 105.753 | 109.0566 | 104.0143 | 105.6739 | 114.6483
13 | 14 | 2020 | Summer | S, [%] | Expected | - | 28.85% | 28.78% | 29.58% | 29.44% | 30.73% | 33.09% | 30.56% | 28.29% | 28.23% | 27.64% | 26.92% | 26.07% | 24.99% | 24.83% | 25.11% | 25.15% | 25.26% | 25.82% | 26.79% | 26.44% | 27.26% | 26% | 26.42% | 28.66%
14 | 13 | 2020 | Summer | S, [MVA] | Expected | - | 111.6535 | 111.3616 | 114.3755 | 113.8576 | 118.8331 | 127.8824 | 118.1323 | 109.3914 | 109.1469 | 106.952 | 104.2595 | 101.0584 | 97.0117 | 96.424 | 97.488 | 97.6224 | 98.0138 | 100.1254 | 103.7636 | 102.4562 | 105.6288 | 100.8473 | 102.4282 | 110.9325
14 | 13 | 2020 | Summer | S, [%] | Expected | - | 27.91% | 27.84% | 28.59% | 28.46% | 29.71% | 31.97% | 29.53% | 27.35% | 27.29% | 26.74% | 26.06% | 25.26% | 24.25% | 24.11% | 24.37% | 24.41% | 24.5% | 25.03% | 25.94% | 25.61% | 26.41% | 25.21% | 25.61% | 27.73%
13 | 15 | 2020 | Summer | P, [MW] | Expected | - | 123.9045 | 110.6392 | 105.0968 | 102.1876 | 110.9231 | 113.5659 | 112.3123 | 117.0127 | 115.5662 | 129.9463 | 131.8193 | 139.3301 | 144.7708 | 147.9698 | 144.7564 | 134.7217 | 129.5394 | 124.4557 | 132.2198 | 133.0746 | 138.2074 | 142.9293 | 139.6027 | 126.71
13 | 15 | 2020 | Summer | P, [%] | Expected | - | 20.65% | 18.44% | 17.52% | 17.03% | 18.49% | 18.93% | 18.72% | 19.5% | 19.26% | 21.66% | 21.97% | 23.22% | 24.13% | 24.66% | 24.13% | 22.45% | 21.59% | 20.74% | 22.04% | 22.18% | 23.03% | 23.82% | 23.27% | 21.12%
15 | 13 | 2020 | Summer | P, [MW] | Expected | - | -123.6108 | -110.3531 | -104.8136 | -101.9059 | -110.6369 | -113.2789 | -112.0253 | -116.7231 | -115.2774 | -129.6489 | -131.5208 | -139.0266 | -144.4636 | -147.6604 | -144.4493 | -134.4213 | -129.2423 | -124.1617 | -131.921 | -132.7753 | -137.9047 | -142.6234 | -139.299 | -126.4146
15 | 13 | 2020 | Summer | P, [%] | Expected | - | 20.6% | 18.39% | 17.47% | 16.98% | 18.44% | 18.88% | 18.67% | 19.45% | 19.21% | 21.61% | 21.92% | 23.17% | 24.08% | 24.61% | 24.07% | 22.4% | 21.54% | 20.69% | 21.99% | 22.13% | 22.98% | 23.77% | 23.22% | 21.07%
13 | 15 | 2020 | Summer | Q, [MVAr] | Expected | - | -320.6975 | -320.8115 | -320.8499 | -320.8678 | -320.8094 | -320.3775 | -320.7989 | -320.7607 | -320.7728 | -320.6351 | -320.6144 | -320.5253 | -320.4544 | -320.4102 | -320.4546 | -320.5812 | -320.6395 | -320.692 | -320.6099 | -320.6002 | -320.5392 | -320.479 | -320.5218 | -320.6693
13 | 15 | 2020 | Summer | Q, [%] | Expected | - | 53.45% | 53.47% | 53.47% | 53.48% | 53.47% | 53.4% | 53.47% | 53.46% | 53.46% | 53.44% | 53.44% | 53.42% | 53.41% | 53.4% | 53.41% | 53.43% | 53.44% | 53.45% | 53.43% | 53.43% | 53.42% | 53.41% | 53.42% | 53.44%
15 | 13 | 2020 | Summer | Q, [MVAr] | Expected | - | 343.0999 | 342.6381 | 342.4545 | 342.3603 | 342.6477 | 342.2757 | 342.6946 | 342.8561 | 342.806 | 343.3206 | 343.3903 | 343.6763 | 343.8898 | 344.0178 | 343.8892 | 343.4997 | 343.3055 | 343.1197 | 343.4053 | 343.4374 | 343.6329 | 343.817 | 343.6869 | 343.2015
15 | 13 | 2020 | Summer | Q, [%] | Expected | - | 0.57183 | 0.57106 | 0.57076 | 0.5706 | 0.57108 | 0.57046 | 0.57116 | 0.57143 | 0.57134 | 0.5722 | 0.57232 | 0.57279 | 0.57315 | 0.57336 | 0.57315 | 0.5725 | 0.57218 | 0.57187 | 0.57234 | 0.5724 | 0.57272 | 0.57303 | 0.57281 | 0.572
13 | 15 | 2020 | Summer | S, [MVA] | Expected | - | 343.8011 | 339.3539 | 337.624 | 336.7469 | 339.4446 | 339.9102 | 339.8911 | 341.4372 | 340.9557 | 345.9666 | 346.6554 | 349.4987 | 351.6384 | 352.9275 | 351.6327 | 347.7387 | 345.8181 | 343.9951 | 346.8037 | 347.1215 | 349.0655 | 350.9068 | 349.6043 | 344.7959
13 | 15 | 2020 | Summer | S, [%] | Expected | - | 57.3% | 56.56% | 56.27% | 56.12% | 56.57% | 56.65% | 56.65% | 56.91% | 56.83% | 57.66% | 57.78% | 58.25% | 58.61% | 58.82% | 58.61% | 57.96% | 57.64% | 57.33% | 57.8% | 57.85% | 58.18% | 58.48% | 58.27% | 57.47%
15 | 13 | 2020 | Summer | S, [MVA] | Expected | - | 364.6877 | 359.9704 | 358.1354 | 357.205 | 360.0666 | 360.534 | 360.5402 | 362.1803 | 361.6695 | 366.9848 | 367.7154 | 370.7315 | 373.0012 | 374.3686 | 372.9952 | 368.8646 | 366.8273 | 364.8935 | 367.8728 | 368.2099 | 370.2719 | 372.2251 | 370.8435 | 365.743
15 | 13 | 2020 | Summer | S, [%] | Expected | - | 60.78% | 60% | 59.69% | 59.53% | 60.01% | 60.09% | 60.09% | 60.36% | 60.28% | 61.16% | 61.29% | 61.79% | 62.17% | 62.39% | 62.17% | 61.48% | 61.14% | 60.82% | 61.31% | 61.37% | 61.71% | 62.04% | 61.81% | 60.96%
19 | 20 | 2020 | Summer | P, [MW] | Expected | - | 4.5944 | 4.5406 | 4.5363 | 4.5349 | 4.6568 | 4.656 | 4.1436 | 2.9934 | 3.13 | 3.3837 | 3.2111 | 4.3076 | 5.16 | 4.9383 | 4.586 | 4.6832 | 5.1403 | 4.6272 | 4.5816 | 4.6358 | 4.6629 | 4.8998 | 4.1924 | 3.9639
19 | 20 | 2020 | Summer | P, [%] | Expected | - | 22.97% | 22.7% | 22.68% | 22.67% | 23.28% | 23.28% | 20.72% | 14.97% | 15.65% | 16.92% | 16.06% | 21.54% | 25.8% | 24.69% | 22.93% | 23.42% | 25.7% | 23.14% | 22.91% | 23.18% | 23.31% | 24.5% | 20.96% | 19.82%
20 | 19 | 2020 | Summer | P, [MW] | Expected | - | -4.5856 | -4.5319 | -4.5276 | -4.5262 | -4.6477 | -4.6456 | -4.1354 | -2.9887 | -3.1253 | -3.3787 | -3.2061 | -4.2998 | -5.15 | -4.9291 | -4.5775 | -4.6745 | -5.1304 | -4.6184 | -4.5731 | -4.6271 | -4.6542 | -4.8905 | -4.1851 | -3.9569
20 | 19 | 2020 | Summer | P, [%] | Expected | - | 22.93% | 22.66% | 22.64% | 22.63% | 23.24% | 23.23% | 20.68% | 14.94% | 15.63% | 16.89% | 16.03% | 21.5% | 25.75% | 24.65% | 22.89% | 23.37% | 25.65% | 23.09% | 22.87% | 23.14% | 23.27% | 24.45% | 20.93% | 19.78%
19 | 20 | 2020 | Summer | Q, [MVAr] | Expected | - | -3.072 | -3.0694 | -3.1198 | -3.1362 | -3.1647 | -3.747 | -3.3241 | -2.7563 | -2.6065 | -2.4202 | -2.6399 | -2.9123 | -2.8636 | -2.7997 | -2.8722 | -2.8742 | -2.8408 | -3.025 | -2.9243 | -2.9227 | -2.9215 | -2.8713 | -2.7893 | -2.9371
19 | 20 | 2020 | Summer | Q, [%] | Expected | - | 15.36% | 15.35% | 15.6% | 15.68% | 15.82% | 18.74% | 16.62% | 13.78% | 13.03% | 12.1% | 13.2% | 14.56% | 14.32% | 14% | 14.36% | 14.37% | 14.2% | 15.12% | 14.62% | 14.61% | 14.61% | 14.36% | 13.95% | 14.69%
20 | 19 | 2020 | Summer | Q, [MVAr] | Expected | - | 3.2156 | 3.2106 | 3.2624 | 3.2792 | 3.3139 | 3.9161 | 3.4571 | 2.834 | 2.6842 | 2.5011 | 2.7209 | 3.0393 | 3.027 | 2.9508 | 3.0096 | 3.0159 | 3.0026 | 3.1686 | 3.063 | 3.0637 | 3.0636 | 3.0226 | 2.9082 | 3.0514
20 | 19 | 2020 | Summer | Q, [%] | Expected | - | 0.16078 | 0.16053 | 0.16312 | 0.16396 | 0.16569 | 0.1958 | 0.17286 | 0.1417 | 0.13421 | 0.12506 | 0.13604 | 0.15196 | 0.15135 | 0.14754 | 0.15048 | 0.15079 | 0.15013 | 0.15843 | 0.15315 | 0.15318 | 0.15318 | 0.15113 | 0.14541 | 0.15257
19 | 20 | 2020 | Summer | S, [MVA] | Expected | - | 5.5268 | 5.4807 | 5.5056 | 5.5137 | 5.6304 | 5.9765 | 5.3122 | 4.0691 | 4.0732 | 4.1601 | 4.1569 | 5.1998 | 5.9014 | 5.6767 | 5.4112 | 5.4948 | 5.8731 | 5.5282 | 5.4353 | 5.4802 | 5.5025 | 5.6791 | 5.0355 | 4.9335
19 | 20 | 2020 | Summer | S, [%] | Expected | - | 27.63% | 27.4% | 27.53% | 27.57% | 28.15% | 29.88% | 26.56% | 20.35% | 20.37% | 20.8% | 20.78% | 26% | 29.51% | 28.38% | 27.06% | 27.47% | 29.37% | 27.64% | 27.18% | 27.4% | 27.51% | 28.4% | 25.18% | 24.67%
20 | 19 | 2020 | Summer | S, [MVA] | Expected | - | 5.6007 | 5.5539 | 5.5805 | 5.5892 | 5.7081 | 6.076 | 5.3901 | 4.1187 | 4.1197 | 4.2037 | 4.205 | 5.2655 | 5.9737 | 5.7448 | 5.4783 | 5.5629 | 5.9445 | 5.6008 | 5.5041 | 5.5495 | 5.572 | 5.7492 | 5.0964 | 4.9968
20 | 19 | 2020 | Summer | S, [%] | Expected | - | 28% | 27.77% | 27.9% | 27.95% | 28.54% | 30.38% | 26.95% | 20.59% | 20.6% | 21.02% | 21.03% | 26.33% | 29.87% | 28.72% | 27.39% | 27.81% | 29.72% | 28% | 27.52% | 27.75% | 27.86% | 28.75% | 25.48% | 24.98%
19 | 21 | 2020 | Summer | P, [MW] | Expected | - | 6.0237 | 5.591 | 5.0458 | 4.9903 | 4.9343 | 4.7783 | 6.459 | 8.5551 | 9.5526 | 9.2295 | 9.3404 | 9.6815 | 9.8401 | 9.5726 | 8.5932 | 8.3681 | 8.3033 | 8.1171 | 8.0047 | 8.5348 | 8.8041 | 9.3481 | 8.4655 | 7.0877
19 | 21 | 2020 | Summer | P, [%] | Expected | - | 30.12% | 27.96% | 25.23% | 24.95% | 24.67% | 23.89% | 32.3% | 42.78% | 47.76% | 46.15% | 46.7% | 48.41% | 49.2% | 47.86% | 42.97% | 41.84% | 41.52% | 40.59% | 40.02% | 42.67% | 44.02% | 46.74% | 42.33% | 35.44%
21 | 19 | 2020 | Summer | P, [MW] | Expected | - | -6.0106 | -5.5794 | -5.0358 | -4.9804 | -4.9245 | -4.7679 | -6.4438 | -8.5317 | -9.5243 | -9.2033 | -9.3131 | -9.652 | -9.8098 | -9.5439 | -8.5696 | -8.3455 | -8.2812 | -8.0955 | -7.9837 | -8.5113 | -8.7792 | -9.3205 | -8.4426 | -7.0707
21 | 19 | 2020 | Summer | P, [%] | Expected | - | 30.05% | 27.9% | 25.18% | 24.9% | 24.62% | 23.84% | 32.22% | 42.66% | 47.62% | 46.02% | 46.57% | 48.26% | 49.05% | 47.72% | 42.85% | 41.73% | 41.41% | 40.48% | 39.92% | 42.56% | 43.9% | 46.6% | 42.21% | 35.35%
19 | 21 | 2020 | Summer | Q, [MVAr] | Expected | - | -3.0361 | -3.0221 | -3.0532 | -3.0672 | -3.0884 | -3.6498 | -3.3116 | -2.8569 | -2.721 | -2.5243 | -2.7468 | -2.9702 | -2.8929 | -2.8354 | -2.9038 | -2.8979 | -2.8475 | -3.0416 | -2.9432 | -2.9499 | -2.9524 | -2.9033 | -2.8362 | -2.9591
19 | 21 | 2020 | Summer | Q, [%] | Expected | - | 15.18% | 15.11% | 15.27% | 15.34% | 15.44% | 18.25% | 16.56% | 14.28% | 13.6% | 12.62% | 13.73% | 14.85% | 14.46% | 14.18% | 14.52% | 14.49% | 14.24% | 15.21% | 14.72% | 14.75% | 14.76% | 14.52% | 14.18% | 14.8%
21 | 19 | 2020 | Summer | Q, [MVAr] | Expected | - | 3.2558 | 3.2172 | 3.2212 | 3.233 | 3.2522 | 3.8255 | 3.5666 | 3.2488 | 3.1955 | 2.9639 | 3.2029 | 3.4647 | 3.3998 | 3.3154 | 3.3003 | 3.2759 | 3.2187 | 3.4043 | 3.294 | 3.3431 | 3.3682 | 3.3651 | 3.2201 | 3.2437
21 | 19 | 2020 | Summer | Q, [%] | Expected | - | 0.16279 | 0.16086 | 0.16106 | 0.16165 | 0.16261 | 0.19128 | 0.17833 | 0.16244 | 0.15978 | 0.14819 | 0.16015 | 0.17323 | 0.16999 | 0.16577 | 0.16502 | 0.16379 | 0.16093 | 0.17022 | 0.1647 | 0.16715 | 0.16841 | 0.16825 | 0.16101 | 0.16218
19 | 21 | 2020 | Summer | S, [MVA] | Expected | - | 6.7456 | 6.3556 | 5.8976 | 5.8576 | 5.8211 | 6.0128 | 7.2585 | 9.0195 | 9.9326 | 9.5685 | 9.7359 | 10.1268 | 10.2565 | 9.9837 | 9.0706 | 8.8557 | 8.778 | 8.6683 | 8.5286 | 9.0302 | 9.2859 | 9.7886 | 8.928 | 7.6806
19 | 21 | 2020 | Summer | S, [%] | Expected | - | 33.73% | 31.78% | 29.49% | 29.29% | 29.11% | 30.06% | 36.29% | 45.1% | 49.66% | 47.84% | 48.68% | 50.63% | 51.28% | 49.92% | 45.35% | 44.28% | 43.89% | 43.34% | 42.64% | 45.15% | 46.43% | 48.94% | 44.64% | 38.4%
21 | 19 | 2020 | Summer | S, [MVA] | Expected | - | 6.8357 | 6.4405 | 5.9779 | 5.9378 | 5.9015 | 6.1129 | 7.365 | 9.1293 | 10.0461 | 9.6687 | 9.8485 | 10.255 | 10.3822 | 10.1034 | 9.1831 | 8.9655 | 8.8847 | 8.7822 | 8.6366 | 9.1443 | 9.4032 | 9.9094 | 9.0358 | 7.7793
21 | 19 | 2020 | Summer | S, [%] | Expected | - | 34.18% | 32.2% | 29.89% | 29.69% | 29.51% | 30.56% | 36.83% | 45.65% | 50.23% | 48.34% | 49.24% | 51.27% | 51.91% | 50.52% | 45.92% | 44.83% | 44.42% | 43.91% | 43.18% | 45.72% | 47.02% | 49.55% | 45.18% | 38.9%
29 | 30 | 2020 | Summer | P, [MW] | Expected | - | 10.4644 | 9.9604 | 9.7648 | 9.7781 | 9.8244 | 10.091 | 12.6205 | 14.709 | 14.608 | 15.0743 | 15.1417 | 15.5763 | 15.7877 | 15.366 | 13.9607 | 13.7055 | 13.9 | 14.0772 | 14.0347 | 14.3089 | 15.0348 | 14.8843 | 13.0301 | 11.8791
29 | 30 | 2020 | Summer | P, [%] | Expected | - | 47.57% | 45.27% | 44.39% | 44.45% | 44.66% | 45.87% | 57.37% | 66.86% | 66.4% | 68.52% | 68.83% | 70.8% | 71.76% | 69.85% | 63.46% | 62.3% | 63.18% | 63.99% | 63.79% | 65.04% | 68.34% | 67.66% | 59.23% | 54%
30 | 29 | 2020 | Summer | P, [MW] | Expected | - | -10.4325 | -9.9311 | -9.7367 | -9.7498 | -9.7959 | -10.059 | -12.5768 | -14.6546 | -14.555 | -15.0192 | -15.0844 | -15.5152 | -15.7254 | -15.3068 | -13.9099 | -13.6562 | -13.8499 | -14.0244 | -13.9836 | -14.2563 | -14.9775 | -14.8284 | -12.9859 | -11.8405
30 | 29 | 2020 | Summer | P, [%] | Expected | - | 47.42% | 45.14% | 44.26% | 44.32% | 44.53% | 45.72% | 57.17% | 66.61% | 66.16% | 68.27% | 68.57% | 70.52% | 71.48% | 69.58% | 63.23% | 62.07% | 62.95% | 63.75% | 63.56% | 64.8% | 68.08% | 67.4% | 59.03% | 53.82%
29 | 30 | 2020 | Summer | Q, [MVAr] | Expected | - | -5.8056 | -5.6727 | -5.5551 | -5.6083 | -5.5936 | -6.3703 | -5.9984 | -5.3439 | -5.0484 | -4.7118 | -5.3322 | -5.5979 | -5.5305 | -5.4481 | -5.7424 | -5.7567 | -5.6343 | -6.1333 | -5.6901 | -5.5965 | -5.5758 | -5.4316 | -5.3878 | -5.6379
29 | 30 | 2020 | Summer | Q, [%] | Expected | - | 26.39% | 25.79% | 25.25% | 25.49% | 25.43% | 28.96% | 27.27% | 24.29% | 22.95% | 21.42% | 24.24% | 25.45% | 25.14% | 24.76% | 26.1% | 26.17% | 25.61% | 27.88% | 25.86% | 25.44% | 25.34% | 24.69% | 24.49% | 25.63%
30 | 29 | 2020 | Summer | Q, [MVAr] | Expected | - | 6.467 | 6.2788 | 6.1366 | 6.194 | 6.1826 | 7.0316 | 6.9019 | 6.4705 | 6.1441 | 5.8525 | 6.5176 | 6.8614 | 6.8203 | 6.6722 | 6.7945 | 6.777 | 6.6718 | 7.2259 | 6.7484 | 6.6849 | 6.7613 | 6.5874 | 6.3025 | 6.4352
30 | 29 | 2020 | Summer | Q, [%] | Expected | - | 0.29395 | 0.2854 | 0.27894 | 0.28155 | 0.28103 | 0.31962 | 0.31372 | 0.29411 | 0.27928 | 0.26602 | 0.29626 | 0.31188 | 0.31001 | 0.30328 | 0.30884 | 0.30805 | 0.30326 | 0.32845 | 0.30675 | 0.30386 | 0.30733 | 0.29943 | 0.28648 | 0.29251
29 | 30 | 2020 | Summer | S, [MVA] | Expected | - | 11.967 | 11.4625 | 11.2344 | 11.2723 | 11.3052 | 11.9336 | 13.9735 | 15.6497 | 15.4558 | 15.7936 | 16.0531 | 16.5517 | 16.7284 | 16.3033 | 15.0956 | 14.8654 | 14.9985 | 15.3553 | 15.1443 | 15.3644 | 16.0354 | 15.8444 | 14.1001 | 13.1491
29 | 30 | 2020 | Summer | S, [%] | Expected | - | 54.4% | 52.1% | 51.07% | 51.24% | 51.39% | 54.24% | 63.52% | 71.13% | 70.25% | 71.79% | 72.97% | 75.24% | 76.04% | 74.11% | 68.62% | 67.57% | 68.18% | 69.8% | 68.84% | 69.84% | 72.89% | 72.02% | 64.09% | 59.77%
30 | 29 | 2020 | Summer | S, [MVA] | Expected | - | 12.2743 | 11.7495 | 11.5092 | 11.5509 | 11.5838 | 12.2731 | 14.3462 | 16.0194 | 15.7987 | 16.1192 | 16.4322 | 16.9647 | 17.1407 | 16.6978 | 15.4806 | 15.2453 | 15.3731 | 15.7765 | 15.5268 | 15.7458 | 16.4329 | 16.2258 | 14.4345 | 13.4763
30 | 29 | 2020 | Summer | S, [%] | Expected | - | 55.79% | 53.41% | 52.31% | 52.5% | 52.65% | 55.79% | 65.21% | 72.82% | 71.81% | 73.27% | 74.69% | 77.11% | 77.91% | 75.9% | 70.37% | 69.3% | 69.88% | 71.71% | 70.58% | 71.57% | 74.7% | 73.75% | 65.61% | 61.26%
1 | 5 | 2030 | Winter | P, [MW] | 0 | 0 | -6.0559 | -8.3279 | -7.3908 | -7.6607 | -14.8164 | 3.826 | 2.4071 | 10.9645 | 16.9459 | 13.3781 | 13.218 | 13.4321 | 13.8596 | 12.6307 | 12.0633 | 10.1056 | 8.9991 | 9.8332 | 2.3272 | 6.6311 | 3.0267 | -4.3651 | -4.3451 | -11.4864
1 | 5 | 2030 | Winter | P, [%] | 0 | 0 | 4.924% | 6.771% | 6.009% | 6.228% | 12.05% | 3.111% | 1.957% | 8.914% | 13.78% | 10.88% | 10.75% | 10.92% | 11.27% | 10.27% | 9.808% | 8.216% | 7.316% | 7.994% | 1.892% | 5.391% | 2.461% | 3.549% | 3.533% | 9.339%
5 | 1 | 2030 | Winter | P, [MW] | 0 | 0 | 6.0662 | 8.349 | 7.4097 | 7.6806 | 14.8783 | -3.8219 | -2.4015 | -10.9277 | -16.8676 | -13.3297 | -13.1706 | -13.3832 | -13.8077 | -12.5872 | -12.0236 | -10.0766 | -8.9756 | -9.8063 | -2.3257 | -6.619 | -3.0241 | 4.3707 | 4.3504 | 11.5229
5 | 1 | 2030 | Winter | P, [%] | 0 | 0 | 4.932% | 6.788% | 6.024% | 6.244% | 12.1% | 3.107% | 1.952% | 8.884% | 13.71% | 10.84% | 10.71% | 10.88% | 11.23% | 10.23% | 9.775% | 8.192% | 7.297% | 7.973% | 1.891% | 5.381% | 2.459% | 3.553% | 3.537% | 9.368%
1 | 5 | 2030 | Winter | Q, [MVAr] | 0 | 0 | -1.659 | -3.3091 | -4.3899 | -4.31 | -2.5152 | -0.79698 | 3.1571 | 2.997 | 0.42612 | -0.7561 | -1.7256 | -1.6664 | -1.3954 | -1.9825 | -1.6988 | -2.8982 | -3.0392 | -2.1853 | -0.89624 | -1.2953 | -0.96033 | 0.63384 | -0.0064461 | -0.029145
1 | 5 | 2030 | Winter | Q, [%] | 0 | 0 | 1.349% | 2.69% | 3.569% | 3.504% | 2.045% | 0.648% | 2.567% | 2.437% | 0.3464% | 0.6147% | 1.403% | 1.355% | 1.134% | 1.612% | 1.381% | 2.356% | 2.471% | 1.777% | 0.7287% | 1.053% | 0.7808% | 0.5153% | 0.005241% | 0.0237%
5 | 1 | 2030 | Winter | Q, [MVAr] | 0 | 0 | 0.46421 | 2.1584 | 3.2274 | 3.1521 | 1.5115 | -0.39814 | -4.3419 | -4.08 | -1.3869 | -0.31557 | 0.64756 | 0.59255 | 0.3317 | 0.8916 | 0.59679 | 1.7588 | 1.8795 | 1.0422 | -0.32388 | 0.10277 | -0.26009 | -1.8304 | -1.1933 | -1.0626
5 | 1 | 2030 | Winter | Q, [%] | 0 | 0 | 0.3774% | 1.755% | 2.624% | 2.563% | 1.229% | 0.3237% | 3.53% | 3.317% | 1.128% | 0.2566% | 0.5265% | 0.4818% | 0.2697% | 0.7249% | 0.4852% | 1.43% | 1.528% | 0.8473% | 0.2633% | 0.08355% | 0.2115% | 1.488% | 0.9701% | 0.8639%
1 | 5 | 2030 | Winter | S, [MVA] | 0 | 0 | 6.279 | 8.9612 | 8.5963 | 8.7899 | 15.0284 | 3.9081 | 3.97 | 11.3667 | 16.9512 | 13.3994 | 13.3302 | 13.5351 | 13.9297 | 12.7854 | 12.1823 | 10.513 | 9.4985 | 10.0731 | 2.4938 | 6.7564 | 3.1754 | 4.4109 | 4.3451 | 11.4864
1 | 5 | 2030 | Winter | S, [%] | 0 | 0 | 5.105% | 7.286% | 6.989% | 7.146% | 12.22% | 3.177% | 3.228% | 9.241% | 13.78% | 10.89% | 10.84% | 11% | 11.32% | 10.39% | 9.904% | 8.547% | 7.722% | 8.19% | 2.027% | 5.493% | 2.582% | 3.586% | 3.533% | 9.339%
5 | 1 | 2030 | Winter | S, [MVA] | 0 | 0 | 6.084 | 8.6235 | 8.0821 | 8.3023 | 14.9549 | 3.8426 | 4.9618 | 11.6646 | 16.9246 | 13.3335 | 13.1865 | 13.3963 | 13.8117 | 12.6187 | 12.0384 | 10.2289 | 9.1703 | 9.8615 | 2.3481 | 6.6198 | 3.0353 | 4.7385 | 4.5111 | 11.5718
5 | 1 | 2030 | Winter | S, [%] | 0 | 0 | 4.946% | 7.011% | 6.571% | 6.75% | 12.16% | 3.124% | 4.034% | 9.483% | 13.76% | 10.84% | 10.72% | 10.89% | 11.23% | 10.26% | 9.787% | 8.316% | 7.456% | 8.018% | 1.909% | 5.382% | 2.468% | 3.852% | 3.668% | 9.408%
1 | 19 | 2030 | Winter | P, [MW] | 0 | 0 | 9.1395 | 12.1985 | 11.5502 | 11.2905 | 20.823 | 11.932 | 9.5793 | -1.2034 | -17.5669 | -29.4748 | -35.7813 | -39.4697 | -41.7408 | -42.0404 | -36.2012 | -36.5581 | -27.4065 | -16.7844 | -3.6326 | 2.9932 | 3.619 | 13.0309 | 12.2222 | 18.6441
1 | 19 | 2030 | Winter | P, [%] | 0 | 0 | 7.431% | 9.917% | 9.39% | 9.179% | 16.93% | 9.701% | 7.788% | 0.9784% | 14.28% | 23.96% | 29.09% | 32.09% | 33.94% | 34.18% | 29.43% | 29.72% | 22.28% | 13.65% | 2.953% | 2.434% | 2.942% | 10.59% | 9.937% | 15.16%
19 | 1 | 2030 | Winter | P, [MW] | 0 | 0 | -9.1012 | -12.1349 | -11.4941 | -11.2341 | -20.6847 | -11.8614 | -9.5174 | 1.2332 | 17.6305 | 29.6382 | 36.0212 | 39.7619 | 42.068 | 42.3725 | 36.4473 | 36.8092 | 27.5479 | 16.8404 | 3.65 | -2.9795 | -3.598 | -12.9583 | -12.1586 | -18.5321
19 | 1 | 2030 | Winter | P, [%] | 0 | 0 | 7.399% | 9.866% | 9.345% | 9.133% | 16.82% | 9.643% | 7.738% | 1.003% | 14.33% | 24.1% | 29.29% | 32.33% | 34.2% | 34.45% | 29.63% | 29.93% | 22.4% | 13.69% | 2.967% | 2.422% | 2.925% | 10.54% | 9.885% | 15.07%
1 | 19 | 2030 | Winter | Q, [MVAr] | 0 | 0 | -11.3113 | -13.961 | -13.1002 | -13.357 | -17.2666 | -15.4001 | -15.5749 | -12.829 | -5.8035 | -1.9757 | -0.14887 | 1.3257 | 2.0888 | 1.6365 | -0.55504 | -0.24639 | -1.8749 | -4.422 | -9.2828 | -8.4255 | -10.3006 | -14.8935 | -13.9328 | -15.7785
1 | 19 | 2030 | Winter | Q, [%] | 0 | 0 | 9.196% | 11.35% | 10.65% | 10.86% | 14.04% | 12.52% | 12.66% | 10.43% | 4.718% | 1.606% | 0.121% | 1.078% | 1.698% | 1.33% | 0.4513% | 0.2003% | 1.524% | 3.595% | 7.547% | 6.85% | 8.374% | 12.11% | 11.33% | 12.83%
19 | 1 | 2030 | Winter | Q, [MVAr] | 0 | 0 | 10.5861 | 13.3278 | 12.4395 | 12.6977 | 16.8945 | 14.7948 | 14.9405 | 12.0793 | 5.1579 | 1.6669 | 0.099437 | -1.1969 | -1.8406 | -1.3701 | 0.52866 | 0.23818 | 1.4918 | 3.7502 | 8.486 | 7.6111 | 9.5136 | 14.2916 | 13.2994 | 15.3132
19 | 1 | 2030 | Winter | Q, [%] | 0 | 0 | 8.607% | 10.84% | 10.11% | 10.32% | 13.74% | 12.03% | 12.15% | 9.821% | 4.193% | 1.355% | 0.08084% | 0.9731% | 1.496% | 1.114% | 0.4298% | 0.1936% | 1.213% | 3.049% | 6.899% | 6.188% | 7.735% | 11.62% | 10.81% | 12.45%
1 | 19 | 2030 | Winter | S, [MVA] | 0 | 0 | 14.5423 | 18.5395 | 17.4649 | 17.4895 | 27.0506 | 19.4817 | 18.285 | 12.8854 | 18.5007 | 29.5409 | 35.7816 | 39.492 | 41.793 | 42.0723 | 36.2054 | 36.5589 | 27.4705 | 17.3571 | 9.9683 | 8.9414 | 10.9178 | 19.7894 | 18.5339 | 24.4246
1 | 19 | 2030 | Winter | S, [%] | 0 | 0 | 11.82% | 15.07% | 14.2% | 14.22% | 21.99% | 15.84% | 14.87% | 10.48% | 15.04% | 24.02% | 29.09% | 32.11% | 33.98% | 34.21% | 29.44% | 29.72% | 22.33% | 14.11% | 8.104% | 7.269% | 8.876% | 16.09% | 15.07% | 19.86%
19 | 1 | 2030 | Winter | S, [MVA] | 0 | 0 | 13.9606 | 18.0246 | 16.9368 | 16.954 | 26.7073 | 18.9626 | 17.7143 | 12.1421 | 18.3695 | 29.6851 | 36.0213 | 39.7799 | 42.1082 | 42.3947 | 36.4511 | 36.81 | 27.5883 | 17.2529 | 9.2376 | 8.1735 | 10.1712 | 19.2917 | 18.0196 | 24.0403
19 | 1 | 2030 | Winter | S, [%] | 0 | 0 | 11.35% | 14.65% | 13.77% | 13.78% | 21.71% | 15.42% | 14.4% | 9.872% | 14.93% | 24.13% | 29.29% | 32.34% | 34.23% | 34.47% | 29.64% | 29.93% | 22.43% | 14.03% | 7.51% | 6.645% | 8.269% | 15.68% | 14.65% | 19.54%
1 | 29 | 2030 | Winter | P, [MW] | 0 | 0 | 2.9594 | 3.0485 | 2.3677 | 4.0734 | 5.511 | 0.14967 | 3.0309 | -3.0082 | -6.4992 | -4.1409 | -4.7131 | -5.2755 | -6.9101 | -6.7792 | -5.9636 | -4.2378 | -3.9513 | -5.9149 | -3.8769 | -6.5357 | -5.2712 | -1.9401 | 0.24845 | 3.9985
1 | 29 | 2030 | Winter | P, [%] | 0 | 0 | 2.406% | 2.478% | 1.925% | 3.312% | 4.481% | 0.1217% | 2.464% | 2.446% | 5.284% | 3.367% | 3.832% | 4.289% | 5.618% | 5.512% | 4.848% | 3.445% | 3.212% | 4.809% | 3.152% | 5.314% | 4.286% | 1.577% | 0.202% | 3.251%
29 | 1 | 2030 | Winter | P, [MW] | 0 | 0 | -2.9521 | -3.0451 | -2.3647 | -4.0683 | -5.5052 | -0.14885 | -3.0289 | 3.0108 | 6.5113 | 4.1477 | 4.7216 | 5.2816 | 6.9211 | 6.7925 | 5.9763 | 4.2484 | 3.9623 | 5.9257 | 3.8821 | 6.548 | 5.2807 | 1.944 | -0.24498 | -3.9938
29 | 1 | 2030 | Winter | P, [%] | 0 | 0 | 2.4% | 2.476% | 1.923% | 3.308% | 4.476% | 0.121% | 2.463% | 2.448% | 5.294% | 3.372% | 3.839% | 4.294% | 5.627% | 5.522% | 4.859% | 3.454% | 3.221% | 4.818% | 3.156% | 5.324% | 4.293% | 1.58% | 0.1992% | 3.247%
1 | 29 | 2030 | Winter | Q, [MVAr] | 0 | 0 | 5.5857 | 3.0004 | 3.1293 | 3.3906 | 1.6537 | 1.8317 | 1.1902 | 2.2053 | 5.2168 | 4.5511 | 5.0601 | 2.6839 | 4.0517 | 5.5888 | 6.0789 | 6.462 | 6.7808 | 5.1624 | 3.6727 | 5.2494 | 5.0674 | 3.9885 | 4.171 | 3.0953
1 | 29 | 2030 | Winter | Q, [%] | 0 | 0 | 4.541% | 2.439% | 2.544% | 2.757% | 1.344% | 1.489% | 0.9676% | 1.793% | 4.241% | 3.7% | 4.114% | 2.182% | 3.294% | 4.544% | 4.942% | 5.254% | 5.513% | 4.197% | 2.986% | 4.268% | 4.12% | 3.243% | 3.391% | 2.517%
29 | 1 | 2030 | Winter | Q, [MVAr] | 0 | 0 | -6.313 | -3.7364 | -3.8692 | -4.1218 | -2.3763 | -2.5737 | -1.9273 | -2.9449 | -5.9338 | -5.2905 | -5.7948 | -3.4287 | -4.7792 | -6.3059 | -6.7968 | -7.1861 | -7.5041 | -5.8849 | -4.4086 | -5.9661 | -5.7902 | -4.7228 | -4.9069 | -3.8246
29 | 1 | 2030 | Winter | Q, [%] | 0 | 0 | 5.133% | 3.038% | 3.146% | 3.351% | 1.932% | 2.092% | 1.567% | 2.394% | 4.824% | 4.301% | 4.711% | 2.788% | 3.886% | 5.127% | 5.526% | 5.842% | 6.101% | 4.784% | 3.584% | 4.85% | 4.708% | 3.84% | 3.989% | 3.109%
1 | 29 | 2030 | Winter | S, [MVA] | 0 | 0 | 6.3212 | 4.2773 | 3.9241 | 5.2999 | 5.7538 | 1.8378 | 3.2562 | 3.73 | 8.3339 | 6.153 | 6.915 | 5.9189 | 8.0104 | 8.7859 | 8.5157 | 7.7276 | 7.8481 | 7.8509 | 5.3403 | 8.3829 | 7.3119 | 4.4353 | 4.1784 | 5.0566
1 | 29 | 2030 | Winter | S, [%] | 0 | 0 | 5.139% | 3.478% | 3.19% | 4.309% | 4.678% | 1.494% | 2.647% | 3.033% | 6.776% | 5.002% | 5.622% | 4.812% | 6.512% | 7.143% | 6.923% | 6.283% | 6.381% | 6.383% | 4.342% | 6.815% | 5.945% | 3.606% | 3.397% | 4.111%
29 | 1 | 2030 | Winter | S, [MVA] | 0 | 0 | 6.9692 | 4.8201 | 4.5346 | 5.7914 | 5.9962 | 2.578 | 3.5901 | 4.2116 | 8.8095 | 6.7226 | 7.4748 | 6.2969 | 8.4109 | 9.2684 | 9.0506 | 8.348 | 8.4859 | 8.3514 | 5.8742 | 8.8584 | 7.8366 | 5.1073 | 4.913 | 5.5298
29 | 1 | 2030 | Winter | S, [%] | 0 | 0 | 5.666% | 3.919% | 3.687% | 4.708% | 4.875% | 2.096% | 2.919% | 3.424% | 7.162% | 5.466% | 6.077% | 5.119% | 6.838% | 7.535% | 7.358% | 6.787% | 6.899% | 6.79% | 4.776% | 7.202% | 6.371% | 4.152% | 3.994% | 4.496%
1 | 36 | 2030 | Winter | P, [MW] | 0 | 0 | -18.1396 | -16.9891 | -19.2514 | -17.6707 | -16.428 | -20.1766 | -16.3121 | -20.19 | -22.9428 | -17.4961 | -8.6062 | -6.433 | -2.5266 | -1.746 | -15.2085 | -5.5227 | -9.8571 | -22.7312 | -21.5514 | -22.8474 | -22.1747 | -20.3852 | -19.3916 | -17.0092
1 | 36 | 2030 | Winter | P, [%] | 0 | 0 | 14.75% | 13.81% | 15.65% | 14.37% | 13.36% | 16.4% | 13.26% | 16.41% | 18.65% | 14.22% | 6.997% | 5.23% | 2.054% | 1.419% | 12.36% | 4.49% | 8.014% | 18.48% | 17.52% | 18.58% | 18.03% | 16.57% | 15.77% | 13.83%
36 | 1 | 2030 | Winter | P, [MW] | 0 | 0 | 18.2196 | 17.0557 | 19.3305 | 17.743 | 16.4918 | 20.2599 | 16.3733 | 20.2712 | 23.0471 | 17.5607 | 8.6374 | 6.4518 | 2.5441 | 1.7669 | 15.2663 | 5.5537 | 9.901 | 22.8318 | 21.6425 | 22.9496 | 22.2763 | 20.4749 | 19.4751 | 17.078
36 | 1 | 2030 | Winter | P, [%] | 0 | 0 | 14.81% | 13.87% | 15.72% | 14.43% | 13.41% | 16.47% | 13.31% | 16.48% | 18.74% | 14.28% | 7.022% | 5.245% | 2.068% | 1.437% | 12.41% | 4.515% | 8.05% | 18.56% | 17.6% | 18.66% | 18.11% | 16.65% | 15.83% | 13.88%
1 | 36 | 2030 | Winter | Q, [MVAr] | 0 | 0 | 14.5204 | 12.5311 | 12.7049 | 13.1464 | 12.3918 | 12.2308 | 11.8471 | 11.7175 | 13.6178 | 11.6149 | 11.6446 | 9.1573 | 10.4214 | 11.6234 | 12.7116 | 13.2766 | 14.07 | 13.0785 | 12.3608 | 13.2632 | 14.0902 | 13.6316 | 13.5604 | 13.0315
1 | 36 | 2030 | Winter | Q, [%] | 0 | 0 | 11.81% | 10.19% | 10.33% | 10.69% | 10.07% | 9.944% | 9.632% | 9.526% | 11.07% | 9.443% | 9.467% | 7.445% | 8.473% | 9.45% | 10.33% | 10.79% | 11.44% | 10.63% | 10.05% | 10.78% | 11.46% | 11.08% | 11.02% | 10.59%
36 | 1 | 2030 | Winter | Q, [MVAr] | 0 | 0 | -14.8931 | -12.946 | -13.0782 | -13.5423 | -12.8117 | -12.5839 | -12.2768 | -12.0818 | -13.9107 | -12.0502 | -12.1967 | -9.7539 | -11.0223 | -12.2103 | -13.1696 | -13.8264 | -14.5758 | -13.3853 | -12.6951 | -13.5636 | -14.3894 | -13.9653 | -13.9162 | -13.4365
36 | 1 | 2030 | Winter | Q, [%] | 0 | 0 | 12.11% | 10.53% | 10.63% | 11.01% | 10.42% | 10.23% | 9.981% | 9.823% | 11.31% | 9.797% | 9.916% | 7.93% | 8.961% | 9.927% | 10.71% | 11.24% | 11.85% | 10.88% | 10.32% | 11.03% | 11.7% | 11.35% | 11.31% | 10.92%
1 | 36 | 2030 | Winter | S, [MVA] | 0 | 0 | 23.2354 | 21.1106 | 23.0658 | 22.0245 | 20.5775 | 23.5942 | 20.1603 | 23.3439 | 26.6799 | 21.0005 | 14.4797 | 11.191 | 10.7233 | 11.7538 | 19.8213 | 14.3794 | 17.1793 | 26.2251 | 24.8446 | 26.4181 | 26.2726 | 24.523 | 23.6626 | 21.4274
1 | 36 | 2030 | Winter | S, [%] | 0 | 0 | 18.89% | 17.16% | 18.75% | 17.91% | 16.73% | 19.18% | 16.39% | 18.98% | 21.69% | 17.07% | 11.77% | 9.098% | 8.718% | 9.556% | 16.11% | 11.69% | 13.97% | 21.32% | 20.2% | 21.48% | 21.36% | 19.94% | 19.24% | 17.42%
36 | 1 | 2030 | Winter | S, [MVA] | 0 | 0 | 23.5321 | 21.4125 | 23.339 | 22.3205 | 20.8835 | 23.8499 | 20.4647 | 23.5985 | 26.9198 | 21.2975 | 14.9454 | 11.6947 | 11.3121 | 12.3375 | 20.1617 | 14.9001 | 17.6205 | 26.4661 | 25.0911 | 26.6581 | 26.5196 | 24.7841 | 23.9361 | 21.7301
36 | 1 | 2030 | Winter | S, [%] | 0 | 0 | 19.13% | 17.41% | 18.97% | 18.15% | 16.98% | 19.39% | 16.64% | 19.19% | 21.89% | 17.32% | 12.15% | 9.508% | 9.197% | 10.03% | 16.39% | 12.11% | 14.33% | 21.52% | 20.4% | 21.67% | 21.56% | 20.15% | 19.46% | 17.67%
1 | 55 | 2030 | Winter | P, [MW] | 0 | 0 | -11.4475 | -12.766 | -10.1758 | -11.2363 | -21.1932 | -19.9115 | -26.7776 | -19.8637 | -3.814 | 1.5981 | 2.9012 | 3.2299 | 3.965 | 3.9882 | 4.7764 | 3.2719 | 1.3644 | -2.4155 | -10.8761 | -6.1111 | -10.527 | -19.5952 | -18.3511 | -22.701
1 | 55 | 2030 | Winter | P, [%] | 0 | 0 | 9.307% | 10.38% | 8.273% | 9.135% | 17.23% | 16.19% | 21.77% | 16.15% | 3.101% | 1.299% | 2.359% | 2.626% | 3.224% | 3.242% | 3.883% | 2.66% | 1.109% | 1.964% | 8.842% | 4.968% | 8.559% | 15.93% | 14.92% | 18.46%
55 | 1 | 2030 | Winter | P, [MW] | 0 | 0 | 11.4878 | 12.8195 | 10.2137 | 11.2803 | 21.3237 | 20.0272 | 26.9772 | 19.9734 | 3.8205 | -1.5947 | -2.896 | -3.2242 | -3.9576 | -3.9799 | -4.7666 | -3.2635 | -1.3593 | 2.42 | 10.91 | 6.1236 | 10.5592 | 19.7019 | 18.4454 | 22.8446
55 | 1 | 2030 | Winter | P, [%] | 0 | 0 | 9.34% | 10.42% | 8.304% | 9.171% | 17.34% | 16.28% | 21.93% | 16.24% | 3.106% | 1.296% | 2.354% | 2.621% | 3.218% | 3.236% | 3.875% | 2.653% | 1.105% | 1.967% | 8.87% | 4.979% | 8.585% | 16.02% | 15% | 18.57%
1 | 55 | 2030 | Winter | Q, [MVAr] | 0 | 0 | -4.6373 | -6.1717 | -6.4486 | -6.3841 | -5.167 | -5.1724 | -1.9702 | -2.312 | -3.6521 | -3.8217 | -3.9044 | -3.8733 | -4.0365 | -4.5069 | -4.2678 | -5.1135 | -4.7395 | -3.8639 | -3.0169 | -3.5502 | -3.2968 | -2.2698 | -2.973 | -2.5768
1 | 55 | 2030 | Winter | Q, [%] | 0 | 0 | 3.77% | 5.018% | 5.243% | 5.19% | 4.201% | 4.205% | 1.602% | 1.88% | 2.969% | 3.107% | 3.174% | 3.149% | 3.282% | 3.664% | 3.47% | 4.157% | 3.853% | 3.141% | 2.453% | 2.886% | 2.68% | 1.845% | 2.417% | 2.095%
55 | 1 | 2030 | Winter | Q, [MVAr] | 0 | 0 | 3.53 | 5.1176 | 5.3378 | 5.2954 | 4.3856 | 4.3383 | 1.4274 | 1.4542 | 2.4241 | 2.5787 | 2.6656 | 2.6353 | 2.8039 | 3.2796 | 3.0479 | 3.8884 | 3.5019 | 2.6276 | 1.8912 | 2.342 | 2.1608 | 1.4024 | 2.0616 | 1.8375
55 | 1 | 2030 | Winter | Q, [%] | 0 | 0 | 2.87% | 4.161% | 4.34% | 4.305% | 3.566% | 3.527% | 1.16% | 1.182% | 1.971% | 2.097% | 2.167% | 2.143% | 2.28% | 2.666% | 2.478% | 3.161% | 2.847% | 2.136% | 1.538% | 1.904% | 1.757% | 1.14% | 1.676% | 1.494%
1 | 55 | 2030 | Winter | S, [MVA] | 0 | 0 | 12.3511 | 14.1796 | 12.0471 | 12.9233 | 21.814 | 20.5723 | 26.85 | 19.9978 | 5.2806 | 4.1424 | 4.8643 | 5.0433 | 5.6581 | 6.0182 | 6.4053 | 6.0707 | 4.932 | 4.5568 | 11.2868 | 7.0675 | 11.0312 | 19.7262 | 18.5903 | 22.8468
1 | 55 | 2030 | Winter | S, [%] | 0 | 0 | 10.04% | 11.53% | 9.794% | 10.51% | 17.73% | 16.73% | 21.83% | 16.26% | 4.293% | 3.368% | 3.955% | 4.1% | 4.6% | 4.893% | 5.208% | 4.936% | 4.01% | 3.705% | 9.176% | 5.746% | 8.968% | 16.04% | 15.11% | 18.57%
55 | 1 | 2030 | Winter | S, [MVA] | 0 | 0 | 12.0179 | 13.8032 | 11.5244 | 12.4614 | 21.7701 | 20.4917 | 27.0149 | 20.0262 | 4.5246 | 3.032 | 3.936 | 4.1642 | 4.8502 | 5.1571 | 5.6578 | 5.0764 | 3.7565 | 3.5722 | 11.0727 | 6.5561 | 10.778 | 19.7517 | 18.5603 | 22.9184
55 | 1 | 2030 | Winter | S, [%] | 0 | 0 | 9.771% | 11.22% | 9.369% | 10.13% | 17.7% | 16.66% | 21.96% | 16.28% | 3.679% | 2.465% | 3.2% | 3.386% | 3.943% | 4.193% | 4.6% | 4.127% | 3.054% | 2.904% | 9.002% | 5.33% | 8.763% | 16.06% | 15.09% | 18.63%
3 | 9 | 2030 | Winter | P, [MW] | 0 | 0 | -7.2444 | -7.2429 | -4.8761 | -4.3812 | -8.3122 | -11.8176 | -21.8847 | -28.4661 | -28.8708 | -20.5641 | -16.0317 | -16.9546 | -15.0913 | -12.8222 | -18.5475 | -14.7196 | -15.1998 | -22.2953 | -25.8045 | -23.1086 | -26.6458 | -27.1986 | -18.5912 | -14.5276
3 | 9 | 2030 | Winter | P, [%] | 0 | 0 | 8.049% | 8.048% | 5.418% | 4.868% | 9.236% | 13.13% | 24.32% | 31.63% | 32.08% | 22.85% | 17.81% | 18.84% | 16.77% | 14.25% | 20.61% | 16.36% | 16.89% | 24.77% | 28.67% | 25.68% | 29.61% | 30.22% | 20.66% | 16.14%
9 | 3 | 2030 | Winter | P, [MW] | 0 | 0 | 7.2543 | 7.2535 | 4.8815 | 4.3856 | 8.3261 | 11.8447 | 21.9761 | 28.6206 | 29.0304 | 20.6443 | 16.0799 | 17.0077 | 15.1339 | 12.855 | 18.6141 | 14.7617 | 15.2447 | 22.3887 | 25.9303 | 23.2088 | 26.7805 | 27.3408 | 18.6571 | 14.5679
9 | 3 | 2030 | Winter | P, [%] | 0 | 0 | 8.06% | 8.059% | 5.424% | 4.873% | 9.251% | 13.16% | 24.42% | 31.8% | 32.26% | 22.94% | 17.87% | 18.9% | 16.82% | 14.28% | 20.68% | 16.4% | 16.94% | 24.88% | 28.81% | 25.79% | 29.76% | 30.38% | 20.73% | 16.19%
3 | 9 | 2030 | Winter | Q, [MVAr] | 0 | 0 | -0.15248 | -2.146 | -2.4934 | -2.318 | -2.1678 | -1.9334 | 0.58654 | 2.4454 | 4.3133 | 2.6918 | 1.3062 | -0.20699 | 1.3179 | 3.1139 | 3.2483 | 2.5419 | 2.7151 | 1.723 | 1.8273 | 1.7753 | 2.7821 | 2.8281 | 0.8219 | 0.45167
3 | 9 | 2030 | Winter | Q, [%] | 0 | 0 | 0.1694% | 2.384% | 2.77% | 2.576% | 2.409% | 2.148% | 0.6517% | 2.717% | 4.793% | 2.991% | 1.451% | 0.23% | 1.464% | 3.46% | 3.609% | 2.824% | 3.017% | 1.914% | 2.03% | 1.973% | 3.091% | 3.142% | 0.9132% | 0.5019%
9 | 3 | 2030 | Winter | Q, [MVAr] | 0 | 0 | -0.3366 | 1.6594 | 1.9935 | 1.8178 | 1.6914 | 1.4832 | -0.8935 | -2.6171 | -4.4796 | -3.0354 | -1.7203 | -0.20053 | -1.7465 | -3.56 | -3.6186 | -2.9651 | -3.1325 | -2.0359 | -2.0657 | -2.074 | -3.0024 | -3.0249 | -1.1867 | -0.8707
9 | 3 | 2030 | Winter | Q, [%] | 0 | 0 | 0.374% | 1.844% | 2.215% | 2.02% | 1.879% | 1.648% | 0.9928% | 2.908% | 4.977% | 3.373% | 1.911% | 0.2228% | 1.941% | 3.956% | 4.021% | 3.295% | 3.481% | 2.262% | 2.295% | 2.304% | 3.336% | 3.361% | 1.319% | 0.9674%
3 | 9 | 2030 | Winter | S, [MVA] | 0 | 0 | 7.246 | 7.5541 | 5.4766 | 4.9566 | 8.5902 | 11.9747 | 21.8926 | 28.571 | 29.1913 | 20.7395 | 16.0848 | 16.9559 | 15.1487 | 13.1949 | 18.8298 | 14.9375 | 15.4404 | 22.3618 | 25.8691 | 23.1767 | 26.7907 | 27.3453 | 18.6094 | 14.5347
3 | 9 | 2030 | Winter | S, [%] | 0 | 0 | 8.051% | 8.393% | 6.085% | 5.507% | 9.545% | 13.31% | 24.33% | 31.75% | 32.43% | 23.04% | 17.87% | 18.84% | 16.83% | 14.66% | 20.92% | 16.6% | 17.16% | 24.85% | 28.74% | 25.75% | 29.77% | 30.38% | 20.68% | 16.15%
9 | 3 | 2030 | Winter | S, [MVA] | 0 | 0 | 7.2622 | 7.4409 | 5.2729 | 4.7474 | 8.4961 | 11.9372 | 21.9942 | 28.74 | 29.374 | 20.8663 | 16.1717 | 17.0089 | 15.2343 | 13.3388 | 18.9626 | 15.0566 | 15.5632 | 22.4811 | 26.0125 | 23.3013 | 26.9482 | 27.5076 | 18.6948 | 14.5939
9 | 3 | 2030 | Winter | S, [%] | 0 | 0 | 8.069% | 8.268% | 5.859% | 5.275% | 9.44% | 13.26% | 24.44% | 31.93% | 32.64% | 23.18% | 17.97% | 18.9% | 16.93% | 14.82% | 21.07% | 16.73% | 17.29% | 24.98% | 28.9% | 25.89% | 29.94% | 30.56% | 20.77% | 16.22%
3 | 34 | 2030 | Winter | P, [MW] | 0 | 0 | -17.0999 | -15.4325 | -15.5996 | -17.4989 | -13.4193 | -10.7829 | -11.4102 | -7.799 | -10.8595 | -19.2473 | -21.5336 | -24.1152 | -23.682 | -23.5303 | -23.1971 | -20.6719 | -17.7952 | -12.6543 | -9.0807 | -7.9155 | -3.3473 | -3.9892 | -8.6219 | -11.9275
3 | 34 | 2030 | Winter | P, [%] | 0 | 0 | 13.9% | 12.55% | 12.68% | 14.23% | 10.91% | 8.767% | 9.277% | 6.341% | 8.829% | 15.65% | 17.51% | 19.61% | 19.25% | 19.13% | 18.86% | 16.81% | 14.47% | 10.29% | 7.383% | 6.435% | 2.721% | 3.243% | 7.01% | 9.697%
34 | 3 | 2030 | Winter | P, [MW] | 0 | 0 | 17.1328 | 15.459 | 15.6264 | 17.5327 | 13.4397 | 10.7959 | 11.4249 | 7.8061 | 10.8727 | 19.2864 | 21.5826 | 24.1764 | 23.7409 | 23.5891 | 23.255 | 20.7184 | 17.8303 | 12.672 | 9.0904 | 7.9229 | 3.35 | 3.9938 | 8.6321 | 11.9448
34 | 3 | 2030 | Winter | P, [%] | 0 | 0 | 13.93% | 12.57% | 12.7% | 14.25% | 10.93% | 8.777% | 9.289% | 6.346% | 8.84% | 15.68% | 17.55% | 19.66% | 19.3% | 19.18% | 18.91% | 16.84% | 14.5% | 10.3% | 7.391% | 6.441% | 2.724% | 3.247% | 7.018% | 9.711%
3 | 34 | 2030 | Winter | Q, [MVAr] | 0 | 0 | -4.1108 | -3.135 | -2.7876 | -2.963 | -3.1133 | -2.3456 | -2.5274 | -2.6952 | -2.8514 | -1.2298 | -1.1803 | 1.7316 | 0.20669 | -1.9337 | -3.1015 | -3.4285 | -3.9462 | -2.954 | -3.0584 | -3.0063 | -4.0132 | -5.3953 | -4.746 | -4.3758
3 | 34 | 2030 | Winter | Q, [%] | 0 | 0 | 3.342% | 2.549% | 2.266% | 2.409% | 2.531% | 1.907% | 2.055% | 2.191% | 2.318% | 0.9999% | 0.9596% | 1.408% | 0.168% | 1.572% | 2.522% | 2.787% | 3.208% | 2.402% | 2.486% | 2.444% | 3.263% | 4.386% | 3.859% | 3.558%
34 | 3 | 2030 | Winter | Q, [MVAr] | 0 | 0 | 3.7645 | 2.7675 | 2.4193 | 2.6205 | 2.7272 | 1.9315 | 2.1203 | 2.2585 | 2.4301 | 0.89707 | 0.8818 | -1.9899 | -0.47219 | 1.671 | 2.8366 | 3.1248 | 3.6022 | 2.5479 | 2.6271 | 2.5638 | 3.5564 | 4.951 | 4.3215 | 3.9776
34 | 3 | 2030 | Winter | Q, [%] | 0 | 0 | 3.061% | 2.25% | 1.967% | 2.131% | 2.217% | 1.57% | 1.724% | 1.836% | 1.976% | 0.7293% | 0.7169% | 1.618% | 0.3839% | 1.359% | 2.306% | 2.54% | 2.929% | 2.071% | 2.136% | 2.084% | 2.891% | 4.025% | 3.513% | 3.234%
3 | 34 | 2030 | Winter | S, [MVA] | 0 | 0 | 17.587 | 15.7477 | 15.8467 | 17.748 | 13.7758 | 11.0351 | 11.6868 | 8.2516 | 11.2276 | 19.2865 | 21.5659 | 24.1773 | 23.6829 | 23.6096 | 23.4035 | 20.9543 | 18.2275 | 12.9945 | 9.5819 | 8.4672 | 5.2259 | 6.7099 | 9.8419 | 12.7049
3 | 34 | 2030 | Winter | S, [%] | 0 | 0 | 14.3% | 12.8% | 12.88% | 14.43% | 11.2% | 8.972% | 9.501% | 6.709% | 9.128% | 15.68% | 17.53% | 19.66% | 19.25% | 19.19% | 19.03% | 17.04% | 14.82% | 10.56% | 7.79% | 6.884% | 4.249% | 5.455% | 8.002% | 10.33%
34 | 3 | 2030 | Winter | S, [MVA] | 0 | 0 | 17.5415 | 15.7048 | 15.8125 | 17.7274 | 13.7137 | 10.9673 | 11.62 | 8.1263 | 11.141 | 19.3073 | 21.6006 | 24.2582 | 23.7456 | 23.6482 | 23.4274 | 20.9527 | 18.1905 | 12.9256 | 9.4624 | 8.3274 | 4.8857 | 6.361 | 9.6535 | 12.5896
34 | 3 | 2030 | Winter | S, [%] | 0 | 0 | 14.26% | 12.77% | 12.86% | 14.41% | 11.15% | 8.917% | 9.447% | 6.607% | 9.058% | 15.7% | 17.56% | 19.72% | 19.31% | 19.23% | 19.05% | 17.03% | 14.79% | 10.51% | 7.693% | 6.77% | 3.972% | 5.172% | 7.848% | 10.24%
4 | 15 | 2030 | Winter | P, [MW] | 0 | 0 | -65.2538 | -57.2773 | -54.1614 | -51.9898 | -56.3261 | -63.7425 | -80.4277 | -98.8513 | -107.6193 | -109.5171 | -107.7743 | -105.8434 | -103.8781 | -101.0936 | -104.3179 | -97.1132 | -96.7104 | -110.9704 | -114.1019 | -105.6553 | -101.8948 | -106.2143 | -91.038 | -78.2175
4 | 15 | 2030 | Winter | P, [%] | 0 | 0 | 10.88% | 9.546% | 9.027% | 8.665% | 9.388% | 10.62% | 13.4% | 16.48% | 17.94% | 18.25% | 17.96% | 17.64% | 17.31% | 16.85% | 17.39% | 16.19% | 16.12% | 18.5% | 19.02% | 17.61% | 16.98% | 17.7% | 15.17% | 13.04%
15 | 4 | 2030 | Winter | P, [MW] | 0 | 0 | 65.3068 | 57.3182 | 54.1981 | 52.0236 | 56.3656 | 63.7931 | 80.5095 | 98.977 | 107.7699 | 109.6757 | 107.9272 | 105.9903 | 104.0198 | 101.2285 | 104.4593 | 97.2344 | 96.8301 | 111.1309 | 114.2727 | 105.8018 | 102.0302 | 106.3596 | 91.1434 | 78.2947
15 | 4 | 2030 | Winter | P, [%] | 0 | 0 | 10.88% | 9.553% | 9.033% | 8.671% | 9.394% | 10.63% | 13.42% | 16.5% | 17.96% | 18.28% | 17.99% | 17.67% | 17.34% | 16.87% | 17.41% | 16.21% | 16.14% | 18.52% | 19.05% | 17.63% | 17.01% | 17.73% | 15.19% | 13.05%
4 | 15 | 2030 | Winter | Q, [MVAr] | 0 | 0 | -1.1624 | 1.9744 | 2.5957 | 2.7471 | 1.9941 | 0.81278 | -9.6986 | -17.2525 | -21.7308 | -26.4533 | -24.8788 | -23.6122 | -23.5958 | -24.0822 | -21 | -16.8672 | -15.41 | -23.0615 | -25.3188 | -23.7051 | -21.3589 | -18.8305 | -12.7337 | -8.8577
4 | 15 | 2030 | Winter | Q, [%] | 0 | 0 | 0.1937% | 0.3291% | 0.4326% | 0.4579% | 0.3323% | 0.1355% | 1.616% | 2.875% | 3.622% | 4.409% | 4.146% | 3.935% | 3.933% | 4.014% | 3.5% | 2.811% | 2.568% | 3.844% | 4.22% | 3.951% | 3.56% | 3.138% | 2.122% | 1.476%
15 | 4 | 2030 | Winter | Q, [MVAr] | 0 | 0 | 0.58939 | -2.6354 | -3.2878 | -3.4599 | -2.6649 | -1.4036 | 9.3349 | 17.2079 | 21.8674 | 26.649 | 25.0324 | 23.7225 | 23.6684 | 24.1052 | 21.0699 | 16.7905 | 15.3216 | 23.2704 | 25.6022 | 23.8121 | 21.3849 | 18.9285 | 12.5415 | 8.4607
15 | 4 | 2030 | Winter | Q, [%] | 0 | 0 | 0.09823% | 0.4392% | 0.548% | 0.5767% | 0.4441% | 0.2339% | 1.556% | 2.868% | 3.645% | 4.441% | 4.172% | 3.954% | 3.945% | 4.018% | 3.512% | 2.798% | 2.554% | 3.878% | 4.267% | 3.969% | 3.564% | 3.155% | 2.09% | 1.41%
4 | 15 | 2030 | Winter | S, [MVA] | 0 | 0 | 65.2642 | 57.3113 | 54.2236 | 52.0623 | 56.3614 | 63.7476 | 81.0104 | 100.3456 | 109.7914 | 112.6666 | 110.6086 | 108.4452 | 106.5243 | 103.9224 | 106.4106 | 98.5671 | 97.9304 | 113.3413 | 116.8772 | 108.2819 | 104.1094 | 107.8706 | 91.9243 | 78.7175
4 | 15 | 2030 | Winter | S, [%] | 0 | 0 | 10.88% | 9.552% | 9.037% | 8.677% | 9.394% | 10.62% | 13.5% | 16.72% | 18.3% | 18.78% | 18.43% | 18.07% | 17.75% | 17.32% | 17.74% | 16.43% | 16.32% | 18.89% | 19.48% | 18.05% | 17.35% | 17.98% | 15.32% | 13.12%
15 | 4 | 2030 | Winter | S, [MVA] | 0 | 0 | 65.3095 | 57.3788 | 54.2977 | 52.1385 | 56.4286 | 63.8085 | 81.0489 | 100.4617 | 109.9661 | 112.8669 | 110.7921 | 108.6126 | 106.6786 | 104.0589 | 106.563 | 98.6734 | 98.0348 | 113.5411 | 117.1056 | 108.4483 | 104.2472 | 108.0308 | 92.0022 | 78.7506
15 | 4 | 2030 | Winter | S, [%] | 0 | 0 | 10.88% | 9.563% | 9.05% | 8.69% | 9.405% | 10.63% | 13.51% | 16.74% | 18.33% | 18.81% | 18.47% | 18.1% | 17.78% | 17.34% | 17.76% | 16.45% | 16.34% | 18.92% | 19.52% | 18.07% | 17.37% | 18.01% | 15.33% | 13.13%
4 | 103 | 2030 | Winter | P, [MW] | 0 | 0 | -7.1358 | -6.4158 | -5.8027 | -7.2622 | -5.6932 | -3.22 | -0.3742 | 8.52 | 12.0118 | 10.6571 | 8.0098 | 7.1194 | 5.7143 | 4.9542 | 6.5848 | 1.1497 | 0.44939 | 3.8058 | 4.8349 | 1.2351 | 0.5798 | 4.442 | -1.7635 | -3.8104
4 | 103 | 2030 | Winter | P, [%] | 0 | 0 | 2.901% | 2.608% | 2.359% | 2.952% | 2.314% | 1.309% | 0.1521% | 3.463% | 4.883% | 4.332% | 3.256% | 2.894% | 2.323% | 2.014% | 2.677% | 0.4674% | 0.1827% | 1.547% | 1.965% | 0.5021% | 0.2357% | 1.806% | 0.7169% | 1.549%
103 | 4 | 2030 | Winter | P, [MW] | 0 | 0 | 7.1374 | 6.4174 | 5.8041 | 7.2639 | 5.6947 | 3.2212 | 0.37433 | -8.5189 | -12.0096 | -10.6548 | -8.0085 | -7.1185 | -5.7136 | -4.9535 | -6.584 | -1.1497 | -0.44935 | -3.8056 | -4.8345 | -1.2351 | -0.57979 | -4.4417 | 1.7636 | 3.8107
103 | 4 | 2030 | Winter | P, [%] | 0 | 0 | 2.901% | 2.609% | 2.359% | 2.953% | 2.315% | 1.309% | 0.1522% | 3.463% | 4.882% | 4.331% | 3.255% | 2.894% | 2.323% | 2.014% | 2.676% | 0.4674% | 0.1827% | 1.547% | 1.965% | 0.5021% | 0.2357% | 1.806% | 0.7169% | 1.549%
4 | 103 | 2030 | Winter | Q, [MVAr] | 0 | 0 | -7.8641 | -8.9372 | -8.5562 | -8.5799 | -8.6233 | -9.0439 | -3.0721 | 1.662 | 3.7181 | 6.618 | 4.8762 | 3.9683 | 3.8681 | 4.5559 | 3.3849 | 0.13139 | -1.8615 | -0.47871 | 1.8128 | 0.91635 | 0.2655 | 0.071438 | -2.5666 | -2.8806
4 | 103 | 2030 | Winter | Q, [%] | 0 | 0 | 3.197% | 3.633% | 3.478% | 3.488% | 3.505% | 3.676% | 1.249% | 0.6756% | 1.511% | 2.69% | 1.982% | 1.613% | 1.572% | 1.852% | 1.376% | 0.05341% | 0.7567% | 0.1946% | 0.7369% | 0.3725% | 0.1079% | 0.02904% | 1.043% | 1.171%
103 | 4 | 2030 | Winter | Q, [MVAr] | 0 | 0 | 7.5999 | 8.6733 | 8.2916 | 8.3162 | 8.3587 | 8.7787 | 2.8036 | -1.9266 | -3.9784 | -6.878 | -5.1397 | -4.2329 | -4.1337 | -4.8215 | -3.6503 | -0.39967 | 1.5932 | 0.21147 | -2.0792 | -1.1842 | -0.53358 | -0.33866 | 2.2984 | 2.6127
103 | 4 | 2030 | Winter | Q, [%] | 0 | 0 | 3.089% | 3.526% | 3.371% | 3.381% | 3.398% | 3.569% | 1.14% | 0.7832% | 1.617% | 2.796% | 2.089% | 1.721% | 1.68% | 1.96% | 1.484% | 0.1625% | 0.6476% | 0.08596% | 0.8452% | 0.4814% | 0.2169% | 0.1377% | 0.9343% | 1.062%
4 | 103 | 2030 | Winter | S, [MVA] | 0 | 0 | 10.619 | 11.0016 | 10.3383 | 11.2407 | 10.3332 | 9.6 | 3.0948 | 8.6806 | 12.5741 | 12.5448 | 9.3773 | 8.1507 | 6.9004 | 6.7305 | 7.4038 | 1.1572 | 1.9149 | 3.8358 | 5.1636 | 1.5379 | 0.6377 | 4.4425 | 3.114 | 4.7767
4 | 103 | 2030 | Winter | S, [%] | 0 | 0 | 4.317% | 4.472% | 4.203% | 4.569% | 4.2% | 3.902% | 1.258% | 3.529% | 5.111% | 5.099% | 3.812% | 3.313% | 2.805% | 2.736% | 3.01% | 0.4704% | 0.7784% | 1.559% | 2.099% | 0.6252% | 0.2592% | 1.806% | 1.266% | 1.942%
103 | 4 | 2030 | Winter | S, [MVA] | 0 | 0 | 10.426 | 10.7893 | 10.1212 | 11.0419 | 10.1142 | 9.351 | 2.8285 | 8.7341 | 12.6514 | 12.6819 | 9.5159 | 8.2819 | 7.0521 | 6.9126 | 7.5282 | 1.2172 | 1.6553 | 3.8115 | 5.2627 | 1.711 | 0.78795 | 4.4546 | 2.897 | 4.6203
103 | 4 | 2030 | Winter | S, [%] | 0 | 0 | 4.238% | 4.386% | 4.114% | 4.489% | 4.111% | 3.801% | 1.15% | 3.55% | 5.143% | 5.155% | 3.868% | 3.367% | 2.867% | 2.81% | 3.06% | 0.4948% | 0.6729% | 1.549% | 2.139% | 0.6955% | 0.3203% | 1.811% | 1.178% | 1.878%
5 | 42 | 2030 | Winter | P, [MW] | 0 | 0 | -6.7813 | -7.2366 | -5.1606 | -6.1413 | -13.4136 | -19.5597 | -25.5421 | -21.4491 | -6.8064 | -0.047119 | 1.4227 | 2.1012 | 2.4031 | 2.6747 | 2.4552 | 2.5614 | 1.4063 | -1.5213 | -7.9838 | -4.1377 | -7.2682 | -14.6294 | -13.822 | -16.2598
5 | 42 | 2030 | Winter | P, [%] | 0 | 0 | 7.535% | 8.041% | 5.734% | 6.824% | 14.9% | 21.73% | 28.38% | 23.83% | 7.563% | 0.05235% | 1.581% | 2.335% | 2.67% | 2.972% | 2.728% | 2.846% | 1.563% | 1.69% | 8.871% | 4.597% | 8.076% | 16.25% | 15.36% | 18.07%
42 | 5 | 2030 | Winter | P, [MW] | 0 | 0 | 6.8057 | 7.2672 | 5.1791 | 6.1649 | 13.504 | 19.7518 | 25.8711 | 21.6803 | 6.8312 | 0.049711 | -1.4187 | -2.096 | -2.3967 | -2.6669 | -2.4494 | -2.5528 | -1.4006 | 1.5253 | 8.0158 | 4.1477 | 7.2949 | 14.7356 | 13.9166 | 16.3907
42 | 5 | 2030 | Winter | P, [%] | 0 | 0 | 7.562% | 8.075% | 5.755% | 6.85% | 15% | 21.95% | 28.75% | 24.09% | 7.59% | 0.05523% | 1.576% | 2.329% | 2.663% | 2.963% | 2.722% | 2.836% | 1.556% | 1.695% | 8.906% | 4.609% | 8.105% | 16.37% | 15.46% | 18.21%
5 | 42 | 2030 | Winter | Q, [MVAr] | 0 | 0 | -2.6606 | -3.841 | -4.0322 | -3.9288 | -2.4709 | -2.0738 | 0.28117 | -0.61457 | -2.686 | -3.0032 | -3.1828 | -3.2097 | -3.4082 | -3.6701 | -3.1059 | -4.0157 | -3.8188 | -3.0898 | -1.7344 | -2.5179 | -1.9348 | -0.62454 | -0.85222 | -0.32949
5 | 42 | 2030 | Winter | Q, [%] | 0 | 0 | 2.956% | 4.268% | 4.48% | 4.365% | 2.745% | 2.304% | 0.3124% | 0.6829% | 2.984% | 3.337% | 3.536% | 3.566% | 3.787% | 4.078% | 3.451% | 4.462% | 4.243% | 3.433% | 1.927% | 2.798% | 2.15% | 0.6939% | 0.9469% | 0.3661%
42 | 5 | 2030 | Winter | Q, [MVAr] | 0 | 0 | 1.3001 | 2.4972 | 2.6568 | 2.5658 | 1.2641 | 1.1048 | -0.93788 | -0.25894 | 1.34 | 1.5995 | 1.7778 | 1.8071 | 2.0085 | 2.2736 | 1.7083 | 2.6195 | 2.4136 | 1.6869 | 0.40093 | 1.1288 | 0.5858 | -0.5377 | -0.33842 | -0.78343
42 | 5 | 2030 | Winter | Q, [%] | 0 | 0 | 1.445% | 2.775% | 2.952% | 2.851% | 1.405% | 1.228% | 1.042% | 0.2877% | 1.489% | 1.777% | 1.975% | 2.008% | 2.232% | 2.526% | 1.898% | 2.911% | 2.682% | 1.874% | 0.4455% | 1.254% | 0.6509% | 0.5974% | 0.376% | 0.8705%
5 | 42 | 2030 | Winter | S, [MVA] | 0 | 0 | 7.2845 | 8.1928 | 6.5491 | 7.2905 | 13.6393 | 19.6694 | 25.5437 | 21.4579 | 7.3172 | 3.0036 | 3.4863 | 3.8363 | 4.1702 | 4.5414 | 3.9591 | 4.7631 | 4.0696 | 3.444 | 8.17 | 4.8435 | 7.5213 | 14.6427 | 13.8482 | 16.2631
5 | 42 | 2030 | Winter | S, [%] | 0 | 0 | 8.094% | 9.103% | 7.277% | 8.101% | 15.15% | 21.85% | 28.38% | 23.84% | 8.13% | 3.337% | 3.874% | 4.263% | 4.634% | 5.046% | 4.399% | 5.292% | 4.522% | 3.827% | 9.078% | 5.382% | 8.357% | 16.27% | 15.39% | 18.07%
42 | 5 | 2030 | Winter | S, [MVA] | 0 | 0 | 6.9287 | 7.6843 | 5.8208 | 6.6775 | 13.563 | 19.7827 | 25.8881 | 21.6819 | 6.9614 | 1.6003 | 2.2745 | 2.7674 | 3.1271 | 3.5046 | 2.9863 | 3.6577 | 2.7905 | 2.2742 | 8.0258 | 4.2985 | 7.3184 | 14.7454 | 13.9207 | 16.4094
42 | 5 | 2030 | Winter | S, [%] | 0 | 0 | 7.699% | 8.538% | 6.468% | 7.419% | 15.07% | 21.98% | 28.76% | 24.09% | 7.735% | 1.778% | 2.527% | 3.075% | 3.475% | 3.894% | 3.318% | 4.064% | 3.101% | 2.527% | 8.918% | 4.776% | 8.132% | 16.38% | 15.47% | 18.23%
5 | 68 | 2030 | Winter | P, [MW] | 0 | 0 | 6.6457 | 6.3601 | 6.104 | 6.7343 | 6.498 | 6.498 | 7.2858 | 7.6798 | 7.4434 | 8.0737 | 8.1918 | 8.0146 | 7.8767 | 7.798 | 8.1465 | 7.3709 | 7.4674 | 7.6796 | 6.9411 | 7.2956 | 6.8278 | 6.6949 | 6.6949 | 6.6949
5 | 68 | 2030 | Winter | P, [%] | 0 | 0 | 5.403% | 5.171% | 4.963% | 5.475% | 5.283% | 5.283% | 5.923% | 6.244% | 6.052% | 6.564% | 6.66% | 6.516% | 6.404% | 6.34% | 6.623% | 5.993% | 6.071% | 6.244% | 5.643% | 5.931% | 5.551% | 5.443% | 5.443% | 5.443%
68 | 5 | 2030 | Winter | P, [MW] | 0 | 0 | -6.6437 | -6.3583 | -6.1024 | -6.7323 | -6.4961 | -6.4961 | -7.2834 | -7.6771 | -7.4409 | -8.0708 | -8.1889 | -8.0117 | -7.874 | -7.7952 | -8.1436 | -7.3686 | -7.465 | -7.6771 | -6.939 | -7.2933 | -6.8258 | -6.6929 | -6.6929 | -6.6929
68 | 5 | 2030 | Winter | P, [%] | 0 | 0 | 5.401% | 5.169% | 4.961% | 5.473% | 5.281% | 5.281% | 5.922% | 6.242% | 6.05% | 6.562% | 6.658% | 6.514% | 6.402% | 6.338% | 6.621% | 5.991% | 6.069% | 6.242% | 5.641% | 5.929% | 5.549% | 5.441% | 5.441% | 5.441%
5 | 68 | 2030 | Winter | Q, [MVAr] | 0 | 0 | 1.7718 | 1.6538 | 1.3424 | 1.5997 | 1.5762 | 1.7557 | 1.8917 | 2.227 | 2.1051 | 2.2278 | 2.2225 | 2.2466 | 2.4925 | 2.4875 | 2.011 | 1.9005 | 1.5902 | 1.636 | 1.6358 | 1.8914 | 1.635 | 1.7943 | 1.464 | 1.4589
5 | 68 | 2030 | Winter | Q, [%] | 0 | 0 | 1.44% | 1.345% | 1.091% | 1.301% | 1.281% | 1.427% | 1.538% | 1.811% | 1.711% | 1.811% | 1.807% | 1.826% | 2.026% | 2.022% | 1.635% | 1.545% | 1.293% | 1.33% | 1.33% | 1.538% | 1.329% | 1.459% | 1.19% | 1.186%
68 | 5 | 2030 | Winter | Q, [MVAr] | 0 | 0 | -1.949 | -1.8309 | -1.5208 | -1.7767 | -1.7521 | -1.9293 | -2.0621 | -2.3968 | -2.2787 | -2.4017 | -2.3968 | -2.4214 | -2.6674 | -2.6625 | -2.1852 | -2.0769 | -1.7669 | -1.8112 | -1.8112 | -2.0671 | -1.8112 | -1.9686 | -1.6389 | -1.634
68 | 5 | 2030 | Winter | Q, [%] | 0 | 0 | 1.585% | 1.489% | 1.236% | 1.444% | 1.424% | 1.569% | 1.677% | 1.949% | 1.853% | 1.953% | 1.949% | 1.969% | 2.169% | 2.165% | 1.777% | 1.689% | 1.436% | 1.472% | 1.472% | 1.681% | 1.472% | 1.601% | 1.332% | 1.328%
5 | 68 | 2030 | Winter | S, [MVA] | 0 | 0 | 6.8778 | 6.5716 | 6.2499 | 6.9217 | 6.6864 | 6.731 | 7.5274 | 7.9962 | 7.7353 | 8.3754 | 8.488 | 8.3235 | 8.2617 | 8.1851 | 8.391 | 7.612 | 7.6349 | 7.8519 | 7.1312 | 7.5368 | 7.0208 | 6.9312 | 6.8531 | 6.852
5 | 68 | 2030 | Winter | S, [%] | 0 | 0 | 5.592% | 5.343% | 5.081% | 5.627% | 5.436% | 5.472% | 6.12% | 6.501% | 6.289% | 6.809% | 6.901% | 6.767% | 6.717% | 6.655% | 6.822% | 6.189% | 6.207% | 6.384% | 5.798% | 6.127% | 5.708% | 5.635% | 5.572% | 5.571%
68 | 5 | 2030 | Winter | S, [MVA] | 0 | 0 | 6.9237 | 6.6167 | 6.2891 | 6.9628 | 6.7283 | 6.7765 | 7.5697 | 8.0425 | 7.782 | 8.4205 | 8.5324 | 8.3696 | 8.3135 | 8.2374 | 8.4317 | 7.6557 | 7.6713 | 7.8879 | 7.1715 | 7.5805 | 7.062 | 6.9765 | 6.8907 | 6.8895
68 | 5 | 2030 | Winter | S, [%] | 0 | 0 | 5.629% | 5.379% | 5.113% | 5.661% | 5.47% | 5.509% | 6.154% | 6.539% | 6.327% | 6.846% | 6.937% | 6.805% | 6.759% | 6.697% | 6.855% | 6.224% | 6.237% | 6.413% | 5.83% | 6.163% | 5.741% | 5.672% | 5.602% | 5.601%
7 | 9 | 2030 | Winter | P, [MW] | 0 | 0 | 47.5 | 47.5 | 47.5 | 47.5 | 47.5 | 47.5 | 47.5 | 47.5 | 42.8985 | 36.6471 | 43.3808 | 46.5182 | 29.7846 | 34.2355 | 47.499 | 35.5165 | 31.1454 | 43.536 | 47.5 | 43.9658 | 47.4999 | 47.5 | 47.5 | 47.5
7 | 9 | 2030 | Winter | P, [%] | 0 | 0 | 19.31% | 19.31% | 19.31% | 19.31% | 19.31% | 19.31% | 19.31% | 19.31% | 17.44% | 14.9% | 17.63% | 18.91% | 12.11% | 13.92% | 19.31% | 14.44% | 12.66% | 17.7% | 19.31% | 17.87% | 19.31% | 19.31% | 19.31% | 19.31%
9 | 7 | 2030 | Winter | P, [MW] | 0 | 0 | -47.43 | -47.4299 | -47.4301 | -47.4299 | -47.4295 | -47.43 | -47.4299 | -47.4305 | -42.8423 | -36.6061 | -43.3235 | -46.4529 | -29.7575 | -34.1994 | -47.4299 | -35.4775 | -31.1154 | -43.4782 | -47.4309 | -43.907 | -47.4311 | -47.4302 | -47.43 | -47.4297
9 | 7 | 2030 | Winter | P, [%] | 0 | 0 | 19.28% | 19.28% | 19.28% | 19.28% | 19.28% | 19.28% | 19.28% | 19.28% | 17.42% | 14.88% | 17.61% | 18.88% | 12.1% | 13.9% | 19.28% | 14.42% | 12.65% | 17.67% | 19.28% | 17.85% | 19.28% | 19.28% | 19.28% | 19.28%
7 | 9 | 2030 | Winter | Q, [MVAr] | 0 | 0 | bar: 0 to 23
7 | 9 | 2030 | Winter | Q, [%] | 0 | 0 | 1.626% | 1.626% | 1.626% | 1.626% | 1.626% | 1.626% | 1.626% | 1.626% | 1.626% | 1.626% | 1.626% | 1.626% | 1.626% | 1.626% | 1.626% | 1.626% | 1.626% | 1.626% | 1.626% | 1.626% | 1.626% | 1.626% | 1.626% | 1.626%
9 | 7 | 2030 | Winter | Q, [MVAr] | 0 | 0 | 3.711 | 3.7117 | 3.7093 | 3.7123 | 3.7162 | 3.7113 | 3.7122 | 3.7052 | 3.6532 | 3.5987 | 3.656 | 3.6791 | 3.5487 | 3.5849 | 3.7004 | 3.597 | 3.5653 | 3.6584 | 3.7006 | 3.6612 | 3.6987 | 3.7089 | 3.7106 | 3.7145
9 | 7 | 2030 | Winter | Q, [%] | 0 | 0 | 1.509% | 1.509% | 1.508% | 1.509% | 1.511% | 1.509% | 1.509% | 1.506% | 1.485% | 1.463% | 1.486% | 1.496% | 1.443% | 1.457% | 1.504% | 1.462% | 1.449% | 1.487% | 1.504% | 1.488% | 1.504% | 1.508% | 1.508% | 1.51%
7 | 9 | 2030 | Winter | S, [MVA] | 0 | 0 | 47.6681 | 47.6681 | 47.6681 | 47.6681 | 47.6681 | 47.6681 | 47.6681 | 47.6681 | 43.0846 | 36.8648 | 43.5648 | 46.6898 | 30.052 | 34.4684 | 47.6671 | 35.741 | 31.4012 | 43.7194 | 47.6681 | 44.1474 | 47.6681 | 47.6681 | 47.6681 | 47.6681
7 | 9 | 2030 | Winter | S, [%] | 0 | 0 | 19.38% | 19.38% | 19.38% | 19.38% | 19.38% | 19.38% | 19.38% | 19.38% | 17.51% | 14.99% | 17.71% | 18.98% | 12.22% | 14.01% | 19.38% | 14.53% | 12.76% | 17.77% | 19.38% | 17.95% | 19.38% | 19.38% | 19.38% | 19.38%
9 | 7 | 2030 | Winter | S, [MVA] | 0 | 0 | 47.575 | 47.5749 | 47.575 | 47.5749 | 47.5749 | 47.575 | 47.575 | 47.575 | 42.9978 | 36.7826 | 43.4774 | 46.5984 | 29.9683 | 34.3868 | 47.5741 | 35.6594 | 31.319 | 43.6319 | 47.5751 | 44.0594 | 47.575 | 47.575 | 47.575 | 47.5749
9 | 7 | 2030 | Winter | S, [%] | 0 | 0 | 19.34% | 19.34% | 19.34% | 19.34% | 19.34% | 19.34% | 19.34% | 19.34% | 17.48% | 14.95% | 17.67% | 18.94% | 12.18% | 13.98% | 19.34% | 14.5% | 12.73% | 17.74% | 19.34% | 17.91% | 19.34% | 19.34% | 19.34% | 19.34%
8 | 14 | 2030 | Winter | P, [MW] | 0 | 0 | -6.9132 | -7.8291 | -7.6255 | -7.5817 | -7.7884 | -7.7938 | -7.8232 | -7.9687 | -7.5946 | -7.4191 | -7.6677 | -7.9801 | -7.7314 | -7.4205 | -7.3481 | -7.2828 | -7.3787 | -7.9401 | -8.4295 | -7.9075 | -8.0429 | -8.4205 | -7.9455 | -7.55
8 | 14 | 2030 | Winter | P, [%] | 0 | 0 | 2.223% | 2.517% | 2.452% | 2.438% | 2.504% | 2.506% | 2.515% | 2.562% | 2.442% | 2.386% | 2.465% | 2.566% | 2.486% | 2.386% | 2.363% | 2.342% | 2.373% | 2.553% | 2.71% | 2.543% | 2.586% | 2.708% | 2.555% | 2.428%
14 | 8 | 2030 | Winter | P, [MW] | 0 | 0 | 6.9442 | 7.8608 | 7.6571 | 7.6134 | 7.8199 | 7.8252 | 7.8533 | 7.9982 | 7.6243 | 7.4488 | 7.6979 | 8.0105 | 7.7617 | 7.451 | 7.3783 | 7.3134 | 7.4092 | 7.9697 | 8.459 | 7.9374 | 8.0728 | 8.4502 | 7.9758 | 7.5804
14 | 8 | 2030 | Winter | P, [%] | 0 | 0 | 2.233% | 2.528% | 2.462% | 2.448% | 2.514% | 2.516% | 2.525% | 2.572% | 2.452% | 2.395% | 2.475% | 2.576% | 2.496% | 2.396% | 2.372% | 2.352% | 2.382% | 2.563% | 2.72% | 2.552% | 2.596% | 2.717% | 2.565% | 2.437%
8 | 14 | 2030 | Winter | Q, [MVAr] | 0 | 0 | -27.3027 | -27.336 | -27.3814 | -27.3759 | -27.2732 | -27.2137 | -26.7276 | -26.4443 | -26.628 | -26.695 | -26.8219 | -26.8118 | -26.8358 | -26.9865 | -26.9294 | -27.0691 | -27.0262 | -26.5049 | -26.3414 | -26.6132 | -26.6121 | -26.4249 | -26.7849 | -26.9035
8 | 14 | 2030 | Winter | Q, [%] | 0 | 0 | 8.779% | 8.79% | 8.804% | 8.803% | 8.77% | 8.75% | 8.594% | 8.503% | 8.562% | 8.584% | 8.624% | 8.621% | 8.629% | 8.677% | 8.659% | 8.704% | 8.69% | 8.522% | 8.47% | 8.557% | 8.557% | 8.497% | 8.613% | 8.651%
14 | 8 | 2030 | Winter | Q, [MVAr] | 0 | 0 | 23.9306 | 23.9781 | 24.0234 | 24.017 | 23.911 | 23.848 | 23.3337 | 23.0358 | 23.2252 | 23.2938 | 23.4314 | 23.425 | 23.4471 | 23.6024 | 23.541 | 23.6881 | 23.6439 | 23.0996 | 22.9332 | 23.2137 | 23.2144 | 23.0214 | 23.396 | 23.5162
14 | 8 | 2030 | Winter | Q, [%] | 0 | 0 | 7.695% | 7.71% | 7.725% | 7.723% | 7.688% | 7.668% | 7.503% | 7.407% | 7.468% | 7.49% | 7.534% | 7.532% | 7.539% | 7.589% | 7.569% | 7.617% | 7.603% | 7.428% | 7.374% | 7.464% | 7.464% | 7.402% | 7.523% | 7.561%
8 | 14 | 2030 | Winter | S, [MVA] | 0 | 0 | 28.1643 | 28.4351 | 28.4234 | 28.4064 | 28.3635 | 28.3077 | 27.849 | 27.6189 | 27.6899 | 27.7068 | 27.8963 | 27.9742 | 27.9274 | 27.9881 | 27.9139 | 28.0317 | 28.0154 | 27.6687 | 27.6572 | 27.7631 | 27.8009 | 27.7341 | 27.9385 | 27.9428
8 | 14 | 2030 | Winter | S, [%] | 0 | 0 | 9.056% | 9.143% | 9.139% | 9.134% | 9.12% | 9.102% | 8.955% | 8.881% | 8.904% | 8.909% | 8.97% | 8.995% | 8.98% | 8.999% | 8.976% | 9.013% | 9.008% | 8.897% | 8.893% | 8.927% | 8.939% | 8.918% | 8.983% | 8.985%
14 | 8 | 2030 | Winter | S, [MVA] | 0 | 0 | 24.9178 | 25.2337 | 25.2142 | 25.1948 | 25.1572 | 25.099 | 24.6198 | 24.3848 | 24.4447 | 24.4558 | 24.6635 | 24.7568 | 24.6984 | 24.7505 | 24.6702 | 24.7913 | 24.7777 | 24.4358 | 24.4435 | 24.5332 | 24.578 | 24.5233 | 24.7181 | 24.7078
14 | 8 | 2030 | Winter | S, [%] | 0 | 0 | 8.012% | 8.114% | 8.107% | 8.101% | 8.089% | 8.07% | 7.916% | 7.841% | 7.86% | 7.864% | 7.93% | 7.96% | 7.942% | 7.958% | 7.933% | 7.971% | 7.967% | 7.857% | 7.86% | 7.888% | 7.903% | 7.885% | 7.948% | 7.945%
9 | 10 | 2030 | Winter | P, [MW] | 0 | 0 | -10.9718 | -12.6779 | -9.8578 | -12.7657 | -23.6514 | -18.1454 | -25.5847 | -11.4853 | -0.22209 | 0.91249 | 0.08678 | 0.10428 | 0.48151 | -5.1871 | -4.886 | -5.2981 | -5.8062 | 0.85857 | 0.43691 | 9.2345 | 6.2795 | -9.101 | -13.4357 | -23.023
9 | 10 | 2030 | Winter | P, [%] | 0 | 0 | 8.92% | 10.31% | 8.014% | 10.38% | 19.23% | 14.75% | 20.8% | 9.338% | 0.1806% | 0.7419% | 0.07055% | 0.08478% | 0.3915% | 4.217% | 3.972% | 4.307% | 4.72% | 0.698% | 0.3552% | 7.508% | 5.105% | 7.399% | 10.92% | 18.72%
10 | 9 | 2030 | Winter | P, [MW] | 0 | 0 | 11.106 | 12.8303 | 9.9921 | 12.9239 | 23.9131 | 18.3287 | 25.8227 | 11.5502 | 0.25032 | -0.89202 | -0.064009 | -0.092106 | -0.46029 | 5.2072 | 4.9095 | 5.3344 | 5.8432 | -0.83144 | -0.41101 | -9.1761 | -6.2277 | 9.1697 | 13.5454 | 23.241
10 | 9 | 2030 | Winter | P, [%] | 0 | 0 | 9.029% | 10.43% | 8.124% | 10.51% | 19.44% | 14.9% | 20.99% | 9.39% | 0.2035% | 0.7252% | 0.05204% | 0.07488% | 0.3742% | 4.233% | 3.991% | 4.337% | 4.751% | 0.676% | 0.3342% | 7.46% | 5.063% | 7.455% | 11.01% | 18.9%
9 | 10 | 2030 | Winter | Q, [MVAr] | 0 | 0 | -18.1221 | -18.5977 | -18.8105 | -19.0304 | -16.9097 | -16.5176 | -10.5729 | -9.3609 | -10.2255 | -8.7738 | -9.2666 | -6.9948 | -8.9752 | -6.8013 | -7.8695 | -10.0548 | -9.8925 | -10.0056 | -9.793 | -10.8612 | -11.9582 | -12.3135 | -13.5962 | -13.205
9 | 10 | 2030 | Winter | Q, [%] | 0 | 0 | 14.73% | 15.12% | 15.29% | 15.47% | 13.75% | 13.43% | 8.596% | 7.61% | 8.313% | 7.133% | 7.534% | 5.687% | 7.297% | 5.529% | 6.398% | 8.175% | 8.043% | 8.135% | 7.962% | 8.83% | 9.722% | 10.01% | 11.05% | 10.74%
10 | 9 | 2030 | Winter | Q, [MVAr] | 0 | 0 | 17.1894 | 17.7265 | 17.8747 | 18.179 | 16.4138 | 15.7508 | 9.9984 | 8.1967 | 8.9266 | 7.4473 | 7.9477 | 5.6316 | 7.6466 | 5.4822 | 6.5617 | 8.791 | 8.6302 | 8.7025 | 8.4931 | 9.664 | 10.7417 | 11.1653 | 12.5857 | 12.5639
10 | 9 | 2030 | Winter | Q, [%] | 0 | 0 | 13.98% | 14.41% | 14.53% | 14.78% | 13.34% | 12.81% | 8.129% | 6.664% | 7.257% | 6.055% | 6.462% | 4.579% | 6.217% | 4.457% | 5.335% | 7.147% | 7.016% | 7.075% | 6.905% | 7.857% | 8.733% | 9.077% | 10.23% | 10.21%
9 | 10 | 2030 | Winter | S, [MVA] | 0 | 0 | 21.1847 | 22.5079 | 21.2371 | 22.9155 | 29.0745 | 24.5374 | 27.6832 | 14.8168 | 10.2279 | 8.8211 | 9.267 | 6.9956 | 8.9881 | 8.5536 | 9.2629 | 11.3652 | 11.4705 | 10.0424 | 9.8027 | 14.2563 | 13.5067 | 15.3117 | 19.1148 | 26.5411
9 | 10 | 2030 | Winter | S, [%] | 0 | 0 | 17.22% | 18.3% | 17.27% | 18.63% | 23.64% | 19.95% | 22.51% | 12.05% | 8.315% | 7.172% | 7.534% | 5.687% | 7.307% | 6.954% | 7.531% | 9.24% | 9.326% | 8.165% | 7.97% | 11.59% | 10.98% | 12.45% | 15.54% | 21.58%
10 | 9 | 2030 | Winter | S, [MVA] | 0 | 0 | 20.465 | 21.8825 | 20.4779 | 22.3048 | 29.0043 | 24.1667 | 27.6908 | 14.1631 | 8.9301 | 7.5005 | 7.948 | 5.6323 | 7.6604 | 7.561 | 8.1951 | 10.2829 | 10.4222 | 8.7422 | 8.503 | 13.3265 | 12.4165 | 14.4481 | 18.4899 | 26.4196
10 | 9 | 2030 | Winter | S, [%] | 0 | 0 | 16.64% | 17.79% | 16.65% | 18.13% | 23.58% | 19.65% | 22.51% | 11.51% | 7.26% | 6.098% | 6.462% | 4.579% | 6.228% | 6.147% | 6.663% | 8.36% | 8.473% | 7.107% | 6.913% | 10.83% | 10.09% | 11.75% | 15.03% | 21.48%
9 | 16 | 2030 | Winter | P, [MW] | 0 | 0 | 21.4277 | 21.2377 | 19.2061 | 18.3725 | 23.0935 | 29.3742 | 43.2058 | 53.6901 | 53.9466 | 43.8115 | 40.1256 | 39.6878 | 36.6056 | 35.685 | 43.7056 | 38.212 | 38.1325 | 46.0022 | 48.3605 | 42.3004 | 45.2019 | 46.0267 | 36.249 | 29.5171
9 | 16 | 2030 | Winter | P, [%] | 0 | 0 | 17.42% | 17.27% | 15.61% | 14.94% | 18.78% | 23.88% | 35.13% | 43.65% | 43.86% | 35.62% | 32.62% | 32.27% | 29.76% | 29.01% | 35.53% | 31.07% | 31% | 37.4% | 39.32% | 34.39% | 36.75% | 37.42% | 29.47% | 24%
16 | 9 | 2030 | Winter | P, [MW] | 0 | 0 | -21.3862 | -21.1966 | -19.1723 | -18.3417 | -23.0446 | -29.296 | -43.0359 | -53.4286 | -53.6855 | -43.6394 | -39.9806 | -39.5447 | -36.4852 | -35.5708 | -43.5349 | -38.0811 | -38.0024 | -45.8134 | -48.1508 | -42.1413 | -45.0198 | -45.8355 | -36.13 | -29.4374
16 | 9 | 2030 | Winter | P, [%] | 0 | 0 | 17.39% | 17.23% | 15.59% | 14.91% | 18.74% | 23.82% | 34.99% | 43.44% | 43.65% | 35.48% | 32.5% | 32.15% | 29.66% | 28.92% | 35.39% | 30.96% | 30.9% | 37.25% | 39.15% | 34.26% | 36.6% | 37.26% | 29.37% | 23.93%
9 | 16 | 2030 | Winter | Q, [MVAr] | 0 | 0 | -0.79285 | -2.0066 | -2.54 | -1.7801 | -2.0396 | -0.47641 | 2.6926 | 5.1232 | 4.9685 | 4.482 | 4.7628 | 6.9586 | 4.5677 | 2.5022 | 1.0818 | 0.75095 | 0.16377 | 2.8919 | 2.7733 | 1.9118 | 1.0078 | -0.7675 | -1.4551 | -2.7338
9 | 16 | 2030 | Winter | Q, [%] | 0 | 0 | 0.6446% | 1.631% | 2.065% | 1.447% | 1.658% | 0.3873% | 2.189% | 4.165% | 4.039% | 3.644% | 3.872% | 5.657% | 3.714% | 2.034% | 0.8795% | 0.6105% | 0.1331% | 2.351% | 2.255% | 1.554% | 0.8193% | 0.624% | 1.183% | 2.223%
16 | 9 | 2030 | Winter | Q, [MVAr] | 0 | 0 | 0.54557 | 1.7581 | 2.2653 | 1.4968 | 1.8196 | 0.3532 | -2.5038 | -4.6275 | -4.4782 | -4.2943 | -4.6666 | -6.8722 | -4.5562 | -2.5082 | -0.89661 | -0.69947 | -0.1152 | -2.647 | -2.4559 | -1.7683 | -0.78466 | 1.0264 | 1.47 | 2.6176
16 | 9 | 2030 | Winter | Q, [%] | 0 | 0 | 0.4436% | 1.429% | 1.842% | 1.217% | 1.479% | 0.2872% | 2.036% | 3.762% | 3.641% | 3.491% | 3.794% | 5.587% | 3.704% | 2.039% | 0.729% | 0.5687% | 0.09366% | 2.152% | 1.997% | 1.438% | 0.6379% | 0.8345% | 1.195% | 2.128%
9 | 16 | 2030 | Winter | S, [MVA] | 0 | 0 | 21.4424 | 21.3323 | 19.3733 | 18.4585 | 23.1834 | 29.378 | 43.2897 | 53.934 | 54.175 | 44.0401 | 40.4073 | 40.2932 | 36.8895 | 35.7727 | 43.719 | 38.2194 | 38.1328 | 46.093 | 48.4399 | 42.3436 | 45.2132 | 46.0331 | 36.2782 | 29.6435
9 | 16 | 2030 | Winter | S, [%] | 0 | 0 | 17.43% | 17.34% | 15.75% | 15.01% | 18.85% | 23.88% | 35.19% | 43.85% | 44.04% | 35.8% | 32.85% | 32.76% | 29.99% | 29.08% | 35.54% | 31.07% | 31% | 37.47% | 39.38% | 34.43% | 36.76% | 37.43% | 29.49% | 24.1%
16 | 9 | 2030 | Winter | S, [MVA] | 0 | 0 | 21.3931 | 21.2694 | 19.3056 | 18.4027 | 23.1164 | 29.2982 | 43.1087 | 53.6287 | 53.872 | 43.8501 | 40.252 | 40.1374 | 36.7685 | 35.6591 | 43.5441 | 38.0876 | 38.0025 | 45.8898 | 48.2134 | 42.1784 | 45.0266 | 45.847 | 36.1599 | 29.5535
16 | 9 | 2030 | Winter | S, [%] | 0 | 0 | 17.39% | 17.29% | 15.7% | 14.96% | 18.79% | 23.82% | 35.05% | 43.6% | 43.8% | 35.65% | 32.73% | 32.63% | 29.89% | 28.99% | 35.4% | 30.97% | 30.9% | 37.31% | 39.2% | 34.29% | 36.61% | 37.27% | 29.4% | 24.03%
10 | 15 | 2030 | Winter | P, [MW] | 0 | 0 | -43.6468 | -42.8139 | -38.5859 | -40.9349 | -51.5399 | -47.6144 | -62.3039 | -53.0623 | -19.2339 | -21.8601 | -22.7106 | -23.6513 | -21.4831 | -13.2968 | -15.0113 | -13.2397 | -11.7207 | -23.6586 | -47.3465 | -35.8871 | -38.9696 | -54.4658 | -52.8581 | -58.0345
10 | 15 | 2030 | Winter | P, [%] | 0 | 0 | 35.49% | 34.81% | 31.37% | 33.28% | 41.9% | 38.71% | 50.65% | 43.14% | 15.64% | 17.77% | 18.46% | 19.23% | 17.47% | 10.81% | 12.2% | 10.76% | 9.529% | 19.23% | 38.49% | 29.18% | 31.68% | 44.28% | 42.97% | 47.18%
15 | 10 | 2030 | Winter | P, [MW] | 0 | 0 | 44.0008 | 43.1544 | 38.8621 | 41.2459 | 52.0351 | 48.0364 | 63.0306 | 53.5949 | 19.3273 | 21.9735 | 22.8272 | 23.7654 | 21.583 | 13.3967 | 15.1097 | 13.3236 | 11.7961 | 23.783 | 47.7769 | 36.1397 | 39.2633 | 55.0259 | 53.3818 | 58.6644
15 | 10 | 2030 | Winter | P, [%] | 0 | 0 | 35.77% | 35.08% | 31.6% | 33.53% | 42.3% | 39.05% | 51.24% | 43.57% | 15.71% | 17.86% | 18.56% | 19.32% | 17.55% | 10.89% | 12.28% | 10.83% | 9.59% | 19.34% | 38.84% | 29.38% | 31.92% | 44.74% | 43.4% | 47.69%
10 | 15 | 2030 | Winter | Q, [MVAr] | 0 | 0 | 0.23752 | 1.032 | 1.0379 | 0.77906 | 2.3295 | 2.1871 | 0.33486 | -5.0169 | -11.8315 | -11.7642 | -10.8273 | -7.758 | -9.0881 | -19.2409 | -17.696 | -16.9186 | -16.7062 | -10.7288 | -7.4131 | -8.2614 | -7.4829 | -4.5381 | -2.5208 | -0.3544
10 | 15 | 2030 | Winter | Q, [%] | 0 | 0 | 0.1931% | 0.839% | 0.8438% | 0.6334% | 1.894% | 1.778% | 0.2722% | 4.079% | 9.619% | 9.564% | 8.803% | 6.307% | 7.389% | 15.64% | 14.39% | 13.75% | 13.58% | 8.723% | 6.027% | 6.717% | 6.084% | 3.689% | 2.049% | 0.2881%
15 | 10 | 2030 | Winter | Q, [MVAr] | 0 | 0 | 0.12375 | -0.71814 | -0.94983 | -0.56827 | -1.4733 | -1.588 | 1.3345 | 6.0082 | 11.2836 | 11.2866 | 10.3604 | 7.281 | 8.5619 | 18.7189 | 17.1682 | 16.3394 | 16.0968 | 10.2896 | 8.047 | 8.2715 | 7.6369 | 5.6258 | 3.4794 | 1.6844
15 | 10 | 2030 | Winter | Q, [%] | 0 | 0 | 0.1006% | 0.5839% | 0.7722% | 0.462% | 1.198% | 1.291% | 1.085% | 4.885% | 9.174% | 9.176% | 8.423% | 5.92% | 6.961% | 15.22% | 13.96% | 13.28% | 13.09% | 8.366% | 6.542% | 6.725% | 6.209% | 4.574% | 2.829% | 1.369%
10 | 15 | 2030 | Winter | S, [MVA] | 0 | 0 | 43.6475 | 42.8263 | 38.5999 | 40.9423 | 51.5925 | 47.6646 | 62.3048 | 53.2989 | 22.5816 | 24.8246 | 25.1595 | 24.8912 | 23.3263 | 23.3883 | 23.2053 | 21.4832 | 20.4076 | 25.9776 | 47.9234 | 36.8258 | 39.6815 | 54.6545 | 52.9182 | 58.0356
10 | 15 | 2030 | Winter | S, [%] | 0 | 0 | 35.49% | 34.82% | 31.38% | 33.29% | 41.95% | 38.75% | 50.65% | 43.33% | 18.36% | 20.18% | 20.45% | 20.24% | 18.96% | 19.01% | 18.87% | 17.47% | 16.59% | 21.12% | 38.96% | 29.94% | 32.26% | 44.43% | 43.02% | 47.18%
15 | 10 | 2030 | Winter | S, [MVA] | 0 | 0 | 44.0009 | 43.1604 | 38.8737 | 41.2498 | 52.0559 | 48.0626 | 63.0448 | 53.9306 | 22.38 | 24.7027 | 25.0683 | 24.8558 | 23.2193 | 23.0189 | 22.8703 | 21.083 | 19.9564 | 25.9135 | 48.4498 | 37.0742 | 39.9991 | 55.3128 | 53.495 | 58.6885
15 | 10 | 2030 | Winter | S, [%] | 0 | 0 | 35.77% | 35.09% | 31.6% | 33.54% | 42.32% | 39.08% | 51.26% | 43.85% | 18.2% | 20.08% | 20.38% | 20.21% | 18.88% | 18.71% | 18.59% | 17.14% | 16.22% | 21.07% | 39.39% | 30.14% | 32.52% | 44.97% | 43.49% | 47.71%
11 | 13 | 2030 | Winter | P, [MW] | 0 | 0 | -15.4393 | -16.3956 | -15.296 | -16.6773 | -25.2143 | -22.4856 | -16.9432 | -3.2446 | 15.6329 | 16.0631 | 23.3017 | 26.3723 | 24.2688 | 25.9101 | 19.9795 | 20.3699 | 21.3893 | 27.3678 | 16.0479 | 20.8197 | 18.3348 | 5.1348 | -1.1696 | -11.0056
11 | 13 | 2030 | Winter | P, [%] | 0 | 0 | 1.161% | 1.233% | 1.15% | 1.254% | 1.896% | 1.691% | 1.274% | 0.244% | 1.175% | 1.208% | 1.752% | 1.983% | 1.825% | 1.948% | 1.502% | 1.532% | 1.608% | 2.058% | 1.207% | 1.565% | 1.379% | 0.3861% | 0.08794% | 0.8275%
13 | 11 | 2030 | Winter | P, [MW] | 0 | 0 | 16.761 | 17.797 | 16.6777 | 18.083 | 26.6391 | 23.8835 | 18.0736 | 4.1692 | -14.8099 | -15.321 | -22.6214 | -25.6855 | -23.6023 | -25.2033 | -19.2614 | -19.552 | -20.5421 | -26.7052 | -15.3949 | -20.1763 | -17.5939 | -4.2718 | 2.1258 | 12.0478
13 | 11 | 2030 | Winter | P, [%] | 0 | 0 | 1.26% | 1.338% | 1.254% | 1.36% | 2.003% | 1.796% | 1.359% | 0.3135% | 1.114% | 1.152% | 1.701% | 1.931% | 1.775% | 1.895% | 1.448% | 1.47% | 1.545% | 2.008% | 1.158% | 1.517% | 1.323% | 0.3212% | 0.1598% | 0.9059%
11 | 13 | 2030 | Winter | Q, [MVAr] | 0 | 0 | -355.1319 | -364.7029 | -362.4075 | -365.1925 | -366.9325 | -363.9284 | -330.6223 | -302.1856 | -286.2902 | -273.1136 | -261.9871 | -262.8316 | -259.465 | -266.349 | -268.7958 | -285.1799 | -289.7313 | -258.4571 | -257.6844 | -255.6398 | -272.7685 | -292.8718 | -306.8594 | -318.8795
11 | 13 | 2030 | Winter | Q, [%] | 0 | 0 | 26.7% | 27.42% | 27.25% | 27.46% | 27.59% | 27.36% | 24.86% | 22.72% | 21.53% | 20.53% | 19.7% | 19.76% | 19.51% | 20.03% | 20.21% | 21.44% | 21.78% | 19.43% | 19.37% | 19.22% | 20.51% | 22.02% | 23.07% | 23.98%
13 | 11 | 2030 | Winter | Q, [MVAr] | 0 | 0 | 333.955 | 344.396 | 341.8855 | 344.9319 | 346.8821 | 343.5836 | 307.3543 | 276.6524 | 259.6274 | 245.5546 | 233.7357 | 234.65 | 231.0594 | 238.3901 | 240.9672 | 258.4569 | 263.3323 | 230.0055 | 229.1334 | 226.98 | 245.1945 | 266.6556 | 281.6738 | 294.6424
13 | 11 | 2030 | Winter | Q, [%] | 0 | 0 | 25.11% | 25.89% | 25.71% | 25.93% | 26.08% | 25.83% | 23.11% | 20.8% | 19.52% | 18.46% | 17.57% | 17.64% | 17.37% | 17.92% | 18.12% | 19.43% | 19.8% | 17.29% | 17.23% | 17.07% | 18.44% | 20.05% | 21.18% | 22.15%
11 | 13 | 2030 | Winter | S, [MVA] | 0 | 0 | 355.4674 | 365.0712 | 362.7301 | 365.5731 | 367.7978 | 364.6224 | 331.0562 | 302.203 | 286.7167 | 273.5855 | 263.0213 | 264.1514 | 260.5975 | 267.6063 | 269.5373 | 285.9064 | 290.5197 | 259.902 | 258.1837 | 256.4862 | 273.3841 | 292.9168 | 306.8617 | 319.0694
11 | 13 | 2030 | Winter | S, [%] | 0 | 0 | 26.73% | 27.45% | 27.27% | 27.49% | 27.65% | 27.42% | 24.89% | 22.72% | 21.56% | 20.57% | 19.78% | 19.86% | 19.59% | 20.12% | 20.27% | 21.5% | 21.84% | 19.54% | 19.41% | 19.28% | 20.56% | 22.02% | 23.07% | 23.99%
13 | 11 | 2030 | Winter | S, [MVA] | 0 | 0 | 334.3753 | 344.8555 | 342.2921 | 345.4055 | 347.9034 | 344.4127 | 307.8853 | 276.6838 | 260.0495 | 246.0321 | 234.8278 | 236.0516 | 232.2618 | 239.7187 | 241.7357 | 259.1954 | 264.1323 | 231.5506 | 229.65 | 227.8749 | 245.8249 | 266.6899 | 281.6818 | 294.8886
13 | 11 | 2030 | Winter | S, [%] | 0 | 0 | 25.14% | 25.93% | 25.74% | 25.97% | 26.16% | 25.9% | 23.15% | 20.8% | 19.55% | 18.5% | 17.66% | 17.75% | 17.46% | 18.02% | 18.18% | 19.49% | 19.86% | 17.41% | 17.27% | 17.13% | 18.48% | 20.05% | 21.18% | 22.17%
12 | 72 | 2030 | Winter | P, [MW] | 0 | 0 | -8.5957 | -3.0954 | -3.8085 | -3.0713 | 2.4846 | 0.54941 | -5.5792 | -10.096 | -19.6327 | -19.0795 | -24.3954 | -26.963 | -25.0507 | -26.2131 | -22.8008 | -24.0469 | -24.9251 | -25.4222 | -19.6432 | -22.3186 | -22.0245 | -15.5449 | -13.6085 | -8.5665
12 | 72 | 2030 | Winter | P, [%] | 0 | 0 | 3.494% | 1.258% | 1.548% | 1.249% | 1.01% | 0.2233% | 2.268% | 4.104% | 7.981% | 7.756% | 9.917% | 10.96% | 10.18% | 10.66% | 9.269% | 9.775% | 10.13% | 10.33% | 7.985% | 9.073% | 8.953% | 6.319% | 5.532% | 3.482%
72 | 12 | 2030 | Winter | P, [MW] | 0 | 0 | 8.6135 | 3.1073 | 3.8206 | 3.0821 | -2.4774 | -0.54175 | 5.5862 | 10.1094 | 19.6771 | 19.1239 | 24.4684 | 27.0486 | 25.1244 | 26.2972 | 22.8674 | 24.1212 | 25.0009 | 25.4905 | 19.6862 | 22.3748 | 22.0796 | 15.5753 | 13.6366 | 8.5809
72 | 12 | 2030 | Winter | P, [%] | 0 | 0 | 3.501% | 1.263% | 1.553% | 1.253% | 1.007% | 0.2202% | 2.271% | 4.11% | 7.999% | 7.774% | 9.947% | 11% | 10.21% | 10.69% | 9.296% | 9.805% | 10.16% | 10.36% | 8.003% | 9.095% | 8.975% | 6.331% | 5.543% | 3.488%
12 | 72 | 2030 | Winter | Q, [MVAr] | 0 | 0 | 10.8137 | 10.5826 | 10.4546 | 9.9561 | 8.0194 | 8.6379 | 6.3171 | 6.599 | 10.809 | 11.6906 | 15.3582 | 15.8203 | 14.563 | 16.4688 | 15.3461 | 16.3019 | 15.5463 | 11.653 | 10.0946 | 11.8546 | 11.8385 | 9.8667 | 11.1818 | 8.9091
12 | 72 | 2030 | Winter | Q, [%] | 0 | 0 | 4.396% | 4.302% | 4.25% | 4.047% | 3.26% | 3.511% | 2.568% | 2.683% | 4.394% | 4.752% | 6.243% | 6.431% | 5.92% | 6.695% | 6.238% | 6.627% | 6.32% | 4.737% | 4.104% | 4.819% | 4.812% | 4.011% | 4.545% | 3.622%
72 | 12 | 2030 | Winter | Q, [MVAr] | 0 | 0 | -12.3988 | -12.1873 | -12.0589 | -11.5652 | -9.6407 | -10.2575 | -7.9409 | -8.2015 | -12.305 | -13.1861 | -16.7548 | -17.1742 | -15.9579 | -17.8275 | -16.7645 | -17.6937 | -16.9335 | -13.0675 | -11.5955 | -13.3102 | -13.298 | -11.4106 | -12.7325 | -10.5071
72 | 12 | 2030 | Winter | Q, [%] | 0 | 0 | 5.04% | 4.954% | 4.902% | 4.701% | 3.919% | 4.17% | 3.228% | 3.334% | 5.002% | 5.36% | 6.811% | 6.981% | 6.487% | 7.247% | 6.815% | 7.193% | 6.884% | 5.312% | 4.714% | 5.411% | 5.406% | 4.638% | 5.176% | 4.271%
12 | 72 | 2030 | Winter | S, [MVA] | 0 | 0 | 13.8138 | 11.026 | 11.1267 | 10.419 | 8.3955 | 8.6553 | 8.4281 | 12.0613 | 22.4116 | 22.3763 | 28.8272 | 31.2616 | 28.9762 | 30.9572 | 27.4842 | 29.0517 | 29.376 | 27.9657 | 22.0852 | 25.2715 | 25.0046 | 18.4119 | 17.6132 | 12.3595
12 | 72 | 2030 | Winter | S, [%] | 0 | 0 | 5.615% | 4.482% | 4.523% | 4.235% | 3.413% | 3.518% | 3.426% | 4.903% | 9.11% | 9.096% | 11.72% | 12.71% | 11.78% | 12.58% | 11.17% | 11.81% | 11.94% | 11.37% | 8.978% | 10.27% | 10.16% | 7.484% | 7.16% | 5.024%
72 | 12 | 2030 | Winter | S, [MVA] | 0 | 0 | 15.0971 | 12.5772 | 12.6497 | 11.9688 | 9.9539 | 10.2718 | 9.709 | 13.0179 | 23.2078 | 23.2292 | 29.6551 | 32.0403 | 29.7639 | 31.7704 | 28.3543 | 29.9148 | 30.1958 | 28.6448 | 22.8474 | 26.0344 | 25.7749 | 19.3078 | 18.6567 | 13.5658
72 | 12 | 2030 | Winter | S, [%] | 0 | 0 | 6.137% | 5.113% | 5.142% | 4.865% | 4.046% | 4.176% | 3.947% | 5.292% | 9.434% | 9.443% | 12.05% | 13.02% | 12.1% | 12.91% | 11.53% | 12.16% | 12.27% | 11.64% | 9.288% | 10.58% | 10.48% | 7.849% | 7.584% | 5.515%
15 | 18 | 2030 | Winter | P, [MW] | 0 | 0 | 14.945 | 13.0311 | 12.3485 | 11.6333 | 12.9297 | 15.0255 | 19.9635 | 25.8282 | 28.5404 | 29.0865 | 28.4413 | 27.737 | 27.1757 | 26.4307 | 27.2915 | 24.693 | 24.4811 | 28.6227 | 29.5847 | 26.9893 | 25.9224 | 27.1203 | 22.3333 | 18.7813
15 | 18 | 2030 | Winter | P, [%] | 0 | 0 | 12.15% | 10.59% | 10.04% | 9.458% | 10.51% | 12.22% | 16.23% | 21% | 23.2% | 23.65% | 23.12% | 22.55% | 22.09% | 21.49% | 22.19% | 20.08% | 19.9% | 23.27% | 24.05% | 21.94% | 21.08% | 22.05% | 18.16% | 15.27%
18 | 15 | 2030 | Winter | P, [MW] | 0 | 0 | -14.9323 | -13.021 | -12.3393 | -11.625 | -12.9198 | -15.0125 | -19.9421 | -25.7927 | -28.4969 | -29.041 | -28.3979 | -27.6958 | -27.1361 | -26.3932 | -27.2517 | -24.6606 | -24.4492 | -28.579 | -29.5379 | -26.9504 | -25.8865 | -27.0812 | -22.3067 | -18.7623
18 | 15 | 2030 | Winter | P, [%] | 0 | 0 | 12.14% | 10.59% | 10.03% | 9.451% | 10.5% | 12.21% | 16.21% | 20.97% | 23.17% | 23.61% | 23.09% | 22.52% | 22.06% | 21.46% | 22.16% | 20.05% | 19.88% | 23.23% | 24.01% | 21.91% | 21.05% | 22.02% | 18.14% | 15.25%
15 | 18 | 2030 | Winter | Q, [MVAr] | 0 | 0 | -3.9454 | -4.569 | -4.5627 | -4.5304 | -4.469 | -4.5042 | -1.7024 | 0.16697 | 1.2394 | 2.6333 | 2.1222 | 1.7724 | 1.811 | 2.0736 | 1.1017 | -0.094546 | -0.70849 | 0.85992 | 1.6076 | 1.3753 | 0.84706 | 0.042409 | -1.2922 | -1.8499
15 | 18 | 2030 | Winter | Q, [%] | 0 | 0 | 3.208% | 3.715% | 3.71% | 3.683% | 3.633% | 3.662% | 1.384% | 0.1357% | 1.008% | 2.141% | 1.725% | 1.441% | 1.472% | 1.686% | 0.8957% | 0.07687% | 0.576% | 0.6991% | 1.307% | 1.118% | 0.6887% | 0.03448% | 1.051% | 1.504%
18 | 15 | 2030 | Winter | Q, [MVAr] | 0 | 0 | 3.7274 | 4.3422 | 4.3327 | 4.2972 | 4.2415 | 4.2875 | 1.5142 | -0.30651 | -1.3517 | -2.7388 | -2.2349 | -1.8926 | -1.9367 | -2.2064 | -1.2268 | -0.055483 | 0.5566 | -0.97154 | -1.7086 | -1.5032 | -0.98552 | -0.1695 | 1.1221 | 1.6535
18 | 15 | 2030 | Winter | Q, [%] | 0 | 0 | 3.03% | 3.53% | 3.523% | 3.494% | 3.448% | 3.486% | 1.231% | 0.2492% | 1.099% | 2.227% | 1.817% | 1.539% | 1.575% | 1.794% | 0.9974% | 0.04511% | 0.4525% | 0.7899% | 1.389% | 1.222% | 0.8012% | 0.1378% | 0.9123% | 1.344%
15 | 18 | 2030 | Winter | S, [MVA] | 0 | 0 | 15.457 | 13.8089 | 13.1645 | 12.4843 | 13.6802 | 15.6861 | 20.036 | 25.8288 | 28.5673 | 29.2054 | 28.5203 | 27.7936 | 27.2359 | 26.5119 | 27.3137 | 24.6932 | 24.4914 | 28.6356 | 29.6284 | 27.0243 | 25.9362 | 27.1204 | 22.3707 | 18.8722
15 | 18 | 2030 | Winter | S, [%] | 0 | 0 | 12.57% | 11.23% | 10.7% | 10.15% | 11.12% | 12.75% | 16.29% | 21% | 23.23% | 23.74% | 23.19% | 22.6% | 22.14% | 21.55% | 22.21% | 20.08% | 19.91% | 23.28% | 24.09% | 21.97% | 21.09% | 22.05% | 18.19% | 15.34%
18 | 15 | 2030 | Winter | S, [MVA] | 0 | 0 | 15.3905 | 13.726 | 13.0779 | 12.3938 | 13.5982 | 15.6127 | 19.9996 | 25.7945 | 28.529 | 29.1699 | 28.4857 | 27.7604 | 27.2051 | 26.4853 | 27.2793 | 24.6606 | 24.4555 | 28.5955 | 29.5873 | 26.9922 | 25.9053 | 27.0817 | 22.3349 | 18.835
18 | 15 | 2030 | Winter | S, [%] | 0 | 0 | 12.51% | 11.16% | 10.63% | 10.08% | 11.06% | 12.69% | 16.26% | 20.97% | 23.19% | 23.72% | 23.16% | 22.57% | 22.12% | 21.53% | 22.18% | 20.05% | 19.88% | 23.25% | 24.05% | 21.94% | 21.06% | 22.02% | 18.16% | 15.31%
15 | 26 | 2030 | Winter | P, [MW] | 0 | 0 | 27.5454 | 25.9103 | 23.6114 | 23.6098 | 29.1647 | 30.1107 | 39.5061 | 40.847 | 35.9939 | 34.1251 | 32.9742 | 32.5028 | 31.5209 | 30.871 | 35.9023 | 31.1929 | 29.8152 | 35.0291 | 40.6211 | 33.325 | 34.9034 | 43.1036 | 38.9593 | 37.5793
15 | 26 | 2030 | Winter | P, [%] | 0 | 0 | 22.39% | 21.07% | 19.2% | 19.19% | 23.71% | 24.48% | 32.12% | 33.21% | 29.26% | 27.74% | 26.81% | 26.43% | 25.63% | 25.1% | 29.19% | 25.36% | 24.24% | 28.48% | 33.03% | 27.09% | 28.38% | 35.04% | 31.67% | 30.55%
26 | 15 | 2030 | Winter | P, [MW] | 0 | 0 | -27.4583 | -25.8331 | -23.5473 | -23.5457 | -29.0671 | -30.0066 | -39.3267 | -40.6544 | -35.8428 | -33.9878 | -32.8461 | -32.3785 | -31.4038 | -30.7583 | -35.7518 | -31.0794 | -29.7119 | -34.8864 | -40.4295 | -33.1956 | -34.762 | -42.8892 | -38.7845 | -37.417
26 | 15 | 2030 | Winter | P, [%] | 0 | 0 | 22.32% | 21% | 19.14% | 19.14% | 23.63% | 24.4% | 31.97% | 33.05% | 29.14% | 27.63% | 26.7% | 26.32% | 25.53% | 25.01% | 29.07% | 25.27% | 24.16% | 28.36% | 32.87% | 26.99% | 28.26% | 34.87% | 31.53% | 30.42%
15 | 26 | 2030 | Winter | Q, [MVAr] | 0 | 0 | 0.32354 | 0.69176 | 0.59136 | 0.61298 | 0.20123 | 0.27847 | 1.506 | 3.0166 | 4.2932 | 5.4 | 5.1137 | 4.8846 | 4.8985 | 5.1276 | 4.4713 | 3.6866 | 3.084 | 3.8006 | 4.1609 | 3.8641 | 3.4563 | 2.9728 | 2.0587 | 1.3525
15 | 26 | 2030 | Winter | Q, [%] | 0 | 0 | 0.263% | 0.5624% | 0.4808% | 0.4984% | 0.1636% | 0.2264% | 1.224% | 2.453% | 3.49% | 4.39% | 4.157% | 3.971% | 3.982% | 4.169% | 3.635% | 2.997% | 2.507% | 3.09% | 3.383% | 3.142% | 2.81% | 2.417% | 1.674% | 1.1%
26 | 15 | 2030 | Winter | Q, [MVAr] | 0 | 0 | -0.58189 | -0.98397 | -0.92839 | -0.94998 | -0.42336 | -0.47869 | -1.4479 | -2.9128 | -4.3317 | -5.4853 | -5.2306 | -5.0146 | -5.0531 | -5.2972 | -4.5117 | -3.854 | -3.2863 | -3.8678 | -4.0606 | -3.9768 | -3.5281 | -2.7947 | -2.0163 | -1.353
26 | 15 | 2030 | Winter | Q, [%] | 0 | 0 | 0.4731% | 0.8% | 0.7548% | 0.7723% | 0.3442% | 0.3892% | 1.177% | 2.368% | 3.522% | 4.46% | 4.252% | 4.077% | 4.108% | 4.307% | 3.668% | 3.133% | 2.672% | 3.145% | 3.301% | 3.233% | 2.868% | 2.272% | 1.639% | 1.1%
15 | 26 | 2030 | Winter | S, [MVA] | 0 | 0 | 27.5473 | 25.9195 | 23.6188 | 23.6178 | 29.1654 | 30.112 | 39.5348 | 40.9583 | 36.249 | 34.5498 | 33.3684 | 32.8678 | 31.8992 | 31.2939 | 36.1796 | 31.41 | 29.9743 | 35.2347 | 40.8336 | 33.5483 | 35.0741 | 43.206 | 39.0137 | 37.6037
15 | 26 | 2030 | Winter | S, [%] | 0 | 0 | 22.4% | 21.07% | 19.2% | 19.2% | 23.71% | 24.48% | 32.14% | 33.3% | 29.47% | 28.09% | 27.13% | 26.72% | 25.93% | 25.44% | 29.41% | 25.54% | 24.37% | 28.65% | 33.2% | 27.28% | 28.52% | 35.13% | 31.72% | 30.57%
26 | 15 | 2030 | Winter | S, [MVA] | 0 | 0 | 27.4644 | 25.8519 | 23.5656 | 23.5649 | 29.0702 | 30.0105 | 39.3533 | 40.7586 | 36.1036 | 34.4276 | 33.26 | 32.7645 | 31.8077 | 31.2111 | 36.0353 | 31.3174 | 29.8931 | 35.1001 | 40.6329 | 33.433 | 34.9406 | 42.9802 | 38.8369 | 37.4414
26 | 15 | 2030 | Winter | S, [%] | 0 | 0 | 22.33% | 21.02% | 19.16% | 19.16% | 23.63% | 24.4% | 31.99% | 33.14% | 29.35% | 27.99% | 27.04% | 26.64% | 25.86% | 25.37% | 29.3% | 25.46% | 24.3% | 28.54% | 33.03% | 27.18% | 28.41% | 34.94% | 31.57% | 30.44%
16 | 17 | 2030 | Winter | P, [MW] | 0 | 0 | -10.8882 | -10.1026 | -11.7098 | -12.6776 | -9.4119 | -7.6547 | -6.5745 | -3.7387 | -5.3906 | -11.6756 | -15.8575 | -16.4353 | -16.2102 | -17.4599 | -13.3045 | -14.0568 | -11.9122 | -6.9068 | -3.5987 | -3.3751 | 0.81003 | 1.6161 | -3.5885 | -5.3554
16 | 17 | 2030 | Winter | P, [%] | 0 | 0 | 8.852% | 8.213% | 9.52% | 10.31% | 7.652% | 6.223% | 5.345% | 3.04% | 4.383% | 9.492% | 12.89% | 13.36% | 13.18% | 14.2% | 10.82% | 11.43% | 9.685% | 5.615% | 2.926% | 2.744% | 0.6586% | 1.314% | 2.917% | 4.354%
17 | 16 | 2030 | Winter | P, [MW] | 0 | 0 | 10.8945 | 10.1076 | 11.7165 | 12.6855 | 9.4163 | 7.6576 | 6.5769 | 3.7401 | 5.3933 | 11.6829 | 15.8703 | 16.4485 | 16.2232 | 17.4757 | 13.3139 | 14.0672 | 11.9198 | 6.9096 | 3.5997 | 3.376 | -0.80952 | -1.6155 | 3.5893 | 5.3569
17 | 16 | 2030 | Winter | P, [%] | 0 | 0 | 8.857% | 8.218% | 9.526% | 10.31% | 7.656% | 6.226% | 5.347% | 3.041% | 4.385% | 9.498% | 12.9% | 13.37% | 13.19% | 14.21% | 10.82% | 11.44% | 9.691% | 5.618% | 2.927% | 2.745% | 0.6581% | 1.313% | 2.918% | 4.355%
16 | 17 | 2030 | Winter | Q, [MVAr] | 0 | 0 | -3.0457 | -0.23356 | 0.17611 | -0.426 | -0.069383 | -0.068748 | -2.2673 | -3.9519 | -5.2344 | -3.7751 | -3.532 | -1.4111 | -2.5762 | -4.475 | -4.0179 | -3.9858 | -3.9812 | -3.142 | -2.8911 | -2.7641 | -3.22 | -3.2761 | -2.1917 | -1.5527
16 | 17 | 2030 | Winter | Q, [%] | 0 | 0 | 2.476% | 0.1899% | 0.1432% | 0.3463% | 0.05641% | 0.05589% | 1.843% | 3.213% | 4.256% | 3.069% | 2.872% | 1.147% | 2.095% | 3.638% | 3.267% | 3.24% | 3.237% | 2.554% | 2.35% | 2.247% | 2.618% | 2.664% | 1.782% | 1.262%
17 | 16 | 2030 | Winter | Q, [MVAr] | 0 | 0 | 2.8562 | 0.03987 | -0.36464 | 0.2425 | -0.12524 | -0.13203 | 2.0658 | 3.7458 | 5.0305 | 3.5862 | 3.3625 | 1.2411 | 2.4065 | 4.3167 | 3.8374 | 3.8093 | 3.7949 | 2.9377 | 2.6819 | 2.5527 | 3.0082 | 3.0673 | 1.9837 | 1.3477
17 | 16 | 2030 | Winter | Q, [%] | 0 | 0 | 2.322% | 0.03241% | 0.2965% | 0.1972% | 0.1018% | 0.1073% | 1.68% | 3.045% | 4.09% | 2.916% | 2.734% | 1.009% | 1.957% | 3.51% | 3.12% | 3.097% | 3.085% | 2.388% | 2.18% | 2.075% | 2.446% | 2.494% | 1.613% | 1.096%
16 | 17 | 2030 | Winter | S, [MVA] | 0 | 0 | 11.3062 | 10.1053 | 11.7111 | 12.6847 | 9.4121 | 7.655 | 6.9545 | 5.4402 | 7.5138 | 12.2708 | 16.2461 | 16.4958 | 16.4136 | 18.0242 | 13.8979 | 14.611 | 12.5598 | 7.5879 | 4.6162 | 4.3626 | 3.3203 | 3.6531 | 4.2048 | 5.5759
16 | 17 | 2030 | Winter | S, [%] | 0 | 0 | 9.192% | 8.216% | 9.521% | 10.31% | 7.652% | 6.224% | 5.654% | 4.423% | 6.109% | 9.976% | 13.21% | 13.41% | 13.34% | 14.65% | 11.3% | 11.88% | 10.21% | 6.169% | 3.753% | 3.547% | 2.699% | 2.97% | 3.419% | 4.533%
17 | 16 | 2030 | Winter | S, [MVA] | 0 | 0 | 11.2627 | 10.1077 | 11.7222 | 12.6878 | 9.4171 | 7.6587 | 6.8937 | 5.2934 | 7.3752 | 12.221 | 16.2226 | 16.4952 | 16.4007 | 18.0009 | 13.8559 | 14.5739 | 12.5093 | 7.5082 | 4.4889 | 4.2325 | 3.1152 | 3.4668 | 4.101 | 5.5238
17 | 16 | 2030 | Winter | S, [%] | 0 | 0 | 9.157% | 8.218% | 9.53% | 10.32% | 7.656% | 6.227% | 5.605% | 4.304% | 5.996% | 9.936% | 13.19% | 13.41% | 13.33% | 14.63% | 11.26% | 11.85% | 10.17% | 6.104% | 3.65% | 3.441% | 2.533% | 2.818% | 3.334% | 4.491%
17 | 34 | 2030 | Winter | P, [MW] | 0 | 0 | -19.995 | -18.9415 | -19.4963 | -20.7375 | -17.5978 | -16.7997 | -17.0309 | -15.3947 | -17.0384 | -23.7863 | -26.4784 | -27.5158 | -26.6668 | -27.5049 | -28.8759 | -26.2633 | -23.8729 | -19.5871 | -15.5898 | -12.9055 | -8.6012 | -9.574 | -13.9517 | -15.6556
17 | 34 | 2030 | Winter | P, [%] | 0 | 0 | 16.26% | 15.4% | 15.85% | 16.86% | 14.31% | 13.66% | 13.85% | 12.52% | 13.85% | 19.34% | 21.53% | 22.37% | 21.68% | 22.36% | 23.48% | 21.35% | 19.41% | 15.92% | 12.67% | 10.49% | 6.993% | 7.784% | 11.34% | 12.73%
34 | 17 | 2030 | Winter | P, [MW] | 0 | 0 | 20.0406 | 18.9827 | 19.5401 | 20.7868 | 17.6338 | 16.8323 | 17.0642 | 15.4226 | 17.0733 | 23.8506 | 26.5576 | 27.6001 | 26.7464 | 27.5913 | 28.9707 | 26.342 | 23.9381 | 19.6307 | 15.6177 | 12.9244 | 8.61 | 9.5849 | 13.9739 | 15.6837
34 | 17 | 2030 | Winter | P, [%] | 0 | 0 | 16.29% | 15.43% | 15.89% | 16.9% | 14.34% | 13.68% | 13.87% | 12.54% | 13.88% | 19.39% | 21.59% | 22.44% | 21.75% | 22.43% | 23.55% | 21.42% | 19.46% | 15.96% | 12.7% | 10.51% | 7% | 7.793% | 11.36% | 12.75%
17 | 34 | 2030 | Winter | Q, [MVAr] | 0 | 0 | -1.1545 | 1.6723 | 2.2352 | 1.4738 | 1.8469 | 1.6823 | -1.0091 | -3.1523 | -4.598 | -3.0409 | -2.5714 | -0.6492 | -1.7276 | -3.6537 | -2.9986 | -2.9635 | -3.1154 | -2.3503 | -1.9742 | -1.7672 | -2.3056 | -2.1542 | -0.78746 | -0.013573
17 | 34 | 2030 | Winter | Q, [%] | 0 | 0 | 0.9386% | 1.36% | 1.817% | 1.198% | 1.502% | 1.368% | 0.8204% | 2.563% | 3.738% | 2.472% | 2.091% | 0.5278% | 1.405% | 2.971% | 2.438% | 2.409% | 2.533% | 1.911% | 1.605% | 1.437% | 1.874% | 1.751% | 0.6402% | 0.01103%
34 | 17 | 2030 | Winter | Q, [MVAr] | 0 | 0 | 0.82324 | -2.0173 | -2.5731 | -1.7909 | -2.2073 | -2.0564 | 0.6392 | 2.7605 | 4.2244 | 2.7679 | 2.3504 | 0.44317 | 1.5062 | 3.4592 | 2.8344 | 2.7441 | 2.8483 | 2.0062 | 1.5781 | 1.3361 | 1.8415 | 1.7033 | 0.37632 | -0.37566
34 | 17 | 2030 | Winter | Q, [%] | 0 | 0 | 0.6693% | 1.64% | 2.092% | 1.456% | 1.795% | 1.672% | 0.5197% | 2.244% | 3.434% | 2.25% | 1.911% | 0.3603% | 1.225% | 2.812% | 2.304% | 2.231% | 2.316% | 1.631% | 1.283% | 1.086% | 1.497% | 1.385% | 0.306% | 0.3054%
17 | 34 | 2030 | Winter | S, [MVA] | 0 | 0 | 20.0283 | 19.0151 | 19.624 | 20.7898 | 17.6944 | 16.8837 | 17.0608 | 15.7141 | 17.648 | 23.9799 | 26.603 | 27.5234 | 26.7227 | 27.7465 | 29.0311 | 26.43 | 24.0753 | 19.7276 | 15.7143 | 13.0259 | 8.9049 | 9.8134 | 13.9739 | 15.6556
17 | 34 | 2030 | Winter | S, [%] | 0 | 0 | 16.28% | 15.46% | 15.95% | 16.9% | 14.39% | 13.73% | 13.87% | 12.78% | 14.35% | 19.5% | 21.63% | 22.38% | 21.73% | 22.56% | 23.6% | 21.49% | 19.57% | 16.04% | 12.78% | 10.59% | 7.24% | 7.978% | 11.36% | 12.73%
34 | 17 | 2030 | Winter | S, [MVA] | 0 | 0 | 20.0575 | 19.0896 | 19.7088 | 20.8638 | 17.7714 | 16.9575 | 17.0762 | 15.6677 | 17.5882 | 24.0107 | 26.6614 | 27.6037 | 26.7888 | 27.8073 | 29.109 | 26.4846 | 24.1069 | 19.7329 | 15.6972 | 12.9933 | 8.8047 | 9.7351 | 13.979 | 15.6882
34 | 17 | 2030 | Winter | S, [%] | 0 | 0 | 16.31% | 15.52% | 16.02% | 16.96% | 14.45% | 13.79% | 13.88% | 12.74% | 14.3% | 19.52% | 21.68% | 22.44% | 21.78% | 22.61% | 23.67% | 21.53% | 19.6% | 16.04% | 12.76% | 10.56% | 7.158% | 7.915% | 11.37% | 12.75%
18 | 103 | 2030 | Winter | P, [MW] | 0 | 0 | 14.2285 | 12.3172 | 11.6354 | 10.9211 | 12.1552 | 14.3259 | 18.8177 | 24.6087 | 27.313 | 27.6438 | 26.6484 | 26.1082 | 25.3603 | 24.6112 | 25.5007 | 22.9402 | 22.6751 | 26.7579 | 27.7169 | 25.2203 | 24.1565 | 25.8603 | 21.347 | 17.9792
18 | 103 | 2030 | Winter | P, [%] | 0 | 0 | 11.57% | 10.01% | 9.46% | 8.879% | 9.882% | 11.65% | 15.3% | 20.01% | 22.21% | 22.47% | 21.67% | 21.23% | 20.62% | 20.01% | 20.73% | 18.65% | 18.44% | 21.75% | 22.53% | 20.5% | 19.64% | 21.02% | 17.36% | 14.62%
103 | 18 | 2030 | Winter | P, [MW] | 0 | 0 | -14.2174 | -12.3086 | -11.6277 | -10.9143 | -12.1469 | -14.3145 | -18.7988 | -24.5762 | -27.2728 | -27.6021 | -26.6098 | -26.0713 | -25.3253 | -24.5781 | -25.4656 | -22.912 | -22.6476 | -26.7194 | -27.6753 | -25.1859 | -24.1251 | -25.8245 | -21.3227 | -17.9619
103 | 18 | 2030 | Winter | P, [%] | 0 | 0 | 11.56% | 10.01% | 9.453% | 8.873% | 9.875% | 11.64% | 15.28% | 19.98% | 22.17% | 22.44% | 21.63% | 21.2% | 20.59% | 19.98% | 20.7% | 18.63% | 18.41% | 21.72% | 22.5% | 20.48% | 19.61% | 21% | 17.34% | 14.6%
18 | 103 | 2030 | Winter | Q, [MVAr] | 0 | 0 | -2.5125 | -3.1274 | -3.1179 | -3.0824 | -3.0895 | -3.1009 | -0.43271 | 1.353 | 2.3982 | 3.8998 | 3.3083 | 2.9367 | 2.9882 | 3.3171 | 2.3063 | 1.1326 | 0.55081 | 2.0789 | 2.816 | 2.5764 | 2.0556 | 1.3322 | 0.040584 | -0.49082
18 | 103 | 2030 | Winter | Q, [%] | 0 | 0 | 2.043% | 2.543% | 2.535% | 2.506% | 2.512% | 2.521% | 0.3518% | 1.1% | 1.95% | 3.171% | 2.69% | 2.388% | 2.429% | 2.697% | 1.875% | 0.9208% | 0.4478% | 1.69% | 2.289% | 2.095% | 1.671% | 1.083% | 0.03299% | 0.399%
103 | 18 | 2030 | Winter | Q, [MVAr] | 0 | 0 | 2.2892 | 2.8953 | 2.8829 | 2.8444 | 2.8567 | 2.8785 | 0.23657 | -1.5023 | -2.5208 | -4.0169 | -3.4362 | -3.0704 | -3.1289 | -3.4642 | -2.4465 | -1.2965 | -0.71731 | -2.2073 | -2.9339 | -2.7189 | -2.2083 | -1.4699 | -0.21802 | 0.28899
103 | 18 | 2030 | Winter | Q, [%] | 0 | 0 | 1.861% | 2.354% | 2.344% | 2.312% | 2.323% | 2.34% | 0.1923% | 1.221% | 2.049% | 3.266% | 2.794% | 2.496% | 2.544% | 2.816% | 1.989% | 1.054% | 0.5832% | 1.795% | 2.385% | 2.211% | 1.795% | 1.195% | 0.1773% | 0.235%
18 | 103 | 2030 | Winter | S, [MVA] | 0 | 0 | 14.4486 | 12.708 | 12.0459 | 11.3478 | 12.5417 | 14.6577 | 18.8227 | 24.6459 | 27.4181 | 27.9175 | 26.8529 | 26.2728 | 25.5357 | 24.8337 | 25.6047 | 22.9681 | 22.6818 | 26.8386 | 27.8595 | 25.3516 | 24.2438 | 25.8946 | 21.347 | 17.9859
18 | 103 | 2030 | Winter | S, [%] | 0 | 0 | 11.75% | 10.33% | 9.793% | 9.226% | 10.2% | 11.92% | 15.3% | 20.04% | 22.29% | 22.7% | 21.83% | 21.36% | 20.76% | 20.19% | 20.82% | 18.67% | 18.44% | 21.82% | 22.65% | 20.61% | 19.71% | 21.05% | 17.36% | 14.62%
103 | 18 | 2030 | Winter | S, [MVA] | 0 | 0 | 14.4005 | 12.6445 | 11.9798 | 11.2789 | 12.4782 | 14.6011 | 18.8003 | 24.6221 | 27.389 | 27.8928 | 26.8307 | 26.2514 | 25.5179 | 24.8211 | 25.5828 | 22.9486 | 22.659 | 26.8104 | 27.8304 | 25.3323 | 24.2259 | 25.8663 | 21.3238 | 17.9642
103 | 18 | 2030 | Winter | S, [%] | 0 | 0 | 11.71% | 10.28% | 9.74% | 9.17% | 10.14% | 11.87% | 15.28% | 20.02% | 22.27% | 22.68% | 21.81% | 21.34% | 20.75% | 20.18% | 20.8% | 18.66% | 18.42% | 21.8% | 22.63% | 20.6% | 19.7% | 21.03% | 17.34% | 14.61%
26 | 55 | 2030 | Winter | P, [MW] | 0 | 0 | 15.6412 | 16.9604 | 14.1752 | 15.1833 | 25.272 | 23.9371 | 32.7988 | 26.6679 | 10.6128 | 5.5213 | 4.162 | 3.8198 | 3.1164 | 3.1377 | 6.9993 | 4.372 | 5.2144 | 9.477 | 18.1178 | 10.2967 | 14.6361 | 26.917 | 25.0178 | 28.862
26 | 55 | 2030 | Winter | P, [%] | 0 | 0 | 12.72% | 13.79% | 11.52% | 12.34% | 20.55% | 19.46% | 26.67% | 21.68% | 8.628% | 4.489% | 3.384% | 3.106% | 2.534% | 2.551% | 5.69% | 3.554% | 4.239% | 7.705% | 14.73% | 8.371% | 11.9% | 21.88% | 20.34% | 23.47%
55 | 26 | 2030 | Winter | P, [MW] | 0 | 0 | -15.5632 | -16.8647 | -14.1051 | -15.1043 | -25.0723 | -23.7575 | -32.4732 | -26.4521 | -10.5766 | -5.5098 | -4.1543 | -3.813 | -3.1107 | -3.1311 | -6.9813 | -4.3611 | -5.2021 | -9.4475 | -18.0172 | -10.2627 | -14.5697 | -26.6971 | -24.8271 | -28.6092
55 | 26 | 2030 | Winter | P, [%] | 0 | 0 | 12.65% | 13.71% | 11.47% | 12.28% | 20.38% | 19.32% | 26.4% | 21.51% | 8.599% | 4.479% | 3.377% | 3.1% | 2.529% | 2.546% | 5.676% | 3.546% | 4.229% | 7.681% | 14.65% | 8.344% | 11.85% | 21.7% | 20.18% | 23.26%
26 | 55 | 2030 | Winter | Q, [MVAr] | 0 | 0 | 3.2661 | 4.9165 | 5.0486 | 5.0365 | 4.5395 | 4.4238 | 2.0111 | 1.6656 | 2.0218 | 2.0918 | 2.1645 | 2.1307 | 2.2949 | 2.7747 | 2.5837 | 3.3976 | 3.015 | 2.2019 | 1.7111 | 1.9308 | 1.861 | 1.6283 | 2.1867 | 2.1727
26 | 55 | 2030 | Winter | Q, [%] | 0 | 0 | 2.655% | 3.997% | 4.105% | 4.095% | 3.691% | 3.597% | 1.635% | 1.354% | 1.644% | 1.701% | 1.76% | 1.732% | 1.866% | 2.256% | 2.101% | 2.762% | 2.451% | 1.79% | 1.391% | 1.57% | 1.513% | 1.324% | 1.778% | 1.766%
55 | 26 | 2030 | Winter | Q, [MVAr] | 0 | 0 | -4.4202 | -6.0077 | -6.2279 | -6.1855 | -5.2757 | -5.2284 | -2.3175 | -2.3443 | -3.3143 | -3.4689 | -3.5557 | -3.5254 | -3.6941 | -4.1698 | -3.938 | -4.7785 | -4.3921 | -3.5177 | -2.7813 | -3.2321 | -3.0509 | -2.2926 | -2.9517 | -2.7276
55 | 26 | 2030 | Winter | Q, [%] | 0 | 0 | 3.594% | 4.884% | 5.063% | 5.029% | 4.289% | 4.251% | 1.884% | 1.906% | 2.695% | 2.82% | 2.891% | 2.866% | 3.003% | 3.39% | 3.202% | 3.885% | 3.571% | 2.86% | 2.261% | 2.628% | 2.48% | 1.864% | 2.4% | 2.218%
26 | 55 | 2030 | Winter | S, [MVA] | 0 | 0 | 15.9786 | 17.6586 | 15.0474 | 15.9968 | 25.6765 | 24.3425 | 32.8604 | 26.7198 | 10.8037 | 5.9043 | 4.6912 | 4.3739 | 3.8702 | 4.1886 | 7.461 | 5.5369 | 6.0233 | 9.7295 | 18.1985 | 10.4761 | 14.754 | 26.9662 | 25.1132 | 28.9436
26 | 55 | 2030 | Winter | S, [%] | 0 | 0 | 12.99% | 14.36% | 12.23% | 13.01% | 20.88% | 19.79% | 26.72% | 21.72% | 8.783% | 4.8% | 3.814% | 3.556% | 3.146% | 3.405% | 6.066% | 4.502% | 4.897% | 7.91% | 14.8% | 8.517% | 12% | 21.92% | 20.42% | 23.53%
55 | 26 | 2030 | Winter | S, [MVA] | 0 | 0 | 16.1787 | 17.9029 | 15.4189 | 16.3218 | 25.6214 | 24.326 | 32.5558 | 26.5558 | 11.0837 | 6.5108 | 5.4682 | 5.193 | 4.8293 | 5.2145 | 8.0154 | 6.4694 | 6.8082 | 10.0811 | 18.2306 | 10.7596 | 14.8857 | 26.7954 | 25.002 | 28.7389
55 | 26 | 2030 | Winter | S, [%] | 0 | 0 | 13.15% | 14.56% | 12.54% | 13.27% | 20.83% | 19.78% | 26.47% | 21.59% | 9.011% | 5.293% | 4.446% | 4.222% | 3.926% | 4.239% | 6.517% | 5.26% | 5.535% | 8.196% | 14.82% | 8.748% | 12.1% | 21.78% | 20.33% | 23.36%
26 | 103 | 2030 | Winter | P, [MW] | 0 | 0 | -14.4282 | -14.5869 | -12.8754 | -13.5556 | -18.0475 | -16.9845 | -22.0831 | -17.8884 | -10.3406 | -8.0009 | -7.6083 | -7.7205 | -7.3375 | -7.3818 | -11.7093 | -9.3505 | -8.1665 | -9.5767 | -14.3778 | -9.3337 | -11.9686 | -18.9866 | -19.1885 | -21.0739
26 | 103 | 2030 | Winter | P, [%] | 0 | 0 | 11.73% | 11.86% | 10.47% | 11.02% | 14.67% | 13.81% | 17.95% | 14.54% | 8.407% | 6.505% | 6.186% | 6.277% | 5.965% | 6.001% | 9.52% | 7.602% | 6.639% | 7.786% | 11.69% | 7.588% | 9.731% | 15.44% | 15.6% | 17.13%
103 | 26 | 2030 | Winter | P, [MW] | 0 | 0 | 14.4532 | 14.6133 | 12.8964 | 13.5786 | 18.0862 | 17.019 | 22.1395 | 17.9256 | 10.3536 | 8.0089 | 7.6157 | 7.7282 | 7.3445 | 7.3888 | 11.7259 | 9.3617 | 8.1753 | 9.5879 | 14.4019 | 9.3442 | 11.9855 | 19.0284 | 19.2314 | 21.1252
103 | 26 | 2030 | Winter | P, [%] | 0 | 0 | 11.75% | 11.88% | 10.48% | 11.04% | 14.7% | 13.84% | 18% | 14.57% | 8.418% | 6.511% | 6.192% | 6.283% | 5.971% | 6.007% | 9.533% | 7.611% | 6.647% | 7.795% | 11.71% | 7.597% | 9.744% | 15.47% | 15.64% | 17.17%
26 | 103 | 2030 | Winter | Q, [MVAr] | 0 | 0 | -3.5921 | -4.5725 | -4.5024 | -4.4839 | -3.9258 | -4.0331 | -2.5028 | -2.3663 | -2.833 | -2.6369 | -2.8834 | -2.9948 | -2.979 | -2.9367 | -3.1067 | -3.5057 | -3.4836 | -2.6804 | -2.2161 | -2.2821 | -2.3134 | -2.3441 | -2.7042 | -2.4839
26 | 103 | 2030 | Winter | Q, [%] | 0 | 0 | 2.92% | 3.718% | 3.66% | 3.645% | 3.192% | 3.279% | 2.035% | 1.924% | 2.303% | 2.144% | 2.344% | 2.435% | 2.422% | 2.388% | 2.526% | 2.85% | 2.832% | 2.179% | 1.802% | 1.855% | 1.881% | 1.906% | 2.199% | 2.019%
103 | 26 | 2030 | Winter | Q, [MVAr] | 0 | 0 | 3.1383 | 4.1233 | 4.0347 | 4.0231 | 3.5179 | 3.6113 | 2.156 | 1.9561 | 2.3421 | 2.1296 | 2.3739 | 2.4859 | 2.4678 | 2.4258 | 2.6279 | 3.0078 | 2.9773 | 2.1831 | 1.7629 | 1.7823 | 1.835 | 1.9497 | 2.3122 | 2.1199
103 | 26 | 2030 | Winter | Q, [%] | 0 | 0 | 2.551% | 3.352% | 3.28% | 3.271% | 2.86% | 2.936% | 1.753% | 1.59% | 1.904% | 1.731% | 1.93% | 2.021% | 2.006% | 1.972% | 2.136% | 2.445% | 2.421% | 1.775% | 1.433% | 1.449% | 1.492% | 1.585% | 1.88% | 1.724%
26 | 103 | 2030 | Winter | S, [MVA] | 0 | 0 | 14.8686 | 15.2868 | 13.6399 | 14.278 | 18.4695 | 17.4568 | 22.2244 | 18.0442 | 10.7216 | 8.4242 | 8.1363 | 8.281 | 7.9192 | 7.9445 | 12.1144 | 9.9861 | 8.8785 | 9.9447 | 14.5475 | 9.6087 | 12.1902 | 19.1307 | 19.3781 | 21.2197
26 | 103 | 2030 | Winter | S, [%] | 0 | 0 | 12.09% | 12.43% | 11.09% | 11.61% | 15.02% | 14.19% | 18.07% | 14.67% | 8.717% | 6.849% | 6.615% | 6.733% | 6.438% | 6.459% | 9.849% | 8.119% | 7.218% | 8.085% | 11.83% | 7.812% | 9.911% | 15.55% | 15.75% | 17.25%
103 | 26 | 2030 | Winter | S, [MVA] | 0 | 0 | 14.79 | 15.1838 | 13.5128 | 14.162 | 18.4251 | 17.398 | 22.2442 | 18.032 | 10.6152 | 8.2872 | 7.9771 | 8.1182 | 7.748 | 7.7768 | 12.0168 | 9.833 | 8.7006 | 9.8333 | 14.5094 | 9.5126 | 12.1252 | 19.128 | 19.3699 | 21.2313
103 | 26 | 2030 | Winter | S, [%] | 0 | 0 | 12.02% | 12.34% | 10.99% | 11.51% | 14.98% | 14.14% | 18.08% | 14.66% | 8.63% | 6.738% | 6.485% | 6.6% | 6.299% | 6.323% | 9.77% | 7.994% | 7.074% | 7.995% | 11.8% | 7.734% | 9.858% | 15.55% | 15.75% | 17.26%
29 | 34 | 2030 | Winter | P, [MW] | 0 | 0 | -7.5693 | -8.5522 | -9.1598 | -7.3928 | -10.6486 | -12.1002 | -9.6326 | -11.5158 | -9.5276 | -0.32843 | 4.9193 | 7.9177 | 8.9876 | 9.2381 | 2.9329 | 4.7755 | 0.86831 | -7.8924 | -11.6951 | -13.0879 | -17.2939 | -17.3138 | -13.6277 | -11.5479
29 | 34 | 2030 | Winter | P, [%] | 0 | 0 | 6.154% | 6.953% | 7.447% | 6.01% | 8.657% | 9.838% | 7.831% | 9.362% | 7.746% | 0.267% | 3.999% | 6.437% | 7.307% | 7.511% | 2.385% | 3.882% | 0.7059% | 6.417% | 9.508% | 10.64% | 14.06% | 14.08% | 11.08% | 9.389%
34 | 29 | 2030 | Winter | P, [MW] | 0 | 0 | 7.6018 | 8.5813 | 9.1883 | 7.4204 | 10.6841 | 12.1371 | 9.6679 | 11.5553 | 9.5626 | 0.34525 | -4.9006 | -7.9021 | -8.9672 | -9.2114 | -2.9114 | -4.751 | -0.84403 | 7.9206 | 11.7324 | 13.1268 | 17.3522 | 17.377 | 13.6752 | 11.5889
34 | 29 | 2030 | Winter | P, [%] | 0 | 0 | 6.18% | 6.977% | 7.47% | 6.033% | 8.686% | 9.868% | 7.86% | 9.395% | 7.775% | 0.2807% | 3.984% | 6.424% | 7.29% | 7.489% | 2.367% | 3.863% | 0.6862% | 6.44% | 9.539% | 10.67% | 14.11% | 14.13% | 11.12% | 9.422%
29 | 34 | 2030 | Winter | Q, [MVAr] | 0 | 0 | 15.6088 | 13.9637 | 13.3966 | 14.103 | 14.5611 | 13.9415 | 15.1946 | 15.2775 | 15.3947 | 12.4814 | 12.2444 | 9.1505 | 10.5489 | 12.8778 | 13.8458 | 14.3325 | 14.9979 | 14.1975 | 14.5082 | 13.944 | 15.7636 | 16.9788 | 15.9437 | 15.6146
29 | 34 | 2030 | Winter | Q, [%] | 0 | 0 | 12.69% | 11.35% | 10.89% | 11.47% | 11.84% | 11.33% | 12.35% | 12.42% | 12.52% | 10.15% | 9.955% | 7.439% | 8.576% | 10.47% | 11.26% | 11.65% | 12.19% | 11.54% | 11.8% | 11.34% | 12.82% | 13.8% | 12.96% | 12.69%
34 | 29 | 2030 | Winter | Q, [MVAr] | 0 | 0 | -15.9584 | -14.3231 | -13.7597 | -14.4683 | -14.8953 | -14.2721 | -15.5304 | -15.6018 | -15.7405 | -12.8933 | -12.6502 | -9.5692 | -10.9502 | -13.2548 | -14.2399 | -14.7151 | -15.3816 | -14.5677 | -14.8434 | -14.2768 | -16.0263 | -17.2186 | -16.2387 | -15.9311
34 | 29 | 2030 | Winter | Q, [%] | 0 | 0 | 12.97% | 11.64% | 11.19% | 11.76% | 12.11% | 11.6% | 12.63% | 12.68% | 12.8% | 10.48% | 10.28% | 7.78% | 8.903% | 10.78% | 11.58% | 11.96% | 12.51% | 11.84% | 12.07% | 11.61% | 13.03% | 14% | 13.2% | 12.95%
29 | 34 | 2030 | Winter | S, [MVA] | 0 | 0 | 17.3473 | 16.3745 | 16.2287 | 15.9232 | 18.0393 | 18.4602 | 17.9906 | 19.1316 | 18.1045 | 12.4857 | 13.1956 | 12.1005 | 13.8585 | 15.8487 | 14.153 | 15.1071 | 15.023 | 16.2438 | 18.635 | 19.124 | 23.4002 | 24.2496 | 20.9742 | 19.4209
29 | 34 | 2030 | Winter | S, [%] | 0 | 0 | 14.1% | 13.31% | 13.19% | 12.95% | 14.67% | 15.01% | 14.63% | 15.55% | 14.72% | 10.15% | 10.73% | 9.838% | 11.27% | 12.89% | 11.51% | 12.28% | 12.21% | 13.21% | 15.15% | 15.55% | 19.02% | 19.72% | 17.05% | 15.79%
34 | 29 | 2030 | Winter | S, [MVA] | 0 | 0 | 17.6765 | 16.697 | 16.5455 | 16.2602 | 18.3308 | 18.7351 | 18.2937 | 19.415 | 18.4176 | 12.8979 | 13.5662 | 12.4102 | 14.1534 | 16.1412 | 14.5345 | 15.4631 | 15.4048 | 16.5818 | 18.9202 | 19.3943 | 23.6208 | 24.463 | 21.2299 | 19.7003
34 | 29 | 2030 | Winter | S, [%] | 0 | 0 | 14.37% | 13.57% | 13.45% | 13.22% | 14.9% | 15.23% | 14.87% | 15.78% | 14.97% | 10.49% | 11.03% | 10.09% | 11.51% | 13.12% | 11.82% | 12.57% | 12.52% | 13.48% | 15.38% | 15.77% | 19.2% | 19.89% | 17.26% | 16.02%
34 | 35 | 2030 | Winter | P, [MW] | 0 | 0 | -4.7753 | -3.0231 | -4.3548 | -5.7398 | -1.7576 | 0.23461 | 1.843 | 5.2159 | 2.4913 | -3.4824 | -3.2397 | -3.8746 | -1.5203 | -1.9698 | -9.3143 | -2.3096 | -0.92444 | -0.2234 | 3.5596 | 6.0259 | 10.6878 | 9.0444 | 3.7188 | 0.78269
34 | 35 | 2030 | Winter | P, [%] | 0 | 0 | 3.882% | 2.458% | 3.541% | 4.667% | 1.429% | 0.1907% | 1.498% | 4.241% | 2.025% | 2.831% | 2.634% | 3.15% | 1.236% | 1.601% | 7.573% | 1.878% | 0.7516% | 0.1816% | 2.894% | 4.899% | 8.689% | 7.353% | 3.023% | 0.6363%
35 | 34 | 2030 | Winter | P, [MW] | 0 | 0 | 4.7776 | 3.0241 | 4.3569 | 5.7432 | 1.7583 | -0.23421 | -1.8427 | -5.2129 | -2.4897 | 3.4845 | 3.2416 | 3.8762 | 1.5212 | 1.9719 | 9.3241 | 2.3113 | 0.92568 | 0.22395 | -3.5581 | -6.022 | -10.6764 | -9.036 | -3.7173 | -0.78263
35 | 34 | 2030 | Winter | P, [%] | 0 | 0 | 3.884% | 2.459% | 3.542% | 4.669% | 1.43% | 0.1904% | 1.498% | 4.238% | 2.024% | 2.833% | 2.635% | 3.151% | 1.237% | 1.603% | 7.581% | 1.879% | 0.7526% | 0.1821% | 2.893% | 4.896% | 8.68% | 7.346% | 3.022% | 0.6363%
34 | 35 | 2030 | Winter | Q, [MVAr] | 0 | 0 | -1.2293 | 0.97293 | 1.3136 | 1.0387 | 1.7754 | 1.7971 | 0.17086 | -2.0172 | -3.514 | -3.3717 | -3.182 | -1.484 | -2.6838 | -4.4754 | -4.0311 | -3.7537 | -3.6688 | -2.5864 | -1.9618 | -2.2231 | -1.9716 | -2.0357 | -1.0591 | -0.27082
34 | 35 | 2030 | Winter | Q, [%] | 0 | 0 | 0.9994% | 0.791% | 1.068% | 0.8444% | 1.443% | 1.461% | 0.1389% | 1.64% | 2.857% | 2.741% | 2.587% | 1.207% | 2.182% | 3.639% | 3.277% | 3.052% | 2.983% | 2.103% | 1.595% | 1.807% | 1.603% | 1.655% | 0.8611% | 0.2202%
35 | 34 | 2030 | Winter | Q, [MVAr] | 0 | 0 | 0.81233 | -1.3923 | -1.7309 | -1.4504 | -2.1929 | -2.2173 | -0.59024 | 1.6035 | 3.0901 | 2.9469 | 2.7562 | 1.0552 | 2.253 | 4.0512 | 3.6335 | 3.3302 | 3.2435 | 2.158 | 1.5401 | 1.8063 | 1.5825 | 1.6416 | 0.64136 | -0.15018
35 | 34 | 2030 | Winter | Q, [%] | 0 | 0 | 0.6604% | 1.132% | 1.407% | 1.179% | 1.783% | 1.803% | 0.4799% | 1.304% | 2.512% | 2.396% | 2.241% | 0.8579% | 1.832% | 3.294% | 2.954% | 2.707% | 2.637% | 1.755% | 1.252% | 1.469% | 1.287% | 1.335% | 0.5214% | 0.1221%
34 | 35 | 2030 | Winter | S, [MVA] | 0 | 0 | 4.9309 | 3.1758 | 4.5486 | 5.8331 | 2.4982 | 1.8123 | 1.8509 | 5.5924 | 4.3076 | 4.8472 | 4.541 | 4.1491 | 3.0845 | 4.8897 | 10.1492 | 4.4073 | 3.7835 | 2.596 | 4.0644 | 6.4229 | 10.8682 | 9.2706 | 3.8666 | 0.82822
34 | 35 | 2030 | Winter | S, [%] | 0 | 0 | 4.009% | 2.582% | 3.698% | 4.742% | 2.031% | 1.473% | 1.505% | 4.547% | 3.502% | 3.941% | 3.692% | 3.373% | 2.508% | 3.975% | 8.251% | 3.583% | 3.076% | 2.111% | 3.304% | 5.222% | 8.836% | 7.537% | 3.144% | 0.6733%
35 | 34 | 2030 | Winter | S, [MVA] | 0 | 0 | 4.8462 | 3.3292 | 4.6881 | 5.9236 | 2.8108 | 2.2296 | 1.9349 | 5.4539 | 3.9683 | 4.5636 | 4.2549 | 4.0172 | 2.7185 | 4.5056 | 10.0071 | 4.0537 | 3.373 | 2.1696 | 3.8771 | 6.287 | 10.7931 | 9.1839 | 3.7722 | 0.79691
35 | 34 | 2030 | Winter | S, [%] | 0 | 0 | 3.94% | 2.707% | 3.811% | 4.816% | 2.285% | 1.813% | 1.573% | 4.434% | 3.226% | 3.71% | 3.459% | 3.266% | 2.21% | 3.663% | 8.136% | 3.296% | 2.742% | 1.764% | 3.152% | 5.111% | 8.775% | 7.467% | 3.067% | 0.6479%
35 | 36 | 2030 | Winter | P, [MW] | 0 | 0 | -21.7337 | -20.7192 | -21.0518 | -22.2653 | -23.3008 | -19.813 | -23.5434 | -19.9487 | -17.3458 | -17.388 | -7.9539 | -6.1585 | -0.31361 | 0.90457 | -7.6563 | -4.5113 | -9.0978 | -17.1384 | -18.5479 | -16.6158 | -17.8391 | -19.3826 | -20.5685 | -23.0516
35 | 36 | 2030 | Winter | P, [%] | 0 | 0 | 17.67% | 16.84% | 17.12% | 18.1% | 18.94% | 16.11% | 19.14% | 16.22% | 14.1% | 14.14% | 6.467% | 5.007% | 0.255% | 0.7354% | 6.225% | 3.668% | 7.397% | 13.93% | 15.08% | 13.51% | 14.5% | 15.76% | 16.72% | 18.74%
36 | 35 | 2030 | Winter | P, [MW] | 0 | 0 | 21.7769 | 20.758 | 21.0914 | 22.3098 | 23.3495 | 19.8482 | 23.5926 | 19.9839 | 17.3725 | 17.4142 | 7.9598 | 6.1617 | 0.31366 | -0.90394 | 7.6623 | 4.5145 | 9.1065 | 17.1646 | 18.5784 | 16.6405 | 17.8681 | 19.417 | 20.6072 | 23.0995
36 | 35 | 2030 | Winter | P, [%] | 0 | 0 | 17.7% | 16.88% | 17.15% | 18.14% | 18.98% | 16.14% | 19.18% | 16.25% | 14.12% | 14.16% | 6.471% | 5.01% | 0.255% | 0.7349% | 6.23% | 3.67% | 7.404% | 13.95% | 15.1% | 13.53% | 14.53% | 15.79% | 16.75% | 18.78%
35 | 36 | 2030 | Winter | Q, [MVAr] | 0 | 0 | -4.863 | -3.6038 | -3.2652 | -3.5457 | -2.8032 | -2.7788 | -1.8848 | -1.8726 | -3.0441 | -1.6403 | -2.395 | -0.063713 | -0.94643 | -2.7446 | -3.5874 | -4.2432 | -4.4762 | -3.3908 | -2.7729 | -3.3542 | -4.0758 | -4.1349 | -4.3952 | -3.6037
35 | 36 | 2030 | Winter | Q, [%] | 0 | 0 | 3.954% | 2.93% | 2.655% | 2.883% | 2.279% | 2.259% | 1.532% | 1.522% | 2.475% | 1.334% | 1.947% | 0.0518% | 0.7695% | 2.231% | 2.917% | 3.45% | 3.639% | 2.757% | 2.254% | 2.727% | 3.314% | 3.362% | 3.573% | 2.93%
36 | 35 | 2030 | Winter | Q, [MVAr] | 0 | 0 | 4.6324 | 3.36 | 3.0232 | 3.3215 | 2.5969 | 2.5242 | 1.6799 | 1.6154 | 2.752 | 1.344 | 2.0277 | -0.31402 | 0.55824 | 2.3598 | 3.2215 | 3.869 | 4.1211 | 3.0964 | 2.4967 | 3.0549 | 3.7937 | 3.8762 | 4.1516 | 3.3933
36 | 35 | 2030 | Winter | Q, [%] | 0 | 0 | 3.766% | 2.732% | 2.458% | 2.7% | 2.111% | 2.052% | 1.366% | 1.313% | 2.237% | 1.093% | 1.649% | 0.2553% | 0.4539% | 1.919% | 2.619% | 3.145% | 3.351% | 2.517% | 2.03% | 2.484% | 3.084% | 3.151% | 3.375% | 2.759%
35 | 36 | 2030 | Winter | S, [MVA] | 0 | 0 | 22.2711 | 21.0303 | 21.3035 | 22.5459 | 23.4688 | 20.0069 | 23.6187 | 20.0364 | 17.6109 | 17.4652 | 8.3067 | 6.1588 | 0.99704 | 2.8898 | 8.4551 | 6.1933 | 10.1394 | 17.4706 | 18.754 | 16.951 | 18.2988 | 19.8187 | 21.0328 | 23.3315
35 | 36 | 2030 | Winter | S, [%] | 0 | 0 | 18.11% | 17.1% | 17.32% | 18.33% | 19.08% | 16.27% | 19.2% | 16.29% | 14.32% | 14.2% | 6.753% | 5.007% | 0.8106% | 2.349% | 6.874% | 5.035% | 8.243% | 14.2% | 15.25% | 13.78% | 14.88% | 16.11% | 17.1% | 18.97%
36 | 35 | 2030 | Winter | S, [MVA] | 0 | 0 | 22.2642 | 21.0282 | 21.307 | 22.5558 | 23.4934 | 20.008 | 23.6524 | 20.049 | 17.5891 | 17.4659 | 8.214 | 6.1697 | 0.64033 | 2.5271 | 8.312 | 5.9455 | 9.9956 | 17.4417 | 18.7454 | 16.9186 | 18.2664 | 19.8001 | 21.0212 | 23.3474
36 | 35 | 2030 | Winter | S, [%] | 0 | 0 | 18.1% | 17.1% | 17.32% | 18.34% | 19.1% | 16.27% | 19.23% | 16.3% | 14.3% | 14.2% | 6.678% | 5.016% | 0.5206% | 2.055% | 6.758% | 4.834% | 8.127% | 14.18% | 15.24% | 13.75% | 14.85% | 16.1% | 17.09% | 18.98%
42 | 72 | 2030 | Winter | P, [MW] | 0 | 0 | -24.6433 | -23.6909 | -20.7059 | -21.5475 | -29.3364 | -36.7704 | -47.7883 | -46.0349 | -32.3154 | -25.9656 | -23.9306 | -23.9192 | -23.3037 | -21.6668 | -26.9922 | -21.6874 | -20.9869 | -27.7776 | -34.4344 | -26.8396 | -29.1157 | -39.5432 | -36.9573 | -36.4055
42 | 72 | 2030 | Winter | P, [%] | 0 | 0 | 27.38% | 26.32% | 23.01% | 23.94% | 32.6% | 40.86% | 53.1% | 51.15% | 35.91% | 28.85% | 26.59% | 26.58% | 25.89% | 24.07% | 29.99% | 24.1% | 23.32% | 30.86% | 38.26% | 29.82% | 32.35% | 43.94% | 41.06% | 40.45%
72 | 42 | 2030 | Winter | P, [MW] | 0 | 0 | 24.8806 | 23.91 | 20.8731 | 21.7286 | 29.6749 | 37.3035 | 48.6933 | 46.8724 | 32.7255 | 26.2309 | 24.1543 | 24.1428 | 23.5166 | 21.8511 | 27.2776 | 21.8708 | 21.1581 | 28.0787 | 34.8989 | 27.1205 | 29.4467 | 40.1588 | 37.495 | 36.9279
72 | 42 | 2030 | Winter | P, [%] | 0 | 0 | 27.65% | 26.57% | 23.19% | 24.14% | 32.97% | 41.45% | 54.1% | 52.08% | 36.36% | 29.15% | 26.84% | 26.83% | 26.13% | 24.28% | 30.31% | 24.3% | 23.51% | 31.2% | 38.78% | 30.13% | 32.72% | 44.62% | 41.66% | 41.03%
42 | 72 | 2030 | Winter | Q, [MVAr] | 0 | 0 | 1.2748 | 0.94248 | 0.9303 | 1.0213 | 2.3229 | 2.2837 | 2.6543 | 1.0529 | -1.6415 | -2.5737 | -1.3746 | -1.5 | -2.1435 | -2.3189 | -1.4781 | -1.3323 | -0.69713 | -1.0146 | 0.20726 | -0.8794 | -0.4837 | 1.4342 | 1.8499 | 2.6793
42 | 72 | 2030 | Winter | Q, [%] | 0 | 0 | 1.416% | 1.047% | 1.034% | 1.135% | 2.581% | 2.537% | 2.949% | 1.17% | 1.824% | 2.86% | 1.527% | 1.667% | 2.382% | 2.577% | 1.642% | 1.48% | 0.7746% | 1.127% | 0.2303% | 0.9771% | 0.5374% | 1.594% | 2.055% | 2.977%
72 | 42 | 2030 | Winter | Q, [MVAr] | 0 | 0 | -1.8975 | -1.6046 | -1.7089 | -1.7689 | -2.7205 | -2.2473 | -1.7937 | -0.34137 | 1.4051 | 2.0156 | 0.7239 | 0.84889 | 1.4686 | 1.5815 | 0.96567 | 0.59235 | -0.071543 | 0.53385 | -0.32476 | 0.35436 | 0.070031 | -1.2158 | -1.8042 | -2.6689
72 | 42 | 2030 | Winter | Q, [%] | 0 | 0 | 2.108% | 1.783% | 1.899% | 1.965% | 3.023% | 2.497% | 1.993% | 0.3793% | 1.561% | 2.24% | 0.8043% | 0.9432% | 1.632% | 1.757% | 1.073% | 0.6582% | 0.07949% | 0.5932% | 0.3608% | 0.3937% | 0.07781% | 1.351% | 2.005% | 2.965%
42 | 72 | 2030 | Winter | S, [MVA] | 0 | 0 | 24.6762 | 23.7097 | 20.7268 | 21.5717 | 29.4282 | 36.8412 | 47.862 | 46.0469 | 32.3571 | 26.0929 | 23.9701 | 23.9662 | 23.4021 | 21.7905 | 27.0326 | 21.7283 | 20.9984 | 27.7961 | 34.435 | 26.854 | 29.1197 | 39.5692 | 37.0036 | 36.504
42 | 72 | 2030 | Winter | S, [%] | 0 | 0 | 27.42% | 26.34% | 23.03% | 23.97% | 32.7% | 40.93% | 53.18% | 51.16% | 35.95% | 28.99% | 26.63% | 26.63% | 26% | 24.21% | 30.04% | 24.14% | 23.33% | 30.88% | 38.26% | 29.84% | 32.36% | 43.97% | 41.12% | 40.56%
72 | 42 | 2030 | Winter | S, [MVA] | 0 | 0 | 24.9528 | 23.9638 | 20.9429 | 21.8005 | 29.7993 | 37.3711 | 48.7264 | 46.8737 | 32.7557 | 26.3082 | 24.1651 | 24.1577 | 23.5624 | 21.9083 | 27.2947 | 21.8789 | 21.1582 | 28.0838 | 34.9004 | 27.1229 | 29.4468 | 40.1772 | 37.5383 | 37.0242
72 | 42 | 2030 | Winter | S, [%] | 0 | 0 | 27.73% | 26.63% | 23.27% | 24.22% | 33.11% | 41.52% | 54.14% | 52.08% | 36.4% | 29.23% | 26.85% | 26.84% | 26.18% | 24.34% | 30.33% | 24.31% | 23.51% | 31.2% | 38.78% | 30.14% | 32.72% | 44.64% | 41.71% | 41.14%
72 | 103 | 2030 | Winter | P, [MW] | 0 | 0 | 9.7655 | 6.1125 | 6.0918 | 5.5863 | 8.5018 | 6.6153 | 10.4307 | 9.6441 | 6.7065 | 9.903 | 8.5018 | 7.3014 | 7.7868 | 5.4345 | 8.2586 | 4.9887 | 3.7274 | 4.3686 | 10.7513 | 7.5981 | 5.8489 | 10.0308 | 9.4595 | 10.5235
72 | 103 | 2030 | Winter | P, [%] | 0 | 0 | 3.97% | 2.485% | 2.476% | 2.271% | 3.456% | 2.689% | 4.24% | 3.92% | 2.726% | 4.026% | 3.456% | 2.968% | 3.165% | 2.209% | 3.357% | 2.028% | 1.515% | 1.776% | 4.37% | 3.089% | 2.378% | 4.078% | 3.845% | 4.278%
103 | 72 | 2030 | Winter | P, [MW] | 0 | 0 | -9.7483 | -6.0979 | -6.0777 | -5.5732 | -8.4845 | -6.6021 | -10.4206 | -9.6353 | -6.7007 | -9.8926 | -8.4951 | -7.2963 | -7.781 | -5.4317 | -8.2526 | -4.9862 | -3.726 | -4.3643 | -10.7391 | -7.5919 | -5.8451 | -10.0218 | -9.4507 | -10.5119
103 | 72 | 2030 | Winter | P, [%] | 0 | 0 | 3.963% | 2.479% | 2.471% | 2.266% | 3.449% | 2.684% | 4.236% | 3.917% | 2.724% | 4.021% | 3.453% | 2.966% | 3.163% | 2.208% | 3.355% | 2.027% | 1.515% | 1.774% | 4.366% | 3.086% | 2.376% | 4.074% | 3.842% | 4.273%
72 | 103 | 2030 | Winter | Q, [MVAr] | 0 | 0 | -10.8974 | -12.1989 | -11.9851 | -11.6781 | -12.0042 | -11.1533 | -3.4444 | 1.9596 | 3.6849 | 3.6602 | 1.1549 | 1.1501 | 1.486 | 0.77538 | -0.81909 | -2.7369 | -2.2054 | 4.7058 | 3.9381 | 2.7678 | 2.2044 | 0.63465 | -4.1593 | -5.5621
72 | 103 | 2030 | Winter | Q, [%] | 0 | 0 | 4.43% | 4.959% | 4.872% | 4.747% | 4.88% | 4.534% | 1.4% | 0.7966% | 1.498% | 1.488% | 0.4695% | 0.4675% | 0.6041% | 0.3152% | 0.333% | 1.113% | 0.8965% | 1.913% | 1.601% | 1.125% | 0.8961% | 0.258% | 1.691% | 2.261%
103 | 72 | 2030 | Winter | Q, [MVAr] | 0 | 0 | 9.2665 | 10.559 | 10.3433 | 10.0323 | 10.3732 | 9.5081 | 1.789 | -3.6178 | -5.3522 | -5.3097 | -2.8169 | -2.8183 | -3.1519 | -2.4509 | -0.84589 | 1.0589 | 0.52251 | -6.3785 | -5.583 | -4.4335 | -3.879 | -2.2913 | 2.5013 | 3.9127
103 | 72 | 2030 | Winter | Q, [%] | 0 | 0 | 3.767% | 4.292% | 4.205% | 4.078% | 4.217% | 3.865% | 0.7273% | 1.471% | 2.176% | 2.158% | 1.145% | 1.146% | 1.281% | 0.9963% | 0.3439% | 0.4304% | 0.2124% | 2.593% | 2.27% | 1.802% | 1.577% | 0.9314% | 1.017% | 1.591%
72 | 103 | 2030 | Winter | S, [MVA] | 0 | 0 | 14.6328 | 13.6446 | 13.4444 | 12.9455 | 14.7099 | 12.9676 | 10.9847 | 9.8412 | 7.6522 | 10.5577 | 8.5799 | 7.3914 | 7.9273 | 5.4896 | 8.2991 | 5.6902 | 4.3309 | 6.421 | 11.4498 | 8.0866 | 6.2506 | 10.0508 | 10.3336 | 11.903
72 | 103 | 2030 | Winter | S, [%] | 0 | 0 | 5.948% | 5.547% | 5.465% | 5.262% | 5.98% | 5.271% | 4.465% | 4% | 3.111% | 4.292% | 3.488% | 3.005% | 3.222% | 2.232% | 3.374% | 2.313% | 1.761% | 2.61% | 4.654% | 3.287% | 2.541% | 4.086% | 4.201% | 4.839%
103 | 72 | 2030 | Winter | S, [MVA] | 0 | 0 | 13.4498 | 12.1933 | 11.9968 | 11.4764 | 13.4011 | 11.5755 | 10.573 | 10.2921 | 8.5759 | 11.2275 | 8.9499 | 7.8217 | 8.3952 | 5.9591 | 8.2958 | 5.0974 | 3.7624 | 7.7287 | 12.1037 | 8.7917 | 7.0151 | 10.2804 | 9.7761 | 11.2164
103 | 72 | 2030 | Winter | S, [%] | 0 | 0 | 5.467% | 4.957% | 4.877% | 4.665% | 5.448% | 4.705% | 4.298% | 4.184% | 3.486% | 4.564% | 3.638% | 3.18% | 3.413% | 2.422% | 3.372% | 2.072% | 1.529% | 3.142% | 4.92% | 3.574% | 2.852% | 4.179% | 3.974% | 4.56%
1 | 2 | 2030 | Winter | P, [MW] | 0 | 0 | 20.9551 | 21.8145 | 20.5735 | 20.3793 | 25.4278 | 22.4204 | 26.2697 | 30.4273 | 32.6237 | 33.0001 | 32.1167 | 32.3856 | 32.2514 | 31.6991 | 36.0719 | 31.5857 | 30.3918 | 33.7598 | 33.869 | 25.114 | 28.1808 | 30.7834 | 27.8206 | 27.9679
1 | 2 | 2030 | Winter | P, [%] | 0 | 0 | 52.39% | 54.54% | 51.43% | 50.95% | 63.57% | 56.05% | 65.67% | 76.07% | 81.56% | 82.5% | 80.29% | 80.96% | 80.63% | 79.25% | 90.18% | 78.96% | 75.98% | 84.4% | 84.67% | 62.79% | 70.45% | 76.96% | 69.55% | 69.92%
2 | 1 | 2030 | Winter | P, [MW] | 0 | 0 | -20.9203 | -21.777 | -20.5404 | -20.3467 | -25.3759 | -22.3806 | -26.2154 | -30.3548 | -32.5404 | -32.915 | -32.0361 | -32.3045 | -32.17 | -31.6198 | -35.9695 | -31.5063 | -30.3185 | -33.6711 | -33.7799 | -25.0649 | -28.1185 | -30.7092 | -27.7599 | -27.9066
2 | 1 | 2030 | Winter | P, [%] | 0 | 0 | 52.3% | 54.44% | 51.35% | 50.87% | 63.44% | 55.95% | 65.54% | 75.89% | 81.35% | 82.29% | 80.09% | 80.76% | 80.43% | 79.05% | 89.92% | 78.77% | 75.8% | 84.18% | 84.45% | 62.66% | 70.3% | 76.77% | 69.4% | 69.77%
1 | 2 | 2030 | Winter | Q, [MVAr] | 0 | 0 | -3.0799 | 1.9346 | 1.3674 | 1.5209 | 3.4524 | 1.6976 | -0.52506 | -0.84688 | -4.0988 | -4.5831 | -4.6223 | -3.3604 | -4.8315 | -5.5302 | -5.6999 | -6.0657 | -5.5832 | -3.566 | -1.1361 | -2.6944 | -3.2727 | -1.1292 | -1.5883 | 0.048846
1 | 2 | 2030 | Winter | Q, [%] | 0 | 0 | 7.7% | 4.837% | 3.418% | 3.802% | 8.631% | 4.244% | 1.313% | 2.117% | 10.25% | 11.46% | 11.56% | 8.401% | 12.08% | 13.83% | 14.25% | 15.16% | 13.96% | 8.915% | 2.84% | 6.736% | 8.182% | 2.823% | 3.971% | 0.1221%
2 | 1 | 2030 | Winter | Q, [MVAr] | 0 | 0 | 4.1122 | -0.82197 | -0.38393 | -0.55377 | -1.9135 | -0.51814 | 2.1373 | 2.9975 | 6.5705 | 7.108 | 7.0131 | 5.7659 | 7.2436 | 7.8832 | 8.7356 | 8.4223 | 7.7568 | 6.1973 | 3.7811 | 4.1526 | 5.1205 | 3.3324 | 3.3895 | 1.7711
2 | 1 | 2030 | Winter | Q, [%] | 0 | 0 | 10.28% | 2.055% | 0.9598% | 1.384% | 4.784% | 1.295% | 5.343% | 7.494% | 16.43% | 17.77% | 17.53% | 14.41% | 18.11% | 19.71% | 21.84% | 21.06% | 19.39% | 15.49% | 9.453% | 10.38% | 12.8% | 8.331% | 8.474% | 4.428%
1 | 2 | 2030 | Winter | S, [MVA] | 0 | 0 | 21.1802 | 21.9002 | 20.6189 | 20.4359 | 25.6611 | 22.4846 | 26.275 | 30.4391 | 32.8802 | 33.3169 | 32.4476 | 32.5595 | 32.6113 | 32.1779 | 36.5194 | 32.1629 | 30.9004 | 33.9476 | 33.8881 | 25.2581 | 28.3702 | 30.8041 | 27.8659 | 27.968
1 | 2 | 2030 | Winter | S, [%] | 0 | 0 | 52.95% | 54.75% | 51.55% | 51.09% | 64.15% | 56.21% | 65.69% | 76.1% | 82.2% | 83.29% | 81.12% | 81.4% | 81.53% | 80.44% | 91.3% | 80.41% | 77.25% | 84.87% | 84.72% | 63.15% | 70.93% | 77.01% | 69.66% | 69.92%
2 | 1 | 2030 | Winter | S, [MVA] | 0 | 0 | 21.3206 | 21.7925 | 20.544 | 20.3542 | 25.4479 | 22.3866 | 26.3024 | 30.5025 | 33.1971 | 33.6737 | 32.7948 | 32.815 | 32.9755 | 32.5877 | 37.0151 | 32.6126 | 31.2951 | 34.2367 | 33.9908 | 25.4065 | 28.5809 | 30.8894 | 27.966 | 27.9627
2 | 1 | 2030 | Winter | S, [%] | 0 | 0 | 53.3% | 54.48% | 51.36% | 50.89% | 63.62% | 55.97% | 65.76% | 76.26% | 82.99% | 84.18% | 81.99% | 82.04% | 82.44% | 81.47% | 92.54% | 81.53% | 78.24% | 85.59% | 84.98% | 63.52% | 71.45% | 77.22% | 69.92% | 69.91%
8 | 72 | 2030 | Winter | P, [MW] | 0 | 0 | 51.9337 | 32.9254 | 29.8656 | 30.0162 | 36.7619 | 44.5056 | 70.4357 | 84.5326 | 82.0302 | 83.4031 | 78.1787 | 73.0856 | 72.7103 | 71.9641 | 76.9069 | 69.6401 | 67.5213 | 82.47 | 86.8889 | 79.3975 | 77.746 | 84.8211 | 73.3516 | 67.6819
8 | 72 | 2030 | Winter | P, [%] | 0 | 0 | 17.31% | 10.98% | 9.955% | 10.01% | 12.25% | 14.84% | 23.48% | 28.18% | 27.34% | 27.8% | 26.06% | 24.36% | 24.24% | 23.99% | 25.64% | 23.21% | 22.51% | 27.49% | 28.96% | 26.47% | 25.92% | 28.27% | 24.45% | 22.56%
72 | 8 | 2030 | Winter | P, [MW] | 0 | 0 | -51.1927 | -32.1844 | -29.1246 | -29.2752 | -36.0209 | -43.7646 | -69.6947 | -83.7916 | -81.2892 | -82.6621 | -77.4377 | -72.3446 | -71.9693 | -71.2231 | -76.1659 | -68.8991 | -66.7803 | -81.729 | -86.1479 | -78.6565 | -77.005 | -84.0801 | -72.6106 | -66.9409
72 | 8 | 2030 | Winter | P, [%] | 0 | 0 | 17.06% | 10.73% | 9.708% | 9.758% | 12.01% | 14.59% | 23.23% | 27.93% | 27.1% | 27.55% | 25.81% | 24.11% | 23.99% | 23.74% | 25.39% | 22.97% | 22.26% | 27.24% | 28.72% | 26.22% | 25.67% | 28.03% | 24.2% | 22.31%
8 | 72 | 2030 | Winter | Q, [MVAr] | 0 | 0 | -293.6282 | -295.9219 | -296.2408 | -296.2546 | -295.6114 | -294.6606 | -290.5242 | -287.2516 | -287.7637 | -287.3072 | -288.4123 | -289.6333 | -289.7843 | -289.7979 | -288.6712 | -290.2565 | -290.8029 | -287.7403 | -286.5584 | -288.399 | -288.7934 | -287.0122 | -289.6348 | -290.9403
8 | 72 | 2030 | Winter | Q, [%] | 0 | 0 | 97.88% | 98.64% | 98.75% | 98.75% | 98.54% | 98.22% | 96.84% | 95.75% | 95.92% | 95.77% | 96.14% | 96.54% | 96.59% | 96.6% | 96.22% | 96.75% | 96.93% | 95.91% | 95.52% | 96.13% | 96.26% | 95.67% | 96.54% | 96.98%
72 | 8 | 2030 | Winter | Q, [MVAr] | 0 | 0 | 325.1195 | 327.4132 | 327.7321 | 327.7458 | 327.1026 | 326.1519 | 322.0155 | 318.7429 | 319.255 | 318.7985 | 319.9036 | 321.1245 | 321.2756 | 321.2892 | 320.1625 | 321.7478 | 322.2941 | 319.2316 | 318.0496 | 319.8902 | 320.2847 | 318.5035 | 321.1261 | 322.4316
72 | 8 | 2030 | Winter | Q, [%] | 0 | 0 | 108.4% | 109.1% | 109.2% | 109.2% | 109% | 108.7% | 107.3% | 106.2% | 106.4% | 106.3% | 106.6% | 107% | 107.1% | 107.1% | 106.7% | 107.2% | 107.4% | 106.4% | 106% | 106.6% | 106.8% | 106.2% | 107% | 107.5%
8 | 72 | 2030 | Winter | S, [MVA] | 0 | 0 | 298.1855 | 297.748 | 297.7425 | 297.7713 | 297.8884 | 298.0027 | 298.9406 | 299.4315 | 299.2272 | 299.168 | 298.8203 | 298.7121 | 298.767 | 298.5995 | 298.7403 | 298.4938 | 298.5388 | 299.3256 | 299.4418 | 299.1286 | 299.0754 | 299.2835 | 298.7788 | 298.7091
8 | 72 | 2030 | Winter | S, [%] | 0 | 0 | 99.4% | 99.25% | 99.25% | 99.26% | 99.3% | 99.33% | 99.65% | 99.81% | 99.74% | 99.72% | 99.61% | 99.57% | 99.59% | 99.53% | 99.58% | 99.5% | 99.51% | 99.78% | 99.81% | 99.71% | 99.69% | 99.76% | 99.59% | 99.57%
72 | 8 | 2030 | Winter | S, [MVA] | 0 | 0 | 329.1251 | 328.9912 | 329.0237 | 329.0507 | 329.08 | 329.0751 | 329.4713 | 329.5725 | 329.4415 | 329.341 | 329.1427 | 329.1728 | 329.2379 | 329.0889 | 329.0977 | 329.0421 | 329.14 | 329.5276 | 329.5103 | 329.4186 | 329.4117 | 329.4145 | 329.2329 | 329.3072
72 | 8 | 2030 | Winter | S, [%] | 0 | 0 | 109.7% | 109.7% | 109.7% | 109.7% | 109.7% | 109.7% | 109.8% | 109.9% | 109.8% | 109.8% | 109.7% | 109.7% | 109.7% | 109.7% | 109.7% | 109.7% | 109.7% | 109.8% | 109.8% | 109.8% | 109.8% | 109.8% | 109.7% | 109.8%
11 | 12 | 2030 | Winter | P, [MW] | 0 | 0 | 166.7724 | 149.1847 | 140.3913 | 137.4773 | 139.9346 | 157.9871 | 214.398 | 257.1921 | 270.5665 | 267.7916 | 278.9802 | 284.418 | 272.5073 | 266.6377 | 264.0209 | 252.5871 | 253.2957 | 296.3283 | 300.3049 | 281.3458 | 280.3615 | 283.9462 | 245.684 | 211.3708
11 | 12 | 2030 | Winter | P, [%] | 0 | 0 | 27.8% | 24.86% | 23.4% | 22.91% | 23.32% | 26.33% | 35.73% | 42.87% | 45.09% | 44.63% | 46.5% | 47.4% | 45.42% | 44.44% | 44% | 42.1% | 42.22% | 49.39% | 50.05% | 46.89% | 46.73% | 47.32% | 40.95% | 35.23%
12 | 11 | 2030 | Winter | P, [MW] | 0 | 0 | -165.8209 | -148.2317 | -139.452 | -136.5346 | -138.9842 | -157.0254 | -213.4358 | -256.2221 | -269.6072 | -266.8619 | -278.0524 | -283.4791 | -271.5958 | -265.7242 | -263.1065 | -251.6615 | -252.3605 | -295.3751 | -299.3435 | -280.4247 | -279.4104 | -282.9482 | -244.7244 | -210.4374
12 | 11 | 2030 | Winter | P, [%] | 0 | 0 | 27.64% | 24.71% | 23.24% | 22.76% | 23.16% | 26.17% | 35.57% | 42.7% | 44.93% | 44.48% | 46.34% | 47.25% | 45.27% | 44.29% | 43.85% | 41.94% | 42.06% | 49.23% | 49.89% | 46.74% | 46.57% | 47.16% | 40.79% | 35.07%
11 | 12 | 2030 | Winter | Q, [MVAr] | 0 | 0 | -490.6515 | -496.0396 | -494.8794 | -496.4584 | -497.7809 | -495.8077 | -476.7199 | -459.6908 | -449.8726 | -442.9645 | -436.3046 | -436.3978 | -435.1596 | -438.9425 | -440.6175 | -449.6747 | -452.0162 | -433.5569 | -433.5295 | -432.9685 | -442.2095 | -453.371 | -462.4419 | -470.2758
11 | 12 | 2030 | Winter | Q, [%] | 0 | 0 | 81.78% | 82.67% | 82.48% | 82.74% | 82.96% | 82.63% | 79.45% | 76.62% | 74.98% | 73.83% | 72.72% | 72.73% | 72.53% | 73.16% | 73.44% | 74.95% | 75.34% | 72.26% | 72.25% | 72.16% | 73.7% | 75.56% | 77.07% | 78.38%
12 | 11 | 2030 | Winter | Q, [MVAr] | 0 | 0 | 547.5266 | 553.0019 | 551.0231 | 552.8038 | 554.5867 | 553.2924 | 534.2344 | 517.6693 | 507.2116 | 498.5303 | 491.766 | 492.5172 | 489.642 | 493.5432 | 495.2754 | 504.999 | 507.9149 | 490.5343 | 490.9957 | 488.0228 | 499.0581 | 513.0212 | 519.8044 | 526.0639
12 | 11 | 2030 | Winter | Q, [%] | 0 | 0 | 91.25% | 92.17% | 91.84% | 92.13% | 92.43% | 92.22% | 89.04% | 86.28% | 84.54% | 83.09% | 81.96% | 82.09% | 81.61% | 82.26% | 82.55% | 84.17% | 84.65% | 81.76% | 81.83% | 81.34% | 83.18% | 85.5% | 86.63% | 87.68%
11 | 12 | 2030 | Winter | S, [MVA] | 0 | 0 | 518.2199 | 517.9878 | 514.4077 | 515.1417 | 517.0759 | 520.3703 | 522.7125 | 526.7479 | 524.9681 | 517.6194 | 517.8723 | 520.8998 | 513.4433 | 513.5817 | 513.6642 | 515.7592 | 518.148 | 525.1496 | 527.3811 | 516.3498 | 523.5951 | 534.9493 | 523.6536 | 515.5937
11 | 12 | 2030 | Winter | S, [%] | 0 | 0 | 86.37% | 86.33% | 85.73% | 85.86% | 86.18% | 86.73% | 87.12% | 87.79% | 87.49% | 86.27% | 86.31% | 86.82% | 85.57% | 85.6% | 85.61% | 85.96% | 86.36% | 87.52% | 87.9% | 86.06% | 87.27% | 89.16% | 87.28% | 85.93%
12 | 11 | 2030 | Winter | S, [MVA] | 0 | 0 | 572.0856 | 572.524 | 568.3954 | 569.4153 | 571.7369 | 575.143 | 575.2923 | 577.6082 | 574.4142 | 565.4624 | 564.9309 | 568.2725 | 559.9228 | 560.5304 | 560.8232 | 564.2317 | 567.1538 | 572.5996 | 575.0507 | 562.8537 | 571.9521 | 585.8758 | 574.5316 | 566.5926
12 | 11 | 2030 | Winter | S, [%] | 0 | 0 | 95.35% | 95.42% | 94.73% | 94.9% | 95.29% | 95.86% | 95.88% | 96.27% | 95.74% | 94.24% | 94.16% | 94.71% | 93.32% | 93.42% | 93.47% | 94.04% | 94.53% | 95.43% | 95.84% | 93.81% | 95.33% | 97.65% | 95.76% | 94.43%
13 | 14 | 2030 | Winter | P, [MW] | 0 | 0 | 30.083 | 43.6545 | 40.492 | 39.8545 | 43.2187 | 43.4623 | 45.2311 | 48.1775 | 42.0941 | 39.2925 | 42.6526 | 47.3409 | 43.566 | 38.5153 | 37.5908 | 36.2351 | 37.7829 | 47.5853 | 55.3332 | 46.8023 | 48.8244 | 54.9706 | 46.8987 | 40.6745
13 | 14 | 2030 | Winter | P, [%] | 0 | 0 | 7.521% | 10.91% | 10.12% | 9.964% | 10.8% | 10.87% | 11.31% | 12.04% | 10.52% | 9.823% | 10.66% | 11.84% | 10.89% | 9.629% | 9.398% | 9.059% | 9.446% | 11.9% | 13.83% | 11.7% | 12.21% | 13.74% | 11.72% | 10.17%
14 | 13 | 2030 | Winter | P, [MW] | 0 | 0 | -30.0306 | -43.595 | -40.4333 | -39.7962 | -43.1605 | -43.405 | -45.181 | -48.1303 | -42.0472 | -39.246 | -42.6024 | -47.2883 | -43.5151 | -38.4644 | -37.5413 | -36.184 | -37.7317 | -47.5376 | -55.2836 | -46.7532 | -48.7742 | -54.9199 | -46.8468 | -40.624
14 | 13 | 2030 | Winter | P, [%] | 0 | 0 | 7.508% | 10.9% | 10.11% | 9.949% | 10.79% | 10.85% | 11.3% | 12.03% | 10.51% | 9.812% | 10.65% | 11.82% | 10.88% | 9.616% | 9.385% | 9.046% | 9.433% | 11.88% | 13.82% | 11.69% | 12.19% | 13.73% | 11.71% | 10.16%
13 | 14 | 2030 | Winter | Q, [MVAr] | 0 | 0 | 120.6231 | 125.1898 | 125.2417 | 124.9406 | 123.7224 | 122.5299 | 112.7444 | 107.6295 | 109.7465 | 110.361 | 113.9944 | 115.135 | 114.5522 | 116.2941 | 114.8243 | 117.397 | 116.9275 | 108.7331 | 107.5557 | 110.7865 | 111.3494 | 109.2059 | 114.4378 | 115.1528
13 | 14 | 2030 | Winter | Q, [%] | 0 | 0 | 30.16% | 31.3% | 31.31% | 31.24% | 30.93% | 30.63% | 28.19% | 26.91% | 27.44% | 27.59% | 28.5% | 28.78% | 28.64% | 29.07% | 28.71% | 29.35% | 29.23% | 27.18% | 26.89% | 27.7% | 27.84% | 27.3% | 28.61% | 28.79%
14 | 13 | 2030 | Winter | Q, [MVAr] | 0 | 0 | -116.0604 | -120.0003 | -120.1268 | -119.8631 | -118.6519 | -117.5398 | -108.3876 | -103.5243 | -105.6676 | -106.3094 | -109.6209 | -110.5598 | -110.1178 | -111.8634 | -110.5146 | -112.9405 | -112.4696 | -104.5741 | -103.2366 | -106.5163 | -106.9852 | -104.7929 | -109.9222 | -110.7496
14 | 13 | 2030 | Winter | Q, [%] | 0 | 0 | 29.02% | 30% | 30.03% | 29.97% | 29.66% | 29.38% | 27.1% | 25.88% | 26.42% | 26.58% | 27.41% | 27.64% | 27.53% | 27.97% | 27.63% | 28.24% | 28.12% | 26.14% | 25.81% | 26.63% | 26.75% | 26.2% | 27.48% | 27.69%
13 | 14 | 2030 | Winter | S, [MVA] | 0 | 0 | 124.3179 | 132.5829 | 131.6248 | 131.1432 | 131.0538 | 130.0098 | 121.479 | 117.9202 | 117.5424 | 117.1471 | 121.7126 | 124.4879 | 122.5569 | 122.5061 | 120.8209 | 122.8619 | 122.8803 | 118.6897 | 120.9545 | 120.2668 | 121.5834 | 122.2608 | 123.675 | 122.1253
13 | 14 | 2030 | Winter | S, [%] | 0 | 0 | 31.08% | 33.15% | 32.91% | 32.79% | 32.76% | 32.5% | 30.37% | 29.48% | 29.39% | 29.29% | 30.43% | 31.12% | 30.64% | 30.63% | 30.21% | 30.72% | 30.72% | 29.67% | 30.24% | 30.07% | 30.4% | 30.57% | 30.92% | 30.53%
14 | 13 | 2030 | Winter | S, [MVA] | 0 | 0 | 119.8827 | 127.6737 | 126.749 | 126.2969 | 126.258 | 125.2981 | 117.4275 | 114.1657 | 113.726 | 113.3223 | 117.6083 | 120.2483 | 118.4039 | 118.2917 | 116.7169 | 118.5953 | 118.6301 | 114.872 | 117.1071 | 116.3253 | 117.5787 | 118.3121 | 119.4885 | 117.9651
14 | 13 | 2030 | Winter | S, [%] | 0 | 0 | 29.97% | 31.92% | 31.69% | 31.57% | 31.56% | 31.32% | 29.36% | 28.54% | 28.43% | 28.33% | 29.4% | 30.06% | 29.6% | 29.57% | 29.18% | 29.65% | 29.66% | 28.72% | 29.28% | 29.08% | 29.39% | 29.58% | 29.87% | 29.49%
13 | 15 | 2030 | Winter | P, [MW] | 0 | 0 | 143.1626 | 131.5769 | 121.6374 | 121.2043 | 141.9239 | 148.2037 | 191.8997 | 207.0753 | 181.0995 | 184.0562 | 181.2457 | 179.6254 | 174.1635 | 161.9206 | 172.2745 | 156.9253 | 153.5734 | 187.3835 | 218.8425 | 190.7279 | 190.5947 | 218.5919 | 194.2151 | 182.2043
13 | 15 | 2030 | Winter | P, [%] | 0 | 0 | 23.86% | 21.93% | 20.27% | 20.2% | 23.65% | 24.7% | 31.98% | 34.51% | 30.18% | 30.68% | 30.21% | 29.94% | 29.03% | 26.99% | 28.71% | 26.15% | 25.6% | 31.23% | 36.47% | 31.79% | 31.77% | 36.43% | 32.37% | 30.37%
15 | 13 | 2030 | Winter | P, [MW] | 0 | 0 | -142.8565 | -131.2796 | -121.3465 | -120.9139 | -141.6196 | -147.8941 | -191.5544 | -206.7155 | -180.7639 | -183.718 | -180.91 | -179.2911 | -173.8338 | -161.6008 | -171.9464 | -156.6093 | -153.2599 | -187.0424 | -218.4707 | -190.3837 | -190.2506 | -218.2205 | -193.8677 | -181.8677
15 | 13 | 2030 | Winter | P, [%] | 0 | 0 | 23.81% | 21.88% | 20.22% | 20.15% | 23.6% | 24.65% | 31.93% | 34.45% | 30.13% | 30.62% | 30.15% | 29.88% | 28.97% | 26.93% | 28.66% | 26.1% | 25.54% | 31.17% | 36.41% | 31.73% | 31.71% | 36.37% | 32.31% | 30.31%
13 | 15 | 2030 | Winter | Q, [MVAr] | 0 | 0 | -320.4759 | -319.9619 | -319.8686 | -319.6941 | -319.9089 | -320.4069 | -319.6189 | -319.2654 | -319.8455 | -319.7855 | -319.8425 | -319.8748 | -319.9799 | -320.1963 | -320.0151 | -320.2769 | -320.3285 | -319.7162 | -318.9629 | -319.6445 | -319.6474 | -318.9696 | -319.5677 | -319.8232
13 | 15 | 2030 | Winter | Q, [%] | 0 | 0 | 53.41% | 53.33% | 53.31% | 53.28% | 53.32% | 53.4% | 53.27% | 53.21% | 53.31% | 53.3% | 53.31% | 53.31% | 53.33% | 53.37% | 53.34% | 53.38% | 53.39% | 53.29% | 53.16% | 53.27% | 53.27% | 53.16% | 53.26% | 53.3%
15 | 13 | 2030 | Winter | Q, [MVAr] | 0 | 0 | 343.8262 | 342.6465 | 342.0649 | 341.8493 | 343.1235 | 344.0272 | 345.9603 | 346.7115 | 345.4507 | 345.5882 | 345.4575 | 345.3828 | 345.1345 | 344.5973 | 345.0499 | 344.3858 | 344.2464 | 345.7447 | 347.3223 | 345.904 | 345.8976 | 347.309 | 346.0722 | 345.5019
15 | 13 | 2030 | Winter | Q, [%] | 0 | 0 | 57.3% | 57.11% | 57.01% | 56.97% | 57.19% | 57.34% | 57.66% | 57.79% | 57.58% | 57.6% | 57.58% | 57.56% | 57.52% | 57.43% | 57.51% | 57.4% | 57.37% | 57.62% | 57.89% | 57.65% | 57.65% | 57.88% | 57.68% | 57.58%
13 | 15 | 2030 | Winter | S, [MVA] | 0 | 0 | 350.999 | 345.9597 | 342.2157 | 341.8988 | 349.9773 | 353.0225 | 372.8025 | 380.5398 | 367.557 | 368.9708 | 367.6265 | 366.8585 | 364.3077 | 358.8091 | 363.4394 | 356.6551 | 355.2395 | 370.582 | 386.8195 | 372.2227 | 372.157 | 386.6834 | 373.9559 | 368.0833
13 | 15 | 2030 | Winter | S, [%] | 0 | 0 | 58.5% | 57.66% | 57.04% | 56.98% | 58.33% | 58.84% | 62.13% | 63.42% | 61.26% | 61.5% | 61.27% | 61.14% | 60.72% | 59.8% | 60.57% | 59.44% | 59.21% | 61.76% | 64.47% | 62.04% | 62.03% | 64.45% | 62.33% | 61.35%
15 | 13 | 2030 | Winter | S, [MVA] | 0 | 0 | 372.323 | 366.9346 | 362.9509 | 362.6032 | 371.2005 | 374.4694 | 395.4511 | 403.6584 | 389.8869 | 391.3866 | 389.9606 | 389.146 | 386.4402 | 380.6076 | 385.5191 | 378.3227 | 376.8211 | 393.0957 | 410.3197 | 394.836 | 394.7663 | 410.1752 | 396.6745 | 390.4452
15 | 13 | 2030 | Winter | S, [%] | 0 | 0 | 62.05% | 61.16% | 60.49% | 60.43% | 61.87% | 62.41% | 65.91% | 67.28% | 64.98% | 65.23% | 64.99% | 64.86% | 64.41% | 63.43% | 64.25% | 63.05% | 62.8% | 65.52% | 68.39% | 65.81% | 65.79% | 68.36% | 66.11% | 65.07%
19 | 20 | 2030 | Winter | P, [MW] | 0 | 0 | 3.292 | 5.0713 | 4.9381 | 4.8028 | 9.7123 | 4.8638 | 2.0212 | -4.7974 | -15.99 | -21.8328 | -21.8429 | -21.8448 | -21.8463 | -21.8408 | -21.8343 | -21.8281 | -17.5635 | -15.1949 | -7.3899 | -2.352 | -2.1711 | 1.6432 | 1.9674 | 7.1963
19 | 20 | 2030 | Winter | P, [%] | 0 | 0 | 16.46% | 25.36% | 24.69% | 24.01% | 48.56% | 24.32% | 10.11% | 23.99% | 79.95% | 109.2% | 109.2% | 109.2% | 109.2% | 109.2% | 109.2% | 109.1% | 87.82% | 75.97% | 36.95% | 11.76% | 10.86% | 8.216% | 9.837% | 35.98%
20 | 19 | 2030 | Winter | P, [MW] | 0 | 0 | -3.2861 | -5.0598 | -4.9274 | -4.7924 | -9.6789 | -4.852 | -2.0155 | 4.8064 | 16.0631 | 21.9687 | 21.9788 | 21.9807 | 21.9822 | 21.9767 | 21.9701 | 21.964 | 17.6514 | 15.261 | 7.407 | 2.355 | 2.1741 | -1.6387 | -1.9625 | -7.1763
20 | 19 | 2030 | Winter | P, [%] | 0 | 0 | 16.43% | 25.3% | 24.64% | 23.96% | 48.39% | 24.26% | 10.08% | 24.03% | 80.32% | 109.8% | 109.9% | 109.9% | 109.9% | 109.9% | 109.9% | 109.8% | 88.26% | 76.3% | 37.04% | 11.77% | 10.87% | 8.193% | 9.812% | 35.88%
19 | 20 | 2030 | Winter | Q, [MVAr] | 0 | 0 | -3.0824 | -3.744 | -3.538 | -3.6048 | -4.4873 | -4.1078 | -3.9731 | -2.8478 | -0.33846 | 1.0468 | 1.2501 | 1.2946 | 1.3308 | 1.2025 | 1.0701 | 0.95741 | 0.21217 | -0.5302 | -2.1997 | -2.1989 | -2.4443 | -3.5862 | -3.6027 | -4.111
19 | 20 | 2030 | Winter | Q, [%] | 0 | 0 | 15.41% | 18.72% | 17.69% | 18.02% | 22.44% | 20.54% | 19.87% | 14.24% | 1.692% | 5.234% | 6.25% | 6.473% | 6.654% | 6.012% | 5.35% | 4.787% | 1.061% | 2.651% | 11% | 10.99% | 12.22% | 17.93% | 18.01% | 20.56%
20 | 19 | 2030 | Winter | Q, [MVAr] | 0 | 0 | 3.1781 | 3.932 | 3.7123 | 3.7752 | 5.0322 | 4.3003 | 4.0674 | 2.9947 | 1.5305 | 1.169 | 0.96578 | 0.92129 | 0.88503 | 1.0134 | 1.1458 | 1.2584 | 1.2211 | 1.6083 | 2.479 | 2.2474 | 2.4944 | 3.6598 | 3.6825 | 4.4369
20 | 19 | 2030 | Winter | Q, [%] | 0 | 0 | 15.89% | 19.66% | 18.56% | 18.88% | 25.16% | 21.5% | 20.34% | 14.97% | 7.652% | 5.845% | 4.829% | 4.606% | 4.425% | 5.067% | 5.729% | 6.292% | 6.105% | 8.041% | 12.4% | 11.24% | 12.47% | 18.3% | 18.41% | 22.18%
19 | 20 | 2030 | Winter | S, [MVA] | 0 | 0 | 4.5098 | 6.3036 | 6.0748 | 6.0052 | 10.6989 | 6.3664 | 4.4577 | 5.579 | 15.9936 | 21.8579 | 21.8786 | 21.8831 | 21.8868 | 21.8738 | 21.8605 | 21.8491 | 17.5648 | 15.2041 | 7.7103 | 3.2198 | 3.2692 | 3.9447 | 4.1049 | 8.2878
19 | 20 | 2030 | Winter | S, [%] | 0 | 0 | 22.55% | 31.52% | 30.37% | 30.03% | 53.49% | 31.83% | 22.29% | 27.89% | 79.97% | 109.3% | 109.4% | 109.4% | 109.4% | 109.4% | 109.3% | 109.2% | 87.82% | 76.02% | 38.55% | 16.1% | 16.35% | 19.72% | 20.52% | 41.44%
20 | 19 | 2030 | Winter | S, [MVA] | 0 | 0 | 4.5715 | 6.408 | 6.1693 | 6.1008 | 10.9089 | 6.4834 | 4.5394 | 5.663 | 16.1359 | 21.9998 | 22 | 22 | 22 | 22 | 22 | 22 | 17.6936 | 15.3455 | 7.8109 | 3.2553 | 3.3089 | 4.0099 | 4.1727 | 8.4372
20 | 19 | 2030 | Winter | S, [%] | 0 | 0 | 22.86% | 32.04% | 30.85% | 30.5% | 54.54% | 32.42% | 22.7% | 28.31% | 80.68% | 110% | 110% | 110% | 110% | 110% | 110% | 110% | 88.47% | 76.73% | 39.05% | 16.28% | 16.54% | 20.05% | 20.86% | 42.19%
19 | 21 | 2030 | Winter | P, [MW] | 0 | 0 | 5.9871 | 7.2519 | 6.7374 | 6.6199 | 11.0605 | 7.2118 | 7.7577 | 3.9219 | -1.3466 | -7.5539 | -13.9624 | -17.801 | -20.1338 | -20.4011 | -14.3731 | -14.7958 | -9.8501 | -1.5209 | 3.9515 | 5.4704 | 5.9914 | 11.5094 | 10.391 | 11.459
19 | 21 | 2030 | Winter | P, [%] | 0 | 0 | 29.94% | 36.26% | 33.69% | 33.1% | 55.3% | 36.06% | 38.79% | 19.61% | 6.733% | 37.77% | 69.81% | 89% | 100.7% | 102% | 71.87% | 73.98% | 49.25% | 7.604% | 19.76% | 27.35% | 29.96% | 57.55% | 51.96% | 57.29%
21 | 19 | 2030 | Winter | P, [MW] | 0 | 0 | -5.974 | -7.2327 | -6.7207 | -6.6035 | -11.0193 | -7.1918 | -7.7354 | -3.9143 | 1.3481 | 7.5703 | 14.0177 | 17.891 | 20.2491 | 20.5195 | 14.4318 | 14.8581 | 9.8779 | 1.5225 | -3.9446 | -5.46 | -5.9788 | -11.4668 | -10.3556 | -11.416
21 | 19 | 2030 | Winter | P, [%] | 0 | 0 | 29.87% | 36.16% | 33.6% | 33.02% | 55.1% | 35.96% | 38.68% | 19.57% | 6.74% | 37.85% | 70.09% | 89.46% | 101.2% | 102.6% | 72.16% | 74.29% | 49.39% | 7.613% | 19.72% | 27.3% | 29.89% | 57.33% | 51.78% | 57.08%
19 | 21 | 2030 | Winter | Q, [MVAr] | 0 | 0 | -3.0985 | -3.7055 | -3.4969 | -3.5637 | -4.3686 | -4.0658 | -4.069 | -3.3011 | -1.7744 | -0.77821 | 0.12895 | 0.69304 | 1.0799 | 0.99785 | 0.0072976 | -0.046749 | -0.72074 | -1.8457 | -2.8971 | -2.5438 | -2.786 | -3.7591 | -3.7519 | -4.0549
19 | 21 | 2030 | Winter | Q, [%] | 0 | 0 | 15.49% | 18.53% | 17.48% | 17.82% | 21.84% | 20.33% | 20.34% | 16.51% | 8.872% | 3.891% | 0.6448% | 3.465% | 5.399% | 4.989% | 0.03649% | 0.2337% | 3.604% | 9.228% | 14.49% | 12.72% | 13.93% | 18.8% | 18.76% | 20.27%
21 | 19 | 2030 | Winter | Q, [MVAr] | 0 | 0 | 3.3181 | 4.0278 | 3.7764 | 3.838 | 5.06 | 4.4001 | 4.4432 | 3.4284 | 1.7981 | 1.0529 | 0.79804 | 0.81526 | 0.85161 | 0.98667 | 0.97658 | 1.0905 | 1.1862 | 1.8731 | 3.013 | 2.7188 | 2.9963 | 4.4714 | 4.345 | 4.7749
21 | 19 | 2030 | Winter | Q, [%] | 0 | 0 | 16.59% | 20.14% | 18.88% | 19.19% | 25.3% | 22% | 22.22% | 17.14% | 8.991% | 5.265% | 3.99% | 4.076% | 4.258% | 4.933% | 4.883% | 5.452% | 5.931% | 9.365% | 15.06% | 13.59% | 14.98% | 22.36% | 21.72% | 23.87%
19 | 21 | 2030 | Winter | S, [MVA] | 0 | 0 | 6.7414 | 8.1438 | 7.5908 | 7.5182 | 11.892 | 8.279 | 8.7601 | 5.1262 | 2.2275 | 7.5939 | 13.963 | 17.8145 | 20.1627 | 20.4254 | 14.3731 | 14.7959 | 9.8764 | 2.3916 | 4.8998 | 6.0329 | 6.6075 | 12.1077 | 11.0476 | 12.1552
19 | 21 | 2030 | Winter | S, [%] | 0 | 0 | 33.71% | 40.72% | 37.95% | 37.59% | 59.46% | 41.39% | 43.8% | 25.63% | 11.14% | 37.97% | 69.81% | 89.07% | 100.8% | 102.1% | 71.87% | 73.98% | 49.38% | 11.96% | 24.5% | 30.16% | 33.04% | 60.54% | 55.24% | 60.78%
21 | 19 | 2030 | Winter | S, [MVA] | 0 | 0 | 6.8337 | 8.2785 | 7.709 | 7.6379 | 12.1255 | 8.4311 | 8.9206 | 5.2034 | 2.2473 | 7.6432 | 14.0404 | 17.9096 | 20.267 | 20.5433 | 14.4648 | 14.8981 | 9.9488 | 2.4138 | 4.9637 | 6.0994 | 6.6876 | 12.3078 | 11.2302 | 12.3743
21 | 19 | 2030 | Winter | S, [%] | 0 | 0 | 34.17% | 41.39% | 38.55% | 38.19% | 60.63% | 42.16% | 44.6% | 26.02% | 11.24% | 38.22% | 70.2% | 89.55% | 101.3% | 102.7% | 72.32% | 74.49% | 49.74% | 12.07% | 24.82% | 30.5% | 33.44% | 61.54% | 56.15% | 61.87%
29 | 30 | 2030 | Winter | P, [MW] | 0 | 0 | 10.5209 | 11.5748 | 11.5058 | 11.4421 | 16.0075 | 12.2068 | 12.5923 | 8.563 | 3.1948 | -3.5658 | -9.2988 | -12.7949 | -15.4268 | -15.4996 | -8.5634 | -8.6837 | -4.5594 | 2.1335 | 7.8752 | 6.6085 | 11.9794 | 15.2305 | 13.794 | 15.4137
29 | 30 | 2030 | Winter | P, [%] | 0 | 0 | 47.82% | 52.61% | 52.3% | 52.01% | 72.76% | 55.49% | 57.24% | 38.92% | 14.52% | 16.21% | 42.27% | 58.16% | 70.12% | 70.45% | 38.92% | 39.47% | 20.72% | 9.698% | 35.8% | 30.04% | 54.45% | 69.23% | 62.7% | 70.06%
30 | 29 | 2030 | Winter | P, [MW] | 0 | 0 | -10.4901 | -11.5373 | -11.4695 | -11.4056 | -15.9406 | -12.1648 | -12.5478 | -8.5397 | -3.1889 | 3.5709 | 9.3192 | 12.8313 | 15.4793 | 15.5531 | 8.5815 | 8.7026 | 4.5667 | -2.1291 | -7.8562 | -6.5951 | -11.9429 | -15.1712 | -13.7439 | -15.352
30 | 29 | 2030 | Winter | P, [%] | 0 | 0 | 47.68% | 52.44% | 52.13% | 51.84% | 72.46% | 55.29% | 57.04% | 38.82% | 14.5% | 16.23% | 42.36% | 58.32% | 70.36% | 70.7% | 39.01% | 39.56% | 20.76% | 9.678% | 35.71% | 29.98% | 54.29% | 68.96% | 62.47% | 69.78%
29 | 30 | 2030 | Winter | Q, [MVAr] | 0 | 0 | -5.2873 | -5.8244 | -5.5148 | -5.7274 | -6.447 | -6.1681 | -6.2937 | -5.568 | -4.0791 | -3.206 | -2.6247 | -1.8784 | -1.656 | -2.0537 | -3.0316 | -3.2196 | -3.5064 | -3.9168 | -4.8859 | -4.1428 | -4.6737 | -5.8137 | -5.8375 | -6.1279
29 | 30 | 2030 | Winter | Q, [%] | 0 | 0 | 24.03% | 26.47% | 25.07% | 26.03% | 29.3% | 28.04% | 28.61% | 25.31% | 18.54% | 14.57% | 11.93% | 8.538% | 7.527% | 9.335% | 13.78% | 14.63% | 15.94% | 17.8% | 22.21% | 18.83% | 21.24% | 26.43% | 26.53% | 27.85%
30 | 29 | 2030 | Winter | Q, [MVAr] | 0 | 0 | 5.9245 | 6.6 | 6.2646 | 6.483 | 7.8318 | 7.035 | 7.2133 | 6.0488 | 4.2013 | 3.3101 | 3.0467 | 2.6316 | 2.7409 | 3.1595 | 3.4058 | 3.6092 | 3.6567 | 4.0072 | 5.2792 | 4.4195 | 5.4293 | 7.0418 | 6.8743 | 7.4032
30 | 29 | 2030 | Winter | Q, [%] | 0 | 0 | 26.93% | 30% | 28.48% | 29.47% | 35.6% | 31.98% | 32.79% | 27.49% | 19.1% | 15.05% | 13.85% | 11.96% | 12.46% | 14.36% | 15.48% | 16.41% | 16.62% | 18.21% | 24% | 20.09% | 24.68% | 32.01% | 31.25% | 33.65%
29 | 30 | 2030 | Winter | S, [MVA] | 0 | 0 | 11.7748 | 12.9576 | 12.7592 | 12.7955 | 17.257 | 13.6766 | 14.0775 | 10.2141 | 5.1813 | 4.7952 | 9.6621 | 12.932 | 15.5155 | 15.6351 | 9.0842 | 9.2614 | 5.7518 | 4.4601 | 9.2678 | 7.7997 | 12.8588 | 16.3024 | 14.9784 | 16.5871
29 | 30 | 2030 | Winter | S, [%] | 0 | 0 | 53.52% | 58.9% | 58% | 58.16% | 78.44% | 62.17% | 63.99% | 46.43% | 23.55% | 21.8% | 43.92% | 58.78% | 70.52% | 71.07% | 41.29% | 42.1% | 26.14% | 20.27% | 42.13% | 35.45% | 58.45% | 74.1% | 68.08% | 75.4%
30 | 29 | 2030 | Winter | S, [MVA] | 0 | 0 | 12.0475 | 13.2917 | 13.0689 | 13.1193 | 17.7606 | 14.0526 | 14.4734 | 10.4649 | 5.2745 | 4.8691 | 9.8046 | 13.0984 | 15.7201 | 15.8708 | 9.2327 | 9.4213 | 5.8503 | 4.5377 | 9.4652 | 7.939 | 13.119 | 16.7258 | 15.3672 | 17.0438
30 | 29 | 2030 | Winter | S, [%] | 0 | 0 | 54.76% | 60.42% | 59.4% | 59.63% | 80.73% | 63.88% | 65.79% | 47.57% | 23.97% | 22.13% | 44.57% | 59.54% | 71.45% | 72.14% | 41.97% | 42.82% | 26.59% | 20.63% | 43.02% | 36.09% | 59.63% | 76.03% | 69.85% | 77.47%
1 | 5 | 2030 | Winter | P, [MW] | Expected | - | -6.0559 | -8.3279 | -7.3908 | -7.6607 | -14.8164 | 3.826 | 2.4071 | 10.9645 | 16.9459 | 13.3781 | 13.218 | 13.4321 | 13.8596 | 12.6307 | 12.0633 | 10.1056 | 8.9991 | 9.8332 | 2.3272 | 6.6311 | 3.0267 | -4.3651 | -4.3451 | -11.4864
1 | 5 | 2030 | Winter | P, [%] | Expected | - | 4.924% | 6.771% | 6.009% | 6.228% | 12.05% | 3.111% | 1.957% | 8.914% | 13.78% | 10.88% | 10.75% | 10.92% | 11.27% | 10.27% | 9.808% | 8.216% | 7.316% | 7.994% | 1.892% | 5.391% | 2.461% | 3.549% | 3.533% | 9.339%
5 | 1 | 2030 | Winter | P, [MW] | Expected | - | 6.0662 | 8.349 | 7.4097 | 7.6806 | 14.8783 | -3.8219 | -2.4015 | -10.9277 | -16.8676 | -13.3297 | -13.1706 | -13.3832 | -13.8077 | -12.5872 | -12.0236 | -10.0766 | -8.9756 | -9.8063 | -2.3257 | -6.619 | -3.0241 | 4.3707 | 4.3504 | 11.5229
5 | 1 | 2030 | Winter | P, [%] | Expected | - | 4.932% | 6.788% | 6.024% | 6.244% | 12.1% | 3.107% | 1.952% | 8.884% | 13.71% | 10.84% | 10.71% | 10.88% | 11.23% | 10.23% | 9.775% | 8.192% | 7.297% | 7.973% | 1.891% | 5.381% | 2.459% | 3.553% | 3.537% | 9.368%
1 | 5 | 2030 | Winter | Q, [MVAr] | Expected | - | -1.659 | -3.3091 | -4.3899 | -4.31 | -2.5152 | -0.79698 | 3.1571 | 2.997 | 0.42612 | -0.7561 | -1.7256 | -1.6664 | -1.3954 | -1.9825 | -1.6988 | -2.8982 | -3.0392 | -2.1853 | -0.89624 | -1.2953 | -0.96033 | 0.63384 | -0.0064461 | -0.029145
1 | 5 | 2030 | Winter | Q, [%] | Expected | - | 1.349% | 2.69% | 3.569% | 3.504% | 2.045% | 0.648% | 2.567% | 2.437% | 0.3464% | 0.6147% | 1.403% | 1.355% | 1.134% | 1.612% | 1.381% | 2.356% | 2.471% | 1.777% | 0.7287% | 1.053% | 0.7808% | 0.5153% | 0.005241% | 0.0237%
5 | 1 | 2030 | Winter | Q, [MVAr] | Expected | - | 0.46421 | 2.1584 | 3.2274 | 3.1521 | 1.5115 | -0.39814 | -4.3419 | -4.08 | -1.3869 | -0.31557 | 0.64756 | 0.59255 | 0.3317 | 0.8916 | 0.59679 | 1.7588 | 1.8795 | 1.0422 | -0.32388 | 0.10277 | -0.26009 | -1.8304 | -1.1933 | -1.0626
5 | 1 | 2030 | Winter | Q, [%] | Expected | - | 0.0037741 | 0.017548 | 0.026239 | 0.025627 | 0.012289 | 0.0032369 | 0.0353 | 0.033171 | 0.011276 | 0.0025656 | 0.0052648 | 0.0048175 | 0.0026967 | 0.0072488 | 0.0048519 | 0.014299 | 0.01528 | 0.0084731 | 0.0026331 | 0.00083551 | 0.0021146 | 0.014881 | 0.0097014 | 0.0086389
1 | 5 | 2030 | Winter | S, [MVA] | Expected | - | 6.279 | 8.9612 | 8.5963 | 8.7899 | 15.0284 | 3.9081 | 3.97 | 11.3667 | 16.9512 | 13.3994 | 13.3302 | 13.5351 | 13.9297 | 12.7854 | 12.1823 | 10.513 | 9.4985 | 10.0731 | 2.4938 | 6.7564 | 3.1754 | 4.4109 | 4.3451 | 11.4864
1 | 5 | 2030 | Winter | S, [%] | Expected | - | 5.105% | 7.286% | 6.989% | 7.146% | 12.22% | 3.177% | 3.228% | 9.241% | 13.78% | 10.89% | 10.84% | 11% | 11.32% | 10.39% | 9.904% | 8.547% | 7.722% | 8.19% | 2.027% | 5.493% | 2.582% | 3.586% | 3.533% | 9.339%
5 | 1 | 2030 | Winter | S, [MVA] | Expected | - | 6.084 | 8.6235 | 8.0821 | 8.3023 | 14.9549 | 3.8426 | 4.9618 | 11.6646 | 16.9246 | 13.3335 | 13.1865 | 13.3963 | 13.8117 | 12.6187 | 12.0384 | 10.2289 | 9.1703 | 9.8615 | 2.3481 | 6.6198 | 3.0353 | 4.7385 | 4.5111 | 11.5718
5 | 1 | 2030 | Winter | S, [%] | Expected | - | 4.946% | 7.011% | 6.571% | 6.75% | 12.16% | 3.124% | 4.034% | 9.483% | 13.76% | 10.84% | 10.72% | 10.89% | 11.23% | 10.26% | 9.787% | 8.316% | 7.456% | 8.018% | 1.909% | 5.382% | 2.468% | 3.852% | 3.668% | 9.408%
1 | 19 | 2030 | Winter | P, [MW] | Expected | - | 9.1395 | 12.1985 | 11.5502 | 11.2905 | 20.823 | 11.932 | 9.5793 | -1.2034 | -17.5669 | -29.4748 | -35.7813 | -39.4697 | -41.7408 | -42.0404 | -36.2012 | -36.5581 | -27.4065 | -16.7844 | -3.6326 | 2.9932 | 3.619 | 13.0309 | 12.2222 | 18.6441
1 | 19 | 2030 | Winter | P, [%] | Expected | - | 7.431% | 9.917% | 9.39% | 9.179% | 16.93% | 9.701% | 7.788% | 0.9784% | 14.28% | 23.96% | 29.09% | 32.09% | 33.94% | 34.18% | 29.43% | 29.72% | 22.28% | 13.65% | 2.953% | 2.434% | 2.942% | 10.59% | 9.937% | 15.16%
19 | 1 | 2030 | Winter | P, [MW] | Expected | - | -9.1012 | -12.1349 | -11.4941 | -11.2341 | -20.6847 | -11.8614 | -9.5174 | 1.2332 | 17.6305 | 29.6382 | 36.0212 | 39.7619 | 42.068 | 42.3725 | 36.4473 | 36.8092 | 27.5479 | 16.8404 | 3.65 | -2.9795 | -3.598 | -12.9583 | -12.1586 | -18.5321
19 | 1 | 2030 | Winter | P, [%] | Expected | - | 7.399% | 9.866% | 9.345% | 9.133% | 16.82% | 9.643% | 7.738% | 1.003% | 14.33% | 24.1% | 29.29% | 32.33% | 34.2% | 34.45% | 29.63% | 29.93% | 22.4% | 13.69% | 2.967% | 2.422% | 2.925% | 10.54% | 9.885% | 15.07%
1 | 19 | 2030 | Winter | Q, [MVAr] | Expected | - | -11.3113 | -13.961 | -13.1002 | -13.357 | -17.2666 | -15.4001 | -15.5749 | -12.829 | -5.8035 | -1.9757 | -0.14887 | 1.3257 | 2.0888 | 1.6365 | -0.55504 | -0.24639 | -1.8749 | -4.422 | -9.2828 | -8.4255 | -10.3006 | -14.8935 | -13.9328 | -15.7785
1 | 19 | 2030 | Winter | Q, [%] | Expected | - | 9.196% | 11.35% | 10.65% | 10.86% | 14.04% | 12.52% | 12.66% | 10.43% | 4.718% | 1.606% | 0.121% | 1.078% | 1.698% | 1.33% | 0.4513% | 0.2003% | 1.524% | 3.595% | 7.547% | 6.85% | 8.374% | 12.11% | 11.33% | 12.83%
19 | 1 | 2030 | Winter | Q, [MVAr] | Expected | - | 10.5861 | 13.3278 | 12.4395 | 12.6977 | 16.8945 | 14.7948 | 14.9405 | 12.0793 | 5.1579 | 1.6669 | 0.099437 | -1.1969 | -1.8406 | -1.3701 | 0.52866 | 0.23818 | 1.4918 | 3.7502 | 8.486 | 7.6111 | 9.5136 | 14.2916 | 13.2994 | 15.3132
19 | 1 | 2030 | Winter | Q, [%] | Expected | - | 0.086066 | 0.10836 | 0.10113 | 0.10323 | 0.13735 | 0.12028 | 0.12147 | 0.098206 | 0.041934 | 0.013552 | 0.00080843 | 0.0097311 | 0.014965 | 0.011139 | 0.0042981 | 0.0019364 | 0.012128 | 0.03049 | 0.068991 | 0.061879 | 0.077346 | 0.11619 | 0.10813 | 0.1245
1 | 19 | 2030 | Winter | S, [MVA] | Expected | - | 14.5423 | 18.5395 | 17.4649 | 17.4895 | 27.0506 | 19.4817 | 18.285 | 12.8854 | 18.5007 | 29.5409 | 35.7816 | 39.492 | 41.793 | 42.0723 | 36.2054 | 36.5589 | 27.4705 | 17.3571 | 9.9683 | 8.9414 | 10.9178 | 19.7894 | 18.5339 | 24.4246
1 | 19 | 2030 | Winter | S, [%] | Expected | - | 11.82% | 15.07% | 14.2% | 14.22% | 21.99% | 15.84% | 14.87% | 10.48% | 15.04% | 24.02% | 29.09% | 32.11% | 33.98% | 34.21% | 29.44% | 29.72% | 22.33% | 14.11% | 8.104% | 7.269% | 8.876% | 16.09% | 15.07% | 19.86%
19 | 1 | 2030 | Winter | S, [MVA] | Expected | - | 13.9606 | 18.0246 | 16.9368 | 16.954 | 26.7073 | 18.9626 | 17.7143 | 12.1421 | 18.3695 | 29.6851 | 36.0213 | 39.7799 | 42.1082 | 42.3947 | 36.4511 | 36.81 | 27.5883 | 17.2529 | 9.2376 | 8.1735 | 10.1712 | 19.2917 | 18.0196 | 24.0403
19 | 1 | 2030 | Winter | S, [%] | Expected | - | 11.35% | 14.65% | 13.77% | 13.78% | 21.71% | 15.42% | 14.4% | 9.872% | 14.93% | 24.13% | 29.29% | 32.34% | 34.23% | 34.47% | 29.64% | 29.93% | 22.43% | 14.03% | 7.51% | 6.645% | 8.269% | 15.68% | 14.65% | 19.54%
1 | 29 | 2030 | Winter | P, [MW] | Expected | - | 2.9594 | 3.0485 | 2.3677 | 4.0734 | 5.511 | 0.14967 | 3.0309 | -3.0082 | -6.4992 | -4.1409 | -4.7131 | -5.2755 | -6.9101 | -6.7792 | -5.9636 | -4.2378 | -3.9513 | -5.9149 | -3.8769 | -6.5357 | -5.2712 | -1.9401 | 0.24845 | 3.9985
1 | 29 | 2030 | Winter | P, [%] | Expected | - | 2.406% | 2.478% | 1.925% | 3.312% | 4.481% | 0.1217% | 2.464% | 2.446% | 5.284% | 3.367% | 3.832% | 4.289% | 5.618% | 5.512% | 4.848% | 3.445% | 3.212% | 4.809% | 3.152% | 5.314% | 4.286% | 1.577% | 0.202% | 3.251%
29 | 1 | 2030 | Winter | P, [MW] | Expected | - | -2.9521 | -3.0451 | -2.3647 | -4.0683 | -5.5052 | -0.14885 | -3.0289 | 3.0108 | 6.5113 | 4.1477 | 4.7216 | 5.2816 | 6.9211 | 6.7925 | 5.9763 | 4.2484 | 3.9623 | 5.9257 | 3.8821 | 6.548 | 5.2807 | 1.944 | -0.24498 | -3.9938
29 | 1 | 2030 | Winter | P, [%] | Expected | - | 2.4% | 2.476% | 1.923% | 3.308% | 4.476% | 0.121% | 2.463% | 2.448% | 5.294% | 3.372% | 3.839% | 4.294% | 5.627% | 5.522% | 4.859% | 3.454% | 3.221% | 4.818% | 3.156% | 5.324% | 4.293% | 1.58% | 0.1992% | 3.247%
1 | 29 | 2030 | Winter | Q, [MVAr] | Expected | - | 5.5857 | 3.0004 | 3.1293 | 3.3906 | 1.6537 | 1.8317 | 1.1902 | 2.2053 | 5.2168 | 4.5511 | 5.0601 | 2.6839 | 4.0517 | 5.5888 | 6.0789 | 6.462 | 6.7808 | 5.1624 | 3.6727 | 5.2494 | 5.0674 | 3.9885 | 4.171 | 3.0953
1 | 29 | 2030 | Winter | Q, [%] | Expected | - | 4.541% | 2.439% | 2.544% | 2.757% | 1.344% | 1.489% | 0.9676% | 1.793% | 4.241% | 3.7% | 4.114% | 2.182% | 3.294% | 4.544% | 4.942% | 5.254% | 5.513% | 4.197% | 2.986% | 4.268% | 4.12% | 3.243% | 3.391% | 2.517%
29 | 1 | 2030 | Winter | Q, [MVAr] | Expected | - | -6.313 | -3.7364 | -3.8692 | -4.1218 | -2.3763 | -2.5737 | -1.9273 | -2.9449 | -5.9338 | -5.2905 | -5.7948 | -3.4287 | -4.7792 | -6.3059 | -6.7968 | -7.1861 | -7.5041 | -5.8849 | -4.4086 | -5.9661 | -5.7902 | -4.7228 | -4.9069 | -3.8246
29 | 1 | 2030 | Winter | Q, [%] | Expected | - | 0.051326 | 0.030377 | 0.031457 | 0.03351 | 0.01932 | 0.020924 | 0.015669 | 0.023943 | 0.048242 | 0.043012 | 0.047113 | 0.027876 | 0.038855 | 0.051267 | 0.055258 | 0.058423 | 0.061009 | 0.047845 | 0.035842 | 0.048505 | 0.047075 | 0.038397 | 0.039894 | 0.031095
1 | 29 | 2030 | Winter | S, [MVA] | Expected | - | 6.3212 | 4.2773 | 3.9241 | 5.2999 | 5.7538 | 1.8378 | 3.2562 | 3.73 | 8.3339 | 6.153 | 6.915 | 5.9189 | 8.0104 | 8.7859 | 8.5157 | 7.7276 | 7.8481 | 7.8509 | 5.3403 | 8.3829 | 7.3119 | 4.4353 | 4.1784 | 5.0566
1 | 29 | 2030 | Winter | S, [%] | Expected | - | 5.139% | 3.478% | 3.19% | 4.309% | 4.678% | 1.494% | 2.647% | 3.033% | 6.776% | 5.002% | 5.622% | 4.812% | 6.512% | 7.143% | 6.923% | 6.283% | 6.381% | 6.383% | 4.342% | 6.815% | 5.945% | 3.606% | 3.397% | 4.111%
29 | 1 | 2030 | Winter | S, [MVA] | Expected | - | 6.9692 | 4.8201 | 4.5346 | 5.7914 | 5.9962 | 2.578 | 3.5901 | 4.2116 | 8.8095 | 6.7226 | 7.4748 | 6.2969 | 8.4109 | 9.2684 | 9.0506 | 8.348 | 8.4859 | 8.3514 | 5.8742 | 8.8584 | 7.8366 | 5.1073 | 4.913 | 5.5298
29 | 1 | 2030 | Winter | S, [%] | Expected | - | 5.666% | 3.919% | 3.687% | 4.708% | 4.875% | 2.096% | 2.919% | 3.424% | 7.162% | 5.466% | 6.077% | 5.119% | 6.838% | 7.535% | 7.358% | 6.787% | 6.899% | 6.79% | 4.776% | 7.202% | 6.371% | 4.152% | 3.994% | 4.496%
1 | 36 | 2030 | Winter | P, [MW] | Expected | - | -18.1396 | -16.9891 | -19.2514 | -17.6707 | -16.428 | -20.1766 | -16.3121 | -20.19 | -22.9428 | -17.4961 | -8.6062 | -6.433 | -2.5266 | -1.746 | -15.2085 | -5.5227 | -9.8571 | -22.7312 | -21.5514 | -22.8474 | -22.1747 | -20.3852 | -19.3916 | -17.0092
1 | 36 | 2030 | Winter | P, [%] | Expected | - | 14.75% | 13.81% | 15.65% | 14.37% | 13.36% | 16.4% | 13.26% | 16.41% | 18.65% | 14.22% | 6.997% | 5.23% | 2.054% | 1.419% | 12.36% | 4.49% | 8.014% | 18.48% | 17.52% | 18.58% | 18.03% | 16.57% | 15.77% | 13.83%
36 | 1 | 2030 | Winter | P, [MW] | Expected | - | 18.2196 | 17.0557 | 19.3305 | 17.743 | 16.4918 | 20.2599 | 16.3733 | 20.2712 | 23.0471 | 17.5607 | 8.6374 | 6.4518 | 2.5441 | 1.7669 | 15.2663 | 5.5537 | 9.901 | 22.8318 | 21.6425 | 22.9496 | 22.2763 | 20.4749 | 19.4751 | 17.078
36 | 1 | 2030 | Winter | P, [%] | Expected | - | 14.81% | 13.87% | 15.72% | 14.43% | 13.41% | 16.47% | 13.31% | 16.48% | 18.74% | 14.28% | 7.022% | 5.245% | 2.068% | 1.437% | 12.41% | 4.515% | 8.05% | 18.56% | 17.6% | 18.66% | 18.11% | 16.65% | 15.83% | 13.88%
1 | 36 | 2030 | Winter | Q, [MVAr] | Expected | - | 14.5204 | 12.5311 | 12.7049 | 13.1464 | 12.3918 | 12.2308 | 11.8471 | 11.7175 | 13.6178 | 11.6149 | 11.6446 | 9.1573 | 10.4214 | 11.6234 | 12.7116 | 13.2766 | 14.07 | 13.0785 | 12.3608 | 13.2632 | 14.0902 | 13.6316 | 13.5604 | 13.0315
1 | 36 | 2030 | Winter | Q, [%] | Expected | - | 11.81% | 10.19% | 10.33% | 10.69% | 10.07% | 9.944% | 9.632% | 9.526% | 11.07% | 9.443% | 9.467% | 7.445% | 8.473% | 9.45% | 10.33% | 10.79% | 11.44% | 10.63% | 10.05% | 10.78% | 11.46% | 11.08% | 11.02% | 10.59%
36 | 1 | 2030 | Winter | Q, [MVAr] | Expected | - | -14.8931 | -12.946 | -13.0782 | -13.5423 | -12.8117 | -12.5839 | -12.2768 | -12.0818 | -13.9107 | -12.0502 | -12.1967 | -9.7539 | -11.0223 | -12.2103 | -13.1696 | -13.8264 | -14.5758 | -13.3853 | -12.6951 | -13.5636 | -14.3894 | -13.9653 | -13.9162 | -13.4365
36 | 1 | 2030 | Winter | Q, [%] | Expected | - | 0.12108 | 0.10525 | 0.10633 | 0.1101 | 0.10416 | 0.10231 | 0.099811 | 0.098226 | 0.1131 | 0.097969 | 0.09916 | 0.0793 | 0.089612 | 0.099271 | 0.10707 | 0.11241 | 0.1185 | 0.10882 | 0.10321 | 0.11027 | 0.11699 | 0.11354 | 0.11314 | 0.10924
1 | 36 | 2030 | Winter | S, [MVA] | Expected | - | 23.2354 | 21.1106 | 23.0658 | 22.0245 | 20.5775 | 23.5942 | 20.1603 | 23.3439 | 26.6799 | 21.0005 | 14.4797 | 11.191 | 10.7233 | 11.7538 | 19.8213 | 14.3794 | 17.1793 | 26.2251 | 24.8446 | 26.4181 | 26.2726 | 24.523 | 23.6626 | 21.4274
1 | 36 | 2030 | Winter | S, [%] | Expected | - | 18.89% | 17.16% | 18.75% | 17.91% | 16.73% | 19.18% | 16.39% | 18.98% | 21.69% | 17.07% | 11.77% | 9.098% | 8.718% | 9.556% | 16.11% | 11.69% | 13.97% | 21.32% | 20.2% | 21.48% | 21.36% | 19.94% | 19.24% | 17.42%
36 | 1 | 2030 | Winter | S, [MVA] | Expected | - | 23.5321 | 21.4125 | 23.339 | 22.3205 | 20.8835 | 23.8499 | 20.4647 | 23.5985 | 26.9198 | 21.2975 | 14.9454 | 11.6947 | 11.3121 | 12.3375 | 20.1617 | 14.9001 | 17.6205 | 26.4661 | 25.0911 | 26.6581 | 26.5196 | 24.7841 | 23.9361 | 21.7301
36 | 1 | 2030 | Winter | S, [%] | Expected | - | 19.13% | 17.41% | 18.97% | 18.15% | 16.98% | 19.39% | 16.64% | 19.19% | 21.89% | 17.32% | 12.15% | 9.508% | 9.197% | 10.03% | 16.39% | 12.11% | 14.33% | 21.52% | 20.4% | 21.67% | 21.56% | 20.15% | 19.46% | 17.67%
1 | 55 | 2030 | Winter | P, [MW] | Expected | - | -11.4475 | -12.766 | -10.1758 | -11.2363 | -21.1932 | -19.9115 | -26.7776 | -19.8637 | -3.814 | 1.5981 | 2.9012 | 3.2299 | 3.965 | 3.9882 | 4.7764 | 3.2719 | 1.3644 | -2.4155 | -10.8761 | -6.1111 | -10.527 | -19.5952 | -18.3511 | -22.701
1 | 55 | 2030 | Winter | P, [%] | Expected | - | 9.307% | 10.38% | 8.273% | 9.135% | 17.23% | 16.19% | 21.77% | 16.15% | 3.101% | 1.299% | 2.359% | 2.626% | 3.224% | 3.242% | 3.883% | 2.66% | 1.109% | 1.964% | 8.842% | 4.968% | 8.559% | 15.93% | 14.92% | 18.46%
55 | 1 | 2030 | Winter | P, [MW] | Expected | - | 11.4878 | 12.8195 | 10.2137 | 11.2803 | 21.3237 | 20.0272 | 26.9772 | 19.9734 | 3.8205 | -1.5947 | -2.896 | -3.2242 | -3.9576 | -3.9799 | -4.7666 | -3.2635 | -1.3593 | 2.42 | 10.91 | 6.1236 | 10.5592 | 19.7019 | 18.4454 | 22.8446
55 | 1 | 2030 | Winter | P, [%] | Expected | - | 9.34% | 10.42% | 8.304% | 9.171% | 17.34% | 16.28% | 21.93% | 16.24% | 3.106% | 1.296% | 2.354% | 2.621% | 3.218% | 3.236% | 3.875% | 2.653% | 1.105% | 1.967% | 8.87% | 4.979% | 8.585% | 16.02% | 15% | 18.57%
1 | 55 | 2030 | Winter | Q, [MVAr] | Expected | - | -4.6373 | -6.1717 | -6.4486 | -6.3841 | -5.167 | -5.1724 | -1.9702 | -2.312 | -3.6521 | -3.8217 | -3.9044 | -3.8733 | -4.0365 | -4.5069 | -4.2678 | -5.1135 | -4.7395 | -3.8639 | -3.0169 | -3.5502 | -3.2968 | -2.2698 | -2.973 | -2.5768
1 | 55 | 2030 | Winter | Q, [%] | Expected | - | 3.77% | 5.018% | 5.243% | 5.19% | 4.201% | 4.205% | 1.602% | 1.88% | 2.969% | 3.107% | 3.174% | 3.149% | 3.282% | 3.664% | 3.47% | 4.157% | 3.853% | 3.141% | 2.453% | 2.886% | 2.68% | 1.845% | 2.417% | 2.095%
55 | 1 | 2030 | Winter | Q, [MVAr] | Expected | - | 3.53 | 5.1176 | 5.3378 | 5.2954 | 4.3856 | 4.3383 | 1.4274 | 1.4542 | 2.4241 | 2.5787 | 2.6656 | 2.6353 | 2.8039 | 3.2796 | 3.0479 | 3.8884 | 3.5019 | 2.6276 | 1.8912 | 2.342 | 2.1608 | 1.4024 | 2.0616 | 1.8375
55 | 1 | 2030 | Winter | Q, [%] | Expected | - | 0.0287 | 0.041607 | 0.043397 | 0.043052 | 0.035655 | 0.035271 | 0.011605 | 0.011823 | 0.019708 | 0.020965 | 0.021671 | 0.021425 | 0.022796 | 0.026664 | 0.02478 | 0.031613 | 0.028471 | 0.021362 | 0.015376 | 0.01904 | 0.017567 | 0.011402 | 0.016761 | 0.014939
1 | 55 | 2030 | Winter | S, [MVA] | Expected | - | 12.3511 | 14.1796 | 12.0471 | 12.9233 | 21.814 | 20.5723 | 26.85 | 19.9978 | 5.2806 | 4.1424 | 4.8643 | 5.0433 | 5.6581 | 6.0182 | 6.4053 | 6.0707 | 4.932 | 4.5568 | 11.2868 | 7.0675 | 11.0312 | 19.7262 | 18.5903 | 22.8468
1 | 55 | 2030 | Winter | S, [%] | Expected | - | 10.04% | 11.53% | 9.794% | 10.51% | 17.73% | 16.73% | 21.83% | 16.26% | 4.293% | 3.368% | 3.955% | 4.1% | 4.6% | 4.893% | 5.208% | 4.936% | 4.01% | 3.705% | 9.176% | 5.746% | 8.968% | 16.04% | 15.11% | 18.57%
55 | 1 | 2030 | Winter | S, [MVA] | Expected | - | 12.0179 | 13.8032 | 11.5244 | 12.4614 | 21.7701 | 20.4917 | 27.0149 | 20.0262 | 4.5246 | 3.032 | 3.936 | 4.1642 | 4.8502 | 5.1571 | 5.6578 | 5.0764 | 3.7565 | 3.5722 | 11.0727 | 6.5561 | 10.778 | 19.7517 | 18.5603 | 22.9184
55 | 1 | 2030 | Winter | S, [%] | Expected | - | 9.771% | 11.22% | 9.369% | 10.13% | 17.7% | 16.66% | 21.96% | 16.28% | 3.679% | 2.465% | 3.2% | 3.386% | 3.943% | 4.193% | 4.6% | 4.127% | 3.054% | 2.904% | 9.002% | 5.33% | 8.763% | 16.06% | 15.09% | 18.63%
3 | 9 | 2030 | Winter | P, [MW] | Expected | - | -7.2444 | -7.2429 | -4.8761 | -4.3812 | -8.3122 | -11.8176 | -21.8847 | -28.4661 | -28.8708 | -20.5641 | -16.0317 | -16.9546 | -15.0913 | -12.8222 | -18.5475 | -14.7196 | -15.1998 | -22.2953 | -25.8045 | -23.1086 | -26.6458 | -27.1986 | -18.5912 | -14.5276
3 | 9 | 2030 | Winter | P, [%] | Expected | - | 8.049% | 8.048% | 5.418% | 4.868% | 9.236% | 13.13% | 24.32% | 31.63% | 32.08% | 22.85% | 17.81% | 18.84% | 16.77% | 14.25% | 20.61% | 16.36% | 16.89% | 24.77% | 28.67% | 25.68% | 29.61% | 30.22% | 20.66% | 16.14%
9 | 3 | 2030 | Winter | P, [MW] | Expected | - | 7.2543 | 7.2535 | 4.8815 | 4.3856 | 8.3261 | 11.8447 | 21.9761 | 28.6206 | 29.0304 | 20.6443 | 16.0799 | 17.0077 | 15.1339 | 12.855 | 18.6141 | 14.7617 | 15.2447 | 22.3887 | 25.9303 | 23.2088 | 26.7805 | 27.3408 | 18.6571 | 14.5679
9 | 3 | 2030 | Winter | P, [%] | Expected | - | 8.06% | 8.059% | 5.424% | 4.873% | 9.251% | 13.16% | 24.42% | 31.8% | 32.26% | 22.94% | 17.87% | 18.9% | 16.82% | 14.28% | 20.68% | 16.4% | 16.94% | 24.88% | 28.81% | 25.79% | 29.76% | 30.38% | 20.73% | 16.19%
3 | 9 | 2030 | Winter | Q, [MVAr] | Expected | - | -0.15248 | -2.146 | -2.4934 | -2.318 | -2.1678 | -1.9334 | 0.58654 | 2.4454 | 4.3133 | 2.6918 | 1.3062 | -0.20699 | 1.3179 | 3.1139 | 3.2483 | 2.5419 | 2.7151 | 1.723 | 1.8273 | 1.7753 | 2.7821 | 2.8281 | 0.8219 | 0.45167
3 | 9 | 2030 | Winter | Q, [%] | Expected | - | 0.1694% | 2.384% | 2.77% | 2.576% | 2.409% | 2.148% | 0.6517% | 2.717% | 4.793% | 2.991% | 1.451% | 0.23% | 1.464% | 3.46% | 3.609% | 2.824% | 3.017% | 1.914% | 2.03% | 1.973% | 3.091% | 3.142% | 0.9132% | 0.5019%
9 | 3 | 2030 | Winter | Q, [MVAr] | Expected | - | -0.3366 | 1.6594 | 1.9935 | 1.8178 | 1.6914 | 1.4832 | -0.8935 | -2.6171 | -4.4796 | -3.0354 | -1.7203 | -0.20053 | -1.7465 | -3.56 | -3.6186 | -2.9651 | -3.1325 | -2.0359 | -2.0657 | -2.074 | -3.0024 | -3.0249 | -1.1867 | -0.8707
9 | 3 | 2030 | Winter | Q, [%] | Expected | - | 0.00374 | 0.018438 | 0.022151 | 0.020198 | 0.018793 | 0.01648 | 0.0099278 | 0.029079 | 0.049773 | 0.033727 | 0.019115 | 0.0022281 | 0.019405 | 0.039555 | 0.040207 | 0.032946 | 0.034806 | 0.022621 | 0.022952 | 0.023044 | 0.03336 | 0.03361 | 0.013186 | 0.0096744
3 | 9 | 2030 | Winter | S, [MVA] | Expected | - | 7.246 | 7.5541 | 5.4766 | 4.9566 | 8.5902 | 11.9747 | 21.8926 | 28.571 | 29.1913 | 20.7395 | 16.0848 | 16.9559 | 15.1487 | 13.1949 | 18.8298 | 14.9375 | 15.4404 | 22.3618 | 25.8691 | 23.1767 | 26.7907 | 27.3453 | 18.6094 | 14.5347
3 | 9 | 2030 | Winter | S, [%] | Expected | - | 8.051% | 8.393% | 6.085% | 5.507% | 9.545% | 13.31% | 24.33% | 31.75% | 32.43% | 23.04% | 17.87% | 18.84% | 16.83% | 14.66% | 20.92% | 16.6% | 17.16% | 24.85% | 28.74% | 25.75% | 29.77% | 30.38% | 20.68% | 16.15%
9 | 3 | 2030 | Winter | S, [MVA] | Expected | - | 7.2622 | 7.4409 | 5.2729 | 4.7474 | 8.4961 | 11.9372 | 21.9942 | 28.74 | 29.374 | 20.8663 | 16.1717 | 17.0089 | 15.2343 | 13.3388 | 18.9626 | 15.0566 | 15.5632 | 22.4811 | 26.0125 | 23.3013 | 26.9482 | 27.5076 | 18.6948 | 14.5939
9 | 3 | 2030 | Winter | S, [%] | Expected | - | 8.069% | 8.268% | 5.859% | 5.275% | 9.44% | 13.26% | 24.44% | 31.93% | 32.64% | 23.18% | 17.97% | 18.9% | 16.93% | 14.82% | 21.07% | 16.73% | 17.29% | 24.98% | 28.9% | 25.89% | 29.94% | 30.56% | 20.77% | 16.22%
3 | 34 | 2030 | Winter | P, [MW] | Expected | - | -17.0999 | -15.4325 | -15.5996 | -17.4989 | -13.4193 | -10.7829 | -11.4102 | -7.799 | -10.8595 | -19.2473 | -21.5336 | -24.1152 | -23.682 | -23.5303 | -23.1971 | -20.6719 | -17.7952 | -12.6543 | -9.0807 | -7.9155 | -3.3473 | -3.9892 | -8.6219 | -11.9275
3 | 34 | 2030 | Winter | P, [%] | Expected | - | 13.9% | 12.55% | 12.68% | 14.23% | 10.91% | 8.767% | 9.277% | 6.341% | 8.829% | 15.65% | 17.51% | 19.61% | 19.25% | 19.13% | 18.86% | 16.81% | 14.47% | 10.29% | 7.383% | 6.435% | 2.721% | 3.243% | 7.01% | 9.697%
34 | 3 | 2030 | Winter | P, [MW] | Expected | - | 17.1328 | 15.459 | 15.6264 | 17.5327 | 13.4397 | 10.7959 | 11.4249 | 7.8061 | 10.8727 | 19.2864 | 21.5826 | 24.1764 | 23.7409 | 23.5891 | 23.255 | 20.7184 | 17.8303 | 12.672 | 9.0904 | 7.9229 | 3.35 | 3.9938 | 8.6321 | 11.9448
34 | 3 | 2030 | Winter | P, [%] | Expected | - | 13.93% | 12.57% | 12.7% | 14.25% | 10.93% | 8.777% | 9.289% | 6.346% | 8.84% | 15.68% | 17.55% | 19.66% | 19.3% | 19.18% | 18.91% | 16.84% | 14.5% | 10.3% | 7.391% | 6.441% | 2.724% | 3.247% | 7.018% | 9.711%
3 | 34 | 2030 | Winter | Q, [MVAr] | Expected | - | -4.1108 | -3.135 | -2.7876 | -2.963 | -3.1133 | -2.3456 | -2.5274 | -2.6952 | -2.8514 | -1.2298 | -1.1803 | 1.7316 | 0.20669 | -1.9337 | -3.1015 | -3.4285 | -3.9462 | -2.954 | -3.0584 | -3.0063 | -4.0132 | -5.3953 | -4.746 | -4.3758
3 | 34 | 2030 | Winter | Q, [%] | Expected | - | 3.342% | 2.549% | 2.266% | 2.409% | 2.531% | 1.907% | 2.055% | 2.191% | 2.318% | 0.9999% | 0.9596% | 1.408% | 0.168% | 1.572% | 2.522% | 2.787% | 3.208% | 2.402% | 2.486% | 2.444% | 3.263% | 4.386% | 3.859% | 3.558%
34 | 3 | 2030 | Winter | Q, [MVAr] | Expected | - | 3.7645 | 2.7675 | 2.4193 | 2.6205 | 2.7272 | 1.9315 | 2.1203 | 2.2585 | 2.4301 | 0.89707 | 0.8818 | -1.9899 | -0.47219 | 1.671 | 2.8366 | 3.1248 | 3.6022 | 2.5479 | 2.6271 | 2.5638 | 3.5564 | 4.951 | 4.3215 | 3.9776
34 | 3 | 2030 | Winter | Q, [%] | Expected | - | 0.030605 | 0.0225 | 0.019669 | 0.021305 | 0.022173 | 0.015703 | 0.017238 | 0.018362 | 0.019757 | 0.0072933 | 0.0071691 | 0.016178 | 0.0038389 | 0.013586 | 0.023062 | 0.025405 | 0.029286 | 0.020714 | 0.021359 | 0.020844 | 0.028914 | 0.040252 | 0.035134 | 0.032338
3 | 34 | 2030 | Winter | S, [MVA] | Expected | - | 17.587 | 15.7477 | 15.8467 | 17.748 | 13.7758 | 11.0351 | 11.6868 | 8.2516 | 11.2276 | 19.2865 | 21.5659 | 24.1773 | 23.6829 | 23.6096 | 23.4035 | 20.9543 | 18.2275 | 12.9945 | 9.5819 | 8.4672 | 5.2259 | 6.7099 | 9.8419 | 12.7049
3 | 34 | 2030 | Winter | S, [%] | Expected | - | 14.3% | 12.8% | 12.88% | 14.43% | 11.2% | 8.972% | 9.501% | 6.709% | 9.128% | 15.68% | 17.53% | 19.66% | 19.25% | 19.19% | 19.03% | 17.04% | 14.82% | 10.56% | 7.79% | 6.884% | 4.249% | 5.455% | 8.002% | 10.33%
34 | 3 | 2030 | Winter | S, [MVA] | Expected | - | 17.5415 | 15.7048 | 15.8125 | 17.7274 | 13.7137 | 10.9673 | 11.62 | 8.1263 | 11.141 | 19.3073 | 21.6006 | 24.2582 | 23.7456 | 23.6482 | 23.4274 | 20.9527 | 18.1905 | 12.9256 | 9.4624 | 8.3274 | 4.8857 | 6.361 | 9.6535 | 12.5896
34 | 3 | 2030 | Winter | S, [%] | Expected | - | 14.26% | 12.77% | 12.86% | 14.41% | 11.15% | 8.917% | 9.447% | 6.607% | 9.058% | 15.7% | 17.56% | 19.72% | 19.31% | 19.23% | 19.05% | 17.03% | 14.79% | 10.51% | 7.693% | 6.77% | 3.972% | 5.172% | 7.848% | 10.24%
4 | 15 | 2030 | Winter | P, [MW] | Expected | - | -65.2538 | -57.2773 | -54.1614 | -51.9898 | -56.3261 | -63.7425 | -80.4277 | -98.8513 | -107.6193 | -109.5171 | -107.7743 | -105.8434 | -103.8781 | -101.0936 | -104.3179 | -97.1132 | -96.7104 | -110.9704 | -114.1019 | -105.6553 | -101.8948 | -106.2143 | -91.038 | -78.2175
4 | 15 | 2030 | Winter | P, [%] | Expected | - | 10.88% | 9.546% | 9.027% | 8.665% | 9.388% | 10.62% | 13.4% | 16.48% | 17.94% | 18.25% | 17.96% | 17.64% | 17.31% | 16.85% | 17.39% | 16.19% | 16.12% | 18.5% | 19.02% | 17.61% | 16.98% | 17.7% | 15.17% | 13.04%
15 | 4 | 2030 | Winter | P, [MW] | Expected | - | 65.3068 | 57.3182 | 54.1981 | 52.0236 | 56.3656 | 63.7931 | 80.5095 | 98.977 | 107.7699 | 109.6757 | 107.9272 | 105.9903 | 104.0198 | 101.2285 | 104.4593 | 97.2344 | 96.8301 | 111.1309 | 114.2727 | 105.8018 | 102.0302 | 106.3596 | 91.1434 | 78.2947
15 | 4 | 2030 | Winter | P, [%] | Expected | - | 10.88% | 9.553% | 9.033% | 8.671% | 9.394% | 10.63% | 13.42% | 16.5% | 17.96% | 18.28% | 17.99% | 17.67% | 17.34% | 16.87% | 17.41% | 16.21% | 16.14% | 18.52% | 19.05% | 17.63% | 17.01% | 17.73% | 15.19% | 13.05%
4 | 15 | 2030 | Winter | Q, [MVAr] | Expected | - | -1.1624 | 1.9744 | 2.5957 | 2.7471 | 1.9941 | 0.81278 | -9.6986 | -17.2525 | -21.7308 | -26.4533 | -24.8788 | -23.6122 | -23.5958 | -24.0822 | -21 | -16.8672 | -15.41 | -23.0615 | -25.3188 | -23.7051 | -21.3589 | -18.8305 | -12.7337 | -8.8577
4 | 15 | 2030 | Winter | Q, [%] | Expected | - | 0.1937% | 0.3291% | 0.4326% | 0.4579% | 0.3323% | 0.1355% | 1.616% | 2.875% | 3.622% | 4.409% | 4.146% | 3.935% | 3.933% | 4.014% | 3.5% | 2.811% | 2.568% | 3.844% | 4.22% | 3.951% | 3.56% | 3.138% | 2.122% | 1.476%
15 | 4 | 2030 | Winter | Q, [MVAr] | Expected | - | 0.58939 | -2.6354 | -3.2878 | -3.4599 | -2.6649 | -1.4036 | 9.3349 | 17.2079 | 21.8674 | 26.649 | 25.0324 | 23.7225 | 23.6684 | 24.1052 | 21.0699 | 16.7905 | 15.3216 | 23.2704 | 25.6022 | 23.8121 | 21.3849 | 18.9285 | 12.5415 | 8.4607
15 | 4 | 2030 | Winter | Q, [%] | Expected | - | 0.00098232 | 0.0043924 | 0.0054797 | 0.0057666 | 0.0044415 | 0.0023393 | 0.015558 | 0.02868 | 0.036446 | 0.044415 | 0.041721 | 0.039537 | 0.039447 | 0.040175 | 0.035117 | 0.027984 | 0.025536 | 0.038784 | 0.04267 | 0.039687 | 0.035641 | 0.031548 | 0.020903 | 0.014101
4 | 15 | 2030 | Winter | S, [MVA] | Expected | - | 65.2642 | 57.3113 | 54.2236 | 52.0623 | 56.3614 | 63.7476 | 81.0104 | 100.3456 | 109.7914 | 112.6666 | 110.6086 | 108.4452 | 106.5243 | 103.9224 | 106.4106 | 98.5671 | 97.9304 | 113.3413 | 116.8772 | 108.2819 | 104.1094 | 107.8706 | 91.9243 | 78.7175
4 | 15 | 2030 | Winter | S, [%] | Expected | - | 10.88% | 9.552% | 9.037% | 8.677% | 9.394% | 10.62% | 13.5% | 16.72% | 18.3% | 18.78% | 18.43% | 18.07% | 17.75% | 17.32% | 17.74% | 16.43% | 16.32% | 18.89% | 19.48% | 18.05% | 17.35% | 17.98% | 15.32% | 13.12%
15 | 4 | 2030 | Winter | S, [MVA] | Expected | - | 65.3095 | 57.3788 | 54.2977 | 52.1385 | 56.4286 | 63.8085 | 81.0489 | 100.4617 | 109.9661 | 112.8669 | 110.7921 | 108.6126 | 106.6786 | 104.0589 | 106.563 | 98.6734 | 98.0348 | 113.5411 | 117.1056 | 108.4483 | 104.2472 | 108.0308 | 92.0022 | 78.7506
15 | 4 | 2030 | Winter | S, [%] | Expected | - | 10.88% | 9.563% | 9.05% | 8.69% | 9.405% | 10.63% | 13.51% | 16.74% | 18.33% | 18.81% | 18.47% | 18.1% | 17.78% | 17.34% | 17.76% | 16.45% | 16.34% | 18.92% | 19.52% | 18.07% | 17.37% | 18.01% | 15.33% | 13.13%
4 | 103 | 2030 | Winter | P, [MW] | Expected | - | -7.1358 | -6.4158 | -5.8027 | -7.2622 | -5.6932 | -3.22 | -0.3742 | 8.52 | 12.0118 | 10.6571 | 8.0098 | 7.1194 | 5.7143 | 4.9542 | 6.5848 | 1.1497 | 0.44939 | 3.8058 | 4.8349 | 1.2351 | 0.5798 | 4.442 | -1.7635 | -3.8104
4 | 103 | 2030 | Winter | P, [%] | Expected | - | 2.901% | 2.608% | 2.359% | 2.952% | 2.314% | 1.309% | 0.1521% | 3.463% | 4.883% | 4.332% | 3.256% | 2.894% | 2.323% | 2.014% | 2.677% | 0.4674% | 0.1827% | 1.547% | 1.965% | 0.5021% | 0.2357% | 1.806% | 0.7169% | 1.549%
103 | 4 | 2030 | Winter | P, [MW] | Expected | - | 7.1374 | 6.4174 | 5.8041 | 7.2639 | 5.6947 | 3.2212 | 0.37433 | -8.5189 | -12.0096 | -10.6548 | -8.0085 | -7.1185 | -5.7136 | -4.9535 | -6.584 | -1.1497 | -0.44935 | -3.8056 | -4.8345 | -1.2351 | -0.57979 | -4.4417 | 1.7636 | 3.8107
103 | 4 | 2030 | Winter | P, [%] | Expected | - | 2.901% | 2.609% | 2.359% | 2.953% | 2.315% | 1.309% | 0.1522% | 3.463% | 4.882% | 4.331% | 3.255% | 2.894% | 2.323% | 2.014% | 2.676% | 0.4674% | 0.1827% | 1.547% | 1.965% | 0.5021% | 0.2357% | 1.806% | 0.7169% | 1.549%
4 | 103 | 2030 | Winter | Q, [MVAr] | Expected | - | -7.8641 | -8.9372 | -8.5562 | -8.5799 | -8.6233 | -9.0439 | -3.0721 | 1.662 | 3.7181 | 6.618 | 4.8762 | 3.9683 | 3.8681 | 4.5559 | 3.3849 | 0.13139 | -1.8615 | -0.47871 | 1.8128 | 0.91635 | 0.2655 | 0.071438 | -2.5666 | -2.8806
4 | 103 | 2030 | Winter | Q, [%] | Expected | - | 3.197% | 3.633% | 3.478% | 3.488% | 3.505% | 3.676% | 1.249% | 0.6756% | 1.511% | 2.69% | 1.982% | 1.613% | 1.572% | 1.852% | 1.376% | 0.05341% | 0.7567% | 0.1946% | 0.7369% | 0.3725% | 0.1079% | 0.02904% | 1.043% | 1.171%
103 | 4 | 2030 | Winter | Q, [MVAr] | Expected | - | 7.5999 | 8.6733 | 8.2916 | 8.3162 | 8.3587 | 8.7787 | 2.8036 | -1.9266 | -3.9784 | -6.878 | -5.1397 | -4.2329 | -4.1337 | -4.8215 | -3.6503 | -0.39967 | 1.5932 | 0.21147 | -2.0792 | -1.1842 | -0.53358 | -0.33866 | 2.2984 | 2.6127
103 | 4 | 2030 | Winter | Q, [%] | Expected | - | 0.030894 | 0.035257 | 0.033706 | 0.033806 | 0.033978 | 0.035686 | 0.011397 | 0.0078316 | 0.016172 | 0.027959 | 0.020893 | 0.017207 | 0.016804 | 0.0196 | 0.014839 | 0.0016247 | 0.0064763 | 0.00085963 | 0.0084522 | 0.0048137 | 0.002169 | 0.0013767 | 0.0093429 | 0.010621
4 | 103 | 2030 | Winter | S, [MVA] | Expected | - | 10.619 | 11.0016 | 10.3383 | 11.2407 | 10.3332 | 9.6 | 3.0948 | 8.6806 | 12.5741 | 12.5448 | 9.3773 | 8.1507 | 6.9004 | 6.7305 | 7.4038 | 1.1572 | 1.9149 | 3.8358 | 5.1636 | 1.5379 | 0.6377 | 4.4425 | 3.114 | 4.7767
4 | 103 | 2030 | Winter | S, [%] | Expected | - | 4.317% | 4.472% | 4.203% | 4.569% | 4.2% | 3.902% | 1.258% | 3.529% | 5.111% | 5.099% | 3.812% | 3.313% | 2.805% | 2.736% | 3.01% | 0.4704% | 0.7784% | 1.559% | 2.099% | 0.6252% | 0.2592% | 1.806% | 1.266% | 1.942%
103 | 4 | 2030 | Winter | S, [MVA] | Expected | - | 10.426 | 10.7893 | 10.1212 | 11.0419 | 10.1142 | 9.351 | 2.8285 | 8.7341 | 12.6514 | 12.6819 | 9.5159 | 8.2819 | 7.0521 | 6.9126 | 7.5282 | 1.2172 | 1.6553 | 3.8115 | 5.2627 | 1.711 | 0.78795 | 4.4546 | 2.897 | 4.6203
103 | 4 | 2030 | Winter | S, [%] | Expected | - | 4.238% | 4.386% | 4.114% | 4.489% | 4.111% | 3.801% | 1.15% | 3.55% | 5.143% | 5.155% | 3.868% | 3.367% | 2.867% | 2.81% | 3.06% | 0.4948% | 0.6729% | 1.549% | 2.139% | 0.6955% | 0.3203% | 1.811% | 1.178% | 1.878%
5 | 42 | 2030 | Winter | P, [MW] | Expected | - | -6.7813 | -7.2366 | -5.1606 | -6.1413 | -13.4136 | -19.5597 | -25.5421 | -21.4491 | -6.8064 | -0.047119 | 1.4227 | 2.1012 | 2.4031 | 2.6747 | 2.4552 | 2.5614 | 1.4063 | -1.5213 | -7.9838 | -4.1377 | -7.2682 | -14.6294 | -13.822 | -16.2598
5 | 42 | 2030 | Winter | P, [%] | Expected | - | 7.535% | 8.041% | 5.734% | 6.824% | 14.9% | 21.73% | 28.38% | 23.83% | 7.563% | 0.05235% | 1.581% | 2.335% | 2.67% | 2.972% | 2.728% | 2.846% | 1.563% | 1.69% | 8.871% | 4.597% | 8.076% | 16.25% | 15.36% | 18.07%
42 | 5 | 2030 | Winter | P, [MW] | Expected | - | 6.8057 | 7.2672 | 5.1791 | 6.1649 | 13.504 | 19.7518 | 25.8711 | 21.6803 | 6.8312 | 0.049711 | -1.4187 | -2.096 | -2.3967 | -2.6669 | -2.4494 | -2.5528 | -1.4006 | 1.5253 | 8.0158 | 4.1477 | 7.2949 | 14.7356 | 13.9166 | 16.3907
42 | 5 | 2030 | Winter | P, [%] | Expected | - | 7.562% | 8.075% | 5.755% | 6.85% | 15% | 21.95% | 28.75% | 24.09% | 7.59% | 0.05523% | 1.576% | 2.329% | 2.663% | 2.963% | 2.722% | 2.836% | 1.556% | 1.695% | 8.906% | 4.609% | 8.105% | 16.37% | 15.46% | 18.21%
5 | 42 | 2030 | Winter | Q, [MVAr] | Expected | - | -2.6606 | -3.841 | -4.0322 | -3.9288 | -2.4709 | -2.0738 | 0.28117 | -0.61457 | -2.686 | -3.0032 | -3.1828 | -3.2097 | -3.4082 | -3.6701 | -3.1059 | -4.0157 | -3.8188 | -3.0898 | -1.7344 | -2.5179 | -1.9348 | -0.62454 | -0.85222 | -0.32949
5 | 42 | 2030 | Winter | Q, [%] | Expected | - | 2.956% | 4.268% | 4.48% | 4.365% | 2.745% | 2.304% | 0.3124% | 0.6829% | 2.984% | 3.337% | 3.536% | 3.566% | 3.787% | 4.078% | 3.451% | 4.462% | 4.243% | 3.433% | 1.927% | 2.798% | 2.15% | 0.6939% | 0.9469% | 0.3661%
42 | 5 | 2030 | Winter | Q, [MVAr] | Expected | - | 1.3001 | 2.4972 | 2.6568 | 2.5658 | 1.2641 | 1.1048 | -0.93788 | -0.25894 | 1.34 | 1.5995 | 1.7778 | 1.8071 | 2.0085 | 2.2736 | 1.7083 | 2.6195 | 2.4136 | 1.6869 | 0.40093 | 1.1288 | 0.5858 | -0.5377 | -0.33842 | -0.78343
42 | 5 | 2030 | Winter | Q, [%] | Expected | - | 0.014446 | 0.027747 | 0.02952 | 0.028508 | 0.014046 | 0.012275 | 0.010421 | 0.0028771 | 0.014889 | 0.017773 | 0.019754 | 0.020079 | 0.022317 | 0.025263 | 0.018981 | 0.029106 | 0.026818 | 0.018743 | 0.0044547 | 0.012543 | 0.0065088 | 0.0059745 | 0.0037602 | 0.0087048
5 | 42 | 2030 | Winter | S, [MVA] | Expected | - | 7.2845 | 8.1928 | 6.5491 | 7.2905 | 13.6393 | 19.6694 | 25.5437 | 21.4579 | 7.3172 | 3.0036 | 3.4863 | 3.8363 | 4.1702 | 4.5414 | 3.9591 | 4.7631 | 4.0696 | 3.444 | 8.17 | 4.8435 | 7.5213 | 14.6427 | 13.8482 | 16.2631
5 | 42 | 2030 | Winter | S, [%] | Expected | - | 8.094% | 9.103% | 7.277% | 8.101% | 15.15% | 21.85% | 28.38% | 23.84% | 8.13% | 3.337% | 3.874% | 4.263% | 4.634% | 5.046% | 4.399% | 5.292% | 4.522% | 3.827% | 9.078% | 5.382% | 8.357% | 16.27% | 15.39% | 18.07%
42 | 5 | 2030 | Winter | S, [MVA] | Expected | - | 6.9287 | 7.6843 | 5.8208 | 6.6775 | 13.563 | 19.7827 | 25.8881 | 21.6819 | 6.9614 | 1.6003 | 2.2745 | 2.7674 | 3.1271 | 3.5046 | 2.9863 | 3.6577 | 2.7905 | 2.2742 | 8.0258 | 4.2985 | 7.3184 | 14.7454 | 13.9207 | 16.4094
42 | 5 | 2030 | Winter | S, [%] | Expected | - | 7.699% | 8.538% | 6.468% | 7.419% | 15.07% | 21.98% | 28.76% | 24.09% | 7.735% | 1.778% | 2.527% | 3.075% | 3.475% | 3.894% | 3.318% | 4.064% | 3.101% | 2.527% | 8.918% | 4.776% | 8.132% | 16.38% | 15.47% | 18.23%
5 | 68 | 2030 | Winter | P, [MW] | Expected | - | 6.6457 | 6.3601 | 6.104 | 6.7343 | 6.498 | 6.498 | 7.2858 | 7.6798 | 7.4434 | 8.0737 | 8.1918 | 8.0146 | 7.8767 | 7.798 | 8.1465 | 7.3709 | 7.4674 | 7.6796 | 6.9411 | 7.2956 | 6.8278 | 6.6949 | 6.6949 | 6.6949
5 | 68 | 2030 | Winter | P, [%] | Expected | - | 5.403% | 5.171% | 4.963% | 5.475% | 5.283% | 5.283% | 5.923% | 6.244% | 6.052% | 6.564% | 6.66% | 6.516% | 6.404% | 6.34% | 6.623% | 5.993% | 6.071% | 6.244% | 5.643% | 5.931% | 5.551% | 5.443% | 5.443% | 5.443%
68 | 5 | 2030 | Winter | P, [MW] | Expected | - | -6.6437 | -6.3583 | -6.1024 | -6.7323 | -6.4961 | -6.4961 | -7.2834 | -7.6771 | -7.4409 | -8.0708 | -8.1889 | -8.0117 | -7.874 | -7.7952 | -8.1436 | -7.3686 | -7.465 | -7.6771 | -6.939 | -7.2933 | -6.8258 | -6.6929 | -6.6929 | -6.6929
68 | 5 | 2030 | Winter | P, [%] | Expected | - | 5.401% | 5.169% | 4.961% | 5.473% | 5.281% | 5.281% | 5.922% | 6.242% | 6.05% | 6.562% | 6.658% | 6.514% | 6.402% | 6.338% | 6.621% | 5.991% | 6.069% | 6.242% | 5.641% | 5.929% | 5.549% | 5.441% | 5.441% | 5.441%
5 | 68 | 2030 | Winter | Q, [MVAr] | Expected | - | 1.7718 | 1.6538 | 1.3424 | 1.5997 | 1.5762 | 1.7557 | 1.8917 | 2.227 | 2.1051 | 2.2278 | 2.2225 | 2.2466 | 2.4925 | 2.4875 | 2.011 | 1.9005 | 1.5902 | 1.636 | 1.6358 | 1.8914 | 1.635 | 1.7943 | 1.464 | 1.4589
5 | 68 | 2030 | Winter | Q, [%] | Expected | - | 1.44% | 1.345% | 1.091% | 1.301% | 1.281% | 1.427% | 1.538% | 1.811% | 1.711% | 1.811% | 1.807% | 1.826% | 2.026% | 2.022% | 1.635% | 1.545% | 1.293% | 1.33% | 1.33% | 1.538% | 1.329% | 1.459% | 1.19% | 1.186%
68 | 5 | 2030 | Winter | Q, [MVAr] | Expected | - | -1.949 | -1.8309 | -1.5208 | -1.7767 | -1.7521 | -1.9293 | -2.0621 | -2.3968 | -2.2787 | -2.4017 | -2.3968 | -2.4214 | -2.6674 | -2.6625 | -2.1852 | -2.0769 | -1.7669 | -1.8112 | -1.8112 | -2.0671 | -1.8112 | -1.9686 | -1.6389 | -1.634
68 | 5 | 2030 | Winter | Q, [%] | Expected | - | 0.015845 | 0.014885 | 0.012365 | 0.014445 | 0.014245 | 0.015685 | 0.016765 | 0.019486 | 0.018526 | 0.019526 | 0.019486 | 0.019686 | 0.021686 | 0.021646 | 0.017766 | 0.016885 | 0.014365 | 0.014725 | 0.014725 | 0.016805 | 0.014725 | 0.016005 | 0.013325 | 0.013285
5 | 68 | 2030 | Winter | S, [MVA] | Expected | - | 6.8778 | 6.5716 | 6.2499 | 6.9217 | 6.6864 | 6.731 | 7.5274 | 7.9962 | 7.7353 | 8.3754 | 8.488 | 8.3235 | 8.2617 | 8.1851 | 8.391 | 7.612 | 7.6349 | 7.8519 | 7.1312 | 7.5368 | 7.0208 | 6.9312 | 6.8531 | 6.852
5 | 68 | 2030 | Winter | S, [%] | Expected | - | 5.592% | 5.343% | 5.081% | 5.627% | 5.436% | 5.472% | 6.12% | 6.501% | 6.289% | 6.809% | 6.901% | 6.767% | 6.717% | 6.655% | 6.822% | 6.189% | 6.207% | 6.384% | 5.798% | 6.127% | 5.708% | 5.635% | 5.572% | 5.571%
68 | 5 | 2030 | Winter | S, [MVA] | Expected | - | 6.9237 | 6.6167 | 6.2891 | 6.9628 | 6.7283 | 6.7765 | 7.5697 | 8.0425 | 7.782 | 8.4205 | 8.5324 | 8.3696 | 8.3135 | 8.2374 | 8.4317 | 7.6557 | 7.6713 | 7.8879 | 7.1715 | 7.5805 | 7.062 | 6.9765 | 6.8907 | 6.8895
68 | 5 | 2030 | Winter | S, [%] | Expected | - | 5.629% | 5.379% | 5.113% | 5.661% | 5.47% | 5.509% | 6.154% | 6.539% | 6.327% | 6.846% | 6.937% | 6.805% | 6.759% | 6.697% | 6.855% | 6.224% | 6.237% | 6.413% | 5.83% | 6.163% | 5.741% | 5.672% | 5.602% | 5.601%
7 | 9 | 2030 | Winter | P, [MW] | Expected | - | 47.5 | 47.5 | 47.5 | 47.5 | 47.5 | 47.5 | 47.5 | 47.5 | 42.8985 | 36.6471 | 43.3808 | 46.5182 | 29.7846 | 34.2355 | 47.499 | 35.5165 | 31.1454 | 43.536 | 47.5 | 43.9658 | 47.4999 | 47.5 | 47.5 | 47.5
7 | 9 | 2030 | Winter | P, [%] | Expected | - | 19.31% | 19.31% | 19.31% | 19.31% | 19.31% | 19.31% | 19.31% | 19.31% | 17.44% | 14.9% | 17.63% | 18.91% | 12.11% | 13.92% | 19.31% | 14.44% | 12.66% | 17.7% | 19.31% | 17.87% | 19.31% | 19.31% | 19.31% | 19.31%
9 | 7 | 2030 | Winter | P, [MW] | Expected | - | -47.43 | -47.4299 | -47.4301 | -47.4299 | -47.4295 | -47.43 | -47.4299 | -47.4305 | -42.8423 | -36.6061 | -43.3235 | -46.4529 | -29.7575 | -34.1994 | -47.4299 | -35.4775 | -31.1154 | -43.4782 | -47.4309 | -43.907 | -47.4311 | -47.4302 | -47.43 | -47.4297
9 | 7 | 2030 | Winter | P, [%] | Expected | - | 19.28% | 19.28% | 19.28% | 19.28% | 19.28% | 19.28% | 19.28% | 19.28% | 17.42% | 14.88% | 17.61% | 18.88% | 12.1% | 13.9% | 19.28% | 14.42% | 12.65% | 17.67% | 19.28% | 17.85% | 19.28% | 19.28% | 19.28% | 19.28%
7 | 9 | 2030 | Winter | Q, [MVAr] | Expected | - | bar: 0 to 23
7 | 9 | 2030 | Winter | Q, [%] | Expected | - | 1.626% | 1.626% | 1.626% | 1.626% | 1.626% | 1.626% | 1.626% | 1.626% | 1.626% | 1.626% | 1.626% | 1.626% | 1.626% | 1.626% | 1.626% | 1.626% | 1.626% | 1.626% | 1.626% | 1.626% | 1.626% | 1.626% | 1.626% | 1.626%
9 | 7 | 2030 | Winter | Q, [MVAr] | Expected | - | 3.711 | 3.7117 | 3.7093 | 3.7123 | 3.7162 | 3.7113 | 3.7122 | 3.7052 | 3.6532 | 3.5987 | 3.656 | 3.6791 | 3.5487 | 3.5849 | 3.7004 | 3.597 | 3.5653 | 3.6584 | 3.7006 | 3.6612 | 3.6987 | 3.7089 | 3.7106 | 3.7145
9 | 7 | 2030 | Winter | Q, [%] | Expected | - | 0.015085 | 0.015088 | 0.015078 | 0.015091 | 0.015107 | 0.015086 | 0.01509 | 0.015062 | 0.01485 | 0.014629 | 0.014862 | 0.014956 | 0.014425 | 0.014573 | 0.015042 | 0.014622 | 0.014493 | 0.014872 | 0.015043 | 0.014883 | 0.015035 | 0.015077 | 0.015084 | 0.0151
7 | 9 | 2030 | Winter | S, [MVA] | Expected | - | 47.6681 | 47.6681 | 47.6681 | 47.6681 | 47.6681 | 47.6681 | 47.6681 | 47.6681 | 43.0846 | 36.8648 | 43.5648 | 46.6898 | 30.052 | 34.4684 | 47.6671 | 35.741 | 31.4012 | 43.7194 | 47.6681 | 44.1474 | 47.6681 | 47.6681 | 47.6681 | 47.6681
7 | 9 | 2030 | Winter | S, [%] | Expected | - | 19.38% | 19.38% | 19.38% | 19.38% | 19.38% | 19.38% | 19.38% | 19.38% | 17.51% | 14.99% | 17.71% | 18.98% | 12.22% | 14.01% | 19.38% | 14.53% | 12.76% | 17.77% | 19.38% | 17.95% | 19.38% | 19.38% | 19.38% | 19.38%
9 | 7 | 2030 | Winter | S, [MVA] | Expected | - | 47.575 | 47.5749 | 47.575 | 47.5749 | 47.5749 | 47.575 | 47.575 | 47.575 | 42.9978 | 36.7826 | 43.4774 | 46.5984 | 29.9683 | 34.3868 | 47.5741 | 35.6594 | 31.319 | 43.6319 | 47.5751 | 44.0594 | 47.575 | 47.575 | 47.575 | 47.5749
9 | 7 | 2030 | Winter | S, [%] | Expected | - | 19.34% | 19.34% | 19.34% | 19.34% | 19.34% | 19.34% | 19.34% | 19.34% | 17.48% | 14.95% | 17.67% | 18.94% | 12.18% | 13.98% | 19.34% | 14.5% | 12.73% | 17.74% | 19.34% | 17.91% | 19.34% | 19.34% | 19.34% | 19.34%
8 | 14 | 2030 | Winter | P, [MW] | Expected | - | -6.9132 | -7.8291 | -7.6255 | -7.5817 | -7.7884 | -7.7938 | -7.8232 | -7.9687 | -7.5946 | -7.4191 | -7.6677 | -7.9801 | -7.7314 | -7.4205 | -7.3481 | -7.2828 | -7.3787 | -7.9401 | -8.4295 | -7.9075 | -8.0429 | -8.4205 | -7.9455 | -7.55
8 | 14 | 2030 | Winter | P, [%] | Expected | - | 2.223% | 2.517% | 2.452% | 2.438% | 2.504% | 2.506% | 2.515% | 2.562% | 2.442% | 2.386% | 2.465% | 2.566% | 2.486% | 2.386% | 2.363% | 2.342% | 2.373% | 2.553% | 2.71% | 2.543% | 2.586% | 2.708% | 2.555% | 2.428%
14 | 8 | 2030 | Winter | P, [MW] | Expected | - | 6.9442 | 7.8608 | 7.6571 | 7.6134 | 7.8199 | 7.8252 | 7.8533 | 7.9982 | 7.6243 | 7.4488 | 7.6979 | 8.0105 | 7.7617 | 7.451 | 7.3783 | 7.3134 | 7.4092 | 7.9697 | 8.459 | 7.9374 | 8.0728 | 8.4502 | 7.9758 | 7.5804
14 | 8 | 2030 | Winter | P, [%] | Expected | - | 2.233% | 2.528% | 2.462% | 2.448% | 2.514% | 2.516% | 2.525% | 2.572% | 2.452% | 2.395% | 2.475% | 2.576% | 2.496% | 2.396% | 2.372% | 2.352% | 2.382% | 2.563% | 2.72% | 2.552% | 2.596% | 2.717% | 2.565% | 2.437%
8 | 14 | 2030 | Winter | Q, [MVAr] | Expected | - | -27.3027 | -27.336 | -27.3814 | -27.3759 | -27.2732 | -27.2137 | -26.7276 | -26.4443 | -26.628 | -26.695 | -26.8219 | -26.8118 | -26.8358 | -26.9865 | -26.9294 | -27.0691 | -27.0262 | -26.5049 | -26.3414 | -26.6132 | -26.6121 | -26.4249 | -26.7849 | -26.9035
8 | 14 | 2030 | Winter | Q, [%] | Expected | - | 8.779% | 8.79% | 8.804% | 8.803% | 8.77% | 8.75% | 8.594% | 8.503% | 8.562% | 8.584% | 8.624% | 8.621% | 8.629% | 8.677% | 8.659% | 8.704% | 8.69% | 8.522% | 8.47% | 8.557% | 8.557% | 8.497% | 8.613% | 8.651%
14 | 8 | 2030 | Winter | Q, [MVAr] | Expected | - | 23.9306 | 23.9781 | 24.0234 | 24.017 | 23.911 | 23.848 | 23.3337 | 23.0358 | 23.2252 | 23.2938 | 23.4314 | 23.425 | 23.4471 | 23.6024 | 23.541 | 23.6881 | 23.6439 | 23.0996 | 22.9332 | 23.2137 | 23.2144 | 23.0214 | 23.396 | 23.5162
14 | 8 | 2030 | Winter | Q, [%] | Expected | - | 0.076947 | 0.0771 | 0.077246 | 0.077225 | 0.076884 | 0.076682 | 0.075028 | 0.07407 | 0.074679 | 0.0749 | 0.075342 | 0.075321 | 0.075392 | 0.075892 | 0.075694 | 0.076167 | 0.076025 | 0.074275 | 0.07374 | 0.074642 | 0.074644 | 0.074024 | 0.075228 | 0.075615
8 | 14 | 2030 | Winter | S, [MVA] | Expected | - | 28.1643 | 28.4351 | 28.4234 | 28.4064 | 28.3635 | 28.3077 | 27.849 | 27.6189 | 27.6899 | 27.7068 | 27.8963 | 27.9742 | 27.9274 | 27.9881 | 27.9139 | 28.0317 | 28.0154 | 27.6687 | 27.6572 | 27.7631 | 27.8009 | 27.7341 | 27.9385 | 27.9428
8 | 14 | 2030 | Winter | S, [%] | Expected | - | 9.056% | 9.143% | 9.139% | 9.134% | 9.12% | 9.102% | 8.955% | 8.881% | 8.904% | 8.909% | 8.97% | 8.995% | 8.98% | 8.999% | 8.976% | 9.013% | 9.008% | 8.897% | 8.893% | 8.927% | 8.939% | 8.918% | 8.983% | 8.985%
14 | 8 | 2030 | Winter | S, [MVA] | Expected | - | 24.9178 | 25.2337 | 25.2142 | 25.1948 | 25.1572 | 25.099 | 24.6198 | 24.3848 | 24.4447 | 24.4558 | 24.6635 | 24.7568 | 24.6984 | 24.7505 | 24.6702 | 24.7913 | 24.7777 | 24.4358 | 24.4435 | 24.5332 | 24.578 | 24.5233 | 24.7181 | 24.7078
14 | 8 | 2030 | Winter | S, [%] | Expected | - | 8.012% | 8.114% | 8.107% | 8.101% | 8.089% | 8.07% | 7.916% | 7.841% | 7.86% | 7.864% | 7.93% | 7.96% | 7.942% | 7.958% | 7.933% | 7.971% | 7.967% | 7.857% | 7.86% | 7.888% | 7.903% | 7.885% | 7.948% | 7.945%
9 | 10 | 2030 | Winter | P, [MW] | Expected | - | -10.9718 | -12.6779 | -9.8578 | -12.7657 | -23.6514 | -18.1454 | -25.5847 | -11.4853 | -0.22209 | 0.91249 | 0.08678 | 0.10428 | 0.48151 | -5.1871 | -4.886 | -5.2981 | -5.8062 | 0.85857 | 0.43691 | 9.2345 | 6.2795 | -9.101 | -13.4357 | -23.023
9 | 10 | 2030 | Winter | P, [%] | Expected | - | 8.92% | 10.31% | 8.014% | 10.38% | 19.23% | 14.75% | 20.8% | 9.338% | 0.1806% | 0.7419% | 0.07055% | 0.08478% | 0.3915% | 4.217% | 3.972% | 4.307% | 4.72% | 0.698% | 0.3552% | 7.508% | 5.105% | 7.399% | 10.92% | 18.72%
10 | 9 | 2030 | Winter | P, [MW] | Expected | - | 11.106 | 12.8303 | 9.9921 | 12.9239 | 23.9131 | 18.3287 | 25.8227 | 11.5502 | 0.25032 | -0.89202 | -0.064009 | -0.092106 | -0.46029 | 5.2072 | 4.9095 | 5.3344 | 5.8432 | -0.83144 | -0.41101 | -9.1761 | -6.2277 | 9.1697 | 13.5454 | 23.241
10 | 9 | 2030 | Winter | P, [%] | Expected | - | 9.029% | 10.43% | 8.124% | 10.51% | 19.44% | 14.9% | 20.99% | 9.39% | 0.2035% | 0.7252% | 0.05204% | 0.07488% | 0.3742% | 4.233% | 3.991% | 4.337% | 4.751% | 0.676% | 0.3342% | 7.46% | 5.063% | 7.455% | 11.01% | 18.9%
9 | 10 | 2030 | Winter | Q, [MVAr] | Expected | - | -18.1221 | -18.5977 | -18.8105 | -19.0304 | -16.9097 | -16.5176 | -10.5729 | -9.3609 | -10.2255 | -8.7738 | -9.2666 | -6.9948 | -8.9752 | -6.8013 | -7.8695 | -10.0548 | -9.8925 | -10.0056 | -9.793 | -10.8612 | -11.9582 | -12.3135 | -13.5962 | -13.205
9 | 10 | 2030 | Winter | Q, [%] | Expected | - | 14.73% | 15.12% | 15.29% | 15.47% | 13.75% | 13.43% | 8.596% | 7.61% | 8.313% | 7.133% | 7.534% | 5.687% | 7.297% | 5.529% | 6.398% | 8.175% | 8.043% | 8.135% | 7.962% | 8.83% | 9.722% | 10.01% | 11.05% | 10.74%
10 | 9 | 2030 | Winter | Q, [MVAr] | Expected | - | 17.1894 | 17.7265 | 17.8747 | 18.179 | 16.4138 | 15.7508 | 9.9984 | 8.1967 | 8.9266 | 7.4473 | 7.9477 | 5.6316 | 7.6466 | 5.4822 | 6.5617 | 8.791 | 8.6302 | 8.7025 | 8.4931 | 9.664 | 10.7417 | 11.1653 | 12.5857 | 12.5639
10 | 9 | 2030 | Winter | Q, [%] | Expected | - | 0.13975 | 0.14412 | 0.14532 | 0.1478 | 0.13345 | 0.12806 | 0.081287 | 0.06664 | 0.072574 | 0.060547 | 0.064615 | 0.045785 | 0.062167 | 0.044571 | 0.053348 | 0.071472 | 0.070164 | 0.070752 | 0.069049 | 0.078569 | 0.087331 | 0.090774 | 0.10232 | 0.10215
9 | 10 | 2030 | Winter | S, [MVA] | Expected | - | 21.1847 | 22.5079 | 21.2371 | 22.9155 | 29.0745 | 24.5374 | 27.6832 | 14.8168 | 10.2279 | 8.8211 | 9.267 | 6.9956 | 8.9881 | 8.5536 | 9.2629 | 11.3652 | 11.4705 | 10.0424 | 9.8027 | 14.2563 | 13.5067 | 15.3117 | 19.1148 | 26.5411
9 | 10 | 2030 | Winter | S, [%] | Expected | - | 17.22% | 18.3% | 17.27% | 18.63% | 23.64% | 19.95% | 22.51% | 12.05% | 8.315% | 7.172% | 7.534% | 5.687% | 7.307% | 6.954% | 7.531% | 9.24% | 9.326% | 8.165% | 7.97% | 11.59% | 10.98% | 12.45% | 15.54% | 21.58%
10 | 9 | 2030 | Winter | S, [MVA] | Expected | - | 20.465 | 21.8825 | 20.4779 | 22.3048 | 29.0043 | 24.1667 | 27.6908 | 14.1631 | 8.9301 | 7.5005 | 7.948 | 5.6323 | 7.6604 | 7.561 | 8.1951 | 10.2829 | 10.4222 | 8.7422 | 8.503 | 13.3265 | 12.4165 | 14.4481 | 18.4899 | 26.4196
10 | 9 | 2030 | Winter | S, [%] | Expected | - | 16.64% | 17.79% | 16.65% | 18.13% | 23.58% | 19.65% | 22.51% | 11.51% | 7.26% | 6.098% | 6.462% | 4.579% | 6.228% | 6.147% | 6.663% | 8.36% | 8.473% | 7.107% | 6.913% | 10.83% | 10.09% | 11.75% | 15.03% | 21.48%
9 | 16 | 2030 | Winter | P, [MW] | Expected | - | 21.4277 | 21.2377 | 19.2061 | 18.3725 | 23.0935 | 29.3742 | 43.2058 | 53.6901 | 53.9466 | 43.8115 | 40.1256 | 39.6878 | 36.6056 | 35.685 | 43.7056 | 38.212 | 38.1325 | 46.0022 | 48.3605 | 42.3004 | 45.2019 | 46.0267 | 36.249 | 29.5171
9 | 16 | 2030 | Winter | P, [%] | Expected | - | 17.42% | 17.27% | 15.61% | 14.94% | 18.78% | 23.88% | 35.13% | 43.65% | 43.86% | 35.62% | 32.62% | 32.27% | 29.76% | 29.01% | 35.53% | 31.07% | 31% | 37.4% | 39.32% | 34.39% | 36.75% | 37.42% | 29.47% | 24%
16 | 9 | 2030 | Winter | P, [MW] | Expected | - | -21.3862 | -21.1966 | -19.1723 | -18.3417 | -23.0446 | -29.296 | -43.0359 | -53.4286 | -53.6855 | -43.6394 | -39.9806 | -39.5447 | -36.4852 | -35.5708 | -43.5349 | -38.0811 | -38.0024 | -45.8134 | -48.1508 | -42.1413 | -45.0198 | -45.8355 | -36.13 | -29.4374
16 | 9 | 2030 | Winter | P, [%] | Expected | - | 17.39% | 17.23% | 15.59% | 14.91% | 18.74% | 23.82% | 34.99% | 43.44% | 43.65% | 35.48% | 32.5% | 32.15% | 29.66% | 28.92% | 35.39% | 30.96% | 30.9% | 37.25% | 39.15% | 34.26% | 36.6% | 37.26% | 29.37% | 23.93%
9 | 16 | 2030 | Winter | Q, [MVAr] | Expected | - | -0.79285 | -2.0066 | -2.54 | -1.7801 | -2.0396 | -0.47641 | 2.6926 | 5.1232 | 4.9685 | 4.482 | 4.7628 | 6.9586 | 4.5677 | 2.5022 | 1.0818 | 0.75095 | 0.16377 | 2.8919 | 2.7733 | 1.9118 | 1.0078 | -0.7675 | -1.4551 | -2.7338
9 | 16 | 2030 | Winter | Q, [%] | Expected | - | 0.6446% | 1.631% | 2.065% | 1.447% | 1.658% | 0.3873% | 2.189% | 4.165% | 4.039% | 3.644% | 3.872% | 5.657% | 3.714% | 2.034% | 0.8795% | 0.6105% | 0.1331% | 2.351% | 2.255% | 1.554% | 0.8193% | 0.624% | 1.183% | 2.223%
16 | 9 | 2030 | Winter | Q, [MVAr] | Expected | - | 0.54557 | 1.7581 | 2.2653 | 1.4968 | 1.8196 | 0.3532 | -2.5038 | -4.6275 | -4.4782 | -4.2943 | -4.6666 | -6.8722 | -4.5562 | -2.5082 | -0.89661 | -0.69947 | -0.1152 | -2.647 | -2.4559 | -1.7683 | -0.78466 | 1.0264 | 1.47 | 2.6176
16 | 9 | 2030 | Winter | Q, [%] | Expected | - | 0.0044356 | 0.014293 | 0.018417 | 0.012169 | 0.014793 | 0.0028716 | 0.020356 | 0.037622 | 0.036408 | 0.034913 | 0.03794 | 0.055871 | 0.037043 | 0.020392 | 0.0072895 | 0.0056868 | 0.00093657 | 0.02152 | 0.019967 | 0.014377 | 0.0063793 | 0.0083445 | 0.011951 | 0.021282
9 | 16 | 2030 | Winter | S, [MVA] | Expected | - | 21.4424 | 21.3323 | 19.3733 | 18.4585 | 23.1834 | 29.378 | 43.2897 | 53.934 | 54.175 | 44.0401 | 40.4073 | 40.2932 | 36.8895 | 35.7727 | 43.719 | 38.2194 | 38.1328 | 46.093 | 48.4399 | 42.3436 | 45.2132 | 46.0331 | 36.2782 | 29.6435
9 | 16 | 2030 | Winter | S, [%] | Expected | - | 17.43% | 17.34% | 15.75% | 15.01% | 18.85% | 23.88% | 35.19% | 43.85% | 44.04% | 35.8% | 32.85% | 32.76% | 29.99% | 29.08% | 35.54% | 31.07% | 31% | 37.47% | 39.38% | 34.43% | 36.76% | 37.43% | 29.49% | 24.1%
16 | 9 | 2030 | Winter | S, [MVA] | Expected | - | 21.3931 | 21.2694 | 19.3056 | 18.4027 | 23.1164 | 29.2982 | 43.1087 | 53.6287 | 53.872 | 43.8501 | 40.252 | 40.1374 | 36.7685 | 35.6591 | 43.5441 | 38.0876 | 38.0025 | 45.8898 | 48.2134 | 42.1784 | 45.0266 | 45.847 | 36.1599 | 29.5535
16 | 9 | 2030 | Winter | S, [%] | Expected | - | 17.39% | 17.29% | 15.7% | 14.96% | 18.79% | 23.82% | 35.05% | 43.6% | 43.8% | 35.65% | 32.73% | 32.63% | 29.89% | 28.99% | 35.4% | 30.97% | 30.9% | 37.31% | 39.2% | 34.29% | 36.61% | 37.27% | 29.4% | 24.03%
10 | 15 | 2030 | Winter | P, [MW] | Expected | - | -43.6468 | -42.8139 | -38.5859 | -40.9349 | -51.5399 | -47.6144 | -62.3039 | -53.0623 | -19.2339 | -21.8601 | -22.7106 | -23.6513 | -21.4831 | -13.2968 | -15.0113 | -13.2397 | -11.7207 | -23.6586 | -47.3465 | -35.8871 | -38.9696 | -54.4658 | -52.8581 | -58.0345
10 | 15 | 2030 | Winter | P, [%] | Expected | - | 35.49% | 34.81% | 31.37% | 33.28% | 41.9% | 38.71% | 50.65% | 43.14% | 15.64% | 17.77% | 18.46% | 19.23% | 17.47% | 10.81% | 12.2% | 10.76% | 9.529% | 19.23% | 38.49% | 29.18% | 31.68% | 44.28% | 42.97% | 47.18%
15 | 10 | 2030 | Winter | P, [MW] | Expected | - | 44.0008 | 43.1544 | 38.8621 | 41.2459 | 52.0351 | 48.0364 | 63.0306 | 53.5949 | 19.3273 | 21.9735 | 22.8272 | 23.7654 | 21.583 | 13.3967 | 15.1097 | 13.3236 | 11.7961 | 23.783 | 47.7769 | 36.1397 | 39.2633 | 55.0259 | 53.3818 | 58.6644
15 | 10 | 2030 | Winter | P, [%] | Expected | - | 35.77% | 35.08% | 31.6% | 33.53% | 42.3% | 39.05% | 51.24% | 43.57% | 15.71% | 17.86% | 18.56% | 19.32% | 17.55% | 10.89% | 12.28% | 10.83% | 9.59% | 19.34% | 38.84% | 29.38% | 31.92% | 44.74% | 43.4% | 47.69%
10 | 15 | 2030 | Winter | Q, [MVAr] | Expected | - | 0.23752 | 1.032 | 1.0379 | 0.77906 | 2.3295 | 2.1871 | 0.33486 | -5.0169 | -11.8315 | -11.7642 | -10.8273 | -7.758 | -9.0881 | -19.2409 | -17.696 | -16.9186 | -16.7062 | -10.7288 | -7.4131 | -8.2614 | -7.4829 | -4.5381 | -2.5208 | -0.3544
10 | 15 | 2030 | Winter | Q, [%] | Expected | - | 0.1931% | 0.839% | 0.8438% | 0.6334% | 1.894% | 1.778% | 0.2722% | 4.079% | 9.619% | 9.564% | 8.803% | 6.307% | 7.389% | 15.64% | 14.39% | 13.75% | 13.58% | 8.723% | 6.027% | 6.717% | 6.084% | 3.689% | 2.049% | 0.2881%
15 | 10 | 2030 | Winter | Q, [MVAr] | Expected | - | 0.12375 | -0.71814 | -0.94983 | -0.56827 | -1.4733 | -1.588 | 1.3345 | 6.0082 | 11.2836 | 11.2866 | 10.3604 | 7.281 | 8.5619 | 18.7189 | 17.1682 | 16.3394 | 16.0968 | 10.2896 | 8.047 | 8.2715 | 7.6369 | 5.6258 | 3.4794 | 1.6844
15 | 10 | 2030 | Winter | Q, [%] | Expected | - | 0.0010061 | 0.0058386 | 0.0077222 | 0.0046201 | 0.011978 | 0.01291 | 0.01085 | 0.048848 | 0.091736 | 0.091761 | 0.084231 | 0.059195 | 0.069609 | 0.15219 | 0.13958 | 0.13284 | 0.13087 | 0.083655 | 0.065423 | 0.067248 | 0.062089 | 0.045738 | 0.028288 | 0.013694
10 | 15 | 2030 | Winter | S, [MVA] | Expected | - | 43.6475 | 42.8263 | 38.5999 | 40.9423 | 51.5925 | 47.6646 | 62.3048 | 53.2989 | 22.5816 | 24.8246 | 25.1595 | 24.8912 | 23.3263 | 23.3883 | 23.2053 | 21.4832 | 20.4076 | 25.9776 | 47.9234 | 36.8258 | 39.6815 | 54.6545 | 52.9182 | 58.0356
10 | 15 | 2030 | Winter | S, [%] | Expected | - | 35.49% | 34.82% | 31.38% | 33.29% | 41.95% | 38.75% | 50.65% | 43.33% | 18.36% | 20.18% | 20.45% | 20.24% | 18.96% | 19.01% | 18.87% | 17.47% | 16.59% | 21.12% | 38.96% | 29.94% | 32.26% | 44.43% | 43.02% | 47.18%
15 | 10 | 2030 | Winter | S, [MVA] | Expected | - | 44.0009 | 43.1604 | 38.8737 | 41.2498 | 52.0559 | 48.0626 | 63.0448 | 53.9306 | 22.38 | 24.7027 | 25.0683 | 24.8558 | 23.2193 | 23.0189 | 22.8703 | 21.083 | 19.9564 | 25.9135 | 48.4498 | 37.0742 | 39.9991 | 55.3128 | 53.495 | 58.6885
15 | 10 | 2030 | Winter | S, [%] | Expected | - | 35.77% | 35.09% | 31.6% | 33.54% | 42.32% | 39.08% | 51.26% | 43.85% | 18.2% | 20.08% | 20.38% | 20.21% | 18.88% | 18.71% | 18.59% | 17.14% | 16.22% | 21.07% | 39.39% | 30.14% | 32.52% | 44.97% | 43.49% | 47.71%
11 | 13 | 2030 | Winter | P, [MW] | Expected | - | -15.4393 | -16.3956 | -15.296 | -16.6773 | -25.2143 | -22.4856 | -16.9432 | -3.2446 | 15.6329 | 16.0631 | 23.3017 | 26.3723 | 24.2688 | 25.9101 | 19.9795 | 20.3699 | 21.3893 | 27.3678 | 16.0479 | 20.8197 | 18.3348 | 5.1348 | -1.1696 | -11.0056
11 | 13 | 2030 | Winter | P, [%] | Expected | - | 1.161% | 1.233% | 1.15% | 1.254% | 1.896% | 1.691% | 1.274% | 0.244% | 1.175% | 1.208% | 1.752% | 1.983% | 1.825% | 1.948% | 1.502% | 1.532% | 1.608% | 2.058% | 1.207% | 1.565% | 1.379% | 0.3861% | 0.08794% | 0.8275%
13 | 11 | 2030 | Winter | P, [MW] | Expected | - | 16.761 | 17.797 | 16.6777 | 18.083 | 26.6391 | 23.8835 | 18.0736 | 4.1692 | -14.8099 | -15.321 | -22.6214 | -25.6855 | -23.6023 | -25.2033 | -19.2614 | -19.552 | -20.5421 | -26.7052 | -15.3949 | -20.1763 | -17.5939 | -4.2718 | 2.1258 | 12.0478
13 | 11 | 2030 | Winter | P, [%] | Expected | - | 1.26% | 1.338% | 1.254% | 1.36% | 2.003% | 1.796% | 1.359% | 0.3135% | 1.114% | 1.152% | 1.701% | 1.931% | 1.775% | 1.895% | 1.448% | 1.47% | 1.545% | 2.008% | 1.158% | 1.517% | 1.323% | 0.3212% | 0.1598% | 0.9059%
11 | 13 | 2030 | Winter | Q, [MVAr] | Expected | - | -355.1319 | -364.7029 | -362.4075 | -365.1925 | -366.9325 | -363.9284 | -330.6223 | -302.1856 | -286.2902 | -273.1136 | -261.9871 | -262.8316 | -259.465 | -266.349 | -268.7958 | -285.1799 | -289.7313 | -258.4571 | -257.6844 | -255.6398 | -272.7685 | -292.8718 | -306.8594 | -318.8795
11 | 13 | 2030 | Winter | Q, [%] | Expected | - | 26.7% | 27.42% | 27.25% | 27.46% | 27.59% | 27.36% | 24.86% | 22.72% | 21.53% | 20.53% | 19.7% | 19.76% | 19.51% | 20.03% | 20.21% | 21.44% | 21.78% | 19.43% | 19.37% | 19.22% | 20.51% | 22.02% | 23.07% | 23.98%
13 | 11 | 2030 | Winter | Q, [MVAr] | Expected | - | 333.955 | 344.396 | 341.8855 | 344.9319 | 346.8821 | 343.5836 | 307.3543 | 276.6524 | 259.6274 | 245.5546 | 233.7357 | 234.65 | 231.0594 | 238.3901 | 240.9672 | 258.4569 | 263.3323 | 230.0055 | 229.1334 | 226.98 | 245.1945 | 266.6556 | 281.6738 | 294.6424
13 | 11 | 2030 | Winter | Q, [%] | Expected | - | 0.25109 | 0.25894 | 0.25706 | 0.25935 | 0.26081 | 0.25833 | 0.23109 | 0.20801 | 0.19521 | 0.18463 | 0.17574 | 0.17643 | 0.17373 | 0.17924 | 0.18118 | 0.19433 | 0.19799 | 0.17294 | 0.17228 | 0.17066 | 0.18436 | 0.20049 | 0.21178 | 0.22154
11 | 13 | 2030 | Winter | S, [MVA] | Expected | - | 355.4674 | 365.0712 | 362.7301 | 365.5731 | 367.7978 | 364.6224 | 331.0562 | 302.203 | 286.7167 | 273.5855 | 263.0213 | 264.1514 | 260.5975 | 267.6063 | 269.5373 | 285.9064 | 290.5197 | 259.902 | 258.1837 | 256.4862 | 273.3841 | 292.9168 | 306.8617 | 319.0694
11 | 13 | 2030 | Winter | S, [%] | Expected | - | 26.73% | 27.45% | 27.27% | 27.49% | 27.65% | 27.42% | 24.89% | 22.72% | 21.56% | 20.57% | 19.78% | 19.86% | 19.59% | 20.12% | 20.27% | 21.5% | 21.84% | 19.54% | 19.41% | 19.28% | 20.56% | 22.02% | 23.07% | 23.99%
13 | 11 | 2030 | Winter | S, [MVA] | Expected | - | 334.3753 | 344.8555 | 342.2921 | 345.4055 | 347.9034 | 344.4127 | 307.8853 | 276.6838 | 260.0495 | 246.0321 | 234.8278 | 236.0516 | 232.2618 | 239.7187 | 241.7357 | 259.1954 | 264.1323 | 231.5506 | 229.65 | 227.8749 | 245.8249 | 266.6899 | 281.6818 | 294.8886
13 | 11 | 2030 | Winter | S, [%] | Expected | - | 25.14% | 25.93% | 25.74% | 25.97% | 26.16% | 25.9% | 23.15% | 20.8% | 19.55% | 18.5% | 17.66% | 17.75% | 17.46% | 18.02% | 18.18% | 19.49% | 19.86% | 17.41% | 17.27% | 17.13% | 18.48% | 20.05% | 21.18% | 22.17%
12 | 72 | 2030 | Winter | P, [MW] | Expected | - | -8.5957 | -3.0954 | -3.8085 | -3.0713 | 2.4846 | 0.54941 | -5.5792 | -10.096 | -19.6327 | -19.0795 | -24.3954 | -26.963 | -25.0507 | -26.2131 | -22.8008 | -24.0469 | -24.9251 | -25.4222 | -19.6432 | -22.3186 | -22.0245 | -15.5449 | -13.6085 | -8.5665
12 | 72 | 2030 | Winter | P, [%] | Expected | - | 3.494% | 1.258% | 1.548% | 1.249% | 1.01% | 0.2233% | 2.268% | 4.104% | 7.981% | 7.756% | 9.917% | 10.96% | 10.18% | 10.66% | 9.269% | 9.775% | 10.13% | 10.33% | 7.985% | 9.073% | 8.953% | 6.319% | 5.532% | 3.482%
72 | 12 | 2030 | Winter | P, [MW] | Expected | - | 8.6135 | 3.1073 | 3.8206 | 3.0821 | -2.4774 | -0.54175 | 5.5862 | 10.1094 | 19.6771 | 19.1239 | 24.4684 | 27.0486 | 25.1244 | 26.2972 | 22.8674 | 24.1212 | 25.0009 | 25.4905 | 19.6862 | 22.3748 | 22.0796 | 15.5753 | 13.6366 | 8.5809
72 | 12 | 2030 | Winter | P, [%] | Expected | - | 3.501% | 1.263% | 1.553% | 1.253% | 1.007% | 0.2202% | 2.271% | 4.11% | 7.999% | 7.774% | 9.947% | 11% | 10.21% | 10.69% | 9.296% | 9.805% | 10.16% | 10.36% | 8.003% | 9.095% | 8.975% | 6.331% | 5.543% | 3.488%
12 | 72 | 2030 | Winter | Q, [MVAr] | Expected | - | 10.8137 | 10.5826 | 10.4546 | 9.9561 | 8.0194 | 8.6379 | 6.3171 | 6.599 | 10.809 | 11.6906 | 15.3582 | 15.8203 | 14.563 | 16.4688 | 15.3461 | 16.3019 | 15.5463 | 11.653 | 10.0946 | 11.8546 | 11.8385 | 9.8667 | 11.1818 | 8.9091
12 | 72 | 2030 | Winter | Q, [%] | Expected | - | 4.396% | 4.302% | 4.25% | 4.047% | 3.26% | 3.511% | 2.568% | 2.683% | 4.394% | 4.752% | 6.243% | 6.431% | 5.92% | 6.695% | 6.238% | 6.627% | 6.32% | 4.737% | 4.104% | 4.819% | 4.812% | 4.011% | 4.545% | 3.622%
72 | 12 | 2030 | Winter | Q, [MVAr] | Expected | - | -12.3988 | -12.1873 | -12.0589 | -11.5652 | -9.6407 | -10.2575 | -7.9409 | -8.2015 | -12.305 | -13.1861 | -16.7548 | -17.1742 | -15.9579 | -17.8275 | -16.7645 | -17.6937 | -16.9335 | -13.0675 | -11.5955 | -13.3102 | -13.298 | -11.4106 | -12.7325 | -10.5071
72 | 12 | 2030 | Winter | Q, [%] | Expected | - | 0.050402 | 0.049542 | 0.04902 | 0.047013 | 0.03919 | 0.041697 | 0.03228 | 0.03334 | 0.05002 | 0.053602 | 0.068109 | 0.069814 | 0.064869 | 0.072469 | 0.068148 | 0.071925 | 0.068835 | 0.05312 | 0.047136 | 0.054106 | 0.054057 | 0.046384 | 0.051758 | 0.042712
12 | 72 | 2030 | Winter | S, [MVA] | Expected | - | 13.8138 | 11.026 | 11.1267 | 10.419 | 8.3955 | 8.6553 | 8.4281 | 12.0613 | 22.4116 | 22.3763 | 28.8272 | 31.2616 | 28.9762 | 30.9572 | 27.4842 | 29.0517 | 29.376 | 27.9657 | 22.0852 | 25.2715 | 25.0046 | 18.4119 | 17.6132 | 12.3595
12 | 72 | 2030 | Winter | S, [%] | Expected | - | 5.615% | 4.482% | 4.523% | 4.235% | 3.413% | 3.518% | 3.426% | 4.903% | 9.11% | 9.096% | 11.72% | 12.71% | 11.78% | 12.58% | 11.17% | 11.81% | 11.94% | 11.37% | 8.978% | 10.27% | 10.16% | 7.484% | 7.16% | 5.024%
72 | 12 | 2030 | Winter | S, [MVA] | Expected | - | 15.0971 | 12.5772 | 12.6497 | 11.9688 | 9.9539 | 10.2718 | 9.709 | 13.0179 | 23.2078 | 23.2292 | 29.6551 | 32.0403 | 29.7639 | 31.7704 | 28.3543 | 29.9148 | 30.1958 | 28.6448 | 22.8474 | 26.0344 | 25.7749 | 19.3078 | 18.6567 | 13.5658
72 | 12 | 2030 | Winter | S, [%] | Expected | - | 6.137% | 5.113% | 5.142% | 4.865% | 4.046% | 4.176% | 3.947% | 5.292% | 9.434% | 9.443% | 12.05% | 13.02% | 12.1% | 12.91% | 11.53% | 12.16% | 12.27% | 11.64% | 9.288% | 10.58% | 10.48% | 7.849% | 7.584% | 5.515%
15 | 18 | 2030 | Winter | P, [MW] | Expected | - | 14.945 | 13.0311 | 12.3485 | 11.6333 | 12.9297 | 15.0255 | 19.9635 | 25.8282 | 28.5404 | 29.0865 | 28.4413 | 27.737 | 27.1757 | 26.4307 | 27.2915 | 24.693 | 24.4811 | 28.6227 | 29.5847 | 26.9893 | 25.9224 | 27.1203 | 22.3333 | 18.7813
15 | 18 | 2030 | Winter | P, [%] | Expected | - | 12.15% | 10.59% | 10.04% | 9.458% | 10.51% | 12.22% | 16.23% | 21% | 23.2% | 23.65% | 23.12% | 22.55% | 22.09% | 21.49% | 22.19% | 20.08% | 19.9% | 23.27% | 24.05% | 21.94% | 21.08% | 22.05% | 18.16% | 15.27%
18 | 15 | 2030 | Winter | P, [MW] | Expected | - | -14.9323 | -13.021 | -12.3393 | -11.625 | -12.9198 | -15.0125 | -19.9421 | -25.7927 | -28.4969 | -29.041 | -28.3979 | -27.6958 | -27.1361 | -26.3932 | -27.2517 | -24.6606 | -24.4492 | -28.579 | -29.5379 | -26.9504 | -25.8865 | -27.0812 | -22.3067 | -18.7623
18 | 15 | 2030 | Winter | P, [%] | Expected | - | 12.14% | 10.59% | 10.03% | 9.451% | 10.5% | 12.21% | 16.21% | 20.97% | 23.17% | 23.61% | 23.09% | 22.52% | 22.06% | 21.46% | 22.16% | 20.05% | 19.88% | 23.23% | 24.01% | 21.91% | 21.05% | 22.02% | 18.14% | 15.25%
15 | 18 | 2030 | Winter | Q, [MVAr] | Expected | - | -3.9454 | -4.569 | -4.5627 | -4.5304 | -4.469 | -4.5042 | -1.7024 | 0.16697 | 1.2394 | 2.6333 | 2.1222 | 1.7724 | 1.811 | 2.0736 | 1.1017 | -0.094546 | -0.70849 | 0.85992 | 1.6076 | 1.3753 | 0.84706 | 0.042409 | -1.2922 | -1.8499
15 | 18 | 2030 | Winter | Q, [%] | Expected | - | 3.208% | 3.715% | 3.71% | 3.683% | 3.633% | 3.662% | 1.384% | 0.1357% | 1.008% | 2.141% | 1.725% | 1.441% | 1.472% | 1.686% | 0.8957% | 0.07687% | 0.576% | 0.6991% | 1.307% | 1.118% | 0.6887% | 0.03448% | 1.051% | 1.504%
18 | 15 | 2030 | Winter | Q, [MVAr] | Expected | - | 3.7274 | 4.3422 | 4.3327 | 4.2972 | 4.2415 | 4.2875 | 1.5142 | -0.30651 | -1.3517 | -2.7388 | -2.2349 | -1.8926 | -1.9367 | -2.2064 | -1.2268 | -0.055483 | 0.5566 | -0.97154 | -1.7086 | -1.5032 | -0.98552 | -0.1695 | 1.1221 | 1.6535
18 | 15 | 2030 | Winter | Q, [%] | Expected | - | 0.030304 | 0.035302 | 0.035226 | 0.034937 | 0.034484 | 0.034857 | 0.012311 | 0.002492 | 0.01099 | 0.022266 | 0.01817 | 0.015387 | 0.015746 | 0.017938 | 0.009974 | 0.00045108 | 0.0045252 | 0.0078987 | 0.013891 | 0.012221 | 0.0080124 | 0.0013781 | 0.0091228 | 0.013443
15 | 18 | 2030 | Winter | S, [MVA] | Expected | - | 15.457 | 13.8089 | 13.1645 | 12.4843 | 13.6802 | 15.6861 | 20.036 | 25.8288 | 28.5673 | 29.2054 | 28.5203 | 27.7936 | 27.2359 | 26.5119 | 27.3137 | 24.6932 | 24.4914 | 28.6356 | 29.6284 | 27.0243 | 25.9362 | 27.1204 | 22.3707 | 18.8722
15 | 18 | 2030 | Winter | S, [%] | Expected | - | 12.57% | 11.23% | 10.7% | 10.15% | 11.12% | 12.75% | 16.29% | 21% | 23.23% | 23.74% | 23.19% | 22.6% | 22.14% | 21.55% | 22.21% | 20.08% | 19.91% | 23.28% | 24.09% | 21.97% | 21.09% | 22.05% | 18.19% | 15.34%
18 | 15 | 2030 | Winter | S, [MVA] | Expected | - | 15.3905 | 13.726 | 13.0779 | 12.3938 | 13.5982 | 15.6127 | 19.9996 | 25.7945 | 28.529 | 29.1699 | 28.4857 | 27.7604 | 27.2051 | 26.4853 | 27.2793 | 24.6606 | 24.4555 | 28.5955 | 29.5873 | 26.9922 | 25.9053 | 27.0817 | 22.3349 | 18.835
18 | 15 | 2030 | Winter | S, [%] | Expected | - | 12.51% | 11.16% | 10.63% | 10.08% | 11.06% | 12.69% | 16.26% | 20.97% | 23.19% | 23.72% | 23.16% | 22.57% | 22.12% | 21.53% | 22.18% | 20.05% | 19.88% | 23.25% | 24.05% | 21.94% | 21.06% | 22.02% | 18.16% | 15.31%
15 | 26 | 2030 | Winter | P, [MW] | Expected | - | 27.5454 | 25.9103 | 23.6114 | 23.6098 | 29.1647 | 30.1107 | 39.5061 | 40.847 | 35.9939 | 34.1251 | 32.9742 | 32.5028 | 31.5209 | 30.871 | 35.9023 | 31.1929 | 29.8152 | 35.0291 | 40.6211 | 33.325 | 34.9034 | 43.1036 | 38.9593 | 37.5793
15 | 26 | 2030 | Winter | P, [%] | Expected | - | 22.39% | 21.07% | 19.2% | 19.19% | 23.71% | 24.48% | 32.12% | 33.21% | 29.26% | 27.74% | 26.81% | 26.43% | 25.63% | 25.1% | 29.19% | 25.36% | 24.24% | 28.48% | 33.03% | 27.09% | 28.38% | 35.04% | 31.67% | 30.55%
26 | 15 | 2030 | Winter | P, [MW] | Expected | - | -27.4583 | -25.8331 | -23.5473 | -23.5457 | -29.0671 | -30.0066 | -39.3267 | -40.6544 | -35.8428 | -33.9878 | -32.8461 | -32.3785 | -31.4038 | -30.7583 | -35.7518 | -31.0794 | -29.7119 | -34.8864 | -40.4295 | -33.1956 | -34.762 | -42.8892 | -38.7845 | -37.417
26 | 15 | 2030 | Winter | P, [%] | Expected | - | 22.32% | 21% | 19.14% | 19.14% | 23.63% | 24.4% | 31.97% | 33.05% | 29.14% | 27.63% | 26.7% | 26.32% | 25.53% | 25.01% | 29.07% | 25.27% | 24.16% | 28.36% | 32.87% | 26.99% | 28.26% | 34.87% | 31.53% | 30.42%
15 | 26 | 2030 | Winter | Q, [MVAr] | Expected | - | 0.32354 | 0.69176 | 0.59136 | 0.61298 | 0.20123 | 0.27847 | 1.506 | 3.0166 | 4.2932 | 5.4 | 5.1137 | 4.8846 | 4.8985 | 5.1276 | 4.4713 | 3.6866 | 3.084 | 3.8006 | 4.1609 | 3.8641 | 3.4563 | 2.9728 | 2.0587 | 1.3525
15 | 26 | 2030 | Winter | Q, [%] | Expected | - | 0.263% | 0.5624% | 0.4808% | 0.4984% | 0.1636% | 0.2264% | 1.224% | 2.453% | 3.49% | 4.39% | 4.157% | 3.971% | 3.982% | 4.169% | 3.635% | 2.997% | 2.507% | 3.09% | 3.383% | 3.142% | 2.81% | 2.417% | 1.674% | 1.1%
26 | 15 | 2030 | Winter | Q, [MVAr] | Expected | - | -0.58189 | -0.98397 | -0.92839 | -0.94998 | -0.42336 | -0.47869 | -1.4479 | -2.9128 | -4.3317 | -5.4853 | -5.2306 | -5.0146 | -5.0531 | -5.2972 | -4.5117 | -3.854 | -3.2863 | -3.8678 | -4.0606 | -3.9768 | -3.5281 | -2.7947 | -2.0163 | -1.353
26 | 15 | 2030 | Winter | Q, [%] | Expected | - | 0.0047308 | 0.0079998 | 0.0075479 | 0.0077234 | 0.003442 | 0.0038918 | 0.011771 | 0.023681 | 0.035217 | 0.044596 | 0.042525 | 0.040769 | 0.041082 | 0.043066 | 0.03668 | 0.031333 | 0.026718 | 0.031445 | 0.033013 | 0.032332 | 0.028684 | 0.022721 | 0.016393 | 0.011
15 | 26 | 2030 | Winter | S, [MVA] | Expected | - | 27.5473 | 25.9195 | 23.6188 | 23.6178 | 29.1654 | 30.112 | 39.5348 | 40.9583 | 36.249 | 34.5498 | 33.3684 | 32.8678 | 31.8992 | 31.2939 | 36.1796 | 31.41 | 29.9743 | 35.2347 | 40.8336 | 33.5483 | 35.0741 | 43.206 | 39.0137 | 37.6037
15 | 26 | 2030 | Winter | S, [%] | Expected | - | 22.4% | 21.07% | 19.2% | 19.2% | 23.71% | 24.48% | 32.14% | 33.3% | 29.47% | 28.09% | 27.13% | 26.72% | 25.93% | 25.44% | 29.41% | 25.54% | 24.37% | 28.65% | 33.2% | 27.28% | 28.52% | 35.13% | 31.72% | 30.57%
26 | 15 | 2030 | Winter | S, [MVA] | Expected | - | 27.4644 | 25.8519 | 23.5656 | 23.5649 | 29.0702 | 30.0105 | 39.3533 | 40.7586 | 36.1036 | 34.4276 | 33.26 | 32.7645 | 31.8077 | 31.2111 | 36.0353 | 31.3174 | 29.8931 | 35.1001 | 40.6329 | 33.433 | 34.9406 | 42.9802 | 38.8369 | 37.4414
26 | 15 | 2030 | Winter | S, [%] | Expected | - | 22.33% | 21.02% | 19.16% | 19.16% | 23.63% | 24.4% | 31.99% | 33.14% | 29.35% | 27.99% | 27.04% | 26.64% | 25.86% | 25.37% | 29.3% | 25.46% | 24.3% | 28.54% | 33.03% | 27.18% | 28.41% | 34.94% | 31.57% | 30.44%
16 | 17 | 2030 | Winter | P, [MW] | Expected | - | -10.8882 | -10.1026 | -11.7098 | -12.6776 | -9.4119 | -7.6547 | -6.5745 | -3.7387 | -5.3906 | -11.6756 | -15.8575 | -16.4353 | -16.2102 | -17.4599 | -13.3045 | -14.0568 | -11.9122 | -6.9068 | -3.5987 | -3.3751 | 0.81003 | 1.6161 | -3.5885 | -5.3554
16 | 17 | 2030 | Winter | P, [%] | Expected | - | 8.852% | 8.213% | 9.52% | 10.31% | 7.652% | 6.223% | 5.345% | 3.04% | 4.383% | 9.492% | 12.89% | 13.36% | 13.18% | 14.2% | 10.82% | 11.43% | 9.685% | 5.615% | 2.926% | 2.744% | 0.6586% | 1.314% | 2.917% | 4.354%
17 | 16 | 2030 | Winter | P, [MW] | Expected | - | 10.8945 | 10.1076 | 11.7165 | 12.6855 | 9.4163 | 7.6576 | 6.5769 | 3.7401 | 5.3933 | 11.6829 | 15.8703 | 16.4485 | 16.2232 | 17.4757 | 13.3139 | 14.0672 | 11.9198 | 6.9096 | 3.5997 | 3.376 | -0.80952 | -1.6155 | 3.5893 | 5.3569
17 | 16 | 2030 | Winter | P, [%] | Expected | - | 8.857% | 8.218% | 9.526% | 10.31% | 7.656% | 6.226% | 5.347% | 3.041% | 4.385% | 9.498% | 12.9% | 13.37% | 13.19% | 14.21% | 10.82% | 11.44% | 9.691% | 5.618% | 2.927% | 2.745% | 0.6581% | 1.313% | 2.918% | 4.355%
16 | 17 | 2030 | Winter | Q, [MVAr] | Expected | - | -3.0457 | -0.23356 | 0.17611 | -0.426 | -0.069383 | -0.068748 | -2.2673 | -3.9519 | -5.2344 | -3.7751 | -3.532 | -1.4111 | -2.5762 | -4.475 | -4.0179 | -3.9858 | -3.9812 | -3.142 | -2.8911 | -2.7641 | -3.22 | -3.2761 | -2.1917 | -1.5527
16 | 17 | 2030 | Winter | Q, [%] | Expected | - | 2.476% | 0.1899% | 0.1432% | 0.3463% | 0.05641% | 0.05589% | 1.843% | 3.213% | 4.256% | 3.069% | 2.872% | 1.147% | 2.095% | 3.638% | 3.267% | 3.24% | 3.237% | 2.554% | 2.35% | 2.247% | 2.618% | 2.664% | 1.782% | 1.262%
17 | 16 | 2030 | Winter | Q, [MVAr] | Expected | - | 2.8562 | 0.03987 | -0.36464 | 0.2425 | -0.12524 | -0.13203 | 2.0658 | 3.7458 | 5.0305 | 3.5862 | 3.3625 | 1.2411 | 2.4065 | 4.3167 | 3.8374 | 3.8093 | 3.7949 | 2.9377 | 2.6819 | 2.5527 | 3.0082 | 3.0673 | 1.9837 | 1.3477
17 | 16 | 2030 | Winter | Q, [%] | Expected | - | 0.023221 | 0.00032414 | 0.0029645 | 0.0019716 | 0.0010182 | 0.0010734 | 0.016795 | 0.030454 | 0.040899 | 0.029156 | 0.027337 | 0.010091 | 0.019565 | 0.035095 | 0.031199 | 0.03097 | 0.030853 | 0.023884 | 0.021804 | 0.020754 | 0.024457 | 0.024938 | 0.016127 | 0.010957
16 | 17 | 2030 | Winter | S, [MVA] | Expected | - | 11.3062 | 10.1053 | 11.7111 | 12.6847 | 9.4121 | 7.655 | 6.9545 | 5.4402 | 7.5138 | 12.2708 | 16.2461 | 16.4958 | 16.4136 | 18.0242 | 13.8979 | 14.611 | 12.5598 | 7.5879 | 4.6162 | 4.3626 | 3.3203 | 3.6531 | 4.2048 | 5.5759
16 | 17 | 2030 | Winter | S, [%] | Expected | - | 9.192% | 8.216% | 9.521% | 10.31% | 7.652% | 6.224% | 5.654% | 4.423% | 6.109% | 9.976% | 13.21% | 13.41% | 13.34% | 14.65% | 11.3% | 11.88% | 10.21% | 6.169% | 3.753% | 3.547% | 2.699% | 2.97% | 3.419% | 4.533%
17 | 16 | 2030 | Winter | S, [MVA] | Expected | - | 11.2627 | 10.1077 | 11.7222 | 12.6878 | 9.4171 | 7.6587 | 6.8937 | 5.2934 | 7.3752 | 12.221 | 16.2226 | 16.4952 | 16.4007 | 18.0009 | 13.8559 | 14.5739 | 12.5093 | 7.5082 | 4.4889 | 4.2325 | 3.1152 | 3.4668 | 4.101 | 5.5238
17 | 16 | 2030 | Winter | S, [%] | Expected | - | 9.157% | 8.218% | 9.53% | 10.32% | 7.656% | 6.227% | 5.605% | 4.304% | 5.996% | 9.936% | 13.19% | 13.41% | 13.33% | 14.63% | 11.26% | 11.85% | 10.17% | 6.104% | 3.65% | 3.441% | 2.533% | 2.818% | 3.334% | 4.491%
17 | 34 | 2030 | Winter | P, [MW] | Expected | - | -19.995 | -18.9415 | -19.4963 | -20.7375 | -17.5978 | -16.7997 | -17.0309 | -15.3947 | -17.0384 | -23.7863 | -26.4784 | -27.5158 | -26.6668 | -27.5049 | -28.8759 | -26.2633 | -23.8729 | -19.5871 | -15.5898 | -12.9055 | -8.6012 | -9.574 | -13.9517 | -15.6556
17 | 34 | 2030 | Winter | P, [%] | Expected | - | 16.26% | 15.4% | 15.85% | 16.86% | 14.31% | 13.66% | 13.85% | 12.52% | 13.85% | 19.34% | 21.53% | 22.37% | 21.68% | 22.36% | 23.48% | 21.35% | 19.41% | 15.92% | 12.67% | 10.49% | 6.993% | 7.784% | 11.34% | 12.73%
34 | 17 | 2030 | Winter | P, [MW] | Expected | - | 20.0406 | 18.9827 | 19.5401 | 20.7868 | 17.6338 | 16.8323 | 17.0642 | 15.4226 | 17.0733 | 23.8506 | 26.5576 | 27.6001 | 26.7464 | 27.5913 | 28.9707 | 26.342 | 23.9381 | 19.6307 | 15.6177 | 12.9244 | 8.61 | 9.5849 | 13.9739 | 15.6837
34 | 17 | 2030 | Winter | P, [%] | Expected | - | 16.29% | 15.43% | 15.89% | 16.9% | 14.34% | 13.68% | 13.87% | 12.54% | 13.88% | 19.39% | 21.59% | 22.44% | 21.75% | 22.43% | 23.55% | 21.42% | 19.46% | 15.96% | 12.7% | 10.51% | 7% | 7.793% | 11.36% | 12.75%
17 | 34 | 2030 | Winter | Q, [MVAr] | Expected | - | -1.1545 | 1.6723 | 2.2352 | 1.4738 | 1.8469 | 1.6823 | -1.0091 | -3.1523 | -4.598 | -3.0409 | -2.5714 | -0.6492 | -1.7276 | -3.6537 | -2.9986 | -2.9635 | -3.1154 | -2.3503 | -1.9742 | -1.7672 | -2.3056 | -2.1542 | -0.78746 | -0.013573
17 | 34 | 2030 | Winter | Q, [%] | Expected | - | 0.9386% | 1.36% | 1.817% | 1.198% | 1.502% | 1.368% | 0.8204% | 2.563% | 3.738% | 2.472% | 2.091% | 0.5278% | 1.405% | 2.971% | 2.438% | 2.409% | 2.533% | 1.911% | 1.605% | 1.437% | 1.874% | 1.751% | 0.6402% | 0.01103%
34 | 17 | 2030 | Winter | Q, [MVAr] | Expected | - | 0.82324 | -2.0173 | -2.5731 | -1.7909 | -2.2073 | -2.0564 | 0.6392 | 2.7605 | 4.2244 | 2.7679 | 2.3504 | 0.44317 | 1.5062 | 3.4592 | 2.8344 | 2.7441 | 2.8483 | 2.0062 | 1.5781 | 1.3361 | 1.8415 | 1.7033 | 0.37632 | -0.37566
34 | 17 | 2030 | Winter | Q, [%] | Expected | - | 0.006693 | 0.016401 | 0.02092 | 0.01456 | 0.017946 | 0.016719 | 0.0051968 | 0.022443 | 0.034345 | 0.022503 | 0.019109 | 0.003603 | 0.012246 | 0.028123 | 0.023044 | 0.022309 | 0.023157 | 0.016311 | 0.01283 | 0.010863 | 0.014971 | 0.013848 | 0.0030595 | 0.0030541
17 | 34 | 2030 | Winter | S, [MVA] | Expected | - | 20.0283 | 19.0151 | 19.624 | 20.7898 | 17.6944 | 16.8837 | 17.0608 | 15.7141 | 17.648 | 23.9799 | 26.603 | 27.5234 | 26.7227 | 27.7465 | 29.0311 | 26.43 | 24.0753 | 19.7276 | 15.7143 | 13.0259 | 8.9049 | 9.8134 | 13.9739 | 15.6556
17 | 34 | 2030 | Winter | S, [%] | Expected | - | 16.28% | 15.46% | 15.95% | 16.9% | 14.39% | 13.73% | 13.87% | 12.78% | 14.35% | 19.5% | 21.63% | 22.38% | 21.73% | 22.56% | 23.6% | 21.49% | 19.57% | 16.04% | 12.78% | 10.59% | 7.24% | 7.978% | 11.36% | 12.73%
34 | 17 | 2030 | Winter | S, [MVA] | Expected | - | 20.0575 | 19.0896 | 19.7088 | 20.8638 | 17.7714 | 16.9575 | 17.0762 | 15.6677 | 17.5882 | 24.0107 | 26.6614 | 27.6037 | 26.7888 | 27.8073 | 29.109 | 26.4846 | 24.1069 | 19.7329 | 15.6972 | 12.9933 | 8.8047 | 9.7351 | 13.979 | 15.6882
34 | 17 | 2030 | Winter | S, [%] | Expected | - | 16.31% | 15.52% | 16.02% | 16.96% | 14.45% | 13.79% | 13.88% | 12.74% | 14.3% | 19.52% | 21.68% | 22.44% | 21.78% | 22.61% | 23.67% | 21.53% | 19.6% | 16.04% | 12.76% | 10.56% | 7.158% | 7.915% | 11.37% | 12.75%
18 | 103 | 2030 | Winter | P, [MW] | Expected | - | 14.2285 | 12.3172 | 11.6354 | 10.9211 | 12.1552 | 14.3259 | 18.8177 | 24.6087 | 27.313 | 27.6438 | 26.6484 | 26.1082 | 25.3603 | 24.6112 | 25.5007 | 22.9402 | 22.6751 | 26.7579 | 27.7169 | 25.2203 | 24.1565 | 25.8603 | 21.347 | 17.9792
18 | 103 | 2030 | Winter | P, [%] | Expected | - | 11.57% | 10.01% | 9.46% | 8.879% | 9.882% | 11.65% | 15.3% | 20.01% | 22.21% | 22.47% | 21.67% | 21.23% | 20.62% | 20.01% | 20.73% | 18.65% | 18.44% | 21.75% | 22.53% | 20.5% | 19.64% | 21.02% | 17.36% | 14.62%
103 | 18 | 2030 | Winter | P, [MW] | Expected | - | -14.2174 | -12.3086 | -11.6277 | -10.9143 | -12.1469 | -14.3145 | -18.7988 | -24.5762 | -27.2728 | -27.6021 | -26.6098 | -26.0713 | -25.3253 | -24.5781 | -25.4656 | -22.912 | -22.6476 | -26.7194 | -27.6753 | -25.1859 | -24.1251 | -25.8245 | -21.3227 | -17.9619
103 | 18 | 2030 | Winter | P, [%] | Expected | - | 11.56% | 10.01% | 9.453% | 8.873% | 9.875% | 11.64% | 15.28% | 19.98% | 22.17% | 22.44% | 21.63% | 21.2% | 20.59% | 19.98% | 20.7% | 18.63% | 18.41% | 21.72% | 22.5% | 20.48% | 19.61% | 21% | 17.34% | 14.6%
18 | 103 | 2030 | Winter | Q, [MVAr] | Expected | - | -2.5125 | -3.1274 | -3.1179 | -3.0824 | -3.0895 | -3.1009 | -0.43271 | 1.353 | 2.3982 | 3.8998 | 3.3083 | 2.9367 | 2.9882 | 3.3171 | 2.3063 | 1.1326 | 0.55081 | 2.0789 | 2.816 | 2.5764 | 2.0556 | 1.3322 | 0.040584 | -0.49082
18 | 103 | 2030 | Winter | Q, [%] | Expected | - | 2.043% | 2.543% | 2.535% | 2.506% | 2.512% | 2.521% | 0.3518% | 1.1% | 1.95% | 3.171% | 2.69% | 2.388% | 2.429% | 2.697% | 1.875% | 0.9208% | 0.4478% | 1.69% | 2.289% | 2.095% | 1.671% | 1.083% | 0.03299% | 0.399%
103 | 18 | 2030 | Winter | Q, [MVAr] | Expected | - | 2.2892 | 2.8953 | 2.8829 | 2.8444 | 2.8567 | 2.8785 | 0.23657 | -1.5023 | -2.5208 | -4.0169 | -3.4362 | -3.0704 | -3.1289 | -3.4642 | -2.4465 | -1.2965 | -0.71731 | -2.2073 | -2.9339 | -2.7189 | -2.2083 | -1.4699 | -0.21802 | 0.28899
103 | 18 | 2030 | Winter | Q, [%] | Expected | - | 0.018611 | 0.023539 | 0.023438 | 0.023125 | 0.023225 | 0.023403 | 0.0019233 | 0.012214 | 0.020494 | 0.032658 | 0.027936 | 0.024962 | 0.025438 | 0.028164 | 0.01989 | 0.010541 | 0.0058318 | 0.017945 | 0.023853 | 0.022105 | 0.017953 | 0.01195 | 0.0017725 | 0.0023495
18 | 103 | 2030 | Winter | S, [MVA] | Expected | - | 14.4486 | 12.708 | 12.0459 | 11.3478 | 12.5417 | 14.6577 | 18.8227 | 24.6459 | 27.4181 | 27.9175 | 26.8529 | 26.2728 | 25.5357 | 24.8337 | 25.6047 | 22.9681 | 22.6818 | 26.8386 | 27.8595 | 25.3516 | 24.2438 | 25.8946 | 21.347 | 17.9859
18 | 103 | 2030 | Winter | S, [%] | Expected | - | 11.75% | 10.33% | 9.793% | 9.226% | 10.2% | 11.92% | 15.3% | 20.04% | 22.29% | 22.7% | 21.83% | 21.36% | 20.76% | 20.19% | 20.82% | 18.67% | 18.44% | 21.82% | 22.65% | 20.61% | 19.71% | 21.05% | 17.36% | 14.62%
103 | 18 | 2030 | Winter | S, [MVA] | Expected | - | 14.4005 | 12.6445 | 11.9798 | 11.2789 | 12.4782 | 14.6011 | 18.8003 | 24.6221 | 27.389 | 27.8928 | 26.8307 | 26.2514 | 25.5179 | 24.8211 | 25.5828 | 22.9486 | 22.659 | 26.8104 | 27.8304 | 25.3323 | 24.2259 | 25.8663 | 21.3238 | 17.9642
103 | 18 | 2030 | Winter | S, [%] | Expected | - | 11.71% | 10.28% | 9.74% | 9.17% | 10.14% | 11.87% | 15.28% | 20.02% | 22.27% | 22.68% | 21.81% | 21.34% | 20.75% | 20.18% | 20.8% | 18.66% | 18.42% | 21.8% | 22.63% | 20.6% | 19.7% | 21.03% | 17.34% | 14.61%
26 | 55 | 2030 | Winter | P, [MW] | Expected | - | 15.6412 | 16.9604 | 14.1752 | 15.1833 | 25.272 | 23.9371 | 32.7988 | 26.6679 | 10.6128 | 5.5213 | 4.162 | 3.8198 | 3.1164 | 3.1377 | 6.9993 | 4.372 | 5.2144 | 9.477 | 18.1178 | 10.2967 | 14.6361 | 26.917 | 25.0178 | 28.862
26 | 55 | 2030 | Winter | P, [%] | Expected | - | 12.72% | 13.79% | 11.52% | 12.34% | 20.55% | 19.46% | 26.67% | 21.68% | 8.628% | 4.489% | 3.384% | 3.106% | 2.534% | 2.551% | 5.69% | 3.554% | 4.239% | 7.705% | 14.73% | 8.371% | 11.9% | 21.88% | 20.34% | 23.47%
55 | 26 | 2030 | Winter | P, [MW] | Expected | - | -15.5632 | -16.8647 | -14.1051 | -15.1043 | -25.0723 | -23.7575 | -32.4732 | -26.4521 | -10.5766 | -5.5098 | -4.1543 | -3.813 | -3.1107 | -3.1311 | -6.9813 | -4.3611 | -5.2021 | -9.4475 | -18.0172 | -10.2627 | -14.5697 | -26.6971 | -24.8271 | -28.6092
55 | 26 | 2030 | Winter | P, [%] | Expected | - | 12.65% | 13.71% | 11.47% | 12.28% | 20.38% | 19.32% | 26.4% | 21.51% | 8.599% | 4.479% | 3.377% | 3.1% | 2.529% | 2.546% | 5.676% | 3.546% | 4.229% | 7.681% | 14.65% | 8.344% | 11.85% | 21.7% | 20.18% | 23.26%
26 | 55 | 2030 | Winter | Q, [MVAr] | Expected | - | 3.2661 | 4.9165 | 5.0486 | 5.0365 | 4.5395 | 4.4238 | 2.0111 | 1.6656 | 2.0218 | 2.0918 | 2.1645 | 2.1307 | 2.2949 | 2.7747 | 2.5837 | 3.3976 | 3.015 | 2.2019 | 1.7111 | 1.9308 | 1.861 | 1.6283 | 2.1867 | 2.1727
26 | 55 | 2030 | Winter | Q, [%] | Expected | - | 2.655% | 3.997% | 4.105% | 4.095% | 3.691% | 3.597% | 1.635% | 1.354% | 1.644% | 1.701% | 1.76% | 1.732% | 1.866% | 2.256% | 2.101% | 2.762% | 2.451% | 1.79% | 1.391% | 1.57% | 1.513% | 1.324% | 1.778% | 1.766%
55 | 26 | 2030 | Winter | Q, [MVAr] | Expected | - | -4.4202 | -6.0077 | -6.2279 | -6.1855 | -5.2757 | -5.2284 | -2.3175 | -2.3443 | -3.3143 | -3.4689 | -3.5557 | -3.5254 | -3.6941 | -4.1698 | -3.938 | -4.7785 | -4.3921 | -3.5177 | -2.7813 | -3.2321 | -3.0509 | -2.2926 | -2.9517 | -2.7276
55 | 26 | 2030 | Winter | Q, [%] | Expected | - | 0.035937 | 0.048843 | 0.050634 | 0.050289 | 0.042892 | 0.042508 | 0.018842 | 0.01906 | 0.026945 | 0.028202 | 0.028908 | 0.028662 | 0.030033 | 0.033901 | 0.032017 | 0.03885 | 0.035708 | 0.028599 | 0.022612 | 0.026277 | 0.024804 | 0.018639 | 0.023998 | 0.022176
26 | 55 | 2030 | Winter | S, [MVA] | Expected | - | 15.9786 | 17.6586 | 15.0474 | 15.9968 | 25.6765 | 24.3425 | 32.8604 | 26.7198 | 10.8037 | 5.9043 | 4.6912 | 4.3739 | 3.8702 | 4.1886 | 7.461 | 5.5369 | 6.0233 | 9.7295 | 18.1985 | 10.4761 | 14.754 | 26.9662 | 25.1132 | 28.9436
26 | 55 | 2030 | Winter | S, [%] | Expected | - | 12.99% | 14.36% | 12.23% | 13.01% | 20.88% | 19.79% | 26.72% | 21.72% | 8.783% | 4.8% | 3.814% | 3.556% | 3.146% | 3.405% | 6.066% | 4.502% | 4.897% | 7.91% | 14.8% | 8.517% | 12% | 21.92% | 20.42% | 23.53%
55 | 26 | 2030 | Winter | S, [MVA] | Expected | - | 16.1787 | 17.9029 | 15.4189 | 16.3218 | 25.6214 | 24.326 | 32.5558 | 26.5558 | 11.0837 | 6.5108 | 5.4682 | 5.193 | 4.8293 | 5.2145 | 8.0154 | 6.4694 | 6.8082 | 10.0811 | 18.2306 | 10.7596 | 14.8857 | 26.7954 | 25.002 | 28.7389
55 | 26 | 2030 | Winter | S, [%] | Expected | - | 13.15% | 14.56% | 12.54% | 13.27% | 20.83% | 19.78% | 26.47% | 21.59% | 9.011% | 5.293% | 4.446% | 4.222% | 3.926% | 4.239% | 6.517% | 5.26% | 5.535% | 8.196% | 14.82% | 8.748% | 12.1% | 21.78% | 20.33% | 23.36%
26 | 103 | 2030 | Winter | P, [MW] | Expected | - | -14.4282 | -14.5869 | -12.8754 | -13.5556 | -18.0475 | -16.9845 | -22.0831 | -17.8884 | -10.3406 | -8.0009 | -7.6083 | -7.7205 | -7.3375 | -7.3818 | -11.7093 | -9.3505 | -8.1665 | -9.5767 | -14.3778 | -9.3337 | -11.9686 | -18.9866 | -19.1885 | -21.0739
26 | 103 | 2030 | Winter | P, [%] | Expected | - | 11.73% | 11.86% | 10.47% | 11.02% | 14.67% | 13.81% | 17.95% | 14.54% | 8.407% | 6.505% | 6.186% | 6.277% | 5.965% | 6.001% | 9.52% | 7.602% | 6.639% | 7.786% | 11.69% | 7.588% | 9.731% | 15.44% | 15.6% | 17.13%
103 | 26 | 2030 | Winter | P, [MW] | Expected | - | 14.4532 | 14.6133 | 12.8964 | 13.5786 | 18.0862 | 17.019 | 22.1395 | 17.9256 | 10.3536 | 8.0089 | 7.6157 | 7.7282 | 7.3445 | 7.3888 | 11.7259 | 9.3617 | 8.1753 | 9.5879 | 14.4019 | 9.3442 | 11.9855 | 19.0284 | 19.2314 | 21.1252
103 | 26 | 2030 | Winter | P, [%] | Expected | - | 11.75% | 11.88% | 10.48% | 11.04% | 14.7% | 13.84% | 18% | 14.57% | 8.418% | 6.511% | 6.192% | 6.283% | 5.971% | 6.007% | 9.533% | 7.611% | 6.647% | 7.795% | 11.71% | 7.597% | 9.744% | 15.47% | 15.64% | 17.17%
26 | 103 | 2030 | Winter | Q, [MVAr] | Expected | - | -3.5921 | -4.5725 | -4.5024 | -4.4839 | -3.9258 | -4.0331 | -2.5028 | -2.3663 | -2.833 | -2.6369 | -2.8834 | -2.9948 | -2.979 | -2.9367 | -3.1067 | -3.5057 | -3.4836 | -2.6804 | -2.2161 | -2.2821 | -2.3134 | -2.3441 | -2.7042 | -2.4839
26 | 103 | 2030 | Winter | Q, [%] | Expected | - | 2.92% | 3.718% | 3.66% | 3.645% | 3.192% | 3.279% | 2.035% | 1.924% | 2.303% | 2.144% | 2.344% | 2.435% | 2.422% | 2.388% | 2.526% | 2.85% | 2.832% | 2.179% | 1.802% | 1.855% | 1.881% | 1.906% | 2.199% | 2.019%
103 | 26 | 2030 | Winter | Q, [MVAr] | Expected | - | 3.1383 | 4.1233 | 4.0347 | 4.0231 | 3.5179 | 3.6113 | 2.156 | 1.9561 | 2.3421 | 2.1296 | 2.3739 | 2.4859 | 2.4678 | 2.4258 | 2.6279 | 3.0078 | 2.9773 | 2.1831 | 1.7629 | 1.7823 | 1.835 | 1.9497 | 2.3122 | 2.1199
103 | 26 | 2030 | Winter | Q, [%] | Expected | - | 0.025515 | 0.033523 | 0.032802 | 0.032708 | 0.028601 | 0.029361 | 0.017528 | 0.015903 | 0.019041 | 0.017313 | 0.0193 | 0.020211 | 0.020064 | 0.019722 | 0.021365 | 0.024454 | 0.024206 | 0.017749 | 0.014333 | 0.01449 | 0.014918 | 0.015851 | 0.018798 | 0.017235
26 | 103 | 2030 | Winter | S, [MVA] | Expected | - | 14.8686 | 15.2868 | 13.6399 | 14.278 | 18.4695 | 17.4568 | 22.2244 | 18.0442 | 10.7216 | 8.4242 | 8.1363 | 8.281 | 7.9192 | 7.9445 | 12.1144 | 9.9861 | 8.8785 | 9.9447 | 14.5475 | 9.6087 | 12.1902 | 19.1307 | 19.3781 | 21.2197
26 | 103 | 2030 | Winter | S, [%] | Expected | - | 12.09% | 12.43% | 11.09% | 11.61% | 15.02% | 14.19% | 18.07% | 14.67% | 8.717% | 6.849% | 6.615% | 6.733% | 6.438% | 6.459% | 9.849% | 8.119% | 7.218% | 8.085% | 11.83% | 7.812% | 9.911% | 15.55% | 15.75% | 17.25%
103 | 26 | 2030 | Winter | S, [MVA] | Expected | - | 14.79 | 15.1838 | 13.5128 | 14.162 | 18.4251 | 17.398 | 22.2442 | 18.032 | 10.6152 | 8.2872 | 7.9771 | 8.1182 | 7.748 | 7.7768 | 12.0168 | 9.833 | 8.7006 | 9.8333 | 14.5094 | 9.5126 | 12.1252 | 19.128 | 19.3699 | 21.2313
103 | 26 | 2030 | Winter | S, [%] | Expected | - | 12.02% | 12.34% | 10.99% | 11.51% | 14.98% | 14.14% | 18.08% | 14.66% | 8.63% | 6.738% | 6.485% | 6.6% | 6.299% | 6.323% | 9.77% | 7.994% | 7.074% | 7.995% | 11.8% | 7.734% | 9.858% | 15.55% | 15.75% | 17.26%
29 | 34 | 2030 | Winter | P, [MW] | Expected | - | -7.5693 | -8.5522 | -9.1598 | -7.3928 | -10.6486 | -12.1002 | -9.6326 | -11.5158 | -9.5276 | -0.32843 | 4.9193 | 7.9177 | 8.9876 | 9.2381 | 2.9329 | 4.7755 | 0.86831 | -7.8924 | -11.6951 | -13.0879 | -17.2939 | -17.3138 | -13.6277 | -11.5479
29 | 34 | 2030 | Winter | P, [%] | Expected | - | 6.154% | 6.953% | 7.447% | 6.01% | 8.657% | 9.838% | 7.831% | 9.362% | 7.746% | 0.267% | 3.999% | 6.437% | 7.307% | 7.511% | 2.385% | 3.882% | 0.7059% | 6.417% | 9.508% | 10.64% | 14.06% | 14.08% | 11.08% | 9.389%
34 | 29 | 2030 | Winter | P, [MW] | Expected | - | 7.6018 | 8.5813 | 9.1883 | 7.4204 | 10.6841 | 12.1371 | 9.6679 | 11.5553 | 9.5626 | 0.34525 | -4.9006 | -7.9021 | -8.9672 | -9.2114 | -2.9114 | -4.751 | -0.84403 | 7.9206 | 11.7324 | 13.1268 | 17.3522 | 17.377 | 13.6752 | 11.5889
34 | 29 | 2030 | Winter | P, [%] | Expected | - | 6.18% | 6.977% | 7.47% | 6.033% | 8.686% | 9.868% | 7.86% | 9.395% | 7.775% | 0.2807% | 3.984% | 6.424% | 7.29% | 7.489% | 2.367% | 3.863% | 0.6862% | 6.44% | 9.539% | 10.67% | 14.11% | 14.13% | 11.12% | 9.422%
29 | 34 | 2030 | Winter | Q, [MVAr] | Expected | - | 15.6088 | 13.9637 | 13.3966 | 14.103 | 14.5611 | 13.9415 | 15.1946 | 15.2775 | 15.3947 | 12.4814 | 12.2444 | 9.1505 | 10.5489 | 12.8778 | 13.8458 | 14.3325 | 14.9979 | 14.1975 | 14.5082 | 13.944 | 15.7636 | 16.9788 | 15.9437 | 15.6146
29 | 34 | 2030 | Winter | Q, [%] | Expected | - | 12.69% | 11.35% | 10.89% | 11.47% | 11.84% | 11.33% | 12.35% | 12.42% | 12.52% | 10.15% | 9.955% | 7.439% | 8.576% | 10.47% | 11.26% | 11.65% | 12.19% | 11.54% | 11.8% | 11.34% | 12.82% | 13.8% | 12.96% | 12.69%
34 | 29 | 2030 | Winter | Q, [MVAr] | Expected | - | -15.9584 | -14.3231 | -13.7597 | -14.4683 | -14.8953 | -14.2721 | -15.5304 | -15.6018 | -15.7405 | -12.8933 | -12.6502 | -9.5692 | -10.9502 | -13.2548 | -14.2399 | -14.7151 | -15.3816 | -14.5677 | -14.8434 | -14.2768 | -16.0263 | -17.2186 | -16.2387 | -15.9311
34 | 29 | 2030 | Winter | Q, [%] | Expected | - | 0.12974 | 0.11645 | 0.11187 | 0.11763 | 0.1211 | 0.11603 | 0.12626 | 0.12684 | 0.12797 | 0.10482 | 0.10285 | 0.077798 | 0.089026 | 0.10776 | 0.11577 | 0.11964 | 0.12505 | 0.11844 | 0.12068 | 0.11607 | 0.1303 | 0.13999 | 0.13202 | 0.12952
29 | 34 | 2030 | Winter | S, [MVA] | Expected | - | 17.3473 | 16.3745 | 16.2287 | 15.9232 | 18.0393 | 18.4602 | 17.9906 | 19.1316 | 18.1045 | 12.4857 | 13.1956 | 12.1005 | 13.8585 | 15.8487 | 14.153 | 15.1071 | 15.023 | 16.2438 | 18.635 | 19.124 | 23.4002 | 24.2496 | 20.9742 | 19.4209
29 | 34 | 2030 | Winter | S, [%] | Expected | - | 14.1% | 13.31% | 13.19% | 12.95% | 14.67% | 15.01% | 14.63% | 15.55% | 14.72% | 10.15% | 10.73% | 9.838% | 11.27% | 12.89% | 11.51% | 12.28% | 12.21% | 13.21% | 15.15% | 15.55% | 19.02% | 19.72% | 17.05% | 15.79%
34 | 29 | 2030 | Winter | S, [MVA] | Expected | - | 17.6765 | 16.697 | 16.5455 | 16.2602 | 18.3308 | 18.7351 | 18.2937 | 19.415 | 18.4176 | 12.8979 | 13.5662 | 12.4102 | 14.1534 | 16.1412 | 14.5345 | 15.4631 | 15.4048 | 16.5818 | 18.9202 | 19.3943 | 23.6208 | 24.463 | 21.2299 | 19.7003
34 | 29 | 2030 | Winter | S, [%] | Expected | - | 14.37% | 13.57% | 13.45% | 13.22% | 14.9% | 15.23% | 14.87% | 15.78% | 14.97% | 10.49% | 11.03% | 10.09% | 11.51% | 13.12% | 11.82% | 12.57% | 12.52% | 13.48% | 15.38% | 15.77% | 19.2% | 19.89% | 17.26% | 16.02%
34 | 35 | 2030 | Winter | P, [MW] | Expected | - | -4.7753 | -3.0231 | -4.3548 | -5.7398 | -1.7576 | 0.23461 | 1.843 | 5.2159 | 2.4913 | -3.4824 | -3.2397 | -3.8746 | -1.5203 | -1.9698 | -9.3143 | -2.3096 | -0.92444 | -0.2234 | 3.5596 | 6.0259 | 10.6878 | 9.0444 | 3.7188 | 0.78269
34 | 35 | 2030 | Winter | P, [%] | Expected | - | 3.882% | 2.458% | 3.541% | 4.667% | 1.429% | 0.1907% | 1.498% | 4.241% | 2.025% | 2.831% | 2.634% | 3.15% | 1.236% | 1.601% | 7.573% | 1.878% | 0.7516% | 0.1816% | 2.894% | 4.899% | 8.689% | 7.353% | 3.023% | 0.6363%
35 | 34 | 2030 | Winter | P, [MW] | Expected | - | 4.7776 | 3.0241 | 4.3569 | 5.7432 | 1.7583 | -0.23421 | -1.8427 | -5.2129 | -2.4897 | 3.4845 | 3.2416 | 3.8762 | 1.5212 | 1.9719 | 9.3241 | 2.3113 | 0.92568 | 0.22395 | -3.5581 | -6.022 | -10.6764 | -9.036 | -3.7173 | -0.78263
35 | 34 | 2030 | Winter | P, [%] | Expected | - | 3.884% | 2.459% | 3.542% | 4.669% | 1.43% | 0.1904% | 1.498% | 4.238% | 2.024% | 2.833% | 2.635% | 3.151% | 1.237% | 1.603% | 7.581% | 1.879% | 0.7526% | 0.1821% | 2.893% | 4.896% | 8.68% | 7.346% | 3.022% | 0.6363%
34 | 35 | 2030 | Winter | Q, [MVAr] | Expected | - | -1.2293 | 0.97293 | 1.3136 | 1.0387 | 1.7754 | 1.7971 | 0.17086 | -2.0172 | -3.514 | -3.3717 | -3.182 | -1.484 | -2.6838 | -4.4754 | -4.0311 | -3.7537 | -3.6688 | -2.5864 | -1.9618 | -2.2231 | -1.9716 | -2.0357 | -1.0591 | -0.27082
34 | 35 | 2030 | Winter | Q, [%] | Expected | - | 0.9994% | 0.791% | 1.068% | 0.8444% | 1.443% | 1.461% | 0.1389% | 1.64% | 2.857% | 2.741% | 2.587% | 1.207% | 2.182% | 3.639% | 3.277% | 3.052% | 2.983% | 2.103% | 1.595% | 1.807% | 1.603% | 1.655% | 0.8611% | 0.2202%
35 | 34 | 2030 | Winter | Q, [MVAr] | Expected | - | 0.81233 | -1.3923 | -1.7309 | -1.4504 | -2.1929 | -2.2173 | -0.59024 | 1.6035 | 3.0901 | 2.9469 | 2.7562 | 1.0552 | 2.253 | 4.0512 | 3.6335 | 3.3302 | 3.2435 | 2.158 | 1.5401 | 1.8063 | 1.5825 | 1.6416 | 0.64136 | -0.15018
35 | 34 | 2030 | Winter | Q, [%] | Expected | - | 0.0066043 | 0.01132 | 0.014072 | 0.011792 | 0.017829 | 0.018027 | 0.0047987 | 0.013037 | 0.025123 | 0.023959 | 0.022408 | 0.0085788 | 0.018317 | 0.032936 | 0.02954 | 0.027075 | 0.02637 | 0.017545 | 0.012521 | 0.014685 | 0.012866 | 0.013346 | 0.0052143 | 0.0012209
34 | 35 | 2030 | Winter | S, [MVA] | Expected | - | 4.9309 | 3.1758 | 4.5486 | 5.8331 | 2.4982 | 1.8123 | 1.8509 | 5.5924 | 4.3076 | 4.8472 | 4.541 | 4.1491 | 3.0845 | 4.8897 | 10.1492 | 4.4073 | 3.7835 | 2.596 | 4.0644 | 6.4229 | 10.8682 | 9.2706 | 3.8666 | 0.82822
34 | 35 | 2030 | Winter | S, [%] | Expected | - | 4.009% | 2.582% | 3.698% | 4.742% | 2.031% | 1.473% | 1.505% | 4.547% | 3.502% | 3.941% | 3.692% | 3.373% | 2.508% | 3.975% | 8.251% | 3.583% | 3.076% | 2.111% | 3.304% | 5.222% | 8.836% | 7.537% | 3.144% | 0.6733%
35 | 34 | 2030 | Winter | S, [MVA] | Expected | - | 4.8462 | 3.3292 | 4.6881 | 5.9236 | 2.8108 | 2.2296 | 1.9349 | 5.4539 | 3.9683 | 4.5636 | 4.2549 | 4.0172 | 2.7185 | 4.5056 | 10.0071 | 4.0537 | 3.373 | 2.1696 | 3.8771 | 6.287 | 10.7931 | 9.1839 | 3.7722 | 0.79691
35 | 34 | 2030 | Winter | S, [%] | Expected | - | 3.94% | 2.707% | 3.811% | 4.816% | 2.285% | 1.813% | 1.573% | 4.434% | 3.226% | 3.71% | 3.459% | 3.266% | 2.21% | 3.663% | 8.136% | 3.296% | 2.742% | 1.764% | 3.152% | 5.111% | 8.775% | 7.467% | 3.067% | 0.6479%
35 | 36 | 2030 | Winter | P, [MW] | Expected | - | -21.7337 | -20.7192 | -21.0518 | -22.2653 | -23.3008 | -19.813 | -23.5434 | -19.9487 | -17.3458 | -17.388 | -7.9539 | -6.1585 | -0.31361 | 0.90457 | -7.6563 | -4.5113 | -9.0978 | -17.1384 | -18.5479 | -16.6158 | -17.8391 | -19.3826 | -20.5685 | -23.0516
35 | 36 | 2030 | Winter | P, [%] | Expected | - | 17.67% | 16.84% | 17.12% | 18.1% | 18.94% | 16.11% | 19.14% | 16.22% | 14.1% | 14.14% | 6.467% | 5.007% | 0.255% | 0.7354% | 6.225% | 3.668% | 7.397% | 13.93% | 15.08% | 13.51% | 14.5% | 15.76% | 16.72% | 18.74%
36 | 35 | 2030 | Winter | P, [MW] | Expected | - | 21.7769 | 20.758 | 21.0914 | 22.3098 | 23.3495 | 19.8482 | 23.5926 | 19.9839 | 17.3725 | 17.4142 | 7.9598 | 6.1617 | 0.31366 | -0.90394 | 7.6623 | 4.5145 | 9.1065 | 17.1646 | 18.5784 | 16.6405 | 17.8681 | 19.417 | 20.6072 | 23.0995
36 | 35 | 2030 | Winter | P, [%] | Expected | - | 17.7% | 16.88% | 17.15% | 18.14% | 18.98% | 16.14% | 19.18% | 16.25% | 14.12% | 14.16% | 6.471% | 5.01% | 0.255% | 0.7349% | 6.23% | 3.67% | 7.404% | 13.95% | 15.1% | 13.53% | 14.53% | 15.79% | 16.75% | 18.78%
35 | 36 | 2030 | Winter | Q, [MVAr] | Expected | - | -4.863 | -3.6038 | -3.2652 | -3.5457 | -2.8032 | -2.7788 | -1.8848 | -1.8726 | -3.0441 | -1.6403 | -2.395 | -0.063713 | -0.94643 | -2.7446 | -3.5874 | -4.2432 | -4.4762 | -3.3908 | -2.7729 | -3.3542 | -4.0758 | -4.1349 | -4.3952 | -3.6037
35 | 36 | 2030 | Winter | Q, [%] | Expected | - | 3.954% | 2.93% | 2.655% | 2.883% | 2.279% | 2.259% | 1.532% | 1.522% | 2.475% | 1.334% | 1.947% | 0.0518% | 0.7695% | 2.231% | 2.917% | 3.45% | 3.639% | 2.757% | 2.254% | 2.727% | 3.314% | 3.362% | 3.573% | 2.93%
36 | 35 | 2030 | Winter | Q, [MVAr] | Expected | - | 4.6324 | 3.36 | 3.0232 | 3.3215 | 2.5969 | 2.5242 | 1.6799 | 1.6154 | 2.752 | 1.344 | 2.0277 | -0.31402 | 0.55824 | 2.3598 | 3.2215 | 3.869 | 4.1211 | 3.0964 | 2.4967 | 3.0549 | 3.7937 | 3.8762 | 4.1516 | 3.3933
36 | 35 | 2030 | Winter | Q, [%] | Expected | - | 0.037662 | 0.027317 | 0.024579 | 0.027004 | 0.021113 | 0.020522 | 0.013658 | 0.013133 | 0.022374 | 0.010927 | 0.016486 | 0.002553 | 0.0045386 | 0.019186 | 0.026191 | 0.031455 | 0.033505 | 0.025174 | 0.020298 | 0.024836 | 0.030843 | 0.031514 | 0.033752 | 0.027588
35 | 36 | 2030 | Winter | S, [MVA] | Expected | - | 22.2711 | 21.0303 | 21.3035 | 22.5459 | 23.4688 | 20.0069 | 23.6187 | 20.0364 | 17.6109 | 17.4652 | 8.3067 | 6.1588 | 0.99704 | 2.8898 | 8.4551 | 6.1933 | 10.1394 | 17.4706 | 18.754 | 16.951 | 18.2988 | 19.8187 | 21.0328 | 23.3315
35 | 36 | 2030 | Winter | S, [%] | Expected | - | 18.11% | 17.1% | 17.32% | 18.33% | 19.08% | 16.27% | 19.2% | 16.29% | 14.32% | 14.2% | 6.753% | 5.007% | 0.8106% | 2.349% | 6.874% | 5.035% | 8.243% | 14.2% | 15.25% | 13.78% | 14.88% | 16.11% | 17.1% | 18.97%
36 | 35 | 2030 | Winter | S, [MVA] | Expected | - | 22.2642 | 21.0282 | 21.307 | 22.5558 | 23.4934 | 20.008 | 23.6524 | 20.049 | 17.5891 | 17.4659 | 8.214 | 6.1697 | 0.64033 | 2.5271 | 8.312 | 5.9455 | 9.9956 | 17.4417 | 18.7454 | 16.9186 | 18.2664 | 19.8001 | 21.0212 | 23.3474
36 | 35 | 2030 | Winter | S, [%] | Expected | - | 18.1% | 17.1% | 17.32% | 18.34% | 19.1% | 16.27% | 19.23% | 16.3% | 14.3% | 14.2% | 6.678% | 5.016% | 0.5206% | 2.055% | 6.758% | 4.834% | 8.127% | 14.18% | 15.24% | 13.75% | 14.85% | 16.1% | 17.09% | 18.98%
42 | 72 | 2030 | Winter | P, [MW] | Expected | - | -24.6433 | -23.6909 | -20.7059 | -21.5475 | -29.3364 | -36.7704 | -47.7883 | -46.0349 | -32.3154 | -25.9656 | -23.9306 | -23.9192 | -23.3037 | -21.6668 | -26.9922 | -21.6874 | -20.9869 | -27.7776 | -34.4344 | -26.8396 | -29.1157 | -39.5432 | -36.9573 | -36.4055
42 | 72 | 2030 | Winter | P, [%] | Expected | - | 27.38% | 26.32% | 23.01% | 23.94% | 32.6% | 40.86% | 53.1% | 51.15% | 35.91% | 28.85% | 26.59% | 26.58% | 25.89% | 24.07% | 29.99% | 24.1% | 23.32% | 30.86% | 38.26% | 29.82% | 32.35% | 43.94% | 41.06% | 40.45%
72 | 42 | 2030 | Winter | P, [MW] | Expected | - | 24.8806 | 23.91 | 20.8731 | 21.7286 | 29.6749 | 37.3035 | 48.6933 | 46.8724 | 32.7255 | 26.2309 | 24.1543 | 24.1428 | 23.5166 | 21.8511 | 27.2776 | 21.8708 | 21.1581 | 28.0787 | 34.8989 | 27.1205 | 29.4467 | 40.1588 | 37.495 | 36.9279
72 | 42 | 2030 | Winter | P, [%] | Expected | - | 27.65% | 26.57% | 23.19% | 24.14% | 32.97% | 41.45% | 54.1% | 52.08% | 36.36% | 29.15% | 26.84% | 26.83% | 26.13% | 24.28% | 30.31% | 24.3% | 23.51% | 31.2% | 38.78% | 30.13% | 32.72% | 44.62% | 41.66% | 41.03%
42 | 72 | 2030 | Winter | Q, [MVAr] | Expected | - | 1.2748 | 0.94248 | 0.9303 | 1.0213 | 2.3229 | 2.2837 | 2.6543 | 1.0529 | -1.6415 | -2.5737 | -1.3746 | -1.5 | -2.1435 | -2.3189 | -1.4781 | -1.3323 | -0.69713 | -1.0146 | 0.20726 | -0.8794 | -0.4837 | 1.4342 | 1.8499 | 2.6793
42 | 72 | 2030 | Winter | Q, [%] | Expected | - | 1.416% | 1.047% | 1.034% | 1.135% | 2.581% | 2.537% | 2.949% | 1.17% | 1.824% | 2.86% | 1.527% | 1.667% | 2.382% | 2.577% | 1.642% | 1.48% | 0.7746% | 1.127% | 0.2303% | 0.9771% | 0.5374% | 1.594% | 2.055% | 2.977%
72 | 42 | 2030 | Winter | Q, [MVAr] | Expected | - | -1.8975 | -1.6046 | -1.7089 | -1.7689 | -2.7205 | -2.2473 | -1.7937 | -0.34137 | 1.4051 | 2.0156 | 0.7239 | 0.84889 | 1.4686 | 1.5815 | 0.96567 | 0.59235 | -0.071543 | 0.53385 | -0.32476 | 0.35436 | 0.070031 | -1.2158 | -1.8042 | -2.6689
72 | 42 | 2030 | Winter | Q, [%] | Expected | - | 0.021083 | 0.017828 | 0.018988 | 0.019654 | 0.030228 | 0.02497 | 0.01993 | 0.003793 | 0.015612 | 0.022396 | 0.0080433 | 0.0094321 | 0.016318 | 0.017572 | 0.01073 | 0.0065817 | 0.00079492 | 0.0059316 | 0.0036085 | 0.0039373 | 0.00077812 | 0.013509 | 0.020046 | 0.029654
42 | 72 | 2030 | Winter | S, [MVA] | Expected | - | 24.6762 | 23.7097 | 20.7268 | 21.5717 | 29.4282 | 36.8412 | 47.862 | 46.0469 | 32.3571 | 26.0929 | 23.9701 | 23.9662 | 23.4021 | 21.7905 | 27.0326 | 21.7283 | 20.9984 | 27.7961 | 34.435 | 26.854 | 29.1197 | 39.5692 | 37.0036 | 36.504
42 | 72 | 2030 | Winter | S, [%] | Expected | - | 27.42% | 26.34% | 23.03% | 23.97% | 32.7% | 40.93% | 53.18% | 51.16% | 35.95% | 28.99% | 26.63% | 26.63% | 26% | 24.21% | 30.04% | 24.14% | 23.33% | 30.88% | 38.26% | 29.84% | 32.36% | 43.97% | 41.12% | 40.56%
72 | 42 | 2030 | Winter | S, [MVA] | Expected | - | 24.9528 | 23.9638 | 20.9429 | 21.8005 | 29.7993 | 37.3711 | 48.7264 | 46.8737 | 32.7557 | 26.3082 | 24.1651 | 24.1577 | 23.5624 | 21.9083 | 27.2947 | 21.8789 | 21.1582 | 28.0838 | 34.9004 | 27.1229 | 29.4468 | 40.1772 | 37.5383 | 37.0242
72 | 42 | 2030 | Winter | S, [%] | Expected | - | 27.73% | 26.63% | 23.27% | 24.22% | 33.11% | 41.52% | 54.14% | 52.08% | 36.4% | 29.23% | 26.85% | 26.84% | 26.18% | 24.34% | 30.33% | 24.31% | 23.51% | 31.2% | 38.78% | 30.14% | 32.72% | 44.64% | 41.71% | 41.14%
72 | 103 | 2030 | Winter | P, [MW] | Expected | - | 9.7655 | 6.1125 | 6.0918 | 5.5863 | 8.5018 | 6.6153 | 10.4307 | 9.6441 | 6.7065 | 9.903 | 8.5018 | 7.3014 | 7.7868 | 5.4345 | 8.2586 | 4.9887 | 3.7274 | 4.3686 | 10.7513 | 7.5981 | 5.8489 | 10.0308 | 9.4595 | 10.5235
72 | 103 | 2030 | Winter | P, [%] | Expected | - | 3.97% | 2.485% | 2.476% | 2.271% | 3.456% | 2.689% | 4.24% | 3.92% | 2.726% | 4.026% | 3.456% | 2.968% | 3.165% | 2.209% | 3.357% | 2.028% | 1.515% | 1.776% | 4.37% | 3.089% | 2.378% | 4.078% | 3.845% | 4.278%
103 | 72 | 2030 | Winter | P, [MW] | Expected | - | -9.7483 | -6.0979 | -6.0777 | -5.5732 | -8.4845 | -6.6021 | -10.4206 | -9.6353 | -6.7007 | -9.8926 | -8.4951 | -7.2963 | -7.781 | -5.4317 | -8.2526 | -4.9862 | -3.726 | -4.3643 | -10.7391 | -7.5919 | -5.8451 | -10.0218 | -9.4507 | -10.5119
103 | 72 | 2030 | Winter | P, [%] | Expected | - | 3.963% | 2.479% | 2.471% | 2.266% | 3.449% | 2.684% | 4.236% | 3.917% | 2.724% | 4.021% | 3.453% | 2.966% | 3.163% | 2.208% | 3.355% | 2.027% | 1.515% | 1.774% | 4.366% | 3.086% | 2.376% | 4.074% | 3.842% | 4.273%
72 | 103 | 2030 | Winter | Q, [MVAr] | Expected | - | -10.8974 | -12.1989 | -11.9851 | -11.6781 | -12.0042 | -11.1533 | -3.4444 | 1.9596 | 3.6849 | 3.6602 | 1.1549 | 1.1501 | 1.486 | 0.77538 | -0.81909 | -2.7369 | -2.2054 | 4.7058 | 3.9381 | 2.7678 | 2.2044 | 0.63465 | -4.1593 | -5.5621
72 | 103 | 2030 | Winter | Q, [%] | Expected | - | 4.43% | 4.959% | 4.872% | 4.747% | 4.88% | 4.534% | 1.4% | 0.7966% | 1.498% | 1.488% | 0.4695% | 0.4675% | 0.6041% | 0.3152% | 0.333% | 1.113% | 0.8965% | 1.913% | 1.601% | 1.125% | 0.8961% | 0.258% | 1.691% | 2.261%
103 | 72 | 2030 | Winter | Q, [MVAr] | Expected | - | 9.2665 | 10.559 | 10.3433 | 10.0323 | 10.3732 | 9.5081 | 1.789 | -3.6178 | -5.3522 | -5.3097 | -2.8169 | -2.8183 | -3.1519 | -2.4509 | -0.84589 | 1.0589 | 0.52251 | -6.3785 | -5.583 | -4.4335 | -3.879 | -2.2913 | 2.5013 | 3.9127
103 | 72 | 2030 | Winter | Q, [%] | Expected | - | 0.037669 | 0.042923 | 0.042046 | 0.040782 | 0.042167 | 0.038651 | 0.0072725 | 0.014707 | 0.021757 | 0.021584 | 0.011451 | 0.011457 | 0.012813 | 0.0099631 | 0.0034386 | 0.0043043 | 0.002124 | 0.025929 | 0.022695 | 0.018023 | 0.015768 | 0.0093142 | 0.010168 | 0.015905
72 | 103 | 2030 | Winter | S, [MVA] | Expected | - | 14.6328 | 13.6446 | 13.4444 | 12.9455 | 14.7099 | 12.9676 | 10.9847 | 9.8412 | 7.6522 | 10.5577 | 8.5799 | 7.3914 | 7.9273 | 5.4896 | 8.2991 | 5.6902 | 4.3309 | 6.421 | 11.4498 | 8.0866 | 6.2506 | 10.0508 | 10.3336 | 11.903
72 | 103 | 2030 | Winter | S, [%] | Expected | - | 5.948% | 5.547% | 5.465% | 5.262% | 5.98% | 5.271% | 4.465% | 4% | 3.111% | 4.292% | 3.488% | 3.005% | 3.222% | 2.232% | 3.374% | 2.313% | 1.761% | 2.61% | 4.654% | 3.287% | 2.541% | 4.086% | 4.201% | 4.839%
103 | 72 | 2030 | Winter | S, [MVA] | Expected | - | 13.4498 | 12.1933 | 11.9968 | 11.4764 | 13.4011 | 11.5755 | 10.573 | 10.2921 | 8.5759 | 11.2275 | 8.9499 | 7.8217 | 8.3952 | 5.9591 | 8.2958 | 5.0974 | 3.7624 | 7.7287 | 12.1037 | 8.7917 | 7.0151 | 10.2804 | 9.7761 | 11.2164
103 | 72 | 2030 | Winter | S, [%] | Expected | - | 5.467% | 4.957% | 4.877% | 4.665% | 5.448% | 4.705% | 4.298% | 4.184% | 3.486% | 4.564% | 3.638% | 3.18% | 3.413% | 2.422% | 3.372% | 2.072% | 1.529% | 3.142% | 4.92% | 3.574% | 2.852% | 4.179% | 3.974% | 4.56%
1 | 2 | 2030 | Winter | P, [MW] | Expected | - | 20.9551 | 21.8145 | 20.5735 | 20.3793 | 25.4278 | 22.4204 | 26.2697 | 30.4273 | 32.6237 | 33.0001 | 32.1167 | 32.3856 | 32.2514 | 31.6991 | 36.0719 | 31.5857 | 30.3918 | 33.7598 | 33.869 | 25.114 | 28.1808 | 30.7834 | 27.8206 | 27.9679
1 | 2 | 2030 | Winter | P, [%] | Expected | - | 52.39% | 54.54% | 51.43% | 50.95% | 63.57% | 56.05% | 65.67% | 76.07% | 81.56% | 82.5% | 80.29% | 80.96% | 80.63% | 79.25% | 90.18% | 78.96% | 75.98% | 84.4% | 84.67% | 62.79% | 70.45% | 76.96% | 69.55% | 69.92%
2 | 1 | 2030 | Winter | P, [MW] | Expected | - | -20.9203 | -21.777 | -20.5404 | -20.3467 | -25.3759 | -22.3806 | -26.2154 | -30.3548 | -32.5404 | -32.915 | -32.0361 | -32.3045 | -32.17 | -31.6198 | -35.9695 | -31.5063 | -30.3185 | -33.6711 | -33.7799 | -25.0649 | -28.1185 | -30.7092 | -27.7599 | -27.9066
2 | 1 | 2030 | Winter | P, [%] | Expected | - | 52.3% | 54.44% | 51.35% | 50.87% | 63.44% | 55.95% | 65.54% | 75.89% | 81.35% | 82.29% | 80.09% | 80.76% | 80.43% | 79.05% | 89.92% | 78.77% | 75.8% | 84.18% | 84.45% | 62.66% | 70.3% | 76.77% | 69.4% | 69.77%
1 | 2 | 2030 | Winter | Q, [MVAr] | Expected | - | -3.0799 | 1.9346 | 1.3674 | 1.5209 | 3.4524 | 1.6976 | -0.52506 | -0.84688 | -4.0988 | -4.5831 | -4.6223 | -3.3604 | -4.8315 | -5.5302 | -5.6999 | -6.0657 | -5.5832 | -3.566 | -1.1361 | -2.6944 | -3.2727 | -1.1292 | -1.5883 | 0.048846
1 | 2 | 2030 | Winter | Q, [%] | Expected | - | 7.7% | 4.837% | 3.418% | 3.802% | 8.631% | 4.244% | 1.313% | 2.117% | 10.25% | 11.46% | 11.56% | 8.401% | 12.08% | 13.83% | 14.25% | 15.16% | 13.96% | 8.915% | 2.84% | 6.736% | 8.182% | 2.823% | 3.971% | 0.1221%
2 | 1 | 2030 | Winter | Q, [MVAr] | Expected | - | 4.1122 | -0.82197 | -0.38393 | -0.55377 | -1.9135 | -0.51814 | 2.1373 | 2.9975 | 6.5705 | 7.108 | 7.0131 | 5.7659 | 7.2436 | 7.8832 | 8.7356 | 8.4223 | 7.7568 | 6.1973 | 3.7811 | 4.1526 | 5.1205 | 3.3324 | 3.3895 | 1.7711
2 | 1 | 2030 | Winter | Q, [%] | Expected | - | 0.10281 | 0.020549 | 0.0095983 | 0.013844 | 0.047839 | 0.012954 | 0.053433 | 0.074939 | 0.16426 | 0.1777 | 0.17533 | 0.14415 | 0.18109 | 0.19708 | 0.21839 | 0.21056 | 0.19392 | 0.15493 | 0.094527 | 0.10382 | 0.12801 | 0.083311 | 0.084737 | 0.044278
1 | 2 | 2030 | Winter | S, [MVA] | Expected | - | 21.1802 | 21.9002 | 20.6189 | 20.4359 | 25.6611 | 22.4846 | 26.275 | 30.4391 | 32.8802 | 33.3169 | 32.4476 | 32.5595 | 32.6113 | 32.1779 | 36.5194 | 32.1629 | 30.9004 | 33.9476 | 33.8881 | 25.2581 | 28.3702 | 30.8041 | 27.8659 | 27.968
1 | 2 | 2030 | Winter | S, [%] | Expected | - | 52.95% | 54.75% | 51.55% | 51.09% | 64.15% | 56.21% | 65.69% | 76.1% | 82.2% | 83.29% | 81.12% | 81.4% | 81.53% | 80.44% | 91.3% | 80.41% | 77.25% | 84.87% | 84.72% | 63.15% | 70.93% | 77.01% | 69.66% | 69.92%
2 | 1 | 2030 | Winter | S, [MVA] | Expected | - | 21.3206 | 21.7925 | 20.544 | 20.3542 | 25.4479 | 22.3866 | 26.3024 | 30.5025 | 33.1971 | 33.6737 | 32.7948 | 32.815 | 32.9755 | 32.5877 | 37.0151 | 32.6126 | 31.2951 | 34.2367 | 33.9908 | 25.4065 | 28.5809 | 30.8894 | 27.966 | 27.9627
2 | 1 | 2030 | Winter | S, [%] | Expected | - | 53.3% | 54.48% | 51.36% | 50.89% | 63.62% | 55.97% | 65.76% | 76.26% | 82.99% | 84.18% | 81.99% | 82.04% | 82.44% | 81.47% | 92.54% | 81.53% | 78.24% | 85.59% | 84.98% | 63.52% | 71.45% | 77.22% | 69.92% | 69.91%
8 | 72 | 2030 | Winter | P, [MW] | Expected | - | 51.9337 | 32.9254 | 29.8656 | 30.0162 | 36.7619 | 44.5056 | 70.4357 | 84.5326 | 82.0302 | 83.4031 | 78.1787 | 73.0856 | 72.7103 | 71.9641 | 76.9069 | 69.6401 | 67.5213 | 82.47 | 86.8889 | 79.3975 | 77.746 | 84.8211 | 73.3516 | 67.6819
8 | 72 | 2030 | Winter | P, [%] | Expected | - | 17.31% | 10.98% | 9.955% | 10.01% | 12.25% | 14.84% | 23.48% | 28.18% | 27.34% | 27.8% | 26.06% | 24.36% | 24.24% | 23.99% | 25.64% | 23.21% | 22.51% | 27.49% | 28.96% | 26.47% | 25.92% | 28.27% | 24.45% | 22.56%
72 | 8 | 2030 | Winter | P, [MW] | Expected | - | -51.1927 | -32.1844 | -29.1246 | -29.2752 | -36.0209 | -43.7646 | -69.6947 | -83.7916 | -81.2892 | -82.6621 | -77.4377 | -72.3446 | -71.9693 | -71.2231 | -76.1659 | -68.8991 | -66.7803 | -81.729 | -86.1479 | -78.6565 | -77.005 | -84.0801 | -72.6106 | -66.9409
72 | 8 | 2030 | Winter | P, [%] | Expected | - | 17.06% | 10.73% | 9.708% | 9.758% | 12.01% | 14.59% | 23.23% | 27.93% | 27.1% | 27.55% | 25.81% | 24.11% | 23.99% | 23.74% | 25.39% | 22.97% | 22.26% | 27.24% | 28.72% | 26.22% | 25.67% | 28.03% | 24.2% | 22.31%
8 | 72 | 2030 | Winter | Q, [MVAr] | Expected | - | -293.6282 | -295.9219 | -296.2408 | -296.2546 | -295.6114 | -294.6606 | -290.5242 | -287.2516 | -287.7637 | -287.3072 | -288.4123 | -289.6333 | -289.7843 | -289.7979 | -288.6712 | -290.2565 | -290.8029 | -287.7403 | -286.5584 | -288.399 | -288.7934 | -287.0122 | -289.6348 | -290.9403
8 | 72 | 2030 | Winter | Q, [%] | Expected | - | 97.88% | 98.64% | 98.75% | 98.75% | 98.54% | 98.22% | 96.84% | 95.75% | 95.92% | 95.77% | 96.14% | 96.54% | 96.59% | 96.6% | 96.22% | 96.75% | 96.93% | 95.91% | 95.52% | 96.13% | 96.26% | 95.67% | 96.54% | 96.98%
72 | 8 | 2030 | Winter | Q, [MVAr] | Expected | - | 325.1195 | 327.4132 | 327.7321 | 327.7458 | 327.1026 | 326.1519 | 322.0155 | 318.7429 | 319.255 | 318.7985 | 319.9036 | 321.1245 | 321.2756 | 321.2892 | 320.1625 | 321.7478 | 322.2941 | 319.2316 | 318.0496 | 319.8902 | 320.2847 | 318.5035 | 321.1261 | 322.4316
72 | 8 | 2030 | Winter | Q, [%] | Expected | - | 1.0837 | 1.0914 | 1.0924 | 1.0925 | 1.0903 | 1.0872 | 1.0734 | 1.0625 | 1.0642 | 1.0627 | 1.0663 | 1.0704 | 1.0709 | 1.071 | 1.0672 | 1.0725 | 1.0743 | 1.0641 | 1.0602 | 1.0663 | 1.0676 | 1.0617 | 1.0704 | 1.0748
8 | 72 | 2030 | Winter | S, [MVA] | Expected | - | 298.1855 | 297.748 | 297.7425 | 297.7713 | 297.8884 | 298.0027 | 298.9406 | 299.4315 | 299.2272 | 299.168 | 298.8203 | 298.7121 | 298.767 | 298.5995 | 298.7403 | 298.4938 | 298.5388 | 299.3256 | 299.4418 | 299.1286 | 299.0754 | 299.2835 | 298.7788 | 298.7091
8 | 72 | 2030 | Winter | S, [%] | Expected | - | 99.4% | 99.25% | 99.25% | 99.26% | 99.3% | 99.33% | 99.65% | 99.81% | 99.74% | 99.72% | 99.61% | 99.57% | 99.59% | 99.53% | 99.58% | 99.5% | 99.51% | 99.78% | 99.81% | 99.71% | 99.69% | 99.76% | 99.59% | 99.57%
72 | 8 | 2030 | Winter | S, [MVA] | Expected | - | 329.1251 | 328.9912 | 329.0237 | 329.0507 | 329.08 | 329.0751 | 329.4713 | 329.5725 | 329.4415 | 329.341 | 329.1427 | 329.1728 | 329.2379 | 329.0889 | 329.0977 | 329.0421 | 329.14 | 329.5276 | 329.5103 | 329.4186 | 329.4117 | 329.4145 | 329.2329 | 329.3072
72 | 8 | 2030 | Winter | S, [%] | Expected | - | 109.7% | 109.7% | 109.7% | 109.7% | 109.7% | 109.7% | 109.8% | 109.9% | 109.8% | 109.8% | 109.7% | 109.7% | 109.7% | 109.7% | 109.7% | 109.7% | 109.7% | 109.8% | 109.8% | 109.8% | 109.8% | 109.8% | 109.7% | 109.8%
11 | 12 | 2030 | Winter | P, [MW] | Expected | - | 166.7724 | 149.1847 | 140.3913 | 137.4773 | 139.9346 | 157.9871 | 214.398 | 257.1921 | 270.5665 | 267.7916 | 278.9802 | 284.418 | 272.5073 | 266.6377 | 264.0209 | 252.5871 | 253.2957 | 296.3283 | 300.3049 | 281.3458 | 280.3615 | 283.9462 | 245.684 | 211.3708
11 | 12 | 2030 | Winter | P, [%] | Expected | - | 27.8% | 24.86% | 23.4% | 22.91% | 23.32% | 26.33% | 35.73% | 42.87% | 45.09% | 44.63% | 46.5% | 47.4% | 45.42% | 44.44% | 44% | 42.1% | 42.22% | 49.39% | 50.05% | 46.89% | 46.73% | 47.32% | 40.95% | 35.23%
12 | 11 | 2030 | Winter | P, [MW] | Expected | - | -165.8209 | -148.2317 | -139.452 | -136.5346 | -138.9842 | -157.0254 | -213.4358 | -256.2221 | -269.6072 | -266.8619 | -278.0524 | -283.4791 | -271.5958 | -265.7242 | -263.1065 | -251.6615 | -252.3605 | -295.3751 | -299.3435 | -280.4247 | -279.4104 | -282.9482 | -244.7244 | -210.4374
12 | 11 | 2030 | Winter | P, [%] | Expected | - | 27.64% | 24.71% | 23.24% | 22.76% | 23.16% | 26.17% | 35.57% | 42.7% | 44.93% | 44.48% | 46.34% | 47.25% | 45.27% | 44.29% | 43.85% | 41.94% | 42.06% | 49.23% | 49.89% | 46.74% | 46.57% | 47.16% | 40.79% | 35.07%
11 | 12 | 2030 | Winter | Q, [MVAr] | Expected | - | -490.6515 | -496.0396 | -494.8794 | -496.4584 | -497.7809 | -495.8077 | -476.7199 | -459.6908 | -449.8726 | -442.9645 | -436.3046 | -436.3978 | -435.1596 | -438.9425 | -440.6175 | -449.6747 | -452.0162 | -433.5569 | -433.5295 | -432.9685 | -442.2095 | -453.371 | -462.4419 | -470.2758
11 | 12 | 2030 | Winter | Q, [%] | Expected | - | 81.78% | 82.67% | 82.48% | 82.74% | 82.96% | 82.63% | 79.45% | 76.62% | 74.98% | 73.83% | 72.72% | 72.73% | 72.53% | 73.16% | 73.44% | 74.95% | 75.34% | 72.26% | 72.25% | 72.16% | 73.7% | 75.56% | 77.07% | 78.38%
12 | 11 | 2030 | Winter | Q, [MVAr] | Expected | - | 547.5266 | 553.0019 | 551.0231 | 552.8038 | 554.5867 | 553.2924 | 534.2344 | 517.6693 | 507.2116 | 498.5303 | 491.766 | 492.5172 | 489.642 | 493.5432 | 495.2754 | 504.999 | 507.9149 | 490.5343 | 490.9957 | 488.0228 | 499.0581 | 513.0212 | 519.8044 | 526.0639
12 | 11 | 2030 | Winter | Q, [%] | Expected | - | 0.91254 | 0.92167 | 0.91837 | 0.92134 | 0.92431 | 0.92215 | 0.89039 | 0.86278 | 0.84535 | 0.83088 | 0.81961 | 0.82086 | 0.81607 | 0.82257 | 0.82546 | 0.84166 | 0.84652 | 0.81756 | 0.81833 | 0.81337 | 0.83176 | 0.85504 | 0.86634 | 0.87677
11 | 12 | 2030 | Winter | S, [MVA] | Expected | - | 518.2199 | 517.9878 | 514.4077 | 515.1417 | 517.0759 | 520.3703 | 522.7125 | 526.7479 | 524.9681 | 517.6194 | 517.8723 | 520.8998 | 513.4433 | 513.5817 | 513.6642 | 515.7592 | 518.148 | 525.1496 | 527.3811 | 516.3498 | 523.5951 | 534.9493 | 523.6536 | 515.5937
11 | 12 | 2030 | Winter | S, [%] | Expected | - | 86.37% | 86.33% | 85.73% | 85.86% | 86.18% | 86.73% | 87.12% | 87.79% | 87.49% | 86.27% | 86.31% | 86.82% | 85.57% | 85.6% | 85.61% | 85.96% | 86.36% | 87.52% | 87.9% | 86.06% | 87.27% | 89.16% | 87.28% | 85.93%
12 | 11 | 2030 | Winter | S, [MVA] | Expected | - | 572.0856 | 572.524 | 568.3954 | 569.4153 | 571.7369 | 575.143 | 575.2923 | 577.6082 | 574.4142 | 565.4624 | 564.9309 | 568.2725 | 559.9228 | 560.5304 | 560.8232 | 564.2317 | 567.1538 | 572.5996 | 575.0507 | 562.8537 | 571.9521 | 585.8758 | 574.5316 | 566.5926
12 | 11 | 2030 | Winter | S, [%] | Expected | - | 95.35% | 95.42% | 94.73% | 94.9% | 95.29% | 95.86% | 95.88% | 96.27% | 95.74% | 94.24% | 94.16% | 94.71% | 93.32% | 93.42% | 93.47% | 94.04% | 94.53% | 95.43% | 95.84% | 93.81% | 95.33% | 97.65% | 95.76% | 94.43%
13 | 14 | 2030 | Winter | P, [MW] | Expected | - | 30.083 | 43.6545 | 40.492 | 39.8545 | 43.2187 | 43.4623 | 45.2311 | 48.1775 | 42.0941 | 39.2925 | 42.6526 | 47.3409 | 43.566 | 38.5153 | 37.5908 | 36.2351 | 37.7829 | 47.5853 | 55.3332 | 46.8023 | 48.8244 | 54.9706 | 46.8987 | 40.6745
13 | 14 | 2030 | Winter | P, [%] | Expected | - | 7.521% | 10.91% | 10.12% | 9.964% | 10.8% | 10.87% | 11.31% | 12.04% | 10.52% | 9.823% | 10.66% | 11.84% | 10.89% | 9.629% | 9.398% | 9.059% | 9.446% | 11.9% | 13.83% | 11.7% | 12.21% | 13.74% | 11.72% | 10.17%
14 | 13 | 2030 | Winter | P, [MW] | Expected | - | -30.0306 | -43.595 | -40.4333 | -39.7962 | -43.1605 | -43.405 | -45.181 | -48.1303 | -42.0472 | -39.246 | -42.6024 | -47.2883 | -43.5151 | -38.4644 | -37.5413 | -36.184 | -37.7317 | -47.5376 | -55.2836 | -46.7532 | -48.7742 | -54.9199 | -46.8468 | -40.624
14 | 13 | 2030 | Winter | P, [%] | Expected | - | 7.508% | 10.9% | 10.11% | 9.949% | 10.79% | 10.85% | 11.3% | 12.03% | 10.51% | 9.812% | 10.65% | 11.82% | 10.88% | 9.616% | 9.385% | 9.046% | 9.433% | 11.88% | 13.82% | 11.69% | 12.19% | 13.73% | 11.71% | 10.16%
13 | 14 | 2030 | Winter | Q, [MVAr] | Expected | - | 120.6231 | 125.1898 | 125.2417 | 124.9406 | 123.7224 | 122.5299 | 112.7444 | 107.6295 | 109.7465 | 110.361 | 113.9944 | 115.135 | 114.5522 | 116.2941 | 114.8243 | 117.397 | 116.9275 | 108.7331 | 107.5557 | 110.7865 | 111.3494 | 109.2059 | 114.4378 | 115.1528
13 | 14 | 2030 | Winter | Q, [%] | Expected | - | 30.16% | 31.3% | 31.31% | 31.24% | 30.93% | 30.63% | 28.19% | 26.91% | 27.44% | 27.59% | 28.5% | 28.78% | 28.64% | 29.07% | 28.71% | 29.35% | 29.23% | 27.18% | 26.89% | 27.7% | 27.84% | 27.3% | 28.61% | 28.79%
14 | 13 | 2030 | Winter | Q, [MVAr] | Expected | - | -116.0604 | -120.0003 | -120.1268 | -119.8631 | -118.6519 | -117.5398 | -108.3876 | -103.5243 | -105.6676 | -106.3094 | -109.6209 | -110.5598 | -110.1178 | -111.8634 | -110.5146 | -112.9405 | -112.4696 | -104.5741 | -103.2366 | -106.5163 | -106.9852 | -104.7929 | -109.9222 | -110.7496
14 | 13 | 2030 | Winter | Q, [%] | Expected | - | 0.29015 | 0.3 | 0.30032 | 0.29966 | 0.29663 | 0.29385 | 0.27097 | 0.25881 | 0.26417 | 0.26577 | 0.27405 | 0.2764 | 0.27529 | 0.27966 | 0.27629 | 0.28235 | 0.28117 | 0.26144 | 0.25809 | 0.26629 | 0.26746 | 0.26198 | 0.27481 | 0.27687
13 | 14 | 2030 | Winter | S, [MVA] | Expected | - | 124.3179 | 132.5829 | 131.6248 | 131.1432 | 131.0538 | 130.0098 | 121.479 | 117.9202 | 117.5424 | 117.1471 | 121.7126 | 124.4879 | 122.5569 | 122.5061 | 120.8209 | 122.8619 | 122.8803 | 118.6897 | 120.9545 | 120.2668 | 121.5834 | 122.2608 | 123.675 | 122.1253
13 | 14 | 2030 | Winter | S, [%] | Expected | - | 31.08% | 33.15% | 32.91% | 32.79% | 32.76% | 32.5% | 30.37% | 29.48% | 29.39% | 29.29% | 30.43% | 31.12% | 30.64% | 30.63% | 30.21% | 30.72% | 30.72% | 29.67% | 30.24% | 30.07% | 30.4% | 30.57% | 30.92% | 30.53%
14 | 13 | 2030 | Winter | S, [MVA] | Expected | - | 119.8827 | 127.6737 | 126.749 | 126.2969 | 126.258 | 125.2981 | 117.4275 | 114.1657 | 113.726 | 113.3223 | 117.6083 | 120.2483 | 118.4039 | 118.2917 | 116.7169 | 118.5953 | 118.6301 | 114.872 | 117.1071 | 116.3253 | 117.5787 | 118.3121 | 119.4885 | 117.9651
14 | 13 | 2030 | Winter | S, [%] | Expected | - | 29.97% | 31.92% | 31.69% | 31.57% | 31.56% | 31.32% | 29.36% | 28.54% | 28.43% | 28.33% | 29.4% | 30.06% | 29.6% | 29.57% | 29.18% | 29.65% | 29.66% | 28.72% | 29.28% | 29.08% | 29.39% | 29.58% | 29.87% | 29.49%
13 | 15 | 2030 | Winter | P, [MW] | Expected | - | 143.1626 | 131.5769 | 121.6374 | 121.2043 | 141.9239 | 148.2037 | 191.8997 | 207.0753 | 181.0995 | 184.0562 | 181.2457 | 179.6254 | 174.1635 | 161.9206 | 172.2745 | 156.9253 | 153.5734 | 187.3835 | 218.8425 | 190.7279 | 190.5947 | 218.5919 | 194.2151 | 182.2043
13 | 15 | 2030 | Winter | P, [%] | Expected | - | 23.86% | 21.93% | 20.27% | 20.2% | 23.65% | 24.7% | 31.98% | 34.51% | 30.18% | 30.68% | 30.21% | 29.94% | 29.03% | 26.99% | 28.71% | 26.15% | 25.6% | 31.23% | 36.47% | 31.79% | 31.77% | 36.43% | 32.37% | 30.37%
15 | 13 | 2030 | Winter | P, [MW] | Expected | - | -142.8565 | -131.2796 | -121.3465 | -120.9139 | -141.6196 | -147.8941 | -191.5544 | -206.7155 | -180.7639 | -183.718 | -180.91 | -179.2911 | -173.8338 | -161.6008 | -171.9464 | -156.6093 | -153.2599 | -187.0424 | -218.4707 | -190.3837 | -190.2506 | -218.2205 | -193.8677 | -181.8677
15 | 13 | 2030 | Winter | P, [%] | Expected | - | 23.81% | 21.88% | 20.22% | 20.15% | 23.6% | 24.65% | 31.93% | 34.45% | 30.13% | 30.62% | 30.15% | 29.88% | 28.97% | 26.93% | 28.66% | 26.1% | 25.54% | 31.17% | 36.41% | 31.73% | 31.71% | 36.37% | 32.31% | 30.31%
13 | 15 | 2030 | Winter | Q, [MVAr] | Expected | - | -320.4759 | -319.9619 | -319.8686 | -319.6941 | -319.9089 | -320.4069 | -319.6189 | -319.2654 | -319.8455 | -319.7855 | -319.8425 | -319.8748 | -319.9799 | -320.1963 | -320.0151 | -320.2769 | -320.3285 | -319.7162 | -318.9629 | -319.6445 | -319.6474 | -318.9696 | -319.5677 | -319.8232
13 | 15 | 2030 | Winter | Q, [%] | Expected | - | 53.41% | 53.33% | 53.31% | 53.28% | 53.32% | 53.4% | 53.27% | 53.21% | 53.31% | 53.3% | 53.31% | 53.31% | 53.33% | 53.37% | 53.34% | 53.38% | 53.39% | 53.29% | 53.16% | 53.27% | 53.27% | 53.16% | 53.26% | 53.3%
15 | 13 | 2030 | Winter | Q, [MVAr] | Expected | - | 343.8262 | 342.6465 | 342.0649 | 341.8493 | 343.1235 | 344.0272 | 345.9603 | 346.7115 | 345.4507 | 345.5882 | 345.4575 | 345.3828 | 345.1345 | 344.5973 | 345.0499 | 344.3858 | 344.2464 | 345.7447 | 347.3223 | 345.904 | 345.8976 | 347.309 | 346.0722 | 345.5019
15 | 13 | 2030 | Winter | Q, [%] | Expected | - | 0.57304 | 0.57108 | 0.57011 | 0.56975 | 0.57187 | 0.57338 | 0.5766 | 0.57785 | 0.57575 | 0.57598 | 0.57576 | 0.57564 | 0.57522 | 0.57433 | 0.57508 | 0.57398 | 0.57374 | 0.57624 | 0.57887 | 0.57651 | 0.5765 | 0.57885 | 0.57679 | 0.57584
13 | 15 | 2030 | Winter | S, [MVA] | Expected | - | 350.999 | 345.9597 | 342.2157 | 341.8988 | 349.9773 | 353.0225 | 372.8025 | 380.5398 | 367.557 | 368.9708 | 367.6265 | 366.8585 | 364.3077 | 358.8091 | 363.4394 | 356.6551 | 355.2395 | 370.582 | 386.8195 | 372.2227 | 372.157 | 386.6834 | 373.9559 | 368.0833
13 | 15 | 2030 | Winter | S, [%] | Expected | - | 58.5% | 57.66% | 57.04% | 56.98% | 58.33% | 58.84% | 62.13% | 63.42% | 61.26% | 61.5% | 61.27% | 61.14% | 60.72% | 59.8% | 60.57% | 59.44% | 59.21% | 61.76% | 64.47% | 62.04% | 62.03% | 64.45% | 62.33% | 61.35%
15 | 13 | 2030 | Winter | S, [MVA] | Expected | - | 372.323 | 366.9346 | 362.9509 | 362.6032 | 371.2005 | 374.4694 | 395.4511 | 403.6584 | 389.8869 | 391.3866 | 389.9606 | 389.146 | 386.4402 | 380.6076 | 385.5191 | 378.3227 | 376.8211 | 393.0957 | 410.3197 | 394.836 | 394.7663 | 410.1752 | 396.6745 | 390.4452
15 | 13 | 2030 | Winter | S, [%] | Expected | - | 62.05% | 61.16% | 60.49% | 60.43% | 61.87% | 62.41% | 65.91% | 67.28% | 64.98% | 65.23% | 64.99% | 64.86% | 64.41% | 63.43% | 64.25% | 63.05% | 62.8% | 65.52% | 68.39% | 65.81% | 65.79% | 68.36% | 66.11% | 65.07%
19 | 20 | 2030 | Winter | P, [MW] | Expected | - | 3.292 | 5.0713 | 4.9381 | 4.8028 | 9.7123 | 4.8638 | 2.0212 | -4.7974 | -15.99 | -21.8328 | -21.8429 | -21.8448 | -21.8463 | -21.8408 | -21.8343 | -21.8281 | -17.5635 | -15.1949 | -7.3899 | -2.352 | -2.1711 | 1.6432 | 1.9674 | 7.1963
19 | 20 | 2030 | Winter | P, [%] | Expected | - | 16.46% | 25.36% | 24.69% | 24.01% | 48.56% | 24.32% | 10.11% | 23.99% | 79.95% | 109.2% | 109.2% | 109.2% | 109.2% | 109.2% | 109.2% | 109.1% | 87.82% | 75.97% | 36.95% | 11.76% | 10.86% | 8.216% | 9.837% | 35.98%
20 | 19 | 2030 | Winter | P, [MW] | Expected | - | -3.2861 | -5.0598 | -4.9274 | -4.7924 | -9.6789 | -4.852 | -2.0155 | 4.8064 | 16.0631 | 21.9687 | 21.9788 | 21.9807 | 21.9822 | 21.9767 | 21.9701 | 21.964 | 17.6514 | 15.261 | 7.407 | 2.355 | 2.1741 | -1.6387 | -1.9625 | -7.1763
20 | 19 | 2030 | Winter | P, [%] | Expected | - | 16.43% | 25.3% | 24.64% | 23.96% | 48.39% | 24.26% | 10.08% | 24.03% | 80.32% | 109.8% | 109.9% | 109.9% | 109.9% | 109.9% | 109.9% | 109.8% | 88.26% | 76.3% | 37.04% | 11.77% | 10.87% | 8.193% | 9.812% | 35.88%
19 | 20 | 2030 | Winter | Q, [MVAr] | Expected | - | -3.0824 | -3.744 | -3.538 | -3.6048 | -4.4873 | -4.1078 | -3.9731 | -2.8478 | -0.33846 | 1.0468 | 1.2501 | 1.2946 | 1.3308 | 1.2025 | 1.0701 | 0.95741 | 0.21217 | -0.5302 | -2.1997 | -2.1989 | -2.4443 | -3.5862 | -3.6027 | -4.111
19 | 20 | 2030 | Winter | Q, [%] | Expected | - | 15.41% | 18.72% | 17.69% | 18.02% | 22.44% | 20.54% | 19.87% | 14.24% | 1.692% | 5.234% | 6.25% | 6.473% | 6.654% | 6.012% | 5.35% | 4.787% | 1.061% | 2.651% | 11% | 10.99% | 12.22% | 17.93% | 18.01% | 20.56%
20 | 19 | 2030 | Winter | Q, [MVAr] | Expected | - | 3.1781 | 3.932 | 3.7123 | 3.7752 | 5.0322 | 4.3003 | 4.0674 | 2.9947 | 1.5305 | 1.169 | 0.96578 | 0.92129 | 0.88503 | 1.0134 | 1.1458 | 1.2584 | 1.2211 | 1.6083 | 2.479 | 2.2474 | 2.4944 | 3.6598 | 3.6825 | 4.4369
20 | 19 | 2030 | Winter | Q, [%] | Expected | - | 0.15891 | 0.1966 | 0.18561 | 0.18876 | 0.25161 | 0.21501 | 0.20337 | 0.14973 | 0.076523 | 0.058448 | 0.048289 | 0.046064 | 0.044252 | 0.050668 | 0.057289 | 0.062921 | 0.061054 | 0.080415 | 0.12395 | 0.11237 | 0.12472 | 0.18299 | 0.18412 | 0.22185
19 | 20 | 2030 | Winter | S, [MVA] | Expected | - | 4.5098 | 6.3036 | 6.0748 | 6.0052 | 10.6989 | 6.3664 | 4.4577 | 5.579 | 15.9936 | 21.8579 | 21.8786 | 21.8831 | 21.8868 | 21.8738 | 21.8605 | 21.8491 | 17.5648 | 15.2041 | 7.7103 | 3.2198 | 3.2692 | 3.9447 | 4.1049 | 8.2878
19 | 20 | 2030 | Winter | S, [%] | Expected | - | 22.55% | 31.52% | 30.37% | 30.03% | 53.49% | 31.83% | 22.29% | 27.89% | 79.97% | 109.3% | 109.4% | 109.4% | 109.4% | 109.4% | 109.3% | 109.2% | 87.82% | 76.02% | 38.55% | 16.1% | 16.35% | 19.72% | 20.52% | 41.44%
20 | 19 | 2030 | Winter | S, [MVA] | Expected | - | 4.5715 | 6.408 | 6.1693 | 6.1008 | 10.9089 | 6.4834 | 4.5394 | 5.663 | 16.1359 | 21.9998 | 22 | 22 | 22 | 22 | 22 | 22 | 17.6936 | 15.3455 | 7.8109 | 3.2553 | 3.3089 | 4.0099 | 4.1727 | 8.4372
20 | 19 | 2030 | Winter | S, [%] | Expected | - | 22.86% | 32.04% | 30.85% | 30.5% | 54.54% | 32.42% | 22.7% | 28.31% | 80.68% | 110% | 110% | 110% | 110% | 110% | 110% | 110% | 88.47% | 76.73% | 39.05% | 16.28% | 16.54% | 20.05% | 20.86% | 42.19%
19 | 21 | 2030 | Winter | P, [MW] | Expected | - | 5.9871 | 7.2519 | 6.7374 | 6.6199 | 11.0605 | 7.2118 | 7.7577 | 3.9219 | -1.3466 | -7.5539 | -13.9624 | -17.801 | -20.1338 | -20.4011 | -14.3731 | -14.7958 | -9.8501 | -1.5209 | 3.9515 | 5.4704 | 5.9914 | 11.5094 | 10.391 | 11.459
19 | 21 | 2030 | Winter | P, [%] | Expected | - | 29.94% | 36.26% | 33.69% | 33.1% | 55.3% | 36.06% | 38.79% | 19.61% | 6.733% | 37.77% | 69.81% | 89% | 100.7% | 102% | 71.87% | 73.98% | 49.25% | 7.604% | 19.76% | 27.35% | 29.96% | 57.55% | 51.96% | 57.29%
21 | 19 | 2030 | Winter | P, [MW] | Expected | - | -5.974 | -7.2327 | -6.7207 | -6.6035 | -11.0193 | -7.1918 | -7.7354 | -3.9143 | 1.3481 | 7.5703 | 14.0177 | 17.891 | 20.2491 | 20.5195 | 14.4318 | 14.8581 | 9.8779 | 1.5225 | -3.9446 | -5.46 | -5.9788 | -11.4668 | -10.3556 | -11.416
21 | 19 | 2030 | Winter | P, [%] | Expected | - | 29.87% | 36.16% | 33.6% | 33.02% | 55.1% | 35.96% | 38.68% | 19.57% | 6.74% | 37.85% | 70.09% | 89.46% | 101.2% | 102.6% | 72.16% | 74.29% | 49.39% | 7.613% | 19.72% | 27.3% | 29.89% | 57.33% | 51.78% | 57.08%
19 | 21 | 2030 | Winter | Q, [MVAr] | Expected | - | -3.0985 | -3.7055 | -3.4969 | -3.5637 | -4.3686 | -4.0658 | -4.069 | -3.3011 | -1.7744 | -0.77821 | 0.12895 | 0.69304 | 1.0799 | 0.99785 | 0.0072976 | -0.046749 | -0.72074 | -1.8457 | -2.8971 | -2.5438 | -2.786 | -3.7591 | -3.7519 | -4.0549
19 | 21 | 2030 | Winter | Q, [%] | Expected | - | 15.49% | 18.53% | 17.48% | 17.82% | 21.84% | 20.33% | 20.34% | 16.51% | 8.872% | 3.891% | 0.6448% | 3.465% | 5.399% | 4.989% | 0.03649% | 0.2337% | 3.604% | 9.228% | 14.49% | 12.72% | 13.93% | 18.8% | 18.76% | 20.27%
21 | 19 | 2030 | Winter | Q, [MVAr] | Expected | - | 3.3181 | 4.0278 | 3.7764 | 3.838 | 5.06 | 4.4001 | 4.4432 | 3.4284 | 1.7981 | 1.0529 | 0.79804 | 0.81526 | 0.85161 | 0.98667 | 0.97658 | 1.0905 | 1.1862 | 1.8731 | 3.013 | 2.7188 | 2.9963 | 4.4714 | 4.345 | 4.7749
21 | 19 | 2030 | Winter | Q, [%] | Expected | - | 0.16591 | 0.20139 | 0.18882 | 0.1919 | 0.253 | 0.22 | 0.22216 | 0.17142 | 0.089905 | 0.052646 | 0.039902 | 0.040763 | 0.042581 | 0.049334 | 0.048829 | 0.054523 | 0.059309 | 0.093653 | 0.15065 | 0.13594 | 0.14982 | 0.22357 | 0.21725 | 0.23875
19 | 21 | 2030 | Winter | S, [MVA] | Expected | - | 6.7414 | 8.1438 | 7.5908 | 7.5182 | 11.892 | 8.279 | 8.7601 | 5.1262 | 2.2275 | 7.5939 | 13.963 | 17.8145 | 20.1627 | 20.4254 | 14.3731 | 14.7959 | 9.8764 | 2.3916 | 4.8998 | 6.0329 | 6.6075 | 12.1077 | 11.0476 | 12.1552
19 | 21 | 2030 | Winter | S, [%] | Expected | - | 33.71% | 40.72% | 37.95% | 37.59% | 59.46% | 41.39% | 43.8% | 25.63% | 11.14% | 37.97% | 69.81% | 89.07% | 100.8% | 102.1% | 71.87% | 73.98% | 49.38% | 11.96% | 24.5% | 30.16% | 33.04% | 60.54% | 55.24% | 60.78%
21 | 19 | 2030 | Winter | S, [MVA] | Expected | - | 6.8337 | 8.2785 | 7.709 | 7.6379 | 12.1255 | 8.4311 | 8.9206 | 5.2034 | 2.2473 | 7.6432 | 14.0404 | 17.9096 | 20.267 | 20.5433 | 14.4648 | 14.8981 | 9.9488 | 2.4138 | 4.9637 | 6.0994 | 6.6876 | 12.3078 | 11.2302 | 12.3743
21 | 19 | 2030 | Winter | S, [%] | Expected | - | 34.17% | 41.39% | 38.55% | 38.19% | 60.63% | 42.16% | 44.6% | 26.02% | 11.24% | 38.22% | 70.2% | 89.55% | 101.3% | 102.7% | 72.32% | 74.49% | 49.74% | 12.07% | 24.82% | 30.5% | 33.44% | 61.54% | 56.15% | 61.87%
29 | 30 | 2030 | Winter | P, [MW] | Expected | - | 10.5209 | 11.5748 | 11.5058 | 11.4421 | 16.0075 | 12.2068 | 12.5923 | 8.563 | 3.1948 | -3.5658 | -9.2988 | -12.7949 | -15.4268 | -15.4996 | -8.5634 | -8.6837 | -4.5594 | 2.1335 | 7.8752 | 6.6085 | 11.9794 | 15.2305 | 13.794 | 15.4137
29 | 30 | 2030 | Winter | P, [%] | Expected | - | 47.82% | 52.61% | 52.3% | 52.01% | 72.76% | 55.49% | 57.24% | 38.92% | 14.52% | 16.21% | 42.27% | 58.16% | 70.12% | 70.45% | 38.92% | 39.47% | 20.72% | 9.698% | 35.8% | 30.04% | 54.45% | 69.23% | 62.7% | 70.06%
30 | 29 | 2030 | Winter | P, [MW] | Expected | - | -10.4901 | -11.5373 | -11.4695 | -11.4056 | -15.9406 | -12.1648 | -12.5478 | -8.5397 | -3.1889 | 3.5709 | 9.3192 | 12.8313 | 15.4793 | 15.5531 | 8.5815 | 8.7026 | 4.5667 | -2.1291 | -7.8562 | -6.5951 | -11.9429 | -15.1712 | -13.7439 | -15.352
30 | 29 | 2030 | Winter | P, [%] | Expected | - | 47.68% | 52.44% | 52.13% | 51.84% | 72.46% | 55.29% | 57.04% | 38.82% | 14.5% | 16.23% | 42.36% | 58.32% | 70.36% | 70.7% | 39.01% | 39.56% | 20.76% | 9.678% | 35.71% | 29.98% | 54.29% | 68.96% | 62.47% | 69.78%
29 | 30 | 2030 | Winter | Q, [MVAr] | Expected | - | -5.2873 | -5.8244 | -5.5148 | -5.7274 | -6.447 | -6.1681 | -6.2937 | -5.568 | -4.0791 | -3.206 | -2.6247 | -1.8784 | -1.656 | -2.0537 | -3.0316 | -3.2196 | -3.5064 | -3.9168 | -4.8859 | -4.1428 | -4.6737 | -5.8137 | -5.8375 | -6.1279
29 | 30 | 2030 | Winter | Q, [%] | Expected | - | 24.03% | 26.47% | 25.07% | 26.03% | 29.3% | 28.04% | 28.61% | 25.31% | 18.54% | 14.57% | 11.93% | 8.538% | 7.527% | 9.335% | 13.78% | 14.63% | 15.94% | 17.8% | 22.21% | 18.83% | 21.24% | 26.43% | 26.53% | 27.85%
30 | 29 | 2030 | Winter | Q, [MVAr] | Expected | - | 5.9245 | 6.6 | 6.2646 | 6.483 | 7.8318 | 7.035 | 7.2133 | 6.0488 | 4.2013 | 3.3101 | 3.0467 | 2.6316 | 2.7409 | 3.1595 | 3.4058 | 3.6092 | 3.6567 | 4.0072 | 5.2792 | 4.4195 | 5.4293 | 7.0418 | 6.8743 | 7.4032
30 | 29 | 2030 | Winter | Q, [%] | Expected | - | 0.26929 | 0.3 | 0.28476 | 0.29468 | 0.35599 | 0.31977 | 0.32788 | 0.27494 | 0.19097 | 0.15046 | 0.13849 | 0.11962 | 0.12459 | 0.14361 | 0.15481 | 0.16406 | 0.16621 | 0.18214 | 0.23996 | 0.20089 | 0.24679 | 0.32008 | 0.31247 | 0.33651
29 | 30 | 2030 | Winter | S, [MVA] | Expected | - | 11.7748 | 12.9576 | 12.7592 | 12.7955 | 17.257 | 13.6766 | 14.0775 | 10.2141 | 5.1813 | 4.7952 | 9.6621 | 12.932 | 15.5155 | 15.6351 | 9.0842 | 9.2614 | 5.7518 | 4.4601 | 9.2678 | 7.7997 | 12.8588 | 16.3024 | 14.9784 | 16.5871
29 | 30 | 2030 | Winter | S, [%] | Expected | - | 53.52% | 58.9% | 58% | 58.16% | 78.44% | 62.17% | 63.99% | 46.43% | 23.55% | 21.8% | 43.92% | 58.78% | 70.52% | 71.07% | 41.29% | 42.1% | 26.14% | 20.27% | 42.13% | 35.45% | 58.45% | 74.1% | 68.08% | 75.4%
30 | 29 | 2030 | Winter | S, [MVA] | Expected | - | 12.0475 | 13.2917 | 13.0689 | 13.1193 | 17.7606 | 14.0526 | 14.4734 | 10.4649 | 5.2745 | 4.8691 | 9.8046 | 13.0984 | 15.7201 | 15.8708 | 9.2327 | 9.4213 | 5.8503 | 4.5377 | 9.4652 | 7.939 | 13.119 | 16.7258 | 15.3672 | 17.0438
30 | 29 | 2030 | Winter | S, [%] | Expected | - | 54.76% | 60.42% | 59.4% | 59.63% | 80.73% | 63.88% | 65.79% | 47.57% | 23.97% | 22.13% | 44.57% | 59.54% | 71.45% | 72.14% | 41.97% | 42.82% | 26.59% | 20.63% | 43.02% | 36.09% | 59.63% | 76.03% | 69.85% | 77.47%
1 | 5 | 2030 | Summer | P, [MW] | 0 | 0 | -5.7126 | -5.0965 | -2.9011 | -5.4548 | -4.7184 | -1.603 | -0.74868 | -0.48503 | 4.7172 | 7.4292 | 8.8418 | 11.1681 | 13.0648 | 13.4504 | 13.0767 | 10.383 | 9.0587 | 7.3401 | -1.3552 | -5.8679 | -7.0451 | -2.3724 | -3.8305 | -4.7879
1 | 5 | 2030 | Summer | P, [%] | 0 | 0 | 4.644% | 4.143% | 2.359% | 4.435% | 3.836% | 1.303% | 0.6087% | 0.3943% | 3.835% | 6.04% | 7.188% | 9.08% | 10.62% | 10.94% | 10.63% | 8.441% | 7.365% | 5.968% | 1.102% | 4.771% | 5.728% | 1.929% | 3.114% | 3.893%
5 | 1 | 2030 | Summer | P, [MW] | 0 | 0 | 5.7374 | 5.1186 | 2.9191 | 5.4768 | 4.739 | 1.6293 | 0.76522 | 0.48868 | -4.7076 | -7.4106 | -8.8157 | -11.1276 | -13.0121 | -13.3941 | -13.0211 | -10.3451 | -9.0293 | -7.3193 | 1.3578 | 5.8789 | 7.0611 | 2.3768 | 3.8377 | 4.8013
5 | 1 | 2030 | Summer | P, [%] | 0 | 0 | 4.665% | 4.161% | 2.373% | 4.453% | 3.853% | 1.325% | 0.6221% | 0.3973% | 3.827% | 6.025% | 7.167% | 9.047% | 10.58% | 10.89% | 10.59% | 8.411% | 7.341% | 5.951% | 1.104% | 4.78% | 5.741% | 1.932% | 3.12% | 3.903%
1 | 5 | 2030 | Summer | Q, [MVAr] | 0 | 0 | -8.2181 | -8.0135 | -8.1782 | -7.6829 | -7.8377 | -10.2111 | -8.3182 | -4.2509 | -4.2254 | -4.3214 | -4.9343 | -5.6436 | -5.5825 | -5.866 | -6.47 | -6.3167 | -5.7718 | -5.4173 | -3.3804 | -2.8567 | -3.4371 | -3.8115 | -3.9539 | -5.6181
1 | 5 | 2030 | Summer | Q, [%] | 0 | 0 | 6.681% | 6.515% | 6.649% | 6.246% | 6.372% | 8.302% | 6.763% | 3.456% | 3.435% | 3.513% | 4.012% | 4.588% | 4.539% | 4.769% | 5.26% | 5.136% | 4.692% | 4.404% | 2.748% | 2.323% | 2.794% | 3.099% | 3.215% | 4.568%
5 | 1 | 2030 | Summer | Q, [MVAr] | 0 | 0 | 7.0689 | 6.8563 | 7.0089 | 6.5319 | 6.6822 | 9.0807 | 7.1494 | 3.0263 | 3.0172 | 3.142 | 3.7788 | 4.5392 | 4.5201 | 4.817 | 5.4196 | 5.2051 | 4.6308 | 4.2496 | 2.1635 | 1.6771 | 2.2818 | 2.6098 | 2.7669 | 4.4475
5 | 1 | 2030 | Summer | Q, [%] | 0 | 0 | 5.747% | 5.574% | 5.698% | 5.311% | 5.433% | 7.383% | 5.813% | 2.46% | 2.453% | 2.554% | 3.072% | 3.69% | 3.675% | 3.916% | 4.406% | 4.232% | 3.765% | 3.455% | 1.759% | 1.364% | 1.855% | 2.122% | 2.249% | 3.616%
1 | 5 | 2030 | Summer | S, [MVA] | 0 | 0 | 10.0086 | 9.4968 | 8.6775 | 9.4224 | 9.1484 | 10.3362 | 8.3518 | 4.2785 | 6.3329 | 8.5946 | 10.1254 | 12.513 | 14.2075 | 14.6739 | 14.5897 | 12.1535 | 10.7412 | 9.1228 | 3.6419 | 6.5264 | 7.8388 | 4.4895 | 5.5051 | 7.3815
1 | 5 | 2030 | Summer | S, [%] | 0 | 0 | 8.137% | 7.721% | 7.055% | 7.661% | 7.438% | 8.403% | 6.79% | 3.478% | 5.149% | 6.988% | 8.232% | 10.17% | 11.55% | 11.93% | 11.86% | 9.881% | 8.733% | 7.417% | 2.961% | 5.306% | 6.373% | 3.65% | 4.476% | 6.001%
5 | 1 | 2030 | Summer | S, [MVA] | 0 | 0 | 9.1043 | 8.5563 | 7.5925 | 8.5242 | 8.1921 | 9.2257 | 7.1902 | 3.0655 | 5.5915 | 8.0492 | 9.5914 | 12.0178 | 13.7748 | 14.2339 | 14.1039 | 11.5807 | 10.1476 | 8.4635 | 2.5543 | 6.1134 | 7.4207 | 3.5299 | 4.7311 | 6.5446
5 | 1 | 2030 | Summer | S, [%] | 0 | 0 | 7.402% | 6.956% | 6.173% | 6.93% | 6.66% | 7.501% | 5.846% | 2.492% | 4.546% | 6.544% | 7.798% | 9.771% | 11.2% | 11.57% | 11.47% | 9.415% | 8.25% | 6.881% | 2.077% | 4.97% | 6.033% | 2.87% | 3.846% | 5.321%
1 | 19 | 2030 | Summer | P, [MW] | 0 | 0 | 6.5427 | 13.5967 | 12.6324 | 16.9923 | 16.9705 | 12.1104 | 7.5949 | -3.4642 | -14.4349 | -31.5339 | -37.4642 | -41.1525 | -43.619 | -43.703 | -42.9951 | -38.7841 | -29.346 | -15.3292 | -0.44626 | 8.2618 | 12.5055 | 8.4684 | 10.8828 | 14.4787
1 | 19 | 2030 | Summer | P, [%] | 0 | 0 | 5.319% | 11.05% | 10.27% | 13.81% | 13.8% | 9.846% | 6.175% | 2.816% | 11.74% | 25.64% | 30.46% | 33.46% | 35.46% | 35.53% | 34.96% | 31.53% | 23.86% | 12.46% | 0.3628% | 6.717% | 10.17% | 6.885% | 8.848% | 11.77%
19 | 1 | 2030 | Summer | P, [MW] | 0 | 0 | -6.5089 | -13.5296 | -12.5694 | -16.8947 | -16.8725 | -12.0347 | -7.5521 | 3.4778 | 14.4789 | 31.7208 | 37.7272 | 41.4706 | 43.9762 | 44.0619 | 43.3429 | 39.0671 | 29.5091 | 15.3803 | 0.47085 | -8.2063 | -12.4175 | -8.4118 | -10.8069 | -14.3847
19 | 1 | 2030 | Summer | P, [%] | 0 | 0 | 5.292% | 11% | 10.22% | 13.74% | 13.72% | 9.784% | 6.14% | 2.828% | 11.77% | 25.79% | 30.67% | 33.72% | 35.75% | 35.82% | 35.24% | 31.76% | 23.99% | 12.5% | 0.3828% | 6.672% | 10.1% | 6.839% | 8.786% | 11.69%
1 | 19 | 2030 | Summer | Q, [MVAr] | 0 | 0 | -12.0231 | -13.3518 | -13.4898 | -15.289 | -15.3785 | -16.1124 | -13.2956 | -8.1716 | -5.4566 | -1.7355 | -0.23883 | 0.59917 | 0.8002 | 0.52721 | -0.088182 | -0.96209 | -2.9731 | -6.4204 | -11.7744 | -15.2728 | -17.6941 | -15.3364 | -16.9865 | -17.0874
1 | 19 | 2030 | Summer | Q, [%] | 0 | 0 | 9.775% | 10.86% | 10.97% | 12.43% | 12.5% | 13.1% | 10.81% | 6.644% | 4.436% | 1.411% | 0.1942% | 0.4871% | 0.6506% | 0.4286% | 0.07169% | 0.7822% | 2.417% | 5.22% | 9.573% | 12.42% | 14.39% | 12.47% | 13.81% | 13.89%
19 | 1 | 2030 | Summer | Q, [MVAr] | 0 | 0 | 11.2839 | 12.7271 | 12.852 | 14.7727 | 14.8638 | 15.5252 | 12.5916 | 7.3574 | 4.742 | 1.5065 | 0.26861 | -0.38023 | -0.44806 | -0.16867 | 0.41002 | 1.0624 | 2.6644 | 5.731 | 11.0036 | 14.6137 | 17.1509 | 14.681 | 16.4006 | 16.5622
19 | 1 | 2030 | Summer | Q, [%] | 0 | 0 | 9.174% | 10.35% | 10.45% | 12.01% | 12.08% | 12.62% | 10.24% | 5.982% | 3.855% | 1.225% | 0.2184% | 0.3091% | 0.3643% | 0.1371% | 0.3334% | 0.8638% | 2.166% | 4.659% | 8.946% | 11.88% | 13.94% | 11.94% | 13.33% | 13.47%
1 | 19 | 2030 | Summer | S, [MVA] | 0 | 0 | 13.688 | 19.0562 | 18.4812 | 22.8581 | 22.9019 | 20.1561 | 15.312 | 8.8756 | 15.4319 | 31.5816 | 37.465 | 41.1569 | 43.6263 | 43.7062 | 42.9952 | 38.7961 | 29.4962 | 16.6195 | 11.7829 | 17.3642 | 21.6672 | 17.519 | 20.1736 | 22.3967
1 | 19 | 2030 | Summer | S, [%] | 0 | 0 | 11.13% | 15.49% | 15.03% | 18.58% | 18.62% | 16.39% | 12.45% | 7.216% | 12.55% | 25.68% | 30.46% | 33.46% | 35.47% | 35.53% | 34.96% | 31.54% | 23.98% | 13.51% | 9.58% | 14.12% | 17.62% | 14.24% | 16.4% | 18.21%
19 | 1 | 2030 | Summer | S, [MVA] | 0 | 0 | 13.0266 | 18.575 | 17.9768 | 22.4424 | 22.4859 | 19.6434 | 14.6827 | 8.138 | 15.2356 | 31.7565 | 37.7282 | 41.4723 | 43.9785 | 44.0622 | 43.3448 | 39.0815 | 29.6292 | 16.4133 | 11.0137 | 16.7602 | 21.1742 | 16.9201 | 19.641 | 21.9369
19 | 1 | 2030 | Summer | S, [%] | 0 | 0 | 10.59% | 15.1% | 14.62% | 18.25% | 18.28% | 15.97% | 11.94% | 6.616% | 12.39% | 25.82% | 30.67% | 33.72% | 35.75% | 35.82% | 35.24% | 31.77% | 24.09% | 13.34% | 8.954% | 13.63% | 17.21% | 13.76% | 15.97% | 17.83%
1 | 29 | 2030 | Summer | P, [MW] | 0 | 0 | 0.36386 | -2.9251 | -3.4793 | -3.2356 | -3.4619 | -4.0705 | -3.3753 | 1.6505 | -1.8005 | 0.24435 | -2.4666 | -5.0858 | -4.9622 | -4.7515 | -3.9339 | -4.392 | -4.7835 | -3.1338 | 1.1901 | 2.4774 | 2.6478 | 2.4095 | 1.305 | -1.3674
1 | 29 | 2030 | Summer | P, [%] | 0 | 0 | 0.2958% | 2.378% | 2.829% | 2.631% | 2.815% | 3.309% | 2.744% | 1.342% | 1.464% | 0.1987% | 2.005% | 4.135% | 4.034% | 3.863% | 3.198% | 3.571% | 3.889% | 2.548% | 0.9675% | 2.014% | 2.153% | 1.959% | 1.061% | 1.112%
29 | 1 | 2030 | Summer | P, [MW] | 0 | 0 | -0.35857 | 2.9296 | 3.4823 | 3.2381 | 3.4644 | 4.0734 | 3.3809 | -1.6412 | 1.8096 | -0.23771 | 2.479 | 5.1041 | 4.9809 | 4.7729 | 3.9569 | 4.4152 | 4.805 | 3.1538 | -1.1786 | -2.4688 | -2.6413 | -2.4024 | -1.3004 | 1.3714
29 | 1 | 2030 | Summer | P, [%] | 0 | 0 | 0.2915% | 2.382% | 2.831% | 2.633% | 2.817% | 3.312% | 2.749% | 1.334% | 1.471% | 0.1933% | 2.015% | 4.15% | 4.049% | 3.88% | 3.217% | 3.59% | 3.906% | 2.564% | 0.9582% | 2.007% | 2.147% | 1.953% | 1.057% | 1.115%
1 | 29 | 2030 | Summer | Q, [MVAr] | 0 | 0 | 5.2479 | 3.9249 | 2.0021 | 1.744 | 1.3963 | 0.67455 | 4.2953 | 6.962 | 6.8457 | 5.9747 | 7.9438 | 8.8736 | 9.0493 | 10.0099 | 10.7724 | 10.644 | 10.0036 | 10.1739 | 7.813 | 6.3595 | 5.2388 | 5.6921 | 4.6628 | 4.2631
1 | 29 | 2030 | Summer | Q, [%] | 0 | 0 | 4.267% | 3.191% | 1.628% | 1.418% | 1.135% | 0.5484% | 3.492% | 5.66% | 5.566% | 4.857% | 6.458% | 7.214% | 7.357% | 8.138% | 8.758% | 8.654% | 8.133% | 8.271% | 6.352% | 5.17% | 4.259% | 4.628% | 3.791% | 3.466%
29 | 1 | 2030 | Summer | Q, [MVAr] | 0 | 0 | -5.9808 | -4.6611 | -2.7438 | -2.4842 | -2.1364 | -1.4091 | -5.0238 | -7.6856 | -7.5741 | -6.7136 | -8.6632 | -9.5709 | -9.7456 | -10.6951 | -11.4504 | -11.3218 | -10.6877 | -10.8614 | -8.5226 | -7.0732 | -5.9556 | -6.4113 | -5.388 | -4.9924
29 | 1 | 2030 | Summer | Q, [%] | 0 | 0 | 4.862% | 3.79% | 2.231% | 2.02% | 1.737% | 1.146% | 4.084% | 6.248% | 6.158% | 5.458% | 7.043% | 7.781% | 7.923% | 8.695% | 9.309% | 9.205% | 8.689% | 8.83% | 6.929% | 5.751% | 4.842% | 5.212% | 4.381% | 4.059%
1 | 29 | 2030 | Summer | S, [MVA] | 0 | 0 | 5.2605 | 4.895 | 4.0142 | 3.6756 | 3.7329 | 4.126 | 5.4628 | 7.155 | 7.0786 | 5.9797 | 8.318 | 10.2277 | 10.3206 | 11.0803 | 11.4682 | 11.5146 | 11.0885 | 10.6456 | 7.9031 | 6.825 | 5.8699 | 6.1811 | 4.842 | 4.477
1 | 29 | 2030 | Summer | S, [%] | 0 | 0 | 4.277% | 3.98% | 3.264% | 2.988% | 3.035% | 3.354% | 4.441% | 5.817% | 5.755% | 4.862% | 6.763% | 8.315% | 8.391% | 9.008% | 9.324% | 9.361% | 9.015% | 8.655% | 6.425% | 5.549% | 4.772% | 5.025% | 3.937% | 3.64%
29 | 1 | 2030 | Summer | S, [MVA] | 0 | 0 | 5.9916 | 5.5053 | 4.4334 | 4.0812 | 4.0702 | 4.3103 | 6.0555 | 7.8589 | 7.7872 | 6.7178 | 9.0109 | 10.8468 | 10.9447 | 11.7118 | 12.1148 | 12.1523 | 11.7182 | 11.3101 | 8.6037 | 7.4916 | 6.515 | 6.8466 | 5.5427 | 5.1773
29 | 1 | 2030 | Summer | S, [%] | 0 | 0 | 4.871% | 4.476% | 3.604% | 3.318% | 3.309% | 3.504% | 4.923% | 6.389% | 6.331% | 5.462% | 7.326% | 8.819% | 8.898% | 9.522% | 9.849% | 9.88% | 9.527% | 9.195% | 6.995% | 6.091% | 5.297% | 5.566% | 4.506% | 4.209%
1 | 36 | 2030 | Summer | P, [MW] | 0 | 0 | -21.5818 | -25.2767 | -25.079 | -25.4735 | -25.3744 | -25.6651 | -24.8362 | -20.6197 | -20.3977 | -10.5195 | -4.3787 | -4.0359 | -3.6279 | -4.0572 | -3.1488 | -2.9459 | -7.699 | -18.9354 | -20.9596 | -20.191 | -20.0472 | -19.9317 | -21.6085 | -24.119
1 | 36 | 2030 | Summer | P, [%] | 0 | 0 | 17.55% | 20.55% | 20.39% | 20.71% | 20.63% | 20.87% | 20.19% | 16.76% | 16.58% | 8.552% | 3.56% | 3.281% | 2.95% | 3.299% | 2.56% | 2.395% | 6.259% | 15.39% | 17.04% | 16.42% | 16.3% | 16.2% | 17.57% | 19.61%
36 | 1 | 2030 | Summer | P, [MW] | 0 | 0 | 21.6796 | 25.3935 | 25.1884 | 25.5865 | 25.4869 | 25.7793 | 24.9563 | 20.7164 | 20.4868 | 10.5587 | 4.4126 | 4.0727 | 3.6654 | 4.098 | 3.1913 | 2.988 | 7.7469 | 19.035 | 21.0666 | 20.2917 | 20.1464 | 20.0276 | 21.7097 | 24.235
36 | 1 | 2030 | Summer | P, [%] | 0 | 0 | 17.63% | 20.65% | 20.48% | 20.8% | 20.72% | 20.96% | 20.29% | 16.84% | 16.66% | 8.584% | 3.588% | 3.311% | 2.98% | 3.332% | 2.595% | 2.429% | 6.298% | 15.48% | 17.13% | 16.5% | 16.38% | 16.28% | 17.65% | 19.7%
1 | 36 | 2030 | Summer | Q, [MVAr] | 0 | 0 | 13.9595 | 12.3756 | 10.5892 | 10.6804 | 10.7254 | 10.3641 | 13.8469 | 15.2415 | 13.8684 | 12.3931 | 14.4013 | 15.1431 | 15.4025 | 16.0003 | 16.5289 | 16.4904 | 16.1846 | 17.8608 | 16.8054 | 16.2959 | 16.0322 | 15.6105 | 14.3876 | 13.9517
1 | 36 | 2030 | Summer | Q, [%] | 0 | 0 | 11.35% | 10.06% | 8.609% | 8.683% | 8.72% | 8.426% | 11.26% | 12.39% | 11.28% | 10.08% | 11.71% | 12.31% | 12.52% | 13.01% | 13.44% | 13.41% | 13.16% | 14.52% | 13.66% | 13.25% | 13.03% | 12.69% | 11.7% | 11.34%
36 | 1 | 2030 | Summer | Q, [MVAr] | 0 | 0 | -14.2686 | -12.6184 | -10.8581 | -10.9338 | -10.9804 | -10.6097 | -14.0746 | -15.5589 | -14.2159 | -12.9162 | -14.9425 | -15.6728 | -15.93 | -16.5154 | -17.037 | -16.9999 | -16.6744 | -18.1687 | -17.0805 | -16.588 | -16.3254 | -15.9195 | -14.6759 | -14.1894
36 | 1 | 2030 | Summer | Q, [%] | 0 | 0 | 11.6% | 10.26% | 8.828% | 8.889% | 8.927% | 8.626% | 11.44% | 12.65% | 11.56% | 10.5% | 12.15% | 12.74% | 12.95% | 13.43% | 13.85% | 13.82% | 13.56% | 14.77% | 13.89% | 13.49% | 13.27% | 12.94% | 11.93% | 11.54%
1 | 36 | 2030 | Summer | S, [MVA] | 0 | 0 | 25.703 | 28.1437 | 27.223 | 27.6219 | 27.548 | 27.6787 | 28.4354 | 25.6413 | 24.6657 | 16.2557 | 15.0523 | 15.6717 | 15.824 | 16.5067 | 16.8262 | 16.7515 | 17.9225 | 26.0299 | 26.865 | 25.9467 | 25.6695 | 25.3171 | 25.9602 | 27.8635
1 | 36 | 2030 | Summer | S, [%] | 0 | 0 | 20.9% | 22.88% | 22.13% | 22.46% | 22.4% | 22.5% | 23.12% | 20.85% | 20.05% | 13.22% | 12.24% | 12.74% | 12.87% | 13.42% | 13.68% | 13.62% | 14.57% | 21.16% | 21.84% | 21.09% | 20.87% | 20.58% | 21.11% | 22.65%
36 | 1 | 2030 | Summer | S, [MVA] | 0 | 0 | 25.9538 | 28.3559 | 27.4291 | 27.8248 | 27.7516 | 27.8771 | 28.6516 | 25.9085 | 24.9359 | 16.6827 | 15.5804 | 16.1934 | 16.3462 | 17.0163 | 17.3333 | 17.2605 | 18.3862 | 26.3141 | 27.1209 | 26.2091 | 25.9306 | 25.5839 | 26.2048 | 28.0834
36 | 1 | 2030 | Summer | S, [%] | 0 | 0 | 21.1% | 23.05% | 22.3% | 22.62% | 22.56% | 22.66% | 23.29% | 21.06% | 20.27% | 13.56% | 12.67% | 13.17% | 13.29% | 13.83% | 14.09% | 14.03% | 14.95% | 21.39% | 22.05% | 21.31% | 21.08% | 20.8% | 21.3% | 22.83%
1 | 55 | 2030 | Summer | P, [MW] | 0 | 0 | -2.4469 | -3.2479 | -4.4415 | -8.3074 | -8.9704 | -5.5599 | -3.7148 | -3.2836 | 1.4031 | 3.7986 | 5.1144 | 6.3099 | 7.0624 | 7.1594 | 6.3953 | 4.8403 | 2.8479 | 0.17259 | -11.3599 | -17.3489 | -20.0685 | -14.7884 | -18.5114 | -14.6195
1 | 55 | 2030 | Summer | P, [%] | 0 | 0 | 1.989% | 2.641% | 3.611% | 6.754% | 7.293% | 4.52% | 3.02% | 2.67% | 1.141% | 3.088% | 4.158% | 5.13% | 5.742% | 5.821% | 5.199% | 3.935% | 2.315% | 0.1403% | 9.236% | 14.1% | 16.32% | 12.02% | 15.05% | 11.89%
55 | 1 | 2030 | Summer | P, [MW] | 0 | 0 | 2.4636 | 3.2659 | 4.4627 | 8.341 | 9.0105 | 5.598 | 3.7373 | 3.2912 | -1.3985 | -3.7911 | -5.1035 | -6.2938 | -7.044 | -7.1401 | -6.3771 | -4.8271 | -2.8396 | -0.16656 | 11.3989 | 17.4349 | 20.1844 | 14.8528 | 18.612 | 14.6898
55 | 1 | 2030 | Summer | P, [%] | 0 | 0 | 2.003% | 2.655% | 3.628% | 6.781% | 7.326% | 4.551% | 3.038% | 2.676% | 1.137% | 3.082% | 4.149% | 5.117% | 5.727% | 5.805% | 5.185% | 3.924% | 2.309% | 0.1354% | 9.267% | 14.17% | 16.41% | 12.08% | 15.13% | 11.94%
1 | 55 | 2030 | Summer | Q, [MVAr] | 0 | 0 | -8.0384 | -8.0459 | -8.2059 | -7.8879 | -8.6612 | -10.9231 | -8.8424 | -4.7762 | -4.4576 | -4.2714 | -4.3755 | -5.0634 | -4.8598 | -5.118 | -5.7551 | -5.6639 | -5.3629 | -5.3328 | -4.2163 | -3.7369 | -4.256 | -4.3242 | -4.9475 | -6.915
1 | 55 | 2030 | Summer | Q, [%] | 0 | 0 | 6.535% | 6.541% | 6.671% | 6.413% | 7.042% | 8.881% | 7.189% | 3.883% | 3.624% | 3.473% | 3.557% | 4.117% | 3.951% | 4.161% | 4.679% | 4.605% | 4.36% | 4.336% | 3.428% | 3.038% | 3.46% | 3.516% | 4.022% | 5.622%
55 | 1 | 2030 | Summer | Q, [MVAr] | 0 | 0 | 6.8529 | 6.8652 | 7.0371 | 6.7659 | 7.5606 | 9.8214 | 7.6824 | 3.5532 | 3.2203 | 3.0425 | 3.1569 | 3.8644 | 3.6685 | 3.9312 | 4.5655 | 4.4565 | 4.1378 | 4.1017 | 3.1099 | 2.8008 | 3.4293 | 3.3138 | 4.0655 | 5.9259
55 | 1 | 2030 | Summer | Q, [%] | 0 | 0 | 5.571% | 5.581% | 5.721% | 5.501% | 6.147% | 7.985% | 6.246% | 2.889% | 2.618% | 2.474% | 2.567% | 3.142% | 2.983% | 3.196% | 3.712% | 3.623% | 3.364% | 3.335% | 2.528% | 2.277% | 2.788% | 2.694% | 3.305% | 4.818%
1 | 55 | 2030 | Summer | S, [MVA] | 0 | 0 | 8.4026 | 8.6767 | 9.3308 | 11.4556 | 12.4693 | 12.2567 | 9.5911 | 5.796 | 4.6732 | 5.7161 | 6.7307 | 8.0903 | 8.5729 | 8.8007 | 8.6035 | 7.4504 | 6.0722 | 5.3356 | 12.1171 | 17.7468 | 20.5148 | 15.4077 | 19.1612 | 16.1724
1 | 55 | 2030 | Summer | S, [%] | 0 | 0 | 6.831% | 7.054% | 7.586% | 9.314% | 10.14% | 9.965% | 7.798% | 4.712% | 3.799% | 4.647% | 5.472% | 6.577% | 6.97% | 7.155% | 6.995% | 6.057% | 4.937% | 4.338% | 9.851% | 14.43% | 16.68% | 12.53% | 15.58% | 13.15%
55 | 1 | 2030 | Summer | S, [MVA] | 0 | 0 | 7.2823 | 7.6025 | 8.3329 | 10.7401 | 11.7623 | 11.3048 | 8.5433 | 4.8433 | 3.5109 | 4.861 | 6.001 | 7.3855 | 7.9421 | 8.1508 | 7.8429 | 6.5697 | 5.0185 | 4.1051 | 11.8155 | 17.6584 | 20.4736 | 15.218 | 19.0508 | 15.8401
55 | 1 | 2030 | Summer | S, [%] | 0 | 0 | 5.921% | 6.181% | 6.775% | 8.732% | 9.563% | 9.191% | 6.946% | 3.938% | 2.854% | 3.952% | 4.879% | 6.004% | 6.457% | 6.627% | 6.376% | 5.341% | 4.08% | 3.337% | 9.606% | 14.36% | 16.65% | 12.37% | 15.49% | 12.88%
3 | 9 | 2030 | Summer | P, [MW] | 0 | 0 | -12.3324 | -14.3492 | -12.6296 | -14.5641 | -14.2044 | -14.5906 | -21.5337 | -19.292 | -18.6624 | -13.5182 | -12.916 | -15.0873 | -15.3397 | -15.6128 | -15.0755 | -14.0248 | -14.0428 | -14.3961 | -17.0175 | -20.0085 | -24.2136 | -20.7878 | -22.7924 | -20.991
3 | 9 | 2030 | Summer | P, [%] | 0 | 0 | 13.7% | 15.94% | 14.03% | 16.18% | 15.78% | 16.21% | 23.93% | 21.44% | 20.74% | 15.02% | 14.35% | 16.76% | 17.04% | 17.35% | 16.75% | 15.58% | 15.6% | 16% | 18.91% | 22.23% | 26.9% | 23.1% | 25.32% | 23.32%
9 | 3 | 2030 | Summer | P, [MW] | 0 | 0 | 12.373 | 14.3958 | 12.6642 | 14.6107 | 14.2479 | 14.6367 | 21.6309 | 19.3705 | 18.7317 | 13.5541 | 12.9505 | 15.1345 | 15.3877 | 15.6649 | 15.1284 | 14.0732 | 14.0939 | 14.4508 | 17.0879 | 20.1008 | 24.3466 | 20.8869 | 22.914 | 21.0925
9 | 3 | 2030 | Summer | P, [%] | 0 | 0 | 13.75% | 16% | 14.07% | 16.23% | 15.83% | 16.26% | 24.03% | 21.52% | 20.81% | 15.06% | 14.39% | 16.82% | 17.1% | 17.41% | 16.81% | 15.64% | 15.66% | 16.06% | 18.99% | 22.33% | 27.05% | 23.21% | 25.46% | 23.44%
3 | 9 | 2030 | Summer | Q, [MVAr] | 0 | 0 | 7.6318 | 6.1895 | 4.7757 | 5.7252 | 5.1857 | 5.2937 | 6.6868 | 6.2264 | 4.2034 | 2.6257 | 3.8364 | 4.4286 | 4.0114 | 5.283 | 6.8391 | 7.3226 | 8.2329 | 8.6884 | 8.5329 | 8.5567 | 9.7314 | 8.8219 | 10.3108 | 9.1979
3 | 9 | 2030 | Summer | Q, [%] | 0 | 0 | 8.48% | 6.877% | 5.306% | 6.361% | 5.762% | 5.882% | 7.43% | 6.918% | 4.67% | 2.917% | 4.263% | 4.921% | 4.457% | 5.87% | 7.599% | 8.136% | 9.148% | 9.654% | 9.481% | 9.507% | 10.81% | 9.802% | 11.46% | 10.22%
9 | 3 | 2030 | Summer | Q, [MVAr] | 0 | 0 | -8.0514 | -6.5999 | -5.2149 | -6.136 | -5.6039 | -5.7033 | -6.9808 | -6.5629 | -4.5641 | -3.0614 | -4.2733 | -4.8358 | -4.4166 | -5.6764 | -7.2289 | -7.7231 | -8.629 | -9.0749 | -8.8802 | -8.8529 | -9.9355 | -9.1044 | -10.5433 | -9.4776
9 | 3 | 2030 | Summer | Q, [%] | 0 | 0 | 8.946% | 7.333% | 5.794% | 6.818% | 6.227% | 6.337% | 7.756% | 7.292% | 5.071% | 3.402% | 4.748% | 5.373% | 4.907% | 6.307% | 8.032% | 8.581% | 9.588% | 10.08% | 9.867% | 9.837% | 11.04% | 10.12% | 11.71% | 10.53%
3 | 9 | 2030 | Summer | S, [MVA] | 0 | 0 | 14.5029 | 15.6272 | 13.5023 | 15.649 | 15.1214 | 15.5213 | 22.548 | 20.2719 | 19.1299 | 13.7709 | 13.4737 | 15.7238 | 15.8555 | 16.4824 | 16.5543 | 15.8214 | 16.2782 | 16.8148 | 19.0369 | 21.7614 | 26.096 | 22.5823 | 25.0161 | 22.9177
3 | 9 | 2030 | Summer | S, [%] | 0 | 0 | 16.11% | 17.36% | 15% | 17.39% | 16.8% | 17.25% | 25.05% | 22.52% | 21.26% | 15.3% | 14.97% | 17.47% | 17.62% | 18.31% | 18.39% | 17.58% | 18.09% | 18.68% | 21.15% | 24.18% | 29% | 25.09% | 27.8% | 25.46%
9 | 3 | 2030 | Summer | S, [MVA] | 0 | 0 | 14.762 | 15.8366 | 13.6959 | 15.8469 | 15.3103 | 15.7086 | 22.7295 | 20.4521 | 19.2797 | 13.8955 | 13.6373 | 15.8883 | 16.009 | 16.6617 | 16.7668 | 16.053 | 16.5257 | 17.0639 | 19.2575 | 21.964 | 26.2959 | 22.785 | 25.2233 | 23.124
9 | 3 | 2030 | Summer | S, [%] | 0 | 0 | 16.4% | 17.6% | 15.22% | 17.61% | 17.01% | 17.45% | 25.25% | 22.72% | 21.42% | 15.44% | 15.15% | 17.65% | 17.79% | 18.51% | 18.63% | 17.84% | 18.36% | 18.96% | 21.4% | 24.4% | 29.22% | 25.32% | 28.03% | 25.69%
3 | 34 | 2030 | Summer | P, [MW] | 0 | 0 | -19.9983 | -15.1644 | -15.342 | -12.3798 | -12.664 | -14.1384 | -14.3199 | -23.9053 | -26.4031 | -30.668 | -31.1953 | -31.8918 | -31.6705 | -31.4401 | -29.6252 | -28.3135 | -25.425 | -25.1058 | -22.7235 | -19.4517 | -15.2736 | -18.3754 | -16.0605 | -15.5174
3 | 34 | 2030 | Summer | P, [%] | 0 | 0 | 16.26% | 12.33% | 12.47% | 10.06% | 10.3% | 11.49% | 11.64% | 19.44% | 21.47% | 24.93% | 25.36% | 25.93% | 25.75% | 25.56% | 24.09% | 23.02% | 20.67% | 20.41% | 18.47% | 15.81% | 12.42% | 14.94% | 13.06% | 12.62%
34 | 3 | 2030 | Summer | P, [MW] | 0 | 0 | 20.0424 | 15.1893 | 15.367 | 12.3961 | 12.6811 | 14.1598 | 14.344 | 23.9712 | 26.4807 | 30.7698 | 31.3018 | 32.0047 | 31.7824 | 31.5529 | 29.7271 | 28.4073 | 25.5011 | 25.1811 | 22.7868 | 19.5004 | 15.3069 | 18.4177 | 16.0923 | 15.546
34 | 3 | 2030 | Summer | P, [%] | 0 | 0 | 16.29% | 12.35% | 12.49% | 10.08% | 10.31% | 11.51% | 11.66% | 19.49% | 21.53% | 25.02% | 25.45% | 26.02% | 25.84% | 25.65% | 24.17% | 23.1% | 20.73% | 20.47% | 18.53% | 15.85% | 12.44% | 14.97% | 13.08% | 12.64%
3 | 34 | 2030 | Summer | Q, [MVAr] | 0 | 0 | -3.4161 | -1.9738 | 0.11843 | -0.15256 | 0.38696 | 0.279 | -4.4648 | -6.687 | -5.666 | -4.0883 | -5.1738 | -6.3088 | -6.5596 | -7.9095 | -8.3122 | -8.4721 | -8.0463 | -8.5018 | -8.3463 | -8.3702 | -8.5428 | -7.2993 | -6.0533 | -4.9404
3 | 34 | 2030 | Summer | Q, [%] | 0 | 0 | 2.777% | 1.605% | 0.09629% | 0.124% | 0.3146% | 0.2268% | 3.63% | 5.437% | 4.607% | 3.324% | 4.206% | 5.129% | 5.333% | 6.43% | 6.758% | 6.888% | 6.542% | 6.912% | 6.786% | 6.805% | 6.945% | 5.934% | 4.921% | 4.017%
34 | 3 | 2030 | Summer | Q, [MVAr] | 0 | 0 | 3.1089 | 1.5968 | -0.49662 | -0.25417 | -0.79122 | -0.66566 | 4.0888 | 6.4558 | 5.4724 | 3.9783 | 5.0815 | 6.2407 | 6.4879 | 7.8429 | 8.2089 | 8.3398 | 7.8504 | 8.305 | 8.1118 | 8.0871 | 8.2078 | 6.9931 | 5.711 | 4.5841
34 | 3 | 2030 | Summer | Q, [%] | 0 | 0 | 2.528% | 1.298% | 0.4038% | 0.2066% | 0.6433% | 0.5412% | 3.324% | 5.249% | 4.449% | 3.234% | 4.131% | 5.074% | 5.275% | 6.376% | 6.674% | 6.78% | 6.382% | 6.752% | 6.595% | 6.575% | 6.673% | 5.685% | 4.643% | 3.727%
3 | 34 | 2030 | Summer | S, [MVA] | 0 | 0 | 20.288 | 15.2923 | 15.3425 | 12.3807 | 12.6699 | 14.1411 | 14.9998 | 24.823 | 27.0042 | 30.9393 | 31.6214 | 32.5098 | 32.3427 | 32.4197 | 30.7692 | 29.5539 | 26.6679 | 26.5062 | 24.2078 | 21.1762 | 17.5003 | 19.7721 | 17.1634 | 16.2849
3 | 34 | 2030 | Summer | S, [%] | 0 | 0 | 16.49% | 12.43% | 12.47% | 10.07% | 10.3% | 11.5% | 12.19% | 20.18% | 21.95% | 25.15% | 25.71% | 26.43% | 26.29% | 26.36% | 25.02% | 24.03% | 21.68% | 21.55% | 19.68% | 17.22% | 14.23% | 16.07% | 13.95% | 13.24%
34 | 3 | 2030 | Summer | S, [MVA] | 0 | 0 | 20.2821 | 15.273 | 15.375 | 12.3987 | 12.7058 | 14.1755 | 14.9153 | 24.8253 | 27.0402 | 31.0259 | 31.7116 | 32.6075 | 32.4378 | 32.513 | 30.8397 | 29.6062 | 26.6821 | 26.5153 | 24.1876 | 21.1109 | 17.3686 | 19.7007 | 17.0757 | 16.2078
34 | 3 | 2030 | Summer | S, [%] | 0 | 0 | 16.49% | 12.42% | 12.5% | 10.08% | 10.33% | 11.52% | 12.13% | 20.18% | 21.98% | 25.22% | 25.78% | 26.51% | 26.37% | 26.43% | 25.07% | 24.07% | 21.69% | 21.56% | 19.66% | 17.16% | 14.12% | 16.02% | 13.88% | 13.18%
4 | 15 | 2030 | Summer | P, [MW] | 0 | 0 | -83.8056 | -76.1929 | -71.9896 | -71.3694 | -77.5049 | -79.1093 | -77.7584 | -72.0245 | -81.656 | -91.8778 | -95.2808 | -100.3398 | -105.9488 | -109.0126 | -106.8857 | -99.0307 | -96.3704 | -92.5468 | -86.7289 | -89.587 | -94.9772 | -96.4206 | -97.1441 | -87.7493
4 | 15 | 2030 | Summer | P, [%] | 0 | 0 | 13.97% | 12.7% | 12% | 11.89% | 12.92% | 13.18% | 12.96% | 12% | 13.61% | 15.31% | 15.88% | 16.72% | 17.66% | 18.17% | 17.81% | 16.51% | 16.06% | 15.42% | 14.45% | 14.93% | 15.83% | 16.07% | 16.19% | 14.62%
15 | 4 | 2030 | Summer | P, [MW] | 0 | 0 | 83.8931 | 76.2656 | 72.0544 | 71.4332 | 77.5802 | 79.1884 | 77.8338 | 72.0897 | 81.7407 | 91.9868 | 95.398 | 100.4688 | 106.0927 | 109.1651 | 107.0312 | 99.1552 | 96.4872 | 92.6543 | 86.8234 | 89.6875 | 95.0897 | 96.5371 | 97.2618 | 87.8452
15 | 4 | 2030 | Summer | P, [%] | 0 | 0 | 13.98% | 12.71% | 12.01% | 11.91% | 12.93% | 13.2% | 12.97% | 12.01% | 13.62% | 15.33% | 15.9% | 16.74% | 17.68% | 18.19% | 17.84% | 16.53% | 16.08% | 15.44% | 14.47% | 14.95% | 15.85% | 16.09% | 16.21% | 14.64%
4 | 15 | 2030 | Summer | Q, [MVAr] | 0 | 0 | 2.2256 | 6.0957 | 5.121 | 5.6736 | 6.3695 | 9.8267 | 3.4203 | -6.8618 | -11.2959 | -17.217 | -17.6057 | -16.3847 | -17.3216 | -17.9501 | -15.3059 | -13.0869 | -8.7333 | -7.278 | -7.9805 | -6.1896 | -3.5662 | -6.6029 | -2.1824 | 1.1777
4 | 15 | 2030 | Summer | Q, [%] | 0 | 0 | 0.3709% | 1.016% | 0.8535% | 0.9456% | 1.062% | 1.638% | 0.5701% | 1.144% | 1.883% | 2.869% | 2.934% | 2.731% | 2.887% | 2.992% | 2.551% | 2.181% | 1.456% | 1.213% | 1.33% | 1.032% | 0.5944% | 1.1% | 0.3637% | 0.1963%
15 | 4 | 2030 | Summer | Q, [MVAr] | 0 | 0 | -2.5484 | -6.5262 | -5.6087 | -6.1688 | -6.7814 | -10.211 | -3.8311 | 6.3775 | 10.9535 | 17.0515 | 17.4993 | 16.3643 | 17.4093 | 18.0998 | 15.4053 | 13.0334 | 8.6234 | 7.1002 | 7.7093 | 5.9615 | 3.4256 | 6.4905 | 2.0786 | -1.4396
15 | 4 | 2030 | Summer | Q, [%] | 0 | 0 | 0.4247% | 1.088% | 0.9348% | 1.028% | 1.13% | 1.702% | 0.6385% | 1.063% | 1.826% | 2.842% | 2.917% | 2.727% | 2.902% | 3.017% | 2.568% | 2.172% | 1.437% | 1.183% | 1.285% | 0.9936% | 0.5709% | 1.082% | 0.3464% | 0.2399%
4 | 15 | 2030 | Summer | S, [MVA] | 0 | 0 | 83.8351 | 76.4363 | 72.1715 | 71.5945 | 77.7661 | 79.7173 | 77.8336 | 72.3507 | 82.4336 | 93.477 | 96.8938 | 101.6688 | 107.3554 | 110.4806 | 107.976 | 99.8917 | 96.7653 | 92.8326 | 87.0953 | 89.8005 | 95.0441 | 96.6464 | 97.1686 | 87.7572
4 | 15 | 2030 | Summer | S, [%] | 0 | 0 | 13.97% | 12.74% | 12.03% | 11.93% | 12.96% | 13.29% | 12.97% | 12.06% | 13.74% | 15.58% | 16.15% | 16.94% | 17.89% | 18.41% | 18% | 16.65% | 16.13% | 15.47% | 14.52% | 14.97% | 15.84% | 16.11% | 16.19% | 14.63%
15 | 4 | 2030 | Summer | S, [MVA] | 0 | 0 | 83.9318 | 76.5443 | 72.2724 | 71.6991 | 77.876 | 79.844 | 77.9281 | 72.3713 | 82.4713 | 93.5538 | 96.9897 | 101.7928 | 107.5116 | 110.6554 | 108.1342 | 100.0081 | 96.8718 | 92.9259 | 87.165 | 89.8854 | 95.1514 | 96.755 | 97.284 | 87.857
15 | 4 | 2030 | Summer | S, [%] | 0 | 0 | 13.99% | 12.76% | 12.05% | 11.95% | 12.98% | 13.31% | 12.99% | 12.06% | 13.75% | 15.59% | 16.16% | 16.97% | 17.92% | 18.44% | 18.02% | 16.67% | 16.15% | 15.49% | 14.53% | 14.98% | 15.86% | 16.13% | 16.21% | 14.64%
4 | 103 | 2030 | Summer | P, [MW] | 0 | 0 | 38.0458 | 35.9104 | 33.8982 | 34.4861 | 38.4052 | 43.2965 | 35.7565 | 23.2737 | 26.7349 | 32.9328 | 34.4495 | 38.5457 | 42.9413 | 45.4891 | 43.1404 | 37.6886 | 34.9976 | 33.5668 | 27.4385 | 29.8091 | 35.6907 | 35.0089 | 37.144 | 34.1252
4 | 103 | 2030 | Summer | P, [%] | 0 | 0 | 15.47% | 14.6% | 13.78% | 14.02% | 15.61% | 17.6% | 14.54% | 9.461% | 10.87% | 13.39% | 14% | 15.67% | 17.46% | 18.49% | 17.54% | 15.32% | 14.23% | 13.65% | 11.15% | 12.12% | 14.51% | 14.23% | 15.1% | 13.87%
103 | 4 | 2030 | Summer | P, [MW] | 0 | 0 | -38.0248 | -35.891 | -33.8811 | -34.4684 | -38.3831 | -43.2684 | -35.738 | -23.266 | -26.7247 | -32.9167 | -34.4321 | -38.5244 | -42.9149 | -45.4594 | -43.114 | -37.6686 | -34.9804 | -33.5509 | -27.4279 | -29.7966 | -35.6726 | -34.9916 | -37.1241 | -34.108
103 | 4 | 2030 | Summer | P, [%] | 0 | 0 | 15.46% | 14.59% | 13.77% | 14.01% | 15.6% | 17.59% | 14.53% | 9.458% | 10.86% | 13.38% | 14% | 15.66% | 17.45% | 18.48% | 17.53% | 15.31% | 14.22% | 13.64% | 11.15% | 12.11% | 14.5% | 14.22% | 15.09% | 13.87%
4 | 103 | 2030 | Summer | Q, [MVAr] | 0 | 0 | -7.2474 | -9.9435 | -8.7673 | -8.8582 | -10.0355 | -11.5282 | -6.389 | 1.1571 | 2.9973 | 7.3559 | 6.8405 | 5.2265 | 5.6618 | 6.2021 | 3.6413 | 1.8106 | -1.998 | -2.2448 | -1.4982 | -2.8276 | -4.5618 | -3.141 | -6.5485 | -8.204
4 | 103 | 2030 | Summer | Q, [%] | 0 | 0 | 2.946% | 4.042% | 3.564% | 3.601% | 4.079% | 4.686% | 2.597% | 0.4704% | 1.218% | 2.99% | 2.781% | 2.125% | 2.302% | 2.521% | 1.48% | 0.736% | 0.8122% | 0.9125% | 0.609% | 1.149% | 1.854% | 1.277% | 2.662% | 3.335%
103 | 4 | 2030 | Summer | Q, [MVAr] | 0 | 0 | 7.0504 | 9.7406 | 8.5567 | 8.6495 | 9.8417 | 11.3549 | 6.1831 | -1.3998 | -3.2309 | -7.5689 | -7.0488 | -5.4213 | -5.8389 | -6.3679 | -3.8186 | -2.01 | 1.7887 | 2.0307 | 1.2659 | 2.602 | 4.3553 | 2.9319 | 6.348 | 7.994
103 | 4 | 2030 | Summer | Q, [%] | 0 | 0 | 2.866% | 3.96% | 3.478% | 3.516% | 4.001% | 4.616% | 2.513% | 0.569% | 1.313% | 3.077% | 2.865% | 2.204% | 2.374% | 2.589% | 1.552% | 0.8171% | 0.7271% | 0.8255% | 0.5146% | 1.058% | 1.77% | 1.192% | 2.581% | 3.25%
4 | 103 | 2030 | Summer | S, [MVA] | 0 | 0 | 38.73 | 37.2617 | 35.0136 | 35.6056 | 39.6947 | 44.8049 | 36.3228 | 23.3024 | 26.9024 | 33.7443 | 35.1221 | 38.8984 | 43.313 | 45.91 | 43.2938 | 37.7321 | 35.0546 | 33.6418 | 27.4793 | 29.9429 | 35.9811 | 35.1495 | 37.7168 | 35.0975
4 | 103 | 2030 | Summer | S, [%] | 0 | 0 | 15.74% | 15.15% | 14.23% | 14.47% | 16.14% | 18.21% | 14.77% | 9.473% | 10.94% | 13.72% | 14.28% | 15.81% | 17.61% | 18.66% | 17.6% | 15.34% | 14.25% | 13.68% | 11.17% | 12.17% | 14.63% | 14.29% | 15.33% | 14.27%
103 | 4 | 2030 | Summer | S, [MVA] | 0 | 0 | 38.6729 | 37.1893 | 34.9449 | 35.5371 | 39.6248 | 44.7335 | 36.269 | 23.3081 | 26.9193 | 33.7757 | 35.1462 | 38.904 | 43.3103 | 45.9032 | 43.2828 | 37.7222 | 35.0261 | 33.6123 | 27.457 | 29.9099 | 35.9374 | 35.1142 | 37.6629 | 35.0323
103 | 4 | 2030 | Summer | S, [%] | 0 | 0 | 15.72% | 15.12% | 14.21% | 14.45% | 16.11% | 18.18% | 14.74% | 9.475% | 10.94% | 13.73% | 14.29% | 15.81% | 17.61% | 18.66% | 17.59% | 15.33% | 14.24% | 13.66% | 11.16% | 12.16% | 14.61% | 14.27% | 15.31% | 14.24%
5 | 42 | 2030 | Summer | P, [MW] | 0 | 0 | 8.1432 | 6.446 | 4.6509 | 1.6142 | 2.0828 | 5.3682 | 3.5047 | 0.10017 | 3.0169 | 3.9931 | 4.7912 | 5.9908 | 6.398 | 6.5558 | 6.8347 | 6.0561 | 4.6612 | 2.911 | -6.7599 | -11.2425 | -11.9402 | -8.4821 | -10.8811 | -6.2816
5 | 42 | 2030 | Summer | P, [%] | 0 | 0 | 9.048% | 7.162% | 5.168% | 1.794% | 2.314% | 5.965% | 3.894% | 0.1113% | 3.352% | 4.437% | 5.324% | 6.656% | 7.109% | 7.284% | 7.594% | 6.729% | 5.179% | 3.234% | 7.511% | 12.49% | 13.27% | 9.425% | 12.09% | 6.98%
42 | 5 | 2030 | Summer | P, [MW] | 0 | 0 | -8.0957 | -6.4111 | -4.6252 | -1.5992 | -2.0666 | -5.3247 | -3.483 | -0.099062 | -3.0119 | -3.9846 | -4.7784 | -5.9703 | -6.3744 | -6.5303 | -6.8056 | -6.0329 | -4.6467 | -2.9038 | 6.7827 | 11.305 | 12.0113 | 8.5183 | 10.9405 | 6.3052
42 | 5 | 2030 | Summer | P, [%] | 0 | 0 | 8.995% | 7.123% | 5.139% | 1.777% | 2.296% | 5.916% | 3.87% | 0.1101% | 3.347% | 4.427% | 5.309% | 6.634% | 7.083% | 7.256% | 7.562% | 6.703% | 5.163% | 3.226% | 7.536% | 12.56% | 13.35% | 9.465% | 12.16% | 7.006%
5 | 42 | 2030 | Summer | Q, [MVAr] | 0 | 0 | -6.3302 | -6.2191 | -6.292 | -6.0001 | -6.0782 | -8.4411 | -6.3649 | -2.2151 | -1.8216 | -1.9712 | -2.5645 | -3.2413 | -3.4826 | -3.8122 | -4.3571 | -4.0772 | -3.568 | -3.2487 | -1.6348 | -1.0263 | -1.509 | -1.7853 | -1.8924 | -3.5641
5 | 42 | 2030 | Summer | Q, [%] | 0 | 0 | 7.034% | 6.91% | 6.991% | 6.667% | 6.754% | 9.379% | 7.072% | 2.461% | 2.024% | 2.19% | 2.849% | 3.601% | 3.87% | 4.236% | 4.841% | 4.53% | 3.964% | 3.61% | 1.816% | 1.14% | 1.677% | 1.984% | 2.103% | 3.96%
42 | 5 | 2030 | Summer | Q, [MVAr] | 0 | 0 | 5.0126 | 4.8745 | 4.9286 | 4.6163 | 4.6981 | 7.1239 | 4.9987 | 0.7994 | 0.41489 | 0.57119 | 1.1712 | 1.8669 | 2.1159 | 2.4505 | 3.0032 | 2.7083 | 2.1797 | 1.8462 | 0.27703 | -0.23711 | 0.26997 | 0.4648 | 0.62658 | 2.2119
42 | 5 | 2030 | Summer | Q, [%] | 0 | 0 | 5.57% | 5.416% | 5.476% | 5.129% | 5.22% | 7.915% | 5.554% | 0.8882% | 0.461% | 0.6347% | 1.301% | 2.074% | 2.351% | 2.723% | 3.337% | 3.009% | 2.422% | 2.051% | 0.3078% | 0.2635% | 0.3% | 0.5164% | 0.6962% | 2.458%
5 | 42 | 2030 | Summer | S, [MVA] | 0 | 0 | 10.3142 | 8.957 | 7.8243 | 6.2134 | 6.4251 | 10.0034 | 7.266 | 2.2173 | 3.5242 | 4.4532 | 5.4343 | 6.8114 | 7.2844 | 7.5837 | 8.1054 | 7.3007 | 5.87 | 4.3621 | 6.9548 | 11.2892 | 12.0352 | 8.668 | 11.0444 | 7.2223
5 | 42 | 2030 | Summer | S, [%] | 0 | 0 | 11.46% | 9.952% | 8.694% | 6.904% | 7.139% | 11.11% | 8.073% | 2.464% | 3.916% | 4.948% | 6.038% | 7.568% | 8.094% | 8.426% | 9.006% | 8.112% | 6.522% | 4.847% | 7.728% | 12.54% | 13.37% | 9.631% | 12.27% | 8.025%
42 | 5 | 2030 | Summer | S, [MVA] | 0 | 0 | 9.5219 | 8.0537 | 6.7589 | 4.8855 | 5.1325 | 8.894 | 6.0924 | 0.80551 | 3.0403 | 4.0253 | 4.9198 | 6.2553 | 6.7164 | 6.9749 | 7.4387 | 6.6129 | 5.1325 | 3.441 | 6.7884 | 11.3075 | 12.0143 | 8.5309 | 10.9585 | 6.6819
42 | 5 | 2030 | Summer | S, [%] | 0 | 0 | 10.58% | 8.949% | 7.51% | 5.428% | 5.703% | 9.882% | 6.769% | 0.895% | 3.378% | 4.473% | 5.466% | 6.95% | 7.463% | 7.75% | 8.265% | 7.348% | 5.703% | 3.823% | 7.543% | 12.56% | 13.35% | 9.479% | 12.18% | 7.424%
5 | 68 | 2030 | Summer | P, [MW] | 0 | 0 | 2.481 | 2.481 | 1.536 | 1.536 | 1.536 | 1.536 | 2.0282 | 2.5203 | 2.5203 | 2.5203 | 2.5203 | 2.5203 | 2.5203 | 2.5203 | 2.5203 | 2.5203 | 2.5203 | 2.5203 | 2.8939 | 3.4654 | 3.4654 | 3.3282 | 3.2191 | 2.481
5 | 68 | 2030 | Summer | P, [%] | 0 | 0 | 2.017% | 2.017% | 1.249% | 1.249% | 1.249% | 1.249% | 1.649% | 2.049% | 2.049% | 2.049% | 2.049% | 2.049% | 2.049% | 2.049% | 2.049% | 2.049% | 2.049% | 2.049% | 2.353% | 2.817% | 2.817% | 2.706% | 2.617% | 2.017%
68 | 5 | 2030 | Summer | P, [MW] | 0 | 0 | -2.4807 | -2.4807 | -1.5359 | -1.5359 | -1.5359 | -1.5359 | -2.028 | -2.5201 | -2.5201 | -2.5201 | -2.5201 | -2.5201 | -2.5201 | -2.5201 | -2.5201 | -2.5201 | -2.5201 | -2.5201 | -2.8936 | -3.4649 | -3.4649 | -3.3277 | -3.2187 | -2.4807
68 | 5 | 2030 | Summer | P, [%] | 0 | 0 | 2.017% | 2.017% | 1.249% | 1.249% | 1.249% | 1.249% | 1.649% | 2.049% | 2.049% | 2.049% | 2.049% | 2.049% | 2.049% | 2.049% | 2.049% | 2.049% | 2.049% | 2.049% | 2.352% | 2.817% | 2.817% | 2.705% | 2.617% | 2.017%
5 | 68 | 2030 | Summer | Q, [MVAr] | 0 | 0 | 0.24805 | 0.24828 | 0.24812 | 0.24879 | 0.24887 | 0.24942 | 0.24928 | -0.027034 | -0.3029 | -0.31786 | -0.24928 | -0.2244 | -0.22427 | -0.22413 | -0.22407 | -0.22433 | -0.22431 | -0.22396 | 0.25556 | 0.0358 | 0.036674 | 0.035716 | 0.036285 | 0.034674
5 | 68 | 2030 | Summer | Q, [%] | 0 | 0 | 0.2017% | 0.2019% | 0.2017% | 0.2023% | 0.2023% | 0.2028% | 0.2027% | 0.02198% | 0.2463% | 0.2584% | 0.2027% | 0.1824% | 0.1823% | 0.1822% | 0.1822% | 0.1824% | 0.1824% | 0.1821% | 0.2078% | 0.02911% | 0.02982% | 0.02904% | 0.0295% | 0.02819%
68 | 5 | 2030 | Summer | Q, [MVAr] | 0 | 0 | -0.43273 | -0.43273 | -0.43273 | -0.43273 | -0.43273 | -0.43273 | -0.43273 | -0.15716 | 0.11841 | 0.13317 | 0.064278 | 0.039674 | 0.039674 | 0.039674 | 0.039674 | 0.039674 | 0.039674 | 0.039674 | -0.43765 | -0.21621 | -0.21621 | -0.21621 | -0.21621 | -0.21621
68 | 5 | 2030 | Summer | Q, [%] | 0 | 0 | 0.3518% | 0.3518% | 0.3518% | 0.3518% | 0.3518% | 0.3518% | 0.3518% | 0.1278% | 0.09627% | 0.1083% | 0.05226% | 0.03225% | 0.03225% | 0.03225% | 0.03225% | 0.03225% | 0.03225% | 0.03225% | 0.3558% | 0.1758% | 0.1758% | 0.1758% | 0.1758% | 0.1758%
5 | 68 | 2030 | Summer | S, [MVA] | 0 | 0 | 2.4933 | 2.4934 | 1.5559 | 1.556 | 1.5561 | 1.5561 | 2.0434 | 2.5205 | 2.5385 | 2.5403 | 2.5326 | 2.5303 | 2.5303 | 2.5303 | 2.5303 | 2.5303 | 2.5303 | 2.5303 | 2.9052 | 3.4656 | 3.4656 | 3.3284 | 3.2193 | 2.4812
5 | 68 | 2030 | Summer | S, [%] | 0 | 0 | 2.027% | 2.027% | 1.265% | 1.265% | 1.265% | 1.265% | 1.661% | 2.049% | 2.064% | 2.065% | 2.059% | 2.057% | 2.057% | 2.057% | 2.057% | 2.057% | 2.057% | 2.057% | 2.362% | 2.818% | 2.818% | 2.706% | 2.617% | 2.017%
68 | 5 | 2030 | Summer | S, [MVA] | 0 | 0 | 2.5182 | 2.5182 | 1.5957 | 1.5957 | 1.5957 | 1.5957 | 2.0737 | 2.525 | 2.5229 | 2.5236 | 2.5209 | 2.5204 | 2.5204 | 2.5204 | 2.5204 | 2.5204 | 2.5204 | 2.5204 | 2.9265 | 3.4716 | 3.4716 | 3.3348 | 3.2259 | 2.4901
68 | 5 | 2030 | Summer | S, [%] | 0 | 0 | 2.047% | 2.047% | 1.297% | 1.297% | 1.297% | 1.297% | 1.686% | 2.053% | 2.051% | 2.052% | 2.05% | 2.049% | 2.049% | 2.049% | 2.049% | 2.049% | 2.049% | 2.049% | 2.379% | 2.822% | 2.822% | 2.711% | 2.623% | 2.024%
7 | 9 | 2030 | Summer | P, [MW] | 0 | 0 | 47.4999 | 47.4849 | 47.499 | 47.4999 | 47.4999 | 41.1107 | 41.3695 | 47.4999 | 47.4998 | 47.4999 | 47.4999 | 46.1627 | 43.8017 | 41.4452 | 38.204 | 38.3731 | 43.5358 | 47.4999 | 47.5 | 47.5 | 47.5 | 47.5 | 47.5 | 47.5
7 | 9 | 2030 | Summer | P, [%] | 0 | 0 | 19.31% | 19.3% | 19.31% | 19.31% | 19.31% | 16.71% | 16.82% | 19.31% | 19.31% | 19.31% | 19.31% | 18.77% | 17.81% | 16.85% | 15.53% | 15.6% | 17.7% | 19.31% | 19.31% | 19.31% | 19.31% | 19.31% | 19.31% | 19.31%
9 | 7 | 2030 | Summer | P, [MW] | 0 | 0 | -47.4295 | -47.4152 | -47.4296 | -47.4302 | -47.4303 | -41.0581 | -41.316 | -47.4298 | -47.4303 | -47.4305 | -47.4302 | -46.0966 | -43.7421 | -41.3915 | -38.1581 | -38.3269 | -43.4765 | -47.4292 | -47.4287 | -47.4284 | -47.4282 | -47.4286 | -47.4285 | -47.429
9 | 7 | 2030 | Summer | P, [%] | 0 | 0 | 19.28% | 19.27% | 19.28% | 19.28% | 19.28% | 16.69% | 16.8% | 19.28% | 19.28% | 19.28% | 19.28% | 18.74% | 17.78% | 16.83% | 15.51% | 15.58% | 17.67% | 19.28% | 19.28% | 19.28% | 19.28% | 19.28% | 19.28% | 19.28%
7 | 9 | 2030 | Summer | Q, [MVAr] | 0 | 0 | bar: 0 to 23
7 | 9 | 2030 | Summer | Q, [%] | 0 | 0 | 1.626% | 1.626% | 1.626% | 1.626% | 1.626% | 1.626% | 1.626% | 1.626% | 1.626% | 1.626% | 1.626% | 1.626% | 1.626% | 1.626% | 1.626% | 1.626% | 1.626% | 1.626% | 1.626% | 1.626% | 1.626% | 1.626% | 1.626% | 1.626%
9 | 7 | 2030 | Summer | Q, [MVAr] | 0 | 0 | 3.7154 | 3.7084 | 3.7047 | 3.7076 | 3.7068 | 3.6502 | 3.6553 | 3.7128 | 3.7063 | 3.7049 | 3.708 | 3.6972 | 3.6745 | 3.6568 | 3.6321 | 3.6329 | 3.6768 | 3.7186 | 3.7247 | 3.7285 | 3.7313 | 3.7264 | 3.727 | 3.7225
9 | 7 | 2030 | Summer | Q, [%] | 0 | 0 | 1.51% | 1.507% | 1.506% | 1.507% | 1.507% | 1.484% | 1.486% | 1.509% | 1.507% | 1.506% | 1.507% | 1.503% | 1.494% | 1.486% | 1.476% | 1.477% | 1.495% | 1.512% | 1.514% | 1.516% | 1.517% | 1.515% | 1.515% | 1.513%
7 | 9 | 2030 | Summer | S, [MVA] | 0 | 0 | 47.668 | 47.6531 | 47.6671 | 47.668 | 47.668 | 41.3048 | 41.5624 | 47.6681 | 47.668 | 47.6681 | 47.668 | 46.3356 | 43.984 | 41.6377 | 38.4129 | 38.581 | 43.7192 | 47.668 | 47.6681 | 47.6681 | 47.6681 | 47.6681 | 47.6681 | 47.6681
7 | 9 | 2030 | Summer | S, [%] | 0 | 0 | 19.38% | 19.37% | 19.38% | 19.38% | 19.38% | 16.79% | 16.9% | 19.38% | 19.38% | 19.38% | 19.38% | 18.84% | 17.88% | 16.93% | 15.61% | 15.68% | 17.77% | 19.38% | 19.38% | 19.38% | 19.38% | 19.38% | 19.38% | 19.38%
9 | 7 | 2030 | Summer | S, [MVA] | 0 | 0 | 47.5748 | 47.56 | 47.574 | 47.5749 | 47.5749 | 41.22 | 41.4774 | 47.5749 | 47.5749 | 47.575 | 47.5749 | 46.2446 | 43.8962 | 41.5527 | 38.3306 | 38.4987 | 43.6317 | 47.5747 | 47.5748 | 47.5747 | 47.5747 | 47.5748 | 47.5748 | 47.5748
9 | 7 | 2030 | Summer | S, [%] | 0 | 0 | 19.34% | 19.33% | 19.34% | 19.34% | 19.34% | 16.76% | 16.86% | 19.34% | 19.34% | 19.34% | 19.34% | 18.8% | 17.84% | 16.89% | 15.58% | 15.65% | 17.74% | 19.34% | 19.34% | 19.34% | 19.34% | 19.34% | 19.34% | 19.34%
8 | 14 | 2030 | Summer | P, [MW] | 0 | 0 | -8.5901 | -8.3062 | -8.6132 | -8.6965 | -9.7897 | -11.0322 | -9.3832 | -5.6356 | -4.9737 | -5.4958 | -5.3631 | -5.5768 | -5.9488 | -5.9 | -6.3245 | -5.5937 | -5.4465 | -5.8951 | -6.354 | -7.4087 | -8.6827 | -7.8012 | -8.2506 | -8.99
8 | 14 | 2030 | Summer | P, [%] | 0 | 0 | 2.762% | 2.671% | 2.77% | 2.796% | 3.148% | 3.547% | 3.017% | 1.812% | 1.599% | 1.767% | 1.724% | 1.793% | 1.913% | 1.897% | 2.034% | 1.799% | 1.751% | 1.896% | 2.043% | 2.382% | 2.792% | 2.508% | 2.653% | 2.891%
14 | 8 | 2030 | Summer | P, [MW] | 0 | 0 | 8.6199 | 8.3361 | 8.6435 | 8.7268 | 9.8203 | 11.0636 | 9.4138 | 5.6648 | 5.0029 | 5.5247 | 5.3916 | 5.6048 | 5.9766 | 5.9277 | 6.3524 | 5.6215 | 5.4744 | 5.9233 | 6.3823 | 7.4374 | 8.7118 | 7.8296 | 8.2792 | 9.0197
14 | 8 | 2030 | Summer | P, [%] | 0 | 0 | 2.772% | 2.68% | 2.779% | 2.806% | 3.158% | 3.557% | 3.027% | 1.821% | 1.609% | 1.776% | 1.734% | 1.802% | 1.922% | 1.906% | 2.043% | 1.808% | 1.76% | 1.905% | 2.052% | 2.391% | 2.801% | 2.518% | 2.662% | 2.9%
8 | 14 | 2030 | Summer | Q, [MVAr] | 0 | 0 | -26.3685 | -26.4874 | -26.5427 | -26.5036 | -26.2748 | -26.0832 | -26.4092 | -26.963 | -27.0932 | -26.895 | -26.7369 | -26.523 | -26.3662 | -26.329 | -26.2948 | -26.4542 | -26.4907 | -26.5169 | -26.4702 | -26.317 | -26.068 | -26.074 | -26.0023 | -26.2251
8 | 14 | 2030 | Summer | Q, [%] | 0 | 0 | 8.479% | 8.517% | 8.535% | 8.522% | 8.448% | 8.387% | 8.492% | 8.67% | 8.712% | 8.648% | 8.597% | 8.528% | 8.478% | 8.466% | 8.455% | 8.506% | 8.518% | 8.526% | 8.511% | 8.462% | 8.382% | 8.384% | 8.361% | 8.433%
14 | 8 | 2030 | Summer | Q, [MVAr] | 0 | 0 | 22.9641 | 23.086 | 23.1488 | 23.1086 | 22.8823 | 22.6984 | 23.0185 | 23.5551 | 23.6852 | 23.4814 | 23.3125 | 23.0887 | 22.9272 | 22.8873 | 22.8563 | 23.0161 | 23.053 | 23.086 | 23.0423 | 22.8936 | 22.6474 | 22.6418 | 22.5719 | 22.818
14 | 8 | 2030 | Summer | Q, [%] | 0 | 0 | 7.384% | 7.423% | 7.443% | 7.43% | 7.358% | 7.299% | 7.401% | 7.574% | 7.616% | 7.55% | 7.496% | 7.424% | 7.372% | 7.359% | 7.349% | 7.401% | 7.413% | 7.423% | 7.409% | 7.361% | 7.282% | 7.28% | 7.258% | 7.337%
8 | 14 | 2030 | Summer | S, [MVA] | 0 | 0 | 27.7324 | 27.7593 | 27.9052 | 27.8939 | 28.0393 | 28.3203 | 28.0266 | 27.5457 | 27.5459 | 27.4507 | 27.2695 | 27.1029 | 27.0289 | 26.982 | 27.0447 | 27.0391 | 27.0448 | 27.1643 | 27.2221 | 27.3399 | 27.4759 | 27.2161 | 27.2799 | 27.7232
8 | 14 | 2030 | Summer | S, [%] | 0 | 0 | 8.917% | 8.926% | 8.973% | 8.969% | 9.016% | 9.106% | 9.012% | 8.857% | 8.857% | 8.827% | 8.768% | 8.715% | 8.691% | 8.676% | 8.696% | 8.694% | 8.696% | 8.734% | 8.753% | 8.791% | 8.835% | 8.751% | 8.772% | 8.914%
14 | 8 | 2030 | Summer | S, [MVA] | 0 | 0 | 24.5286 | 24.545 | 24.7098 | 24.7015 | 24.9005 | 25.2511 | 24.8691 | 24.2267 | 24.2078 | 24.1226 | 23.9279 | 23.7592 | 23.6934 | 23.6425 | 23.7226 | 23.6927 | 23.6941 | 23.8338 | 23.9098 | 24.0714 | 24.2652 | 23.9573 | 24.0424 | 24.536
14 | 8 | 2030 | Summer | S, [%] | 0 | 0 | 7.887% | 7.892% | 7.945% | 7.943% | 8.007% | 8.119% | 7.996% | 7.79% | 7.784% | 7.756% | 7.694% | 7.64% | 7.618% | 7.602% | 7.628% | 7.618% | 7.619% | 7.664% | 7.688% | 7.74% | 7.802% | 7.703% | 7.731% | 7.889%
9 | 10 | 2030 | Summer | P, [MW] | 0 | 0 | -0.8774 | 0.4539 | 0.36525 | -3.7627 | -4.9676 | -0.92882 | 1.9664 | -1.2253 | -6.4552 | -8.2096 | -6.5942 | -3.7272 | -4.3668 | -8.2322 | -8.1109 | -7.9902 | -8.2413 | -5.4853 | -11.1678 | -17.4604 | -19.6876 | -15.4989 | -18.5727 | -12.2465
9 | 10 | 2030 | Summer | P, [%] | 0 | 0 | 0.7133% | 0.369% | 0.297% | 3.059% | 4.039% | 0.7551% | 1.599% | 0.9962% | 5.248% | 6.674% | 5.361% | 3.03% | 3.55% | 6.693% | 6.594% | 6.496% | 6.7% | 4.46% | 9.08% | 14.2% | 16.01% | 12.6% | 15.1% | 9.956%
10 | 9 | 2030 | Summer | P, [MW] | 0 | 0 | 1.0083 | -0.33005 | -0.25848 | 3.8755 | 5.0751 | 1.0615 | -1.8244 | 1.3166 | 6.5297 | 8.2824 | 6.6733 | 3.8044 | 4.4439 | 8.2997 | 8.1834 | 8.0688 | 8.3215 | 5.6042 | 11.3105 | 17.6498 | 19.9111 | 15.6631 | 18.7753 | 12.404
10 | 9 | 2030 | Summer | P, [%] | 0 | 0 | 0.8197% | 0.2683% | 0.2101% | 3.151% | 4.126% | 0.863% | 1.483% | 1.07% | 5.309% | 6.734% | 5.425% | 3.093% | 3.613% | 6.748% | 6.653% | 6.56% | 6.765% | 4.556% | 9.196% | 14.35% | 16.19% | 12.73% | 15.26% | 10.08%
9 | 10 | 2030 | Summer | Q, [MVAr] | 0 | 0 | -20.9513 | -20.5067 | -19.1396 | -19.2368 | -18.4964 | -21.1488 | -21.7458 | -17.6128 | -14.6654 | -13.5293 | -15.1046 | -15.8606 | -15.6826 | -12.7114 | -13.3842 | -14.185 | -14.2453 | -19.1858 | -18.5297 | -17.4403 | -18.0335 | -17.0697 | -17.4987 | -19.1458
9 | 10 | 2030 | Summer | Q, [%] | 0 | 0 | 17.03% | 16.67% | 15.56% | 15.64% | 15.04% | 17.19% | 17.68% | 14.32% | 11.92% | 11% | 12.28% | 12.89% | 12.75% | 10.33% | 10.88% | 11.53% | 11.58% | 15.6% | 15.06% | 14.18% | 14.66% | 13.88% | 14.23% | 15.57%
10 | 9 | 2030 | Summer | Q, [MVAr] | 0 | 0 | 20.0154 | 19.5365 | 18.1067 | 18.2273 | 17.4681 | 20.2112 | 20.8454 | 16.5433 | 13.5297 | 12.3867 | 13.987 | 14.7411 | 14.5632 | 11.5695 | 12.2646 | 13.0835 | 13.1452 | 18.2157 | 17.6491 | 16.7231 | 17.4345 | 16.2647 | 16.8229 | 18.31
10 | 9 | 2030 | Summer | Q, [%] | 0 | 0 | 16.27% | 15.88% | 14.72% | 14.82% | 14.2% | 16.43% | 16.95% | 13.45% | 11% | 10.07% | 11.37% | 11.98% | 11.84% | 9.406% | 9.971% | 10.64% | 10.69% | 14.81% | 14.35% | 13.6% | 14.17% | 13.22% | 13.68% | 14.89%
9 | 10 | 2030 | Summer | S, [MVA] | 0 | 0 | 20.9697 | 20.5118 | 19.1431 | 19.6013 | 19.1518 | 21.1692 | 21.8345 | 17.6554 | 16.0232 | 15.8253 | 16.4813 | 16.2926 | 16.2792 | 15.1443 | 15.65 | 16.2806 | 16.4575 | 19.9545 | 21.635 | 24.6785 | 26.6985 | 23.0563 | 25.5176 | 22.7275
9 | 10 | 2030 | Summer | S, [%] | 0 | 0 | 17.05% | 16.68% | 15.56% | 15.94% | 15.57% | 17.21% | 17.75% | 14.35% | 13.03% | 12.87% | 13.4% | 13.25% | 13.24% | 12.31% | 12.72% | 13.24% | 13.38% | 16.22% | 17.59% | 20.06% | 21.71% | 18.74% | 20.75% | 18.48%
10 | 9 | 2030 | Summer | S, [MVA] | 0 | 0 | 20.0408 | 19.5393 | 18.1085 | 18.6347 | 18.1904 | 20.239 | 20.9251 | 16.5956 | 15.023 | 14.9006 | 15.4974 | 15.2241 | 15.2261 | 14.2386 | 14.7441 | 15.3715 | 15.5577 | 19.0583 | 20.9623 | 24.3141 | 26.4654 | 22.5803 | 25.2096 | 22.116
10 | 9 | 2030 | Summer | S, [%] | 0 | 0 | 16.29% | 15.89% | 14.72% | 15.15% | 14.79% | 16.45% | 17.01% | 13.49% | 12.21% | 12.11% | 12.6% | 12.38% | 12.38% | 11.58% | 11.99% | 12.5% | 12.65% | 15.49% | 17.04% | 19.77% | 21.52% | 18.36% | 20.5% | 17.98%
9 | 16 | 2030 | Summer | P, [MW] | 0 | 0 | 18.2744 | 21.611 | 18.6836 | 22.0397 | 21.4679 | 21.6613 | 31.2092 | 28.3055 | 27.6174 | 23.74 | 23.2165 | 24.8001 | 24.538 | 23.9933 | 22.4153 | 21.8683 | 23.1523 | 23.4761 | 26.0232 | 29.6099 | 33.0358 | 31.0266 | 31.9324 | 27.2541
9 | 16 | 2030 | Summer | P, [%] | 0 | 0 | 14.86% | 17.57% | 15.19% | 17.92% | 17.45% | 17.61% | 25.37% | 23.01% | 22.45% | 19.3% | 18.88% | 20.16% | 19.95% | 19.51% | 18.22% | 17.78% | 18.82% | 19.09% | 21.16% | 24.07% | 26.86% | 25.22% | 25.96% | 22.16%
16 | 9 | 2030 | Summer | P, [MW] | 0 | 0 | -18.2403 | -21.5666 | -18.651 | -21.9948 | -21.4254 | -21.6176 | -31.1193 | -28.232 | -27.5487 | -23.6894 | -23.1679 | -24.7444 | -24.4835 | -23.9406 | -22.368 | -21.8226 | -23.1008 | -23.4227 | -25.9577 | -29.5259 | -32.9307 | -30.935 | -31.835 | -27.1825
16 | 9 | 2030 | Summer | P, [%] | 0 | 0 | 14.83% | 17.53% | 15.16% | 17.88% | 17.42% | 17.58% | 25.3% | 22.95% | 22.4% | 19.26% | 18.84% | 20.12% | 19.91% | 19.46% | 18.19% | 17.74% | 18.78% | 19.04% | 21.1% | 24% | 26.77% | 25.15% | 25.88% | 22.1%
9 | 16 | 2030 | Summer | Q, [MVAr] | 0 | 0 | -6.6131 | -5.2261 | -3.9809 | -3.6733 | -3.5402 | -3.8563 | -4.1303 | -3.2187 | -1.2136 | 0.44348 | -0.33072 | -0.93862 | -0.651 | -2.1556 | -4.0023 | -4.8262 | -5.6204 | -5.967 | -6.0446 | -5.7899 | -6.5302 | -5.6474 | -6.0644 | -6.2976
9 | 16 | 2030 | Summer | Q, [%] | 0 | 0 | 5.377% | 4.249% | 3.236% | 2.986% | 2.878% | 3.135% | 3.358% | 2.617% | 0.9866% | 0.3606% | 0.2689% | 0.7631% | 0.5293% | 1.752% | 3.254% | 3.924% | 4.569% | 4.851% | 4.914% | 4.707% | 5.309% | 4.591% | 4.93% | 5.12%
16 | 9 | 2030 | Summer | Q, [MVAr] | 0 | 0 | 6.3421 | 4.9867 | 3.6997 | 3.4351 | 3.2935 | 3.6158 | 4.048 | 3.0803 | 1.0559 | -0.66289 | 0.10579 | 0.73905 | 0.44749 | 1.9479 | 3.7777 | 4.5957 | 5.4085 | 5.763 | 5.8848 | 5.6948 | 6.5077 | 5.5768 | 6.0137 | 6.1573
16 | 9 | 2030 | Summer | Q, [%] | 0 | 0 | 5.156% | 4.054% | 3.008% | 2.793% | 2.678% | 2.94% | 3.291% | 2.504% | 0.8584% | 0.5389% | 0.08601% | 0.6009% | 0.3638% | 1.584% | 3.071% | 3.736% | 4.397% | 4.685% | 4.784% | 4.63% | 5.291% | 4.534% | 4.889% | 5.006%
9 | 16 | 2030 | Summer | S, [MVA] | 0 | 0 | 19.4342 | 22.2339 | 19.103 | 22.3437 | 21.7578 | 22.0019 | 31.4813 | 28.4879 | 27.644 | 23.7442 | 23.2188 | 24.8179 | 24.5467 | 24.0899 | 22.7698 | 22.3945 | 23.8248 | 24.2226 | 26.716 | 30.1707 | 33.6751 | 31.5364 | 32.5032 | 27.9722
9 | 16 | 2030 | Summer | S, [%] | 0 | 0 | 15.8% | 18.08% | 15.53% | 18.17% | 17.69% | 17.89% | 25.59% | 23.16% | 22.47% | 19.3% | 18.88% | 20.18% | 19.96% | 19.59% | 18.51% | 18.21% | 19.37% | 19.69% | 21.72% | 24.53% | 27.38% | 25.64% | 26.43% | 22.74%
16 | 9 | 2030 | Summer | S, [MVA] | 0 | 0 | 19.3114 | 22.1356 | 19.0144 | 22.2615 | 21.6771 | 21.9179 | 31.3815 | 28.3996 | 27.5689 | 23.6987 | 23.1681 | 24.7555 | 24.4876 | 24.0197 | 22.6848 | 22.3013 | 23.7255 | 24.1212 | 26.6164 | 30.07 | 33.5676 | 31.4336 | 32.398 | 27.8711
16 | 9 | 2030 | Summer | S, [%] | 0 | 0 | 15.7% | 18% | 15.46% | 18.1% | 17.62% | 17.82% | 25.51% | 23.09% | 22.41% | 19.27% | 18.84% | 20.13% | 19.91% | 19.53% | 18.44% | 18.13% | 19.29% | 19.61% | 21.64% | 24.45% | 27.29% | 25.56% | 26.34% | 22.66%
10 | 15 | 2030 | Summer | P, [MW] | 0 | 0 | -26.679 | -21.4328 | -21.486 | -23.6455 | -25.0265 | -21.0061 | -22.281 | -34.2771 | -14.6016 | -17.1428 | -15.4901 | -14.4409 | -13.4158 | -6.696 | -7.3818 | -7.1122 | -6.7397 | -16.6666 | -44.0936 | -52.1403 | -51.7578 | -49.4352 | -49.2796 | -39.721
10 | 15 | 2030 | Summer | P, [%] | 0 | 0 | 21.69% | 17.43% | 17.47% | 19.22% | 20.35% | 17.08% | 18.11% | 27.87% | 11.87% | 13.94% | 12.59% | 11.74% | 10.91% | 5.444% | 6.001% | 5.782% | 5.479% | 13.55% | 35.85% | 42.39% | 42.08% | 40.19% | 40.06% | 32.29%
15 | 10 | 2030 | Summer | P, [MW] | 0 | 0 | 26.827 | 21.5237 | 21.5744 | 23.7521 | 25.1447 | 21.0952 | 22.3892 | 34.514 | 14.6658 | 17.2178 | 15.5619 | 14.5223 | 13.4943 | 6.8146 | 7.523 | 7.2362 | 6.8433 | 16.7645 | 44.4846 | 52.6774 | 52.2904 | 49.9221 | 49.7562 | 40.0327
15 | 10 | 2030 | Summer | P, [%] | 0 | 0 | 21.81% | 17.5% | 17.54% | 19.31% | 20.44% | 17.15% | 18.2% | 28.06% | 11.92% | 14% | 12.65% | 11.81% | 10.97% | 5.54% | 6.116% | 5.883% | 5.564% | 13.63% | 36.17% | 42.83% | 42.51% | 40.59% | 40.45% | 32.55%
10 | 15 | 2030 | Summer | Q, [MVAr] | 0 | 0 | -9.4131 | -5.9373 | -4.3862 | -4.4234 | -3.8158 | -6.617 | -9.5829 | -9.863 | -11.8856 | -10.8296 | -12.4633 | -15.4661 | -15.8733 | -24.5507 | -26.6867 | -25.012 | -22.8686 | -16.0504 | -11.7337 | -11.3362 | -11.9567 | -11.8314 | -10.2424 | -9.4892
10 | 15 | 2030 | Summer | Q, [%] | 0 | 0 | 7.653% | 4.827% | 3.566% | 3.596% | 3.102% | 5.38% | 7.791% | 8.019% | 9.663% | 8.805% | 10.13% | 12.57% | 12.91% | 19.96% | 21.7% | 20.33% | 18.59% | 13.05% | 9.54% | 9.216% | 9.721% | 9.619% | 8.327% | 7.715%
15 | 10 | 2030 | Summer | Q, [MVAr] | 0 | 0 | 9.0562 | 5.3775 | 3.8168 | 3.9181 | 3.351 | 6.0513 | 9.0861 | 9.819 | 11.2348 | 10.2162 | 11.8396 | 14.8776 | 15.2743 | 24.096 | 26.3125 | 24.5766 | 22.3606 | 15.5203 | 12.2318 | 12.3467 | 12.9516 | 12.6661 | 11.0399 | 9.7076
15 | 10 | 2030 | Summer | Q, [%] | 0 | 0 | 7.363% | 4.372% | 3.103% | 3.185% | 2.724% | 4.92% | 7.387% | 7.983% | 9.134% | 8.306% | 9.626% | 12.1% | 12.42% | 19.59% | 21.39% | 19.98% | 18.18% | 12.62% | 9.945% | 10.04% | 10.53% | 10.3% | 8.976% | 7.892%
10 | 15 | 2030 | Summer | S, [MVA] | 0 | 0 | 28.2909 | 22.24 | 21.9291 | 24.0557 | 25.3158 | 22.0237 | 24.2544 | 35.6678 | 18.8275 | 20.277 | 19.8816 | 21.1599 | 20.7833 | 25.4475 | 27.6888 | 26.0035 | 23.8411 | 23.1385 | 45.6281 | 53.3584 | 53.1209 | 50.8313 | 50.3328 | 40.8387
10 | 15 | 2030 | Summer | S, [%] | 0 | 0 | 23% | 18.08% | 17.83% | 19.56% | 20.58% | 17.91% | 19.72% | 29% | 15.31% | 16.49% | 16.16% | 17.2% | 16.9% | 20.69% | 22.51% | 21.14% | 19.38% | 18.81% | 37.1% | 43.38% | 43.19% | 41.33% | 40.92% | 33.2%
15 | 10 | 2030 | Summer | S, [MVA] | 0 | 0 | 28.3144 | 22.1852 | 21.9094 | 24.0731 | 25.367 | 21.9459 | 24.1626 | 35.8836 | 18.4745 | 20.0205 | 19.5538 | 20.7904 | 20.3814 | 25.0411 | 27.3668 | 25.6198 | 23.3844 | 22.8457 | 46.1356 | 54.1049 | 53.8705 | 51.5038 | 50.9663 | 41.1929
15 | 10 | 2030 | Summer | S, [%] | 0 | 0 | 23.02% | 18.04% | 17.81% | 19.57% | 20.62% | 17.84% | 19.64% | 29.17% | 15.02% | 16.28% | 15.9% | 16.9% | 16.57% | 20.36% | 22.25% | 20.83% | 19.01% | 18.57% | 37.51% | 43.99% | 43.8% | 41.87% | 41.44% | 33.49%
11 | 13 | 2030 | Summer | P, [MW] | 0 | 0 | -25.9691 | -28.2605 | -29.2318 | -30.7619 | -11.6632 | -8.797 | -28.7449 | -25.544 | -15.1511 | -15.3227 | -16.3134 | -12.0817 | -10.0645 | -10.0404 | -4.8201 | -8.061 | -9.8416 | -12.7421 | -24.4077 | -26.961 | -28.2798 | -23.6093 | -28.6992 | -28.3398
11 | 13 | 2030 | Summer | P, [%] | 0 | 0 | 1.953% | 2.125% | 2.198% | 2.313% | 0.8769% | 0.6614% | 2.161% | 1.921% | 1.139% | 1.152% | 1.227% | 0.9084% | 0.7567% | 0.7549% | 0.3624% | 0.6061% | 0.74% | 0.9581% | 1.835% | 2.027% | 2.126% | 1.775% | 2.158% | 2.131%
13 | 11 | 2030 | Summer | P, [MW] | 0 | 0 | 27.5568 | 30.0374 | 31.0408 | 32.5627 | 13.4132 | 10.6137 | 30.4911 | 26.8056 | 16.1571 | 16.2536 | 17.2736 | 13.0398 | 10.992 | 10.9887 | 5.837 | 9.0939 | 10.8884 | 13.8355 | 25.5245 | 28.0779 | 29.5052 | 24.7411 | 29.9497 | 29.6843
13 | 11 | 2030 | Summer | P, [%] | 0 | 0 | 2.072% | 2.258% | 2.334% | 2.448% | 1.009% | 0.798% | 2.293% | 2.015% | 1.215% | 1.222% | 1.299% | 0.9804% | 0.8265% | 0.8262% | 0.4389% | 0.6838% | 0.8187% | 1.04% | 1.919% | 2.111% | 2.218% | 1.86% | 2.252% | 2.232%
11 | 13 | 2030 | Summer | Q, [MVAr] | 0 | 0 | -385.4965 | -405.6981 | -408.9562 | -407.991 | -403.7806 | -410.792 | -402.4403 | -347.0467 | -313.5972 | -302.7061 | -306.9376 | -306.8474 | -302.451 | -305.5118 | -315.5204 | -317.688 | -319.5694 | -325.8516 | -328.2984 | -328.0988 | -342.2189 | -330.3633 | -345.3725 | -357.0653
11 | 13 | 2030 | Summer | Q, [%] | 0 | 0 | 28.98% | 30.5% | 30.75% | 30.68% | 30.36% | 30.89% | 30.26% | 26.09% | 23.58% | 22.76% | 23.08% | 23.07% | 22.74% | 22.97% | 23.72% | 23.89% | 24.03% | 24.5% | 24.68% | 24.67% | 25.73% | 24.84% | 25.97% | 26.85%
13 | 11 | 2030 | Summer | Q, [MVAr] | 0 | 0 | 367.2181 | 389.4742 | 393.0798 | 392.0261 | 387.2632 | 394.9958 | 385.8835 | 325.216 | 288.963 | 277.2459 | 281.799 | 281.685 | 276.9526 | 280.2421 | 291.0042 | 293.3484 | 295.383 | 302.1771 | 304.8822 | 304.6837 | 319.9919 | 307.1109 | 323.4196 | 336.1387
13 | 11 | 2030 | Summer | Q, [%] | 0 | 0 | 27.61% | 29.28% | 29.55% | 29.48% | 29.12% | 29.7% | 29.01% | 24.45% | 21.73% | 20.85% | 21.19% | 21.18% | 20.82% | 21.07% | 21.88% | 22.06% | 22.21% | 22.72% | 22.92% | 22.91% | 24.06% | 23.09% | 24.32% | 25.27%
11 | 13 | 2030 | Summer | S, [MVA] | 0 | 0 | 386.3702 | 406.6812 | 409.9996 | 409.1491 | 403.949 | 410.8861 | 403.4656 | 347.9855 | 313.963 | 303.0937 | 307.3708 | 307.0851 | 302.6184 | 305.6767 | 315.5572 | 317.7902 | 319.7209 | 326.1006 | 329.2045 | 329.2046 | 343.3854 | 331.2059 | 346.5628 | 358.1882
11 | 13 | 2030 | Summer | S, [%] | 0 | 0 | 29.05% | 30.58% | 30.83% | 30.76% | 30.37% | 30.89% | 30.34% | 26.16% | 23.61% | 22.79% | 23.11% | 23.09% | 22.75% | 22.98% | 23.73% | 23.89% | 24.04% | 24.52% | 24.75% | 24.75% | 25.82% | 24.9% | 26.06% | 26.93%
13 | 11 | 2030 | Summer | S, [MVA] | 0 | 0 | 368.2506 | 390.6307 | 394.3035 | 393.3762 | 387.4954 | 395.1384 | 387.0862 | 326.3188 | 289.4143 | 277.7219 | 282.3279 | 281.9867 | 277.1706 | 280.4574 | 291.0627 | 293.4893 | 295.5836 | 302.4937 | 305.9488 | 305.9747 | 321.3493 | 308.1059 | 324.8033 | 337.4469
13 | 11 | 2030 | Summer | S, [%] | 0 | 0 | 27.69% | 29.37% | 29.65% | 29.58% | 29.13% | 29.71% | 29.1% | 24.54% | 21.76% | 20.88% | 21.23% | 21.2% | 20.84% | 21.09% | 21.88% | 22.07% | 22.22% | 22.74% | 23% | 23.01% | 24.16% | 23.17% | 24.42% | 25.37%
12 | 72 | 2030 | Summer | P, [MW] | 0 | 0 | 35.8311 | 34.5861 | 32.4016 | 35.6217 | 23.7135 | 33.1121 | 34.6156 | 4.3162 | 1.1033 | 1.7262 | 3.984 | 3.3583 | 8.0873 | 10.3334 | 9.0914 | 6.6012 | 7.9346 | 8.2733 | 10.9391 | 17.3696 | 30.6469 | 24.6306 | 32.827 | 35.3878
12 | 72 | 2030 | Summer | P, [%] | 0 | 0 | 14.57% | 14.06% | 13.17% | 14.48% | 9.64% | 13.46% | 14.07% | 1.755% | 0.4485% | 0.7017% | 1.619% | 1.365% | 3.288% | 4.201% | 3.696% | 2.683% | 3.225% | 3.363% | 4.447% | 7.061% | 12.46% | 10.01% | 13.34% | 14.39%
72 | 12 | 2030 | Summer | P, [MW] | 0 | 0 | -35.7127 | -34.4757 | -32.3048 | -35.5047 | -23.6616 | -33.011 | -34.5051 | -4.3146 | -1.101 | -1.7252 | -3.9826 | -3.3572 | -8.0812 | -10.3235 | -9.0838 | -6.5972 | -7.9288 | -8.2669 | -10.9281 | -17.3417 | -30.5602 | -24.5746 | -32.7276 | -35.2723
72 | 12 | 2030 | Summer | P, [%] | 0 | 0 | 14.52% | 14.01% | 13.13% | 14.43% | 9.619% | 13.42% | 14.03% | 1.754% | 0.4475% | 0.7013% | 1.619% | 1.365% | 3.285% | 4.197% | 3.693% | 2.682% | 3.223% | 3.361% | 4.442% | 7.049% | 12.42% | 9.99% | 13.3% | 14.34%
12 | 72 | 2030 | Summer | Q, [MVAr] | 0 | 0 | -11.0928 | -10.7433 | -10.129 | -11.034 | -7.6695 | -10.329 | -10.7516 | 0.14994 | 4.2522 | 2.209 | -0.26089 | -1.8042 | -3.1809 | -3.8312 | -3.4719 | -2.7497 | -3.1366 | -3.2348 | -4.0062 | -5.8573 | -9.6343 | -7.9303 | -10.2487 | -10.9684
12 | 72 | 2030 | Summer | Q, [%] | 0 | 0 | 4.509% | 4.367% | 4.117% | 4.485% | 3.118% | 4.199% | 4.371% | 0.06095% | 1.729% | 0.898% | 0.1061% | 0.7334% | 1.293% | 1.557% | 1.411% | 1.118% | 1.275% | 1.315% | 1.629% | 2.381% | 3.916% | 3.224% | 4.166% | 4.459%
72 | 12 | 2030 | Summer | Q, [MVAr] | 0 | 0 | 9.8469 | 9.4699 | 8.8095 | 9.7835 | 6.1964 | 9.0242 | 9.4789 | -1.7936 | -5.8922 | -3.8542 | -1.384 | 0.15734 | 1.5511 | 2.2145 | 1.8476 | 1.113 | 1.5061 | 1.606 | 2.3936 | 4.3021 | 8.28 | 6.4712 | 8.938 | 9.7126
72 | 12 | 2030 | Summer | Q, [%] | 0 | 0 | 4.003% | 3.85% | 3.581% | 3.977% | 2.519% | 3.668% | 3.853% | 0.7291% | 2.395% | 1.567% | 0.5626% | 0.06396% | 0.6305% | 0.9002% | 0.751% | 0.4524% | 0.6122% | 0.6529% | 0.973% | 1.749% | 3.366% | 2.631% | 3.633% | 3.948%
12 | 72 | 2030 | Summer | S, [MVA] | 0 | 0 | 37.5089 | 36.2162 | 33.9479 | 37.2915 | 24.9229 | 34.6858 | 36.2469 | 4.3189 | 4.393 | 2.8035 | 3.9925 | 3.8122 | 8.6904 | 11.0207 | 9.7318 | 7.151 | 8.5321 | 8.8832 | 11.6497 | 18.3306 | 32.1256 | 25.8757 | 34.3897 | 37.0487
12 | 72 | 2030 | Summer | S, [%] | 0 | 0 | 15.25% | 14.72% | 13.8% | 15.16% | 10.13% | 14.1% | 14.73% | 1.756% | 1.786% | 1.14% | 1.623% | 1.55% | 3.533% | 4.48% | 3.956% | 2.907% | 3.468% | 3.611% | 4.736% | 7.451% | 13.06% | 10.52% | 13.98% | 15.06%
72 | 12 | 2030 | Summer | S, [MVA] | 0 | 0 | 37.0454 | 35.7527 | 33.4844 | 36.828 | 24.4595 | 34.2222 | 35.7834 | 4.6725 | 5.9942 | 4.2227 | 4.2162 | 3.3609 | 8.2288 | 10.5583 | 9.2698 | 6.6904 | 8.0706 | 8.4215 | 11.1872 | 17.8673 | 31.662 | 25.4123 | 33.9262 | 36.5851
72 | 12 | 2030 | Summer | S, [%] | 0 | 0 | 15.06% | 14.53% | 13.61% | 14.97% | 9.943% | 13.91% | 14.55% | 1.899% | 2.437% | 1.717% | 1.714% | 1.366% | 3.345% | 4.292% | 3.768% | 2.72% | 3.281% | 3.423% | 4.548% | 7.263% | 12.87% | 10.33% | 13.79% | 14.87%
15 | 18 | 2030 | Summer | P, [MW] | 0 | 0 | 24.7652 | 22.6235 | 21.4213 | 21.3826 | 23.3099 | 24.2033 | 23.168 | 20.635 | 23.3978 | 26.9941 | 28.0258 | 29.9657 | 31.722 | 33.2121 | 31.7467 | 29.2794 | 28.1656 | 26.395 | 24.6835 | 25.4564 | 27.8708 | 28.4217 | 28.1932 | 25.5955
15 | 18 | 2030 | Summer | P, [%] | 0 | 0 | 20.13% | 18.39% | 17.42% | 17.38% | 18.95% | 19.68% | 18.84% | 16.78% | 19.02% | 21.95% | 22.79% | 24.36% | 25.79% | 27% | 25.81% | 23.8% | 22.9% | 21.46% | 20.07% | 20.7% | 22.66% | 23.11% | 22.92% | 20.81%
18 | 15 | 2030 | Summer | P, [MW] | 0 | 0 | -24.731 | -22.5941 | -21.395 | -21.3562 | -23.2786 | -24.1691 | -23.138 | -20.6122 | -23.3687 | -26.9552 | -27.9839 | -29.9179 | -31.6683 | -33.1533 | -31.693 | -29.2337 | -28.1231 | -26.3574 | -24.6508 | -25.4214 | -27.8286 | -28.3782 | -28.1498 | -25.559
18 | 15 | 2030 | Summer | P, [%] | 0 | 0 | 20.11% | 18.37% | 17.39% | 17.36% | 18.93% | 19.65% | 18.81% | 16.76% | 19% | 21.91% | 22.75% | 24.32% | 25.75% | 26.95% | 25.77% | 23.77% | 22.86% | 21.43% | 20.04% | 20.67% | 22.62% | 23.07% | 22.89% | 20.78%
15 | 18 | 2030 | Summer | Q, [MVAr] | 0 | 0 | -5.5301 | -6.456 | -5.9661 | -6.1838 | -6.6718 | -7.5611 | -5.3045 | -1.7214 | -0.70938 | 1.0889 | 1.0634 | 0.4381 | 0.64378 | 0.67391 | -0.47881 | -0.80405 | -2.2544 | -2.8448 | -2.4026 | -2.9137 | -4.0357 | -3.0551 | -4.6982 | -5.5189
15 | 18 | 2030 | Summer | Q, [%] | 0 | 0 | 4.496% | 5.249% | 4.851% | 5.028% | 5.424% | 6.147% | 4.313% | 1.4% | 0.5767% | 0.8853% | 0.8646% | 0.3562% | 0.5234% | 0.5479% | 0.3893% | 0.6537% | 1.833% | 2.313% | 1.953% | 2.369% | 3.281% | 2.484% | 3.82% | 4.487%
18 | 15 | 2030 | Summer | Q, [MVAr] | 0 | 0 | 5.3858 | 6.2951 | 5.7945 | 6.0124 | 6.5172 | 7.4165 | 5.1458 | 1.5382 | 0.54803 | -1.2169 | -1.1811 | -0.53551 | -0.72139 | -0.73388 | 0.40134 | 0.69919 | 2.1385 | 2.7119 | 2.2533 | 2.7719 | 3.9187 | 2.9425 | 4.5855 | 5.3821
18 | 15 | 2030 | Summer | Q, [%] | 0 | 0 | 4.379% | 5.118% | 4.711% | 4.888% | 5.299% | 6.03% | 4.184% | 1.251% | 0.4456% | 0.9894% | 0.9602% | 0.4354% | 0.5865% | 0.5966% | 0.3263% | 0.5684% | 1.739% | 2.205% | 1.832% | 2.254% | 3.186% | 2.392% | 3.728% | 4.376%
15 | 18 | 2030 | Summer | S, [MVA] | 0 | 0 | 25.3751 | 23.5266 | 22.2366 | 22.2588 | 24.2459 | 25.3568 | 23.7675 | 20.7067 | 23.4086 | 27.016 | 28.046 | 29.9689 | 31.7285 | 33.219 | 31.7503 | 29.2904 | 28.2557 | 26.5478 | 24.8002 | 25.6226 | 28.1615 | 28.5854 | 28.582 | 26.1837
15 | 18 | 2030 | Summer | S, [%] | 0 | 0 | 20.63% | 19.13% | 18.08% | 18.1% | 19.71% | 20.62% | 19.32% | 16.83% | 19.03% | 21.96% | 22.8% | 24.36% | 25.8% | 27.01% | 25.81% | 23.81% | 22.97% | 21.58% | 20.16% | 20.83% | 22.9% | 23.24% | 23.24% | 21.29%
18 | 15 | 2030 | Summer | S, [MVA] | 0 | 0 | 25.3106 | 23.4547 | 22.1658 | 22.1864 | 24.1737 | 25.2814 | 23.7033 | 20.6695 | 23.3751 | 26.9826 | 28.0088 | 29.9227 | 31.6765 | 33.1615 | 31.6956 | 29.2421 | 28.2043 | 26.4966 | 24.7536 | 25.5721 | 28.1032 | 28.5304 | 28.5208 | 26.1196
18 | 15 | 2030 | Summer | S, [%] | 0 | 0 | 20.58% | 19.07% | 18.02% | 18.04% | 19.65% | 20.55% | 19.27% | 16.8% | 19% | 21.94% | 22.77% | 24.33% | 25.75% | 26.96% | 25.77% | 23.77% | 22.93% | 21.54% | 20.12% | 20.79% | 22.85% | 23.2% | 23.19% | 21.24%
15 | 26 | 2030 | Summer | P, [MW] | 0 | 0 | 27.2286 | 25.6654 | 23.8099 | 25.6223 | 26.8819 | 25.5483 | 27.1757 | 27.5287 | 28.1842 | 29.0669 | 29.4574 | 30.2759 | 31.2612 | 31.743 | 31.084 | 29.9899 | 29.4311 | 29.6067 | 34.3121 | 38.3388 | 40.9778 | 39.5046 | 41.356 | 35.7247
15 | 26 | 2030 | Summer | P, [%] | 0 | 0 | 22.14% | 20.87% | 19.36% | 20.83% | 21.86% | 20.77% | 22.09% | 22.38% | 22.91% | 23.63% | 23.95% | 24.61% | 25.42% | 25.81% | 25.27% | 24.38% | 23.93% | 24.07% | 27.9% | 31.17% | 33.32% | 32.12% | 33.62% | 29.04%
26 | 15 | 2030 | Summer | P, [MW] | 0 | 0 | -27.1432 | -25.5896 | -23.7447 | -25.5467 | -26.7989 | -25.4732 | -27.0905 | -27.4408 | -28.0914 | -28.9672 | -29.355 | -30.1678 | -31.1459 | -31.6236 | -30.97 | -29.8841 | -29.3301 | -29.5049 | -34.1758 | -38.1691 | -40.7841 | -39.3246 | -41.1593 | -35.5779
26 | 15 | 2030 | Summer | P, [%] | 0 | 0 | 22.07% | 20.8% | 19.3% | 20.77% | 21.79% | 20.71% | 22.02% | 22.31% | 22.84% | 23.55% | 23.87% | 24.53% | 25.32% | 25.71% | 25.18% | 24.3% | 23.85% | 23.99% | 27.79% | 31.03% | 33.16% | 31.97% | 33.46% | 28.93%
15 | 26 | 2030 | Summer | Q, [MVAr] | 0 | 0 | 1.3576 | 0.77405 | 1.0576 | 0.99365 | 0.35562 | 1.0361 | 1.8416 | 2.4956 | 3.519 | 4.6683 | 4.6854 | 4.7911 | 5.0307 | 5.5226 | 4.9621 | 4.477 | 3.4771 | 2.9531 | 3.0167 | 2.7877 | 2.6385 | 2.6354 | 1.8297 | 1.3682
15 | 26 | 2030 | Summer | Q, [%] | 0 | 0 | 1.104% | 0.6293% | 0.8598% | 0.8078% | 0.2891% | 0.8423% | 1.497% | 2.029% | 2.861% | 3.795% | 3.809% | 3.895% | 4.09% | 4.49% | 4.034% | 3.64% | 2.827% | 2.401% | 2.453% | 2.266% | 2.145% | 2.143% | 1.488% | 1.112%
26 | 15 | 2030 | Summer | Q, [MVAr] | 0 | 0 | -1.6216 | -1.0713 | -1.3906 | -1.2916 | -0.62814 | -1.3353 | -2.1059 | -2.751 | -3.7571 | -4.8824 | -4.8904 | -4.9764 | -5.1912 | -5.669 | -5.1272 | -4.6704 | -3.6871 | -3.1606 | -3.1059 | -2.7625 | -2.5315 | -2.5749 | -1.7122 | -1.422
26 | 15 | 2030 | Summer | Q, [%] | 0 | 0 | 1.318% | 0.871% | 1.131% | 1.05% | 0.5107% | 1.086% | 1.712% | 2.237% | 3.055% | 3.969% | 3.976% | 4.046% | 4.22% | 4.609% | 4.168% | 3.797% | 2.998% | 2.57% | 2.525% | 2.246% | 2.058% | 2.093% | 1.392% | 1.156%
15 | 26 | 2030 | Summer | S, [MVA] | 0 | 0 | 27.2624 | 25.677 | 23.8334 | 25.6415 | 26.8842 | 25.5693 | 27.2381 | 27.6416 | 28.403 | 29.4394 | 29.8277 | 30.6526 | 31.6634 | 32.2199 | 31.4776 | 30.3222 | 29.6358 | 29.7536 | 34.4445 | 38.4401 | 41.0626 | 39.5924 | 41.3965 | 35.7509
15 | 26 | 2030 | Summer | S, [%] | 0 | 0 | 22.16% | 20.88% | 19.38% | 20.85% | 21.86% | 20.79% | 22.14% | 22.47% | 23.09% | 23.93% | 24.25% | 24.92% | 25.74% | 26.2% | 25.59% | 24.65% | 24.09% | 24.19% | 28% | 31.25% | 33.38% | 32.19% | 33.66% | 29.07%
26 | 15 | 2030 | Summer | S, [MVA] | 0 | 0 | 27.1916 | 25.6121 | 23.7854 | 25.5794 | 26.8063 | 25.5081 | 27.1722 | 27.5784 | 28.3415 | 29.3758 | 29.7596 | 30.5755 | 31.5755 | 32.1277 | 31.3916 | 30.2468 | 29.5609 | 29.6737 | 34.3166 | 38.2689 | 40.8626 | 39.4088 | 41.1949 | 35.6063
26 | 15 | 2030 | Summer | S, [%] | 0 | 0 | 22.11% | 20.82% | 19.34% | 20.8% | 21.79% | 20.74% | 22.09% | 22.42% | 23.04% | 23.88% | 24.19% | 24.86% | 25.67% | 26.12% | 25.52% | 24.59% | 24.03% | 24.12% | 27.9% | 31.11% | 33.22% | 32.04% | 33.49% | 28.95%
16 | 17 | 2030 | Summer | P, [MW] | 0 | 0 | -6.8769 | -3.933 | -5.0574 | -3.0168 | -3.2251 | -4.337 | -3.3704 | -9.6677 | -11.524 | -15.8949 | -16.6996 | -16.0808 | -15.1739 | -14.8192 | -13.5401 | -12.6069 | -11.8293 | -10.8961 | -8.7631 | -6.0031 | -1.3393 | -4.8064 | -2.2355 | -1.5086
16 | 17 | 2030 | Summer | P, [%] | 0 | 0 | 5.591% | 3.198% | 4.112% | 2.453% | 2.622% | 3.526% | 2.74% | 7.86% | 9.369% | 12.92% | 13.58% | 13.07% | 12.34% | 12.05% | 11.01% | 10.25% | 9.617% | 8.859% | 7.124% | 4.881% | 1.089% | 3.908% | 1.817% | 1.227%
17 | 16 | 2030 | Summer | P, [MW] | 0 | 0 | 6.8802 | 3.9342 | 5.0588 | 3.0175 | 3.2257 | 4.3381 | 3.372 | 9.6742 | 11.5317 | 15.908 | 16.7147 | 16.0953 | 15.187 | 14.8324 | 13.552 | 12.6176 | 11.8392 | 10.9053 | 8.7699 | 6.0078 | 1.3423 | 4.8099 | 2.2381 | 1.5102
17 | 16 | 2030 | Summer | P, [%] | 0 | 0 | 5.594% | 3.199% | 4.113% | 2.453% | 2.623% | 3.527% | 2.741% | 7.865% | 9.375% | 12.93% | 13.59% | 13.09% | 12.35% | 12.06% | 11.02% | 10.26% | 9.625% | 8.866% | 7.13% | 4.884% | 1.091% | 3.911% | 1.82% | 1.228%
16 | 17 | 2030 | Summer | Q, [MVAr] | 0 | 0 | -4.4097 | -2.8686 | -1.4793 | -2.2409 | -1.4916 | -1.6811 | -4.6463 | -6.2622 | -5.0453 | -4.1117 | -5.4481 | -6.0038 | -5.8909 | -6.9399 | -7.5496 | -7.6589 | -7.8276 | -8.2091 | -7.7772 | -7.5919 | -7.689 | -7.0073 | -6.9775 | -5.559
16 | 17 | 2030 | Summer | Q, [%] | 0 | 0 | 3.585% | 2.332% | 1.203% | 1.822% | 1.213% | 1.367% | 3.777% | 5.091% | 4.102% | 3.343% | 4.429% | 4.881% | 4.789% | 5.642% | 6.138% | 6.227% | 6.364% | 6.674% | 6.323% | 6.172% | 6.251% | 5.697% | 5.673% | 4.52%
17 | 16 | 2030 | Summer | Q, [MVAr] | 0 | 0 | 4.2099 | 2.66 | 1.2704 | 2.0306 | 1.2809 | 1.473 | 4.4412 | 6.0738 | 4.8596 | 3.9448 | 5.2887 | 5.8429 | 5.7249 | 6.7755 | 7.3812 | 7.4862 | 7.6512 | 8.031 | 7.5926 | 7.401 | 7.4931 | 6.8121 | 6.7793 | 5.3558
17 | 16 | 2030 | Summer | Q, [%] | 0 | 0 | 3.423% | 2.163% | 1.033% | 1.651% | 1.041% | 1.198% | 3.611% | 4.938% | 3.951% | 3.207% | 4.3% | 4.75% | 4.654% | 5.509% | 6.001% | 6.086% | 6.221% | 6.529% | 6.173% | 6.017% | 6.092% | 5.538% | 5.512% | 4.354%
16 | 17 | 2030 | Summer | S, [MVA] | 0 | 0 | 8.1693 | 4.868 | 5.2693 | 3.758 | 3.5533 | 4.6514 | 5.74 | 11.5186 | 12.5801 | 16.4181 | 17.5658 | 17.165 | 16.2773 | 16.3637 | 15.5026 | 14.751 | 14.1846 | 13.6424 | 11.7165 | 9.6785 | 7.8048 | 8.4973 | 7.3269 | 5.7601
16 | 17 | 2030 | Summer | S, [%] | 0 | 0 | 6.642% | 3.958% | 4.284% | 3.055% | 2.889% | 3.782% | 4.667% | 9.365% | 10.23% | 13.35% | 14.28% | 13.96% | 13.23% | 13.3% | 12.6% | 11.99% | 11.53% | 11.09% | 9.526% | 7.869% | 6.345% | 6.908% | 5.957% | 4.683%
17 | 16 | 2030 | Summer | S, [MVA] | 0 | 0 | 8.066 | 4.749 | 5.2159 | 3.6371 | 3.4707 | 4.5813 | 5.5762 | 11.4228 | 12.5139 | 16.3899 | 17.5315 | 17.123 | 16.2302 | 16.3066 | 15.4317 | 14.6713 | 14.0964 | 13.5433 | 11.5999 | 9.5324 | 7.6124 | 8.3391 | 7.1392 | 5.5646
17 | 16 | 2030 | Summer | S, [%] | 0 | 0 | 6.558% | 3.861% | 4.241% | 2.957% | 2.822% | 3.725% | 4.534% | 9.287% | 10.17% | 13.33% | 14.25% | 13.92% | 13.2% | 13.26% | 12.55% | 11.93% | 11.46% | 11.01% | 9.431% | 7.75% | 6.189% | 6.78% | 5.804% | 4.524%
17 | 34 | 2030 | Summer | P, [MW] | 0 | 0 | -15.2202 | -12.5217 | -12.0526 | -10.4535 | -10.6701 | -11.2887 | -11.3896 | -17.9988 | -20.0261 | -25.0549 | -25.2704 | -24.9439 | -24.7152 | -23.7365 | -21.7086 | -21.5363 | -19.9795 | -19.8729 | -17.6614 | -15.2447 | -11.1488 | -14.9405 | -12.1244 | -10.4735
17 | 34 | 2030 | Summer | P, [%] | 0 | 0 | 12.37% | 10.18% | 9.799% | 8.499% | 8.675% | 9.178% | 9.26% | 14.63% | 16.28% | 20.37% | 20.55% | 20.28% | 20.09% | 19.3% | 17.65% | 17.51% | 16.24% | 16.16% | 14.36% | 12.39% | 9.064% | 12.15% | 9.857% | 8.515%
34 | 17 | 2030 | Summer | P, [MW] | 0 | 0 | 15.2475 | 12.5397 | 12.069 | 10.4659 | 10.683 | 11.3032 | 11.4055 | 18.0387 | 20.0734 | 25.1271 | 25.3452 | 25.0178 | 24.7879 | 23.8054 | 21.7679 | 21.5949 | 20.0304 | 19.9243 | 17.7026 | 15.2766 | 11.1684 | 14.9706 | 12.1454 | 10.4882
34 | 17 | 2030 | Summer | P, [%] | 0 | 0 | 12.4% | 10.19% | 9.812% | 8.509% | 8.685% | 9.19% | 9.273% | 14.67% | 16.32% | 20.43% | 20.61% | 20.34% | 20.15% | 19.35% | 17.7% | 17.56% | 16.28% | 16.2% | 14.39% | 12.42% | 9.08% | 12.17% | 9.874% | 8.527%
17 | 34 | 2030 | Summer | Q, [MVAr] | 0 | 0 | -3.1271 | -1.5905 | 0.073182 | -0.79966 | -0.19003 | -0.01926 | -3.3365 | -5.3438 | -4.3644 | -3.6976 | -4.9696 | -5.6234 | -5.6325 | -6.6374 | -7.1135 | -7.2726 | -7.1621 | -7.5924 | -6.9554 | -6.76 | -6.8569 | -6.2635 | -6.0565 | -4.5536
17 | 34 | 2030 | Summer | Q, [%] | 0 | 0 | 2.542% | 1.293% | 0.0595% | 0.6501% | 0.1545% | 0.01566% | 2.713% | 4.345% | 3.548% | 3.006% | 4.04% | 4.572% | 4.579% | 5.396% | 5.783% | 5.913% | 5.823% | 6.173% | 5.655% | 5.496% | 5.575% | 5.092% | 4.924% | 3.702%
34 | 17 | 2030 | Summer | Q, [MVAr] | 0 | 0 | 2.7326 | 1.1605 | -0.5105 | 0.35055 | -0.25775 | -0.42031 | 2.9034 | 4.9924 | 4.0356 | 3.4552 | 4.7374 | 5.3896 | 5.3947 | 6.3882 | 6.8322 | 6.9882 | 6.8493 | 7.2826 | 6.6146 | 6.3897 | 6.4458 | 5.8859 | 5.6478 | 4.1205
34 | 17 | 2030 | Summer | Q, [%] | 0 | 0 | 2.222% | 0.9435% | 0.415% | 0.285% | 0.2096% | 0.3417% | 2.361% | 4.059% | 3.281% | 2.809% | 3.852% | 4.382% | 4.386% | 5.194% | 5.555% | 5.682% | 5.569% | 5.921% | 5.378% | 5.195% | 5.24% | 4.785% | 4.592% | 3.35%
17 | 34 | 2030 | Summer | S, [MVA] | 0 | 0 | 15.5381 | 12.6223 | 12.0528 | 10.484 | 10.6718 | 11.2887 | 11.8682 | 18.7753 | 20.4962 | 25.3263 | 25.7544 | 25.5699 | 25.3489 | 24.647 | 22.8443 | 22.731 | 21.2244 | 21.2739 | 18.9817 | 16.6763 | 13.0887 | 16.2003 | 13.553 | 11.4205
17 | 34 | 2030 | Summer | S, [%] | 0 | 0 | 12.63% | 10.26% | 9.799% | 8.524% | 8.676% | 9.178% | 9.649% | 15.26% | 16.66% | 20.59% | 20.94% | 20.79% | 20.61% | 20.04% | 18.57% | 18.48% | 17.26% | 17.3% | 15.43% | 13.56% | 10.64% | 13.17% | 11.02% | 9.285%
34 | 17 | 2030 | Summer | S, [MVA] | 0 | 0 | 15.4905 | 12.5933 | 12.0798 | 10.4718 | 10.6861 | 11.311 | 11.7692 | 18.7168 | 20.475 | 25.3636 | 25.7842 | 25.5918 | 25.3682 | 24.6476 | 22.8149 | 22.6975 | 21.1691 | 21.2135 | 18.898 | 16.5591 | 12.895 | 16.0861 | 13.3943 | 11.2686
34 | 17 | 2030 | Summer | S, [%] | 0 | 0 | 12.59% | 10.24% | 9.821% | 8.514% | 8.688% | 9.196% | 9.568% | 15.22% | 16.65% | 20.62% | 20.96% | 20.81% | 20.62% | 20.04% | 18.55% | 18.45% | 17.21% | 17.25% | 15.36% | 13.46% | 10.48% | 13.08% | 10.89% | 9.161%
18 | 103 | 2030 | Summer | P, [MW] | 0 | 0 | 24.9461 | 22.6246 | 21.3621 | 21.2222 | 23.2034 | 24.1197 | 22.9699 | 20.1973 | 23.2476 | 26.5731 | 27.5913 | 29.0598 | 31.204 | 31.8933 | 31.5414 | 28.666 | 27.4955 | 26.9663 | 24.3346 | 25.4226 | 26.9471 | 27.117 | 27.9464 | 25.0336
18 | 103 | 2030 | Summer | P, [%] | 0 | 0 | 20.28% | 18.39% | 17.37% | 17.25% | 18.86% | 19.61% | 18.67% | 16.42% | 18.9% | 21.6% | 22.43% | 23.63% | 25.37% | 25.93% | 25.64% | 23.31% | 22.35% | 21.92% | 19.78% | 20.67% | 21.91% | 22.05% | 22.72% | 20.35%
103 | 18 | 2030 | Summer | P, [MW] | 0 | 0 | -24.9123 | -22.5962 | -21.3369 | -21.1974 | -23.1736 | -24.0869 | -22.9411 | -20.1755 | -23.2187 | -26.5351 | -27.5503 | -29.0145 | -31.1518 | -31.8387 | -31.4881 | -28.6221 | -27.455 | -26.9275 | -24.3029 | -25.388 | -26.9081 | -27.0777 | -27.9043 | -24.9996
103 | 18 | 2030 | Summer | P, [%] | 0 | 0 | 20.25% | 18.37% | 17.35% | 17.23% | 18.84% | 19.58% | 18.65% | 16.4% | 18.88% | 21.57% | 22.4% | 23.59% | 25.33% | 25.89% | 25.6% | 23.27% | 22.32% | 21.89% | 19.76% | 20.64% | 21.88% | 22.01% | 22.69% | 20.32%
18 | 103 | 2030 | Summer | Q, [MVAr] | 0 | 0 | -3.5745 | -4.7012 | -4.143 | -4.1705 | -4.7247 | -5.9707 | -3.7459 | -0.080679 | 0.87189 | 2.3841 | 2.2401 | 1.5358 | 1.5371 | 1.7565 | 1.1056 | 0.38808 | -1.0701 | -0.99222 | -0.53009 | -1.4049 | -2.3318 | -1.5873 | -2.9905 | -3.599
18 | 103 | 2030 | Summer | Q, [%] | 0 | 0 | 2.906% | 3.822% | 3.368% | 3.391% | 3.841% | 4.854% | 3.045% | 0.06559% | 0.7089% | 1.938% | 1.821% | 1.249% | 1.25% | 1.428% | 0.8988% | 0.3155% | 0.87% | 0.8067% | 0.431% | 1.142% | 1.896% | 1.29% | 2.431% | 2.926%
103 | 18 | 2030 | Summer | Q, [MVAr] | 0 | 0 | 3.4289 | 4.537 | 3.9678 | 3.9942 | 4.5653 | 5.8215 | 3.5833 | -0.10561 | -1.0335 | -2.514 | -2.3601 | -1.6411 | -1.6187 | -1.8298 | -1.1836 | -0.49823 | 0.94769 | 0.8644 | 0.37752 | 1.2624 | 2.2044 | 1.4612 | 2.8735 | 3.4544
103 | 18 | 2030 | Summer | Q, [%] | 0 | 0 | 2.788% | 3.689% | 3.226% | 3.247% | 3.712% | 4.733% | 2.913% | 0.08586% | 0.8403% | 2.044% | 1.919% | 1.334% | 1.316% | 1.488% | 0.9623% | 0.4051% | 0.7705% | 0.7028% | 0.3069% | 1.026% | 1.792% | 1.188% | 2.336% | 2.808%
18 | 103 | 2030 | Summer | S, [MVA] | 0 | 0 | 25.2009 | 23.1079 | 21.7601 | 21.6281 | 23.6795 | 24.8478 | 23.2734 | 20.1974 | 23.2639 | 26.6799 | 27.6821 | 29.1004 | 31.2419 | 31.9416 | 31.5608 | 28.6686 | 27.5163 | 26.9846 | 24.3403 | 25.4614 | 27.0478 | 27.1634 | 28.106 | 25.291
18 | 103 | 2030 | Summer | S, [%] | 0 | 0 | 20.49% | 18.79% | 17.69% | 17.58% | 19.25% | 20.2% | 18.92% | 16.42% | 18.91% | 21.69% | 22.51% | 23.66% | 25.4% | 25.97% | 25.66% | 23.31% | 22.37% | 21.94% | 19.79% | 20.7% | 21.99% | 22.08% | 22.85% | 20.56%
103 | 18 | 2030 | Summer | S, [MVA] | 0 | 0 | 25.1471 | 23.0472 | 21.7027 | 21.5704 | 23.619 | 24.7804 | 23.2193 | 20.1758 | 23.2417 | 26.6539 | 27.6512 | 29.0609 | 31.1938 | 31.8912 | 31.5104 | 28.6264 | 27.4714 | 26.9413 | 24.3059 | 25.4194 | 26.9982 | 27.1171 | 28.0519 | 25.2371
103 | 18 | 2030 | Summer | S, [%] | 0 | 0 | 20.44% | 18.74% | 17.64% | 17.54% | 19.2% | 20.15% | 18.88% | 16.4% | 18.9% | 21.67% | 22.48% | 23.63% | 25.36% | 25.93% | 25.62% | 23.27% | 22.33% | 21.9% | 19.76% | 20.67% | 21.95% | 22.05% | 22.81% | 20.52%
26 | 55 | 2030 | Summer | P, [MW] | 0 | 0 | 7.3354 | 8.499 | 7.7061 | 11.6572 | 12.4143 | 9.0255 | 10.3411 | 11.0383 | 7.471 | 4.9161 | 3.3647 | 2.2834 | 1.8602 | 1.4555 | 1.3344 | 1.946 | 3.9744 | 6.0351 | 17.9237 | 25.2751 | 28.679 | 24.3115 | 26.8796 | 21.2706
26 | 55 | 2030 | Summer | P, [%] | 0 | 0 | 5.964% | 6.91% | 6.265% | 9.477% | 10.09% | 7.338% | 8.407% | 8.974% | 6.074% | 3.997% | 2.736% | 1.856% | 1.512% | 1.183% | 1.085% | 1.582% | 3.231% | 4.907% | 14.57% | 20.55% | 23.32% | 19.77% | 21.85% | 17.29%
55 | 26 | 2030 | Summer | P, [MW] | 0 | 0 | -7.3059 | -8.4635 | -7.6729 | -11.6014 | -12.3564 | -8.9786 | -10.2929 | -10.9965 | -7.4492 | -4.9041 | -3.3565 | -2.2754 | -1.8525 | -1.4476 | -1.3255 | -1.9375 | -3.9637 | -6.0184 | -17.8229 | -25.078 | -28.4246 | -24.1277 | -26.6561 | -21.1265
55 | 26 | 2030 | Summer | P, [%] | 0 | 0 | 5.94% | 6.881% | 6.238% | 9.432% | 10.05% | 7.3% | 8.368% | 8.94% | 6.056% | 3.987% | 2.729% | 1.85% | 1.506% | 1.177% | 1.078% | 1.575% | 3.222% | 4.893% | 14.49% | 20.39% | 23.11% | 19.62% | 21.67% | 17.18%
26 | 55 | 2030 | Summer | Q, [MVAr] | 0 | 0 | 5.982 | 6.0795 | 6.4731 | 6.3919 | 5.5683 | 7.9577 | 6.609 | 3.4658 | 3.3812 | 3.2505 | 3.2846 | 3.9123 | 4.0171 | 4.2035 | 4.5634 | 4.2356 | 3.7529 | 3.6809 | 3.0567 | 3.3113 | 4.0545 | 3.7364 | 3.8193 | 4.5201
26 | 55 | 2030 | Summer | Q, [%] | 0 | 0 | 4.863% | 4.943% | 5.263% | 5.197% | 4.527% | 6.47% | 5.373% | 2.818% | 2.749% | 2.643% | 2.67% | 3.181% | 3.266% | 3.417% | 3.71% | 3.444% | 3.051% | 2.993% | 2.485% | 2.692% | 3.296% | 3.038% | 3.105% | 3.675%
55 | 26 | 2030 | Summer | Q, [MVAr] | 0 | 0 | -7.2984 | -7.3766 | -7.7776 | -7.618 | -6.7884 | -9.2125 | -7.8599 | -4.7416 | -4.7248 | -4.627 | -4.6744 | -5.3019 | -5.407 | -5.5921 | -5.949 | -5.6237 | -5.1346 | -5.042 | -4.1278 | -4.0526 | -4.5989 | -4.5222 | -4.4699 | -5.4428
55 | 26 | 2030 | Summer | Q, [%] | 0 | 0 | 5.934% | 5.997% | 6.323% | 6.194% | 5.519% | 7.49% | 6.39% | 3.855% | 3.841% | 3.762% | 3.8% | 4.311% | 4.396% | 4.546% | 4.837% | 4.572% | 4.174% | 4.099% | 3.356% | 3.295% | 3.739% | 3.677% | 3.634% | 4.425%
26 | 55 | 2030 | Summer | S, [MVA] | 0 | 0 | 9.4653 | 10.4496 | 10.0641 | 13.2946 | 13.606 | 12.0327 | 12.2726 | 11.5697 | 8.2005 | 5.8935 | 4.7021 | 4.5299 | 4.4269 | 4.4483 | 4.7545 | 4.6612 | 5.4663 | 7.0691 | 18.1825 | 25.491 | 28.9641 | 24.5969 | 27.1496 | 21.7456
26 | 55 | 2030 | Summer | S, [%] | 0 | 0 | 7.695% | 8.496% | 8.182% | 10.81% | 11.06% | 9.783% | 9.978% | 9.406% | 6.667% | 4.791% | 3.823% | 3.683% | 3.599% | 3.617% | 3.865% | 3.79% | 4.444% | 5.747% | 14.78% | 20.72% | 23.55% | 20% | 22.07% | 17.68%
55 | 26 | 2030 | Summer | S, [MVA] | 0 | 0 | 10.3268 | 11.227 | 10.9254 | 13.879 | 14.0983 | 12.8641 | 12.9508 | 11.9752 | 8.8213 | 6.7424 | 5.7547 | 5.7696 | 5.7155 | 5.7764 | 6.0949 | 5.9481 | 6.4865 | 7.8513 | 18.2947 | 25.4034 | 28.7942 | 24.5478 | 27.0283 | 21.8164
55 | 26 | 2030 | Summer | S, [%] | 0 | 0 | 8.396% | 9.128% | 8.882% | 11.28% | 11.46% | 10.46% | 10.53% | 9.736% | 7.172% | 5.482% | 4.679% | 4.691% | 4.647% | 4.696% | 4.955% | 4.836% | 5.274% | 6.383% | 14.87% | 20.65% | 23.41% | 19.96% | 21.97% | 17.74%
26 | 103 | 2030 | Summer | P, [MW] | 0 | 0 | -4.3379 | -4.8664 | -4.1304 | -6.0811 | -5.5105 | -3.2982 | -5.9933 | -8.8409 | -6.7406 | -4.3376 | -3.7627 | -2.9901 | -2.1441 | -1.6067 | -1.803 | -3.2254 | -3.7481 | -5.0229 | -11.9143 | -15.1639 | -16.01 | -14.1397 | -15.7695 | -12.6273
26 | 103 | 2030 | Summer | P, [%] | 0 | 0 | 3.527% | 3.956% | 3.358% | 4.944% | 4.48% | 2.681% | 4.873% | 7.188% | 5.48% | 3.527% | 3.059% | 2.431% | 1.743% | 1.306% | 1.466% | 2.622% | 3.047% | 4.084% | 9.686% | 12.33% | 13.02% | 11.5% | 12.82% | 10.27%
103 | 26 | 2030 | Summer | P, [MW] | 0 | 0 | 4.3438 | 4.8735 | 4.1365 | 6.0894 | 5.5179 | 3.306 | 6.0018 | 8.8511 | 6.7472 | 4.3409 | 3.7655 | 2.9929 | 2.1466 | 1.6094 | 1.8061 | 3.2293 | 3.7528 | 5.0285 | 11.9327 | 15.1928 | 16.0429 | 14.1652 | 15.8012 | 12.6491
103 | 26 | 2030 | Summer | P, [%] | 0 | 0 | 3.532% | 3.962% | 3.363% | 4.951% | 4.486% | 2.688% | 4.879% | 7.196% | 5.486% | 3.529% | 3.061% | 2.433% | 1.745% | 1.308% | 1.468% | 2.625% | 3.051% | 4.088% | 9.701% | 12.35% | 13.04% | 11.52% | 12.85% | 10.28%
26 | 103 | 2030 | Summer | Q, [MVAr] | 0 | 0 | -6.0386 | -6.4236 | -6.2351 | -6.253 | -6.0928 | -7.8407 | -6.4907 | -3.6732 | -3.8062 | -3.4282 | -3.5301 | -4.2739 | -4.423 | -4.8097 | -5.0968 | -5.0893 | -5.4485 | -5.1397 | -4.6461 | -4.9811 | -5.7584 | -4.9816 | -5.5575 | -5.8759
26 | 103 | 2030 | Summer | Q, [%] | 0 | 0 | 4.909% | 5.222% | 5.069% | 5.084% | 4.953% | 6.375% | 5.277% | 2.986% | 3.094% | 2.787% | 2.87% | 3.475% | 3.596% | 3.91% | 4.144% | 4.138% | 4.43% | 4.179% | 3.777% | 4.05% | 4.682% | 4.05% | 4.518% | 4.777%
103 | 26 | 2030 | Summer | Q, [MVAr] | 0 | 0 | 5.5215 | 5.9095 | 5.7175 | 5.7432 | 5.5797 | 7.3292 | 5.9822 | 3.1712 | 3.2927 | 2.9043 | 3.0048 | 3.7487 | 3.8968 | 4.2843 | 4.5723 | 4.567 | 4.9284 | 4.6225 | 4.1722 | 4.5424 | 5.3328 | 4.5314 | 5.1279 | 5.4126
103 | 26 | 2030 | Summer | Q, [%] | 0 | 0 | 4.489% | 4.804% | 4.648% | 4.669% | 4.536% | 5.959% | 4.864% | 2.578% | 2.677% | 2.361% | 2.443% | 3.048% | 3.168% | 3.483% | 3.717% | 3.713% | 4.007% | 3.758% | 3.392% | 3.693% | 4.336% | 3.684% | 4.169% | 4.4%
26 | 103 | 2030 | Summer | S, [MVA] | 0 | 0 | 7.4352 | 8.0588 | 7.4791 | 8.7223 | 8.2151 | 8.5062 | 8.8345 | 9.5736 | 7.741 | 5.5288 | 5.1594 | 5.216 | 4.9153 | 5.071 | 5.4063 | 6.0253 | 6.6132 | 7.1866 | 12.7881 | 15.9611 | 17.0141 | 14.9916 | 16.7202 | 13.9275
26 | 103 | 2030 | Summer | S, [%] | 0 | 0 | 6.045% | 6.552% | 6.081% | 7.091% | 6.679% | 6.916% | 7.183% | 7.783% | 6.293% | 4.495% | 4.195% | 4.241% | 3.996% | 4.123% | 4.395% | 4.899% | 5.377% | 5.843% | 10.4% | 12.98% | 13.83% | 12.19% | 13.59% | 11.32%
103 | 26 | 2030 | Summer | S, [MVA] | 0 | 0 | 7.0253 | 7.6598 | 7.0569 | 8.3705 | 7.8473 | 8.0403 | 8.474 | 9.4021 | 7.5078 | 5.2229 | 4.8174 | 4.7969 | 4.4489 | 4.5766 | 4.916 | 5.5934 | 6.1945 | 6.8303 | 12.6411 | 15.8573 | 16.906 | 14.8723 | 16.6125 | 13.7585
103 | 26 | 2030 | Summer | S, [%] | 0 | 0 | 5.712% | 6.227% | 5.737% | 6.805% | 6.38% | 6.537% | 6.889% | 7.644% | 6.104% | 4.246% | 3.917% | 3.9% | 3.617% | 3.721% | 3.997% | 4.547% | 5.036% | 5.553% | 10.28% | 12.89% | 13.74% | 12.09% | 13.51% | 11.19%
29 | 34 | 2030 | Summer | P, [MW] | 0 | 0 | -11.1171 | -15.6632 | -15.8287 | -18.0481 | -17.7989 | -16.6564 | -16.0282 | -7.3847 | -4.4979 | 3.3143 | 6.2726 | 7.5392 | 9.8336 | 10.6671 | 10.9634 | 6.5268 | 0.19844 | -4.7976 | -8.398 | -10.9831 | -15.1733 | -11.4141 | -14.8355 | -16.2712
29 | 34 | 2030 | Summer | P, [%] | 0 | 0 | 9.038% | 12.73% | 12.87% | 14.67% | 14.47% | 13.54% | 13.03% | 6.004% | 3.657% | 2.695% | 5.1% | 6.129% | 7.995% | 8.672% | 8.913% | 5.306% | 0.1613% | 3.901% | 6.828% | 8.929% | 12.34% | 9.28% | 12.06% | 13.23%
34 | 29 | 2030 | Summer | P, [MW] | 0 | 0 | 11.1571 | 15.7097 | 15.8697 | 18.0996 | 17.8482 | 16.7023 | 16.0862 | 7.4264 | 4.5285 | -3.2897 | -6.2404 | -7.5015 | -9.791 | -10.6178 | -10.9119 | -6.4827 | -0.15978 | 4.8455 | 8.4531 | 11.046 | 15.2514 | 11.4736 | 14.9005 | 16.3351
34 | 29 | 2030 | Summer | P, [%] | 0 | 0 | 9.071% | 12.77% | 12.9% | 14.72% | 14.51% | 13.58% | 13.08% | 6.038% | 3.682% | 2.675% | 5.073% | 6.099% | 7.96% | 8.632% | 8.871% | 5.27% | 0.1299% | 3.939% | 6.872% | 8.98% | 12.4% | 9.328% | 12.11% | 13.28%
29 | 34 | 2030 | Summer | Q, [MVAr] | 0 | 0 | 15.7201 | 13.7242 | 11.5493 | 12.4655 | 11.9649 | 12.1759 | 16.7705 | 18.2628 | 16.288 | 14.7676 | 16.1799 | 17.1835 | 17.4004 | 18.6658 | 19.0057 | 19.1942 | 18.969 | 20.5588 | 20.9544 | 21.402 | 22.0651 | 20.4218 | 19.4415 | 18.0411
29 | 34 | 2030 | Summer | Q, [%] | 0 | 0 | 12.78% | 11.16% | 9.39% | 10.13% | 9.728% | 9.899% | 13.63% | 14.85% | 13.24% | 12.01% | 13.15% | 13.97% | 14.15% | 15.18% | 15.45% | 15.61% | 15.42% | 16.71% | 17.04% | 17.4% | 17.94% | 16.6% | 15.81% | 14.67%
34 | 29 | 2030 | Summer | Q, [MVAr] | 0 | 0 | -16.043 | -14.0261 | -11.8711 | -12.7488 | -12.2562 | -12.4768 | -17.0292 | -18.5815 | -16.6484 | -15.1502 | -16.5355 | -17.5191 | -17.7186 | -18.9591 | -19.29 | -19.5049 | -19.2995 | -20.8557 | -21.2213 | -21.6386 | -22.246 | -20.671 | -19.67 | -18.2753
34 | 29 | 2030 | Summer | Q, [%] | 0 | 0 | 13.04% | 11.4% | 9.651% | 10.36% | 9.964% | 10.14% | 13.84% | 15.11% | 13.54% | 12.32% | 13.44% | 14.24% | 14.41% | 15.41% | 15.68% | 15.86% | 15.69% | 16.96% | 17.25% | 17.59% | 18.09% | 16.81% | 15.99% | 14.86%
29 | 34 | 2030 | Summer | S, [MVA] | 0 | 0 | 19.2539 | 20.8252 | 19.5943 | 21.9345 | 21.4467 | 20.6322 | 23.1982 | 19.6993 | 16.8977 | 15.1349 | 17.3532 | 18.7646 | 19.9869 | 21.4988 | 21.9411 | 20.2735 | 18.97 | 21.1111 | 22.5746 | 24.0556 | 26.7786 | 23.3952 | 24.4553 | 24.2947
29 | 34 | 2030 | Summer | S, [%] | 0 | 0 | 15.65% | 16.93% | 15.93% | 17.83% | 17.44% | 16.77% | 18.86% | 16.02% | 13.74% | 12.3% | 14.11% | 15.26% | 16.25% | 17.48% | 17.84% | 16.48% | 15.42% | 17.16% | 18.35% | 19.56% | 21.77% | 19.02% | 19.88% | 19.75%
34 | 29 | 2030 | Summer | S, [MVA] | 0 | 0 | 19.5412 | 21.06 | 19.8185 | 22.1388 | 21.6512 | 20.8479 | 23.4256 | 20.0106 | 17.2533 | 15.5032 | 17.6739 | 19.0576 | 20.2438 | 21.7298 | 22.1625 | 20.554 | 19.3001 | 21.4112 | 22.8429 | 24.2949 | 26.972 | 23.6418 | 24.6765 | 24.5117
34 | 29 | 2030 | Summer | S, [%] | 0 | 0 | 15.89% | 17.12% | 16.11% | 18% | 17.6% | 16.95% | 19.05% | 16.27% | 14.03% | 12.6% | 14.37% | 15.49% | 16.46% | 17.67% | 18.02% | 16.71% | 15.69% | 17.41% | 18.57% | 19.75% | 21.93% | 19.22% | 20.06% | 19.93%
34 | 35 | 2030 | Summer | P, [MW] | 0 | 0 | -6.447 | -3.4387 | -3.3059 | -0.96166 | -1.2123 | -2.1654 | -1.8356 | -9.4363 | -11.0826 | -12.6072 | -10.4068 | -9.53 | -11.7549 | -14.0448 | -13.2095 | -8.3657 | -5.372 | -9.951 | -8.9425 | -5.823 | -1.7267 | -4.8619 | -3.1382 | -2.3693
34 | 35 | 2030 | Summer | P, [%] | 0 | 0 | 5.241% | 2.796% | 2.688% | 0.7818% | 0.9856% | 1.76% | 1.492% | 7.672% | 9.01% | 10.25% | 8.461% | 7.748% | 9.557% | 11.42% | 10.74% | 6.801% | 4.368% | 8.09% | 7.27% | 4.734% | 1.404% | 3.953% | 2.551% | 1.926%
35 | 34 | 2030 | Summer | P, [MW] | 0 | 0 | 6.4516 | 3.44 | 3.307 | 0.96176 | 1.2126 | 2.166 | 1.8365 | 9.4477 | 11.0972 | 12.6248 | 10.4205 | 9.5429 | 11.7726 | 14.0698 | 13.2331 | 8.3792 | 5.3808 | 9.9656 | 8.9539 | 5.8291 | 1.7293 | 4.8664 | 3.1409 | 2.3707
35 | 34 | 2030 | Summer | P, [%] | 0 | 0 | 5.245% | 2.797% | 2.689% | 0.7819% | 0.9858% | 1.761% | 1.493% | 7.681% | 9.022% | 10.26% | 8.472% | 7.758% | 9.571% | 11.44% | 10.76% | 6.812% | 4.375% | 8.102% | 7.28% | 4.739% | 1.406% | 3.956% | 2.554% | 1.927%
34 | 35 | 2030 | Summer | Q, [MVAr] | 0 | 0 | -2.3985 | -1.3312 | 0.27827 | 0.052409 | 0.70521 | 0.96279 | -2.5631 | -5.4666 | -5.4596 | -4.8833 | -5.8834 | -6.7113 | -6.7639 | -7.872 | -8.351 | -8.4231 | -8.0002 | -7.3318 | -6.105 | -5.4383 | -5.0076 | -4.808 | -4.2888 | -3.0293
34 | 35 | 2030 | Summer | Q, [%] | 0 | 0 | 1.95% | 1.082% | 0.2262% | 0.04261% | 0.5733% | 0.7828% | 2.084% | 4.444% | 4.439% | 3.97% | 4.783% | 5.456% | 5.499% | 6.4% | 6.789% | 6.848% | 6.504% | 5.961% | 4.963% | 4.421% | 4.071% | 3.909% | 3.487% | 2.463%
35 | 34 | 2030 | Summer | Q, [MVAr] | 0 | 0 | 1.9892 | 0.90918 | -0.70196 | -0.47761 | -1.1301 | -1.3842 | 2.1429 | 5.0788 | 5.0797 | 4.5123 | 5.5 | 6.3267 | 6.3953 | 7.5295 | 8.0051 | 8.0425 | 7.6027 | 6.9556 | 5.7218 | 5.0403 | 4.6002 | 4.4039 | 3.8795 | 2.6139
35 | 34 | 2030 | Summer | Q, [%] | 0 | 0 | 1.617% | 0.7392% | 0.5707% | 0.3883% | 0.9188% | 1.125% | 1.742% | 4.129% | 4.13% | 3.669% | 4.472% | 5.144% | 5.199% | 6.122% | 6.508% | 6.539% | 6.181% | 5.655% | 4.652% | 4.098% | 3.74% | 3.58% | 3.154% | 2.125%
34 | 35 | 2030 | Summer | S, [MVA] | 0 | 0 | 6.8787 | 3.6874 | 3.3176 | 0.96309 | 1.4025 | 2.3698 | 3.1526 | 10.9054 | 12.3545 | 13.5199 | 11.9548 | 11.656 | 13.562 | 16.1005 | 15.6279 | 11.8716 | 9.6365 | 12.3603 | 10.8277 | 7.9676 | 5.2969 | 6.8377 | 5.3144 | 3.8458
34 | 35 | 2030 | Summer | S, [%] | 0 | 0 | 5.592% | 2.998% | 2.697% | 0.783% | 1.14% | 1.927% | 2.563% | 8.866% | 10.04% | 10.99% | 9.719% | 9.476% | 11.03% | 13.09% | 12.71% | 9.652% | 7.835% | 10.05% | 8.803% | 6.478% | 4.306% | 5.559% | 4.321% | 3.127%
35 | 34 | 2030 | Summer | S, [MVA] | 0 | 0 | 6.7513 | 3.5581 | 3.3806 | 1.0738 | 1.6575 | 2.5705 | 2.8222 | 10.7263 | 12.2046 | 13.4069 | 11.7829 | 11.4496 | 13.3975 | 15.9579 | 15.466 | 11.6143 | 9.3142 | 12.1529 | 10.6259 | 7.7061 | 4.9145 | 6.5632 | 4.9916 | 3.5288
35 | 34 | 2030 | Summer | S, [%] | 0 | 0 | 5.489% | 2.893% | 2.748% | 0.873% | 1.348% | 2.09% | 2.294% | 8.721% | 9.922% | 10.9% | 9.58% | 9.309% | 10.89% | 12.97% | 12.57% | 9.443% | 7.573% | 9.88% | 8.639% | 6.265% | 3.995% | 5.336% | 4.058% | 2.869%
35 | 36 | 2030 | Summer | P, [MW] | 0 | 0 | -16.4872 | -14.2276 | -12.8345 | -13.8135 | -13.2576 | -12.9538 | -13.9031 | -18.5687 | -13.3652 | -8.5112 | 1.0042 | 4.0831 | 4.165 | 4.5228 | 3.2114 | 4.5429 | 1.7628 | -9.1468 | -17.5142 | -18.9425 | -18.4034 | -18.9221 | -17.3885 | -15.6325
35 | 36 | 2030 | Summer | P, [%] | 0 | 0 | 13.4% | 11.57% | 10.43% | 11.23% | 10.78% | 10.53% | 11.3% | 15.1% | 10.87% | 6.92% | 0.8165% | 3.32% | 3.386% | 3.677% | 2.611% | 3.693% | 1.433% | 7.436% | 14.24% | 15.4% | 14.96% | 15.38% | 14.14% | 12.71%
36 | 35 | 2030 | Summer | P, [MW] | 0 | 0 | 16.5122 | 14.2459 | 12.849 | 13.8304 | 13.273 | 12.9686 | 13.921 | 18.6006 | 13.3823 | 8.5187 | -1.0021 | -4.0789 | -4.1607 | -4.5169 | -3.2058 | -4.5363 | -1.7584 | 9.1586 | 17.5447 | 18.9771 | 18.436 | 18.956 | 17.4171 | 15.6557
36 | 35 | 2030 | Summer | P, [%] | 0 | 0 | 13.42% | 11.58% | 10.45% | 11.24% | 10.79% | 10.54% | 11.32% | 15.12% | 10.88% | 6.926% | 0.8147% | 3.316% | 3.383% | 3.672% | 2.606% | 3.688% | 1.43% | 7.446% | 14.26% | 15.43% | 14.99% | 15.41% | 14.16% | 12.73%
35 | 36 | 2030 | Summer | Q, [MVAr] | 0 | 0 | -4.0713 | -2.9912 | -1.3801 | -1.6045 | -0.95198 | -0.69785 | -3.5855 | -4.9367 | -4.6224 | -4.055 | -5.0427 | -5.8694 | -5.938 | -7.0722 | -7.5478 | -7.5852 | -7.1454 | -7.4437 | -6.525 | -5.8436 | -5.4034 | -5.2072 | -4.6828 | -4.3625
35 | 36 | 2030 | Summer | Q, [%] | 0 | 0 | 3.31% | 2.432% | 1.122% | 1.304% | 0.774% | 0.5674% | 2.915% | 4.014% | 3.758% | 3.297% | 4.1% | 4.772% | 4.828% | 5.75% | 6.136% | 6.167% | 5.809% | 6.052% | 5.305% | 4.751% | 4.393% | 4.233% | 3.807% | 3.547%
36 | 35 | 2030 | Summer | Q, [MVAr] | 0 | 0 | 3.7775 | 2.6728 | 1.0476 | 1.282 | 0.62451 | 0.37012 | 3.2685 | 4.6647 | 4.2961 | 3.6946 | 4.6641 | 5.4991 | 5.5682 | 6.7085 | 7.1841 | 7.2247 | 6.777 | 7.1016 | 6.252 | 5.588 | 5.1431 | 4.9489 | 4.4069 | 4.0663
36 | 35 | 2030 | Summer | Q, [%] | 0 | 0 | 3.071% | 2.173% | 0.8517% | 1.042% | 0.5077% | 0.3009% | 2.657% | 3.792% | 3.493% | 3.004% | 3.792% | 4.471% | 4.527% | 5.454% | 5.841% | 5.874% | 5.51% | 5.774% | 5.083% | 4.543% | 4.181% | 4.023% | 3.583% | 3.306%
35 | 36 | 2030 | Summer | S, [MVA] | 0 | 0 | 16.9824 | 14.5386 | 12.9085 | 13.9064 | 13.2917 | 12.9726 | 14.358 | 19.2137 | 14.1419 | 9.4278 | 5.1417 | 7.15 | 7.2531 | 8.3948 | 8.2026 | 8.8416 | 7.3597 | 11.7929 | 18.6902 | 19.8234 | 19.1802 | 19.6255 | 18.008 | 16.2298
35 | 36 | 2030 | Summer | S, [%] | 0 | 0 | 13.81% | 11.82% | 10.49% | 11.31% | 10.81% | 10.55% | 11.67% | 15.62% | 11.5% | 7.665% | 4.18% | 5.813% | 5.897% | 6.825% | 6.669% | 7.188% | 5.983% | 9.588% | 15.2% | 16.12% | 15.59% | 15.96% | 14.64% | 13.19%
36 | 35 | 2030 | Summer | S, [MVA] | 0 | 0 | 16.9388 | 14.4944 | 12.8916 | 13.8897 | 13.2876 | 12.9739 | 14.2996 | 19.1766 | 14.055 | 9.2854 | 4.7706 | 6.8468 | 6.951 | 8.0874 | 7.867 | 8.5308 | 7.0014 | 11.5894 | 18.6254 | 19.7827 | 19.1399 | 19.5914 | 17.966 | 16.1751
36 | 35 | 2030 | Summer | S, [%] | 0 | 0 | 13.77% | 11.78% | 10.48% | 11.29% | 10.8% | 10.55% | 11.63% | 15.59% | 11.43% | 7.549% | 3.879% | 5.566% | 5.651% | 6.575% | 6.396% | 6.936% | 5.692% | 9.422% | 15.14% | 16.08% | 15.56% | 15.93% | 14.61% | 13.15%
42 | 72 | 2030 | Summer | P, [MW] | 0 | 0 | -15.6886 | -15.9345 | -16.6377 | -18.8963 | -19.0083 | -15.6587 | -20.6907 | -25.5148 | -24.2977 | -23.7571 | -22.6679 | -23.1974 | -22.8022 | -22.1923 | -20.7937 | -20.6679 | -21.6206 | -23.5586 | -32.5083 | -37.2051 | -38.9434 | -37.5038 | -39.1154 | -31.3698
42 | 72 | 2030 | Summer | P, [%] | 0 | 0 | 17.43% | 17.71% | 18.49% | 21% | 21.12% | 17.4% | 22.99% | 28.35% | 27% | 26.4% | 25.19% | 25.77% | 25.34% | 24.66% | 23.1% | 22.96% | 24.02% | 26.18% | 36.12% | 41.34% | 43.27% | 41.67% | 43.46% | 34.86%
72 | 42 | 2030 | Summer | P, [MW] | 0 | 0 | 15.7905 | 16.0387 | 16.75 | 19.0391 | 19.1539 | 15.7672 | 20.8629 | 25.7684 | 24.5287 | 23.9788 | 22.8693 | 23.4105 | 23.0096 | 22.3902 | 20.9692 | 20.8386 | 21.8057 | 23.777 | 32.9213 | 37.7476 | 39.5399 | 38.056 | 39.7165 | 31.7559
72 | 42 | 2030 | Summer | P, [%] | 0 | 0 | 17.54% | 17.82% | 18.61% | 21.15% | 21.28% | 17.52% | 23.18% | 28.63% | 27.25% | 26.64% | 25.41% | 26.01% | 25.57% | 24.88% | 23.3% | 23.15% | 24.23% | 26.42% | 36.58% | 41.94% | 43.93% | 42.28% | 44.13% | 35.28%
42 | 72 | 2030 | Summer | Q, [MVAr] | 0 | 0 | -4.6437 | -4.4489 | -4.187 | -3.8665 | -4.2444 | -6.3802 | -4.3956 | -1.3708 | -2.0508 | -2.7041 | -2.5949 | -3.6008 | -4.1102 | -4.5048 | -4.843 | -4.0193 | -3.5037 | -3.0726 | -1.172 | -0.72697 | -1.566 | -1.382 | -1.1418 | -2.3497
42 | 72 | 2030 | Summer | Q, [%] | 0 | 0 | 5.16% | 4.943% | 4.652% | 4.296% | 4.716% | 7.089% | 4.884% | 1.523% | 2.279% | 3.005% | 2.883% | 4.001% | 4.567% | 5.005% | 5.381% | 4.466% | 3.893% | 3.414% | 1.302% | 0.8077% | 1.74% | 1.536% | 1.269% | 2.611%
72 | 42 | 2030 | Summer | Q, [MVAr] | 0 | 0 | 3.717 | 3.5275 | 3.2836 | 3.0311 | 3.4155 | 5.4699 | 3.6266 | 0.78234 | 1.4148 | 2.0466 | 1.8907 | 2.9224 | 3.4197 | 3.7933 | 4.0817 | 3.2465 | 2.7626 | 2.4056 | 0.9376 | 0.78066 | 1.7408 | 1.4581 | 1.3265 | 2.0565
72 | 42 | 2030 | Summer | Q, [%] | 0 | 0 | 4.13% | 3.919% | 3.648% | 3.368% | 3.795% | 6.078% | 4.03% | 0.8693% | 1.572% | 2.274% | 2.101% | 3.247% | 3.8% | 4.215% | 4.535% | 3.607% | 3.07% | 2.673% | 1.042% | 0.8674% | 1.934% | 1.62% | 1.474% | 2.285%
42 | 72 | 2030 | Summer | S, [MVA] | 0 | 0 | 16.3614 | 16.5439 | 17.1564 | 19.2878 | 19.4764 | 16.9087 | 21.1524 | 25.5516 | 24.3841 | 23.9105 | 22.8159 | 23.4752 | 23.1697 | 22.6449 | 21.3503 | 21.0551 | 21.9027 | 23.7581 | 32.5294 | 37.2122 | 38.9749 | 37.5292 | 39.132 | 31.4577
42 | 72 | 2030 | Summer | S, [%] | 0 | 0 | 18.18% | 18.38% | 19.06% | 21.43% | 21.64% | 18.79% | 23.5% | 28.39% | 27.09% | 26.57% | 25.35% | 26.08% | 25.74% | 25.16% | 23.72% | 23.39% | 24.34% | 26.4% | 36.14% | 41.35% | 43.31% | 41.7% | 43.48% | 34.95%
72 | 42 | 2030 | Summer | S, [MVA] | 0 | 0 | 16.222 | 16.4221 | 17.0688 | 19.2788 | 19.4561 | 16.689 | 21.1758 | 25.7802 | 24.5695 | 24.066 | 22.9473 | 23.5922 | 23.2623 | 22.7092 | 21.3627 | 21.0899 | 21.98 | 23.8983 | 32.9346 | 37.7556 | 39.5782 | 38.084 | 39.7387 | 31.8224
72 | 42 | 2030 | Summer | S, [%] | 0 | 0 | 18.02% | 18.25% | 18.97% | 21.42% | 21.62% | 18.54% | 23.53% | 28.64% | 27.3% | 26.74% | 25.5% | 26.21% | 25.85% | 25.23% | 23.74% | 23.43% | 24.42% | 26.55% | 36.59% | 41.95% | 43.98% | 42.32% | 44.15% | 35.36%
72 | 103 | 2030 | Summer | P, [MW] | 0 | 0 | -8.785 | -10.6241 | -8.7466 | -10.6125 | -18.2836 | -27.1929 | -8.4292 | 16.3709 | 15.3078 | 20.4043 | 19.6512 | 17.241 | 13.3129 | 11.761 | 5.1783 | 7.7102 | 6.5588 | 7.4736 | 13.3465 | 10.8011 | 0.55072 | 2.4819 | -1.5463 | -5.0817
72 | 103 | 2030 | Summer | P, [%] | 0 | 0 | 3.571% | 4.319% | 3.556% | 4.314% | 7.432% | 11.05% | 3.427% | 6.655% | 6.223% | 8.294% | 7.988% | 7.009% | 5.412% | 4.781% | 2.105% | 3.134% | 2.666% | 3.038% | 5.425% | 4.391% | 0.2239% | 1.009% | 0.6286% | 2.066%
103 | 72 | 2030 | Summer | P, [MW] | 0 | 0 | 8.7947 | 10.6356 | 8.7547 | 10.624 | 18.3167 | 27.2638 | 8.4377 | -16.3474 | -15.2872 | -20.3674 | -19.6157 | -17.2112 | -13.291 | -11.741 | -5.1673 | -7.6997 | -6.552 | -7.4665 | -13.3301 | -10.79 | -0.54788 | -2.4779 | 1.5494 | 5.0861
103 | 72 | 2030 | Summer | P, [%] | 0 | 0 | 3.575% | 4.323% | 3.559% | 4.319% | 7.446% | 11.08% | 3.43% | 6.645% | 6.214% | 8.279% | 7.974% | 6.996% | 5.403% | 4.773% | 2.101% | 3.13% | 2.663% | 3.035% | 5.419% | 4.386% | 0.2227% | 1.007% | 0.6298% | 2.068%
72 | 103 | 2030 | Summer | Q, [MVAr] | 0 | 0 | 5.0048 | 3.5438 | 3.2026 | 3.5652 | 5.8476 | 7.7458 | 4.3203 | -1.458 | -2.0019 | 1.502 | 3.6888 | 5.8017 | 7.7002 | 8.6604 | 9.14 | 6.8816 | 5.08 | 4.1199 | 2.2543 | 2.4648 | 4.8311 | 5.4331 | 4.8692 | 4.086
72 | 103 | 2030 | Summer | Q, [%] | 0 | 0 | 2.034% | 1.441% | 1.302% | 1.449% | 2.377% | 3.149% | 1.756% | 0.5927% | 0.8138% | 0.6106% | 1.499% | 2.358% | 3.13% | 3.521% | 3.715% | 2.797% | 2.065% | 1.675% | 0.9164% | 1.002% | 1.964% | 2.209% | 1.979% | 1.661%
103 | 72 | 2030 | Summer | Q, [MVAr] | 0 | 0 | -6.6655 | -5.1992 | -4.8698 | -5.2206 | -7.4274 | -9.1934 | -5.9854 | -0.15198 | 0.38471 | -3.0616 | -5.2539 | -7.3879 | -9.3138 | -10.2803 | -10.7918 | -8.5365 | -6.7485 | -5.788 | -3.8898 | -4.1189 | -6.5145 | -7.112 | -6.5521 | -5.7653
103 | 72 | 2030 | Summer | Q, [%] | 0 | 0 | 2.71% | 2.113% | 1.98% | 2.122% | 3.019% | 3.737% | 2.433% | 0.06178% | 0.1564% | 1.245% | 2.136% | 3.003% | 3.786% | 4.179% | 4.387% | 3.47% | 2.743% | 2.353% | 1.581% | 1.674% | 2.648% | 2.891% | 2.663% | 2.344%
72 | 103 | 2030 | Summer | S, [MVA] | 0 | 0 | 10.1106 | 11.1996 | 9.3145 | 11.1953 | 19.1959 | 28.2745 | 9.4719 | 16.4357 | 15.4382 | 20.4595 | 19.9944 | 18.191 | 15.3794 | 14.6056 | 10.505 | 10.3345 | 8.2961 | 8.5339 | 13.5355 | 11.0788 | 4.8624 | 5.9732 | 5.1088 | 6.5207
72 | 103 | 2030 | Summer | S, [%] | 0 | 0 | 4.11% | 4.553% | 3.786% | 4.551% | 7.803% | 11.49% | 3.85% | 6.681% | 6.276% | 8.317% | 8.128% | 7.395% | 6.252% | 5.937% | 4.27% | 4.201% | 3.372% | 3.469% | 5.502% | 4.504% | 1.977% | 2.428% | 2.077% | 2.651%
103 | 72 | 2030 | Summer | S, [MVA] | 0 | 0 | 11.0352 | 11.8384 | 10.018 | 11.8374 | 19.7653 | 28.7721 | 10.3451 | 16.3481 | 15.292 | 20.5963 | 20.3071 | 18.7298 | 16.2295 | 15.6057 | 11.9651 | 11.496 | 9.4059 | 9.4473 | 13.886 | 11.5494 | 6.5375 | 7.5313 | 6.7328 | 7.6881
103 | 72 | 2030 | Summer | S, [%] | 0 | 0 | 4.486% | 4.812% | 4.072% | 4.812% | 8.035% | 11.7% | 4.205% | 6.646% | 6.216% | 8.372% | 8.255% | 7.614% | 6.597% | 6.344% | 4.864% | 4.673% | 3.824% | 3.84% | 5.645% | 4.695% | 2.658% | 3.062% | 2.737% | 3.125%
1 | 2 | 2030 | Summer | P, [MW] | 0 | 0 | 22.6655 | 22.6335 | 22.297 | 25.0069 | 24.1706 | 22.267 | 23.3525 | 25.906 | 29.3009 | 30.1638 | 29.6127 | 30.2795 | 30.7518 | 30.1966 | 29.0568 | 27.9627 | 28.5383 | 28.8994 | 31.0844 | 29.0572 | 29.4333 | 26.7841 | 29.5119 | 27.4922
1 | 2 | 2030 | Summer | P, [%] | 0 | 0 | 56.66% | 56.58% | 55.74% | 62.52% | 60.43% | 55.67% | 58.38% | 64.76% | 73.25% | 75.41% | 74.03% | 75.7% | 76.88% | 75.49% | 72.64% | 69.91% | 71.35% | 72.25% | 77.71% | 72.64% | 73.58% | 66.96% | 73.78% | 68.73%
2 | 1 | 2030 | Summer | P, [MW] | 0 | 0 | -22.6243 | -22.591 | -22.2535 | -24.9518 | -24.1188 | -22.2165 | -23.3076 | -25.8539 | -29.2346 | -30.0936 | -29.5438 | -30.2066 | -30.6767 | -30.1239 | -28.9887 | -27.8995 | -28.4735 | -28.8334 | -31.0089 | -28.9909 | -29.3642 | -26.7275 | -29.442 | -27.43
2 | 1 | 2030 | Summer | P, [%] | 0 | 0 | 56.56% | 56.48% | 55.63% | 62.38% | 60.3% | 55.54% | 58.27% | 64.63% | 73.09% | 75.23% | 73.86% | 75.52% | 76.69% | 75.31% | 72.47% | 69.75% | 71.18% | 72.08% | 77.52% | 72.48% | 73.41% | 66.82% | 73.61% | 68.58%
1 | 2 | 2030 | Summer | Q, [MVAr] | 0 | 0 | 4.0551 | 5.872 | 7.8166 | 8.8639 | 8.7978 | 12.058 | 5.2918 | -1.8602 | -2.0818 | -2.4394 | -4.774 | -5.8473 | -5.7426 | -5.9942 | -6.3918 | -6.3642 | -5.2782 | -4.6701 | -1.8613 | 0.39133 | 2.8307 | 1.9324 | 3.762 | 5.8388
1 | 2 | 2030 | Summer | Q, [%] | 0 | 0 | 10.14% | 14.68% | 19.54% | 22.16% | 21.99% | 30.14% | 13.23% | 4.65% | 5.205% | 6.098% | 11.94% | 14.62% | 14.36% | 14.99% | 15.98% | 15.91% | 13.2% | 11.68% | 4.653% | 0.9783% | 7.077% | 4.831% | 9.405% | 14.6%
2 | 1 | 2030 | Summer | Q, [MVAr] | 0 | 0 | -2.8315 | -4.6095 | -6.5261 | -7.2299 | -7.2615 | -10.5603 | -3.9609 | 3.405 | 4.0491 | 4.5225 | 6.8179 | 8.0111 | 7.9684 | 8.152 | 8.4105 | 8.2392 | 7.1982 | 6.6277 | 4.1012 | 1.5751 | -0.78132 | -0.2531 | -1.6909 | -3.994
2 | 1 | 2030 | Summer | Q, [%] | 0 | 0 | 7.079% | 11.52% | 16.32% | 18.07% | 18.15% | 26.4% | 9.902% | 8.513% | 10.12% | 11.31% | 17.04% | 20.03% | 19.92% | 20.38% | 21.03% | 20.6% | 18% | 16.57% | 10.25% | 3.938% | 1.953% | 0.6327% | 4.227% | 9.985%
1 | 2 | 2030 | Summer | S, [MVA] | 0 | 0 | 23.0254 | 23.3829 | 23.6275 | 26.5314 | 25.7219 | 25.3222 | 23.9446 | 25.9727 | 29.3748 | 30.2623 | 29.995 | 30.8389 | 31.2834 | 30.7858 | 29.7515 | 28.6777 | 29.0223 | 29.2743 | 31.1401 | 29.0598 | 29.5691 | 26.8537 | 29.7507 | 28.1054
1 | 2 | 2030 | Summer | S, [%] | 0 | 0 | 57.56% | 58.46% | 59.07% | 66.33% | 64.3% | 63.31% | 59.86% | 64.93% | 73.44% | 75.66% | 74.99% | 77.1% | 78.21% | 76.96% | 74.38% | 71.69% | 72.56% | 73.19% | 77.85% | 72.65% | 73.92% | 67.13% | 74.38% | 70.26%
2 | 1 | 2030 | Summer | S, [MVA] | 0 | 0 | 22.8008 | 23.0564 | 23.1907 | 25.9782 | 25.1882 | 24.5987 | 23.6418 | 26.0772 | 29.5137 | 30.4315 | 30.3203 | 31.2509 | 31.6948 | 31.2074 | 30.1842 | 29.0906 | 29.3693 | 29.5854 | 31.279 | 29.0336 | 29.3746 | 26.7287 | 29.4905 | 27.7193
2 | 1 | 2030 | Summer | S, [%] | 0 | 0 | 57% | 57.64% | 57.98% | 64.95% | 62.97% | 61.5% | 59.1% | 65.19% | 73.78% | 76.08% | 75.8% | 78.13% | 79.24% | 78.02% | 75.46% | 72.73% | 73.42% | 73.96% | 78.2% | 72.58% | 73.44% | 66.82% | 73.73% | 69.3%
8 | 72 | 2030 | Summer | P, [MW] | 0 | 0 | 64.5002 | 59.4323 | 47.4055 | 49.7115 | 48.7882 | 38.575 | 43.6375 | 74.2711 | 84.9174 | 85.1921 | 91.0902 | 96.1288 | 100.6758 | 103.1732 | 100.4364 | 99.7525 | 99.3543 | 92.814 | 90.0898 | 86.1743 | 84.8839 | 95.7791 | 94.4535 | 69.1472
8 | 72 | 2030 | Summer | P, [%] | 0 | 0 | 21.5% | 19.81% | 15.8% | 16.57% | 16.26% | 12.86% | 14.55% | 24.76% | 28.31% | 28.4% | 30.36% | 32.04% | 33.56% | 34.39% | 33.48% | 33.25% | 33.12% | 30.94% | 30.03% | 28.72% | 28.29% | 31.93% | 31.48% | 23.05%
72 | 8 | 2030 | Summer | P, [MW] | 0 | 0 | -63.7592 | -58.6913 | -46.6645 | -48.9705 | -48.0472 | -37.834 | -42.8965 | -73.5301 | -84.1764 | -84.4511 | -90.3492 | -95.3878 | -99.9348 | -102.4322 | -99.6954 | -99.0115 | -98.6133 | -92.073 | -89.3488 | -85.4333 | -84.1429 | -95.0381 | -93.7125 | -68.4062
72 | 8 | 2030 | Summer | P, [%] | 0 | 0 | 21.25% | 19.56% | 15.55% | 16.32% | 16.02% | 12.61% | 14.3% | 24.51% | 28.06% | 28.15% | 30.12% | 31.8% | 33.31% | 34.14% | 33.23% | 33% | 32.87% | 30.69% | 29.78% | 28.48% | 28.05% | 31.68% | 31.24% | 22.8%
8 | 72 | 2030 | Summer | Q, [MVAr] | 0 | 0 | -292.2907 | -293.2476 | -295.1927 | -294.855 | -294.9922 | -296.3327 | -295.7088 | -289.992 | -287.0554 | -287.1678 | -285.7269 | -284.4217 | -283.0131 | -282.2086 | -283.0891 | -283.305 | -283.43 | -285.4039 | -286.1827 | -287.258 | -287.6011 | -284.5273 | -284.9229 | -291.3408
8 | 72 | 2030 | Summer | Q, [%] | 0 | 0 | 97.43% | 97.75% | 98.4% | 98.28% | 98.33% | 98.78% | 98.57% | 96.66% | 95.69% | 95.72% | 95.24% | 94.81% | 94.34% | 94.07% | 94.36% | 94.44% | 94.48% | 95.13% | 95.39% | 95.75% | 95.87% | 94.84% | 94.97% | 97.11%
72 | 8 | 2030 | Summer | Q, [MVAr] | 0 | 0 | 323.782 | 324.7389 | 326.684 | 326.3463 | 326.4835 | 327.824 | 327.2001 | 321.4833 | 318.5467 | 318.659 | 317.2182 | 315.913 | 314.5044 | 313.6999 | 314.5804 | 314.7963 | 314.9213 | 316.8951 | 317.674 | 318.7493 | 319.0924 | 316.0186 | 316.4142 | 322.8321
72 | 8 | 2030 | Summer | Q, [%] | 0 | 0 | 107.9% | 108.2% | 108.9% | 108.8% | 108.8% | 109.3% | 109.1% | 107.2% | 106.2% | 106.2% | 105.7% | 105.3% | 104.8% | 104.6% | 104.9% | 104.9% | 105% | 105.6% | 105.9% | 106.2% | 106.4% | 105.3% | 105.5% | 107.6%
8 | 72 | 2030 | Summer | S, [MVA] | 0 | 0 | 299.3228 | 299.2095 | 298.9749 | 299.0162 | 298.9995 | 298.8329 | 298.9112 | 299.3519 | 299.3523 | 299.538 | 299.8955 | 300.2273 | 300.3865 | 300.477 | 300.3779 | 300.3536 | 300.3395 | 300.1163 | 300.0278 | 299.9053 | 299.8661 | 300.2156 | 300.1708 | 299.4342
8 | 72 | 2030 | Summer | S, [%] | 0 | 0 | 99.77% | 99.74% | 99.66% | 99.67% | 99.67% | 99.61% | 99.64% | 99.78% | 99.78% | 99.85% | 99.97% | 100.1% | 100.1% | 100.2% | 100.1% | 100.1% | 100.1% | 100% | 100% | 99.97% | 99.96% | 100.1% | 100.1% | 99.81%
72 | 8 | 2030 | Summer | S, [MVA] | 0 | 0 | 330 | 330 | 330 | 330 | 330 | 330 | 330 | 329.785 | 329.4809 | 329.6598 | 329.8338 | 329.9998 | 330 | 330 | 330 | 330 | 330 | 330 | 329.9999 | 330 | 330 | 330 | 330 | 330
72 | 8 | 2030 | Summer | S, [%] | 0 | 0 | 110% | 110% | 110% | 110% | 110% | 110% | 110% | 109.9% | 109.8% | 109.9% | 109.9% | 110% | 110% | 110% | 110% | 110% | 110% | 110% | 110% | 110% | 110% | 110% | 110% | 110%
11 | 12 | 2030 | Summer | P, [MW] | 0 | 0 | 150.3542 | 135.7649 | 126.5015 | 126.3136 | 183.7248 | 185.1945 | 136.464 | 142.2821 | 154.9277 | 166.9273 | 168.89 | 186.1583 | 196.8751 | 196.2859 | 208.0005 | 190.1675 | 182.4549 | 180.6608 | 176.4669 | 184.8656 | 193.2824 | 201.5354 | 194.6668 | 167.0299
11 | 12 | 2030 | Summer | P, [%] | 0 | 0 | 25.06% | 22.63% | 21.08% | 21.05% | 30.62% | 30.87% | 22.74% | 23.71% | 25.82% | 27.82% | 28.15% | 31.03% | 32.81% | 32.71% | 34.67% | 31.69% | 30.41% | 30.11% | 29.41% | 30.81% | 32.21% | 33.59% | 32.44% | 27.84%
12 | 11 | 2030 | Summer | P, [MW] | 0 | 0 | -149.3535 | -134.7335 | -125.471 | -125.2851 | -182.649 | -184.1017 | -135.4391 | -141.3709 | -154.0729 | -166.0807 | -168.0328 | -185.2816 | -195.9937 | -195.3994 | -207.0796 | -189.2654 | -181.5582 | -179.7533 | -175.5573 | -183.9458 | -192.323 | -200.5902 | -193.6991 | -166.0715
12 | 11 | 2030 | Summer | P, [%] | 0 | 0 | 24.89% | 22.46% | 20.91% | 20.88% | 30.44% | 30.68% | 22.57% | 23.56% | 25.68% | 27.68% | 28.01% | 30.88% | 32.67% | 32.57% | 34.51% | 31.54% | 30.26% | 29.96% | 29.26% | 30.66% | 32.05% | 33.43% | 32.28% | 27.68%
11 | 12 | 2030 | Summer | Q, [MVAr] | 0 | 0 | -507.5228 | -518.5225 | -520.3924 | -519.9602 | -515.9223 | -519.4635 | -516.8135 | -487.2277 | -468.7965 | -462.8417 | -465.1034 | -464.5217 | -461.8611 | -463.4964 | -468.2711 | -469.9877 | -471.2311 | -474.7422 | -476.7057 | -476.5668 | -483.9409 | -477.2346 | -485.6028 | -492.3208
11 | 12 | 2030 | Summer | Q, [%] | 0 | 0 | 84.59% | 86.42% | 86.73% | 86.66% | 85.99% | 86.58% | 86.14% | 81.2% | 78.13% | 77.14% | 77.52% | 77.42% | 76.98% | 77.25% | 78.05% | 78.33% | 78.54% | 79.12% | 79.45% | 79.43% | 80.66% | 79.54% | 80.93% | 82.05%
12 | 11 | 2030 | Summer | Q, [MVAr] | 0 | 0 | 567.3334 | 580.1714 | 581.9897 | 581.4377 | 580.2247 | 584.7809 | 578.0731 | 541.6934 | 519.8925 | 513.4486 | 516.3413 | 516.9232 | 514.5463 | 516.4893 | 523.3142 | 523.9127 | 524.8259 | 528.9854 | 531.0746 | 531.547 | 541.2844 | 533.7315 | 543.4461 | 549.607
12 | 11 | 2030 | Summer | Q, [%] | 0 | 0 | 94.56% | 96.7% | 97% | 96.91% | 96.7% | 97.46% | 96.35% | 90.28% | 86.65% | 85.57% | 86.06% | 86.15% | 85.76% | 86.08% | 87.22% | 87.32% | 87.47% | 88.16% | 88.51% | 88.59% | 90.21% | 88.96% | 90.57% | 91.6%
11 | 12 | 2030 | Summer | S, [MVA] | 0 | 0 | 529.3258 | 536.0016 | 535.5473 | 535.0829 | 547.6593 | 551.4883 | 534.5265 | 507.5776 | 493.7335 | 492.0235 | 494.8181 | 500.4352 | 502.0712 | 503.3459 | 512.3885 | 507.0031 | 505.3202 | 507.9552 | 508.3196 | 511.1665 | 521.1112 | 518.0438 | 523.1685 | 519.8834
11 | 12 | 2030 | Summer | S, [%] | 0 | 0 | 88.22% | 89.33% | 89.26% | 89.18% | 91.28% | 91.91% | 89.09% | 84.6% | 82.29% | 82% | 82.47% | 83.41% | 83.68% | 83.89% | 85.4% | 84.5% | 84.22% | 84.66% | 84.72% | 85.19% | 86.85% | 86.34% | 87.19% | 86.65%
12 | 11 | 2030 | Summer | S, [MVA] | 0 | 0 | 586.6632 | 595.6106 | 595.3612 | 594.7824 | 608.2938 | 613.076 | 593.7274 | 559.837 | 542.2422 | 539.6408 | 542.9948 | 549.1256 | 550.6101 | 552.2156 | 562.7963 | 557.0511 | 555.3428 | 558.692 | 559.3395 | 562.4752 | 574.4362 | 570.1805 | 576.9342 | 574.1494
12 | 11 | 2030 | Summer | S, [%] | 0 | 0 | 97.78% | 99.27% | 99.23% | 99.13% | 101.4% | 102.2% | 98.95% | 93.31% | 90.37% | 89.94% | 90.5% | 91.52% | 91.77% | 92.04% | 93.8% | 92.84% | 92.56% | 93.12% | 93.22% | 93.75% | 95.74% | 95.03% | 96.16% | 95.69%
13 | 14 | 2030 | Summer | P, [MW] | 0 | 0 | 57.6563 | 53.0949 | 57.5234 | 58.8736 | 75.8101 | 94.8769 | 69.3779 | 11.9551 | 1.7274 | 10.0567 | 8.5104 | 12.2835 | 18.2608 | 17.6354 | 24.061 | 12.7234 | 10.4285 | 17.048 | 24.0192 | 40.1724 | 59.8602 | 46.6934 | 53.594 | 64.0146
13 | 14 | 2030 | Summer | P, [%] | 0 | 0 | 14.41% | 13.27% | 14.38% | 14.72% | 18.95% | 23.72% | 17.34% | 2.989% | 0.4318% | 2.514% | 2.128% | 3.071% | 4.565% | 4.409% | 6.015% | 3.181% | 2.607% | 4.262% | 6.005% | 10.04% | 14.97% | 11.67% | 13.4% | 16%
14 | 13 | 2030 | Summer | P, [MW] | 0 | 0 | -57.6049 | -53.0444 | -57.4693 | -58.8193 | -75.7478 | -94.802 | -69.3181 | -11.9146 | -1.6873 | -10.0178 | -8.4743 | -12.2495 | -18.2273 | -17.6026 | -24.0267 | -12.6903 | -10.3954 | -17.0127 | -23.9824 | -40.1312 | -59.812 | -46.6525 | -53.5504 | -63.9614
14 | 13 | 2030 | Summer | P, [%] | 0 | 0 | 14.4% | 13.26% | 14.37% | 14.7% | 18.94% | 23.7% | 17.33% | 2.979% | 0.4218% | 2.504% | 2.119% | 3.062% | 4.557% | 4.401% | 6.007% | 3.173% | 2.599% | 4.253% | 5.996% | 10.03% | 14.95% | 11.66% | 13.39% | 15.99%
13 | 14 | 2030 | Summer | Q, [MVAr] | 0 | 0 | 108.8131 | 109.9685 | 112.443 | 112.0212 | 112.3599 | 114.3932 | 113.208 | 108.5425 | 108.6374 | 106.6156 | 102.8979 | 99.4018 | 97.6991 | 96.7584 | 97.7588 | 98.0806 | 98.2463 | 100.5265 | 101.4131 | 102.6663 | 103.1567 | 99.4404 | 99.9364 | 107.6983
13 | 14 | 2030 | Summer | Q, [%] | 0 | 0 | 27.2% | 27.49% | 28.11% | 28.01% | 28.09% | 28.6% | 28.3% | 27.14% | 27.16% | 26.65% | 25.72% | 24.85% | 24.42% | 24.19% | 24.44% | 24.52% | 24.56% | 25.13% | 25.35% | 25.67% | 25.79% | 24.86% | 24.98% | 26.92%
14 | 13 | 2030 | Summer | Q, [MVAr] | 0 | 0 | -104.3361 | -105.566 | -107.7334 | -107.2932 | -106.936 | -107.8724 | -108.0033 | -105.0221 | -105.1522 | -103.2299 | -99.7507 | -96.4402 | -94.7827 | -93.9026 | -94.7665 | -95.1927 | -95.3645 | -97.4573 | -98.2064 | -99.0781 | -98.9572 | -95.8774 | -96.1399 | -103.0642
14 | 13 | 2030 | Summer | Q, [%] | 0 | 0 | 26.08% | 26.39% | 26.93% | 26.82% | 26.73% | 26.97% | 27% | 26.26% | 26.29% | 25.81% | 24.94% | 24.11% | 23.7% | 23.48% | 23.69% | 23.8% | 23.84% | 24.36% | 24.55% | 24.77% | 24.74% | 23.97% | 24.03% | 25.77%
13 | 14 | 2030 | Summer | S, [MVA] | 0 | 0 | 123.1444 | 122.1152 | 126.3027 | 126.5498 | 135.543 | 148.6184 | 132.7755 | 109.1989 | 108.6512 | 107.0888 | 103.2492 | 100.1578 | 99.391 | 98.3524 | 100.6763 | 98.9024 | 98.7982 | 101.9619 | 104.2187 | 110.2461 | 119.2667 | 109.8575 | 113.4002 | 125.2869
13 | 14 | 2030 | Summer | S, [%] | 0 | 0 | 30.79% | 30.53% | 31.58% | 31.64% | 33.89% | 37.15% | 33.19% | 27.3% | 27.16% | 26.77% | 25.81% | 25.04% | 24.85% | 24.59% | 25.17% | 24.73% | 24.7% | 25.49% | 26.05% | 27.56% | 29.82% | 27.46% | 28.35% | 31.32%
14 | 13 | 2030 | Summer | S, [MVA] | 0 | 0 | 119.182 | 118.1435 | 122.1033 | 122.3582 | 131.0459 | 143.6101 | 128.3344 | 105.6958 | 105.1658 | 103.7148 | 100.11 | 97.215 | 96.5194 | 95.5382 | 97.7648 | 96.0349 | 95.9294 | 98.9311 | 101.0923 | 106.897 | 115.6288 | 106.6252 | 110.0479 | 121.2983
14 | 13 | 2030 | Summer | S, [%] | 0 | 0 | 29.8% | 29.54% | 30.53% | 30.59% | 32.76% | 35.9% | 32.08% | 26.42% | 26.29% | 25.93% | 25.03% | 24.3% | 24.13% | 23.88% | 24.44% | 24.01% | 23.98% | 24.73% | 25.27% | 26.72% | 28.91% | 26.66% | 27.51% | 30.32%
13 | 15 | 2030 | Summer | P, [MW] | 0 | 0 | 152.9715 | 137.3999 | 130.2509 | 133.5024 | 143.7052 | 141.1777 | 141.6992 | 145.989 | 139.8216 | 155.9868 | 158.918 | 165.276 | 172.2917 | 170.242 | 166.7459 | 155.9357 | 151.5472 | 156.162 | 179.5199 | 194.7507 | 204.3477 | 202.6291 | 204.5273 | 178.3856
13 | 15 | 2030 | Summer | P, [%] | 0 | 0 | 25.5% | 22.9% | 21.71% | 22.25% | 23.95% | 23.53% | 23.62% | 24.33% | 23.3% | 26% | 26.49% | 27.55% | 28.72% | 28.37% | 27.79% | 25.99% | 25.26% | 26.03% | 29.92% | 32.46% | 34.06% | 33.77% | 34.09% | 29.73%
15 | 13 | 2030 | Summer | P, [MW] | 0 | 0 | -152.6584 | -137.0977 | -129.9534 | -133.2028 | -143.3988 | -140.8737 | -141.3941 | -145.681 | -139.5178 | -155.6715 | -158.6004 | -164.9535 | -171.9635 | -169.9156 | -166.4222 | -155.6204 | -151.2351 | -155.8466 | -179.1856 | -194.4028 | -203.9906 | -202.2737 | -204.17 | -178.0523
15 | 13 | 2030 | Summer | P, [%] | 0 | 0 | 25.44% | 22.85% | 21.66% | 22.2% | 23.9% | 23.48% | 23.57% | 24.28% | 23.25% | 25.95% | 26.43% | 27.49% | 28.66% | 28.32% | 27.74% | 25.94% | 25.21% | 25.97% | 29.86% | 32.4% | 34% | 33.71% | 34.03% | 29.68%
13 | 15 | 2030 | Summer | Q, [MVAr] | 0 | 0 | -320.3375 | -320.5491 | -320.6318 | -320.5953 | -320.4687 | -320.0841 | -320.495 | -320.4378 | -320.5191 | -320.2916 | -320.2453 | -320.1397 | -320.0148 | -320.0522 | -320.1142 | -320.2924 | -320.3587 | -320.2888 | -319.8768 | -319.5557 | -319.332 | -319.3732 | -319.3276 | -319.8991
13 | 15 | 2030 | Summer | Q, [%] | 0 | 0 | 53.39% | 53.42% | 53.44% | 53.43% | 53.41% | 53.35% | 53.42% | 53.41% | 53.42% | 53.38% | 53.37% | 53.36% | 53.34% | 53.34% | 53.35% | 53.38% | 53.39% | 53.38% | 53.31% | 53.26% | 53.22% | 53.23% | 53.22% | 53.32%
15 | 13 | 2030 | Summer | Q, [MVAr] | 0 | 0 | 344.2215 | 343.6019 | 343.3319 | 343.4535 | 343.8476 | 343.2799 | 343.7686 | 343.9383 | 343.6954 | 344.3466 | 344.4696 | 344.7419 | 345.0506 | 344.9595 | 344.8058 | 344.3444 | 344.1631 | 344.3539 | 345.378 | 346.0983 | 346.5734 | 346.4871 | 346.5825 | 345.326
15 | 13 | 2030 | Summer | Q, [%] | 0 | 0 | 57.37% | 57.27% | 57.22% | 57.24% | 57.31% | 57.21% | 57.29% | 57.32% | 57.28% | 57.39% | 57.41% | 57.46% | 57.51% | 57.49% | 57.47% | 57.39% | 57.36% | 57.39% | 57.56% | 57.68% | 57.76% | 57.75% | 57.76% | 57.55%
13 | 15 | 2030 | Summer | S, [MVA] | 0 | 0 | 354.9879 | 348.7556 | 346.0781 | 347.2812 | 351.2141 | 349.8357 | 350.4222 | 352.1266 | 349.6892 | 356.2563 | 357.508 | 360.2854 | 363.4472 | 362.5131 | 360.9395 | 356.2347 | 354.3956 | 356.3306 | 366.8087 | 374.2241 | 379.1185 | 378.2299 | 379.2117 | 366.2743
13 | 15 | 2030 | Summer | S, [%] | 0 | 0 | 59.16% | 58.13% | 57.68% | 57.88% | 58.54% | 58.31% | 58.4% | 58.69% | 58.28% | 59.38% | 59.58% | 60.05% | 60.57% | 60.42% | 60.16% | 59.37% | 59.07% | 59.39% | 61.13% | 62.37% | 63.19% | 63.04% | 63.2% | 61.05%
15 | 13 | 2030 | Summer | S, [MVA] | 0 | 0 | 376.5542 | 369.9433 | 367.1031 | 368.3793 | 372.5512 | 371.0613 | 371.7111 | 373.5191 | 370.9336 | 377.8997 | 379.2274 | 382.1735 | 385.5274 | 384.5366 | 382.8674 | 377.8767 | 375.9259 | 377.9785 | 389.0931 | 396.959 | 402.1508 | 401.2081 | 402.2497 | 388.5263
15 | 13 | 2030 | Summer | S, [%] | 0 | 0 | 62.76% | 61.66% | 61.18% | 61.4% | 62.09% | 61.84% | 61.95% | 62.25% | 61.82% | 62.98% | 63.2% | 63.7% | 64.25% | 64.09% | 63.81% | 62.98% | 62.65% | 63% | 64.85% | 66.16% | 67.03% | 66.87% | 67.04% | 64.75%
19 | 20 | 2030 | Summer | P, [MW] | 0 | 0 | 0.58548 | 6.2267 | 6.0707 | 8.2658 | 8.3072 | 6.0534 | 2.5286 | -4.9393 | -10.9908 | -21.0944 | -21.8448 | -21.8394 | -21.845 | -21.8418 | -21.8358 | -21.5533 | -17.6109 | -9.6192 | -3.5668 | 1.9599 | 2.4044 | 1.502 | 1.4904 | 5.4695
19 | 20 | 2030 | Summer | P, [%] | 0 | 0 | 2.927% | 31.13% | 30.35% | 41.33% | 41.54% | 30.27% | 12.64% | 24.7% | 54.95% | 105.5% | 109.2% | 109.2% | 109.2% | 109.2% | 109.2% | 107.8% | 88.05% | 48.1% | 17.83% | 9.799% | 12.02% | 7.51% | 7.452% | 27.35%
20 | 19 | 2030 | Summer | P, [MW] | 0 | 0 | -0.5827 | -6.2121 | -6.0565 | -8.2415 | -8.2827 | -6.0376 | -2.5229 | 4.9474 | 11.0254 | 21.2212 | 21.9807 | 21.9753 | 21.9809 | 21.9777 | 21.9717 | 21.6857 | 17.6992 | 9.646 | 3.5724 | -1.9549 | -2.3976 | -1.4975 | -1.4851 | -5.4559
20 | 19 | 2030 | Summer | P, [%] | 0 | 0 | 2.914% | 31.06% | 30.28% | 41.21% | 41.41% | 30.19% | 12.61% | 24.74% | 55.13% | 106.1% | 109.9% | 109.9% | 109.9% | 109.9% | 109.9% | 108.4% | 88.5% | 48.23% | 17.86% | 9.774% | 11.99% | 7.487% | 7.425% | 27.28%
19 | 20 | 2030 | Summer | Q, [MVAr] | 0 | 0 | -3.0477 | -3.4438 | -3.4985 | -3.903 | -3.927 | -4.1757 | -3.6102 | -1.9807 | -0.84348 | 0.9862 | 1.2936 | 1.1741 | 1.2986 | 1.2253 | 1.1006 | 1.0196 | 0.30506 | -1.0291 | -2.6175 | -3.6624 | -4.1876 | -3.6495 | -4.0039 | -4.1091
19 | 20 | 2030 | Summer | Q, [%] | 0 | 0 | 15.24% | 17.22% | 17.49% | 19.51% | 19.64% | 20.88% | 18.05% | 9.903% | 4.217% | 4.931% | 6.468% | 5.871% | 6.493% | 6.126% | 5.503% | 5.098% | 1.525% | 5.146% | 13.09% | 18.31% | 20.94% | 18.25% | 20.02% | 20.55%
20 | 19 | 2030 | Summer | Q, [MVAr] | 0 | 0 | 3.093 | 3.6825 | 3.7301 | 4.2985 | 4.3268 | 4.4326 | 3.702 | 2.1132 | 1.4091 | 1.0809 | 0.92224 | 1.0417 | 0.91724 | 0.99056 | 1.1153 | 1.1393 | 1.135 | 1.4649 | 2.7095 | 3.744 | 4.2985 | 3.7232 | 4.0906 | 4.3312
20 | 19 | 2030 | Summer | Q, [%] | 0 | 0 | 15.47% | 18.41% | 18.65% | 21.49% | 21.63% | 22.16% | 18.51% | 10.57% | 7.045% | 5.404% | 4.611% | 5.209% | 4.586% | 4.953% | 5.576% | 5.697% | 5.675% | 7.325% | 13.55% | 18.72% | 21.49% | 18.62% | 20.45% | 21.66%
19 | 20 | 2030 | Summer | S, [MVA] | 0 | 0 | 3.1034 | 7.1156 | 7.0066 | 9.1409 | 9.1886 | 7.3539 | 4.4076 | 5.3216 | 11.0231 | 21.1175 | 21.883 | 21.871 | 21.8835 | 21.8761 | 21.8635 | 21.5774 | 17.6135 | 9.6741 | 4.4241 | 4.1538 | 4.8288 | 3.9465 | 4.2723 | 6.8411
19 | 20 | 2030 | Summer | S, [%] | 0 | 0 | 15.52% | 35.58% | 35.03% | 45.7% | 45.94% | 36.77% | 22.04% | 26.61% | 55.12% | 105.6% | 109.4% | 109.4% | 109.4% | 109.4% | 109.3% | 107.9% | 88.07% | 48.37% | 22.12% | 20.77% | 24.14% | 19.73% | 21.36% | 34.21%
20 | 19 | 2030 | Summer | S, [MVA] | 0 | 0 | 3.1474 | 7.2216 | 7.113 | 9.2951 | 9.3447 | 7.49 | 4.48 | 5.3798 | 11.1151 | 21.2487 | 22 | 22 | 22 | 22 | 22 | 21.7156 | 17.7356 | 9.7566 | 4.4837 | 4.2237 | 4.922 | 4.0131 | 4.3518 | 6.9661
20 | 19 | 2030 | Summer | S, [%] | 0 | 0 | 15.74% | 36.11% | 35.57% | 46.48% | 46.72% | 37.45% | 22.4% | 26.9% | 55.58% | 106.2% | 110% | 110% | 110% | 110% | 110% | 108.6% | 88.68% | 48.78% | 22.42% | 21.12% | 24.61% | 20.07% | 21.76% | 34.83%
19 | 21 | 2030 | Summer | P, [MW] | 0 | 0 | 6.1535 | 7.4679 | 6.6764 | 8.7672 | 8.7044 | 6.2039 | 5.2458 | 1.6489 | -3.2981 | -10.3681 | -15.5997 | -19.3837 | -21.7759 | -21.8403 | -21.098 | -17.1446 | -11.5801 | -5.4514 | 3.4156 | 6.5294 | 10.258 | 7.1897 | 9.5806 | 9.1222
19 | 21 | 2030 | Summer | P, [%] | 0 | 0 | 30.77% | 37.34% | 33.38% | 43.84% | 43.52% | 31.02% | 26.23% | 8.245% | 16.49% | 51.84% | 78% | 96.92% | 108.9% | 109.2% | 105.5% | 85.72% | 57.9% | 27.26% | 17.08% | 32.65% | 51.29% | 35.95% | 47.9% | 45.61%
21 | 19 | 2030 | Summer | P, [MW] | 0 | 0 | -6.1396 | -7.4485 | -6.6601 | -8.7407 | -8.6782 | -6.1879 | -5.234 | -1.6465 | 3.3019 | 10.3988 | 15.6688 | 19.4906 | 21.9109 | 21.9762 | 21.2249 | 17.2282 | 11.6183 | 5.4604 | -3.4097 | -6.513 | -10.222 | -7.1706 | -9.5489 | -9.0931
21 | 19 | 2030 | Summer | P, [%] | 0 | 0 | 30.7% | 37.24% | 33.3% | 43.7% | 43.39% | 30.94% | 26.17% | 8.233% | 16.51% | 51.99% | 78.34% | 97.45% | 109.6% | 109.9% | 106.1% | 86.14% | 58.09% | 27.3% | 17.05% | 32.56% | 51.11% | 35.85% | 47.74% | 45.47%
19 | 21 | 2030 | Summer | Q, [MVAr] | 0 | 0 | -3.205 | -3.3803 | -3.4186 | -3.8003 | -3.8218 | -4.0653 | -3.6229 | -2.3664 | -1.5252 | -0.43305 | 0.38456 | 0.81239 | 1.3124 | 1.2521 | 1.0106 | 0.37734 | -0.44544 | -1.3878 | -2.9607 | -3.7402 | -4.2969 | -3.768 | -4.1565 | -4.0828
19 | 21 | 2030 | Summer | Q, [%] | 0 | 0 | 16.02% | 16.9% | 17.09% | 19% | 19.11% | 20.33% | 18.11% | 11.83% | 7.626% | 2.165% | 1.923% | 4.062% | 6.562% | 6.261% | 5.053% | 1.887% | 2.227% | 6.939% | 14.8% | 18.7% | 21.48% | 18.84% | 20.78% | 20.41%
21 | 19 | 2030 | Summer | Q, [MVAr] | 0 | 0 | 3.4378 | 3.7057 | 3.6913 | 4.2443 | 4.2614 | 4.3336 | 3.8203 | 2.4064 | 1.5883 | 0.94574 | 0.77273 | 0.97847 | 0.9494 | 1.0238 | 1.1136 | 1.0233 | 1.0857 | 1.5391 | 3.0594 | 4.0155 | 4.9012 | 4.0883 | 4.6887 | 4.5698
21 | 19 | 2030 | Summer | Q, [%] | 0 | 0 | 17.19% | 18.53% | 18.46% | 21.22% | 21.31% | 21.67% | 19.1% | 12.03% | 7.942% | 4.729% | 3.864% | 4.892% | 4.747% | 5.119% | 5.568% | 5.117% | 5.429% | 7.696% | 15.3% | 20.08% | 24.51% | 20.44% | 23.44% | 22.85%
19 | 21 | 2030 | Summer | S, [MVA] | 0 | 0 | 6.9381 | 8.1973 | 7.5007 | 9.5554 | 9.5065 | 7.4172 | 6.3752 | 2.8842 | 3.6337 | 10.3772 | 15.6045 | 19.4007 | 21.8154 | 21.8761 | 21.1222 | 17.1487 | 11.5886 | 5.6253 | 4.5202 | 7.5248 | 11.1216 | 8.1173 | 10.4434 | 9.9942
19 | 21 | 2030 | Summer | S, [%] | 0 | 0 | 34.69% | 40.99% | 37.5% | 47.78% | 47.53% | 37.09% | 31.88% | 14.42% | 18.17% | 51.89% | 78.02% | 97% | 109.1% | 109.4% | 105.6% | 85.74% | 57.94% | 28.13% | 22.6% | 37.62% | 55.61% | 40.59% | 52.22% | 49.97%
21 | 19 | 2030 | Summer | S, [MVA] | 0 | 0 | 7.0366 | 8.3194 | 7.6146 | 9.7167 | 9.668 | 7.5545 | 6.4799 | 2.9158 | 3.664 | 10.4417 | 15.6879 | 19.5152 | 21.9315 | 22 | 21.2541 | 17.2586 | 11.6689 | 5.6732 | 4.581 | 7.6514 | 11.3362 | 8.2542 | 10.6379 | 10.1768
21 | 19 | 2030 | Summer | S, [%] | 0 | 0 | 35.18% | 41.6% | 38.07% | 48.58% | 48.34% | 37.77% | 32.4% | 14.58% | 18.32% | 52.21% | 78.44% | 97.58% | 109.7% | 110% | 106.3% | 86.29% | 58.34% | 28.37% | 22.91% | 38.26% | 56.68% | 41.27% | 53.19% | 50.88%
29 | 30 | 2030 | Summer | P, [MW] | 0 | 0 | 11.4568 | 12.6958 | 12.3164 | 14.7238 | 14.2602 | 12.5375 | 12.5899 | 9.0635 | 2.847 | -2.8078 | -8.3826 | -12.1733 | -14.2689 | -14.8652 | -14.4417 | -10.5412 | -4.7108 | 1.8399 | 9.6012 | 13.3474 | 17.518 | 13.7035 | 15.9514 | 14.7693
29 | 30 | 2030 | Summer | P, [%] | 0 | 0 | 52.08% | 57.71% | 55.98% | 66.93% | 64.82% | 56.99% | 57.23% | 41.2% | 12.94% | 12.76% | 38.1% | 55.33% | 64.86% | 67.57% | 65.64% | 47.91% | 21.41% | 8.363% | 43.64% | 60.67% | 79.63% | 62.29% | 72.51% | 67.13%
30 | 29 | 2030 | Summer | P, [MW] | 0 | 0 | -11.421 | -12.6539 | -12.277 | -14.6688 | -14.2083 | -12.4943 | -12.5469 | -9.04 | -2.8414 | 2.8124 | 8.4003 | 12.2079 | 14.3154 | 14.9158 | 14.4902 | 10.5687 | 4.7192 | -1.8344 | -9.5728 | -13.2975 | -17.4374 | -13.6517 | -15.8836 | -14.7108
30 | 29 | 2030 | Summer | P, [%] | 0 | 0 | 51.91% | 57.52% | 55.8% | 66.68% | 64.58% | 56.79% | 57.03% | 41.09% | 12.92% | 12.78% | 38.18% | 55.49% | 65.07% | 67.8% | 65.86% | 48.04% | 21.45% | 8.338% | 43.51% | 60.44% | 79.26% | 62.05% | 72.2% | 66.87%
29 | 30 | 2030 | Summer | Q, [MVAr] | 0 | 0 | -5.4619 | -5.2289 | -5.0934 | -5.4755 | -5.4702 | -5.9929 | -5.8119 | -4.8883 | -4.1394 | -3.5847 | -3.1895 | -3.0254 | -2.7828 | -2.9593 | -3.313 | -3.655 | -4.017 | -4.6775 | -5.8996 | -6.5944 | -7.0517 | -6.5171 | -6.8049 | -6.4919
29 | 30 | 2030 | Summer | Q, [%] | 0 | 0 | 24.83% | 23.77% | 23.15% | 24.89% | 24.86% | 27.24% | 26.42% | 22.22% | 18.82% | 16.29% | 14.5% | 13.75% | 12.65% | 13.45% | 15.06% | 16.61% | 18.26% | 21.26% | 26.82% | 29.97% | 32.05% | 29.62% | 30.93% | 29.51%
30 | 29 | 2030 | Summer | Q, [MVAr] | 0 | 0 | 6.2035 | 6.0949 | 5.9083 | 6.6121 | 6.5444 | 6.8864 | 6.7001 | 5.3739 | 4.2543 | 3.6788 | 3.5547 | 3.7411 | 3.744 | 4.0065 | 4.3166 | 4.2236 | 4.1919 | 4.7931 | 6.4866 | 7.626 | 8.7204 | 7.588 | 8.2083 | 7.7024
30 | 29 | 2030 | Summer | Q, [%] | 0 | 0 | 28.2% | 27.7% | 26.86% | 30.05% | 29.75% | 31.3% | 30.46% | 24.43% | 19.34% | 16.72% | 16.16% | 17.01% | 17.02% | 18.21% | 19.62% | 19.2% | 19.05% | 21.79% | 29.48% | 34.66% | 39.64% | 34.49% | 37.31% | 35.01%
29 | 30 | 2030 | Summer | S, [MVA] | 0 | 0 | 12.6922 | 13.7305 | 13.328 | 15.7089 | 15.2734 | 13.8961 | 13.8666 | 10.2977 | 5.024 | 4.5534 | 8.9689 | 12.5436 | 14.5378 | 15.1569 | 14.8169 | 11.1569 | 6.1909 | 5.0263 | 11.2689 | 14.8875 | 18.8841 | 15.1742 | 17.3423 | 16.1331
29 | 30 | 2030 | Summer | S, [%] | 0 | 0 | 57.69% | 62.41% | 60.58% | 71.4% | 69.42% | 63.16% | 63.03% | 46.81% | 22.84% | 20.7% | 40.77% | 57.02% | 66.08% | 68.89% | 67.35% | 50.71% | 28.14% | 22.85% | 51.22% | 67.67% | 85.84% | 68.97% | 78.83% | 73.33%
30 | 29 | 2030 | Summer | S, [MVA] | 0 | 0 | 12.997 | 14.0453 | 13.6247 | 16.0902 | 15.6431 | 14.2664 | 14.2238 | 10.5167 | 5.116 | 4.6307 | 9.1214 | 12.7683 | 14.7969 | 15.4445 | 15.1195 | 11.3814 | 6.3121 | 5.1321 | 11.5635 | 15.329 | 19.4963 | 15.6188 | 17.8791 | 16.6052
30 | 29 | 2030 | Summer | S, [%] | 0 | 0 | 59.08% | 63.84% | 61.93% | 73.14% | 71.1% | 64.85% | 64.65% | 47.8% | 23.25% | 21.05% | 41.46% | 58.04% | 67.26% | 70.2% | 68.73% | 51.73% | 28.69% | 23.33% | 52.56% | 69.68% | 88.62% | 70.99% | 81.27% | 75.48%
1 | 5 | 2030 | Summer | P, [MW] | Expected | - | -5.7126 | -5.0965 | -2.9011 | -5.4548 | -4.7184 | -1.603 | -0.74868 | -0.48503 | 4.7172 | 7.4292 | 8.8418 | 11.1681 | 13.0648 | 13.4504 | 13.0767 | 10.383 | 9.0587 | 7.3401 | -1.3552 | -5.8679 | -7.0451 | -2.3724 | -3.8305 | -4.7879
1 | 5 | 2030 | Summer | P, [%] | Expected | - | 4.644% | 4.143% | 2.359% | 4.435% | 3.836% | 1.303% | 0.6087% | 0.3943% | 3.835% | 6.04% | 7.188% | 9.08% | 10.62% | 10.94% | 10.63% | 8.441% | 7.365% | 5.968% | 1.102% | 4.771% | 5.728% | 1.929% | 3.114% | 3.893%
5 | 1 | 2030 | Summer | P, [MW] | Expected | - | 5.7374 | 5.1186 | 2.9191 | 5.4768 | 4.739 | 1.6293 | 0.76522 | 0.48868 | -4.7076 | -7.4106 | -8.8157 | -11.1276 | -13.0121 | -13.3941 | -13.0211 | -10.3451 | -9.0293 | -7.3193 | 1.3578 | 5.8789 | 7.0611 | 2.3768 | 3.8377 | 4.8013
5 | 1 | 2030 | Summer | P, [%] | Expected | - | 4.665% | 4.161% | 2.373% | 4.453% | 3.853% | 1.325% | 0.6221% | 0.3973% | 3.827% | 6.025% | 7.167% | 9.047% | 10.58% | 10.89% | 10.59% | 8.411% | 7.341% | 5.951% | 1.104% | 4.78% | 5.741% | 1.932% | 3.12% | 3.903%
1 | 5 | 2030 | Summer | Q, [MVAr] | Expected | - | -8.2181 | -8.0135 | -8.1782 | -7.6829 | -7.8377 | -10.2111 | -8.3182 | -4.2509 | -4.2254 | -4.3214 | -4.9343 | -5.6436 | -5.5825 | -5.866 | -6.47 | -6.3167 | -5.7718 | -5.4173 | -3.3804 | -2.8567 | -3.4371 | -3.8115 | -3.9539 | -5.6181
1 | 5 | 2030 | Summer | Q, [%] | Expected | - | 6.681% | 6.515% | 6.649% | 6.246% | 6.372% | 8.302% | 6.763% | 3.456% | 3.435% | 3.513% | 4.012% | 4.588% | 4.539% | 4.769% | 5.26% | 5.136% | 4.692% | 4.404% | 2.748% | 2.323% | 2.794% | 3.099% | 3.215% | 4.568%
5 | 1 | 2030 | Summer | Q, [MVAr] | Expected | - | 7.0689 | 6.8563 | 7.0089 | 6.5319 | 6.6822 | 9.0807 | 7.1494 | 3.0263 | 3.0172 | 3.142 | 3.7788 | 4.5392 | 4.5201 | 4.817 | 5.4196 | 5.2051 | 4.6308 | 4.2496 | 2.1635 | 1.6771 | 2.2818 | 2.6098 | 2.7669 | 4.4475
5 | 1 | 2030 | Summer | Q, [%] | Expected | - | 0.057471 | 0.055742 | 0.056983 | 0.053105 | 0.054327 | 0.073827 | 0.058125 | 0.024604 | 0.02453 | 0.025545 | 0.030722 | 0.036904 | 0.036748 | 0.039163 | 0.044062 | 0.042318 | 0.037649 | 0.03455 | 0.01759 | 0.013635 | 0.018552 | 0.021218 | 0.022495 | 0.036159
1 | 5 | 2030 | Summer | S, [MVA] | Expected | - | 10.0086 | 9.4968 | 8.6775 | 9.4224 | 9.1484 | 10.3362 | 8.3518 | 4.2785 | 6.3329 | 8.5946 | 10.1254 | 12.513 | 14.2075 | 14.6739 | 14.5897 | 12.1535 | 10.7412 | 9.1228 | 3.6419 | 6.5264 | 7.8388 | 4.4895 | 5.5051 | 7.3815
1 | 5 | 2030 | Summer | S, [%] | Expected | - | 8.137% | 7.721% | 7.055% | 7.661% | 7.438% | 8.403% | 6.79% | 3.478% | 5.149% | 6.988% | 8.232% | 10.17% | 11.55% | 11.93% | 11.86% | 9.881% | 8.733% | 7.417% | 2.961% | 5.306% | 6.373% | 3.65% | 4.476% | 6.001%
5 | 1 | 2030 | Summer | S, [MVA] | Expected | - | 9.1043 | 8.5563 | 7.5925 | 8.5242 | 8.1921 | 9.2257 | 7.1902 | 3.0655 | 5.5915 | 8.0492 | 9.5914 | 12.0178 | 13.7748 | 14.2339 | 14.1039 | 11.5807 | 10.1476 | 8.4635 | 2.5543 | 6.1134 | 7.4207 | 3.5299 | 4.7311 | 6.5446
5 | 1 | 2030 | Summer | S, [%] | Expected | - | 7.402% | 6.956% | 6.173% | 6.93% | 6.66% | 7.501% | 5.846% | 2.492% | 4.546% | 6.544% | 7.798% | 9.771% | 11.2% | 11.57% | 11.47% | 9.415% | 8.25% | 6.881% | 2.077% | 4.97% | 6.033% | 2.87% | 3.846% | 5.321%
1 | 19 | 2030 | Summer | P, [MW] | Expected | - | 6.5427 | 13.5967 | 12.6324 | 16.9923 | 16.9705 | 12.1104 | 7.5949 | -3.4642 | -14.4349 | -31.5339 | -37.4642 | -41.1525 | -43.619 | -43.703 | -42.9951 | -38.7841 | -29.346 | -15.3292 | -0.44626 | 8.2618 | 12.5055 | 8.4684 | 10.8828 | 14.4787
1 | 19 | 2030 | Summer | P, [%] | Expected | - | 5.319% | 11.05% | 10.27% | 13.81% | 13.8% | 9.846% | 6.175% | 2.816% | 11.74% | 25.64% | 30.46% | 33.46% | 35.46% | 35.53% | 34.96% | 31.53% | 23.86% | 12.46% | 0.3628% | 6.717% | 10.17% | 6.885% | 8.848% | 11.77%
19 | 1 | 2030 | Summer | P, [MW] | Expected | - | -6.5089 | -13.5296 | -12.5694 | -16.8947 | -16.8725 | -12.0347 | -7.5521 | 3.4778 | 14.4789 | 31.7208 | 37.7272 | 41.4706 | 43.9762 | 44.0619 | 43.3429 | 39.0671 | 29.5091 | 15.3803 | 0.47085 | -8.2063 | -12.4175 | -8.4118 | -10.8069 | -14.3847
19 | 1 | 2030 | Summer | P, [%] | Expected | - | 5.292% | 11% | 10.22% | 13.74% | 13.72% | 9.784% | 6.14% | 2.828% | 11.77% | 25.79% | 30.67% | 33.72% | 35.75% | 35.82% | 35.24% | 31.76% | 23.99% | 12.5% | 0.3828% | 6.672% | 10.1% | 6.839% | 8.786% | 11.69%
1 | 19 | 2030 | Summer | Q, [MVAr] | Expected | - | -12.0231 | -13.3518 | -13.4898 | -15.289 | -15.3785 | -16.1124 | -13.2956 | -8.1716 | -5.4566 | -1.7355 | -0.23883 | 0.59917 | 0.8002 | 0.52721 | -0.088182 | -0.96209 | -2.9731 | -6.4204 | -11.7744 | -15.2728 | -17.6941 | -15.3364 | -16.9865 | -17.0874
1 | 19 | 2030 | Summer | Q, [%] | Expected | - | 9.775% | 10.86% | 10.97% | 12.43% | 12.5% | 13.1% | 10.81% | 6.644% | 4.436% | 1.411% | 0.1942% | 0.4871% | 0.6506% | 0.4286% | 0.07169% | 0.7822% | 2.417% | 5.22% | 9.573% | 12.42% | 14.39% | 12.47% | 13.81% | 13.89%
19 | 1 | 2030 | Summer | Q, [MVAr] | Expected | - | 11.2839 | 12.7271 | 12.852 | 14.7727 | 14.8638 | 15.5252 | 12.5916 | 7.3574 | 4.742 | 1.5065 | 0.26861 | -0.38023 | -0.44806 | -0.16867 | 0.41002 | 1.0624 | 2.6644 | 5.731 | 11.0036 | 14.6137 | 17.1509 | 14.681 | 16.4006 | 16.5622
19 | 1 | 2030 | Summer | Q, [%] | Expected | - | 0.091739 | 0.10347 | 0.10449 | 0.1201 | 0.12084 | 0.12622 | 0.10237 | 0.059816 | 0.038553 | 0.012248 | 0.0021838 | 0.0030913 | 0.0036428 | 0.0013713 | 0.0033335 | 0.0086376 | 0.021662 | 0.046594 | 0.08946 | 0.11881 | 0.13944 | 0.11936 | 0.13334 | 0.13465
1 | 19 | 2030 | Summer | S, [MVA] | Expected | - | 13.688 | 19.0562 | 18.4812 | 22.8581 | 22.9019 | 20.1561 | 15.312 | 8.8756 | 15.4319 | 31.5816 | 37.465 | 41.1569 | 43.6263 | 43.7062 | 42.9952 | 38.7961 | 29.4962 | 16.6195 | 11.7829 | 17.3642 | 21.6672 | 17.519 | 20.1736 | 22.3967
1 | 19 | 2030 | Summer | S, [%] | Expected | - | 11.13% | 15.49% | 15.03% | 18.58% | 18.62% | 16.39% | 12.45% | 7.216% | 12.55% | 25.68% | 30.46% | 33.46% | 35.47% | 35.53% | 34.96% | 31.54% | 23.98% | 13.51% | 9.58% | 14.12% | 17.62% | 14.24% | 16.4% | 18.21%
19 | 1 | 2030 | Summer | S, [MVA] | Expected | - | 13.0266 | 18.575 | 17.9768 | 22.4424 | 22.4859 | 19.6434 | 14.6827 | 8.138 | 15.2356 | 31.7565 | 37.7282 | 41.4723 | 43.9785 | 44.0622 | 43.3448 | 39.0815 | 29.6292 | 16.4133 | 11.0137 | 16.7602 | 21.1742 | 16.9201 | 19.641 | 21.9369
19 | 1 | 2030 | Summer | S, [%] | Expected | - | 10.59% | 15.1% | 14.62% | 18.25% | 18.28% | 15.97% | 11.94% | 6.616% | 12.39% | 25.82% | 30.67% | 33.72% | 35.75% | 35.82% | 35.24% | 31.77% | 24.09% | 13.34% | 8.954% | 13.63% | 17.21% | 13.76% | 15.97% | 17.83%
1 | 29 | 2030 | Summer | P, [MW] | Expected | - | 0.36386 | -2.9251 | -3.4793 | -3.2356 | -3.4619 | -4.0705 | -3.3753 | 1.6505 | -1.8005 | 0.24435 | -2.4666 | -5.0858 | -4.9622 | -4.7515 | -3.9339 | -4.392 | -4.7835 | -3.1338 | 1.1901 | 2.4774 | 2.6478 | 2.4095 | 1.305 | -1.3674
1 | 29 | 2030 | Summer | P, [%] | Expected | - | 0.2958% | 2.378% | 2.829% | 2.631% | 2.815% | 3.309% | 2.744% | 1.342% | 1.464% | 0.1987% | 2.005% | 4.135% | 4.034% | 3.863% | 3.198% | 3.571% | 3.889% | 2.548% | 0.9675% | 2.014% | 2.153% | 1.959% | 1.061% | 1.112%
29 | 1 | 2030 | Summer | P, [MW] | Expected | - | -0.35857 | 2.9296 | 3.4823 | 3.2381 | 3.4644 | 4.0734 | 3.3809 | -1.6412 | 1.8096 | -0.23771 | 2.479 | 5.1041 | 4.9809 | 4.7729 | 3.9569 | 4.4152 | 4.805 | 3.1538 | -1.1786 | -2.4688 | -2.6413 | -2.4024 | -1.3004 | 1.3714
29 | 1 | 2030 | Summer | P, [%] | Expected | - | 0.2915% | 2.382% | 2.831% | 2.633% | 2.817% | 3.312% | 2.749% | 1.334% | 1.471% | 0.1933% | 2.015% | 4.15% | 4.049% | 3.88% | 3.217% | 3.59% | 3.906% | 2.564% | 0.9582% | 2.007% | 2.147% | 1.953% | 1.057% | 1.115%
1 | 29 | 2030 | Summer | Q, [MVAr] | Expected | - | 5.2479 | 3.9249 | 2.0021 | 1.744 | 1.3963 | 0.67455 | 4.2953 | 6.962 | 6.8457 | 5.9747 | 7.9438 | 8.8736 | 9.0493 | 10.0099 | 10.7724 | 10.644 | 10.0036 | 10.1739 | 7.813 | 6.3595 | 5.2388 | 5.6921 | 4.6628 | 4.2631
1 | 29 | 2030 | Summer | Q, [%] | Expected | - | 4.267% | 3.191% | 1.628% | 1.418% | 1.135% | 0.5484% | 3.492% | 5.66% | 5.566% | 4.857% | 6.458% | 7.214% | 7.357% | 8.138% | 8.758% | 8.654% | 8.133% | 8.271% | 6.352% | 5.17% | 4.259% | 4.628% | 3.791% | 3.466%
29 | 1 | 2030 | Summer | Q, [MVAr] | Expected | - | -5.9808 | -4.6611 | -2.7438 | -2.4842 | -2.1364 | -1.4091 | -5.0238 | -7.6856 | -7.5741 | -6.7136 | -8.6632 | -9.5709 | -9.7456 | -10.6951 | -11.4504 | -11.3218 | -10.6877 | -10.8614 | -8.5226 | -7.0732 | -5.9556 | -6.4113 | -5.388 | -4.9924
29 | 1 | 2030 | Summer | Q, [%] | Expected | - | 0.048625 | 0.037895 | 0.022308 | 0.020197 | 0.017369 | 0.011456 | 0.040844 | 0.062485 | 0.061578 | 0.054582 | 0.070432 | 0.077812 | 0.079233 | 0.086952 | 0.093093 | 0.092047 | 0.086892 | 0.088304 | 0.069289 | 0.057505 | 0.048419 | 0.052124 | 0.043805 | 0.040589
1 | 29 | 2030 | Summer | S, [MVA] | Expected | - | 5.2605 | 4.895 | 4.0142 | 3.6756 | 3.7329 | 4.126 | 5.4628 | 7.155 | 7.0786 | 5.9797 | 8.318 | 10.2277 | 10.3206 | 11.0803 | 11.4682 | 11.5146 | 11.0885 | 10.6456 | 7.9031 | 6.825 | 5.8699 | 6.1811 | 4.842 | 4.477
1 | 29 | 2030 | Summer | S, [%] | Expected | - | 4.277% | 3.98% | 3.264% | 2.988% | 3.035% | 3.354% | 4.441% | 5.817% | 5.755% | 4.862% | 6.763% | 8.315% | 8.391% | 9.008% | 9.324% | 9.361% | 9.015% | 8.655% | 6.425% | 5.549% | 4.772% | 5.025% | 3.937% | 3.64%
29 | 1 | 2030 | Summer | S, [MVA] | Expected | - | 5.9916 | 5.5053 | 4.4334 | 4.0812 | 4.0702 | 4.3103 | 6.0555 | 7.8589 | 7.7872 | 6.7178 | 9.0109 | 10.8468 | 10.9447 | 11.7118 | 12.1148 | 12.1523 | 11.7182 | 11.3101 | 8.6037 | 7.4916 | 6.515 | 6.8466 | 5.5427 | 5.1773
29 | 1 | 2030 | Summer | S, [%] | Expected | - | 4.871% | 4.476% | 3.604% | 3.318% | 3.309% | 3.504% | 4.923% | 6.389% | 6.331% | 5.462% | 7.326% | 8.819% | 8.898% | 9.522% | 9.849% | 9.88% | 9.527% | 9.195% | 6.995% | 6.091% | 5.297% | 5.566% | 4.506% | 4.209%
1 | 36 | 2030 | Summer | P, [MW] | Expected | - | -21.5818 | -25.2767 | -25.079 | -25.4735 | -25.3744 | -25.6651 | -24.8362 | -20.6197 | -20.3977 | -10.5195 | -4.3787 | -4.0359 | -3.6279 | -4.0572 | -3.1488 | -2.9459 | -7.699 | -18.9354 | -20.9596 | -20.191 | -20.0472 | -19.9317 | -21.6085 | -24.119
1 | 36 | 2030 | Summer | P, [%] | Expected | - | 17.55% | 20.55% | 20.39% | 20.71% | 20.63% | 20.87% | 20.19% | 16.76% | 16.58% | 8.552% | 3.56% | 3.281% | 2.95% | 3.299% | 2.56% | 2.395% | 6.259% | 15.39% | 17.04% | 16.42% | 16.3% | 16.2% | 17.57% | 19.61%
36 | 1 | 2030 | Summer | P, [MW] | Expected | - | 21.6796 | 25.3935 | 25.1884 | 25.5865 | 25.4869 | 25.7793 | 24.9563 | 20.7164 | 20.4868 | 10.5587 | 4.4126 | 4.0727 | 3.6654 | 4.098 | 3.1913 | 2.988 | 7.7469 | 19.035 | 21.0666 | 20.2917 | 20.1464 | 20.0276 | 21.7097 | 24.235
36 | 1 | 2030 | Summer | P, [%] | Expected | - | 17.63% | 20.65% | 20.48% | 20.8% | 20.72% | 20.96% | 20.29% | 16.84% | 16.66% | 8.584% | 3.588% | 3.311% | 2.98% | 3.332% | 2.595% | 2.429% | 6.298% | 15.48% | 17.13% | 16.5% | 16.38% | 16.28% | 17.65% | 19.7%
1 | 36 | 2030 | Summer | Q, [MVAr] | Expected | - | 13.9595 | 12.3756 | 10.5892 | 10.6804 | 10.7254 | 10.3641 | 13.8469 | 15.2415 | 13.8684 | 12.3931 | 14.4013 | 15.1431 | 15.4025 | 16.0003 | 16.5289 | 16.4904 | 16.1846 | 17.8608 | 16.8054 | 16.2959 | 16.0322 | 15.6105 | 14.3876 | 13.9517
1 | 36 | 2030 | Summer | Q, [%] | Expected | - | 11.35% | 10.06% | 8.609% | 8.683% | 8.72% | 8.426% | 11.26% | 12.39% | 11.28% | 10.08% | 11.71% | 12.31% | 12.52% | 13.01% | 13.44% | 13.41% | 13.16% | 14.52% | 13.66% | 13.25% | 13.03% | 12.69% | 11.7% | 11.34%
36 | 1 | 2030 | Summer | Q, [MVAr] | Expected | - | -14.2686 | -12.6184 | -10.8581 | -10.9338 | -10.9804 | -10.6097 | -14.0746 | -15.5589 | -14.2159 | -12.9162 | -14.9425 | -15.6728 | -15.93 | -16.5154 | -17.037 | -16.9999 | -16.6744 | -18.1687 | -17.0805 | -16.588 | -16.3254 | -15.9195 | -14.6759 | -14.1894
36 | 1 | 2030 | Summer | Q, [%] | Expected | - | 0.116 | 0.10259 | 0.088277 | 0.088893 | 0.089272 | 0.086257 | 0.11443 | 0.1265 | 0.11558 | 0.10501 | 0.12148 | 0.12742 | 0.12951 | 0.13427 | 0.13851 | 0.13821 | 0.13556 | 0.14771 | 0.13887 | 0.13486 | 0.13273 | 0.12943 | 0.11932 | 0.11536
1 | 36 | 2030 | Summer | S, [MVA] | Expected | - | 25.703 | 28.1437 | 27.223 | 27.6219 | 27.548 | 27.6787 | 28.4354 | 25.6413 | 24.6657 | 16.2557 | 15.0523 | 15.6717 | 15.824 | 16.5067 | 16.8262 | 16.7515 | 17.9225 | 26.0299 | 26.865 | 25.9467 | 25.6695 | 25.3171 | 25.9602 | 27.8635
1 | 36 | 2030 | Summer | S, [%] | Expected | - | 20.9% | 22.88% | 22.13% | 22.46% | 22.4% | 22.5% | 23.12% | 20.85% | 20.05% | 13.22% | 12.24% | 12.74% | 12.87% | 13.42% | 13.68% | 13.62% | 14.57% | 21.16% | 21.84% | 21.09% | 20.87% | 20.58% | 21.11% | 22.65%
36 | 1 | 2030 | Summer | S, [MVA] | Expected | - | 25.9538 | 28.3559 | 27.4291 | 27.8248 | 27.7516 | 27.8771 | 28.6516 | 25.9085 | 24.9359 | 16.6827 | 15.5804 | 16.1934 | 16.3462 | 17.0163 | 17.3333 | 17.2605 | 18.3862 | 26.3141 | 27.1209 | 26.2091 | 25.9306 | 25.5839 | 26.2048 | 28.0834
36 | 1 | 2030 | Summer | S, [%] | Expected | - | 21.1% | 23.05% | 22.3% | 22.62% | 22.56% | 22.66% | 23.29% | 21.06% | 20.27% | 13.56% | 12.67% | 13.17% | 13.29% | 13.83% | 14.09% | 14.03% | 14.95% | 21.39% | 22.05% | 21.31% | 21.08% | 20.8% | 21.3% | 22.83%
1 | 55 | 2030 | Summer | P, [MW] | Expected | - | -2.4469 | -3.2479 | -4.4415 | -8.3074 | -8.9704 | -5.5599 | -3.7148 | -3.2836 | 1.4031 | 3.7986 | 5.1144 | 6.3099 | 7.0624 | 7.1594 | 6.3953 | 4.8403 | 2.8479 | 0.17259 | -11.3599 | -17.3489 | -20.0685 | -14.7884 | -18.5114 | -14.6195
1 | 55 | 2030 | Summer | P, [%] | Expected | - | 1.989% | 2.641% | 3.611% | 6.754% | 7.293% | 4.52% | 3.02% | 2.67% | 1.141% | 3.088% | 4.158% | 5.13% | 5.742% | 5.821% | 5.199% | 3.935% | 2.315% | 0.1403% | 9.236% | 14.1% | 16.32% | 12.02% | 15.05% | 11.89%
55 | 1 | 2030 | Summer | P, [MW] | Expected | - | 2.4636 | 3.2659 | 4.4627 | 8.341 | 9.0105 | 5.598 | 3.7373 | 3.2912 | -1.3985 | -3.7911 | -5.1035 | -6.2938 | -7.044 | -7.1401 | -6.3771 | -4.8271 | -2.8396 | -0.16656 | 11.3989 | 17.4349 | 20.1844 | 14.8528 | 18.612 | 14.6898
55 | 1 | 2030 | Summer | P, [%] | Expected | - | 2.003% | 2.655% | 3.628% | 6.781% | 7.326% | 4.551% | 3.038% | 2.676% | 1.137% | 3.082% | 4.149% | 5.117% | 5.727% | 5.805% | 5.185% | 3.924% | 2.309% | 0.1354% | 9.267% | 14.17% | 16.41% | 12.08% | 15.13% | 11.94%
1 | 55 | 2030 | Summer | Q, [MVAr] | Expected | - | -8.0384 | -8.0459 | -8.2059 | -7.8879 | -8.6612 | -10.9231 | -8.8424 | -4.7762 | -4.4576 | -4.2714 | -4.3755 | -5.0634 | -4.8598 | -5.118 | -5.7551 | -5.6639 | -5.3629 | -5.3328 | -4.2163 | -3.7369 | -4.256 | -4.3242 | -4.9475 | -6.915
1 | 55 | 2030 | Summer | Q, [%] | Expected | - | 6.535% | 6.541% | 6.671% | 6.413% | 7.042% | 8.881% | 7.189% | 3.883% | 3.624% | 3.473% | 3.557% | 4.117% | 3.951% | 4.161% | 4.679% | 4.605% | 4.36% | 4.336% | 3.428% | 3.038% | 3.46% | 3.516% | 4.022% | 5.622%
55 | 1 | 2030 | Summer | Q, [MVAr] | Expected | - | 6.8529 | 6.8652 | 7.0371 | 6.7659 | 7.5606 | 9.8214 | 7.6824 | 3.5532 | 3.2203 | 3.0425 | 3.1569 | 3.8644 | 3.6685 | 3.9312 | 4.5655 | 4.4565 | 4.1378 | 4.1017 | 3.1099 | 2.8008 | 3.4293 | 3.3138 | 4.0655 | 5.9259
55 | 1 | 2030 | Summer | Q, [%] | Expected | - | 0.055715 | 0.055815 | 0.057212 | 0.055007 | 0.061469 | 0.079849 | 0.062459 | 0.028888 | 0.026181 | 0.024736 | 0.025666 | 0.031418 | 0.029825 | 0.031961 | 0.037118 | 0.036231 | 0.033641 | 0.033347 | 0.025283 | 0.02277 | 0.027881 | 0.026942 | 0.033053 | 0.048178
1 | 55 | 2030 | Summer | S, [MVA] | Expected | - | 8.4026 | 8.6767 | 9.3308 | 11.4556 | 12.4693 | 12.2567 | 9.5911 | 5.796 | 4.6732 | 5.7161 | 6.7307 | 8.0903 | 8.5729 | 8.8007 | 8.6035 | 7.4504 | 6.0722 | 5.3356 | 12.1171 | 17.7468 | 20.5148 | 15.4077 | 19.1612 | 16.1724
1 | 55 | 2030 | Summer | S, [%] | Expected | - | 6.831% | 7.054% | 7.586% | 9.314% | 10.14% | 9.965% | 7.798% | 4.712% | 3.799% | 4.647% | 5.472% | 6.577% | 6.97% | 7.155% | 6.995% | 6.057% | 4.937% | 4.338% | 9.851% | 14.43% | 16.68% | 12.53% | 15.58% | 13.15%
55 | 1 | 2030 | Summer | S, [MVA] | Expected | - | 7.2823 | 7.6025 | 8.3329 | 10.7401 | 11.7623 | 11.3048 | 8.5433 | 4.8433 | 3.5109 | 4.861 | 6.001 | 7.3855 | 7.9421 | 8.1508 | 7.8429 | 6.5697 | 5.0185 | 4.1051 | 11.8155 | 17.6584 | 20.4736 | 15.218 | 19.0508 | 15.8401
55 | 1 | 2030 | Summer | S, [%] | Expected | - | 5.921% | 6.181% | 6.775% | 8.732% | 9.563% | 9.191% | 6.946% | 3.938% | 2.854% | 3.952% | 4.879% | 6.004% | 6.457% | 6.627% | 6.376% | 5.341% | 4.08% | 3.337% | 9.606% | 14.36% | 16.65% | 12.37% | 15.49% | 12.88%
3 | 9 | 2030 | Summer | P, [MW] | Expected | - | -12.3324 | -14.3492 | -12.6296 | -14.5641 | -14.2044 | -14.5906 | -21.5337 | -19.292 | -18.6624 | -13.5182 | -12.916 | -15.0873 | -15.3397 | -15.6128 | -15.0755 | -14.0248 | -14.0428 | -14.3961 | -17.0175 | -20.0085 | -24.2136 | -20.7878 | -22.7924 | -20.991
3 | 9 | 2030 | Summer | P, [%] | Expected | - | 13.7% | 15.94% | 14.03% | 16.18% | 15.78% | 16.21% | 23.93% | 21.44% | 20.74% | 15.02% | 14.35% | 16.76% | 17.04% | 17.35% | 16.75% | 15.58% | 15.6% | 16% | 18.91% | 22.23% | 26.9% | 23.1% | 25.32% | 23.32%
9 | 3 | 2030 | Summer | P, [MW] | Expected | - | 12.373 | 14.3958 | 12.6642 | 14.6107 | 14.2479 | 14.6367 | 21.6309 | 19.3705 | 18.7317 | 13.5541 | 12.9505 | 15.1345 | 15.3877 | 15.6649 | 15.1284 | 14.0732 | 14.0939 | 14.4508 | 17.0879 | 20.1008 | 24.3466 | 20.8869 | 22.914 | 21.0925
9 | 3 | 2030 | Summer | P, [%] | Expected | - | 13.75% | 16% | 14.07% | 16.23% | 15.83% | 16.26% | 24.03% | 21.52% | 20.81% | 15.06% | 14.39% | 16.82% | 17.1% | 17.41% | 16.81% | 15.64% | 15.66% | 16.06% | 18.99% | 22.33% | 27.05% | 23.21% | 25.46% | 23.44%
3 | 9 | 2030 | Summer | Q, [MVAr] | Expected | - | 7.6318 | 6.1895 | 4.7757 | 5.7252 | 5.1857 | 5.2937 | 6.6868 | 6.2264 | 4.2034 | 2.6257 | 3.8364 | 4.4286 | 4.0114 | 5.283 | 6.8391 | 7.3226 | 8.2329 | 8.6884 | 8.5329 | 8.5567 | 9.7314 | 8.8219 | 10.3108 | 9.1979
3 | 9 | 2030 | Summer | Q, [%] | Expected | - | 8.48% | 6.877% | 5.306% | 6.361% | 5.762% | 5.882% | 7.43% | 6.918% | 4.67% | 2.917% | 4.263% | 4.921% | 4.457% | 5.87% | 7.599% | 8.136% | 9.148% | 9.654% | 9.481% | 9.507% | 10.81% | 9.802% | 11.46% | 10.22%
9 | 3 | 2030 | Summer | Q, [MVAr] | Expected | - | -8.0514 | -6.5999 | -5.2149 | -6.136 | -5.6039 | -5.7033 | -6.9808 | -6.5629 | -4.5641 | -3.0614 | -4.2733 | -4.8358 | -4.4166 | -5.6764 | -7.2289 | -7.7231 | -8.629 | -9.0749 | -8.8802 | -8.8529 | -9.9355 | -9.1044 | -10.5433 | -9.4776
9 | 3 | 2030 | Summer | Q, [%] | Expected | - | 0.08946 | 0.073332 | 0.057944 | 0.068177 | 0.062265 | 0.06337 | 0.077565 | 0.072921 | 0.050712 | 0.034015 | 0.047481 | 0.053731 | 0.049073 | 0.063072 | 0.080321 | 0.085812 | 0.095878 | 0.10083 | 0.098669 | 0.098366 | 0.11039 | 0.10116 | 0.11715 | 0.10531
3 | 9 | 2030 | Summer | S, [MVA] | Expected | - | 14.5029 | 15.6272 | 13.5023 | 15.649 | 15.1214 | 15.5213 | 22.548 | 20.2719 | 19.1299 | 13.7709 | 13.4737 | 15.7238 | 15.8555 | 16.4824 | 16.5543 | 15.8214 | 16.2782 | 16.8148 | 19.0369 | 21.7614 | 26.096 | 22.5823 | 25.0161 | 22.9177
3 | 9 | 2030 | Summer | S, [%] | Expected | - | 16.11% | 17.36% | 15% | 17.39% | 16.8% | 17.25% | 25.05% | 22.52% | 21.26% | 15.3% | 14.97% | 17.47% | 17.62% | 18.31% | 18.39% | 17.58% | 18.09% | 18.68% | 21.15% | 24.18% | 29% | 25.09% | 27.8% | 25.46%
9 | 3 | 2030 | Summer | S, [MVA] | Expected | - | 14.762 | 15.8366 | 13.6959 | 15.8469 | 15.3103 | 15.7086 | 22.7295 | 20.4521 | 19.2797 | 13.8955 | 13.6373 | 15.8883 | 16.009 | 16.6617 | 16.7668 | 16.053 | 16.5257 | 17.0639 | 19.2575 | 21.964 | 26.2959 | 22.785 | 25.2233 | 23.124
9 | 3 | 2030 | Summer | S, [%] | Expected | - | 16.4% | 17.6% | 15.22% | 17.61% | 17.01% | 17.45% | 25.25% | 22.72% | 21.42% | 15.44% | 15.15% | 17.65% | 17.79% | 18.51% | 18.63% | 17.84% | 18.36% | 18.96% | 21.4% | 24.4% | 29.22% | 25.32% | 28.03% | 25.69%
3 | 34 | 2030 | Summer | P, [MW] | Expected | - | -19.9983 | -15.1644 | -15.342 | -12.3798 | -12.664 | -14.1384 | -14.3199 | -23.9053 | -26.4031 | -30.668 | -31.1953 | -31.8918 | -31.6705 | -31.4401 | -29.6252 | -28.3135 | -25.425 | -25.1058 | -22.7235 | -19.4517 | -15.2736 | -18.3754 | -16.0605 | -15.5174
3 | 34 | 2030 | Summer | P, [%] | Expected | - | 16.26% | 12.33% | 12.47% | 10.06% | 10.3% | 11.49% | 11.64% | 19.44% | 21.47% | 24.93% | 25.36% | 25.93% | 25.75% | 25.56% | 24.09% | 23.02% | 20.67% | 20.41% | 18.47% | 15.81% | 12.42% | 14.94% | 13.06% | 12.62%
34 | 3 | 2030 | Summer | P, [MW] | Expected | - | 20.0424 | 15.1893 | 15.367 | 12.3961 | 12.6811 | 14.1598 | 14.344 | 23.9712 | 26.4807 | 30.7698 | 31.3018 | 32.0047 | 31.7824 | 31.5529 | 29.7271 | 28.4073 | 25.5011 | 25.1811 | 22.7868 | 19.5004 | 15.3069 | 18.4177 | 16.0923 | 15.546
34 | 3 | 2030 | Summer | P, [%] | Expected | - | 16.29% | 12.35% | 12.49% | 10.08% | 10.31% | 11.51% | 11.66% | 19.49% | 21.53% | 25.02% | 25.45% | 26.02% | 25.84% | 25.65% | 24.17% | 23.1% | 20.73% | 20.47% | 18.53% | 15.85% | 12.44% | 14.97% | 13.08% | 12.64%
3 | 34 | 2030 | Summer | Q, [MVAr] | Expected | - | -3.4161 | -1.9738 | 0.11843 | -0.15256 | 0.38696 | 0.279 | -4.4648 | -6.687 | -5.666 | -4.0883 | -5.1738 | -6.3088 | -6.5596 | -7.9095 | -8.3122 | -8.4721 | -8.0463 | -8.5018 | -8.3463 | -8.3702 | -8.5428 | -7.2993 | -6.0533 | -4.9404
3 | 34 | 2030 | Summer | Q, [%] | Expected | - | 2.777% | 1.605% | 0.09629% | 0.124% | 0.3146% | 0.2268% | 3.63% | 5.437% | 4.607% | 3.324% | 4.206% | 5.129% | 5.333% | 6.43% | 6.758% | 6.888% | 6.542% | 6.912% | 6.786% | 6.805% | 6.945% | 5.934% | 4.921% | 4.017%
34 | 3 | 2030 | Summer | Q, [MVAr] | Expected | - | 3.1089 | 1.5968 | -0.49662 | -0.25417 | -0.79122 | -0.66566 | 4.0888 | 6.4558 | 5.4724 | 3.9783 | 5.0815 | 6.2407 | 6.4879 | 7.8429 | 8.2089 | 8.3398 | 7.8504 | 8.305 | 8.1118 | 8.0871 | 8.2078 | 6.9931 | 5.711 | 4.5841
34 | 3 | 2030 | Summer | Q, [%] | Expected | - | 0.025276 | 0.012982 | 0.0040376 | 0.0020664 | 0.0064327 | 0.0054119 | 0.033242 | 0.052486 | 0.044491 | 0.032344 | 0.041313 | 0.050737 | 0.052747 | 0.063764 | 0.066739 | 0.067803 | 0.063824 | 0.06752 | 0.065949 | 0.065749 | 0.06673 | 0.056854 | 0.046431 | 0.037269
3 | 34 | 2030 | Summer | S, [MVA] | Expected | - | 20.288 | 15.2923 | 15.3425 | 12.3807 | 12.6699 | 14.1411 | 14.9998 | 24.823 | 27.0042 | 30.9393 | 31.6214 | 32.5098 | 32.3427 | 32.4197 | 30.7692 | 29.5539 | 26.6679 | 26.5062 | 24.2078 | 21.1762 | 17.5003 | 19.7721 | 17.1634 | 16.2849
3 | 34 | 2030 | Summer | S, [%] | Expected | - | 16.49% | 12.43% | 12.47% | 10.07% | 10.3% | 11.5% | 12.19% | 20.18% | 21.95% | 25.15% | 25.71% | 26.43% | 26.29% | 26.36% | 25.02% | 24.03% | 21.68% | 21.55% | 19.68% | 17.22% | 14.23% | 16.07% | 13.95% | 13.24%
34 | 3 | 2030 | Summer | S, [MVA] | Expected | - | 20.2821 | 15.273 | 15.375 | 12.3987 | 12.7058 | 14.1755 | 14.9153 | 24.8253 | 27.0402 | 31.0259 | 31.7116 | 32.6075 | 32.4378 | 32.513 | 30.8397 | 29.6062 | 26.6821 | 26.5153 | 24.1876 | 21.1109 | 17.3686 | 19.7007 | 17.0757 | 16.2078
34 | 3 | 2030 | Summer | S, [%] | Expected | - | 16.49% | 12.42% | 12.5% | 10.08% | 10.33% | 11.52% | 12.13% | 20.18% | 21.98% | 25.22% | 25.78% | 26.51% | 26.37% | 26.43% | 25.07% | 24.07% | 21.69% | 21.56% | 19.66% | 17.16% | 14.12% | 16.02% | 13.88% | 13.18%
4 | 15 | 2030 | Summer | P, [MW] | Expected | - | -83.8056 | -76.1929 | -71.9896 | -71.3694 | -77.5049 | -79.1093 | -77.7584 | -72.0245 | -81.656 | -91.8778 | -95.2808 | -100.3398 | -105.9488 | -109.0126 | -106.8857 | -99.0307 | -96.3704 | -92.5468 | -86.7289 | -89.587 | -94.9772 | -96.4206 | -97.1441 | -87.7493
4 | 15 | 2030 | Summer | P, [%] | Expected | - | 13.97% | 12.7% | 12% | 11.89% | 12.92% | 13.18% | 12.96% | 12% | 13.61% | 15.31% | 15.88% | 16.72% | 17.66% | 18.17% | 17.81% | 16.51% | 16.06% | 15.42% | 14.45% | 14.93% | 15.83% | 16.07% | 16.19% | 14.62%
15 | 4 | 2030 | Summer | P, [MW] | Expected | - | 83.8931 | 76.2656 | 72.0544 | 71.4332 | 77.5802 | 79.1884 | 77.8338 | 72.0897 | 81.7407 | 91.9868 | 95.398 | 100.4688 | 106.0927 | 109.1651 | 107.0312 | 99.1552 | 96.4872 | 92.6543 | 86.8234 | 89.6875 | 95.0897 | 96.5371 | 97.2618 | 87.8452
15 | 4 | 2030 | Summer | P, [%] | Expected | - | 13.98% | 12.71% | 12.01% | 11.91% | 12.93% | 13.2% | 12.97% | 12.01% | 13.62% | 15.33% | 15.9% | 16.74% | 17.68% | 18.19% | 17.84% | 16.53% | 16.08% | 15.44% | 14.47% | 14.95% | 15.85% | 16.09% | 16.21% | 14.64%
4 | 15 | 2030 | Summer | Q, [MVAr] | Expected | - | 2.2256 | 6.0957 | 5.121 | 5.6736 | 6.3695 | 9.8267 | 3.4203 | -6.8618 | -11.2959 | -17.217 | -17.6057 | -16.3847 | -17.3216 | -17.9501 | -15.3059 | -13.0869 | -8.7333 | -7.278 | -7.9805 | -6.1896 | -3.5662 | -6.6029 | -2.1824 | 1.1777
4 | 15 | 2030 | Summer | Q, [%] | Expected | - | 0.3709% | 1.016% | 0.8535% | 0.9456% | 1.062% | 1.638% | 0.5701% | 1.144% | 1.883% | 2.869% | 2.934% | 2.731% | 2.887% | 2.992% | 2.551% | 2.181% | 1.456% | 1.213% | 1.33% | 1.032% | 0.5944% | 1.1% | 0.3637% | 0.1963%
15 | 4 | 2030 | Summer | Q, [MVAr] | Expected | - | -2.5484 | -6.5262 | -5.6087 | -6.1688 | -6.7814 | -10.211 | -3.8311 | 6.3775 | 10.9535 | 17.0515 | 17.4993 | 16.3643 | 17.4093 | 18.0998 | 15.4053 | 13.0334 | 8.6234 | 7.1002 | 7.7093 | 5.9615 | 3.4256 | 6.4905 | 2.0786 | -1.4396
15 | 4 | 2030 | Summer | Q, [%] | Expected | - | 0.0042474 | 0.010877 | 0.0093478 | 0.010281 | 0.011302 | 0.017018 | 0.0063851 | 0.010629 | 0.018256 | 0.028419 | 0.029166 | 0.027274 | 0.029015 | 0.030166 | 0.025676 | 0.021722 | 0.014372 | 0.011834 | 0.012849 | 0.0099358 | 0.0057093 | 0.010818 | 0.0034643 | 0.0023993
4 | 15 | 2030 | Summer | S, [MVA] | Expected | - | 83.8351 | 76.4363 | 72.1715 | 71.5945 | 77.7661 | 79.7173 | 77.8336 | 72.3507 | 82.4336 | 93.477 | 96.8938 | 101.6688 | 107.3554 | 110.4806 | 107.976 | 99.8917 | 96.7653 | 92.8326 | 87.0953 | 89.8005 | 95.0441 | 96.6464 | 97.1686 | 87.7572
4 | 15 | 2030 | Summer | S, [%] | Expected | - | 13.97% | 12.74% | 12.03% | 11.93% | 12.96% | 13.29% | 12.97% | 12.06% | 13.74% | 15.58% | 16.15% | 16.94% | 17.89% | 18.41% | 18% | 16.65% | 16.13% | 15.47% | 14.52% | 14.97% | 15.84% | 16.11% | 16.19% | 14.63%
15 | 4 | 2030 | Summer | S, [MVA] | Expected | - | 83.9318 | 76.5443 | 72.2724 | 71.6991 | 77.876 | 79.844 | 77.9281 | 72.3713 | 82.4713 | 93.5538 | 96.9897 | 101.7928 | 107.5116 | 110.6554 | 108.1342 | 100.0081 | 96.8718 | 92.9259 | 87.165 | 89.8854 | 95.1514 | 96.755 | 97.284 | 87.857
15 | 4 | 2030 | Summer | S, [%] | Expected | - | 13.99% | 12.76% | 12.05% | 11.95% | 12.98% | 13.31% | 12.99% | 12.06% | 13.75% | 15.59% | 16.16% | 16.97% | 17.92% | 18.44% | 18.02% | 16.67% | 16.15% | 15.49% | 14.53% | 14.98% | 15.86% | 16.13% | 16.21% | 14.64%
4 | 103 | 2030 | Summer | P, [MW] | Expected | - | 38.0458 | 35.9104 | 33.8982 | 34.4861 | 38.4052 | 43.2965 | 35.7565 | 23.2737 | 26.7349 | 32.9328 | 34.4495 | 38.5457 | 42.9413 | 45.4891 | 43.1404 | 37.6886 | 34.9976 | 33.5668 | 27.4385 | 29.8091 | 35.6907 | 35.0089 | 37.144 | 34.1252
4 | 103 | 2030 | Summer | P, [%] | Expected | - | 15.47% | 14.6% | 13.78% | 14.02% | 15.61% | 17.6% | 14.54% | 9.461% | 10.87% | 13.39% | 14% | 15.67% | 17.46% | 18.49% | 17.54% | 15.32% | 14.23% | 13.65% | 11.15% | 12.12% | 14.51% | 14.23% | 15.1% | 13.87%
103 | 4 | 2030 | Summer | P, [MW] | Expected | - | -38.0248 | -35.891 | -33.8811 | -34.4684 | -38.3831 | -43.2684 | -35.738 | -23.266 | -26.7247 | -32.9167 | -34.4321 | -38.5244 | -42.9149 | -45.4594 | -43.114 | -37.6686 | -34.9804 | -33.5509 | -27.4279 | -29.7966 | -35.6726 | -34.9916 | -37.1241 | -34.108
103 | 4 | 2030 | Summer | P, [%] | Expected | - | 15.46% | 14.59% | 13.77% | 14.01% | 15.6% | 17.59% | 14.53% | 9.458% | 10.86% | 13.38% | 14% | 15.66% | 17.45% | 18.48% | 17.53% | 15.31% | 14.22% | 13.64% | 11.15% | 12.11% | 14.5% | 14.22% | 15.09% | 13.87%
4 | 103 | 2030 | Summer | Q, [MVAr] | Expected | - | -7.2474 | -9.9435 | -8.7673 | -8.8582 | -10.0355 | -11.5282 | -6.389 | 1.1571 | 2.9973 | 7.3559 | 6.8405 | 5.2265 | 5.6618 | 6.2021 | 3.6413 | 1.8106 | -1.998 | -2.2448 | -1.4982 | -2.8276 | -4.5618 | -3.141 | -6.5485 | -8.204
4 | 103 | 2030 | Summer | Q, [%] | Expected | - | 2.946% | 4.042% | 3.564% | 3.601% | 4.079% | 4.686% | 2.597% | 0.4704% | 1.218% | 2.99% | 2.781% | 2.125% | 2.302% | 2.521% | 1.48% | 0.736% | 0.8122% | 0.9125% | 0.609% | 1.149% | 1.854% | 1.277% | 2.662% | 3.335%
103 | 4 | 2030 | Summer | Q, [MVAr] | Expected | - | 7.0504 | 9.7406 | 8.5567 | 8.6495 | 9.8417 | 11.3549 | 6.1831 | -1.3998 | -3.2309 | -7.5689 | -7.0488 | -5.4213 | -5.8389 | -6.3679 | -3.8186 | -2.01 | 1.7887 | 2.0307 | 1.2659 | 2.602 | 4.3553 | 2.9319 | 6.348 | 7.994
103 | 4 | 2030 | Summer | Q, [%] | Expected | - | 0.02866 | 0.039596 | 0.034783 | 0.035161 | 0.040007 | 0.046158 | 0.025135 | 0.00569 | 0.013134 | 0.030768 | 0.028653 | 0.022038 | 0.023735 | 0.025886 | 0.015523 | 0.0081709 | 0.007271 | 0.0082548 | 0.0051458 | 0.010577 | 0.017705 | 0.011918 | 0.025805 | 0.032496
4 | 103 | 2030 | Summer | S, [MVA] | Expected | - | 38.73 | 37.2617 | 35.0136 | 35.6056 | 39.6947 | 44.8049 | 36.3228 | 23.3024 | 26.9024 | 33.7443 | 35.1221 | 38.8984 | 43.313 | 45.91 | 43.2938 | 37.7321 | 35.0546 | 33.6418 | 27.4793 | 29.9429 | 35.9811 | 35.1495 | 37.7168 | 35.0975
4 | 103 | 2030 | Summer | S, [%] | Expected | - | 15.74% | 15.15% | 14.23% | 14.47% | 16.14% | 18.21% | 14.77% | 9.473% | 10.94% | 13.72% | 14.28% | 15.81% | 17.61% | 18.66% | 17.6% | 15.34% | 14.25% | 13.68% | 11.17% | 12.17% | 14.63% | 14.29% | 15.33% | 14.27%
103 | 4 | 2030 | Summer | S, [MVA] | Expected | - | 38.6729 | 37.1893 | 34.9449 | 35.5371 | 39.6248 | 44.7335 | 36.269 | 23.3081 | 26.9193 | 33.7757 | 35.1462 | 38.904 | 43.3103 | 45.9032 | 43.2828 | 37.7222 | 35.0261 | 33.6123 | 27.457 | 29.9099 | 35.9374 | 35.1142 | 37.6629 | 35.0323
103 | 4 | 2030 | Summer | S, [%] | Expected | - | 15.72% | 15.12% | 14.21% | 14.45% | 16.11% | 18.18% | 14.74% | 9.475% | 10.94% | 13.73% | 14.29% | 15.81% | 17.61% | 18.66% | 17.59% | 15.33% | 14.24% | 13.66% | 11.16% | 12.16% | 14.61% | 14.27% | 15.31% | 14.24%
5 | 42 | 2030 | Summer | P, [MW] | Expected | - | 8.1432 | 6.446 | 4.6509 | 1.6142 | 2.0828 | 5.3682 | 3.5047 | 0.10017 | 3.0169 | 3.9931 | 4.7912 | 5.9908 | 6.398 | 6.5558 | 6.8347 | 6.0561 | 4.6612 | 2.911 | -6.7599 | -11.2425 | -11.9402 | -8.4821 | -10.8811 | -6.2816
5 | 42 | 2030 | Summer | P, [%] | Expected | - | 9.048% | 7.162% | 5.168% | 1.794% | 2.314% | 5.965% | 3.894% | 0.1113% | 3.352% | 4.437% | 5.324% | 6.656% | 7.109% | 7.284% | 7.594% | 6.729% | 5.179% | 3.234% | 7.511% | 12.49% | 13.27% | 9.425% | 12.09% | 6.98%
42 | 5 | 2030 | Summer | P, [MW] | Expected | - | -8.0957 | -6.4111 | -4.6252 | -1.5992 | -2.0666 | -5.3247 | -3.483 | -0.099062 | -3.0119 | -3.9846 | -4.7784 | -5.9703 | -6.3744 | -6.5303 | -6.8056 | -6.0329 | -4.6467 | -2.9038 | 6.7827 | 11.305 | 12.0113 | 8.5183 | 10.9405 | 6.3052
42 | 5 | 2030 | Summer | P, [%] | Expected | - | 8.995% | 7.123% | 5.139% | 1.777% | 2.296% | 5.916% | 3.87% | 0.1101% | 3.347% | 4.427% | 5.309% | 6.634% | 7.083% | 7.256% | 7.562% | 6.703% | 5.163% | 3.226% | 7.536% | 12.56% | 13.35% | 9.465% | 12.16% | 7.006%
5 | 42 | 2030 | Summer | Q, [MVAr] | Expected | - | -6.3302 | -6.2191 | -6.292 | -6.0001 | -6.0782 | -8.4411 | -6.3649 | -2.2151 | -1.8216 | -1.9712 | -2.5645 | -3.2413 | -3.4826 | -3.8122 | -4.3571 | -4.0772 | -3.568 | -3.2487 | -1.6348 | -1.0263 | -1.509 | -1.7853 | -1.8924 | -3.5641
5 | 42 | 2030 | Summer | Q, [%] | Expected | - | 7.034% | 6.91% | 6.991% | 6.667% | 6.754% | 9.379% | 7.072% | 2.461% | 2.024% | 2.19% | 2.849% | 3.601% | 3.87% | 4.236% | 4.841% | 4.53% | 3.964% | 3.61% | 1.816% | 1.14% | 1.677% | 1.984% | 2.103% | 3.96%
42 | 5 | 2030 | Summer | Q, [MVAr] | Expected | - | 5.0126 | 4.8745 | 4.9286 | 4.6163 | 4.6981 | 7.1239 | 4.9987 | 0.7994 | 0.41489 | 0.57119 | 1.1712 | 1.8669 | 2.1159 | 2.4505 | 3.0032 | 2.7083 | 2.1797 | 1.8462 | 0.27703 | -0.23711 | 0.26997 | 0.4648 | 0.62658 | 2.2119
42 | 5 | 2030 | Summer | Q, [%] | Expected | - | 0.055696 | 0.054161 | 0.054762 | 0.051292 | 0.052201 | 0.079155 | 0.055541 | 0.0088822 | 0.0046099 | 0.0063466 | 0.013013 | 0.020743 | 0.02351 | 0.027228 | 0.033369 | 0.030092 | 0.024219 | 0.020513 | 0.0030782 | 0.0026345 | 0.0029997 | 0.0051645 | 0.006962 | 0.024577
5 | 42 | 2030 | Summer | S, [MVA] | Expected | - | 10.3142 | 8.957 | 7.8243 | 6.2134 | 6.4251 | 10.0034 | 7.266 | 2.2173 | 3.5242 | 4.4532 | 5.4343 | 6.8114 | 7.2844 | 7.5837 | 8.1054 | 7.3007 | 5.87 | 4.3621 | 6.9548 | 11.2892 | 12.0352 | 8.668 | 11.0444 | 7.2223
5 | 42 | 2030 | Summer | S, [%] | Expected | - | 11.46% | 9.952% | 8.694% | 6.904% | 7.139% | 11.11% | 8.073% | 2.464% | 3.916% | 4.948% | 6.038% | 7.568% | 8.094% | 8.426% | 9.006% | 8.112% | 6.522% | 4.847% | 7.728% | 12.54% | 13.37% | 9.631% | 12.27% | 8.025%
42 | 5 | 2030 | Summer | S, [MVA] | Expected | - | 9.5219 | 8.0537 | 6.7589 | 4.8855 | 5.1325 | 8.894 | 6.0924 | 0.80551 | 3.0403 | 4.0253 | 4.9198 | 6.2553 | 6.7164 | 6.9749 | 7.4387 | 6.6129 | 5.1325 | 3.441 | 6.7884 | 11.3075 | 12.0143 | 8.5309 | 10.9585 | 6.6819
42 | 5 | 2030 | Summer | S, [%] | Expected | - | 10.58% | 8.949% | 7.51% | 5.428% | 5.703% | 9.882% | 6.769% | 0.895% | 3.378% | 4.473% | 5.466% | 6.95% | 7.463% | 7.75% | 8.265% | 7.348% | 5.703% | 3.823% | 7.543% | 12.56% | 13.35% | 9.479% | 12.18% | 7.424%
5 | 68 | 2030 | Summer | P, [MW] | Expected | - | 2.481 | 2.481 | 1.536 | 1.536 | 1.536 | 1.536 | 2.0282 | 2.5203 | 2.5203 | 2.5203 | 2.5203 | 2.5203 | 2.5203 | 2.5203 | 2.5203 | 2.5203 | 2.5203 | 2.5203 | 2.8939 | 3.4654 | 3.4654 | 3.3282 | 3.2191 | 2.481
5 | 68 | 2030 | Summer | P, [%] | Expected | - | 2.017% | 2.017% | 1.249% | 1.249% | 1.249% | 1.249% | 1.649% | 2.049% | 2.049% | 2.049% | 2.049% | 2.049% | 2.049% | 2.049% | 2.049% | 2.049% | 2.049% | 2.049% | 2.353% | 2.817% | 2.817% | 2.706% | 2.617% | 2.017%
68 | 5 | 2030 | Summer | P, [MW] | Expected | - | -2.4807 | -2.4807 | -1.5359 | -1.5359 | -1.5359 | -1.5359 | -2.028 | -2.5201 | -2.5201 | -2.5201 | -2.5201 | -2.5201 | -2.5201 | -2.5201 | -2.5201 | -2.5201 | -2.5201 | -2.5201 | -2.8936 | -3.4649 | -3.4649 | -3.3277 | -3.2187 | -2.4807
68 | 5 | 2030 | Summer | P, [%] | Expected | - | 2.017% | 2.017% | 1.249% | 1.249% | 1.249% | 1.249% | 1.649% | 2.049% | 2.049% | 2.049% | 2.049% | 2.049% | 2.049% | 2.049% | 2.049% | 2.049% | 2.049% | 2.049% | 2.352% | 2.817% | 2.817% | 2.705% | 2.617% | 2.017%
5 | 68 | 2030 | Summer | Q, [MVAr] | Expected | - | 0.24805 | 0.24828 | 0.24812 | 0.24879 | 0.24887 | 0.24942 | 0.24928 | -0.027034 | -0.3029 | -0.31786 | -0.24928 | -0.2244 | -0.22427 | -0.22413 | -0.22407 | -0.22433 | -0.22431 | -0.22396 | 0.25556 | 0.0358 | 0.036674 | 0.035716 | 0.036285 | 0.034674
5 | 68 | 2030 | Summer | Q, [%] | Expected | - | 0.2017% | 0.2019% | 0.2017% | 0.2023% | 0.2023% | 0.2028% | 0.2027% | 0.02198% | 0.2463% | 0.2584% | 0.2027% | 0.1824% | 0.1823% | 0.1822% | 0.1822% | 0.1824% | 0.1824% | 0.1821% | 0.2078% | 0.02911% | 0.02982% | 0.02904% | 0.0295% | 0.02819%
68 | 5 | 2030 | Summer | Q, [MVAr] | Expected | - | -0.43273 | -0.43273 | -0.43273 | -0.43273 | -0.43273 | -0.43273 | -0.43273 | -0.15716 | 0.11841 | 0.13317 | 0.064278 | 0.039674 | 0.039674 | 0.039674 | 0.039674 | 0.039674 | 0.039674 | 0.039674 | -0.43765 | -0.21621 | -0.21621 | -0.21621 | -0.21621 | -0.21621
68 | 5 | 2030 | Summer | Q, [%] | Expected | - | 0.0035181 | 0.0035181 | 0.0035181 | 0.0035181 | 0.0035181 | 0.0035181 | 0.0035181 | 0.0012777 | 0.00096267 | 0.0010827 | 0.00052258 | 0.00032255 | 0.00032255 | 0.00032255 | 0.00032255 | 0.00032255 | 0.00032255 | 0.00032255 | 0.0035581 | 0.0017578 | 0.0017578 | 0.0017578 | 0.0017578 | 0.0017578
5 | 68 | 2030 | Summer | S, [MVA] | Expected | - | 2.4933 | 2.4934 | 1.5559 | 1.556 | 1.5561 | 1.5561 | 2.0434 | 2.5205 | 2.5385 | 2.5403 | 2.5326 | 2.5303 | 2.5303 | 2.5303 | 2.5303 | 2.5303 | 2.5303 | 2.5303 | 2.9052 | 3.4656 | 3.4656 | 3.3284 | 3.2193 | 2.4812
5 | 68 | 2030 | Summer | S, [%] | Expected | - | 2.027% | 2.027% | 1.265% | 1.265% | 1.265% | 1.265% | 1.661% | 2.049% | 2.064% | 2.065% | 2.059% | 2.057% | 2.057% | 2.057% | 2.057% | 2.057% | 2.057% | 2.057% | 2.362% | 2.818% | 2.818% | 2.706% | 2.617% | 2.017%
68 | 5 | 2030 | Summer | S, [MVA] | Expected | - | 2.5182 | 2.5182 | 1.5957 | 1.5957 | 1.5957 | 1.5957 | 2.0737 | 2.525 | 2.5229 | 2.5236 | 2.5209 | 2.5204 | 2.5204 | 2.5204 | 2.5204 | 2.5204 | 2.5204 | 2.5204 | 2.9265 | 3.4716 | 3.4716 | 3.3348 | 3.2259 | 2.4901
68 | 5 | 2030 | Summer | S, [%] | Expected | - | 2.047% | 2.047% | 1.297% | 1.297% | 1.297% | 1.297% | 1.686% | 2.053% | 2.051% | 2.052% | 2.05% | 2.049% | 2.049% | 2.049% | 2.049% | 2.049% | 2.049% | 2.049% | 2.379% | 2.822% | 2.822% | 2.711% | 2.623% | 2.024%
7 | 9 | 2030 | Summer | P, [MW] | Expected | - | 47.4999 | 47.4849 | 47.499 | 47.4999 | 47.4999 | 41.1107 | 41.3695 | 47.4999 | 47.4998 | 47.4999 | 47.4999 | 46.1627 | 43.8017 | 41.4452 | 38.204 | 38.3731 | 43.5358 | 47.4999 | 47.5 | 47.5 | 47.5 | 47.5 | 47.5 | 47.5
7 | 9 | 2030 | Summer | P, [%] | Expected | - | 19.31% | 19.3% | 19.31% | 19.31% | 19.31% | 16.71% | 16.82% | 19.31% | 19.31% | 19.31% | 19.31% | 18.77% | 17.81% | 16.85% | 15.53% | 15.6% | 17.7% | 19.31% | 19.31% | 19.31% | 19.31% | 19.31% | 19.31% | 19.31%
9 | 7 | 2030 | Summer | P, [MW] | Expected | - | -47.4295 | -47.4152 | -47.4296 | -47.4302 | -47.4303 | -41.0581 | -41.316 | -47.4298 | -47.4303 | -47.4305 | -47.4302 | -46.0966 | -43.7421 | -41.3915 | -38.1581 | -38.3269 | -43.4765 | -47.4292 | -47.4287 | -47.4284 | -47.4282 | -47.4286 | -47.4285 | -47.429
9 | 7 | 2030 | Summer | P, [%] | Expected | - | 19.28% | 19.27% | 19.28% | 19.28% | 19.28% | 16.69% | 16.8% | 19.28% | 19.28% | 19.28% | 19.28% | 18.74% | 17.78% | 16.83% | 15.51% | 15.58% | 17.67% | 19.28% | 19.28% | 19.28% | 19.28% | 19.28% | 19.28% | 19.28%
7 | 9 | 2030 | Summer | Q, [MVAr] | Expected | - | bar: 0 to 23
7 | 9 | 2030 | Summer | Q, [%] | Expected | - | 1.626% | 1.626% | 1.626% | 1.626% | 1.626% | 1.626% | 1.626% | 1.626% | 1.626% | 1.626% | 1.626% | 1.626% | 1.626% | 1.626% | 1.626% | 1.626% | 1.626% | 1.626% | 1.626% | 1.626% | 1.626% | 1.626% | 1.626% | 1.626%
9 | 7 | 2030 | Summer | Q, [MVAr] | Expected | - | 3.7154 | 3.7084 | 3.7047 | 3.7076 | 3.7068 | 3.6502 | 3.6553 | 3.7128 | 3.7063 | 3.7049 | 3.708 | 3.6972 | 3.6745 | 3.6568 | 3.6321 | 3.6329 | 3.6768 | 3.7186 | 3.7247 | 3.7285 | 3.7313 | 3.7264 | 3.727 | 3.7225
9 | 7 | 2030 | Summer | Q, [%] | Expected | - | 0.015103 | 0.015075 | 0.01506 | 0.015072 | 0.015068 | 0.014838 | 0.014859 | 0.015093 | 0.015066 | 0.015061 | 0.015073 | 0.015029 | 0.014937 | 0.014865 | 0.014764 | 0.014768 | 0.014946 | 0.015116 | 0.015141 | 0.015157 | 0.015168 | 0.015148 | 0.015151 | 0.015132
7 | 9 | 2030 | Summer | S, [MVA] | Expected | - | 47.668 | 47.6531 | 47.6671 | 47.668 | 47.668 | 41.3048 | 41.5624 | 47.6681 | 47.668 | 47.6681 | 47.668 | 46.3356 | 43.984 | 41.6377 | 38.4129 | 38.581 | 43.7192 | 47.668 | 47.6681 | 47.6681 | 47.6681 | 47.6681 | 47.6681 | 47.6681
7 | 9 | 2030 | Summer | S, [%] | Expected | - | 19.38% | 19.37% | 19.38% | 19.38% | 19.38% | 16.79% | 16.9% | 19.38% | 19.38% | 19.38% | 19.38% | 18.84% | 17.88% | 16.93% | 15.61% | 15.68% | 17.77% | 19.38% | 19.38% | 19.38% | 19.38% | 19.38% | 19.38% | 19.38%
9 | 7 | 2030 | Summer | S, [MVA] | Expected | - | 47.5748 | 47.56 | 47.574 | 47.5749 | 47.5749 | 41.22 | 41.4774 | 47.5749 | 47.5749 | 47.575 | 47.5749 | 46.2446 | 43.8962 | 41.5527 | 38.3306 | 38.4987 | 43.6317 | 47.5747 | 47.5748 | 47.5747 | 47.5747 | 47.5748 | 47.5748 | 47.5748
9 | 7 | 2030 | Summer | S, [%] | Expected | - | 19.34% | 19.33% | 19.34% | 19.34% | 19.34% | 16.76% | 16.86% | 19.34% | 19.34% | 19.34% | 19.34% | 18.8% | 17.84% | 16.89% | 15.58% | 15.65% | 17.74% | 19.34% | 19.34% | 19.34% | 19.34% | 19.34% | 19.34% | 19.34%
8 | 14 | 2030 | Summer | P, [MW] | Expected | - | -8.5901 | -8.3062 | -8.6132 | -8.6965 | -9.7897 | -11.0322 | -9.3832 | -5.6356 | -4.9737 | -5.4958 | -5.3631 | -5.5768 | -5.9488 | -5.9 | -6.3245 | -5.5937 | -5.4465 | -5.8951 | -6.354 | -7.4087 | -8.6827 | -7.8012 | -8.2506 | -8.99
8 | 14 | 2030 | Summer | P, [%] | Expected | - | 2.762% | 2.671% | 2.77% | 2.796% | 3.148% | 3.547% | 3.017% | 1.812% | 1.599% | 1.767% | 1.724% | 1.793% | 1.913% | 1.897% | 2.034% | 1.799% | 1.751% | 1.896% | 2.043% | 2.382% | 2.792% | 2.508% | 2.653% | 2.891%
14 | 8 | 2030 | Summer | P, [MW] | Expected | - | 8.6199 | 8.3361 | 8.6435 | 8.7268 | 9.8203 | 11.0636 | 9.4138 | 5.6648 | 5.0029 | 5.5247 | 5.3916 | 5.6048 | 5.9766 | 5.9277 | 6.3524 | 5.6215 | 5.4744 | 5.9233 | 6.3823 | 7.4374 | 8.7118 | 7.8296 | 8.2792 | 9.0197
14 | 8 | 2030 | Summer | P, [%] | Expected | - | 2.772% | 2.68% | 2.779% | 2.806% | 3.158% | 3.557% | 3.027% | 1.821% | 1.609% | 1.776% | 1.734% | 1.802% | 1.922% | 1.906% | 2.043% | 1.808% | 1.76% | 1.905% | 2.052% | 2.391% | 2.801% | 2.518% | 2.662% | 2.9%
8 | 14 | 2030 | Summer | Q, [MVAr] | Expected | - | -26.3685 | -26.4874 | -26.5427 | -26.5036 | -26.2748 | -26.0832 | -26.4092 | -26.963 | -27.0932 | -26.895 | -26.7369 | -26.523 | -26.3662 | -26.329 | -26.2948 | -26.4542 | -26.4907 | -26.5169 | -26.4702 | -26.317 | -26.068 | -26.074 | -26.0023 | -26.2251
8 | 14 | 2030 | Summer | Q, [%] | Expected | - | 8.479% | 8.517% | 8.535% | 8.522% | 8.448% | 8.387% | 8.492% | 8.67% | 8.712% | 8.648% | 8.597% | 8.528% | 8.478% | 8.466% | 8.455% | 8.506% | 8.518% | 8.526% | 8.511% | 8.462% | 8.382% | 8.384% | 8.361% | 8.433%
14 | 8 | 2030 | Summer | Q, [MVAr] | Expected | - | 22.9641 | 23.086 | 23.1488 | 23.1086 | 22.8823 | 22.6984 | 23.0185 | 23.5551 | 23.6852 | 23.4814 | 23.3125 | 23.0887 | 22.9272 | 22.8873 | 22.8563 | 23.0161 | 23.053 | 23.086 | 23.0423 | 22.8936 | 22.6474 | 22.6418 | 22.5719 | 22.818
14 | 8 | 2030 | Summer | Q, [%] | Expected | - | 0.07384 | 0.074232 | 0.074433 | 0.074304 | 0.073576 | 0.072985 | 0.074015 | 0.07574 | 0.076158 | 0.075503 | 0.07496 | 0.07424 | 0.073721 | 0.073593 | 0.073493 | 0.074007 | 0.074125 | 0.074232 | 0.074091 | 0.073613 | 0.072821 | 0.072803 | 0.072579 | 0.07337
8 | 14 | 2030 | Summer | S, [MVA] | Expected | - | 27.7324 | 27.7593 | 27.9052 | 27.8939 | 28.0393 | 28.3203 | 28.0266 | 27.5457 | 27.5459 | 27.4507 | 27.2695 | 27.1029 | 27.0289 | 26.982 | 27.0447 | 27.0391 | 27.0448 | 27.1643 | 27.2221 | 27.3399 | 27.4759 | 27.2161 | 27.2799 | 27.7232
8 | 14 | 2030 | Summer | S, [%] | Expected | - | 8.917% | 8.926% | 8.973% | 8.969% | 9.016% | 9.106% | 9.012% | 8.857% | 8.857% | 8.827% | 8.768% | 8.715% | 8.691% | 8.676% | 8.696% | 8.694% | 8.696% | 8.734% | 8.753% | 8.791% | 8.835% | 8.751% | 8.772% | 8.914%
14 | 8 | 2030 | Summer | S, [MVA] | Expected | - | 24.5286 | 24.545 | 24.7098 | 24.7015 | 24.9005 | 25.2511 | 24.8691 | 24.2267 | 24.2078 | 24.1226 | 23.9279 | 23.7592 | 23.6934 | 23.6425 | 23.7226 | 23.6927 | 23.6941 | 23.8338 | 23.9098 | 24.0714 | 24.2652 | 23.9573 | 24.0424 | 24.536
14 | 8 | 2030 | Summer | S, [%] | Expected | - | 7.887% | 7.892% | 7.945% | 7.943% | 8.007% | 8.119% | 7.996% | 7.79% | 7.784% | 7.756% | 7.694% | 7.64% | 7.618% | 7.602% | 7.628% | 7.618% | 7.619% | 7.664% | 7.688% | 7.74% | 7.802% | 7.703% | 7.731% | 7.889%
9 | 10 | 2030 | Summer | P, [MW] | Expected | - | -0.8774 | 0.4539 | 0.36525 | -3.7627 | -4.9676 | -0.92882 | 1.9664 | -1.2253 | -6.4552 | -8.2096 | -6.5942 | -3.7272 | -4.3668 | -8.2322 | -8.1109 | -7.9902 | -8.2413 | -5.4853 | -11.1678 | -17.4604 | -19.6876 | -15.4989 | -18.5727 | -12.2465
9 | 10 | 2030 | Summer | P, [%] | Expected | - | 0.7133% | 0.369% | 0.297% | 3.059% | 4.039% | 0.7551% | 1.599% | 0.9962% | 5.248% | 6.674% | 5.361% | 3.03% | 3.55% | 6.693% | 6.594% | 6.496% | 6.7% | 4.46% | 9.08% | 14.2% | 16.01% | 12.6% | 15.1% | 9.956%
10 | 9 | 2030 | Summer | P, [MW] | Expected | - | 1.0083 | -0.33005 | -0.25848 | 3.8755 | 5.0751 | 1.0615 | -1.8244 | 1.3166 | 6.5297 | 8.2824 | 6.6733 | 3.8044 | 4.4439 | 8.2997 | 8.1834 | 8.0688 | 8.3215 | 5.6042 | 11.3105 | 17.6498 | 19.9111 | 15.6631 | 18.7753 | 12.404
10 | 9 | 2030 | Summer | P, [%] | Expected | - | 0.8197% | 0.2683% | 0.2101% | 3.151% | 4.126% | 0.863% | 1.483% | 1.07% | 5.309% | 6.734% | 5.425% | 3.093% | 3.613% | 6.748% | 6.653% | 6.56% | 6.765% | 4.556% | 9.196% | 14.35% | 16.19% | 12.73% | 15.26% | 10.08%
9 | 10 | 2030 | Summer | Q, [MVAr] | Expected | - | -20.9513 | -20.5067 | -19.1396 | -19.2368 | -18.4964 | -21.1488 | -21.7458 | -17.6128 | -14.6654 | -13.5293 | -15.1046 | -15.8606 | -15.6826 | -12.7114 | -13.3842 | -14.185 | -14.2453 | -19.1858 | -18.5297 | -17.4403 | -18.0335 | -17.0697 | -17.4987 | -19.1458
9 | 10 | 2030 | Summer | Q, [%] | Expected | - | 17.03% | 16.67% | 15.56% | 15.64% | 15.04% | 17.19% | 17.68% | 14.32% | 11.92% | 11% | 12.28% | 12.89% | 12.75% | 10.33% | 10.88% | 11.53% | 11.58% | 15.6% | 15.06% | 14.18% | 14.66% | 13.88% | 14.23% | 15.57%
10 | 9 | 2030 | Summer | Q, [MVAr] | Expected | - | 20.0154 | 19.5365 | 18.1067 | 18.2273 | 17.4681 | 20.2112 | 20.8454 | 16.5433 | 13.5297 | 12.3867 | 13.987 | 14.7411 | 14.5632 | 11.5695 | 12.2646 | 13.0835 | 13.1452 | 18.2157 | 17.6491 | 16.7231 | 17.4345 | 16.2647 | 16.8229 | 18.31
10 | 9 | 2030 | Summer | Q, [%] | Expected | - | 0.16273 | 0.15883 | 0.14721 | 0.14819 | 0.14202 | 0.16432 | 0.16948 | 0.1345 | 0.11 | 0.1007 | 0.11372 | 0.11985 | 0.1184 | 0.094061 | 0.099712 | 0.10637 | 0.10687 | 0.1481 | 0.14349 | 0.13596 | 0.14174 | 0.13223 | 0.13677 | 0.14886
9 | 10 | 2030 | Summer | S, [MVA] | Expected | - | 20.9697 | 20.5118 | 19.1431 | 19.6013 | 19.1518 | 21.1692 | 21.8345 | 17.6554 | 16.0232 | 15.8253 | 16.4813 | 16.2926 | 16.2792 | 15.1443 | 15.65 | 16.2806 | 16.4575 | 19.9545 | 21.635 | 24.6785 | 26.6985 | 23.0563 | 25.5176 | 22.7275
9 | 10 | 2030 | Summer | S, [%] | Expected | - | 17.05% | 16.68% | 15.56% | 15.94% | 15.57% | 17.21% | 17.75% | 14.35% | 13.03% | 12.87% | 13.4% | 13.25% | 13.24% | 12.31% | 12.72% | 13.24% | 13.38% | 16.22% | 17.59% | 20.06% | 21.71% | 18.74% | 20.75% | 18.48%
10 | 9 | 2030 | Summer | S, [MVA] | Expected | - | 20.0408 | 19.5393 | 18.1085 | 18.6347 | 18.1904 | 20.239 | 20.9251 | 16.5956 | 15.023 | 14.9006 | 15.4974 | 15.2241 | 15.2261 | 14.2386 | 14.7441 | 15.3715 | 15.5577 | 19.0583 | 20.9623 | 24.3141 | 26.4654 | 22.5803 | 25.2096 | 22.116
10 | 9 | 2030 | Summer | S, [%] | Expected | - | 16.29% | 15.89% | 14.72% | 15.15% | 14.79% | 16.45% | 17.01% | 13.49% | 12.21% | 12.11% | 12.6% | 12.38% | 12.38% | 11.58% | 11.99% | 12.5% | 12.65% | 15.49% | 17.04% | 19.77% | 21.52% | 18.36% | 20.5% | 17.98%
9 | 16 | 2030 | Summer | P, [MW] | Expected | - | 18.2744 | 21.611 | 18.6836 | 22.0397 | 21.4679 | 21.6613 | 31.2092 | 28.3055 | 27.6174 | 23.74 | 23.2165 | 24.8001 | 24.538 | 23.9933 | 22.4153 | 21.8683 | 23.1523 | 23.4761 | 26.0232 | 29.6099 | 33.0358 | 31.0266 | 31.9324 | 27.2541
9 | 16 | 2030 | Summer | P, [%] | Expected | - | 14.86% | 17.57% | 15.19% | 17.92% | 17.45% | 17.61% | 25.37% | 23.01% | 22.45% | 19.3% | 18.88% | 20.16% | 19.95% | 19.51% | 18.22% | 17.78% | 18.82% | 19.09% | 21.16% | 24.07% | 26.86% | 25.22% | 25.96% | 22.16%
16 | 9 | 2030 | Summer | P, [MW] | Expected | - | -18.2403 | -21.5666 | -18.651 | -21.9948 | -21.4254 | -21.6176 | -31.1193 | -28.232 | -27.5487 | -23.6894 | -23.1679 | -24.7444 | -24.4835 | -23.9406 | -22.368 | -21.8226 | -23.1008 | -23.4227 | -25.9577 | -29.5259 | -32.9307 | -30.935 | -31.835 | -27.1825
16 | 9 | 2030 | Summer | P, [%] | Expected | - | 14.83% | 17.53% | 15.16% | 17.88% | 17.42% | 17.58% | 25.3% | 22.95% | 22.4% | 19.26% | 18.84% | 20.12% | 19.91% | 19.46% | 18.19% | 17.74% | 18.78% | 19.04% | 21.1% | 24% | 26.77% | 25.15% | 25.88% | 22.1%
9 | 16 | 2030 | Summer | Q, [MVAr] | Expected | - | -6.6131 | -5.2261 | -3.9809 | -3.6733 | -3.5402 | -3.8563 | -4.1303 | -3.2187 | -1.2136 | 0.44348 | -0.33072 | -0.93862 | -0.651 | -2.1556 | -4.0023 | -4.8262 | -5.6204 | -5.967 | -6.0446 | -5.7899 | -6.5302 | -5.6474 | -6.0644 | -6.2976
9 | 16 | 2030 | Summer | Q, [%] | Expected | - | 5.377% | 4.249% | 3.236% | 2.986% | 2.878% | 3.135% | 3.358% | 2.617% | 0.9866% | 0.3606% | 0.2689% | 0.7631% | 0.5293% | 1.752% | 3.254% | 3.924% | 4.569% | 4.851% | 4.914% | 4.707% | 5.309% | 4.591% | 4.93% | 5.12%
16 | 9 | 2030 | Summer | Q, [MVAr] | Expected | - | 6.3421 | 4.9867 | 3.6997 | 3.4351 | 3.2935 | 3.6158 | 4.048 | 3.0803 | 1.0559 | -0.66289 | 0.10579 | 0.73905 | 0.44749 | 1.9479 | 3.7777 | 4.5957 | 5.4085 | 5.763 | 5.8848 | 5.6948 | 6.5077 | 5.5768 | 6.0137 | 6.1573
16 | 9 | 2030 | Summer | Q, [%] | Expected | - | 0.051562 | 0.040543 | 0.030078 | 0.027928 | 0.026777 | 0.029397 | 0.032911 | 0.025043 | 0.0085842 | 0.0053893 | 0.0008601 | 0.0060085 | 0.0036381 | 0.015837 | 0.030713 | 0.037363 | 0.043972 | 0.046854 | 0.047844 | 0.046299 | 0.052908 | 0.04534 | 0.048892 | 0.050059
9 | 16 | 2030 | Summer | S, [MVA] | Expected | - | 19.4342 | 22.2339 | 19.103 | 22.3437 | 21.7578 | 22.0019 | 31.4813 | 28.4879 | 27.644 | 23.7442 | 23.2188 | 24.8179 | 24.5467 | 24.0899 | 22.7698 | 22.3945 | 23.8248 | 24.2226 | 26.716 | 30.1707 | 33.6751 | 31.5364 | 32.5032 | 27.9722
9 | 16 | 2030 | Summer | S, [%] | Expected | - | 15.8% | 18.08% | 15.53% | 18.17% | 17.69% | 17.89% | 25.59% | 23.16% | 22.47% | 19.3% | 18.88% | 20.18% | 19.96% | 19.59% | 18.51% | 18.21% | 19.37% | 19.69% | 21.72% | 24.53% | 27.38% | 25.64% | 26.43% | 22.74%
16 | 9 | 2030 | Summer | S, [MVA] | Expected | - | 19.3114 | 22.1356 | 19.0144 | 22.2615 | 21.6771 | 21.9179 | 31.3815 | 28.3996 | 27.5689 | 23.6987 | 23.1681 | 24.7555 | 24.4876 | 24.0197 | 22.6848 | 22.3013 | 23.7255 | 24.1212 | 26.6164 | 30.07 | 33.5676 | 31.4336 | 32.398 | 27.8711
16 | 9 | 2030 | Summer | S, [%] | Expected | - | 15.7% | 18% | 15.46% | 18.1% | 17.62% | 17.82% | 25.51% | 23.09% | 22.41% | 19.27% | 18.84% | 20.13% | 19.91% | 19.53% | 18.44% | 18.13% | 19.29% | 19.61% | 21.64% | 24.45% | 27.29% | 25.56% | 26.34% | 22.66%
10 | 15 | 2030 | Summer | P, [MW] | Expected | - | -26.679 | -21.4328 | -21.486 | -23.6455 | -25.0265 | -21.0061 | -22.281 | -34.2771 | -14.6016 | -17.1428 | -15.4901 | -14.4409 | -13.4158 | -6.696 | -7.3818 | -7.1122 | -6.7397 | -16.6666 | -44.0936 | -52.1403 | -51.7578 | -49.4352 | -49.2796 | -39.721
10 | 15 | 2030 | Summer | P, [%] | Expected | - | 21.69% | 17.43% | 17.47% | 19.22% | 20.35% | 17.08% | 18.11% | 27.87% | 11.87% | 13.94% | 12.59% | 11.74% | 10.91% | 5.444% | 6.001% | 5.782% | 5.479% | 13.55% | 35.85% | 42.39% | 42.08% | 40.19% | 40.06% | 32.29%
15 | 10 | 2030 | Summer | P, [MW] | Expected | - | 26.827 | 21.5237 | 21.5744 | 23.7521 | 25.1447 | 21.0952 | 22.3892 | 34.514 | 14.6658 | 17.2178 | 15.5619 | 14.5223 | 13.4943 | 6.8146 | 7.523 | 7.2362 | 6.8433 | 16.7645 | 44.4846 | 52.6774 | 52.2904 | 49.9221 | 49.7562 | 40.0327
15 | 10 | 2030 | Summer | P, [%] | Expected | - | 21.81% | 17.5% | 17.54% | 19.31% | 20.44% | 17.15% | 18.2% | 28.06% | 11.92% | 14% | 12.65% | 11.81% | 10.97% | 5.54% | 6.116% | 5.883% | 5.564% | 13.63% | 36.17% | 42.83% | 42.51% | 40.59% | 40.45% | 32.55%
10 | 15 | 2030 | Summer | Q, [MVAr] | Expected | - | -9.4131 | -5.9373 | -4.3862 | -4.4234 | -3.8158 | -6.617 | -9.5829 | -9.863 | -11.8856 | -10.8296 | -12.4633 | -15.4661 | -15.8733 | -24.5507 | -26.6867 | -25.012 | -22.8686 | -16.0504 | -11.7337 | -11.3362 | -11.9567 | -11.8314 | -10.2424 | -9.4892
10 | 15 | 2030 | Summer | Q, [%] | Expected | - | 7.653% | 4.827% | 3.566% | 3.596% | 3.102% | 5.38% | 7.791% | 8.019% | 9.663% | 8.805% | 10.13% | 12.57% | 12.91% | 19.96% | 21.7% | 20.33% | 18.59% | 13.05% | 9.54% | 9.216% | 9.721% | 9.619% | 8.327% | 7.715%
15 | 10 | 2030 | Summer | Q, [MVAr] | Expected | - | 9.0562 | 5.3775 | 3.8168 | 3.9181 | 3.351 | 6.0513 | 9.0861 | 9.819 | 11.2348 | 10.2162 | 11.8396 | 14.8776 | 15.2743 | 24.096 | 26.3125 | 24.5766 | 22.3606 | 15.5203 | 12.2318 | 12.3467 | 12.9516 | 12.6661 | 11.0399 | 9.7076
15 | 10 | 2030 | Summer | Q, [%] | Expected | - | 0.073628 | 0.043719 | 0.031031 | 0.031855 | 0.027244 | 0.049198 | 0.07387 | 0.079829 | 0.09134 | 0.083058 | 0.096257 | 0.12096 | 0.12418 | 0.1959 | 0.21392 | 0.19981 | 0.18179 | 0.12618 | 0.099446 | 0.10038 | 0.1053 | 0.10298 | 0.089756 | 0.078924
10 | 15 | 2030 | Summer | S, [MVA] | Expected | - | 28.2909 | 22.24 | 21.9291 | 24.0557 | 25.3158 | 22.0237 | 24.2544 | 35.6678 | 18.8275 | 20.277 | 19.8816 | 21.1599 | 20.7833 | 25.4475 | 27.6888 | 26.0035 | 23.8411 | 23.1385 | 45.6281 | 53.3584 | 53.1209 | 50.8313 | 50.3328 | 40.8387
10 | 15 | 2030 | Summer | S, [%] | Expected | - | 23% | 18.08% | 17.83% | 19.56% | 20.58% | 17.91% | 19.72% | 29% | 15.31% | 16.49% | 16.16% | 17.2% | 16.9% | 20.69% | 22.51% | 21.14% | 19.38% | 18.81% | 37.1% | 43.38% | 43.19% | 41.33% | 40.92% | 33.2%
15 | 10 | 2030 | Summer | S, [MVA] | Expected | - | 28.3144 | 22.1852 | 21.9094 | 24.0731 | 25.367 | 21.9459 | 24.1626 | 35.8836 | 18.4745 | 20.0205 | 19.5538 | 20.7904 | 20.3814 | 25.0411 | 27.3668 | 25.6198 | 23.3844 | 22.8457 | 46.1356 | 54.1049 | 53.8705 | 51.5038 | 50.9663 | 41.1929
15 | 10 | 2030 | Summer | S, [%] | Expected | - | 23.02% | 18.04% | 17.81% | 19.57% | 20.62% | 17.84% | 19.64% | 29.17% | 15.02% | 16.28% | 15.9% | 16.9% | 16.57% | 20.36% | 22.25% | 20.83% | 19.01% | 18.57% | 37.51% | 43.99% | 43.8% | 41.87% | 41.44% | 33.49%
11 | 13 | 2030 | Summer | P, [MW] | Expected | - | -25.9691 | -28.2605 | -29.2318 | -30.7619 | -11.6632 | -8.797 | -28.7449 | -25.544 | -15.1511 | -15.3227 | -16.3134 | -12.0817 | -10.0645 | -10.0404 | -4.8201 | -8.061 | -9.8416 | -12.7421 | -24.4077 | -26.961 | -28.2798 | -23.6093 | -28.6992 | -28.3398
11 | 13 | 2030 | Summer | P, [%] | Expected | - | 1.953% | 2.125% | 2.198% | 2.313% | 0.8769% | 0.6614% | 2.161% | 1.921% | 1.139% | 1.152% | 1.227% | 0.9084% | 0.7567% | 0.7549% | 0.3624% | 0.6061% | 0.74% | 0.9581% | 1.835% | 2.027% | 2.126% | 1.775% | 2.158% | 2.131%
13 | 11 | 2030 | Summer | P, [MW] | Expected | - | 27.5568 | 30.0374 | 31.0408 | 32.5627 | 13.4132 | 10.6137 | 30.4911 | 26.8056 | 16.1571 | 16.2536 | 17.2736 | 13.0398 | 10.992 | 10.9887 | 5.837 | 9.0939 | 10.8884 | 13.8355 | 25.5245 | 28.0779 | 29.5052 | 24.7411 | 29.9497 | 29.6843
13 | 11 | 2030 | Summer | P, [%] | Expected | - | 2.072% | 2.258% | 2.334% | 2.448% | 1.009% | 0.798% | 2.293% | 2.015% | 1.215% | 1.222% | 1.299% | 0.9804% | 0.8265% | 0.8262% | 0.4389% | 0.6838% | 0.8187% | 1.04% | 1.919% | 2.111% | 2.218% | 1.86% | 2.252% | 2.232%
11 | 13 | 2030 | Summer | Q, [MVAr] | Expected | - | -385.4965 | -405.6981 | -408.9562 | -407.991 | -403.7806 | -410.792 | -402.4403 | -347.0467 | -313.5972 | -302.7061 | -306.9376 | -306.8474 | -302.451 | -305.5118 | -315.5204 | -317.688 | -319.5694 | -325.8516 | -328.2984 | -328.0988 | -342.2189 | -330.3633 | -345.3725 | -357.0653
11 | 13 | 2030 | Summer | Q, [%] | Expected | - | 28.98% | 30.5% | 30.75% | 30.68% | 30.36% | 30.89% | 30.26% | 26.09% | 23.58% | 22.76% | 23.08% | 23.07% | 22.74% | 22.97% | 23.72% | 23.89% | 24.03% | 24.5% | 24.68% | 24.67% | 25.73% | 24.84% | 25.97% | 26.85%
13 | 11 | 2030 | Summer | Q, [MVAr] | Expected | - | 367.2181 | 389.4742 | 393.0798 | 392.0261 | 387.2632 | 394.9958 | 385.8835 | 325.216 | 288.963 | 277.2459 | 281.799 | 281.685 | 276.9526 | 280.2421 | 291.0042 | 293.3484 | 295.383 | 302.1771 | 304.8822 | 304.6837 | 319.9919 | 307.1109 | 323.4196 | 336.1387
13 | 11 | 2030 | Summer | Q, [%] | Expected | - | 0.2761 | 0.29284 | 0.29555 | 0.29476 | 0.29118 | 0.29699 | 0.29014 | 0.24452 | 0.21727 | 0.20846 | 0.21188 | 0.21179 | 0.20824 | 0.21071 | 0.2188 | 0.22056 | 0.22209 | 0.2272 | 0.22923 | 0.22909 | 0.2406 | 0.23091 | 0.24317 | 0.25274
11 | 13 | 2030 | Summer | S, [MVA] | Expected | - | 386.3702 | 406.6812 | 409.9996 | 409.1491 | 403.949 | 410.8861 | 403.4656 | 347.9855 | 313.963 | 303.0937 | 307.3708 | 307.0851 | 302.6184 | 305.6767 | 315.5572 | 317.7902 | 319.7209 | 326.1006 | 329.2045 | 329.2046 | 343.3854 | 331.2059 | 346.5628 | 358.1882
11 | 13 | 2030 | Summer | S, [%] | Expected | - | 29.05% | 30.58% | 30.83% | 30.76% | 30.37% | 30.89% | 30.34% | 26.16% | 23.61% | 22.79% | 23.11% | 23.09% | 22.75% | 22.98% | 23.73% | 23.89% | 24.04% | 24.52% | 24.75% | 24.75% | 25.82% | 24.9% | 26.06% | 26.93%
13 | 11 | 2030 | Summer | S, [MVA] | Expected | - | 368.2506 | 390.6307 | 394.3035 | 393.3762 | 387.4954 | 395.1384 | 387.0862 | 326.3188 | 289.4143 | 277.7219 | 282.3279 | 281.9867 | 277.1706 | 280.4574 | 291.0627 | 293.4893 | 295.5836 | 302.4937 | 305.9488 | 305.9747 | 321.3493 | 308.1059 | 324.8033 | 337.4469
13 | 11 | 2030 | Summer | S, [%] | Expected | - | 27.69% | 29.37% | 29.65% | 29.58% | 29.13% | 29.71% | 29.1% | 24.54% | 21.76% | 20.88% | 21.23% | 21.2% | 20.84% | 21.09% | 21.88% | 22.07% | 22.22% | 22.74% | 23% | 23.01% | 24.16% | 23.17% | 24.42% | 25.37%
12 | 72 | 2030 | Summer | P, [MW] | Expected | - | 35.8311 | 34.5861 | 32.4016 | 35.6217 | 23.7135 | 33.1121 | 34.6156 | 4.3162 | 1.1033 | 1.7262 | 3.984 | 3.3583 | 8.0873 | 10.3334 | 9.0914 | 6.6012 | 7.9346 | 8.2733 | 10.9391 | 17.3696 | 30.6469 | 24.6306 | 32.827 | 35.3878
12 | 72 | 2030 | Summer | P, [%] | Expected | - | 14.57% | 14.06% | 13.17% | 14.48% | 9.64% | 13.46% | 14.07% | 1.755% | 0.4485% | 0.7017% | 1.619% | 1.365% | 3.288% | 4.201% | 3.696% | 2.683% | 3.225% | 3.363% | 4.447% | 7.061% | 12.46% | 10.01% | 13.34% | 14.39%
72 | 12 | 2030 | Summer | P, [MW] | Expected | - | -35.7127 | -34.4757 | -32.3048 | -35.5047 | -23.6616 | -33.011 | -34.5051 | -4.3146 | -1.101 | -1.7252 | -3.9826 | -3.3572 | -8.0812 | -10.3235 | -9.0838 | -6.5972 | -7.9288 | -8.2669 | -10.9281 | -17.3417 | -30.5602 | -24.5746 | -32.7276 | -35.2723
72 | 12 | 2030 | Summer | P, [%] | Expected | - | 14.52% | 14.01% | 13.13% | 14.43% | 9.619% | 13.42% | 14.03% | 1.754% | 0.4475% | 0.7013% | 1.619% | 1.365% | 3.285% | 4.197% | 3.693% | 2.682% | 3.223% | 3.361% | 4.442% | 7.049% | 12.42% | 9.99% | 13.3% | 14.34%
12 | 72 | 2030 | Summer | Q, [MVAr] | Expected | - | -11.0928 | -10.7433 | -10.129 | -11.034 | -7.6695 | -10.329 | -10.7516 | 0.14994 | 4.2522 | 2.209 | -0.26089 | -1.8042 | -3.1809 | -3.8312 | -3.4719 | -2.7497 | -3.1366 | -3.2348 | -4.0062 | -5.8573 | -9.6343 | -7.9303 | -10.2487 | -10.9684
12 | 72 | 2030 | Summer | Q, [%] | Expected | - | 4.509% | 4.367% | 4.117% | 4.485% | 3.118% | 4.199% | 4.371% | 0.06095% | 1.729% | 0.898% | 0.1061% | 0.7334% | 1.293% | 1.557% | 1.411% | 1.118% | 1.275% | 1.315% | 1.629% | 2.381% | 3.916% | 3.224% | 4.166% | 4.459%
72 | 12 | 2030 | Summer | Q, [MVAr] | Expected | - | 9.8469 | 9.4699 | 8.8095 | 9.7835 | 6.1964 | 9.0242 | 9.4789 | -1.7936 | -5.8922 | -3.8542 | -1.384 | 0.15734 | 1.5511 | 2.2145 | 1.8476 | 1.113 | 1.5061 | 1.606 | 2.3936 | 4.3021 | 8.28 | 6.4712 | 8.938 | 9.7126
72 | 12 | 2030 | Summer | Q, [%] | Expected | - | 0.040028 | 0.038496 | 0.035811 | 0.03977 | 0.025189 | 0.036684 | 0.038532 | 0.0072911 | 0.023952 | 0.015667 | 0.005626 | 0.00063958 | 0.0063054 | 0.0090021 | 0.0075104 | 0.0045245 | 0.0061223 | 0.0065285 | 0.0097301 | 0.017488 | 0.033658 | 0.026306 | 0.036333 | 0.039482
12 | 72 | 2030 | Summer | S, [MVA] | Expected | - | 37.5089 | 36.2162 | 33.9479 | 37.2915 | 24.9229 | 34.6858 | 36.2469 | 4.3189 | 4.393 | 2.8035 | 3.9925 | 3.8122 | 8.6904 | 11.0207 | 9.7318 | 7.151 | 8.5321 | 8.8832 | 11.6497 | 18.3306 | 32.1256 | 25.8757 | 34.3897 | 37.0487
12 | 72 | 2030 | Summer | S, [%] | Expected | - | 15.25% | 14.72% | 13.8% | 15.16% | 10.13% | 14.1% | 14.73% | 1.756% | 1.786% | 1.14% | 1.623% | 1.55% | 3.533% | 4.48% | 3.956% | 2.907% | 3.468% | 3.611% | 4.736% | 7.451% | 13.06% | 10.52% | 13.98% | 15.06%
72 | 12 | 2030 | Summer | S, [MVA] | Expected | - | 37.0454 | 35.7527 | 33.4844 | 36.828 | 24.4595 | 34.2222 | 35.7834 | 4.6725 | 5.9942 | 4.2227 | 4.2162 | 3.3609 | 8.2288 | 10.5583 | 9.2698 | 6.6904 | 8.0706 | 8.4215 | 11.1872 | 17.8673 | 31.662 | 25.4123 | 33.9262 | 36.5851
72 | 12 | 2030 | Summer | S, [%] | Expected | - | 15.06% | 14.53% | 13.61% | 14.97% | 9.943% | 13.91% | 14.55% | 1.899% | 2.437% | 1.717% | 1.714% | 1.366% | 3.345% | 4.292% | 3.768% | 2.72% | 3.281% | 3.423% | 4.548% | 7.263% | 12.87% | 10.33% | 13.79% | 14.87%
15 | 18 | 2030 | Summer | P, [MW] | Expected | - | 24.7652 | 22.6235 | 21.4213 | 21.3826 | 23.3099 | 24.2033 | 23.168 | 20.635 | 23.3978 | 26.9941 | 28.0258 | 29.9657 | 31.722 | 33.2121 | 31.7467 | 29.2794 | 28.1656 | 26.395 | 24.6835 | 25.4564 | 27.8708 | 28.4217 | 28.1932 | 25.5955
15 | 18 | 2030 | Summer | P, [%] | Expected | - | 20.13% | 18.39% | 17.42% | 17.38% | 18.95% | 19.68% | 18.84% | 16.78% | 19.02% | 21.95% | 22.79% | 24.36% | 25.79% | 27% | 25.81% | 23.8% | 22.9% | 21.46% | 20.07% | 20.7% | 22.66% | 23.11% | 22.92% | 20.81%
18 | 15 | 2030 | Summer | P, [MW] | Expected | - | -24.731 | -22.5941 | -21.395 | -21.3562 | -23.2786 | -24.1691 | -23.138 | -20.6122 | -23.3687 | -26.9552 | -27.9839 | -29.9179 | -31.6683 | -33.1533 | -31.693 | -29.2337 | -28.1231 | -26.3574 | -24.6508 | -25.4214 | -27.8286 | -28.3782 | -28.1498 | -25.559
18 | 15 | 2030 | Summer | P, [%] | Expected | - | 20.11% | 18.37% | 17.39% | 17.36% | 18.93% | 19.65% | 18.81% | 16.76% | 19% | 21.91% | 22.75% | 24.32% | 25.75% | 26.95% | 25.77% | 23.77% | 22.86% | 21.43% | 20.04% | 20.67% | 22.62% | 23.07% | 22.89% | 20.78%
15 | 18 | 2030 | Summer | Q, [MVAr] | Expected | - | -5.5301 | -6.456 | -5.9661 | -6.1838 | -6.6718 | -7.5611 | -5.3045 | -1.7214 | -0.70938 | 1.0889 | 1.0634 | 0.4381 | 0.64378 | 0.67391 | -0.47881 | -0.80405 | -2.2544 | -2.8448 | -2.4026 | -2.9137 | -4.0357 | -3.0551 | -4.6982 | -5.5189
15 | 18 | 2030 | Summer | Q, [%] | Expected | - | 4.496% | 5.249% | 4.851% | 5.028% | 5.424% | 6.147% | 4.313% | 1.4% | 0.5767% | 0.8853% | 0.8646% | 0.3562% | 0.5234% | 0.5479% | 0.3893% | 0.6537% | 1.833% | 2.313% | 1.953% | 2.369% | 3.281% | 2.484% | 3.82% | 4.487%
18 | 15 | 2030 | Summer | Q, [MVAr] | Expected | - | 5.3858 | 6.2951 | 5.7945 | 6.0124 | 6.5172 | 7.4165 | 5.1458 | 1.5382 | 0.54803 | -1.2169 | -1.1811 | -0.53551 | -0.72139 | -0.73388 | 0.40134 | 0.69919 | 2.1385 | 2.7119 | 2.2533 | 2.7719 | 3.9187 | 2.9425 | 4.5855 | 5.3821
18 | 15 | 2030 | Summer | Q, [%] | Expected | - | 0.043787 | 0.05118 | 0.04711 | 0.048881 | 0.052985 | 0.060297 | 0.041836 | 0.012506 | 0.0044555 | 0.0098936 | 0.0096023 | 0.0043538 | 0.005865 | 0.0059665 | 0.003263 | 0.0056844 | 0.017386 | 0.022048 | 0.018319 | 0.022536 | 0.031859 | 0.023923 | 0.037281 | 0.043757
15 | 18 | 2030 | Summer | S, [MVA] | Expected | - | 25.3751 | 23.5266 | 22.2366 | 22.2588 | 24.2459 | 25.3568 | 23.7675 | 20.7067 | 23.4086 | 27.016 | 28.046 | 29.9689 | 31.7285 | 33.219 | 31.7503 | 29.2904 | 28.2557 | 26.5478 | 24.8002 | 25.6226 | 28.1615 | 28.5854 | 28.582 | 26.1837
15 | 18 | 2030 | Summer | S, [%] | Expected | - | 20.63% | 19.13% | 18.08% | 18.1% | 19.71% | 20.62% | 19.32% | 16.83% | 19.03% | 21.96% | 22.8% | 24.36% | 25.8% | 27.01% | 25.81% | 23.81% | 22.97% | 21.58% | 20.16% | 20.83% | 22.9% | 23.24% | 23.24% | 21.29%
18 | 15 | 2030 | Summer | S, [MVA] | Expected | - | 25.3106 | 23.4547 | 22.1658 | 22.1864 | 24.1737 | 25.2814 | 23.7033 | 20.6695 | 23.3751 | 26.9826 | 28.0088 | 29.9227 | 31.6765 | 33.1615 | 31.6956 | 29.2421 | 28.2043 | 26.4966 | 24.7536 | 25.5721 | 28.1032 | 28.5304 | 28.5208 | 26.1196
18 | 15 | 2030 | Summer | S, [%] | Expected | - | 20.58% | 19.07% | 18.02% | 18.04% | 19.65% | 20.55% | 19.27% | 16.8% | 19% | 21.94% | 22.77% | 24.33% | 25.75% | 26.96% | 25.77% | 23.77% | 22.93% | 21.54% | 20.12% | 20.79% | 22.85% | 23.2% | 23.19% | 21.24%
15 | 26 | 2030 | Summer | P, [MW] | Expected | - | 27.2286 | 25.6654 | 23.8099 | 25.6223 | 26.8819 | 25.5483 | 27.1757 | 27.5287 | 28.1842 | 29.0669 | 29.4574 | 30.2759 | 31.2612 | 31.743 | 31.084 | 29.9899 | 29.4311 | 29.6067 | 34.3121 | 38.3388 | 40.9778 | 39.5046 | 41.356 | 35.7247
15 | 26 | 2030 | Summer | P, [%] | Expected | - | 22.14% | 20.87% | 19.36% | 20.83% | 21.86% | 20.77% | 22.09% | 22.38% | 22.91% | 23.63% | 23.95% | 24.61% | 25.42% | 25.81% | 25.27% | 24.38% | 23.93% | 24.07% | 27.9% | 31.17% | 33.32% | 32.12% | 33.62% | 29.04%
26 | 15 | 2030 | Summer | P, [MW] | Expected | - | -27.1432 | -25.5896 | -23.7447 | -25.5467 | -26.7989 | -25.4732 | -27.0905 | -27.4408 | -28.0914 | -28.9672 | -29.355 | -30.1678 | -31.1459 | -31.6236 | -30.97 | -29.8841 | -29.3301 | -29.5049 | -34.1758 | -38.1691 | -40.7841 | -39.3246 | -41.1593 | -35.5779
26 | 15 | 2030 | Summer | P, [%] | Expected | - | 22.07% | 20.8% | 19.3% | 20.77% | 21.79% | 20.71% | 22.02% | 22.31% | 22.84% | 23.55% | 23.87% | 24.53% | 25.32% | 25.71% | 25.18% | 24.3% | 23.85% | 23.99% | 27.79% | 31.03% | 33.16% | 31.97% | 33.46% | 28.93%
15 | 26 | 2030 | Summer | Q, [MVAr] | Expected | - | 1.3576 | 0.77405 | 1.0576 | 0.99365 | 0.35562 | 1.0361 | 1.8416 | 2.4956 | 3.519 | 4.6683 | 4.6854 | 4.7911 | 5.0307 | 5.5226 | 4.9621 | 4.477 | 3.4771 | 2.9531 | 3.0167 | 2.7877 | 2.6385 | 2.6354 | 1.8297 | 1.3682
15 | 26 | 2030 | Summer | Q, [%] | Expected | - | 1.104% | 0.6293% | 0.8598% | 0.8078% | 0.2891% | 0.8423% | 1.497% | 2.029% | 2.861% | 3.795% | 3.809% | 3.895% | 4.09% | 4.49% | 4.034% | 3.64% | 2.827% | 2.401% | 2.453% | 2.266% | 2.145% | 2.143% | 1.488% | 1.112%
26 | 15 | 2030 | Summer | Q, [MVAr] | Expected | - | -1.6216 | -1.0713 | -1.3906 | -1.2916 | -0.62814 | -1.3353 | -2.1059 | -2.751 | -3.7571 | -4.8824 | -4.8904 | -4.9764 | -5.1912 | -5.669 | -5.1272 | -4.6704 | -3.6871 | -3.1606 | -3.1059 | -2.7625 | -2.5315 | -2.5749 | -1.7122 | -1.422
26 | 15 | 2030 | Summer | Q, [%] | Expected | - | 0.013184 | 0.00871 | 0.011306 | 0.0105 | 0.0051068 | 0.010856 | 0.017121 | 0.022366 | 0.030545 | 0.039694 | 0.03976 | 0.040459 | 0.042205 | 0.046089 | 0.041685 | 0.037971 | 0.029977 | 0.025696 | 0.025251 | 0.02246 | 0.020581 | 0.020934 | 0.013921 | 0.011561
15 | 26 | 2030 | Summer | S, [MVA] | Expected | - | 27.2624 | 25.677 | 23.8334 | 25.6415 | 26.8842 | 25.5693 | 27.2381 | 27.6416 | 28.403 | 29.4394 | 29.8277 | 30.6526 | 31.6634 | 32.2199 | 31.4776 | 30.3222 | 29.6358 | 29.7536 | 34.4445 | 38.4401 | 41.0626 | 39.5924 | 41.3965 | 35.7509
15 | 26 | 2030 | Summer | S, [%] | Expected | - | 22.16% | 20.88% | 19.38% | 20.85% | 21.86% | 20.79% | 22.14% | 22.47% | 23.09% | 23.93% | 24.25% | 24.92% | 25.74% | 26.2% | 25.59% | 24.65% | 24.09% | 24.19% | 28% | 31.25% | 33.38% | 32.19% | 33.66% | 29.07%
26 | 15 | 2030 | Summer | S, [MVA] | Expected | - | 27.1916 | 25.6121 | 23.7854 | 25.5794 | 26.8063 | 25.5081 | 27.1722 | 27.5784 | 28.3415 | 29.3758 | 29.7596 | 30.5755 | 31.5755 | 32.1277 | 31.3916 | 30.2468 | 29.5609 | 29.6737 | 34.3166 | 38.2689 | 40.8626 | 39.4088 | 41.1949 | 35.6063
26 | 15 | 2030 | Summer | S, [%] | Expected | - | 22.11% | 20.82% | 19.34% | 20.8% | 21.79% | 20.74% | 22.09% | 22.42% | 23.04% | 23.88% | 24.19% | 24.86% | 25.67% | 26.12% | 25.52% | 24.59% | 24.03% | 24.12% | 27.9% | 31.11% | 33.22% | 32.04% | 33.49% | 28.95%
16 | 17 | 2030 | Summer | P, [MW] | Expected | - | -6.8769 | -3.933 | -5.0574 | -3.0168 | -3.2251 | -4.337 | -3.3704 | -9.6677 | -11.524 | -15.8949 | -16.6996 | -16.0808 | -15.1739 | -14.8192 | -13.5401 | -12.6069 | -11.8293 | -10.8961 | -8.7631 | -6.0031 | -1.3393 | -4.8064 | -2.2355 | -1.5086
16 | 17 | 2030 | Summer | P, [%] | Expected | - | 5.591% | 3.198% | 4.112% | 2.453% | 2.622% | 3.526% | 2.74% | 7.86% | 9.369% | 12.92% | 13.58% | 13.07% | 12.34% | 12.05% | 11.01% | 10.25% | 9.617% | 8.859% | 7.124% | 4.881% | 1.089% | 3.908% | 1.817% | 1.227%
17 | 16 | 2030 | Summer | P, [MW] | Expected | - | 6.8802 | 3.9342 | 5.0588 | 3.0175 | 3.2257 | 4.3381 | 3.372 | 9.6742 | 11.5317 | 15.908 | 16.7147 | 16.0953 | 15.187 | 14.8324 | 13.552 | 12.6176 | 11.8392 | 10.9053 | 8.7699 | 6.0078 | 1.3423 | 4.8099 | 2.2381 | 1.5102
17 | 16 | 2030 | Summer | P, [%] | Expected | - | 5.594% | 3.199% | 4.113% | 2.453% | 2.623% | 3.527% | 2.741% | 7.865% | 9.375% | 12.93% | 13.59% | 13.09% | 12.35% | 12.06% | 11.02% | 10.26% | 9.625% | 8.866% | 7.13% | 4.884% | 1.091% | 3.911% | 1.82% | 1.228%
16 | 17 | 2030 | Summer | Q, [MVAr] | Expected | - | -4.4097 | -2.8686 | -1.4793 | -2.2409 | -1.4916 | -1.6811 | -4.6463 | -6.2622 | -5.0453 | -4.1117 | -5.4481 | -6.0038 | -5.8909 | -6.9399 | -7.5496 | -7.6589 | -7.8276 | -8.2091 | -7.7772 | -7.5919 | -7.689 | -7.0073 | -6.9775 | -5.559
16 | 17 | 2030 | Summer | Q, [%] | Expected | - | 3.585% | 2.332% | 1.203% | 1.822% | 1.213% | 1.367% | 3.777% | 5.091% | 4.102% | 3.343% | 4.429% | 4.881% | 4.789% | 5.642% | 6.138% | 6.227% | 6.364% | 6.674% | 6.323% | 6.172% | 6.251% | 5.697% | 5.673% | 4.52%
17 | 16 | 2030 | Summer | Q, [MVAr] | Expected | - | 4.2099 | 2.66 | 1.2704 | 2.0306 | 1.2809 | 1.473 | 4.4412 | 6.0738 | 4.8596 | 3.9448 | 5.2887 | 5.8429 | 5.7249 | 6.7755 | 7.3812 | 7.4862 | 7.6512 | 8.031 | 7.5926 | 7.401 | 7.4931 | 6.8121 | 6.7793 | 5.3558
17 | 16 | 2030 | Summer | Q, [%] | Expected | - | 0.034227 | 0.021626 | 0.010328 | 0.016509 | 0.010414 | 0.011976 | 0.036107 | 0.04938 | 0.039509 | 0.032072 | 0.042998 | 0.047503 | 0.046544 | 0.055085 | 0.06001 | 0.060863 | 0.062205 | 0.065292 | 0.061728 | 0.06017 | 0.06092 | 0.055383 | 0.055116 | 0.043543
16 | 17 | 2030 | Summer | S, [MVA] | Expected | - | 8.1693 | 4.868 | 5.2693 | 3.758 | 3.5533 | 4.6514 | 5.74 | 11.5186 | 12.5801 | 16.4181 | 17.5658 | 17.165 | 16.2773 | 16.3637 | 15.5026 | 14.751 | 14.1846 | 13.6424 | 11.7165 | 9.6785 | 7.8048 | 8.4973 | 7.3269 | 5.7601
16 | 17 | 2030 | Summer | S, [%] | Expected | - | 6.642% | 3.958% | 4.284% | 3.055% | 2.889% | 3.782% | 4.667% | 9.365% | 10.23% | 13.35% | 14.28% | 13.96% | 13.23% | 13.3% | 12.6% | 11.99% | 11.53% | 11.09% | 9.526% | 7.869% | 6.345% | 6.908% | 5.957% | 4.683%
17 | 16 | 2030 | Summer | S, [MVA] | Expected | - | 8.066 | 4.749 | 5.2159 | 3.6371 | 3.4707 | 4.5813 | 5.5762 | 11.4228 | 12.5139 | 16.3899 | 17.5315 | 17.123 | 16.2302 | 16.3066 | 15.4317 | 14.6713 | 14.0964 | 13.5433 | 11.5999 | 9.5324 | 7.6124 | 8.3391 | 7.1392 | 5.5646
17 | 16 | 2030 | Summer | S, [%] | Expected | - | 6.558% | 3.861% | 4.241% | 2.957% | 2.822% | 3.725% | 4.534% | 9.287% | 10.17% | 13.33% | 14.25% | 13.92% | 13.2% | 13.26% | 12.55% | 11.93% | 11.46% | 11.01% | 9.431% | 7.75% | 6.189% | 6.78% | 5.804% | 4.524%
17 | 34 | 2030 | Summer | P, [MW] | Expected | - | -15.2202 | -12.5217 | -12.0526 | -10.4535 | -10.6701 | -11.2887 | -11.3896 | -17.9988 | -20.0261 | -25.0549 | -25.2704 | -24.9439 | -24.7152 | -23.7365 | -21.7086 | -21.5363 | -19.9795 | -19.8729 | -17.6614 | -15.2447 | -11.1488 | -14.9405 | -12.1244 | -10.4735
17 | 34 | 2030 | Summer | P, [%] | Expected | - | 12.37% | 10.18% | 9.799% | 8.499% | 8.675% | 9.178% | 9.26% | 14.63% | 16.28% | 20.37% | 20.55% | 20.28% | 20.09% | 19.3% | 17.65% | 17.51% | 16.24% | 16.16% | 14.36% | 12.39% | 9.064% | 12.15% | 9.857% | 8.515%
34 | 17 | 2030 | Summer | P, [MW] | Expected | - | 15.2475 | 12.5397 | 12.069 | 10.4659 | 10.683 | 11.3032 | 11.4055 | 18.0387 | 20.0734 | 25.1271 | 25.3452 | 25.0178 | 24.7879 | 23.8054 | 21.7679 | 21.5949 | 20.0304 | 19.9243 | 17.7026 | 15.2766 | 11.1684 | 14.9706 | 12.1454 | 10.4882
34 | 17 | 2030 | Summer | P, [%] | Expected | - | 12.4% | 10.19% | 9.812% | 8.509% | 8.685% | 9.19% | 9.273% | 14.67% | 16.32% | 20.43% | 20.61% | 20.34% | 20.15% | 19.35% | 17.7% | 17.56% | 16.28% | 16.2% | 14.39% | 12.42% | 9.08% | 12.17% | 9.874% | 8.527%
17 | 34 | 2030 | Summer | Q, [MVAr] | Expected | - | -3.1271 | -1.5905 | 0.073182 | -0.79966 | -0.19003 | -0.01926 | -3.3365 | -5.3438 | -4.3644 | -3.6976 | -4.9696 | -5.6234 | -5.6325 | -6.6374 | -7.1135 | -7.2726 | -7.1621 | -7.5924 | -6.9554 | -6.76 | -6.8569 | -6.2635 | -6.0565 | -4.5536
17 | 34 | 2030 | Summer | Q, [%] | Expected | - | 2.542% | 1.293% | 0.0595% | 0.6501% | 0.1545% | 0.01566% | 2.713% | 4.345% | 3.548% | 3.006% | 4.04% | 4.572% | 4.579% | 5.396% | 5.783% | 5.913% | 5.823% | 6.173% | 5.655% | 5.496% | 5.575% | 5.092% | 4.924% | 3.702%
34 | 17 | 2030 | Summer | Q, [MVAr] | Expected | - | 2.7326 | 1.1605 | -0.5105 | 0.35055 | -0.25775 | -0.42031 | 2.9034 | 4.9924 | 4.0356 | 3.4552 | 4.7374 | 5.3896 | 5.3947 | 6.3882 | 6.8322 | 6.9882 | 6.8493 | 7.2826 | 6.6146 | 6.3897 | 6.4458 | 5.8859 | 5.6478 | 4.1205
34 | 17 | 2030 | Summer | Q, [%] | Expected | - | 0.022216 | 0.0094349 | 0.0041504 | 0.00285 | 0.0020956 | 0.0034172 | 0.023605 | 0.040588 | 0.032809 | 0.028091 | 0.038516 | 0.043818 | 0.043859 | 0.051936 | 0.055546 | 0.056815 | 0.055685 | 0.059208 | 0.053777 | 0.051949 | 0.052405 | 0.047853 | 0.045917 | 0.0335
17 | 34 | 2030 | Summer | S, [MVA] | Expected | - | 15.5381 | 12.6223 | 12.0528 | 10.484 | 10.6718 | 11.2887 | 11.8682 | 18.7753 | 20.4962 | 25.3263 | 25.7544 | 25.5699 | 25.3489 | 24.647 | 22.8443 | 22.731 | 21.2244 | 21.2739 | 18.9817 | 16.6763 | 13.0887 | 16.2003 | 13.553 | 11.4205
17 | 34 | 2030 | Summer | S, [%] | Expected | - | 12.63% | 10.26% | 9.799% | 8.524% | 8.676% | 9.178% | 9.649% | 15.26% | 16.66% | 20.59% | 20.94% | 20.79% | 20.61% | 20.04% | 18.57% | 18.48% | 17.26% | 17.3% | 15.43% | 13.56% | 10.64% | 13.17% | 11.02% | 9.285%
34 | 17 | 2030 | Summer | S, [MVA] | Expected | - | 15.4905 | 12.5933 | 12.0798 | 10.4718 | 10.6861 | 11.311 | 11.7692 | 18.7168 | 20.475 | 25.3636 | 25.7842 | 25.5918 | 25.3682 | 24.6476 | 22.8149 | 22.6975 | 21.1691 | 21.2135 | 18.898 | 16.5591 | 12.895 | 16.0861 | 13.3943 | 11.2686
34 | 17 | 2030 | Summer | S, [%] | Expected | - | 12.59% | 10.24% | 9.821% | 8.514% | 8.688% | 9.196% | 9.568% | 15.22% | 16.65% | 20.62% | 20.96% | 20.81% | 20.62% | 20.04% | 18.55% | 18.45% | 17.21% | 17.25% | 15.36% | 13.46% | 10.48% | 13.08% | 10.89% | 9.161%
18 | 103 | 2030 | Summer | P, [MW] | Expected | - | 24.9461 | 22.6246 | 21.3621 | 21.2222 | 23.2034 | 24.1197 | 22.9699 | 20.1973 | 23.2476 | 26.5731 | 27.5913 | 29.0598 | 31.204 | 31.8933 | 31.5414 | 28.666 | 27.4955 | 26.9663 | 24.3346 | 25.4226 | 26.9471 | 27.117 | 27.9464 | 25.0336
18 | 103 | 2030 | Summer | P, [%] | Expected | - | 20.28% | 18.39% | 17.37% | 17.25% | 18.86% | 19.61% | 18.67% | 16.42% | 18.9% | 21.6% | 22.43% | 23.63% | 25.37% | 25.93% | 25.64% | 23.31% | 22.35% | 21.92% | 19.78% | 20.67% | 21.91% | 22.05% | 22.72% | 20.35%
103 | 18 | 2030 | Summer | P, [MW] | Expected | - | -24.9123 | -22.5962 | -21.3369 | -21.1974 | -23.1736 | -24.0869 | -22.9411 | -20.1755 | -23.2187 | -26.5351 | -27.5503 | -29.0145 | -31.1518 | -31.8387 | -31.4881 | -28.6221 | -27.455 | -26.9275 | -24.3029 | -25.388 | -26.9081 | -27.0777 | -27.9043 | -24.9996
103 | 18 | 2030 | Summer | P, [%] | Expected | - | 20.25% | 18.37% | 17.35% | 17.23% | 18.84% | 19.58% | 18.65% | 16.4% | 18.88% | 21.57% | 22.4% | 23.59% | 25.33% | 25.89% | 25.6% | 23.27% | 22.32% | 21.89% | 19.76% | 20.64% | 21.88% | 22.01% | 22.69% | 20.32%
18 | 103 | 2030 | Summer | Q, [MVAr] | Expected | - | -3.5745 | -4.7012 | -4.143 | -4.1705 | -4.7247 | -5.9707 | -3.7459 | -0.080679 | 0.87189 | 2.3841 | 2.2401 | 1.5358 | 1.5371 | 1.7565 | 1.1056 | 0.38808 | -1.0701 | -0.99222 | -0.53009 | -1.4049 | -2.3318 | -1.5873 | -2.9905 | -3.599
18 | 103 | 2030 | Summer | Q, [%] | Expected | - | 2.906% | 3.822% | 3.368% | 3.391% | 3.841% | 4.854% | 3.045% | 0.06559% | 0.7089% | 1.938% | 1.821% | 1.249% | 1.25% | 1.428% | 0.8988% | 0.3155% | 0.87% | 0.8067% | 0.431% | 1.142% | 1.896% | 1.29% | 2.431% | 2.926%
103 | 18 | 2030 | Summer | Q, [MVAr] | Expected | - | 3.4289 | 4.537 | 3.9678 | 3.9942 | 4.5653 | 5.8215 | 3.5833 | -0.10561 | -1.0335 | -2.514 | -2.3601 | -1.6411 | -1.6187 | -1.8298 | -1.1836 | -0.49823 | 0.94769 | 0.8644 | 0.37752 | 1.2624 | 2.2044 | 1.4612 | 2.8735 | 3.4544
103 | 18 | 2030 | Summer | Q, [%] | Expected | - | 0.027878 | 0.036886 | 0.032259 | 0.032473 | 0.037116 | 0.047329 | 0.029132 | 0.0008586 | 0.0084025 | 0.020439 | 0.019187 | 0.013342 | 0.01316 | 0.014877 | 0.009623 | 0.0040507 | 0.0077048 | 0.0070277 | 0.0030693 | 0.010264 | 0.017922 | 0.01188 | 0.023362 | 0.028084
18 | 103 | 2030 | Summer | S, [MVA] | Expected | - | 25.2009 | 23.1079 | 21.7601 | 21.6281 | 23.6795 | 24.8478 | 23.2734 | 20.1974 | 23.2639 | 26.6799 | 27.6821 | 29.1004 | 31.2419 | 31.9416 | 31.5608 | 28.6686 | 27.5163 | 26.9846 | 24.3403 | 25.4614 | 27.0478 | 27.1634 | 28.106 | 25.291
18 | 103 | 2030 | Summer | S, [%] | Expected | - | 20.49% | 18.79% | 17.69% | 17.58% | 19.25% | 20.2% | 18.92% | 16.42% | 18.91% | 21.69% | 22.51% | 23.66% | 25.4% | 25.97% | 25.66% | 23.31% | 22.37% | 21.94% | 19.79% | 20.7% | 21.99% | 22.08% | 22.85% | 20.56%
103 | 18 | 2030 | Summer | S, [MVA] | Expected | - | 25.1471 | 23.0472 | 21.7027 | 21.5704 | 23.619 | 24.7804 | 23.2193 | 20.1758 | 23.2417 | 26.6539 | 27.6512 | 29.0609 | 31.1938 | 31.8912 | 31.5104 | 28.6264 | 27.4714 | 26.9413 | 24.3059 | 25.4194 | 26.9982 | 27.1171 | 28.0519 | 25.2371
103 | 18 | 2030 | Summer | S, [%] | Expected | - | 20.44% | 18.74% | 17.64% | 17.54% | 19.2% | 20.15% | 18.88% | 16.4% | 18.9% | 21.67% | 22.48% | 23.63% | 25.36% | 25.93% | 25.62% | 23.27% | 22.33% | 21.9% | 19.76% | 20.67% | 21.95% | 22.05% | 22.81% | 20.52%
26 | 55 | 2030 | Summer | P, [MW] | Expected | - | 7.3354 | 8.499 | 7.7061 | 11.6572 | 12.4143 | 9.0255 | 10.3411 | 11.0383 | 7.471 | 4.9161 | 3.3647 | 2.2834 | 1.8602 | 1.4555 | 1.3344 | 1.946 | 3.9744 | 6.0351 | 17.9237 | 25.2751 | 28.679 | 24.3115 | 26.8796 | 21.2706
26 | 55 | 2030 | Summer | P, [%] | Expected | - | 5.964% | 6.91% | 6.265% | 9.477% | 10.09% | 7.338% | 8.407% | 8.974% | 6.074% | 3.997% | 2.736% | 1.856% | 1.512% | 1.183% | 1.085% | 1.582% | 3.231% | 4.907% | 14.57% | 20.55% | 23.32% | 19.77% | 21.85% | 17.29%
55 | 26 | 2030 | Summer | P, [MW] | Expected | - | -7.3059 | -8.4635 | -7.6729 | -11.6014 | -12.3564 | -8.9786 | -10.2929 | -10.9965 | -7.4492 | -4.9041 | -3.3565 | -2.2754 | -1.8525 | -1.4476 | -1.3255 | -1.9375 | -3.9637 | -6.0184 | -17.8229 | -25.078 | -28.4246 | -24.1277 | -26.6561 | -21.1265
55 | 26 | 2030 | Summer | P, [%] | Expected | - | 5.94% | 6.881% | 6.238% | 9.432% | 10.05% | 7.3% | 8.368% | 8.94% | 6.056% | 3.987% | 2.729% | 1.85% | 1.506% | 1.177% | 1.078% | 1.575% | 3.222% | 4.893% | 14.49% | 20.39% | 23.11% | 19.62% | 21.67% | 17.18%
26 | 55 | 2030 | Summer | Q, [MVAr] | Expected | - | 5.982 | 6.0795 | 6.4731 | 6.3919 | 5.5683 | 7.9577 | 6.609 | 3.4658 | 3.3812 | 3.2505 | 3.2846 | 3.9123 | 4.0171 | 4.2035 | 4.5634 | 4.2356 | 3.7529 | 3.6809 | 3.0567 | 3.3113 | 4.0545 | 3.7364 | 3.8193 | 4.5201
26 | 55 | 2030 | Summer | Q, [%] | Expected | - | 4.863% | 4.943% | 5.263% | 5.197% | 4.527% | 6.47% | 5.373% | 2.818% | 2.749% | 2.643% | 2.67% | 3.181% | 3.266% | 3.417% | 3.71% | 3.444% | 3.051% | 2.993% | 2.485% | 2.692% | 3.296% | 3.038% | 3.105% | 3.675%
55 | 26 | 2030 | Summer | Q, [MVAr] | Expected | - | -7.2984 | -7.3766 | -7.7776 | -7.618 | -6.7884 | -9.2125 | -7.8599 | -4.7416 | -4.7248 | -4.627 | -4.6744 | -5.3019 | -5.407 | -5.5921 | -5.949 | -5.6237 | -5.1346 | -5.042 | -4.1278 | -4.0526 | -4.5989 | -4.5222 | -4.4699 | -5.4428
55 | 26 | 2030 | Summer | Q, [%] | Expected | - | 0.059337 | 0.059972 | 0.063233 | 0.061935 | 0.05519 | 0.074899 | 0.063902 | 0.038549 | 0.038413 | 0.037618 | 0.038003 | 0.043105 | 0.043959 | 0.045464 | 0.048366 | 0.045721 | 0.041745 | 0.040992 | 0.033559 | 0.032948 | 0.037389 | 0.036765 | 0.03634 | 0.04425
26 | 55 | 2030 | Summer | S, [MVA] | Expected | - | 9.4653 | 10.4496 | 10.0641 | 13.2946 | 13.606 | 12.0327 | 12.2726 | 11.5697 | 8.2005 | 5.8935 | 4.7021 | 4.5299 | 4.4269 | 4.4483 | 4.7545 | 4.6612 | 5.4663 | 7.0691 | 18.1825 | 25.491 | 28.9641 | 24.5969 | 27.1496 | 21.7456
26 | 55 | 2030 | Summer | S, [%] | Expected | - | 7.695% | 8.496% | 8.182% | 10.81% | 11.06% | 9.783% | 9.978% | 9.406% | 6.667% | 4.791% | 3.823% | 3.683% | 3.599% | 3.617% | 3.865% | 3.79% | 4.444% | 5.747% | 14.78% | 20.72% | 23.55% | 20% | 22.07% | 17.68%
55 | 26 | 2030 | Summer | S, [MVA] | Expected | - | 10.3268 | 11.227 | 10.9254 | 13.879 | 14.0983 | 12.8641 | 12.9508 | 11.9752 | 8.8213 | 6.7424 | 5.7547 | 5.7696 | 5.7155 | 5.7764 | 6.0949 | 5.9481 | 6.4865 | 7.8513 | 18.2947 | 25.4034 | 28.7942 | 24.5478 | 27.0283 | 21.8164
55 | 26 | 2030 | Summer | S, [%] | Expected | - | 8.396% | 9.128% | 8.882% | 11.28% | 11.46% | 10.46% | 10.53% | 9.736% | 7.172% | 5.482% | 4.679% | 4.691% | 4.647% | 4.696% | 4.955% | 4.836% | 5.274% | 6.383% | 14.87% | 20.65% | 23.41% | 19.96% | 21.97% | 17.74%
26 | 103 | 2030 | Summer | P, [MW] | Expected | - | -4.3379 | -4.8664 | -4.1304 | -6.0811 | -5.5105 | -3.2982 | -5.9933 | -8.8409 | -6.7406 | -4.3376 | -3.7627 | -2.9901 | -2.1441 | -1.6067 | -1.803 | -3.2254 | -3.7481 | -5.0229 | -11.9143 | -15.1639 | -16.01 | -14.1397 | -15.7695 | -12.6273
26 | 103 | 2030 | Summer | P, [%] | Expected | - | 3.527% | 3.956% | 3.358% | 4.944% | 4.48% | 2.681% | 4.873% | 7.188% | 5.48% | 3.527% | 3.059% | 2.431% | 1.743% | 1.306% | 1.466% | 2.622% | 3.047% | 4.084% | 9.686% | 12.33% | 13.02% | 11.5% | 12.82% | 10.27%
103 | 26 | 2030 | Summer | P, [MW] | Expected | - | 4.3438 | 4.8735 | 4.1365 | 6.0894 | 5.5179 | 3.306 | 6.0018 | 8.8511 | 6.7472 | 4.3409 | 3.7655 | 2.9929 | 2.1466 | 1.6094 | 1.8061 | 3.2293 | 3.7528 | 5.0285 | 11.9327 | 15.1928 | 16.0429 | 14.1652 | 15.8012 | 12.6491
103 | 26 | 2030 | Summer | P, [%] | Expected | - | 3.532% | 3.962% | 3.363% | 4.951% | 4.486% | 2.688% | 4.879% | 7.196% | 5.486% | 3.529% | 3.061% | 2.433% | 1.745% | 1.308% | 1.468% | 2.625% | 3.051% | 4.088% | 9.701% | 12.35% | 13.04% | 11.52% | 12.85% | 10.28%
26 | 103 | 2030 | Summer | Q, [MVAr] | Expected | - | -6.0386 | -6.4236 | -6.2351 | -6.253 | -6.0928 | -7.8407 | -6.4907 | -3.6732 | -3.8062 | -3.4282 | -3.5301 | -4.2739 | -4.423 | -4.8097 | -5.0968 | -5.0893 | -5.4485 | -5.1397 | -4.6461 | -4.9811 | -5.7584 | -4.9816 | -5.5575 | -5.8759
26 | 103 | 2030 | Summer | Q, [%] | Expected | - | 4.909% | 5.222% | 5.069% | 5.084% | 4.953% | 6.375% | 5.277% | 2.986% | 3.094% | 2.787% | 2.87% | 3.475% | 3.596% | 3.91% | 4.144% | 4.138% | 4.43% | 4.179% | 3.777% | 4.05% | 4.682% | 4.05% | 4.518% | 4.777%
103 | 26 | 2030 | Summer | Q, [MVAr] | Expected | - | 5.5215 | 5.9095 | 5.7175 | 5.7432 | 5.5797 | 7.3292 | 5.9822 | 3.1712 | 3.2927 | 2.9043 | 3.0048 | 3.7487 | 3.8968 | 4.2843 | 4.5723 | 4.567 | 4.9284 | 4.6225 | 4.1722 | 4.5424 | 5.3328 | 4.5314 | 5.1279 | 5.4126
103 | 26 | 2030 | Summer | Q, [%] | Expected | - | 0.04489 | 0.048045 | 0.046484 | 0.046693 | 0.045364 | 0.059587 | 0.048636 | 0.025782 | 0.02677 | 0.023613 | 0.024429 | 0.030477 | 0.031681 | 0.034832 | 0.037173 | 0.03713 | 0.040068 | 0.037581 | 0.03392 | 0.03693 | 0.043356 | 0.036841 | 0.04169 | 0.044005
26 | 103 | 2030 | Summer | S, [MVA] | Expected | - | 7.4352 | 8.0588 | 7.4791 | 8.7223 | 8.2151 | 8.5062 | 8.8345 | 9.5736 | 7.741 | 5.5288 | 5.1594 | 5.216 | 4.9153 | 5.071 | 5.4063 | 6.0253 | 6.6132 | 7.1866 | 12.7881 | 15.9611 | 17.0141 | 14.9916 | 16.7202 | 13.9275
26 | 103 | 2030 | Summer | S, [%] | Expected | - | 6.045% | 6.552% | 6.081% | 7.091% | 6.679% | 6.916% | 7.183% | 7.783% | 6.293% | 4.495% | 4.195% | 4.241% | 3.996% | 4.123% | 4.395% | 4.899% | 5.377% | 5.843% | 10.4% | 12.98% | 13.83% | 12.19% | 13.59% | 11.32%
103 | 26 | 2030 | Summer | S, [MVA] | Expected | - | 7.0253 | 7.6598 | 7.0569 | 8.3705 | 7.8473 | 8.0403 | 8.474 | 9.4021 | 7.5078 | 5.2229 | 4.8174 | 4.7969 | 4.4489 | 4.5766 | 4.916 | 5.5934 | 6.1945 | 6.8303 | 12.6411 | 15.8573 | 16.906 | 14.8723 | 16.6125 | 13.7585
103 | 26 | 2030 | Summer | S, [%] | Expected | - | 5.712% | 6.227% | 5.737% | 6.805% | 6.38% | 6.537% | 6.889% | 7.644% | 6.104% | 4.246% | 3.917% | 3.9% | 3.617% | 3.721% | 3.997% | 4.547% | 5.036% | 5.553% | 10.28% | 12.89% | 13.74% | 12.09% | 13.51% | 11.19%
29 | 34 | 2030 | Summer | P, [MW] | Expected | - | -11.1171 | -15.6632 | -15.8287 | -18.0481 | -17.7989 | -16.6564 | -16.0282 | -7.3847 | -4.4979 | 3.3143 | 6.2726 | 7.5392 | 9.8336 | 10.6671 | 10.9634 | 6.5268 | 0.19844 | -4.7976 | -8.398 | -10.9831 | -15.1733 | -11.4141 | -14.8355 | -16.2712
29 | 34 | 2030 | Summer | P, [%] | Expected | - | 9.038% | 12.73% | 12.87% | 14.67% | 14.47% | 13.54% | 13.03% | 6.004% | 3.657% | 2.695% | 5.1% | 6.129% | 7.995% | 8.672% | 8.913% | 5.306% | 0.1613% | 3.901% | 6.828% | 8.929% | 12.34% | 9.28% | 12.06% | 13.23%
34 | 29 | 2030 | Summer | P, [MW] | Expected | - | 11.1571 | 15.7097 | 15.8697 | 18.0996 | 17.8482 | 16.7023 | 16.0862 | 7.4264 | 4.5285 | -3.2897 | -6.2404 | -7.5015 | -9.791 | -10.6178 | -10.9119 | -6.4827 | -0.15978 | 4.8455 | 8.4531 | 11.046 | 15.2514 | 11.4736 | 14.9005 | 16.3351
34 | 29 | 2030 | Summer | P, [%] | Expected | - | 9.071% | 12.77% | 12.9% | 14.72% | 14.51% | 13.58% | 13.08% | 6.038% | 3.682% | 2.675% | 5.073% | 6.099% | 7.96% | 8.632% | 8.871% | 5.27% | 0.1299% | 3.939% | 6.872% | 8.98% | 12.4% | 9.328% | 12.11% | 13.28%
29 | 34 | 2030 | Summer | Q, [MVAr] | Expected | - | 15.7201 | 13.7242 | 11.5493 | 12.4655 | 11.9649 | 12.1759 | 16.7705 | 18.2628 | 16.288 | 14.7676 | 16.1799 | 17.1835 | 17.4004 | 18.6658 | 19.0057 | 19.1942 | 18.969 | 20.5588 | 20.9544 | 21.402 | 22.0651 | 20.4218 | 19.4415 | 18.0411
29 | 34 | 2030 | Summer | Q, [%] | Expected | - | 12.78% | 11.16% | 9.39% | 10.13% | 9.728% | 9.899% | 13.63% | 14.85% | 13.24% | 12.01% | 13.15% | 13.97% | 14.15% | 15.18% | 15.45% | 15.61% | 15.42% | 16.71% | 17.04% | 17.4% | 17.94% | 16.6% | 15.81% | 14.67%
34 | 29 | 2030 | Summer | Q, [MVAr] | Expected | - | -16.043 | -14.0261 | -11.8711 | -12.7488 | -12.2562 | -12.4768 | -17.0292 | -18.5815 | -16.6484 | -15.1502 | -16.5355 | -17.5191 | -17.7186 | -18.9591 | -19.29 | -19.5049 | -19.2995 | -20.8557 | -21.2213 | -21.6386 | -22.246 | -20.671 | -19.67 | -18.2753
34 | 29 | 2030 | Summer | Q, [%] | Expected | - | 0.13043 | 0.11403 | 0.096513 | 0.10365 | 0.099644 | 0.10144 | 0.13845 | 0.15107 | 0.13535 | 0.12317 | 0.13444 | 0.14243 | 0.14405 | 0.15414 | 0.15683 | 0.15858 | 0.15691 | 0.16956 | 0.17253 | 0.17592 | 0.18086 | 0.16806 | 0.15992 | 0.14858
29 | 34 | 2030 | Summer | S, [MVA] | Expected | - | 19.2539 | 20.8252 | 19.5943 | 21.9345 | 21.4467 | 20.6322 | 23.1982 | 19.6993 | 16.8977 | 15.1349 | 17.3532 | 18.7646 | 19.9869 | 21.4988 | 21.9411 | 20.2735 | 18.97 | 21.1111 | 22.5746 | 24.0556 | 26.7786 | 23.3952 | 24.4553 | 24.2947
29 | 34 | 2030 | Summer | S, [%] | Expected | - | 15.65% | 16.93% | 15.93% | 17.83% | 17.44% | 16.77% | 18.86% | 16.02% | 13.74% | 12.3% | 14.11% | 15.26% | 16.25% | 17.48% | 17.84% | 16.48% | 15.42% | 17.16% | 18.35% | 19.56% | 21.77% | 19.02% | 19.88% | 19.75%
34 | 29 | 2030 | Summer | S, [MVA] | Expected | - | 19.5412 | 21.06 | 19.8185 | 22.1388 | 21.6512 | 20.8479 | 23.4256 | 20.0106 | 17.2533 | 15.5032 | 17.6739 | 19.0576 | 20.2438 | 21.7298 | 22.1625 | 20.554 | 19.3001 | 21.4112 | 22.8429 | 24.2949 | 26.972 | 23.6418 | 24.6765 | 24.5117
34 | 29 | 2030 | Summer | S, [%] | Expected | - | 15.89% | 17.12% | 16.11% | 18% | 17.6% | 16.95% | 19.05% | 16.27% | 14.03% | 12.6% | 14.37% | 15.49% | 16.46% | 17.67% | 18.02% | 16.71% | 15.69% | 17.41% | 18.57% | 19.75% | 21.93% | 19.22% | 20.06% | 19.93%
34 | 35 | 2030 | Summer | P, [MW] | Expected | - | -6.447 | -3.4387 | -3.3059 | -0.96166 | -1.2123 | -2.1654 | -1.8356 | -9.4363 | -11.0826 | -12.6072 | -10.4068 | -9.53 | -11.7549 | -14.0448 | -13.2095 | -8.3657 | -5.372 | -9.951 | -8.9425 | -5.823 | -1.7267 | -4.8619 | -3.1382 | -2.3693
34 | 35 | 2030 | Summer | P, [%] | Expected | - | 5.241% | 2.796% | 2.688% | 0.7818% | 0.9856% | 1.76% | 1.492% | 7.672% | 9.01% | 10.25% | 8.461% | 7.748% | 9.557% | 11.42% | 10.74% | 6.801% | 4.368% | 8.09% | 7.27% | 4.734% | 1.404% | 3.953% | 2.551% | 1.926%
35 | 34 | 2030 | Summer | P, [MW] | Expected | - | 6.4516 | 3.44 | 3.307 | 0.96176 | 1.2126 | 2.166 | 1.8365 | 9.4477 | 11.0972 | 12.6248 | 10.4205 | 9.5429 | 11.7726 | 14.0698 | 13.2331 | 8.3792 | 5.3808 | 9.9656 | 8.9539 | 5.8291 | 1.7293 | 4.8664 | 3.1409 | 2.3707
35 | 34 | 2030 | Summer | P, [%] | Expected | - | 5.245% | 2.797% | 2.689% | 0.7819% | 0.9858% | 1.761% | 1.493% | 7.681% | 9.022% | 10.26% | 8.472% | 7.758% | 9.571% | 11.44% | 10.76% | 6.812% | 4.375% | 8.102% | 7.28% | 4.739% | 1.406% | 3.956% | 2.554% | 1.927%
34 | 35 | 2030 | Summer | Q, [MVAr] | Expected | - | -2.3985 | -1.3312 | 0.27827 | 0.052409 | 0.70521 | 0.96279 | -2.5631 | -5.4666 | -5.4596 | -4.8833 | -5.8834 | -6.7113 | -6.7639 | -7.872 | -8.351 | -8.4231 | -8.0002 | -7.3318 | -6.105 | -5.4383 | -5.0076 | -4.808 | -4.2888 | -3.0293
34 | 35 | 2030 | Summer | Q, [%] | Expected | - | 1.95% | 1.082% | 0.2262% | 0.04261% | 0.5733% | 0.7828% | 2.084% | 4.444% | 4.439% | 3.97% | 4.783% | 5.456% | 5.499% | 6.4% | 6.789% | 6.848% | 6.504% | 5.961% | 4.963% | 4.421% | 4.071% | 3.909% | 3.487% | 2.463%
35 | 34 | 2030 | Summer | Q, [MVAr] | Expected | - | 1.9892 | 0.90918 | -0.70196 | -0.47761 | -1.1301 | -1.3842 | 2.1429 | 5.0788 | 5.0797 | 4.5123 | 5.5 | 6.3267 | 6.3953 | 7.5295 | 8.0051 | 8.0425 | 7.6027 | 6.9556 | 5.7218 | 5.0403 | 4.6002 | 4.4039 | 3.8795 | 2.6139
35 | 34 | 2030 | Summer | Q, [%] | Expected | - | 0.016172 | 0.0073917 | 0.005707 | 0.003883 | 0.0091877 | 0.011254 | 0.017422 | 0.041291 | 0.041299 | 0.036686 | 0.044716 | 0.051436 | 0.051994 | 0.061216 | 0.065082 | 0.065386 | 0.061811 | 0.056549 | 0.046518 | 0.040978 | 0.0374 | 0.035804 | 0.031541 | 0.021251
34 | 35 | 2030 | Summer | S, [MVA] | Expected | - | 6.8787 | 3.6874 | 3.3176 | 0.96309 | 1.4025 | 2.3698 | 3.1526 | 10.9054 | 12.3545 | 13.5199 | 11.9548 | 11.656 | 13.562 | 16.1005 | 15.6279 | 11.8716 | 9.6365 | 12.3603 | 10.8277 | 7.9676 | 5.2969 | 6.8377 | 5.3144 | 3.8458
34 | 35 | 2030 | Summer | S, [%] | Expected | - | 5.592% | 2.998% | 2.697% | 0.783% | 1.14% | 1.927% | 2.563% | 8.866% | 10.04% | 10.99% | 9.719% | 9.476% | 11.03% | 13.09% | 12.71% | 9.652% | 7.835% | 10.05% | 8.803% | 6.478% | 4.306% | 5.559% | 4.321% | 3.127%
35 | 34 | 2030 | Summer | S, [MVA] | Expected | - | 6.7513 | 3.5581 | 3.3806 | 1.0738 | 1.6575 | 2.5705 | 2.8222 | 10.7263 | 12.2046 | 13.4069 | 11.7829 | 11.4496 | 13.3975 | 15.9579 | 15.466 | 11.6143 | 9.3142 | 12.1529 | 10.6259 | 7.7061 | 4.9145 | 6.5632 | 4.9916 | 3.5288
35 | 34 | 2030 | Summer | S, [%] | Expected | - | 5.489% | 2.893% | 2.748% | 0.873% | 1.348% | 2.09% | 2.294% | 8.721% | 9.922% | 10.9% | 9.58% | 9.309% | 10.89% | 12.97% | 12.57% | 9.443% | 7.573% | 9.88% | 8.639% | 6.265% | 3.995% | 5.336% | 4.058% | 2.869%
35 | 36 | 2030 | Summer | P, [MW] | Expected | - | -16.4872 | -14.2276 | -12.8345 | -13.8135 | -13.2576 | -12.9538 | -13.9031 | -18.5687 | -13.3652 | -8.5112 | 1.0042 | 4.0831 | 4.165 | 4.5228 | 3.2114 | 4.5429 | 1.7628 | -9.1468 | -17.5142 | -18.9425 | -18.4034 | -18.9221 | -17.3885 | -15.6325
35 | 36 | 2030 | Summer | P, [%] | Expected | - | 13.4% | 11.57% | 10.43% | 11.23% | 10.78% | 10.53% | 11.3% | 15.1% | 10.87% | 6.92% | 0.8165% | 3.32% | 3.386% | 3.677% | 2.611% | 3.693% | 1.433% | 7.436% | 14.24% | 15.4% | 14.96% | 15.38% | 14.14% | 12.71%
36 | 35 | 2030 | Summer | P, [MW] | Expected | - | 16.5122 | 14.2459 | 12.849 | 13.8304 | 13.273 | 12.9686 | 13.921 | 18.6006 | 13.3823 | 8.5187 | -1.0021 | -4.0789 | -4.1607 | -4.5169 | -3.2058 | -4.5363 | -1.7584 | 9.1586 | 17.5447 | 18.9771 | 18.436 | 18.956 | 17.4171 | 15.6557
36 | 35 | 2030 | Summer | P, [%] | Expected | - | 13.42% | 11.58% | 10.45% | 11.24% | 10.79% | 10.54% | 11.32% | 15.12% | 10.88% | 6.926% | 0.8147% | 3.316% | 3.383% | 3.672% | 2.606% | 3.688% | 1.43% | 7.446% | 14.26% | 15.43% | 14.99% | 15.41% | 14.16% | 12.73%
35 | 36 | 2030 | Summer | Q, [MVAr] | Expected | - | -4.0713 | -2.9912 | -1.3801 | -1.6045 | -0.95198 | -0.69785 | -3.5855 | -4.9367 | -4.6224 | -4.055 | -5.0427 | -5.8694 | -5.938 | -7.0722 | -7.5478 | -7.5852 | -7.1454 | -7.4437 | -6.525 | -5.8436 | -5.4034 | -5.2072 | -4.6828 | -4.3625
35 | 36 | 2030 | Summer | Q, [%] | Expected | - | 3.31% | 2.432% | 1.122% | 1.304% | 0.774% | 0.5674% | 2.915% | 4.014% | 3.758% | 3.297% | 4.1% | 4.772% | 4.828% | 5.75% | 6.136% | 6.167% | 5.809% | 6.052% | 5.305% | 4.751% | 4.393% | 4.233% | 3.807% | 3.547%
36 | 35 | 2030 | Summer | Q, [MVAr] | Expected | - | 3.7775 | 2.6728 | 1.0476 | 1.282 | 0.62451 | 0.37012 | 3.2685 | 4.6647 | 4.2961 | 3.6946 | 4.6641 | 5.4991 | 5.5682 | 6.7085 | 7.1841 | 7.2247 | 6.777 | 7.1016 | 6.252 | 5.588 | 5.1431 | 4.9489 | 4.4069 | 4.0663
36 | 35 | 2030 | Summer | Q, [%] | Expected | - | 0.030711 | 0.02173 | 0.008517 | 0.010422 | 0.0050773 | 0.0030091 | 0.026573 | 0.037924 | 0.034928 | 0.030037 | 0.03792 | 0.044708 | 0.04527 | 0.05454 | 0.058408 | 0.058737 | 0.055097 | 0.057737 | 0.050829 | 0.045431 | 0.041814 | 0.040235 | 0.035829 | 0.033059
35 | 36 | 2030 | Summer | S, [MVA] | Expected | - | 16.9824 | 14.5386 | 12.9085 | 13.9064 | 13.2917 | 12.9726 | 14.358 | 19.2137 | 14.1419 | 9.4278 | 5.1417 | 7.15 | 7.2531 | 8.3948 | 8.2026 | 8.8416 | 7.3597 | 11.7929 | 18.6902 | 19.8234 | 19.1802 | 19.6255 | 18.008 | 16.2298
35 | 36 | 2030 | Summer | S, [%] | Expected | - | 13.81% | 11.82% | 10.49% | 11.31% | 10.81% | 10.55% | 11.67% | 15.62% | 11.5% | 7.665% | 4.18% | 5.813% | 5.897% | 6.825% | 6.669% | 7.188% | 5.983% | 9.588% | 15.2% | 16.12% | 15.59% | 15.96% | 14.64% | 13.19%
36 | 35 | 2030 | Summer | S, [MVA] | Expected | - | 16.9388 | 14.4944 | 12.8916 | 13.8897 | 13.2876 | 12.9739 | 14.2996 | 19.1766 | 14.055 | 9.2854 | 4.7706 | 6.8468 | 6.951 | 8.0874 | 7.867 | 8.5308 | 7.0014 | 11.5894 | 18.6254 | 19.7827 | 19.1399 | 19.5914 | 17.966 | 16.1751
36 | 35 | 2030 | Summer | S, [%] | Expected | - | 13.77% | 11.78% | 10.48% | 11.29% | 10.8% | 10.55% | 11.63% | 15.59% | 11.43% | 7.549% | 3.879% | 5.566% | 5.651% | 6.575% | 6.396% | 6.936% | 5.692% | 9.422% | 15.14% | 16.08% | 15.56% | 15.93% | 14.61% | 13.15%
42 | 72 | 2030 | Summer | P, [MW] | Expected | - | -15.6886 | -15.9345 | -16.6377 | -18.8963 | -19.0083 | -15.6587 | -20.6907 | -25.5148 | -24.2977 | -23.7571 | -22.6679 | -23.1974 | -22.8022 | -22.1923 | -20.7937 | -20.6679 | -21.6206 | -23.5586 | -32.5083 | -37.2051 | -38.9434 | -37.5038 | -39.1154 | -31.3698
42 | 72 | 2030 | Summer | P, [%] | Expected | - | 17.43% | 17.71% | 18.49% | 21% | 21.12% | 17.4% | 22.99% | 28.35% | 27% | 26.4% | 25.19% | 25.77% | 25.34% | 24.66% | 23.1% | 22.96% | 24.02% | 26.18% | 36.12% | 41.34% | 43.27% | 41.67% | 43.46% | 34.86%
72 | 42 | 2030 | Summer | P, [MW] | Expected | - | 15.7905 | 16.0387 | 16.75 | 19.0391 | 19.1539 | 15.7672 | 20.8629 | 25.7684 | 24.5287 | 23.9788 | 22.8693 | 23.4105 | 23.0096 | 22.3902 | 20.9692 | 20.8386 | 21.8057 | 23.777 | 32.9213 | 37.7476 | 39.5399 | 38.056 | 39.7165 | 31.7559
72 | 42 | 2030 | Summer | P, [%] | Expected | - | 17.54% | 17.82% | 18.61% | 21.15% | 21.28% | 17.52% | 23.18% | 28.63% | 27.25% | 26.64% | 25.41% | 26.01% | 25.57% | 24.88% | 23.3% | 23.15% | 24.23% | 26.42% | 36.58% | 41.94% | 43.93% | 42.28% | 44.13% | 35.28%
42 | 72 | 2030 | Summer | Q, [MVAr] | Expected | - | -4.6437 | -4.4489 | -4.187 | -3.8665 | -4.2444 | -6.3802 | -4.3956 | -1.3708 | -2.0508 | -2.7041 | -2.5949 | -3.6008 | -4.1102 | -4.5048 | -4.843 | -4.0193 | -3.5037 | -3.0726 | -1.172 | -0.72697 | -1.566 | -1.382 | -1.1418 | -2.3497
42 | 72 | 2030 | Summer | Q, [%] | Expected | - | 5.16% | 4.943% | 4.652% | 4.296% | 4.716% | 7.089% | 4.884% | 1.523% | 2.279% | 3.005% | 2.883% | 4.001% | 4.567% | 5.005% | 5.381% | 4.466% | 3.893% | 3.414% | 1.302% | 0.8077% | 1.74% | 1.536% | 1.269% | 2.611%
72 | 42 | 2030 | Summer | Q, [MVAr] | Expected | - | 3.717 | 3.5275 | 3.2836 | 3.0311 | 3.4155 | 5.4699 | 3.6266 | 0.78234 | 1.4148 | 2.0466 | 1.8907 | 2.9224 | 3.4197 | 3.7933 | 4.0817 | 3.2465 | 2.7626 | 2.4056 | 0.9376 | 0.78066 | 1.7408 | 1.4581 | 1.3265 | 2.0565
72 | 42 | 2030 | Summer | Q, [%] | Expected | - | 0.0413 | 0.039194 | 0.036484 | 0.033679 | 0.037951 | 0.060777 | 0.040296 | 0.0086927 | 0.01572 | 0.02274 | 0.021007 | 0.032471 | 0.037996 | 0.042148 | 0.045352 | 0.036072 | 0.030695 | 0.026729 | 0.010418 | 0.008674 | 0.019342 | 0.016201 | 0.014739 | 0.02285
42 | 72 | 2030 | Summer | S, [MVA] | Expected | - | 16.3614 | 16.5439 | 17.1564 | 19.2878 | 19.4764 | 16.9087 | 21.1524 | 25.5516 | 24.3841 | 23.9105 | 22.8159 | 23.4752 | 23.1697 | 22.6449 | 21.3503 | 21.0551 | 21.9027 | 23.7581 | 32.5294 | 37.2122 | 38.9749 | 37.5292 | 39.132 | 31.4577
42 | 72 | 2030 | Summer | S, [%] | Expected | - | 18.18% | 18.38% | 19.06% | 21.43% | 21.64% | 18.79% | 23.5% | 28.39% | 27.09% | 26.57% | 25.35% | 26.08% | 25.74% | 25.16% | 23.72% | 23.39% | 24.34% | 26.4% | 36.14% | 41.35% | 43.31% | 41.7% | 43.48% | 34.95%
72 | 42 | 2030 | Summer | S, [MVA] | Expected | - | 16.222 | 16.4221 | 17.0688 | 19.2788 | 19.4561 | 16.689 | 21.1758 | 25.7802 | 24.5695 | 24.066 | 22.9473 | 23.5922 | 23.2623 | 22.7092 | 21.3627 | 21.0899 | 21.98 | 23.8983 | 32.9346 | 37.7556 | 39.5782 | 38.084 | 39.7387 | 31.8224
72 | 42 | 2030 | Summer | S, [%] | Expected | - | 18.02% | 18.25% | 18.97% | 21.42% | 21.62% | 18.54% | 23.53% | 28.64% | 27.3% | 26.74% | 25.5% | 26.21% | 25.85% | 25.23% | 23.74% | 23.43% | 24.42% | 26.55% | 36.59% | 41.95% | 43.98% | 42.32% | 44.15% | 35.36%
72 | 103 | 2030 | Summer | P, [MW] | Expected | - | -8.785 | -10.6241 | -8.7466 | -10.6125 | -18.2836 | -27.1929 | -8.4292 | 16.3709 | 15.3078 | 20.4043 | 19.6512 | 17.241 | 13.3129 | 11.761 | 5.1783 | 7.7102 | 6.5588 | 7.4736 | 13.3465 | 10.8011 | 0.55072 | 2.4819 | -1.5463 | -5.0817
72 | 103 | 2030 | Summer | P, [%] | Expected | - | 3.571% | 4.319% | 3.556% | 4.314% | 7.432% | 11.05% | 3.427% | 6.655% | 6.223% | 8.294% | 7.988% | 7.009% | 5.412% | 4.781% | 2.105% | 3.134% | 2.666% | 3.038% | 5.425% | 4.391% | 0.2239% | 1.009% | 0.6286% | 2.066%
103 | 72 | 2030 | Summer | P, [MW] | Expected | - | 8.7947 | 10.6356 | 8.7547 | 10.624 | 18.3167 | 27.2638 | 8.4377 | -16.3474 | -15.2872 | -20.3674 | -19.6157 | -17.2112 | -13.291 | -11.741 | -5.1673 | -7.6997 | -6.552 | -7.4665 | -13.3301 | -10.79 | -0.54788 | -2.4779 | 1.5494 | 5.0861
103 | 72 | 2030 | Summer | P, [%] | Expected | - | 3.575% | 4.323% | 3.559% | 4.319% | 7.446% | 11.08% | 3.43% | 6.645% | 6.214% | 8.279% | 7.974% | 6.996% | 5.403% | 4.773% | 2.101% | 3.13% | 2.663% | 3.035% | 5.419% | 4.386% | 0.2227% | 1.007% | 0.6298% | 2.068%
72 | 103 | 2030 | Summer | Q, [MVAr] | Expected | - | 5.0048 | 3.5438 | 3.2026 | 3.5652 | 5.8476 | 7.7458 | 4.3203 | -1.458 | -2.0019 | 1.502 | 3.6888 | 5.8017 | 7.7002 | 8.6604 | 9.14 | 6.8816 | 5.08 | 4.1199 | 2.2543 | 2.4648 | 4.8311 | 5.4331 | 4.8692 | 4.086
72 | 103 | 2030 | Summer | Q, [%] | Expected | - | 2.034% | 1.441% | 1.302% | 1.449% | 2.377% | 3.149% | 1.756% | 0.5927% | 0.8138% | 0.6106% | 1.499% | 2.358% | 3.13% | 3.521% | 3.715% | 2.797% | 2.065% | 1.675% | 0.9164% | 1.002% | 1.964% | 2.209% | 1.979% | 1.661%
103 | 72 | 2030 | Summer | Q, [MVAr] | Expected | - | -6.6655 | -5.1992 | -4.8698 | -5.2206 | -7.4274 | -9.1934 | -5.9854 | -0.15198 | 0.38471 | -3.0616 | -5.2539 | -7.3879 | -9.3138 | -10.2803 | -10.7918 | -8.5365 | -6.7485 | -5.788 | -3.8898 | -4.1189 | -6.5145 | -7.112 | -6.5521 | -5.7653
103 | 72 | 2030 | Summer | Q, [%] | Expected | - | 0.027095 | 0.021135 | 0.019796 | 0.021222 | 0.030193 | 0.037372 | 0.024331 | 0.00061782 | 0.0015639 | 0.012445 | 0.021357 | 0.030032 | 0.037861 | 0.04179 | 0.043869 | 0.034701 | 0.027433 | 0.023529 | 0.015812 | 0.016744 | 0.026482 | 0.028911 | 0.026635 | 0.023436
72 | 103 | 2030 | Summer | S, [MVA] | Expected | - | 10.1106 | 11.1996 | 9.3145 | 11.1953 | 19.1959 | 28.2745 | 9.4719 | 16.4357 | 15.4382 | 20.4595 | 19.9944 | 18.191 | 15.3794 | 14.6056 | 10.505 | 10.3345 | 8.2961 | 8.5339 | 13.5355 | 11.0788 | 4.8624 | 5.9732 | 5.1088 | 6.5207
72 | 103 | 2030 | Summer | S, [%] | Expected | - | 4.11% | 4.553% | 3.786% | 4.551% | 7.803% | 11.49% | 3.85% | 6.681% | 6.276% | 8.317% | 8.128% | 7.395% | 6.252% | 5.937% | 4.27% | 4.201% | 3.372% | 3.469% | 5.502% | 4.504% | 1.977% | 2.428% | 2.077% | 2.651%
103 | 72 | 2030 | Summer | S, [MVA] | Expected | - | 11.0352 | 11.8384 | 10.018 | 11.8374 | 19.7653 | 28.7721 | 10.3451 | 16.3481 | 15.292 | 20.5963 | 20.3071 | 18.7298 | 16.2295 | 15.6057 | 11.9651 | 11.496 | 9.4059 | 9.4473 | 13.886 | 11.5494 | 6.5375 | 7.5313 | 6.7328 | 7.6881
103 | 72 | 2030 | Summer | S, [%] | Expected | - | 4.486% | 4.812% | 4.072% | 4.812% | 8.035% | 11.7% | 4.205% | 6.646% | 6.216% | 8.372% | 8.255% | 7.614% | 6.597% | 6.344% | 4.864% | 4.673% | 3.824% | 3.84% | 5.645% | 4.695% | 2.658% | 3.062% | 2.737% | 3.125%
1 | 2 | 2030 | Summer | P, [MW] | Expected | - | 22.6655 | 22.6335 | 22.297 | 25.0069 | 24.1706 | 22.267 | 23.3525 | 25.906 | 29.3009 | 30.1638 | 29.6127 | 30.2795 | 30.7518 | 30.1966 | 29.0568 | 27.9627 | 28.5383 | 28.8994 | 31.0844 | 29.0572 | 29.4333 | 26.7841 | 29.5119 | 27.4922
1 | 2 | 2030 | Summer | P, [%] | Expected | - | 56.66% | 56.58% | 55.74% | 62.52% | 60.43% | 55.67% | 58.38% | 64.76% | 73.25% | 75.41% | 74.03% | 75.7% | 76.88% | 75.49% | 72.64% | 69.91% | 71.35% | 72.25% | 77.71% | 72.64% | 73.58% | 66.96% | 73.78% | 68.73%
2 | 1 | 2030 | Summer | P, [MW] | Expected | - | -22.6243 | -22.591 | -22.2535 | -24.9518 | -24.1188 | -22.2165 | -23.3076 | -25.8539 | -29.2346 | -30.0936 | -29.5438 | -30.2066 | -30.6767 | -30.1239 | -28.9887 | -27.8995 | -28.4735 | -28.8334 | -31.0089 | -28.9909 | -29.3642 | -26.7275 | -29.442 | -27.43
2 | 1 | 2030 | Summer | P, [%] | Expected | - | 56.56% | 56.48% | 55.63% | 62.38% | 60.3% | 55.54% | 58.27% | 64.63% | 73.09% | 75.23% | 73.86% | 75.52% | 76.69% | 75.31% | 72.47% | 69.75% | 71.18% | 72.08% | 77.52% | 72.48% | 73.41% | 66.82% | 73.61% | 68.58%
1 | 2 | 2030 | Summer | Q, [MVAr] | Expected | - | 4.0551 | 5.872 | 7.8166 | 8.8639 | 8.7978 | 12.058 | 5.2918 | -1.8602 | -2.0818 | -2.4394 | -4.774 | -5.8473 | -5.7426 | -5.9942 | -6.3918 | -6.3642 | -5.2782 | -4.6701 | -1.8613 | 0.39133 | 2.8307 | 1.9324 | 3.762 | 5.8388
1 | 2 | 2030 | Summer | Q, [%] | Expected | - | 10.14% | 14.68% | 19.54% | 22.16% | 21.99% | 30.14% | 13.23% | 4.65% | 5.205% | 6.098% | 11.94% | 14.62% | 14.36% | 14.99% | 15.98% | 15.91% | 13.2% | 11.68% | 4.653% | 0.9783% | 7.077% | 4.831% | 9.405% | 14.6%
2 | 1 | 2030 | Summer | Q, [MVAr] | Expected | - | -2.8315 | -4.6095 | -6.5261 | -7.2299 | -7.2615 | -10.5603 | -3.9609 | 3.405 | 4.0491 | 4.5225 | 6.8179 | 8.0111 | 7.9684 | 8.152 | 8.4105 | 8.2392 | 7.1982 | 6.6277 | 4.1012 | 1.5751 | -0.78132 | -0.2531 | -1.6909 | -3.994
2 | 1 | 2030 | Summer | Q, [%] | Expected | - | 0.070788 | 0.11524 | 0.16315 | 0.18075 | 0.18154 | 0.26401 | 0.099023 | 0.085125 | 0.10123 | 0.11306 | 0.17045 | 0.20028 | 0.19921 | 0.2038 | 0.21026 | 0.20598 | 0.17996 | 0.16569 | 0.10253 | 0.039376 | 0.019533 | 0.0063274 | 0.042272 | 0.099849
1 | 2 | 2030 | Summer | S, [MVA] | Expected | - | 23.0254 | 23.3829 | 23.6275 | 26.5314 | 25.7219 | 25.3222 | 23.9446 | 25.9727 | 29.3748 | 30.2623 | 29.995 | 30.8389 | 31.2834 | 30.7858 | 29.7515 | 28.6777 | 29.0223 | 29.2743 | 31.1401 | 29.0598 | 29.5691 | 26.8537 | 29.7507 | 28.1054
1 | 2 | 2030 | Summer | S, [%] | Expected | - | 57.56% | 58.46% | 59.07% | 66.33% | 64.3% | 63.31% | 59.86% | 64.93% | 73.44% | 75.66% | 74.99% | 77.1% | 78.21% | 76.96% | 74.38% | 71.69% | 72.56% | 73.19% | 77.85% | 72.65% | 73.92% | 67.13% | 74.38% | 70.26%
2 | 1 | 2030 | Summer | S, [MVA] | Expected | - | 22.8008 | 23.0564 | 23.1907 | 25.9782 | 25.1882 | 24.5987 | 23.6418 | 26.0772 | 29.5137 | 30.4315 | 30.3203 | 31.2509 | 31.6948 | 31.2074 | 30.1842 | 29.0906 | 29.3693 | 29.5854 | 31.279 | 29.0336 | 29.3746 | 26.7287 | 29.4905 | 27.7193
2 | 1 | 2030 | Summer | S, [%] | Expected | - | 57% | 57.64% | 57.98% | 64.95% | 62.97% | 61.5% | 59.1% | 65.19% | 73.78% | 76.08% | 75.8% | 78.13% | 79.24% | 78.02% | 75.46% | 72.73% | 73.42% | 73.96% | 78.2% | 72.58% | 73.44% | 66.82% | 73.73% | 69.3%
8 | 72 | 2030 | Summer | P, [MW] | Expected | - | 64.5002 | 59.4323 | 47.4055 | 49.7115 | 48.7882 | 38.575 | 43.6375 | 74.2711 | 84.9174 | 85.1921 | 91.0902 | 96.1288 | 100.6758 | 103.1732 | 100.4364 | 99.7525 | 99.3543 | 92.814 | 90.0898 | 86.1743 | 84.8839 | 95.7791 | 94.4535 | 69.1472
8 | 72 | 2030 | Summer | P, [%] | Expected | - | 21.5% | 19.81% | 15.8% | 16.57% | 16.26% | 12.86% | 14.55% | 24.76% | 28.31% | 28.4% | 30.36% | 32.04% | 33.56% | 34.39% | 33.48% | 33.25% | 33.12% | 30.94% | 30.03% | 28.72% | 28.29% | 31.93% | 31.48% | 23.05%
72 | 8 | 2030 | Summer | P, [MW] | Expected | - | -63.7592 | -58.6913 | -46.6645 | -48.9705 | -48.0472 | -37.834 | -42.8965 | -73.5301 | -84.1764 | -84.4511 | -90.3492 | -95.3878 | -99.9348 | -102.4322 | -99.6954 | -99.0115 | -98.6133 | -92.073 | -89.3488 | -85.4333 | -84.1429 | -95.0381 | -93.7125 | -68.4062
72 | 8 | 2030 | Summer | P, [%] | Expected | - | 21.25% | 19.56% | 15.55% | 16.32% | 16.02% | 12.61% | 14.3% | 24.51% | 28.06% | 28.15% | 30.12% | 31.8% | 33.31% | 34.14% | 33.23% | 33% | 32.87% | 30.69% | 29.78% | 28.48% | 28.05% | 31.68% | 31.24% | 22.8%
8 | 72 | 2030 | Summer | Q, [MVAr] | Expected | - | -292.2907 | -293.2476 | -295.1927 | -294.855 | -294.9922 | -296.3327 | -295.7088 | -289.992 | -287.0554 | -287.1678 | -285.7269 | -284.4217 | -283.0131 | -282.2086 | -283.0891 | -283.305 | -283.43 | -285.4039 | -286.1827 | -287.258 | -287.6011 | -284.5273 | -284.9229 | -291.3408
8 | 72 | 2030 | Summer | Q, [%] | Expected | - | 97.43% | 97.75% | 98.4% | 98.28% | 98.33% | 98.78% | 98.57% | 96.66% | 95.69% | 95.72% | 95.24% | 94.81% | 94.34% | 94.07% | 94.36% | 94.44% | 94.48% | 95.13% | 95.39% | 95.75% | 95.87% | 94.84% | 94.97% | 97.11%
72 | 8 | 2030 | Summer | Q, [MVAr] | Expected | - | 323.782 | 324.7389 | 326.684 | 326.3463 | 326.4835 | 327.824 | 327.2001 | 321.4833 | 318.5467 | 318.659 | 317.2182 | 315.913 | 314.5044 | 313.6999 | 314.5804 | 314.7963 | 314.9213 | 316.8951 | 317.674 | 318.7493 | 319.0924 | 316.0186 | 316.4142 | 322.8321
72 | 8 | 2030 | Summer | Q, [%] | Expected | - | 1.0793 | 1.0825 | 1.0889 | 1.0878 | 1.0883 | 1.0927 | 1.0907 | 1.0716 | 1.0618 | 1.0622 | 1.0574 | 1.053 | 1.0483 | 1.0457 | 1.0486 | 1.0493 | 1.0497 | 1.0563 | 1.0589 | 1.0625 | 1.0636 | 1.0534 | 1.0547 | 1.0761
8 | 72 | 2030 | Summer | S, [MVA] | Expected | - | 299.3228 | 299.2095 | 298.9749 | 299.0162 | 298.9995 | 298.8329 | 298.9112 | 299.3519 | 299.3523 | 299.538 | 299.8955 | 300.2273 | 300.3865 | 300.477 | 300.3779 | 300.3536 | 300.3395 | 300.1163 | 300.0278 | 299.9053 | 299.8661 | 300.2156 | 300.1708 | 299.4342
8 | 72 | 2030 | Summer | S, [%] | Expected | - | 99.77% | 99.74% | 99.66% | 99.67% | 99.67% | 99.61% | 99.64% | 99.78% | 99.78% | 99.85% | 99.97% | 100.1% | 100.1% | 100.2% | 100.1% | 100.1% | 100.1% | 100% | 100% | 99.97% | 99.96% | 100.1% | 100.1% | 99.81%
72 | 8 | 2030 | Summer | S, [MVA] | Expected | - | 330 | 330 | 330 | 330 | 330 | 330 | 330 | 329.785 | 329.4809 | 329.6598 | 329.8338 | 329.9998 | 330 | 330 | 330 | 330 | 330 | 330 | 329.9999 | 330 | 330 | 330 | 330 | 330
72 | 8 | 2030 | Summer | S, [%] | Expected | - | 110% | 110% | 110% | 110% | 110% | 110% | 110% | 109.9% | 109.8% | 109.9% | 109.9% | 110% | 110% | 110% | 110% | 110% | 110% | 110% | 110% | 110% | 110% | 110% | 110% | 110%
11 | 12 | 2030 | Summer | P, [MW] | Expected | - | 150.3542 | 135.7649 | 126.5015 | 126.3136 | 183.7248 | 185.1945 | 136.464 | 142.2821 | 154.9277 | 166.9273 | 168.89 | 186.1583 | 196.8751 | 196.2859 | 208.0005 | 190.1675 | 182.4549 | 180.6608 | 176.4669 | 184.8656 | 193.2824 | 201.5354 | 194.6668 | 167.0299
11 | 12 | 2030 | Summer | P, [%] | Expected | - | 25.06% | 22.63% | 21.08% | 21.05% | 30.62% | 30.87% | 22.74% | 23.71% | 25.82% | 27.82% | 28.15% | 31.03% | 32.81% | 32.71% | 34.67% | 31.69% | 30.41% | 30.11% | 29.41% | 30.81% | 32.21% | 33.59% | 32.44% | 27.84%
12 | 11 | 2030 | Summer | P, [MW] | Expected | - | -149.3535 | -134.7335 | -125.471 | -125.2851 | -182.649 | -184.1017 | -135.4391 | -141.3709 | -154.0729 | -166.0807 | -168.0328 | -185.2816 | -195.9937 | -195.3994 | -207.0796 | -189.2654 | -181.5582 | -179.7533 | -175.5573 | -183.9458 | -192.323 | -200.5902 | -193.6991 | -166.0715
12 | 11 | 2030 | Summer | P, [%] | Expected | - | 24.89% | 22.46% | 20.91% | 20.88% | 30.44% | 30.68% | 22.57% | 23.56% | 25.68% | 27.68% | 28.01% | 30.88% | 32.67% | 32.57% | 34.51% | 31.54% | 30.26% | 29.96% | 29.26% | 30.66% | 32.05% | 33.43% | 32.28% | 27.68%
11 | 12 | 2030 | Summer | Q, [MVAr] | Expected | - | -507.5228 | -518.5225 | -520.3924 | -519.9602 | -515.9223 | -519.4635 | -516.8135 | -487.2277 | -468.7965 | -462.8417 | -465.1034 | -464.5217 | -461.8611 | -463.4964 | -468.2711 | -469.9877 | -471.2311 | -474.7422 | -476.7057 | -476.5668 | -483.9409 | -477.2346 | -485.6028 | -492.3208
11 | 12 | 2030 | Summer | Q, [%] | Expected | - | 84.59% | 86.42% | 86.73% | 86.66% | 85.99% | 86.58% | 86.14% | 81.2% | 78.13% | 77.14% | 77.52% | 77.42% | 76.98% | 77.25% | 78.05% | 78.33% | 78.54% | 79.12% | 79.45% | 79.43% | 80.66% | 79.54% | 80.93% | 82.05%
12 | 11 | 2030 | Summer | Q, [MVAr] | Expected | - | 567.3334 | 580.1714 | 581.9897 | 581.4377 | 580.2247 | 584.7809 | 578.0731 | 541.6934 | 519.8925 | 513.4486 | 516.3413 | 516.9232 | 514.5463 | 516.4893 | 523.3142 | 523.9127 | 524.8259 | 528.9854 | 531.0746 | 531.547 | 541.2844 | 533.7315 | 543.4461 | 549.607
12 | 11 | 2030 | Summer | Q, [%] | Expected | - | 0.94556 | 0.96695 | 0.96998 | 0.96906 | 0.96704 | 0.97463 | 0.96346 | 0.90282 | 0.86649 | 0.85575 | 0.86057 | 0.86154 | 0.85758 | 0.86082 | 0.87219 | 0.87319 | 0.87471 | 0.88164 | 0.88512 | 0.88591 | 0.90214 | 0.88955 | 0.90574 | 0.91601
11 | 12 | 2030 | Summer | S, [MVA] | Expected | - | 529.3258 | 536.0016 | 535.5473 | 535.0829 | 547.6593 | 551.4883 | 534.5265 | 507.5776 | 493.7335 | 492.0235 | 494.8181 | 500.4352 | 502.0712 | 503.3459 | 512.3885 | 507.0031 | 505.3202 | 507.9552 | 508.3196 | 511.1665 | 521.1112 | 518.0438 | 523.1685 | 519.8834
11 | 12 | 2030 | Summer | S, [%] | Expected | - | 88.22% | 89.33% | 89.26% | 89.18% | 91.28% | 91.91% | 89.09% | 84.6% | 82.29% | 82% | 82.47% | 83.41% | 83.68% | 83.89% | 85.4% | 84.5% | 84.22% | 84.66% | 84.72% | 85.19% | 86.85% | 86.34% | 87.19% | 86.65%
12 | 11 | 2030 | Summer | S, [MVA] | Expected | - | 586.6632 | 595.6106 | 595.3612 | 594.7824 | 608.2938 | 613.076 | 593.7274 | 559.837 | 542.2422 | 539.6408 | 542.9948 | 549.1256 | 550.6101 | 552.2156 | 562.7963 | 557.0511 | 555.3428 | 558.692 | 559.3395 | 562.4752 | 574.4362 | 570.1805 | 576.9342 | 574.1494
12 | 11 | 2030 | Summer | S, [%] | Expected | - | 97.78% | 99.27% | 99.23% | 99.13% | 101.4% | 102.2% | 98.95% | 93.31% | 90.37% | 89.94% | 90.5% | 91.52% | 91.77% | 92.04% | 93.8% | 92.84% | 92.56% | 93.12% | 93.22% | 93.75% | 95.74% | 95.03% | 96.16% | 95.69%
13 | 14 | 2030 | Summer | P, [MW] | Expected | - | 57.6563 | 53.0949 | 57.5234 | 58.8736 | 75.8101 | 94.8769 | 69.3779 | 11.9551 | 1.7274 | 10.0567 | 8.5104 | 12.2835 | 18.2608 | 17.6354 | 24.061 | 12.7234 | 10.4285 | 17.048 | 24.0192 | 40.1724 | 59.8602 | 46.6934 | 53.594 | 64.0146
13 | 14 | 2030 | Summer | P, [%] | Expected | - | 14.41% | 13.27% | 14.38% | 14.72% | 18.95% | 23.72% | 17.34% | 2.989% | 0.4318% | 2.514% | 2.128% | 3.071% | 4.565% | 4.409% | 6.015% | 3.181% | 2.607% | 4.262% | 6.005% | 10.04% | 14.97% | 11.67% | 13.4% | 16%
14 | 13 | 2030 | Summer | P, [MW] | Expected | - | -57.6049 | -53.0444 | -57.4693 | -58.8193 | -75.7478 | -94.802 | -69.3181 | -11.9146 | -1.6873 | -10.0178 | -8.4743 | -12.2495 | -18.2273 | -17.6026 | -24.0267 | -12.6903 | -10.3954 | -17.0127 | -23.9824 | -40.1312 | -59.812 | -46.6525 | -53.5504 | -63.9614
14 | 13 | 2030 | Summer | P, [%] | Expected | - | 14.4% | 13.26% | 14.37% | 14.7% | 18.94% | 23.7% | 17.33% | 2.979% | 0.4218% | 2.504% | 2.119% | 3.062% | 4.557% | 4.401% | 6.007% | 3.173% | 2.599% | 4.253% | 5.996% | 10.03% | 14.95% | 11.66% | 13.39% | 15.99%
13 | 14 | 2030 | Summer | Q, [MVAr] | Expected | - | 108.8131 | 109.9685 | 112.443 | 112.0212 | 112.3599 | 114.3932 | 113.208 | 108.5425 | 108.6374 | 106.6156 | 102.8979 | 99.4018 | 97.6991 | 96.7584 | 97.7588 | 98.0806 | 98.2463 | 100.5265 | 101.4131 | 102.6663 | 103.1567 | 99.4404 | 99.9364 | 107.6983
13 | 14 | 2030 | Summer | Q, [%] | Expected | - | 27.2% | 27.49% | 28.11% | 28.01% | 28.09% | 28.6% | 28.3% | 27.14% | 27.16% | 26.65% | 25.72% | 24.85% | 24.42% | 24.19% | 24.44% | 24.52% | 24.56% | 25.13% | 25.35% | 25.67% | 25.79% | 24.86% | 24.98% | 26.92%
14 | 13 | 2030 | Summer | Q, [MVAr] | Expected | - | -104.3361 | -105.566 | -107.7334 | -107.2932 | -106.936 | -107.8724 | -108.0033 | -105.0221 | -105.1522 | -103.2299 | -99.7507 | -96.4402 | -94.7827 | -93.9026 | -94.7665 | -95.1927 | -95.3645 | -97.4573 | -98.2064 | -99.0781 | -98.9572 | -95.8774 | -96.1399 | -103.0642
14 | 13 | 2030 | Summer | Q, [%] | Expected | - | 0.26084 | 0.26391 | 0.26933 | 0.26823 | 0.26734 | 0.26968 | 0.27001 | 0.26256 | 0.26288 | 0.25807 | 0.24938 | 0.2411 | 0.23696 | 0.23476 | 0.23692 | 0.23798 | 0.23841 | 0.24364 | 0.24552 | 0.2477 | 0.24739 | 0.23969 | 0.24035 | 0.25766
13 | 14 | 2030 | Summer | S, [MVA] | Expected | - | 123.1444 | 122.1152 | 126.3027 | 126.5498 | 135.543 | 148.6184 | 132.7755 | 109.1989 | 108.6512 | 107.0888 | 103.2492 | 100.1578 | 99.391 | 98.3524 | 100.6763 | 98.9024 | 98.7982 | 101.9619 | 104.2187 | 110.2461 | 119.2667 | 109.8575 | 113.4002 | 125.2869
13 | 14 | 2030 | Summer | S, [%] | Expected | - | 30.79% | 30.53% | 31.58% | 31.64% | 33.89% | 37.15% | 33.19% | 27.3% | 27.16% | 26.77% | 25.81% | 25.04% | 24.85% | 24.59% | 25.17% | 24.73% | 24.7% | 25.49% | 26.05% | 27.56% | 29.82% | 27.46% | 28.35% | 31.32%
14 | 13 | 2030 | Summer | S, [MVA] | Expected | - | 119.182 | 118.1435 | 122.1033 | 122.3582 | 131.0459 | 143.6101 | 128.3344 | 105.6958 | 105.1658 | 103.7148 | 100.11 | 97.215 | 96.5194 | 95.5382 | 97.7648 | 96.0349 | 95.9294 | 98.9311 | 101.0923 | 106.897 | 115.6288 | 106.6252 | 110.0479 | 121.2983
14 | 13 | 2030 | Summer | S, [%] | Expected | - | 29.8% | 29.54% | 30.53% | 30.59% | 32.76% | 35.9% | 32.08% | 26.42% | 26.29% | 25.93% | 25.03% | 24.3% | 24.13% | 23.88% | 24.44% | 24.01% | 23.98% | 24.73% | 25.27% | 26.72% | 28.91% | 26.66% | 27.51% | 30.32%
13 | 15 | 2030 | Summer | P, [MW] | Expected | - | 152.9715 | 137.3999 | 130.2509 | 133.5024 | 143.7052 | 141.1777 | 141.6992 | 145.989 | 139.8216 | 155.9868 | 158.918 | 165.276 | 172.2917 | 170.242 | 166.7459 | 155.9357 | 151.5472 | 156.162 | 179.5199 | 194.7507 | 204.3477 | 202.6291 | 204.5273 | 178.3856
13 | 15 | 2030 | Summer | P, [%] | Expected | - | 25.5% | 22.9% | 21.71% | 22.25% | 23.95% | 23.53% | 23.62% | 24.33% | 23.3% | 26% | 26.49% | 27.55% | 28.72% | 28.37% | 27.79% | 25.99% | 25.26% | 26.03% | 29.92% | 32.46% | 34.06% | 33.77% | 34.09% | 29.73%
15 | 13 | 2030 | Summer | P, [MW] | Expected | - | -152.6584 | -137.0977 | -129.9534 | -133.2028 | -143.3988 | -140.8737 | -141.3941 | -145.681 | -139.5178 | -155.6715 | -158.6004 | -164.9535 | -171.9635 | -169.9156 | -166.4222 | -155.6204 | -151.2351 | -155.8466 | -179.1856 | -194.4028 | -203.9906 | -202.2737 | -204.17 | -178.0523
15 | 13 | 2030 | Summer | P, [%] | Expected | - | 25.44% | 22.85% | 21.66% | 22.2% | 23.9% | 23.48% | 23.57% | 24.28% | 23.25% | 25.95% | 26.43% | 27.49% | 28.66% | 28.32% | 27.74% | 25.94% | 25.21% | 25.97% | 29.86% | 32.4% | 34% | 33.71% | 34.03% | 29.68%
13 | 15 | 2030 | Summer | Q, [MVAr] | Expected | - | -320.3375 | -320.5491 | -320.6318 | -320.5953 | -320.4687 | -320.0841 | -320.495 | -320.4378 | -320.5191 | -320.2916 | -320.2453 | -320.1397 | -320.0148 | -320.0522 | -320.1142 | -320.2924 | -320.3587 | -320.2888 | -319.8768 | -319.5557 | -319.332 | -319.3732 | -319.3276 | -319.8991
13 | 15 | 2030 | Summer | Q, [%] | Expected | - | 53.39% | 53.42% | 53.44% | 53.43% | 53.41% | 53.35% | 53.42% | 53.41% | 53.42% | 53.38% | 53.37% | 53.36% | 53.34% | 53.34% | 53.35% | 53.38% | 53.39% | 53.38% | 53.31% | 53.26% | 53.22% | 53.23% | 53.22% | 53.32%
15 | 13 | 2030 | Summer | Q, [MVAr] | Expected | - | 344.2215 | 343.6019 | 343.3319 | 343.4535 | 343.8476 | 343.2799 | 343.7686 | 343.9383 | 343.6954 | 344.3466 | 344.4696 | 344.7419 | 345.0506 | 344.9595 | 344.8058 | 344.3444 | 344.1631 | 344.3539 | 345.378 | 346.0983 | 346.5734 | 346.4871 | 346.5825 | 345.326
15 | 13 | 2030 | Summer | Q, [%] | Expected | - | 0.5737 | 0.57267 | 0.57222 | 0.57242 | 0.57308 | 0.57213 | 0.57295 | 0.57323 | 0.57283 | 0.57391 | 0.57412 | 0.57457 | 0.57508 | 0.57493 | 0.57468 | 0.57391 | 0.57361 | 0.57392 | 0.57563 | 0.57683 | 0.57762 | 0.57748 | 0.57764 | 0.57554
13 | 15 | 2030 | Summer | S, [MVA] | Expected | - | 354.9879 | 348.7556 | 346.0781 | 347.2812 | 351.2141 | 349.8357 | 350.4222 | 352.1266 | 349.6892 | 356.2563 | 357.508 | 360.2854 | 363.4472 | 362.5131 | 360.9395 | 356.2347 | 354.3956 | 356.3306 | 366.8087 | 374.2241 | 379.1185 | 378.2299 | 379.2117 | 366.2743
13 | 15 | 2030 | Summer | S, [%] | Expected | - | 59.16% | 58.13% | 57.68% | 57.88% | 58.54% | 58.31% | 58.4% | 58.69% | 58.28% | 59.38% | 59.58% | 60.05% | 60.57% | 60.42% | 60.16% | 59.37% | 59.07% | 59.39% | 61.13% | 62.37% | 63.19% | 63.04% | 63.2% | 61.05%
15 | 13 | 2030 | Summer | S, [MVA] | Expected | - | 376.5542 | 369.9433 | 367.1031 | 368.3793 | 372.5512 | 371.0613 | 371.7111 | 373.5191 | 370.9336 | 377.8997 | 379.2274 | 382.1735 | 385.5274 | 384.5366 | 382.8674 | 377.8767 | 375.9259 | 377.9785 | 389.0931 | 396.959 | 402.1508 | 401.2081 | 402.2497 | 388.5263
15 | 13 | 2030 | Summer | S, [%] | Expected | - | 62.76% | 61.66% | 61.18% | 61.4% | 62.09% | 61.84% | 61.95% | 62.25% | 61.82% | 62.98% | 63.2% | 63.7% | 64.25% | 64.09% | 63.81% | 62.98% | 62.65% | 63% | 64.85% | 66.16% | 67.03% | 66.87% | 67.04% | 64.75%
19 | 20 | 2030 | Summer | P, [MW] | Expected | - | 0.58548 | 6.2267 | 6.0707 | 8.2658 | 8.3072 | 6.0534 | 2.5286 | -4.9393 | -10.9908 | -21.0944 | -21.8448 | -21.8394 | -21.845 | -21.8418 | -21.8358 | -21.5533 | -17.6109 | -9.6192 | -3.5668 | 1.9599 | 2.4044 | 1.502 | 1.4904 | 5.4695
19 | 20 | 2030 | Summer | P, [%] | Expected | - | 2.927% | 31.13% | 30.35% | 41.33% | 41.54% | 30.27% | 12.64% | 24.7% | 54.95% | 105.5% | 109.2% | 109.2% | 109.2% | 109.2% | 109.2% | 107.8% | 88.05% | 48.1% | 17.83% | 9.799% | 12.02% | 7.51% | 7.452% | 27.35%
20 | 19 | 2030 | Summer | P, [MW] | Expected | - | -0.5827 | -6.2121 | -6.0565 | -8.2415 | -8.2827 | -6.0376 | -2.5229 | 4.9474 | 11.0254 | 21.2212 | 21.9807 | 21.9753 | 21.9809 | 21.9777 | 21.9717 | 21.6857 | 17.6992 | 9.646 | 3.5724 | -1.9549 | -2.3976 | -1.4975 | -1.4851 | -5.4559
20 | 19 | 2030 | Summer | P, [%] | Expected | - | 2.914% | 31.06% | 30.28% | 41.21% | 41.41% | 30.19% | 12.61% | 24.74% | 55.13% | 106.1% | 109.9% | 109.9% | 109.9% | 109.9% | 109.9% | 108.4% | 88.5% | 48.23% | 17.86% | 9.774% | 11.99% | 7.487% | 7.425% | 27.28%
19 | 20 | 2030 | Summer | Q, [MVAr] | Expected | - | -3.0477 | -3.4438 | -3.4985 | -3.903 | -3.927 | -4.1757 | -3.6102 | -1.9807 | -0.84348 | 0.9862 | 1.2936 | 1.1741 | 1.2986 | 1.2253 | 1.1006 | 1.0196 | 0.30506 | -1.0291 | -2.6175 | -3.6624 | -4.1876 | -3.6495 | -4.0039 | -4.1091
19 | 20 | 2030 | Summer | Q, [%] | Expected | - | 15.24% | 17.22% | 17.49% | 19.51% | 19.64% | 20.88% | 18.05% | 9.903% | 4.217% | 4.931% | 6.468% | 5.871% | 6.493% | 6.126% | 5.503% | 5.098% | 1.525% | 5.146% | 13.09% | 18.31% | 20.94% | 18.25% | 20.02% | 20.55%
20 | 19 | 2030 | Summer | Q, [MVAr] | Expected | - | 3.093 | 3.6825 | 3.7301 | 4.2985 | 4.3268 | 4.4326 | 3.702 | 2.1132 | 1.4091 | 1.0809 | 0.92224 | 1.0417 | 0.91724 | 0.99056 | 1.1153 | 1.1393 | 1.135 | 1.4649 | 2.7095 | 3.744 | 4.2985 | 3.7232 | 4.0906 | 4.3312
20 | 19 | 2030 | Summer | Q, [%] | Expected | - | 0.15465 | 0.18413 | 0.18651 | 0.21493 | 0.21634 | 0.22163 | 0.1851 | 0.10566 | 0.070455 | 0.054044 | 0.046112 | 0.052086 | 0.045862 | 0.049528 | 0.055763 | 0.056967 | 0.05675 | 0.073246 | 0.13548 | 0.1872 | 0.21493 | 0.18616 | 0.20453 | 0.21656
19 | 20 | 2030 | Summer | S, [MVA] | Expected | - | 3.1034 | 7.1156 | 7.0066 | 9.1409 | 9.1886 | 7.3539 | 4.4076 | 5.3216 | 11.0231 | 21.1175 | 21.883 | 21.871 | 21.8835 | 21.8761 | 21.8635 | 21.5774 | 17.6135 | 9.6741 | 4.4241 | 4.1538 | 4.8288 | 3.9465 | 4.2723 | 6.8411
19 | 20 | 2030 | Summer | S, [%] | Expected | - | 15.52% | 35.58% | 35.03% | 45.7% | 45.94% | 36.77% | 22.04% | 26.61% | 55.12% | 105.6% | 109.4% | 109.4% | 109.4% | 109.4% | 109.3% | 107.9% | 88.07% | 48.37% | 22.12% | 20.77% | 24.14% | 19.73% | 21.36% | 34.21%
20 | 19 | 2030 | Summer | S, [MVA] | Expected | - | 3.1474 | 7.2216 | 7.113 | 9.2951 | 9.3447 | 7.49 | 4.48 | 5.3798 | 11.1151 | 21.2487 | 22 | 22 | 22 | 22 | 22 | 21.7156 | 17.7356 | 9.7566 | 4.4837 | 4.2237 | 4.922 | 4.0131 | 4.3518 | 6.9661
20 | 19 | 2030 | Summer | S, [%] | Expected | - | 15.74% | 36.11% | 35.57% | 46.48% | 46.72% | 37.45% | 22.4% | 26.9% | 55.58% | 106.2% | 110% | 110% | 110% | 110% | 110% | 108.6% | 88.68% | 48.78% | 22.42% | 21.12% | 24.61% | 20.07% | 21.76% | 34.83%
19 | 21 | 2030 | Summer | P, [MW] | Expected | - | 6.1535 | 7.4679 | 6.6764 | 8.7672 | 8.7044 | 6.2039 | 5.2458 | 1.6489 | -3.2981 | -10.3681 | -15.5997 | -19.3837 | -21.7759 | -21.8403 | -21.098 | -17.1446 | -11.5801 | -5.4514 | 3.4156 | 6.5294 | 10.258 | 7.1897 | 9.5806 | 9.1222
19 | 21 | 2030 | Summer | P, [%] | Expected | - | 30.77% | 37.34% | 33.38% | 43.84% | 43.52% | 31.02% | 26.23% | 8.245% | 16.49% | 51.84% | 78% | 96.92% | 108.9% | 109.2% | 105.5% | 85.72% | 57.9% | 27.26% | 17.08% | 32.65% | 51.29% | 35.95% | 47.9% | 45.61%
21 | 19 | 2030 | Summer | P, [MW] | Expected | - | -6.1396 | -7.4485 | -6.6601 | -8.7407 | -8.6782 | -6.1879 | -5.234 | -1.6465 | 3.3019 | 10.3988 | 15.6688 | 19.4906 | 21.9109 | 21.9762 | 21.2249 | 17.2282 | 11.6183 | 5.4604 | -3.4097 | -6.513 | -10.222 | -7.1706 | -9.5489 | -9.0931
21 | 19 | 2030 | Summer | P, [%] | Expected | - | 30.7% | 37.24% | 33.3% | 43.7% | 43.39% | 30.94% | 26.17% | 8.233% | 16.51% | 51.99% | 78.34% | 97.45% | 109.6% | 109.9% | 106.1% | 86.14% | 58.09% | 27.3% | 17.05% | 32.56% | 51.11% | 35.85% | 47.74% | 45.47%
19 | 21 | 2030 | Summer | Q, [MVAr] | Expected | - | -3.205 | -3.3803 | -3.4186 | -3.8003 | -3.8218 | -4.0653 | -3.6229 | -2.3664 | -1.5252 | -0.43305 | 0.38456 | 0.81239 | 1.3124 | 1.2521 | 1.0106 | 0.37734 | -0.44544 | -1.3878 | -2.9607 | -3.7402 | -4.2969 | -3.768 | -4.1565 | -4.0828
19 | 21 | 2030 | Summer | Q, [%] | Expected | - | 16.02% | 16.9% | 17.09% | 19% | 19.11% | 20.33% | 18.11% | 11.83% | 7.626% | 2.165% | 1.923% | 4.062% | 6.562% | 6.261% | 5.053% | 1.887% | 2.227% | 6.939% | 14.8% | 18.7% | 21.48% | 18.84% | 20.78% | 20.41%
21 | 19 | 2030 | Summer | Q, [MVAr] | Expected | - | 3.4378 | 3.7057 | 3.6913 | 4.2443 | 4.2614 | 4.3336 | 3.8203 | 2.4064 | 1.5883 | 0.94574 | 0.77273 | 0.97847 | 0.9494 | 1.0238 | 1.1136 | 1.0233 | 1.0857 | 1.5391 | 3.0594 | 4.0155 | 4.9012 | 4.0883 | 4.6887 | 4.5698
21 | 19 | 2030 | Summer | Q, [%] | Expected | - | 0.17189 | 0.18529 | 0.18456 | 0.21221 | 0.21307 | 0.21668 | 0.19102 | 0.12032 | 0.079417 | 0.047287 | 0.038637 | 0.048924 | 0.04747 | 0.05119 | 0.055679 | 0.051165 | 0.054287 | 0.076957 | 0.15297 | 0.20078 | 0.24506 | 0.20442 | 0.23443 | 0.22849
19 | 21 | 2030 | Summer | S, [MVA] | Expected | - | 6.9381 | 8.1973 | 7.5007 | 9.5554 | 9.5065 | 7.4172 | 6.3752 | 2.8842 | 3.6337 | 10.3772 | 15.6045 | 19.4007 | 21.8154 | 21.8761 | 21.1222 | 17.1487 | 11.5886 | 5.6253 | 4.5202 | 7.5248 | 11.1216 | 8.1173 | 10.4434 | 9.9942
19 | 21 | 2030 | Summer | S, [%] | Expected | - | 34.69% | 40.99% | 37.5% | 47.78% | 47.53% | 37.09% | 31.88% | 14.42% | 18.17% | 51.89% | 78.02% | 97% | 109.1% | 109.4% | 105.6% | 85.74% | 57.94% | 28.13% | 22.6% | 37.62% | 55.61% | 40.59% | 52.22% | 49.97%
21 | 19 | 2030 | Summer | S, [MVA] | Expected | - | 7.0366 | 8.3194 | 7.6146 | 9.7167 | 9.668 | 7.5545 | 6.4799 | 2.9158 | 3.664 | 10.4417 | 15.6879 | 19.5152 | 21.9315 | 22 | 21.2541 | 17.2586 | 11.6689 | 5.6732 | 4.581 | 7.6514 | 11.3362 | 8.2542 | 10.6379 | 10.1768
21 | 19 | 2030 | Summer | S, [%] | Expected | - | 35.18% | 41.6% | 38.07% | 48.58% | 48.34% | 37.77% | 32.4% | 14.58% | 18.32% | 52.21% | 78.44% | 97.58% | 109.7% | 110% | 106.3% | 86.29% | 58.34% | 28.37% | 22.91% | 38.26% | 56.68% | 41.27% | 53.19% | 50.88%
29 | 30 | 2030 | Summer | P, [MW] | Expected | - | 11.4568 | 12.6958 | 12.3164 | 14.7238 | 14.2602 | 12.5375 | 12.5899 | 9.0635 | 2.847 | -2.8078 | -8.3826 | -12.1733 | -14.2689 | -14.8652 | -14.4417 | -10.5412 | -4.7108 | 1.8399 | 9.6012 | 13.3474 | 17.518 | 13.7035 | 15.9514 | 14.7693
29 | 30 | 2030 | Summer | P, [%] | Expected | - | 52.08% | 57.71% | 55.98% | 66.93% | 64.82% | 56.99% | 57.23% | 41.2% | 12.94% | 12.76% | 38.1% | 55.33% | 64.86% | 67.57% | 65.64% | 47.91% | 21.41% | 8.363% | 43.64% | 60.67% | 79.63% | 62.29% | 72.51% | 67.13%
30 | 29 | 2030 | Summer | P, [MW] | Expected | - | -11.421 | -12.6539 | -12.277 | -14.6688 | -14.2083 | -12.4943 | -12.5469 | -9.04 | -2.8414 | 2.8124 | 8.4003 | 12.2079 | 14.3154 | 14.9158 | 14.4902 | 10.5687 | 4.7192 | -1.8344 | -9.5728 | -13.2975 | -17.4374 | -13.6517 | -15.8836 | -14.7108
30 | 29 | 2030 | Summer | P, [%] | Expected | - | 51.91% | 57.52% | 55.8% | 66.68% | 64.58% | 56.79% | 57.03% | 41.09% | 12.92% | 12.78% | 38.18% | 55.49% | 65.07% | 67.8% | 65.86% | 48.04% | 21.45% | 8.338% | 43.51% | 60.44% | 79.26% | 62.05% | 72.2% | 66.87%
29 | 30 | 2030 | Summer | Q, [MVAr] | Expected | - | -5.4619 | -5.2289 | -5.0934 | -5.4755 | -5.4702 | -5.9929 | -5.8119 | -4.8883 | -4.1394 | -3.5847 | -3.1895 | -3.0254 | -2.7828 | -2.9593 | -3.313 | -3.655 | -4.017 | -4.6775 | -5.8996 | -6.5944 | -7.0517 | -6.5171 | -6.8049 | -6.4919
29 | 30 | 2030 | Summer | Q, [%] | Expected | - | 24.83% | 23.77% | 23.15% | 24.89% | 24.86% | 27.24% | 26.42% | 22.22% | 18.82% | 16.29% | 14.5% | 13.75% | 12.65% | 13.45% | 15.06% | 16.61% | 18.26% | 21.26% | 26.82% | 29.97% | 32.05% | 29.62% | 30.93% | 29.51%
30 | 29 | 2030 | Summer | Q, [MVAr] | Expected | - | 6.2035 | 6.0949 | 5.9083 | 6.6121 | 6.5444 | 6.8864 | 6.7001 | 5.3739 | 4.2543 | 3.6788 | 3.5547 | 3.7411 | 3.744 | 4.0065 | 4.3166 | 4.2236 | 4.1919 | 4.7931 | 6.4866 | 7.626 | 8.7204 | 7.588 | 8.2083 | 7.7024
30 | 29 | 2030 | Summer | Q, [%] | Expected | - | 0.28198 | 0.27704 | 0.26856 | 0.30055 | 0.29747 | 0.31302 | 0.30455 | 0.24427 | 0.19338 | 0.16722 | 0.16158 | 0.17005 | 0.17018 | 0.18211 | 0.19621 | 0.19198 | 0.19054 | 0.21787 | 0.29485 | 0.34663 | 0.39638 | 0.34491 | 0.3731 | 0.35011
29 | 30 | 2030 | Summer | S, [MVA] | Expected | - | 12.6922 | 13.7305 | 13.328 | 15.7089 | 15.2734 | 13.8961 | 13.8666 | 10.2977 | 5.024 | 4.5534 | 8.9689 | 12.5436 | 14.5378 | 15.1569 | 14.8169 | 11.1569 | 6.1909 | 5.0263 | 11.2689 | 14.8875 | 18.8841 | 15.1742 | 17.3423 | 16.1331
29 | 30 | 2030 | Summer | S, [%] | Expected | - | 57.69% | 62.41% | 60.58% | 71.4% | 69.42% | 63.16% | 63.03% | 46.81% | 22.84% | 20.7% | 40.77% | 57.02% | 66.08% | 68.89% | 67.35% | 50.71% | 28.14% | 22.85% | 51.22% | 67.67% | 85.84% | 68.97% | 78.83% | 73.33%
30 | 29 | 2030 | Summer | S, [MVA] | Expected | - | 12.997 | 14.0453 | 13.6247 | 16.0902 | 15.6431 | 14.2664 | 14.2238 | 10.5167 | 5.116 | 4.6307 | 9.1214 | 12.7683 | 14.7969 | 15.4445 | 15.1195 | 11.3814 | 6.3121 | 5.1321 | 11.5635 | 15.329 | 19.4963 | 15.6188 | 17.8791 | 16.6052
30 | 29 | 2030 | Summer | S, [%] | Expected | - | 59.08% | 63.84% | 61.93% | 73.14% | 71.1% | 64.85% | 64.65% | 47.8% | 23.25% | 21.05% | 41.46% | 58.04% | 67.26% | 70.2% | 68.73% | 51.73% | 28.69% | 23.33% | 52.56% | 69.68% | 88.62% | 70.99% | 81.27% | 75.48%
1 | 5 | 2040 | Winter | P, [MW] | 0 | 0 | 4.7919 | -8.7557 | -12.8785 | -20.4135 | -37.8562 | 12.5927 | 23.8251 | 30.7067 | 25.0606 | 17.5478 | 17.4059 | 17.304 | 18.2913 | 17.4874 | 18.6656 | 15.0953 | 13.577 | 16.0541 | 13.8607 | 15.8435 | 11.8733 | -0.28264 | -3.499 | -26.7802
1 | 5 | 2040 | Winter | P, [%] | 0 | 0 | 3.896% | 7.118% | 10.47% | 16.6% | 30.78% | 10.24% | 19.37% | 24.96% | 20.37% | 14.27% | 14.15% | 14.07% | 14.87% | 14.22% | 15.18% | 12.27% | 11.04% | 13.05% | 11.27% | 12.88% | 9.653% | 0.2298% | 2.845% | 21.77%
5 | 1 | 2040 | Winter | P, [MW] | 0 | 0 | -4.7825 | 8.7785 | 12.924 | 20.5303 | 38.2793 | -12.5488 | -23.6707 | -30.4509 | -24.8903 | -17.4643 | -17.3233 | -17.2231 | -18.2008 | -17.4037 | -18.5705 | -15.0306 | -13.5234 | -15.9821 | -13.8076 | -15.773 | -11.8331 | 0.28283 | 3.5026 | 26.9926
5 | 1 | 2040 | Winter | P, [%] | 0 | 0 | 3.888% | 7.137% | 10.51% | 16.69% | 31.12% | 10.2% | 19.24% | 24.76% | 20.24% | 14.2% | 14.08% | 14% | 14.8% | 14.15% | 15.1% | 12.22% | 10.99% | 12.99% | 11.23% | 12.82% | 9.62% | 0.2299% | 2.848% | 21.95%
1 | 5 | 2040 | Winter | Q, [MVAr] | 0 | 0 | -4.0615 | -3.0621 | -1.0027 | 2.4723 | 8.7604 | -1.5844 | -0.21675 | 0.20448 | -0.77181 | -1.3722 | -2.3378 | -1.7968 | -1.8944 | -2.7258 | -2.1384 | -3.9266 | -4.3032 | -3.4223 | -2.6538 | -3.7959 | -3.3456 | 0.17503 | 0.31732 | 5.7921
1 | 5 | 2040 | Winter | Q, [%] | 0 | 0 | 3.302% | 2.489% | 0.8152% | 2.01% | 7.122% | 1.288% | 0.1762% | 0.1662% | 0.6275% | 1.116% | 1.901% | 1.461% | 1.54% | 2.216% | 1.739% | 3.192% | 3.499% | 2.782% | 2.158% | 3.086% | 2.72% | 0.1423% | 0.258% | 4.709%
5 | 1 | 2040 | Winter | Q, [MVAr] | 0 | 0 | 2.8573 | 1.922 | -0.071528 | -3.3001 | -8.5226 | 0.51848 | -0.47967 | -0.55616 | 0.12545 | 0.42299 | 1.381 | 0.83141 | 0.96324 | 1.7723 | 1.2323 | 2.911 | 3.2488 | 2.433 | 1.5992 | 2.7971 | 2.2467 | -1.3914 | -1.5182 | -6.265
5 | 1 | 2040 | Winter | Q, [%] | 0 | 0 | 2.323% | 1.563% | 0.05815% | 2.683% | 6.929% | 0.4215% | 0.39% | 0.4522% | 0.102% | 0.3439% | 1.123% | 0.6759% | 0.7831% | 1.441% | 1.002% | 2.367% | 2.641% | 1.978% | 1.3% | 2.274% | 1.827% | 1.131% | 1.234% | 5.093%
1 | 5 | 2040 | Winter | S, [MVA] | 0 | 0 | 6.2816 | 9.2757 | 12.9175 | 20.5627 | 38.8566 | 12.692 | 23.8261 | 30.7074 | 25.0725 | 17.6013 | 17.5622 | 17.397 | 18.3892 | 17.6986 | 18.7877 | 15.5976 | 14.2426 | 16.4148 | 14.1124 | 16.2919 | 12.3357 | 0.33245 | 3.5134 | 27.3995
1 | 5 | 2040 | Winter | S, [%] | 0 | 0 | 5.107% | 7.541% | 10.5% | 16.72% | 31.59% | 10.32% | 19.37% | 24.97% | 20.38% | 14.31% | 14.28% | 14.14% | 14.95% | 14.39% | 15.27% | 12.68% | 11.58% | 13.35% | 11.47% | 13.25% | 10.03% | 0.2703% | 2.856% | 22.28%
5 | 1 | 2040 | Winter | S, [MVA] | 0 | 0 | 5.571 | 8.9865 | 12.9242 | 20.7938 | 39.2165 | 12.5596 | 23.6755 | 30.456 | 24.8906 | 17.4694 | 17.3783 | 17.2431 | 18.2263 | 17.4938 | 18.6113 | 15.3099 | 13.9082 | 16.1663 | 13.8999 | 16.019 | 12.0445 | 1.4199 | 3.8175 | 27.7102
5 | 1 | 2040 | Winter | S, [%] | 0 | 0 | 4.529% | 7.306% | 10.51% | 16.91% | 31.88% | 10.21% | 19.25% | 24.76% | 20.24% | 14.2% | 14.13% | 14.02% | 14.82% | 14.22% | 15.13% | 12.45% | 11.31% | 13.14% | 11.3% | 13.02% | 9.792% | 1.154% | 3.104% | 22.53%
1 | 19 | 2040 | Winter | P, [MW] | 0 | 0 | -35.0048 | -10.4258 | 2.3392 | 12.95 | 40.2315 | -34.9292 | -43.4826 | -43.6214 | -43.6597 | -43.625 | -43.5845 | -43.4335 | -43.4148 | -43.4445 | -43.6299 | -43.4982 | -43.4621 | -43.3597 | -38.7309 | -35.7569 | -36.0942 | -4.0136 | -1.9355 | 25.3177
1 | 19 | 2040 | Winter | P, [%] | 0 | 0 | 28.46% | 8.476% | 1.902% | 10.53% | 32.71% | 28.4% | 35.35% | 35.46% | 35.5% | 35.47% | 35.43% | 35.31% | 35.3% | 35.32% | 35.47% | 35.36% | 35.34% | 35.25% | 31.49% | 29.07% | 29.34% | 3.263% | 1.574% | 20.58%
19 | 1 | 2040 | Winter | P, [MW] | 0 | 0 | 35.2361 | 10.4672 | -2.3191 | -12.8902 | -39.8401 | 35.1652 | 43.84 | 43.9799 | 44.0189 | 43.9829 | 43.9412 | 43.7879 | 43.7691 | 43.7994 | 43.9888 | 43.8546 | 43.818 | 43.7144 | 39.0133 | 35.997 | 36.3395 | 4.0399 | 1.9628 | -25.1161
19 | 1 | 2040 | Winter | P, [%] | 0 | 0 | 28.65% | 8.51% | 1.885% | 10.48% | 32.39% | 28.59% | 35.64% | 35.76% | 35.79% | 35.76% | 35.72% | 35.6% | 35.58% | 35.61% | 35.76% | 35.65% | 35.62% | 35.54% | 31.72% | 29.27% | 29.54% | 3.284% | 1.596% | 20.42%
1 | 19 | 2040 | Winter | Q, [MVAr] | 0 | 0 | -0.96144 | -10.7683 | -10.4464 | -12.5297 | -20.5806 | -4.3182 | 0.19363 | 0.31121 | 0.094256 | 0.74902 | 1.4569 | 2.7175 | 2.6236 | 2.1233 | 0.1263 | 1.0613 | 1.2239 | 1.5846 | 0.78528 | 0.7789 | -0.71073 | -11.4206 | -12.1914 | -20.2896
1 | 19 | 2040 | Winter | Q, [%] | 0 | 0 | 0.7817% | 8.755% | 8.493% | 10.19% | 16.73% | 3.511% | 0.1574% | 0.253% | 0.07663% | 0.609% | 1.184% | 2.209% | 2.133% | 1.726% | 0.1027% | 0.8629% | 0.995% | 1.288% | 0.6384% | 0.6333% | 0.5778% | 9.285% | 9.912% | 16.5%
19 | 1 | 2040 | Winter | Q, [MVAr] | 0 | 0 | 0.88869 | 10.0608 | 9.6599 | 11.8802 | 21.0765 | 4.2704 | 0.16496 | 0.048295 | 0.26759 | -0.39313 | -1.107 | -2.3774 | -2.283 | -1.7793 | 0.2349 | -0.70933 | -0.87351 | -1.238 | -0.68598 | -0.82548 | 0.68365 | 10.6579 | 11.4357 | 20.141
19 | 1 | 2040 | Winter | Q, [%] | 0 | 0 | 0.7225% | 8.18% | 7.854% | 9.659% | 17.14% | 3.472% | 0.1341% | 0.03926% | 0.2176% | 0.3196% | 0.9% | 1.933% | 1.856% | 1.447% | 0.191% | 0.5767% | 0.7102% | 1.006% | 0.5577% | 0.6711% | 0.5558% | 8.665% | 9.297% | 16.37%
1 | 19 | 2040 | Winter | S, [MVA] | 0 | 0 | 35.018 | 14.9884 | 10.7051 | 18.0193 | 45.19 | 35.1951 | 43.4831 | 43.6225 | 43.6598 | 43.6314 | 43.6088 | 43.5184 | 43.494 | 43.4964 | 43.6301 | 43.5112 | 43.4793 | 43.3887 | 38.7389 | 35.7654 | 36.1012 | 12.1053 | 12.3441 | 32.4447
1 | 19 | 2040 | Winter | S, [%] | 0 | 0 | 28.47% | 12.19% | 8.703% | 14.65% | 36.74% | 28.61% | 35.35% | 35.47% | 35.5% | 35.47% | 35.45% | 35.38% | 35.36% | 35.36% | 35.47% | 35.37% | 35.35% | 35.28% | 31.5% | 29.08% | 29.35% | 9.842% | 10.04% | 26.38%
19 | 1 | 2040 | Winter | S, [MVA] | 0 | 0 | 35.2473 | 14.5183 | 9.9344 | 17.5298 | 45.0716 | 35.4236 | 43.8403 | 43.9799 | 44.0197 | 43.9847 | 43.9552 | 43.8524 | 43.8286 | 43.8356 | 43.9894 | 43.8604 | 43.8267 | 43.7319 | 39.0194 | 36.0065 | 36.3459 | 11.3979 | 11.6029 | 32.1943
19 | 1 | 2040 | Winter | S, [%] | 0 | 0 | 28.66% | 11.8% | 8.077% | 14.25% | 36.64% | 28.8% | 35.64% | 35.76% | 35.79% | 35.76% | 35.74% | 35.65% | 35.63% | 35.64% | 35.76% | 35.66% | 35.63% | 35.55% | 31.72% | 29.27% | 29.55% | 9.267% | 9.433% | 26.17%
1 | 29 | 2040 | Winter | P, [MW] | 0 | 0 | 8.5469 | 13.0696 | 13.7054 | 10.6438 | 12.0156 | 13.5418 | -3.0788 | -11.4934 | -12.3958 | -12.4595 | -9.4234 | -9.0411 | -8.4812 | -8.4687 | -9.2993 | -13.2489 | -10.2682 | -12.2015 | -6.8515 | 0.58164 | 0.82465 | -1.6088 | 2.0556 | 10.3315
1 | 29 | 2040 | Winter | P, [%] | 0 | 0 | 6.949% | 10.63% | 11.14% | 8.654% | 9.769% | 11.01% | 2.503% | 9.344% | 10.08% | 10.13% | 7.661% | 7.35% | 6.895% | 6.885% | 7.56% | 10.77% | 8.348% | 9.92% | 5.57% | 0.4729% | 0.6704% | 1.308% | 1.671% | 8.4%
29 | 1 | 2040 | Winter | P, [MW] | 0 | 0 | -8.526 | -13.0391 | -13.6695 | -10.6164 | -11.9801 | -13.5098 | 3.0853 | 11.5213 | 12.4299 | 12.4915 | 9.4451 | 9.0573 | 8.4973 | 8.4878 | 9.3235 | 13.2886 | 10.2968 | 12.2348 | 6.8662 | -0.57426 | -0.81823 | 1.6145 | -2.05 | -10.3101
29 | 1 | 2040 | Winter | P, [%] | 0 | 0 | 6.932% | 10.6% | 11.11% | 8.631% | 9.74% | 10.98% | 2.508% | 9.367% | 10.11% | 10.16% | 7.679% | 7.364% | 6.908% | 6.901% | 7.58% | 10.8% | 8.371% | 9.947% | 5.582% | 0.4669% | 0.6652% | 1.313% | 1.667% | 8.382%
1 | 29 | 2040 | Winter | Q, [MVAr] | 0 | 0 | 6.9796 | 2.8728 | 4.8791 | 6.7675 | 7.7359 | 2.5125 | 5.1225 | 5.7119 | 6.9308 | 5.9205 | 6.2143 | 3.856 | 4.7843 | 6.3057 | 7.3819 | 7.7368 | 7.9011 | 6.9384 | 6.1389 | 6.3023 | 5.8101 | 5.1874 | 5.0087 | 3.9672
1 | 29 | 2040 | Winter | Q, [%] | 0 | 0 | 5.675% | 2.336% | 3.967% | 5.502% | 6.289% | 2.043% | 4.165% | 4.644% | 5.635% | 4.813% | 5.052% | 3.135% | 3.89% | 5.127% | 6.002% | 6.29% | 6.424% | 5.641% | 4.991% | 5.124% | 4.724% | 4.217% | 4.072% | 3.225%
29 | 1 | 2040 | Winter | Q, [MVAr] | 0 | 0 | -7.6625 | -3.5104 | -5.5045 | -7.4213 | -8.3492 | -3.1486 | -5.857 | -6.3752 | -7.5717 | -6.5709 | -6.9024 | -4.5663 | -5.4939 | -7.003 | -8.0565 | -8.3587 | -8.5614 | -7.5826 | -6.8487 | -7.0384 | -6.5473 | -5.9161 | -5.7342 | -4.6266
29 | 1 | 2040 | Winter | Q, [%] | 0 | 0 | 6.23% | 2.854% | 4.475% | 6.034% | 6.788% | 2.56% | 4.762% | 5.183% | 6.156% | 5.342% | 5.612% | 3.712% | 4.467% | 5.693% | 6.55% | 6.796% | 6.96% | 6.165% | 5.568% | 5.722% | 5.323% | 4.81% | 4.662% | 3.761%
1 | 29 | 2040 | Winter | S, [MVA] | 0 | 0 | 11.0347 | 13.3816 | 14.5479 | 12.6131 | 14.2905 | 13.7729 | 5.9766 | 12.8345 | 14.2018 | 13.7946 | 11.2879 | 9.829 | 9.7375 | 10.5585 | 11.873 | 15.3425 | 12.9562 | 14.0363 | 9.1994 | 6.329 | 5.8683 | 5.4312 | 5.4141 | 11.067
1 | 29 | 2040 | Winter | S, [%] | 0 | 0 | 8.971% | 10.88% | 11.83% | 10.25% | 11.62% | 11.2% | 4.859% | 10.43% | 11.55% | 11.22% | 9.177% | 7.991% | 7.917% | 8.584% | 9.653% | 12.47% | 10.53% | 11.41% | 7.479% | 5.146% | 4.771% | 4.416% | 4.402% | 8.998%
29 | 1 | 2040 | Winter | S, [MVA] | 0 | 0 | 11.4632 | 13.5034 | 14.7362 | 12.9531 | 14.6025 | 13.8718 | 6.62 | 13.1675 | 14.5544 | 14.1143 | 11.6984 | 10.1433 | 10.1187 | 11.0038 | 12.3221 | 15.6989 | 13.3911 | 14.394 | 9.6979 | 7.0618 | 6.5982 | 6.1325 | 6.0896 | 11.3006
29 | 1 | 2040 | Winter | S, [%] | 0 | 0 | 9.32% | 10.98% | 11.98% | 10.53% | 11.87% | 11.28% | 5.382% | 10.71% | 11.83% | 11.48% | 9.511% | 8.247% | 8.227% | 8.946% | 10.02% | 12.76% | 10.89% | 11.7% | 7.884% | 5.741% | 5.364% | 4.986% | 4.951% | 9.188%
1 | 36 | 2040 | Winter | P, [MW] | 0 | 0 | 0.56897 | -9.3811 | -13.2754 | -15.621 | -4.251 | -9.6803 | -9.9074 | -15.8673 | -11.4963 | -7.8356 | -8.651 | -10.4572 | -12.5035 | -13.3259 | -30.1408 | -12.8877 | -5.9992 | -7.7733 | -13.6031 | 7.137 | 2.8173 | -16.1593 | -14.498 | -8.6068
1 | 36 | 2040 | Winter | P, [%] | 0 | 0 | 0.4626% | 7.627% | 10.79% | 12.7% | 3.456% | 7.87% | 8.055% | 12.9% | 9.347% | 6.37% | 7.033% | 8.502% | 10.17% | 10.83% | 24.5% | 10.48% | 4.877% | 6.32% | 11.06% | 5.802% | 2.29% | 13.14% | 11.79% | 6.997%
36 | 1 | 2040 | Winter | P, [MW] | 0 | 0 | -0.53477 | 9.4207 | 13.3345 | 15.6989 | 4.3033 | 9.7195 | 9.9471 | 15.9276 | 11.5453 | 7.8666 | 8.6844 | 10.4875 | 12.5441 | 13.3736 | 30.3017 | 12.9411 | 6.0364 | 7.8099 | 13.6561 | -7.1033 | -2.7863 | 16.2296 | 14.5611 | 8.6541
36 | 1 | 2040 | Winter | P, [%] | 0 | 0 | 0.4348% | 7.659% | 10.84% | 12.76% | 3.499% | 7.902% | 8.087% | 12.95% | 9.386% | 6.396% | 7.06% | 8.526% | 10.2% | 10.87% | 24.64% | 10.52% | 4.908% | 6.349% | 11.1% | 5.775% | 2.265% | 13.19% | 11.84% | 7.036%
1 | 36 | 2040 | Winter | Q, [MVAr] | 0 | 0 | 15.0337 | 13.1098 | 14.7984 | 16.6902 | 17.9778 | 12.8524 | 12.9335 | 12.5453 | 14.0592 | 12.0489 | 12.2338 | 9.7718 | 10.9371 | 12.1015 | 13.9798 | 13.9566 | 14.5493 | 13.5701 | 13.1604 | 13.1899 | 14.0386 | 14.4583 | 14.4527 | 15.2717
1 | 36 | 2040 | Winter | Q, [%] | 0 | 0 | 12.22% | 10.66% | 12.03% | 13.57% | 14.62% | 10.45% | 10.52% | 10.2% | 11.43% | 9.796% | 9.946% | 7.945% | 8.892% | 9.839% | 11.37% | 11.35% | 11.83% | 11.03% | 10.7% | 10.72% | 11.41% | 11.75% | 11.75% | 12.42%
36 | 1 | 2040 | Winter | Q, [MVAr] | 0 | 0 | -15.5687 | -13.616 | -15.2427 | -17.0675 | -18.4332 | -13.3635 | -13.4499 | -12.9925 | -14.5449 | -12.5998 | -12.7776 | -10.3297 | -11.458 | -12.596 | -14.0755 | -14.4279 | -15.0767 | -14.0996 | -13.634 | -13.7306 | -14.5866 | -14.8598 | -14.877 | -15.7413
36 | 1 | 2040 | Winter | Q, [%] | 0 | 0 | 12.66% | 11.07% | 12.39% | 13.88% | 14.99% | 10.86% | 10.93% | 10.56% | 11.83% | 10.24% | 10.39% | 8.398% | 9.315% | 10.24% | 11.44% | 11.73% | 12.26% | 11.46% | 11.08% | 11.16% | 11.86% | 12.08% | 12.1% | 12.8%
1 | 36 | 2040 | Winter | S, [MVA] | 0 | 0 | 15.0445 | 16.1205 | 19.8804 | 22.86 | 18.4735 | 16.0901 | 16.2921 | 20.2276 | 18.1611 | 14.3726 | 14.9835 | 14.3123 | 16.612 | 18.0007 | 33.225 | 18.9968 | 15.7376 | 15.6388 | 18.9273 | 14.997 | 14.3185 | 21.6833 | 20.4713 | 17.53
1 | 36 | 2040 | Winter | S, [%] | 0 | 0 | 12.23% | 13.11% | 16.16% | 18.59% | 15.02% | 13.08% | 13.25% | 16.45% | 14.77% | 11.69% | 12.18% | 11.64% | 13.51% | 14.63% | 27.01% | 15.44% | 12.79% | 12.71% | 15.39% | 12.19% | 11.64% | 17.63% | 16.64% | 14.25%
36 | 1 | 2040 | Winter | S, [MVA] | 0 | 0 | 15.5779 | 16.5573 | 20.2521 | 23.1895 | 18.9289 | 16.5243 | 16.7286 | 20.5547 | 18.5701 | 14.8539 | 15.4495 | 14.7204 | 16.9894 | 18.3715 | 33.4112 | 19.3813 | 16.2402 | 16.1181 | 19.297 | 15.4592 | 14.8504 | 22.0049 | 20.8171 | 17.9634
36 | 1 | 2040 | Winter | S, [%] | 0 | 0 | 12.66% | 13.46% | 16.47% | 18.85% | 15.39% | 13.43% | 13.6% | 16.71% | 15.1% | 12.08% | 12.56% | 11.97% | 13.81% | 14.94% | 27.16% | 15.76% | 13.2% | 13.1% | 15.69% | 12.57% | 12.07% | 17.89% | 16.92% | 14.6%
1 | 55 | 2040 | Winter | P, [MW] | 0 | 0 | 3.8228 | -12.7091 | -17.4629 | -29.1979 | -52.9374 | -10.2902 | -0.41105 | 3.188 | 4.5328 | 5.6767 | 7.1205 | 6.8937 | 8.5209 | 9.4214 | 16.3822 | 9.8242 | 6.7863 | 4.5844 | 3.3061 | 3.2868 | -1.7331 | -15.439 | -17.8453 | -43.7105
1 | 55 | 2040 | Winter | P, [%] | 0 | 0 | 3.108% | 10.33% | 14.2% | 23.74% | 43.04% | 8.366% | 0.3342% | 2.592% | 3.685% | 4.615% | 5.789% | 5.605% | 6.928% | 7.66% | 13.32% | 7.987% | 5.517% | 3.727% | 2.688% | 2.672% | 1.409% | 12.55% | 14.51% | 35.54%
55 | 1 | 2040 | Winter | P, [MW] | 0 | 0 | -3.8075 | 12.7624 | 17.5475 | 29.4328 | 53.7355 | 10.3275 | 0.41773 | -3.179 | -4.5212 | -5.6633 | -7.1023 | -6.8778 | -8.4968 | -9.3912 | -16.3037 | -9.7892 | -6.7653 | -4.573 | -3.2991 | -3.2758 | 1.7406 | 15.5059 | 17.9348 | 44.2507
55 | 1 | 2040 | Winter | P, [%] | 0 | 0 | 3.096% | 10.38% | 14.27% | 23.93% | 43.69% | 8.396% | 0.3396% | 2.585% | 3.676% | 4.604% | 5.774% | 5.592% | 6.908% | 7.635% | 13.26% | 7.959% | 5.5% | 3.718% | 2.682% | 2.663% | 1.415% | 12.61% | 14.58% | 35.98%
1 | 55 | 2040 | Winter | Q, [MVAr] | 0 | 0 | -7.0587 | -6.1764 | -2.5282 | 1.3414 | 7.3584 | -6.0534 | -5.5544 | -5.4189 | -5.3496 | -4.7613 | -4.6908 | -4.0295 | -4.7227 | -5.4174 | -5.1934 | -6.3481 | -6.2299 | -5.2325 | -4.4907 | -6.0761 | -5.618 | -2.7584 | -2.8672 | 3.3533
1 | 55 | 2040 | Winter | Q, [%] | 0 | 0 | 5.739% | 5.021% | 2.055% | 1.091% | 5.982% | 4.921% | 4.516% | 4.406% | 4.349% | 3.871% | 3.814% | 3.276% | 3.84% | 4.404% | 4.222% | 5.161% | 5.065% | 4.254% | 3.651% | 4.94% | 4.567% | 2.243% | 2.331% | 2.726%
55 | 1 | 2040 | Winter | Q, [MVAr] | 0 | 0 | 5.8603 | 5.1263 | 1.5762 | -1.7739 | -5.8343 | 4.9427 | 4.3287 | 4.1983 | 4.139 | 3.5546 | 3.498 | 2.8259 | 3.5481 | 4.2656 | 4.218 | 5.2172 | 5.0497 | 4.0204 | 3.2625 | 4.8567 | 4.39 | 1.7529 | 1.9432 | -2.71
55 | 1 | 2040 | Winter | Q, [%] | 0 | 0 | 4.764% | 4.168% | 1.281% | 1.442% | 4.743% | 4.018% | 3.519% | 3.413% | 3.365% | 2.89% | 2.844% | 2.297% | 2.885% | 3.468% | 3.429% | 4.242% | 4.105% | 3.269% | 2.652% | 3.949% | 3.569% | 1.425% | 1.58% | 2.203%
1 | 55 | 2040 | Winter | S, [MVA] | 0 | 0 | 8.0274 | 14.1304 | 17.645 | 29.2287 | 53.4464 | 11.9386 | 5.5696 | 6.2871 | 7.0118 | 7.4091 | 8.5267 | 7.985 | 9.7421 | 10.8679 | 17.1857 | 11.6968 | 9.2122 | 6.9567 | 5.5764 | 6.9081 | 5.8792 | 15.6835 | 18.0742 | 43.8389
1 | 55 | 2040 | Winter | S, [%] | 0 | 0 | 6.526% | 11.49% | 14.35% | 23.76% | 43.45% | 9.706% | 4.528% | 5.111% | 5.701% | 6.024% | 6.932% | 6.492% | 7.92% | 8.836% | 13.97% | 9.51% | 7.49% | 5.656% | 4.534% | 5.616% | 4.78% | 12.75% | 14.69% | 35.64%
55 | 1 | 2040 | Winter | S, [MVA] | 0 | 0 | 6.9886 | 13.7534 | 17.6181 | 29.4862 | 54.0513 | 11.4493 | 4.3488 | 5.2661 | 6.1297 | 6.6864 | 7.917 | 7.4357 | 9.2078 | 10.3146 | 16.8405 | 11.0927 | 8.4421 | 6.089 | 4.6398 | 5.8582 | 4.7225 | 15.6047 | 18.0398 | 44.3336
55 | 1 | 2040 | Winter | S, [%] | 0 | 0 | 5.682% | 11.18% | 14.32% | 23.97% | 43.94% | 9.308% | 3.536% | 4.281% | 4.983% | 5.436% | 6.437% | 6.045% | 7.486% | 8.386% | 13.69% | 9.018% | 6.863% | 4.95% | 3.772% | 4.763% | 3.839% | 12.69% | 14.67% | 36.04%
3 | 9 | 2040 | Winter | P, [MW] | 0 | 0 | -0.26517 | -7.5447 | -8.4579 | -12.2811 | -23.6282 | -7.8969 | -8.8806 | -17.2783 | -19.8452 | -17.4986 | -13.2625 | -14.6128 | -13.0224 | -10.1415 | -14.6037 | -11.9605 | -12.1342 | -15.6536 | -18.4611 | -10.6333 | -11.8877 | -25.9141 | -18.8724 | -25.1457
3 | 9 | 2040 | Winter | P, [%] | 0 | 0 | 0.2946% | 8.383% | 9.398% | 13.65% | 26.25% | 8.774% | 9.867% | 19.2% | 22.05% | 19.44% | 14.74% | 16.24% | 14.47% | 11.27% | 16.23% | 13.29% | 13.48% | 17.39% | 20.51% | 11.81% | 13.21% | 28.79% | 20.97% | 27.94%
9 | 3 | 2040 | Winter | P, [MW] | 0 | 0 | 0.26546 | 7.5561 | 8.4715 | 12.3105 | 23.7401 | 7.9097 | 8.896 | 17.3342 | 19.9214 | 17.557 | 13.2955 | 14.6523 | 13.0542 | 10.1624 | 14.6457 | 11.9883 | 12.1629 | 15.6997 | 18.5251 | 10.6545 | 11.9145 | 26.0438 | 18.9411 | 25.2722
9 | 3 | 2040 | Winter | P, [%] | 0 | 0 | 0.295% | 8.396% | 9.413% | 13.68% | 26.38% | 8.789% | 9.884% | 19.26% | 22.13% | 19.51% | 14.77% | 16.28% | 14.5% | 11.29% | 16.27% | 13.32% | 13.51% | 17.44% | 20.58% | 11.84% | 13.24% | 28.94% | 21.05% | 28.08%
3 | 9 | 2040 | Winter | Q, [MVAr] | 0 | 0 | -1.459 | -1.9416 | -0.49606 | 1.4609 | 3.7683 | -2.4305 | -1.9746 | 0.39817 | 3.2812 | 2.3066 | 0.9058 | -0.49708 | 1.0287 | 2.7347 | 2.6617 | 1.9383 | 2.0032 | 0.78848 | 0.80413 | 0.082076 | 1.1763 | 2.8226 | 1.0839 | 3.8279
3 | 9 | 2040 | Winter | Q, [%] | 0 | 0 | 1.621% | 2.157% | 0.5512% | 1.623% | 4.187% | 2.701% | 2.194% | 0.4424% | 3.646% | 2.563% | 1.006% | 0.5523% | 1.143% | 3.039% | 2.957% | 2.154% | 2.226% | 0.8761% | 0.8935% | 0.0912% | 1.307% | 3.136% | 1.204% | 4.253%
9 | 3 | 2040 | Winter | Q, [MVAr] | 0 | 0 | 0.95065 | 1.4625 | 0.017836 | -1.902 | -4.0184 | 1.9501 | 1.4952 | -0.79272 | -3.6285 | -2.6963 | -1.3514 | 0.06033 | -1.4797 | -3.2054 | -3.0803 | -2.3917 | -2.4539 | -1.2032 | -1.1808 | -0.55215 | -1.6328 | -3.0451 | -1.4377 | -4.0448
9 | 3 | 2040 | Winter | Q, [%] | 0 | 0 | 1.056% | 1.625% | 0.01982% | 2.113% | 4.465% | 2.167% | 1.661% | 0.8808% | 4.032% | 2.996% | 1.502% | 0.06703% | 1.644% | 3.562% | 3.423% | 2.657% | 2.727% | 1.337% | 1.312% | 0.6135% | 1.814% | 3.383% | 1.597% | 4.494%
3 | 9 | 2040 | Winter | S, [MVA] | 0 | 0 | 1.4829 | 7.7905 | 8.4725 | 12.3677 | 23.9268 | 8.2624 | 9.0975 | 17.2829 | 20.1146 | 17.65 | 13.2934 | 14.6213 | 13.063 | 10.5037 | 14.8443 | 12.1166 | 12.2985 | 15.6734 | 18.4786 | 10.6336 | 11.9457 | 26.0674 | 18.9035 | 25.4353
3 | 9 | 2040 | Winter | S, [%] | 0 | 0 | 1.648% | 8.656% | 9.414% | 13.74% | 26.59% | 9.18% | 10.11% | 19.2% | 22.35% | 19.61% | 14.77% | 16.25% | 14.51% | 11.67% | 16.49% | 13.46% | 13.66% | 17.41% | 20.53% | 11.82% | 13.27% | 28.96% | 21% | 28.26%
9 | 3 | 2040 | Winter | S, [MVA] | 0 | 0 | 0.98701 | 7.6964 | 8.4716 | 12.4566 | 24.0778 | 8.1465 | 9.0208 | 17.3523 | 20.2492 | 17.7628 | 13.364 | 14.6524 | 13.1378 | 10.6559 | 14.9661 | 12.2245 | 12.408 | 15.7457 | 18.5627 | 10.6688 | 12.0259 | 26.2212 | 18.9955 | 25.5939
9 | 3 | 2040 | Winter | S, [%] | 0 | 0 | 1.097% | 8.552% | 9.413% | 13.84% | 26.75% | 9.052% | 10.02% | 19.28% | 22.5% | 19.74% | 14.85% | 16.28% | 14.6% | 11.84% | 16.63% | 13.58% | 13.79% | 17.5% | 20.63% | 11.85% | 13.36% | 29.13% | 21.11% | 28.44%
3 | 34 | 2040 | Winter | P, [MW] | 0 | 0 | -29.8951 | -20.6395 | -16.9174 | -14.4425 | -2.8431 | -19.5023 | -30.4452 | -23.4846 | -24.751 | -27.3436 | -28.9857 | -31.4685 | -30.5631 | -30.8155 | -44.824 | -29.8459 | -25.2146 | -23.8027 | -20.862 | -17.5258 | -14.78 | -9.4433 | -14.3085 | -7.3496
3 | 34 | 2040 | Winter | P, [%] | 0 | 0 | 24.3% | 16.78% | 13.75% | 11.74% | 2.311% | 15.86% | 24.75% | 19.09% | 20.12% | 22.23% | 23.57% | 25.58% | 24.85% | 25.05% | 36.44% | 24.26% | 20.5% | 19.35% | 16.96% | 14.25% | 12.02% | 7.678% | 11.63% | 5.975%
34 | 3 | 2040 | Winter | P, [MW] | 0 | 0 | 29.9923 | 20.6873 | 16.9512 | 14.4706 | 2.8538 | 19.5438 | 30.5443 | 23.5431 | 24.8164 | 27.4227 | 29.0747 | 31.5729 | 30.6616 | 30.9163 | 45.0401 | 29.9416 | 25.2835 | 23.8633 | 20.9085 | 17.5586 | 14.8038 | 9.4562 | 14.3337 | 7.3626
34 | 3 | 2040 | Winter | P, [%] | 0 | 0 | 24.38% | 16.82% | 13.78% | 11.76% | 2.32% | 15.89% | 24.83% | 19.14% | 20.18% | 22.29% | 23.64% | 25.67% | 24.93% | 25.14% | 36.62% | 24.34% | 20.56% | 19.4% | 17% | 14.28% | 12.04% | 7.688% | 11.65% | 5.986%
3 | 34 | 2040 | Winter | Q, [MVAr] | 0 | 0 | -3.2757 | -3.9233 | -5.3688 | -7.3258 | -9.6332 | -2.3216 | -0.18079 | -0.67565 | -1.6576 | -0.68297 | -0.76597 | 2.1903 | 0.66447 | -1.424 | -2.4987 | -2.9229 | -3.3703 | -2.1556 | -2.1713 | -1.4492 | -2.5435 | -5.6736 | -5.4418 | -8.1858
3 | 34 | 2040 | Winter | Q, [%] | 0 | 0 | 2.663% | 3.19% | 4.365% | 5.956% | 7.832% | 1.887% | 0.147% | 0.5493% | 1.348% | 0.5553% | 0.6227% | 1.781% | 0.5402% | 1.158% | 2.031% | 2.376% | 2.74% | 1.753% | 1.765% | 1.178% | 2.068% | 4.613% | 4.424% | 6.655%
34 | 3 | 2040 | Winter | Q, [MVAr] | 0 | 0 | 3.1551 | 3.635 | 5.0274 | 6.9664 | 9.2214 | 2.0079 | 0.063951 | 0.41317 | 1.4208 | 0.49165 | 0.60875 | -2.2973 | -0.79062 | 1.3091 | 2.7919 | 2.792 | 3.1465 | 1.9013 | 1.867 | 1.0974 | 2.161 | 5.2595 | 5.0738 | 7.7829
34 | 3 | 2040 | Winter | Q, [%] | 0 | 0 | 2.565% | 2.955% | 4.087% | 5.664% | 7.497% | 1.632% | 0.05199% | 0.3359% | 1.155% | 0.3997% | 0.4949% | 1.868% | 0.6428% | 1.064% | 2.27% | 2.27% | 2.558% | 1.546% | 1.518% | 0.8922% | 1.757% | 4.276% | 4.125% | 6.328%
3 | 34 | 2040 | Winter | S, [MVA] | 0 | 0 | 30.074 | 21.0091 | 17.7489 | 16.1943 | 10.044 | 19.64 | 30.4457 | 23.4944 | 24.8064 | 27.3521 | 28.9959 | 31.5446 | 30.5704 | 30.8484 | 44.8936 | 29.9887 | 25.4388 | 23.9001 | 20.9747 | 17.5857 | 14.9972 | 11.0166 | 15.3084 | 11.0011
3 | 34 | 2040 | Winter | S, [%] | 0 | 0 | 24.45% | 17.08% | 14.43% | 13.17% | 8.166% | 15.97% | 24.75% | 19.1% | 20.17% | 22.24% | 23.57% | 25.65% | 24.85% | 25.08% | 36.5% | 24.38% | 20.68% | 19.43% | 17.05% | 14.3% | 12.19% | 8.957% | 12.45% | 8.944%
34 | 3 | 2040 | Winter | S, [MVA] | 0 | 0 | 30.1578 | 21.0043 | 17.681 | 16.0602 | 9.6529 | 19.6467 | 30.5443 | 23.5468 | 24.857 | 27.4271 | 29.081 | 31.6564 | 30.6718 | 30.944 | 45.1266 | 30.0715 | 25.4785 | 23.9389 | 20.9917 | 17.5929 | 14.9607 | 10.8205 | 15.2052 | 10.7136
34 | 3 | 2040 | Winter | S, [%] | 0 | 0 | 24.52% | 17.08% | 14.37% | 13.06% | 7.848% | 15.97% | 24.83% | 19.14% | 20.21% | 22.3% | 23.64% | 25.74% | 24.94% | 25.16% | 36.69% | 24.45% | 20.71% | 19.46% | 17.07% | 14.3% | 12.16% | 8.797% | 12.36% | 8.71%
4 | 15 | 2040 | Winter | P, [MW] | 0 | 0 | -70.4733 | -64.4817 | -63.4428 | -64.9505 | -70.419 | -69.5438 | -84.5422 | -105.0361 | -117.5387 | -121.0929 | -119.0657 | -117.2297 | -114.696 | -111.1096 | -117.7637 | -106.8871 | -106.1052 | -121.7094 | -123.9453 | -111.9418 | -107.7752 | -117.2422 | -102.0345 | -92.0903
4 | 15 | 2040 | Winter | P, [%] | 0 | 0 | 11.75% | 10.75% | 10.57% | 10.83% | 11.74% | 11.59% | 14.09% | 17.51% | 19.59% | 20.18% | 19.84% | 19.54% | 19.12% | 18.52% | 19.63% | 17.81% | 17.68% | 20.28% | 20.66% | 18.66% | 17.96% | 19.54% | 17.01% | 15.35%
15 | 4 | 2040 | Winter | P, [MW] | 0 | 0 | 70.5352 | 64.5336 | 63.4932 | 65.0034 | 70.4812 | 69.604 | 84.6328 | 105.1786 | 117.7189 | 121.287 | 119.2524 | 117.4099 | 114.8689 | 111.2727 | 117.9436 | 107.034 | 106.2495 | 121.9029 | 124.1474 | 112.1077 | 107.9277 | 117.4192 | 102.1667 | 92.1968
15 | 4 | 2040 | Winter | P, [%] | 0 | 0 | 11.76% | 10.76% | 10.58% | 10.83% | 11.75% | 11.6% | 14.11% | 17.53% | 19.62% | 20.21% | 19.88% | 19.57% | 19.14% | 18.55% | 19.66% | 17.84% | 17.71% | 20.32% | 20.69% | 18.68% | 17.99% | 19.57% | 17.03% | 15.37%
4 | 15 | 2040 | Winter | Q, [MVAr] | 0 | 0 | -1.7813 | 2.5372 | 4.693 | 5.6631 | 5.4271 | 1.3168 | -11.0002 | -19.4892 | -24.3309 | -29.1093 | -27.3341 | -25.7129 | -25.9064 | -26.4709 | -22.8753 | -18.3843 | -17.0987 | -25.6101 | -28.0417 | -27.092 | -24.2523 | -20.3952 | -13.6227 | -8.232
4 | 15 | 2040 | Winter | Q, [%] | 0 | 0 | 0.2969% | 0.4229% | 0.7822% | 0.9438% | 0.9045% | 0.2195% | 1.833% | 3.248% | 4.055% | 4.852% | 4.556% | 4.285% | 4.318% | 4.412% | 3.813% | 3.064% | 2.85% | 4.268% | 4.674% | 4.515% | 4.042% | 3.399% | 2.27% | 1.372%
15 | 4 | 2040 | Winter | Q, [MVAr] | 0 | 0 | 1.2726 | -3.1187 | -5.2849 | -6.2365 | -5.9341 | -1.8375 | 10.7006 | 19.5671 | 24.682 | 29.562 | 27.733 | 26.0641 | 26.2051 | 26.6986 | 23.2246 | 18.4938 | 17.1886 | 26.0582 | 28.5523 | 27.3398 | 24.4029 | 20.7231 | 13.6254 | 8.0481
15 | 4 | 2040 | Winter | Q, [%] | 0 | 0 | 0.2121% | 0.5198% | 0.8808% | 1.039% | 0.989% | 0.3063% | 1.783% | 3.261% | 4.114% | 4.927% | 4.622% | 4.344% | 4.368% | 4.45% | 3.871% | 3.082% | 2.865% | 4.343% | 4.759% | 4.557% | 4.067% | 3.454% | 2.271% | 1.341%
4 | 15 | 2040 | Winter | S, [MVA] | 0 | 0 | 70.4958 | 64.5316 | 63.6161 | 65.1969 | 70.6279 | 69.5562 | 85.2548 | 106.8289 | 120.0306 | 124.5425 | 122.163 | 120.0165 | 117.5853 | 114.2193 | 119.9649 | 108.4566 | 107.4741 | 124.3747 | 127.0779 | 115.1736 | 110.4702 | 119.003 | 102.9399 | 92.4575
4 | 15 | 2040 | Winter | S, [%] | 0 | 0 | 11.75% | 10.76% | 10.6% | 10.87% | 11.77% | 11.59% | 14.21% | 17.8% | 20.01% | 20.76% | 20.36% | 20% | 19.6% | 19.04% | 19.99% | 18.08% | 17.91% | 20.73% | 21.18% | 19.2% | 18.41% | 19.83% | 17.16% | 15.41%
15 | 4 | 2040 | Winter | S, [MVA] | 0 | 0 | 70.5467 | 64.6089 | 63.7128 | 65.3019 | 70.7305 | 69.6283 | 85.3066 | 106.9832 | 120.2786 | 124.8377 | 122.4346 | 120.2681 | 117.82 | 114.4309 | 120.2085 | 108.62 | 107.6308 | 124.6569 | 127.3884 | 115.3932 | 110.6522 | 119.2339 | 103.0713 | 92.5474
15 | 4 | 2040 | Winter | S, [%] | 0 | 0 | 11.76% | 10.77% | 10.62% | 10.88% | 11.79% | 11.6% | 14.22% | 17.83% | 20.05% | 20.81% | 20.41% | 20.04% | 19.64% | 19.07% | 20.03% | 18.1% | 17.94% | 20.78% | 21.23% | 19.23% | 18.44% | 19.87% | 17.18% | 15.42%
4 | 103 | 2040 | Winter | P, [MW] | 0 | 0 | -9.9192 | -6.2528 | -3.1505 | -0.85201 | 1.5433 | -4.8216 | -5.1926 | 4.7184 | 11.3615 | 11.3036 | 8.2719 | 7.5916 | 5.68 | 4.3417 | 9.226 | 0.31469 | -0.7977 | 2.6975 | 2.5985 | -4.0223 | -4.7405 | 4.2186 | -1.0265 | 0.99395
4 | 103 | 2040 | Winter | P, [%] | 0 | 0 | 4.032% | 2.542% | 1.281% | 0.3463% | 0.6274% | 1.96% | 2.111% | 1.918% | 4.619% | 4.595% | 3.363% | 3.086% | 2.309% | 1.765% | 3.75% | 0.1279% | 0.3243% | 1.097% | 1.056% | 1.635% | 1.927% | 1.715% | 0.4173% | 0.404%
103 | 4 | 2040 | Winter | P, [MW] | 0 | 0 | 9.9215 | 6.2548 | 3.1524 | 0.85404 | -1.5411 | 4.8234 | 5.1931 | -4.718 | -11.3594 | -11.3011 | -8.2706 | -7.5906 | -5.6793 | -4.3411 | -9.2246 | -0.31469 | 0.79777 | -2.6974 | -2.5984 | 4.0226 | 4.7408 | -4.2184 | 1.0266 | -0.99363
103 | 4 | 2040 | Winter | P, [%] | 0 | 0 | 4.033% | 2.543% | 1.281% | 0.3472% | 0.6264% | 1.961% | 2.111% | 1.918% | 4.618% | 4.594% | 3.362% | 3.086% | 2.309% | 1.765% | 3.75% | 0.1279% | 0.3243% | 1.097% | 1.056% | 1.635% | 1.927% | 1.715% | 0.4173% | 0.4039%
4 | 103 | 2040 | Winter | Q, [MVAr] | 0 | 0 | -8.2431 | -10.2698 | -11.3124 | -12.1406 | -12.7893 | -10.4579 | -3.1823 | 2.1751 | 4.3268 | 7.0812 | 5.1201 | 3.8972 | 3.9978 | 4.7858 | 3.3129 | -0.20173 | -2.0822 | -0.53249 | 1.937 | 1.7839 | 0.82696 | -0.43771 | -3.3691 | -4.804
4 | 103 | 2040 | Winter | Q, [%] | 0 | 0 | 3.351% | 4.175% | 4.599% | 4.935% | 5.199% | 4.251% | 1.294% | 0.8842% | 1.759% | 2.879% | 2.081% | 1.584% | 1.625% | 1.945% | 1.347% | 0.082% | 0.8464% | 0.2165% | 0.7874% | 0.7252% | 0.3362% | 0.1779% | 1.37% | 1.953%
103 | 4 | 2040 | Winter | Q, [MVAr] | 0 | 0 | 7.9816 | 10.007 | 11.0492 | 11.8779 | 12.5274 | 10.1946 | 2.9153 | -2.4419 | -4.5874 | -7.3399 | -5.383 | -4.1613 | -4.2632 | -5.0515 | -3.576 | -0.066483 | 1.8141 | 0.2651 | -2.2041 | -2.0507 | -1.0938 | 0.17055 | 3.1012 | 4.5362
103 | 4 | 2040 | Winter | Q, [%] | 0 | 0 | 3.245% | 4.068% | 4.492% | 4.828% | 5.092% | 4.144% | 1.185% | 0.9926% | 1.865% | 2.984% | 2.188% | 1.692% | 1.733% | 2.053% | 1.454% | 0.02703% | 0.7374% | 0.1078% | 0.896% | 0.8336% | 0.4446% | 0.06933% | 1.261% | 1.844%
4 | 103 | 2040 | Winter | S, [MVA] | 0 | 0 | 12.8973 | 12.0236 | 11.7429 | 12.1705 | 12.8821 | 11.5159 | 6.0902 | 5.1956 | 12.1576 | 13.3385 | 9.7283 | 8.5335 | 6.9458 | 6.4618 | 9.8027 | 0.3738 | 2.2297 | 2.7496 | 3.2411 | 4.4001 | 4.812 | 4.2413 | 3.522 | 4.9058
4 | 103 | 2040 | Winter | S, [%] | 0 | 0 | 5.243% | 4.888% | 4.774% | 4.947% | 5.237% | 4.681% | 2.476% | 2.112% | 4.942% | 5.422% | 3.955% | 3.469% | 2.824% | 2.627% | 3.985% | 0.152% | 0.9064% | 1.118% | 1.318% | 1.789% | 1.956% | 1.724% | 1.432% | 1.994%
103 | 4 | 2040 | Winter | S, [MVA] | 0 | 0 | 12.7335 | 11.8009 | 11.4901 | 11.9086 | 12.6219 | 11.278 | 5.9554 | 5.3125 | 12.2508 | 13.4755 | 9.8681 | 8.6564 | 7.1013 | 6.6605 | 9.8935 | 0.32164 | 1.9817 | 2.7104 | 3.4073 | 4.5151 | 4.8653 | 4.2218 | 3.2667 | 4.6438
103 | 4 | 2040 | Winter | S, [%] | 0 | 0 | 5.176% | 4.797% | 4.671% | 4.841% | 5.131% | 4.585% | 2.421% | 2.16% | 4.98% | 5.478% | 4.011% | 3.519% | 2.887% | 2.708% | 4.022% | 0.1307% | 0.8056% | 1.102% | 1.385% | 1.835% | 1.978% | 1.716% | 1.328% | 1.888%
5 | 42 | 2040 | Winter | P, [MW] | 0 | 0 | 3.9881 | -7.5434 | -10.4264 | -18.821 | -36.6529 | -13.4179 | -7.3625 | -5.5056 | -1.4013 | 2.6249 | 4.2763 | 4.6934 | 5.5351 | 6.3952 | 7.9438 | 6.6843 | 5.1169 | 3.4019 | 2.358 | 3.8267 | 0.3861 | -11.6758 | -14.0215 | -32.2535
5 | 42 | 2040 | Winter | P, [%] | 0 | 0 | 4.431% | 8.382% | 11.58% | 20.91% | 40.73% | 14.91% | 8.181% | 6.117% | 1.557% | 2.917% | 4.751% | 5.215% | 6.15% | 7.106% | 8.826% | 7.427% | 5.685% | 3.78% | 2.62% | 4.252% | 0.429% | 12.97% | 15.58% | 35.84%
42 | 5 | 2040 | Winter | P, [MW] | 0 | 0 | -3.97 | 7.5763 | 10.4796 | 18.9996 | 37.3555 | 13.5108 | 7.395 | 5.5285 | 1.4101 | -2.6157 | -4.2613 | -4.6781 | -5.5134 | -6.3667 | -7.9072 | -6.6515 | -5.0933 | -3.3883 | -2.3503 | -3.8084 | -0.37821 | 11.7437 | 14.1193 | 32.791
42 | 5 | 2040 | Winter | P, [%] | 0 | 0 | 4.411% | 8.418% | 11.64% | 21.11% | 41.51% | 15.01% | 8.217% | 6.143% | 1.567% | 2.906% | 4.735% | 5.198% | 6.126% | 7.074% | 8.786% | 7.391% | 5.659% | 3.765% | 2.611% | 4.232% | 0.4202% | 13.05% | 15.69% | 36.43%
5 | 42 | 2040 | Winter | Q, [MVAr] | 0 | 0 | -5.3168 | -3.8124 | -0.84328 | 2.416 | 7.4343 | -3.2837 | -4.048 | -4.6761 | -4.6699 | -4.1307 | -4.2184 | -3.7595 | -4.4016 | -4.8797 | -4.0416 | -5.4392 | -5.4244 | -4.7284 | -3.9047 | -5.4995 | -4.7043 | -1.3557 | -0.77519 | 4.6951
5 | 42 | 2040 | Winter | Q, [%] | 0 | 0 | 5.908% | 4.236% | 0.937% | 2.684% | 8.26% | 3.649% | 4.498% | 5.196% | 5.189% | 4.59% | 4.687% | 4.177% | 4.891% | 5.422% | 4.491% | 6.044% | 6.027% | 5.254% | 4.339% | 6.111% | 5.227% | 1.506% | 0.8613% | 5.217%
42 | 5 | 2040 | Winter | Q, [MVAr] | 0 | 0 | 3.9395 | 2.479 | -0.45449 | -3.4333 | -7.2762 | 2.0924 | 2.7227 | 3.3311 | 3.2903 | 2.7452 | 2.8405 | 2.3804 | 3.0378 | 3.5308 | 2.7233 | 4.0999 | 4.0618 | 3.3482 | 2.5112 | 4.1231 | 3.3066 | 0.10942 | -0.40248 | -4.8915
42 | 5 | 2040 | Winter | Q, [%] | 0 | 0 | 4.377% | 2.754% | 0.505% | 3.815% | 8.085% | 2.325% | 3.025% | 3.701% | 3.656% | 3.05% | 3.156% | 2.645% | 3.375% | 3.923% | 3.026% | 4.555% | 4.513% | 3.72% | 2.79% | 4.581% | 3.674% | 0.1216% | 0.4472% | 5.435%
5 | 42 | 2040 | Winter | S, [MVA] | 0 | 0 | 6.6463 | 8.4521 | 10.4605 | 18.9755 | 37.3993 | 13.8139 | 8.402 | 7.2234 | 4.8756 | 4.8941 | 6.0068 | 6.0135 | 7.0718 | 8.0442 | 8.9128 | 8.6177 | 7.457 | 5.825 | 4.5615 | 6.6999 | 4.7201 | 11.7543 | 14.0429 | 32.5934
5 | 42 | 2040 | Winter | S, [%] | 0 | 0 | 7.385% | 9.391% | 11.62% | 21.08% | 41.55% | 15.35% | 9.336% | 8.026% | 5.417% | 5.438% | 6.674% | 6.682% | 7.858% | 8.938% | 9.903% | 9.575% | 8.286% | 6.472% | 5.068% | 7.444% | 5.245% | 13.06% | 15.6% | 36.21%
42 | 5 | 2040 | Winter | S, [MVA] | 0 | 0 | 5.5929 | 7.9715 | 10.4894 | 19.3073 | 38.0576 | 13.6719 | 7.8803 | 6.4545 | 3.5797 | 3.7919 | 5.1212 | 5.2489 | 6.2949 | 7.2802 | 8.3631 | 7.8136 | 6.5146 | 4.7635 | 3.4395 | 5.6128 | 3.3282 | 11.7442 | 14.125 | 33.1538
42 | 5 | 2040 | Winter | S, [%] | 0 | 0 | 6.214% | 8.857% | 11.65% | 21.45% | 42.29% | 15.19% | 8.756% | 7.172% | 3.977% | 4.213% | 5.69% | 5.832% | 6.994% | 8.089% | 9.292% | 8.682% | 7.238% | 5.293% | 3.822% | 6.236% | 3.698% | 13.05% | 15.69% | 36.84%
5 | 68 | 2040 | Winter | P, [MW] | 0 | 0 | 7.3806 | 7.0635 | 6.7791 | 7.479 | 7.2166 | 7.2166 | 8.0916 | 8.5291 | 8.2666 | 8.9666 | 9.0978 | 8.9009 | 8.7479 | 8.6604 | 9.0475 | 8.186 | 8.2933 | 8.5289 | 7.7087 | 8.1024 | 7.5829 | 7.4353 | 7.4353 | 7.4353
5 | 68 | 2040 | Winter | P, [%] | 0 | 0 | 6% | 5.743% | 5.511% | 6.08% | 5.867% | 5.867% | 6.578% | 6.934% | 6.721% | 7.29% | 7.397% | 7.237% | 7.112% | 7.041% | 7.356% | 6.655% | 6.743% | 6.934% | 6.267% | 6.587% | 6.165% | 6.045% | 6.045% | 6.045%
68 | 5 | 2040 | Winter | P, [MW] | 0 | 0 | -7.3782 | -7.0613 | -6.7771 | -7.4766 | -7.2143 | -7.2143 | -8.0887 | -8.5258 | -8.2635 | -8.963 | -9.0942 | -8.8975 | -8.7444 | -8.657 | -9.0439 | -8.1831 | -8.2904 | -8.5258 | -7.7061 | -8.0995 | -7.5804 | -7.4329 | -7.4329 | -7.4329
68 | 5 | 2040 | Winter | P, [%] | 0 | 0 | 5.999% | 5.741% | 5.51% | 6.079% | 5.865% | 5.865% | 6.576% | 6.932% | 6.718% | 7.287% | 7.394% | 7.234% | 7.109% | 7.038% | 7.353% | 6.653% | 6.74% | 6.932% | 6.265% | 6.585% | 6.163% | 6.043% | 6.043% | 6.043%
5 | 68 | 2040 | Winter | Q, [MVAr] | 0 | 0 | 1.9879 | 1.8584 | 1.5118 | 1.7981 | 1.7733 | 1.9698 | 2.1188 | 2.4919 | 2.3592 | 2.4961 | 2.4901 | 2.5166 | 2.7899 | 2.7842 | 2.2561 | 2.1324 | 1.7879 | 1.8383 | 1.8363 | 2.1208 | 1.8358 | 2.0135 | 1.6476 | 1.6441
5 | 68 | 2040 | Winter | Q, [%] | 0 | 0 | 1.616% | 1.511% | 1.229% | 1.462% | 1.442% | 1.601% | 1.723% | 2.026% | 1.918% | 2.029% | 2.024% | 2.046% | 2.268% | 2.264% | 1.834% | 1.734% | 1.454% | 1.495% | 1.493% | 1.724% | 1.493% | 1.637% | 1.339% | 1.337%
68 | 5 | 2040 | Winter | Q, [MVAr] | 0 | 0 | -2.1644 | -2.0333 | -1.689 | -1.9732 | -1.9458 | -2.1426 | -2.2901 | -2.6617 | -2.5306 | -2.6672 | -2.6617 | -2.689 | -2.9623 | -2.9568 | -2.4267 | -2.3065 | -1.9622 | -2.0114 | -2.0114 | -2.2956 | -2.0114 | -2.1863 | -1.8201 | -1.8147
68 | 5 | 2040 | Winter | Q, [%] | 0 | 0 | 1.76% | 1.653% | 1.373% | 1.604% | 1.582% | 1.742% | 1.862% | 2.164% | 2.057% | 2.168% | 2.164% | 2.186% | 2.408% | 2.404% | 1.973% | 1.875% | 1.595% | 1.635% | 1.635% | 1.866% | 1.635% | 1.777% | 1.48% | 1.475%
5 | 68 | 2040 | Winter | S, [MVA] | 0 | 0 | 7.6436 | 7.3038 | 6.9456 | 7.6921 | 7.4313 | 7.4806 | 8.3644 | 8.8857 | 8.5966 | 9.3075 | 9.4324 | 9.2499 | 9.182 | 9.0969 | 9.3246 | 8.4592 | 8.4839 | 8.7248 | 7.9244 | 8.3754 | 7.8019 | 7.7031 | 7.6156 | 7.6149
5 | 68 | 2040 | Winter | S, [%] | 0 | 0 | 6.214% | 5.938% | 5.647% | 6.254% | 6.042% | 6.082% | 6.8% | 7.224% | 6.989% | 7.567% | 7.669% | 7.52% | 7.465% | 7.396% | 7.581% | 6.877% | 6.897% | 7.093% | 6.443% | 6.809% | 6.343% | 6.263% | 6.192% | 6.191%
68 | 5 | 2040 | Winter | S, [MVA] | 0 | 0 | 7.6891 | 7.3482 | 6.9844 | 7.7326 | 7.4721 | 7.5257 | 8.4066 | 8.9317 | 8.6423 | 9.3515 | 9.4757 | 9.2949 | 9.2326 | 9.148 | 9.3639 | 8.502 | 8.5195 | 8.7599 | 7.9643 | 8.4186 | 7.8427 | 7.7477 | 7.6525 | 7.6512
68 | 5 | 2040 | Winter | S, [%] | 0 | 0 | 6.251% | 5.974% | 5.678% | 6.287% | 6.075% | 6.118% | 6.835% | 7.262% | 7.026% | 7.603% | 7.704% | 7.557% | 7.506% | 7.437% | 7.613% | 6.912% | 6.926% | 7.122% | 6.475% | 6.844% | 6.376% | 6.299% | 6.222% | 6.22%
7 | 9 | 2040 | Winter | P, [MW] | 0 | 0 | 47.5 | 47.5 | 47.5 | 47.5 | 47.5 | 47.5 | 47.5 | 47.4997 | 27.2327 | 33.8507 | 42.6397 | 46.4984 | 29.3772 | 35.1289 | 47.5 | 39.2275 | 30.5177 | 34.0456 | 44.3047 | 18.0001 | 18.0017 | 47.5 | 47.5 | 47.5
7 | 9 | 2040 | Winter | P, [%] | 0 | 0 | 19.31% | 19.31% | 19.31% | 19.31% | 19.31% | 19.31% | 19.31% | 19.31% | 11.07% | 13.76% | 17.33% | 18.9% | 11.94% | 14.28% | 19.31% | 15.95% | 12.41% | 13.84% | 18.01% | 7.317% | 7.318% | 19.31% | 19.31% | 19.31%
9 | 7 | 2040 | Winter | P, [MW] | 0 | 0 | -47.4296 | -47.4292 | -47.4297 | -47.4293 | -47.4282 | -47.4297 | -47.4304 | -47.4308 | -27.2096 | -33.8155 | -42.5841 | -46.4331 | -29.3506 | -35.0908 | -47.4301 | -39.1799 | -30.4887 | -34.0098 | -44.2447 | -17.9898 | -17.9913 | -47.4299 | -47.4294 | -47.4281
9 | 7 | 2040 | Winter | P, [%] | 0 | 0 | 19.28% | 19.28% | 19.28% | 19.28% | 19.28% | 19.28% | 19.28% | 19.28% | 11.06% | 13.75% | 17.31% | 18.88% | 11.93% | 14.26% | 19.28% | 15.93% | 12.39% | 13.83% | 17.99% | 7.313% | 7.314% | 19.28% | 19.28% | 19.28%
7 | 9 | 2040 | Winter | Q, [MVAr] | 0 | 0 | bar: 0 to 23
7 | 9 | 2040 | Winter | Q, [%] | 0 | 0 | 1.626% | 1.626% | 1.626% | 1.626% | 1.626% | 1.626% | 1.626% | 1.626% | 1.626% | 1.626% | 1.626% | 1.626% | 1.626% | 1.626% | 1.626% | 1.626% | 1.626% | 1.626% | 1.626% | 1.626% | 1.626% | 1.626% | 1.626% | 1.626%
9 | 7 | 2040 | Winter | Q, [MVAr] | 0 | 0 | 3.7147 | 3.7204 | 3.7148 | 3.7184 | 3.7307 | 3.7138 | 3.7063 | 3.699 | 3.5416 | 3.581 | 3.6525 | 3.6804 | 3.5482 | 3.5937 | 3.7103 | 3.6286 | 3.5646 | 3.5849 | 3.668 | 3.4962 | 3.4974 | 3.7121 | 3.7182 | 3.7315
9 | 7 | 2040 | Winter | Q, [%] | 0 | 0 | 1.51% | 1.512% | 1.51% | 1.512% | 1.517% | 1.51% | 1.507% | 1.504% | 1.44% | 1.456% | 1.485% | 1.496% | 1.442% | 1.461% | 1.508% | 1.475% | 1.449% | 1.457% | 1.491% | 1.421% | 1.422% | 1.509% | 1.511% | 1.517%
7 | 9 | 2040 | Winter | S, [MVA] | 0 | 0 | 47.6681 | 47.6681 | 47.6681 | 47.6681 | 47.6681 | 47.6681 | 47.6681 | 47.6678 | 27.5249 | 34.0862 | 42.8269 | 46.6702 | 29.6482 | 35.3559 | 47.6681 | 39.4309 | 30.7787 | 34.2798 | 44.4849 | 18.4392 | 18.4407 | 47.6681 | 47.6681 | 47.6681
7 | 9 | 2040 | Winter | S, [%] | 0 | 0 | 19.38% | 19.38% | 19.38% | 19.38% | 19.38% | 19.38% | 19.38% | 19.38% | 11.19% | 13.86% | 17.41% | 18.97% | 12.05% | 14.37% | 19.38% | 16.03% | 12.51% | 13.93% | 18.08% | 7.496% | 7.496% | 19.38% | 19.38% | 19.38%
9 | 7 | 2040 | Winter | S, [MVA] | 0 | 0 | 47.5749 | 47.5748 | 47.5749 | 47.5749 | 47.5747 | 47.5749 | 47.575 | 47.5748 | 27.4391 | 34.0046 | 42.7405 | 46.5787 | 29.5643 | 35.2743 | 47.575 | 39.3476 | 30.6964 | 34.1982 | 44.3965 | 18.3264 | 18.3281 | 47.575 | 47.5749 | 47.5747
9 | 7 | 2040 | Winter | S, [%] | 0 | 0 | 19.34% | 19.34% | 19.34% | 19.34% | 19.34% | 19.34% | 19.34% | 19.34% | 11.15% | 13.82% | 17.37% | 18.93% | 12.02% | 14.34% | 19.34% | 15.99% | 12.48% | 13.9% | 18.05% | 7.45% | 7.45% | 19.34% | 19.34% | 19.34%
8 | 14 | 2040 | Winter | P, [MW] | 0 | 0 | -7.1056 | -8.3601 | -8.7032 | -9.5401 | -9.2653 | -8.2838 | -7.8184 | -7.9498 | -7.9503 | -7.7624 | -8.0323 | -8.4678 | -8.0984 | -7.6324 | -7.2719 | -7.1979 | -7.5353 | -8.322 | -8.7105 | -8.2896 | -8.432 | -8.9253 | -8.505 | -8.4622
8 | 14 | 2040 | Winter | P, [%] | 0 | 0 | 2.285% | 2.688% | 2.798% | 3.068% | 2.979% | 2.664% | 2.514% | 2.556% | 2.556% | 2.496% | 2.583% | 2.723% | 2.604% | 2.454% | 2.338% | 2.314% | 2.423% | 2.676% | 2.801% | 2.665% | 2.711% | 2.87% | 2.735% | 2.721%
14 | 8 | 2040 | Winter | P, [MW] | 0 | 0 | 7.1368 | 8.3919 | 8.735 | 9.5721 | 9.2963 | 8.3154 | 7.8489 | 7.9796 | 7.9799 | 7.7917 | 8.0622 | 8.498 | 8.1286 | 7.6626 | 7.301 | 7.228 | 7.5657 | 8.3514 | 8.7401 | 8.3198 | 8.4623 | 8.9549 | 8.5351 | 8.4915
14 | 8 | 2040 | Winter | P, [%] | 0 | 0 | 2.295% | 2.698% | 2.809% | 3.078% | 2.989% | 2.674% | 2.524% | 2.566% | 2.566% | 2.505% | 2.592% | 2.732% | 2.614% | 2.464% | 2.348% | 2.324% | 2.433% | 2.685% | 2.81% | 2.675% | 2.721% | 2.879% | 2.744% | 2.73%
8 | 14 | 2040 | Winter | Q, [MVAr] | 0 | 0 | -27.3395 | -27.189 | -27.0792 | -26.8913 | -26.61 | -27.1494 | -26.882 | -26.575 | -26.487 | -26.479 | -26.6298 | -26.6117 | -26.6587 | -26.8349 | -26.5251 | -26.9116 | -26.9005 | -26.3188 | -26.2793 | -26.6492 | -26.6474 | -26.206 | -26.5128 | -26.2598
8 | 14 | 2040 | Winter | Q, [%] | 0 | 0 | 8.791% | 8.742% | 8.707% | 8.647% | 8.556% | 8.73% | 8.644% | 8.545% | 8.517% | 8.514% | 8.563% | 8.557% | 8.572% | 8.629% | 8.529% | 8.653% | 8.65% | 8.463% | 8.45% | 8.569% | 8.568% | 8.426% | 8.525% | 8.444%
14 | 8 | 2040 | Winter | Q, [MVAr] | 0 | 0 | 23.9721 | 23.8297 | 23.7182 | 23.5313 | 23.2294 | 23.7867 | 23.4971 | 23.1739 | 23.0807 | 23.0698 | 23.233 | 23.2199 | 23.2645 | 23.4447 | 23.112 | 23.5202 | 23.5129 | 22.9078 | 22.8715 | 23.257 | 23.2572 | 22.7969 | 23.1156 | 22.8474
14 | 8 | 2040 | Winter | Q, [%] | 0 | 0 | 7.708% | 7.662% | 7.626% | 7.566% | 7.469% | 7.648% | 7.555% | 7.451% | 7.421% | 7.418% | 7.47% | 7.466% | 7.481% | 7.538% | 7.432% | 7.563% | 7.56% | 7.366% | 7.354% | 7.478% | 7.478% | 7.33% | 7.433% | 7.346%
8 | 14 | 2040 | Winter | S, [MVA] | 0 | 0 | 28.2478 | 28.4453 | 28.4435 | 28.5334 | 28.1769 | 28.3851 | 27.9959 | 27.7386 | 27.6544 | 27.5934 | 27.8148 | 27.9265 | 27.8617 | 27.8992 | 27.5038 | 27.8576 | 27.936 | 27.6031 | 27.6853 | 27.9087 | 27.9497 | 27.6842 | 27.8435 | 27.5896
8 | 14 | 2040 | Winter | S, [%] | 0 | 0 | 9.083% | 9.146% | 9.146% | 9.175% | 9.06% | 9.127% | 9.002% | 8.919% | 8.892% | 8.872% | 8.944% | 8.98% | 8.959% | 8.971% | 8.844% | 8.957% | 8.983% | 8.876% | 8.902% | 8.974% | 8.987% | 8.902% | 8.953% | 8.871%
14 | 8 | 2040 | Winter | S, [MVA] | 0 | 0 | 25.0119 | 25.2641 | 25.2755 | 25.4037 | 25.0205 | 25.1982 | 24.7733 | 24.5092 | 24.4212 | 24.3501 | 24.5921 | 24.7261 | 24.6437 | 24.6652 | 24.2378 | 24.6058 | 24.7001 | 24.3826 | 24.4846 | 24.7004 | 24.7489 | 24.4926 | 24.641 | 24.3743
14 | 8 | 2040 | Winter | S, [%] | 0 | 0 | 8.042% | 8.124% | 8.127% | 8.168% | 8.045% | 8.102% | 7.966% | 7.881% | 7.852% | 7.83% | 7.907% | 7.951% | 7.924% | 7.931% | 7.794% | 7.912% | 7.942% | 7.84% | 7.873% | 7.942% | 7.958% | 7.875% | 7.923% | 7.837%
9 | 10 | 2040 | Winter | P, [MW] | 0 | 0 | -4.4566 | -20.4293 | -24.012 | -35.6733 | -61.437 | -16.839 | -5.2388 | 9.6043 | 2.8345 | 4.1086 | 3.0076 | 2.7918 | 3.7179 | -1.096 | -7.9398 | 0.72122 | -1.7603 | 3.9397 | 11.4971 | 12.9808 | 11.2309 | -7.512 | -18.7677 | -50.6669
9 | 10 | 2040 | Winter | P, [%] | 0 | 0 | 3.623% | 16.61% | 19.52% | 29% | 49.95% | 13.69% | 4.259% | 7.808% | 2.304% | 3.34% | 2.445% | 2.27% | 3.023% | 0.891% | 6.455% | 0.5864% | 1.431% | 3.203% | 9.347% | 10.55% | 9.131% | 6.107% | 15.26% | 41.19%
10 | 9 | 2040 | Winter | P, [MW] | 0 | 0 | 4.6038 | 20.6766 | 24.275 | 36.134 | 62.6784 | 17.0261 | 5.3119 | -9.5284 | -2.7878 | -4.0747 | -2.9738 | -2.7745 | -3.6855 | 1.1147 | 7.9872 | -0.67879 | 1.8034 | -3.8946 | -11.4172 | -12.8754 | -11.1311 | 7.5828 | 18.9402 | 51.5227
10 | 9 | 2040 | Winter | P, [%] | 0 | 0 | 3.743% | 16.81% | 19.74% | 29.38% | 50.96% | 13.84% | 4.319% | 7.747% | 2.267% | 3.313% | 2.418% | 2.256% | 2.996% | 0.9063% | 6.494% | 0.5519% | 1.466% | 3.166% | 9.282% | 10.47% | 9.05% | 6.165% | 15.4% | 41.89%
9 | 10 | 2040 | Winter | Q, [MVAr] | 0 | 0 | -21.746 | -19.5436 | -16.5434 | -13.7934 | -8.1865 | -18.1895 | -15.0143 | -13.0022 | -12.5648 | -10.2886 | -10.6787 | -7.6487 | -10.2346 | -8.3529 | -10.0224 | -12.2936 | -12.2647 | -12.04 | -11.859 | -13.6963 | -14.5716 | -13.6119 | -14.4225 | -9.1139
9 | 10 | 2040 | Winter | Q, [%] | 0 | 0 | 17.68% | 15.89% | 13.45% | 11.21% | 6.656% | 14.79% | 12.21% | 10.57% | 10.22% | 8.365% | 8.682% | 6.218% | 8.321% | 6.791% | 8.148% | 9.995% | 9.971% | 9.789% | 9.641% | 11.14% | 11.85% | 11.07% | 11.73% | 7.41%
10 | 9 | 2040 | Winter | Q, [MVAr] | 0 | 0 | 20.8615 | 19.0038 | 16.0495 | 13.9732 | 11.024 | 17.4383 | 13.8741 | 11.8676 | 11.3361 | 9.0131 | 9.4025 | 6.3055 | 8.948 | 7.0336 | 8.8086 | 11.0542 | 11.0286 | 10.8047 | 10.7409 | 12.6669 | 13.5239 | 12.4749 | 13.6342 | 10.6526
10 | 9 | 2040 | Winter | Q, [%] | 0 | 0 | 16.96% | 15.45% | 13.05% | 11.36% | 8.963% | 14.18% | 11.28% | 9.648% | 9.216% | 7.328% | 7.644% | 5.126% | 7.275% | 5.718% | 7.161% | 8.987% | 8.966% | 8.784% | 8.732% | 10.3% | 11% | 10.14% | 11.08% | 8.661%
9 | 10 | 2040 | Winter | S, [MVA] | 0 | 0 | 22.1979 | 28.272 | 29.1593 | 38.2471 | 61.9801 | 24.7873 | 15.902 | 16.1648 | 12.8805 | 11.0786 | 11.0941 | 8.1423 | 10.889 | 8.4245 | 12.7863 | 12.3148 | 12.3904 | 12.6682 | 16.5173 | 18.8704 | 18.3974 | 15.5472 | 23.6693 | 51.4801
9 | 10 | 2040 | Winter | S, [%] | 0 | 0 | 18.05% | 22.99% | 23.71% | 31.1% | 50.39% | 20.15% | 12.93% | 13.14% | 10.47% | 9.007% | 9.02% | 6.62% | 8.853% | 6.849% | 10.4% | 10.01% | 10.07% | 10.3% | 13.43% | 15.34% | 14.96% | 12.64% | 19.24% | 41.85%
10 | 9 | 2040 | Winter | S, [MVA] | 0 | 0 | 21.3635 | 28.0832 | 29.1009 | 38.7416 | 63.6405 | 24.3718 | 14.8562 | 15.2194 | 11.6739 | 9.8914 | 9.8615 | 6.8889 | 9.6773 | 7.1214 | 11.8907 | 11.075 | 11.175 | 11.4852 | 15.6754 | 18.0617 | 17.5157 | 14.5987 | 23.3372 | 52.6125
10 | 9 | 2040 | Winter | S, [%] | 0 | 0 | 17.37% | 22.83% | 23.66% | 31.5% | 51.74% | 19.81% | 12.08% | 12.37% | 9.491% | 8.042% | 8.018% | 5.601% | 7.868% | 5.79% | 9.667% | 9.004% | 9.085% | 9.338% | 12.74% | 14.68% | 14.24% | 11.87% | 18.97% | 42.77%
9 | 16 | 2040 | Winter | P, [MW] | 0 | 0 | 18.6154 | 25.1904 | 26.0994 | 29.2157 | 41.0792 | 29.3099 | 35.0746 | 46.4736 | 48.7788 | 44.0919 | 40.6835 | 40.4797 | 37.5254 | 36.1898 | 51.8339 | 40.017 | 38.361 | 42.9908 | 44.537 | 28.6003 | 29.085 | 47.5958 | 40.6374 | 43.5402
9 | 16 | 2040 | Winter | P, [%] | 0 | 0 | 15.13% | 20.48% | 21.22% | 23.75% | 33.4% | 23.83% | 28.52% | 37.78% | 39.66% | 35.85% | 33.08% | 32.91% | 30.51% | 29.42% | 42.14% | 32.53% | 31.19% | 34.95% | 36.21% | 23.25% | 23.65% | 38.7% | 33.04% | 35.4%
16 | 9 | 2040 | Winter | P, [MW] | 0 | 0 | -18.5839 | -25.1318 | -26.0357 | -29.1357 | -40.9188 | -29.2318 | -34.9622 | -46.2771 | -48.5624 | -43.9161 | -40.5331 | -40.3298 | -37.3979 | -36.0715 | -51.5905 | -39.8729 | -38.2285 | -42.8243 | -44.3591 | -28.5264 | -29.009 | -47.3905 | -40.4864 | -43.3618
16 | 9 | 2040 | Winter | P, [%] | 0 | 0 | 15.11% | 20.43% | 21.17% | 23.69% | 33.27% | 23.77% | 28.42% | 37.62% | 39.48% | 35.7% | 32.95% | 32.79% | 30.4% | 29.33% | 41.94% | 32.42% | 31.08% | 34.82% | 36.06% | 23.19% | 23.58% | 38.53% | 32.92% | 35.25%
9 | 16 | 2040 | Winter | Q, [MVAr] | 0 | 0 | -0.17806 | -2.5566 | -4.5668 | -4.9927 | -6.5646 | -0.57834 | 4.1916 | 6.5982 | 5.8958 | 5.2631 | 5.5255 | 7.731 | 5.2727 | 3.2181 | 1.9452 | 1.4261 | 0.83037 | 3.56 | 3.3917 | 2.5762 | 1.3193 | -0.82264 | -1.7703 | -5.1155
9 | 16 | 2040 | Winter | Q, [%] | 0 | 0 | 0.1448% | 2.079% | 3.713% | 4.059% | 5.337% | 0.4702% | 3.408% | 5.364% | 4.793% | 4.279% | 4.492% | 6.285% | 4.287% | 2.616% | 1.581% | 1.159% | 0.6751% | 2.894% | 2.758% | 2.094% | 1.073% | 0.6688% | 1.439% | 4.159%
16 | 9 | 2040 | Winter | Q, [MVAr] | 0 | 0 | -0.10144 | 2.3716 | 4.3959 | 4.8791 | 6.7292 | 0.45613 | -4.2005 | -6.3253 | -5.5538 | -5.0609 | -5.4093 | -7.6204 | -5.2359 | -3.2091 | -1.5087 | -1.3286 | -0.77166 | -3.3882 | -3.1823 | -2.7183 | -1.4534 | 1.1309 | 1.8975 | 5.3416
16 | 9 | 2040 | Winter | Q, [%] | 0 | 0 | 0.08247% | 1.928% | 3.574% | 3.967% | 5.471% | 0.3708% | 3.415% | 5.143% | 4.515% | 4.115% | 4.398% | 6.195% | 4.257% | 2.609% | 1.227% | 1.08% | 0.6274% | 2.755% | 2.587% | 2.21% | 1.182% | 0.9194% | 1.543% | 4.343%
9 | 16 | 2040 | Winter | S, [MVA] | 0 | 0 | 18.6163 | 25.3198 | 26.4959 | 29.6393 | 41.6004 | 29.3156 | 35.3242 | 46.9397 | 49.1338 | 44.4049 | 41.057 | 41.2114 | 37.894 | 36.3326 | 51.8704 | 40.0424 | 38.37 | 43.1379 | 44.666 | 28.7161 | 29.1149 | 47.6029 | 40.676 | 43.8397
9 | 16 | 2040 | Winter | S, [%] | 0 | 0 | 15.14% | 20.59% | 21.54% | 24.1% | 33.82% | 23.83% | 28.72% | 38.16% | 39.95% | 36.1% | 33.38% | 33.51% | 30.81% | 29.54% | 42.17% | 32.55% | 31.2% | 35.07% | 36.31% | 23.35% | 23.67% | 38.7% | 33.07% | 35.64%
16 | 9 | 2040 | Winter | S, [MVA] | 0 | 0 | 18.5842 | 25.2434 | 26.4042 | 29.5414 | 41.4684 | 29.2354 | 35.2136 | 46.7073 | 48.8789 | 44.2067 | 40.8924 | 41.0434 | 37.7626 | 36.214 | 51.6126 | 39.895 | 38.2363 | 42.9581 | 44.4731 | 28.6557 | 29.0454 | 47.404 | 40.5308 | 43.6896
16 | 9 | 2040 | Winter | S, [%] | 0 | 0 | 15.11% | 20.52% | 21.47% | 24.02% | 33.71% | 23.77% | 28.63% | 37.97% | 39.74% | 35.94% | 33.25% | 33.37% | 30.7% | 29.44% | 41.96% | 32.43% | 31.09% | 34.93% | 36.16% | 23.3% | 23.61% | 38.54% | 32.95% | 35.52%
10 | 15 | 2040 | Winter | P, [MW] | 0 | 0 | -40.7421 | -53.975 | -56.0299 | -67.2417 | -93.3594 | -49.5494 | -45.8262 | -36.5729 | -21.6718 | -24.5701 | -25.696 | -26.9712 | -24.0612 | -14.8909 | -23.9981 | -12.8927 | -13.1229 | -26.6802 | -41.6201 | -37.1697 | -39.0629 | -57.8865 | -62.5991 | -90.1628
10 | 15 | 2040 | Winter | P, [%] | 0 | 0 | 33.12% | 43.88% | 45.55% | 54.67% | 75.9% | 40.28% | 37.26% | 29.73% | 17.62% | 19.98% | 20.89% | 21.93% | 19.56% | 12.11% | 19.51% | 10.48% | 10.67% | 21.69% | 33.84% | 30.22% | 31.76% | 47.06% | 50.89% | 73.3%
15 | 10 | 2040 | Winter | P, [MW] | 0 | 0 | 41.051 | 54.5185 | 56.6181 | 68.0934 | 95.0138 | 50.0068 | 46.2187 | 36.8351 | 21.7958 | 24.7154 | 25.8462 | 27.1186 | 24.1873 | 15.0101 | 24.1761 | 12.985 | 13.2157 | 26.8422 | 41.9613 | 37.4509 | 39.3664 | 58.5212 | 63.3362 | 91.7005
15 | 10 | 2040 | Winter | P, [%] | 0 | 0 | 33.37% | 44.32% | 46.03% | 55.36% | 77.25% | 40.66% | 37.58% | 29.95% | 17.72% | 20.09% | 21.01% | 22.05% | 19.66% | 12.2% | 19.66% | 10.56% | 10.74% | 21.82% | 34.11% | 30.45% | 32.01% | 47.58% | 51.49% | 74.55%
10 | 15 | 2040 | Winter | Q, [MVAr] | 0 | 0 | -1.508 | 1.8284 | 4.9539 | 7.0807 | 9.7914 | 2.4827 | -2.3985 | -8.3362 | -14.2526 | -13.4977 | -12.2909 | -8.3574 | -10.2394 | -20.6772 | -19.5376 | -18.4442 | -18.3612 | -12.7454 | -9.5416 | -11.1092 | -9.9049 | -5.1151 | -2.4567 | 2.9067
10 | 15 | 2040 | Winter | Q, [%] | 0 | 0 | 1.226% | 1.486% | 4.028% | 5.757% | 7.96% | 2.018% | 1.95% | 6.777% | 11.59% | 10.97% | 9.993% | 6.795% | 8.325% | 16.81% | 15.88% | 15% | 14.93% | 10.36% | 7.757% | 9.032% | 8.053% | 4.159% | 1.997% | 2.363%
15 | 10 | 2040 | Winter | Q, [MVAr] | 0 | 0 | 1.712 | -0.80265 | -3.7726 | -4.9759 | -4.8742 | -1.7593 | 2.8966 | 8.3802 | 13.8135 | 13.1334 | 11.9429 | 7.998 | 9.8058 | 20.224 | 19.291 | 17.895 | 17.814 | 12.4395 | 9.8636 | 11.2213 | 10.0948 | 6.4646 | 4.164 | 1.6051
15 | 10 | 2040 | Winter | Q, [%] | 0 | 0 | 1.392% | 0.6526% | 3.067% | 4.045% | 3.963% | 1.43% | 2.355% | 6.813% | 11.23% | 10.68% | 9.71% | 6.502% | 7.972% | 16.44% | 15.68% | 14.55% | 14.48% | 10.11% | 8.019% | 9.123% | 8.207% | 5.256% | 3.385% | 1.305%
10 | 15 | 2040 | Winter | S, [MVA] | 0 | 0 | 40.77 | 54.006 | 56.2485 | 67.6134 | 93.8715 | 49.6116 | 45.8889 | 37.5109 | 25.9385 | 28.0335 | 28.4842 | 28.2364 | 26.1493 | 25.4811 | 30.9455 | 22.5036 | 22.5687 | 29.5682 | 42.6998 | 38.7944 | 40.2991 | 58.1121 | 62.6473 | 90.2097
10 | 15 | 2040 | Winter | S, [%] | 0 | 0 | 33.15% | 43.91% | 45.73% | 54.97% | 76.32% | 40.33% | 37.31% | 30.5% | 21.09% | 22.79% | 23.16% | 22.96% | 21.26% | 20.72% | 25.16% | 18.3% | 18.35% | 24.04% | 34.72% | 31.54% | 32.76% | 47.25% | 50.93% | 73.34%
15 | 10 | 2040 | Winter | S, [MVA] | 0 | 0 | 41.0867 | 54.5244 | 56.7437 | 68.275 | 95.1387 | 50.0378 | 46.3093 | 37.7763 | 25.8044 | 27.9882 | 28.472 | 28.2735 | 26.0994 | 25.1856 | 30.9294 | 22.1098 | 22.1809 | 29.5845 | 43.1051 | 39.0959 | 40.6401 | 58.8771 | 63.4729 | 91.7146
15 | 10 | 2040 | Winter | S, [%] | 0 | 0 | 33.4% | 44.33% | 46.13% | 55.51% | 77.35% | 40.68% | 37.65% | 30.71% | 20.98% | 22.75% | 23.15% | 22.99% | 21.22% | 20.48% | 25.15% | 17.98% | 18.03% | 24.05% | 35.04% | 31.79% | 33.04% | 47.87% | 51.6% | 74.56%
11 | 13 | 2040 | Winter | P, [MW] | 0 | 0 | -8.0993 | -19.253 | -21.7994 | -27.9246 | -49.2552 | -18.3317 | 0.17684 | 14.4857 | 22.6357 | 20.8488 | 28.8918 | 32.1644 | 30.1143 | 32.0215 | 17.0686 | 25.0085 | 27.0004 | 34.8233 | 28.7231 | 34.3893 | 32.1468 | 10.667 | -1.1024 | -27.2338
11 | 13 | 2040 | Winter | P, [%] | 0 | 0 | 0.609% | 1.448% | 1.639% | 2.1% | 3.703% | 1.378% | 0.0133% | 1.089% | 1.702% | 1.568% | 2.172% | 2.418% | 2.264% | 2.408% | 1.283% | 1.88% | 2.03% | 2.618% | 2.16% | 2.586% | 2.417% | 0.802% | 0.08289% | 2.048%
13 | 11 | 2040 | Winter | P, [MW] | 0 | 0 | 9.4299 | 20.7025 | 23.2502 | 29.4227 | 50.8163 | 19.7609 | 0.92531 | -13.6048 | -21.846 | -20.1403 | -28.2499 | -31.5143 | -29.4872 | -31.3503 | -16.3721 | -24.2144 | -26.1791 | -34.2034 | -28.1198 | -33.8014 | -31.4551 | -9.8298 | 2.0508 | 28.3223
13 | 11 | 2040 | Winter | P, [%] | 0 | 0 | 0.709% | 1.557% | 1.748% | 2.212% | 3.821% | 1.486% | 0.06957% | 1.023% | 1.643% | 1.514% | 2.124% | 2.369% | 2.217% | 2.357% | 1.231% | 1.821% | 1.968% | 2.572% | 2.114% | 2.541% | 2.365% | 0.7391% | 0.1542% | 2.129%
11 | 13 | 2040 | Winter | Q, [MVAr] | 0 | 0 | -356.4988 | -370.2118 | -370.2134 | -375.2414 | -380.1451 | -367.8858 | -327.3321 | -295.3385 | -280.486 | -267.0913 | -254.5652 | -255.6496 | -251.7242 | -259.4393 | -265.2842 | -280.9971 | -285.1897 | -249.7451 | -247.4598 | -243.7933 | -263.0413 | -288.7396 | -305.7144 | -324.2257
11 | 13 | 2040 | Winter | Q, [%] | 0 | 0 | 26.8% | 27.84% | 27.84% | 28.21% | 28.58% | 27.66% | 24.61% | 22.21% | 21.09% | 20.08% | 19.14% | 19.22% | 18.93% | 19.51% | 19.95% | 21.13% | 21.44% | 18.78% | 18.61% | 18.33% | 19.78% | 21.71% | 22.99% | 24.38%
13 | 11 | 2040 | Winter | Q, [MVAr] | 0 | 0 | 335.4177 | 350.4296 | 350.4459 | 355.9889 | 361.5779 | 347.8822 | 303.7494 | 269.3159 | 253.4495 | 239.1556 | 225.8817 | 227.0544 | 222.875 | 231.0789 | 237.2172 | 254.0075 | 258.5005 | 220.8095 | 218.3455 | 214.5011 | 234.9093 | 262.2365 | 280.4424 | 300.4992
13 | 11 | 2040 | Winter | Q, [%] | 0 | 0 | 25.22% | 26.35% | 26.35% | 26.77% | 27.19% | 26.16% | 22.84% | 20.25% | 19.06% | 17.98% | 16.98% | 17.07% | 16.76% | 17.37% | 17.84% | 19.1% | 19.44% | 16.6% | 16.42% | 16.13% | 17.66% | 19.72% | 21.09% | 22.59%
11 | 13 | 2040 | Winter | S, [MVA] | 0 | 0 | 356.5908 | 370.7121 | 370.8547 | 376.279 | 383.3228 | 368.3422 | 327.3321 | 295.6936 | 281.3979 | 267.9038 | 256.1995 | 257.665 | 253.5191 | 261.408 | 265.8327 | 282.1078 | 286.465 | 252.1612 | 249.1212 | 246.2068 | 264.9983 | 288.9366 | 305.7163 | 325.3675
11 | 13 | 2040 | Winter | S, [%] | 0 | 0 | 26.81% | 27.87% | 27.88% | 28.29% | 28.82% | 27.69% | 24.61% | 22.23% | 21.16% | 20.14% | 19.26% | 19.37% | 19.06% | 19.65% | 19.99% | 21.21% | 21.54% | 18.96% | 18.73% | 18.51% | 19.92% | 21.72% | 22.99% | 24.46%
13 | 11 | 2040 | Winter | S, [MVA] | 0 | 0 | 335.5502 | 351.0406 | 351.2163 | 357.2027 | 365.1313 | 348.443 | 303.7508 | 269.6593 | 254.3893 | 240.0021 | 227.6414 | 229.231 | 224.8172 | 233.1958 | 237.7815 | 255.1591 | 259.8228 | 223.4429 | 220.1488 | 217.148 | 237.0059 | 262.4206 | 280.4499 | 301.8309
13 | 11 | 2040 | Winter | S, [%] | 0 | 0 | 25.23% | 26.39% | 26.41% | 26.86% | 27.45% | 26.2% | 22.84% | 20.28% | 19.13% | 18.05% | 17.12% | 17.24% | 16.9% | 17.53% | 17.88% | 19.18% | 19.54% | 16.8% | 16.55% | 16.33% | 17.82% | 19.73% | 21.09% | 22.69%
12 | 72 | 2040 | Winter | P, [MW] | 0 | 0 | -12.827 | -1.397 | 2.644 | 10.9566 | 18.2901 | -0.8051 | -15.225 | -20.0824 | -23.5725 | -21.7037 | -27.6553 | -29.9541 | -28.4722 | -30.5702 | -23.8949 | -29.1479 | -29.4049 | -29.6133 | -26.4716 | -29.9219 | -29.8857 | -18.2491 | -13.3478 | 0.47576
12 | 72 | 2040 | Winter | P, [%] | 0 | 0 | 5.214% | 0.5679% | 1.075% | 4.454% | 7.435% | 0.3273% | 6.189% | 8.164% | 9.582% | 8.823% | 11.24% | 12.18% | 11.57% | 12.43% | 9.713% | 11.85% | 11.95% | 12.04% | 10.76% | 12.16% | 12.15% | 7.418% | 5.426% | 0.1934%
72 | 12 | 2040 | Winter | P, [MW] | 0 | 0 | 12.8587 | 1.4075 | -2.6371 | -10.9434 | -18.2615 | 0.8147 | 15.2562 | 20.1289 | 23.6346 | 21.7583 | 27.7454 | 30.0565 | 28.564 | 30.6791 | 23.9611 | 29.2479 | 29.5055 | 29.704 | 26.5471 | 30.022 | 29.9853 | 18.2883 | 13.3742 | -0.47444
72 | 12 | 2040 | Winter | P, [%] | 0 | 0 | 5.227% | 0.5722% | 1.072% | 4.449% | 7.423% | 0.3312% | 6.202% | 8.182% | 9.608% | 8.845% | 11.28% | 12.22% | 11.61% | 12.47% | 9.74% | 11.89% | 11.99% | 12.07% | 10.79% | 12.2% | 12.19% | 7.434% | 5.437% | 0.1929%
12 | 72 | 2040 | Winter | Q, [MVAr] | 0 | 0 | 13.5734 | 10.1962 | 7.7575 | 5.1233 | -0.10727 | 9.7609 | 10.7898 | 11.0899 | 12.3174 | 12.1895 | 16.2916 | 16.6097 | 15.495 | 17.6754 | 13.5004 | 17.1615 | 16.9337 | 12.8285 | 12.7533 | 15.8607 | 15.7819 | 10.4393 | 10.6351 | 3.0811
12 | 72 | 2040 | Winter | Q, [%] | 0 | 0 | 5.518% | 4.145% | 3.153% | 2.083% | 0.0436% | 3.968% | 4.386% | 4.508% | 5.007% | 4.955% | 6.623% | 6.752% | 6.299% | 7.185% | 5.488% | 6.976% | 6.884% | 5.215% | 5.184% | 6.447% | 6.415% | 4.244% | 4.323% | 1.252%
72 | 12 | 2040 | Winter | Q, [MVAr] | 0 | 0 | -15.1104 | -11.8056 | -9.38 | -6.724 | -1.4427 | -11.3735 | -12.33 | -12.5787 | -13.7528 | -13.6503 | -17.6297 | -17.9063 | -16.8281 | -18.9495 | -14.9213 | -18.4658 | -18.2361 | -14.167 | -14.1432 | -17.1656 | -17.0882 | -11.953 | -12.1918 | -4.7251
72 | 12 | 2040 | Winter | Q, [%] | 0 | 0 | 6.142% | 4.799% | 3.813% | 2.733% | 0.5865% | 4.623% | 5.012% | 5.113% | 5.591% | 5.549% | 7.167% | 7.279% | 6.841% | 7.703% | 6.066% | 7.506% | 7.413% | 5.759% | 5.749% | 6.978% | 6.946% | 4.859% | 4.956% | 1.921%
12 | 72 | 2040 | Winter | S, [MVA] | 0 | 0 | 18.6753 | 10.2914 | 8.1957 | 12.0953 | 18.2904 | 9.794 | 18.6606 | 22.941 | 26.5966 | 24.8924 | 32.0972 | 34.251 | 32.4154 | 35.3123 | 27.445 | 33.8248 | 33.9322 | 32.2726 | 29.3836 | 33.8657 | 33.7968 | 21.024 | 17.0666 | 3.1176
12 | 72 | 2040 | Winter | S, [%] | 0 | 0 | 7.592% | 4.184% | 3.332% | 4.917% | 7.435% | 3.981% | 7.586% | 9.326% | 10.81% | 10.12% | 13.05% | 13.92% | 13.18% | 14.35% | 11.16% | 13.75% | 13.79% | 13.12% | 11.94% | 13.77% | 13.74% | 8.546% | 6.938% | 1.267%
72 | 12 | 2040 | Winter | S, [MVA] | 0 | 0 | 19.8411 | 11.8892 | 9.7436 | 12.8441 | 18.3184 | 11.4027 | 19.6158 | 23.736 | 27.3447 | 25.6856 | 32.8727 | 34.9861 | 33.1524 | 36.0595 | 28.2273 | 34.5894 | 34.6861 | 32.9094 | 30.0795 | 34.5829 | 34.5127 | 21.848 | 18.0972 | 4.7489
72 | 12 | 2040 | Winter | S, [%] | 0 | 0 | 8.066% | 4.833% | 3.961% | 5.221% | 7.447% | 4.635% | 7.974% | 9.649% | 11.12% | 10.44% | 13.36% | 14.22% | 13.48% | 14.66% | 11.47% | 14.06% | 14.1% | 13.38% | 12.23% | 14.06% | 14.03% | 8.881% | 7.357% | 1.93%
15 | 18 | 2040 | Winter | P, [MW] | 0 | 0 | 15.881 | 14.7882 | 14.8758 | 15.5052 | 17.1671 | 16.2167 | 20.4144 | 26.9444 | 30.9794 | 32.107 | 31.3552 | 30.6799 | 29.9331 | 28.9227 | 31.0145 | 27.0635 | 26.7156 | 31.2315 | 31.8361 | 28.0076 | 26.818 | 29.8468 | 25.1392 | 22.7472
15 | 18 | 2040 | Winter | P, [%] | 0 | 0 | 12.91% | 12.02% | 12.09% | 12.61% | 13.96% | 13.18% | 16.6% | 21.91% | 25.19% | 26.1% | 25.49% | 24.94% | 24.34% | 23.51% | 25.22% | 22% | 21.72% | 25.39% | 25.88% | 22.77% | 21.8% | 24.27% | 20.44% | 18.49%
18 | 15 | 2040 | Winter | P, [MW] | 0 | 0 | -15.8667 | -14.7752 | -14.8623 | -15.4904 | -17.1493 | -16.2014 | -20.3921 | -26.9057 | -30.9282 | -32.0516 | -31.3025 | -30.6296 | -29.8851 | -28.8778 | -30.9632 | -27.0245 | -26.6776 | -31.1794 | -31.7819 | -27.9655 | -26.7795 | -29.7994 | -25.1054 | -22.7193
18 | 15 | 2040 | Winter | P, [%] | 0 | 0 | 12.9% | 12.01% | 12.08% | 12.59% | 13.94% | 13.17% | 16.58% | 21.87% | 25.14% | 26.06% | 25.45% | 24.9% | 24.3% | 23.48% | 25.17% | 21.97% | 21.69% | 25.35% | 25.84% | 22.74% | 21.77% | 24.23% | 20.41% | 18.47%
15 | 18 | 2040 | Winter | Q, [MVAr] | 0 | 0 | -4.0872 | -5.1819 | -5.7948 | -6.1819 | -6.3529 | -5.0659 | -1.6019 | 0.51509 | 1.5802 | 2.9151 | 2.3387 | 1.8602 | 1.9906 | 2.3044 | 1.073 | -0.13999 | -0.68903 | 1.0728 | 1.9129 | 2.0403 | 1.3652 | -0.053071 | -1.5939 | -2.7535
15 | 18 | 2040 | Winter | Q, [%] | 0 | 0 | 3.323% | 4.213% | 4.711% | 5.026% | 5.165% | 4.119% | 1.302% | 0.4188% | 1.285% | 2.37% | 1.901% | 1.512% | 1.618% | 1.873% | 0.8724% | 0.1138% | 0.5602% | 0.8722% | 1.555% | 1.659% | 1.11% | 0.04315% | 1.296% | 2.239%
18 | 15 | 2040 | Winter | Q, [MVAr] | 0 | 0 | 3.8747 | 4.9651 | 5.5797 | 5.9711 | 6.1523 | 4.8568 | 1.417 | -0.64383 | -1.6659 | -2.9865 | -2.4194 | -1.949 | -2.0876 | -2.4119 | -1.1586 | 0.012319 | 0.55798 | -1.1558 | -1.9885 | -2.1575 | -1.4948 | -0.04572 | 1.4482 | 2.5877
18 | 15 | 2040 | Winter | Q, [%] | 0 | 0 | 3.15% | 4.037% | 4.536% | 4.855% | 5.002% | 3.949% | 1.152% | 0.5234% | 1.354% | 2.428% | 1.967% | 1.585% | 1.697% | 1.961% | 0.9419% | 0.01002% | 0.4536% | 0.9397% | 1.617% | 1.754% | 1.215% | 0.03717% | 1.177% | 2.104%
15 | 18 | 2040 | Winter | S, [MVA] | 0 | 0 | 16.3985 | 15.6698 | 15.9646 | 16.6921 | 18.3049 | 16.9896 | 20.4772 | 26.9493 | 31.0197 | 32.2391 | 31.4423 | 30.7363 | 29.9992 | 29.0143 | 31.0331 | 27.0638 | 26.7245 | 31.2499 | 31.8935 | 28.0818 | 26.8527 | 29.8469 | 25.1897 | 22.9132
15 | 18 | 2040 | Winter | S, [%] | 0 | 0 | 13.33% | 12.74% | 12.98% | 13.57% | 14.88% | 13.81% | 16.65% | 21.91% | 25.22% | 26.21% | 25.56% | 24.99% | 24.39% | 23.59% | 25.23% | 22% | 21.73% | 25.41% | 25.93% | 22.83% | 21.83% | 24.27% | 20.48% | 18.63%
18 | 15 | 2040 | Winter | S, [MVA] | 0 | 0 | 16.333 | 15.5871 | 15.8751 | 16.6014 | 18.2195 | 16.9138 | 20.4413 | 26.9134 | 30.973 | 32.1905 | 31.3959 | 30.6915 | 29.958 | 28.9783 | 30.9849 | 27.0245 | 26.6834 | 31.2009 | 31.8441 | 28.0486 | 26.8212 | 29.7994 | 25.1472 | 22.8662
18 | 15 | 2040 | Winter | S, [%] | 0 | 0 | 13.28% | 12.67% | 12.91% | 13.5% | 14.81% | 13.75% | 16.62% | 21.88% | 25.18% | 26.17% | 25.53% | 24.95% | 24.36% | 23.56% | 25.19% | 21.97% | 21.69% | 25.37% | 25.89% | 22.8% | 21.81% | 24.23% | 20.44% | 18.59%
15 | 26 | 2040 | Winter | P, [MW] | 0 | 0 | 25.1143 | 31.1856 | 32.5132 | 38.3848 | 51.4242 | 29.5501 | 30.5683 | 32.3392 | 35.7474 | 36.5019 | 35.1125 | 34.8746 | 33.3808 | 32.2009 | 47.7329 | 33.8985 | 30.9843 | 35.67 | 37.5153 | 24.8444 | 26.2729 | 45.2726 | 45.127 | 55.4382
15 | 26 | 2040 | Winter | P, [%] | 0 | 0 | 20.42% | 25.35% | 26.43% | 31.21% | 41.81% | 24.02% | 24.85% | 26.29% | 29.06% | 29.68% | 28.55% | 28.35% | 27.14% | 26.18% | 38.81% | 27.56% | 25.19% | 29% | 30.5% | 20.2% | 21.36% | 36.81% | 36.69% | 45.07%
26 | 15 | 2040 | Winter | P, [MW] | 0 | 0 | -25.0417 | -31.0739 | -32.3918 | -38.215 | -51.1195 | -29.4499 | -30.4602 | -32.2169 | -35.5968 | -36.3438 | -34.9664 | -34.7313 | -33.2488 | -32.0773 | -47.4673 | -33.7639 | -30.8719 | -35.5209 | -37.3506 | -24.7697 | -26.1908 | -45.0359 | -44.8925 | -55.0854
26 | 15 | 2040 | Winter | P, [%] | 0 | 0 | 20.36% | 25.26% | 26.33% | 31.07% | 41.56% | 23.94% | 24.76% | 26.19% | 28.94% | 29.55% | 28.43% | 28.24% | 27.03% | 26.08% | 38.59% | 27.45% | 25.1% | 28.88% | 30.37% | 20.14% | 21.29% | 36.61% | 36.5% | 44.78%
15 | 26 | 2040 | Winter | Q, [MVAr] | 0 | 0 | 1.3758 | 0.69741 | -1.3707 | -2.6774 | -3.4286 | 0.23106 | 2.4304 | 4.2311 | 5.5891 | 6.4523 | 6.0538 | 5.4452 | 5.7614 | 6.1123 | 5.7458 | 4.6608 | 4.1463 | 4.8677 | 5.0537 | 5.5219 | 4.7998 | 3.3447 | 2.3306 | 0.53167
15 | 26 | 2040 | Winter | Q, [%] | 0 | 0 | 1.119% | 0.567% | 1.114% | 2.177% | 2.787% | 0.1879% | 1.976% | 3.44% | 4.544% | 5.246% | 4.922% | 4.427% | 4.684% | 4.969% | 4.671% | 3.789% | 3.371% | 3.957% | 4.109% | 4.489% | 3.902% | 2.719% | 1.895% | 0.4323%
26 | 15 | 2040 | Winter | Q, [MVAr] | 0 | 0 | -1.6833 | -0.87114 | 1.2301 | 2.7021 | 3.9147 | -0.44439 | -2.6165 | -4.3679 | -5.6289 | -6.4663 | -6.109 | -5.5099 | -5.8647 | -6.2442 | -5.3919 | -4.7553 | -4.3171 | -4.9129 | -5.0451 | -5.8217 | -5.0741 | -3.0902 | -2.084 | 0.11928
26 | 15 | 2040 | Winter | Q, [%] | 0 | 0 | 1.369% | 0.7082% | 1% | 2.197% | 3.183% | 0.3613% | 2.127% | 3.551% | 4.576% | 5.257% | 4.967% | 4.48% | 4.768% | 5.077% | 4.384% | 3.866% | 3.51% | 3.994% | 4.102% | 4.733% | 4.125% | 2.512% | 1.694% | 0.09698%
15 | 26 | 2040 | Winter | S, [MVA] | 0 | 0 | 25.152 | 31.1934 | 32.5421 | 38.4781 | 51.5384 | 29.551 | 30.6648 | 32.6148 | 36.1817 | 37.0678 | 35.6305 | 35.2971 | 33.8744 | 32.7759 | 48.0775 | 34.2175 | 31.2605 | 36.0006 | 37.8542 | 25.4506 | 26.7078 | 45.396 | 45.1871 | 55.4407
15 | 26 | 2040 | Winter | S, [%] | 0 | 0 | 20.45% | 25.36% | 26.46% | 31.28% | 41.9% | 24.03% | 24.93% | 26.52% | 29.42% | 30.14% | 28.97% | 28.7% | 27.54% | 26.65% | 39.09% | 27.82% | 25.42% | 29.27% | 30.78% | 20.69% | 21.71% | 36.91% | 36.74% | 45.07%
26 | 15 | 2040 | Winter | S, [MVA] | 0 | 0 | 25.0982 | 31.0861 | 32.4151 | 38.3104 | 51.2692 | 29.4532 | 30.5724 | 32.5116 | 36.0391 | 36.9145 | 35.496 | 35.1656 | 33.762 | 32.6794 | 47.7725 | 34.0971 | 31.1723 | 35.8591 | 37.6898 | 25.4446 | 26.6778 | 45.1418 | 44.9409 | 55.0856
26 | 15 | 2040 | Winter | S, [%] | 0 | 0 | 20.41% | 25.27% | 26.35% | 31.15% | 41.68% | 23.95% | 24.86% | 26.43% | 29.3% | 30.01% | 28.86% | 28.59% | 27.45% | 26.57% | 38.84% | 27.72% | 25.34% | 29.15% | 30.64% | 20.69% | 21.69% | 36.7% | 36.54% | 44.79%
16 | 17 | 2040 | Winter | P, [MW] | 0 | 0 | -20.3832 | -12.6296 | -10.8965 | -7.7375 | 2.5367 | -14.104 | -22.4827 | -17.6989 | -17.5183 | -18.1437 | -22.008 | -22.3102 | -21.6489 | -23.4075 | -24.6009 | -20.5313 | -17.9103 | -16.3671 | -13.6927 | -15.7273 | -13.447 | -2.4392 | -6.5823 | 1.6072
16 | 17 | 2040 | Winter | P, [%] | 0 | 0 | 16.57% | 10.27% | 8.859% | 6.291% | 2.062% | 11.47% | 18.28% | 14.39% | 14.24% | 14.75% | 17.89% | 18.14% | 17.6% | 19.03% | 20% | 16.69% | 14.56% | 13.31% | 11.13% | 12.79% | 10.93% | 1.983% | 5.351% | 1.307%
17 | 16 | 2040 | Winter | P, [MW] | 0 | 0 | 20.4041 | 12.6376 | 10.9025 | 7.7411 | -2.5353 | 14.1139 | 22.5077 | 17.7147 | 17.5347 | 18.1605 | 22.0323 | 22.3344 | 21.672 | 23.4353 | 24.6316 | 20.5527 | 17.9268 | 16.3806 | 13.7022 | 15.7396 | 13.4563 | 2.4401 | 6.5848 | -1.6062
17 | 16 | 2040 | Winter | P, [%] | 0 | 0 | 16.59% | 10.27% | 8.864% | 6.294% | 2.061% | 11.47% | 18.3% | 14.4% | 14.26% | 14.76% | 17.91% | 18.16% | 17.62% | 19.05% | 20.03% | 16.71% | 14.57% | 13.32% | 11.14% | 12.8% | 10.94% | 1.984% | 5.354% | 1.306%
16 | 17 | 2040 | Winter | Q, [MVAr] | 0 | 0 | -2.6751 | -0.67857 | -1.6846 | -3.6899 | -4.7855 | -0.14023 | -1.098 | -3.2026 | -5.2325 | -3.9005 | -3.6957 | -1.5786 | -2.6851 | -4.5461 | -3.9491 | -3.8747 | -3.7776 | -3.0408 | -2.7558 | -2.3152 | -2.994 | -3.6294 | -2.699 | -4.159
16 | 17 | 2040 | Winter | Q, [%] | 0 | 0 | 2.175% | 0.5517% | 1.37% | 3% | 3.891% | 0.114% | 0.8927% | 2.604% | 4.254% | 3.171% | 3.005% | 1.283% | 2.183% | 3.696% | 3.211% | 3.15% | 3.071% | 2.472% | 2.24% | 1.882% | 2.434% | 2.951% | 2.194% | 3.381%
17 | 16 | 2040 | Winter | Q, [MVAr] | 0 | 0 | 2.5378 | 0.49757 | 1.4949 | 3.4929 | 4.5844 | -0.035547 | 0.97374 | 3.045 | 5.078 | 3.746 | 3.5675 | 1.4479 | 2.5515 | 4.4307 | 3.8464 | 3.7375 | 3.6232 | 2.8755 | 2.5758 | 2.145 | 2.8134 | 3.4224 | 2.4989 | 3.9568
17 | 16 | 2040 | Winter | Q, [%] | 0 | 0 | 2.063% | 0.4045% | 1.215% | 2.84% | 3.727% | 0.0289% | 0.7917% | 2.476% | 4.128% | 3.046% | 2.9% | 1.177% | 2.074% | 3.602% | 3.127% | 3.039% | 2.946% | 2.338% | 2.094% | 1.744% | 2.287% | 2.782% | 2.032% | 3.217%
16 | 17 | 2040 | Winter | S, [MVA] | 0 | 0 | 20.5579 | 12.6478 | 11.0259 | 8.5723 | 5.4162 | 14.1047 | 22.5095 | 17.9863 | 18.2831 | 18.5583 | 22.3161 | 22.3659 | 21.8148 | 23.8449 | 24.9158 | 20.8937 | 18.3043 | 16.6471 | 13.9673 | 15.8968 | 13.7763 | 4.3729 | 7.1142 | 4.4587
16 | 17 | 2040 | Winter | S, [%] | 0 | 0 | 16.71% | 10.28% | 8.964% | 6.969% | 4.403% | 11.47% | 18.3% | 14.62% | 14.86% | 15.09% | 18.14% | 18.18% | 17.74% | 19.39% | 20.26% | 16.99% | 14.88% | 13.53% | 11.36% | 12.92% | 11.2% | 3.555% | 5.784% | 3.625%
17 | 16 | 2040 | Winter | S, [MVA] | 0 | 0 | 20.5613 | 12.6474 | 11.0045 | 8.4927 | 5.2388 | 14.1139 | 22.5288 | 17.9745 | 18.2552 | 18.5429 | 22.3193 | 22.3813 | 21.8217 | 23.8505 | 24.9302 | 20.8898 | 18.2892 | 16.6311 | 13.9422 | 15.8851 | 13.7472 | 4.2032 | 7.043 | 4.2703
17 | 16 | 2040 | Winter | S, [%] | 0 | 0 | 16.72% | 10.28% | 8.947% | 6.905% | 4.259% | 11.47% | 18.32% | 14.61% | 14.84% | 15.08% | 18.15% | 18.2% | 17.74% | 19.39% | 20.27% | 16.98% | 14.87% | 13.52% | 11.34% | 12.91% | 11.18% | 3.417% | 5.726% | 3.472%
17 | 34 | 2040 | Winter | P, [MW] | 0 | 0 | -33.6354 | -25.4501 | -22.1784 | -19.1079 | -8.888 | -26.5668 | -36.4675 | -31.1464 | -30.9407 | -32.2315 | -34.3432 | -35.0964 | -33.796 | -35.159 | -54.9823 | -36.5994 | -31.9074 | -31.1025 | -27.5991 | -20.0279 | -17.2661 | -15.5884 | -21.052 | -12.9465
17 | 34 | 2040 | Winter | P, [%] | 0 | 0 | 27.35% | 20.69% | 18.03% | 15.53% | 7.226% | 21.6% | 29.65% | 25.32% | 25.16% | 26.2% | 27.92% | 28.53% | 27.48% | 28.58% | 44.7% | 29.76% | 25.94% | 25.29% | 22.44% | 16.28% | 14.04% | 12.67% | 17.12% | 10.53%
34 | 17 | 2040 | Winter | P, [MW] | 0 | 0 | 33.7645 | 25.525 | 22.2346 | 19.15 | 8.898 | 26.648 | 36.6186 | 31.2564 | 31.0514 | 32.3495 | 34.4767 | 35.2339 | 33.9242 | 35.2998 | 55.3285 | 36.7519 | 32.0236 | 31.2123 | 27.6852 | 20.0732 | 17.3001 | 15.6168 | 21.1032 | 12.9667
34 | 17 | 2040 | Winter | P, [%] | 0 | 0 | 27.45% | 20.75% | 18.08% | 15.57% | 7.234% | 21.67% | 29.77% | 25.41% | 25.25% | 26.3% | 28.03% | 28.65% | 27.58% | 28.7% | 44.98% | 29.88% | 26.04% | 25.38% | 22.51% | 16.32% | 14.07% | 12.7% | 17.16% | 10.54%
17 | 34 | 2040 | Winter | Q, [MVAr] | 0 | 0 | -0.64793 | 1.4038 | 0.58239 | -1.5868 | -2.6724 | 1.7572 | 0.19987 | -2.3859 | -4.5977 | -3.1404 | -2.6889 | -0.79053 | -1.7975 | -3.6944 | -2.9149 | -2.7981 | -2.8686 | -2.2232 | -1.7898 | -1.2727 | -2.0331 | -2.4083 | -1.1704 | -2.4751
17 | 34 | 2040 | Winter | Q, [%] | 0 | 0 | 0.5268% | 1.141% | 0.4735% | 1.29% | 2.173% | 1.429% | 0.1625% | 1.94% | 3.738% | 2.553% | 2.186% | 0.6427% | 1.461% | 3.004% | 2.37% | 2.275% | 2.332% | 1.807% | 1.455% | 1.035% | 1.653% | 1.958% | 0.9516% | 2.012%
34 | 17 | 2040 | Winter | Q, [MVAr] | 0 | 0 | 0.61052 | -1.6262 | -0.87418 | 1.2474 | 2.2294 | -1.9607 | -0.16294 | 2.2758 | 4.4917 | 3.057 | 2.6596 | 0.77093 | 1.7474 | 3.6915 | 3.6355 | 2.8377 | 2.7822 | 2.1126 | 1.5956 | 0.93629 | 1.6578 | 2.0201 | 0.86473 | 2.0691
34 | 17 | 2040 | Winter | Q, [%] | 0 | 0 | 0.4964% | 1.322% | 0.7107% | 1.014% | 1.812% | 1.594% | 0.1325% | 1.85% | 3.652% | 2.485% | 2.162% | 0.6268% | 1.421% | 3.001% | 2.956% | 2.307% | 2.262% | 1.718% | 1.297% | 0.7612% | 1.348% | 1.642% | 0.703% | 1.682%
17 | 34 | 2040 | Winter | S, [MVA] | 0 | 0 | 33.6416 | 25.4888 | 22.186 | 19.1737 | 9.2811 | 26.6249 | 36.468 | 31.2376 | 31.2805 | 32.3842 | 34.4483 | 35.1053 | 33.8438 | 35.3525 | 55.0595 | 36.7062 | 32.0361 | 31.1819 | 27.6571 | 20.0683 | 17.3854 | 15.7734 | 21.0846 | 13.181
17 | 34 | 2040 | Winter | S, [%] | 0 | 0 | 27.35% | 20.72% | 18.04% | 15.59% | 7.546% | 21.65% | 29.65% | 25.4% | 25.43% | 26.33% | 28.01% | 28.54% | 27.52% | 28.74% | 44.76% | 29.84% | 26.05% | 25.35% | 22.49% | 16.32% | 14.13% | 12.82% | 17.14% | 10.72%
34 | 17 | 2040 | Winter | S, [MVA] | 0 | 0 | 33.7701 | 25.5767 | 22.2518 | 19.1906 | 9.173 | 26.72 | 36.619 | 31.3391 | 31.3746 | 32.4936 | 34.5791 | 35.2423 | 33.9692 | 35.4923 | 55.4478 | 36.8612 | 32.1442 | 31.2837 | 27.7312 | 20.095 | 17.3794 | 15.7469 | 21.1209 | 13.1307
34 | 17 | 2040 | Winter | S, [%] | 0 | 0 | 27.46% | 20.79% | 18.09% | 15.6% | 7.458% | 21.72% | 29.77% | 25.48% | 25.51% | 26.42% | 28.11% | 28.65% | 27.62% | 28.86% | 45.08% | 29.97% | 26.13% | 25.43% | 22.55% | 16.34% | 14.13% | 12.8% | 17.17% | 10.68%
18 | 103 | 2040 | Winter | P, [MW] | 0 | 0 | 15.0851 | 13.9935 | 14.0806 | 14.7087 | 16.3002 | 15.4389 | 19.1434 | 25.5908 | 29.6133 | 30.5 | 29.3596 | 28.8665 | 27.913 | 26.8987 | 29.0186 | 25.1139 | 24.7073 | 29.157 | 29.7595 | 26.0442 | 24.8582 | 28.4436 | 24.0397 | 21.8495
18 | 103 | 2040 | Winter | P, [%] | 0 | 0 | 12.26% | 11.38% | 11.45% | 11.96% | 13.25% | 12.55% | 15.56% | 20.81% | 24.08% | 24.8% | 23.87% | 23.47% | 22.69% | 21.87% | 23.59% | 20.42% | 20.09% | 23.7% | 24.19% | 21.17% | 20.21% | 23.12% | 19.54% | 17.76%
103 | 18 | 2040 | Winter | P, [MW] | 0 | 0 | -15.0726 | -13.9824 | -14.0691 | -14.6961 | -16.2849 | -15.4256 | -19.1238 | -25.5556 | -29.5659 | -30.4491 | -29.3127 | -28.8213 | -27.8707 | -26.8593 | -28.9732 | -25.0801 | -24.6747 | -29.1112 | -29.7115 | -26.0073 | -24.8248 | -28.4002 | -24.0088 | -21.824
103 | 18 | 2040 | Winter | P, [%] | 0 | 0 | 12.25% | 11.37% | 11.44% | 11.95% | 13.24% | 12.54% | 15.55% | 20.78% | 24.04% | 24.76% | 23.83% | 23.43% | 22.66% | 21.84% | 23.56% | 20.39% | 20.06% | 23.67% | 24.16% | 21.14% | 20.18% | 23.09% | 19.52% | 17.74%
18 | 103 | 2040 | Winter | Q, [MVAr] | 0 | 0 | -2.5255 | -3.616 | -4.2306 | -4.622 | -4.873 | -3.539 | -0.21593 | 1.806 | 2.8281 | 4.276 | 3.6114 | 3.1085 | 3.2553 | 3.6453 | 2.3574 | 1.1838 | 0.67185 | 2.3856 | 3.2183 | 3.3494 | 2.6831 | 1.3369 | -0.15697 | -1.2965
18 | 103 | 2040 | Winter | Q, [%] | 0 | 0 | 2.053% | 2.94% | 3.439% | 3.758% | 3.962% | 2.877% | 0.1756% | 1.468% | 2.299% | 3.476% | 2.936% | 2.527% | 2.647% | 2.964% | 1.917% | 0.9625% | 0.5462% | 1.94% | 2.616% | 2.723% | 2.181% | 1.087% | 0.1276% | 1.054%
103 | 18 | 2040 | Winter | Q, [MVAr] | 0 | 0 | 2.3068 | 3.3925 | 4.0084 | 4.4037 | 4.6641 | 3.3232 | 0.022073 | -1.9459 | -2.926 | -4.3619 | -3.711 | -3.2141 | -3.3706 | -3.7703 | -2.4623 | -1.3286 | -0.82062 | -2.489 | -3.3141 | -3.4832 | -2.8288 | -1.4489 | 0.001914 | 1.123
103 | 18 | 2040 | Winter | Q, [%] | 0 | 0 | 1.875% | 2.758% | 3.259% | 3.58% | 3.792% | 2.702% | 0.01795% | 1.582% | 2.379% | 3.546% | 3.017% | 2.613% | 2.74% | 3.065% | 2.002% | 1.08% | 0.6672% | 2.024% | 2.694% | 2.832% | 2.3% | 1.178% | 0.001556% | 0.913%
18 | 103 | 2040 | Winter | S, [MVA] | 0 | 0 | 15.295 | 14.4531 | 14.7024 | 15.4178 | 17.013 | 15.8394 | 19.1446 | 25.6544 | 29.748 | 30.7982 | 29.5809 | 29.0334 | 28.1021 | 27.1446 | 29.1142 | 25.1418 | 24.7164 | 29.2545 | 29.933 | 26.2587 | 25.0026 | 28.475 | 24.0402 | 21.888
18 | 103 | 2040 | Winter | S, [%] | 0 | 0 | 12.43% | 11.75% | 11.95% | 12.53% | 13.83% | 12.88% | 15.56% | 20.86% | 24.19% | 25.04% | 24.05% | 23.6% | 22.85% | 22.07% | 23.67% | 20.44% | 20.09% | 23.78% | 24.34% | 21.35% | 20.33% | 23.15% | 19.54% | 17.8%
103 | 18 | 2040 | Winter | S, [MVA] | 0 | 0 | 15.2481 | 14.3881 | 14.629 | 15.3417 | 16.9396 | 15.7795 | 19.1238 | 25.6296 | 29.7104 | 30.76 | 29.5467 | 29 | 28.0737 | 27.1226 | 29.0777 | 25.1153 | 24.6883 | 29.2174 | 29.8958 | 26.2395 | 24.9854 | 28.4372 | 24.0088 | 21.8529
103 | 18 | 2040 | Winter | S, [%] | 0 | 0 | 12.4% | 11.7% | 11.89% | 12.47% | 13.77% | 12.83% | 15.55% | 20.84% | 24.15% | 25.01% | 24.02% | 23.58% | 22.82% | 22.05% | 23.64% | 20.42% | 20.07% | 23.75% | 24.31% | 21.33% | 20.31% | 23.12% | 19.52% | 17.77%
26 | 55 | 2040 | Winter | P, [MW] | 0 | 0 | 3.8591 | 20.3919 | 24.6896 | 36.5037 | 61.3677 | 16.8648 | 8.9018 | 4.5169 | 3.465 | 2.8631 | 1.2622 | 1.4121 | -0.11669 | -0.9019 | 9.847 | 1.1903 | 1.2368 | 3.8845 | 5.187 | -4.9584 | -0.44009 | 24.1745 | 28.224 | 54.6689
26 | 55 | 2040 | Winter | P, [%] | 0 | 0 | 3.137% | 16.58% | 20.07% | 29.68% | 49.89% | 13.71% | 7.237% | 3.672% | 2.817% | 2.328% | 1.026% | 1.148% | 0.09487% | 0.7333% | 8.006% | 0.9677% | 1.005% | 3.158% | 4.217% | 4.031% | 0.3578% | 19.65% | 22.95% | 44.45%
55 | 26 | 2040 | Winter | P, [MW] | 0 | 0 | -3.8431 | -20.2568 | -24.5052 | -36.1043 | -60.2358 | -16.7703 | -8.8713 | -4.5046 | -3.4554 | -2.8561 | -1.2574 | -1.4085 | 0.12115 | 0.90844 | -9.8112 | -1.1806 | -1.2276 | -3.8743 | -5.175 | 4.9738 | 0.44678 | -23.9963 | -27.9812 | -53.768
55 | 26 | 2040 | Winter | P, [%] | 0 | 0 | 3.124% | 16.47% | 19.92% | 29.35% | 48.97% | 13.63% | 7.212% | 3.662% | 2.809% | 2.322% | 1.022% | 1.145% | 0.0985% | 0.7386% | 7.977% | 0.9599% | 0.9981% | 3.15% | 4.207% | 4.044% | 0.3632% | 19.51% | 22.75% | 43.71%
26 | 55 | 2040 | Winter | Q, [MVAr] | 0 | 0 | 5.4836 | 5.1604 | 1.7727 | -0.84914 | -2.4218 | 4.8362 | 4.0039 | 3.8126 | 3.7462 | 3.153 | 3.0874 | 2.4093 | 3.135 | 3.8602 | 3.9205 | 4.8235 | 4.6524 | 3.6288 | 2.8772 | 4.4777 | 3.9821 | 1.9369 | 2.3463 | -0.072948
26 | 55 | 2040 | Winter | Q, [%] | 0 | 0 | 4.458% | 4.195% | 1.441% | 0.6904% | 1.969% | 3.932% | 3.255% | 3.1% | 3.046% | 2.563% | 2.51% | 1.959% | 2.549% | 3.138% | 3.187% | 3.922% | 3.782% | 2.95% | 2.339% | 3.64% | 3.237% | 1.575% | 1.908% | 0.05931%
55 | 26 | 2040 | Winter | Q, [MVAr] | 0 | 0 | -6.8489 | -6.1149 | -2.5648 | 0.78539 | 4.8457 | -5.9312 | -5.3172 | -5.1869 | -5.1276 | -4.5432 | -4.4865 | -3.8144 | -4.5367 | -5.2542 | -5.2065 | -6.2057 | -6.0382 | -5.0089 | -4.2511 | -5.8452 | -5.3786 | -2.7415 | -2.9318 | 1.7215
55 | 26 | 2040 | Winter | Q, [%] | 0 | 0 | 5.568% | 4.971% | 2.085% | 0.6385% | 3.94% | 4.822% | 4.323% | 4.217% | 4.169% | 3.694% | 3.648% | 3.101% | 3.688% | 4.272% | 4.233% | 5.045% | 4.909% | 4.072% | 3.456% | 4.752% | 4.373% | 2.229% | 2.384% | 1.4%
26 | 55 | 2040 | Winter | S, [MVA] | 0 | 0 | 6.7054 | 21.0347 | 24.7532 | 36.5135 | 61.4155 | 17.5445 | 9.7608 | 5.9109 | 5.103 | 4.259 | 3.3355 | 2.7926 | 3.1371 | 3.9642 | 10.5988 | 4.9682 | 4.814 | 5.3158 | 5.9315 | 6.6809 | 4.0064 | 24.252 | 28.3213 | 54.669
26 | 55 | 2040 | Winter | S, [%] | 0 | 0 | 5.452% | 17.1% | 20.12% | 29.69% | 49.93% | 14.26% | 7.936% | 4.806% | 4.149% | 3.463% | 2.712% | 2.27% | 2.551% | 3.223% | 8.617% | 4.039% | 3.914% | 4.322% | 4.822% | 5.432% | 3.257% | 19.72% | 23.03% | 44.45%
55 | 26 | 2040 | Winter | S, [MVA] | 0 | 0 | 7.8534 | 21.1596 | 24.639 | 36.1128 | 60.4304 | 17.7883 | 10.3428 | 6.8699 | 6.1832 | 5.3664 | 4.6594 | 4.0662 | 4.5383 | 5.3321 | 11.1071 | 6.317 | 6.1618 | 6.3324 | 6.6972 | 7.675 | 5.3971 | 24.1524 | 28.1344 | 53.7956
55 | 26 | 2040 | Winter | S, [%] | 0 | 0 | 6.385% | 17.2% | 20.03% | 29.36% | 49.13% | 14.46% | 8.409% | 5.585% | 5.027% | 4.363% | 3.788% | 3.306% | 3.69% | 4.335% | 9.03% | 5.136% | 5.01% | 5.148% | 5.445% | 6.24% | 4.388% | 19.64% | 22.87% | 43.74%
26 | 103 | 2040 | Winter | P, [MW] | 0 | 0 | -11.0889 | -18.3731 | -19.6409 | -25.0545 | -36.8429 | -15.3177 | -12.5656 | -8.1874 | -7.8448 | -7.6478 | -7.1304 | -7.4419 | -6.7238 | -6.4785 | -20.3829 | -9.9729 | -7.3461 | -7.8602 | -9.1631 | 0.22666 | -2.3705 | -18.684 | -22.8892 | -35.6033
26 | 103 | 2040 | Winter | P, [%] | 0 | 0 | 9.015% | 14.94% | 15.97% | 20.37% | 29.95% | 12.45% | 10.22% | 6.656% | 6.378% | 6.218% | 5.797% | 6.05% | 5.466% | 5.267% | 16.57% | 8.108% | 5.972% | 6.39% | 7.45% | 0.1843% | 1.927% | 15.19% | 18.61% | 28.95%
103 | 26 | 2040 | Winter | P, [MW] | 0 | 0 | 11.1053 | 18.4143 | 19.6861 | 25.1266 | 36.9983 | 15.3465 | 12.5848 | 8.1963 | 7.8533 | 7.6557 | 7.1375 | 7.4494 | 6.7303 | 6.4846 | 20.4324 | 9.9863 | 7.3543 | 7.8685 | 9.1736 | -0.22548 | 2.3722 | 18.7248 | 22.9502 | 35.7492
103 | 26 | 2040 | Winter | P, [%] | 0 | 0 | 9.029% | 14.97% | 16% | 20.43% | 30.08% | 12.48% | 10.23% | 6.664% | 6.385% | 6.224% | 5.803% | 6.056% | 5.472% | 5.272% | 16.61% | 8.119% | 5.979% | 6.397% | 7.458% | 0.1833% | 1.929% | 15.22% | 18.66% | 29.06%
26 | 103 | 2040 | Winter | Q, [MVAr] | 0 | 0 | -4.8085 | -5 | -3.4272 | -2.2943 | -1.2814 | -4.4895 | -3.5415 | -3.4575 | -3.8286 | -3.3838 | -3.5857 | -3.428 | -3.6417 | -3.6788 | -4.1198 | -4.4683 | -4.5053 | -3.5427 | -2.9025 | -3.4627 | -3.3285 | -2.7452 | -3.0763 | -1.8944
26 | 103 | 2040 | Winter | Q, [%] | 0 | 0 | 3.909% | 4.065% | 2.786% | 1.865% | 1.042% | 3.65% | 2.879% | 2.811% | 3.113% | 2.751% | 2.915% | 2.787% | 2.961% | 2.991% | 3.349% | 3.633% | 3.663% | 2.88% | 2.36% | 2.815% | 2.706% | 2.232% | 2.501% | 1.54%
103 | 26 | 2040 | Winter | Q, [MVAr] | 0 | 0 | 4.3259 | 4.6004 | 3.0408 | 1.9984 | 1.2653 | 4.0485 | 3.0699 | 2.9521 | 3.3231 | 2.8765 | 3.0756 | 2.919 | 3.1293 | 3.1652 | 3.7524 | 3.9783 | 3.9976 | 3.0362 | 2.4035 | 2.9318 | 2.7992 | 2.3476 | 2.7457 | 1.848
103 | 26 | 2040 | Winter | Q, [%] | 0 | 0 | 3.517% | 3.74% | 2.472% | 1.625% | 1.029% | 3.291% | 2.496% | 2.4% | 2.702% | 2.339% | 2.5% | 2.373% | 2.544% | 2.573% | 3.051% | 3.234% | 3.25% | 2.468% | 1.954% | 2.384% | 2.276% | 1.909% | 2.232% | 1.502%
26 | 103 | 2040 | Winter | S, [MVA] | 0 | 0 | 12.0866 | 19.0413 | 19.9377 | 25.1593 | 36.8651 | 15.962 | 13.0551 | 8.8875 | 8.7292 | 8.363 | 7.9812 | 8.1935 | 7.6467 | 7.4501 | 20.795 | 10.9281 | 8.6176 | 8.6217 | 9.6118 | 3.4701 | 4.0864 | 18.8846 | 23.095 | 35.6537
26 | 103 | 2040 | Winter | S, [%] | 0 | 0 | 9.826% | 15.48% | 16.21% | 20.45% | 29.97% | 12.98% | 10.61% | 7.226% | 7.097% | 6.799% | 6.489% | 6.661% | 6.217% | 6.057% | 16.91% | 8.885% | 7.006% | 7.01% | 7.815% | 2.821% | 3.322% | 15.35% | 18.78% | 28.99%
103 | 26 | 2040 | Winter | S, [MVA] | 0 | 0 | 11.9181 | 18.9802 | 19.9196 | 25.206 | 37.0199 | 15.8715 | 12.9539 | 8.7117 | 8.5275 | 8.1782 | 7.7719 | 8.0009 | 7.4222 | 7.2159 | 20.7741 | 10.7496 | 8.3706 | 8.434 | 9.4832 | 2.9405 | 3.6692 | 18.8713 | 23.1139 | 35.7969
103 | 26 | 2040 | Winter | S, [%] | 0 | 0 | 9.69% | 15.43% | 16.19% | 20.49% | 30.1% | 12.9% | 10.53% | 7.083% | 6.933% | 6.649% | 6.319% | 6.505% | 6.034% | 5.867% | 16.89% | 8.74% | 6.805% | 6.857% | 7.71% | 2.391% | 2.983% | 15.34% | 18.79% | 29.1%
29 | 34 | 2040 | Winter | P, [MW] | 0 | 0 | 12.4572 | -2.4999 | -9.6123 | -12.5927 | -10.912 | -2.1514 | 21.2123 | 12.9569 | 12.1289 | 11.986 | 15.051 | 15.5007 | 16.0966 | 16.1105 | 15.1371 | 11.1275 | 14.1183 | 12.1904 | 6.2395 | 18.3235 | 3.7976 | -7.2402 | -3.3486 | -10.3903
29 | 34 | 2040 | Winter | P, [%] | 0 | 0 | 10.13% | 2.032% | 7.815% | 10.24% | 8.872% | 1.749% | 17.25% | 10.53% | 9.861% | 9.745% | 12.24% | 12.6% | 13.09% | 13.1% | 12.31% | 9.047% | 11.48% | 9.911% | 5.073% | 14.9% | 3.087% | 5.886% | 2.722% | 8.447%
34 | 29 | 2040 | Winter | P, [MW] | 0 | 0 | -12.4172 | 2.5266 | 9.6516 | 12.6483 | 10.9739 | 2.1741 | -21.1498 | -12.9232 | -12.0916 | -11.9558 | -15.0118 | -15.4671 | -16.0576 | -16.0656 | -15.0902 | -11.0935 | -14.0749 | -12.156 | -6.217 | -18.2722 | -3.7738 | 7.2777 | 3.3807 | 10.4481
34 | 29 | 2040 | Winter | P, [%] | 0 | 0 | 10.1% | 2.054% | 7.847% | 10.28% | 8.922% | 1.768% | 17.19% | 10.51% | 9.831% | 9.72% | 12.2% | 12.57% | 13.05% | 13.06% | 12.27% | 9.019% | 11.44% | 9.883% | 5.054% | 14.86% | 3.068% | 5.917% | 2.749% | 8.494%
29 | 34 | 2040 | Winter | Q, [MVAr] | 0 | 0 | 14.7833 | 15.3736 | 16.4287 | 18.8602 | 21.0811 | 14.2047 | 11.8698 | 12.2314 | 14.2534 | 11.9086 | 12.0803 | 8.9974 | 10.5913 | 12.8888 | 14.5885 | 13.9813 | 14.4525 | 13.2292 | 13.0626 | 12.2858 | 14.3558 | 17.1344 | 16.8136 | 20.4248
29 | 34 | 2040 | Winter | Q, [%] | 0 | 0 | 12.02% | 12.5% | 13.36% | 15.33% | 17.14% | 11.55% | 9.65% | 9.944% | 11.59% | 9.682% | 9.821% | 7.315% | 8.611% | 10.48% | 11.86% | 11.37% | 11.75% | 10.76% | 10.62% | 9.988% | 11.67% | 13.93% | 13.67% | 16.61%
34 | 29 | 2040 | Winter | Q, [MVAr] | 0 | 0 | -15.1068 | -15.7379 | -16.7527 | -19.1256 | -21.316 | -14.586 | -12.117 | -12.5824 | -14.591 | -12.2727 | -12.4133 | -9.3534 | -10.9273 | -13.202 | -14.891 | -14.3307 | -14.7684 | -13.5773 | -13.4527 | -12.5743 | -14.7398 | -17.4636 | -17.1592 | -20.6731
34 | 29 | 2040 | Winter | Q, [%] | 0 | 0 | 12.28% | 12.8% | 13.62% | 15.55% | 17.33% | 11.86% | 9.851% | 10.23% | 11.86% | 9.978% | 10.09% | 7.604% | 8.884% | 10.73% | 12.11% | 11.65% | 12.01% | 11.04% | 10.94% | 10.22% | 11.98% | 14.2% | 13.95% | 16.81%
29 | 34 | 2040 | Winter | S, [MVA] | 0 | 0 | 19.332 | 15.5756 | 19.0341 | 22.6778 | 23.7378 | 14.3667 | 24.3075 | 17.8182 | 18.7155 | 16.8961 | 19.2994 | 17.9227 | 19.2685 | 20.6317 | 21.0227 | 17.8689 | 20.2039 | 17.9894 | 14.4763 | 22.0611 | 14.8496 | 18.6013 | 17.1438 | 22.9157
29 | 34 | 2040 | Winter | S, [%] | 0 | 0 | 15.72% | 12.66% | 15.47% | 18.44% | 19.3% | 11.68% | 19.76% | 14.49% | 15.22% | 13.74% | 15.69% | 14.57% | 15.67% | 16.77% | 17.09% | 14.53% | 16.43% | 14.63% | 11.77% | 17.94% | 12.07% | 15.12% | 13.94% | 18.63%
34 | 29 | 2040 | Winter | S, [MVA] | 0 | 0 | 19.5551 | 15.9395 | 19.3341 | 22.9297 | 23.975 | 14.7471 | 24.3749 | 18.0368 | 18.9501 | 17.1336 | 19.4793 | 18.0753 | 19.423 | 20.7942 | 21.2004 | 18.1228 | 20.4012 | 18.224 | 14.8198 | 22.1807 | 15.2152 | 18.9194 | 17.4891 | 23.1634
34 | 29 | 2040 | Winter | S, [%] | 0 | 0 | 15.9% | 12.96% | 15.72% | 18.64% | 19.49% | 11.99% | 19.82% | 14.66% | 15.41% | 13.93% | 15.84% | 14.7% | 15.79% | 16.91% | 17.24% | 14.73% | 16.59% | 14.82% | 12.05% | 18.03% | 12.37% | 15.38% | 14.22% | 18.83%
34 | 35 | 2040 | Winter | P, [MW] | 0 | 0 | -11.3398 | -8.7389 | -8.8373 | -6.2689 | 17.2743 | -8.3659 | -6.0131 | -1.8764 | -3.7762 | -7.8166 | -21.5269 | -27.6451 | -33.528 | -35.1504 | -45.2784 | -20.7886 | -13.0002 | -2.9196 | -2.3768 | -4.3596 | 11.6696 | 7.6493 | 1.1824 | 9.2225
34 | 35 | 2040 | Winter | P, [%] | 0 | 0 | 9.219% | 7.105% | 7.185% | 5.097% | 14.04% | 6.802% | 4.889% | 1.526% | 3.07% | 6.355% | 17.5% | 22.48% | 27.26% | 28.58% | 36.81% | 16.9% | 10.57% | 2.374% | 1.932% | 3.544% | 9.487% | 6.219% | 0.9613% | 7.498%
35 | 34 | 2040 | Winter | P, [MW] | 0 | 0 | 11.3525 | 8.7467 | 8.845 | 6.273 | -17.2437 | 8.3732 | 6.0166 | 1.8773 | 3.779 | 7.8238 | 21.5727 | 27.7185 | 33.6366 | 35.2715 | 45.4797 | 20.8319 | 13.0178 | 2.9212 | 2.3779 | 4.3617 | -11.6561 | -7.6431 | -1.1821 | -9.2137
35 | 34 | 2040 | Winter | P, [%] | 0 | 0 | 9.23% | 7.111% | 7.191% | 5.1% | 14.02% | 6.808% | 4.892% | 1.526% | 3.072% | 6.361% | 17.54% | 22.54% | 27.35% | 28.68% | 36.98% | 16.94% | 10.58% | 2.375% | 1.933% | 3.546% | 9.477% | 6.214% | 0.9611% | 7.491%
34 | 35 | 2040 | Winter | Q, [MVAr] | 0 | 0 | -1.2588 | 1.1291 | -0.00050877 | -1.6882 | -2.7347 | 1.9387 | -0.38399 | -2.7065 | -3.9214 | -3.8759 | -3.455 | -1.7202 | -2.6295 | -4.3986 | -4.1363 | -3.8989 | -3.7603 | -3.0366 | -2.6099 | -2.0594 | -1.679 | -2.416 | -1.3793 | -1.7789
34 | 35 | 2040 | Winter | Q, [%] | 0 | 0 | 1.023% | 0.918% | 0.0004136% | 1.373% | 2.223% | 1.576% | 0.3122% | 2.2% | 3.188% | 3.151% | 2.809% | 1.399% | 2.138% | 3.576% | 3.363% | 3.17% | 3.057% | 2.469% | 2.122% | 1.674% | 1.365% | 1.964% | 1.121% | 1.446%
35 | 34 | 2040 | Winter | Q, [MVAr] | 0 | 0 | 0.87709 | -1.5221 | -0.39631 | 1.2805 | 2.4259 | -2.3356 | -0.03047 | 2.2801 | 3.5019 | 3.4691 | 3.1779 | 1.5334 | 2.5629 | 4.3763 | 4.388 | 3.6154 | 3.3915 | 2.6129 | 2.1839 | 1.638 | 1.297 | 2.0155 | 0.96083 | 1.3966
35 | 34 | 2040 | Winter | Q, [%] | 0 | 0 | 0.7131% | 1.237% | 0.3222% | 1.041% | 1.972% | 1.899% | 0.02477% | 1.854% | 2.847% | 2.82% | 2.584% | 1.247% | 2.084% | 3.558% | 3.567% | 2.939% | 2.757% | 2.124% | 1.776% | 1.332% | 1.055% | 1.639% | 0.7812% | 1.135%
34 | 35 | 2040 | Winter | S, [MVA] | 0 | 0 | 11.4094 | 8.8116 | 8.8373 | 6.4923 | 17.4895 | 8.5876 | 6.0253 | 3.2933 | 5.444 | 8.7248 | 21.8024 | 27.6986 | 33.6309 | 35.4245 | 45.467 | 21.1511 | 13.5331 | 4.2125 | 3.53 | 4.8215 | 11.7897 | 8.0218 | 1.8168 | 9.3925
34 | 35 | 2040 | Winter | S, [%] | 0 | 0 | 9.276% | 7.164% | 7.185% | 5.278% | 14.22% | 6.982% | 4.899% | 2.678% | 4.426% | 7.093% | 17.73% | 22.52% | 27.34% | 28.8% | 36.97% | 17.2% | 11% | 3.425% | 2.87% | 3.92% | 9.585% | 6.522% | 1.477% | 7.636%
35 | 34 | 2040 | Winter | S, [MVA] | 0 | 0 | 11.3863 | 8.8781 | 8.8539 | 6.4024 | 17.4135 | 8.6929 | 6.0167 | 2.9536 | 5.1521 | 8.5584 | 21.8055 | 27.7609 | 33.7341 | 35.542 | 45.6909 | 21.1433 | 13.4524 | 3.9193 | 3.2286 | 4.6592 | 11.7281 | 7.9043 | 1.5233 | 9.3189
35 | 34 | 2040 | Winter | S, [%] | 0 | 0 | 9.257% | 7.218% | 7.198% | 5.205% | 14.16% | 7.067% | 4.892% | 2.401% | 4.189% | 6.958% | 17.73% | 22.57% | 27.43% | 28.9% | 37.15% | 17.19% | 10.94% | 3.186% | 2.625% | 3.788% | 9.535% | 6.426% | 1.238% | 7.576%
35 | 36 | 2040 | Winter | P, [MW] | 0 | 0 | -18.1092 | -28.0801 | -27.0676 | -24.3039 | -35.402 | -30.3188 | -29.9364 | -18.4266 | -6.3001 | 4.5595 | 8.5716 | 10.904 | 12.0662 | 12.431 | -2.0442 | 12.7383 | 6.4935 | -1.4036 | -14.7962 | -6.6535 | -14.131 | -23.5993 | -25.4706 | -31.4511
35 | 36 | 2040 | Winter | P, [%] | 0 | 0 | 14.72% | 22.83% | 22.01% | 19.76% | 28.78% | 24.65% | 24.34% | 14.98% | 5.122% | 3.707% | 6.969% | 8.865% | 9.81% | 10.11% | 1.662% | 10.36% | 5.279% | 1.141% | 12.03% | 5.409% | 11.49% | 19.19% | 20.71% | 25.57%
36 | 35 | 2040 | Winter | P, [MW] | 0 | 0 | 18.1402 | 28.1513 | 27.1341 | 24.3598 | 35.5204 | 30.4006 | 30.015 | 18.4564 | 6.3044 | -4.5574 | -8.5647 | -10.8939 | -12.0537 | -12.4172 | 2.0461 | -12.7226 | -6.488 | 1.405 | 14.8161 | 6.6582 | 14.1497 | 23.6503 | 25.5302 | 31.543
36 | 35 | 2040 | Winter | P, [%] | 0 | 0 | 14.75% | 22.89% | 22.06% | 19.8% | 28.88% | 24.72% | 24.4% | 15.01% | 5.126% | 3.705% | 6.963% | 8.857% | 9.8% | 10.1% | 1.663% | 10.34% | 5.275% | 1.142% | 12.05% | 5.413% | 11.5% | 19.23% | 20.76% | 25.64%
35 | 36 | 2040 | Winter | Q, [MVAr] | 0 | 0 | -5.3756 | -4.0264 | -5.1521 | -6.829 | -7.9743 | -3.2129 | -2.7182 | -2.579 | -3.4508 | -2.018 | -2.7767 | -0.43234 | -1.1118 | -2.9252 | -4.3368 | -4.6294 | -4.7605 | -3.9819 | -3.553 | -3.357 | -4.066 | -4.7844 | -5.1297 | -5.5654
35 | 36 | 2040 | Winter | Q, [%] | 0 | 0 | 4.37% | 3.273% | 4.189% | 5.552% | 6.483% | 2.612% | 2.21% | 2.097% | 2.806% | 1.641% | 2.258% | 0.3515% | 0.9039% | 2.378% | 3.526% | 3.764% | 3.87% | 3.237% | 2.889% | 2.729% | 3.306% | 3.89% | 4.17% | 4.525%
36 | 35 | 2040 | Winter | Q, [MVAr] | 0 | 0 | 5.1023 | 3.8989 | 5.0047 | 6.6454 | 8.0177 | 3.1203 | 2.6102 | 2.2977 | 3.0812 | 1.6386 | 2.413 | 0.077333 | 0.76572 | 2.5852 | 3.9564 | 4.2983 | 4.3949 | 3.6018 | 3.2368 | 2.9888 | 3.7482 | 4.584 | 4.9614 | 5.5164
36 | 35 | 2040 | Winter | Q, [%] | 0 | 0 | 4.148% | 3.17% | 4.069% | 5.403% | 6.518% | 2.537% | 2.122% | 1.868% | 2.505% | 1.332% | 1.962% | 0.06287% | 0.6225% | 2.102% | 3.217% | 3.495% | 3.573% | 2.928% | 2.632% | 2.43% | 3.047% | 3.727% | 4.034% | 4.485%
35 | 36 | 2040 | Winter | S, [MVA] | 0 | 0 | 18.8902 | 28.3673 | 27.5536 | 25.2451 | 36.289 | 30.4885 | 30.0595 | 18.6062 | 7.1832 | 4.9861 | 9.0101 | 10.9126 | 12.1173 | 12.7706 | 4.7945 | 13.5535 | 8.0516 | 4.222 | 15.2168 | 7.4525 | 14.7043 | 24.0794 | 25.982 | 31.9397
35 | 36 | 2040 | Winter | S, [%] | 0 | 0 | 15.36% | 23.06% | 22.4% | 20.52% | 29.5% | 24.79% | 24.44% | 15.13% | 5.84% | 4.054% | 7.325% | 8.872% | 9.851% | 10.38% | 3.898% | 11.02% | 6.546% | 3.433% | 12.37% | 6.059% | 11.95% | 19.58% | 21.12% | 25.97%
36 | 35 | 2040 | Winter | S, [MVA] | 0 | 0 | 18.8441 | 28.42 | 27.5918 | 25.25 | 36.4141 | 30.5603 | 30.1283 | 18.5989 | 7.0171 | 4.8431 | 8.8981 | 10.8942 | 12.078 | 12.6834 | 4.4541 | 13.4291 | 7.8364 | 3.8662 | 15.1655 | 7.2983 | 14.6377 | 24.0904 | 26.0079 | 32.0217
36 | 35 | 2040 | Winter | S, [%] | 0 | 0 | 15.32% | 23.11% | 22.43% | 20.53% | 29.6% | 24.85% | 24.49% | 15.12% | 5.705% | 3.937% | 7.234% | 8.857% | 9.82% | 10.31% | 3.621% | 10.92% | 6.371% | 3.143% | 12.33% | 5.934% | 11.9% | 19.59% | 21.14% | 26.03%
42 | 72 | 2040 | Winter | P, [MW] | 0 | 0 | -18.9643 | -28.8177 | -30.359 | -38.5074 | -57.2756 | -34.7109 | -34.0852 | -33.0642 | -30.1851 | -26.7949 | -24.4204 | -24.6843 | -23.5541 | -21.2429 | -37.8575 | -22.7707 | -20.4754 | -26.4092 | -27.5702 | -15.0975 | -17.2137 | -40.0156 | -42.6665 | -58.1339
42 | 72 | 2040 | Winter | P, [%] | 0 | 0 | 21.07% | 32.02% | 33.73% | 42.79% | 63.64% | 38.57% | 37.87% | 36.74% | 33.54% | 29.77% | 27.13% | 27.43% | 26.17% | 23.6% | 42.06% | 25.3% | 22.75% | 29.34% | 30.63% | 16.77% | 19.13% | 44.46% | 47.41% | 64.59%
72 | 42 | 2040 | Winter | P, [MW] | 0 | 0 | 19.1042 | 29.1432 | 30.7267 | 39.109 | 58.6166 | 35.185 | 34.5414 | 33.4953 | 30.5469 | 27.0806 | 24.6549 | 24.9232 | 23.7737 | 21.4228 | 38.4251 | 22.975 | 20.6397 | 26.6833 | 27.8678 | 15.1902 | 17.3316 | 40.646 | 43.3858 | 59.4907
72 | 42 | 2040 | Winter | P, [%] | 0 | 0 | 21.23% | 32.38% | 34.14% | 43.45% | 65.13% | 39.09% | 38.38% | 37.22% | 33.94% | 30.09% | 27.39% | 27.69% | 26.42% | 23.8% | 42.69% | 25.53% | 22.93% | 29.65% | 30.96% | 16.88% | 19.26% | 45.16% | 48.21% | 66.1%
42 | 72 | 2040 | Winter | Q, [MVAr] | 0 | 0 | -1.08 | 1.341 | 4.4381 | 7.4169 | 11.2598 | 1.6706 | -0.81646 | -2.4493 | -3.6252 | -3.8271 | -2.3927 | -2.0393 | -3.1877 | -3.581 | -2.4676 | -2.6704 | -2.1556 | -2.6016 | -1.8358 | -3.8461 | -3.1932 | 0.88615 | 2.081 | 6.9969
42 | 72 | 2040 | Winter | Q, [%] | 0 | 0 | 1.2% | 1.49% | 4.931% | 8.241% | 12.51% | 1.856% | 0.9072% | 2.721% | 4.028% | 4.252% | 2.659% | 2.266% | 3.542% | 3.979% | 2.742% | 2.967% | 2.395% | 2.891% | 2.04% | 4.273% | 3.548% | 0.9846% | 2.312% | 7.774%
72 | 42 | 2040 | Winter | Q, [MVAr] | 0 | 0 | 0.24263 | -1.7659 | -4.7728 | -7.2336 | -9.4387 | -1.7646 | 0.6827 | 2.2607 | 3.283 | 3.3157 | 1.767 | 1.423 | 2.5288 | 2.8348 | 2.5837 | 1.9778 | 1.3728 | 2.0621 | 1.3487 | 2.9036 | 2.3066 | -0.63455 | -1.6315 | -5.1377
72 | 42 | 2040 | Winter | Q, [%] | 0 | 0 | 0.2696% | 1.962% | 5.303% | 8.037% | 10.49% | 1.961% | 0.7586% | 2.512% | 3.648% | 3.684% | 1.963% | 1.581% | 2.81% | 3.15% | 2.871% | 2.198% | 1.525% | 2.291% | 1.499% | 3.226% | 2.563% | 0.7051% | 1.813% | 5.709%
42 | 72 | 2040 | Winter | S, [MVA] | 0 | 0 | 18.995 | 28.8489 | 30.6817 | 39.2152 | 58.3719 | 34.7511 | 34.095 | 33.1548 | 30.402 | 27.0668 | 24.5374 | 24.7684 | 23.7689 | 21.5426 | 37.9378 | 22.9267 | 20.5886 | 26.537 | 27.6312 | 15.5797 | 17.5074 | 40.0255 | 42.7172 | 58.5535
42 | 72 | 2040 | Winter | S, [%] | 0 | 0 | 21.11% | 32.05% | 34.09% | 43.57% | 64.86% | 38.61% | 37.88% | 36.84% | 33.78% | 30.07% | 27.26% | 27.52% | 26.41% | 23.94% | 42.15% | 25.47% | 22.88% | 29.49% | 30.7% | 17.31% | 19.45% | 44.47% | 47.46% | 65.06%
72 | 42 | 2040 | Winter | S, [MVA] | 0 | 0 | 19.1057 | 29.1967 | 31.0952 | 39.7724 | 59.3717 | 35.2293 | 34.5481 | 33.5715 | 30.7228 | 27.2828 | 24.7181 | 24.9638 | 23.9078 | 21.6095 | 38.5118 | 23.0599 | 20.6853 | 26.7629 | 27.9005 | 15.4653 | 17.4844 | 40.6509 | 43.4165 | 59.7121
72 | 42 | 2040 | Winter | S, [%] | 0 | 0 | 21.23% | 32.44% | 34.55% | 44.19% | 65.97% | 39.14% | 38.39% | 37.3% | 34.14% | 30.31% | 27.46% | 27.74% | 26.56% | 24.01% | 42.79% | 25.62% | 22.98% | 29.74% | 31% | 17.18% | 19.43% | 45.17% | 48.24% | 66.35%
72 | 103 | 2040 | Winter | P, [MW] | 0 | 0 | 8.6088 | 7.7902 | 7.6802 | 6.4615 | 15.7053 | 5.5081 | 6.1049 | 5.4734 | 6.5028 | 10.4965 | 8.9842 | 7.4226 | 8.1424 | 5.9109 | 13.9874 | 6.4578 | 4.1882 | 4.1641 | 8.9098 | 5.1894 | 2.9067 | 9.7249 | 10.8384 | 16.8864
72 | 103 | 2040 | Winter | P, [%] | 0 | 0 | 3.5% | 3.167% | 3.122% | 2.627% | 6.384% | 2.239% | 2.482% | 2.225% | 2.643% | 4.267% | 3.652% | 3.017% | 3.31% | 2.403% | 5.686% | 2.625% | 1.703% | 1.693% | 3.622% | 2.11% | 1.182% | 3.953% | 4.406% | 6.864%
103 | 72 | 2040 | Winter | P, [MW] | 0 | 0 | -8.5918 | -7.7723 | -7.6643 | -6.4482 | -15.6746 | -5.4953 | -6.101 | -5.4698 | -6.4964 | -10.4837 | -8.9762 | -7.4169 | -8.1355 | -5.9072 | -13.97 | -6.4541 | -4.1866 | -4.1585 | -8.8999 | -5.1857 | -2.905 | -9.716 | -10.8275 | -16.8606
103 | 72 | 2040 | Winter | P, [%] | 0 | 0 | 3.493% | 3.159% | 3.116% | 2.621% | 6.372% | 2.234% | 2.48% | 2.224% | 2.641% | 4.262% | 3.649% | 3.015% | 3.307% | 2.401% | 5.679% | 2.624% | 1.702% | 1.69% | 3.618% | 2.108% | 1.181% | 3.95% | 4.401% | 6.854%
72 | 103 | 2040 | Winter | Q, [MVAr] | 0 | 0 | -11.7752 | -12.7816 | -11.915 | -11.3686 | -11.0114 | -11.5956 | -3.4265 | 2.5425 | 4.7061 | 5.1654 | 2.3406 | 2.3581 | 2.6592 | 1.9013 | 0.8805 | -1.723 | -1.5502 | 6.0203 | 5.0436 | 3.0038 | 2.511 | 1.8004 | -3.4578 | -4.0159
72 | 103 | 2040 | Winter | Q, [%] | 0 | 0 | 4.787% | 5.196% | 4.844% | 4.621% | 4.476% | 4.714% | 1.393% | 1.034% | 1.913% | 2.1% | 0.9515% | 0.9586% | 1.081% | 0.7729% | 0.3579% | 0.7004% | 0.6302% | 2.447% | 2.05% | 1.221% | 1.021% | 0.7319% | 1.406% | 1.632%
103 | 72 | 2040 | Winter | Q, [MVAr] | 0 | 0 | 10.1444 | 11.153 | 10.279 | 9.7236 | 9.4253 | 9.9495 | 1.7501 | -4.2178 | -6.3702 | -6.8059 | -3.9974 | -4.0234 | -4.3208 | -3.5731 | -2.5059 | 0.049297 | -0.13157 | -7.688 | -6.695 | -4.677 | -4.1916 | -3.4571 | 1.8072 | 2.4147
103 | 72 | 2040 | Winter | Q, [%] | 0 | 0 | 4.124% | 4.534% | 4.178% | 3.953% | 3.831% | 4.045% | 0.7114% | 1.715% | 2.59% | 2.767% | 1.625% | 1.636% | 1.756% | 1.452% | 1.019% | 0.02004% | 0.05348% | 3.125% | 2.722% | 1.901% | 1.704% | 1.405% | 0.7346% | 0.9816%
72 | 103 | 2040 | Winter | S, [MVA] | 0 | 0 | 14.5866 | 14.9685 | 14.1758 | 13.0766 | 19.1809 | 12.8374 | 7.0007 | 6.0351 | 8.027 | 11.6987 | 9.2841 | 7.7882 | 8.5656 | 6.2092 | 14.0151 | 6.6837 | 4.4658 | 7.3201 | 10.2383 | 5.996 | 3.8411 | 9.8902 | 11.3766 | 17.3574
72 | 103 | 2040 | Winter | S, [%] | 0 | 0 | 5.929% | 6.085% | 5.763% | 5.316% | 7.797% | 5.218% | 2.846% | 2.453% | 3.263% | 4.756% | 3.774% | 3.166% | 3.482% | 2.524% | 5.697% | 2.717% | 1.815% | 2.976% | 4.162% | 2.437% | 1.561% | 4.02% | 4.625% | 7.056%
103 | 72 | 2040 | Winter | S, [MVA] | 0 | 0 | 13.2939 | 13.5941 | 12.8218 | 11.6673 | 18.2902 | 11.3662 | 6.3471 | 6.9071 | 9.0985 | 12.4991 | 9.8261 | 8.4379 | 9.2117 | 6.9038 | 14.193 | 6.4543 | 4.1886 | 8.7406 | 11.1369 | 6.9832 | 5.0999 | 10.3127 | 10.9773 | 17.0326
103 | 72 | 2040 | Winter | S, [%] | 0 | 0 | 5.404% | 5.526% | 5.212% | 4.743% | 7.435% | 4.62% | 2.58% | 2.808% | 3.699% | 5.081% | 3.994% | 3.43% | 3.745% | 2.806% | 5.77% | 2.624% | 1.703% | 3.553% | 4.527% | 2.839% | 2.073% | 4.192% | 4.462% | 6.924%
1 | 2 | 2040 | Winter | P, [MW] | 0 | 0 | 14.402 | 27.0631 | 24.8656 | 40.231 | 41.2111 | 26.6944 | 30.7998 | 33.6369 | 36.4008 | 37.0829 | 36.0814 | 36.2593 | 36.3028 | 35.7824 | 42.8931 | 42.9823 | 38.6832 | 37.7821 | 37.5804 | 8.2206 | 18.8791 | 34.6383 | 33.6242 | 42.44
1 | 2 | 2040 | Winter | P, [%] | 0 | 0 | 36.01% | 67.66% | 62.16% | 100.6% | 103% | 66.74% | 77% | 84.09% | 91% | 92.71% | 90.2% | 90.65% | 90.76% | 89.46% | 107.2% | 107.5% | 96.71% | 94.46% | 93.95% | 20.55% | 47.2% | 86.6% | 84.06% | 106.1%
2 | 1 | 2040 | Winter | P, [MW] | 0 | 0 | -14.382 | -27.0056 | -24.8151 | -40.0995 | -41.0664 | -26.6377 | -30.7225 | -33.5466 | -36.2957 | -36.9746 | -35.9795 | -36.1573 | -36.2002 | -35.6822 | -42.7485 | -42.8377 | -38.5654 | -37.6694 | -37.4691 | -8.2127 | -18.8482 | -34.5437 | -33.5346 | -42.2954
2 | 1 | 2040 | Winter | P, [%] | 0 | 0 | 35.95% | 67.51% | 62.04% | 100.2% | 102.7% | 66.59% | 76.81% | 83.87% | 90.74% | 92.44% | 89.95% | 90.39% | 90.5% | 89.21% | 106.9% | 107.1% | 96.41% | 94.17% | 93.67% | 20.53% | 47.12% | 86.36% | 83.84% | 105.7%
1 | 2 | 2040 | Winter | Q, [MVAr] | 0 | 0 | -7.2708 | 0.0061294 | -5.6161 | -8.4107 | -11.5074 | -3.6799 | -7.3032 | -6.4692 | -6.3935 | -5.8357 | -5.3173 | -4.574 | -4.8657 | -5.2917 | -6.1297 | -5.7567 | -6.0059 | -6.145 | -5.9592 | -5.9768 | -6.7348 | -3.2827 | -3.3348 | -4.0931
1 | 2 | 2040 | Winter | Q, [%] | 0 | 0 | 18.18% | 0.01532% | 14.04% | 21.03% | 28.77% | 9.2% | 18.26% | 16.17% | 15.98% | 14.59% | 13.29% | 11.44% | 12.16% | 13.23% | 15.32% | 14.39% | 15.01% | 15.36% | 14.9% | 14.94% | 16.84% | 8.207% | 8.337% | 10.23%
2 | 1 | 2040 | Winter | Q, [MVAr] | 0 | 0 | 7.8662 | 1.6993 | 7.1142 | 12.3092 | 15.7969 | 5.3617 | 9.5987 | 9.1481 | 9.5129 | 9.0462 | 8.3397 | 7.6 | 7.9078 | 8.264 | 10.4193 | 10.0463 | 9.5013 | 9.4885 | 9.2598 | 6.2117 | 7.6517 | 6.089 | 5.9918 | 8.3827
2 | 1 | 2040 | Winter | Q, [%] | 0 | 0 | 19.67% | 4.248% | 17.79% | 30.77% | 39.49% | 13.4% | 24% | 22.87% | 23.78% | 22.62% | 20.85% | 19% | 19.77% | 20.66% | 26.05% | 25.12% | 23.75% | 23.72% | 23.15% | 15.53% | 19.13% | 15.22% | 14.98% | 20.96%
1 | 2 | 2040 | Winter | S, [MVA] | 0 | 0 | 16.1333 | 27.0631 | 25.492 | 41.1007 | 42.7875 | 26.9468 | 31.6539 | 34.2533 | 36.9581 | 37.5393 | 36.4711 | 36.5467 | 36.6274 | 36.1716 | 43.3289 | 43.3661 | 39.1467 | 38.2786 | 38.0499 | 10.1637 | 20.0444 | 34.7935 | 33.7891 | 42.637
1 | 2 | 2040 | Winter | S, [%] | 0 | 0 | 40.33% | 67.66% | 63.73% | 102.8% | 107% | 67.37% | 79.13% | 85.63% | 92.4% | 93.85% | 91.18% | 91.37% | 91.57% | 90.43% | 108.3% | 108.4% | 97.87% | 95.7% | 95.12% | 25.41% | 50.11% | 86.98% | 84.47% | 106.6%
2 | 1 | 2040 | Winter | S, [MVA] | 0 | 0 | 16.3926 | 27.0591 | 25.8148 | 41.9463 | 44 | 27.1719 | 32.187 | 34.7716 | 37.5216 | 38.0652 | 36.9334 | 36.9474 | 37.0539 | 36.6267 | 44 | 43.9999 | 39.7186 | 38.8461 | 38.5963 | 10.2973 | 20.3422 | 35.0763 | 34.0657 | 43.1181
2 | 1 | 2040 | Winter | S, [%] | 0 | 0 | 40.98% | 67.65% | 64.54% | 104.9% | 110% | 67.93% | 80.47% | 86.93% | 93.8% | 95.16% | 92.33% | 92.37% | 92.63% | 91.57% | 110% | 110% | 99.3% | 97.12% | 96.49% | 25.74% | 50.86% | 87.69% | 85.16% | 107.8%
8 | 72 | 2040 | Winter | P, [MW] | 0 | 0 | 51.6214 | 38.704 | 35.3316 | 34.8528 | 56.4639 | 44.1011 | 64.4518 | 81.0778 | 87.3242 | 91.5078 | 85.6841 | 79.5717 | 79.4927 | 79.2923 | 96.5975 | 79.943 | 74.7463 | 88.873 | 88.8351 | 77.0935 | 74.8125 | 90.9514 | 82.4712 | 88.3153
8 | 72 | 2040 | Winter | P, [%] | 0 | 0 | 17.21% | 12.9% | 11.78% | 11.62% | 18.82% | 14.7% | 21.48% | 27.03% | 29.11% | 30.5% | 28.56% | 26.52% | 26.5% | 26.43% | 32.2% | 26.65% | 24.92% | 29.62% | 29.61% | 25.7% | 24.94% | 30.32% | 27.49% | 29.44%
72 | 8 | 2040 | Winter | P, [MW] | 0 | 0 | -50.8804 | -37.963 | -34.5906 | -34.1118 | -55.7229 | -43.3601 | -63.7108 | -80.3368 | -86.5832 | -90.7668 | -84.9431 | -78.8307 | -78.7517 | -78.5513 | -95.8565 | -79.202 | -74.0053 | -88.132 | -88.0941 | -76.3525 | -74.0715 | -90.2104 | -81.7302 | -87.5743
72 | 8 | 2040 | Winter | P, [%] | 0 | 0 | 16.96% | 12.65% | 11.53% | 11.37% | 18.57% | 14.45% | 21.24% | 26.78% | 28.86% | 30.26% | 28.31% | 26.28% | 26.25% | 26.18% | 31.95% | 26.4% | 24.67% | 29.38% | 29.36% | 25.45% | 24.69% | 30.07% | 27.24% | 29.19%
8 | 72 | 2040 | Winter | Q, [MVAr] | 0 | 0 | -293.5313 | -295.2913 | -295.7865 | -295.8574 | -293.1827 | -294.6444 | -291.6039 | -287.9903 | -286.3366 | -285.1239 | -286.507 | -288.1145 | -288.1996 | -288.0966 | -283.5548 | -287.9439 | -289.2179 | -286.0415 | -285.9649 | -288.7885 | -289.3303 | -285.354 | -287.4822 | -286.2732
8 | 72 | 2040 | Winter | Q, [%] | 0 | 0 | 97.84% | 98.43% | 98.6% | 98.62% | 97.73% | 98.21% | 97.2% | 96% | 95.45% | 95.04% | 95.5% | 96.04% | 96.07% | 96.03% | 94.52% | 95.98% | 96.41% | 95.35% | 95.32% | 96.26% | 96.44% | 95.12% | 95.83% | 95.42%
72 | 8 | 2040 | Winter | Q, [MVAr] | 0 | 0 | 325.0226 | 326.7826 | 327.2778 | 327.3487 | 324.674 | 326.1356 | 323.0951 | 319.4816 | 317.8279 | 316.6151 | 317.9982 | 319.6058 | 319.6909 | 319.5878 | 315.046 | 319.4352 | 320.7092 | 317.5328 | 317.4561 | 320.2797 | 320.8216 | 316.8453 | 318.9735 | 317.7644
72 | 8 | 2040 | Winter | Q, [%] | 0 | 0 | 108.3% | 108.9% | 109.1% | 109.1% | 108.2% | 108.7% | 107.7% | 106.5% | 105.9% | 105.5% | 106% | 106.5% | 106.6% | 106.5% | 105% | 106.5% | 106.9% | 105.8% | 105.8% | 106.8% | 106.9% | 105.6% | 106.3% | 105.9%
8 | 72 | 2040 | Winter | S, [MVA] | 0 | 0 | 298.0359 | 297.817 | 297.8892 | 297.9032 | 298.5703 | 297.9265 | 298.6417 | 299.1856 | 299.3563 | 299.4483 | 299.0451 | 298.9007 | 298.9617 | 298.8092 | 299.557 | 298.8354 | 298.7207 | 299.5299 | 299.4454 | 298.9016 | 298.846 | 299.498 | 299.0778 | 299.5862
8 | 72 | 2040 | Winter | S, [%] | 0 | 0 | 99.35% | 99.27% | 99.3% | 99.3% | 99.52% | 99.31% | 99.55% | 99.73% | 99.79% | 99.82% | 99.68% | 99.63% | 99.65% | 99.6% | 99.85% | 99.61% | 99.57% | 99.84% | 99.82% | 99.63% | 99.62% | 99.83% | 99.69% | 99.86%
72 | 8 | 2040 | Winter | S, [MVA] | 0 | 0 | 328.981 | 328.9803 | 329.1007 | 329.1213 | 329.421 | 329.0054 | 329.3168 | 329.4275 | 329.4104 | 329.3687 | 329.1477 | 329.1841 | 329.2478 | 329.0998 | 329.306 | 329.1076 | 329.137 | 329.5365 | 329.4525 | 329.2549 | 329.2614 | 329.4372 | 329.2779 | 329.6111
72 | 8 | 2040 | Winter | S, [%] | 0 | 0 | 109.7% | 109.7% | 109.7% | 109.7% | 109.8% | 109.7% | 109.8% | 109.8% | 109.8% | 109.8% | 109.7% | 109.7% | 109.7% | 109.7% | 109.8% | 109.7% | 109.7% | 109.8% | 109.8% | 109.8% | 109.8% | 109.8% | 109.8% | 109.9%
11 | 12 | 2040 | Winter | P, [MW] | 0 | 0 | 183.1095 | 168.4274 | 163.0652 | 166.654 | 170.4513 | 175.0541 | 230.7673 | 278.4424 | 299.7733 | 297.8365 | 310.2206 | 316.7644 | 302.9494 | 295.6946 | 295.4235 | 279.1933 | 280.6329 | 328.7437 | 330.1724 | 308.6746 | 307.3167 | 315.3507 | 275.3595 | 244.7478
11 | 12 | 2040 | Winter | P, [%] | 0 | 0 | 30.52% | 28.07% | 27.18% | 27.78% | 28.41% | 29.18% | 38.46% | 46.41% | 49.96% | 49.64% | 51.7% | 52.79% | 50.49% | 49.28% | 49.24% | 46.53% | 46.77% | 54.79% | 55.03% | 51.45% | 51.22% | 52.56% | 45.89% | 40.79%
12 | 11 | 2040 | Winter | P, [MW] | 0 | 0 | -182.1373 | -167.4415 | -162.0848 | -165.6576 | -169.4355 | -174.0657 | -229.7908 | -277.4515 | -298.7718 | -296.8635 | -309.2474 | -315.7764 | -301.996 | -294.7415 | -294.4578 | -278.2301 | -279.6595 | -327.7418 | -329.1705 | -307.7247 | -306.3343 | -314.3002 | -274.3513 | -243.7504
12 | 11 | 2040 | Winter | P, [%] | 0 | 0 | 30.36% | 27.91% | 27.01% | 27.61% | 28.24% | 29.01% | 38.3% | 46.24% | 49.8% | 49.48% | 51.54% | 52.63% | 50.33% | 49.12% | 49.08% | 46.37% | 46.61% | 54.62% | 54.86% | 51.29% | 51.06% | 52.38% | 45.73% | 40.63%
11 | 12 | 2040 | Winter | Q, [MVAr] | 0 | 0 | -490.7104 | -498.8059 | -499.0241 | -501.9371 | -505.5602 | -497.4087 | -473.6783 | -454.4334 | -445.3204 | -438.3864 | -430.8347 | -430.965 | -429.5806 | -433.8813 | -437.7101 | -446.2955 | -448.3685 | -427.1595 | -426.1718 | -424.9272 | -435.2988 | -449.5993 | -460.8094 | -472.9787
11 | 12 | 2040 | Winter | Q, [%] | 0 | 0 | 81.79% | 83.13% | 83.17% | 83.66% | 84.26% | 82.9% | 78.95% | 75.74% | 74.22% | 73.06% | 71.81% | 71.83% | 71.6% | 72.31% | 72.95% | 74.38% | 74.73% | 71.19% | 71.03% | 70.82% | 72.55% | 74.93% | 76.8% | 78.83%
12 | 11 | 2040 | Winter | Q, [MVAr] | 0 | 0 | 548.8182 | 557.7357 | 557.6259 | 561.4949 | 566.2747 | 556.4906 | 532.0473 | 513.6626 | 505.1833 | 496.5487 | 489.0102 | 490.0218 | 486.5726 | 490.8471 | 495.4328 | 503.868 | 506.5506 | 487.0497 | 486.0573 | 481.7075 | 494.0183 | 512.3912 | 521.0741 | 532.5984
12 | 11 | 2040 | Winter | Q, [%] | 0 | 0 | 91.47% | 92.96% | 92.94% | 93.58% | 94.38% | 92.75% | 88.67% | 85.61% | 84.2% | 82.76% | 81.5% | 81.67% | 81.1% | 81.81% | 82.57% | 83.98% | 84.43% | 81.17% | 81.01% | 80.28% | 82.34% | 85.4% | 86.85% | 88.77%
11 | 12 | 2040 | Winter | S, [MVA] | 0 | 0 | 523.7612 | 526.4742 | 524.9908 | 528.8804 | 533.5211 | 527.3133 | 526.901 | 532.9539 | 536.8187 | 529.9899 | 530.9005 | 534.8556 | 525.6595 | 525.0603 | 528.0769 | 526.43 | 528.9509 | 539.0155 | 539.1068 | 525.2077 | 532.8495 | 549.1681 | 536.813 | 532.5508
11 | 12 | 2040 | Winter | S, [%] | 0 | 0 | 87.29% | 87.75% | 87.5% | 88.15% | 88.92% | 87.89% | 87.82% | 88.83% | 89.47% | 88.33% | 88.48% | 89.14% | 87.61% | 87.51% | 88.01% | 87.74% | 88.16% | 89.84% | 89.85% | 87.53% | 88.81% | 91.53% | 89.47% | 88.76%
12 | 11 | 2040 | Winter | S, [MVA] | 0 | 0 | 578.2521 | 582.3279 | 580.7049 | 585.422 | 591.0799 | 583.0786 | 579.5499 | 583.8053 | 586.9198 | 578.5227 | 578.5887 | 582.9546 | 572.6731 | 572.5412 | 576.3324 | 575.5823 | 578.6216 | 587.0537 | 587.0305 | 571.6088 | 581.2872 | 601.1068 | 588.8861 | 585.7263
12 | 11 | 2040 | Winter | S, [%] | 0 | 0 | 96.38% | 97.05% | 96.78% | 97.57% | 98.51% | 97.18% | 96.59% | 97.3% | 97.82% | 96.42% | 96.43% | 97.16% | 95.45% | 95.42% | 96.06% | 95.93% | 96.44% | 97.84% | 97.84% | 95.27% | 96.88% | 100.2% | 98.15% | 97.62%
13 | 14 | 2040 | Winter | P, [MW] | 0 | 0 | 32.8513 | 51.9788 | 57.3979 | 70.3984 | 67.0681 | 50.9486 | 44.7371 | 47.5376 | 47.7864 | 45.004 | 48.6177 | 55.1643 | 49.5259 | 42.0905 | 37.5615 | 35.3999 | 40.4635 | 53.7926 | 59.696 | 52.4039 | 54.533 | 63.1016 | 55.9915 | 56.0444
13 | 14 | 2040 | Winter | P, [%] | 0 | 0 | 8.213% | 12.99% | 14.35% | 17.6% | 16.77% | 12.74% | 11.18% | 11.88% | 11.95% | 11.25% | 12.15% | 13.79% | 12.38% | 10.52% | 9.39% | 8.85% | 10.12% | 13.45% | 14.92% | 13.1% | 13.63% | 15.78% | 14% | 14.01%
14 | 13 | 2040 | Winter | P, [MW] | 0 | 0 | -32.797 | -51.9171 | -57.3348 | -70.3297 | -67.0066 | -50.8882 | -44.6848 | -47.4888 | -47.7388 | -44.958 | -48.5675 | -55.1106 | -49.4746 | -42.0404 | -37.5184 | -35.3518 | -40.4131 | -53.7442 | -59.6447 | -52.3511 | -54.479 | -63.0493 | -55.9388 | -55.9956
14 | 13 | 2040 | Winter | P, [%] | 0 | 0 | 8.199% | 12.98% | 14.33% | 17.58% | 16.75% | 12.72% | 11.17% | 11.87% | 11.93% | 11.24% | 12.14% | 13.78% | 12.37% | 10.51% | 9.38% | 8.838% | 10.1% | 13.44% | 14.91% | 13.09% | 13.62% | 15.76% | 13.98% | 14%
13 | 14 | 2040 | Winter | Q, [MVAr] | 0 | 0 | 122.1802 | 124.4982 | 123.7745 | 123.7402 | 116.7425 | 123.35 | 115.8636 | 110.1943 | 108.4133 | 107.4442 | 111.6632 | 113.2019 | 112.5377 | 114.1087 | 106.2971 | 113.8305 | 115.031 | 106.6274 | 107.5458 | 113.1782 | 113.7696 | 107.0238 | 111.359 | 106.0521
13 | 14 | 2040 | Winter | Q, [%] | 0 | 0 | 30.55% | 31.12% | 30.94% | 30.94% | 29.19% | 30.84% | 28.97% | 27.55% | 27.1% | 26.86% | 27.92% | 28.3% | 28.13% | 28.53% | 26.57% | 28.46% | 28.76% | 26.66% | 26.89% | 28.29% | 28.44% | 26.76% | 27.84% | 26.51%
14 | 13 | 2040 | Winter | Q, [MVAr] | 0 | 0 | -117.4545 | -119.1246 | -118.2789 | -117.7566 | -111.3909 | -118.0917 | -111.3095 | -105.9423 | -104.2692 | -103.4381 | -107.2843 | -108.5203 | -108.0746 | -109.7416 | -102.5448 | -109.6351 | -110.6411 | -102.4166 | -103.0791 | -108.5858 | -109.0704 | -102.4666 | -106.7724 | -101.8044
14 | 13 | 2040 | Winter | Q, [%] | 0 | 0 | 29.36% | 29.78% | 29.57% | 29.44% | 27.85% | 29.52% | 27.83% | 26.49% | 26.07% | 25.86% | 26.82% | 27.13% | 27.02% | 27.44% | 25.64% | 27.41% | 27.66% | 25.6% | 25.77% | 27.15% | 27.27% | 25.62% | 26.69% | 25.45%
13 | 14 | 2040 | Winter | S, [MVA] | 0 | 0 | 126.5196 | 134.9133 | 136.4355 | 142.3642 | 134.6363 | 133.4578 | 124.2006 | 120.0109 | 118.4778 | 116.4888 | 121.7882 | 125.9277 | 122.9534 | 121.6241 | 112.7383 | 119.2079 | 121.9402 | 119.428 | 123.0029 | 124.7215 | 126.1641 | 124.2413 | 124.643 | 119.9501
13 | 14 | 2040 | Winter | S, [%] | 0 | 0 | 31.63% | 33.73% | 34.11% | 35.59% | 33.66% | 33.36% | 31.05% | 30% | 29.62% | 29.12% | 30.45% | 31.48% | 30.74% | 30.41% | 28.18% | 29.8% | 30.49% | 29.86% | 30.75% | 31.18% | 31.54% | 31.06% | 31.16% | 29.99%
14 | 13 | 2040 | Winter | S, [MVA] | 0 | 0 | 121.9475 | 129.9463 | 131.4427 | 137.1601 | 129.9916 | 128.5895 | 119.9439 | 116.0989 | 114.6781 | 112.7859 | 117.7655 | 121.7121 | 118.8606 | 117.5186 | 109.1927 | 115.1938 | 117.7908 | 115.6615 | 119.0915 | 120.5467 | 121.9193 | 120.3105 | 120.5383 | 116.188
14 | 13 | 2040 | Winter | S, [%] | 0 | 0 | 30.49% | 32.49% | 32.86% | 34.29% | 32.5% | 32.15% | 29.99% | 29.02% | 28.67% | 28.2% | 29.44% | 30.43% | 29.72% | 29.38% | 27.3% | 28.8% | 29.45% | 28.92% | 29.77% | 30.14% | 30.48% | 30.08% | 30.13% | 29.05%
13 | 15 | 2040 | Winter | P, [MW] | 0 | 0 | 144.2522 | 156.2446 | 158.7227 | 177.3636 | 221.821 | 156.6647 | 172.4311 | 190.6478 | 195.1542 | 202.9523 | 199.8076 | 198.9519 | 191.5479 | 176.8244 | 208.2826 | 170.9896 | 167.3342 | 203.7502 | 222.2316 | 191.1507 | 189.2976 | 237.3122 | 222.8147 | 247.4234
13 | 15 | 2040 | Winter | P, [%] | 0 | 0 | 24.04% | 26.04% | 26.45% | 29.56% | 36.97% | 26.11% | 28.74% | 31.77% | 32.53% | 33.83% | 33.3% | 33.16% | 31.92% | 29.47% | 34.71% | 28.5% | 27.89% | 33.96% | 37.04% | 31.86% | 31.55% | 39.55% | 37.14% | 41.24%
15 | 13 | 2040 | Winter | P, [MW] | 0 | 0 | -143.9453 | -155.9303 | -158.4075 | -177.034 | -221.4481 | -156.3492 | -172.1028 | -190.3037 | -194.8059 | -202.5965 | -199.4549 | -198.6 | -191.203 | -176.4924 | -207.9216 | -170.6625 | -167.0101 | -203.3937 | -221.8563 | -190.8061 | -188.9547 | -236.9203 | -222.4388 | -247.0199
15 | 13 | 2040 | Winter | P, [%] | 0 | 0 | 23.99% | 25.99% | 26.4% | 29.51% | 36.91% | 26.06% | 28.68% | 31.72% | 32.47% | 33.77% | 33.24% | 33.1% | 31.87% | 29.42% | 34.65% | 28.44% | 27.84% | 33.9% | 36.98% | 31.8% | 31.49% | 39.49% | 37.07% | 41.17%
13 | 15 | 2040 | Winter | Q, [MVAr] | 0 | 0 | -320.4614 | -319.5263 | -318.8878 | -318.1354 | -317.6281 | -320.0597 | -320.0122 | -319.6463 | -319.5466 | -319.3655 | -319.4398 | -319.4598 | -319.6266 | -319.9294 | -319.2355 | -320.0386 | -320.104 | -319.3464 | -318.8712 | -319.6353 | -319.6754 | -318.4382 | -318.8552 | -318.125
13 | 15 | 2040 | Winter | Q, [%] | 0 | 0 | 53.41% | 53.25% | 53.15% | 53.02% | 52.94% | 53.34% | 53.34% | 53.27% | 53.26% | 53.23% | 53.24% | 53.24% | 53.27% | 53.32% | 53.21% | 53.34% | 53.35% | 53.22% | 53.15% | 53.27% | 53.28% | 53.07% | 53.14% | 53.02%
15 | 13 | 2040 | Winter | Q, [MVAr] | 0 | 0 | 343.8692 | 343.5037 | 342.9359 | 343.28 | 346.0752 | 344.1267 | 345.0569 | 345.9001 | 346.1179 | 346.5033 | 346.3466 | 346.3042 | 345.9433 | 345.2548 | 346.773 | 344.9927 | 344.8315 | 346.5434 | 347.5028 | 345.9243 | 345.8356 | 348.331 | 347.5341 | 348.909
15 | 13 | 2040 | Winter | Q, [%] | 0 | 0 | 57.31% | 57.25% | 57.16% | 57.21% | 57.68% | 57.35% | 57.51% | 57.65% | 57.69% | 57.75% | 57.72% | 57.72% | 57.66% | 57.54% | 57.8% | 57.5% | 57.47% | 57.76% | 57.92% | 57.65% | 57.64% | 58.06% | 57.92% | 58.15%
13 | 15 | 2040 | Winter | S, [MVA] | 0 | 0 | 351.4316 | 355.6816 | 356.2055 | 364.2361 | 387.4173 | 356.3454 | 363.511 | 372.1832 | 374.4265 | 378.3966 | 376.7823 | 376.3461 | 372.6282 | 365.543 | 381.1731 | 362.8528 | 361.2025 | 378.809 | 388.6717 | 372.4316 | 371.5184 | 397.1397 | 388.9923 | 403.016
13 | 15 | 2040 | Winter | S, [%] | 0 | 0 | 58.57% | 59.28% | 59.37% | 60.71% | 64.57% | 59.39% | 60.59% | 62.03% | 62.4% | 63.07% | 62.8% | 62.72% | 62.1% | 60.92% | 63.53% | 60.48% | 60.2% | 63.13% | 64.78% | 62.07% | 61.92% | 66.19% | 64.83% | 67.17%
15 | 13 | 2040 | Winter | S, [MVA] | 0 | 0 | 372.7818 | 377.2387 | 377.7539 | 386.2411 | 410.8617 | 377.9792 | 385.5951 | 394.7941 | 397.1737 | 401.385 | 399.6726 | 399.2099 | 395.2662 | 387.7505 | 404.3302 | 384.8969 | 383.1464 | 401.8225 | 412.2844 | 395.0577 | 394.089 | 421.2668 | 412.6244 | 427.5001
15 | 13 | 2040 | Winter | S, [%] | 0 | 0 | 62.13% | 62.87% | 62.96% | 64.37% | 68.48% | 63% | 64.27% | 65.8% | 66.2% | 66.9% | 66.61% | 66.53% | 65.88% | 64.63% | 67.39% | 64.15% | 63.86% | 66.97% | 68.71% | 65.84% | 65.68% | 70.21% | 68.77% | 71.25%
19 | 20 | 2040 | Winter | P, [MW] | 0 | 0 | -18.8838 | -6.1666 | -7.2622 | -8.422 | 18.449 | -21.7187 | -21.8049 | -21.8277 | -21.8281 | -21.8371 | -21.8454 | -21.8506 | -21.8474 | -21.842 | -21.8248 | -21.8277 | -21.8264 | -21.8203 | -21.8205 | -21.8281 | -21.8196 | -5.4125 | -3.4903 | 8.7979
19 | 20 | 2040 | Winter | P, [%] | 0 | 0 | 94.42% | 30.83% | 36.31% | 42.11% | 92.25% | 108.6% | 109% | 109.1% | 109.1% | 109.2% | 109.2% | 109.3% | 109.2% | 109.2% | 109.1% | 109.1% | 109.1% | 109.1% | 109.1% | 109.1% | 109.1% | 27.06% | 17.45% | 43.99%
20 | 19 | 2040 | Winter | P, [MW] | 0 | 0 | 18.9857 | 6.1801 | 7.2791 | 8.4443 | -18.342 | 21.8546 | 21.9408 | 21.9636 | 21.964 | 21.973 | 21.9812 | 21.9865 | 21.9833 | 21.9779 | 21.9607 | 21.9636 | 21.9623 | 21.9562 | 21.9564 | 21.964 | 21.9555 | 5.4232 | 3.4969 | -8.7672
20 | 19 | 2040 | Winter | P, [%] | 0 | 0 | 94.93% | 30.9% | 36.4% | 42.22% | 91.71% | 109.3% | 109.7% | 109.8% | 109.8% | 109.9% | 109.9% | 109.9% | 109.9% | 109.9% | 109.8% | 109.8% | 109.8% | 109.8% | 109.8% | 109.8% | 109.8% | 27.12% | 17.48% | 43.84%
19 | 20 | 2040 | Winter | Q, [MVAr] | 0 | 0 | 0.092513 | -2.9657 | -2.3845 | -2.5102 | -4.9484 | -0.30936 | 0.60278 | 0.95083 | 0.95715 | 1.1256 | 1.3076 | 1.4447 | 1.3585 | 1.2301 | 0.90146 | 0.9501 | 0.92793 | 0.82876 | 0.83165 | 0.95858 | 0.81803 | -2.7403 | -3.2741 | -5.1987
19 | 20 | 2040 | Winter | Q, [%] | 0 | 0 | 0.4626% | 14.83% | 11.92% | 12.55% | 24.74% | 1.547% | 3.014% | 4.754% | 4.786% | 5.628% | 6.538% | 7.224% | 6.792% | 6.15% | 4.507% | 4.75% | 4.64% | 4.144% | 4.158% | 4.793% | 4.09% | 13.7% | 16.37% | 25.99%
20 | 19 | 2040 | Winter | Q, [MVAr] | 0 | 0 | 1.569 | 3.187 | 2.6594 | 2.8744 | 6.6938 | 2.5252 | 1.6131 | 1.265 | 1.2587 | 1.0903 | 0.90828 | 0.77109 | 0.85737 | 0.98577 | 1.3144 | 1.2657 | 1.2879 | 1.3871 | 1.3842 | 1.2572 | 1.3978 | 2.9138 | 3.3824 | 5.6993
20 | 19 | 2040 | Winter | Q, [%] | 0 | 0 | 7.845% | 15.94% | 13.3% | 14.37% | 33.47% | 12.63% | 8.065% | 6.325% | 6.293% | 5.451% | 4.541% | 3.855% | 4.287% | 4.929% | 6.572% | 6.329% | 6.44% | 6.935% | 6.921% | 6.286% | 6.989% | 14.57% | 16.91% | 28.5%
19 | 20 | 2040 | Winter | S, [MVA] | 0 | 0 | 18.884 | 6.8426 | 7.6437 | 8.7881 | 19.1011 | 21.7209 | 21.8132 | 21.8484 | 21.8491 | 21.8661 | 21.8845 | 21.8983 | 21.8896 | 21.8766 | 21.8434 | 21.8483 | 21.8461 | 21.8361 | 21.8364 | 21.8492 | 21.835 | 6.0667 | 4.7855 | 10.2191
19 | 20 | 2040 | Winter | S, [%] | 0 | 0 | 94.42% | 34.21% | 38.22% | 43.94% | 95.51% | 108.6% | 109.1% | 109.2% | 109.2% | 109.3% | 109.4% | 109.5% | 109.4% | 109.4% | 109.2% | 109.2% | 109.2% | 109.2% | 109.2% | 109.2% | 109.2% | 30.33% | 23.93% | 51.1%
20 | 19 | 2040 | Winter | S, [MVA] | 0 | 0 | 19.0504 | 6.9535 | 7.7497 | 8.9201 | 19.5252 | 22 | 22 | 22 | 22 | 22 | 22 | 22 | 22 | 22 | 22 | 22 | 22 | 22 | 22 | 22 | 22 | 6.1564 | 4.8651 | 10.4569
20 | 19 | 2040 | Winter | S, [%] | 0 | 0 | 95.25% | 34.77% | 38.75% | 44.6% | 97.63% | 110% | 110% | 110% | 110% | 110% | 110% | 110% | 110% | 110% | 110% | 110% | 110% | 110% | 110% | 110% | 110% | 30.78% | 24.33% | 52.28%
19 | 21 | 2040 | Winter | P, [MW] | 0 | 0 | -16.2349 | -3.9529 | 9.832 | 21.4274 | 21.0069 | -13.0491 | -21.8037 | -21.8262 | -21.8266 | -21.8355 | -21.8439 | -21.8492 | -21.8459 | -21.8405 | -21.8233 | -21.8262 | -21.8249 | -21.8189 | -17.1469 | -14.1666 | -14.3174 | 1.7084 | 1.8434 | 16.3298
19 | 21 | 2040 | Winter | P, [%] | 0 | 0 | 81.17% | 19.76% | 49.16% | 107.1% | 105% | 65.25% | 109% | 109.1% | 109.1% | 109.2% | 109.2% | 109.2% | 109.2% | 109.2% | 109.1% | 109.1% | 109.1% | 109.1% | 85.73% | 70.83% | 71.59% | 8.542% | 9.217% | 81.65%
21 | 19 | 2040 | Winter | P, [MW] | 0 | 0 | 16.3102 | 3.9601 | -9.8011 | -21.2916 | -20.871 | 13.0988 | 21.9395 | 21.9621 | 21.9625 | 21.9714 | 21.9798 | 21.9851 | 21.9818 | 21.9764 | 21.9592 | 21.962 | 21.9608 | 21.9548 | 17.2307 | 14.2238 | 14.3759 | -1.7047 | -1.8388 | -16.2439
21 | 19 | 2040 | Winter | P, [%] | 0 | 0 | 81.55% | 19.8% | 49.01% | 106.5% | 104.4% | 65.49% | 109.7% | 109.8% | 109.8% | 109.9% | 109.9% | 109.9% | 109.9% | 109.9% | 109.8% | 109.8% | 109.8% | 109.8% | 86.15% | 71.12% | 71.88% | 8.524% | 9.194% | 81.22%
19 | 21 | 2040 | Winter | Q, [MVAr] | 0 | 0 | -0.24687 | -3.0667 | -3.2169 | -3.262 | -4.6812 | -1.484 | 0.6461 | 0.98495 | 0.9911 | 1.1551 | 1.3323 | 1.4658 | 1.3818 | 1.2568 | 0.93688 | 0.98423 | 0.96265 | 0.86611 | 0.15218 | -0.12674 | -0.24305 | -3.1467 | -3.5205 | -5.0343
19 | 21 | 2040 | Winter | Q, [%] | 0 | 0 | 1.234% | 15.33% | 16.08% | 16.31% | 23.41% | 7.42% | 3.231% | 4.925% | 4.956% | 5.775% | 6.661% | 7.329% | 6.909% | 6.284% | 4.684% | 4.921% | 4.813% | 4.331% | 0.7609% | 0.6337% | 1.215% | 15.73% | 17.6% | 25.17%
21 | 19 | 2040 | Winter | Q, [MVAr] | 0 | 0 | 1.5085 | 3.1882 | 3.7342 | 5.538 | 6.9572 | 2.3161 | 1.6298 | 1.291 | 1.2848 | 1.1209 | 0.9437 | 0.81013 | 0.89414 | 1.0191 | 1.3391 | 1.2917 | 1.3133 | 1.4098 | 1.2513 | 1.0836 | 1.2219 | 3.2088 | 3.5972 | 6.4721
21 | 19 | 2040 | Winter | Q, [%] | 0 | 0 | 7.543% | 15.94% | 18.67% | 27.69% | 34.79% | 11.58% | 8.149% | 6.455% | 6.424% | 5.604% | 4.718% | 4.051% | 4.471% | 5.096% | 6.695% | 6.459% | 6.566% | 7.049% | 6.257% | 5.418% | 6.109% | 16.04% | 17.99% | 32.36%
19 | 21 | 2040 | Winter | S, [MVA] | 0 | 0 | 16.2367 | 5.003 | 10.3449 | 21.6743 | 21.5221 | 13.1332 | 21.8132 | 21.8484 | 21.8491 | 21.8661 | 21.8845 | 21.8983 | 21.8896 | 21.8766 | 21.8434 | 21.8483 | 21.8461 | 21.8361 | 17.1476 | 14.1672 | 14.3195 | 3.5806 | 3.9739 | 17.0882
19 | 21 | 2040 | Winter | S, [%] | 0 | 0 | 81.18% | 25.01% | 51.72% | 108.4% | 107.6% | 65.67% | 109.1% | 109.2% | 109.2% | 109.3% | 109.4% | 109.5% | 109.4% | 109.4% | 109.2% | 109.2% | 109.2% | 109.2% | 85.74% | 70.84% | 71.6% | 17.9% | 19.87% | 85.44%
21 | 19 | 2040 | Winter | S, [MVA] | 0 | 0 | 16.3798 | 5.084 | 10.4883 | 22 | 22 | 13.302 | 22 | 22 | 22 | 22 | 22 | 22 | 22 | 22 | 22 | 22 | 22 | 22 | 17.2761 | 14.265 | 14.4277 | 3.6335 | 4.0399 | 17.4858
21 | 19 | 2040 | Winter | S, [%] | 0 | 0 | 81.9% | 25.42% | 52.44% | 110% | 110% | 66.51% | 110% | 110% | 110% | 110% | 110% | 110% | 110% | 110% | 110% | 110% | 110% | 110% | 86.38% | 71.32% | 72.14% | 18.17% | 20.2% | 87.43%
29 | 30 | 2040 | Winter | P, [MW] | 0 | 0 | -3.7664 | 15.4164 | 22.9702 | 22.8835 | 22.5264 | 15.5423 | -23.6588 | -23.7668 | -23.7424 | -23.8066 | -23.8276 | -23.9087 | -23.8788 | -23.8238 | -23.7033 | -23.7537 | -23.7317 | -23.7565 | -12.7447 | -17.3735 | -2.748 | 5.7404 | 5.5037 | 20.329
29 | 30 | 2040 | Winter | P, [%] | 0 | 0 | 17.12% | 70.07% | 104.4% | 104% | 102.4% | 70.65% | 107.5% | 108% | 107.9% | 108.2% | 108.3% | 108.7% | 108.5% | 108.3% | 107.7% | 108% | 107.9% | 108% | 57.93% | 78.97% | 12.49% | 26.09% | 25.02% | 92.4%
30 | 29 | 2040 | Winter | P, [MW] | 0 | 0 | 3.7741 | -15.3535 | -22.8459 | -22.7592 | -22.4021 | -15.4805 | 23.7831 | 23.8911 | 23.8667 | 23.9309 | 23.9519 | 24.033 | 24.0031 | 23.9481 | 23.8276 | 23.878 | 23.856 | 23.8808 | 12.782 | 17.4409 | 2.7531 | -5.7255 | -5.488 | -20.2211
30 | 29 | 2040 | Winter | P, [%] | 0 | 0 | 17.16% | 69.79% | 103.8% | 103.5% | 101.8% | 70.37% | 108.1% | 108.6% | 108.5% | 108.8% | 108.9% | 109.2% | 109.1% | 108.9% | 108.3% | 108.5% | 108.4% | 108.5% | 58.1% | 79.28% | 12.51% | 26.03% | 24.95% | 91.91%
29 | 30 | 2040 | Winter | Q, [MVAr] | 0 | 0 | -4.5566 | -6.4949 | -5.4106 | -5.6546 | -6.2331 | -5.9058 | -1.8971 | -1.2832 | -1.4314 | -1.0277 | -0.88518 | -0.267 | -0.5095 | -0.91191 | -1.6579 | -1.3634 | -1.4949 | -1.3466 | -2.7767 | -2.2685 | -3.9414 | -5.8051 | -6.3184 | -7.7352
29 | 30 | 2040 | Winter | Q, [%] | 0 | 0 | 20.71% | 29.52% | 24.59% | 25.7% | 28.33% | 26.84% | 8.623% | 5.833% | 6.506% | 4.671% | 4.024% | 1.214% | 2.316% | 4.145% | 7.536% | 6.197% | 6.795% | 6.121% | 12.62% | 10.31% | 17.92% | 26.39% | 28.72% | 35.16%
30 | 29 | 2040 | Winter | Q, [MVAr] | 0 | 0 | 4.7168 | 7.7967 | 7.9816 | 8.2256 | 8.8041 | 7.1845 | 4.4679 | 3.8542 | 4.0024 | 3.5987 | 3.4562 | 2.838 | 3.0805 | 3.4829 | 4.2289 | 3.9344 | 4.0659 | 3.9176 | 3.5492 | 3.6628 | 4.0465 | 6.1131 | 6.6444 | 9.9663
30 | 29 | 2040 | Winter | Q, [%] | 0 | 0 | 21.44% | 35.44% | 36.28% | 37.39% | 40.02% | 32.66% | 20.31% | 17.52% | 18.19% | 16.36% | 15.71% | 12.9% | 14% | 15.83% | 19.22% | 17.88% | 18.48% | 17.81% | 16.13% | 16.65% | 18.39% | 27.79% | 30.2% | 45.3%
29 | 30 | 2040 | Winter | S, [MVA] | 0 | 0 | 5.9117 | 16.7287 | 23.5988 | 23.5717 | 23.3729 | 16.6266 | 23.7348 | 23.8014 | 23.7855 | 23.8288 | 23.8441 | 23.9102 | 23.8843 | 23.8412 | 23.7613 | 23.7928 | 23.7787 | 23.7946 | 13.0436 | 17.521 | 4.8048 | 8.1641 | 8.3793 | 21.7509
29 | 30 | 2040 | Winter | S, [%] | 0 | 0 | 26.87% | 76.04% | 107.3% | 107.1% | 106.2% | 75.58% | 107.9% | 108.2% | 108.1% | 108.3% | 108.4% | 108.7% | 108.6% | 108.4% | 108% | 108.1% | 108.1% | 108.2% | 59.29% | 79.64% | 21.84% | 37.11% | 38.09% | 98.87%
30 | 29 | 2040 | Winter | S, [MVA] | 0 | 0 | 6.0409 | 17.2197 | 24.2 | 24.2 | 24.0701 | 17.0664 | 24.1992 | 24.2 | 24.2 | 24.2 | 24.2 | 24.2 | 24.2 | 24.2 | 24.2 | 24.2 | 24.2 | 24.2 | 13.2656 | 17.8214 | 4.8943 | 8.3757 | 8.6178 | 22.5438
30 | 29 | 2040 | Winter | S, [%] | 0 | 0 | 27.46% | 78.27% | 110% | 110% | 109.4% | 77.57% | 110% | 110% | 110% | 110% | 110% | 110% | 110% | 110% | 110% | 110% | 110% | 110% | 60.3% | 81.01% | 22.25% | 38.07% | 39.17% | 102.5%
1 | 5 | 2040 | Winter | P, [MW] | Expected | - | 4.7919 | -8.7557 | -12.8785 | -20.4135 | -37.8562 | 12.5927 | 23.8251 | 30.7067 | 25.0606 | 17.5478 | 17.4059 | 17.304 | 18.2913 | 17.4874 | 18.6656 | 15.0953 | 13.577 | 16.0541 | 13.8607 | 15.8435 | 11.8733 | -0.28264 | -3.499 | -26.7802
1 | 5 | 2040 | Winter | P, [%] | Expected | - | 3.896% | 7.118% | 10.47% | 16.6% | 30.78% | 10.24% | 19.37% | 24.96% | 20.37% | 14.27% | 14.15% | 14.07% | 14.87% | 14.22% | 15.18% | 12.27% | 11.04% | 13.05% | 11.27% | 12.88% | 9.653% | 0.2298% | 2.845% | 21.77%
5 | 1 | 2040 | Winter | P, [MW] | Expected | - | -4.7825 | 8.7785 | 12.924 | 20.5303 | 38.2793 | -12.5488 | -23.6707 | -30.4509 | -24.8903 | -17.4643 | -17.3233 | -17.2231 | -18.2008 | -17.4037 | -18.5705 | -15.0306 | -13.5234 | -15.9821 | -13.8076 | -15.773 | -11.8331 | 0.28283 | 3.5026 | 26.9926
5 | 1 | 2040 | Winter | P, [%] | Expected | - | 3.888% | 7.137% | 10.51% | 16.69% | 31.12% | 10.2% | 19.24% | 24.76% | 20.24% | 14.2% | 14.08% | 14% | 14.8% | 14.15% | 15.1% | 12.22% | 10.99% | 12.99% | 11.23% | 12.82% | 9.62% | 0.2299% | 2.848% | 21.95%
1 | 5 | 2040 | Winter | Q, [MVAr] | Expected | - | -4.0615 | -3.0621 | -1.0027 | 2.4723 | 8.7604 | -1.5844 | -0.21675 | 0.20448 | -0.77181 | -1.3722 | -2.3378 | -1.7968 | -1.8944 | -2.7258 | -2.1384 | -3.9266 | -4.3032 | -3.4223 | -2.6538 | -3.7959 | -3.3456 | 0.17503 | 0.31732 | 5.7921
1 | 5 | 2040 | Winter | Q, [%] | Expected | - | 3.302% | 2.489% | 0.8152% | 2.01% | 7.122% | 1.288% | 0.1762% | 0.1662% | 0.6275% | 1.116% | 1.901% | 1.461% | 1.54% | 2.216% | 1.739% | 3.192% | 3.499% | 2.782% | 2.158% | 3.086% | 2.72% | 0.1423% | 0.258% | 4.709%
5 | 1 | 2040 | Winter | Q, [MVAr] | Expected | - | 2.8573 | 1.922 | -0.071528 | -3.3001 | -8.5226 | 0.51848 | -0.47967 | -0.55616 | 0.12545 | 0.42299 | 1.381 | 0.83141 | 0.96324 | 1.7723 | 1.2323 | 2.911 | 3.2488 | 2.433 | 1.5992 | 2.7971 | 2.2467 | -1.3914 | -1.5182 | -6.265
5 | 1 | 2040 | Winter | Q, [%] | Expected | - | 0.02323 | 0.015626 | 0.00058153 | 0.02683 | 0.069289 | 0.0042153 | 0.0038997 | 0.0045216 | 0.0010199 | 0.0034389 | 0.011228 | 0.0067594 | 0.0078312 | 0.014409 | 0.010019 | 0.023667 | 0.026413 | 0.01978 | 0.013002 | 0.022741 | 0.018266 | 0.011312 | 0.012343 | 0.050935
1 | 5 | 2040 | Winter | S, [MVA] | Expected | - | 6.2816 | 9.2757 | 12.9175 | 20.5627 | 38.8566 | 12.692 | 23.8261 | 30.7074 | 25.0725 | 17.6013 | 17.5622 | 17.397 | 18.3892 | 17.6986 | 18.7877 | 15.5976 | 14.2426 | 16.4148 | 14.1124 | 16.2919 | 12.3357 | 0.33245 | 3.5134 | 27.3995
1 | 5 | 2040 | Winter | S, [%] | Expected | - | 5.107% | 7.541% | 10.5% | 16.72% | 31.59% | 10.32% | 19.37% | 24.97% | 20.38% | 14.31% | 14.28% | 14.14% | 14.95% | 14.39% | 15.27% | 12.68% | 11.58% | 13.35% | 11.47% | 13.25% | 10.03% | 0.2703% | 2.856% | 22.28%
5 | 1 | 2040 | Winter | S, [MVA] | Expected | - | 5.571 | 8.9865 | 12.9242 | 20.7938 | 39.2165 | 12.5596 | 23.6755 | 30.456 | 24.8906 | 17.4694 | 17.3783 | 17.2431 | 18.2263 | 17.4938 | 18.6113 | 15.3099 | 13.9082 | 16.1663 | 13.8999 | 16.019 | 12.0445 | 1.4199 | 3.8175 | 27.7102
5 | 1 | 2040 | Winter | S, [%] | Expected | - | 4.529% | 7.306% | 10.51% | 16.91% | 31.88% | 10.21% | 19.25% | 24.76% | 20.24% | 14.2% | 14.13% | 14.02% | 14.82% | 14.22% | 15.13% | 12.45% | 11.31% | 13.14% | 11.3% | 13.02% | 9.792% | 1.154% | 3.104% | 22.53%
1 | 19 | 2040 | Winter | P, [MW] | Expected | - | -35.0048 | -10.4258 | 2.3392 | 12.95 | 40.2315 | -34.9292 | -43.4826 | -43.6214 | -43.6597 | -43.625 | -43.5845 | -43.4335 | -43.4148 | -43.4445 | -43.6299 | -43.4982 | -43.4621 | -43.3597 | -38.7309 | -35.7569 | -36.0942 | -4.0136 | -1.9355 | 25.3177
1 | 19 | 2040 | Winter | P, [%] | Expected | - | 28.46% | 8.476% | 1.902% | 10.53% | 32.71% | 28.4% | 35.35% | 35.46% | 35.5% | 35.47% | 35.43% | 35.31% | 35.3% | 35.32% | 35.47% | 35.36% | 35.34% | 35.25% | 31.49% | 29.07% | 29.34% | 3.263% | 1.574% | 20.58%
19 | 1 | 2040 | Winter | P, [MW] | Expected | - | 35.2361 | 10.4672 | -2.3191 | -12.8902 | -39.8401 | 35.1652 | 43.84 | 43.9799 | 44.0189 | 43.9829 | 43.9412 | 43.7879 | 43.7691 | 43.7994 | 43.9888 | 43.8546 | 43.818 | 43.7144 | 39.0133 | 35.997 | 36.3395 | 4.0399 | 1.9628 | -25.1161
19 | 1 | 2040 | Winter | P, [%] | Expected | - | 28.65% | 8.51% | 1.885% | 10.48% | 32.39% | 28.59% | 35.64% | 35.76% | 35.79% | 35.76% | 35.72% | 35.6% | 35.58% | 35.61% | 35.76% | 35.65% | 35.62% | 35.54% | 31.72% | 29.27% | 29.54% | 3.284% | 1.596% | 20.42%
1 | 19 | 2040 | Winter | Q, [MVAr] | Expected | - | -0.96144 | -10.7683 | -10.4464 | -12.5297 | -20.5806 | -4.3182 | 0.19363 | 0.31121 | 0.094256 | 0.74902 | 1.4569 | 2.7175 | 2.6236 | 2.1233 | 0.1263 | 1.0613 | 1.2239 | 1.5846 | 0.78528 | 0.7789 | -0.71073 | -11.4206 | -12.1914 | -20.2896
1 | 19 | 2040 | Winter | Q, [%] | Expected | - | 0.7817% | 8.755% | 8.493% | 10.19% | 16.73% | 3.511% | 0.1574% | 0.253% | 0.07663% | 0.609% | 1.184% | 2.209% | 2.133% | 1.726% | 0.1027% | 0.8629% | 0.995% | 1.288% | 0.6384% | 0.6333% | 0.5778% | 9.285% | 9.912% | 16.5%
19 | 1 | 2040 | Winter | Q, [MVAr] | Expected | - | 0.88869 | 10.0608 | 9.6599 | 11.8802 | 21.0765 | 4.2704 | 0.16496 | 0.048295 | 0.26759 | -0.39313 | -1.107 | -2.3774 | -2.283 | -1.7793 | 0.2349 | -0.70933 | -0.87351 | -1.238 | -0.68598 | -0.82548 | 0.68365 | 10.6579 | 11.4357 | 20.141
19 | 1 | 2040 | Winter | Q, [%] | Expected | - | 0.0072251 | 0.081795 | 0.078536 | 0.096587 | 0.17135 | 0.034719 | 0.0013411 | 0.00039264 | 0.0021755 | 0.0031962 | 0.0089999 | 0.019328 | 0.018561 | 0.014466 | 0.0019098 | 0.0057669 | 0.0071017 | 0.010065 | 0.0055771 | 0.0067112 | 0.0055581 | 0.08665 | 0.092973 | 0.16375
1 | 19 | 2040 | Winter | S, [MVA] | Expected | - | 35.018 | 14.9884 | 10.7051 | 18.0193 | 45.19 | 35.1951 | 43.4831 | 43.6225 | 43.6598 | 43.6314 | 43.6088 | 43.5184 | 43.494 | 43.4964 | 43.6301 | 43.5112 | 43.4793 | 43.3887 | 38.7389 | 35.7654 | 36.1012 | 12.1053 | 12.3441 | 32.4447
1 | 19 | 2040 | Winter | S, [%] | Expected | - | 28.47% | 12.19% | 8.703% | 14.65% | 36.74% | 28.61% | 35.35% | 35.47% | 35.5% | 35.47% | 35.45% | 35.38% | 35.36% | 35.36% | 35.47% | 35.37% | 35.35% | 35.28% | 31.5% | 29.08% | 29.35% | 9.842% | 10.04% | 26.38%
19 | 1 | 2040 | Winter | S, [MVA] | Expected | - | 35.2473 | 14.5183 | 9.9344 | 17.5298 | 45.0716 | 35.4236 | 43.8403 | 43.9799 | 44.0197 | 43.9847 | 43.9552 | 43.8524 | 43.8286 | 43.8356 | 43.9894 | 43.8604 | 43.8267 | 43.7319 | 39.0194 | 36.0065 | 36.3459 | 11.3979 | 11.6029 | 32.1943
19 | 1 | 2040 | Winter | S, [%] | Expected | - | 28.66% | 11.8% | 8.077% | 14.25% | 36.64% | 28.8% | 35.64% | 35.76% | 35.79% | 35.76% | 35.74% | 35.65% | 35.63% | 35.64% | 35.76% | 35.66% | 35.63% | 35.55% | 31.72% | 29.27% | 29.55% | 9.267% | 9.433% | 26.17%
1 | 29 | 2040 | Winter | P, [MW] | Expected | - | 8.5469 | 13.0696 | 13.7054 | 10.6438 | 12.0156 | 13.5418 | -3.0788 | -11.4934 | -12.3958 | -12.4595 | -9.4234 | -9.0411 | -8.4812 | -8.4687 | -9.2993 | -13.2489 | -10.2682 | -12.2015 | -6.8515 | 0.58164 | 0.82465 | -1.6088 | 2.0556 | 10.3315
1 | 29 | 2040 | Winter | P, [%] | Expected | - | 6.949% | 10.63% | 11.14% | 8.654% | 9.769% | 11.01% | 2.503% | 9.344% | 10.08% | 10.13% | 7.661% | 7.35% | 6.895% | 6.885% | 7.56% | 10.77% | 8.348% | 9.92% | 5.57% | 0.4729% | 0.6704% | 1.308% | 1.671% | 8.4%
29 | 1 | 2040 | Winter | P, [MW] | Expected | - | -8.526 | -13.0391 | -13.6695 | -10.6164 | -11.9801 | -13.5098 | 3.0853 | 11.5213 | 12.4299 | 12.4915 | 9.4451 | 9.0573 | 8.4973 | 8.4878 | 9.3235 | 13.2886 | 10.2968 | 12.2348 | 6.8662 | -0.57426 | -0.81823 | 1.6145 | -2.05 | -10.3101
29 | 1 | 2040 | Winter | P, [%] | Expected | - | 6.932% | 10.6% | 11.11% | 8.631% | 9.74% | 10.98% | 2.508% | 9.367% | 10.11% | 10.16% | 7.679% | 7.364% | 6.908% | 6.901% | 7.58% | 10.8% | 8.371% | 9.947% | 5.582% | 0.4669% | 0.6652% | 1.313% | 1.667% | 8.382%
1 | 29 | 2040 | Winter | Q, [MVAr] | Expected | - | 6.9796 | 2.8728 | 4.8791 | 6.7675 | 7.7359 | 2.5125 | 5.1225 | 5.7119 | 6.9308 | 5.9205 | 6.2143 | 3.856 | 4.7843 | 6.3057 | 7.3819 | 7.7368 | 7.9011 | 6.9384 | 6.1389 | 6.3023 | 5.8101 | 5.1874 | 5.0087 | 3.9672
1 | 29 | 2040 | Winter | Q, [%] | Expected | - | 5.675% | 2.336% | 3.967% | 5.502% | 6.289% | 2.043% | 4.165% | 4.644% | 5.635% | 4.813% | 5.052% | 3.135% | 3.89% | 5.127% | 6.002% | 6.29% | 6.424% | 5.641% | 4.991% | 5.124% | 4.724% | 4.217% | 4.072% | 3.225%
29 | 1 | 2040 | Winter | Q, [MVAr] | Expected | - | -7.6625 | -3.5104 | -5.5045 | -7.4213 | -8.3492 | -3.1486 | -5.857 | -6.3752 | -7.5717 | -6.5709 | -6.9024 | -4.5663 | -5.4939 | -7.003 | -8.0565 | -8.3587 | -8.5614 | -7.5826 | -6.8487 | -7.0384 | -6.5473 | -5.9161 | -5.7342 | -4.6266
29 | 1 | 2040 | Winter | Q, [%] | Expected | - | 0.062297 | 0.02854 | 0.044752 | 0.060335 | 0.067879 | 0.025599 | 0.047618 | 0.051831 | 0.061558 | 0.053422 | 0.056117 | 0.037125 | 0.044666 | 0.056935 | 0.0655 | 0.067957 | 0.069605 | 0.061647 | 0.05568 | 0.057223 | 0.05323 | 0.048099 | 0.04662 | 0.037615
1 | 29 | 2040 | Winter | S, [MVA] | Expected | - | 11.0347 | 13.3816 | 14.5479 | 12.6131 | 14.2905 | 13.7729 | 5.9766 | 12.8345 | 14.2018 | 13.7946 | 11.2879 | 9.829 | 9.7375 | 10.5585 | 11.873 | 15.3425 | 12.9562 | 14.0363 | 9.1994 | 6.329 | 5.8683 | 5.4312 | 5.4141 | 11.067
1 | 29 | 2040 | Winter | S, [%] | Expected | - | 8.971% | 10.88% | 11.83% | 10.25% | 11.62% | 11.2% | 4.859% | 10.43% | 11.55% | 11.22% | 9.177% | 7.991% | 7.917% | 8.584% | 9.653% | 12.47% | 10.53% | 11.41% | 7.479% | 5.146% | 4.771% | 4.416% | 4.402% | 8.998%
29 | 1 | 2040 | Winter | S, [MVA] | Expected | - | 11.4632 | 13.5034 | 14.7362 | 12.9531 | 14.6025 | 13.8718 | 6.62 | 13.1675 | 14.5544 | 14.1143 | 11.6984 | 10.1433 | 10.1187 | 11.0038 | 12.3221 | 15.6989 | 13.3911 | 14.394 | 9.6979 | 7.0618 | 6.5982 | 6.1325 | 6.0896 | 11.3006
29 | 1 | 2040 | Winter | S, [%] | Expected | - | 9.32% | 10.98% | 11.98% | 10.53% | 11.87% | 11.28% | 5.382% | 10.71% | 11.83% | 11.48% | 9.511% | 8.247% | 8.227% | 8.946% | 10.02% | 12.76% | 10.89% | 11.7% | 7.884% | 5.741% | 5.364% | 4.986% | 4.951% | 9.188%
1 | 36 | 2040 | Winter | P, [MW] | Expected | - | 0.56897 | -9.3811 | -13.2754 | -15.621 | -4.251 | -9.6803 | -9.9074 | -15.8673 | -11.4963 | -7.8356 | -8.651 | -10.4572 | -12.5035 | -13.3259 | -30.1408 | -12.8877 | -5.9992 | -7.7733 | -13.6031 | 7.137 | 2.8173 | -16.1593 | -14.498 | -8.6068
1 | 36 | 2040 | Winter | P, [%] | Expected | - | 0.4626% | 7.627% | 10.79% | 12.7% | 3.456% | 7.87% | 8.055% | 12.9% | 9.347% | 6.37% | 7.033% | 8.502% | 10.17% | 10.83% | 24.5% | 10.48% | 4.877% | 6.32% | 11.06% | 5.802% | 2.29% | 13.14% | 11.79% | 6.997%
36 | 1 | 2040 | Winter | P, [MW] | Expected | - | -0.53477 | 9.4207 | 13.3345 | 15.6989 | 4.3033 | 9.7195 | 9.9471 | 15.9276 | 11.5453 | 7.8666 | 8.6844 | 10.4875 | 12.5441 | 13.3736 | 30.3017 | 12.9411 | 6.0364 | 7.8099 | 13.6561 | -7.1033 | -2.7863 | 16.2296 | 14.5611 | 8.6541
36 | 1 | 2040 | Winter | P, [%] | Expected | - | 0.4348% | 7.659% | 10.84% | 12.76% | 3.499% | 7.902% | 8.087% | 12.95% | 9.386% | 6.396% | 7.06% | 8.526% | 10.2% | 10.87% | 24.64% | 10.52% | 4.908% | 6.349% | 11.1% | 5.775% | 2.265% | 13.19% | 11.84% | 7.036%
1 | 36 | 2040 | Winter | Q, [MVAr] | Expected | - | 15.0337 | 13.1098 | 14.7984 | 16.6902 | 17.9778 | 12.8524 | 12.9335 | 12.5453 | 14.0592 | 12.0489 | 12.2338 | 9.7718 | 10.9371 | 12.1015 | 13.9798 | 13.9566 | 14.5493 | 13.5701 | 13.1604 | 13.1899 | 14.0386 | 14.4583 | 14.4527 | 15.2717
1 | 36 | 2040 | Winter | Q, [%] | Expected | - | 12.22% | 10.66% | 12.03% | 13.57% | 14.62% | 10.45% | 10.52% | 10.2% | 11.43% | 9.796% | 9.946% | 7.945% | 8.892% | 9.839% | 11.37% | 11.35% | 11.83% | 11.03% | 10.7% | 10.72% | 11.41% | 11.75% | 11.75% | 12.42%
36 | 1 | 2040 | Winter | Q, [MVAr] | Expected | - | -15.5687 | -13.616 | -15.2427 | -17.0675 | -18.4332 | -13.3635 | -13.4499 | -12.9925 | -14.5449 | -12.5998 | -12.7776 | -10.3297 | -11.458 | -12.596 | -14.0755 | -14.4279 | -15.0767 | -14.0996 | -13.634 | -13.7306 | -14.5866 | -14.8598 | -14.877 | -15.7413
36 | 1 | 2040 | Winter | Q, [%] | Expected | - | 0.12657 | 0.1107 | 0.12392 | 0.13876 | 0.14986 | 0.10865 | 0.10935 | 0.10563 | 0.11825 | 0.10244 | 0.10388 | 0.083981 | 0.093154 | 0.10241 | 0.11444 | 0.1173 | 0.12257 | 0.11463 | 0.11085 | 0.11163 | 0.11859 | 0.12081 | 0.12095 | 0.12798
1 | 36 | 2040 | Winter | S, [MVA] | Expected | - | 15.0445 | 16.1205 | 19.8804 | 22.86 | 18.4735 | 16.0901 | 16.2921 | 20.2276 | 18.1611 | 14.3726 | 14.9835 | 14.3123 | 16.612 | 18.0007 | 33.225 | 18.9968 | 15.7376 | 15.6388 | 18.9273 | 14.997 | 14.3185 | 21.6833 | 20.4713 | 17.53
1 | 36 | 2040 | Winter | S, [%] | Expected | - | 12.23% | 13.11% | 16.16% | 18.59% | 15.02% | 13.08% | 13.25% | 16.45% | 14.77% | 11.69% | 12.18% | 11.64% | 13.51% | 14.63% | 27.01% | 15.44% | 12.79% | 12.71% | 15.39% | 12.19% | 11.64% | 17.63% | 16.64% | 14.25%
36 | 1 | 2040 | Winter | S, [MVA] | Expected | - | 15.5779 | 16.5573 | 20.2521 | 23.1895 | 18.9289 | 16.5243 | 16.7286 | 20.5547 | 18.5701 | 14.8539 | 15.4495 | 14.7204 | 16.9894 | 18.3715 | 33.4112 | 19.3813 | 16.2402 | 16.1181 | 19.297 | 15.4592 | 14.8504 | 22.0049 | 20.8171 | 17.9634
36 | 1 | 2040 | Winter | S, [%] | Expected | - | 12.66% | 13.46% | 16.47% | 18.85% | 15.39% | 13.43% | 13.6% | 16.71% | 15.1% | 12.08% | 12.56% | 11.97% | 13.81% | 14.94% | 27.16% | 15.76% | 13.2% | 13.1% | 15.69% | 12.57% | 12.07% | 17.89% | 16.92% | 14.6%
1 | 55 | 2040 | Winter | P, [MW] | Expected | - | 3.8228 | -12.7091 | -17.4629 | -29.1979 | -52.9374 | -10.2902 | -0.41105 | 3.188 | 4.5328 | 5.6767 | 7.1205 | 6.8937 | 8.5209 | 9.4214 | 16.3822 | 9.8242 | 6.7863 | 4.5844 | 3.3061 | 3.2868 | -1.7331 | -15.439 | -17.8453 | -43.7105
1 | 55 | 2040 | Winter | P, [%] | Expected | - | 3.108% | 10.33% | 14.2% | 23.74% | 43.04% | 8.366% | 0.3342% | 2.592% | 3.685% | 4.615% | 5.789% | 5.605% | 6.928% | 7.66% | 13.32% | 7.987% | 5.517% | 3.727% | 2.688% | 2.672% | 1.409% | 12.55% | 14.51% | 35.54%
55 | 1 | 2040 | Winter | P, [MW] | Expected | - | -3.8075 | 12.7624 | 17.5475 | 29.4328 | 53.7355 | 10.3275 | 0.41773 | -3.179 | -4.5212 | -5.6633 | -7.1023 | -6.8778 | -8.4968 | -9.3912 | -16.3037 | -9.7892 | -6.7653 | -4.573 | -3.2991 | -3.2758 | 1.7406 | 15.5059 | 17.9348 | 44.2507
55 | 1 | 2040 | Winter | P, [%] | Expected | - | 3.096% | 10.38% | 14.27% | 23.93% | 43.69% | 8.396% | 0.3396% | 2.585% | 3.676% | 4.604% | 5.774% | 5.592% | 6.908% | 7.635% | 13.26% | 7.959% | 5.5% | 3.718% | 2.682% | 2.663% | 1.415% | 12.61% | 14.58% | 35.98%
1 | 55 | 2040 | Winter | Q, [MVAr] | Expected | - | -7.0587 | -6.1764 | -2.5282 | 1.3414 | 7.3584 | -6.0534 | -5.5544 | -5.4189 | -5.3496 | -4.7613 | -4.6908 | -4.0295 | -4.7227 | -5.4174 | -5.1934 | -6.3481 | -6.2299 | -5.2325 | -4.4907 | -6.0761 | -5.618 | -2.7584 | -2.8672 | 3.3533
1 | 55 | 2040 | Winter | Q, [%] | Expected | - | 5.739% | 5.021% | 2.055% | 1.091% | 5.982% | 4.921% | 4.516% | 4.406% | 4.349% | 3.871% | 3.814% | 3.276% | 3.84% | 4.404% | 4.222% | 5.161% | 5.065% | 4.254% | 3.651% | 4.94% | 4.567% | 2.243% | 2.331% | 2.726%
55 | 1 | 2040 | Winter | Q, [MVAr] | Expected | - | 5.8603 | 5.1263 | 1.5762 | -1.7739 | -5.8343 | 4.9427 | 4.3287 | 4.1983 | 4.139 | 3.5546 | 3.498 | 2.8259 | 3.5481 | 4.2656 | 4.218 | 5.2172 | 5.0497 | 4.0204 | 3.2625 | 4.8567 | 4.39 | 1.7529 | 1.9432 | -2.71
55 | 1 | 2040 | Winter | Q, [%] | Expected | - | 0.047645 | 0.041677 | 0.012815 | 0.014422 | 0.047433 | 0.040184 | 0.035192 | 0.034133 | 0.033651 | 0.0289 | 0.028439 | 0.022975 | 0.028847 | 0.03468 | 0.034292 | 0.042416 | 0.041054 | 0.032686 | 0.026524 | 0.039485 | 0.035691 | 0.014251 | 0.015799 | 0.022033
1 | 55 | 2040 | Winter | S, [MVA] | Expected | - | 8.0274 | 14.1304 | 17.645 | 29.2287 | 53.4464 | 11.9386 | 5.5696 | 6.2871 | 7.0118 | 7.4091 | 8.5267 | 7.985 | 9.7421 | 10.8679 | 17.1857 | 11.6968 | 9.2122 | 6.9567 | 5.5764 | 6.9081 | 5.8792 | 15.6835 | 18.0742 | 43.8389
1 | 55 | 2040 | Winter | S, [%] | Expected | - | 6.526% | 11.49% | 14.35% | 23.76% | 43.45% | 9.706% | 4.528% | 5.111% | 5.701% | 6.024% | 6.932% | 6.492% | 7.92% | 8.836% | 13.97% | 9.51% | 7.49% | 5.656% | 4.534% | 5.616% | 4.78% | 12.75% | 14.69% | 35.64%
55 | 1 | 2040 | Winter | S, [MVA] | Expected | - | 6.9886 | 13.7534 | 17.6181 | 29.4862 | 54.0513 | 11.4493 | 4.3488 | 5.2661 | 6.1297 | 6.6864 | 7.917 | 7.4357 | 9.2078 | 10.3146 | 16.8405 | 11.0927 | 8.4421 | 6.089 | 4.6398 | 5.8582 | 4.7225 | 15.6047 | 18.0398 | 44.3336
55 | 1 | 2040 | Winter | S, [%] | Expected | - | 5.682% | 11.18% | 14.32% | 23.97% | 43.94% | 9.308% | 3.536% | 4.281% | 4.983% | 5.436% | 6.437% | 6.045% | 7.486% | 8.386% | 13.69% | 9.018% | 6.863% | 4.95% | 3.772% | 4.763% | 3.839% | 12.69% | 14.67% | 36.04%
3 | 9 | 2040 | Winter | P, [MW] | Expected | - | -0.26517 | -7.5447 | -8.4579 | -12.2811 | -23.6282 | -7.8969 | -8.8806 | -17.2783 | -19.8452 | -17.4986 | -13.2625 | -14.6128 | -13.0224 | -10.1415 | -14.6037 | -11.9605 | -12.1342 | -15.6536 | -18.4611 | -10.6333 | -11.8877 | -25.9141 | -18.8724 | -25.1457
3 | 9 | 2040 | Winter | P, [%] | Expected | - | 0.2946% | 8.383% | 9.398% | 13.65% | 26.25% | 8.774% | 9.867% | 19.2% | 22.05% | 19.44% | 14.74% | 16.24% | 14.47% | 11.27% | 16.23% | 13.29% | 13.48% | 17.39% | 20.51% | 11.81% | 13.21% | 28.79% | 20.97% | 27.94%
9 | 3 | 2040 | Winter | P, [MW] | Expected | - | 0.26546 | 7.5561 | 8.4715 | 12.3105 | 23.7401 | 7.9097 | 8.896 | 17.3342 | 19.9214 | 17.557 | 13.2955 | 14.6523 | 13.0542 | 10.1624 | 14.6457 | 11.9883 | 12.1629 | 15.6997 | 18.5251 | 10.6545 | 11.9145 | 26.0438 | 18.9411 | 25.2722
9 | 3 | 2040 | Winter | P, [%] | Expected | - | 0.295% | 8.396% | 9.413% | 13.68% | 26.38% | 8.789% | 9.884% | 19.26% | 22.13% | 19.51% | 14.77% | 16.28% | 14.5% | 11.29% | 16.27% | 13.32% | 13.51% | 17.44% | 20.58% | 11.84% | 13.24% | 28.94% | 21.05% | 28.08%
3 | 9 | 2040 | Winter | Q, [MVAr] | Expected | - | -1.459 | -1.9416 | -0.49606 | 1.4609 | 3.7683 | -2.4305 | -1.9746 | 0.39817 | 3.2812 | 2.3066 | 0.9058 | -0.49708 | 1.0287 | 2.7347 | 2.6617 | 1.9383 | 2.0032 | 0.78848 | 0.80413 | 0.082076 | 1.1763 | 2.8226 | 1.0839 | 3.8279
3 | 9 | 2040 | Winter | Q, [%] | Expected | - | 1.621% | 2.157% | 0.5512% | 1.623% | 4.187% | 2.701% | 2.194% | 0.4424% | 3.646% | 2.563% | 1.006% | 0.5523% | 1.143% | 3.039% | 2.957% | 2.154% | 2.226% | 0.8761% | 0.8935% | 0.0912% | 1.307% | 3.136% | 1.204% | 4.253%
9 | 3 | 2040 | Winter | Q, [MVAr] | Expected | - | 0.95065 | 1.4625 | 0.017836 | -1.902 | -4.0184 | 1.9501 | 1.4952 | -0.79272 | -3.6285 | -2.6963 | -1.3514 | 0.06033 | -1.4797 | -3.2054 | -3.0803 | -2.3917 | -2.4539 | -1.2032 | -1.1808 | -0.55215 | -1.6328 | -3.0451 | -1.4377 | -4.0448
9 | 3 | 2040 | Winter | Q, [%] | Expected | - | 0.010563 | 0.01625 | 0.00019818 | 0.021133 | 0.044649 | 0.021667 | 0.016613 | 0.008808 | 0.040316 | 0.029959 | 0.015015 | 0.00067034 | 0.016441 | 0.035616 | 0.034226 | 0.026575 | 0.027266 | 0.013369 | 0.01312 | 0.006135 | 0.018143 | 0.033834 | 0.015974 | 0.044942
3 | 9 | 2040 | Winter | S, [MVA] | Expected | - | 1.4829 | 7.7905 | 8.4725 | 12.3677 | 23.9268 | 8.2624 | 9.0975 | 17.2829 | 20.1146 | 17.65 | 13.2934 | 14.6213 | 13.063 | 10.5037 | 14.8443 | 12.1166 | 12.2985 | 15.6734 | 18.4786 | 10.6336 | 11.9457 | 26.0674 | 18.9035 | 25.4353
3 | 9 | 2040 | Winter | S, [%] | Expected | - | 1.648% | 8.656% | 9.414% | 13.74% | 26.59% | 9.18% | 10.11% | 19.2% | 22.35% | 19.61% | 14.77% | 16.25% | 14.51% | 11.67% | 16.49% | 13.46% | 13.66% | 17.41% | 20.53% | 11.82% | 13.27% | 28.96% | 21% | 28.26%
9 | 3 | 2040 | Winter | S, [MVA] | Expected | - | 0.98701 | 7.6964 | 8.4716 | 12.4566 | 24.0778 | 8.1465 | 9.0208 | 17.3523 | 20.2492 | 17.7628 | 13.364 | 14.6524 | 13.1378 | 10.6559 | 14.9661 | 12.2245 | 12.408 | 15.7457 | 18.5627 | 10.6688 | 12.0259 | 26.2212 | 18.9955 | 25.5939
9 | 3 | 2040 | Winter | S, [%] | Expected | - | 1.097% | 8.552% | 9.413% | 13.84% | 26.75% | 9.052% | 10.02% | 19.28% | 22.5% | 19.74% | 14.85% | 16.28% | 14.6% | 11.84% | 16.63% | 13.58% | 13.79% | 17.5% | 20.63% | 11.85% | 13.36% | 29.13% | 21.11% | 28.44%
3 | 34 | 2040 | Winter | P, [MW] | Expected | - | -29.8951 | -20.6395 | -16.9174 | -14.4425 | -2.8431 | -19.5023 | -30.4452 | -23.4846 | -24.751 | -27.3436 | -28.9857 | -31.4685 | -30.5631 | -30.8155 | -44.824 | -29.8459 | -25.2146 | -23.8027 | -20.862 | -17.5258 | -14.78 | -9.4433 | -14.3085 | -7.3496
3 | 34 | 2040 | Winter | P, [%] | Expected | - | 24.3% | 16.78% | 13.75% | 11.74% | 2.311% | 15.86% | 24.75% | 19.09% | 20.12% | 22.23% | 23.57% | 25.58% | 24.85% | 25.05% | 36.44% | 24.26% | 20.5% | 19.35% | 16.96% | 14.25% | 12.02% | 7.678% | 11.63% | 5.975%
34 | 3 | 2040 | Winter | P, [MW] | Expected | - | 29.9923 | 20.6873 | 16.9512 | 14.4706 | 2.8538 | 19.5438 | 30.5443 | 23.5431 | 24.8164 | 27.4227 | 29.0747 | 31.5729 | 30.6616 | 30.9163 | 45.0401 | 29.9416 | 25.2835 | 23.8633 | 20.9085 | 17.5586 | 14.8038 | 9.4562 | 14.3337 | 7.3626
34 | 3 | 2040 | Winter | P, [%] | Expected | - | 24.38% | 16.82% | 13.78% | 11.76% | 2.32% | 15.89% | 24.83% | 19.14% | 20.18% | 22.29% | 23.64% | 25.67% | 24.93% | 25.14% | 36.62% | 24.34% | 20.56% | 19.4% | 17% | 14.28% | 12.04% | 7.688% | 11.65% | 5.986%
3 | 34 | 2040 | Winter | Q, [MVAr] | Expected | - | -3.2757 | -3.9233 | -5.3688 | -7.3258 | -9.6332 | -2.3216 | -0.18079 | -0.67565 | -1.6576 | -0.68297 | -0.76597 | 2.1903 | 0.66447 | -1.424 | -2.4987 | -2.9229 | -3.3703 | -2.1556 | -2.1713 | -1.4492 | -2.5435 | -5.6736 | -5.4418 | -8.1858
3 | 34 | 2040 | Winter | Q, [%] | Expected | - | 2.663% | 3.19% | 4.365% | 5.956% | 7.832% | 1.887% | 0.147% | 0.5493% | 1.348% | 0.5553% | 0.6227% | 1.781% | 0.5402% | 1.158% | 2.031% | 2.376% | 2.74% | 1.753% | 1.765% | 1.178% | 2.068% | 4.613% | 4.424% | 6.655%
34 | 3 | 2040 | Winter | Q, [MVAr] | Expected | - | 3.1551 | 3.635 | 5.0274 | 6.9664 | 9.2214 | 2.0079 | 0.063951 | 0.41317 | 1.4208 | 0.49165 | 0.60875 | -2.2973 | -0.79062 | 1.3091 | 2.7919 | 2.792 | 3.1465 | 1.9013 | 1.867 | 1.0974 | 2.161 | 5.2595 | 5.0738 | 7.7829
34 | 3 | 2040 | Winter | Q, [%] | Expected | - | 0.025651 | 0.029553 | 0.040873 | 0.056637 | 0.074971 | 0.016325 | 0.00051993 | 0.0033591 | 0.011551 | 0.0039971 | 0.0049492 | 0.018677 | 0.0064278 | 0.010643 | 0.022699 | 0.022699 | 0.025582 | 0.015458 | 0.015179 | 0.0089221 | 0.017569 | 0.042761 | 0.041251 | 0.063276
3 | 34 | 2040 | Winter | S, [MVA] | Expected | - | 30.074 | 21.0091 | 17.7489 | 16.1943 | 10.044 | 19.64 | 30.4457 | 23.4944 | 24.8064 | 27.3521 | 28.9959 | 31.5446 | 30.5704 | 30.8484 | 44.8936 | 29.9887 | 25.4388 | 23.9001 | 20.9747 | 17.5857 | 14.9972 | 11.0166 | 15.3084 | 11.0011
3 | 34 | 2040 | Winter | S, [%] | Expected | - | 24.45% | 17.08% | 14.43% | 13.17% | 8.166% | 15.97% | 24.75% | 19.1% | 20.17% | 22.24% | 23.57% | 25.65% | 24.85% | 25.08% | 36.5% | 24.38% | 20.68% | 19.43% | 17.05% | 14.3% | 12.19% | 8.957% | 12.45% | 8.944%
34 | 3 | 2040 | Winter | S, [MVA] | Expected | - | 30.1578 | 21.0043 | 17.681 | 16.0602 | 9.6529 | 19.6467 | 30.5443 | 23.5468 | 24.857 | 27.4271 | 29.081 | 31.6564 | 30.6718 | 30.944 | 45.1266 | 30.0715 | 25.4785 | 23.9389 | 20.9917 | 17.5929 | 14.9607 | 10.8205 | 15.2052 | 10.7136
34 | 3 | 2040 | Winter | S, [%] | Expected | - | 24.52% | 17.08% | 14.37% | 13.06% | 7.848% | 15.97% | 24.83% | 19.14% | 20.21% | 22.3% | 23.64% | 25.74% | 24.94% | 25.16% | 36.69% | 24.45% | 20.71% | 19.46% | 17.07% | 14.3% | 12.16% | 8.797% | 12.36% | 8.71%
4 | 15 | 2040 | Winter | P, [MW] | Expected | - | -70.4733 | -64.4817 | -63.4428 | -64.9505 | -70.419 | -69.5438 | -84.5422 | -105.0361 | -117.5387 | -121.0929 | -119.0657 | -117.2297 | -114.696 | -111.1096 | -117.7637 | -106.8871 | -106.1052 | -121.7094 | -123.9453 | -111.9418 | -107.7752 | -117.2422 | -102.0345 | -92.0903
4 | 15 | 2040 | Winter | P, [%] | Expected | - | 11.75% | 10.75% | 10.57% | 10.83% | 11.74% | 11.59% | 14.09% | 17.51% | 19.59% | 20.18% | 19.84% | 19.54% | 19.12% | 18.52% | 19.63% | 17.81% | 17.68% | 20.28% | 20.66% | 18.66% | 17.96% | 19.54% | 17.01% | 15.35%
15 | 4 | 2040 | Winter | P, [MW] | Expected | - | 70.5352 | 64.5336 | 63.4932 | 65.0034 | 70.4812 | 69.604 | 84.6328 | 105.1786 | 117.7189 | 121.287 | 119.2524 | 117.4099 | 114.8689 | 111.2727 | 117.9436 | 107.034 | 106.2495 | 121.9029 | 124.1474 | 112.1077 | 107.9277 | 117.4192 | 102.1667 | 92.1968
15 | 4 | 2040 | Winter | P, [%] | Expected | - | 11.76% | 10.76% | 10.58% | 10.83% | 11.75% | 11.6% | 14.11% | 17.53% | 19.62% | 20.21% | 19.88% | 19.57% | 19.14% | 18.55% | 19.66% | 17.84% | 17.71% | 20.32% | 20.69% | 18.68% | 17.99% | 19.57% | 17.03% | 15.37%
4 | 15 | 2040 | Winter | Q, [MVAr] | Expected | - | -1.7813 | 2.5372 | 4.693 | 5.6631 | 5.4271 | 1.3168 | -11.0002 | -19.4892 | -24.3309 | -29.1093 | -27.3341 | -25.7129 | -25.9064 | -26.4709 | -22.8753 | -18.3843 | -17.0987 | -25.6101 | -28.0417 | -27.092 | -24.2523 | -20.3952 | -13.6227 | -8.232
4 | 15 | 2040 | Winter | Q, [%] | Expected | - | 0.2969% | 0.4229% | 0.7822% | 0.9438% | 0.9045% | 0.2195% | 1.833% | 3.248% | 4.055% | 4.852% | 4.556% | 4.285% | 4.318% | 4.412% | 3.813% | 3.064% | 2.85% | 4.268% | 4.674% | 4.515% | 4.042% | 3.399% | 2.27% | 1.372%
15 | 4 | 2040 | Winter | Q, [MVAr] | Expected | - | 1.2726 | -3.1187 | -5.2849 | -6.2365 | -5.9341 | -1.8375 | 10.7006 | 19.5671 | 24.682 | 29.562 | 27.733 | 26.0641 | 26.2051 | 26.6986 | 23.2246 | 18.4938 | 17.1886 | 26.0582 | 28.5523 | 27.3398 | 24.4029 | 20.7231 | 13.6254 | 8.0481
15 | 4 | 2040 | Winter | Q, [%] | Expected | - | 0.002121 | 0.0051979 | 0.0088082 | 0.010394 | 0.0098902 | 0.0030625 | 0.017834 | 0.032612 | 0.041137 | 0.04927 | 0.046222 | 0.04344 | 0.043675 | 0.044498 | 0.038708 | 0.030823 | 0.028648 | 0.04343 | 0.047587 | 0.045566 | 0.040672 | 0.034539 | 0.022709 | 0.013413
4 | 15 | 2040 | Winter | S, [MVA] | Expected | - | 70.4958 | 64.5316 | 63.6161 | 65.1969 | 70.6279 | 69.5562 | 85.2548 | 106.8289 | 120.0306 | 124.5425 | 122.163 | 120.0165 | 117.5853 | 114.2193 | 119.9649 | 108.4566 | 107.4741 | 124.3747 | 127.0779 | 115.1736 | 110.4702 | 119.003 | 102.9399 | 92.4575
4 | 15 | 2040 | Winter | S, [%] | Expected | - | 11.75% | 10.76% | 10.6% | 10.87% | 11.77% | 11.59% | 14.21% | 17.8% | 20.01% | 20.76% | 20.36% | 20% | 19.6% | 19.04% | 19.99% | 18.08% | 17.91% | 20.73% | 21.18% | 19.2% | 18.41% | 19.83% | 17.16% | 15.41%
15 | 4 | 2040 | Winter | S, [MVA] | Expected | - | 70.5467 | 64.6089 | 63.7128 | 65.3019 | 70.7305 | 69.6283 | 85.3066 | 106.9832 | 120.2786 | 124.8377 | 122.4346 | 120.2681 | 117.82 | 114.4309 | 120.2085 | 108.62 | 107.6308 | 124.6569 | 127.3884 | 115.3932 | 110.6522 | 119.2339 | 103.0713 | 92.5474
15 | 4 | 2040 | Winter | S, [%] | Expected | - | 11.76% | 10.77% | 10.62% | 10.88% | 11.79% | 11.6% | 14.22% | 17.83% | 20.05% | 20.81% | 20.41% | 20.04% | 19.64% | 19.07% | 20.03% | 18.1% | 17.94% | 20.78% | 21.23% | 19.23% | 18.44% | 19.87% | 17.18% | 15.42%
4 | 103 | 2040 | Winter | P, [MW] | Expected | - | -9.9192 | -6.2528 | -3.1505 | -0.85201 | 1.5433 | -4.8216 | -5.1926 | 4.7184 | 11.3615 | 11.3036 | 8.2719 | 7.5916 | 5.68 | 4.3417 | 9.226 | 0.31469 | -0.7977 | 2.6975 | 2.5985 | -4.0223 | -4.7405 | 4.2186 | -1.0265 | 0.99395
4 | 103 | 2040 | Winter | P, [%] | Expected | - | 4.032% | 2.542% | 1.281% | 0.3463% | 0.6274% | 1.96% | 2.111% | 1.918% | 4.619% | 4.595% | 3.363% | 3.086% | 2.309% | 1.765% | 3.75% | 0.1279% | 0.3243% | 1.097% | 1.056% | 1.635% | 1.927% | 1.715% | 0.4173% | 0.404%
103 | 4 | 2040 | Winter | P, [MW] | Expected | - | 9.9215 | 6.2548 | 3.1524 | 0.85404 | -1.5411 | 4.8234 | 5.1931 | -4.718 | -11.3594 | -11.3011 | -8.2706 | -7.5906 | -5.6793 | -4.3411 | -9.2246 | -0.31469 | 0.79777 | -2.6974 | -2.5984 | 4.0226 | 4.7408 | -4.2184 | 1.0266 | -0.99363
103 | 4 | 2040 | Winter | P, [%] | Expected | - | 4.033% | 2.543% | 1.281% | 0.3472% | 0.6264% | 1.961% | 2.111% | 1.918% | 4.618% | 4.594% | 3.362% | 3.086% | 2.309% | 1.765% | 3.75% | 0.1279% | 0.3243% | 1.097% | 1.056% | 1.635% | 1.927% | 1.715% | 0.4173% | 0.4039%
4 | 103 | 2040 | Winter | Q, [MVAr] | Expected | - | -8.2431 | -10.2698 | -11.3124 | -12.1406 | -12.7893 | -10.4579 | -3.1823 | 2.1751 | 4.3268 | 7.0812 | 5.1201 | 3.8972 | 3.9978 | 4.7858 | 3.3129 | -0.20173 | -2.0822 | -0.53249 | 1.937 | 1.7839 | 0.82696 | -0.43771 | -3.3691 | -4.804
4 | 103 | 2040 | Winter | Q, [%] | Expected | - | 3.351% | 4.175% | 4.599% | 4.935% | 5.199% | 4.251% | 1.294% | 0.8842% | 1.759% | 2.879% | 2.081% | 1.584% | 1.625% | 1.945% | 1.347% | 0.082% | 0.8464% | 0.2165% | 0.7874% | 0.7252% | 0.3362% | 0.1779% | 1.37% | 1.953%
103 | 4 | 2040 | Winter | Q, [MVAr] | Expected | - | 7.9816 | 10.007 | 11.0492 | 11.8779 | 12.5274 | 10.1946 | 2.9153 | -2.4419 | -4.5874 | -7.3399 | -5.383 | -4.1613 | -4.2632 | -5.0515 | -3.576 | -0.066483 | 1.8141 | 0.2651 | -2.2041 | -2.0507 | -1.0938 | 0.17055 | 3.1012 | 4.5362
103 | 4 | 2040 | Winter | Q, [%] | Expected | - | 0.032445 | 0.040679 | 0.044916 | 0.048284 | 0.050925 | 0.041441 | 0.011851 | 0.0099264 | 0.018648 | 0.029837 | 0.021882 | 0.016916 | 0.01733 | 0.020534 | 0.014537 | 0.00027026 | 0.0073743 | 0.0010776 | 0.0089596 | 0.0083361 | 0.0044461 | 0.00069329 | 0.012606 | 0.01844
4 | 103 | 2040 | Winter | S, [MVA] | Expected | - | 12.8973 | 12.0236 | 11.7429 | 12.1705 | 12.8821 | 11.5159 | 6.0902 | 5.1956 | 12.1576 | 13.3385 | 9.7283 | 8.5335 | 6.9458 | 6.4618 | 9.8027 | 0.3738 | 2.2297 | 2.7496 | 3.2411 | 4.4001 | 4.812 | 4.2413 | 3.522 | 4.9058
4 | 103 | 2040 | Winter | S, [%] | Expected | - | 5.243% | 4.888% | 4.774% | 4.947% | 5.237% | 4.681% | 2.476% | 2.112% | 4.942% | 5.422% | 3.955% | 3.469% | 2.824% | 2.627% | 3.985% | 0.152% | 0.9064% | 1.118% | 1.318% | 1.789% | 1.956% | 1.724% | 1.432% | 1.994%
103 | 4 | 2040 | Winter | S, [MVA] | Expected | - | 12.7335 | 11.8009 | 11.4901 | 11.9086 | 12.6219 | 11.278 | 5.9554 | 5.3125 | 12.2508 | 13.4755 | 9.8681 | 8.6564 | 7.1013 | 6.6605 | 9.8935 | 0.32164 | 1.9817 | 2.7104 | 3.4073 | 4.5151 | 4.8653 | 4.2218 | 3.2667 | 4.6438
103 | 4 | 2040 | Winter | S, [%] | Expected | - | 5.176% | 4.797% | 4.671% | 4.841% | 5.131% | 4.585% | 2.421% | 2.16% | 4.98% | 5.478% | 4.011% | 3.519% | 2.887% | 2.708% | 4.022% | 0.1307% | 0.8056% | 1.102% | 1.385% | 1.835% | 1.978% | 1.716% | 1.328% | 1.888%
5 | 42 | 2040 | Winter | P, [MW] | Expected | - | 3.9881 | -7.5434 | -10.4264 | -18.821 | -36.6529 | -13.4179 | -7.3625 | -5.5056 | -1.4013 | 2.6249 | 4.2763 | 4.6934 | 5.5351 | 6.3952 | 7.9438 | 6.6843 | 5.1169 | 3.4019 | 2.358 | 3.8267 | 0.3861 | -11.6758 | -14.0215 | -32.2535
5 | 42 | 2040 | Winter | P, [%] | Expected | - | 4.431% | 8.382% | 11.58% | 20.91% | 40.73% | 14.91% | 8.181% | 6.117% | 1.557% | 2.917% | 4.751% | 5.215% | 6.15% | 7.106% | 8.826% | 7.427% | 5.685% | 3.78% | 2.62% | 4.252% | 0.429% | 12.97% | 15.58% | 35.84%
42 | 5 | 2040 | Winter | P, [MW] | Expected | - | -3.97 | 7.5763 | 10.4796 | 18.9996 | 37.3555 | 13.5108 | 7.395 | 5.5285 | 1.4101 | -2.6157 | -4.2613 | -4.6781 | -5.5134 | -6.3667 | -7.9072 | -6.6515 | -5.0933 | -3.3883 | -2.3503 | -3.8084 | -0.37821 | 11.7437 | 14.1193 | 32.791
42 | 5 | 2040 | Winter | P, [%] | Expected | - | 4.411% | 8.418% | 11.64% | 21.11% | 41.51% | 15.01% | 8.217% | 6.143% | 1.567% | 2.906% | 4.735% | 5.198% | 6.126% | 7.074% | 8.786% | 7.391% | 5.659% | 3.765% | 2.611% | 4.232% | 0.4202% | 13.05% | 15.69% | 36.43%
5 | 42 | 2040 | Winter | Q, [MVAr] | Expected | - | -5.3168 | -3.8124 | -0.84328 | 2.416 | 7.4343 | -3.2837 | -4.048 | -4.6761 | -4.6699 | -4.1307 | -4.2184 | -3.7595 | -4.4016 | -4.8797 | -4.0416 | -5.4392 | -5.4244 | -4.7284 | -3.9047 | -5.4995 | -4.7043 | -1.3557 | -0.77519 | 4.6951
5 | 42 | 2040 | Winter | Q, [%] | Expected | - | 5.908% | 4.236% | 0.937% | 2.684% | 8.26% | 3.649% | 4.498% | 5.196% | 5.189% | 4.59% | 4.687% | 4.177% | 4.891% | 5.422% | 4.491% | 6.044% | 6.027% | 5.254% | 4.339% | 6.111% | 5.227% | 1.506% | 0.8613% | 5.217%
42 | 5 | 2040 | Winter | Q, [MVAr] | Expected | - | 3.9395 | 2.479 | -0.45449 | -3.4333 | -7.2762 | 2.0924 | 2.7227 | 3.3311 | 3.2903 | 2.7452 | 2.8405 | 2.3804 | 3.0378 | 3.5308 | 2.7233 | 4.0999 | 4.0618 | 3.3482 | 2.5112 | 4.1231 | 3.3066 | 0.10942 | -0.40248 | -4.8915
42 | 5 | 2040 | Winter | Q, [%] | Expected | - | 0.043772 | 0.027544 | 0.0050499 | 0.038147 | 0.080846 | 0.023249 | 0.030252 | 0.037012 | 0.036559 | 0.030502 | 0.031561 | 0.026449 | 0.033754 | 0.039231 | 0.030259 | 0.045555 | 0.045131 | 0.037202 | 0.027902 | 0.045812 | 0.03674 | 0.0012158 | 0.004472 | 0.05435
5 | 42 | 2040 | Winter | S, [MVA] | Expected | - | 6.6463 | 8.4521 | 10.4605 | 18.9755 | 37.3993 | 13.8139 | 8.402 | 7.2234 | 4.8756 | 4.8941 | 6.0068 | 6.0135 | 7.0718 | 8.0442 | 8.9128 | 8.6177 | 7.457 | 5.825 | 4.5615 | 6.6999 | 4.7201 | 11.7543 | 14.0429 | 32.5934
5 | 42 | 2040 | Winter | S, [%] | Expected | - | 7.385% | 9.391% | 11.62% | 21.08% | 41.55% | 15.35% | 9.336% | 8.026% | 5.417% | 5.438% | 6.674% | 6.682% | 7.858% | 8.938% | 9.903% | 9.575% | 8.286% | 6.472% | 5.068% | 7.444% | 5.245% | 13.06% | 15.6% | 36.21%
42 | 5 | 2040 | Winter | S, [MVA] | Expected | - | 5.5929 | 7.9715 | 10.4894 | 19.3073 | 38.0576 | 13.6719 | 7.8803 | 6.4545 | 3.5797 | 3.7919 | 5.1212 | 5.2489 | 6.2949 | 7.2802 | 8.3631 | 7.8136 | 6.5146 | 4.7635 | 3.4395 | 5.6128 | 3.3282 | 11.7442 | 14.125 | 33.1538
42 | 5 | 2040 | Winter | S, [%] | Expected | - | 6.214% | 8.857% | 11.65% | 21.45% | 42.29% | 15.19% | 8.756% | 7.172% | 3.977% | 4.213% | 5.69% | 5.832% | 6.994% | 8.089% | 9.292% | 8.682% | 7.238% | 5.293% | 3.822% | 6.236% | 3.698% | 13.05% | 15.69% | 36.84%
5 | 68 | 2040 | Winter | P, [MW] | Expected | - | 7.3806 | 7.0635 | 6.7791 | 7.479 | 7.2166 | 7.2166 | 8.0916 | 8.5291 | 8.2666 | 8.9666 | 9.0978 | 8.9009 | 8.7479 | 8.6604 | 9.0475 | 8.186 | 8.2933 | 8.5289 | 7.7087 | 8.1024 | 7.5829 | 7.4353 | 7.4353 | 7.4353
5 | 68 | 2040 | Winter | P, [%] | Expected | - | 6% | 5.743% | 5.511% | 6.08% | 5.867% | 5.867% | 6.578% | 6.934% | 6.721% | 7.29% | 7.397% | 7.237% | 7.112% | 7.041% | 7.356% | 6.655% | 6.743% | 6.934% | 6.267% | 6.587% | 6.165% | 6.045% | 6.045% | 6.045%
68 | 5 | 2040 | Winter | P, [MW] | Expected | - | -7.3782 | -7.0613 | -6.7771 | -7.4766 | -7.2143 | -7.2143 | -8.0887 | -8.5258 | -8.2635 | -8.963 | -9.0942 | -8.8975 | -8.7444 | -8.657 | -9.0439 | -8.1831 | -8.2904 | -8.5258 | -7.7061 | -8.0995 | -7.5804 | -7.4329 | -7.4329 | -7.4329
68 | 5 | 2040 | Winter | P, [%] | Expected | - | 5.999% | 5.741% | 5.51% | 6.079% | 5.865% | 5.865% | 6.576% | 6.932% | 6.718% | 7.287% | 7.394% | 7.234% | 7.109% | 7.038% | 7.353% | 6.653% | 6.74% | 6.932% | 6.265% | 6.585% | 6.163% | 6.043% | 6.043% | 6.043%
5 | 68 | 2040 | Winter | Q, [MVAr] | Expected | - | 1.9879 | 1.8584 | 1.5118 | 1.7981 | 1.7733 | 1.9698 | 2.1188 | 2.4919 | 2.3592 | 2.4961 | 2.4901 | 2.5166 | 2.7899 | 2.7842 | 2.2561 | 2.1324 | 1.7879 | 1.8383 | 1.8363 | 2.1208 | 1.8358 | 2.0135 | 1.6476 | 1.6441
5 | 68 | 2040 | Winter | Q, [%] | Expected | - | 1.616% | 1.511% | 1.229% | 1.462% | 1.442% | 1.601% | 1.723% | 2.026% | 1.918% | 2.029% | 2.024% | 2.046% | 2.268% | 2.264% | 1.834% | 1.734% | 1.454% | 1.495% | 1.493% | 1.724% | 1.493% | 1.637% | 1.339% | 1.337%
68 | 5 | 2040 | Winter | Q, [MVAr] | Expected | - | -2.1644 | -2.0333 | -1.689 | -1.9732 | -1.9458 | -2.1426 | -2.2901 | -2.6617 | -2.5306 | -2.6672 | -2.6617 | -2.689 | -2.9623 | -2.9568 | -2.4267 | -2.3065 | -1.9622 | -2.0114 | -2.0114 | -2.2956 | -2.0114 | -2.1863 | -1.8201 | -1.8147
68 | 5 | 2040 | Winter | Q, [%] | Expected | - | 0.017597 | 0.016531 | 0.013732 | 0.016042 | 0.01582 | 0.017419 | 0.018619 | 0.02164 | 0.020574 | 0.021684 | 0.02164 | 0.021862 | 0.024084 | 0.024039 | 0.01973 | 0.018752 | 0.015953 | 0.016353 | 0.016353 | 0.018663 | 0.016353 | 0.017775 | 0.014798 | 0.014753
5 | 68 | 2040 | Winter | S, [MVA] | Expected | - | 7.6436 | 7.3038 | 6.9456 | 7.6921 | 7.4313 | 7.4806 | 8.3644 | 8.8857 | 8.5966 | 9.3075 | 9.4324 | 9.2499 | 9.182 | 9.0969 | 9.3246 | 8.4592 | 8.4839 | 8.7248 | 7.9244 | 8.3754 | 7.8019 | 7.7031 | 7.6156 | 7.6149
5 | 68 | 2040 | Winter | S, [%] | Expected | - | 6.214% | 5.938% | 5.647% | 6.254% | 6.042% | 6.082% | 6.8% | 7.224% | 6.989% | 7.567% | 7.669% | 7.52% | 7.465% | 7.396% | 7.581% | 6.877% | 6.897% | 7.093% | 6.443% | 6.809% | 6.343% | 6.263% | 6.192% | 6.191%
68 | 5 | 2040 | Winter | S, [MVA] | Expected | - | 7.6891 | 7.3482 | 6.9844 | 7.7326 | 7.4721 | 7.5257 | 8.4066 | 8.9317 | 8.6423 | 9.3515 | 9.4757 | 9.2949 | 9.2326 | 9.148 | 9.3639 | 8.502 | 8.5195 | 8.7599 | 7.9643 | 8.4186 | 7.8427 | 7.7477 | 7.6525 | 7.6512
68 | 5 | 2040 | Winter | S, [%] | Expected | - | 6.251% | 5.974% | 5.678% | 6.287% | 6.075% | 6.118% | 6.835% | 7.262% | 7.026% | 7.603% | 7.704% | 7.557% | 7.506% | 7.437% | 7.613% | 6.912% | 6.926% | 7.122% | 6.475% | 6.844% | 6.376% | 6.299% | 6.222% | 6.22%
7 | 9 | 2040 | Winter | P, [MW] | Expected | - | 47.5 | 47.5 | 47.5 | 47.5 | 47.5 | 47.5 | 47.5 | 47.4997 | 27.2327 | 33.8507 | 42.6397 | 46.4984 | 29.3772 | 35.1289 | 47.5 | 39.2275 | 30.5177 | 34.0456 | 44.3047 | 18.0001 | 18.0017 | 47.5 | 47.5 | 47.5
7 | 9 | 2040 | Winter | P, [%] | Expected | - | 19.31% | 19.31% | 19.31% | 19.31% | 19.31% | 19.31% | 19.31% | 19.31% | 11.07% | 13.76% | 17.33% | 18.9% | 11.94% | 14.28% | 19.31% | 15.95% | 12.41% | 13.84% | 18.01% | 7.317% | 7.318% | 19.31% | 19.31% | 19.31%
9 | 7 | 2040 | Winter | P, [MW] | Expected | - | -47.4296 | -47.4292 | -47.4297 | -47.4293 | -47.4282 | -47.4297 | -47.4304 | -47.4308 | -27.2096 | -33.8155 | -42.5841 | -46.4331 | -29.3506 | -35.0908 | -47.4301 | -39.1799 | -30.4887 | -34.0098 | -44.2447 | -17.9898 | -17.9913 | -47.4299 | -47.4294 | -47.4281
9 | 7 | 2040 | Winter | P, [%] | Expected | - | 19.28% | 19.28% | 19.28% | 19.28% | 19.28% | 19.28% | 19.28% | 19.28% | 11.06% | 13.75% | 17.31% | 18.88% | 11.93% | 14.26% | 19.28% | 15.93% | 12.39% | 13.83% | 17.99% | 7.313% | 7.314% | 19.28% | 19.28% | 19.28%
7 | 9 | 2040 | Winter | Q, [MVAr] | Expected | - | bar: 0 to 23
7 | 9 | 2040 | Winter | Q, [%] | Expected | - | 1.626% | 1.626% | 1.626% | 1.626% | 1.626% | 1.626% | 1.626% | 1.626% | 1.626% | 1.626% | 1.626% | 1.626% | 1.626% | 1.626% | 1.626% | 1.626% | 1.626% | 1.626% | 1.626% | 1.626% | 1.626% | 1.626% | 1.626% | 1.626%
9 | 7 | 2040 | Winter | Q, [MVAr] | Expected | - | 3.7147 | 3.7204 | 3.7148 | 3.7184 | 3.7307 | 3.7138 | 3.7063 | 3.699 | 3.5416 | 3.581 | 3.6525 | 3.6804 | 3.5482 | 3.5937 | 3.7103 | 3.6286 | 3.5646 | 3.5849 | 3.668 | 3.4962 | 3.4974 | 3.7121 | 3.7182 | 3.7315
9 | 7 | 2040 | Winter | Q, [%] | Expected | - | 0.015101 | 0.015124 | 0.015101 | 0.015115 | 0.015165 | 0.015097 | 0.015066 | 0.015036 | 0.014397 | 0.014557 | 0.014847 | 0.014961 | 0.014424 | 0.014609 | 0.015083 | 0.01475 | 0.01449 | 0.014573 | 0.014911 | 0.014212 | 0.014217 | 0.01509 | 0.015114 | 0.015169
7 | 9 | 2040 | Winter | S, [MVA] | Expected | - | 47.6681 | 47.6681 | 47.6681 | 47.6681 | 47.6681 | 47.6681 | 47.6681 | 47.6678 | 27.5249 | 34.0862 | 42.8269 | 46.6702 | 29.6482 | 35.3559 | 47.6681 | 39.4309 | 30.7787 | 34.2798 | 44.4849 | 18.4392 | 18.4407 | 47.6681 | 47.6681 | 47.6681
7 | 9 | 2040 | Winter | S, [%] | Expected | - | 19.38% | 19.38% | 19.38% | 19.38% | 19.38% | 19.38% | 19.38% | 19.38% | 11.19% | 13.86% | 17.41% | 18.97% | 12.05% | 14.37% | 19.38% | 16.03% | 12.51% | 13.93% | 18.08% | 7.496% | 7.496% | 19.38% | 19.38% | 19.38%
9 | 7 | 2040 | Winter | S, [MVA] | Expected | - | 47.5749 | 47.5748 | 47.5749 | 47.5749 | 47.5747 | 47.5749 | 47.575 | 47.5748 | 27.4391 | 34.0046 | 42.7405 | 46.5787 | 29.5643 | 35.2743 | 47.575 | 39.3476 | 30.6964 | 34.1982 | 44.3965 | 18.3264 | 18.3281 | 47.575 | 47.5749 | 47.5747
9 | 7 | 2040 | Winter | S, [%] | Expected | - | 19.34% | 19.34% | 19.34% | 19.34% | 19.34% | 19.34% | 19.34% | 19.34% | 11.15% | 13.82% | 17.37% | 18.93% | 12.02% | 14.34% | 19.34% | 15.99% | 12.48% | 13.9% | 18.05% | 7.45% | 7.45% | 19.34% | 19.34% | 19.34%
8 | 14 | 2040 | Winter | P, [MW] | Expected | - | -7.1056 | -8.3601 | -8.7032 | -9.5401 | -9.2653 | -8.2838 | -7.8184 | -7.9498 | -7.9503 | -7.7624 | -8.0323 | -8.4678 | -8.0984 | -7.6324 | -7.2719 | -7.1979 | -7.5353 | -8.322 | -8.7105 | -8.2896 | -8.432 | -8.9253 | -8.505 | -8.4622
8 | 14 | 2040 | Winter | P, [%] | Expected | - | 2.285% | 2.688% | 2.798% | 3.068% | 2.979% | 2.664% | 2.514% | 2.556% | 2.556% | 2.496% | 2.583% | 2.723% | 2.604% | 2.454% | 2.338% | 2.314% | 2.423% | 2.676% | 2.801% | 2.665% | 2.711% | 2.87% | 2.735% | 2.721%
14 | 8 | 2040 | Winter | P, [MW] | Expected | - | 7.1368 | 8.3919 | 8.735 | 9.5721 | 9.2963 | 8.3154 | 7.8489 | 7.9796 | 7.9799 | 7.7917 | 8.0622 | 8.498 | 8.1286 | 7.6626 | 7.301 | 7.228 | 7.5657 | 8.3514 | 8.7401 | 8.3198 | 8.4623 | 8.9549 | 8.5351 | 8.4915
14 | 8 | 2040 | Winter | P, [%] | Expected | - | 2.295% | 2.698% | 2.809% | 3.078% | 2.989% | 2.674% | 2.524% | 2.566% | 2.566% | 2.505% | 2.592% | 2.732% | 2.614% | 2.464% | 2.348% | 2.324% | 2.433% | 2.685% | 2.81% | 2.675% | 2.721% | 2.879% | 2.744% | 2.73%
8 | 14 | 2040 | Winter | Q, [MVAr] | Expected | - | -27.3395 | -27.189 | -27.0792 | -26.8913 | -26.61 | -27.1494 | -26.882 | -26.575 | -26.487 | -26.479 | -26.6298 | -26.6117 | -26.6587 | -26.8349 | -26.5251 | -26.9116 | -26.9005 | -26.3188 | -26.2793 | -26.6492 | -26.6474 | -26.206 | -26.5128 | -26.2598
8 | 14 | 2040 | Winter | Q, [%] | Expected | - | 8.791% | 8.742% | 8.707% | 8.647% | 8.556% | 8.73% | 8.644% | 8.545% | 8.517% | 8.514% | 8.563% | 8.557% | 8.572% | 8.629% | 8.529% | 8.653% | 8.65% | 8.463% | 8.45% | 8.569% | 8.568% | 8.426% | 8.525% | 8.444%
14 | 8 | 2040 | Winter | Q, [MVAr] | Expected | - | 23.9721 | 23.8297 | 23.7182 | 23.5313 | 23.2294 | 23.7867 | 23.4971 | 23.1739 | 23.0807 | 23.0698 | 23.233 | 23.2199 | 23.2645 | 23.4447 | 23.112 | 23.5202 | 23.5129 | 22.9078 | 22.8715 | 23.257 | 23.2572 | 22.7969 | 23.1156 | 22.8474
14 | 8 | 2040 | Winter | Q, [%] | Expected | - | 0.077081 | 0.076623 | 0.076264 | 0.075663 | 0.074692 | 0.076484 | 0.075553 | 0.074514 | 0.074214 | 0.074179 | 0.074704 | 0.074662 | 0.074806 | 0.075385 | 0.074315 | 0.075628 | 0.075604 | 0.073658 | 0.073542 | 0.074781 | 0.074782 | 0.073302 | 0.074327 | 0.073464
8 | 14 | 2040 | Winter | S, [MVA] | Expected | - | 28.2478 | 28.4453 | 28.4435 | 28.5334 | 28.1769 | 28.3851 | 27.9959 | 27.7386 | 27.6544 | 27.5934 | 27.8148 | 27.9265 | 27.8617 | 27.8992 | 27.5038 | 27.8576 | 27.936 | 27.6031 | 27.6853 | 27.9087 | 27.9497 | 27.6842 | 27.8435 | 27.5896
8 | 14 | 2040 | Winter | S, [%] | Expected | - | 9.083% | 9.146% | 9.146% | 9.175% | 9.06% | 9.127% | 9.002% | 8.919% | 8.892% | 8.872% | 8.944% | 8.98% | 8.959% | 8.971% | 8.844% | 8.957% | 8.983% | 8.876% | 8.902% | 8.974% | 8.987% | 8.902% | 8.953% | 8.871%
14 | 8 | 2040 | Winter | S, [MVA] | Expected | - | 25.0119 | 25.2641 | 25.2755 | 25.4037 | 25.0205 | 25.1982 | 24.7733 | 24.5092 | 24.4212 | 24.3501 | 24.5921 | 24.7261 | 24.6437 | 24.6652 | 24.2378 | 24.6058 | 24.7001 | 24.3826 | 24.4846 | 24.7004 | 24.7489 | 24.4926 | 24.641 | 24.3743
14 | 8 | 2040 | Winter | S, [%] | Expected | - | 8.042% | 8.124% | 8.127% | 8.168% | 8.045% | 8.102% | 7.966% | 7.881% | 7.852% | 7.83% | 7.907% | 7.951% | 7.924% | 7.931% | 7.794% | 7.912% | 7.942% | 7.84% | 7.873% | 7.942% | 7.958% | 7.875% | 7.923% | 7.837%
9 | 10 | 2040 | Winter | P, [MW] | Expected | - | -4.4566 | -20.4293 | -24.012 | -35.6733 | -61.437 | -16.839 | -5.2388 | 9.6043 | 2.8345 | 4.1086 | 3.0076 | 2.7918 | 3.7179 | -1.096 | -7.9398 | 0.72122 | -1.7603 | 3.9397 | 11.4971 | 12.9808 | 11.2309 | -7.512 | -18.7677 | -50.6669
9 | 10 | 2040 | Winter | P, [%] | Expected | - | 3.623% | 16.61% | 19.52% | 29% | 49.95% | 13.69% | 4.259% | 7.808% | 2.304% | 3.34% | 2.445% | 2.27% | 3.023% | 0.891% | 6.455% | 0.5864% | 1.431% | 3.203% | 9.347% | 10.55% | 9.131% | 6.107% | 15.26% | 41.19%
10 | 9 | 2040 | Winter | P, [MW] | Expected | - | 4.6038 | 20.6766 | 24.275 | 36.134 | 62.6784 | 17.0261 | 5.3119 | -9.5284 | -2.7878 | -4.0747 | -2.9738 | -2.7745 | -3.6855 | 1.1147 | 7.9872 | -0.67879 | 1.8034 | -3.8946 | -11.4172 | -12.8754 | -11.1311 | 7.5828 | 18.9402 | 51.5227
10 | 9 | 2040 | Winter | P, [%] | Expected | - | 3.743% | 16.81% | 19.74% | 29.38% | 50.96% | 13.84% | 4.319% | 7.747% | 2.267% | 3.313% | 2.418% | 2.256% | 2.996% | 0.9063% | 6.494% | 0.5519% | 1.466% | 3.166% | 9.282% | 10.47% | 9.05% | 6.165% | 15.4% | 41.89%
9 | 10 | 2040 | Winter | Q, [MVAr] | Expected | - | -21.746 | -19.5436 | -16.5434 | -13.7934 | -8.1865 | -18.1895 | -15.0143 | -13.0022 | -12.5648 | -10.2886 | -10.6787 | -7.6487 | -10.2346 | -8.3529 | -10.0224 | -12.2936 | -12.2647 | -12.04 | -11.859 | -13.6963 | -14.5716 | -13.6119 | -14.4225 | -9.1139
9 | 10 | 2040 | Winter | Q, [%] | Expected | - | 17.68% | 15.89% | 13.45% | 11.21% | 6.656% | 14.79% | 12.21% | 10.57% | 10.22% | 8.365% | 8.682% | 6.218% | 8.321% | 6.791% | 8.148% | 9.995% | 9.971% | 9.789% | 9.641% | 11.14% | 11.85% | 11.07% | 11.73% | 7.41%
10 | 9 | 2040 | Winter | Q, [MVAr] | Expected | - | 20.8615 | 19.0038 | 16.0495 | 13.9732 | 11.024 | 17.4383 | 13.8741 | 11.8676 | 11.3361 | 9.0131 | 9.4025 | 6.3055 | 8.948 | 7.0336 | 8.8086 | 11.0542 | 11.0286 | 10.8047 | 10.7409 | 12.6669 | 13.5239 | 12.4749 | 13.6342 | 10.6526
10 | 9 | 2040 | Winter | Q, [%] | Expected | - | 0.16961 | 0.1545 | 0.13048 | 0.1136 | 0.089626 | 0.14177 | 0.1128 | 0.096485 | 0.092163 | 0.073277 | 0.076443 | 0.051264 | 0.072748 | 0.057184 | 0.071615 | 0.089872 | 0.089663 | 0.087843 | 0.087325 | 0.10298 | 0.10995 | 0.10142 | 0.11085 | 0.086606
9 | 10 | 2040 | Winter | S, [MVA] | Expected | - | 22.1979 | 28.272 | 29.1593 | 38.2471 | 61.9801 | 24.7873 | 15.902 | 16.1648 | 12.8805 | 11.0786 | 11.0941 | 8.1423 | 10.889 | 8.4245 | 12.7863 | 12.3148 | 12.3904 | 12.6682 | 16.5173 | 18.8704 | 18.3974 | 15.5472 | 23.6693 | 51.4801
9 | 10 | 2040 | Winter | S, [%] | Expected | - | 18.05% | 22.99% | 23.71% | 31.1% | 50.39% | 20.15% | 12.93% | 13.14% | 10.47% | 9.007% | 9.02% | 6.62% | 8.853% | 6.849% | 10.4% | 10.01% | 10.07% | 10.3% | 13.43% | 15.34% | 14.96% | 12.64% | 19.24% | 41.85%
10 | 9 | 2040 | Winter | S, [MVA] | Expected | - | 21.3635 | 28.0832 | 29.1009 | 38.7416 | 63.6405 | 24.3718 | 14.8562 | 15.2194 | 11.6739 | 9.8914 | 9.8615 | 6.8889 | 9.6773 | 7.1214 | 11.8907 | 11.075 | 11.175 | 11.4852 | 15.6754 | 18.0617 | 17.5157 | 14.5987 | 23.3372 | 52.6125
10 | 9 | 2040 | Winter | S, [%] | Expected | - | 17.37% | 22.83% | 23.66% | 31.5% | 51.74% | 19.81% | 12.08% | 12.37% | 9.491% | 8.042% | 8.018% | 5.601% | 7.868% | 5.79% | 9.667% | 9.004% | 9.085% | 9.338% | 12.74% | 14.68% | 14.24% | 11.87% | 18.97% | 42.77%
9 | 16 | 2040 | Winter | P, [MW] | Expected | - | 18.6154 | 25.1904 | 26.0994 | 29.2157 | 41.0792 | 29.3099 | 35.0746 | 46.4736 | 48.7788 | 44.0919 | 40.6835 | 40.4797 | 37.5254 | 36.1898 | 51.8339 | 40.017 | 38.361 | 42.9908 | 44.537 | 28.6003 | 29.085 | 47.5958 | 40.6374 | 43.5402
9 | 16 | 2040 | Winter | P, [%] | Expected | - | 15.13% | 20.48% | 21.22% | 23.75% | 33.4% | 23.83% | 28.52% | 37.78% | 39.66% | 35.85% | 33.08% | 32.91% | 30.51% | 29.42% | 42.14% | 32.53% | 31.19% | 34.95% | 36.21% | 23.25% | 23.65% | 38.7% | 33.04% | 35.4%
16 | 9 | 2040 | Winter | P, [MW] | Expected | - | -18.5839 | -25.1318 | -26.0357 | -29.1357 | -40.9188 | -29.2318 | -34.9622 | -46.2771 | -48.5624 | -43.9161 | -40.5331 | -40.3298 | -37.3979 | -36.0715 | -51.5905 | -39.8729 | -38.2285 | -42.8243 | -44.3591 | -28.5264 | -29.009 | -47.3905 | -40.4864 | -43.3618
16 | 9 | 2040 | Winter | P, [%] | Expected | - | 15.11% | 20.43% | 21.17% | 23.69% | 33.27% | 23.77% | 28.42% | 37.62% | 39.48% | 35.7% | 32.95% | 32.79% | 30.4% | 29.33% | 41.94% | 32.42% | 31.08% | 34.82% | 36.06% | 23.19% | 23.58% | 38.53% | 32.92% | 35.25%
9 | 16 | 2040 | Winter | Q, [MVAr] | Expected | - | -0.17806 | -2.5566 | -4.5668 | -4.9927 | -6.5646 | -0.57834 | 4.1916 | 6.5982 | 5.8958 | 5.2631 | 5.5255 | 7.731 | 5.2727 | 3.2181 | 1.9452 | 1.4261 | 0.83037 | 3.56 | 3.3917 | 2.5762 | 1.3193 | -0.82264 | -1.7703 | -5.1155
9 | 16 | 2040 | Winter | Q, [%] | Expected | - | 0.1448% | 2.079% | 3.713% | 4.059% | 5.337% | 0.4702% | 3.408% | 5.364% | 4.793% | 4.279% | 4.492% | 6.285% | 4.287% | 2.616% | 1.581% | 1.159% | 0.6751% | 2.894% | 2.758% | 2.094% | 1.073% | 0.6688% | 1.439% | 4.159%
16 | 9 | 2040 | Winter | Q, [MVAr] | Expected | - | -0.10144 | 2.3716 | 4.3959 | 4.8791 | 6.7292 | 0.45613 | -4.2005 | -6.3253 | -5.5538 | -5.0609 | -5.4093 | -7.6204 | -5.2359 | -3.2091 | -1.5087 | -1.3286 | -0.77166 | -3.3882 | -3.1823 | -2.7183 | -1.4534 | 1.1309 | 1.8975 | 5.3416
16 | 9 | 2040 | Winter | Q, [%] | Expected | - | 0.00082473 | 0.019282 | 0.035739 | 0.039668 | 0.054709 | 0.0037084 | 0.034151 | 0.051425 | 0.045153 | 0.041146 | 0.043978 | 0.061955 | 0.042568 | 0.02609 | 0.012266 | 0.010801 | 0.0062736 | 0.027546 | 0.025873 | 0.0221 | 0.011816 | 0.009194 | 0.015427 | 0.043428
9 | 16 | 2040 | Winter | S, [MVA] | Expected | - | 18.6163 | 25.3198 | 26.4959 | 29.6393 | 41.6004 | 29.3156 | 35.3242 | 46.9397 | 49.1338 | 44.4049 | 41.057 | 41.2114 | 37.894 | 36.3326 | 51.8704 | 40.0424 | 38.37 | 43.1379 | 44.666 | 28.7161 | 29.1149 | 47.6029 | 40.676 | 43.8397
9 | 16 | 2040 | Winter | S, [%] | Expected | - | 15.14% | 20.59% | 21.54% | 24.1% | 33.82% | 23.83% | 28.72% | 38.16% | 39.95% | 36.1% | 33.38% | 33.51% | 30.81% | 29.54% | 42.17% | 32.55% | 31.2% | 35.07% | 36.31% | 23.35% | 23.67% | 38.7% | 33.07% | 35.64%
16 | 9 | 2040 | Winter | S, [MVA] | Expected | - | 18.5842 | 25.2434 | 26.4042 | 29.5414 | 41.4684 | 29.2354 | 35.2136 | 46.7073 | 48.8789 | 44.2067 | 40.8924 | 41.0434 | 37.7626 | 36.214 | 51.6126 | 39.895 | 38.2363 | 42.9581 | 44.4731 | 28.6557 | 29.0454 | 47.404 | 40.5308 | 43.6896
16 | 9 | 2040 | Winter | S, [%] | Expected | - | 15.11% | 20.52% | 21.47% | 24.02% | 33.71% | 23.77% | 28.63% | 37.97% | 39.74% | 35.94% | 33.25% | 33.37% | 30.7% | 29.44% | 41.96% | 32.43% | 31.09% | 34.93% | 36.16% | 23.3% | 23.61% | 38.54% | 32.95% | 35.52%
10 | 15 | 2040 | Winter | P, [MW] | Expected | - | -40.7421 | -53.975 | -56.0299 | -67.2417 | -93.3594 | -49.5494 | -45.8262 | -36.5729 | -21.6718 | -24.5701 | -25.696 | -26.9712 | -24.0612 | -14.8909 | -23.9981 | -12.8927 | -13.1229 | -26.6802 | -41.6201 | -37.1697 | -39.0629 | -57.8865 | -62.5991 | -90.1628
10 | 15 | 2040 | Winter | P, [%] | Expected | - | 33.12% | 43.88% | 45.55% | 54.67% | 75.9% | 40.28% | 37.26% | 29.73% | 17.62% | 19.98% | 20.89% | 21.93% | 19.56% | 12.11% | 19.51% | 10.48% | 10.67% | 21.69% | 33.84% | 30.22% | 31.76% | 47.06% | 50.89% | 73.3%
15 | 10 | 2040 | Winter | P, [MW] | Expected | - | 41.051 | 54.5185 | 56.6181 | 68.0934 | 95.0138 | 50.0068 | 46.2187 | 36.8351 | 21.7958 | 24.7154 | 25.8462 | 27.1186 | 24.1873 | 15.0101 | 24.1761 | 12.985 | 13.2157 | 26.8422 | 41.9613 | 37.4509 | 39.3664 | 58.5212 | 63.3362 | 91.7005
15 | 10 | 2040 | Winter | P, [%] | Expected | - | 33.37% | 44.32% | 46.03% | 55.36% | 77.25% | 40.66% | 37.58% | 29.95% | 17.72% | 20.09% | 21.01% | 22.05% | 19.66% | 12.2% | 19.66% | 10.56% | 10.74% | 21.82% | 34.11% | 30.45% | 32.01% | 47.58% | 51.49% | 74.55%
10 | 15 | 2040 | Winter | Q, [MVAr] | Expected | - | -1.508 | 1.8284 | 4.9539 | 7.0807 | 9.7914 | 2.4827 | -2.3985 | -8.3362 | -14.2526 | -13.4977 | -12.2909 | -8.3574 | -10.2394 | -20.6772 | -19.5376 | -18.4442 | -18.3612 | -12.7454 | -9.5416 | -11.1092 | -9.9049 | -5.1151 | -2.4567 | 2.9067
10 | 15 | 2040 | Winter | Q, [%] | Expected | - | 1.226% | 1.486% | 4.028% | 5.757% | 7.96% | 2.018% | 1.95% | 6.777% | 11.59% | 10.97% | 9.993% | 6.795% | 8.325% | 16.81% | 15.88% | 15% | 14.93% | 10.36% | 7.757% | 9.032% | 8.053% | 4.159% | 1.997% | 2.363%
15 | 10 | 2040 | Winter | Q, [MVAr] | Expected | - | 1.712 | -0.80265 | -3.7726 | -4.9759 | -4.8742 | -1.7593 | 2.8966 | 8.3802 | 13.8135 | 13.1334 | 11.9429 | 7.998 | 9.8058 | 20.224 | 19.291 | 17.895 | 17.814 | 12.4395 | 9.8636 | 11.2213 | 10.0948 | 6.4646 | 4.164 | 1.6051
15 | 10 | 2040 | Winter | Q, [%] | Expected | - | 0.013919 | 0.0065256 | 0.030672 | 0.040455 | 0.039628 | 0.014303 | 0.02355 | 0.068131 | 0.1123 | 0.10678 | 0.097096 | 0.065024 | 0.079722 | 0.16442 | 0.15684 | 0.14549 | 0.14483 | 0.10113 | 0.080192 | 0.09123 | 0.082071 | 0.052558 | 0.033853 | 0.01305
10 | 15 | 2040 | Winter | S, [MVA] | Expected | - | 40.77 | 54.006 | 56.2485 | 67.6134 | 93.8715 | 49.6116 | 45.8889 | 37.5109 | 25.9385 | 28.0335 | 28.4842 | 28.2364 | 26.1493 | 25.4811 | 30.9455 | 22.5036 | 22.5687 | 29.5682 | 42.6998 | 38.7944 | 40.2991 | 58.1121 | 62.6473 | 90.2097
10 | 15 | 2040 | Winter | S, [%] | Expected | - | 33.15% | 43.91% | 45.73% | 54.97% | 76.32% | 40.33% | 37.31% | 30.5% | 21.09% | 22.79% | 23.16% | 22.96% | 21.26% | 20.72% | 25.16% | 18.3% | 18.35% | 24.04% | 34.72% | 31.54% | 32.76% | 47.25% | 50.93% | 73.34%
15 | 10 | 2040 | Winter | S, [MVA] | Expected | - | 41.0867 | 54.5244 | 56.7437 | 68.275 | 95.1387 | 50.0378 | 46.3093 | 37.7763 | 25.8044 | 27.9882 | 28.472 | 28.2735 | 26.0994 | 25.1856 | 30.9294 | 22.1098 | 22.1809 | 29.5845 | 43.1051 | 39.0959 | 40.6401 | 58.8771 | 63.4729 | 91.7146
15 | 10 | 2040 | Winter | S, [%] | Expected | - | 33.4% | 44.33% | 46.13% | 55.51% | 77.35% | 40.68% | 37.65% | 30.71% | 20.98% | 22.75% | 23.15% | 22.99% | 21.22% | 20.48% | 25.15% | 17.98% | 18.03% | 24.05% | 35.04% | 31.79% | 33.04% | 47.87% | 51.6% | 74.56%
11 | 13 | 2040 | Winter | P, [MW] | Expected | - | -8.0993 | -19.253 | -21.7994 | -27.9246 | -49.2552 | -18.3317 | 0.17684 | 14.4857 | 22.6357 | 20.8488 | 28.8918 | 32.1644 | 30.1143 | 32.0215 | 17.0686 | 25.0085 | 27.0004 | 34.8233 | 28.7231 | 34.3893 | 32.1468 | 10.667 | -1.1024 | -27.2338
11 | 13 | 2040 | Winter | P, [%] | Expected | - | 0.609% | 1.448% | 1.639% | 2.1% | 3.703% | 1.378% | 0.0133% | 1.089% | 1.702% | 1.568% | 2.172% | 2.418% | 2.264% | 2.408% | 1.283% | 1.88% | 2.03% | 2.618% | 2.16% | 2.586% | 2.417% | 0.802% | 0.08289% | 2.048%
13 | 11 | 2040 | Winter | P, [MW] | Expected | - | 9.4299 | 20.7025 | 23.2502 | 29.4227 | 50.8163 | 19.7609 | 0.92531 | -13.6048 | -21.846 | -20.1403 | -28.2499 | -31.5143 | -29.4872 | -31.3503 | -16.3721 | -24.2144 | -26.1791 | -34.2034 | -28.1198 | -33.8014 | -31.4551 | -9.8298 | 2.0508 | 28.3223
13 | 11 | 2040 | Winter | P, [%] | Expected | - | 0.709% | 1.557% | 1.748% | 2.212% | 3.821% | 1.486% | 0.06957% | 1.023% | 1.643% | 1.514% | 2.124% | 2.369% | 2.217% | 2.357% | 1.231% | 1.821% | 1.968% | 2.572% | 2.114% | 2.541% | 2.365% | 0.7391% | 0.1542% | 2.129%
11 | 13 | 2040 | Winter | Q, [MVAr] | Expected | - | -356.4988 | -370.2118 | -370.2134 | -375.2414 | -380.1451 | -367.8858 | -327.3321 | -295.3385 | -280.486 | -267.0913 | -254.5652 | -255.6496 | -251.7242 | -259.4393 | -265.2842 | -280.9971 | -285.1897 | -249.7451 | -247.4598 | -243.7933 | -263.0413 | -288.7396 | -305.7144 | -324.2257
11 | 13 | 2040 | Winter | Q, [%] | Expected | - | 26.8% | 27.84% | 27.84% | 28.21% | 28.58% | 27.66% | 24.61% | 22.21% | 21.09% | 20.08% | 19.14% | 19.22% | 18.93% | 19.51% | 19.95% | 21.13% | 21.44% | 18.78% | 18.61% | 18.33% | 19.78% | 21.71% | 22.99% | 24.38%
13 | 11 | 2040 | Winter | Q, [MVAr] | Expected | - | 335.4177 | 350.4296 | 350.4459 | 355.9889 | 361.5779 | 347.8822 | 303.7494 | 269.3159 | 253.4495 | 239.1556 | 225.8817 | 227.0544 | 222.875 | 231.0789 | 237.2172 | 254.0075 | 258.5005 | 220.8095 | 218.3455 | 214.5011 | 234.9093 | 262.2365 | 280.4424 | 300.4992
13 | 11 | 2040 | Winter | Q, [%] | Expected | - | 0.25219 | 0.26348 | 0.26349 | 0.26766 | 0.27186 | 0.26157 | 0.22838 | 0.20249 | 0.19056 | 0.17982 | 0.16984 | 0.17072 | 0.16758 | 0.17374 | 0.17836 | 0.19098 | 0.19436 | 0.16602 | 0.16417 | 0.16128 | 0.17662 | 0.19717 | 0.21086 | 0.22594
11 | 13 | 2040 | Winter | S, [MVA] | Expected | - | 356.5908 | 370.7121 | 370.8547 | 376.279 | 383.3228 | 368.3422 | 327.3321 | 295.6936 | 281.3979 | 267.9038 | 256.1995 | 257.665 | 253.5191 | 261.408 | 265.8327 | 282.1078 | 286.465 | 252.1612 | 249.1212 | 246.2068 | 264.9983 | 288.9366 | 305.7163 | 325.3675
11 | 13 | 2040 | Winter | S, [%] | Expected | - | 26.81% | 27.87% | 27.88% | 28.29% | 28.82% | 27.69% | 24.61% | 22.23% | 21.16% | 20.14% | 19.26% | 19.37% | 19.06% | 19.65% | 19.99% | 21.21% | 21.54% | 18.96% | 18.73% | 18.51% | 19.92% | 21.72% | 22.99% | 24.46%
13 | 11 | 2040 | Winter | S, [MVA] | Expected | - | 335.5502 | 351.0406 | 351.2163 | 357.2027 | 365.1313 | 348.443 | 303.7508 | 269.6593 | 254.3893 | 240.0021 | 227.6414 | 229.231 | 224.8172 | 233.1958 | 237.7815 | 255.1591 | 259.8228 | 223.4429 | 220.1488 | 217.148 | 237.0059 | 262.4206 | 280.4499 | 301.8309
13 | 11 | 2040 | Winter | S, [%] | Expected | - | 25.23% | 26.39% | 26.41% | 26.86% | 27.45% | 26.2% | 22.84% | 20.28% | 19.13% | 18.05% | 17.12% | 17.24% | 16.9% | 17.53% | 17.88% | 19.18% | 19.54% | 16.8% | 16.55% | 16.33% | 17.82% | 19.73% | 21.09% | 22.69%
12 | 72 | 2040 | Winter | P, [MW] | Expected | - | -12.827 | -1.397 | 2.644 | 10.9566 | 18.2901 | -0.8051 | -15.225 | -20.0824 | -23.5725 | -21.7037 | -27.6553 | -29.9541 | -28.4722 | -30.5702 | -23.8949 | -29.1479 | -29.4049 | -29.6133 | -26.4716 | -29.9219 | -29.8857 | -18.2491 | -13.3478 | 0.47576
12 | 72 | 2040 | Winter | P, [%] | Expected | - | 5.214% | 0.5679% | 1.075% | 4.454% | 7.435% | 0.3273% | 6.189% | 8.164% | 9.582% | 8.823% | 11.24% | 12.18% | 11.57% | 12.43% | 9.713% | 11.85% | 11.95% | 12.04% | 10.76% | 12.16% | 12.15% | 7.418% | 5.426% | 0.1934%
72 | 12 | 2040 | Winter | P, [MW] | Expected | - | 12.8587 | 1.4075 | -2.6371 | -10.9434 | -18.2615 | 0.8147 | 15.2562 | 20.1289 | 23.6346 | 21.7583 | 27.7454 | 30.0565 | 28.564 | 30.6791 | 23.9611 | 29.2479 | 29.5055 | 29.704 | 26.5471 | 30.022 | 29.9853 | 18.2883 | 13.3742 | -0.47444
72 | 12 | 2040 | Winter | P, [%] | Expected | - | 5.227% | 0.5722% | 1.072% | 4.449% | 7.423% | 0.3312% | 6.202% | 8.182% | 9.608% | 8.845% | 11.28% | 12.22% | 11.61% | 12.47% | 9.74% | 11.89% | 11.99% | 12.07% | 10.79% | 12.2% | 12.19% | 7.434% | 5.437% | 0.1929%
12 | 72 | 2040 | Winter | Q, [MVAr] | Expected | - | 13.5734 | 10.1962 | 7.7575 | 5.1233 | -0.10727 | 9.7609 | 10.7898 | 11.0899 | 12.3174 | 12.1895 | 16.2916 | 16.6097 | 15.495 | 17.6754 | 13.5004 | 17.1615 | 16.9337 | 12.8285 | 12.7533 | 15.8607 | 15.7819 | 10.4393 | 10.6351 | 3.0811
12 | 72 | 2040 | Winter | Q, [%] | Expected | - | 5.518% | 4.145% | 3.153% | 2.083% | 0.0436% | 3.968% | 4.386% | 4.508% | 5.007% | 4.955% | 6.623% | 6.752% | 6.299% | 7.185% | 5.488% | 6.976% | 6.884% | 5.215% | 5.184% | 6.447% | 6.415% | 4.244% | 4.323% | 1.252%
72 | 12 | 2040 | Winter | Q, [MVAr] | Expected | - | -15.1104 | -11.8056 | -9.38 | -6.724 | -1.4427 | -11.3735 | -12.33 | -12.5787 | -13.7528 | -13.6503 | -17.6297 | -17.9063 | -16.8281 | -18.9495 | -14.9213 | -18.4658 | -18.2361 | -14.167 | -14.1432 | -17.1656 | -17.0882 | -11.953 | -12.1918 | -4.7251
72 | 12 | 2040 | Winter | Q, [%] | Expected | - | 0.061425 | 0.04799 | 0.03813 | 0.027333 | 0.0058647 | 0.046234 | 0.050122 | 0.051133 | 0.055906 | 0.055489 | 0.071665 | 0.07279 | 0.068407 | 0.077031 | 0.060656 | 0.075064 | 0.074131 | 0.057589 | 0.057493 | 0.069779 | 0.069464 | 0.048589 | 0.04956 | 0.019208
12 | 72 | 2040 | Winter | S, [MVA] | Expected | - | 18.6753 | 10.2914 | 8.1957 | 12.0953 | 18.2904 | 9.794 | 18.6606 | 22.941 | 26.5966 | 24.8924 | 32.0972 | 34.251 | 32.4154 | 35.3123 | 27.445 | 33.8248 | 33.9322 | 32.2726 | 29.3836 | 33.8657 | 33.7968 | 21.024 | 17.0666 | 3.1176
12 | 72 | 2040 | Winter | S, [%] | Expected | - | 7.592% | 4.184% | 3.332% | 4.917% | 7.435% | 3.981% | 7.586% | 9.326% | 10.81% | 10.12% | 13.05% | 13.92% | 13.18% | 14.35% | 11.16% | 13.75% | 13.79% | 13.12% | 11.94% | 13.77% | 13.74% | 8.546% | 6.938% | 1.267%
72 | 12 | 2040 | Winter | S, [MVA] | Expected | - | 19.8411 | 11.8892 | 9.7436 | 12.8441 | 18.3184 | 11.4027 | 19.6158 | 23.736 | 27.3447 | 25.6856 | 32.8727 | 34.9861 | 33.1524 | 36.0595 | 28.2273 | 34.5894 | 34.6861 | 32.9094 | 30.0795 | 34.5829 | 34.5127 | 21.848 | 18.0972 | 4.7489
72 | 12 | 2040 | Winter | S, [%] | Expected | - | 8.066% | 4.833% | 3.961% | 5.221% | 7.447% | 4.635% | 7.974% | 9.649% | 11.12% | 10.44% | 13.36% | 14.22% | 13.48% | 14.66% | 11.47% | 14.06% | 14.1% | 13.38% | 12.23% | 14.06% | 14.03% | 8.881% | 7.357% | 1.93%
15 | 18 | 2040 | Winter | P, [MW] | Expected | - | 15.881 | 14.7882 | 14.8758 | 15.5052 | 17.1671 | 16.2167 | 20.4144 | 26.9444 | 30.9794 | 32.107 | 31.3552 | 30.6799 | 29.9331 | 28.9227 | 31.0145 | 27.0635 | 26.7156 | 31.2315 | 31.8361 | 28.0076 | 26.818 | 29.8468 | 25.1392 | 22.7472
15 | 18 | 2040 | Winter | P, [%] | Expected | - | 12.91% | 12.02% | 12.09% | 12.61% | 13.96% | 13.18% | 16.6% | 21.91% | 25.19% | 26.1% | 25.49% | 24.94% | 24.34% | 23.51% | 25.22% | 22% | 21.72% | 25.39% | 25.88% | 22.77% | 21.8% | 24.27% | 20.44% | 18.49%
18 | 15 | 2040 | Winter | P, [MW] | Expected | - | -15.8667 | -14.7752 | -14.8623 | -15.4904 | -17.1493 | -16.2014 | -20.3921 | -26.9057 | -30.9282 | -32.0516 | -31.3025 | -30.6296 | -29.8851 | -28.8778 | -30.9632 | -27.0245 | -26.6776 | -31.1794 | -31.7819 | -27.9655 | -26.7795 | -29.7994 | -25.1054 | -22.7193
18 | 15 | 2040 | Winter | P, [%] | Expected | - | 12.9% | 12.01% | 12.08% | 12.59% | 13.94% | 13.17% | 16.58% | 21.87% | 25.14% | 26.06% | 25.45% | 24.9% | 24.3% | 23.48% | 25.17% | 21.97% | 21.69% | 25.35% | 25.84% | 22.74% | 21.77% | 24.23% | 20.41% | 18.47%
15 | 18 | 2040 | Winter | Q, [MVAr] | Expected | - | -4.0872 | -5.1819 | -5.7948 | -6.1819 | -6.3529 | -5.0659 | -1.6019 | 0.51509 | 1.5802 | 2.9151 | 2.3387 | 1.8602 | 1.9906 | 2.3044 | 1.073 | -0.13999 | -0.68903 | 1.0728 | 1.9129 | 2.0403 | 1.3652 | -0.053071 | -1.5939 | -2.7535
15 | 18 | 2040 | Winter | Q, [%] | Expected | - | 3.323% | 4.213% | 4.711% | 5.026% | 5.165% | 4.119% | 1.302% | 0.4188% | 1.285% | 2.37% | 1.901% | 1.512% | 1.618% | 1.873% | 0.8724% | 0.1138% | 0.5602% | 0.8722% | 1.555% | 1.659% | 1.11% | 0.04315% | 1.296% | 2.239%
18 | 15 | 2040 | Winter | Q, [MVAr] | Expected | - | 3.8747 | 4.9651 | 5.5797 | 5.9711 | 6.1523 | 4.8568 | 1.417 | -0.64383 | -1.6659 | -2.9865 | -2.4194 | -1.949 | -2.0876 | -2.4119 | -1.1586 | 0.012319 | 0.55798 | -1.1558 | -1.9885 | -2.1575 | -1.4948 | -0.04572 | 1.4482 | 2.5877
18 | 15 | 2040 | Winter | Q, [%] | Expected | - | 0.031501 | 0.040366 | 0.045363 | 0.048546 | 0.050019 | 0.039486 | 0.011521 | 0.0052344 | 0.013544 | 0.024281 | 0.01967 | 0.015845 | 0.016972 | 0.019609 | 0.0094192 | 0.00010015 | 0.0045364 | 0.0093969 | 0.016166 | 0.017541 | 0.012153 | 0.00037171 | 0.011774 | 0.021039
15 | 18 | 2040 | Winter | S, [MVA] | Expected | - | 16.3985 | 15.6698 | 15.9646 | 16.6921 | 18.3049 | 16.9896 | 20.4772 | 26.9493 | 31.0197 | 32.2391 | 31.4423 | 30.7363 | 29.9992 | 29.0143 | 31.0331 | 27.0638 | 26.7245 | 31.2499 | 31.8935 | 28.0818 | 26.8527 | 29.8469 | 25.1897 | 22.9132
15 | 18 | 2040 | Winter | S, [%] | Expected | - | 13.33% | 12.74% | 12.98% | 13.57% | 14.88% | 13.81% | 16.65% | 21.91% | 25.22% | 26.21% | 25.56% | 24.99% | 24.39% | 23.59% | 25.23% | 22% | 21.73% | 25.41% | 25.93% | 22.83% | 21.83% | 24.27% | 20.48% | 18.63%
18 | 15 | 2040 | Winter | S, [MVA] | Expected | - | 16.333 | 15.5871 | 15.8751 | 16.6014 | 18.2195 | 16.9138 | 20.4413 | 26.9134 | 30.973 | 32.1905 | 31.3959 | 30.6915 | 29.958 | 28.9783 | 30.9849 | 27.0245 | 26.6834 | 31.2009 | 31.8441 | 28.0486 | 26.8212 | 29.7994 | 25.1472 | 22.8662
18 | 15 | 2040 | Winter | S, [%] | Expected | - | 13.28% | 12.67% | 12.91% | 13.5% | 14.81% | 13.75% | 16.62% | 21.88% | 25.18% | 26.17% | 25.53% | 24.95% | 24.36% | 23.56% | 25.19% | 21.97% | 21.69% | 25.37% | 25.89% | 22.8% | 21.81% | 24.23% | 20.44% | 18.59%
15 | 26 | 2040 | Winter | P, [MW] | Expected | - | 25.1143 | 31.1856 | 32.5132 | 38.3848 | 51.4242 | 29.5501 | 30.5683 | 32.3392 | 35.7474 | 36.5019 | 35.1125 | 34.8746 | 33.3808 | 32.2009 | 47.7329 | 33.8985 | 30.9843 | 35.67 | 37.5153 | 24.8444 | 26.2729 | 45.2726 | 45.127 | 55.4382
15 | 26 | 2040 | Winter | P, [%] | Expected | - | 20.42% | 25.35% | 26.43% | 31.21% | 41.81% | 24.02% | 24.85% | 26.29% | 29.06% | 29.68% | 28.55% | 28.35% | 27.14% | 26.18% | 38.81% | 27.56% | 25.19% | 29% | 30.5% | 20.2% | 21.36% | 36.81% | 36.69% | 45.07%
26 | 15 | 2040 | Winter | P, [MW] | Expected | - | -25.0417 | -31.0739 | -32.3918 | -38.215 | -51.1195 | -29.4499 | -30.4602 | -32.2169 | -35.5968 | -36.3438 | -34.9664 | -34.7313 | -33.2488 | -32.0773 | -47.4673 | -33.7639 | -30.8719 | -35.5209 | -37.3506 | -24.7697 | -26.1908 | -45.0359 | -44.8925 | -55.0854
26 | 15 | 2040 | Winter | P, [%] | Expected | - | 20.36% | 25.26% | 26.33% | 31.07% | 41.56% | 23.94% | 24.76% | 26.19% | 28.94% | 29.55% | 28.43% | 28.24% | 27.03% | 26.08% | 38.59% | 27.45% | 25.1% | 28.88% | 30.37% | 20.14% | 21.29% | 36.61% | 36.5% | 44.78%
15 | 26 | 2040 | Winter | Q, [MVAr] | Expected | - | 1.3758 | 0.69741 | -1.3707 | -2.6774 | -3.4286 | 0.23106 | 2.4304 | 4.2311 | 5.5891 | 6.4523 | 6.0538 | 5.4452 | 5.7614 | 6.1123 | 5.7458 | 4.6608 | 4.1463 | 4.8677 | 5.0537 | 5.5219 | 4.7998 | 3.3447 | 2.3306 | 0.53167
15 | 26 | 2040 | Winter | Q, [%] | Expected | - | 1.119% | 0.567% | 1.114% | 2.177% | 2.787% | 0.1879% | 1.976% | 3.44% | 4.544% | 5.246% | 4.922% | 4.427% | 4.684% | 4.969% | 4.671% | 3.789% | 3.371% | 3.957% | 4.109% | 4.489% | 3.902% | 2.719% | 1.895% | 0.4323%
26 | 15 | 2040 | Winter | Q, [MVAr] | Expected | - | -1.6833 | -0.87114 | 1.2301 | 2.7021 | 3.9147 | -0.44439 | -2.6165 | -4.3679 | -5.6289 | -6.4663 | -6.109 | -5.5099 | -5.8647 | -6.2442 | -5.3919 | -4.7553 | -4.3171 | -4.9129 | -5.0451 | -5.8217 | -5.0741 | -3.0902 | -2.084 | 0.11928
26 | 15 | 2040 | Winter | Q, [%] | Expected | - | 0.013686 | 0.0070824 | 0.010001 | 0.021968 | 0.031826 | 0.0036129 | 0.021272 | 0.035512 | 0.045764 | 0.052571 | 0.049666 | 0.044796 | 0.04768 | 0.050766 | 0.043836 | 0.038661 | 0.035099 | 0.039942 | 0.041017 | 0.047331 | 0.041253 | 0.025124 | 0.016943 | 0.00096977
15 | 26 | 2040 | Winter | S, [MVA] | Expected | - | 25.152 | 31.1934 | 32.5421 | 38.4781 | 51.5384 | 29.551 | 30.6648 | 32.6148 | 36.1817 | 37.0678 | 35.6305 | 35.2971 | 33.8744 | 32.7759 | 48.0775 | 34.2175 | 31.2605 | 36.0006 | 37.8542 | 25.4506 | 26.7078 | 45.396 | 45.1871 | 55.4407
15 | 26 | 2040 | Winter | S, [%] | Expected | - | 20.45% | 25.36% | 26.46% | 31.28% | 41.9% | 24.03% | 24.93% | 26.52% | 29.42% | 30.14% | 28.97% | 28.7% | 27.54% | 26.65% | 39.09% | 27.82% | 25.42% | 29.27% | 30.78% | 20.69% | 21.71% | 36.91% | 36.74% | 45.07%
26 | 15 | 2040 | Winter | S, [MVA] | Expected | - | 25.0982 | 31.0861 | 32.4151 | 38.3104 | 51.2692 | 29.4532 | 30.5724 | 32.5116 | 36.0391 | 36.9145 | 35.496 | 35.1656 | 33.762 | 32.6794 | 47.7725 | 34.0971 | 31.1723 | 35.8591 | 37.6898 | 25.4446 | 26.6778 | 45.1418 | 44.9409 | 55.0856
26 | 15 | 2040 | Winter | S, [%] | Expected | - | 20.41% | 25.27% | 26.35% | 31.15% | 41.68% | 23.95% | 24.86% | 26.43% | 29.3% | 30.01% | 28.86% | 28.59% | 27.45% | 26.57% | 38.84% | 27.72% | 25.34% | 29.15% | 30.64% | 20.69% | 21.69% | 36.7% | 36.54% | 44.79%
16 | 17 | 2040 | Winter | P, [MW] | Expected | - | -20.3832 | -12.6296 | -10.8965 | -7.7375 | 2.5367 | -14.104 | -22.4827 | -17.6989 | -17.5183 | -18.1437 | -22.008 | -22.3102 | -21.6489 | -23.4075 | -24.6009 | -20.5313 | -17.9103 | -16.3671 | -13.6927 | -15.7273 | -13.447 | -2.4392 | -6.5823 | 1.6072
16 | 17 | 2040 | Winter | P, [%] | Expected | - | 16.57% | 10.27% | 8.859% | 6.291% | 2.062% | 11.47% | 18.28% | 14.39% | 14.24% | 14.75% | 17.89% | 18.14% | 17.6% | 19.03% | 20% | 16.69% | 14.56% | 13.31% | 11.13% | 12.79% | 10.93% | 1.983% | 5.351% | 1.307%
17 | 16 | 2040 | Winter | P, [MW] | Expected | - | 20.4041 | 12.6376 | 10.9025 | 7.7411 | -2.5353 | 14.1139 | 22.5077 | 17.7147 | 17.5347 | 18.1605 | 22.0323 | 22.3344 | 21.672 | 23.4353 | 24.6316 | 20.5527 | 17.9268 | 16.3806 | 13.7022 | 15.7396 | 13.4563 | 2.4401 | 6.5848 | -1.6062
17 | 16 | 2040 | Winter | P, [%] | Expected | - | 16.59% | 10.27% | 8.864% | 6.294% | 2.061% | 11.47% | 18.3% | 14.4% | 14.26% | 14.76% | 17.91% | 18.16% | 17.62% | 19.05% | 20.03% | 16.71% | 14.57% | 13.32% | 11.14% | 12.8% | 10.94% | 1.984% | 5.354% | 1.306%
16 | 17 | 2040 | Winter | Q, [MVAr] | Expected | - | -2.6751 | -0.67857 | -1.6846 | -3.6899 | -4.7855 | -0.14023 | -1.098 | -3.2026 | -5.2325 | -3.9005 | -3.6957 | -1.5786 | -2.6851 | -4.5461 | -3.9491 | -3.8747 | -3.7776 | -3.0408 | -2.7558 | -2.3152 | -2.994 | -3.6294 | -2.699 | -4.159
16 | 17 | 2040 | Winter | Q, [%] | Expected | - | 2.175% | 0.5517% | 1.37% | 3% | 3.891% | 0.114% | 0.8927% | 2.604% | 4.254% | 3.171% | 3.005% | 1.283% | 2.183% | 3.696% | 3.211% | 3.15% | 3.071% | 2.472% | 2.24% | 1.882% | 2.434% | 2.951% | 2.194% | 3.381%
17 | 16 | 2040 | Winter | Q, [MVAr] | Expected | - | 2.5378 | 0.49757 | 1.4949 | 3.4929 | 4.5844 | -0.035547 | 0.97374 | 3.045 | 5.078 | 3.746 | 3.5675 | 1.4479 | 2.5515 | 4.4307 | 3.8464 | 3.7375 | 3.6232 | 2.8755 | 2.5758 | 2.145 | 2.8134 | 3.4224 | 2.4989 | 3.9568
17 | 16 | 2040 | Winter | Q, [%] | Expected | - | 0.020632 | 0.0040453 | 0.012154 | 0.028397 | 0.037272 | 0.000289 | 0.0079166 | 0.024756 | 0.041285 | 0.030455 | 0.029004 | 0.011772 | 0.020744 | 0.036022 | 0.031272 | 0.030386 | 0.029457 | 0.023378 | 0.020941 | 0.017439 | 0.022873 | 0.027824 | 0.020316 | 0.032169
16 | 17 | 2040 | Winter | S, [MVA] | Expected | - | 20.5579 | 12.6478 | 11.0259 | 8.5723 | 5.4162 | 14.1047 | 22.5095 | 17.9863 | 18.2831 | 18.5583 | 22.3161 | 22.3659 | 21.8148 | 23.8449 | 24.9158 | 20.8937 | 18.3043 | 16.6471 | 13.9673 | 15.8968 | 13.7763 | 4.3729 | 7.1142 | 4.4587
16 | 17 | 2040 | Winter | S, [%] | Expected | - | 16.71% | 10.28% | 8.964% | 6.969% | 4.403% | 11.47% | 18.3% | 14.62% | 14.86% | 15.09% | 18.14% | 18.18% | 17.74% | 19.39% | 20.26% | 16.99% | 14.88% | 13.53% | 11.36% | 12.92% | 11.2% | 3.555% | 5.784% | 3.625%
17 | 16 | 2040 | Winter | S, [MVA] | Expected | - | 20.5613 | 12.6474 | 11.0045 | 8.4927 | 5.2388 | 14.1139 | 22.5288 | 17.9745 | 18.2552 | 18.5429 | 22.3193 | 22.3813 | 21.8217 | 23.8505 | 24.9302 | 20.8898 | 18.2892 | 16.6311 | 13.9422 | 15.8851 | 13.7472 | 4.2032 | 7.043 | 4.2703
17 | 16 | 2040 | Winter | S, [%] | Expected | - | 16.72% | 10.28% | 8.947% | 6.905% | 4.259% | 11.47% | 18.32% | 14.61% | 14.84% | 15.08% | 18.15% | 18.2% | 17.74% | 19.39% | 20.27% | 16.98% | 14.87% | 13.52% | 11.34% | 12.91% | 11.18% | 3.417% | 5.726% | 3.472%
17 | 34 | 2040 | Winter | P, [MW] | Expected | - | -33.6354 | -25.4501 | -22.1784 | -19.1079 | -8.888 | -26.5668 | -36.4675 | -31.1464 | -30.9407 | -32.2315 | -34.3432 | -35.0964 | -33.796 | -35.159 | -54.9823 | -36.5994 | -31.9074 | -31.1025 | -27.5991 | -20.0279 | -17.2661 | -15.5884 | -21.052 | -12.9465
17 | 34 | 2040 | Winter | P, [%] | Expected | - | 27.35% | 20.69% | 18.03% | 15.53% | 7.226% | 21.6% | 29.65% | 25.32% | 25.16% | 26.2% | 27.92% | 28.53% | 27.48% | 28.58% | 44.7% | 29.76% | 25.94% | 25.29% | 22.44% | 16.28% | 14.04% | 12.67% | 17.12% | 10.53%
34 | 17 | 2040 | Winter | P, [MW] | Expected | - | 33.7645 | 25.525 | 22.2346 | 19.15 | 8.898 | 26.648 | 36.6186 | 31.2564 | 31.0514 | 32.3495 | 34.4767 | 35.2339 | 33.9242 | 35.2998 | 55.3285 | 36.7519 | 32.0236 | 31.2123 | 27.6852 | 20.0732 | 17.3001 | 15.6168 | 21.1032 | 12.9667
34 | 17 | 2040 | Winter | P, [%] | Expected | - | 27.45% | 20.75% | 18.08% | 15.57% | 7.234% | 21.67% | 29.77% | 25.41% | 25.25% | 26.3% | 28.03% | 28.65% | 27.58% | 28.7% | 44.98% | 29.88% | 26.04% | 25.38% | 22.51% | 16.32% | 14.07% | 12.7% | 17.16% | 10.54%
17 | 34 | 2040 | Winter | Q, [MVAr] | Expected | - | -0.64793 | 1.4038 | 0.58239 | -1.5868 | -2.6724 | 1.7572 | 0.19987 | -2.3859 | -4.5977 | -3.1404 | -2.6889 | -0.79053 | -1.7975 | -3.6944 | -2.9149 | -2.7981 | -2.8686 | -2.2232 | -1.7898 | -1.2727 | -2.0331 | -2.4083 | -1.1704 | -2.4751
17 | 34 | 2040 | Winter | Q, [%] | Expected | - | 0.5268% | 1.141% | 0.4735% | 1.29% | 2.173% | 1.429% | 0.1625% | 1.94% | 3.738% | 2.553% | 2.186% | 0.6427% | 1.461% | 3.004% | 2.37% | 2.275% | 2.332% | 1.807% | 1.455% | 1.035% | 1.653% | 1.958% | 0.9516% | 2.012%
34 | 17 | 2040 | Winter | Q, [MVAr] | Expected | - | 0.61052 | -1.6262 | -0.87418 | 1.2474 | 2.2294 | -1.9607 | -0.16294 | 2.2758 | 4.4917 | 3.057 | 2.6596 | 0.77093 | 1.7474 | 3.6915 | 3.6355 | 2.8377 | 2.7822 | 2.1126 | 1.5956 | 0.93629 | 1.6578 | 2.0201 | 0.86473 | 2.0691
34 | 17 | 2040 | Winter | Q, [%] | Expected | - | 0.0049636 | 0.013221 | 0.0071071 | 0.010142 | 0.018125 | 0.01594 | 0.0013247 | 0.018502 | 0.036518 | 0.024854 | 0.021622 | 0.0062677 | 0.014207 | 0.030012 | 0.029557 | 0.023071 | 0.022619 | 0.017176 | 0.012972 | 0.0076121 | 0.013478 | 0.016424 | 0.0070304 | 0.016822
17 | 34 | 2040 | Winter | S, [MVA] | Expected | - | 33.6416 | 25.4888 | 22.186 | 19.1737 | 9.2811 | 26.6249 | 36.468 | 31.2376 | 31.2805 | 32.3842 | 34.4483 | 35.1053 | 33.8438 | 35.3525 | 55.0595 | 36.7062 | 32.0361 | 31.1819 | 27.6571 | 20.0683 | 17.3854 | 15.7734 | 21.0846 | 13.181
17 | 34 | 2040 | Winter | S, [%] | Expected | - | 27.35% | 20.72% | 18.04% | 15.59% | 7.546% | 21.65% | 29.65% | 25.4% | 25.43% | 26.33% | 28.01% | 28.54% | 27.52% | 28.74% | 44.76% | 29.84% | 26.05% | 25.35% | 22.49% | 16.32% | 14.13% | 12.82% | 17.14% | 10.72%
34 | 17 | 2040 | Winter | S, [MVA] | Expected | - | 33.7701 | 25.5767 | 22.2518 | 19.1906 | 9.173 | 26.72 | 36.619 | 31.3391 | 31.3746 | 32.4936 | 34.5791 | 35.2423 | 33.9692 | 35.4923 | 55.4478 | 36.8612 | 32.1442 | 31.2837 | 27.7312 | 20.095 | 17.3794 | 15.7469 | 21.1209 | 13.1307
34 | 17 | 2040 | Winter | S, [%] | Expected | - | 27.46% | 20.79% | 18.09% | 15.6% | 7.458% | 21.72% | 29.77% | 25.48% | 25.51% | 26.42% | 28.11% | 28.65% | 27.62% | 28.86% | 45.08% | 29.97% | 26.13% | 25.43% | 22.55% | 16.34% | 14.13% | 12.8% | 17.17% | 10.68%
18 | 103 | 2040 | Winter | P, [MW] | Expected | - | 15.0851 | 13.9935 | 14.0806 | 14.7087 | 16.3002 | 15.4389 | 19.1434 | 25.5908 | 29.6133 | 30.5 | 29.3596 | 28.8665 | 27.913 | 26.8987 | 29.0186 | 25.1139 | 24.7073 | 29.157 | 29.7595 | 26.0442 | 24.8582 | 28.4436 | 24.0397 | 21.8495
18 | 103 | 2040 | Winter | P, [%] | Expected | - | 12.26% | 11.38% | 11.45% | 11.96% | 13.25% | 12.55% | 15.56% | 20.81% | 24.08% | 24.8% | 23.87% | 23.47% | 22.69% | 21.87% | 23.59% | 20.42% | 20.09% | 23.7% | 24.19% | 21.17% | 20.21% | 23.12% | 19.54% | 17.76%
103 | 18 | 2040 | Winter | P, [MW] | Expected | - | -15.0726 | -13.9824 | -14.0691 | -14.6961 | -16.2849 | -15.4256 | -19.1238 | -25.5556 | -29.5659 | -30.4491 | -29.3127 | -28.8213 | -27.8707 | -26.8593 | -28.9732 | -25.0801 | -24.6747 | -29.1112 | -29.7115 | -26.0073 | -24.8248 | -28.4002 | -24.0088 | -21.824
103 | 18 | 2040 | Winter | P, [%] | Expected | - | 12.25% | 11.37% | 11.44% | 11.95% | 13.24% | 12.54% | 15.55% | 20.78% | 24.04% | 24.76% | 23.83% | 23.43% | 22.66% | 21.84% | 23.56% | 20.39% | 20.06% | 23.67% | 24.16% | 21.14% | 20.18% | 23.09% | 19.52% | 17.74%
18 | 103 | 2040 | Winter | Q, [MVAr] | Expected | - | -2.5255 | -3.616 | -4.2306 | -4.622 | -4.873 | -3.539 | -0.21593 | 1.806 | 2.8281 | 4.276 | 3.6114 | 3.1085 | 3.2553 | 3.6453 | 2.3574 | 1.1838 | 0.67185 | 2.3856 | 3.2183 | 3.3494 | 2.6831 | 1.3369 | -0.15697 | -1.2965
18 | 103 | 2040 | Winter | Q, [%] | Expected | - | 2.053% | 2.94% | 3.439% | 3.758% | 3.962% | 2.877% | 0.1756% | 1.468% | 2.299% | 3.476% | 2.936% | 2.527% | 2.647% | 2.964% | 1.917% | 0.9625% | 0.5462% | 1.94% | 2.616% | 2.723% | 2.181% | 1.087% | 0.1276% | 1.054%
103 | 18 | 2040 | Winter | Q, [MVAr] | Expected | - | 2.3068 | 3.3925 | 4.0084 | 4.4037 | 4.6641 | 3.3232 | 0.022073 | -1.9459 | -2.926 | -4.3619 | -3.711 | -3.2141 | -3.3706 | -3.7703 | -2.4623 | -1.3286 | -0.82062 | -2.489 | -3.3141 | -3.4832 | -2.8288 | -1.4489 | 0.001914 | 1.123
103 | 18 | 2040 | Winter | Q, [%] | Expected | - | 0.018755 | 0.027581 | 0.032588 | 0.035803 | 0.037919 | 0.027018 | 0.00017946 | 0.01582 | 0.023789 | 0.035462 | 0.030171 | 0.026131 | 0.027403 | 0.030653 | 0.020019 | 0.010801 | 0.0066717 | 0.020236 | 0.026944 | 0.028318 | 0.022999 | 0.01178 | 1.5561e-05 | 0.0091305
18 | 103 | 2040 | Winter | S, [MVA] | Expected | - | 15.295 | 14.4531 | 14.7024 | 15.4178 | 17.013 | 15.8394 | 19.1446 | 25.6544 | 29.748 | 30.7982 | 29.5809 | 29.0334 | 28.1021 | 27.1446 | 29.1142 | 25.1418 | 24.7164 | 29.2545 | 29.933 | 26.2587 | 25.0026 | 28.475 | 24.0402 | 21.888
18 | 103 | 2040 | Winter | S, [%] | Expected | - | 12.43% | 11.75% | 11.95% | 12.53% | 13.83% | 12.88% | 15.56% | 20.86% | 24.19% | 25.04% | 24.05% | 23.6% | 22.85% | 22.07% | 23.67% | 20.44% | 20.09% | 23.78% | 24.34% | 21.35% | 20.33% | 23.15% | 19.54% | 17.8%
103 | 18 | 2040 | Winter | S, [MVA] | Expected | - | 15.2481 | 14.3881 | 14.629 | 15.3417 | 16.9396 | 15.7795 | 19.1238 | 25.6296 | 29.7104 | 30.76 | 29.5467 | 29 | 28.0737 | 27.1226 | 29.0777 | 25.1153 | 24.6883 | 29.2174 | 29.8958 | 26.2395 | 24.9854 | 28.4372 | 24.0088 | 21.8529
103 | 18 | 2040 | Winter | S, [%] | Expected | - | 12.4% | 11.7% | 11.89% | 12.47% | 13.77% | 12.83% | 15.55% | 20.84% | 24.15% | 25.01% | 24.02% | 23.58% | 22.82% | 22.05% | 23.64% | 20.42% | 20.07% | 23.75% | 24.31% | 21.33% | 20.31% | 23.12% | 19.52% | 17.77%
26 | 55 | 2040 | Winter | P, [MW] | Expected | - | 3.8591 | 20.3919 | 24.6896 | 36.5037 | 61.3677 | 16.8648 | 8.9018 | 4.5169 | 3.465 | 2.8631 | 1.2622 | 1.4121 | -0.11669 | -0.9019 | 9.847 | 1.1903 | 1.2368 | 3.8845 | 5.187 | -4.9584 | -0.44009 | 24.1745 | 28.224 | 54.6689
26 | 55 | 2040 | Winter | P, [%] | Expected | - | 3.137% | 16.58% | 20.07% | 29.68% | 49.89% | 13.71% | 7.237% | 3.672% | 2.817% | 2.328% | 1.026% | 1.148% | 0.09487% | 0.7333% | 8.006% | 0.9677% | 1.005% | 3.158% | 4.217% | 4.031% | 0.3578% | 19.65% | 22.95% | 44.45%
55 | 26 | 2040 | Winter | P, [MW] | Expected | - | -3.8431 | -20.2568 | -24.5052 | -36.1043 | -60.2358 | -16.7703 | -8.8713 | -4.5046 | -3.4554 | -2.8561 | -1.2574 | -1.4085 | 0.12115 | 0.90844 | -9.8112 | -1.1806 | -1.2276 | -3.8743 | -5.175 | 4.9738 | 0.44678 | -23.9963 | -27.9812 | -53.768
55 | 26 | 2040 | Winter | P, [%] | Expected | - | 3.124% | 16.47% | 19.92% | 29.35% | 48.97% | 13.63% | 7.212% | 3.662% | 2.809% | 2.322% | 1.022% | 1.145% | 0.0985% | 0.7386% | 7.977% | 0.9599% | 0.9981% | 3.15% | 4.207% | 4.044% | 0.3632% | 19.51% | 22.75% | 43.71%
26 | 55 | 2040 | Winter | Q, [MVAr] | Expected | - | 5.4836 | 5.1604 | 1.7727 | -0.84914 | -2.4218 | 4.8362 | 4.0039 | 3.8126 | 3.7462 | 3.153 | 3.0874 | 2.4093 | 3.135 | 3.8602 | 3.9205 | 4.8235 | 4.6524 | 3.6288 | 2.8772 | 4.4777 | 3.9821 | 1.9369 | 2.3463 | -0.072948
26 | 55 | 2040 | Winter | Q, [%] | Expected | - | 4.458% | 4.195% | 1.441% | 0.6904% | 1.969% | 3.932% | 3.255% | 3.1% | 3.046% | 2.563% | 2.51% | 1.959% | 2.549% | 3.138% | 3.187% | 3.922% | 3.782% | 2.95% | 2.339% | 3.64% | 3.237% | 1.575% | 1.908% | 0.05931%
55 | 26 | 2040 | Winter | Q, [MVAr] | Expected | - | -6.8489 | -6.1149 | -2.5648 | 0.78539 | 4.8457 | -5.9312 | -5.3172 | -5.1869 | -5.1276 | -4.5432 | -4.4865 | -3.8144 | -4.5367 | -5.2542 | -5.2065 | -6.2057 | -6.0382 | -5.0089 | -4.2511 | -5.8452 | -5.3786 | -2.7415 | -2.9318 | 1.7215
55 | 26 | 2040 | Winter | Q, [%] | Expected | - | 0.055682 | 0.049714 | 0.020852 | 0.0063853 | 0.039396 | 0.048221 | 0.043229 | 0.04217 | 0.041688 | 0.036937 | 0.036476 | 0.031012 | 0.036884 | 0.042717 | 0.042329 | 0.050453 | 0.049091 | 0.040723 | 0.034562 | 0.047522 | 0.043728 | 0.022288 | 0.023836 | 0.013996
26 | 55 | 2040 | Winter | S, [MVA] | Expected | - | 6.7054 | 21.0347 | 24.7532 | 36.5135 | 61.4155 | 17.5445 | 9.7608 | 5.9109 | 5.103 | 4.259 | 3.3355 | 2.7926 | 3.1371 | 3.9642 | 10.5988 | 4.9682 | 4.814 | 5.3158 | 5.9315 | 6.6809 | 4.0064 | 24.252 | 28.3213 | 54.669
26 | 55 | 2040 | Winter | S, [%] | Expected | - | 5.452% | 17.1% | 20.12% | 29.69% | 49.93% | 14.26% | 7.936% | 4.806% | 4.149% | 3.463% | 2.712% | 2.27% | 2.551% | 3.223% | 8.617% | 4.039% | 3.914% | 4.322% | 4.822% | 5.432% | 3.257% | 19.72% | 23.03% | 44.45%
55 | 26 | 2040 | Winter | S, [MVA] | Expected | - | 7.8534 | 21.1596 | 24.639 | 36.1128 | 60.4304 | 17.7883 | 10.3428 | 6.8699 | 6.1832 | 5.3664 | 4.6594 | 4.0662 | 4.5383 | 5.3321 | 11.1071 | 6.317 | 6.1618 | 6.3324 | 6.6972 | 7.675 | 5.3971 | 24.1524 | 28.1344 | 53.7956
55 | 26 | 2040 | Winter | S, [%] | Expected | - | 6.385% | 17.2% | 20.03% | 29.36% | 49.13% | 14.46% | 8.409% | 5.585% | 5.027% | 4.363% | 3.788% | 3.306% | 3.69% | 4.335% | 9.03% | 5.136% | 5.01% | 5.148% | 5.445% | 6.24% | 4.388% | 19.64% | 22.87% | 43.74%
26 | 103 | 2040 | Winter | P, [MW] | Expected | - | -11.0889 | -18.3731 | -19.6409 | -25.0545 | -36.8429 | -15.3177 | -12.5656 | -8.1874 | -7.8448 | -7.6478 | -7.1304 | -7.4419 | -6.7238 | -6.4785 | -20.3829 | -9.9729 | -7.3461 | -7.8602 | -9.1631 | 0.22666 | -2.3705 | -18.684 | -22.8892 | -35.6033
26 | 103 | 2040 | Winter | P, [%] | Expected | - | 9.015% | 14.94% | 15.97% | 20.37% | 29.95% | 12.45% | 10.22% | 6.656% | 6.378% | 6.218% | 5.797% | 6.05% | 5.466% | 5.267% | 16.57% | 8.108% | 5.972% | 6.39% | 7.45% | 0.1843% | 1.927% | 15.19% | 18.61% | 28.95%
103 | 26 | 2040 | Winter | P, [MW] | Expected | - | 11.1053 | 18.4143 | 19.6861 | 25.1266 | 36.9983 | 15.3465 | 12.5848 | 8.1963 | 7.8533 | 7.6557 | 7.1375 | 7.4494 | 6.7303 | 6.4846 | 20.4324 | 9.9863 | 7.3543 | 7.8685 | 9.1736 | -0.22548 | 2.3722 | 18.7248 | 22.9502 | 35.7492
103 | 26 | 2040 | Winter | P, [%] | Expected | - | 9.029% | 14.97% | 16% | 20.43% | 30.08% | 12.48% | 10.23% | 6.664% | 6.385% | 6.224% | 5.803% | 6.056% | 5.472% | 5.272% | 16.61% | 8.119% | 5.979% | 6.397% | 7.458% | 0.1833% | 1.929% | 15.22% | 18.66% | 29.06%
26 | 103 | 2040 | Winter | Q, [MVAr] | Expected | - | -4.8085 | -5 | -3.4272 | -2.2943 | -1.2814 | -4.4895 | -3.5415 | -3.4575 | -3.8286 | -3.3838 | -3.5857 | -3.428 | -3.6417 | -3.6788 | -4.1198 | -4.4683 | -4.5053 | -3.5427 | -2.9025 | -3.4627 | -3.3285 | -2.7452 | -3.0763 | -1.8944
26 | 103 | 2040 | Winter | Q, [%] | Expected | - | 3.909% | 4.065% | 2.786% | 1.865% | 1.042% | 3.65% | 2.879% | 2.811% | 3.113% | 2.751% | 2.915% | 2.787% | 2.961% | 2.991% | 3.349% | 3.633% | 3.663% | 2.88% | 2.36% | 2.815% | 2.706% | 2.232% | 2.501% | 1.54%
103 | 26 | 2040 | Winter | Q, [MVAr] | Expected | - | 4.3259 | 4.6004 | 3.0408 | 1.9984 | 1.2653 | 4.0485 | 3.0699 | 2.9521 | 3.3231 | 2.8765 | 3.0756 | 2.919 | 3.1293 | 3.1652 | 3.7524 | 3.9783 | 3.9976 | 3.0362 | 2.4035 | 2.9318 | 2.7992 | 2.3476 | 2.7457 | 1.848
103 | 26 | 2040 | Winter | Q, [%] | Expected | - | 0.03517 | 0.037402 | 0.024722 | 0.016247 | 0.010287 | 0.032914 | 0.024958 | 0.024001 | 0.027017 | 0.023386 | 0.025005 | 0.023732 | 0.025442 | 0.025733 | 0.030507 | 0.032344 | 0.032501 | 0.024685 | 0.01954 | 0.023836 | 0.022758 | 0.019086 | 0.022322 | 0.015025
26 | 103 | 2040 | Winter | S, [MVA] | Expected | - | 12.0866 | 19.0413 | 19.9377 | 25.1593 | 36.8651 | 15.962 | 13.0551 | 8.8875 | 8.7292 | 8.363 | 7.9812 | 8.1935 | 7.6467 | 7.4501 | 20.795 | 10.9281 | 8.6176 | 8.6217 | 9.6118 | 3.4701 | 4.0864 | 18.8846 | 23.095 | 35.6537
26 | 103 | 2040 | Winter | S, [%] | Expected | - | 9.826% | 15.48% | 16.21% | 20.45% | 29.97% | 12.98% | 10.61% | 7.226% | 7.097% | 6.799% | 6.489% | 6.661% | 6.217% | 6.057% | 16.91% | 8.885% | 7.006% | 7.01% | 7.815% | 2.821% | 3.322% | 15.35% | 18.78% | 28.99%
103 | 26 | 2040 | Winter | S, [MVA] | Expected | - | 11.9181 | 18.9802 | 19.9196 | 25.206 | 37.0199 | 15.8715 | 12.9539 | 8.7117 | 8.5275 | 8.1782 | 7.7719 | 8.0009 | 7.4222 | 7.2159 | 20.7741 | 10.7496 | 8.3706 | 8.434 | 9.4832 | 2.9405 | 3.6692 | 18.8713 | 23.1139 | 35.7969
103 | 26 | 2040 | Winter | S, [%] | Expected | - | 9.69% | 15.43% | 16.19% | 20.49% | 30.1% | 12.9% | 10.53% | 7.083% | 6.933% | 6.649% | 6.319% | 6.505% | 6.034% | 5.867% | 16.89% | 8.74% | 6.805% | 6.857% | 7.71% | 2.391% | 2.983% | 15.34% | 18.79% | 29.1%
29 | 34 | 2040 | Winter | P, [MW] | Expected | - | 12.4572 | -2.4999 | -9.6123 | -12.5927 | -10.912 | -2.1514 | 21.2123 | 12.9569 | 12.1289 | 11.986 | 15.051 | 15.5007 | 16.0966 | 16.1105 | 15.1371 | 11.1275 | 14.1183 | 12.1904 | 6.2395 | 18.3235 | 3.7976 | -7.2402 | -3.3486 | -10.3903
29 | 34 | 2040 | Winter | P, [%] | Expected | - | 10.13% | 2.032% | 7.815% | 10.24% | 8.872% | 1.749% | 17.25% | 10.53% | 9.861% | 9.745% | 12.24% | 12.6% | 13.09% | 13.1% | 12.31% | 9.047% | 11.48% | 9.911% | 5.073% | 14.9% | 3.087% | 5.886% | 2.722% | 8.447%
34 | 29 | 2040 | Winter | P, [MW] | Expected | - | -12.4172 | 2.5266 | 9.6516 | 12.6483 | 10.9739 | 2.1741 | -21.1498 | -12.9232 | -12.0916 | -11.9558 | -15.0118 | -15.4671 | -16.0576 | -16.0656 | -15.0902 | -11.0935 | -14.0749 | -12.156 | -6.217 | -18.2722 | -3.7738 | 7.2777 | 3.3807 | 10.4481
34 | 29 | 2040 | Winter | P, [%] | Expected | - | 10.1% | 2.054% | 7.847% | 10.28% | 8.922% | 1.768% | 17.19% | 10.51% | 9.831% | 9.72% | 12.2% | 12.57% | 13.05% | 13.06% | 12.27% | 9.019% | 11.44% | 9.883% | 5.054% | 14.86% | 3.068% | 5.917% | 2.749% | 8.494%
29 | 34 | 2040 | Winter | Q, [MVAr] | Expected | - | 14.7833 | 15.3736 | 16.4287 | 18.8602 | 21.0811 | 14.2047 | 11.8698 | 12.2314 | 14.2534 | 11.9086 | 12.0803 | 8.9974 | 10.5913 | 12.8888 | 14.5885 | 13.9813 | 14.4525 | 13.2292 | 13.0626 | 12.2858 | 14.3558 | 17.1344 | 16.8136 | 20.4248
29 | 34 | 2040 | Winter | Q, [%] | Expected | - | 12.02% | 12.5% | 13.36% | 15.33% | 17.14% | 11.55% | 9.65% | 9.944% | 11.59% | 9.682% | 9.821% | 7.315% | 8.611% | 10.48% | 11.86% | 11.37% | 11.75% | 10.76% | 10.62% | 9.988% | 11.67% | 13.93% | 13.67% | 16.61%
34 | 29 | 2040 | Winter | Q, [MVAr] | Expected | - | -15.1068 | -15.7379 | -16.7527 | -19.1256 | -21.316 | -14.586 | -12.117 | -12.5824 | -14.591 | -12.2727 | -12.4133 | -9.3534 | -10.9273 | -13.202 | -14.891 | -14.3307 | -14.7684 | -13.5773 | -13.4527 | -12.5743 | -14.7398 | -17.4636 | -17.1592 | -20.6731
34 | 29 | 2040 | Winter | Q, [%] | Expected | - | 0.12282 | 0.12795 | 0.1362 | 0.15549 | 0.1733 | 0.11859 | 0.098512 | 0.1023 | 0.11863 | 0.099778 | 0.10092 | 0.076044 | 0.08884 | 0.10733 | 0.12107 | 0.11651 | 0.12007 | 0.11038 | 0.10937 | 0.10223 | 0.11984 | 0.14198 | 0.13951 | 0.16807
29 | 34 | 2040 | Winter | S, [MVA] | Expected | - | 19.332 | 15.5756 | 19.0341 | 22.6778 | 23.7378 | 14.3667 | 24.3075 | 17.8182 | 18.7155 | 16.8961 | 19.2994 | 17.9227 | 19.2685 | 20.6317 | 21.0227 | 17.8689 | 20.2039 | 17.9894 | 14.4763 | 22.0611 | 14.8496 | 18.6013 | 17.1438 | 22.9157
29 | 34 | 2040 | Winter | S, [%] | Expected | - | 15.72% | 12.66% | 15.47% | 18.44% | 19.3% | 11.68% | 19.76% | 14.49% | 15.22% | 13.74% | 15.69% | 14.57% | 15.67% | 16.77% | 17.09% | 14.53% | 16.43% | 14.63% | 11.77% | 17.94% | 12.07% | 15.12% | 13.94% | 18.63%
34 | 29 | 2040 | Winter | S, [MVA] | Expected | - | 19.5551 | 15.9395 | 19.3341 | 22.9297 | 23.975 | 14.7471 | 24.3749 | 18.0368 | 18.9501 | 17.1336 | 19.4793 | 18.0753 | 19.423 | 20.7942 | 21.2004 | 18.1228 | 20.4012 | 18.224 | 14.8198 | 22.1807 | 15.2152 | 18.9194 | 17.4891 | 23.1634
34 | 29 | 2040 | Winter | S, [%] | Expected | - | 15.9% | 12.96% | 15.72% | 18.64% | 19.49% | 11.99% | 19.82% | 14.66% | 15.41% | 13.93% | 15.84% | 14.7% | 15.79% | 16.91% | 17.24% | 14.73% | 16.59% | 14.82% | 12.05% | 18.03% | 12.37% | 15.38% | 14.22% | 18.83%
34 | 35 | 2040 | Winter | P, [MW] | Expected | - | -11.3398 | -8.7389 | -8.8373 | -6.2689 | 17.2743 | -8.3659 | -6.0131 | -1.8764 | -3.7762 | -7.8166 | -21.5269 | -27.6451 | -33.528 | -35.1504 | -45.2784 | -20.7886 | -13.0002 | -2.9196 | -2.3768 | -4.3596 | 11.6696 | 7.6493 | 1.1824 | 9.2225
34 | 35 | 2040 | Winter | P, [%] | Expected | - | 9.219% | 7.105% | 7.185% | 5.097% | 14.04% | 6.802% | 4.889% | 1.526% | 3.07% | 6.355% | 17.5% | 22.48% | 27.26% | 28.58% | 36.81% | 16.9% | 10.57% | 2.374% | 1.932% | 3.544% | 9.487% | 6.219% | 0.9613% | 7.498%
35 | 34 | 2040 | Winter | P, [MW] | Expected | - | 11.3525 | 8.7467 | 8.845 | 6.273 | -17.2437 | 8.3732 | 6.0166 | 1.8773 | 3.779 | 7.8238 | 21.5727 | 27.7185 | 33.6366 | 35.2715 | 45.4797 | 20.8319 | 13.0178 | 2.9212 | 2.3779 | 4.3617 | -11.6561 | -7.6431 | -1.1821 | -9.2137
35 | 34 | 2040 | Winter | P, [%] | Expected | - | 9.23% | 7.111% | 7.191% | 5.1% | 14.02% | 6.808% | 4.892% | 1.526% | 3.072% | 6.361% | 17.54% | 22.54% | 27.35% | 28.68% | 36.98% | 16.94% | 10.58% | 2.375% | 1.933% | 3.546% | 9.477% | 6.214% | 0.9611% | 7.491%
34 | 35 | 2040 | Winter | Q, [MVAr] | Expected | - | -1.2588 | 1.1291 | -0.00050877 | -1.6882 | -2.7347 | 1.9387 | -0.38399 | -2.7065 | -3.9214 | -3.8759 | -3.455 | -1.7202 | -2.6295 | -4.3986 | -4.1363 | -3.8989 | -3.7603 | -3.0366 | -2.6099 | -2.0594 | -1.679 | -2.416 | -1.3793 | -1.7789
34 | 35 | 2040 | Winter | Q, [%] | Expected | - | 1.023% | 0.918% | 0.0004136% | 1.373% | 2.223% | 1.576% | 0.3122% | 2.2% | 3.188% | 3.151% | 2.809% | 1.399% | 2.138% | 3.576% | 3.363% | 3.17% | 3.057% | 2.469% | 2.122% | 1.674% | 1.365% | 1.964% | 1.121% | 1.446%
35 | 34 | 2040 | Winter | Q, [MVAr] | Expected | - | 0.87709 | -1.5221 | -0.39631 | 1.2805 | 2.4259 | -2.3356 | -0.03047 | 2.2801 | 3.5019 | 3.4691 | 3.1779 | 1.5334 | 2.5629 | 4.3763 | 4.388 | 3.6154 | 3.3915 | 2.6129 | 2.1839 | 1.638 | 1.297 | 2.0155 | 0.96083 | 1.3966
35 | 34 | 2040 | Winter | Q, [%] | Expected | - | 0.0071308 | 0.012374 | 0.0032221 | 0.010411 | 0.019722 | 0.018989 | 0.00024772 | 0.018538 | 0.028471 | 0.028204 | 0.025836 | 0.012467 | 0.020837 | 0.035579 | 0.035675 | 0.029394 | 0.027573 | 0.021243 | 0.017756 | 0.013317 | 0.010545 | 0.016386 | 0.0078116 | 0.011354
34 | 35 | 2040 | Winter | S, [MVA] | Expected | - | 11.4094 | 8.8116 | 8.8373 | 6.4923 | 17.4895 | 8.5876 | 6.0253 | 3.2933 | 5.444 | 8.7248 | 21.8024 | 27.6986 | 33.6309 | 35.4245 | 45.467 | 21.1511 | 13.5331 | 4.2125 | 3.53 | 4.8215 | 11.7897 | 8.0218 | 1.8168 | 9.3925
34 | 35 | 2040 | Winter | S, [%] | Expected | - | 9.276% | 7.164% | 7.185% | 5.278% | 14.22% | 6.982% | 4.899% | 2.678% | 4.426% | 7.093% | 17.73% | 22.52% | 27.34% | 28.8% | 36.97% | 17.2% | 11% | 3.425% | 2.87% | 3.92% | 9.585% | 6.522% | 1.477% | 7.636%
35 | 34 | 2040 | Winter | S, [MVA] | Expected | - | 11.3863 | 8.8781 | 8.8539 | 6.4024 | 17.4135 | 8.6929 | 6.0167 | 2.9536 | 5.1521 | 8.5584 | 21.8055 | 27.7609 | 33.7341 | 35.542 | 45.6909 | 21.1433 | 13.4524 | 3.9193 | 3.2286 | 4.6592 | 11.7281 | 7.9043 | 1.5233 | 9.3189
35 | 34 | 2040 | Winter | S, [%] | Expected | - | 9.257% | 7.218% | 7.198% | 5.205% | 14.16% | 7.067% | 4.892% | 2.401% | 4.189% | 6.958% | 17.73% | 22.57% | 27.43% | 28.9% | 37.15% | 17.19% | 10.94% | 3.186% | 2.625% | 3.788% | 9.535% | 6.426% | 1.238% | 7.576%
35 | 36 | 2040 | Winter | P, [MW] | Expected | - | -18.1092 | -28.0801 | -27.0676 | -24.3039 | -35.402 | -30.3188 | -29.9364 | -18.4266 | -6.3001 | 4.5595 | 8.5716 | 10.904 | 12.0662 | 12.431 | -2.0442 | 12.7383 | 6.4935 | -1.4036 | -14.7962 | -6.6535 | -14.131 | -23.5993 | -25.4706 | -31.4511
35 | 36 | 2040 | Winter | P, [%] | Expected | - | 14.72% | 22.83% | 22.01% | 19.76% | 28.78% | 24.65% | 24.34% | 14.98% | 5.122% | 3.707% | 6.969% | 8.865% | 9.81% | 10.11% | 1.662% | 10.36% | 5.279% | 1.141% | 12.03% | 5.409% | 11.49% | 19.19% | 20.71% | 25.57%
36 | 35 | 2040 | Winter | P, [MW] | Expected | - | 18.1402 | 28.1513 | 27.1341 | 24.3598 | 35.5204 | 30.4006 | 30.015 | 18.4564 | 6.3044 | -4.5574 | -8.5647 | -10.8939 | -12.0537 | -12.4172 | 2.0461 | -12.7226 | -6.488 | 1.405 | 14.8161 | 6.6582 | 14.1497 | 23.6503 | 25.5302 | 31.543
36 | 35 | 2040 | Winter | P, [%] | Expected | - | 14.75% | 22.89% | 22.06% | 19.8% | 28.88% | 24.72% | 24.4% | 15.01% | 5.126% | 3.705% | 6.963% | 8.857% | 9.8% | 10.1% | 1.663% | 10.34% | 5.275% | 1.142% | 12.05% | 5.413% | 11.5% | 19.23% | 20.76% | 25.64%
35 | 36 | 2040 | Winter | Q, [MVAr] | Expected | - | -5.3756 | -4.0264 | -5.1521 | -6.829 | -7.9743 | -3.2129 | -2.7182 | -2.579 | -3.4508 | -2.018 | -2.7767 | -0.43234 | -1.1118 | -2.9252 | -4.3368 | -4.6294 | -4.7605 | -3.9819 | -3.553 | -3.357 | -4.066 | -4.7844 | -5.1297 | -5.5654
35 | 36 | 2040 | Winter | Q, [%] | Expected | - | 4.37% | 3.273% | 4.189% | 5.552% | 6.483% | 2.612% | 2.21% | 2.097% | 2.806% | 1.641% | 2.258% | 0.3515% | 0.9039% | 2.378% | 3.526% | 3.764% | 3.87% | 3.237% | 2.889% | 2.729% | 3.306% | 3.89% | 4.17% | 4.525%
36 | 35 | 2040 | Winter | Q, [MVAr] | Expected | - | 5.1023 | 3.8989 | 5.0047 | 6.6454 | 8.0177 | 3.1203 | 2.6102 | 2.2977 | 3.0812 | 1.6386 | 2.413 | 0.077333 | 0.76572 | 2.5852 | 3.9564 | 4.2983 | 4.3949 | 3.6018 | 3.2368 | 2.9888 | 3.7482 | 4.584 | 4.9614 | 5.5164
36 | 35 | 2040 | Winter | Q, [%] | Expected | - | 0.041482 | 0.031698 | 0.040689 | 0.054028 | 0.065185 | 0.025368 | 0.021221 | 0.01868 | 0.02505 | 0.013322 | 0.019618 | 0.00062873 | 0.0062254 | 0.021018 | 0.032166 | 0.034945 | 0.035731 | 0.029283 | 0.026315 | 0.024299 | 0.030473 | 0.037269 | 0.040337 | 0.044849
35 | 36 | 2040 | Winter | S, [MVA] | Expected | - | 18.8902 | 28.3673 | 27.5536 | 25.2451 | 36.289 | 30.4885 | 30.0595 | 18.6062 | 7.1832 | 4.9861 | 9.0101 | 10.9126 | 12.1173 | 12.7706 | 4.7945 | 13.5535 | 8.0516 | 4.222 | 15.2168 | 7.4525 | 14.7043 | 24.0794 | 25.982 | 31.9397
35 | 36 | 2040 | Winter | S, [%] | Expected | - | 15.36% | 23.06% | 22.4% | 20.52% | 29.5% | 24.79% | 24.44% | 15.13% | 5.84% | 4.054% | 7.325% | 8.872% | 9.851% | 10.38% | 3.898% | 11.02% | 6.546% | 3.433% | 12.37% | 6.059% | 11.95% | 19.58% | 21.12% | 25.97%
36 | 35 | 2040 | Winter | S, [MVA] | Expected | - | 18.8441 | 28.42 | 27.5918 | 25.25 | 36.4141 | 30.5603 | 30.1283 | 18.5989 | 7.0171 | 4.8431 | 8.8981 | 10.8942 | 12.078 | 12.6834 | 4.4541 | 13.4291 | 7.8364 | 3.8662 | 15.1655 | 7.2983 | 14.6377 | 24.0904 | 26.0079 | 32.0217
36 | 35 | 2040 | Winter | S, [%] | Expected | - | 15.32% | 23.11% | 22.43% | 20.53% | 29.6% | 24.85% | 24.49% | 15.12% | 5.705% | 3.937% | 7.234% | 8.857% | 9.82% | 10.31% | 3.621% | 10.92% | 6.371% | 3.143% | 12.33% | 5.934% | 11.9% | 19.59% | 21.14% | 26.03%
42 | 72 | 2040 | Winter | P, [MW] | Expected | - | -18.9643 | -28.8177 | -30.359 | -38.5074 | -57.2756 | -34.7109 | -34.0852 | -33.0642 | -30.1851 | -26.7949 | -24.4204 | -24.6843 | -23.5541 | -21.2429 | -37.8575 | -22.7707 | -20.4754 | -26.4092 | -27.5702 | -15.0975 | -17.2137 | -40.0156 | -42.6665 | -58.1339
42 | 72 | 2040 | Winter | P, [%] | Expected | - | 21.07% | 32.02% | 33.73% | 42.79% | 63.64% | 38.57% | 37.87% | 36.74% | 33.54% | 29.77% | 27.13% | 27.43% | 26.17% | 23.6% | 42.06% | 25.3% | 22.75% | 29.34% | 30.63% | 16.77% | 19.13% | 44.46% | 47.41% | 64.59%
72 | 42 | 2040 | Winter | P, [MW] | Expected | - | 19.1042 | 29.1432 | 30.7267 | 39.109 | 58.6166 | 35.185 | 34.5414 | 33.4953 | 30.5469 | 27.0806 | 24.6549 | 24.9232 | 23.7737 | 21.4228 | 38.4251 | 22.975 | 20.6397 | 26.6833 | 27.8678 | 15.1902 | 17.3316 | 40.646 | 43.3858 | 59.4907
72 | 42 | 2040 | Winter | P, [%] | Expected | - | 21.23% | 32.38% | 34.14% | 43.45% | 65.13% | 39.09% | 38.38% | 37.22% | 33.94% | 30.09% | 27.39% | 27.69% | 26.42% | 23.8% | 42.69% | 25.53% | 22.93% | 29.65% | 30.96% | 16.88% | 19.26% | 45.16% | 48.21% | 66.1%
42 | 72 | 2040 | Winter | Q, [MVAr] | Expected | - | -1.08 | 1.341 | 4.4381 | 7.4169 | 11.2598 | 1.6706 | -0.81646 | -2.4493 | -3.6252 | -3.8271 | -2.3927 | -2.0393 | -3.1877 | -3.581 | -2.4676 | -2.6704 | -2.1556 | -2.6016 | -1.8358 | -3.8461 | -3.1932 | 0.88615 | 2.081 | 6.9969
42 | 72 | 2040 | Winter | Q, [%] | Expected | - | 1.2% | 1.49% | 4.931% | 8.241% | 12.51% | 1.856% | 0.9072% | 2.721% | 4.028% | 4.252% | 2.659% | 2.266% | 3.542% | 3.979% | 2.742% | 2.967% | 2.395% | 2.891% | 2.04% | 4.273% | 3.548% | 0.9846% | 2.312% | 7.774%
72 | 42 | 2040 | Winter | Q, [MVAr] | Expected | - | 0.24263 | -1.7659 | -4.7728 | -7.2336 | -9.4387 | -1.7646 | 0.6827 | 2.2607 | 3.283 | 3.3157 | 1.767 | 1.423 | 2.5288 | 2.8348 | 2.5837 | 1.9778 | 1.3728 | 2.0621 | 1.3487 | 2.9036 | 2.3066 | -0.63455 | -1.6315 | -5.1377
72 | 42 | 2040 | Winter | Q, [%] | Expected | - | 0.0026959 | 0.019621 | 0.053031 | 0.080374 | 0.10487 | 0.019607 | 0.0075856 | 0.025119 | 0.036478 | 0.036841 | 0.019633 | 0.015811 | 0.028098 | 0.031498 | 0.028708 | 0.021976 | 0.015253 | 0.022912 | 0.014986 | 0.032262 | 0.025629 | 0.0070505 | 0.018128 | 0.057085
42 | 72 | 2040 | Winter | S, [MVA] | Expected | - | 18.995 | 28.8489 | 30.6817 | 39.2152 | 58.3719 | 34.7511 | 34.095 | 33.1548 | 30.402 | 27.0668 | 24.5374 | 24.7684 | 23.7689 | 21.5426 | 37.9378 | 22.9267 | 20.5886 | 26.537 | 27.6312 | 15.5797 | 17.5074 | 40.0255 | 42.7172 | 58.5535
42 | 72 | 2040 | Winter | S, [%] | Expected | - | 21.11% | 32.05% | 34.09% | 43.57% | 64.86% | 38.61% | 37.88% | 36.84% | 33.78% | 30.07% | 27.26% | 27.52% | 26.41% | 23.94% | 42.15% | 25.47% | 22.88% | 29.49% | 30.7% | 17.31% | 19.45% | 44.47% | 47.46% | 65.06%
72 | 42 | 2040 | Winter | S, [MVA] | Expected | - | 19.1057 | 29.1967 | 31.0952 | 39.7724 | 59.3717 | 35.2293 | 34.5481 | 33.5715 | 30.7228 | 27.2828 | 24.7181 | 24.9638 | 23.9078 | 21.6095 | 38.5118 | 23.0599 | 20.6853 | 26.7629 | 27.9005 | 15.4653 | 17.4844 | 40.6509 | 43.4165 | 59.7121
72 | 42 | 2040 | Winter | S, [%] | Expected | - | 21.23% | 32.44% | 34.55% | 44.19% | 65.97% | 39.14% | 38.39% | 37.3% | 34.14% | 30.31% | 27.46% | 27.74% | 26.56% | 24.01% | 42.79% | 25.62% | 22.98% | 29.74% | 31% | 17.18% | 19.43% | 45.17% | 48.24% | 66.35%
72 | 103 | 2040 | Winter | P, [MW] | Expected | - | 8.6088 | 7.7902 | 7.6802 | 6.4615 | 15.7053 | 5.5081 | 6.1049 | 5.4734 | 6.5028 | 10.4965 | 8.9842 | 7.4226 | 8.1424 | 5.9109 | 13.9874 | 6.4578 | 4.1882 | 4.1641 | 8.9098 | 5.1894 | 2.9067 | 9.7249 | 10.8384 | 16.8864
72 | 103 | 2040 | Winter | P, [%] | Expected | - | 3.5% | 3.167% | 3.122% | 2.627% | 6.384% | 2.239% | 2.482% | 2.225% | 2.643% | 4.267% | 3.652% | 3.017% | 3.31% | 2.403% | 5.686% | 2.625% | 1.703% | 1.693% | 3.622% | 2.11% | 1.182% | 3.953% | 4.406% | 6.864%
103 | 72 | 2040 | Winter | P, [MW] | Expected | - | -8.5918 | -7.7723 | -7.6643 | -6.4482 | -15.6746 | -5.4953 | -6.101 | -5.4698 | -6.4964 | -10.4837 | -8.9762 | -7.4169 | -8.1355 | -5.9072 | -13.97 | -6.4541 | -4.1866 | -4.1585 | -8.8999 | -5.1857 | -2.905 | -9.716 | -10.8275 | -16.8606
103 | 72 | 2040 | Winter | P, [%] | Expected | - | 3.493% | 3.159% | 3.116% | 2.621% | 6.372% | 2.234% | 2.48% | 2.224% | 2.641% | 4.262% | 3.649% | 3.015% | 3.307% | 2.401% | 5.679% | 2.624% | 1.702% | 1.69% | 3.618% | 2.108% | 1.181% | 3.95% | 4.401% | 6.854%
72 | 103 | 2040 | Winter | Q, [MVAr] | Expected | - | -11.7752 | -12.7816 | -11.915 | -11.3686 | -11.0114 | -11.5956 | -3.4265 | 2.5425 | 4.7061 | 5.1654 | 2.3406 | 2.3581 | 2.6592 | 1.9013 | 0.8805 | -1.723 | -1.5502 | 6.0203 | 5.0436 | 3.0038 | 2.511 | 1.8004 | -3.4578 | -4.0159
72 | 103 | 2040 | Winter | Q, [%] | Expected | - | 4.787% | 5.196% | 4.844% | 4.621% | 4.476% | 4.714% | 1.393% | 1.034% | 1.913% | 2.1% | 0.9515% | 0.9586% | 1.081% | 0.7729% | 0.3579% | 0.7004% | 0.6302% | 2.447% | 2.05% | 1.221% | 1.021% | 0.7319% | 1.406% | 1.632%
103 | 72 | 2040 | Winter | Q, [MVAr] | Expected | - | 10.1444 | 11.153 | 10.279 | 9.7236 | 9.4253 | 9.9495 | 1.7501 | -4.2178 | -6.3702 | -6.8059 | -3.9974 | -4.0234 | -4.3208 | -3.5731 | -2.5059 | 0.049297 | -0.13157 | -7.688 | -6.695 | -4.677 | -4.1916 | -3.4571 | 1.8072 | 2.4147
103 | 72 | 2040 | Winter | Q, [%] | Expected | - | 0.041237 | 0.045338 | 0.041785 | 0.039527 | 0.038314 | 0.040445 | 0.0071144 | 0.017145 | 0.025895 | 0.027666 | 0.01625 | 0.016355 | 0.017564 | 0.014525 | 0.010187 | 0.0002004 | 0.00053485 | 0.031252 | 0.027216 | 0.019012 | 0.017039 | 0.014053 | 0.0073463 | 0.009816
72 | 103 | 2040 | Winter | S, [MVA] | Expected | - | 14.5866 | 14.9685 | 14.1758 | 13.0766 | 19.1809 | 12.8374 | 7.0007 | 6.0351 | 8.027 | 11.6987 | 9.2841 | 7.7882 | 8.5656 | 6.2092 | 14.0151 | 6.6837 | 4.4658 | 7.3201 | 10.2383 | 5.996 | 3.8411 | 9.8902 | 11.3766 | 17.3574
72 | 103 | 2040 | Winter | S, [%] | Expected | - | 5.929% | 6.085% | 5.763% | 5.316% | 7.797% | 5.218% | 2.846% | 2.453% | 3.263% | 4.756% | 3.774% | 3.166% | 3.482% | 2.524% | 5.697% | 2.717% | 1.815% | 2.976% | 4.162% | 2.437% | 1.561% | 4.02% | 4.625% | 7.056%
103 | 72 | 2040 | Winter | S, [MVA] | Expected | - | 13.2939 | 13.5941 | 12.8218 | 11.6673 | 18.2902 | 11.3662 | 6.3471 | 6.9071 | 9.0985 | 12.4991 | 9.8261 | 8.4379 | 9.2117 | 6.9038 | 14.193 | 6.4543 | 4.1886 | 8.7406 | 11.1369 | 6.9832 | 5.0999 | 10.3127 | 10.9773 | 17.0326
103 | 72 | 2040 | Winter | S, [%] | Expected | - | 5.404% | 5.526% | 5.212% | 4.743% | 7.435% | 4.62% | 2.58% | 2.808% | 3.699% | 5.081% | 3.994% | 3.43% | 3.745% | 2.806% | 5.77% | 2.624% | 1.703% | 3.553% | 4.527% | 2.839% | 2.073% | 4.192% | 4.462% | 6.924%
1 | 2 | 2040 | Winter | P, [MW] | Expected | - | 14.402 | 27.0631 | 24.8656 | 40.231 | 41.2111 | 26.6944 | 30.7998 | 33.6369 | 36.4008 | 37.0829 | 36.0814 | 36.2593 | 36.3028 | 35.7824 | 42.8931 | 42.9823 | 38.6832 | 37.7821 | 37.5804 | 8.2206 | 18.8791 | 34.6383 | 33.6242 | 42.44
1 | 2 | 2040 | Winter | P, [%] | Expected | - | 36.01% | 67.66% | 62.16% | 100.6% | 103% | 66.74% | 77% | 84.09% | 91% | 92.71% | 90.2% | 90.65% | 90.76% | 89.46% | 107.2% | 107.5% | 96.71% | 94.46% | 93.95% | 20.55% | 47.2% | 86.6% | 84.06% | 106.1%
2 | 1 | 2040 | Winter | P, [MW] | Expected | - | -14.382 | -27.0056 | -24.8151 | -40.0995 | -41.0664 | -26.6377 | -30.7225 | -33.5466 | -36.2957 | -36.9746 | -35.9795 | -36.1573 | -36.2002 | -35.6822 | -42.7485 | -42.8377 | -38.5654 | -37.6694 | -37.4691 | -8.2127 | -18.8482 | -34.5437 | -33.5346 | -42.2954
2 | 1 | 2040 | Winter | P, [%] | Expected | - | 35.95% | 67.51% | 62.04% | 100.2% | 102.7% | 66.59% | 76.81% | 83.87% | 90.74% | 92.44% | 89.95% | 90.39% | 90.5% | 89.21% | 106.9% | 107.1% | 96.41% | 94.17% | 93.67% | 20.53% | 47.12% | 86.36% | 83.84% | 105.7%
1 | 2 | 2040 | Winter | Q, [MVAr] | Expected | - | -7.2708 | 0.0061294 | -5.6161 | -8.4107 | -11.5074 | -3.6799 | -7.3032 | -6.4692 | -6.3935 | -5.8357 | -5.3173 | -4.574 | -4.8657 | -5.2917 | -6.1297 | -5.7567 | -6.0059 | -6.145 | -5.9592 | -5.9768 | -6.7348 | -3.2827 | -3.3348 | -4.0931
1 | 2 | 2040 | Winter | Q, [%] | Expected | - | 18.18% | 0.01532% | 14.04% | 21.03% | 28.77% | 9.2% | 18.26% | 16.17% | 15.98% | 14.59% | 13.29% | 11.44% | 12.16% | 13.23% | 15.32% | 14.39% | 15.01% | 15.36% | 14.9% | 14.94% | 16.84% | 8.207% | 8.337% | 10.23%
2 | 1 | 2040 | Winter | Q, [MVAr] | Expected | - | 7.8662 | 1.6993 | 7.1142 | 12.3092 | 15.7969 | 5.3617 | 9.5987 | 9.1481 | 9.5129 | 9.0462 | 8.3397 | 7.6 | 7.9078 | 8.264 | 10.4193 | 10.0463 | 9.5013 | 9.4885 | 9.2598 | 6.2117 | 7.6517 | 6.089 | 5.9918 | 8.3827
2 | 1 | 2040 | Winter | Q, [%] | Expected | - | 0.19665 | 0.042483 | 0.17786 | 0.30773 | 0.39492 | 0.13404 | 0.23997 | 0.2287 | 0.23782 | 0.22615 | 0.20849 | 0.19 | 0.19769 | 0.2066 | 0.26048 | 0.25116 | 0.23753 | 0.23721 | 0.2315 | 0.15529 | 0.19129 | 0.15223 | 0.14979 | 0.20957
1 | 2 | 2040 | Winter | S, [MVA] | Expected | - | 16.1333 | 27.0631 | 25.492 | 41.1007 | 42.7875 | 26.9468 | 31.6539 | 34.2533 | 36.9581 | 37.5393 | 36.4711 | 36.5467 | 36.6274 | 36.1716 | 43.3289 | 43.3661 | 39.1467 | 38.2786 | 38.0499 | 10.1637 | 20.0444 | 34.7935 | 33.7891 | 42.637
1 | 2 | 2040 | Winter | S, [%] | Expected | - | 40.33% | 67.66% | 63.73% | 102.8% | 107% | 67.37% | 79.13% | 85.63% | 92.4% | 93.85% | 91.18% | 91.37% | 91.57% | 90.43% | 108.3% | 108.4% | 97.87% | 95.7% | 95.12% | 25.41% | 50.11% | 86.98% | 84.47% | 106.6%
2 | 1 | 2040 | Winter | S, [MVA] | Expected | - | 16.3926 | 27.0591 | 25.8148 | 41.9463 | 44 | 27.1719 | 32.187 | 34.7716 | 37.5216 | 38.0652 | 36.9334 | 36.9474 | 37.0539 | 36.6267 | 44 | 43.9999 | 39.7186 | 38.8461 | 38.5963 | 10.2973 | 20.3422 | 35.0763 | 34.0657 | 43.1181
2 | 1 | 2040 | Winter | S, [%] | Expected | - | 40.98% | 67.65% | 64.54% | 104.9% | 110% | 67.93% | 80.47% | 86.93% | 93.8% | 95.16% | 92.33% | 92.37% | 92.63% | 91.57% | 110% | 110% | 99.3% | 97.12% | 96.49% | 25.74% | 50.86% | 87.69% | 85.16% | 107.8%
8 | 72 | 2040 | Winter | P, [MW] | Expected | - | 51.6214 | 38.704 | 35.3316 | 34.8528 | 56.4639 | 44.1011 | 64.4518 | 81.0778 | 87.3242 | 91.5078 | 85.6841 | 79.5717 | 79.4927 | 79.2923 | 96.5975 | 79.943 | 74.7463 | 88.873 | 88.8351 | 77.0935 | 74.8125 | 90.9514 | 82.4712 | 88.3153
8 | 72 | 2040 | Winter | P, [%] | Expected | - | 17.21% | 12.9% | 11.78% | 11.62% | 18.82% | 14.7% | 21.48% | 27.03% | 29.11% | 30.5% | 28.56% | 26.52% | 26.5% | 26.43% | 32.2% | 26.65% | 24.92% | 29.62% | 29.61% | 25.7% | 24.94% | 30.32% | 27.49% | 29.44%
72 | 8 | 2040 | Winter | P, [MW] | Expected | - | -50.8804 | -37.963 | -34.5906 | -34.1118 | -55.7229 | -43.3601 | -63.7108 | -80.3368 | -86.5832 | -90.7668 | -84.9431 | -78.8307 | -78.7517 | -78.5513 | -95.8565 | -79.202 | -74.0053 | -88.132 | -88.0941 | -76.3525 | -74.0715 | -90.2104 | -81.7302 | -87.5743
72 | 8 | 2040 | Winter | P, [%] | Expected | - | 16.96% | 12.65% | 11.53% | 11.37% | 18.57% | 14.45% | 21.24% | 26.78% | 28.86% | 30.26% | 28.31% | 26.28% | 26.25% | 26.18% | 31.95% | 26.4% | 24.67% | 29.38% | 29.36% | 25.45% | 24.69% | 30.07% | 27.24% | 29.19%
8 | 72 | 2040 | Winter | Q, [MVAr] | Expected | - | -293.5313 | -295.2913 | -295.7865 | -295.8574 | -293.1827 | -294.6444 | -291.6039 | -287.9903 | -286.3366 | -285.1239 | -286.507 | -288.1145 | -288.1996 | -288.0966 | -283.5548 | -287.9439 | -289.2179 | -286.0415 | -285.9649 | -288.7885 | -289.3303 | -285.354 | -287.4822 | -286.2732
8 | 72 | 2040 | Winter | Q, [%] | Expected | - | 97.84% | 98.43% | 98.6% | 98.62% | 97.73% | 98.21% | 97.2% | 96% | 95.45% | 95.04% | 95.5% | 96.04% | 96.07% | 96.03% | 94.52% | 95.98% | 96.41% | 95.35% | 95.32% | 96.26% | 96.44% | 95.12% | 95.83% | 95.42%
72 | 8 | 2040 | Winter | Q, [MVAr] | Expected | - | 325.0226 | 326.7826 | 327.2778 | 327.3487 | 324.674 | 326.1356 | 323.0951 | 319.4816 | 317.8279 | 316.6151 | 317.9982 | 319.6058 | 319.6909 | 319.5878 | 315.046 | 319.4352 | 320.7092 | 317.5328 | 317.4561 | 320.2797 | 320.8216 | 316.8453 | 318.9735 | 317.7644
72 | 8 | 2040 | Winter | Q, [%] | Expected | - | 1.0834 | 1.0893 | 1.0909 | 1.0912 | 1.0822 | 1.0871 | 1.077 | 1.0649 | 1.0594 | 1.0554 | 1.06 | 1.0654 | 1.0656 | 1.0653 | 1.0502 | 1.0648 | 1.069 | 1.0584 | 1.0582 | 1.0676 | 1.0694 | 1.0562 | 1.0632 | 1.0592
8 | 72 | 2040 | Winter | S, [MVA] | Expected | - | 298.0359 | 297.817 | 297.8892 | 297.9032 | 298.5703 | 297.9265 | 298.6417 | 299.1856 | 299.3563 | 299.4483 | 299.0451 | 298.9007 | 298.9617 | 298.8092 | 299.557 | 298.8354 | 298.7207 | 299.5299 | 299.4454 | 298.9016 | 298.846 | 299.498 | 299.0778 | 299.5862
8 | 72 | 2040 | Winter | S, [%] | Expected | - | 99.35% | 99.27% | 99.3% | 99.3% | 99.52% | 99.31% | 99.55% | 99.73% | 99.79% | 99.82% | 99.68% | 99.63% | 99.65% | 99.6% | 99.85% | 99.61% | 99.57% | 99.84% | 99.82% | 99.63% | 99.62% | 99.83% | 99.69% | 99.86%
72 | 8 | 2040 | Winter | S, [MVA] | Expected | - | 328.981 | 328.9803 | 329.1007 | 329.1213 | 329.421 | 329.0054 | 329.3168 | 329.4275 | 329.4104 | 329.3687 | 329.1477 | 329.1841 | 329.2478 | 329.0998 | 329.306 | 329.1076 | 329.137 | 329.5365 | 329.4525 | 329.2549 | 329.2614 | 329.4372 | 329.2779 | 329.6111
72 | 8 | 2040 | Winter | S, [%] | Expected | - | 109.7% | 109.7% | 109.7% | 109.7% | 109.8% | 109.7% | 109.8% | 109.8% | 109.8% | 109.8% | 109.7% | 109.7% | 109.7% | 109.7% | 109.8% | 109.7% | 109.7% | 109.8% | 109.8% | 109.8% | 109.8% | 109.8% | 109.8% | 109.9%
11 | 12 | 2040 | Winter | P, [MW] | Expected | - | 183.1095 | 168.4274 | 163.0652 | 166.654 | 170.4513 | 175.0541 | 230.7673 | 278.4424 | 299.7733 | 297.8365 | 310.2206 | 316.7644 | 302.9494 | 295.6946 | 295.4235 | 279.1933 | 280.6329 | 328.7437 | 330.1724 | 308.6746 | 307.3167 | 315.3507 | 275.3595 | 244.7478
11 | 12 | 2040 | Winter | P, [%] | Expected | - | 30.52% | 28.07% | 27.18% | 27.78% | 28.41% | 29.18% | 38.46% | 46.41% | 49.96% | 49.64% | 51.7% | 52.79% | 50.49% | 49.28% | 49.24% | 46.53% | 46.77% | 54.79% | 55.03% | 51.45% | 51.22% | 52.56% | 45.89% | 40.79%
12 | 11 | 2040 | Winter | P, [MW] | Expected | - | -182.1373 | -167.4415 | -162.0848 | -165.6576 | -169.4355 | -174.0657 | -229.7908 | -277.4515 | -298.7718 | -296.8635 | -309.2474 | -315.7764 | -301.996 | -294.7415 | -294.4578 | -278.2301 | -279.6595 | -327.7418 | -329.1705 | -307.7247 | -306.3343 | -314.3002 | -274.3513 | -243.7504
12 | 11 | 2040 | Winter | P, [%] | Expected | - | 30.36% | 27.91% | 27.01% | 27.61% | 28.24% | 29.01% | 38.3% | 46.24% | 49.8% | 49.48% | 51.54% | 52.63% | 50.33% | 49.12% | 49.08% | 46.37% | 46.61% | 54.62% | 54.86% | 51.29% | 51.06% | 52.38% | 45.73% | 40.63%
11 | 12 | 2040 | Winter | Q, [MVAr] | Expected | - | -490.7104 | -498.8059 | -499.0241 | -501.9371 | -505.5602 | -497.4087 | -473.6783 | -454.4334 | -445.3204 | -438.3864 | -430.8347 | -430.965 | -429.5806 | -433.8813 | -437.7101 | -446.2955 | -448.3685 | -427.1595 | -426.1718 | -424.9272 | -435.2988 | -449.5993 | -460.8094 | -472.9787
11 | 12 | 2040 | Winter | Q, [%] | Expected | - | 81.79% | 83.13% | 83.17% | 83.66% | 84.26% | 82.9% | 78.95% | 75.74% | 74.22% | 73.06% | 71.81% | 71.83% | 71.6% | 72.31% | 72.95% | 74.38% | 74.73% | 71.19% | 71.03% | 70.82% | 72.55% | 74.93% | 76.8% | 78.83%
12 | 11 | 2040 | Winter | Q, [MVAr] | Expected | - | 548.8182 | 557.7357 | 557.6259 | 561.4949 | 566.2747 | 556.4906 | 532.0473 | 513.6626 | 505.1833 | 496.5487 | 489.0102 | 490.0218 | 486.5726 | 490.8471 | 495.4328 | 503.868 | 506.5506 | 487.0497 | 486.0573 | 481.7075 | 494.0183 | 512.3912 | 521.0741 | 532.5984
12 | 11 | 2040 | Winter | Q, [%] | Expected | - | 0.9147 | 0.92956 | 0.92938 | 0.93582 | 0.94379 | 0.92748 | 0.88675 | 0.8561 | 0.84197 | 0.82758 | 0.81502 | 0.8167 | 0.81095 | 0.81808 | 0.82572 | 0.83978 | 0.84425 | 0.81175 | 0.8101 | 0.80285 | 0.82336 | 0.85399 | 0.86846 | 0.88766
11 | 12 | 2040 | Winter | S, [MVA] | Expected | - | 523.7612 | 526.4742 | 524.9908 | 528.8804 | 533.5211 | 527.3133 | 526.901 | 532.9539 | 536.8187 | 529.9899 | 530.9005 | 534.8556 | 525.6595 | 525.0603 | 528.0769 | 526.43 | 528.9509 | 539.0155 | 539.1068 | 525.2077 | 532.8495 | 549.1681 | 536.813 | 532.5508
11 | 12 | 2040 | Winter | S, [%] | Expected | - | 87.29% | 87.75% | 87.5% | 88.15% | 88.92% | 87.89% | 87.82% | 88.83% | 89.47% | 88.33% | 88.48% | 89.14% | 87.61% | 87.51% | 88.01% | 87.74% | 88.16% | 89.84% | 89.85% | 87.53% | 88.81% | 91.53% | 89.47% | 88.76%
12 | 11 | 2040 | Winter | S, [MVA] | Expected | - | 578.2521 | 582.3279 | 580.7049 | 585.422 | 591.0799 | 583.0786 | 579.5499 | 583.8053 | 586.9198 | 578.5227 | 578.5887 | 582.9546 | 572.6731 | 572.5412 | 576.3324 | 575.5823 | 578.6216 | 587.0537 | 587.0305 | 571.6088 | 581.2872 | 601.1068 | 588.8861 | 585.7263
12 | 11 | 2040 | Winter | S, [%] | Expected | - | 96.38% | 97.05% | 96.78% | 97.57% | 98.51% | 97.18% | 96.59% | 97.3% | 97.82% | 96.42% | 96.43% | 97.16% | 95.45% | 95.42% | 96.06% | 95.93% | 96.44% | 97.84% | 97.84% | 95.27% | 96.88% | 100.2% | 98.15% | 97.62%
13 | 14 | 2040 | Winter | P, [MW] | Expected | - | 32.8513 | 51.9788 | 57.3979 | 70.3984 | 67.0681 | 50.9486 | 44.7371 | 47.5376 | 47.7864 | 45.004 | 48.6177 | 55.1643 | 49.5259 | 42.0905 | 37.5615 | 35.3999 | 40.4635 | 53.7926 | 59.696 | 52.4039 | 54.533 | 63.1016 | 55.9915 | 56.0444
13 | 14 | 2040 | Winter | P, [%] | Expected | - | 8.213% | 12.99% | 14.35% | 17.6% | 16.77% | 12.74% | 11.18% | 11.88% | 11.95% | 11.25% | 12.15% | 13.79% | 12.38% | 10.52% | 9.39% | 8.85% | 10.12% | 13.45% | 14.92% | 13.1% | 13.63% | 15.78% | 14% | 14.01%
14 | 13 | 2040 | Winter | P, [MW] | Expected | - | -32.797 | -51.9171 | -57.3348 | -70.3297 | -67.0066 | -50.8882 | -44.6848 | -47.4888 | -47.7388 | -44.958 | -48.5675 | -55.1106 | -49.4746 | -42.0404 | -37.5184 | -35.3518 | -40.4131 | -53.7442 | -59.6447 | -52.3511 | -54.479 | -63.0493 | -55.9388 | -55.9956
14 | 13 | 2040 | Winter | P, [%] | Expected | - | 8.199% | 12.98% | 14.33% | 17.58% | 16.75% | 12.72% | 11.17% | 11.87% | 11.93% | 11.24% | 12.14% | 13.78% | 12.37% | 10.51% | 9.38% | 8.838% | 10.1% | 13.44% | 14.91% | 13.09% | 13.62% | 15.76% | 13.98% | 14%
13 | 14 | 2040 | Winter | Q, [MVAr] | Expected | - | 122.1802 | 124.4982 | 123.7745 | 123.7402 | 116.7425 | 123.35 | 115.8636 | 110.1943 | 108.4133 | 107.4442 | 111.6632 | 113.2019 | 112.5377 | 114.1087 | 106.2971 | 113.8305 | 115.031 | 106.6274 | 107.5458 | 113.1782 | 113.7696 | 107.0238 | 111.359 | 106.0521
13 | 14 | 2040 | Winter | Q, [%] | Expected | - | 30.55% | 31.12% | 30.94% | 30.94% | 29.19% | 30.84% | 28.97% | 27.55% | 27.1% | 26.86% | 27.92% | 28.3% | 28.13% | 28.53% | 26.57% | 28.46% | 28.76% | 26.66% | 26.89% | 28.29% | 28.44% | 26.76% | 27.84% | 26.51%
14 | 13 | 2040 | Winter | Q, [MVAr] | Expected | - | -117.4545 | -119.1246 | -118.2789 | -117.7566 | -111.3909 | -118.0917 | -111.3095 | -105.9423 | -104.2692 | -103.4381 | -107.2843 | -108.5203 | -108.0746 | -109.7416 | -102.5448 | -109.6351 | -110.6411 | -102.4166 | -103.0791 | -108.5858 | -109.0704 | -102.4666 | -106.7724 | -101.8044
14 | 13 | 2040 | Winter | Q, [%] | Expected | - | 0.29364 | 0.29781 | 0.2957 | 0.29439 | 0.27848 | 0.29523 | 0.27827 | 0.26486 | 0.26067 | 0.2586 | 0.26821 | 0.2713 | 0.27019 | 0.27435 | 0.25636 | 0.27409 | 0.2766 | 0.25604 | 0.2577 | 0.27146 | 0.27268 | 0.25617 | 0.26693 | 0.25451
13 | 14 | 2040 | Winter | S, [MVA] | Expected | - | 126.5196 | 134.9133 | 136.4355 | 142.3642 | 134.6363 | 133.4578 | 124.2006 | 120.0109 | 118.4778 | 116.4888 | 121.7882 | 125.9277 | 122.9534 | 121.6241 | 112.7383 | 119.2079 | 121.9402 | 119.428 | 123.0029 | 124.7215 | 126.1641 | 124.2413 | 124.643 | 119.9501
13 | 14 | 2040 | Winter | S, [%] | Expected | - | 31.63% | 33.73% | 34.11% | 35.59% | 33.66% | 33.36% | 31.05% | 30% | 29.62% | 29.12% | 30.45% | 31.48% | 30.74% | 30.41% | 28.18% | 29.8% | 30.49% | 29.86% | 30.75% | 31.18% | 31.54% | 31.06% | 31.16% | 29.99%
14 | 13 | 2040 | Winter | S, [MVA] | Expected | - | 121.9475 | 129.9463 | 131.4427 | 137.1601 | 129.9916 | 128.5895 | 119.9439 | 116.0989 | 114.6781 | 112.7859 | 117.7655 | 121.7121 | 118.8606 | 117.5186 | 109.1927 | 115.1938 | 117.7908 | 115.6615 | 119.0915 | 120.5467 | 121.9193 | 120.3105 | 120.5383 | 116.188
14 | 13 | 2040 | Winter | S, [%] | Expected | - | 30.49% | 32.49% | 32.86% | 34.29% | 32.5% | 32.15% | 29.99% | 29.02% | 28.67% | 28.2% | 29.44% | 30.43% | 29.72% | 29.38% | 27.3% | 28.8% | 29.45% | 28.92% | 29.77% | 30.14% | 30.48% | 30.08% | 30.13% | 29.05%
13 | 15 | 2040 | Winter | P, [MW] | Expected | - | 144.2522 | 156.2446 | 158.7227 | 177.3636 | 221.821 | 156.6647 | 172.4311 | 190.6478 | 195.1542 | 202.9523 | 199.8076 | 198.9519 | 191.5479 | 176.8244 | 208.2826 | 170.9896 | 167.3342 | 203.7502 | 222.2316 | 191.1507 | 189.2976 | 237.3122 | 222.8147 | 247.4234
13 | 15 | 2040 | Winter | P, [%] | Expected | - | 24.04% | 26.04% | 26.45% | 29.56% | 36.97% | 26.11% | 28.74% | 31.77% | 32.53% | 33.83% | 33.3% | 33.16% | 31.92% | 29.47% | 34.71% | 28.5% | 27.89% | 33.96% | 37.04% | 31.86% | 31.55% | 39.55% | 37.14% | 41.24%
15 | 13 | 2040 | Winter | P, [MW] | Expected | - | -143.9453 | -155.9303 | -158.4075 | -177.034 | -221.4481 | -156.3492 | -172.1028 | -190.3037 | -194.8059 | -202.5965 | -199.4549 | -198.6 | -191.203 | -176.4924 | -207.9216 | -170.6625 | -167.0101 | -203.3937 | -221.8563 | -190.8061 | -188.9547 | -236.9203 | -222.4388 | -247.0199
15 | 13 | 2040 | Winter | P, [%] | Expected | - | 23.99% | 25.99% | 26.4% | 29.51% | 36.91% | 26.06% | 28.68% | 31.72% | 32.47% | 33.77% | 33.24% | 33.1% | 31.87% | 29.42% | 34.65% | 28.44% | 27.84% | 33.9% | 36.98% | 31.8% | 31.49% | 39.49% | 37.07% | 41.17%
13 | 15 | 2040 | Winter | Q, [MVAr] | Expected | - | -320.4614 | -319.5263 | -318.8878 | -318.1354 | -317.6281 | -320.0597 | -320.0122 | -319.6463 | -319.5466 | -319.3655 | -319.4398 | -319.4598 | -319.6266 | -319.9294 | -319.2355 | -320.0386 | -320.104 | -319.3464 | -318.8712 | -319.6353 | -319.6754 | -318.4382 | -318.8552 | -318.125
13 | 15 | 2040 | Winter | Q, [%] | Expected | - | 53.41% | 53.25% | 53.15% | 53.02% | 52.94% | 53.34% | 53.34% | 53.27% | 53.26% | 53.23% | 53.24% | 53.24% | 53.27% | 53.32% | 53.21% | 53.34% | 53.35% | 53.22% | 53.15% | 53.27% | 53.28% | 53.07% | 53.14% | 53.02%
15 | 13 | 2040 | Winter | Q, [MVAr] | Expected | - | 343.8692 | 343.5037 | 342.9359 | 343.28 | 346.0752 | 344.1267 | 345.0569 | 345.9001 | 346.1179 | 346.5033 | 346.3466 | 346.3042 | 345.9433 | 345.2548 | 346.773 | 344.9927 | 344.8315 | 346.5434 | 347.5028 | 345.9243 | 345.8356 | 348.331 | 347.5341 | 348.909
15 | 13 | 2040 | Winter | Q, [%] | Expected | - | 0.57312 | 0.57251 | 0.57156 | 0.57213 | 0.57679 | 0.57354 | 0.57509 | 0.5765 | 0.57686 | 0.57751 | 0.57724 | 0.57717 | 0.57657 | 0.57542 | 0.57795 | 0.57499 | 0.57472 | 0.57757 | 0.57917 | 0.57654 | 0.57639 | 0.58055 | 0.57922 | 0.58152
13 | 15 | 2040 | Winter | S, [MVA] | Expected | - | 351.4316 | 355.6816 | 356.2055 | 364.2361 | 387.4173 | 356.3454 | 363.511 | 372.1832 | 374.4265 | 378.3966 | 376.7823 | 376.3461 | 372.6282 | 365.543 | 381.1731 | 362.8528 | 361.2025 | 378.809 | 388.6717 | 372.4316 | 371.5184 | 397.1397 | 388.9923 | 403.016
13 | 15 | 2040 | Winter | S, [%] | Expected | - | 58.57% | 59.28% | 59.37% | 60.71% | 64.57% | 59.39% | 60.59% | 62.03% | 62.4% | 63.07% | 62.8% | 62.72% | 62.1% | 60.92% | 63.53% | 60.48% | 60.2% | 63.13% | 64.78% | 62.07% | 61.92% | 66.19% | 64.83% | 67.17%
15 | 13 | 2040 | Winter | S, [MVA] | Expected | - | 372.7818 | 377.2387 | 377.7539 | 386.2411 | 410.8617 | 377.9792 | 385.5951 | 394.7941 | 397.1737 | 401.385 | 399.6726 | 399.2099 | 395.2662 | 387.7505 | 404.3302 | 384.8969 | 383.1464 | 401.8225 | 412.2844 | 395.0577 | 394.089 | 421.2668 | 412.6244 | 427.5001
15 | 13 | 2040 | Winter | S, [%] | Expected | - | 62.13% | 62.87% | 62.96% | 64.37% | 68.48% | 63% | 64.27% | 65.8% | 66.2% | 66.9% | 66.61% | 66.53% | 65.88% | 64.63% | 67.39% | 64.15% | 63.86% | 66.97% | 68.71% | 65.84% | 65.68% | 70.21% | 68.77% | 71.25%
19 | 20 | 2040 | Winter | P, [MW] | Expected | - | -18.8838 | -6.1666 | -7.2622 | -8.422 | 18.449 | -21.7187 | -21.8049 | -21.8277 | -21.8281 | -21.8371 | -21.8454 | -21.8506 | -21.8474 | -21.842 | -21.8248 | -21.8277 | -21.8264 | -21.8203 | -21.8205 | -21.8281 | -21.8196 | -5.4125 | -3.4903 | 8.7979
19 | 20 | 2040 | Winter | P, [%] | Expected | - | 94.42% | 30.83% | 36.31% | 42.11% | 92.25% | 108.6% | 109% | 109.1% | 109.1% | 109.2% | 109.2% | 109.3% | 109.2% | 109.2% | 109.1% | 109.1% | 109.1% | 109.1% | 109.1% | 109.1% | 109.1% | 27.06% | 17.45% | 43.99%
20 | 19 | 2040 | Winter | P, [MW] | Expected | - | 18.9857 | 6.1801 | 7.2791 | 8.4443 | -18.342 | 21.8546 | 21.9408 | 21.9636 | 21.964 | 21.973 | 21.9812 | 21.9865 | 21.9833 | 21.9779 | 21.9607 | 21.9636 | 21.9623 | 21.9562 | 21.9564 | 21.964 | 21.9555 | 5.4232 | 3.4969 | -8.7672
20 | 19 | 2040 | Winter | P, [%] | Expected | - | 94.93% | 30.9% | 36.4% | 42.22% | 91.71% | 109.3% | 109.7% | 109.8% | 109.8% | 109.9% | 109.9% | 109.9% | 109.9% | 109.9% | 109.8% | 109.8% | 109.8% | 109.8% | 109.8% | 109.8% | 109.8% | 27.12% | 17.48% | 43.84%
19 | 20 | 2040 | Winter | Q, [MVAr] | Expected | - | 0.092513 | -2.9657 | -2.3845 | -2.5102 | -4.9484 | -0.30936 | 0.60278 | 0.95083 | 0.95715 | 1.1256 | 1.3076 | 1.4447 | 1.3585 | 1.2301 | 0.90146 | 0.9501 | 0.92793 | 0.82876 | 0.83165 | 0.95858 | 0.81803 | -2.7403 | -3.2741 | -5.1987
19 | 20 | 2040 | Winter | Q, [%] | Expected | - | 0.4626% | 14.83% | 11.92% | 12.55% | 24.74% | 1.547% | 3.014% | 4.754% | 4.786% | 5.628% | 6.538% | 7.224% | 6.792% | 6.15% | 4.507% | 4.75% | 4.64% | 4.144% | 4.158% | 4.793% | 4.09% | 13.7% | 16.37% | 25.99%
20 | 19 | 2040 | Winter | Q, [MVAr] | Expected | - | 1.569 | 3.187 | 2.6594 | 2.8744 | 6.6938 | 2.5252 | 1.6131 | 1.265 | 1.2587 | 1.0903 | 0.90828 | 0.77109 | 0.85737 | 0.98577 | 1.3144 | 1.2657 | 1.2879 | 1.3871 | 1.3842 | 1.2572 | 1.3978 | 2.9138 | 3.3824 | 5.6993
20 | 19 | 2040 | Winter | Q, [%] | Expected | - | 0.078449 | 0.15935 | 0.13297 | 0.14372 | 0.33469 | 0.12626 | 0.080653 | 0.06325 | 0.062934 | 0.054513 | 0.045414 | 0.038554 | 0.042869 | 0.049289 | 0.065719 | 0.063287 | 0.064395 | 0.069354 | 0.069209 | 0.062862 | 0.06989 | 0.14569 | 0.16912 | 0.28497
19 | 20 | 2040 | Winter | S, [MVA] | Expected | - | 18.884 | 6.8426 | 7.6437 | 8.7881 | 19.1011 | 21.7209 | 21.8132 | 21.8484 | 21.8491 | 21.8661 | 21.8845 | 21.8983 | 21.8896 | 21.8766 | 21.8434 | 21.8483 | 21.8461 | 21.8361 | 21.8364 | 21.8492 | 21.835 | 6.0667 | 4.7855 | 10.2191
19 | 20 | 2040 | Winter | S, [%] | Expected | - | 94.42% | 34.21% | 38.22% | 43.94% | 95.51% | 108.6% | 109.1% | 109.2% | 109.2% | 109.3% | 109.4% | 109.5% | 109.4% | 109.4% | 109.2% | 109.2% | 109.2% | 109.2% | 109.2% | 109.2% | 109.2% | 30.33% | 23.93% | 51.1%
20 | 19 | 2040 | Winter | S, [MVA] | Expected | - | 19.0504 | 6.9535 | 7.7497 | 8.9201 | 19.5252 | 22 | 22 | 22 | 22 | 22 | 22 | 22 | 22 | 22 | 22 | 22 | 22 | 22 | 22 | 22 | 22 | 6.1564 | 4.8651 | 10.4569
20 | 19 | 2040 | Winter | S, [%] | Expected | - | 95.25% | 34.77% | 38.75% | 44.6% | 97.63% | 110% | 110% | 110% | 110% | 110% | 110% | 110% | 110% | 110% | 110% | 110% | 110% | 110% | 110% | 110% | 110% | 30.78% | 24.33% | 52.28%
19 | 21 | 2040 | Winter | P, [MW] | Expected | - | -16.2349 | -3.9529 | 9.832 | 21.4274 | 21.0069 | -13.0491 | -21.8037 | -21.8262 | -21.8266 | -21.8355 | -21.8439 | -21.8492 | -21.8459 | -21.8405 | -21.8233 | -21.8262 | -21.8249 | -21.8189 | -17.1469 | -14.1666 | -14.3174 | 1.7084 | 1.8434 | 16.3298
19 | 21 | 2040 | Winter | P, [%] | Expected | - | 81.17% | 19.76% | 49.16% | 107.1% | 105% | 65.25% | 109% | 109.1% | 109.1% | 109.2% | 109.2% | 109.2% | 109.2% | 109.2% | 109.1% | 109.1% | 109.1% | 109.1% | 85.73% | 70.83% | 71.59% | 8.542% | 9.217% | 81.65%
21 | 19 | 2040 | Winter | P, [MW] | Expected | - | 16.3102 | 3.9601 | -9.8011 | -21.2916 | -20.871 | 13.0988 | 21.9395 | 21.9621 | 21.9625 | 21.9714 | 21.9798 | 21.9851 | 21.9818 | 21.9764 | 21.9592 | 21.962 | 21.9608 | 21.9548 | 17.2307 | 14.2238 | 14.3759 | -1.7047 | -1.8388 | -16.2439
21 | 19 | 2040 | Winter | P, [%] | Expected | - | 81.55% | 19.8% | 49.01% | 106.5% | 104.4% | 65.49% | 109.7% | 109.8% | 109.8% | 109.9% | 109.9% | 109.9% | 109.9% | 109.9% | 109.8% | 109.8% | 109.8% | 109.8% | 86.15% | 71.12% | 71.88% | 8.524% | 9.194% | 81.22%
19 | 21 | 2040 | Winter | Q, [MVAr] | Expected | - | -0.24687 | -3.0667 | -3.2169 | -3.262 | -4.6812 | -1.484 | 0.6461 | 0.98495 | 0.9911 | 1.1551 | 1.3323 | 1.4658 | 1.3818 | 1.2568 | 0.93688 | 0.98423 | 0.96265 | 0.86611 | 0.15218 | -0.12674 | -0.24305 | -3.1467 | -3.5205 | -5.0343
19 | 21 | 2040 | Winter | Q, [%] | Expected | - | 1.234% | 15.33% | 16.08% | 16.31% | 23.41% | 7.42% | 3.231% | 4.925% | 4.956% | 5.775% | 6.661% | 7.329% | 6.909% | 6.284% | 4.684% | 4.921% | 4.813% | 4.331% | 0.7609% | 0.6337% | 1.215% | 15.73% | 17.6% | 25.17%
21 | 19 | 2040 | Winter | Q, [MVAr] | Expected | - | 1.5085 | 3.1882 | 3.7342 | 5.538 | 6.9572 | 2.3161 | 1.6298 | 1.291 | 1.2848 | 1.1209 | 0.9437 | 0.81013 | 0.89414 | 1.0191 | 1.3391 | 1.2917 | 1.3133 | 1.4098 | 1.2513 | 1.0836 | 1.2219 | 3.2088 | 3.5972 | 6.4721
21 | 19 | 2040 | Winter | Q, [%] | Expected | - | 0.075425 | 0.15941 | 0.18671 | 0.2769 | 0.34786 | 0.1158 | 0.081492 | 0.06455 | 0.064242 | 0.056043 | 0.047185 | 0.040506 | 0.044707 | 0.050957 | 0.066953 | 0.064586 | 0.065665 | 0.070492 | 0.062566 | 0.054181 | 0.061095 | 0.16044 | 0.17986 | 0.3236
19 | 21 | 2040 | Winter | S, [MVA] | Expected | - | 16.2367 | 5.003 | 10.3449 | 21.6743 | 21.5221 | 13.1332 | 21.8132 | 21.8484 | 21.8491 | 21.8661 | 21.8845 | 21.8983 | 21.8896 | 21.8766 | 21.8434 | 21.8483 | 21.8461 | 21.8361 | 17.1476 | 14.1672 | 14.3195 | 3.5806 | 3.9739 | 17.0882
19 | 21 | 2040 | Winter | S, [%] | Expected | - | 81.18% | 25.01% | 51.72% | 108.4% | 107.6% | 65.67% | 109.1% | 109.2% | 109.2% | 109.3% | 109.4% | 109.5% | 109.4% | 109.4% | 109.2% | 109.2% | 109.2% | 109.2% | 85.74% | 70.84% | 71.6% | 17.9% | 19.87% | 85.44%
21 | 19 | 2040 | Winter | S, [MVA] | Expected | - | 16.3798 | 5.084 | 10.4883 | 22 | 22 | 13.302 | 22 | 22 | 22 | 22 | 22 | 22 | 22 | 22 | 22 | 22 | 22 | 22 | 17.2761 | 14.265 | 14.4277 | 3.6335 | 4.0399 | 17.4858
21 | 19 | 2040 | Winter | S, [%] | Expected | - | 81.9% | 25.42% | 52.44% | 110% | 110% | 66.51% | 110% | 110% | 110% | 110% | 110% | 110% | 110% | 110% | 110% | 110% | 110% | 110% | 86.38% | 71.32% | 72.14% | 18.17% | 20.2% | 87.43%
29 | 30 | 2040 | Winter | P, [MW] | Expected | - | -3.7664 | 15.4164 | 22.9702 | 22.8835 | 22.5264 | 15.5423 | -23.6588 | -23.7668 | -23.7424 | -23.8066 | -23.8276 | -23.9087 | -23.8788 | -23.8238 | -23.7033 | -23.7537 | -23.7317 | -23.7565 | -12.7447 | -17.3735 | -2.748 | 5.7404 | 5.5037 | 20.329
29 | 30 | 2040 | Winter | P, [%] | Expected | - | 17.12% | 70.07% | 104.4% | 104% | 102.4% | 70.65% | 107.5% | 108% | 107.9% | 108.2% | 108.3% | 108.7% | 108.5% | 108.3% | 107.7% | 108% | 107.9% | 108% | 57.93% | 78.97% | 12.49% | 26.09% | 25.02% | 92.4%
30 | 29 | 2040 | Winter | P, [MW] | Expected | - | 3.7741 | -15.3535 | -22.8459 | -22.7592 | -22.4021 | -15.4805 | 23.7831 | 23.8911 | 23.8667 | 23.9309 | 23.9519 | 24.033 | 24.0031 | 23.9481 | 23.8276 | 23.878 | 23.856 | 23.8808 | 12.782 | 17.4409 | 2.7531 | -5.7255 | -5.488 | -20.2211
30 | 29 | 2040 | Winter | P, [%] | Expected | - | 17.16% | 69.79% | 103.8% | 103.5% | 101.8% | 70.37% | 108.1% | 108.6% | 108.5% | 108.8% | 108.9% | 109.2% | 109.1% | 108.9% | 108.3% | 108.5% | 108.4% | 108.5% | 58.1% | 79.28% | 12.51% | 26.03% | 24.95% | 91.91%
29 | 30 | 2040 | Winter | Q, [MVAr] | Expected | - | -4.5566 | -6.4949 | -5.4106 | -5.6546 | -6.2331 | -5.9058 | -1.8971 | -1.2832 | -1.4314 | -1.0277 | -0.88518 | -0.267 | -0.5095 | -0.91191 | -1.6579 | -1.3634 | -1.4949 | -1.3466 | -2.7767 | -2.2685 | -3.9414 | -5.8051 | -6.3184 | -7.7352
29 | 30 | 2040 | Winter | Q, [%] | Expected | - | 20.71% | 29.52% | 24.59% | 25.7% | 28.33% | 26.84% | 8.623% | 5.833% | 6.506% | 4.671% | 4.024% | 1.214% | 2.316% | 4.145% | 7.536% | 6.197% | 6.795% | 6.121% | 12.62% | 10.31% | 17.92% | 26.39% | 28.72% | 35.16%
30 | 29 | 2040 | Winter | Q, [MVAr] | Expected | - | 4.7168 | 7.7967 | 7.9816 | 8.2256 | 8.8041 | 7.1845 | 4.4679 | 3.8542 | 4.0024 | 3.5987 | 3.4562 | 2.838 | 3.0805 | 3.4829 | 4.2289 | 3.9344 | 4.0659 | 3.9176 | 3.5492 | 3.6628 | 4.0465 | 6.1131 | 6.6444 | 9.9663
30 | 29 | 2040 | Winter | Q, [%] | Expected | - | 0.2144 | 0.35439 | 0.3628 | 0.37389 | 0.40019 | 0.32657 | 0.20309 | 0.17519 | 0.18193 | 0.16358 | 0.1571 | 0.129 | 0.14002 | 0.15831 | 0.19222 | 0.17884 | 0.18481 | 0.17807 | 0.16133 | 0.16649 | 0.18393 | 0.27787 | 0.30202 | 0.45301
29 | 30 | 2040 | Winter | S, [MVA] | Expected | - | 5.9117 | 16.7287 | 23.5988 | 23.5717 | 23.3729 | 16.6266 | 23.7348 | 23.8014 | 23.7855 | 23.8288 | 23.8441 | 23.9102 | 23.8843 | 23.8412 | 23.7613 | 23.7928 | 23.7787 | 23.7946 | 13.0436 | 17.521 | 4.8048 | 8.1641 | 8.3793 | 21.7509
29 | 30 | 2040 | Winter | S, [%] | Expected | - | 26.87% | 76.04% | 107.3% | 107.1% | 106.2% | 75.58% | 107.9% | 108.2% | 108.1% | 108.3% | 108.4% | 108.7% | 108.6% | 108.4% | 108% | 108.1% | 108.1% | 108.2% | 59.29% | 79.64% | 21.84% | 37.11% | 38.09% | 98.87%
30 | 29 | 2040 | Winter | S, [MVA] | Expected | - | 6.0409 | 17.2197 | 24.2 | 24.2 | 24.0701 | 17.0664 | 24.1992 | 24.2 | 24.2 | 24.2 | 24.2 | 24.2 | 24.2 | 24.2 | 24.2 | 24.2 | 24.2 | 24.2 | 13.2656 | 17.8214 | 4.8943 | 8.3757 | 8.6178 | 22.5438
30 | 29 | 2040 | Winter | S, [%] | Expected | - | 27.46% | 78.27% | 110% | 110% | 109.4% | 77.57% | 110% | 110% | 110% | 110% | 110% | 110% | 110% | 110% | 110% | 110% | 110% | 110% | 60.3% | 81.01% | 22.25% | 38.07% | 39.17% | 102.5%
1 | 5 | 2040 | Summer | P, [MW] | 0 | 0 | 0.94462 | -2.5683 | -1.103 | -11.343 | -10.6283 | -5.7763 | 4.0877 | 6.7298 | 10.2179 | 12.4904 | 13.428 | 16.4952 | 18.693 | 21.7901 | 19.7345 | 16.7296 | 14.8789 | 13.1647 | 9.5204 | 3.0799 | -3.5963 | 7.254 | 5.883 | -2.1811
1 | 5 | 2040 | Summer | P, [%] | 0 | 0 | 0.768% | 2.088% | 0.8968% | 9.222% | 8.641% | 4.696% | 3.323% | 5.471% | 8.307% | 10.15% | 10.92% | 13.41% | 15.2% | 17.72% | 16.04% | 13.6% | 12.1% | 10.7% | 7.74% | 2.504% | 2.924% | 5.898% | 4.783% | 1.773%
5 | 1 | 2040 | Summer | P, [MW] | 0 | 0 | -0.92215 | 2.589 | 1.1226 | 11.3906 | 10.6722 | 5.8112 | -4.0611 | -6.7097 | -10.1834 | -12.4429 | -13.3713 | -16.4107 | -18.5882 | -21.6479 | -19.6142 | -16.639 | -14.8066 | -13.1058 | -9.4889 | -3.0731 | 3.6037 | -7.2332 | -5.8664 | 2.1914
5 | 1 | 2040 | Summer | P, [%] | 0 | 0 | 0.7497% | 2.105% | 0.9126% | 9.261% | 8.677% | 4.725% | 3.302% | 5.455% | 8.279% | 10.12% | 10.87% | 13.34% | 15.11% | 17.6% | 15.95% | 13.53% | 12.04% | 10.66% | 7.715% | 2.498% | 2.93% | 5.881% | 4.769% | 1.782%
1 | 5 | 2040 | Summer | Q, [MVAr] | 0 | 0 | -9.6423 | -8.9105 | -8.9595 | -7.0511 | -7.238 | -10.1263 | -9.5503 | -5.985 | -5.4406 | -5.1382 | -6.1034 | -6.9951 | -6.8509 | -7.8112 | -8.044 | -8.0349 | -7.3654 | -7.2178 | -5.6148 | -4.5215 | -4.2601 | -5.4363 | -5.6496 | -6.2804
1 | 5 | 2040 | Summer | Q, [%] | 0 | 0 | 7.839% | 7.244% | 7.284% | 5.733% | 5.885% | 8.233% | 7.765% | 4.866% | 4.423% | 4.177% | 4.962% | 5.687% | 5.57% | 6.351% | 6.54% | 6.532% | 5.988% | 5.868% | 4.565% | 3.676% | 3.463% | 4.42% | 4.593% | 5.106%
5 | 1 | 2040 | Summer | Q, [MVAr] | 0 | 0 | 8.4796 | 7.7501 | 7.7984 | 6.0022 | 6.1772 | 9.038 | 8.4151 | 4.8121 | 4.3153 | 4.0544 | 5.0527 | 6.0416 | 5.9666 | 7.0536 | 7.2143 | 7.1034 | 6.3714 | 6.1816 | 4.4864 | 3.3189 | 3.0757 | 4.2815 | 4.487 | 5.1027
5 | 1 | 2040 | Summer | Q, [%] | 0 | 0 | 6.894% | 6.301% | 6.34% | 4.88% | 5.022% | 7.348% | 6.842% | 3.912% | 3.508% | 3.296% | 4.108% | 4.912% | 4.851% | 5.735% | 5.865% | 5.775% | 5.18% | 5.026% | 3.647% | 2.698% | 2.501% | 3.481% | 3.648% | 4.149%
1 | 5 | 2040 | Summer | S, [MVA] | 0 | 0 | 9.6885 | 9.2733 | 9.0271 | 13.356 | 12.8588 | 11.658 | 10.3884 | 9.0061 | 11.5761 | 13.5059 | 14.7501 | 17.9171 | 19.9089 | 23.1478 | 21.311 | 18.5591 | 16.6021 | 15.0135 | 11.0527 | 5.4708 | 5.5751 | 9.0649 | 8.1564 | 6.6483
1 | 5 | 2040 | Summer | S, [%] | 0 | 0 | 7.877% | 7.539% | 7.339% | 10.86% | 10.45% | 9.478% | 8.446% | 7.322% | 9.411% | 10.98% | 11.99% | 14.57% | 16.19% | 18.82% | 17.33% | 15.09% | 13.5% | 12.21% | 8.986% | 4.448% | 4.533% | 7.37% | 6.631% | 5.405%
5 | 1 | 2040 | Summer | S, [MVA] | 0 | 0 | 8.5296 | 8.1711 | 7.8788 | 12.8752 | 12.331 | 10.745 | 9.3438 | 8.2569 | 11.06 | 13.0868 | 14.2941 | 17.4875 | 19.5223 | 22.7681 | 20.8989 | 18.0918 | 16.1193 | 14.4905 | 10.4961 | 4.5232 | 4.7378 | 8.4054 | 7.3856 | 5.5533
5 | 1 | 2040 | Summer | S, [%] | 0 | 0 | 6.935% | 6.643% | 6.405% | 10.47% | 10.03% | 8.736% | 7.597% | 6.713% | 8.992% | 10.64% | 11.62% | 14.22% | 15.87% | 18.51% | 16.99% | 14.71% | 13.11% | 11.78% | 8.533% | 3.677% | 3.852% | 6.834% | 6.005% | 4.515%
1 | 19 | 2040 | Summer | P, [MW] | 0 | 0 | -33.6394 | -8.9341 | -11.8688 | 0.94282 | 0.57503 | -0.67292 | -29.5876 | -43.4504 | -43.5508 | -43.6001 | -43.6643 | -43.5923 | -43.689 | -43.6827 | -43.7236 | -43.7298 | -43.7317 | -43.775 | -42.6027 | -19.4079 | -3.5017 | -15.9395 | -16.1587 | -4.9141
1 | 19 | 2040 | Summer | P, [%] | 0 | 0 | 27.35% | 7.263% | 9.649% | 0.7665% | 0.4675% | 0.5471% | 24.05% | 35.33% | 35.41% | 35.45% | 35.5% | 35.44% | 35.52% | 35.51% | 35.55% | 35.55% | 35.55% | 35.59% | 34.64% | 15.78% | 2.847% | 12.96% | 13.14% | 3.995%
19 | 1 | 2040 | Summer | P, [MW] | 0 | 0 | 33.8547 | 8.9655 | 11.9123 | -0.89591 | -0.52766 | 0.72575 | 29.7606 | 43.8062 | 43.9073 | 43.9567 | 44.0221 | 43.9496 | 44.0473 | 44.0408 | 44.0831 | 44.0896 | 44.0915 | 44.1366 | 42.9455 | 19.4904 | 3.5451 | 16.0005 | 16.2267 | 4.9563
19 | 1 | 2040 | Summer | P, [%] | 0 | 0 | 27.52% | 7.289% | 9.685% | 0.7284% | 0.429% | 0.59% | 24.2% | 35.61% | 35.7% | 35.74% | 35.79% | 35.73% | 35.81% | 35.81% | 35.84% | 35.85% | 35.85% | 35.88% | 34.92% | 15.85% | 2.882% | 13.01% | 13.19% | 4.03%
1 | 19 | 2040 | Summer | Q, [MVAr] | 0 | 0 | -2.7325 | -9.6427 | -9.7249 | -15.9357 | -16.0258 | -16.8616 | -5.7755 | 1.2445 | 1.3661 | 1.7869 | 1.1463 | 1.0854 | 0.83187 | 0.9371 | 0.22857 | 0.11571 | 0.082367 | -0.74932 | -0.73532 | -7.9336 | -14.9718 | -8.5545 | -10.1077 | -14.3694
1 | 19 | 2040 | Summer | Q, [%] | 0 | 0 | 2.222% | 7.84% | 7.906% | 12.96% | 13.03% | 13.71% | 4.696% | 1.012% | 1.111% | 1.453% | 0.9319% | 0.8824% | 0.6763% | 0.7619% | 0.1858% | 0.09407% | 0.06696% | 0.6092% | 0.5978% | 6.45% | 12.17% | 6.955% | 8.218% | 11.68%
19 | 1 | 2040 | Summer | Q, [MVAr] | 0 | 0 | 2.6079 | 8.896 | 9.0209 | 15.2543 | 15.3464 | 16.2036 | 5.5135 | -0.89442 | -1.0157 | -1.4393 | -0.79324 | -0.7325 | -0.47606 | -0.58222 | 0.13279 | 0.24673 | 0.2804 | 1.1205 | 1.0429 | 7.3595 | 14.2754 | 7.9069 | 9.4883 | 13.6683
19 | 1 | 2040 | Summer | Q, [%] | 0 | 0 | 2.12% | 7.233% | 7.334% | 12.4% | 12.48% | 13.17% | 4.483% | 0.7272% | 0.8258% | 1.17% | 0.6449% | 0.5955% | 0.387% | 0.4733% | 0.108% | 0.2006% | 0.228% | 0.9109% | 0.8479% | 5.983% | 11.61% | 6.428% | 7.714% | 11.11%
1 | 19 | 2040 | Summer | S, [MVA] | 0 | 0 | 33.7501 | 13.1453 | 15.3441 | 15.9635 | 16.0361 | 16.875 | 30.146 | 43.4682 | 43.5722 | 43.6367 | 43.6794 | 43.6058 | 43.6969 | 43.6927 | 43.7242 | 43.73 | 43.7318 | 43.7814 | 42.609 | 20.9668 | 15.3759 | 18.09 | 19.0596 | 15.1864
1 | 19 | 2040 | Summer | S, [%] | 0 | 0 | 27.44% | 10.69% | 12.47% | 12.98% | 13.04% | 13.72% | 24.51% | 35.34% | 35.42% | 35.48% | 35.51% | 35.45% | 35.53% | 35.52% | 35.55% | 35.55% | 35.55% | 35.59% | 34.64% | 17.05% | 12.5% | 14.71% | 15.5% | 12.35%
19 | 1 | 2040 | Summer | S, [MVA] | 0 | 0 | 33.955 | 12.6301 | 14.9425 | 15.2806 | 15.3555 | 16.2198 | 30.267 | 43.8153 | 43.9191 | 43.9802 | 44.0292 | 43.9557 | 44.0499 | 44.0447 | 44.0833 | 44.0903 | 44.0924 | 44.1508 | 42.9581 | 20.8335 | 14.709 | 17.8476 | 18.7972 | 14.5392
19 | 1 | 2040 | Summer | S, [%] | 0 | 0 | 27.61% | 10.27% | 12.15% | 12.42% | 12.48% | 13.19% | 24.61% | 35.62% | 35.71% | 35.76% | 35.8% | 35.74% | 35.81% | 35.81% | 35.84% | 35.85% | 35.85% | 35.89% | 34.93% | 16.94% | 11.96% | 14.51% | 15.28% | 11.82%
1 | 29 | 2040 | Summer | P, [MW] | 0 | 0 | 2.9023 | -1.0206 | 5.657 | 2.5622 | 2.3003 | 1.3617 | 5.0068 | -2.2989 | -6.7185 | -6.5056 | -4.9133 | -7.6992 | -8.2298 | -5.7712 | -8.4334 | -8.0349 | -6.9372 | -6.7845 | -2.2318 | 2.5822 | 3.4912 | 2.4384 | 2.4411 | 0.77869
1 | 29 | 2040 | Summer | P, [%] | 0 | 0 | 2.36% | 0.8298% | 4.599% | 2.083% | 1.87% | 1.107% | 4.071% | 1.869% | 5.462% | 5.289% | 3.995% | 6.259% | 6.691% | 4.692% | 6.856% | 6.532% | 5.64% | 5.516% | 1.814% | 2.099% | 2.838% | 1.982% | 1.985% | 0.6331%
29 | 1 | 2040 | Summer | P, [MW] | 0 | 0 | -2.8903 | 1.0252 | -5.6511 | -2.5609 | -2.2993 | -1.3614 | -4.9984 | 2.3156 | 6.7411 | 6.5251 | 4.9335 | 7.7275 | 8.2603 | 5.7991 | 8.4714 | 8.0712 | 6.9688 | 6.8181 | 2.2533 | -2.5672 | -3.4812 | -2.4254 | -2.4312 | -0.77344
29 | 1 | 2040 | Summer | P, [%] | 0 | 0 | 2.35% | 0.8335% | 4.594% | 2.082% | 1.869% | 1.107% | 4.064% | 1.883% | 5.481% | 5.305% | 4.011% | 6.283% | 6.716% | 4.715% | 6.887% | 6.562% | 5.666% | 5.543% | 1.832% | 2.087% | 2.83% | 1.972% | 1.977% | 0.6288%
1 | 29 | 2040 | Summer | Q, [MVAr] | 0 | 0 | 7.6346 | 4.7952 | 1.4884 | 0.65422 | 0.22052 | -0.45175 | 4.6507 | 9.4121 | 9.2288 | 8.3816 | 9.5495 | 10.2745 | 10.49 | 11.336 | 12.2704 | 12.1104 | 11.6138 | 12.1546 | 10.8267 | 8.7726 | 6.5042 | 8.0877 | 6.8882 | 5.1516
1 | 29 | 2040 | Summer | Q, [%] | 0 | 0 | 6.207% | 3.899% | 1.21% | 0.5319% | 0.1793% | 0.3673% | 3.781% | 7.652% | 7.503% | 6.814% | 7.764% | 8.353% | 8.528% | 9.216% | 9.976% | 9.846% | 9.442% | 9.882% | 8.802% | 7.132% | 5.288% | 6.575% | 5.6% | 4.188%
29 | 1 | 2040 | Summer | Q, [MVAr] | 0 | 0 | -8.3464 | -5.5292 | -2.2167 | -1.3886 | -0.95586 | -0.2832 | -5.3687 | -10.1126 | -9.9112 | -9.0777 | -10.2413 | -10.9359 | -11.1447 | -11.9991 | -12.8964 | -12.742 | -12.2619 | -12.7933 | -11.5067 | -9.4689 | -7.2076 | -8.792 | -7.5994 | -5.8737
29 | 1 | 2040 | Summer | Q, [%] | 0 | 0 | 6.786% | 4.495% | 1.802% | 1.129% | 0.7771% | 0.2302% | 4.365% | 8.222% | 8.058% | 7.38% | 8.326% | 8.891% | 9.061% | 9.755% | 10.48% | 10.36% | 9.969% | 10.4% | 9.355% | 7.698% | 5.86% | 7.148% | 6.178% | 4.775%
1 | 29 | 2040 | Summer | S, [MVA] | 0 | 0 | 8.1677 | 4.9026 | 5.8496 | 2.6444 | 2.3108 | 1.4347 | 6.8335 | 9.6888 | 11.4153 | 10.6101 | 10.7393 | 12.8391 | 13.333 | 12.7205 | 14.8891 | 14.5334 | 13.5279 | 13.92 | 11.0544 | 9.1447 | 7.382 | 8.4472 | 7.308 | 5.2101
1 | 29 | 2040 | Summer | S, [%] | 0 | 0 | 6.64% | 3.986% | 4.756% | 2.15% | 1.879% | 1.166% | 5.556% | 7.877% | 9.281% | 8.626% | 8.731% | 10.44% | 10.84% | 10.34% | 12.1% | 11.82% | 11% | 11.32% | 8.987% | 7.435% | 6.002% | 6.868% | 5.941% | 4.236%
29 | 1 | 2040 | Summer | S, [MVA] | 0 | 0 | 8.8326 | 5.6235 | 6.0703 | 2.9132 | 2.4901 | 1.3906 | 7.3353 | 10.3743 | 11.9864 | 11.1795 | 11.3676 | 13.3906 | 13.8721 | 13.327 | 15.4298 | 15.0832 | 14.1038 | 14.4967 | 11.7253 | 9.8107 | 8.0043 | 9.1204 | 7.9788 | 5.9244
29 | 1 | 2040 | Summer | S, [%] | 0 | 0 | 7.181% | 4.572% | 4.935% | 2.368% | 2.024% | 1.131% | 5.964% | 8.434% | 9.745% | 9.089% | 9.242% | 10.89% | 11.28% | 10.83% | 12.54% | 12.26% | 11.47% | 11.79% | 9.533% | 7.976% | 6.508% | 7.415% | 6.487% | 4.817%
1 | 36 | 2040 | Summer | P, [MW] | 0 | 0 | 5.6526 | -16.9383 | -19.463 | -17.7466 | -17.9091 | -19.5739 | -12.4406 | 3.4374 | -2.5249 | -6.9189 | -9.7988 | -14.6609 | -16.441 | -17.1958 | -16.3478 | -12.3447 | -7.887 | -3.4849 | -12.7485 | -16.7339 | -15.9226 | -17.1236 | -17.0787 | -19.0176
1 | 36 | 2040 | Summer | P, [%] | 0 | 0 | 4.596% | 13.77% | 15.82% | 14.43% | 14.56% | 15.91% | 10.11% | 2.795% | 2.053% | 5.625% | 7.967% | 11.92% | 13.37% | 13.98% | 13.29% | 10.04% | 6.412% | 2.833% | 10.36% | 13.6% | 12.95% | 13.92% | 13.89% | 15.46%
36 | 1 | 2040 | Summer | P, [MW] | 0 | 0 | -5.6135 | 17.006 | 19.5362 | 17.8117 | 17.9753 | 19.6485 | 12.4947 | -3.3962 | 2.5587 | 6.9534 | 9.8485 | 14.7314 | 16.5212 | 17.282 | 16.433 | 12.4123 | 7.9397 | 3.5399 | 12.8216 | 16.8221 | 16.0054 | 17.21 | 17.1585 | 19.1049
36 | 1 | 2040 | Summer | P, [%] | 0 | 0 | 4.564% | 13.83% | 15.88% | 14.48% | 14.61% | 15.97% | 10.16% | 2.761% | 2.08% | 5.653% | 8.007% | 11.98% | 13.43% | 14.05% | 13.36% | 10.09% | 6.455% | 2.878% | 10.42% | 13.68% | 13.01% | 13.99% | 13.95% | 15.53%
1 | 36 | 2040 | Summer | Q, [MVAr] | 0 | 0 | 15.0635 | 12.9438 | 10.6471 | 10.7677 | 10.8031 | 10.4321 | 14.2874 | 16.2191 | 14.7819 | 13.5307 | 15.47 | 16.2395 | 16.6157 | 17.0868 | 17.6614 | 17.4586 | 17.0777 | 18.8551 | 18.1735 | 17.669 | 17.1356 | 16.9482 | 15.5382 | 14.7793
1 | 36 | 2040 | Summer | Q, [%] | 0 | 0 | 12.25% | 10.52% | 8.656% | 8.754% | 8.783% | 8.481% | 11.62% | 13.19% | 12.02% | 11% | 12.58% | 13.2% | 13.51% | 13.89% | 14.36% | 14.19% | 13.88% | 15.33% | 14.78% | 14.37% | 13.93% | 13.78% | 12.63% | 12.02%
36 | 1 | 2040 | Summer | Q, [MVAr] | 0 | 0 | -15.5785 | -13.3567 | -11.0403 | -11.1794 | -11.2108 | -10.8081 | -14.7454 | -16.7306 | -15.3223 | -14.0719 | -15.9563 | -16.6519 | -16.9947 | -17.4452 | -18.0211 | -17.8791 | -17.5501 | -19.3164 | -18.5721 | -18.0094 | -17.4853 | -17.2955 | -15.9049 | -15.1149
36 | 1 | 2040 | Summer | Q, [%] | 0 | 0 | 12.67% | 10.86% | 8.976% | 9.089% | 9.114% | 8.787% | 11.99% | 13.6% | 12.46% | 11.44% | 12.97% | 13.54% | 13.82% | 14.18% | 14.65% | 14.54% | 14.27% | 15.7% | 15.1% | 14.64% | 14.22% | 14.06% | 12.93% | 12.29%
1 | 36 | 2040 | Summer | S, [MVA] | 0 | 0 | 16.0892 | 21.3178 | 22.1848 | 20.7578 | 20.9151 | 22.1804 | 18.9446 | 16.5794 | 14.996 | 15.1971 | 18.3123 | 21.8784 | 23.3749 | 24.2416 | 24.0661 | 21.3821 | 18.8109 | 19.1745 | 22.1992 | 24.3355 | 23.3914 | 24.0927 | 23.0893 | 24.0851
1 | 36 | 2040 | Summer | S, [%] | 0 | 0 | 13.08% | 17.33% | 18.04% | 16.88% | 17% | 18.03% | 15.4% | 13.48% | 12.19% | 12.36% | 14.89% | 17.79% | 19% | 19.71% | 19.57% | 17.38% | 15.29% | 15.59% | 18.05% | 19.78% | 19.02% | 19.59% | 18.77% | 19.58%
36 | 1 | 2040 | Summer | S, [MVA] | 0 | 0 | 16.559 | 21.6242 | 22.4399 | 21.0294 | 21.1847 | 22.425 | 19.3273 | 17.0718 | 15.5345 | 15.6961 | 18.7509 | 22.2328 | 23.7017 | 24.5561 | 24.3886 | 21.7653 | 19.2625 | 19.6381 | 22.568 | 24.6439 | 23.7046 | 24.3991 | 23.3962 | 24.361
36 | 1 | 2040 | Summer | S, [%] | 0 | 0 | 13.46% | 17.58% | 18.24% | 17.1% | 17.22% | 18.23% | 15.71% | 13.88% | 12.63% | 12.76% | 15.24% | 18.08% | 19.27% | 19.96% | 19.83% | 17.7% | 15.66% | 15.97% | 18.35% | 20.04% | 19.27% | 19.84% | 19.02% | 19.81%
1 | 55 | 2040 | Summer | P, [MW] | 0 | 0 | 7.7958 | 1.1382 | -1.5746 | -16.044 | -16.9335 | -11.3011 | 2.9795 | 6.3011 | 8.4586 | 10.1073 | 10.7263 | 12.5267 | 13.468 | 17.3863 | 14.136 | 12.4296 | 9.7792 | 7.176 | 2.7141 | -6.2448 | -16.617 | -3.3248 | -6.2506 | -11.4135
1 | 55 | 2040 | Summer | P, [%] | 0 | 0 | 6.338% | 0.9254% | 1.28% | 13.04% | 13.77% | 9.188% | 2.422% | 5.123% | 6.877% | 8.217% | 8.721% | 10.18% | 10.95% | 14.14% | 11.49% | 10.11% | 7.951% | 5.834% | 2.207% | 5.077% | 13.51% | 2.703% | 5.082% | 9.279%
55 | 1 | 2040 | Summer | P, [MW] | 0 | 0 | -7.76 | -1.1193 | 1.5944 | 16.1296 | 17.0309 | 11.3682 | -2.9533 | -6.2818 | -8.4329 | -10.0752 | -10.6892 | -12.4756 | -13.4113 | -17.2942 | -14.0704 | -12.376 | -9.7427 | -7.1504 | -2.7041 | 6.2607 | 16.6992 | 3.3344 | 6.2705 | 11.4635
55 | 1 | 2040 | Summer | P, [%] | 0 | 0 | 6.309% | 0.91% | 1.296% | 13.11% | 13.85% | 9.242% | 2.401% | 5.107% | 6.856% | 8.191% | 8.69% | 10.14% | 10.9% | 14.06% | 11.44% | 10.06% | 7.921% | 5.813% | 2.198% | 5.09% | 13.58% | 2.711% | 5.098% | 9.32%
1 | 55 | 2040 | Summer | Q, [MVAr] | 0 | 0 | -9.0115 | -8.8348 | -8.9446 | -7.5931 | -8.4483 | -11.1425 | -9.9102 | -6.2448 | -5.4576 | -4.7452 | -5.3524 | -6.2729 | -5.9515 | -6.8609 | -7.1299 | -7.2241 | -6.8627 | -7.1586 | -6.0213 | -4.9727 | -4.9333 | -5.4937 | -6.3673 | -7.6326
1 | 55 | 2040 | Summer | Q, [%] | 0 | 0 | 7.326% | 7.183% | 7.272% | 6.173% | 6.869% | 9.059% | 8.057% | 5.077% | 4.437% | 3.858% | 4.352% | 5.1% | 4.839% | 5.578% | 5.797% | 5.873% | 5.579% | 5.82% | 4.895% | 4.043% | 4.011% | 4.466% | 5.177% | 6.205%
55 | 1 | 2040 | Summer | Q, [MVAr] | 0 | 0 | 7.8878 | 7.6595 | 7.7743 | 6.664 | 7.5593 | 10.1527 | 8.7631 | 5.0589 | 4.2917 | 3.5987 | 4.2249 | 5.1955 | 4.893 | 5.9244 | 6.1037 | 6.1567 | 5.7357 | 5.9969 | 4.8064 | 3.7875 | 3.9912 | 4.2866 | 5.2014 | 6.5768
55 | 1 | 2040 | Summer | Q, [%] | 0 | 0 | 6.413% | 6.227% | 6.321% | 5.418% | 6.146% | 8.254% | 7.124% | 4.113% | 3.489% | 2.926% | 3.435% | 4.224% | 3.978% | 4.817% | 4.962% | 5.005% | 4.663% | 4.876% | 3.908% | 3.079% | 3.245% | 3.485% | 4.229% | 5.347%
1 | 55 | 2040 | Summer | S, [MVA] | 0 | 0 | 11.9156 | 8.9078 | 9.0821 | 17.7501 | 18.924 | 15.8704 | 10.3484 | 8.8714 | 10.0664 | 11.1658 | 11.9875 | 14.0095 | 14.7244 | 18.6911 | 15.8323 | 14.3765 | 11.9469 | 10.1361 | 6.6047 | 7.9828 | 17.3338 | 6.4215 | 8.9226 | 13.7305
1 | 55 | 2040 | Summer | S, [%] | 0 | 0 | 9.687% | 7.242% | 7.384% | 14.43% | 15.39% | 12.9% | 8.413% | 7.213% | 8.184% | 9.078% | 9.746% | 11.39% | 11.97% | 15.2% | 12.87% | 11.69% | 9.713% | 8.241% | 5.37% | 6.49% | 14.09% | 5.221% | 7.254% | 11.16%
55 | 1 | 2040 | Summer | S, [MVA] | 0 | 0 | 11.065 | 7.7408 | 7.9361 | 17.452 | 18.6332 | 15.2418 | 9.2474 | 8.0655 | 9.4622 | 10.6986 | 11.4938 | 13.5142 | 14.276 | 18.2808 | 15.3372 | 13.8228 | 11.3057 | 9.3322 | 5.5149 | 7.3172 | 17.1695 | 5.4308 | 8.147 | 13.2162
55 | 1 | 2040 | Summer | S, [%] | 0 | 0 | 8.996% | 6.293% | 6.452% | 14.19% | 15.15% | 12.39% | 7.518% | 6.557% | 7.693% | 8.698% | 9.345% | 10.99% | 11.61% | 14.86% | 12.47% | 11.24% | 9.192% | 7.587% | 4.484% | 5.949% | 13.96% | 4.415% | 6.624% | 10.74%
3 | 9 | 2040 | Summer | P, [MW] | 0 | 0 | -9.1732 | -13.3887 | -12.5085 | -19.5212 | -19.1482 | -21.2554 | -21.4621 | -15.6069 | -15.8435 | -9.6377 | -9.9091 | -12.3427 | -10.927 | -4.8936 | -8.8549 | -10.2809 | -11.6829 | -11.3473 | -10.034 | -14.6076 | -22.9341 | -15.4702 | -17.7806 | -20.5858
3 | 9 | 2040 | Summer | P, [%] | 0 | 0 | 10.19% | 14.88% | 13.9% | 21.69% | 21.28% | 23.62% | 23.85% | 17.34% | 17.6% | 10.71% | 11.01% | 13.71% | 12.14% | 5.437% | 9.839% | 11.42% | 12.98% | 12.61% | 11.15% | 16.23% | 25.48% | 17.19% | 19.76% | 22.87%
9 | 3 | 2040 | Summer | P, [MW] | 0 | 0 | 9.2024 | 13.432 | 12.5441 | 19.6048 | 19.2273 | 21.3514 | 21.5611 | 15.6607 | 15.8943 | 9.6564 | 9.9306 | 12.3754 | 10.9526 | 4.9019 | 8.8784 | 10.3113 | 11.7225 | 11.3874 | 10.0671 | 14.664 | 23.0594 | 15.5326 | 17.8643 | 20.6886
9 | 3 | 2040 | Summer | P, [%] | 0 | 0 | 10.22% | 14.92% | 13.94% | 21.78% | 21.36% | 23.72% | 23.96% | 17.4% | 17.66% | 10.73% | 11.03% | 13.75% | 12.17% | 5.447% | 9.865% | 11.46% | 13.03% | 12.65% | 11.19% | 16.29% | 25.62% | 17.26% | 19.85% | 22.99%
3 | 9 | 2040 | Summer | Q, [MVAr] | 0 | 0 | 8.0513 | 6.7698 | 5.3968 | 7.2218 | 6.6295 | 6.7532 | 7.3115 | 6.0165 | 3.941 | 2.3566 | 3.608 | 4.2042 | 3.6661 | 4.1884 | 6.4272 | 7.0518 | 8.1738 | 8.6872 | 8.2285 | 8.6387 | 10.5196 | 8.9669 | 10.5908 | 10.1365
3 | 9 | 2040 | Summer | Q, [%] | 0 | 0 | 8.946% | 7.522% | 5.996% | 8.024% | 7.366% | 7.504% | 8.124% | 6.685% | 4.379% | 2.618% | 4.009% | 4.671% | 4.073% | 4.654% | 7.141% | 7.835% | 9.082% | 9.652% | 9.143% | 9.599% | 11.69% | 9.963% | 11.77% | 11.26%
9 | 3 | 2040 | Summer | Q, [MVAr] | 0 | 0 | -8.4928 | -7.183 | -5.8295 | -7.5422 | -6.9603 | -7.0454 | -7.5982 | -6.4052 | -4.3397 | -2.8286 | -4.0707 | -4.6403 | -4.1181 | -4.6755 | -6.8797 | -7.4892 | -8.5915 | -9.101 | -8.658 | -9.0136 | -10.7369 | -9.3303 | -10.9058 | -10.4082
9 | 3 | 2040 | Summer | Q, [%] | 0 | 0 | 9.436% | 7.981% | 6.477% | 8.38% | 7.734% | 7.828% | 8.442% | 7.117% | 4.822% | 3.143% | 4.523% | 5.156% | 4.576% | 5.195% | 7.644% | 8.321% | 9.546% | 10.11% | 9.62% | 10.02% | 11.93% | 10.37% | 12.12% | 11.56%
3 | 9 | 2040 | Summer | S, [MVA] | 0 | 0 | 12.2054 | 15.0029 | 13.6231 | 20.8142 | 20.2634 | 22.3025 | 22.6733 | 16.7264 | 16.3262 | 9.9216 | 10.5455 | 13.0391 | 11.5256 | 6.4413 | 10.9416 | 12.4669 | 14.2584 | 14.2909 | 12.9765 | 16.9708 | 25.2316 | 17.8811 | 20.6958 | 22.9461
3 | 9 | 2040 | Summer | S, [%] | 0 | 0 | 13.56% | 16.67% | 15.14% | 23.13% | 22.51% | 24.78% | 25.19% | 18.58% | 18.14% | 11.02% | 11.72% | 14.49% | 12.81% | 7.157% | 12.16% | 13.85% | 15.84% | 15.88% | 14.42% | 18.86% | 28.04% | 19.87% | 23% | 25.5%
9 | 3 | 2040 | Summer | S, [MVA] | 0 | 0 | 12.5225 | 15.2321 | 13.8325 | 21.0055 | 20.4484 | 22.4838 | 22.8607 | 16.92 | 16.4761 | 10.0622 | 10.7325 | 13.2168 | 11.7012 | 6.7741 | 11.232 | 12.744 | 14.5338 | 14.5774 | 13.2781 | 17.2128 | 25.4366 | 18.1195 | 20.9301 | 23.1592
9 | 3 | 2040 | Summer | S, [%] | 0 | 0 | 13.91% | 16.92% | 15.37% | 23.34% | 22.72% | 24.98% | 25.4% | 18.8% | 18.31% | 11.18% | 11.92% | 14.69% | 13% | 7.527% | 12.48% | 14.16% | 16.15% | 16.2% | 14.75% | 19.13% | 28.26% | 20.13% | 23.26% | 25.73%
3 | 34 | 2040 | Summer | P, [MW] | 0 | 0 | -29.8565 | -22.3897 | -21.1914 | -12.8261 | -13.0279 | -12.9497 | -20.7053 | -32.8546 | -34.6777 | -40.0631 | -39.6088 | -40.3012 | -41.8062 | -47.9468 | -41.3765 | -37.3286 | -32.8543 | -33.1645 | -34.3447 | -29.9336 | -21.6554 | -29.0812 | -28.3269 | -23.0742
3 | 34 | 2040 | Summer | P, [%] | 0 | 0 | 24.27% | 18.2% | 17.23% | 10.43% | 10.59% | 10.53% | 16.83% | 26.71% | 28.19% | 32.57% | 32.2% | 32.77% | 33.99% | 38.98% | 33.64% | 30.35% | 26.71% | 26.96% | 27.92% | 24.34% | 17.61% | 23.64% | 23.03% | 18.76%
34 | 3 | 2040 | Summer | P, [MW] | 0 | 0 | 29.9538 | 22.444 | 21.2395 | 12.844 | 13.0463 | 12.968 | 20.7541 | 32.9754 | 34.8097 | 40.2359 | 39.7798 | 40.4802 | 41.9988 | 48.2007 | 41.5688 | 37.4868 | 32.9777 | 33.2916 | 34.4796 | 30.039 | 21.7162 | 29.1789 | 28.4182 | 23.1355
34 | 3 | 2040 | Summer | P, [%] | 0 | 0 | 24.35% | 18.25% | 17.27% | 10.44% | 10.61% | 10.54% | 16.87% | 26.81% | 28.3% | 32.71% | 32.34% | 32.91% | 34.15% | 39.19% | 33.8% | 30.48% | 26.81% | 27.07% | 28.03% | 24.42% | 17.66% | 23.72% | 23.1% | 18.81%
3 | 34 | 2040 | Summer | Q, [MVAr] | 0 | 0 | -3.3696 | -2.088 | 0.038404 | -1.0331 | -0.44081 | -0.5645 | -4.8439 | -6.528 | -5.5653 | -3.9809 | -5.0932 | -6.2922 | -6.4961 | -7.1053 | -8.0631 | -8.3284 | -7.9666 | -8.48 | -8.0213 | -8.4315 | -9.1996 | -7.2759 | -5.8627 | -5.4083
3 | 34 | 2040 | Summer | Q, [%] | 0 | 0 | 2.739% | 1.698% | 0.03122% | 0.8399% | 0.3584% | 0.4589% | 3.938% | 5.307% | 4.525% | 3.237% | 4.141% | 5.116% | 5.281% | 5.777% | 6.555% | 6.771% | 6.477% | 6.894% | 6.521% | 6.855% | 7.479% | 5.915% | 4.766% | 4.397%
34 | 3 | 2040 | Summer | Q, [MVAr] | 0 | 0 | 3.2512 | 1.8172 | -0.33223 | 0.63963 | 0.048766 | 0.1732 | 4.5573 | 6.49 | 5.5644 | 4.1203 | 5.2292 | 6.4572 | 6.7083 | 7.5341 | 8.2772 | 8.423 | 7.9389 | 8.4681 | 8.0361 | 8.3466 | 8.9639 | 7.1625 | 5.7283 | 5.1707
34 | 3 | 2040 | Summer | Q, [%] | 0 | 0 | 2.643% | 1.477% | 0.2701% | 0.52% | 0.03965% | 0.1408% | 3.705% | 5.276% | 4.524% | 3.35% | 4.251% | 5.25% | 5.454% | 6.125% | 6.729% | 6.848% | 6.454% | 6.885% | 6.533% | 6.786% | 7.288% | 5.823% | 4.657% | 4.204%
3 | 34 | 2040 | Summer | S, [MVA] | 0 | 0 | 30.046 | 22.4869 | 21.1915 | 12.8677 | 13.0354 | 12.962 | 21.2643 | 33.4969 | 35.1214 | 40.2604 | 39.9349 | 40.7894 | 42.3079 | 48.4704 | 42.1548 | 38.2464 | 33.8064 | 34.2315 | 35.2689 | 31.0984 | 23.5284 | 29.9775 | 28.9272 | 23.6995
3 | 34 | 2040 | Summer | S, [%] | 0 | 0 | 24.43% | 18.28% | 17.23% | 10.46% | 10.6% | 10.54% | 17.29% | 27.23% | 28.55% | 32.73% | 32.47% | 33.16% | 34.4% | 39.41% | 34.27% | 31.09% | 27.48% | 27.83% | 28.67% | 25.28% | 19.13% | 24.37% | 23.52% | 19.27%
34 | 3 | 2040 | Summer | S, [MVA] | 0 | 0 | 30.1298 | 22.5175 | 21.2421 | 12.8599 | 13.0464 | 12.9691 | 21.2485 | 33.608 | 35.2517 | 40.4463 | 40.122 | 40.992 | 42.5311 | 48.786 | 42.3849 | 38.4214 | 33.9198 | 34.3517 | 35.4037 | 31.1771 | 23.4935 | 30.0451 | 28.9898 | 23.7063
34 | 3 | 2040 | Summer | S, [%] | 0 | 0 | 24.5% | 18.31% | 17.27% | 10.46% | 10.61% | 10.54% | 17.28% | 27.32% | 28.66% | 32.88% | 32.62% | 33.33% | 34.58% | 39.66% | 34.46% | 31.24% | 27.58% | 27.93% | 28.78% | 25.35% | 19.1% | 24.43% | 23.57% | 19.27%
4 | 15 | 2040 | Summer | P, [MW] | 0 | 0 | -92.7489 | -85.8865 | -81.2635 | -83.212 | -90.0364 | -91.5498 | -86.5455 | -78.4341 | -89.4871 | -101.1763 | -105.1254 | -111.2916 | -117.5996 | -119.5908 | -118.3764 | -109.587 | -106.5999 | -101.8809 | -93.5331 | -97.6809 | -105.6711 | -105.3342 | -106.845 | -98.8509
4 | 15 | 2040 | Summer | P, [%] | 0 | 0 | 15.46% | 14.31% | 13.54% | 13.87% | 15.01% | 15.26% | 14.42% | 13.07% | 14.91% | 16.86% | 17.52% | 18.55% | 19.6% | 19.93% | 19.73% | 18.26% | 17.77% | 16.98% | 15.59% | 16.28% | 17.61% | 17.56% | 17.81% | 16.48%
15 | 4 | 2040 | Summer | P, [MW] | 0 | 0 | 92.8561 | 85.9789 | 81.3462 | 83.2987 | 90.138 | 91.6557 | 86.6389 | 78.5115 | 89.5889 | 101.3084 | 105.2681 | 111.4505 | 117.7771 | 119.7746 | 118.555 | 109.7396 | 106.7428 | 102.0113 | 93.6431 | 97.8004 | 105.8105 | 105.4732 | 106.9874 | 98.9727
15 | 4 | 2040 | Summer | P, [%] | 0 | 0 | 15.48% | 14.33% | 13.56% | 13.88% | 15.02% | 15.28% | 14.44% | 13.09% | 14.93% | 16.88% | 17.54% | 18.58% | 19.63% | 19.96% | 19.76% | 18.29% | 17.79% | 17% | 15.61% | 16.3% | 17.64% | 17.58% | 17.83% | 16.5%
4 | 15 | 2040 | Summer | Q, [MVAr] | 0 | 0 | 2.5107 | 6.8263 | 5.7237 | 6.3281 | 7.091 | 10.9368 | 3.8379 | -7.6896 | -12.4008 | -18.6611 | -19.3558 | -18.2603 | -19.2654 | -20.2309 | -17.0584 | -14.6467 | -9.8408 | -8.3682 | -8.8404 | -6.5939 | -3.7295 | -7.0269 | -2.2118 | 1.3935
4 | 15 | 2040 | Summer | Q, [%] | 0 | 0 | 0.4185% | 1.138% | 0.9539% | 1.055% | 1.182% | 1.823% | 0.6397% | 1.282% | 2.067% | 3.11% | 3.226% | 3.043% | 3.211% | 3.372% | 2.843% | 2.441% | 1.64% | 1.395% | 1.473% | 1.099% | 0.6216% | 1.171% | 0.3686% | 0.2323%
15 | 4 | 2040 | Summer | Q, [MVAr] | 0 | 0 | -2.6906 | -7.114 | -6.0824 | -6.6572 | -7.3124 | -11.1276 | -4.1179 | 7.2939 | 12.1824 | 18.6636 | 19.4348 | 18.4567 | 19.5966 | 20.6087 | 17.3985 | 14.7974 | 9.9212 | 8.3567 | 8.6818 | 6.5037 | 3.7835 | 7.0782 | 2.2872 | -1.4679
15 | 4 | 2040 | Summer | Q, [%] | 0 | 0 | 0.4484% | 1.186% | 1.014% | 1.11% | 1.219% | 1.855% | 0.6863% | 1.216% | 2.03% | 3.111% | 3.239% | 3.076% | 3.266% | 3.435% | 2.9% | 2.466% | 1.654% | 1.393% | 1.447% | 1.084% | 0.6306% | 1.18% | 0.3812% | 0.2446%
4 | 15 | 2040 | Summer | S, [MVA] | 0 | 0 | 92.7828 | 86.1573 | 81.4649 | 83.4522 | 90.3152 | 92.2008 | 86.6305 | 78.8102 | 90.3422 | 102.8828 | 106.8924 | 112.7797 | 119.1672 | 121.2899 | 119.5991 | 110.5615 | 107.0531 | 102.224 | 93.9499 | 97.9032 | 105.7369 | 105.5683 | 106.8679 | 98.8607
4 | 15 | 2040 | Summer | S, [%] | 0 | 0 | 15.46% | 14.36% | 13.58% | 13.91% | 15.05% | 15.37% | 14.44% | 13.14% | 15.06% | 17.15% | 17.82% | 18.8% | 19.86% | 20.21% | 19.93% | 18.43% | 17.84% | 17.04% | 15.66% | 16.32% | 17.62% | 17.59% | 17.81% | 16.48%
15 | 4 | 2040 | Summer | S, [MVA] | 0 | 0 | 92.8951 | 86.2727 | 81.5733 | 83.5643 | 90.4341 | 92.3287 | 86.7367 | 78.8496 | 90.4134 | 103.0132 | 107.0471 | 112.9684 | 119.3962 | 121.5347 | 119.8249 | 110.7327 | 107.2029 | 102.353 | 94.0447 | 98.0164 | 105.8781 | 105.7104 | 107.0118 | 98.9836
15 | 4 | 2040 | Summer | S, [%] | 0 | 0 | 15.48% | 14.38% | 13.6% | 13.93% | 15.07% | 15.39% | 14.46% | 13.14% | 15.07% | 17.17% | 17.84% | 18.83% | 19.9% | 20.26% | 19.97% | 18.46% | 17.87% | 17.06% | 15.67% | 16.34% | 17.65% | 17.62% | 17.84% | 16.5%
4 | 103 | 2040 | Summer | P, [MW] | 0 | 0 | 41.9303 | 41.1507 | 38.9611 | 42.2512 | 46.6141 | 51.7778 | 39.9002 | 24.2937 | 28.4943 | 35.7148 | 37.5689 | 42.666 | 47.6265 | 49.0446 | 47.5839 | 41.4634 | 38.4422 | 36.3805 | 27.688 | 31.2945 | 39.8304 | 37.1332 | 40.2117 | 39.2986
4 | 103 | 2040 | Summer | P, [%] | 0 | 0 | 17.04% | 16.73% | 15.84% | 17.18% | 18.95% | 21.05% | 16.22% | 9.876% | 11.58% | 14.52% | 15.27% | 17.34% | 19.36% | 19.94% | 19.34% | 16.86% | 15.63% | 14.79% | 11.26% | 12.72% | 16.19% | 15.09% | 16.35% | 15.98%
103 | 4 | 2040 | Summer | P, [MW] | 0 | 0 | -41.9047 | -41.1253 | -38.9385 | -42.2248 | -46.5819 | -51.738 | -39.8771 | -24.2854 | -28.4827 | -35.6959 | -37.5482 | -42.6399 | -47.594 | -49.0099 | -47.5518 | -41.4391 | -38.4213 | -36.3618 | -27.6772 | -31.2806 | -39.8077 | -37.1136 | -40.1882 | -39.2757
103 | 4 | 2040 | Summer | P, [%] | 0 | 0 | 17.03% | 16.72% | 15.83% | 17.16% | 18.94% | 21.03% | 16.21% | 9.872% | 11.58% | 14.51% | 15.26% | 17.33% | 19.35% | 19.92% | 19.33% | 16.85% | 15.62% | 14.78% | 11.25% | 12.72% | 16.18% | 15.09% | 16.34% | 15.97%
4 | 103 | 2040 | Summer | Q, [MVAr] | 0 | 0 | -8.0878 | -11.0994 | -9.7731 | -9.8647 | -11.1623 | -12.8264 | -7.1348 | 1.3543 | 3.1848 | 7.7099 | 7.4004 | 5.8685 | 6.3165 | 7.1841 | 4.1042 | 2.1238 | -2.0768 | -2.2074 | -1.6863 | -3.4201 | -5.297 | -3.7942 | -7.4844 | -9.1966
4 | 103 | 2040 | Summer | Q, [%] | 0 | 0 | 3.288% | 4.512% | 3.973% | 4.01% | 4.538% | 5.214% | 2.9% | 0.5505% | 1.295% | 3.134% | 3.008% | 2.386% | 2.568% | 2.92% | 1.668% | 0.8633% | 0.8442% | 0.8973% | 0.6855% | 1.39% | 2.153% | 1.542% | 3.042% | 3.738%
103 | 4 | 2040 | Summer | Q, [MVAr] | 0 | 0 | 7.9063 | 10.9172 | 9.5812 | 9.6858 | 11.0034 | 12.6935 | 6.9446 | -1.5945 | -3.4135 | -7.9131 | -7.5972 | -6.0465 | -6.4724 | -7.3327 | -4.2616 | -2.3085 | 1.8799 | 2.0029 | 1.4547 | 3.1991 | 5.1061 | 3.5928 | 7.2961 | 9.0058
103 | 4 | 2040 | Summer | Q, [%] | 0 | 0 | 3.214% | 4.438% | 3.895% | 3.937% | 4.473% | 5.16% | 2.823% | 0.6482% | 1.388% | 3.217% | 3.088% | 2.458% | 2.631% | 2.981% | 1.732% | 0.9384% | 0.7642% | 0.8142% | 0.5914% | 1.3% | 2.076% | 1.46% | 2.966% | 3.661%
4 | 103 | 2040 | Summer | S, [MVA] | 0 | 0 | 42.7031 | 42.6213 | 40.1681 | 43.3875 | 47.932 | 53.3428 | 40.5331 | 24.3315 | 28.6717 | 36.5375 | 38.2909 | 43.0677 | 48.0436 | 49.568 | 47.7606 | 41.5177 | 38.4982 | 36.4474 | 27.7393 | 31.4808 | 40.1811 | 37.3265 | 40.9023 | 40.3603
4 | 103 | 2040 | Summer | S, [%] | 0 | 0 | 17.36% | 17.33% | 16.33% | 17.64% | 19.48% | 21.68% | 16.48% | 9.891% | 11.66% | 14.85% | 15.57% | 17.51% | 19.53% | 20.15% | 19.41% | 16.88% | 15.65% | 14.82% | 11.28% | 12.8% | 16.33% | 15.17% | 16.63% | 16.41%
103 | 4 | 2040 | Summer | S, [MVA] | 0 | 0 | 42.644 | 42.5497 | 40.1 | 43.3215 | 47.8639 | 53.2724 | 40.4773 | 24.3377 | 28.6865 | 36.5625 | 38.3091 | 43.0665 | 48.032 | 49.5554 | 47.7423 | 41.5033 | 38.4673 | 36.417 | 27.7154 | 31.4437 | 40.1338 | 37.2871 | 40.8451 | 40.295
103 | 4 | 2040 | Summer | S, [%] | 0 | 0 | 17.33% | 17.3% | 16.3% | 17.61% | 19.46% | 21.66% | 16.45% | 9.893% | 11.66% | 14.86% | 15.57% | 17.51% | 19.53% | 20.14% | 19.41% | 16.87% | 15.64% | 14.8% | 11.27% | 12.78% | 16.31% | 15.16% | 16.6% | 16.38%
5 | 42 | 2040 | Summer | P, [MW] | 0 | 0 | 16.3373 | 10.2541 | 7.2843 | -3.5157 | -3.0963 | 1.9599 | 8.803 | 7.3637 | 8.3057 | 8.6475 | 8.9018 | 10.706 | 11.2429 | 14.0537 | 12.7439 | 11.8759 | 9.9555 | 8.2102 | 3.774 | -2.8835 | -9.0222 | 0.16875 | -1.956 | -3.8354
5 | 42 | 2040 | Summer | P, [%] | 0 | 0 | 18.15% | 11.39% | 8.094% | 3.906% | 3.44% | 2.178% | 9.781% | 8.182% | 9.229% | 9.608% | 9.891% | 11.9% | 12.49% | 15.62% | 14.16% | 13.2% | 11.06% | 9.122% | 4.193% | 3.204% | 10.02% | 0.1875% | 2.173% | 4.262%
42 | 5 | 2040 | Summer | P, [MW] | 0 | 0 | -16.1849 | -10.1833 | -7.239 | 3.5328 | 3.1125 | -1.9291 | -8.7421 | -7.3323 | -8.2697 | -8.6093 | -8.8591 | -10.643 | -11.1733 | -13.9445 | -12.6511 | -11.7946 | -9.8975 | -8.1681 | -3.762 | 2.8894 | 9.0638 | -0.1652 | 1.9619 | 3.8486
42 | 5 | 2040 | Summer | P, [%] | 0 | 0 | 17.98% | 11.31% | 8.043% | 3.925% | 3.458% | 2.143% | 9.713% | 8.147% | 9.189% | 9.566% | 9.843% | 11.83% | 12.41% | 15.49% | 14.06% | 13.11% | 11% | 9.076% | 4.18% | 3.21% | 10.07% | 0.1836% | 2.18% | 4.276%
5 | 42 | 2040 | Summer | Q, [MVAr] | 0 | 0 | -7.6792 | -7.0633 | -7.0231 | -5.434 | -5.5288 | -8.3497 | -7.5643 | -3.9311 | -3.0079 | -2.7744 | -3.7248 | -4.621 | -4.8351 | -5.9582 | -6.0549 | -5.8715 | -5.2119 | -5.0908 | -3.9182 | -2.6153 | -2.2378 | -3.3852 | -3.5351 | -4.1424
5 | 42 | 2040 | Summer | Q, [%] | 0 | 0 | 8.532% | 7.848% | 7.803% | 6.038% | 6.143% | 9.277% | 8.405% | 4.368% | 3.342% | 3.083% | 4.139% | 5.134% | 5.372% | 6.62% | 6.728% | 6.524% | 5.791% | 5.656% | 4.354% | 2.906% | 2.486% | 3.761% | 3.928% | 4.603%
42 | 5 | 2040 | Summer | Q, [MVAr] | 0 | 0 | 6.5911 | 5.8007 | 5.7068 | 4.0677 | 4.1616 | 7.0157 | 6.2856 | 2.58 | 1.6693 | 1.4393 | 2.3991 | 3.3425 | 3.5719 | 4.7816 | 4.8427 | 4.6323 | 3.9212 | 3.7678 | 2.5298 | 1.2213 | 0.93554 | 1.9874 | 2.1475 | 2.772
42 | 5 | 2040 | Summer | Q, [%] | 0 | 0 | 7.323% | 6.445% | 6.341% | 4.52% | 4.624% | 7.795% | 6.984% | 2.867% | 1.855% | 1.599% | 2.666% | 3.714% | 3.969% | 5.313% | 5.381% | 5.147% | 4.357% | 4.186% | 2.811% | 1.357% | 1.039% | 2.208% | 2.386% | 3.08%
5 | 42 | 2040 | Summer | S, [MVA] | 0 | 0 | 18.052 | 12.4513 | 10.1185 | 6.4721 | 6.3368 | 8.5766 | 11.6065 | 8.3473 | 8.8336 | 9.0817 | 9.6497 | 11.6607 | 12.2385 | 15.2645 | 14.1091 | 13.2481 | 11.2372 | 9.6604 | 5.4401 | 3.8929 | 9.2956 | 3.3894 | 4.0402 | 5.6454
5 | 42 | 2040 | Summer | S, [%] | 0 | 0 | 20.06% | 13.83% | 11.24% | 7.191% | 7.041% | 9.53% | 12.9% | 9.275% | 9.815% | 10.09% | 10.72% | 12.96% | 13.6% | 16.96% | 15.68% | 14.72% | 12.49% | 10.73% | 6.045% | 4.325% | 10.33% | 3.766% | 4.489% | 6.273%
42 | 5 | 2040 | Summer | S, [MVA] | 0 | 0 | 17.4755 | 11.7196 | 9.2179 | 5.3877 | 5.1968 | 7.2761 | 10.7672 | 7.773 | 8.4365 | 8.7288 | 9.1782 | 11.1555 | 11.7303 | 14.7416 | 13.5463 | 12.6716 | 10.646 | 8.9952 | 4.5335 | 3.1369 | 9.112 | 1.9942 | 2.9087 | 4.7429
42 | 5 | 2040 | Summer | S, [%] | 0 | 0 | 19.42% | 13.02% | 10.24% | 5.986% | 5.774% | 8.085% | 11.96% | 8.637% | 9.374% | 9.699% | 10.2% | 12.4% | 13.03% | 16.38% | 15.05% | 14.08% | 11.83% | 9.995% | 5.037% | 3.485% | 10.12% | 2.216% | 3.232% | 5.27%
5 | 68 | 2040 | Summer | P, [MW] | 0 | 0 | 2.7553 | 2.7553 | 1.7058 | 1.7058 | 1.7058 | 1.7058 | 2.2524 | 2.799 | 2.799 | 2.799 | 2.799 | 2.799 | 2.799 | 2.799 | 2.799 | 2.799 | 2.799 | 2.799 | 3.0614 | 3.8485 | 3.8485 | 3.8485 | 3.5752 | 2.7553
5 | 68 | 2040 | Summer | P, [%] | 0 | 0 | 2.24% | 2.24% | 1.387% | 1.387% | 1.387% | 1.387% | 1.831% | 2.276% | 2.276% | 2.276% | 2.276% | 2.276% | 2.276% | 2.276% | 2.276% | 2.276% | 2.276% | 2.276% | 2.489% | 3.129% | 3.129% | 3.129% | 2.907% | 2.24%
68 | 5 | 2040 | Summer | P, [MW] | 0 | 0 | -2.755 | -2.755 | -1.7057 | -1.7057 | -1.7057 | -1.7057 | -2.2522 | -2.7987 | -2.7987 | -2.7987 | -2.7987 | -2.7987 | -2.7987 | -2.7987 | -2.7987 | -2.7987 | -2.7987 | -2.7987 | -3.061 | -3.8479 | -3.8479 | -3.8479 | -3.5747 | -2.755
68 | 5 | 2040 | Summer | P, [%] | 0 | 0 | 2.24% | 2.24% | 1.387% | 1.387% | 1.387% | 1.387% | 1.831% | 2.275% | 2.275% | 2.275% | 2.275% | 2.275% | 2.275% | 2.275% | 2.275% | 2.275% | 2.275% | 2.275% | 2.489% | 3.128% | 3.128% | 3.128% | 2.906% | 2.24%
5 | 68 | 2040 | Summer | Q, [MVAr] | 0 | 0 | 0.29535 | 0.29654 | 0.29645 | 0.29871 | 0.29883 | 0.29907 | 0.29716 | -0.010047 | -0.31606 | -0.33274 | -0.25614 | -0.22847 | -0.22838 | -0.2285 | -0.22828 | -0.22848 | -0.2284 | -0.22794 | 0.30274 | 0.058928 | 0.061107 | 0.058971 | 0.059589 | 0.059288
5 | 68 | 2040 | Summer | Q, [%] | 0 | 0 | 0.2401% | 0.2411% | 0.241% | 0.2429% | 0.243% | 0.2431% | 0.2416% | 0.008168% | 0.257% | 0.2705% | 0.2082% | 0.1857% | 0.1857% | 0.1858% | 0.1856% | 0.1858% | 0.1857% | 0.1853% | 0.2461% | 0.04791% | 0.04968% | 0.04794% | 0.04845% | 0.0482%
68 | 5 | 2040 | Summer | Q, [MVAr] | 0 | 0 | -0.48056 | -0.48056 | -0.48056 | -0.48056 | -0.48056 | -0.48056 | -0.48056 | -0.17453 | 0.1315 | 0.14789 | 0.071384 | 0.04406 | 0.04406 | 0.04406 | 0.04406 | 0.04406 | 0.04406 | 0.04406 | -0.48603 | -0.24011 | -0.24011 | -0.24011 | -0.24011 | -0.24011
68 | 5 | 2040 | Summer | Q, [%] | 0 | 0 | 0.3907% | 0.3907% | 0.3907% | 0.3907% | 0.3907% | 0.3907% | 0.3907% | 0.1419% | 0.1069% | 0.1202% | 0.05804% | 0.03582% | 0.03582% | 0.03582% | 0.03582% | 0.03582% | 0.03582% | 0.03582% | 0.3951% | 0.1952% | 0.1952% | 0.1952% | 0.1952% | 0.1952%
5 | 68 | 2040 | Summer | S, [MVA] | 0 | 0 | 2.7711 | 2.7712 | 1.7314 | 1.7318 | 1.7318 | 1.7319 | 2.2719 | 2.799 | 2.8168 | 2.8187 | 2.8107 | 2.8083 | 2.8083 | 2.8083 | 2.8083 | 2.8083 | 2.8083 | 2.8083 | 3.0764 | 3.849 | 3.849 | 3.849 | 3.5757 | 2.7559
5 | 68 | 2040 | Summer | S, [%] | 0 | 0 | 2.253% | 2.253% | 1.408% | 1.408% | 1.408% | 1.408% | 1.847% | 2.276% | 2.29% | 2.292% | 2.285% | 2.283% | 2.283% | 2.283% | 2.283% | 2.283% | 2.283% | 2.283% | 2.501% | 3.129% | 3.129% | 3.129% | 2.907% | 2.241%
68 | 5 | 2040 | Summer | S, [MVA] | 0 | 0 | 2.7966 | 2.7966 | 1.7721 | 1.7721 | 1.7721 | 1.7721 | 2.3029 | 2.8041 | 2.8018 | 2.8026 | 2.7996 | 2.799 | 2.799 | 2.799 | 2.799 | 2.799 | 2.799 | 2.799 | 3.0994 | 3.8554 | 3.8554 | 3.8554 | 3.5827 | 2.7654
68 | 5 | 2040 | Summer | S, [%] | 0 | 0 | 2.274% | 2.274% | 1.441% | 1.441% | 1.441% | 1.441% | 1.872% | 2.28% | 2.278% | 2.279% | 2.276% | 2.276% | 2.276% | 2.276% | 2.276% | 2.276% | 2.276% | 2.276% | 2.52% | 3.134% | 3.134% | 3.134% | 2.913% | 2.248%
7 | 9 | 2040 | Summer | P, [MW] | 0 | 0 | 47.4998 | 47.4999 | 47.4999 | 47.5 | 47.5 | 47.5 | 42.8562 | 47.4998 | 47.4982 | 47.4999 | 47.4999 | 47.4997 | 41.7642 | 26.852 | 32.6883 | 37.5384 | 44.3916 | 47.4997 | 47.5 | 47.5 | 47.5 | 47.5 | 47.5 | 47.5
7 | 9 | 2040 | Summer | P, [%] | 0 | 0 | 19.31% | 19.31% | 19.31% | 19.31% | 19.31% | 19.31% | 17.42% | 19.31% | 19.31% | 19.31% | 19.31% | 19.31% | 16.98% | 10.92% | 13.29% | 15.26% | 18.05% | 19.31% | 19.31% | 19.31% | 19.31% | 19.31% | 19.31% | 19.31%
9 | 7 | 2040 | Summer | P, [MW] | 0 | 0 | -47.4289 | -47.4295 | -47.4299 | -47.4291 | -47.4292 | -47.4291 | -42.7985 | -47.4293 | -47.4283 | -47.4302 | -47.4297 | -47.4293 | -41.7097 | -26.8291 | -32.6544 | -37.4938 | -44.3296 | -47.4283 | -47.4286 | -47.4283 | -47.4276 | -47.4285 | -47.4283 | -47.4282
9 | 7 | 2040 | Summer | P, [%] | 0 | 0 | 19.28% | 19.28% | 19.28% | 19.28% | 19.28% | 19.28% | 17.4% | 19.28% | 19.28% | 19.28% | 19.28% | 19.28% | 16.96% | 10.91% | 13.27% | 15.24% | 18.02% | 19.28% | 19.28% | 19.28% | 19.28% | 19.28% | 19.28% | 19.28%
7 | 9 | 2040 | Summer | Q, [MVAr] | 0 | 0 | -4 | -4 | -4 | -4 | -4 | -4 | -4 | -4 | -4 | -4 | -4 | -4 | -4 | -4 | -3.9999 | -3.9999 | -4 | -4 | -4 | -4 | -4 | -4 | -4 | -4
7 | 9 | 2040 | Summer | Q, [%] | 0 | 0 | 1.626% | 1.626% | 1.626% | 1.626% | 1.626% | 1.626% | 1.626% | 1.626% | 1.626% | 1.626% | 1.626% | 1.626% | 1.626% | 1.626% | 1.626% | 1.626% | 1.626% | 1.626% | 1.626% | 1.626% | 1.626% | 1.626% | 1.626% | 1.626%
9 | 7 | 2040 | Summer | Q, [MVAr] | 0 | 0 | 3.7211 | 3.7153 | 3.7116 | 3.7205 | 3.7196 | 3.7213 | 3.674 | 3.7167 | 3.7109 | 3.7077 | 3.7134 | 3.7155 | 3.6601 | 3.5538 | 3.593 | 3.63 | 3.6907 | 3.7266 | 3.726 | 3.7301 | 3.7376 | 3.7275 | 3.7299 | 3.7307
9 | 7 | 2040 | Summer | Q, [%] | 0 | 0 | 1.513% | 1.51% | 1.509% | 1.512% | 1.512% | 1.513% | 1.493% | 1.511% | 1.508% | 1.507% | 1.509% | 1.51% | 1.488% | 1.445% | 1.461% | 1.476% | 1.5% | 1.515% | 1.515% | 1.516% | 1.519% | 1.515% | 1.516% | 1.517%
7 | 9 | 2040 | Summer | S, [MVA] | 0 | 0 | 47.6679 | 47.668 | 47.6681 | 47.6681 | 47.6681 | 47.6681 | 43.0425 | 47.6679 | 47.6664 | 47.668 | 47.668 | 47.6678 | 41.9553 | 27.1483 | 32.9321 | 37.7509 | 44.5715 | 47.6679 | 47.6681 | 47.6681 | 47.6681 | 47.6681 | 47.6681 | 47.6681
7 | 9 | 2040 | Summer | S, [%] | 0 | 0 | 19.38% | 19.38% | 19.38% | 19.38% | 19.38% | 19.38% | 17.5% | 19.38% | 19.38% | 19.38% | 19.38% | 19.38% | 17.06% | 11.04% | 13.39% | 15.35% | 18.12% | 19.38% | 19.38% | 19.38% | 19.38% | 19.38% | 19.38% | 19.38%
9 | 7 | 2040 | Summer | S, [MVA] | 0 | 0 | 47.5747 | 47.5748 | 47.5749 | 47.5748 | 47.5749 | 47.5748 | 42.9559 | 47.5747 | 47.5732 | 47.5749 | 47.5748 | 47.5746 | 41.8699 | 27.0634 | 32.8515 | 37.6692 | 44.4829 | 47.5745 | 47.5747 | 47.5747 | 47.5746 | 47.5747 | 47.5747 | 47.5747
9 | 7 | 2040 | Summer | S, [%] | 0 | 0 | 19.34% | 19.34% | 19.34% | 19.34% | 19.34% | 19.34% | 17.46% | 19.34% | 19.34% | 19.34% | 19.34% | 19.34% | 17.02% | 11% | 13.35% | 15.31% | 18.08% | 19.34% | 19.34% | 19.34% | 19.34% | 19.34% | 19.34% | 19.34%
8 | 14 | 2040 | Summer | P, [MW] | 0 | 0 | -9.2915 | -9.1978 | -9.5701 | -10.1112 | -11.3277 | -12.6046 | -10.2284 | -5.7667 | -5.1041 | -5.6318 | -5.5665 | -6.0052 | -6.4452 | -6.1462 | -6.7262 | -5.8849 | -5.8104 | -6.2482 | -6.3694 | -7.7778 | -9.5352 | -8.2311 | -8.7969 | -9.9863
8 | 14 | 2040 | Summer | P, [%] | 0 | 0 | 2.988% | 2.957% | 3.077% | 3.251% | 3.642% | 4.053% | 3.289% | 1.854% | 1.641% | 1.811% | 1.79% | 1.931% | 2.072% | 1.976% | 2.163% | 1.892% | 1.868% | 2.009% | 2.048% | 2.501% | 3.066% | 2.647% | 2.829% | 3.211%
14 | 8 | 2040 | Summer | P, [MW] | 0 | 0 | 9.3214 | 9.2278 | 9.6006 | 10.1417 | 11.3588 | 12.6367 | 10.2592 | 5.7958 | 5.133 | 5.6604 | 5.5945 | 6.033 | 6.4728 | 6.1737 | 6.7539 | 5.9125 | 5.838 | 6.2762 | 6.3977 | 7.8065 | 9.5644 | 8.2595 | 8.8254 | 10.0163
14 | 8 | 2040 | Summer | P, [%] | 0 | 0 | 2.997% | 2.967% | 3.087% | 3.261% | 3.652% | 4.063% | 3.299% | 1.864% | 1.65% | 1.82% | 1.799% | 1.94% | 2.081% | 1.985% | 2.172% | 1.901% | 1.877% | 2.018% | 2.057% | 2.51% | 3.075% | 2.656% | 2.838% | 3.221%
8 | 14 | 2040 | Summer | Q, [MVAr] | 0 | 0 | -26.1849 | -26.2536 | -26.3099 | -26.1358 | -25.873 | -25.6898 | -26.2137 | -26.9069 | -26.9714 | -26.7209 | -26.534 | -26.3292 | -26.1478 | -26.1547 | -26.0961 | -26.2774 | -26.2996 | -26.3397 | -26.424 | -26.2103 | -25.8203 | -25.9336 | -25.8196 | -25.9473
8 | 14 | 2040 | Summer | Q, [%] | 0 | 0 | 8.42% | 8.442% | 8.46% | 8.404% | 8.319% | 8.26% | 8.429% | 8.652% | 8.672% | 8.592% | 8.532% | 8.466% | 8.408% | 8.41% | 8.391% | 8.449% | 8.456% | 8.469% | 8.496% | 8.428% | 8.302% | 8.339% | 8.302% | 8.343%
14 | 8 | 2040 | Summer | Q, [MVAr] | 0 | 0 | 22.7798 | 22.8512 | 22.9161 | 22.7399 | 22.4806 | 22.3077 | 22.8241 | 23.4973 | 23.5577 | 23.2988 | 23.1002 | 22.8888 | 22.7023 | 22.7059 | 22.6511 | 22.8326 | 22.8551 | 22.9029 | 22.9936 | 22.7856 | 22.3976 | 22.499 | 22.3863 | 22.5386
14 | 8 | 2040 | Summer | Q, [%] | 0 | 0 | 7.325% | 7.348% | 7.369% | 7.312% | 7.228% | 7.173% | 7.339% | 7.555% | 7.575% | 7.492% | 7.428% | 7.36% | 7.3% | 7.301% | 7.283% | 7.342% | 7.349% | 7.364% | 7.393% | 7.327% | 7.202% | 7.234% | 7.198% | 7.247%
8 | 14 | 2040 | Summer | S, [MVA] | 0 | 0 | 27.7846 | 27.8182 | 27.9963 | 28.0235 | 28.244 | 28.6154 | 28.1385 | 27.518 | 27.4501 | 27.308 | 27.1116 | 27.0053 | 26.9304 | 26.8671 | 26.949 | 26.9283 | 26.9338 | 27.0706 | 27.1808 | 27.3399 | 27.5247 | 27.2085 | 27.2771 | 27.8026
8 | 14 | 2040 | Summer | S, [%] | 0 | 0 | 8.934% | 8.945% | 9.002% | 9.011% | 9.082% | 9.201% | 9.048% | 8.848% | 8.826% | 8.781% | 8.718% | 8.683% | 8.659% | 8.639% | 8.665% | 8.659% | 8.66% | 8.704% | 8.74% | 8.791% | 8.85% | 8.749% | 8.771% | 8.94%
14 | 8 | 2040 | Summer | S, [MVA] | 0 | 0 | 24.6132 | 24.644 | 24.8459 | 24.899 | 25.1873 | 25.6383 | 25.0238 | 24.2016 | 24.1105 | 23.9765 | 23.768 | 23.6705 | 23.607 | 23.5302 | 23.6366 | 23.5857 | 23.589 | 23.7473 | 23.867 | 24.0857 | 24.3543 | 23.9671 | 24.0631 | 24.664
14 | 8 | 2040 | Summer | S, [%] | 0 | 0 | 7.914% | 7.924% | 7.989% | 8.006% | 8.099% | 8.244% | 8.046% | 7.782% | 7.753% | 7.709% | 7.642% | 7.611% | 7.591% | 7.566% | 7.6% | 7.584% | 7.585% | 7.636% | 7.674% | 7.745% | 7.831% | 7.706% | 7.737% | 7.931%
9 | 10 | 2040 | Summer | P, [MW] | 0 | 0 | 0.42746 | -1.8336 | -3.7044 | -17.6225 | -18.9517 | -10.6193 | 2.2475 | 4.3795 | -3.2455 | -4.3722 | -4.3214 | 0.35001 | -0.21965 | -4.5316 | -3.8111 | -4.04 | -5.9584 | -2.739 | -0.95761 | -10.3295 | -19.9333 | -8.0059 | -13.2362 | -15.6866
9 | 10 | 2040 | Summer | P, [%] | 0 | 0 | 0.3475% | 1.491% | 3.012% | 14.33% | 15.41% | 8.634% | 1.827% | 3.561% | 2.639% | 3.555% | 3.513% | 0.2846% | 0.1786% | 3.684% | 3.098% | 3.285% | 4.844% | 2.227% | 0.7785% | 8.398% | 16.21% | 6.509% | 10.76% | 12.75%
10 | 9 | 2040 | Summer | P, [MW] | 0 | 0 | -0.2615 | 1.9861 | 3.8356 | 17.8395 | 19.1738 | 10.8036 | -2.073 | -4.2488 | 3.3326 | 4.446 | 4.4157 | -0.2508 | 0.31614 | 4.6123 | 3.8922 | 4.1317 | 6.056 | 2.8948 | 1.1028 | 10.4852 | 20.1848 | 8.1413 | 13.4149 | 15.8995
10 | 9 | 2040 | Summer | P, [%] | 0 | 0 | 0.2126% | 1.615% | 3.118% | 14.5% | 15.59% | 8.783% | 1.685% | 3.454% | 2.709% | 3.615% | 3.59% | 0.2039% | 0.257% | 3.75% | 3.164% | 3.359% | 4.924% | 2.354% | 0.8966% | 8.525% | 16.41% | 6.619% | 10.91% | 12.93%
9 | 10 | 2040 | Summer | Q, [MVAr] | 0 | 0 | -23.4383 | -22.5109 | -20.7047 | -19.85 | -19.0104 | -22.1895 | -23.9354 | -20.463 | -16.9623 | -15.3599 | -17.3792 | -18.3405 | -18.1001 | -15.8839 | -16.0969 | -17.0884 | -17.0827 | -22.4784 | -21.8753 | -20.0119 | -19.9391 | -19.5245 | -20.0768 | -20.9362
9 | 10 | 2040 | Summer | Q, [%] | 0 | 0 | 19.06% | 18.3% | 16.83% | 16.14% | 15.46% | 18.04% | 19.46% | 16.64% | 13.79% | 12.49% | 14.13% | 14.91% | 14.72% | 12.91% | 13.09% | 13.89% | 13.89% | 18.28% | 17.78% | 16.27% | 16.21% | 15.87% | 16.32% | 17.02%
10 | 9 | 2040 | Summer | Q, [MVAr] | 0 | 0 | 22.6279 | 21.6453 | 19.7622 | 19.2083 | 18.3853 | 21.4386 | 23.1514 | 19.5319 | 15.8753 | 14.2243 | 16.3198 | 17.3022 | 17.0525 | 14.7941 | 15.0111 | 16.0369 | 16.0491 | 21.6431 | 21.0047 | 19.1828 | 19.4425 | 18.6241 | 19.3236 | 20.2977
10 | 9 | 2040 | Summer | Q, [%] | 0 | 0 | 18.4% | 17.6% | 16.07% | 15.62% | 14.95% | 17.43% | 18.82% | 15.88% | 12.91% | 11.56% | 13.27% | 14.07% | 13.86% | 12.03% | 12.2% | 13.04% | 13.05% | 17.6% | 17.08% | 15.6% | 15.81% | 15.14% | 15.71% | 16.5%
9 | 10 | 2040 | Summer | S, [MVA] | 0 | 0 | 23.4422 | 22.5854 | 21.0335 | 26.5438 | 26.8432 | 24.5997 | 24.0406 | 20.9264 | 17.27 | 15.9701 | 17.9084 | 18.3439 | 18.1014 | 16.5177 | 16.5419 | 17.5595 | 18.092 | 22.6447 | 21.8962 | 22.5206 | 28.1941 | 21.1022 | 24.0473 | 26.1609
9 | 10 | 2040 | Summer | S, [%] | 0 | 0 | 19.06% | 18.36% | 17.1% | 21.58% | 21.82% | 20% | 19.55% | 17.01% | 14.04% | 12.98% | 14.56% | 14.91% | 14.72% | 13.43% | 13.45% | 14.28% | 14.71% | 18.41% | 17.8% | 18.31% | 22.92% | 17.16% | 19.55% | 21.27%
10 | 9 | 2040 | Summer | S, [MVA] | 0 | 0 | 22.6294 | 21.7363 | 20.131 | 26.2146 | 26.5642 | 24.0069 | 23.244 | 19.9887 | 16.2213 | 14.9029 | 16.9067 | 17.304 | 17.0554 | 15.4964 | 15.5075 | 16.5605 | 17.1537 | 21.8358 | 21.0336 | 21.8614 | 28.0256 | 20.3258 | 23.5236 | 25.7835
10 | 9 | 2040 | Summer | S, [%] | 0 | 0 | 18.4% | 17.67% | 16.37% | 21.31% | 21.6% | 19.52% | 18.9% | 16.25% | 13.19% | 12.12% | 13.75% | 14.07% | 13.87% | 12.6% | 12.61% | 13.46% | 13.95% | 17.75% | 17.1% | 17.77% | 22.79% | 16.53% | 19.12% | 20.96%
9 | 16 | 2040 | Summer | P, [MW] | 0 | 0 | 18.1873 | 23.6655 | 21.1363 | 29.2967 | 28.6271 | 30.379 | 33.9718 | 26.3017 | 26.41 | 21.7719 | 21.989 | 23.7214 | 21.8889 | 15.3917 | 17.8971 | 19.6999 | 22.4938 | 22.1355 | 21.1218 | 26.2377 | 33.4922 | 27.6699 | 30.4121 | 29.8449
9 | 16 | 2040 | Summer | P, [%] | 0 | 0 | 14.79% | 19.24% | 17.18% | 23.82% | 23.27% | 24.7% | 27.62% | 21.38% | 21.47% | 17.7% | 17.88% | 19.29% | 17.8% | 12.51% | 14.55% | 16.02% | 18.29% | 18% | 17.17% | 21.33% | 27.23% | 22.5% | 24.73% | 24.26%
16 | 9 | 2040 | Summer | P, [MW] | 0 | 0 | -18.1524 | -23.6116 | -21.0941 | -29.2164 | -28.5506 | -30.2926 | -33.8644 | -26.2379 | -26.3468 | -21.7292 | -21.9451 | -23.6701 | -21.8453 | -15.3697 | -17.8664 | -19.6623 | -22.4447 | -22.0871 | -21.0773 | -26.1705 | -33.3825 | -27.596 | -30.3226 | -29.7579
16 | 9 | 2040 | Summer | P, [%] | 0 | 0 | 14.76% | 19.2% | 17.15% | 23.75% | 23.21% | 24.63% | 27.53% | 21.33% | 21.42% | 17.67% | 17.84% | 19.24% | 17.76% | 12.5% | 14.53% | 15.99% | 18.25% | 17.96% | 17.14% | 21.28% | 27.14% | 22.44% | 24.65% | 24.19%
9 | 16 | 2040 | Summer | Q, [MVAr] | 0 | 0 | -7.217 | -5.8102 | -4.5311 | -4.468 | -4.3285 | -4.536 | -4.5704 | -3.148 | -0.99584 | 0.66303 | -0.033047 | -0.65545 | -0.40527 | -1.7478 | -3.9196 | -4.7076 | -5.5781 | -6.0292 | -6.2092 | -6.1937 | -7.231 | -6.0737 | -6.4852 | -7.034
9 | 16 | 2040 | Summer | Q, [%] | 0 | 0 | 5.867% | 4.724% | 3.684% | 3.632% | 3.519% | 3.688% | 3.716% | 2.559% | 0.8096% | 0.539% | 0.02687% | 0.5329% | 0.3295% | 1.421% | 3.187% | 3.827% | 4.535% | 4.902% | 5.048% | 5.036% | 5.879% | 4.938% | 5.273% | 5.719%
16 | 9 | 2040 | Summer | Q, [MVAr] | 0 | 0 | 6.9511 | 5.606 | 4.2856 | 4.3563 | 4.2037 | 4.4452 | 4.55 | 2.9789 | 0.82171 | -0.9077 | -0.20512 | 0.44325 | 0.16717 | 1.4389 | 3.6409 | 4.4519 | 5.3612 | 5.8121 | 5.9787 | 6.0421 | 7.227 | 5.9438 | 6.4089 | 6.9498
16 | 9 | 2040 | Summer | Q, [%] | 0 | 0 | 5.651% | 4.558% | 3.484% | 3.542% | 3.418% | 3.614% | 3.699% | 2.422% | 0.6681% | 0.738% | 0.1668% | 0.3604% | 0.1359% | 1.17% | 2.96% | 3.619% | 4.359% | 4.725% | 4.861% | 4.912% | 5.876% | 4.832% | 5.21% | 5.65%
9 | 16 | 2040 | Summer | S, [MVA] | 0 | 0 | 19.5668 | 24.3683 | 21.6165 | 29.6354 | 28.9525 | 30.7158 | 34.2778 | 26.4894 | 26.4288 | 21.782 | 21.989 | 23.7304 | 21.8926 | 15.4906 | 18.3213 | 20.2545 | 23.1751 | 22.9419 | 22.0156 | 26.9588 | 34.2639 | 28.3287 | 31.0959 | 30.6626
9 | 16 | 2040 | Summer | S, [%] | 0 | 0 | 15.91% | 19.81% | 17.57% | 24.09% | 23.54% | 24.97% | 27.87% | 21.54% | 21.49% | 17.71% | 17.88% | 19.29% | 17.8% | 12.59% | 14.9% | 16.47% | 18.84% | 18.65% | 17.9% | 21.92% | 27.86% | 23.03% | 25.28% | 24.93%
16 | 9 | 2040 | Summer | S, [MVA] | 0 | 0 | 19.4378 | 24.268 | 21.5251 | 29.5393 | 28.8584 | 30.617 | 34.1687 | 26.4064 | 26.3596 | 21.7481 | 21.9461 | 23.6743 | 21.8459 | 15.4369 | 18.2336 | 20.16 | 23.0761 | 22.839 | 21.9089 | 26.8589 | 34.1558 | 28.2288 | 30.9925 | 30.5587
16 | 9 | 2040 | Summer | S, [%] | 0 | 0 | 15.8% | 19.73% | 17.5% | 24.02% | 23.46% | 24.89% | 27.78% | 21.47% | 21.43% | 17.68% | 17.84% | 19.25% | 17.76% | 12.55% | 14.82% | 16.39% | 18.76% | 18.57% | 17.81% | 21.84% | 27.77% | 22.95% | 25.2% | 24.84%
10 | 15 | 2040 | Summer | P, [MW] | 0 | 0 | -28.2472 | -26.1549 | -27.9839 | -39.7951 | -41.331 | -32.9532 | -24.6972 | -32.3555 | -15.6743 | -17.6634 | -17.5845 | -14.9389 | -13.6573 | -4.6437 | -3.6522 | -3.2362 | -6.0655 | -18.5575 | -37.51 | -48.7887 | -55.5522 | -45.6471 | -47.2916 | -46.2364
10 | 15 | 2040 | Summer | P, [%] | 0 | 0 | 22.97% | 21.26% | 22.75% | 32.35% | 33.6% | 26.79% | 20.08% | 26.31% | 12.74% | 14.36% | 14.3% | 12.15% | 11.1% | 3.775% | 2.969% | 2.631% | 4.931% | 15.09% | 30.5% | 39.67% | 45.16% | 37.11% | 38.45% | 37.59%
15 | 10 | 2040 | Summer | P, [MW] | 0 | 0 | 28.417 | 26.2891 | 28.1325 | 40.0926 | 41.6509 | 33.1623 | 24.8308 | 32.5779 | 15.7534 | 17.7475 | 17.6785 | 15.0376 | 13.7517 | 4.7877 | 3.8142 | 3.3787 | 6.1887 | 18.687 | 37.8128 | 49.2706 | 56.1706 | 46.075 | 47.7398 | 46.6587
15 | 10 | 2040 | Summer | P, [%] | 0 | 0 | 23.1% | 21.37% | 22.87% | 32.6% | 33.86% | 26.96% | 20.19% | 26.49% | 12.81% | 14.43% | 14.37% | 12.23% | 11.18% | 3.892% | 3.101% | 2.747% | 5.031% | 15.19% | 30.74% | 40.06% | 45.67% | 37.46% | 38.81% | 37.93%
10 | 15 | 2040 | Summer | Q, [MVAr] | 0 | 0 | -10.8534 | -6.5427 | -4.5248 | -3.8784 | -3.2238 | -6.3415 | -10.6437 | -12.113 | -13.7399 | -12.1855 | -14.3182 | -17.7978 | -18.1979 | -27.5743 | -29.3915 | -27.6479 | -25.2114 | -18.9288 | -14.4353 | -13.2005 | -13.3591 | -13.7006 | -12.0156 | -10.5016
10 | 15 | 2040 | Summer | Q, [%] | 0 | 0 | 8.824% | 5.319% | 3.679% | 3.153% | 2.621% | 5.156% | 8.653% | 9.848% | 11.17% | 9.907% | 11.64% | 14.47% | 14.8% | 22.42% | 23.9% | 22.48% | 20.5% | 15.39% | 11.74% | 10.73% | 10.86% | 11.14% | 9.769% | 8.538%
15 | 10 | 2040 | Summer | Q, [MVAr] | 0 | 0 | 10.5738 | 6.1358 | 4.1672 | 4.0437 | 3.4674 | 6.1977 | 10.2365 | 12.0188 | 13.1423 | 11.605 | 13.7737 | 17.271 | 17.6563 | 27.2098 | 29.0914 | 27.2783 | 24.7732 | 18.5111 | 14.625 | 14.0183 | 14.6557 | 14.3291 | 12.7144 | 11.1088
15 | 10 | 2040 | Summer | Q, [%] | 0 | 0 | 8.597% | 4.988% | 3.388% | 3.288% | 2.819% | 5.039% | 8.322% | 9.771% | 10.68% | 9.435% | 11.2% | 14.04% | 14.35% | 22.12% | 23.65% | 22.18% | 20.14% | 15.05% | 11.89% | 11.4% | 11.92% | 11.65% | 10.34% | 9.032%
10 | 15 | 2040 | Summer | S, [MVA] | 0 | 0 | 30.2605 | 26.9608 | 28.3474 | 39.9837 | 41.4565 | 33.5578 | 26.8932 | 34.5486 | 20.8439 | 21.4589 | 22.6765 | 23.2365 | 22.7527 | 27.9625 | 29.6175 | 27.8366 | 25.9307 | 26.5081 | 40.1918 | 50.543 | 57.1359 | 47.6588 | 48.7941 | 47.4141
10 | 15 | 2040 | Summer | S, [%] | 0 | 0 | 24.6% | 21.92% | 23.05% | 32.51% | 33.7% | 27.28% | 21.86% | 28.09% | 16.95% | 17.45% | 18.44% | 18.89% | 18.5% | 22.73% | 24.08% | 22.63% | 21.08% | 21.55% | 32.68% | 41.09% | 46.45% | 38.75% | 39.67% | 38.55%
15 | 10 | 2040 | Summer | S, [MVA] | 0 | 0 | 30.3204 | 26.9957 | 28.4394 | 40.296 | 41.7949 | 33.7365 | 26.858 | 34.7242 | 20.5156 | 21.2049 | 22.4108 | 22.9002 | 22.3798 | 27.6278 | 29.3404 | 27.4868 | 25.5345 | 26.3033 | 40.5426 | 51.2261 | 58.051 | 48.2517 | 49.4039 | 47.9629
15 | 10 | 2040 | Summer | S, [%] | 0 | 0 | 24.65% | 21.95% | 23.12% | 32.76% | 33.98% | 27.43% | 21.84% | 28.23% | 16.68% | 17.24% | 18.22% | 18.62% | 18.19% | 22.46% | 23.85% | 22.35% | 20.76% | 21.38% | 32.96% | 41.65% | 47.2% | 39.23% | 40.17% | 38.99%
11 | 13 | 2040 | Summer | P, [MW] | 0 | 0 | -23.8487 | -29.2664 | -31.0528 | -38.5038 | -17.3315 | -12.5273 | -28.0029 | -20.9958 | -12.1442 | -12.8999 | -14.5481 | -9.2305 | -6.7747 | -5.1347 | 0.10504 | -3.4749 | -6.1705 | -9.488 | -16.2707 | -20.5125 | -26.4802 | -16.7748 | -23.6937 | -29.3068
11 | 13 | 2040 | Summer | P, [%] | 0 | 0 | 1.793% | 2.2% | 2.335% | 2.895% | 1.303% | 0.9419% | 2.105% | 1.579% | 0.9131% | 0.9699% | 1.094% | 0.694% | 0.5094% | 0.3861% | 0.007898% | 0.2613% | 0.4639% | 0.7134% | 1.223% | 1.542% | 1.991% | 1.261% | 1.781% | 2.204%
13 | 11 | 2040 | Summer | P, [MW] | 0 | 0 | 25.4911 | 31.1313 | 32.956 | 40.4133 | 19.1762 | 14.4443 | 29.8277 | 22.2668 | 13.1402 | 13.8169 | 15.496 | 10.1698 | 7.6805 | 6.0594 | 0.89702 | 4.4948 | 7.2074 | 10.5754 | 17.3739 | 21.6192 | 27.7154 | 17.8979 | 24.9506 | 30.6814
13 | 11 | 2040 | Summer | P, [%] | 0 | 0 | 1.917% | 2.341% | 2.478% | 3.039% | 1.442% | 1.086% | 2.243% | 1.674% | 0.988% | 1.039% | 1.165% | 0.7646% | 0.5775% | 0.4556% | 0.06745% | 0.338% | 0.5419% | 0.7951% | 1.306% | 1.626% | 2.084% | 1.346% | 1.876% | 2.307%
11 | 13 | 2040 | Summer | Q, [MVAr] | 0 | 0 | -391.6602 | -414.6901 | -418.427 | -418.4132 | -413.3555 | -420.8501 | -410.6828 | -348.5441 | -312.3279 | -300.7479 | -305.2484 | -304.2088 | -299.308 | -302.1674 | -313.4686 | -315.9613 | -318.2903 | -325.1651 | -327.0003 | -327.2175 | -343.6196 | -329.6539 | -346.5823 | -360.6379
11 | 13 | 2040 | Summer | Q, [%] | 0 | 0 | 29.45% | 31.18% | 31.46% | 31.46% | 31.08% | 31.64% | 30.88% | 26.21% | 23.48% | 22.61% | 22.95% | 22.87% | 22.5% | 22.72% | 23.57% | 23.76% | 23.93% | 24.45% | 24.59% | 24.6% | 25.84% | 24.79% | 26.06% | 27.12%
13 | 11 | 2040 | Summer | Q, [MVAr] | 0 | 0 | 373.9762 | 399.4199 | 403.5718 | 403.6266 | 397.8649 | 406.1412 | 394.9782 | 326.8149 | 287.5839 | 275.1328 | 279.975 | 278.839 | 273.5686 | 276.6359 | 288.7871 | 291.4773 | 293.9936 | 301.4244 | 303.4335 | 303.6898 | 321.4995 | 306.3057 | 324.6989 | 340.0409
13 | 11 | 2040 | Summer | Q, [%] | 0 | 0 | 28.12% | 30.03% | 30.34% | 30.35% | 29.91% | 30.54% | 29.7% | 24.57% | 21.62% | 20.69% | 21.05% | 20.97% | 20.57% | 20.8% | 21.71% | 21.92% | 22.1% | 22.66% | 22.81% | 22.83% | 24.17% | 23.03% | 24.41% | 25.57%
11 | 13 | 2040 | Summer | S, [MVA] | 0 | 0 | 392.3856 | 415.7215 | 419.5777 | 420.1811 | 413.7187 | 421.0366 | 411.6364 | 349.1759 | 312.5639 | 301.0244 | 305.5949 | 304.3488 | 299.3846 | 302.2111 | 313.4686 | 315.9804 | 318.3501 | 325.3035 | 327.4049 | 327.8598 | 344.6384 | 330.0804 | 347.3912 | 361.8267
11 | 13 | 2040 | Summer | S, [%] | 0 | 0 | 29.5% | 31.26% | 31.55% | 31.59% | 31.11% | 31.66% | 30.95% | 26.25% | 23.5% | 22.63% | 22.98% | 22.88% | 22.51% | 22.72% | 23.57% | 23.76% | 23.94% | 24.46% | 24.62% | 24.65% | 25.91% | 24.82% | 26.12% | 27.21%
13 | 11 | 2040 | Summer | S, [MVA] | 0 | 0 | 374.8439 | 400.6313 | 404.9152 | 405.6447 | 398.3268 | 406.398 | 396.1028 | 327.5726 | 287.884 | 275.4795 | 280.4035 | 279.0244 | 273.6764 | 276.7023 | 288.7885 | 291.5119 | 294.0819 | 301.6099 | 303.9305 | 304.4583 | 322.6919 | 306.8281 | 325.6562 | 341.4222
13 | 11 | 2040 | Summer | S, [%] | 0 | 0 | 28.18% | 30.12% | 30.44% | 30.5% | 29.95% | 30.56% | 29.78% | 24.63% | 21.65% | 20.71% | 21.08% | 20.98% | 20.58% | 20.8% | 21.71% | 21.92% | 22.11% | 22.68% | 22.85% | 22.89% | 24.26% | 23.07% | 24.49% | 25.67%
12 | 72 | 2040 | Summer | P, [MW] | 0 | 0 | 39.7918 | 41.0419 | 39.0395 | 47.7532 | 34.5143 | 43.7637 | 39.2834 | 2.3901 | 0.13554 | 0.8008 | 3.9831 | 4.0551 | 9.4572 | 9.7948 | 9.4142 | 6.4977 | 8.7536 | 8.8019 | 7.1817 | 16.1942 | 34.8198 | 24.3393 | 34.5277 | 42.1234
12 | 72 | 2040 | Summer | P, [%] | 0 | 0 | 16.18% | 16.68% | 15.87% | 19.41% | 14.03% | 17.79% | 15.97% | 0.9716% | 0.0551% | 0.3255% | 1.619% | 1.648% | 3.844% | 3.982% | 3.827% | 2.641% | 3.558% | 3.578% | 2.919% | 6.583% | 14.15% | 9.894% | 14.04% | 17.12%
72 | 12 | 2040 | Summer | P, [MW] | 0 | 0 | -39.6458 | -40.8866 | -38.899 | -47.5431 | -34.4044 | -43.5871 | -39.1411 | -2.3894 | -0.13309 | -0.80015 | -3.9818 | -4.0536 | -9.4489 | -9.7859 | -9.406 | -6.4938 | -8.7465 | -8.7947 | -7.1769 | -16.17 | -34.708 | -24.2846 | -34.4177 | -41.9598
72 | 12 | 2040 | Summer | P, [%] | 0 | 0 | 16.12% | 16.62% | 15.81% | 19.33% | 13.99% | 17.72% | 15.91% | 0.9713% | 0.0541% | 0.3253% | 1.619% | 1.648% | 3.841% | 3.978% | 3.824% | 2.64% | 3.555% | 3.575% | 2.917% | 6.573% | 14.11% | 9.872% | 13.99% | 17.06%
12 | 72 | 2040 | Summer | Q, [MVAr] | 0 | 0 | -12.2008 | -12.5495 | -11.9908 | -14.4121 | -10.7232 | -13.3067 | -12.0589 | 0.93227 | 4.5275 | 1.8038 | -0.87837 | -2.0091 | -3.5778 | -3.6755 | -3.5654 | -2.7197 | -3.374 | -3.388 | -2.9182 | -5.52 | -10.8089 | -7.8475 | -10.7269 | -12.8506
12 | 72 | 2040 | Summer | Q, [%] | 0 | 0 | 4.96% | 5.101% | 4.874% | 5.859% | 4.359% | 5.409% | 4.902% | 0.379% | 1.84% | 0.7332% | 0.3571% | 0.8167% | 1.454% | 1.494% | 1.449% | 1.106% | 1.372% | 1.377% | 1.186% | 2.244% | 4.394% | 3.19% | 4.361% | 5.224%
72 | 12 | 2040 | Summer | Q, [MVAr] | 0 | 0 | 11.0492 | 11.4296 | 10.8205 | 13.4795 | 9.4482 | 12.2594 | 10.8947 | -2.579 | -6.167 | -3.4506 | -0.76692 | 0.36388 | 1.9556 | 2.0553 | 1.9429 | 1.0826 | 1.7478 | 1.7621 | 1.284 | 3.9524 | 9.5406 | 6.3839 | 9.4522 | 11.7591
72 | 12 | 2040 | Summer | Q, [%] | 0 | 0 | 4.492% | 4.646% | 4.399% | 5.479% | 3.841% | 4.984% | 4.429% | 1.048% | 2.507% | 1.403% | 0.3118% | 0.1479% | 0.795% | 0.8355% | 0.7898% | 0.4401% | 0.7105% | 0.7163% | 0.522% | 1.607% | 3.878% | 2.595% | 3.842% | 4.78%
12 | 72 | 2040 | Summer | S, [MVA] | 0 | 0 | 41.6202 | 42.9177 | 40.8395 | 49.8806 | 36.1417 | 45.742 | 41.0926 | 2.5655 | 4.5296 | 1.9736 | 4.0788 | 4.5255 | 10.1113 | 10.4617 | 10.0668 | 7.0439 | 9.3813 | 9.4314 | 7.7519 | 17.1091 | 36.4589 | 25.5731 | 36.1556 | 44.04
12 | 72 | 2040 | Summer | S, [%] | 0 | 0 | 16.92% | 17.45% | 16.6% | 20.28% | 14.69% | 18.59% | 16.7% | 1.043% | 1.841% | 0.8023% | 1.658% | 1.84% | 4.11% | 4.253% | 4.092% | 2.863% | 3.814% | 3.834% | 3.151% | 6.955% | 14.82% | 10.4% | 14.7% | 17.9%
72 | 12 | 2040 | Summer | S, [MVA] | 0 | 0 | 41.1567 | 42.4541 | 40.3759 | 49.417 | 35.6782 | 45.2784 | 40.6291 | 3.5157 | 6.1685 | 3.5422 | 4.055 | 4.0699 | 9.6492 | 9.9994 | 9.6046 | 6.5834 | 8.9194 | 8.9695 | 7.2909 | 16.646 | 35.9954 | 25.1097 | 35.6921 | 43.5764
72 | 12 | 2040 | Summer | S, [%] | 0 | 0 | 16.73% | 17.26% | 16.41% | 20.09% | 14.5% | 18.41% | 16.52% | 1.429% | 2.508% | 1.44% | 1.648% | 1.654% | 3.922% | 4.065% | 3.904% | 2.676% | 3.626% | 3.646% | 2.964% | 6.767% | 14.63% | 10.21% | 14.51% | 17.71%
15 | 18 | 2040 | Summer | P, [MW] | 0 | 0 | 27.3915 | 25.6016 | 24.2832 | 25.2182 | 27.3642 | 28.2568 | 25.8066 | 22.3497 | 25.5438 | 29.6529 | 30.8716 | 33.2396 | 35.219 | 36.3599 | 35.1502 | 32.3859 | 31.1376 | 29.0002 | 26.3879 | 27.5989 | 31.0268 | 30.9161 | 30.9285 | 28.9517
15 | 18 | 2040 | Summer | P, [%] | 0 | 0 | 22.27% | 20.81% | 19.74% | 20.5% | 22.25% | 22.97% | 20.98% | 18.17% | 20.77% | 24.11% | 25.1% | 27.02% | 28.63% | 29.56% | 28.58% | 26.33% | 25.32% | 23.58% | 21.45% | 22.44% | 25.23% | 25.14% | 25.15% | 23.54%
18 | 15 | 2040 | Summer | P, [MW] | 0 | 0 | -27.3496 | -25.5641 | -24.2495 | -25.1818 | -27.3215 | -28.2106 | -25.7694 | -22.323 | -25.509 | -29.606 | -30.8207 | -33.1807 | -35.1529 | -36.2894 | -35.0844 | -32.33 | -31.0856 | -28.9549 | -26.3505 | -27.5578 | -30.9745 | -30.8646 | -30.8762 | -28.9051
18 | 15 | 2040 | Summer | P, [%] | 0 | 0 | 22.24% | 20.78% | 19.72% | 20.47% | 22.21% | 22.94% | 20.95% | 18.15% | 20.74% | 24.07% | 25.06% | 26.98% | 28.58% | 29.5% | 28.52% | 26.28% | 25.27% | 23.54% | 21.42% | 22.4% | 25.18% | 25.09% | 25.1% | 23.5%
15 | 18 | 2040 | Summer | Q, [MVAr] | 0 | 0 | -6.0841 | -7.1708 | -6.6231 | -6.9424 | -7.4762 | -8.4561 | -5.8521 | -1.7825 | -0.74453 | 1.1314 | 1.1974 | 0.5868 | 0.80382 | 0.97917 | -0.4235 | -0.76871 | -2.3699 | -2.9612 | -2.5303 | -3.2213 | -4.5049 | -3.386 | -5.1965 | -6.1385
15 | 18 | 2040 | Summer | Q, [%] | 0 | 0 | 4.946% | 5.83% | 5.385% | 5.644% | 6.078% | 6.875% | 4.758% | 1.449% | 0.6053% | 0.9198% | 0.9735% | 0.4771% | 0.6535% | 0.7961% | 0.3443% | 0.625% | 1.927% | 2.407% | 2.057% | 2.619% | 3.663% | 2.753% | 4.225% | 4.991%
18 | 15 | 2040 | Summer | Q, [MVAr] | 0 | 0 | 5.9659 | 7.0378 | 6.4768 | 6.8053 | 7.361 | 8.3527 | 5.718 | 1.6128 | 0.60233 | -1.2319 | -1.2845 | -0.64646 | -0.83872 | -0.99911 | 0.38752 | 0.69875 | 2.2862 | 2.8546 | 2.397 | 3.1005 | 4.4225 | 3.3008 | 5.1141 | 6.0364
18 | 15 | 2040 | Summer | Q, [%] | 0 | 0 | 4.85% | 5.722% | 5.266% | 5.533% | 5.985% | 6.791% | 4.649% | 1.311% | 0.4897% | 1.002% | 1.044% | 0.5256% | 0.6819% | 0.8123% | 0.3151% | 0.5681% | 1.859% | 2.321% | 1.949% | 2.521% | 3.596% | 2.684% | 4.158% | 4.908%
15 | 18 | 2040 | Summer | S, [MVA] | 0 | 0 | 28.0591 | 26.5869 | 25.1702 | 26.1563 | 28.3672 | 29.495 | 26.4618 | 22.4207 | 25.5547 | 29.6745 | 30.8948 | 33.2448 | 35.2282 | 36.3731 | 35.1527 | 32.395 | 31.2276 | 29.151 | 26.5089 | 27.7862 | 31.3521 | 31.1009 | 31.362 | 29.5953
15 | 18 | 2040 | Summer | S, [%] | 0 | 0 | 22.81% | 21.62% | 20.46% | 21.27% | 23.06% | 23.98% | 21.51% | 18.23% | 20.78% | 24.13% | 25.12% | 27.03% | 28.64% | 29.57% | 28.58% | 26.34% | 25.39% | 23.7% | 21.55% | 22.59% | 25.49% | 25.29% | 25.5% | 24.06%
18 | 15 | 2040 | Summer | S, [MVA] | 0 | 0 | 27.9928 | 26.5152 | 25.0996 | 26.0852 | 28.2957 | 29.4212 | 26.3961 | 22.3811 | 25.5161 | 29.6316 | 30.8474 | 33.187 | 35.1629 | 36.3032 | 35.0865 | 32.3376 | 31.1696 | 29.0953 | 26.4593 | 27.7316 | 31.2886 | 31.0406 | 31.2968 | 29.5287
18 | 15 | 2040 | Summer | S, [%] | 0 | 0 | 22.76% | 21.56% | 20.41% | 21.21% | 23% | 23.92% | 21.46% | 18.2% | 20.74% | 24.09% | 25.08% | 26.98% | 28.59% | 29.51% | 28.53% | 26.29% | 25.34% | 23.65% | 21.51% | 22.55% | 25.44% | 25.24% | 25.44% | 24.01%
15 | 26 | 2040 | Summer | P, [MW] | 0 | 0 | 28.0792 | 29.3481 | 27.6201 | 35.001 | 36.3981 | 33.8783 | 29.0191 | 25.8548 | 28.1493 | 29.845 | 30.6335 | 31.3563 | 32.4681 | 30.9553 | 31.5973 | 30.3585 | 30.0541 | 29.9162 | 30.5424 | 36.4146 | 43.4188 | 37.6972 | 41.4803 | 40.6104
15 | 26 | 2040 | Summer | P, [%] | 0 | 0 | 22.83% | 23.86% | 22.46% | 28.46% | 29.59% | 27.54% | 23.59% | 21.02% | 22.89% | 24.26% | 24.91% | 25.49% | 26.4% | 25.17% | 25.69% | 24.68% | 24.43% | 24.32% | 24.83% | 29.61% | 35.3% | 30.65% | 33.72% | 33.02%
26 | 15 | 2040 | Summer | P, [MW] | 0 | 0 | -27.9883 | -29.249 | -27.5323 | -34.8602 | -36.2461 | -33.7464 | -28.9217 | -25.7765 | -28.0559 | -29.7392 | -30.5218 | -31.2391 | -32.3424 | -30.8391 | -31.478 | -30.2486 | -29.9477 | -29.8113 | -30.4334 | -36.261 | -43.2012 | -37.5329 | -41.2822 | -40.4207
26 | 15 | 2040 | Summer | P, [%] | 0 | 0 | 22.75% | 23.78% | 22.38% | 28.34% | 29.47% | 27.44% | 23.51% | 20.96% | 22.81% | 24.18% | 24.81% | 25.4% | 26.29% | 25.07% | 25.59% | 24.59% | 24.35% | 24.24% | 24.74% | 29.48% | 35.12% | 30.51% | 33.56% | 32.86%
15 | 26 | 2040 | Summer | Q, [MVAr] | 0 | 0 | 1.7494 | 1.0295 | 1.3195 | 1.1133 | 0.43119 | 1.1188 | 2.2688 | 3.3807 | 4.3437 | 5.3449 | 5.6734 | 5.9249 | 6.1459 | 7.1148 | 6.1828 | 5.734 | 4.5844 | 4.1654 | 3.9071 | 3.2073 | 3.028 | 3.0071 | 2.1934 | 1.6941
15 | 26 | 2040 | Summer | Q, [%] | 0 | 0 | 1.422% | 0.837% | 1.073% | 0.9052% | 0.3506% | 0.9096% | 1.845% | 2.749% | 3.531% | 4.345% | 4.612% | 4.817% | 4.997% | 5.784% | 5.027% | 4.662% | 3.727% | 3.386% | 3.177% | 2.608% | 2.462% | 2.445% | 1.783% | 1.377%
26 | 15 | 2040 | Summer | Q, [MVAr] | 0 | 0 | -1.9942 | -1.2468 | -1.5751 | -1.1876 | -0.46699 | -1.2234 | -2.4915 | -3.6688 | -4.5797 | -5.538 | -5.8462 | -6.0789 | -6.2708 | -7.272 | -6.3294 | -5.9131 | -4.7758 | -4.3617 | -4.0895 | -3.2374 | -2.839 | -3.0004 | -2.0711 | -1.6009
26 | 15 | 2040 | Summer | Q, [%] | 0 | 0 | 1.621% | 1.014% | 1.281% | 0.9655% | 0.3797% | 0.9946% | 2.026% | 2.983% | 3.723% | 4.502% | 4.753% | 4.942% | 5.098% | 5.912% | 5.146% | 4.807% | 3.883% | 3.546% | 3.325% | 2.632% | 2.308% | 2.439% | 1.684% | 1.302%
15 | 26 | 2040 | Summer | S, [MVA] | 0 | 0 | 28.1337 | 29.3661 | 27.6516 | 35.0187 | 36.4007 | 33.8968 | 29.1076 | 26.0748 | 28.4825 | 30.3198 | 31.1545 | 31.9112 | 33.0446 | 31.7624 | 32.1966 | 30.8952 | 30.4017 | 30.2048 | 30.7913 | 36.5555 | 43.5242 | 37.817 | 41.5383 | 40.6457
15 | 26 | 2040 | Summer | S, [%] | 0 | 0 | 22.87% | 23.87% | 22.48% | 28.47% | 29.59% | 27.56% | 23.66% | 21.2% | 23.16% | 24.65% | 25.33% | 25.94% | 26.87% | 25.82% | 26.18% | 25.12% | 24.72% | 24.56% | 25.03% | 29.72% | 35.39% | 30.75% | 33.77% | 33.05%
26 | 15 | 2040 | Summer | S, [MVA] | 0 | 0 | 28.0592 | 29.2756 | 27.5773 | 34.8804 | 36.2491 | 33.7686 | 29.0288 | 26.0363 | 28.4272 | 30.2504 | 31.0766 | 31.825 | 32.9447 | 31.6848 | 32.108 | 30.8211 | 30.3262 | 30.1287 | 30.7069 | 36.4052 | 43.2944 | 37.6527 | 41.3341 | 40.4524
26 | 15 | 2040 | Summer | S, [%] | 0 | 0 | 22.81% | 23.8% | 22.42% | 28.36% | 29.47% | 27.45% | 23.6% | 21.17% | 23.11% | 24.59% | 25.27% | 25.87% | 26.78% | 25.76% | 26.1% | 25.06% | 24.66% | 24.49% | 24.96% | 29.6% | 35.2% | 30.61% | 33.6% | 32.89%
16 | 17 | 2040 | Summer | P, [MW] | 0 | 0 | -12.8662 | -7.709 | -7.8714 | -0.98506 | -1.1625 | -0.83145 | -6.7882 | -16.3404 | -17.519 | -22.8608 | -22.8598 | -22.1396 | -22.7223 | -28.2607 | -22.6004 | -19.1639 | -17.0531 | -16.6686 | -18.0622 | -14.0048 | -5.413 | -12.8193 | -10.4737 | -5.2205
16 | 17 | 2040 | Summer | P, [%] | 0 | 0 | 10.46% | 6.268% | 6.4% | 0.8009% | 0.9451% | 0.676% | 5.519% | 13.28% | 14.24% | 18.59% | 18.59% | 18% | 18.47% | 22.98% | 18.37% | 15.58% | 13.86% | 13.55% | 14.68% | 11.39% | 4.401% | 10.42% | 8.515% | 4.244%
17 | 16 | 2040 | Summer | P, [MW] | 0 | 0 | 12.8756 | 7.7125 | 7.8746 | 0.98554 | 1.1627 | 0.83172 | 6.7918 | 16.3557 | 17.5354 | 22.8874 | 22.8873 | 22.1658 | 22.7498 | 28.3029 | 22.6289 | 19.1853 | 17.0708 | 16.6861 | 18.0818 | 14.0179 | 5.4181 | 12.8304 | 10.482 | 5.2238
17 | 16 | 2040 | Summer | P, [%] | 0 | 0 | 10.47% | 6.27% | 6.402% | 0.8013% | 0.9453% | 0.6762% | 5.522% | 13.3% | 14.26% | 18.61% | 18.61% | 18.02% | 18.5% | 23.01% | 18.4% | 15.6% | 13.88% | 13.57% | 14.7% | 11.4% | 4.405% | 10.43% | 8.522% | 4.247%
16 | 17 | 2040 | Summer | Q, [MVAr] | 0 | 0 | -4.8051 | -3.2537 | -1.8198 | -3.03 | -2.2025 | -2.2966 | -5.2145 | -6.5125 | -5.2522 | -4.3947 | -5.7278 | -6.29 | -6.2124 | -6.9828 | -7.8299 | -7.8537 | -8.0476 | -8.5286 | -8.0803 | -8.149 | -8.5389 | -7.5324 | -7.4793 | -6.2854
16 | 17 | 2040 | Summer | Q, [%] | 0 | 0 | 3.907% | 2.645% | 1.479% | 2.463% | 1.791% | 1.867% | 4.239% | 5.295% | 4.27% | 3.573% | 4.657% | 5.114% | 5.051% | 5.677% | 6.366% | 6.385% | 6.543% | 6.934% | 6.569% | 6.625% | 6.942% | 6.124% | 6.081% | 5.11%
17 | 16 | 2040 | Summer | Q, [MVAr] | 0 | 0 | 4.628 | 3.0549 | 1.6192 | 2.8227 | 1.9944 | 2.0888 | 5.0179 | 6.3559 | 5.0983 | 4.2755 | 5.6129 | 6.1715 | 6.0981 | 6.9212 | 7.7206 | 7.7193 | 7.9001 | 8.3817 | 7.9403 | 7.988 | 8.352 | 7.3634 | 7.3013 | 6.0903
17 | 16 | 2040 | Summer | Q, [%] | 0 | 0 | 3.763% | 2.484% | 1.316% | 2.295% | 1.621% | 1.698% | 4.08% | 5.167% | 4.145% | 3.476% | 4.563% | 5.017% | 4.958% | 5.627% | 6.277% | 6.276% | 6.423% | 6.814% | 6.456% | 6.494% | 6.79% | 5.987% | 5.936% | 4.951%
16 | 17 | 2040 | Summer | S, [MVA] | 0 | 0 | 13.7342 | 8.3676 | 8.079 | 3.1861 | 2.4905 | 2.4424 | 8.5598 | 17.5904 | 18.2893 | 23.2794 | 23.5665 | 23.0158 | 23.5562 | 29.1106 | 23.9183 | 20.7108 | 18.8566 | 18.7238 | 19.7873 | 16.2031 | 10.1101 | 14.8685 | 12.87 | 8.1707
16 | 17 | 2040 | Summer | S, [%] | 0 | 0 | 11.17% | 6.803% | 6.568% | 2.59% | 2.025% | 1.986% | 6.959% | 14.3% | 14.87% | 18.93% | 19.16% | 18.71% | 19.15% | 23.67% | 19.45% | 16.84% | 15.33% | 15.22% | 16.09% | 13.17% | 8.22% | 12.09% | 10.46% | 6.643%
17 | 16 | 2040 | Summer | S, [MVA] | 0 | 0 | 13.682 | 8.2955 | 8.0394 | 2.9898 | 2.3086 | 2.2483 | 8.4444 | 17.5472 | 18.2615 | 23.2833 | 23.5655 | 23.009 | 23.5529 | 29.1369 | 23.9097 | 20.68 | 18.8102 | 18.673 | 19.7484 | 16.1341 | 9.9555 | 14.7932 | 12.7743 | 8.0237
17 | 16 | 2040 | Summer | S, [%] | 0 | 0 | 11.12% | 6.744% | 6.536% | 2.431% | 1.877% | 1.828% | 6.865% | 14.27% | 14.85% | 18.93% | 19.16% | 18.71% | 19.15% | 23.69% | 19.44% | 16.81% | 15.29% | 15.18% | 16.06% | 13.12% | 8.094% | 12.03% | 10.39% | 6.523%
17 | 34 | 2040 | Summer | P, [MW] | 0 | 0 | -25.2623 | -20.2514 | -18.2777 | -11.6683 | -11.7675 | -10.8508 | -18.0458 | -26.0893 | -27.4424 | -33.6751 | -32.9188 | -32.4639 | -33.8573 | -38.7771 | -32.2761 | -29.6804 | -26.8172 | -27.288 | -28.5358 | -24.9945 | -17.0455 | -24.8043 | -24.4206 | -18.2934
17 | 34 | 2040 | Summer | P, [%] | 0 | 0 | 20.54% | 16.46% | 14.86% | 9.486% | 9.567% | 8.822% | 14.67% | 21.21% | 22.31% | 27.38% | 26.76% | 26.39% | 27.53% | 31.53% | 26.24% | 24.13% | 21.8% | 22.19% | 23.2% | 20.32% | 13.86% | 20.17% | 19.85% | 14.87%
34 | 17 | 2040 | Summer | P, [MW] | 0 | 0 | 25.3366 | 20.2985 | 18.3156 | 11.6842 | 11.7834 | 10.8644 | 18.0846 | 26.1703 | 27.5301 | 33.805 | 33.0451 | 32.5879 | 33.9919 | 38.9544 | 32.4017 | 29.7876 | 26.9055 | 27.3807 | 28.6353 | 25.0727 | 17.086 | 24.8804 | 24.4944 | 18.3352
34 | 17 | 2040 | Summer | P, [%] | 0 | 0 | 20.6% | 16.5% | 14.89% | 9.499% | 9.58% | 8.833% | 14.7% | 21.28% | 22.38% | 27.48% | 26.87% | 26.49% | 27.64% | 31.67% | 26.34% | 24.22% | 21.87% | 22.26% | 23.28% | 20.38% | 13.89% | 20.23% | 19.91% | 14.91%
17 | 34 | 2040 | Summer | Q, [MVAr] | 0 | 0 | -3.4254 | -1.8672 | -0.12716 | -1.4557 | -0.78292 | -0.47435 | -3.7911 | -5.5452 | -4.5484 | -4.001 | -5.2585 | -5.9277 | -5.9955 | -6.7678 | -7.4232 | -7.4821 | -7.3568 | -7.8946 | -7.2328 | -7.2762 | -7.6455 | -6.7542 | -6.4987 | -5.1994
17 | 34 | 2040 | Summer | Q, [%] | 0 | 0 | 2.785% | 1.518% | 0.1034% | 1.183% | 0.6365% | 0.3857% | 3.082% | 4.508% | 3.698% | 3.253% | 4.275% | 4.819% | 4.874% | 5.502% | 6.035% | 6.083% | 5.981% | 6.418% | 5.88% | 5.916% | 6.216% | 5.491% | 5.283% | 4.227%
34 | 17 | 2040 | Summer | Q, [MVAr] | 0 | 0 | 3.1977 | 1.5427 | -0.23081 | 1.0269 | 0.35419 | 0.038541 | 3.4413 | 5.3392 | 4.363 | 3.9612 | 5.209 | 5.8715 | 5.9761 | 6.8996 | 7.3749 | 7.3695 | 7.1779 | 7.7336 | 7.0951 | 7.0675 | 7.3106 | 6.5368 | 6.2751 | 4.8651
34 | 17 | 2040 | Summer | Q, [%] | 0 | 0 | 2.6% | 1.254% | 0.1876% | 0.8349% | 0.288% | 0.03133% | 2.798% | 4.341% | 3.547% | 3.221% | 4.235% | 4.774% | 4.859% | 5.609% | 5.996% | 5.991% | 5.836% | 6.287% | 5.768% | 5.746% | 5.944% | 5.315% | 5.102% | 3.955%
17 | 34 | 2040 | Summer | S, [MVA] | 0 | 0 | 25.4935 | 20.3373 | 18.2781 | 11.7588 | 11.7935 | 10.8612 | 18.4397 | 26.6721 | 27.8168 | 33.9119 | 33.3362 | 33.0006 | 34.384 | 39.3633 | 33.1188 | 30.609 | 27.808 | 28.407 | 29.4382 | 26.0321 | 18.6816 | 25.7074 | 25.2705 | 19.0179
17 | 34 | 2040 | Summer | S, [%] | 0 | 0 | 20.73% | 16.53% | 14.86% | 9.56% | 9.588% | 8.83% | 14.99% | 21.68% | 22.62% | 27.57% | 27.1% | 26.83% | 27.95% | 32% | 26.93% | 24.89% | 22.61% | 23.1% | 23.93% | 21.16% | 15.19% | 20.9% | 20.55% | 15.46%
34 | 17 | 2040 | Summer | S, [MVA] | 0 | 0 | 25.5376 | 20.357 | 18.3171 | 11.7292 | 11.7888 | 10.8645 | 18.4092 | 26.7094 | 27.8737 | 34.0363 | 33.4532 | 33.1126 | 34.5133 | 39.5607 | 33.2304 | 30.6857 | 27.8465 | 28.4519 | 29.5012 | 26.0498 | 18.5843 | 25.7248 | 25.2855 | 18.9697
34 | 17 | 2040 | Summer | S, [%] | 0 | 0 | 20.76% | 16.55% | 14.89% | 9.536% | 9.584% | 8.833% | 14.97% | 21.71% | 22.66% | 27.67% | 27.2% | 26.92% | 28.06% | 32.16% | 27.02% | 24.95% | 22.64% | 23.13% | 23.98% | 21.18% | 15.11% | 20.91% | 20.56% | 15.42%
18 | 103 | 2040 | Summer | P, [MW] | 0 | 0 | 27.5885 | 25.598 | 24.213 | 25.033 | 27.2379 | 28.1558 | 25.5827 | 21.8622 | 25.3746 | 29.1818 | 30.3847 | 32.2278 | 34.6373 | 34.8901 | 34.916 | 31.6995 | 30.3886 | 29.6311 | 25.9993 | 27.5591 | 29.9954 | 29.4639 | 30.6504 | 28.3216
18 | 103 | 2040 | Summer | P, [%] | 0 | 0 | 22.43% | 20.81% | 19.69% | 20.35% | 22.14% | 22.89% | 20.8% | 17.77% | 20.63% | 23.73% | 24.7% | 26.2% | 28.16% | 28.37% | 28.39% | 25.77% | 24.71% | 24.09% | 21.14% | 22.41% | 24.39% | 23.95% | 24.92% | 23.03%
103 | 18 | 2040 | Summer | P, [MW] | 0 | 0 | -27.5472 | -25.5617 | -24.1806 | -24.9985 | -27.1969 | -28.1112 | -25.5469 | -21.8366 | -25.3401 | -29.1359 | -30.335 | -32.172 | -34.5729 | -34.8247 | -34.8507 | -31.6458 | -30.3392 | -29.5842 | -25.9632 | -27.5184 | -29.9471 | -29.4174 | -30.5997 | -28.278
103 | 18 | 2040 | Summer | P, [%] | 0 | 0 | 22.4% | 20.78% | 19.66% | 20.32% | 22.11% | 22.85% | 20.77% | 17.75% | 20.6% | 23.69% | 24.66% | 26.16% | 28.11% | 28.31% | 28.33% | 25.73% | 24.67% | 24.05% | 21.11% | 22.37% | 24.35% | 23.92% | 24.88% | 22.99%
18 | 103 | 2040 | Summer | Q, [MVAr] | 0 | 0 | -3.9543 | -5.2677 | -4.6427 | -4.7597 | -5.3703 | -6.7471 | -4.1633 | 0.005852 | 0.97457 | 2.5281 | 2.4606 | 1.7573 | 1.7446 | 2.1348 | 1.286 | 0.50872 | -1.0997 | -0.94484 | -0.48329 | -1.5824 | -2.6602 | -1.7957 | -3.3428 | -4.0561
18 | 103 | 2040 | Summer | Q, [%] | 0 | 0 | 3.215% | 4.283% | 3.775% | 3.87% | 4.366% | 5.485% | 3.385% | 0.004758% | 0.7923% | 2.055% | 2% | 1.429% | 1.418% | 1.736% | 1.046% | 0.4136% | 0.894% | 0.7682% | 0.3929% | 1.286% | 2.163% | 1.46% | 2.718% | 3.298%
103 | 18 | 2040 | Summer | Q, [MVAr] | 0 | 0 | 3.8347 | 5.1306 | 4.492 | 4.6165 | 5.2492 | 6.6381 | 4.0245 | -0.17929 | -1.1172 | -2.6312 | -2.5505 | -1.8268 | -1.7845 | -2.171 | -1.3228 | -0.58522 | 1.008 | 0.84464 | 0.34607 | 1.4607 | 2.5648 | 1.6941 | 3.2552 | 3.9441
103 | 18 | 2040 | Summer | Q, [%] | 0 | 0 | 3.118% | 4.171% | 3.652% | 3.753% | 4.268% | 5.397% | 3.272% | 0.1458% | 0.9083% | 2.139% | 2.074% | 1.485% | 1.451% | 1.765% | 1.075% | 0.4758% | 0.8195% | 0.6867% | 0.2814% | 1.188% | 2.085% | 1.377% | 2.646% | 3.207%
18 | 103 | 2040 | Summer | S, [MVA] | 0 | 0 | 27.8705 | 26.1344 | 24.6541 | 25.4815 | 27.7623 | 28.9529 | 25.9193 | 21.8622 | 25.3933 | 29.2911 | 30.4842 | 32.2756 | 34.6812 | 34.9553 | 34.9396 | 31.7036 | 30.4085 | 29.6462 | 26.0038 | 27.6045 | 30.1132 | 29.5186 | 30.8321 | 28.6106
18 | 103 | 2040 | Summer | S, [%] | 0 | 0 | 22.66% | 21.25% | 20.04% | 20.72% | 22.57% | 23.54% | 21.07% | 17.77% | 20.64% | 23.81% | 24.78% | 26.24% | 28.2% | 28.42% | 28.41% | 25.78% | 24.72% | 24.1% | 21.14% | 22.44% | 24.48% | 24% | 25.07% | 23.26%
103 | 18 | 2040 | Summer | S, [MVA] | 0 | 0 | 27.8128 | 26.0715 | 24.5943 | 25.4212 | 27.6989 | 28.8843 | 25.862 | 21.8374 | 25.3647 | 29.2544 | 30.442 | 32.2239 | 34.6189 | 34.8923 | 34.8758 | 31.6512 | 30.356 | 29.5963 | 25.9655 | 27.5572 | 30.0567 | 29.4662 | 30.7723 | 28.5518
103 | 18 | 2040 | Summer | S, [%] | 0 | 0 | 22.61% | 21.2% | 20% | 20.67% | 22.52% | 23.48% | 21.03% | 17.75% | 20.62% | 23.78% | 24.75% | 26.2% | 28.15% | 28.37% | 28.35% | 25.73% | 24.68% | 24.06% | 21.11% | 22.4% | 24.44% | 23.96% | 25.02% | 23.21%
26 | 55 | 2040 | Summer | P, [MW] | 0 | 0 | 0.76037 | 7.6902 | 7.8331 | 22.3417 | 23.2595 | 17.5402 | 6.7117 | 2.7761 | 1.8759 | 0.21739 | -0.75543 | -2.4748 | -2.9912 | -7.1405 | -4.9053 | -4.2536 | -1.4691 | 0.37345 | 5.0271 | 15.5467 | 26.8123 | 14.4272 | 18.2722 | 21.8816
26 | 55 | 2040 | Summer | P, [%] | 0 | 0 | 0.6182% | 6.252% | 6.368% | 18.16% | 18.91% | 14.26% | 5.457% | 2.257% | 1.525% | 0.1767% | 0.6142% | 2.012% | 2.432% | 5.805% | 3.988% | 3.458% | 1.194% | 0.3036% | 4.087% | 12.64% | 21.8% | 11.73% | 14.86% | 17.79%
55 | 26 | 2040 | Summer | P, [MW] | 0 | 0 | -0.74222 | -7.6549 | -7.7955 | -22.1751 | -23.084 | -17.4226 | -6.6771 | -2.764 | -1.8665 | -0.2108 | 0.76385 | 2.4879 | 3.0054 | 7.1714 | 4.9274 | 4.273 | 1.4812 | -0.36117 | -5.0111 | -15.4672 | -26.5871 | -14.3566 | -18.1632 | -21.7273
55 | 26 | 2040 | Summer | P, [%] | 0 | 0 | 0.6034% | 6.224% | 6.338% | 18.03% | 18.77% | 14.16% | 5.429% | 2.247% | 1.517% | 0.1714% | 0.621% | 2.023% | 2.443% | 5.83% | 4.006% | 3.474% | 1.204% | 0.2936% | 4.074% | 12.57% | 21.62% | 11.67% | 14.77% | 17.66%
26 | 55 | 2040 | Summer | Q, [MVAr] | 0 | 0 | 7.0269 | 6.9319 | 7.3099 | 6.7671 | 5.8869 | 8.4677 | 7.6645 | 5.0017 | 4.5774 | 3.9636 | 4.5226 | 5.4216 | 5.457 | 6.459 | 6.3003 | 6.1033 | 5.4673 | 5.6669 | 4.5755 | 4.0357 | 4.6483 | 4.457 | 4.6106 | 5.1553
26 | 55 | 2040 | Summer | Q, [%] | 0 | 0 | 5.713% | 5.636% | 5.943% | 5.502% | 4.786% | 6.884% | 6.231% | 4.066% | 3.722% | 3.222% | 3.677% | 4.408% | 4.437% | 5.251% | 5.122% | 4.962% | 4.445% | 4.607% | 3.72% | 3.281% | 3.779% | 3.624% | 3.748% | 4.191%
55 | 26 | 2040 | Summer | Q, [MVAr] | 0 | 0 | -8.3825 | -8.2273 | -8.5966 | -7.6104 | -6.7016 | -9.4765 | -8.9602 | -6.3786 | -5.9625 | -5.3584 | -5.9101 | -6.792 | -6.8236 | -7.7689 | -7.6401 | -7.4529 | -6.8427 | -7.0412 | -5.9369 | -5.1777 | -5.2901 | -5.6286 | -5.6505 | -6.0403
55 | 26 | 2040 | Summer | Q, [%] | 0 | 0 | 6.815% | 6.689% | 6.989% | 6.187% | 5.448% | 7.704% | 7.285% | 5.186% | 4.848% | 4.356% | 4.805% | 5.522% | 5.548% | 6.316% | 6.211% | 6.059% | 5.563% | 5.725% | 4.827% | 4.21% | 4.301% | 4.576% | 4.594% | 4.911%
26 | 55 | 2040 | Summer | S, [MVA] | 0 | 0 | 7.0679 | 10.3533 | 10.7142 | 23.3441 | 23.9929 | 19.4772 | 10.1878 | 5.7204 | 4.9469 | 3.9696 | 4.5852 | 5.9597 | 6.223 | 9.6284 | 7.9847 | 7.4393 | 5.6613 | 5.6792 | 6.7976 | 16.062 | 27.2123 | 15.1 | 18.8449 | 22.4807
26 | 55 | 2040 | Summer | S, [%] | 0 | 0 | 5.746% | 8.417% | 8.711% | 18.98% | 19.51% | 15.84% | 8.283% | 4.651% | 4.022% | 3.227% | 3.728% | 4.845% | 5.059% | 7.828% | 6.492% | 6.048% | 4.603% | 4.617% | 5.526% | 13.06% | 22.12% | 12.28% | 15.32% | 18.28%
55 | 26 | 2040 | Summer | S, [MVA] | 0 | 0 | 8.4153 | 11.2377 | 11.6048 | 23.4447 | 24.0372 | 19.8331 | 11.1745 | 6.9517 | 6.2478 | 5.3625 | 5.9593 | 7.2333 | 7.4562 | 10.5728 | 9.0912 | 8.5909 | 7.0012 | 7.0505 | 7.769 | 16.3108 | 27.1083 | 15.4205 | 19.0219 | 22.5513
55 | 26 | 2040 | Summer | S, [%] | 0 | 0 | 6.842% | 9.136% | 9.435% | 19.06% | 19.54% | 16.12% | 9.085% | 5.652% | 5.08% | 4.36% | 4.845% | 5.881% | 6.062% | 8.596% | 7.391% | 6.985% | 5.692% | 5.732% | 6.316% | 13.26% | 22.04% | 12.54% | 15.46% | 18.33%
26 | 103 | 2040 | Summer | P, [MW] | 0 | 0 | -2.7118 | -5.8276 | -5.3356 | -12.0846 | -11.4453 | -8.0227 | -5.3969 | -5.5223 | -4.6793 | -2.635 | -2.295 | -1.045 | -0.096651 | 2.1064 | 0.88016 | -0.69696 | -1.6106 | -2.8477 | -6.4552 | -11.164 | -15.5713 | -9.9918 | -13.3205 | -14.4886
26 | 103 | 2040 | Summer | P, [%] | 0 | 0 | 2.205% | 4.738% | 4.338% | 9.825% | 9.305% | 6.523% | 4.388% | 4.49% | 3.804% | 2.142% | 1.866% | 0.8496% | 0.07858% | 1.713% | 0.7156% | 0.5666% | 1.309% | 2.315% | 5.248% | 9.076% | 12.66% | 8.123% | 10.83% | 11.78%
103 | 26 | 2040 | Summer | P, [MW] | 0 | 0 | 2.7177 | 5.8371 | 5.344 | 12.1063 | 11.465 | 8.038 | 5.406 | 5.528 | 4.684 | 2.6374 | 2.2975 | 1.048 | 0.099678 | -2.1019 | -0.87595 | 0.70123 | 1.6156 | 2.853 | 6.4633 | 11.1817 | 15.6036 | 10.0066 | 13.3451 | 14.5173
103 | 26 | 2040 | Summer | P, [%] | 0 | 0 | 2.21% | 4.746% | 4.345% | 9.843% | 9.321% | 6.535% | 4.395% | 4.494% | 3.808% | 2.144% | 1.868% | 0.8521% | 0.08104% | 1.709% | 0.7122% | 0.5701% | 1.313% | 2.319% | 5.255% | 9.091% | 12.69% | 8.135% | 10.85% | 11.8%
26 | 103 | 2040 | Summer | Q, [MVAr] | 0 | 0 | -6.8964 | -7.257 | -7.0148 | -6.8595 | -6.6999 | -8.5973 | -7.3803 | -4.6184 | -4.6423 | -4.0452 | -4.3801 | -5.2709 | -5.4021 | -6.1559 | -6.2574 | -6.3251 | -6.6692 | -6.4353 | -5.7003 | -5.7207 | -6.5129 | -5.6991 | -6.3714 | -6.6393
26 | 103 | 2040 | Summer | Q, [%] | 0 | 0 | 5.607% | 5.9% | 5.703% | 5.577% | 5.447% | 6.99% | 6% | 3.755% | 3.774% | 3.289% | 3.561% | 4.285% | 4.392% | 5.005% | 5.087% | 5.142% | 5.422% | 5.232% | 4.634% | 4.651% | 5.295% | 4.633% | 5.18% | 5.398%
103 | 26 | 2040 | Summer | Q, [MVAr] | 0 | 0 | 6.3791 | 6.7514 | 6.5058 | 6.3952 | 6.229 | 8.1114 | 6.874 | 4.1011 | 4.1225 | 3.5187 | 3.8543 | 4.7466 | 4.8781 | 5.6371 | 5.7372 | 5.8047 | 6.1506 | 5.9174 | 5.1919 | 5.2444 | 6.0858 | 5.2133 | 5.9182 | 6.1994
103 | 26 | 2040 | Summer | Q, [%] | 0 | 0 | 5.186% | 5.489% | 5.289% | 5.199% | 5.064% | 6.595% | 5.589% | 3.334% | 3.352% | 2.861% | 3.134% | 3.859% | 3.966% | 4.583% | 4.664% | 4.719% | 5% | 4.811% | 4.221% | 4.264% | 4.948% | 4.238% | 4.812% | 5.04%
26 | 103 | 2040 | Summer | S, [MVA] | 0 | 0 | 7.4104 | 9.3073 | 8.8134 | 13.8957 | 13.2621 | 11.7592 | 9.1431 | 7.199 | 6.5914 | 4.8277 | 4.945 | 5.3735 | 5.4029 | 6.5063 | 6.319 | 6.3634 | 6.8609 | 7.0372 | 8.6118 | 12.5444 | 16.8785 | 11.5028 | 14.7659 | 15.9374
26 | 103 | 2040 | Summer | S, [%] | 0 | 0 | 6.025% | 7.567% | 7.165% | 11.3% | 10.78% | 9.56% | 7.433% | 5.853% | 5.359% | 3.925% | 4.02% | 4.369% | 4.393% | 5.29% | 5.137% | 5.174% | 5.578% | 5.721% | 7.001% | 10.2% | 13.72% | 9.352% | 12% | 12.96%
103 | 26 | 2040 | Summer | S, [MVA] | 0 | 0 | 6.9339 | 8.9249 | 8.4192 | 13.6916 | 13.0479 | 11.4195 | 8.7451 | 6.8831 | 6.2398 | 4.3974 | 4.4871 | 4.861 | 4.8792 | 6.0162 | 5.8037 | 5.8469 | 6.3592 | 6.5693 | 8.2904 | 12.3504 | 16.7484 | 11.2832 | 14.5985 | 15.7856
103 | 26 | 2040 | Summer | S, [%] | 0 | 0 | 5.637% | 7.256% | 6.845% | 11.13% | 10.61% | 9.284% | 7.11% | 5.596% | 5.073% | 3.575% | 3.648% | 3.952% | 3.967% | 4.891% | 4.718% | 4.754% | 5.17% | 5.341% | 6.74% | 10.04% | 13.62% | 9.173% | 11.87% | 12.83%
29 | 34 | 2040 | Summer | P, [MW] | 0 | 0 | 13.3572 | -2.7616 | -10.3654 | -13.063 | -13.2142 | -14.5197 | -7.1688 | 14.8075 | 17.6696 | 17.9721 | 19.5592 | 16.7747 | 16.2933 | 18.7298 | 15.861 | 16.2697 | 17.3841 | 17.536 | 11.065 | 2.5372 | -5.305 | 1.5581 | 1.1235 | -4.8061
29 | 34 | 2040 | Summer | P, [%] | 0 | 0 | 10.86% | 2.245% | 8.427% | 10.62% | 10.74% | 11.8% | 5.828% | 12.04% | 14.37% | 14.61% | 15.9% | 13.64% | 13.25% | 15.23% | 12.9% | 13.23% | 14.13% | 14.26% | 8.996% | 2.063% | 4.313% | 1.267% | 0.9134% | 3.907%
34 | 29 | 2040 | Summer | P, [MW] | 0 | 0 | -13.3125 | 2.7837 | 10.3933 | 13.1037 | 13.2537 | 14.5635 | 7.2077 | -14.7509 | -17.6101 | -17.9157 | -19.4899 | -16.7115 | -16.2306 | -18.654 | -15.794 | -16.2013 | -17.3135 | -17.4581 | -11.0078 | -2.487 | 5.3658 | -1.5132 | -1.0832 | 4.8475
34 | 29 | 2040 | Summer | P, [%] | 0 | 0 | 10.82% | 2.263% | 8.45% | 10.65% | 10.78% | 11.84% | 5.86% | 11.99% | 14.32% | 14.57% | 15.85% | 13.59% | 13.2% | 15.17% | 12.84% | 13.17% | 14.08% | 14.19% | 8.949% | 2.022% | 4.362% | 1.23% | 0.8807% | 3.941%
29 | 34 | 2040 | Summer | Q, [MVAr] | 0 | 0 | 15.429 | 13.9472 | 12.2633 | 14.2283 | 13.6987 | 13.7885 | 17.4938 | 17.6685 | 15.8044 | 14.5698 | 16.542 | 17.7379 | 18.076 | 19.1077 | 19.4393 | 19.4342 | 19.0118 | 20.5376 | 20.2568 | 21.3363 | 22.9277 | 20.2666 | 19.1647 | 18.8325
29 | 34 | 2040 | Summer | Q, [%] | 0 | 0 | 12.54% | 11.34% | 9.97% | 11.57% | 11.14% | 11.21% | 14.22% | 14.36% | 12.85% | 11.85% | 13.45% | 14.42% | 14.7% | 15.53% | 15.8% | 15.8% | 15.46% | 16.7% | 16.47% | 17.35% | 18.64% | 16.48% | 15.58% | 15.31%
34 | 29 | 2040 | Summer | Q, [MVAr] | 0 | 0 | -15.7348 | -14.3322 | -12.6282 | -14.5423 | -14.017 | -14.0905 | -17.8174 | -17.9352 | -16.0634 | -14.8417 | -16.7666 | -17.9829 | -18.3229 | -19.3079 | -19.6691 | -19.659 | -19.2289 | -20.7272 | -20.5189 | -21.6195 | -23.1678 | -20.5689 | -19.4812 | -19.1426
34 | 29 | 2040 | Summer | Q, [%] | 0 | 0 | 12.79% | 11.65% | 10.27% | 11.82% | 11.4% | 11.46% | 14.49% | 14.58% | 13.06% | 12.07% | 13.63% | 14.62% | 14.9% | 15.7% | 15.99% | 15.98% | 15.63% | 16.85% | 16.68% | 17.58% | 18.84% | 16.72% | 15.84% | 15.56%
29 | 34 | 2040 | Summer | S, [MVA] | 0 | 0 | 20.4076 | 14.218 | 16.0571 | 19.3154 | 19.0334 | 20.0236 | 18.9057 | 23.053 | 23.7064 | 23.136 | 25.6165 | 24.4135 | 24.3355 | 26.7565 | 25.089 | 25.3455 | 25.7615 | 27.0056 | 23.0819 | 21.4866 | 23.5334 | 20.3264 | 19.1976 | 19.436
29 | 34 | 2040 | Summer | S, [%] | 0 | 0 | 16.59% | 11.56% | 13.05% | 15.7% | 15.47% | 16.28% | 15.37% | 18.74% | 19.27% | 18.81% | 20.83% | 19.85% | 19.78% | 21.75% | 20.4% | 20.61% | 20.94% | 21.96% | 18.77% | 17.47% | 19.13% | 16.53% | 15.61% | 15.8%
34 | 29 | 2040 | Summer | S, [MVA] | 0 | 0 | 20.6108 | 14.6 | 16.3552 | 19.5751 | 19.2908 | 20.2642 | 19.2201 | 23.222 | 23.8359 | 23.2648 | 25.7095 | 24.5491 | 24.4777 | 26.8471 | 25.2255 | 25.4747 | 25.8749 | 27.0999 | 23.2851 | 21.762 | 23.781 | 20.6245 | 19.5113 | 19.7469
34 | 29 | 2040 | Summer | S, [%] | 0 | 0 | 16.76% | 11.87% | 13.3% | 15.91% | 15.68% | 16.47% | 15.63% | 18.88% | 19.38% | 18.91% | 20.9% | 19.96% | 19.9% | 21.83% | 20.51% | 20.71% | 21.04% | 22.03% | 18.93% | 17.69% | 19.33% | 16.77% | 15.86% | 16.05%
34 | 35 | 2040 | Summer | P, [MW] | 0 | 0 | -6.3379 | -5.5263 | -9.9485 | 2.3681 | 1.9165 | 1.6041 | -6.0465 | -4.395 | -14.323 | -25.5698 | -37.7087 | -41.3562 | -44.76 | -53.5011 | -43.1764 | -36.0729 | -27.5693 | -16.9766 | -12.1071 | -12.6248 | -4.168 | -12.5461 | -11.8294 | -6.3182
34 | 35 | 2040 | Summer | P, [%] | 0 | 0 | 5.153% | 4.493% | 8.088% | 1.925% | 1.558% | 1.304% | 4.916% | 3.573% | 11.64% | 20.79% | 30.66% | 33.62% | 36.39% | 43.5% | 35.1% | 29.33% | 22.41% | 13.8% | 9.843% | 10.26% | 3.389% | 10.2% | 9.617% | 5.137%
35 | 34 | 2040 | Summer | P, [MW] | 0 | 0 | 6.3428 | 5.5295 | 9.9583 | -2.3675 | -1.916 | -1.6036 | 6.0508 | 4.4007 | 14.3468 | 25.6362 | 37.8509 | 41.5277 | 44.9601 | 53.7868 | 43.3663 | 36.2078 | 27.6506 | 17.0111 | 12.1264 | 12.6444 | 4.1728 | 12.5647 | 11.8457 | 6.3233
35 | 34 | 2040 | Summer | P, [%] | 0 | 0 | 5.157% | 4.496% | 8.096% | 1.925% | 1.558% | 1.304% | 4.919% | 3.578% | 11.66% | 20.84% | 30.77% | 33.76% | 36.55% | 43.73% | 35.26% | 29.44% | 22.48% | 13.83% | 9.859% | 10.28% | 3.392% | 10.22% | 9.631% | 5.141%
34 | 35 | 2040 | Summer | Q, [MVAr] | 0 | 0 | -3.3141 | -1.6277 | 0.59124 | 0.27583 | 1.014 | 1.2787 | -2.7812 | -6.494 | -6.4641 | -5.8398 | -6.2715 | -6.9459 | -6.9614 | -7.7258 | -8.5829 | -8.7334 | -8.4878 | -8.0744 | -7.2123 | -6.3946 | -5.7067 | -5.7304 | -5.1222 | -3.4931
34 | 35 | 2040 | Summer | Q, [%] | 0 | 0 | 2.694% | 1.323% | 0.4807% | 0.2243% | 0.8244% | 1.04% | 2.261% | 5.28% | 5.255% | 4.748% | 5.099% | 5.647% | 5.66% | 6.281% | 6.978% | 7.1% | 6.901% | 6.565% | 5.864% | 5.199% | 4.64% | 4.659% | 4.164% | 2.84%
35 | 34 | 2040 | Summer | Q, [MVAr] | 0 | 0 | 2.9074 | 1.2146 | -0.98286 | -0.69229 | -1.4308 | -1.6944 | 2.3743 | 6.088 | 6.1164 | 5.6338 | 6.3236 | 7.0978 | 7.2094 | 8.2643 | 8.7984 | 8.7636 | 8.3371 | 7.768 | 6.8543 | 6.0409 | 5.3085 | 5.3725 | 4.7583 | 3.0932
35 | 34 | 2040 | Summer | Q, [%] | 0 | 0 | 2.364% | 0.9875% | 0.7991% | 0.5628% | 1.163% | 1.378% | 1.93% | 4.95% | 4.973% | 4.58% | 5.141% | 5.771% | 5.861% | 6.719% | 7.153% | 7.125% | 6.778% | 6.315% | 5.573% | 4.911% | 4.316% | 4.368% | 3.868% | 2.515%
34 | 35 | 2040 | Summer | S, [MVA] | 0 | 0 | 7.1521 | 5.761 | 9.966 | 2.3841 | 2.1683 | 2.0514 | 6.6555 | 7.8414 | 15.7141 | 26.2281 | 38.2267 | 41.9354 | 45.2982 | 54.0561 | 44.0213 | 37.115 | 28.8463 | 18.799 | 14.0926 | 14.1519 | 7.0667 | 13.7929 | 12.8908 | 7.2195
34 | 35 | 2040 | Summer | S, [%] | 0 | 0 | 5.815% | 4.684% | 8.102% | 1.938% | 1.763% | 1.668% | 5.411% | 6.375% | 12.78% | 21.32% | 31.08% | 34.09% | 36.83% | 43.95% | 35.79% | 30.17% | 23.45% | 15.28% | 11.46% | 11.51% | 5.745% | 11.21% | 10.48% | 5.87%
35 | 34 | 2040 | Summer | S, [MVA] | 0 | 0 | 6.9774 | 5.6613 | 10.0066 | 2.4667 | 2.3913 | 2.3329 | 6.4999 | 7.512 | 15.5962 | 26.2479 | 38.3755 | 42.1299 | 45.5344 | 54.4181 | 44.2498 | 37.2532 | 28.8802 | 18.7008 | 13.9295 | 14.0133 | 6.7522 | 13.6652 | 12.7657 | 7.0393
35 | 34 | 2040 | Summer | S, [%] | 0 | 0 | 5.673% | 4.603% | 8.135% | 2.005% | 1.944% | 1.897% | 5.285% | 6.107% | 12.68% | 21.34% | 31.2% | 34.25% | 37.02% | 44.24% | 35.98% | 30.29% | 23.48% | 15.2% | 11.32% | 11.39% | 5.49% | 11.11% | 10.38% | 5.723%
35 | 36 | 2040 | Summer | P, [MW] | 0 | 0 | -5.4139 | -17.1918 | -20.2213 | -21.4995 | -20.6098 | -19.7189 | -15.1785 | -3.136 | 2.6418 | 6.7561 | 10.2144 | 14.7619 | 17.1013 | 17.7806 | 16.4795 | 14.1562 | 8.8696 | 4.2003 | -17.4143 | -22.318 | -22.3723 | -21.6165 | -21.8268 | -20.7333
35 | 36 | 2040 | Summer | P, [%] | 0 | 0 | 4.402% | 13.98% | 16.44% | 17.48% | 16.76% | 16.03% | 12.34% | 2.55% | 2.148% | 5.493% | 8.304% | 12% | 13.9% | 14.46% | 13.4% | 11.51% | 7.211% | 3.415% | 14.16% | 18.14% | 18.19% | 17.57% | 17.75% | 16.86%
36 | 35 | 2040 | Summer | P, [MW] | 0 | 0 | 5.4187 | 17.2186 | 20.2572 | 21.5408 | 20.6475 | 19.7536 | 15.2001 | 3.1398 | -2.6386 | -6.7501 | -10.2027 | -14.7396 | -17.0725 | -17.7484 | -16.4504 | -14.1332 | -8.8577 | -4.193 | 17.4459 | 22.3659 | 22.4204 | 21.6609 | 21.8716 | 20.7737
36 | 35 | 2040 | Summer | P, [%] | 0 | 0 | 4.405% | 14% | 16.47% | 17.51% | 16.79% | 16.06% | 12.36% | 2.553% | 2.145% | 5.488% | 8.295% | 11.98% | 13.88% | 14.43% | 13.37% | 11.49% | 7.201% | 3.409% | 14.18% | 18.18% | 18.23% | 17.61% | 17.78% | 16.89%
35 | 36 | 2040 | Summer | Q, [MVAr] | 0 | 0 | -5.2196 | -3.5268 | -1.3294 | -1.62 | -0.88145 | -0.61781 | -3.9764 | -5.9301 | -5.6085 | -5.1259 | -5.8157 | -6.59 | -6.7016 | -7.7565 | -8.2906 | -8.2557 | -7.8293 | -8.3101 | -7.7464 | -6.9329 | -6.2005 | -6.2646 | -5.6503 | -5.0352
35 | 36 | 2040 | Summer | Q, [%] | 0 | 0 | 4.244% | 2.867% | 1.081% | 1.317% | 0.7166% | 0.5023% | 3.233% | 4.821% | 4.56% | 4.167% | 4.728% | 5.358% | 5.448% | 6.306% | 6.74% | 6.712% | 6.365% | 6.756% | 6.298% | 5.637% | 5.041% | 5.093% | 4.594% | 4.094%
36 | 35 | 2040 | Summer | Q, [MVAr] | 0 | 0 | 4.8562 | 3.2402 | 1.0738 | 1.3892 | 0.63862 | 0.36522 | 3.6734 | 5.5606 | 5.2345 | 4.7595 | 5.4703 | 6.2821 | 6.416 | 7.4826 | 8.0077 | 7.9519 | 7.4871 | 7.9545 | 7.4752 | 6.722 | 5.9955 | 6.0406 | 5.4294 | 4.8013
36 | 35 | 2040 | Summer | Q, [%] | 0 | 0 | 3.948% | 2.634% | 0.873% | 1.129% | 0.5192% | 0.2969% | 2.986% | 4.521% | 4.256% | 3.869% | 4.447% | 5.107% | 5.216% | 6.083% | 6.51% | 6.465% | 6.087% | 6.467% | 6.077% | 5.465% | 4.874% | 4.911% | 4.414% | 3.903%
35 | 36 | 2040 | Summer | S, [MVA] | 0 | 0 | 7.5203 | 17.5498 | 20.2649 | 21.5605 | 20.6286 | 19.7286 | 15.6908 | 6.7083 | 6.1996 | 8.4806 | 11.754 | 16.1661 | 18.3675 | 19.3987 | 18.4474 | 16.3877 | 11.8308 | 9.3113 | 19.0595 | 23.37 | 23.2157 | 22.5059 | 22.5463 | 21.336
35 | 36 | 2040 | Summer | S, [%] | 0 | 0 | 6.114% | 14.27% | 16.48% | 17.53% | 16.77% | 16.04% | 12.76% | 5.454% | 5.04% | 6.895% | 9.556% | 13.14% | 14.93% | 15.77% | 15% | 13.32% | 9.619% | 7.57% | 15.5% | 19% | 18.87% | 18.3% | 18.33% | 17.35%
36 | 35 | 2040 | Summer | S, [MVA] | 0 | 0 | 7.2763 | 17.5208 | 20.2856 | 21.5855 | 20.6574 | 19.757 | 15.6377 | 6.3858 | 5.8619 | 8.2593 | 11.5766 | 16.0225 | 18.2383 | 19.2612 | 18.2958 | 16.2167 | 11.5981 | 8.992 | 18.9799 | 23.3542 | 23.2081 | 22.4874 | 22.5354 | 21.3213
36 | 35 | 2040 | Summer | S, [%] | 0 | 0 | 5.916% | 14.24% | 16.49% | 17.55% | 16.79% | 16.06% | 12.71% | 5.192% | 4.766% | 6.715% | 9.412% | 13.03% | 14.83% | 15.66% | 14.87% | 13.18% | 9.429% | 7.311% | 15.43% | 18.99% | 18.87% | 18.28% | 18.32% | 17.33%
42 | 72 | 2040 | Summer | P, [MW] | 0 | 0 | -13.3535 | -17.6346 | -19.0106 | -28.7188 | -28.8547 | -23.6743 | -20.454 | -21.6019 | -22.5325 | -22.8289 | -22.1515 | -22.2205 | -21.7547 | -18.5391 | -18.5883 | -18.4485 | -19.9798 | -21.8626 | -25.3885 | -32.3713 | -39.7101 | -32.7468 | -36.2108 | -34.7996
42 | 72 | 2040 | Summer | P, [%] | 0 | 0 | 14.84% | 19.59% | 21.12% | 31.91% | 32.06% | 26.3% | 22.73% | 24% | 25.04% | 25.37% | 24.61% | 24.69% | 24.17% | 20.6% | 20.65% | 20.5% | 22.2% | 24.29% | 28.21% | 35.97% | 44.12% | 36.39% | 40.23% | 38.67%
72 | 42 | 2040 | Summer | P, [MW] | 0 | 0 | 13.4349 | 17.7643 | 19.1583 | 29.0439 | 29.1841 | 23.9059 | 20.627 | 21.7862 | 22.734 | 23.0363 | 22.3471 | 22.4217 | 21.9501 | 18.6896 | 18.7386 | 18.5929 | 20.1443 | 22.0571 | 25.6432 | 32.7825 | 40.3325 | 33.1695 | 36.7279 | 35.2773
72 | 42 | 2040 | Summer | P, [%] | 0 | 0 | 14.93% | 19.74% | 21.29% | 32.27% | 32.43% | 26.56% | 22.92% | 24.21% | 25.26% | 25.6% | 24.83% | 24.91% | 24.39% | 20.77% | 20.82% | 20.66% | 22.38% | 24.51% | 28.49% | 36.43% | 44.81% | 36.85% | 40.81% | 39.2%
42 | 72 | 2040 | Summer | Q, [MVAr] | 0 | 0 | -6.1814 | -5.328 | -4.8833 | -3.2351 | -3.6578 | -6.1898 | -5.6159 | -3.2147 | -3.4861 | -3.808 | -3.9802 | -5.268 | -5.7866 | -7.0629 | -6.8859 | -6.0881 | -5.3915 | -5.1297 | -3.5238 | -2.292 | -2.3748 | -3.006 | -2.7196 | -2.925
42 | 72 | 2040 | Summer | Q, [%] | 0 | 0 | 6.868% | 5.92% | 5.426% | 3.595% | 4.064% | 6.878% | 6.24% | 3.572% | 3.873% | 4.231% | 4.422% | 5.853% | 6.43% | 7.848% | 7.651% | 6.765% | 5.991% | 5.7% | 3.915% | 2.547% | 2.639% | 3.34% | 3.022% | 3.25%
72 | 42 | 2040 | Summer | Q, [MVAr] | 0 | 0 | 5.21 | 4.4645 | 4.0599 | 2.8066 | 3.2393 | 5.5553 | 4.8497 | 2.4733 | 2.7854 | 3.1189 | 3.2639 | 4.5647 | 5.0706 | 6.2477 | 6.07 | 5.2583 | 4.6062 | 4.4111 | 2.9385 | 2.0548 | 2.608 | 2.7949 | 2.7186 | 2.8364
72 | 42 | 2040 | Summer | Q, [%] | 0 | 0 | 5.789% | 4.961% | 4.511% | 3.118% | 3.599% | 6.173% | 5.389% | 2.748% | 3.095% | 3.465% | 3.627% | 5.072% | 5.634% | 6.942% | 6.744% | 5.843% | 5.118% | 4.901% | 3.265% | 2.283% | 2.898% | 3.105% | 3.021% | 3.152%
42 | 72 | 2040 | Summer | S, [MVA] | 0 | 0 | 14.7148 | 18.422 | 19.6277 | 28.9004 | 29.0856 | 24.4701 | 21.211 | 21.8398 | 22.8006 | 23.1443 | 22.5062 | 22.8364 | 22.5112 | 19.8389 | 19.8227 | 19.4271 | 20.6944 | 22.4564 | 25.6318 | 32.4523 | 39.7811 | 32.8845 | 36.3128 | 34.9224
42 | 72 | 2040 | Summer | S, [%] | 0 | 0 | 16.35% | 20.47% | 21.81% | 32.11% | 32.32% | 27.19% | 23.57% | 24.27% | 25.33% | 25.72% | 25.01% | 25.37% | 25.01% | 22.04% | 22.03% | 21.59% | 22.99% | 24.95% | 28.48% | 36.06% | 44.2% | 36.54% | 40.35% | 38.8%
72 | 42 | 2040 | Summer | S, [MVA] | 0 | 0 | 14.4097 | 18.3167 | 19.5838 | 29.1792 | 29.3633 | 24.5429 | 21.1895 | 21.9261 | 22.904 | 23.2464 | 22.5842 | 22.8816 | 22.5281 | 19.7062 | 19.6972 | 19.3222 | 20.6642 | 22.4939 | 25.811 | 32.8469 | 40.4168 | 33.287 | 36.8283 | 35.3911
72 | 42 | 2040 | Summer | S, [%] | 0 | 0 | 16.01% | 20.35% | 21.76% | 32.42% | 32.63% | 27.27% | 23.54% | 24.36% | 25.45% | 25.83% | 25.09% | 25.42% | 25.03% | 21.9% | 21.89% | 21.47% | 22.96% | 24.99% | 28.68% | 36.5% | 44.91% | 36.99% | 40.92% | 39.32%
72 | 103 | 2040 | Summer | P, [MW] | 0 | 0 | -11.4146 | -13.1029 | -10.7567 | -11.8436 | -20.3798 | -30.8672 | -10.8739 | 15.9974 | 15.832 | 21.6705 | 20.8927 | 17.0628 | 12.5871 | 11.1806 | 3.3172 | 6.2113 | 5.3085 | 6.7861 | 11.8382 | 8.7869 | -1.8556 | -0.56741 | -4.4881 | -7.0828
72 | 103 | 2040 | Summer | P, [%] | 0 | 0 | 4.64% | 5.326% | 4.373% | 4.814% | 8.284% | 12.55% | 4.42% | 6.503% | 6.436% | 8.809% | 8.493% | 6.936% | 5.117% | 4.545% | 1.348% | 2.525% | 2.158% | 2.759% | 4.812% | 3.572% | 0.7543% | 0.2307% | 1.824% | 2.879%
103 | 72 | 2040 | Summer | P, [MW] | 0 | 0 | 11.4302 | 13.1204 | 10.7689 | 11.8583 | 20.4214 | 30.9589 | 10.8876 | -15.9751 | -15.81 | -21.6282 | -20.8515 | -17.0318 | -12.5643 | -11.1589 | -3.3041 | -6.2003 | -5.3015 | -6.7789 | -11.8245 | -8.7785 | 1.8601 | 0.57256 | 4.4941 | 7.0903
103 | 72 | 2040 | Summer | P, [%] | 0 | 0 | 4.646% | 5.333% | 4.378% | 4.82% | 8.301% | 12.58% | 4.426% | 6.494% | 6.427% | 8.792% | 8.476% | 6.923% | 5.107% | 4.536% | 1.343% | 2.52% | 2.155% | 2.756% | 4.807% | 3.568% | 0.7561% | 0.2327% | 1.827% | 2.882%
72 | 103 | 2040 | Summer | Q, [MVAr] | 0 | 0 | 6.1129 | 4.52 | 4.0756 | 4.4315 | 6.984 | 9.0632 | 5.3536 | -0.96733 | -1.3683 | 2.8058 | 5.1083 | 7.1769 | 9.3097 | 10.2834 | 10.9714 | 8.4524 | 6.3536 | 5.1771 | 3.2093 | 3.4787 | 6.1069 | 6.8127 | 6.1377 | 5.1591
72 | 103 | 2040 | Summer | Q, [%] | 0 | 0 | 2.485% | 1.837% | 1.657% | 1.801% | 2.839% | 3.684% | 2.176% | 0.3932% | 0.5562% | 1.141% | 2.077% | 2.917% | 3.784% | 4.18% | 4.46% | 3.436% | 2.583% | 2.105% | 1.305% | 1.414% | 2.482% | 2.769% | 2.495% | 2.097%
103 | 72 | 2040 | Summer | Q, [MVAr] | 0 | 0 | -7.7528 | -6.1543 | -5.7283 | -6.0756 | -8.5338 | -10.438 | -7.0006 | -0.64607 | -0.24381 | -4.3466 | -6.6532 | -8.758 | -10.9191 | -11.8964 | -12.6152 | -10.1048 | -8.021 | -6.8443 | -4.854 | -5.1423 | -7.7842 | -8.4873 | -7.8101 | -6.8271
103 | 72 | 2040 | Summer | Q, [%] | 0 | 0 | 3.152% | 2.502% | 2.329% | 2.47% | 3.469% | 4.243% | 2.846% | 0.2626% | 0.09911% | 1.767% | 2.705% | 3.56% | 4.439% | 4.836% | 5.128% | 4.108% | 3.261% | 2.782% | 1.973% | 2.09% | 3.164% | 3.45% | 3.175% | 2.775%
72 | 103 | 2040 | Summer | S, [MVA] | 0 | 0 | 12.9484 | 13.8606 | 11.5029 | 12.6455 | 21.5433 | 32.1703 | 12.1204 | 16.0267 | 15.891 | 21.8513 | 21.5081 | 18.5107 | 15.6559 | 15.1906 | 11.4619 | 10.4892 | 8.2794 | 8.5354 | 12.2655 | 9.4504 | 6.3826 | 6.8363 | 7.6036 | 8.7626
72 | 103 | 2040 | Summer | S, [%] | 0 | 0 | 5.264% | 5.634% | 4.676% | 5.14% | 8.757% | 13.08% | 4.927% | 6.515% | 6.46% | 8.883% | 8.743% | 7.525% | 6.364% | 6.175% | 4.659% | 4.264% | 3.366% | 3.47% | 4.986% | 3.842% | 2.595% | 2.779% | 3.091% | 3.562%
103 | 72 | 2040 | Summer | S, [MVA] | 0 | 0 | 13.8114 | 14.4921 | 12.1977 | 13.3241 | 22.1328 | 32.6712 | 12.944 | 15.9881 | 15.8119 | 22.0607 | 21.8872 | 19.1516 | 16.6459 | 16.3109 | 13.0407 | 11.8555 | 9.6147 | 9.6331 | 12.782 | 10.1738 | 8.0033 | 8.5065 | 9.0108 | 9.8429
103 | 72 | 2040 | Summer | S, [%] | 0 | 0 | 5.614% | 5.891% | 4.958% | 5.416% | 8.997% | 13.28% | 5.262% | 6.499% | 6.428% | 8.968% | 8.897% | 7.785% | 6.767% | 6.63% | 5.301% | 4.819% | 3.908% | 3.916% | 5.196% | 4.136% | 3.253% | 3.458% | 3.663% | 4.001%
1 | 2 | 2040 | Summer | P, [MW] | 0 | 0 | 16.0585 | 27.9847 | 27.3327 | 41.4129 | 41.3962 | 33.5199 | 27.987 | 28.7838 | 32.5817 | 33.799 | 33.3081 | 34.0604 | 34.6507 | 25.7309 | 32.8539 | 31.6315 | 32.2613 | 32.4612 | 42.7905 | 32.5278 | 33.2007 | 27.1956 | 28.5329 | 33.4702
1 | 2 | 2040 | Summer | P, [%] | 0 | 0 | 40.15% | 69.96% | 68.33% | 103.5% | 103.5% | 83.8% | 69.97% | 71.96% | 81.45% | 84.5% | 83.27% | 85.15% | 86.63% | 64.33% | 82.13% | 79.08% | 80.65% | 81.15% | 107% | 81.32% | 83% | 67.99% | 71.33% | 83.68%
2 | 1 | 2040 | Summer | P, [MW] | 0 | 0 | -16.0384 | -27.9222 | -27.2704 | -41.2683 | -41.2516 | -33.4156 | -27.9253 | -28.7169 | -32.4978 | -33.7098 | -33.2209 | -33.9688 | -34.5563 | -25.6776 | -32.7681 | -31.5516 | -32.1782 | -32.3763 | -42.6459 | -32.4444 | -33.1134 | -27.1377 | -28.4691 | -33.3801
2 | 1 | 2040 | Summer | P, [%] | 0 | 0 | 40.1% | 69.81% | 68.18% | 103.2% | 103.1% | 83.54% | 69.81% | 71.79% | 81.24% | 84.27% | 83.05% | 84.92% | 86.39% | 64.19% | 81.92% | 78.88% | 80.45% | 80.94% | 106.6% | 81.11% | 82.78% | 67.84% | 71.17% | 83.45%
1 | 2 | 2040 | Summer | Q, [MVAr] | 0 | 0 | -1.5613 | 4.294 | 7.0379 | 10.4153 | 10.4272 | 13.618 | 2.3698 | -6.4638 | -5.7373 | -4.9777 | -5.3894 | -5.7773 | -5.5554 | -5.7791 | -6.1162 | -6.2548 | -6.2572 | -6.9156 | -6.5419 | -3.4793 | 1.2824 | -1.9005 | 0.034522 | 4.6431
1 | 2 | 2040 | Summer | Q, [%] | 0 | 0 | 3.903% | 10.74% | 17.59% | 26.04% | 26.07% | 34.05% | 5.925% | 16.16% | 14.34% | 12.44% | 13.47% | 14.44% | 13.89% | 14.45% | 15.29% | 15.64% | 15.64% | 17.29% | 16.35% | 8.698% | 3.206% | 4.751% | 0.0863% | 11.61%
2 | 1 | 2040 | Summer | Q, [MVAr] | 0 | 0 | 2.159 | -2.4404 | -5.1914 | -6.1258 | -6.1378 | -10.5242 | -0.54022 | 8.4492 | 8.2273 | 7.6243 | 7.9756 | 8.4938 | 8.356 | 7.36 | 8.6615 | 8.6254 | 8.7199 | 9.4354 | 10.8314 | 5.9508 | 1.306 | 3.6165 | 1.8566 | -1.9694
2 | 1 | 2040 | Summer | Q, [%] | 0 | 0 | 5.398% | 6.101% | 12.98% | 15.31% | 15.34% | 26.31% | 1.351% | 21.12% | 20.57% | 19.06% | 19.94% | 21.23% | 20.89% | 18.4% | 21.65% | 21.56% | 21.8% | 23.59% | 27.08% | 14.88% | 3.265% | 9.041% | 4.642% | 4.924%
1 | 2 | 2040 | Summer | S, [MVA] | 0 | 0 | 16.1343 | 28.3122 | 28.2242 | 42.7025 | 42.6893 | 36.1806 | 28.0872 | 29.5007 | 33.083 | 34.1636 | 33.7413 | 34.5469 | 35.0932 | 26.3719 | 33.4184 | 32.244 | 32.8625 | 33.1897 | 43.2877 | 32.7133 | 33.2254 | 27.2619 | 28.5329 | 33.7907
1 | 2 | 2040 | Summer | S, [%] | 0 | 0 | 40.34% | 70.78% | 70.56% | 106.8% | 106.7% | 90.45% | 70.22% | 73.75% | 82.71% | 85.41% | 84.35% | 86.37% | 87.73% | 65.93% | 83.55% | 80.61% | 82.16% | 82.97% | 108.2% | 81.78% | 83.06% | 68.15% | 71.33% | 84.48%
2 | 1 | 2040 | Summer | S, [MVA] | 0 | 0 | 16.1831 | 28.0286 | 27.7602 | 41.7204 | 41.7058 | 35.0337 | 27.9306 | 29.9341 | 33.523 | 34.5613 | 34.1649 | 35.0147 | 35.5522 | 26.7116 | 33.8935 | 32.7093 | 33.3388 | 33.7231 | 43.9999 | 32.9857 | 33.1392 | 27.3776 | 28.5296 | 33.4381
2 | 1 | 2040 | Summer | S, [%] | 0 | 0 | 40.46% | 70.07% | 69.4% | 104.3% | 104.3% | 87.58% | 69.83% | 74.84% | 83.81% | 86.4% | 85.41% | 87.54% | 88.88% | 66.78% | 84.73% | 81.77% | 83.35% | 84.31% | 110% | 82.46% | 82.85% | 68.44% | 71.32% | 83.6%
8 | 72 | 2040 | Summer | P, [MW] | 0 | 0 | 67.144 | 63.146 | 50.1913 | 55.6962 | 54.6544 | 42.4848 | 44.7639 | 77.2063 | 90.8698 | 92.189 | 98.6738 | 102.0494 | 106.8365 | 109.517 | 106.5477 | 105.9995 | 105.6294 | 98.832 | 92.6556 | 88.0206 | 88.808 | 98.548 | 98.1563 | 73.6938
8 | 72 | 2040 | Summer | P, [%] | 0 | 0 | 22.38% | 21.05% | 16.73% | 18.57% | 18.22% | 14.16% | 14.92% | 25.74% | 30.29% | 30.73% | 32.89% | 34.02% | 35.61% | 36.51% | 35.52% | 35.33% | 35.21% | 32.94% | 30.89% | 29.34% | 29.6% | 32.85% | 32.72% | 24.56%
72 | 8 | 2040 | Summer | P, [MW] | 0 | 0 | -66.403 | -62.405 | -49.4503 | -54.9552 | -53.9134 | -41.7438 | -44.0229 | -76.4653 | -90.1288 | -91.448 | -97.9328 | -101.3084 | -106.0955 | -108.776 | -105.8067 | -105.2585 | -104.8884 | -98.091 | -91.9146 | -87.2796 | -88.067 | -97.807 | -97.4153 | -72.9528
72 | 8 | 2040 | Summer | P, [%] | 0 | 0 | 22.13% | 20.8% | 16.48% | 18.32% | 17.97% | 13.91% | 14.67% | 25.49% | 30.04% | 30.48% | 32.64% | 33.77% | 35.37% | 36.26% | 35.27% | 35.09% | 34.96% | 32.7% | 30.64% | 29.09% | 29.36% | 32.6% | 32.47% | 24.32%
8 | 72 | 2040 | Summer | Q, [MVAr] | 0 | 0 | -291.7588 | -292.5544 | -294.7826 | -293.9007 | -294.0749 | -295.8578 | -295.5591 | -289.2847 | -285.4235 | -285.2983 | -283.5305 | -282.5733 | -280.9887 | -280.0657 | -281.0866 | -281.2716 | -281.3959 | -283.593 | -285.4498 | -286.7574 | -286.5405 | -283.6813 | -283.8026 | -290.3439
8 | 72 | 2040 | Summer | Q, [%] | 0 | 0 | 97.25% | 97.52% | 98.26% | 97.97% | 98.02% | 98.62% | 98.52% | 96.43% | 95.14% | 95.1% | 94.51% | 94.19% | 93.66% | 93.36% | 93.7% | 93.76% | 93.8% | 94.53% | 95.15% | 95.59% | 95.51% | 94.56% | 94.6% | 96.78%
72 | 8 | 2040 | Summer | Q, [MVAr] | 0 | 0 | 323.2501 | 324.0457 | 326.2739 | 325.3919 | 325.5662 | 327.3491 | 327.0504 | 320.776 | 316.9148 | 316.7896 | 315.0218 | 314.0646 | 312.4799 | 311.557 | 312.5779 | 312.7629 | 312.8872 | 315.0843 | 316.9411 | 318.2487 | 318.0317 | 315.1726 | 315.2939 | 321.8352
72 | 8 | 2040 | Summer | Q, [%] | 0 | 0 | 107.8% | 108% | 108.8% | 108.5% | 108.5% | 109.1% | 109% | 106.9% | 105.6% | 105.6% | 105% | 104.7% | 104.2% | 103.9% | 104.2% | 104.3% | 104.3% | 105% | 105.6% | 106.1% | 106% | 105.1% | 105.1% | 107.3%
8 | 72 | 2040 | Summer | S, [MVA] | 0 | 0 | 299.3852 | 299.2917 | 299.025 | 299.1315 | 299.1106 | 298.8927 | 298.9298 | 299.4102 | 299.5395 | 299.8232 | 300.21 | 300.4359 | 300.6138 | 300.7171 | 300.6029 | 300.5821 | 300.5682 | 300.3211 | 300.1111 | 299.9624 | 299.9872 | 300.3112 | 300.2975 | 299.5502
8 | 72 | 2040 | Summer | S, [%] | 0 | 0 | 99.8% | 99.76% | 99.68% | 99.71% | 99.7% | 99.63% | 99.64% | 99.8% | 99.85% | 99.94% | 100.1% | 100.1% | 100.2% | 100.2% | 100.2% | 100.2% | 100.2% | 100.1% | 100% | 99.99% | 100% | 100.1% | 100.1% | 99.85%
72 | 8 | 2040 | Summer | S, [MVA] | 0 | 0 | 330 | 330 | 330 | 330 | 330 | 330 | 330 | 329.7639 | 329.4817 | 329.7247 | 329.8932 | 329.9999 | 330 | 330 | 330 | 330 | 330 | 330 | 329.9999 | 330 | 330 | 330 | 330 | 330
72 | 8 | 2040 | Summer | S, [%] | 0 | 0 | 110% | 110% | 110% | 110% | 110% | 110% | 110% | 109.9% | 109.8% | 109.9% | 110% | 110% | 110% | 110% | 110% | 110% | 110% | 110% | 110% | 110% | 110% | 110% | 110% | 110%
11 | 12 | 2040 | Summer | P, [MW] | 0 | 0 | 167.8643 | 154.0589 | 144.1562 | 148.6263 | 212.3812 | 212.931 | 153.2038 | 156.7103 | 171.9531 | 185.2577 | 188.0518 | 207.9277 | 219.9677 | 217.3484 | 231.2696 | 211.325 | 203.4647 | 201.1734 | 192.3426 | 203.3753 | 216.2588 | 221.9643 | 215.3247 | 188.9574
11 | 12 | 2040 | Summer | P, [%] | 0 | 0 | 27.98% | 25.68% | 24.03% | 24.77% | 35.4% | 35.49% | 25.53% | 26.12% | 28.66% | 30.88% | 31.34% | 34.65% | 36.66% | 36.22% | 38.54% | 35.22% | 33.91% | 33.53% | 32.06% | 33.9% | 36.04% | 36.99% | 35.89% | 31.49%
12 | 11 | 2040 | Summer | P, [MW] | 0 | 0 | -166.8317 | -152.9889 | -143.0874 | -147.5515 | -211.2443 | -211.7773 | -152.144 | -155.7824 | -171.0827 | -184.3938 | -187.1754 | -207.0282 | -219.0611 | -216.4404 | -230.3198 | -210.3989 | -202.5443 | -200.2419 | -191.4176 | -202.4346 | -215.2656 | -220.9931 | -214.3272 | -187.9651
12 | 11 | 2040 | Summer | P, [%] | 0 | 0 | 27.81% | 25.5% | 23.85% | 24.59% | 35.21% | 35.3% | 25.36% | 25.96% | 28.51% | 30.73% | 31.2% | 34.5% | 36.51% | 36.07% | 38.39% | 35.07% | 33.76% | 33.37% | 31.9% | 33.74% | 35.88% | 36.83% | 35.72% | 31.33%
11 | 12 | 2040 | Summer | Q, [MVAr] | 0 | 0 | -510.4086 | -523.098 | -525.3035 | -525.6142 | -520.6061 | -524.3203 | -520.9251 | -487.5973 | -467.7007 | -461.3455 | -463.7585 | -462.4938 | -459.4652 | -460.9693 | -466.3188 | -468.3558 | -469.9158 | -473.7793 | -475.2889 | -475.3676 | -484.0388 | -475.9974 | -485.492 | -493.8454
11 | 12 | 2040 | Summer | Q, [%] | 0 | 0 | 85.07% | 87.18% | 87.55% | 87.6% | 86.77% | 87.39% | 86.82% | 81.27% | 77.95% | 76.89% | 77.29% | 77.08% | 76.58% | 76.83% | 77.72% | 78.06% | 78.32% | 78.96% | 79.21% | 79.23% | 80.67% | 79.33% | 80.92% | 82.31%
12 | 11 | 2040 | Summer | Q, [MVAr] | 0 | 0 | 572.1292 | 587.0562 | 589.1879 | 589.8623 | 588.5585 | 593.2821 | 584.2716 | 543.066 | 519.7282 | 512.9851 | 516.1424 | 516.2585 | 513.655 | 515.245 | 523.0871 | 523.7121 | 524.9305 | 529.4634 | 530.5777 | 531.5988 | 543.4075 | 534.0478 | 545.1133 | 553.1594
12 | 11 | 2040 | Summer | Q, [%] | 0 | 0 | 95.35% | 97.84% | 98.2% | 98.31% | 98.09% | 98.88% | 97.38% | 90.51% | 86.62% | 85.5% | 86.02% | 86.04% | 85.61% | 85.87% | 87.18% | 87.29% | 87.49% | 88.24% | 88.43% | 88.6% | 90.57% | 89.01% | 90.85% | 92.19%
11 | 12 | 2040 | Summer | S, [MVA] | 0 | 0 | 537.3038 | 545.3125 | 544.7244 | 546.2235 | 562.2601 | 565.9076 | 542.9865 | 512.1614 | 498.3089 | 497.152 | 500.4353 | 507.0843 | 509.4057 | 509.6401 | 520.5178 | 513.8243 | 512.073 | 514.7209 | 512.7331 | 517.0453 | 530.1523 | 525.2063 | 531.1 | 528.761
11 | 12 | 2040 | Summer | S, [%] | 0 | 0 | 89.55% | 90.89% | 90.79% | 91.04% | 93.71% | 94.32% | 90.5% | 85.36% | 83.05% | 82.86% | 83.41% | 84.51% | 84.9% | 84.94% | 86.75% | 85.64% | 85.35% | 85.79% | 85.46% | 86.17% | 88.36% | 87.53% | 88.52% | 88.13%
12 | 11 | 2040 | Summer | S, [MVA] | 0 | 0 | 595.9569 | 606.6635 | 606.3138 | 608.037 | 625.3202 | 629.947 | 603.7559 | 564.968 | 547.1624 | 545.1191 | 549.0334 | 556.2226 | 558.4167 | 558.8594 | 571.5482 | 564.3954 | 562.6511 | 566.0638 | 564.0508 | 568.8384 | 584.4921 | 577.9662 | 585.7343 | 584.2227
12 | 11 | 2040 | Summer | S, [%] | 0 | 0 | 99.33% | 101.1% | 101.1% | 101.3% | 104.2% | 105% | 100.6% | 94.16% | 91.19% | 90.85% | 91.51% | 92.7% | 93.07% | 93.14% | 95.26% | 94.07% | 93.78% | 94.34% | 94.01% | 94.81% | 97.42% | 96.33% | 97.62% | 97.37%
13 | 14 | 2040 | Summer | P, [MW] | 0 | 0 | 68.6236 | 67.0362 | 72.4375 | 80.9882 | 99.8619 | 119.4219 | 82.5239 | 14.0641 | 4.0054 | 12.562 | 12.0991 | 19.2033 | 26.2636 | 21.7854 | 30.5968 | 17.5513 | 16.3792 | 22.7995 | 24.3767 | 45.9702 | 73.2579 | 53.4913 | 62.2437 | 79.6421
13 | 14 | 2040 | Summer | P, [%] | 0 | 0 | 17.16% | 16.76% | 18.11% | 20.25% | 24.97% | 29.86% | 20.63% | 3.516% | 1.001% | 3.141% | 3.025% | 4.801% | 6.566% | 5.446% | 7.649% | 4.388% | 4.095% | 5.7% | 6.094% | 11.49% | 18.31% | 13.37% | 15.56% | 19.91%
14 | 13 | 2040 | Summer | P, [MW] | 0 | 0 | -68.5679 | -66.9806 | -72.3771 | -80.9242 | -99.7859 | -119.3293 | -82.4574 | -14.024 | -3.9668 | -12.5251 | -12.065 | -19.1701 | -26.2305 | -21.7537 | -30.5628 | -17.5192 | -16.3471 | -22.7649 | -24.3404 | -45.9277 | -73.2044 | -53.4487 | -62.1976 | -79.582
14 | 13 | 2040 | Summer | P, [%] | 0 | 0 | 17.14% | 16.75% | 18.09% | 20.23% | 24.95% | 29.83% | 20.61% | 3.506% | 0.9917% | 3.131% | 3.016% | 4.793% | 6.558% | 5.438% | 7.641% | 4.38% | 4.087% | 5.691% | 6.085% | 11.48% | 18.3% | 13.36% | 15.55% | 19.9%
13 | 14 | 2040 | Summer | Q, [MVAr] | 0 | 0 | 108.2521 | 109.2134 | 112.0532 | 111.0499 | 111.5906 | 114.3207 | 113.1779 | 107.9174 | 106.6582 | 103.6177 | 99.5839 | 97.177 | 95.2881 | 94.2288 | 95.3905 | 95.6613 | 95.8143 | 98.3572 | 100.5426 | 102.0811 | 102.019 | 98.4711 | 98.6719 | 106.6602
13 | 14 | 2040 | Summer | Q, [%] | 0 | 0 | 27.06% | 27.3% | 28.01% | 27.76% | 27.9% | 28.58% | 28.29% | 26.98% | 26.66% | 25.9% | 24.9% | 24.29% | 23.82% | 23.56% | 23.85% | 23.92% | 23.95% | 24.59% | 25.14% | 25.52% | 25.5% | 24.62% | 24.67% | 26.67%
14 | 13 | 2040 | Summer | Q, [MVAr] | 0 | 0 | -103.4022 | -104.3654 | -106.7972 | -105.4727 | -104.9701 | -106.2518 | -107.3857 | -104.4207 | -103.2949 | -100.4014 | -96.6129 | -94.2802 | -92.4038 | -91.4673 | -92.4278 | -92.8687 | -93.0248 | -95.3477 | -97.3828 | -98.3808 | -97.3619 | -94.7637 | -94.6537 | -101.4289
14 | 13 | 2040 | Summer | Q, [%] | 0 | 0 | 25.85% | 26.09% | 26.7% | 26.37% | 26.24% | 26.56% | 26.85% | 26.11% | 25.82% | 25.1% | 24.15% | 23.57% | 23.1% | 22.87% | 23.11% | 23.22% | 23.26% | 23.84% | 24.35% | 24.6% | 24.34% | 23.69% | 23.66% | 25.36%
13 | 14 | 2040 | Summer | S, [MVA] | 0 | 0 | 128.1706 | 128.1461 | 133.4283 | 137.4451 | 149.7493 | 165.3203 | 140.0694 | 108.83 | 106.7334 | 104.3764 | 100.3162 | 99.0562 | 98.8412 | 96.7144 | 100.1774 | 97.258 | 97.2042 | 100.9651 | 103.4555 | 111.9545 | 125.597 | 112.062 | 116.6637 | 133.1137
13 | 14 | 2040 | Summer | S, [%] | 0 | 0 | 32.04% | 32.04% | 33.36% | 34.36% | 37.44% | 41.33% | 35.02% | 27.21% | 26.68% | 26.09% | 25.08% | 24.76% | 24.71% | 24.18% | 25.04% | 24.31% | 24.3% | 25.24% | 25.86% | 27.99% | 31.4% | 28.02% | 29.17% | 33.28%
14 | 13 | 2040 | Summer | S, [MVA] | 0 | 0 | 124.0708 | 124.0102 | 129.012 | 132.9406 | 144.8307 | 159.7777 | 135.3917 | 105.3583 | 103.3711 | 101.1796 | 97.3633 | 96.2094 | 96.0547 | 94.0186 | 97.3498 | 94.5067 | 94.4502 | 98.0276 | 100.3786 | 108.5732 | 121.8123 | 108.7976 | 113.2601 | 128.9229
14 | 13 | 2040 | Summer | S, [%] | 0 | 0 | 31.02% | 31% | 32.25% | 33.24% | 36.21% | 39.94% | 33.85% | 26.34% | 25.84% | 25.29% | 24.34% | 24.05% | 24.01% | 23.5% | 24.34% | 23.63% | 23.61% | 24.51% | 25.09% | 27.14% | 30.45% | 27.2% | 28.32% | 32.23%
13 | 15 | 2040 | Summer | P, [MW] | 0 | 0 | 166.5709 | 157.7626 | 151.8901 | 172.9958 | 184.3608 | 176.4723 | 156.9377 | 150.6442 | 150.6414 | 168.9161 | 174.3352 | 180.5091 | 188.2758 | 180.7983 | 178.0801 | 165.869 | 164.3105 | 169.8548 | 178.1354 | 199.8832 | 223.8223 | 208.5789 | 214.9504 | 203.291
13 | 15 | 2040 | Summer | P, [%] | 0 | 0 | 27.76% | 26.29% | 25.32% | 28.83% | 30.73% | 29.41% | 26.16% | 25.11% | 25.11% | 28.15% | 29.06% | 30.08% | 31.38% | 30.13% | 29.68% | 27.64% | 27.39% | 28.31% | 29.69% | 33.31% | 37.3% | 34.76% | 35.83% | 33.88%
15 | 13 | 2040 | Summer | P, [MW] | 0 | 0 | -166.2474 | -157.446 | -151.5778 | -172.667 | -184.0223 | -176.1409 | -156.6217 | -150.3328 | -150.3301 | -168.5907 | -174.0053 | -180.174 | -187.9338 | -180.463 | -177.7471 | -165.546 | -163.9888 | -169.5287 | -177.8024 | -199.5305 | -223.4453 | -208.2176 | -214.5827 | -202.9349
15 | 13 | 2040 | Summer | P, [%] | 0 | 0 | 27.71% | 26.24% | 25.26% | 28.78% | 30.67% | 29.36% | 26.1% | 25.06% | 25.06% | 28.1% | 29% | 30.03% | 31.32% | 30.08% | 29.62% | 27.59% | 27.33% | 28.25% | 29.63% | 33.26% | 37.24% | 34.7% | 35.76% | 33.82%
13 | 15 | 2040 | Summer | Q, [MVAr] | 0 | 0 | -320.1173 | -320.2637 | -320.3536 | -320.0017 | -319.7793 | -319.7926 | -320.2767 | -320.3719 | -320.372 | -320.076 | -319.9767 | -319.8572 | -319.6973 | -319.8515 | -319.9051 | -320.1295 | -320.1562 | -320.0592 | -319.904 | -319.4381 | -318.8274 | -319.2281 | -319.0657 | -319.3574
13 | 15 | 2040 | Summer | Q, [%] | 0 | 0 | 53.35% | 53.38% | 53.39% | 53.33% | 53.3% | 53.3% | 53.38% | 53.4% | 53.4% | 53.35% | 53.33% | 53.31% | 53.28% | 53.31% | 53.32% | 53.35% | 53.36% | 53.34% | 53.32% | 53.24% | 53.14% | 53.2% | 53.18% | 53.23%
15 | 13 | 2040 | Summer | Q, [MVAr] | 0 | 0 | 344.7982 | 344.4209 | 344.1771 | 345.0821 | 345.6024 | 345.0779 | 344.3863 | 344.1262 | 344.1261 | 344.901 | 345.1422 | 345.4235 | 345.787 | 345.4368 | 345.312 | 344.7676 | 344.7 | 344.9424 | 345.3145 | 346.3503 | 347.5882 | 346.7881 | 347.1175 | 346.5203
15 | 13 | 2040 | Summer | Q, [%] | 0 | 0 | 57.47% | 57.4% | 57.36% | 57.51% | 57.6% | 57.51% | 57.4% | 57.35% | 57.35% | 57.48% | 57.52% | 57.57% | 57.63% | 57.57% | 57.55% | 57.46% | 57.45% | 57.49% | 57.55% | 57.73% | 57.93% | 57.8% | 57.85% | 57.75%
13 | 15 | 2040 | Summer | S, [MVA] | 0 | 0 | 360.8614 | 357.0125 | 354.5378 | 363.7701 | 369.1174 | 365.253 | 356.6604 | 354.0224 | 354.0212 | 361.9133 | 364.387 | 367.2767 | 371.0177 | 367.414 | 366.1308 | 360.5488 | 359.8582 | 362.3376 | 366.1568 | 376.8209 | 389.5476 | 381.3289 | 384.7162 | 378.5715
13 | 15 | 2040 | Summer | S, [%] | 0 | 0 | 60.14% | 59.5% | 59.09% | 60.63% | 61.52% | 60.88% | 59.44% | 59% | 59% | 60.32% | 60.73% | 61.21% | 61.84% | 61.24% | 61.02% | 60.09% | 59.98% | 60.39% | 61.03% | 62.8% | 64.92% | 63.55% | 64.12% | 63.1%
15 | 13 | 2040 | Summer | S, [MVA] | 0 | 0 | 382.7845 | 378.7017 | 376.0767 | 385.8699 | 391.5421 | 387.433 | 378.3283 | 375.53 | 375.5288 | 383.9004 | 386.5243 | 389.5896 | 393.5578 | 389.7351 | 388.3741 | 382.4529 | 381.7204 | 384.3504 | 388.4016 | 399.7136 | 413.2135 | 404.4955 | 408.0886 | 401.5705
15 | 13 | 2040 | Summer | S, [%] | 0 | 0 | 63.8% | 63.12% | 62.68% | 64.31% | 65.26% | 64.57% | 63.05% | 62.59% | 62.59% | 63.98% | 64.42% | 64.93% | 65.59% | 64.96% | 64.73% | 63.74% | 63.62% | 64.06% | 64.73% | 66.62% | 68.87% | 67.42% | 68.01% | 66.93%
19 | 20 | 2040 | Summer | P, [MW] | 0 | 0 | -17.6217 | -4.9575 | -6.073 | -2.7451 | -3.9032 | -7.6503 | -16.1222 | -21.8251 | -21.84 | -21.8519 | -21.8482 | -21.8396 | -21.8456 | -21.8467 | -21.8386 | -21.8372 | -21.8368 | -21.8251 | -21.8167 | -11.9557 | -4.0998 | -7.4782 | -13.5989 | -4.1745
19 | 20 | 2040 | Summer | P, [%] | 0 | 0 | 88.11% | 24.79% | 30.36% | 13.73% | 19.52% | 38.25% | 80.61% | 109.1% | 109.2% | 109.3% | 109.2% | 109.2% | 109.2% | 109.2% | 109.2% | 109.2% | 109.2% | 109.1% | 109.1% | 59.78% | 20.5% | 37.39% | 67.99% | 20.87%
20 | 19 | 2040 | Summer | P, [MW] | 0 | 0 | 17.7107 | 4.9665 | 6.0855 | 2.752 | 3.9122 | 7.6719 | 16.1977 | 21.961 | 21.9759 | 21.9877 | 21.9841 | 21.9755 | 21.9815 | 21.9826 | 21.9745 | 21.9731 | 21.9727 | 21.961 | 21.9526 | 11.9975 | 4.1084 | 7.4955 | 13.6532 | 4.183
20 | 19 | 2040 | Summer | P, [%] | 0 | 0 | 88.55% | 24.83% | 30.43% | 13.76% | 19.56% | 38.36% | 80.99% | 109.8% | 109.9% | 109.9% | 109.9% | 109.9% | 109.9% | 109.9% | 109.9% | 109.9% | 109.9% | 109.8% | 109.8% | 59.99% | 20.54% | 37.48% | 68.27% | 20.91%
19 | 20 | 2040 | Summer | Q, [MVAr] | 0 | 0 | -0.31449 | -2.5693 | -2.593 | -4.0272 | -3.9736 | -3.8995 | -1.3135 | 0.90711 | 1.1869 | 1.4815 | 1.3791 | 1.1769 | 1.3126 | 1.3397 | 1.1574 | 1.1284 | 1.1198 | 0.90566 | 0.77226 | -1.5421 | -3.5527 | -2.0462 | -1.779 | -3.4381
19 | 20 | 2040 | Summer | Q, [%] | 0 | 0 | 1.572% | 12.85% | 12.96% | 20.14% | 19.87% | 19.5% | 6.567% | 4.536% | 5.935% | 7.408% | 6.895% | 5.885% | 6.563% | 6.699% | 5.787% | 5.642% | 5.599% | 4.528% | 3.861% | 7.71% | 17.76% | 10.23% | 8.895% | 17.19%
20 | 19 | 2040 | Summer | Q, [MVAr] | 0 | 0 | 1.7648 | 2.7159 | 2.7984 | 4.1403 | 4.1214 | 4.2517 | 2.5443 | 1.3087 | 1.0289 | 0.73429 | 0.83677 | 1.0389 | 0.9032 | 0.87614 | 1.0584 | 1.0874 | 1.096 | 1.3102 | 1.4436 | 2.2237 | 3.6924 | 2.3283 | 2.6649 | 3.5768
20 | 19 | 2040 | Summer | Q, [%] | 0 | 0 | 8.824% | 13.58% | 13.99% | 20.7% | 20.61% | 21.26% | 12.72% | 6.544% | 5.145% | 3.671% | 4.184% | 5.195% | 4.516% | 4.381% | 5.292% | 5.437% | 5.48% | 6.551% | 7.218% | 11.12% | 18.46% | 11.64% | 13.32% | 17.88%
19 | 20 | 2040 | Summer | S, [MVA] | 0 | 0 | 17.6246 | 5.5837 | 6.6034 | 4.8738 | 5.5699 | 8.5868 | 16.1757 | 21.844 | 21.8723 | 21.902 | 21.8917 | 21.8713 | 21.885 | 21.8877 | 21.8693 | 21.8664 | 21.8655 | 21.8438 | 21.8304 | 12.0547 | 5.425 | 7.7531 | 13.7147 | 5.4081
19 | 20 | 2040 | Summer | S, [%] | 0 | 0 | 88.12% | 27.92% | 33.02% | 24.37% | 27.85% | 42.93% | 80.88% | 109.2% | 109.4% | 109.5% | 109.5% | 109.4% | 109.4% | 109.4% | 109.3% | 109.3% | 109.3% | 109.2% | 109.2% | 60.27% | 27.12% | 38.77% | 68.57% | 27.04%
20 | 19 | 2040 | Summer | S, [MVA] | 0 | 0 | 17.7984 | 5.6606 | 6.6981 | 4.9715 | 5.6826 | 8.7713 | 16.3963 | 22 | 22 | 22 | 22 | 22 | 22 | 22 | 22 | 22 | 22 | 22 | 22 | 12.2018 | 5.5239 | 7.8488 | 13.9108 | 5.5037
20 | 19 | 2040 | Summer | S, [%] | 0 | 0 | 88.99% | 28.3% | 33.49% | 24.86% | 28.41% | 43.86% | 81.98% | 110% | 110% | 110% | 110% | 110% | 110% | 110% | 110% | 110% | 110% | 110% | 110% | 61.01% | 27.62% | 39.24% | 69.55% | 27.52%
19 | 21 | 2040 | Summer | P, [MW] | 0 | 0 | -15.9769 | -3.7045 | -5.5007 | 4.045 | 4.8464 | 7.3935 | -13.2986 | -21.8236 | -21.8385 | -21.8505 | -21.8467 | -21.838 | -21.8441 | -21.8452 | -21.8371 | -21.8357 | -21.8353 | -21.8236 | -20.7324 | -7.1294 | 1.0179 | -8.141 | -2.1516 | -0.31638
19 | 21 | 2040 | Summer | P, [%] | 0 | 0 | 79.88% | 18.52% | 27.5% | 20.22% | 24.23% | 36.97% | 66.49% | 109.1% | 109.2% | 109.3% | 109.2% | 109.2% | 109.2% | 109.2% | 109.2% | 109.2% | 109.2% | 109.1% | 103.7% | 35.65% | 5.09% | 40.71% | 10.76% | 1.582%
21 | 19 | 2040 | Summer | P, [MW] | 0 | 0 | 16.0501 | 3.7105 | 5.5114 | -4.0348 | -4.834 | -7.3711 | 13.3504 | 21.9595 | 21.9744 | 21.9864 | 21.9826 | 21.9739 | 21.98 | 21.9811 | 21.973 | 21.9716 | 21.9711 | 21.9595 | 20.8551 | 7.1452 | -1.0134 | 8.1612 | 2.1552 | 0.3202
21 | 19 | 2040 | Summer | P, [%] | 0 | 0 | 80.25% | 18.55% | 27.56% | 20.17% | 24.17% | 36.86% | 66.75% | 109.8% | 109.9% | 109.9% | 109.9% | 109.9% | 109.9% | 109.9% | 109.9% | 109.9% | 109.9% | 109.8% | 104.3% | 35.73% | 5.067% | 40.81% | 10.78% | 1.601%
19 | 21 | 2040 | Summer | Q, [MVAr] | 0 | 0 | -0.49819 | -2.5982 | -2.5695 | -4.2961 | -4.3589 | -4.6784 | -1.6137 | 0.94238 | 1.2148 | 1.5017 | 1.4019 | 1.2051 | 1.3372 | 1.3635 | 1.1861 | 1.1578 | 1.1495 | 0.94097 | 0.63543 | -1.9901 | -3.795 | -1.9212 | -2.8178 | -3.6133
19 | 21 | 2040 | Summer | Q, [%] | 0 | 0 | 2.491% | 12.99% | 12.85% | 21.48% | 21.79% | 23.39% | 8.069% | 4.712% | 6.074% | 7.508% | 7.009% | 6.025% | 6.686% | 6.818% | 5.93% | 5.789% | 5.747% | 4.705% | 3.177% | 9.951% | 18.97% | 9.606% | 14.09% | 18.07%
21 | 19 | 2040 | Summer | Q, [MVAr] | 0 | 0 | 1.7235 | 2.6972 | 2.7479 | 4.4664 | 4.5669 | 5.054 | 2.4808 | 1.3336 | 1.0612 | 0.7743 | 0.87407 | 1.0709 | 0.93875 | 0.9124 | 1.0899 | 1.1181 | 1.1265 | 1.335 | 1.4193 | 2.2541 | 3.8702 | 2.2584 | 2.8786 | 3.6774
21 | 19 | 2040 | Summer | Q, [%] | 0 | 0 | 8.618% | 13.49% | 13.74% | 22.33% | 22.83% | 25.27% | 12.4% | 6.668% | 5.306% | 3.871% | 4.37% | 5.354% | 4.694% | 4.562% | 5.449% | 5.591% | 5.632% | 6.675% | 7.096% | 11.27% | 19.35% | 11.29% | 14.39% | 18.39%
19 | 21 | 2040 | Summer | S, [MVA] | 0 | 0 | 15.9847 | 4.5249 | 6.0713 | 5.9007 | 6.5183 | 8.7494 | 13.3962 | 21.844 | 21.8723 | 21.902 | 21.8917 | 21.8713 | 21.885 | 21.8877 | 21.8693 | 21.8664 | 21.8655 | 21.8438 | 20.7422 | 7.402 | 3.9291 | 8.3647 | 3.5453 | 3.6271
19 | 21 | 2040 | Summer | S, [%] | 0 | 0 | 79.92% | 22.62% | 30.36% | 29.5% | 32.59% | 43.75% | 66.98% | 109.2% | 109.4% | 109.5% | 109.5% | 109.4% | 109.4% | 109.4% | 109.3% | 109.3% | 109.3% | 109.2% | 103.7% | 37.01% | 19.65% | 41.82% | 17.73% | 18.14%
21 | 19 | 2040 | Summer | S, [MVA] | 0 | 0 | 16.1424 | 4.5872 | 6.1584 | 6.019 | 6.6501 | 8.9373 | 13.5789 | 22 | 22 | 22 | 22 | 22 | 22 | 22 | 22 | 22 | 22 | 22 | 20.9034 | 7.4923 | 4.0007 | 8.4679 | 3.596 | 3.6913
21 | 19 | 2040 | Summer | S, [%] | 0 | 0 | 80.71% | 22.94% | 30.79% | 30.1% | 33.25% | 44.69% | 67.89% | 110% | 110% | 110% | 110% | 110% | 110% | 110% | 110% | 110% | 110% | 110% | 104.5% | 37.46% | 20% | 42.34% | 17.98% | 18.46%
29 | 30 | 2040 | Summer | P, [MW] | 0 | 0 | -10.211 | 1.8535 | 15.9069 | 15.4853 | 15.38 | 15.7261 | 12.1206 | -16.5631 | -23.7292 | -23.8045 | -23.7389 | -23.7032 | -23.7196 | -23.6921 | -23.6332 | -23.6251 | -23.6268 | -23.5405 | -12.814 | 0.30636 | 8.8409 | 1.1089 | 1.521 | 5.7055
29 | 30 | 2040 | Summer | P, [%] | 0 | 0 | 46.41% | 8.425% | 72.3% | 70.39% | 69.91% | 71.48% | 55.09% | 75.29% | 107.9% | 108.2% | 107.9% | 107.7% | 107.8% | 107.7% | 107.4% | 107.4% | 107.4% | 107% | 58.25% | 1.393% | 40.19% | 5.041% | 6.914% | 25.93%
30 | 29 | 2040 | Summer | P, [MW] | 0 | 0 | 10.2383 | -1.8463 | -15.8435 | -15.4204 | -15.3157 | -15.6582 | -12.0795 | 16.6257 | 23.8535 | 23.9288 | 23.8632 | 23.8275 | 23.8439 | 23.8164 | 23.7575 | 23.7494 | 23.7511 | 23.6648 | 12.854 | -0.29876 | -8.8108 | -1.1013 | -1.5117 | -5.6873
30 | 29 | 2040 | Summer | P, [%] | 0 | 0 | 46.54% | 8.392% | 72.02% | 70.09% | 69.62% | 71.17% | 54.91% | 75.57% | 108.4% | 108.8% | 108.5% | 108.3% | 108.4% | 108.3% | 108% | 108% | 108% | 107.6% | 58.43% | 1.358% | 40.05% | 5.006% | 6.872% | 25.85%
29 | 30 | 2040 | Summer | Q, [MVAr] | 0 | 0 | -4.3458 | -5.3998 | -5.583 | -6.9136 | -6.9164 | -7.2171 | -6.0644 | -2.9853 | -1.5093 | -1.0418 | -1.4524 | -1.6589 | -1.565 | -1.7208 | -2.0358 | -2.0773 | -2.0688 | -2.4902 | -3.9655 | -5.8197 | -7.3841 | -5.7346 | -6.2461 | -6.9429
29 | 30 | 2040 | Summer | Q, [%] | 0 | 0 | 19.75% | 24.54% | 25.38% | 31.43% | 31.44% | 32.8% | 27.57% | 13.57% | 6.86% | 4.736% | 6.602% | 7.54% | 7.113% | 7.822% | 9.254% | 9.442% | 9.404% | 11.32% | 18.02% | 26.45% | 33.56% | 26.07% | 28.39% | 31.56%
30 | 29 | 2040 | Summer | Q, [MVAr] | 0 | 0 | 4.9119 | 5.55 | 6.8936 | 8.2568 | 8.2446 | 8.6196 | 6.9149 | 4.2791 | 4.0803 | 3.6128 | 4.0234 | 4.2299 | 4.136 | 4.2918 | 4.6068 | 4.6483 | 4.6398 | 5.0612 | 4.7916 | 5.9769 | 8.0063 | 5.8923 | 6.4381 | 7.3201
30 | 29 | 2040 | Summer | Q, [%] | 0 | 0 | 22.33% | 25.23% | 31.33% | 37.53% | 37.48% | 39.18% | 31.43% | 19.45% | 18.55% | 16.42% | 18.29% | 19.23% | 18.8% | 19.51% | 20.94% | 21.13% | 21.09% | 23.01% | 21.78% | 27.17% | 36.39% | 26.78% | 29.26% | 33.27%
29 | 30 | 2040 | Summer | S, [MVA] | 0 | 0 | 11.0973 | 5.7091 | 16.8582 | 16.9585 | 16.8636 | 17.303 | 13.5531 | 16.83 | 23.7772 | 23.8273 | 23.7833 | 23.7611 | 23.7712 | 23.7545 | 23.7207 | 23.7162 | 23.7172 | 23.6719 | 13.4136 | 5.8278 | 11.519 | 5.8408 | 6.4287 | 8.9865
29 | 30 | 2040 | Summer | S, [%] | 0 | 0 | 50.44% | 25.95% | 76.63% | 77.08% | 76.65% | 78.65% | 61.6% | 76.5% | 108.1% | 108.3% | 108.1% | 108% | 108.1% | 108% | 107.8% | 107.8% | 107.8% | 107.6% | 60.97% | 26.49% | 52.36% | 26.55% | 29.22% | 40.85%
30 | 29 | 2040 | Summer | S, [MVA] | 0 | 0 | 11.3556 | 5.849 | 17.2783 | 17.4918 | 17.3938 | 17.8739 | 13.9187 | 17.1675 | 24.2 | 24.2 | 24.2 | 24.2 | 24.2 | 24.2 | 24.2 | 24.2 | 24.2 | 24.2 | 13.718 | 5.9844 | 11.9051 | 5.9944 | 6.6132 | 9.2698
30 | 29 | 2040 | Summer | S, [%] | 0 | 0 | 51.62% | 26.59% | 78.54% | 79.51% | 79.06% | 81.25% | 63.27% | 78.03% | 110% | 110% | 110% | 110% | 110% | 110% | 110% | 110% | 110% | 110% | 62.35% | 27.2% | 54.11% | 27.25% | 30.06% | 42.14%
1 | 5 | 2040 | Summer | P, [MW] | Expected | - | 0.94462 | -2.5683 | -1.103 | -11.343 | -10.6283 | -5.7763 | 4.0877 | 6.7298 | 10.2179 | 12.4904 | 13.428 | 16.4952 | 18.693 | 21.7901 | 19.7345 | 16.7296 | 14.8789 | 13.1647 | 9.5204 | 3.0799 | -3.5963 | 7.254 | 5.883 | -2.1811
1 | 5 | 2040 | Summer | P, [%] | Expected | - | 0.768% | 2.088% | 0.8968% | 9.222% | 8.641% | 4.696% | 3.323% | 5.471% | 8.307% | 10.15% | 10.92% | 13.41% | 15.2% | 17.72% | 16.04% | 13.6% | 12.1% | 10.7% | 7.74% | 2.504% | 2.924% | 5.898% | 4.783% | 1.773%
5 | 1 | 2040 | Summer | P, [MW] | Expected | - | -0.92215 | 2.589 | 1.1226 | 11.3906 | 10.6722 | 5.8112 | -4.0611 | -6.7097 | -10.1834 | -12.4429 | -13.3713 | -16.4107 | -18.5882 | -21.6479 | -19.6142 | -16.639 | -14.8066 | -13.1058 | -9.4889 | -3.0731 | 3.6037 | -7.2332 | -5.8664 | 2.1914
5 | 1 | 2040 | Summer | P, [%] | Expected | - | 0.7497% | 2.105% | 0.9126% | 9.261% | 8.677% | 4.725% | 3.302% | 5.455% | 8.279% | 10.12% | 10.87% | 13.34% | 15.11% | 17.6% | 15.95% | 13.53% | 12.04% | 10.66% | 7.715% | 2.498% | 2.93% | 5.881% | 4.769% | 1.782%
1 | 5 | 2040 | Summer | Q, [MVAr] | Expected | - | -9.6423 | -8.9105 | -8.9595 | -7.0511 | -7.238 | -10.1263 | -9.5503 | -5.985 | -5.4406 | -5.1382 | -6.1034 | -6.9951 | -6.8509 | -7.8112 | -8.044 | -8.0349 | -7.3654 | -7.2178 | -5.6148 | -4.5215 | -4.2601 | -5.4363 | -5.6496 | -6.2804
1 | 5 | 2040 | Summer | Q, [%] | Expected | - | 7.839% | 7.244% | 7.284% | 5.733% | 5.885% | 8.233% | 7.765% | 4.866% | 4.423% | 4.177% | 4.962% | 5.687% | 5.57% | 6.351% | 6.54% | 6.532% | 5.988% | 5.868% | 4.565% | 3.676% | 3.463% | 4.42% | 4.593% | 5.106%
5 | 1 | 2040 | Summer | Q, [MVAr] | Expected | - | 8.4796 | 7.7501 | 7.7984 | 6.0022 | 6.1772 | 9.038 | 8.4151 | 4.8121 | 4.3153 | 4.0544 | 5.0527 | 6.0416 | 5.9666 | 7.0536 | 7.2143 | 7.1034 | 6.3714 | 6.1816 | 4.4864 | 3.3189 | 3.0757 | 4.2815 | 4.487 | 5.1027
5 | 1 | 2040 | Summer | Q, [%] | Expected | - | 0.06894 | 0.063009 | 0.063401 | 0.048799 | 0.050221 | 0.07348 | 0.068415 | 0.039123 | 0.035084 | 0.032963 | 0.041079 | 0.049119 | 0.048509 | 0.057346 | 0.058653 | 0.057751 | 0.0518 | 0.050257 | 0.036475 | 0.026983 | 0.025006 | 0.034809 | 0.03648 | 0.041485
1 | 5 | 2040 | Summer | S, [MVA] | Expected | - | 9.6885 | 9.2733 | 9.0271 | 13.356 | 12.8588 | 11.658 | 10.3884 | 9.0061 | 11.5761 | 13.5059 | 14.7501 | 17.9171 | 19.9089 | 23.1478 | 21.311 | 18.5591 | 16.6021 | 15.0135 | 11.0527 | 5.4708 | 5.5751 | 9.0649 | 8.1564 | 6.6483
1 | 5 | 2040 | Summer | S, [%] | Expected | - | 7.877% | 7.539% | 7.339% | 10.86% | 10.45% | 9.478% | 8.446% | 7.322% | 9.411% | 10.98% | 11.99% | 14.57% | 16.19% | 18.82% | 17.33% | 15.09% | 13.5% | 12.21% | 8.986% | 4.448% | 4.533% | 7.37% | 6.631% | 5.405%
5 | 1 | 2040 | Summer | S, [MVA] | Expected | - | 8.5296 | 8.1711 | 7.8788 | 12.8752 | 12.331 | 10.745 | 9.3438 | 8.2569 | 11.06 | 13.0868 | 14.2941 | 17.4875 | 19.5223 | 22.7681 | 20.8989 | 18.0918 | 16.1193 | 14.4905 | 10.4961 | 4.5232 | 4.7378 | 8.4054 | 7.3856 | 5.5533
5 | 1 | 2040 | Summer | S, [%] | Expected | - | 6.935% | 6.643% | 6.405% | 10.47% | 10.03% | 8.736% | 7.597% | 6.713% | 8.992% | 10.64% | 11.62% | 14.22% | 15.87% | 18.51% | 16.99% | 14.71% | 13.11% | 11.78% | 8.533% | 3.677% | 3.852% | 6.834% | 6.005% | 4.515%
1 | 19 | 2040 | Summer | P, [MW] | Expected | - | -33.6394 | -8.9341 | -11.8688 | 0.94282 | 0.57503 | -0.67292 | -29.5876 | -43.4504 | -43.5508 | -43.6001 | -43.6643 | -43.5923 | -43.689 | -43.6827 | -43.7236 | -43.7298 | -43.7317 | -43.775 | -42.6027 | -19.4079 | -3.5017 | -15.9395 | -16.1587 | -4.9141
1 | 19 | 2040 | Summer | P, [%] | Expected | - | 27.35% | 7.263% | 9.649% | 0.7665% | 0.4675% | 0.5471% | 24.05% | 35.33% | 35.41% | 35.45% | 35.5% | 35.44% | 35.52% | 35.51% | 35.55% | 35.55% | 35.55% | 35.59% | 34.64% | 15.78% | 2.847% | 12.96% | 13.14% | 3.995%
19 | 1 | 2040 | Summer | P, [MW] | Expected | - | 33.8547 | 8.9655 | 11.9123 | -0.89591 | -0.52766 | 0.72575 | 29.7606 | 43.8062 | 43.9073 | 43.9567 | 44.0221 | 43.9496 | 44.0473 | 44.0408 | 44.0831 | 44.0896 | 44.0915 | 44.1366 | 42.9455 | 19.4904 | 3.5451 | 16.0005 | 16.2267 | 4.9563
19 | 1 | 2040 | Summer | P, [%] | Expected | - | 27.52% | 7.289% | 9.685% | 0.7284% | 0.429% | 0.59% | 24.2% | 35.61% | 35.7% | 35.74% | 35.79% | 35.73% | 35.81% | 35.81% | 35.84% | 35.85% | 35.85% | 35.88% | 34.92% | 15.85% | 2.882% | 13.01% | 13.19% | 4.03%
1 | 19 | 2040 | Summer | Q, [MVAr] | Expected | - | -2.7325 | -9.6427 | -9.7249 | -15.9357 | -16.0258 | -16.8616 | -5.7755 | 1.2445 | 1.3661 | 1.7869 | 1.1463 | 1.0854 | 0.83187 | 0.9371 | 0.22857 | 0.11571 | 0.082367 | -0.74932 | -0.73532 | -7.9336 | -14.9718 | -8.5545 | -10.1077 | -14.3694
1 | 19 | 2040 | Summer | Q, [%] | Expected | - | 2.222% | 7.84% | 7.906% | 12.96% | 13.03% | 13.71% | 4.696% | 1.012% | 1.111% | 1.453% | 0.9319% | 0.8824% | 0.6763% | 0.7619% | 0.1858% | 0.09407% | 0.06696% | 0.6092% | 0.5978% | 6.45% | 12.17% | 6.955% | 8.218% | 11.68%
19 | 1 | 2040 | Summer | Q, [MVAr] | Expected | - | 2.6079 | 8.896 | 9.0209 | 15.2543 | 15.3464 | 16.2036 | 5.5135 | -0.89442 | -1.0157 | -1.4393 | -0.79324 | -0.7325 | -0.47606 | -0.58222 | 0.13279 | 0.24673 | 0.2804 | 1.1205 | 1.0429 | 7.3595 | 14.2754 | 7.9069 | 9.4883 | 13.6683
19 | 1 | 2040 | Summer | Q, [%] | Expected | - | 0.021202 | 0.072325 | 0.073341 | 0.12402 | 0.12477 | 0.13174 | 0.044825 | 0.0072717 | 0.008258 | 0.011702 | 0.0064491 | 0.0059553 | 0.0038704 | 0.0047335 | 0.0010796 | 0.0020059 | 0.0022796 | 0.0091094 | 0.0084788 | 0.059833 | 0.11606 | 0.064284 | 0.077141 | 0.11112
1 | 19 | 2040 | Summer | S, [MVA] | Expected | - | 33.7501 | 13.1453 | 15.3441 | 15.9635 | 16.0361 | 16.875 | 30.146 | 43.4682 | 43.5722 | 43.6367 | 43.6794 | 43.6058 | 43.6969 | 43.6927 | 43.7242 | 43.73 | 43.7318 | 43.7814 | 42.609 | 20.9668 | 15.3759 | 18.09 | 19.0596 | 15.1864
1 | 19 | 2040 | Summer | S, [%] | Expected | - | 27.44% | 10.69% | 12.47% | 12.98% | 13.04% | 13.72% | 24.51% | 35.34% | 35.42% | 35.48% | 35.51% | 35.45% | 35.53% | 35.52% | 35.55% | 35.55% | 35.55% | 35.59% | 34.64% | 17.05% | 12.5% | 14.71% | 15.5% | 12.35%
19 | 1 | 2040 | Summer | S, [MVA] | Expected | - | 33.955 | 12.6301 | 14.9425 | 15.2806 | 15.3555 | 16.2198 | 30.267 | 43.8153 | 43.9191 | 43.9802 | 44.0292 | 43.9557 | 44.0499 | 44.0447 | 44.0833 | 44.0903 | 44.0924 | 44.1508 | 42.9581 | 20.8335 | 14.709 | 17.8476 | 18.7972 | 14.5392
19 | 1 | 2040 | Summer | S, [%] | Expected | - | 27.61% | 10.27% | 12.15% | 12.42% | 12.48% | 13.19% | 24.61% | 35.62% | 35.71% | 35.76% | 35.8% | 35.74% | 35.81% | 35.81% | 35.84% | 35.85% | 35.85% | 35.89% | 34.93% | 16.94% | 11.96% | 14.51% | 15.28% | 11.82%
1 | 29 | 2040 | Summer | P, [MW] | Expected | - | 2.9023 | -1.0206 | 5.657 | 2.5622 | 2.3003 | 1.3617 | 5.0068 | -2.2989 | -6.7185 | -6.5056 | -4.9133 | -7.6992 | -8.2298 | -5.7712 | -8.4334 | -8.0349 | -6.9372 | -6.7845 | -2.2318 | 2.5822 | 3.4912 | 2.4384 | 2.4411 | 0.77869
1 | 29 | 2040 | Summer | P, [%] | Expected | - | 2.36% | 0.8298% | 4.599% | 2.083% | 1.87% | 1.107% | 4.071% | 1.869% | 5.462% | 5.289% | 3.995% | 6.259% | 6.691% | 4.692% | 6.856% | 6.532% | 5.64% | 5.516% | 1.814% | 2.099% | 2.838% | 1.982% | 1.985% | 0.6331%
29 | 1 | 2040 | Summer | P, [MW] | Expected | - | -2.8903 | 1.0252 | -5.6511 | -2.5609 | -2.2993 | -1.3614 | -4.9984 | 2.3156 | 6.7411 | 6.5251 | 4.9335 | 7.7275 | 8.2603 | 5.7991 | 8.4714 | 8.0712 | 6.9688 | 6.8181 | 2.2533 | -2.5672 | -3.4812 | -2.4254 | -2.4312 | -0.77344
29 | 1 | 2040 | Summer | P, [%] | Expected | - | 2.35% | 0.8335% | 4.594% | 2.082% | 1.869% | 1.107% | 4.064% | 1.883% | 5.481% | 5.305% | 4.011% | 6.283% | 6.716% | 4.715% | 6.887% | 6.562% | 5.666% | 5.543% | 1.832% | 2.087% | 2.83% | 1.972% | 1.977% | 0.6288%
1 | 29 | 2040 | Summer | Q, [MVAr] | Expected | - | 7.6346 | 4.7952 | 1.4884 | 0.65422 | 0.22052 | -0.45175 | 4.6507 | 9.4121 | 9.2288 | 8.3816 | 9.5495 | 10.2745 | 10.49 | 11.336 | 12.2704 | 12.1104 | 11.6138 | 12.1546 | 10.8267 | 8.7726 | 6.5042 | 8.0877 | 6.8882 | 5.1516
1 | 29 | 2040 | Summer | Q, [%] | Expected | - | 6.207% | 3.899% | 1.21% | 0.5319% | 0.1793% | 0.3673% | 3.781% | 7.652% | 7.503% | 6.814% | 7.764% | 8.353% | 8.528% | 9.216% | 9.976% | 9.846% | 9.442% | 9.882% | 8.802% | 7.132% | 5.288% | 6.575% | 5.6% | 4.188%
29 | 1 | 2040 | Summer | Q, [MVAr] | Expected | - | -8.3464 | -5.5292 | -2.2167 | -1.3886 | -0.95586 | -0.2832 | -5.3687 | -10.1126 | -9.9112 | -9.0777 | -10.2413 | -10.9359 | -11.1447 | -11.9991 | -12.8964 | -12.742 | -12.2619 | -12.7933 | -11.5067 | -9.4689 | -7.2076 | -8.792 | -7.5994 | -5.8737
29 | 1 | 2040 | Summer | Q, [%] | Expected | - | 0.067857 | 0.044953 | 0.018022 | 0.01129 | 0.0077712 | 0.0023025 | 0.043648 | 0.082216 | 0.080579 | 0.073802 | 0.083262 | 0.08891 | 0.090607 | 0.097554 | 0.10485 | 0.10359 | 0.09969 | 0.10401 | 0.093551 | 0.076983 | 0.058599 | 0.07148 | 0.061784 | 0.047754
1 | 29 | 2040 | Summer | S, [MVA] | Expected | - | 8.1677 | 4.9026 | 5.8496 | 2.6444 | 2.3108 | 1.4347 | 6.8335 | 9.6888 | 11.4153 | 10.6101 | 10.7393 | 12.8391 | 13.333 | 12.7205 | 14.8891 | 14.5334 | 13.5279 | 13.92 | 11.0544 | 9.1447 | 7.382 | 8.4472 | 7.308 | 5.2101
1 | 29 | 2040 | Summer | S, [%] | Expected | - | 6.64% | 3.986% | 4.756% | 2.15% | 1.879% | 1.166% | 5.556% | 7.877% | 9.281% | 8.626% | 8.731% | 10.44% | 10.84% | 10.34% | 12.1% | 11.82% | 11% | 11.32% | 8.987% | 7.435% | 6.002% | 6.868% | 5.941% | 4.236%
29 | 1 | 2040 | Summer | S, [MVA] | Expected | - | 8.8326 | 5.6235 | 6.0703 | 2.9132 | 2.4901 | 1.3906 | 7.3353 | 10.3743 | 11.9864 | 11.1795 | 11.3676 | 13.3906 | 13.8721 | 13.327 | 15.4298 | 15.0832 | 14.1038 | 14.4967 | 11.7253 | 9.8107 | 8.0043 | 9.1204 | 7.9788 | 5.9244
29 | 1 | 2040 | Summer | S, [%] | Expected | - | 7.181% | 4.572% | 4.935% | 2.368% | 2.024% | 1.131% | 5.964% | 8.434% | 9.745% | 9.089% | 9.242% | 10.89% | 11.28% | 10.83% | 12.54% | 12.26% | 11.47% | 11.79% | 9.533% | 7.976% | 6.508% | 7.415% | 6.487% | 4.817%
1 | 36 | 2040 | Summer | P, [MW] | Expected | - | 5.6526 | -16.9383 | -19.463 | -17.7466 | -17.9091 | -19.5739 | -12.4406 | 3.4374 | -2.5249 | -6.9189 | -9.7988 | -14.6609 | -16.441 | -17.1958 | -16.3478 | -12.3447 | -7.887 | -3.4849 | -12.7485 | -16.7339 | -15.9226 | -17.1236 | -17.0787 | -19.0176
1 | 36 | 2040 | Summer | P, [%] | Expected | - | 4.596% | 13.77% | 15.82% | 14.43% | 14.56% | 15.91% | 10.11% | 2.795% | 2.053% | 5.625% | 7.967% | 11.92% | 13.37% | 13.98% | 13.29% | 10.04% | 6.412% | 2.833% | 10.36% | 13.6% | 12.95% | 13.92% | 13.89% | 15.46%
36 | 1 | 2040 | Summer | P, [MW] | Expected | - | -5.6135 | 17.006 | 19.5362 | 17.8117 | 17.9753 | 19.6485 | 12.4947 | -3.3962 | 2.5587 | 6.9534 | 9.8485 | 14.7314 | 16.5212 | 17.282 | 16.433 | 12.4123 | 7.9397 | 3.5399 | 12.8216 | 16.8221 | 16.0054 | 17.21 | 17.1585 | 19.1049
36 | 1 | 2040 | Summer | P, [%] | Expected | - | 4.564% | 13.83% | 15.88% | 14.48% | 14.61% | 15.97% | 10.16% | 2.761% | 2.08% | 5.653% | 8.007% | 11.98% | 13.43% | 14.05% | 13.36% | 10.09% | 6.455% | 2.878% | 10.42% | 13.68% | 13.01% | 13.99% | 13.95% | 15.53%
1 | 36 | 2040 | Summer | Q, [MVAr] | Expected | - | 15.0635 | 12.9438 | 10.6471 | 10.7677 | 10.8031 | 10.4321 | 14.2874 | 16.2191 | 14.7819 | 13.5307 | 15.47 | 16.2395 | 16.6157 | 17.0868 | 17.6614 | 17.4586 | 17.0777 | 18.8551 | 18.1735 | 17.669 | 17.1356 | 16.9482 | 15.5382 | 14.7793
1 | 36 | 2040 | Summer | Q, [%] | Expected | - | 12.25% | 10.52% | 8.656% | 8.754% | 8.783% | 8.481% | 11.62% | 13.19% | 12.02% | 11% | 12.58% | 13.2% | 13.51% | 13.89% | 14.36% | 14.19% | 13.88% | 15.33% | 14.78% | 14.37% | 13.93% | 13.78% | 12.63% | 12.02%
36 | 1 | 2040 | Summer | Q, [MVAr] | Expected | - | -15.5785 | -13.3567 | -11.0403 | -11.1794 | -11.2108 | -10.8081 | -14.7454 | -16.7306 | -15.3223 | -14.0719 | -15.9563 | -16.6519 | -16.9947 | -17.4452 | -18.0211 | -17.8791 | -17.5501 | -19.3164 | -18.5721 | -18.0094 | -17.4853 | -17.2955 | -15.9049 | -15.1149
36 | 1 | 2040 | Summer | Q, [%] | Expected | - | 0.12665 | 0.10859 | 0.089758 | 0.090889 | 0.091144 | 0.087871 | 0.11988 | 0.13602 | 0.12457 | 0.11441 | 0.12973 | 0.13538 | 0.13817 | 0.14183 | 0.14651 | 0.14536 | 0.14268 | 0.15704 | 0.15099 | 0.14642 | 0.14216 | 0.14061 | 0.12931 | 0.12289
1 | 36 | 2040 | Summer | S, [MVA] | Expected | - | 16.0892 | 21.3178 | 22.1848 | 20.7578 | 20.9151 | 22.1804 | 18.9446 | 16.5794 | 14.996 | 15.1971 | 18.3123 | 21.8784 | 23.3749 | 24.2416 | 24.0661 | 21.3821 | 18.8109 | 19.1745 | 22.1992 | 24.3355 | 23.3914 | 24.0927 | 23.0893 | 24.0851
1 | 36 | 2040 | Summer | S, [%] | Expected | - | 13.08% | 17.33% | 18.04% | 16.88% | 17% | 18.03% | 15.4% | 13.48% | 12.19% | 12.36% | 14.89% | 17.79% | 19% | 19.71% | 19.57% | 17.38% | 15.29% | 15.59% | 18.05% | 19.78% | 19.02% | 19.59% | 18.77% | 19.58%
36 | 1 | 2040 | Summer | S, [MVA] | Expected | - | 16.559 | 21.6242 | 22.4399 | 21.0294 | 21.1847 | 22.425 | 19.3273 | 17.0718 | 15.5345 | 15.6961 | 18.7509 | 22.2328 | 23.7017 | 24.5561 | 24.3886 | 21.7653 | 19.2625 | 19.6381 | 22.568 | 24.6439 | 23.7046 | 24.3991 | 23.3962 | 24.361
36 | 1 | 2040 | Summer | S, [%] | Expected | - | 13.46% | 17.58% | 18.24% | 17.1% | 17.22% | 18.23% | 15.71% | 13.88% | 12.63% | 12.76% | 15.24% | 18.08% | 19.27% | 19.96% | 19.83% | 17.7% | 15.66% | 15.97% | 18.35% | 20.04% | 19.27% | 19.84% | 19.02% | 19.81%
1 | 55 | 2040 | Summer | P, [MW] | Expected | - | 7.7958 | 1.1382 | -1.5746 | -16.044 | -16.9335 | -11.3011 | 2.9795 | 6.3011 | 8.4586 | 10.1073 | 10.7263 | 12.5267 | 13.468 | 17.3863 | 14.136 | 12.4296 | 9.7792 | 7.176 | 2.7141 | -6.2448 | -16.617 | -3.3248 | -6.2506 | -11.4135
1 | 55 | 2040 | Summer | P, [%] | Expected | - | 6.338% | 0.9254% | 1.28% | 13.04% | 13.77% | 9.188% | 2.422% | 5.123% | 6.877% | 8.217% | 8.721% | 10.18% | 10.95% | 14.14% | 11.49% | 10.11% | 7.951% | 5.834% | 2.207% | 5.077% | 13.51% | 2.703% | 5.082% | 9.279%
55 | 1 | 2040 | Summer | P, [MW] | Expected | - | -7.76 | -1.1193 | 1.5944 | 16.1296 | 17.0309 | 11.3682 | -2.9533 | -6.2818 | -8.4329 | -10.0752 | -10.6892 | -12.4756 | -13.4113 | -17.2942 | -14.0704 | -12.376 | -9.7427 | -7.1504 | -2.7041 | 6.2607 | 16.6992 | 3.3344 | 6.2705 | 11.4635
55 | 1 | 2040 | Summer | P, [%] | Expected | - | 6.309% | 0.91% | 1.296% | 13.11% | 13.85% | 9.242% | 2.401% | 5.107% | 6.856% | 8.191% | 8.69% | 10.14% | 10.9% | 14.06% | 11.44% | 10.06% | 7.921% | 5.813% | 2.198% | 5.09% | 13.58% | 2.711% | 5.098% | 9.32%
1 | 55 | 2040 | Summer | Q, [MVAr] | Expected | - | -9.0115 | -8.8348 | -8.9446 | -7.5931 | -8.4483 | -11.1425 | -9.9102 | -6.2448 | -5.4576 | -4.7452 | -5.3524 | -6.2729 | -5.9515 | -6.8609 | -7.1299 | -7.2241 | -6.8627 | -7.1586 | -6.0213 | -4.9727 | -4.9333 | -5.4937 | -6.3673 | -7.6326
1 | 55 | 2040 | Summer | Q, [%] | Expected | - | 7.326% | 7.183% | 7.272% | 6.173% | 6.869% | 9.059% | 8.057% | 5.077% | 4.437% | 3.858% | 4.352% | 5.1% | 4.839% | 5.578% | 5.797% | 5.873% | 5.579% | 5.82% | 4.895% | 4.043% | 4.011% | 4.466% | 5.177% | 6.205%
55 | 1 | 2040 | Summer | Q, [MVAr] | Expected | - | 7.8878 | 7.6595 | 7.7743 | 6.664 | 7.5593 | 10.1527 | 8.7631 | 5.0589 | 4.2917 | 3.5987 | 4.2249 | 5.1955 | 4.893 | 5.9244 | 6.1037 | 6.1567 | 5.7357 | 5.9969 | 4.8064 | 3.7875 | 3.9912 | 4.2866 | 5.2014 | 6.5768
55 | 1 | 2040 | Summer | Q, [%] | Expected | - | 0.064128 | 0.062272 | 0.063205 | 0.054179 | 0.061457 | 0.082542 | 0.071245 | 0.041129 | 0.034892 | 0.029258 | 0.034349 | 0.04224 | 0.03978 | 0.048166 | 0.049623 | 0.050054 | 0.046632 | 0.048755 | 0.039076 | 0.030792 | 0.032449 | 0.034851 | 0.042288 | 0.05347
1 | 55 | 2040 | Summer | S, [MVA] | Expected | - | 11.9156 | 8.9078 | 9.0821 | 17.7501 | 18.924 | 15.8704 | 10.3484 | 8.8714 | 10.0664 | 11.1658 | 11.9875 | 14.0095 | 14.7244 | 18.6911 | 15.8323 | 14.3765 | 11.9469 | 10.1361 | 6.6047 | 7.9828 | 17.3338 | 6.4215 | 8.9226 | 13.7305
1 | 55 | 2040 | Summer | S, [%] | Expected | - | 9.687% | 7.242% | 7.384% | 14.43% | 15.39% | 12.9% | 8.413% | 7.213% | 8.184% | 9.078% | 9.746% | 11.39% | 11.97% | 15.2% | 12.87% | 11.69% | 9.713% | 8.241% | 5.37% | 6.49% | 14.09% | 5.221% | 7.254% | 11.16%
55 | 1 | 2040 | Summer | S, [MVA] | Expected | - | 11.065 | 7.7408 | 7.9361 | 17.452 | 18.6332 | 15.2418 | 9.2474 | 8.0655 | 9.4622 | 10.6986 | 11.4938 | 13.5142 | 14.276 | 18.2808 | 15.3372 | 13.8228 | 11.3057 | 9.3322 | 5.5149 | 7.3172 | 17.1695 | 5.4308 | 8.147 | 13.2162
55 | 1 | 2040 | Summer | S, [%] | Expected | - | 8.996% | 6.293% | 6.452% | 14.19% | 15.15% | 12.39% | 7.518% | 6.557% | 7.693% | 8.698% | 9.345% | 10.99% | 11.61% | 14.86% | 12.47% | 11.24% | 9.192% | 7.587% | 4.484% | 5.949% | 13.96% | 4.415% | 6.624% | 10.74%
3 | 9 | 2040 | Summer | P, [MW] | Expected | - | -9.1732 | -13.3887 | -12.5085 | -19.5212 | -19.1482 | -21.2554 | -21.4621 | -15.6069 | -15.8435 | -9.6377 | -9.9091 | -12.3427 | -10.927 | -4.8936 | -8.8549 | -10.2809 | -11.6829 | -11.3473 | -10.034 | -14.6076 | -22.9341 | -15.4702 | -17.7806 | -20.5858
3 | 9 | 2040 | Summer | P, [%] | Expected | - | 10.19% | 14.88% | 13.9% | 21.69% | 21.28% | 23.62% | 23.85% | 17.34% | 17.6% | 10.71% | 11.01% | 13.71% | 12.14% | 5.437% | 9.839% | 11.42% | 12.98% | 12.61% | 11.15% | 16.23% | 25.48% | 17.19% | 19.76% | 22.87%
9 | 3 | 2040 | Summer | P, [MW] | Expected | - | 9.2024 | 13.432 | 12.5441 | 19.6048 | 19.2273 | 21.3514 | 21.5611 | 15.6607 | 15.8943 | 9.6564 | 9.9306 | 12.3754 | 10.9526 | 4.9019 | 8.8784 | 10.3113 | 11.7225 | 11.3874 | 10.0671 | 14.664 | 23.0594 | 15.5326 | 17.8643 | 20.6886
9 | 3 | 2040 | Summer | P, [%] | Expected | - | 10.22% | 14.92% | 13.94% | 21.78% | 21.36% | 23.72% | 23.96% | 17.4% | 17.66% | 10.73% | 11.03% | 13.75% | 12.17% | 5.447% | 9.865% | 11.46% | 13.03% | 12.65% | 11.19% | 16.29% | 25.62% | 17.26% | 19.85% | 22.99%
3 | 9 | 2040 | Summer | Q, [MVAr] | Expected | - | 8.0513 | 6.7698 | 5.3968 | 7.2218 | 6.6295 | 6.7532 | 7.3115 | 6.0165 | 3.941 | 2.3566 | 3.608 | 4.2042 | 3.6661 | 4.1884 | 6.4272 | 7.0518 | 8.1738 | 8.6872 | 8.2285 | 8.6387 | 10.5196 | 8.9669 | 10.5908 | 10.1365
3 | 9 | 2040 | Summer | Q, [%] | Expected | - | 8.946% | 7.522% | 5.996% | 8.024% | 7.366% | 7.504% | 8.124% | 6.685% | 4.379% | 2.618% | 4.009% | 4.671% | 4.073% | 4.654% | 7.141% | 7.835% | 9.082% | 9.652% | 9.143% | 9.599% | 11.69% | 9.963% | 11.77% | 11.26%
9 | 3 | 2040 | Summer | Q, [MVAr] | Expected | - | -8.4928 | -7.183 | -5.8295 | -7.5422 | -6.9603 | -7.0454 | -7.5982 | -6.4052 | -4.3397 | -2.8286 | -4.0707 | -4.6403 | -4.1181 | -4.6755 | -6.8797 | -7.4892 | -8.5915 | -9.101 | -8.658 | -9.0136 | -10.7369 | -9.3303 | -10.9058 | -10.4082
9 | 3 | 2040 | Summer | Q, [%] | Expected | - | 0.094365 | 0.079811 | 0.064772 | 0.083802 | 0.077336 | 0.078282 | 0.084424 | 0.071169 | 0.048219 | 0.031429 | 0.04523 | 0.051559 | 0.045757 | 0.05195 | 0.076441 | 0.083213 | 0.095461 | 0.10112 | 0.0962 | 0.10015 | 0.1193 | 0.10367 | 0.12118 | 0.11565
3 | 9 | 2040 | Summer | S, [MVA] | Expected | - | 12.2054 | 15.0029 | 13.6231 | 20.8142 | 20.2634 | 22.3025 | 22.6733 | 16.7264 | 16.3262 | 9.9216 | 10.5455 | 13.0391 | 11.5256 | 6.4413 | 10.9416 | 12.4669 | 14.2584 | 14.2909 | 12.9765 | 16.9708 | 25.2316 | 17.8811 | 20.6958 | 22.9461
3 | 9 | 2040 | Summer | S, [%] | Expected | - | 13.56% | 16.67% | 15.14% | 23.13% | 22.51% | 24.78% | 25.19% | 18.58% | 18.14% | 11.02% | 11.72% | 14.49% | 12.81% | 7.157% | 12.16% | 13.85% | 15.84% | 15.88% | 14.42% | 18.86% | 28.04% | 19.87% | 23% | 25.5%
9 | 3 | 2040 | Summer | S, [MVA] | Expected | - | 12.5225 | 15.2321 | 13.8325 | 21.0055 | 20.4484 | 22.4838 | 22.8607 | 16.92 | 16.4761 | 10.0622 | 10.7325 | 13.2168 | 11.7012 | 6.7741 | 11.232 | 12.744 | 14.5338 | 14.5774 | 13.2781 | 17.2128 | 25.4366 | 18.1195 | 20.9301 | 23.1592
9 | 3 | 2040 | Summer | S, [%] | Expected | - | 13.91% | 16.92% | 15.37% | 23.34% | 22.72% | 24.98% | 25.4% | 18.8% | 18.31% | 11.18% | 11.92% | 14.69% | 13% | 7.527% | 12.48% | 14.16% | 16.15% | 16.2% | 14.75% | 19.13% | 28.26% | 20.13% | 23.26% | 25.73%
3 | 34 | 2040 | Summer | P, [MW] | Expected | - | -29.8565 | -22.3897 | -21.1914 | -12.8261 | -13.0279 | -12.9497 | -20.7053 | -32.8546 | -34.6777 | -40.0631 | -39.6088 | -40.3012 | -41.8062 | -47.9468 | -41.3765 | -37.3286 | -32.8543 | -33.1645 | -34.3447 | -29.9336 | -21.6554 | -29.0812 | -28.3269 | -23.0742
3 | 34 | 2040 | Summer | P, [%] | Expected | - | 24.27% | 18.2% | 17.23% | 10.43% | 10.59% | 10.53% | 16.83% | 26.71% | 28.19% | 32.57% | 32.2% | 32.77% | 33.99% | 38.98% | 33.64% | 30.35% | 26.71% | 26.96% | 27.92% | 24.34% | 17.61% | 23.64% | 23.03% | 18.76%
34 | 3 | 2040 | Summer | P, [MW] | Expected | - | 29.9538 | 22.444 | 21.2395 | 12.844 | 13.0463 | 12.968 | 20.7541 | 32.9754 | 34.8097 | 40.2359 | 39.7798 | 40.4802 | 41.9988 | 48.2007 | 41.5688 | 37.4868 | 32.9777 | 33.2916 | 34.4796 | 30.039 | 21.7162 | 29.1789 | 28.4182 | 23.1355
34 | 3 | 2040 | Summer | P, [%] | Expected | - | 24.35% | 18.25% | 17.27% | 10.44% | 10.61% | 10.54% | 16.87% | 26.81% | 28.3% | 32.71% | 32.34% | 32.91% | 34.15% | 39.19% | 33.8% | 30.48% | 26.81% | 27.07% | 28.03% | 24.42% | 17.66% | 23.72% | 23.1% | 18.81%
3 | 34 | 2040 | Summer | Q, [MVAr] | Expected | - | -3.3696 | -2.088 | 0.038404 | -1.0331 | -0.44081 | -0.5645 | -4.8439 | -6.528 | -5.5653 | -3.9809 | -5.0932 | -6.2922 | -6.4961 | -7.1053 | -8.0631 | -8.3284 | -7.9666 | -8.48 | -8.0213 | -8.4315 | -9.1996 | -7.2759 | -5.8627 | -5.4083
3 | 34 | 2040 | Summer | Q, [%] | Expected | - | 2.739% | 1.698% | 0.03122% | 0.8399% | 0.3584% | 0.4589% | 3.938% | 5.307% | 4.525% | 3.237% | 4.141% | 5.116% | 5.281% | 5.777% | 6.555% | 6.771% | 6.477% | 6.894% | 6.521% | 6.855% | 7.479% | 5.915% | 4.766% | 4.397%
34 | 3 | 2040 | Summer | Q, [MVAr] | Expected | - | 3.2512 | 1.8172 | -0.33223 | 0.63963 | 0.048766 | 0.1732 | 4.5573 | 6.49 | 5.5644 | 4.1203 | 5.2292 | 6.4572 | 6.7083 | 7.5341 | 8.2772 | 8.423 | 7.9389 | 8.4681 | 8.0361 | 8.3466 | 8.9639 | 7.1625 | 5.7283 | 5.1707
34 | 3 | 2040 | Summer | Q, [%] | Expected | - | 0.026432 | 0.014774 | 0.002701 | 0.0052003 | 0.00039647 | 0.0014081 | 0.037051 | 0.052764 | 0.045239 | 0.033498 | 0.042514 | 0.052498 | 0.054539 | 0.061253 | 0.067294 | 0.06848 | 0.064544 | 0.068846 | 0.065334 | 0.067858 | 0.072877 | 0.058232 | 0.046571 | 0.042038
3 | 34 | 2040 | Summer | S, [MVA] | Expected | - | 30.046 | 22.4869 | 21.1915 | 12.8677 | 13.0354 | 12.962 | 21.2643 | 33.4969 | 35.1214 | 40.2604 | 39.9349 | 40.7894 | 42.3079 | 48.4704 | 42.1548 | 38.2464 | 33.8064 | 34.2315 | 35.2689 | 31.0984 | 23.5284 | 29.9775 | 28.9272 | 23.6995
3 | 34 | 2040 | Summer | S, [%] | Expected | - | 24.43% | 18.28% | 17.23% | 10.46% | 10.6% | 10.54% | 17.29% | 27.23% | 28.55% | 32.73% | 32.47% | 33.16% | 34.4% | 39.41% | 34.27% | 31.09% | 27.48% | 27.83% | 28.67% | 25.28% | 19.13% | 24.37% | 23.52% | 19.27%
34 | 3 | 2040 | Summer | S, [MVA] | Expected | - | 30.1298 | 22.5175 | 21.2421 | 12.8599 | 13.0464 | 12.9691 | 21.2485 | 33.608 | 35.2517 | 40.4463 | 40.122 | 40.992 | 42.5311 | 48.786 | 42.3849 | 38.4214 | 33.9198 | 34.3517 | 35.4037 | 31.1771 | 23.4935 | 30.0451 | 28.9898 | 23.7063
34 | 3 | 2040 | Summer | S, [%] | Expected | - | 24.5% | 18.31% | 17.27% | 10.46% | 10.61% | 10.54% | 17.28% | 27.32% | 28.66% | 32.88% | 32.62% | 33.33% | 34.58% | 39.66% | 34.46% | 31.24% | 27.58% | 27.93% | 28.78% | 25.35% | 19.1% | 24.43% | 23.57% | 19.27%
4 | 15 | 2040 | Summer | P, [MW] | Expected | - | -92.7489 | -85.8865 | -81.2635 | -83.212 | -90.0364 | -91.5498 | -86.5455 | -78.4341 | -89.4871 | -101.1763 | -105.1254 | -111.2916 | -117.5996 | -119.5908 | -118.3764 | -109.587 | -106.5999 | -101.8809 | -93.5331 | -97.6809 | -105.6711 | -105.3342 | -106.845 | -98.8509
4 | 15 | 2040 | Summer | P, [%] | Expected | - | 15.46% | 14.31% | 13.54% | 13.87% | 15.01% | 15.26% | 14.42% | 13.07% | 14.91% | 16.86% | 17.52% | 18.55% | 19.6% | 19.93% | 19.73% | 18.26% | 17.77% | 16.98% | 15.59% | 16.28% | 17.61% | 17.56% | 17.81% | 16.48%
15 | 4 | 2040 | Summer | P, [MW] | Expected | - | 92.8561 | 85.9789 | 81.3462 | 83.2987 | 90.138 | 91.6557 | 86.6389 | 78.5115 | 89.5889 | 101.3084 | 105.2681 | 111.4505 | 117.7771 | 119.7746 | 118.555 | 109.7396 | 106.7428 | 102.0113 | 93.6431 | 97.8004 | 105.8105 | 105.4732 | 106.9874 | 98.9727
15 | 4 | 2040 | Summer | P, [%] | Expected | - | 15.48% | 14.33% | 13.56% | 13.88% | 15.02% | 15.28% | 14.44% | 13.09% | 14.93% | 16.88% | 17.54% | 18.58% | 19.63% | 19.96% | 19.76% | 18.29% | 17.79% | 17% | 15.61% | 16.3% | 17.64% | 17.58% | 17.83% | 16.5%
4 | 15 | 2040 | Summer | Q, [MVAr] | Expected | - | 2.5107 | 6.8263 | 5.7237 | 6.3281 | 7.091 | 10.9368 | 3.8379 | -7.6896 | -12.4008 | -18.6611 | -19.3558 | -18.2603 | -19.2654 | -20.2309 | -17.0584 | -14.6467 | -9.8408 | -8.3682 | -8.8404 | -6.5939 | -3.7295 | -7.0269 | -2.2118 | 1.3935
4 | 15 | 2040 | Summer | Q, [%] | Expected | - | 0.4185% | 1.138% | 0.9539% | 1.055% | 1.182% | 1.823% | 0.6397% | 1.282% | 2.067% | 3.11% | 3.226% | 3.043% | 3.211% | 3.372% | 2.843% | 2.441% | 1.64% | 1.395% | 1.473% | 1.099% | 0.6216% | 1.171% | 0.3686% | 0.2323%
15 | 4 | 2040 | Summer | Q, [MVAr] | Expected | - | -2.6906 | -7.114 | -6.0824 | -6.6572 | -7.3124 | -11.1276 | -4.1179 | 7.2939 | 12.1824 | 18.6636 | 19.4348 | 18.4567 | 19.5966 | 20.6087 | 17.3985 | 14.7974 | 9.9212 | 8.3567 | 8.6818 | 6.5037 | 3.7835 | 7.0782 | 2.2872 | -1.4679
15 | 4 | 2040 | Summer | Q, [%] | Expected | - | 0.0044844 | 0.011857 | 0.010137 | 0.011095 | 0.012187 | 0.018546 | 0.0068631 | 0.012156 | 0.020304 | 0.031106 | 0.032391 | 0.030761 | 0.032661 | 0.034348 | 0.028998 | 0.024662 | 0.016535 | 0.013928 | 0.01447 | 0.01084 | 0.0063058 | 0.011797 | 0.003812 | 0.0024465
4 | 15 | 2040 | Summer | S, [MVA] | Expected | - | 92.7828 | 86.1573 | 81.4649 | 83.4522 | 90.3152 | 92.2008 | 86.6305 | 78.8102 | 90.3422 | 102.8828 | 106.8924 | 112.7797 | 119.1672 | 121.2899 | 119.5991 | 110.5615 | 107.0531 | 102.224 | 93.9499 | 97.9032 | 105.7369 | 105.5683 | 106.8679 | 98.8607
4 | 15 | 2040 | Summer | S, [%] | Expected | - | 15.46% | 14.36% | 13.58% | 13.91% | 15.05% | 15.37% | 14.44% | 13.14% | 15.06% | 17.15% | 17.82% | 18.8% | 19.86% | 20.21% | 19.93% | 18.43% | 17.84% | 17.04% | 15.66% | 16.32% | 17.62% | 17.59% | 17.81% | 16.48%
15 | 4 | 2040 | Summer | S, [MVA] | Expected | - | 92.8951 | 86.2727 | 81.5733 | 83.5643 | 90.4341 | 92.3287 | 86.7367 | 78.8496 | 90.4134 | 103.0132 | 107.0471 | 112.9684 | 119.3962 | 121.5347 | 119.8249 | 110.7327 | 107.2029 | 102.353 | 94.0447 | 98.0164 | 105.8781 | 105.7104 | 107.0118 | 98.9836
15 | 4 | 2040 | Summer | S, [%] | Expected | - | 15.48% | 14.38% | 13.6% | 13.93% | 15.07% | 15.39% | 14.46% | 13.14% | 15.07% | 17.17% | 17.84% | 18.83% | 19.9% | 20.26% | 19.97% | 18.46% | 17.87% | 17.06% | 15.67% | 16.34% | 17.65% | 17.62% | 17.84% | 16.5%
4 | 103 | 2040 | Summer | P, [MW] | Expected | - | 41.9303 | 41.1507 | 38.9611 | 42.2512 | 46.6141 | 51.7778 | 39.9002 | 24.2937 | 28.4943 | 35.7148 | 37.5689 | 42.666 | 47.6265 | 49.0446 | 47.5839 | 41.4634 | 38.4422 | 36.3805 | 27.688 | 31.2945 | 39.8304 | 37.1332 | 40.2117 | 39.2986
4 | 103 | 2040 | Summer | P, [%] | Expected | - | 17.04% | 16.73% | 15.84% | 17.18% | 18.95% | 21.05% | 16.22% | 9.876% | 11.58% | 14.52% | 15.27% | 17.34% | 19.36% | 19.94% | 19.34% | 16.86% | 15.63% | 14.79% | 11.26% | 12.72% | 16.19% | 15.09% | 16.35% | 15.98%
103 | 4 | 2040 | Summer | P, [MW] | Expected | - | -41.9047 | -41.1253 | -38.9385 | -42.2248 | -46.5819 | -51.738 | -39.8771 | -24.2854 | -28.4827 | -35.6959 | -37.5482 | -42.6399 | -47.594 | -49.0099 | -47.5518 | -41.4391 | -38.4213 | -36.3618 | -27.6772 | -31.2806 | -39.8077 | -37.1136 | -40.1882 | -39.2757
103 | 4 | 2040 | Summer | P, [%] | Expected | - | 17.03% | 16.72% | 15.83% | 17.16% | 18.94% | 21.03% | 16.21% | 9.872% | 11.58% | 14.51% | 15.26% | 17.33% | 19.35% | 19.92% | 19.33% | 16.85% | 15.62% | 14.78% | 11.25% | 12.72% | 16.18% | 15.09% | 16.34% | 15.97%
4 | 103 | 2040 | Summer | Q, [MVAr] | Expected | - | -8.0878 | -11.0994 | -9.7731 | -9.8647 | -11.1623 | -12.8264 | -7.1348 | 1.3543 | 3.1848 | 7.7099 | 7.4004 | 5.8685 | 6.3165 | 7.1841 | 4.1042 | 2.1238 | -2.0768 | -2.2074 | -1.6863 | -3.4201 | -5.297 | -3.7942 | -7.4844 | -9.1966
4 | 103 | 2040 | Summer | Q, [%] | Expected | - | 3.288% | 4.512% | 3.973% | 4.01% | 4.538% | 5.214% | 2.9% | 0.5505% | 1.295% | 3.134% | 3.008% | 2.386% | 2.568% | 2.92% | 1.668% | 0.8633% | 0.8442% | 0.8973% | 0.6855% | 1.39% | 2.153% | 1.542% | 3.042% | 3.738%
103 | 4 | 2040 | Summer | Q, [MVAr] | Expected | - | 7.9063 | 10.9172 | 9.5812 | 9.6858 | 11.0034 | 12.6935 | 6.9446 | -1.5945 | -3.4135 | -7.9131 | -7.5972 | -6.0465 | -6.4724 | -7.3327 | -4.2616 | -2.3085 | 1.8799 | 2.0029 | 1.4547 | 3.1991 | 5.1061 | 3.5928 | 7.2961 | 9.0058
103 | 4 | 2040 | Summer | Q, [%] | Expected | - | 0.03214 | 0.044379 | 0.038948 | 0.039373 | 0.044729 | 0.0516 | 0.02823 | 0.0064816 | 0.013876 | 0.032167 | 0.030883 | 0.024579 | 0.026311 | 0.029808 | 0.017324 | 0.0093841 | 0.007642 | 0.0081419 | 0.0059135 | 0.013005 | 0.020757 | 0.014605 | 0.029659 | 0.036609
4 | 103 | 2040 | Summer | S, [MVA] | Expected | - | 42.7031 | 42.6213 | 40.1681 | 43.3875 | 47.932 | 53.3428 | 40.5331 | 24.3315 | 28.6717 | 36.5375 | 38.2909 | 43.0677 | 48.0436 | 49.568 | 47.7606 | 41.5177 | 38.4982 | 36.4474 | 27.7393 | 31.4808 | 40.1811 | 37.3265 | 40.9023 | 40.3603
4 | 103 | 2040 | Summer | S, [%] | Expected | - | 17.36% | 17.33% | 16.33% | 17.64% | 19.48% | 21.68% | 16.48% | 9.891% | 11.66% | 14.85% | 15.57% | 17.51% | 19.53% | 20.15% | 19.41% | 16.88% | 15.65% | 14.82% | 11.28% | 12.8% | 16.33% | 15.17% | 16.63% | 16.41%
103 | 4 | 2040 | Summer | S, [MVA] | Expected | - | 42.644 | 42.5497 | 40.1 | 43.3215 | 47.8639 | 53.2724 | 40.4773 | 24.3377 | 28.6865 | 36.5625 | 38.3091 | 43.0665 | 48.032 | 49.5554 | 47.7423 | 41.5033 | 38.4673 | 36.417 | 27.7154 | 31.4437 | 40.1338 | 37.2871 | 40.8451 | 40.295
103 | 4 | 2040 | Summer | S, [%] | Expected | - | 17.33% | 17.3% | 16.3% | 17.61% | 19.46% | 21.66% | 16.45% | 9.893% | 11.66% | 14.86% | 15.57% | 17.51% | 19.53% | 20.14% | 19.41% | 16.87% | 15.64% | 14.8% | 11.27% | 12.78% | 16.31% | 15.16% | 16.6% | 16.38%
5 | 42 | 2040 | Summer | P, [MW] | Expected | - | 16.3373 | 10.2541 | 7.2843 | -3.5157 | -3.0963 | 1.9599 | 8.803 | 7.3637 | 8.3057 | 8.6475 | 8.9018 | 10.706 | 11.2429 | 14.0537 | 12.7439 | 11.8759 | 9.9555 | 8.2102 | 3.774 | -2.8835 | -9.0222 | 0.16875 | -1.956 | -3.8354
5 | 42 | 2040 | Summer | P, [%] | Expected | - | 18.15% | 11.39% | 8.094% | 3.906% | 3.44% | 2.178% | 9.781% | 8.182% | 9.229% | 9.608% | 9.891% | 11.9% | 12.49% | 15.62% | 14.16% | 13.2% | 11.06% | 9.122% | 4.193% | 3.204% | 10.02% | 0.1875% | 2.173% | 4.262%
42 | 5 | 2040 | Summer | P, [MW] | Expected | - | -16.1849 | -10.1833 | -7.239 | 3.5328 | 3.1125 | -1.9291 | -8.7421 | -7.3323 | -8.2697 | -8.6093 | -8.8591 | -10.643 | -11.1733 | -13.9445 | -12.6511 | -11.7946 | -9.8975 | -8.1681 | -3.762 | 2.8894 | 9.0638 | -0.1652 | 1.9619 | 3.8486
42 | 5 | 2040 | Summer | P, [%] | Expected | - | 17.98% | 11.31% | 8.043% | 3.925% | 3.458% | 2.143% | 9.713% | 8.147% | 9.189% | 9.566% | 9.843% | 11.83% | 12.41% | 15.49% | 14.06% | 13.11% | 11% | 9.076% | 4.18% | 3.21% | 10.07% | 0.1836% | 2.18% | 4.276%
5 | 42 | 2040 | Summer | Q, [MVAr] | Expected | - | -7.6792 | -7.0633 | -7.0231 | -5.434 | -5.5288 | -8.3497 | -7.5643 | -3.9311 | -3.0079 | -2.7744 | -3.7248 | -4.621 | -4.8351 | -5.9582 | -6.0549 | -5.8715 | -5.2119 | -5.0908 | -3.9182 | -2.6153 | -2.2378 | -3.3852 | -3.5351 | -4.1424
5 | 42 | 2040 | Summer | Q, [%] | Expected | - | 8.532% | 7.848% | 7.803% | 6.038% | 6.143% | 9.277% | 8.405% | 4.368% | 3.342% | 3.083% | 4.139% | 5.134% | 5.372% | 6.62% | 6.728% | 6.524% | 5.791% | 5.656% | 4.354% | 2.906% | 2.486% | 3.761% | 3.928% | 4.603%
42 | 5 | 2040 | Summer | Q, [MVAr] | Expected | - | 6.5911 | 5.8007 | 5.7068 | 4.0677 | 4.1616 | 7.0157 | 6.2856 | 2.58 | 1.6693 | 1.4393 | 2.3991 | 3.3425 | 3.5719 | 4.7816 | 4.8427 | 4.6323 | 3.9212 | 3.7678 | 2.5298 | 1.2213 | 0.93554 | 1.9874 | 2.1475 | 2.772
42 | 5 | 2040 | Summer | Q, [%] | Expected | - | 0.073235 | 0.064452 | 0.063409 | 0.045197 | 0.04624 | 0.077953 | 0.06984 | 0.028667 | 0.018548 | 0.015992 | 0.026656 | 0.037138 | 0.039687 | 0.053129 | 0.053807 | 0.051469 | 0.043569 | 0.041864 | 0.028109 | 0.01357 | 0.010395 | 0.022082 | 0.023861 | 0.0308
5 | 42 | 2040 | Summer | S, [MVA] | Expected | - | 18.052 | 12.4513 | 10.1185 | 6.4721 | 6.3368 | 8.5766 | 11.6065 | 8.3473 | 8.8336 | 9.0817 | 9.6497 | 11.6607 | 12.2385 | 15.2645 | 14.1091 | 13.2481 | 11.2372 | 9.6604 | 5.4401 | 3.8929 | 9.2956 | 3.3894 | 4.0402 | 5.6454
5 | 42 | 2040 | Summer | S, [%] | Expected | - | 20.06% | 13.83% | 11.24% | 7.191% | 7.041% | 9.53% | 12.9% | 9.275% | 9.815% | 10.09% | 10.72% | 12.96% | 13.6% | 16.96% | 15.68% | 14.72% | 12.49% | 10.73% | 6.045% | 4.325% | 10.33% | 3.766% | 4.489% | 6.273%
42 | 5 | 2040 | Summer | S, [MVA] | Expected | - | 17.4755 | 11.7196 | 9.2179 | 5.3877 | 5.1968 | 7.2761 | 10.7672 | 7.773 | 8.4365 | 8.7288 | 9.1782 | 11.1555 | 11.7303 | 14.7416 | 13.5463 | 12.6716 | 10.646 | 8.9952 | 4.5335 | 3.1369 | 9.112 | 1.9942 | 2.9087 | 4.7429
42 | 5 | 2040 | Summer | S, [%] | Expected | - | 19.42% | 13.02% | 10.24% | 5.986% | 5.774% | 8.085% | 11.96% | 8.637% | 9.374% | 9.699% | 10.2% | 12.4% | 13.03% | 16.38% | 15.05% | 14.08% | 11.83% | 9.995% | 5.037% | 3.485% | 10.12% | 2.216% | 3.232% | 5.27%
5 | 68 | 2040 | Summer | P, [MW] | Expected | - | 2.7553 | 2.7553 | 1.7058 | 1.7058 | 1.7058 | 1.7058 | 2.2524 | 2.799 | 2.799 | 2.799 | 2.799 | 2.799 | 2.799 | 2.799 | 2.799 | 2.799 | 2.799 | 2.799 | 3.0614 | 3.8485 | 3.8485 | 3.8485 | 3.5752 | 2.7553
5 | 68 | 2040 | Summer | P, [%] | Expected | - | 2.24% | 2.24% | 1.387% | 1.387% | 1.387% | 1.387% | 1.831% | 2.276% | 2.276% | 2.276% | 2.276% | 2.276% | 2.276% | 2.276% | 2.276% | 2.276% | 2.276% | 2.276% | 2.489% | 3.129% | 3.129% | 3.129% | 2.907% | 2.24%
68 | 5 | 2040 | Summer | P, [MW] | Expected | - | -2.755 | -2.755 | -1.7057 | -1.7057 | -1.7057 | -1.7057 | -2.2522 | -2.7987 | -2.7987 | -2.7987 | -2.7987 | -2.7987 | -2.7987 | -2.7987 | -2.7987 | -2.7987 | -2.7987 | -2.7987 | -3.061 | -3.8479 | -3.8479 | -3.8479 | -3.5747 | -2.755
68 | 5 | 2040 | Summer | P, [%] | Expected | - | 2.24% | 2.24% | 1.387% | 1.387% | 1.387% | 1.387% | 1.831% | 2.275% | 2.275% | 2.275% | 2.275% | 2.275% | 2.275% | 2.275% | 2.275% | 2.275% | 2.275% | 2.275% | 2.489% | 3.128% | 3.128% | 3.128% | 2.906% | 2.24%
5 | 68 | 2040 | Summer | Q, [MVAr] | Expected | - | 0.29535 | 0.29654 | 0.29645 | 0.29871 | 0.29883 | 0.29907 | 0.29716 | -0.010047 | -0.31606 | -0.33274 | -0.25614 | -0.22847 | -0.22838 | -0.2285 | -0.22828 | -0.22848 | -0.2284 | -0.22794 | 0.30274 | 0.058928 | 0.061107 | 0.058971 | 0.059589 | 0.059288
5 | 68 | 2040 | Summer | Q, [%] | Expected | - | 0.2401% | 0.2411% | 0.241% | 0.2429% | 0.243% | 0.2431% | 0.2416% | 0.008168% | 0.257% | 0.2705% | 0.2082% | 0.1857% | 0.1857% | 0.1858% | 0.1856% | 0.1858% | 0.1857% | 0.1853% | 0.2461% | 0.04791% | 0.04968% | 0.04794% | 0.04845% | 0.0482%
68 | 5 | 2040 | Summer | Q, [MVAr] | Expected | - | -0.48056 | -0.48056 | -0.48056 | -0.48056 | -0.48056 | -0.48056 | -0.48056 | -0.17453 | 0.1315 | 0.14789 | 0.071384 | 0.04406 | 0.04406 | 0.04406 | 0.04406 | 0.04406 | 0.04406 | 0.04406 | -0.48603 | -0.24011 | -0.24011 | -0.24011 | -0.24011 | -0.24011
68 | 5 | 2040 | Summer | Q, [%] | Expected | - | 0.003907 | 0.003907 | 0.003907 | 0.003907 | 0.003907 | 0.003907 | 0.003907 | 0.001419 | 0.0010691 | 0.0012024 | 0.00058036 | 0.00035821 | 0.00035821 | 0.00035821 | 0.00035821 | 0.00035821 | 0.00035821 | 0.00035821 | 0.0039515 | 0.0019521 | 0.0019521 | 0.0019521 | 0.0019521 | 0.0019521
5 | 68 | 2040 | Summer | S, [MVA] | Expected | - | 2.7711 | 2.7712 | 1.7314 | 1.7318 | 1.7318 | 1.7319 | 2.2719 | 2.799 | 2.8168 | 2.8187 | 2.8107 | 2.8083 | 2.8083 | 2.8083 | 2.8083 | 2.8083 | 2.8083 | 2.8083 | 3.0764 | 3.849 | 3.849 | 3.849 | 3.5757 | 2.7559
5 | 68 | 2040 | Summer | S, [%] | Expected | - | 2.253% | 2.253% | 1.408% | 1.408% | 1.408% | 1.408% | 1.847% | 2.276% | 2.29% | 2.292% | 2.285% | 2.283% | 2.283% | 2.283% | 2.283% | 2.283% | 2.283% | 2.283% | 2.501% | 3.129% | 3.129% | 3.129% | 2.907% | 2.241%
68 | 5 | 2040 | Summer | S, [MVA] | Expected | - | 2.7966 | 2.7966 | 1.7721 | 1.7721 | 1.7721 | 1.7721 | 2.3029 | 2.8041 | 2.8018 | 2.8026 | 2.7996 | 2.799 | 2.799 | 2.799 | 2.799 | 2.799 | 2.799 | 2.799 | 3.0994 | 3.8554 | 3.8554 | 3.8554 | 3.5827 | 2.7654
68 | 5 | 2040 | Summer | S, [%] | Expected | - | 2.274% | 2.274% | 1.441% | 1.441% | 1.441% | 1.441% | 1.872% | 2.28% | 2.278% | 2.279% | 2.276% | 2.276% | 2.276% | 2.276% | 2.276% | 2.276% | 2.276% | 2.276% | 2.52% | 3.134% | 3.134% | 3.134% | 2.913% | 2.248%
7 | 9 | 2040 | Summer | P, [MW] | Expected | - | 47.4998 | 47.4999 | 47.4999 | 47.5 | 47.5 | 47.5 | 42.8562 | 47.4998 | 47.4982 | 47.4999 | 47.4999 | 47.4997 | 41.7642 | 26.852 | 32.6883 | 37.5384 | 44.3916 | 47.4997 | 47.5 | 47.5 | 47.5 | 47.5 | 47.5 | 47.5
7 | 9 | 2040 | Summer | P, [%] | Expected | - | 19.31% | 19.31% | 19.31% | 19.31% | 19.31% | 19.31% | 17.42% | 19.31% | 19.31% | 19.31% | 19.31% | 19.31% | 16.98% | 10.92% | 13.29% | 15.26% | 18.05% | 19.31% | 19.31% | 19.31% | 19.31% | 19.31% | 19.31% | 19.31%
9 | 7 | 2040 | Summer | P, [MW] | Expected | - | -47.4289 | -47.4295 | -47.4299 | -47.4291 | -47.4292 | -47.4291 | -42.7985 | -47.4293 | -47.4283 | -47.4302 | -47.4297 | -47.4293 | -41.7097 | -26.8291 | -32.6544 | -37.4938 | -44.3296 | -47.4283 | -47.4286 | -47.4283 | -47.4276 | -47.4285 | -47.4283 | -47.4282
9 | 7 | 2040 | Summer | P, [%] | Expected | - | 19.28% | 19.28% | 19.28% | 19.28% | 19.28% | 19.28% | 17.4% | 19.28% | 19.28% | 19.28% | 19.28% | 19.28% | 16.96% | 10.91% | 13.27% | 15.24% | 18.02% | 19.28% | 19.28% | 19.28% | 19.28% | 19.28% | 19.28% | 19.28%
7 | 9 | 2040 | Summer | Q, [MVAr] | Expected | - | -4 | -4 | -4 | -4 | -4 | -4 | -4 | -4 | -4 | -4 | -4 | -4 | -4 | -4 | -3.9999 | -3.9999 | -4 | -4 | -4 | -4 | -4 | -4 | -4 | -4
7 | 9 | 2040 | Summer | Q, [%] | Expected | - | 1.626% | 1.626% | 1.626% | 1.626% | 1.626% | 1.626% | 1.626% | 1.626% | 1.626% | 1.626% | 1.626% | 1.626% | 1.626% | 1.626% | 1.626% | 1.626% | 1.626% | 1.626% | 1.626% | 1.626% | 1.626% | 1.626% | 1.626% | 1.626%
9 | 7 | 2040 | Summer | Q, [MVAr] | Expected | - | 3.7211 | 3.7153 | 3.7116 | 3.7205 | 3.7196 | 3.7213 | 3.674 | 3.7167 | 3.7109 | 3.7077 | 3.7134 | 3.7155 | 3.6601 | 3.5538 | 3.593 | 3.63 | 3.6907 | 3.7266 | 3.726 | 3.7301 | 3.7376 | 3.7275 | 3.7299 | 3.7307
9 | 7 | 2040 | Summer | Q, [%] | Expected | - | 0.015126 | 0.015103 | 0.015088 | 0.015124 | 0.01512 | 0.015127 | 0.014935 | 0.015109 | 0.015085 | 0.015072 | 0.015095 | 0.015104 | 0.014878 | 0.014446 | 0.014606 | 0.014756 | 0.015003 | 0.015149 | 0.015146 | 0.015163 | 0.015193 | 0.015152 | 0.015162 | 0.015165
7 | 9 | 2040 | Summer | S, [MVA] | Expected | - | 47.6679 | 47.668 | 47.6681 | 47.6681 | 47.6681 | 47.6681 | 43.0425 | 47.6679 | 47.6664 | 47.668 | 47.668 | 47.6678 | 41.9553 | 27.1483 | 32.9321 | 37.7509 | 44.5715 | 47.6679 | 47.6681 | 47.6681 | 47.6681 | 47.6681 | 47.6681 | 47.6681
7 | 9 | 2040 | Summer | S, [%] | Expected | - | 19.38% | 19.38% | 19.38% | 19.38% | 19.38% | 19.38% | 17.5% | 19.38% | 19.38% | 19.38% | 19.38% | 19.38% | 17.06% | 11.04% | 13.39% | 15.35% | 18.12% | 19.38% | 19.38% | 19.38% | 19.38% | 19.38% | 19.38% | 19.38%
9 | 7 | 2040 | Summer | S, [MVA] | Expected | - | 47.5747 | 47.5748 | 47.5749 | 47.5748 | 47.5749 | 47.5748 | 42.9559 | 47.5747 | 47.5732 | 47.5749 | 47.5748 | 47.5746 | 41.8699 | 27.0634 | 32.8515 | 37.6692 | 44.4829 | 47.5745 | 47.5747 | 47.5747 | 47.5746 | 47.5747 | 47.5747 | 47.5747
9 | 7 | 2040 | Summer | S, [%] | Expected | - | 19.34% | 19.34% | 19.34% | 19.34% | 19.34% | 19.34% | 17.46% | 19.34% | 19.34% | 19.34% | 19.34% | 19.34% | 17.02% | 11% | 13.35% | 15.31% | 18.08% | 19.34% | 19.34% | 19.34% | 19.34% | 19.34% | 19.34% | 19.34%
8 | 14 | 2040 | Summer | P, [MW] | Expected | - | -9.2915 | -9.1978 | -9.5701 | -10.1112 | -11.3277 | -12.6046 | -10.2284 | -5.7667 | -5.1041 | -5.6318 | -5.5665 | -6.0052 | -6.4452 | -6.1462 | -6.7262 | -5.8849 | -5.8104 | -6.2482 | -6.3694 | -7.7778 | -9.5352 | -8.2311 | -8.7969 | -9.9863
8 | 14 | 2040 | Summer | P, [%] | Expected | - | 2.988% | 2.957% | 3.077% | 3.251% | 3.642% | 4.053% | 3.289% | 1.854% | 1.641% | 1.811% | 1.79% | 1.931% | 2.072% | 1.976% | 2.163% | 1.892% | 1.868% | 2.009% | 2.048% | 2.501% | 3.066% | 2.647% | 2.829% | 3.211%
14 | 8 | 2040 | Summer | P, [MW] | Expected | - | 9.3214 | 9.2278 | 9.6006 | 10.1417 | 11.3588 | 12.6367 | 10.2592 | 5.7958 | 5.133 | 5.6604 | 5.5945 | 6.033 | 6.4728 | 6.1737 | 6.7539 | 5.9125 | 5.838 | 6.2762 | 6.3977 | 7.8065 | 9.5644 | 8.2595 | 8.8254 | 10.0163
14 | 8 | 2040 | Summer | P, [%] | Expected | - | 2.997% | 2.967% | 3.087% | 3.261% | 3.652% | 4.063% | 3.299% | 1.864% | 1.65% | 1.82% | 1.799% | 1.94% | 2.081% | 1.985% | 2.172% | 1.901% | 1.877% | 2.018% | 2.057% | 2.51% | 3.075% | 2.656% | 2.838% | 3.221%
8 | 14 | 2040 | Summer | Q, [MVAr] | Expected | - | -26.1849 | -26.2536 | -26.3099 | -26.1358 | -25.873 | -25.6898 | -26.2137 | -26.9069 | -26.9714 | -26.7209 | -26.534 | -26.3292 | -26.1478 | -26.1547 | -26.0961 | -26.2774 | -26.2996 | -26.3397 | -26.424 | -26.2103 | -25.8203 | -25.9336 | -25.8196 | -25.9473
8 | 14 | 2040 | Summer | Q, [%] | Expected | - | 8.42% | 8.442% | 8.46% | 8.404% | 8.319% | 8.26% | 8.429% | 8.652% | 8.672% | 8.592% | 8.532% | 8.466% | 8.408% | 8.41% | 8.391% | 8.449% | 8.456% | 8.469% | 8.496% | 8.428% | 8.302% | 8.339% | 8.302% | 8.343%
14 | 8 | 2040 | Summer | Q, [MVAr] | Expected | - | 22.7798 | 22.8512 | 22.9161 | 22.7399 | 22.4806 | 22.3077 | 22.8241 | 23.4973 | 23.5577 | 23.2988 | 23.1002 | 22.8888 | 22.7023 | 22.7059 | 22.6511 | 22.8326 | 22.8551 | 22.9029 | 22.9936 | 22.7856 | 22.3976 | 22.499 | 22.3863 | 22.5386
14 | 8 | 2040 | Summer | Q, [%] | Expected | - | 0.073247 | 0.073476 | 0.073685 | 0.073119 | 0.072285 | 0.071729 | 0.073389 | 0.075554 | 0.075748 | 0.074916 | 0.074277 | 0.073597 | 0.072998 | 0.073009 | 0.072833 | 0.073417 | 0.073489 | 0.073643 | 0.073934 | 0.073265 | 0.072018 | 0.072344 | 0.071982 | 0.072471
8 | 14 | 2040 | Summer | S, [MVA] | Expected | - | 27.7846 | 27.8182 | 27.9963 | 28.0235 | 28.244 | 28.6154 | 28.1385 | 27.518 | 27.4501 | 27.308 | 27.1116 | 27.0053 | 26.9304 | 26.8671 | 26.949 | 26.9283 | 26.9338 | 27.0706 | 27.1808 | 27.3399 | 27.5247 | 27.2085 | 27.2771 | 27.8026
8 | 14 | 2040 | Summer | S, [%] | Expected | - | 8.934% | 8.945% | 9.002% | 9.011% | 9.082% | 9.201% | 9.048% | 8.848% | 8.826% | 8.781% | 8.718% | 8.683% | 8.659% | 8.639% | 8.665% | 8.659% | 8.66% | 8.704% | 8.74% | 8.791% | 8.85% | 8.749% | 8.771% | 8.94%
14 | 8 | 2040 | Summer | S, [MVA] | Expected | - | 24.6132 | 24.644 | 24.8459 | 24.899 | 25.1873 | 25.6383 | 25.0238 | 24.2016 | 24.1105 | 23.9765 | 23.768 | 23.6705 | 23.607 | 23.5302 | 23.6366 | 23.5857 | 23.589 | 23.7473 | 23.867 | 24.0857 | 24.3543 | 23.9671 | 24.0631 | 24.664
14 | 8 | 2040 | Summer | S, [%] | Expected | - | 7.914% | 7.924% | 7.989% | 8.006% | 8.099% | 8.244% | 8.046% | 7.782% | 7.753% | 7.709% | 7.642% | 7.611% | 7.591% | 7.566% | 7.6% | 7.584% | 7.585% | 7.636% | 7.674% | 7.745% | 7.831% | 7.706% | 7.737% | 7.931%
9 | 10 | 2040 | Summer | P, [MW] | Expected | - | 0.42746 | -1.8336 | -3.7044 | -17.6225 | -18.9517 | -10.6193 | 2.2475 | 4.3795 | -3.2455 | -4.3722 | -4.3214 | 0.35001 | -0.21965 | -4.5316 | -3.8111 | -4.04 | -5.9584 | -2.739 | -0.95761 | -10.3295 | -19.9333 | -8.0059 | -13.2362 | -15.6866
9 | 10 | 2040 | Summer | P, [%] | Expected | - | 0.3475% | 1.491% | 3.012% | 14.33% | 15.41% | 8.634% | 1.827% | 3.561% | 2.639% | 3.555% | 3.513% | 0.2846% | 0.1786% | 3.684% | 3.098% | 3.285% | 4.844% | 2.227% | 0.7785% | 8.398% | 16.21% | 6.509% | 10.76% | 12.75%
10 | 9 | 2040 | Summer | P, [MW] | Expected | - | -0.2615 | 1.9861 | 3.8356 | 17.8395 | 19.1738 | 10.8036 | -2.073 | -4.2488 | 3.3326 | 4.446 | 4.4157 | -0.2508 | 0.31614 | 4.6123 | 3.8922 | 4.1317 | 6.056 | 2.8948 | 1.1028 | 10.4852 | 20.1848 | 8.1413 | 13.4149 | 15.8995
10 | 9 | 2040 | Summer | P, [%] | Expected | - | 0.2126% | 1.615% | 3.118% | 14.5% | 15.59% | 8.783% | 1.685% | 3.454% | 2.709% | 3.615% | 3.59% | 0.2039% | 0.257% | 3.75% | 3.164% | 3.359% | 4.924% | 2.354% | 0.8966% | 8.525% | 16.41% | 6.619% | 10.91% | 12.93%
9 | 10 | 2040 | Summer | Q, [MVAr] | Expected | - | -23.4383 | -22.5109 | -20.7047 | -19.85 | -19.0104 | -22.1895 | -23.9354 | -20.463 | -16.9623 | -15.3599 | -17.3792 | -18.3405 | -18.1001 | -15.8839 | -16.0969 | -17.0884 | -17.0827 | -22.4784 | -21.8753 | -20.0119 | -19.9391 | -19.5245 | -20.0768 | -20.9362
9 | 10 | 2040 | Summer | Q, [%] | Expected | - | 19.06% | 18.3% | 16.83% | 16.14% | 15.46% | 18.04% | 19.46% | 16.64% | 13.79% | 12.49% | 14.13% | 14.91% | 14.72% | 12.91% | 13.09% | 13.89% | 13.89% | 18.28% | 17.78% | 16.27% | 16.21% | 15.87% | 16.32% | 17.02%
10 | 9 | 2040 | Summer | Q, [MVAr] | Expected | - | 22.6279 | 21.6453 | 19.7622 | 19.2083 | 18.3853 | 21.4386 | 23.1514 | 19.5319 | 15.8753 | 14.2243 | 16.3198 | 17.3022 | 17.0525 | 14.7941 | 15.0111 | 16.0369 | 16.0491 | 21.6431 | 21.0047 | 19.1828 | 19.4425 | 18.6241 | 19.3236 | 20.2977
10 | 9 | 2040 | Summer | Q, [%] | Expected | - | 0.18397 | 0.17598 | 0.16067 | 0.15617 | 0.14947 | 0.1743 | 0.18822 | 0.1588 | 0.12907 | 0.11564 | 0.13268 | 0.14067 | 0.13864 | 0.12028 | 0.12204 | 0.13038 | 0.13048 | 0.17596 | 0.17077 | 0.15596 | 0.15807 | 0.15142 | 0.1571 | 0.16502
9 | 10 | 2040 | Summer | S, [MVA] | Expected | - | 23.4422 | 22.5854 | 21.0335 | 26.5438 | 26.8432 | 24.5997 | 24.0406 | 20.9264 | 17.27 | 15.9701 | 17.9084 | 18.3439 | 18.1014 | 16.5177 | 16.5419 | 17.5595 | 18.092 | 22.6447 | 21.8962 | 22.5206 | 28.1941 | 21.1022 | 24.0473 | 26.1609
9 | 10 | 2040 | Summer | S, [%] | Expected | - | 19.06% | 18.36% | 17.1% | 21.58% | 21.82% | 20% | 19.55% | 17.01% | 14.04% | 12.98% | 14.56% | 14.91% | 14.72% | 13.43% | 13.45% | 14.28% | 14.71% | 18.41% | 17.8% | 18.31% | 22.92% | 17.16% | 19.55% | 21.27%
10 | 9 | 2040 | Summer | S, [MVA] | Expected | - | 22.6294 | 21.7363 | 20.131 | 26.2146 | 26.5642 | 24.0069 | 23.244 | 19.9887 | 16.2213 | 14.9029 | 16.9067 | 17.304 | 17.0554 | 15.4964 | 15.5075 | 16.5605 | 17.1537 | 21.8358 | 21.0336 | 21.8614 | 28.0256 | 20.3258 | 23.5236 | 25.7835
10 | 9 | 2040 | Summer | S, [%] | Expected | - | 18.4% | 17.67% | 16.37% | 21.31% | 21.6% | 19.52% | 18.9% | 16.25% | 13.19% | 12.12% | 13.75% | 14.07% | 13.87% | 12.6% | 12.61% | 13.46% | 13.95% | 17.75% | 17.1% | 17.77% | 22.79% | 16.53% | 19.12% | 20.96%
9 | 16 | 2040 | Summer | P, [MW] | Expected | - | 18.1873 | 23.6655 | 21.1363 | 29.2967 | 28.6271 | 30.379 | 33.9718 | 26.3017 | 26.41 | 21.7719 | 21.989 | 23.7214 | 21.8889 | 15.3917 | 17.8971 | 19.6999 | 22.4938 | 22.1355 | 21.1218 | 26.2377 | 33.4922 | 27.6699 | 30.4121 | 29.8449
9 | 16 | 2040 | Summer | P, [%] | Expected | - | 14.79% | 19.24% | 17.18% | 23.82% | 23.27% | 24.7% | 27.62% | 21.38% | 21.47% | 17.7% | 17.88% | 19.29% | 17.8% | 12.51% | 14.55% | 16.02% | 18.29% | 18% | 17.17% | 21.33% | 27.23% | 22.5% | 24.73% | 24.26%
16 | 9 | 2040 | Summer | P, [MW] | Expected | - | -18.1524 | -23.6116 | -21.0941 | -29.2164 | -28.5506 | -30.2926 | -33.8644 | -26.2379 | -26.3468 | -21.7292 | -21.9451 | -23.6701 | -21.8453 | -15.3697 | -17.8664 | -19.6623 | -22.4447 | -22.0871 | -21.0773 | -26.1705 | -33.3825 | -27.596 | -30.3226 | -29.7579
16 | 9 | 2040 | Summer | P, [%] | Expected | - | 14.76% | 19.2% | 17.15% | 23.75% | 23.21% | 24.63% | 27.53% | 21.33% | 21.42% | 17.67% | 17.84% | 19.24% | 17.76% | 12.5% | 14.53% | 15.99% | 18.25% | 17.96% | 17.14% | 21.28% | 27.14% | 22.44% | 24.65% | 24.19%
9 | 16 | 2040 | Summer | Q, [MVAr] | Expected | - | -7.217 | -5.8102 | -4.5311 | -4.468 | -4.3285 | -4.536 | -4.5704 | -3.148 | -0.99584 | 0.66303 | -0.033047 | -0.65545 | -0.40527 | -1.7478 | -3.9196 | -4.7076 | -5.5781 | -6.0292 | -6.2092 | -6.1937 | -7.231 | -6.0737 | -6.4852 | -7.034
9 | 16 | 2040 | Summer | Q, [%] | Expected | - | 5.867% | 4.724% | 3.684% | 3.632% | 3.519% | 3.688% | 3.716% | 2.559% | 0.8096% | 0.539% | 0.02687% | 0.5329% | 0.3295% | 1.421% | 3.187% | 3.827% | 4.535% | 4.902% | 5.048% | 5.036% | 5.879% | 4.938% | 5.273% | 5.719%
16 | 9 | 2040 | Summer | Q, [MVAr] | Expected | - | 6.9511 | 5.606 | 4.2856 | 4.3563 | 4.2037 | 4.4452 | 4.55 | 2.9789 | 0.82171 | -0.9077 | -0.20512 | 0.44325 | 0.16717 | 1.4389 | 3.6409 | 4.4519 | 5.3612 | 5.8121 | 5.9787 | 6.0421 | 7.227 | 5.9438 | 6.4089 | 6.9498
16 | 9 | 2040 | Summer | Q, [%] | Expected | - | 0.056513 | 0.045578 | 0.034843 | 0.035417 | 0.034176 | 0.03614 | 0.036992 | 0.024219 | 0.0066806 | 0.0073797 | 0.0016676 | 0.0036037 | 0.0013591 | 0.011698 | 0.029601 | 0.036194 | 0.043587 | 0.047253 | 0.048607 | 0.049123 | 0.058756 | 0.048323 | 0.052105 | 0.056503
9 | 16 | 2040 | Summer | S, [MVA] | Expected | - | 19.5668 | 24.3683 | 21.6165 | 29.6354 | 28.9525 | 30.7158 | 34.2778 | 26.4894 | 26.4288 | 21.782 | 21.989 | 23.7304 | 21.8926 | 15.4906 | 18.3213 | 20.2545 | 23.1751 | 22.9419 | 22.0156 | 26.9588 | 34.2639 | 28.3287 | 31.0959 | 30.6626
9 | 16 | 2040 | Summer | S, [%] | Expected | - | 15.91% | 19.81% | 17.57% | 24.09% | 23.54% | 24.97% | 27.87% | 21.54% | 21.49% | 17.71% | 17.88% | 19.29% | 17.8% | 12.59% | 14.9% | 16.47% | 18.84% | 18.65% | 17.9% | 21.92% | 27.86% | 23.03% | 25.28% | 24.93%
16 | 9 | 2040 | Summer | S, [MVA] | Expected | - | 19.4378 | 24.268 | 21.5251 | 29.5393 | 28.8584 | 30.617 | 34.1687 | 26.4064 | 26.3596 | 21.7481 | 21.9461 | 23.6743 | 21.8459 | 15.4369 | 18.2336 | 20.16 | 23.0761 | 22.839 | 21.9089 | 26.8589 | 34.1558 | 28.2288 | 30.9925 | 30.5587
16 | 9 | 2040 | Summer | S, [%] | Expected | - | 15.8% | 19.73% | 17.5% | 24.02% | 23.46% | 24.89% | 27.78% | 21.47% | 21.43% | 17.68% | 17.84% | 19.25% | 17.76% | 12.55% | 14.82% | 16.39% | 18.76% | 18.57% | 17.81% | 21.84% | 27.77% | 22.95% | 25.2% | 24.84%
10 | 15 | 2040 | Summer | P, [MW] | Expected | - | -28.2472 | -26.1549 | -27.9839 | -39.7951 | -41.331 | -32.9532 | -24.6972 | -32.3555 | -15.6743 | -17.6634 | -17.5845 | -14.9389 | -13.6573 | -4.6437 | -3.6522 | -3.2362 | -6.0655 | -18.5575 | -37.51 | -48.7887 | -55.5522 | -45.6471 | -47.2916 | -46.2364
10 | 15 | 2040 | Summer | P, [%] | Expected | - | 22.97% | 21.26% | 22.75% | 32.35% | 33.6% | 26.79% | 20.08% | 26.31% | 12.74% | 14.36% | 14.3% | 12.15% | 11.1% | 3.775% | 2.969% | 2.631% | 4.931% | 15.09% | 30.5% | 39.67% | 45.16% | 37.11% | 38.45% | 37.59%
15 | 10 | 2040 | Summer | P, [MW] | Expected | - | 28.417 | 26.2891 | 28.1325 | 40.0926 | 41.6509 | 33.1623 | 24.8308 | 32.5779 | 15.7534 | 17.7475 | 17.6785 | 15.0376 | 13.7517 | 4.7877 | 3.8142 | 3.3787 | 6.1887 | 18.687 | 37.8128 | 49.2706 | 56.1706 | 46.075 | 47.7398 | 46.6587
15 | 10 | 2040 | Summer | P, [%] | Expected | - | 23.1% | 21.37% | 22.87% | 32.6% | 33.86% | 26.96% | 20.19% | 26.49% | 12.81% | 14.43% | 14.37% | 12.23% | 11.18% | 3.892% | 3.101% | 2.747% | 5.031% | 15.19% | 30.74% | 40.06% | 45.67% | 37.46% | 38.81% | 37.93%
10 | 15 | 2040 | Summer | Q, [MVAr] | Expected | - | -10.8534 | -6.5427 | -4.5248 | -3.8784 | -3.2238 | -6.3415 | -10.6437 | -12.113 | -13.7399 | -12.1855 | -14.3182 | -17.7978 | -18.1979 | -27.5743 | -29.3915 | -27.6479 | -25.2114 | -18.9288 | -14.4353 | -13.2005 | -13.3591 | -13.7006 | -12.0156 | -10.5016
10 | 15 | 2040 | Summer | Q, [%] | Expected | - | 8.824% | 5.319% | 3.679% | 3.153% | 2.621% | 5.156% | 8.653% | 9.848% | 11.17% | 9.907% | 11.64% | 14.47% | 14.8% | 22.42% | 23.9% | 22.48% | 20.5% | 15.39% | 11.74% | 10.73% | 10.86% | 11.14% | 9.769% | 8.538%
15 | 10 | 2040 | Summer | Q, [MVAr] | Expected | - | 10.5738 | 6.1358 | 4.1672 | 4.0437 | 3.4674 | 6.1977 | 10.2365 | 12.0188 | 13.1423 | 11.605 | 13.7737 | 17.271 | 17.6563 | 27.2098 | 29.0914 | 27.2783 | 24.7732 | 18.5111 | 14.625 | 14.0183 | 14.6557 | 14.3291 | 12.7144 | 11.1088
15 | 10 | 2040 | Summer | Q, [%] | Expected | - | 0.085966 | 0.049885 | 0.03388 | 0.032876 | 0.02819 | 0.050388 | 0.083224 | 0.097714 | 0.10685 | 0.094349 | 0.11198 | 0.14041 | 0.14355 | 0.22122 | 0.23652 | 0.22178 | 0.20141 | 0.1505 | 0.1189 | 0.11397 | 0.11915 | 0.1165 | 0.10337 | 0.090315
10 | 15 | 2040 | Summer | S, [MVA] | Expected | - | 30.2605 | 26.9608 | 28.3474 | 39.9837 | 41.4565 | 33.5578 | 26.8932 | 34.5486 | 20.8439 | 21.4589 | 22.6765 | 23.2365 | 22.7527 | 27.9625 | 29.6175 | 27.8366 | 25.9307 | 26.5081 | 40.1918 | 50.543 | 57.1359 | 47.6588 | 48.7941 | 47.4141
10 | 15 | 2040 | Summer | S, [%] | Expected | - | 24.6% | 21.92% | 23.05% | 32.51% | 33.7% | 27.28% | 21.86% | 28.09% | 16.95% | 17.45% | 18.44% | 18.89% | 18.5% | 22.73% | 24.08% | 22.63% | 21.08% | 21.55% | 32.68% | 41.09% | 46.45% | 38.75% | 39.67% | 38.55%
15 | 10 | 2040 | Summer | S, [MVA] | Expected | - | 30.3204 | 26.9957 | 28.4394 | 40.296 | 41.7949 | 33.7365 | 26.858 | 34.7242 | 20.5156 | 21.2049 | 22.4108 | 22.9002 | 22.3798 | 27.6278 | 29.3404 | 27.4868 | 25.5345 | 26.3033 | 40.5426 | 51.2261 | 58.051 | 48.2517 | 49.4039 | 47.9629
15 | 10 | 2040 | Summer | S, [%] | Expected | - | 24.65% | 21.95% | 23.12% | 32.76% | 33.98% | 27.43% | 21.84% | 28.23% | 16.68% | 17.24% | 18.22% | 18.62% | 18.19% | 22.46% | 23.85% | 22.35% | 20.76% | 21.38% | 32.96% | 41.65% | 47.2% | 39.23% | 40.17% | 38.99%
11 | 13 | 2040 | Summer | P, [MW] | Expected | - | -23.8487 | -29.2664 | -31.0528 | -38.5038 | -17.3315 | -12.5273 | -28.0029 | -20.9958 | -12.1442 | -12.8999 | -14.5481 | -9.2305 | -6.7747 | -5.1347 | 0.10504 | -3.4749 | -6.1705 | -9.488 | -16.2707 | -20.5125 | -26.4802 | -16.7748 | -23.6937 | -29.3068
11 | 13 | 2040 | Summer | P, [%] | Expected | - | 1.793% | 2.2% | 2.335% | 2.895% | 1.303% | 0.9419% | 2.105% | 1.579% | 0.9131% | 0.9699% | 1.094% | 0.694% | 0.5094% | 0.3861% | 0.007898% | 0.2613% | 0.4639% | 0.7134% | 1.223% | 1.542% | 1.991% | 1.261% | 1.781% | 2.204%
13 | 11 | 2040 | Summer | P, [MW] | Expected | - | 25.4911 | 31.1313 | 32.956 | 40.4133 | 19.1762 | 14.4443 | 29.8277 | 22.2668 | 13.1402 | 13.8169 | 15.496 | 10.1698 | 7.6805 | 6.0594 | 0.89702 | 4.4948 | 7.2074 | 10.5754 | 17.3739 | 21.6192 | 27.7154 | 17.8979 | 24.9506 | 30.6814
13 | 11 | 2040 | Summer | P, [%] | Expected | - | 1.917% | 2.341% | 2.478% | 3.039% | 1.442% | 1.086% | 2.243% | 1.674% | 0.988% | 1.039% | 1.165% | 0.7646% | 0.5775% | 0.4556% | 0.06745% | 0.338% | 0.5419% | 0.7951% | 1.306% | 1.626% | 2.084% | 1.346% | 1.876% | 2.307%
11 | 13 | 2040 | Summer | Q, [MVAr] | Expected | - | -391.6602 | -414.6901 | -418.427 | -418.4132 | -413.3555 | -420.8501 | -410.6828 | -348.5441 | -312.3279 | -300.7479 | -305.2484 | -304.2088 | -299.308 | -302.1674 | -313.4686 | -315.9613 | -318.2903 | -325.1651 | -327.0003 | -327.2175 | -343.6196 | -329.6539 | -346.5823 | -360.6379
11 | 13 | 2040 | Summer | Q, [%] | Expected | - | 29.45% | 31.18% | 31.46% | 31.46% | 31.08% | 31.64% | 30.88% | 26.21% | 23.48% | 22.61% | 22.95% | 22.87% | 22.5% | 22.72% | 23.57% | 23.76% | 23.93% | 24.45% | 24.59% | 24.6% | 25.84% | 24.79% | 26.06% | 27.12%
13 | 11 | 2040 | Summer | Q, [MVAr] | Expected | - | 373.9762 | 399.4199 | 403.5718 | 403.6266 | 397.8649 | 406.1412 | 394.9782 | 326.8149 | 287.5839 | 275.1328 | 279.975 | 278.839 | 273.5686 | 276.6359 | 288.7871 | 291.4773 | 293.9936 | 301.4244 | 303.4335 | 303.6898 | 321.4995 | 306.3057 | 324.6989 | 340.0409
13 | 11 | 2040 | Summer | Q, [%] | Expected | - | 0.28119 | 0.30032 | 0.30344 | 0.30348 | 0.29915 | 0.30537 | 0.29698 | 0.24573 | 0.21623 | 0.20687 | 0.21051 | 0.20965 | 0.20569 | 0.208 | 0.21713 | 0.21916 | 0.22105 | 0.22663 | 0.22815 | 0.22834 | 0.24173 | 0.23031 | 0.24413 | 0.25567
11 | 13 | 2040 | Summer | S, [MVA] | Expected | - | 392.3856 | 415.7215 | 419.5777 | 420.1811 | 413.7187 | 421.0366 | 411.6364 | 349.1759 | 312.5639 | 301.0244 | 305.5949 | 304.3488 | 299.3846 | 302.2111 | 313.4686 | 315.9804 | 318.3501 | 325.3035 | 327.4049 | 327.8598 | 344.6384 | 330.0804 | 347.3912 | 361.8267
11 | 13 | 2040 | Summer | S, [%] | Expected | - | 29.5% | 31.26% | 31.55% | 31.59% | 31.11% | 31.66% | 30.95% | 26.25% | 23.5% | 22.63% | 22.98% | 22.88% | 22.51% | 22.72% | 23.57% | 23.76% | 23.94% | 24.46% | 24.62% | 24.65% | 25.91% | 24.82% | 26.12% | 27.21%
13 | 11 | 2040 | Summer | S, [MVA] | Expected | - | 374.8439 | 400.6313 | 404.9152 | 405.6447 | 398.3268 | 406.398 | 396.1028 | 327.5726 | 287.884 | 275.4795 | 280.4035 | 279.0244 | 273.6764 | 276.7023 | 288.7885 | 291.5119 | 294.0819 | 301.6099 | 303.9305 | 304.4583 | 322.6919 | 306.8281 | 325.6562 | 341.4222
13 | 11 | 2040 | Summer | S, [%] | Expected | - | 28.18% | 30.12% | 30.44% | 30.5% | 29.95% | 30.56% | 29.78% | 24.63% | 21.65% | 20.71% | 21.08% | 20.98% | 20.58% | 20.8% | 21.71% | 21.92% | 22.11% | 22.68% | 22.85% | 22.89% | 24.26% | 23.07% | 24.49% | 25.67%
12 | 72 | 2040 | Summer | P, [MW] | Expected | - | 39.7918 | 41.0419 | 39.0395 | 47.7532 | 34.5143 | 43.7637 | 39.2834 | 2.3901 | 0.13554 | 0.8008 | 3.9831 | 4.0551 | 9.4572 | 9.7948 | 9.4142 | 6.4977 | 8.7536 | 8.8019 | 7.1817 | 16.1942 | 34.8198 | 24.3393 | 34.5277 | 42.1234
12 | 72 | 2040 | Summer | P, [%] | Expected | - | 16.18% | 16.68% | 15.87% | 19.41% | 14.03% | 17.79% | 15.97% | 0.9716% | 0.0551% | 0.3255% | 1.619% | 1.648% | 3.844% | 3.982% | 3.827% | 2.641% | 3.558% | 3.578% | 2.919% | 6.583% | 14.15% | 9.894% | 14.04% | 17.12%
72 | 12 | 2040 | Summer | P, [MW] | Expected | - | -39.6458 | -40.8866 | -38.899 | -47.5431 | -34.4044 | -43.5871 | -39.1411 | -2.3894 | -0.13309 | -0.80015 | -3.9818 | -4.0536 | -9.4489 | -9.7859 | -9.406 | -6.4938 | -8.7465 | -8.7947 | -7.1769 | -16.17 | -34.708 | -24.2846 | -34.4177 | -41.9598
72 | 12 | 2040 | Summer | P, [%] | Expected | - | 16.12% | 16.62% | 15.81% | 19.33% | 13.99% | 17.72% | 15.91% | 0.9713% | 0.0541% | 0.3253% | 1.619% | 1.648% | 3.841% | 3.978% | 3.824% | 2.64% | 3.555% | 3.575% | 2.917% | 6.573% | 14.11% | 9.872% | 13.99% | 17.06%
12 | 72 | 2040 | Summer | Q, [MVAr] | Expected | - | -12.2008 | -12.5495 | -11.9908 | -14.4121 | -10.7232 | -13.3067 | -12.0589 | 0.93227 | 4.5275 | 1.8038 | -0.87837 | -2.0091 | -3.5778 | -3.6755 | -3.5654 | -2.7197 | -3.374 | -3.388 | -2.9182 | -5.52 | -10.8089 | -7.8475 | -10.7269 | -12.8506
12 | 72 | 2040 | Summer | Q, [%] | Expected | - | 4.96% | 5.101% | 4.874% | 5.859% | 4.359% | 5.409% | 4.902% | 0.379% | 1.84% | 0.7332% | 0.3571% | 0.8167% | 1.454% | 1.494% | 1.449% | 1.106% | 1.372% | 1.377% | 1.186% | 2.244% | 4.394% | 3.19% | 4.361% | 5.224%
72 | 12 | 2040 | Summer | Q, [MVAr] | Expected | - | 11.0492 | 11.4296 | 10.8205 | 13.4795 | 9.4482 | 12.2594 | 10.8947 | -2.579 | -6.167 | -3.4506 | -0.76692 | 0.36388 | 1.9556 | 2.0553 | 1.9429 | 1.0826 | 1.7478 | 1.7621 | 1.284 | 3.9524 | 9.5406 | 6.3839 | 9.4522 | 11.7591
72 | 12 | 2040 | Summer | Q, [%] | Expected | - | 0.044915 | 0.046462 | 0.043986 | 0.054795 | 0.038407 | 0.049835 | 0.044287 | 0.010484 | 0.025069 | 0.014027 | 0.0031176 | 0.0014792 | 0.0079496 | 0.008355 | 0.0078981 | 0.0044008 | 0.0071049 | 0.0071629 | 0.0052196 | 0.016067 | 0.038783 | 0.025951 | 0.038424 | 0.047801
12 | 72 | 2040 | Summer | S, [MVA] | Expected | - | 41.6202 | 42.9177 | 40.8395 | 49.8806 | 36.1417 | 45.742 | 41.0926 | 2.5655 | 4.5296 | 1.9736 | 4.0788 | 4.5255 | 10.1113 | 10.4617 | 10.0668 | 7.0439 | 9.3813 | 9.4314 | 7.7519 | 17.1091 | 36.4589 | 25.5731 | 36.1556 | 44.04
12 | 72 | 2040 | Summer | S, [%] | Expected | - | 16.92% | 17.45% | 16.6% | 20.28% | 14.69% | 18.59% | 16.7% | 1.043% | 1.841% | 0.8023% | 1.658% | 1.84% | 4.11% | 4.253% | 4.092% | 2.863% | 3.814% | 3.834% | 3.151% | 6.955% | 14.82% | 10.4% | 14.7% | 17.9%
72 | 12 | 2040 | Summer | S, [MVA] | Expected | - | 41.1567 | 42.4541 | 40.3759 | 49.417 | 35.6782 | 45.2784 | 40.6291 | 3.5157 | 6.1685 | 3.5422 | 4.055 | 4.0699 | 9.6492 | 9.9994 | 9.6046 | 6.5834 | 8.9194 | 8.9695 | 7.2909 | 16.646 | 35.9954 | 25.1097 | 35.6921 | 43.5764
72 | 12 | 2040 | Summer | S, [%] | Expected | - | 16.73% | 17.26% | 16.41% | 20.09% | 14.5% | 18.41% | 16.52% | 1.429% | 2.508% | 1.44% | 1.648% | 1.654% | 3.922% | 4.065% | 3.904% | 2.676% | 3.626% | 3.646% | 2.964% | 6.767% | 14.63% | 10.21% | 14.51% | 17.71%
15 | 18 | 2040 | Summer | P, [MW] | Expected | - | 27.3915 | 25.6016 | 24.2832 | 25.2182 | 27.3642 | 28.2568 | 25.8066 | 22.3497 | 25.5438 | 29.6529 | 30.8716 | 33.2396 | 35.219 | 36.3599 | 35.1502 | 32.3859 | 31.1376 | 29.0002 | 26.3879 | 27.5989 | 31.0268 | 30.9161 | 30.9285 | 28.9517
15 | 18 | 2040 | Summer | P, [%] | Expected | - | 22.27% | 20.81% | 19.74% | 20.5% | 22.25% | 22.97% | 20.98% | 18.17% | 20.77% | 24.11% | 25.1% | 27.02% | 28.63% | 29.56% | 28.58% | 26.33% | 25.32% | 23.58% | 21.45% | 22.44% | 25.23% | 25.14% | 25.15% | 23.54%
18 | 15 | 2040 | Summer | P, [MW] | Expected | - | -27.3496 | -25.5641 | -24.2495 | -25.1818 | -27.3215 | -28.2106 | -25.7694 | -22.323 | -25.509 | -29.606 | -30.8207 | -33.1807 | -35.1529 | -36.2894 | -35.0844 | -32.33 | -31.0856 | -28.9549 | -26.3505 | -27.5578 | -30.9745 | -30.8646 | -30.8762 | -28.9051
18 | 15 | 2040 | Summer | P, [%] | Expected | - | 22.24% | 20.78% | 19.72% | 20.47% | 22.21% | 22.94% | 20.95% | 18.15% | 20.74% | 24.07% | 25.06% | 26.98% | 28.58% | 29.5% | 28.52% | 26.28% | 25.27% | 23.54% | 21.42% | 22.4% | 25.18% | 25.09% | 25.1% | 23.5%
15 | 18 | 2040 | Summer | Q, [MVAr] | Expected | - | -6.0841 | -7.1708 | -6.6231 | -6.9424 | -7.4762 | -8.4561 | -5.8521 | -1.7825 | -0.74453 | 1.1314 | 1.1974 | 0.5868 | 0.80382 | 0.97917 | -0.4235 | -0.76871 | -2.3699 | -2.9612 | -2.5303 | -3.2213 | -4.5049 | -3.386 | -5.1965 | -6.1385
15 | 18 | 2040 | Summer | Q, [%] | Expected | - | 4.946% | 5.83% | 5.385% | 5.644% | 6.078% | 6.875% | 4.758% | 1.449% | 0.6053% | 0.9198% | 0.9735% | 0.4771% | 0.6535% | 0.7961% | 0.3443% | 0.625% | 1.927% | 2.407% | 2.057% | 2.619% | 3.663% | 2.753% | 4.225% | 4.991%
18 | 15 | 2040 | Summer | Q, [MVAr] | Expected | - | 5.9659 | 7.0378 | 6.4768 | 6.8053 | 7.361 | 8.3527 | 5.718 | 1.6128 | 0.60233 | -1.2319 | -1.2845 | -0.64646 | -0.83872 | -0.99911 | 0.38752 | 0.69875 | 2.2862 | 2.8546 | 2.397 | 3.1005 | 4.4225 | 3.3008 | 5.1141 | 6.0364
18 | 15 | 2040 | Summer | Q, [%] | Expected | - | 0.048503 | 0.057218 | 0.052657 | 0.055327 | 0.059846 | 0.067908 | 0.046488 | 0.013112 | 0.004897 | 0.010015 | 0.010443 | 0.0052558 | 0.0068188 | 0.0081228 | 0.0031506 | 0.0056809 | 0.018587 | 0.023208 | 0.019488 | 0.025207 | 0.035955 | 0.026836 | 0.041578 | 0.049076
15 | 18 | 2040 | Summer | S, [MVA] | Expected | - | 28.0591 | 26.5869 | 25.1702 | 26.1563 | 28.3672 | 29.495 | 26.4618 | 22.4207 | 25.5547 | 29.6745 | 30.8948 | 33.2448 | 35.2282 | 36.3731 | 35.1527 | 32.395 | 31.2276 | 29.151 | 26.5089 | 27.7862 | 31.3521 | 31.1009 | 31.362 | 29.5953
15 | 18 | 2040 | Summer | S, [%] | Expected | - | 22.81% | 21.62% | 20.46% | 21.27% | 23.06% | 23.98% | 21.51% | 18.23% | 20.78% | 24.13% | 25.12% | 27.03% | 28.64% | 29.57% | 28.58% | 26.34% | 25.39% | 23.7% | 21.55% | 22.59% | 25.49% | 25.29% | 25.5% | 24.06%
18 | 15 | 2040 | Summer | S, [MVA] | Expected | - | 27.9928 | 26.5152 | 25.0996 | 26.0852 | 28.2957 | 29.4212 | 26.3961 | 22.3811 | 25.5161 | 29.6316 | 30.8474 | 33.187 | 35.1629 | 36.3032 | 35.0865 | 32.3376 | 31.1696 | 29.0953 | 26.4593 | 27.7316 | 31.2886 | 31.0406 | 31.2968 | 29.5287
18 | 15 | 2040 | Summer | S, [%] | Expected | - | 22.76% | 21.56% | 20.41% | 21.21% | 23% | 23.92% | 21.46% | 18.2% | 20.74% | 24.09% | 25.08% | 26.98% | 28.59% | 29.51% | 28.53% | 26.29% | 25.34% | 23.65% | 21.51% | 22.55% | 25.44% | 25.24% | 25.44% | 24.01%
15 | 26 | 2040 | Summer | P, [MW] | Expected | - | 28.0792 | 29.3481 | 27.6201 | 35.001 | 36.3981 | 33.8783 | 29.0191 | 25.8548 | 28.1493 | 29.845 | 30.6335 | 31.3563 | 32.4681 | 30.9553 | 31.5973 | 30.3585 | 30.0541 | 29.9162 | 30.5424 | 36.4146 | 43.4188 | 37.6972 | 41.4803 | 40.6104
15 | 26 | 2040 | Summer | P, [%] | Expected | - | 22.83% | 23.86% | 22.46% | 28.46% | 29.59% | 27.54% | 23.59% | 21.02% | 22.89% | 24.26% | 24.91% | 25.49% | 26.4% | 25.17% | 25.69% | 24.68% | 24.43% | 24.32% | 24.83% | 29.61% | 35.3% | 30.65% | 33.72% | 33.02%
26 | 15 | 2040 | Summer | P, [MW] | Expected | - | -27.9883 | -29.249 | -27.5323 | -34.8602 | -36.2461 | -33.7464 | -28.9217 | -25.7765 | -28.0559 | -29.7392 | -30.5218 | -31.2391 | -32.3424 | -30.8391 | -31.478 | -30.2486 | -29.9477 | -29.8113 | -30.4334 | -36.261 | -43.2012 | -37.5329 | -41.2822 | -40.4207
26 | 15 | 2040 | Summer | P, [%] | Expected | - | 22.75% | 23.78% | 22.38% | 28.34% | 29.47% | 27.44% | 23.51% | 20.96% | 22.81% | 24.18% | 24.81% | 25.4% | 26.29% | 25.07% | 25.59% | 24.59% | 24.35% | 24.24% | 24.74% | 29.48% | 35.12% | 30.51% | 33.56% | 32.86%
15 | 26 | 2040 | Summer | Q, [MVAr] | Expected | - | 1.7494 | 1.0295 | 1.3195 | 1.1133 | 0.43119 | 1.1188 | 2.2688 | 3.3807 | 4.3437 | 5.3449 | 5.6734 | 5.9249 | 6.1459 | 7.1148 | 6.1828 | 5.734 | 4.5844 | 4.1654 | 3.9071 | 3.2073 | 3.028 | 3.0071 | 2.1934 | 1.6941
15 | 26 | 2040 | Summer | Q, [%] | Expected | - | 1.422% | 0.837% | 1.073% | 0.9052% | 0.3506% | 0.9096% | 1.845% | 2.749% | 3.531% | 4.345% | 4.612% | 4.817% | 4.997% | 5.784% | 5.027% | 4.662% | 3.727% | 3.386% | 3.177% | 2.608% | 2.462% | 2.445% | 1.783% | 1.377%
26 | 15 | 2040 | Summer | Q, [MVAr] | Expected | - | -1.9942 | -1.2468 | -1.5751 | -1.1876 | -0.46699 | -1.2234 | -2.4915 | -3.6688 | -4.5797 | -5.538 | -5.8462 | -6.0789 | -6.2708 | -7.272 | -6.3294 | -5.9131 | -4.7758 | -4.3617 | -4.0895 | -3.2374 | -2.839 | -3.0004 | -2.0711 | -1.6009
26 | 15 | 2040 | Summer | Q, [%] | Expected | - | 0.016213 | 0.010137 | 0.012806 | 0.0096555 | 0.0037966 | 0.009946 | 0.020256 | 0.029827 | 0.037233 | 0.045024 | 0.04753 | 0.049422 | 0.050982 | 0.059122 | 0.051458 | 0.048074 | 0.038828 | 0.035461 | 0.033248 | 0.026321 | 0.023081 | 0.024394 | 0.016838 | 0.013016
15 | 26 | 2040 | Summer | S, [MVA] | Expected | - | 28.1337 | 29.3661 | 27.6516 | 35.0187 | 36.4007 | 33.8968 | 29.1076 | 26.0748 | 28.4825 | 30.3198 | 31.1545 | 31.9112 | 33.0446 | 31.7624 | 32.1966 | 30.8952 | 30.4017 | 30.2048 | 30.7913 | 36.5555 | 43.5242 | 37.817 | 41.5383 | 40.6457
15 | 26 | 2040 | Summer | S, [%] | Expected | - | 22.87% | 23.87% | 22.48% | 28.47% | 29.59% | 27.56% | 23.66% | 21.2% | 23.16% | 24.65% | 25.33% | 25.94% | 26.87% | 25.82% | 26.18% | 25.12% | 24.72% | 24.56% | 25.03% | 29.72% | 35.39% | 30.75% | 33.77% | 33.05%
26 | 15 | 2040 | Summer | S, [MVA] | Expected | - | 28.0592 | 29.2756 | 27.5773 | 34.8804 | 36.2491 | 33.7686 | 29.0288 | 26.0363 | 28.4272 | 30.2504 | 31.0766 | 31.825 | 32.9447 | 31.6848 | 32.108 | 30.8211 | 30.3262 | 30.1287 | 30.7069 | 36.4052 | 43.2944 | 37.6527 | 41.3341 | 40.4524
26 | 15 | 2040 | Summer | S, [%] | Expected | - | 22.81% | 23.8% | 22.42% | 28.36% | 29.47% | 27.45% | 23.6% | 21.17% | 23.11% | 24.59% | 25.27% | 25.87% | 26.78% | 25.76% | 26.1% | 25.06% | 24.66% | 24.49% | 24.96% | 29.6% | 35.2% | 30.61% | 33.6% | 32.89%
16 | 17 | 2040 | Summer | P, [MW] | Expected | - | -12.8662 | -7.709 | -7.8714 | -0.98506 | -1.1625 | -0.83145 | -6.7882 | -16.3404 | -17.519 | -22.8608 | -22.8598 | -22.1396 | -22.7223 | -28.2607 | -22.6004 | -19.1639 | -17.0531 | -16.6686 | -18.0622 | -14.0048 | -5.413 | -12.8193 | -10.4737 | -5.2205
16 | 17 | 2040 | Summer | P, [%] | Expected | - | 10.46% | 6.268% | 6.4% | 0.8009% | 0.9451% | 0.676% | 5.519% | 13.28% | 14.24% | 18.59% | 18.59% | 18% | 18.47% | 22.98% | 18.37% | 15.58% | 13.86% | 13.55% | 14.68% | 11.39% | 4.401% | 10.42% | 8.515% | 4.244%
17 | 16 | 2040 | Summer | P, [MW] | Expected | - | 12.8756 | 7.7125 | 7.8746 | 0.98554 | 1.1627 | 0.83172 | 6.7918 | 16.3557 | 17.5354 | 22.8874 | 22.8873 | 22.1658 | 22.7498 | 28.3029 | 22.6289 | 19.1853 | 17.0708 | 16.6861 | 18.0818 | 14.0179 | 5.4181 | 12.8304 | 10.482 | 5.2238
17 | 16 | 2040 | Summer | P, [%] | Expected | - | 10.47% | 6.27% | 6.402% | 0.8013% | 0.9453% | 0.6762% | 5.522% | 13.3% | 14.26% | 18.61% | 18.61% | 18.02% | 18.5% | 23.01% | 18.4% | 15.6% | 13.88% | 13.57% | 14.7% | 11.4% | 4.405% | 10.43% | 8.522% | 4.247%
16 | 17 | 2040 | Summer | Q, [MVAr] | Expected | - | -4.8051 | -3.2537 | -1.8198 | -3.03 | -2.2025 | -2.2966 | -5.2145 | -6.5125 | -5.2522 | -4.3947 | -5.7278 | -6.29 | -6.2124 | -6.9828 | -7.8299 | -7.8537 | -8.0476 | -8.5286 | -8.0803 | -8.149 | -8.5389 | -7.5324 | -7.4793 | -6.2854
16 | 17 | 2040 | Summer | Q, [%] | Expected | - | 3.907% | 2.645% | 1.479% | 2.463% | 1.791% | 1.867% | 4.239% | 5.295% | 4.27% | 3.573% | 4.657% | 5.114% | 5.051% | 5.677% | 6.366% | 6.385% | 6.543% | 6.934% | 6.569% | 6.625% | 6.942% | 6.124% | 6.081% | 5.11%
17 | 16 | 2040 | Summer | Q, [MVAr] | Expected | - | 4.628 | 3.0549 | 1.6192 | 2.8227 | 1.9944 | 2.0888 | 5.0179 | 6.3559 | 5.0983 | 4.2755 | 5.6129 | 6.1715 | 6.0981 | 6.9212 | 7.7206 | 7.7193 | 7.9001 | 8.3817 | 7.9403 | 7.988 | 8.352 | 7.3634 | 7.3013 | 6.0903
17 | 16 | 2040 | Summer | Q, [%] | Expected | - | 0.037626 | 0.024837 | 0.013165 | 0.022949 | 0.016214 | 0.016982 | 0.040796 | 0.051674 | 0.041449 | 0.03476 | 0.045634 | 0.050175 | 0.049578 | 0.05627 | 0.062769 | 0.062758 | 0.064228 | 0.068144 | 0.064556 | 0.064943 | 0.067903 | 0.059865 | 0.05936 | 0.049514
16 | 17 | 2040 | Summer | S, [MVA] | Expected | - | 13.7342 | 8.3676 | 8.079 | 3.1861 | 2.4905 | 2.4424 | 8.5598 | 17.5904 | 18.2893 | 23.2794 | 23.5665 | 23.0158 | 23.5562 | 29.1106 | 23.9183 | 20.7108 | 18.8566 | 18.7238 | 19.7873 | 16.2031 | 10.1101 | 14.8685 | 12.87 | 8.1707
16 | 17 | 2040 | Summer | S, [%] | Expected | - | 11.17% | 6.803% | 6.568% | 2.59% | 2.025% | 1.986% | 6.959% | 14.3% | 14.87% | 18.93% | 19.16% | 18.71% | 19.15% | 23.67% | 19.45% | 16.84% | 15.33% | 15.22% | 16.09% | 13.17% | 8.22% | 12.09% | 10.46% | 6.643%
17 | 16 | 2040 | Summer | S, [MVA] | Expected | - | 13.682 | 8.2955 | 8.0394 | 2.9898 | 2.3086 | 2.2483 | 8.4444 | 17.5472 | 18.2615 | 23.2833 | 23.5655 | 23.009 | 23.5529 | 29.1369 | 23.9097 | 20.68 | 18.8102 | 18.673 | 19.7484 | 16.1341 | 9.9555 | 14.7932 | 12.7743 | 8.0237
17 | 16 | 2040 | Summer | S, [%] | Expected | - | 11.12% | 6.744% | 6.536% | 2.431% | 1.877% | 1.828% | 6.865% | 14.27% | 14.85% | 18.93% | 19.16% | 18.71% | 19.15% | 23.69% | 19.44% | 16.81% | 15.29% | 15.18% | 16.06% | 13.12% | 8.094% | 12.03% | 10.39% | 6.523%
17 | 34 | 2040 | Summer | P, [MW] | Expected | - | -25.2623 | -20.2514 | -18.2777 | -11.6683 | -11.7675 | -10.8508 | -18.0458 | -26.0893 | -27.4424 | -33.6751 | -32.9188 | -32.4639 | -33.8573 | -38.7771 | -32.2761 | -29.6804 | -26.8172 | -27.288 | -28.5358 | -24.9945 | -17.0455 | -24.8043 | -24.4206 | -18.2934
17 | 34 | 2040 | Summer | P, [%] | Expected | - | 20.54% | 16.46% | 14.86% | 9.486% | 9.567% | 8.822% | 14.67% | 21.21% | 22.31% | 27.38% | 26.76% | 26.39% | 27.53% | 31.53% | 26.24% | 24.13% | 21.8% | 22.19% | 23.2% | 20.32% | 13.86% | 20.17% | 19.85% | 14.87%
34 | 17 | 2040 | Summer | P, [MW] | Expected | - | 25.3366 | 20.2985 | 18.3156 | 11.6842 | 11.7834 | 10.8644 | 18.0846 | 26.1703 | 27.5301 | 33.805 | 33.0451 | 32.5879 | 33.9919 | 38.9544 | 32.4017 | 29.7876 | 26.9055 | 27.3807 | 28.6353 | 25.0727 | 17.086 | 24.8804 | 24.4944 | 18.3352
34 | 17 | 2040 | Summer | P, [%] | Expected | - | 20.6% | 16.5% | 14.89% | 9.499% | 9.58% | 8.833% | 14.7% | 21.28% | 22.38% | 27.48% | 26.87% | 26.49% | 27.64% | 31.67% | 26.34% | 24.22% | 21.87% | 22.26% | 23.28% | 20.38% | 13.89% | 20.23% | 19.91% | 14.91%
17 | 34 | 2040 | Summer | Q, [MVAr] | Expected | - | -3.4254 | -1.8672 | -0.12716 | -1.4557 | -0.78292 | -0.47435 | -3.7911 | -5.5452 | -4.5484 | -4.001 | -5.2585 | -5.9277 | -5.9955 | -6.7678 | -7.4232 | -7.4821 | -7.3568 | -7.8946 | -7.2328 | -7.2762 | -7.6455 | -6.7542 | -6.4987 | -5.1994
17 | 34 | 2040 | Summer | Q, [%] | Expected | - | 2.785% | 1.518% | 0.1034% | 1.183% | 0.6365% | 0.3857% | 3.082% | 4.508% | 3.698% | 3.253% | 4.275% | 4.819% | 4.874% | 5.502% | 6.035% | 6.083% | 5.981% | 6.418% | 5.88% | 5.916% | 6.216% | 5.491% | 5.283% | 4.227%
34 | 17 | 2040 | Summer | Q, [MVAr] | Expected | - | 3.1977 | 1.5427 | -0.23081 | 1.0269 | 0.35419 | 0.038541 | 3.4413 | 5.3392 | 4.363 | 3.9612 | 5.209 | 5.8715 | 5.9761 | 6.8996 | 7.3749 | 7.3695 | 7.1779 | 7.7336 | 7.0951 | 7.0675 | 7.3106 | 6.5368 | 6.2751 | 4.8651
34 | 17 | 2040 | Summer | Q, [%] | Expected | - | 0.025998 | 0.012542 | 0.0018765 | 0.0083486 | 0.0028796 | 0.00031334 | 0.027978 | 0.043408 | 0.035472 | 0.032205 | 0.042349 | 0.047736 | 0.048586 | 0.056094 | 0.059958 | 0.059914 | 0.058357 | 0.062875 | 0.057684 | 0.057459 | 0.059436 | 0.053145 | 0.051017 | 0.039554
17 | 34 | 2040 | Summer | S, [MVA] | Expected | - | 25.4935 | 20.3373 | 18.2781 | 11.7588 | 11.7935 | 10.8612 | 18.4397 | 26.6721 | 27.8168 | 33.9119 | 33.3362 | 33.0006 | 34.384 | 39.3633 | 33.1188 | 30.609 | 27.808 | 28.407 | 29.4382 | 26.0321 | 18.6816 | 25.7074 | 25.2705 | 19.0179
17 | 34 | 2040 | Summer | S, [%] | Expected | - | 20.73% | 16.53% | 14.86% | 9.56% | 9.588% | 8.83% | 14.99% | 21.68% | 22.62% | 27.57% | 27.1% | 26.83% | 27.95% | 32% | 26.93% | 24.89% | 22.61% | 23.1% | 23.93% | 21.16% | 15.19% | 20.9% | 20.55% | 15.46%
34 | 17 | 2040 | Summer | S, [MVA] | Expected | - | 25.5376 | 20.357 | 18.3171 | 11.7292 | 11.7888 | 10.8645 | 18.4092 | 26.7094 | 27.8737 | 34.0363 | 33.4532 | 33.1126 | 34.5133 | 39.5607 | 33.2304 | 30.6857 | 27.8465 | 28.4519 | 29.5012 | 26.0498 | 18.5843 | 25.7248 | 25.2855 | 18.9697
34 | 17 | 2040 | Summer | S, [%] | Expected | - | 20.76% | 16.55% | 14.89% | 9.536% | 9.584% | 8.833% | 14.97% | 21.71% | 22.66% | 27.67% | 27.2% | 26.92% | 28.06% | 32.16% | 27.02% | 24.95% | 22.64% | 23.13% | 23.98% | 21.18% | 15.11% | 20.91% | 20.56% | 15.42%
18 | 103 | 2040 | Summer | P, [MW] | Expected | - | 27.5885 | 25.598 | 24.213 | 25.033 | 27.2379 | 28.1558 | 25.5827 | 21.8622 | 25.3746 | 29.1818 | 30.3847 | 32.2278 | 34.6373 | 34.8901 | 34.916 | 31.6995 | 30.3886 | 29.6311 | 25.9993 | 27.5591 | 29.9954 | 29.4639 | 30.6504 | 28.3216
18 | 103 | 2040 | Summer | P, [%] | Expected | - | 22.43% | 20.81% | 19.69% | 20.35% | 22.14% | 22.89% | 20.8% | 17.77% | 20.63% | 23.73% | 24.7% | 26.2% | 28.16% | 28.37% | 28.39% | 25.77% | 24.71% | 24.09% | 21.14% | 22.41% | 24.39% | 23.95% | 24.92% | 23.03%
103 | 18 | 2040 | Summer | P, [MW] | Expected | - | -27.5472 | -25.5617 | -24.1806 | -24.9985 | -27.1969 | -28.1112 | -25.5469 | -21.8366 | -25.3401 | -29.1359 | -30.335 | -32.172 | -34.5729 | -34.8247 | -34.8507 | -31.6458 | -30.3392 | -29.5842 | -25.9632 | -27.5184 | -29.9471 | -29.4174 | -30.5997 | -28.278
103 | 18 | 2040 | Summer | P, [%] | Expected | - | 22.4% | 20.78% | 19.66% | 20.32% | 22.11% | 22.85% | 20.77% | 17.75% | 20.6% | 23.69% | 24.66% | 26.16% | 28.11% | 28.31% | 28.33% | 25.73% | 24.67% | 24.05% | 21.11% | 22.37% | 24.35% | 23.92% | 24.88% | 22.99%
18 | 103 | 2040 | Summer | Q, [MVAr] | Expected | - | -3.9543 | -5.2677 | -4.6427 | -4.7597 | -5.3703 | -6.7471 | -4.1633 | 0.005852 | 0.97457 | 2.5281 | 2.4606 | 1.7573 | 1.7446 | 2.1348 | 1.286 | 0.50872 | -1.0997 | -0.94484 | -0.48329 | -1.5824 | -2.6602 | -1.7957 | -3.3428 | -4.0561
18 | 103 | 2040 | Summer | Q, [%] | Expected | - | 3.215% | 4.283% | 3.775% | 3.87% | 4.366% | 5.485% | 3.385% | 0.004758% | 0.7923% | 2.055% | 2% | 1.429% | 1.418% | 1.736% | 1.046% | 0.4136% | 0.894% | 0.7682% | 0.3929% | 1.286% | 2.163% | 1.46% | 2.718% | 3.298%
103 | 18 | 2040 | Summer | Q, [MVAr] | Expected | - | 3.8347 | 5.1306 | 4.492 | 4.6165 | 5.2492 | 6.6381 | 4.0245 | -0.17929 | -1.1172 | -2.6312 | -2.5505 | -1.8268 | -1.7845 | -2.171 | -1.3228 | -0.58522 | 1.008 | 0.84464 | 0.34607 | 1.4607 | 2.5648 | 1.6941 | 3.2552 | 3.9441
103 | 18 | 2040 | Summer | Q, [%] | Expected | - | 0.031176 | 0.041712 | 0.03652 | 0.037533 | 0.042677 | 0.053968 | 0.032719 | 0.0014576 | 0.0090826 | 0.021392 | 0.020736 | 0.014852 | 0.014508 | 0.01765 | 0.010754 | 0.0047579 | 0.0081951 | 0.006867 | 0.0028136 | 0.011875 | 0.020852 | 0.013773 | 0.026465 | 0.032066
18 | 103 | 2040 | Summer | S, [MVA] | Expected | - | 27.8705 | 26.1344 | 24.6541 | 25.4815 | 27.7623 | 28.9529 | 25.9193 | 21.8622 | 25.3933 | 29.2911 | 30.4842 | 32.2756 | 34.6812 | 34.9553 | 34.9396 | 31.7036 | 30.4085 | 29.6462 | 26.0038 | 27.6045 | 30.1132 | 29.5186 | 30.8321 | 28.6106
18 | 103 | 2040 | Summer | S, [%] | Expected | - | 22.66% | 21.25% | 20.04% | 20.72% | 22.57% | 23.54% | 21.07% | 17.77% | 20.64% | 23.81% | 24.78% | 26.24% | 28.2% | 28.42% | 28.41% | 25.78% | 24.72% | 24.1% | 21.14% | 22.44% | 24.48% | 24% | 25.07% | 23.26%
103 | 18 | 2040 | Summer | S, [MVA] | Expected | - | 27.8128 | 26.0715 | 24.5943 | 25.4212 | 27.6989 | 28.8843 | 25.862 | 21.8374 | 25.3647 | 29.2544 | 30.442 | 32.2239 | 34.6189 | 34.8923 | 34.8758 | 31.6512 | 30.356 | 29.5963 | 25.9655 | 27.5572 | 30.0567 | 29.4662 | 30.7723 | 28.5518
103 | 18 | 2040 | Summer | S, [%] | Expected | - | 22.61% | 21.2% | 20% | 20.67% | 22.52% | 23.48% | 21.03% | 17.75% | 20.62% | 23.78% | 24.75% | 26.2% | 28.15% | 28.37% | 28.35% | 25.73% | 24.68% | 24.06% | 21.11% | 22.4% | 24.44% | 23.96% | 25.02% | 23.21%
26 | 55 | 2040 | Summer | P, [MW] | Expected | - | 0.76037 | 7.6902 | 7.8331 | 22.3417 | 23.2595 | 17.5402 | 6.7117 | 2.7761 | 1.8759 | 0.21739 | -0.75543 | -2.4748 | -2.9912 | -7.1405 | -4.9053 | -4.2536 | -1.4691 | 0.37345 | 5.0271 | 15.5467 | 26.8123 | 14.4272 | 18.2722 | 21.8816
26 | 55 | 2040 | Summer | P, [%] | Expected | - | 0.6182% | 6.252% | 6.368% | 18.16% | 18.91% | 14.26% | 5.457% | 2.257% | 1.525% | 0.1767% | 0.6142% | 2.012% | 2.432% | 5.805% | 3.988% | 3.458% | 1.194% | 0.3036% | 4.087% | 12.64% | 21.8% | 11.73% | 14.86% | 17.79%
55 | 26 | 2040 | Summer | P, [MW] | Expected | - | -0.74222 | -7.6549 | -7.7955 | -22.1751 | -23.084 | -17.4226 | -6.6771 | -2.764 | -1.8665 | -0.2108 | 0.76385 | 2.4879 | 3.0054 | 7.1714 | 4.9274 | 4.273 | 1.4812 | -0.36117 | -5.0111 | -15.4672 | -26.5871 | -14.3566 | -18.1632 | -21.7273
55 | 26 | 2040 | Summer | P, [%] | Expected | - | 0.6034% | 6.224% | 6.338% | 18.03% | 18.77% | 14.16% | 5.429% | 2.247% | 1.517% | 0.1714% | 0.621% | 2.023% | 2.443% | 5.83% | 4.006% | 3.474% | 1.204% | 0.2936% | 4.074% | 12.57% | 21.62% | 11.67% | 14.77% | 17.66%
26 | 55 | 2040 | Summer | Q, [MVAr] | Expected | - | 7.0269 | 6.9319 | 7.3099 | 6.7671 | 5.8869 | 8.4677 | 7.6645 | 5.0017 | 4.5774 | 3.9636 | 4.5226 | 5.4216 | 5.457 | 6.459 | 6.3003 | 6.1033 | 5.4673 | 5.6669 | 4.5755 | 4.0357 | 4.6483 | 4.457 | 4.6106 | 5.1553
26 | 55 | 2040 | Summer | Q, [%] | Expected | - | 5.713% | 5.636% | 5.943% | 5.502% | 4.786% | 6.884% | 6.231% | 4.066% | 3.722% | 3.222% | 3.677% | 4.408% | 4.437% | 5.251% | 5.122% | 4.962% | 4.445% | 4.607% | 3.72% | 3.281% | 3.779% | 3.624% | 3.748% | 4.191%
55 | 26 | 2040 | Summer | Q, [MVAr] | Expected | - | -8.3825 | -8.2273 | -8.5966 | -7.6104 | -6.7016 | -9.4765 | -8.9602 | -6.3786 | -5.9625 | -5.3584 | -5.9101 | -6.792 | -6.8236 | -7.7689 | -7.6401 | -7.4529 | -6.8427 | -7.0412 | -5.9369 | -5.1777 | -5.2901 | -5.6286 | -5.6505 | -6.0403
55 | 26 | 2040 | Summer | Q, [%] | Expected | - | 0.06815 | 0.066889 | 0.069891 | 0.061873 | 0.054485 | 0.077045 | 0.072847 | 0.051859 | 0.048476 | 0.043564 | 0.04805 | 0.055219 | 0.055477 | 0.063162 | 0.062115 | 0.060593 | 0.055632 | 0.057246 | 0.048267 | 0.042095 | 0.043009 | 0.045761 | 0.045939 | 0.049108
26 | 55 | 2040 | Summer | S, [MVA] | Expected | - | 7.0679 | 10.3533 | 10.7142 | 23.3441 | 23.9929 | 19.4772 | 10.1878 | 5.7204 | 4.9469 | 3.9696 | 4.5852 | 5.9597 | 6.223 | 9.6284 | 7.9847 | 7.4393 | 5.6613 | 5.6792 | 6.7976 | 16.062 | 27.2123 | 15.1 | 18.8449 | 22.4807
26 | 55 | 2040 | Summer | S, [%] | Expected | - | 5.746% | 8.417% | 8.711% | 18.98% | 19.51% | 15.84% | 8.283% | 4.651% | 4.022% | 3.227% | 3.728% | 4.845% | 5.059% | 7.828% | 6.492% | 6.048% | 4.603% | 4.617% | 5.526% | 13.06% | 22.12% | 12.28% | 15.32% | 18.28%
55 | 26 | 2040 | Summer | S, [MVA] | Expected | - | 8.4153 | 11.2377 | 11.6048 | 23.4447 | 24.0372 | 19.8331 | 11.1745 | 6.9517 | 6.2478 | 5.3625 | 5.9593 | 7.2333 | 7.4562 | 10.5728 | 9.0912 | 8.5909 | 7.0012 | 7.0505 | 7.769 | 16.3108 | 27.1083 | 15.4205 | 19.0219 | 22.5513
55 | 26 | 2040 | Summer | S, [%] | Expected | - | 6.842% | 9.136% | 9.435% | 19.06% | 19.54% | 16.12% | 9.085% | 5.652% | 5.08% | 4.36% | 4.845% | 5.881% | 6.062% | 8.596% | 7.391% | 6.985% | 5.692% | 5.732% | 6.316% | 13.26% | 22.04% | 12.54% | 15.46% | 18.33%
26 | 103 | 2040 | Summer | P, [MW] | Expected | - | -2.7118 | -5.8276 | -5.3356 | -12.0846 | -11.4453 | -8.0227 | -5.3969 | -5.5223 | -4.6793 | -2.635 | -2.295 | -1.045 | -0.096651 | 2.1064 | 0.88016 | -0.69696 | -1.6106 | -2.8477 | -6.4552 | -11.164 | -15.5713 | -9.9918 | -13.3205 | -14.4886
26 | 103 | 2040 | Summer | P, [%] | Expected | - | 2.205% | 4.738% | 4.338% | 9.825% | 9.305% | 6.523% | 4.388% | 4.49% | 3.804% | 2.142% | 1.866% | 0.8496% | 0.07858% | 1.713% | 0.7156% | 0.5666% | 1.309% | 2.315% | 5.248% | 9.076% | 12.66% | 8.123% | 10.83% | 11.78%
103 | 26 | 2040 | Summer | P, [MW] | Expected | - | 2.7177 | 5.8371 | 5.344 | 12.1063 | 11.465 | 8.038 | 5.406 | 5.528 | 4.684 | 2.6374 | 2.2975 | 1.048 | 0.099678 | -2.1019 | -0.87595 | 0.70123 | 1.6156 | 2.853 | 6.4633 | 11.1817 | 15.6036 | 10.0066 | 13.3451 | 14.5173
103 | 26 | 2040 | Summer | P, [%] | Expected | - | 2.21% | 4.746% | 4.345% | 9.843% | 9.321% | 6.535% | 4.395% | 4.494% | 3.808% | 2.144% | 1.868% | 0.8521% | 0.08104% | 1.709% | 0.7122% | 0.5701% | 1.313% | 2.319% | 5.255% | 9.091% | 12.69% | 8.135% | 10.85% | 11.8%
26 | 103 | 2040 | Summer | Q, [MVAr] | Expected | - | -6.8964 | -7.257 | -7.0148 | -6.8595 | -6.6999 | -8.5973 | -7.3803 | -4.6184 | -4.6423 | -4.0452 | -4.3801 | -5.2709 | -5.4021 | -6.1559 | -6.2574 | -6.3251 | -6.6692 | -6.4353 | -5.7003 | -5.7207 | -6.5129 | -5.6991 | -6.3714 | -6.6393
26 | 103 | 2040 | Summer | Q, [%] | Expected | - | 5.607% | 5.9% | 5.703% | 5.577% | 5.447% | 6.99% | 6% | 3.755% | 3.774% | 3.289% | 3.561% | 4.285% | 4.392% | 5.005% | 5.087% | 5.142% | 5.422% | 5.232% | 4.634% | 4.651% | 5.295% | 4.633% | 5.18% | 5.398%
103 | 26 | 2040 | Summer | Q, [MVAr] | Expected | - | 6.3791 | 6.7514 | 6.5058 | 6.3952 | 6.229 | 8.1114 | 6.874 | 4.1011 | 4.1225 | 3.5187 | 3.8543 | 4.7466 | 4.8781 | 5.6371 | 5.7372 | 5.8047 | 6.1506 | 5.9174 | 5.1919 | 5.2444 | 6.0858 | 5.2133 | 5.9182 | 6.1994
103 | 26 | 2040 | Summer | Q, [%] | Expected | - | 0.051863 | 0.054889 | 0.052892 | 0.051993 | 0.050642 | 0.065947 | 0.055886 | 0.033342 | 0.033516 | 0.028608 | 0.031335 | 0.038591 | 0.03966 | 0.04583 | 0.046644 | 0.047193 | 0.050005 | 0.048109 | 0.042211 | 0.042637 | 0.049478 | 0.042384 | 0.048115 | 0.050401
26 | 103 | 2040 | Summer | S, [MVA] | Expected | - | 7.4104 | 9.3073 | 8.8134 | 13.8957 | 13.2621 | 11.7592 | 9.1431 | 7.199 | 6.5914 | 4.8277 | 4.945 | 5.3735 | 5.4029 | 6.5063 | 6.319 | 6.3634 | 6.8609 | 7.0372 | 8.6118 | 12.5444 | 16.8785 | 11.5028 | 14.7659 | 15.9374
26 | 103 | 2040 | Summer | S, [%] | Expected | - | 6.025% | 7.567% | 7.165% | 11.3% | 10.78% | 9.56% | 7.433% | 5.853% | 5.359% | 3.925% | 4.02% | 4.369% | 4.393% | 5.29% | 5.137% | 5.174% | 5.578% | 5.721% | 7.001% | 10.2% | 13.72% | 9.352% | 12% | 12.96%
103 | 26 | 2040 | Summer | S, [MVA] | Expected | - | 6.9339 | 8.9249 | 8.4192 | 13.6916 | 13.0479 | 11.4195 | 8.7451 | 6.8831 | 6.2398 | 4.3974 | 4.4871 | 4.861 | 4.8792 | 6.0162 | 5.8037 | 5.8469 | 6.3592 | 6.5693 | 8.2904 | 12.3504 | 16.7484 | 11.2832 | 14.5985 | 15.7856
103 | 26 | 2040 | Summer | S, [%] | Expected | - | 5.637% | 7.256% | 6.845% | 11.13% | 10.61% | 9.284% | 7.11% | 5.596% | 5.073% | 3.575% | 3.648% | 3.952% | 3.967% | 4.891% | 4.718% | 4.754% | 5.17% | 5.341% | 6.74% | 10.04% | 13.62% | 9.173% | 11.87% | 12.83%
29 | 34 | 2040 | Summer | P, [MW] | Expected | - | 13.3572 | -2.7616 | -10.3654 | -13.063 | -13.2142 | -14.5197 | -7.1688 | 14.8075 | 17.6696 | 17.9721 | 19.5592 | 16.7747 | 16.2933 | 18.7298 | 15.861 | 16.2697 | 17.3841 | 17.536 | 11.065 | 2.5372 | -5.305 | 1.5581 | 1.1235 | -4.8061
29 | 34 | 2040 | Summer | P, [%] | Expected | - | 10.86% | 2.245% | 8.427% | 10.62% | 10.74% | 11.8% | 5.828% | 12.04% | 14.37% | 14.61% | 15.9% | 13.64% | 13.25% | 15.23% | 12.9% | 13.23% | 14.13% | 14.26% | 8.996% | 2.063% | 4.313% | 1.267% | 0.9134% | 3.907%
34 | 29 | 2040 | Summer | P, [MW] | Expected | - | -13.3125 | 2.7837 | 10.3933 | 13.1037 | 13.2537 | 14.5635 | 7.2077 | -14.7509 | -17.6101 | -17.9157 | -19.4899 | -16.7115 | -16.2306 | -18.654 | -15.794 | -16.2013 | -17.3135 | -17.4581 | -11.0078 | -2.487 | 5.3658 | -1.5132 | -1.0832 | 4.8475
34 | 29 | 2040 | Summer | P, [%] | Expected | - | 10.82% | 2.263% | 8.45% | 10.65% | 10.78% | 11.84% | 5.86% | 11.99% | 14.32% | 14.57% | 15.85% | 13.59% | 13.2% | 15.17% | 12.84% | 13.17% | 14.08% | 14.19% | 8.949% | 2.022% | 4.362% | 1.23% | 0.8807% | 3.941%
29 | 34 | 2040 | Summer | Q, [MVAr] | Expected | - | 15.429 | 13.9472 | 12.2633 | 14.2283 | 13.6987 | 13.7885 | 17.4938 | 17.6685 | 15.8044 | 14.5698 | 16.542 | 17.7379 | 18.076 | 19.1077 | 19.4393 | 19.4342 | 19.0118 | 20.5376 | 20.2568 | 21.3363 | 22.9277 | 20.2666 | 19.1647 | 18.8325
29 | 34 | 2040 | Summer | Q, [%] | Expected | - | 12.54% | 11.34% | 9.97% | 11.57% | 11.14% | 11.21% | 14.22% | 14.36% | 12.85% | 11.85% | 13.45% | 14.42% | 14.7% | 15.53% | 15.8% | 15.8% | 15.46% | 16.7% | 16.47% | 17.35% | 18.64% | 16.48% | 15.58% | 15.31%
34 | 29 | 2040 | Summer | Q, [MVAr] | Expected | - | -15.7348 | -14.3322 | -12.6282 | -14.5423 | -14.017 | -14.0905 | -17.8174 | -17.9352 | -16.0634 | -14.8417 | -16.7666 | -17.9829 | -18.3229 | -19.3079 | -19.6691 | -19.659 | -19.2289 | -20.7272 | -20.5189 | -21.6195 | -23.1678 | -20.5689 | -19.4812 | -19.1426
34 | 29 | 2040 | Summer | Q, [%] | Expected | - | 0.12793 | 0.11652 | 0.10267 | 0.11823 | 0.11396 | 0.11456 | 0.14486 | 0.14581 | 0.1306 | 0.12066 | 0.13631 | 0.1462 | 0.14897 | 0.15697 | 0.15991 | 0.15983 | 0.15633 | 0.16851 | 0.16682 | 0.17577 | 0.18836 | 0.16723 | 0.15838 | 0.15563
29 | 34 | 2040 | Summer | S, [MVA] | Expected | - | 20.4076 | 14.218 | 16.0571 | 19.3154 | 19.0334 | 20.0236 | 18.9057 | 23.053 | 23.7064 | 23.136 | 25.6165 | 24.4135 | 24.3355 | 26.7565 | 25.089 | 25.3455 | 25.7615 | 27.0056 | 23.0819 | 21.4866 | 23.5334 | 20.3264 | 19.1976 | 19.436
29 | 34 | 2040 | Summer | S, [%] | Expected | - | 16.59% | 11.56% | 13.05% | 15.7% | 15.47% | 16.28% | 15.37% | 18.74% | 19.27% | 18.81% | 20.83% | 19.85% | 19.78% | 21.75% | 20.4% | 20.61% | 20.94% | 21.96% | 18.77% | 17.47% | 19.13% | 16.53% | 15.61% | 15.8%
34 | 29 | 2040 | Summer | S, [MVA] | Expected | - | 20.6108 | 14.6 | 16.3552 | 19.5751 | 19.2908 | 20.2642 | 19.2201 | 23.222 | 23.8359 | 23.2648 | 25.7095 | 24.5491 | 24.4777 | 26.8471 | 25.2255 | 25.4747 | 25.8749 | 27.0999 | 23.2851 | 21.762 | 23.781 | 20.6245 | 19.5113 | 19.7469
34 | 29 | 2040 | Summer | S, [%] | Expected | - | 16.76% | 11.87% | 13.3% | 15.91% | 15.68% | 16.47% | 15.63% | 18.88% | 19.38% | 18.91% | 20.9% | 19.96% | 19.9% | 21.83% | 20.51% | 20.71% | 21.04% | 22.03% | 18.93% | 17.69% | 19.33% | 16.77% | 15.86% | 16.05%
34 | 35 | 2040 | Summer | P, [MW] | Expected | - | -6.3379 | -5.5263 | -9.9485 | 2.3681 | 1.9165 | 1.6041 | -6.0465 | -4.395 | -14.323 | -25.5698 | -37.7087 | -41.3562 | -44.76 | -53.5011 | -43.1764 | -36.0729 | -27.5693 | -16.9766 | -12.1071 | -12.6248 | -4.168 | -12.5461 | -11.8294 | -6.3182
34 | 35 | 2040 | Summer | P, [%] | Expected | - | 5.153% | 4.493% | 8.088% | 1.925% | 1.558% | 1.304% | 4.916% | 3.573% | 11.64% | 20.79% | 30.66% | 33.62% | 36.39% | 43.5% | 35.1% | 29.33% | 22.41% | 13.8% | 9.843% | 10.26% | 3.389% | 10.2% | 9.617% | 5.137%
35 | 34 | 2040 | Summer | P, [MW] | Expected | - | 6.3428 | 5.5295 | 9.9583 | -2.3675 | -1.916 | -1.6036 | 6.0508 | 4.4007 | 14.3468 | 25.6362 | 37.8509 | 41.5277 | 44.9601 | 53.7868 | 43.3663 | 36.2078 | 27.6506 | 17.0111 | 12.1264 | 12.6444 | 4.1728 | 12.5647 | 11.8457 | 6.3233
35 | 34 | 2040 | Summer | P, [%] | Expected | - | 5.157% | 4.496% | 8.096% | 1.925% | 1.558% | 1.304% | 4.919% | 3.578% | 11.66% | 20.84% | 30.77% | 33.76% | 36.55% | 43.73% | 35.26% | 29.44% | 22.48% | 13.83% | 9.859% | 10.28% | 3.392% | 10.22% | 9.631% | 5.141%
34 | 35 | 2040 | Summer | Q, [MVAr] | Expected | - | -3.3141 | -1.6277 | 0.59124 | 0.27583 | 1.014 | 1.2787 | -2.7812 | -6.494 | -6.4641 | -5.8398 | -6.2715 | -6.9459 | -6.9614 | -7.7258 | -8.5829 | -8.7334 | -8.4878 | -8.0744 | -7.2123 | -6.3946 | -5.7067 | -5.7304 | -5.1222 | -3.4931
34 | 35 | 2040 | Summer | Q, [%] | Expected | - | 2.694% | 1.323% | 0.4807% | 0.2243% | 0.8244% | 1.04% | 2.261% | 5.28% | 5.255% | 4.748% | 5.099% | 5.647% | 5.66% | 6.281% | 6.978% | 7.1% | 6.901% | 6.565% | 5.864% | 5.199% | 4.64% | 4.659% | 4.164% | 2.84%
35 | 34 | 2040 | Summer | Q, [MVAr] | Expected | - | 2.9074 | 1.2146 | -0.98286 | -0.69229 | -1.4308 | -1.6944 | 2.3743 | 6.088 | 6.1164 | 5.6338 | 6.3236 | 7.0978 | 7.2094 | 8.2643 | 8.7984 | 8.7636 | 8.3371 | 7.768 | 6.8543 | 6.0409 | 5.3085 | 5.3725 | 4.7583 | 3.0932
35 | 34 | 2040 | Summer | Q, [%] | Expected | - | 0.023637 | 0.0098747 | 0.0079908 | 0.0056283 | 0.011632 | 0.013776 | 0.019303 | 0.049496 | 0.049727 | 0.045803 | 0.051411 | 0.057706 | 0.058613 | 0.06719 | 0.071532 | 0.071249 | 0.067781 | 0.063155 | 0.055726 | 0.049113 | 0.043158 | 0.043679 | 0.038685 | 0.025148
34 | 35 | 2040 | Summer | S, [MVA] | Expected | - | 7.1521 | 5.761 | 9.966 | 2.3841 | 2.1683 | 2.0514 | 6.6555 | 7.8414 | 15.7141 | 26.2281 | 38.2267 | 41.9354 | 45.2982 | 54.0561 | 44.0213 | 37.115 | 28.8463 | 18.799 | 14.0926 | 14.1519 | 7.0667 | 13.7929 | 12.8908 | 7.2195
34 | 35 | 2040 | Summer | S, [%] | Expected | - | 5.815% | 4.684% | 8.102% | 1.938% | 1.763% | 1.668% | 5.411% | 6.375% | 12.78% | 21.32% | 31.08% | 34.09% | 36.83% | 43.95% | 35.79% | 30.17% | 23.45% | 15.28% | 11.46% | 11.51% | 5.745% | 11.21% | 10.48% | 5.87%
35 | 34 | 2040 | Summer | S, [MVA] | Expected | - | 6.9774 | 5.6613 | 10.0066 | 2.4667 | 2.3913 | 2.3329 | 6.4999 | 7.512 | 15.5962 | 26.2479 | 38.3755 | 42.1299 | 45.5344 | 54.4181 | 44.2498 | 37.2532 | 28.8802 | 18.7008 | 13.9295 | 14.0133 | 6.7522 | 13.6652 | 12.7657 | 7.0393
35 | 34 | 2040 | Summer | S, [%] | Expected | - | 5.673% | 4.603% | 8.135% | 2.005% | 1.944% | 1.897% | 5.285% | 6.107% | 12.68% | 21.34% | 31.2% | 34.25% | 37.02% | 44.24% | 35.98% | 30.29% | 23.48% | 15.2% | 11.32% | 11.39% | 5.49% | 11.11% | 10.38% | 5.723%
35 | 36 | 2040 | Summer | P, [MW] | Expected | - | -5.4139 | -17.1918 | -20.2213 | -21.4995 | -20.6098 | -19.7189 | -15.1785 | -3.136 | 2.6418 | 6.7561 | 10.2144 | 14.7619 | 17.1013 | 17.7806 | 16.4795 | 14.1562 | 8.8696 | 4.2003 | -17.4143 | -22.318 | -22.3723 | -21.6165 | -21.8268 | -20.7333
35 | 36 | 2040 | Summer | P, [%] | Expected | - | 4.402% | 13.98% | 16.44% | 17.48% | 16.76% | 16.03% | 12.34% | 2.55% | 2.148% | 5.493% | 8.304% | 12% | 13.9% | 14.46% | 13.4% | 11.51% | 7.211% | 3.415% | 14.16% | 18.14% | 18.19% | 17.57% | 17.75% | 16.86%
36 | 35 | 2040 | Summer | P, [MW] | Expected | - | 5.4187 | 17.2186 | 20.2572 | 21.5408 | 20.6475 | 19.7536 | 15.2001 | 3.1398 | -2.6386 | -6.7501 | -10.2027 | -14.7396 | -17.0725 | -17.7484 | -16.4504 | -14.1332 | -8.8577 | -4.193 | 17.4459 | 22.3659 | 22.4204 | 21.6609 | 21.8716 | 20.7737
36 | 35 | 2040 | Summer | P, [%] | Expected | - | 4.405% | 14% | 16.47% | 17.51% | 16.79% | 16.06% | 12.36% | 2.553% | 2.145% | 5.488% | 8.295% | 11.98% | 13.88% | 14.43% | 13.37% | 11.49% | 7.201% | 3.409% | 14.18% | 18.18% | 18.23% | 17.61% | 17.78% | 16.89%
35 | 36 | 2040 | Summer | Q, [MVAr] | Expected | - | -5.2196 | -3.5268 | -1.3294 | -1.62 | -0.88145 | -0.61781 | -3.9764 | -5.9301 | -5.6085 | -5.1259 | -5.8157 | -6.59 | -6.7016 | -7.7565 | -8.2906 | -8.2557 | -7.8293 | -8.3101 | -7.7464 | -6.9329 | -6.2005 | -6.2646 | -5.6503 | -5.0352
35 | 36 | 2040 | Summer | Q, [%] | Expected | - | 4.244% | 2.867% | 1.081% | 1.317% | 0.7166% | 0.5023% | 3.233% | 4.821% | 4.56% | 4.167% | 4.728% | 5.358% | 5.448% | 6.306% | 6.74% | 6.712% | 6.365% | 6.756% | 6.298% | 5.637% | 5.041% | 5.093% | 4.594% | 4.094%
36 | 35 | 2040 | Summer | Q, [MVAr] | Expected | - | 4.8562 | 3.2402 | 1.0738 | 1.3892 | 0.63862 | 0.36522 | 3.6734 | 5.5606 | 5.2345 | 4.7595 | 5.4703 | 6.2821 | 6.416 | 7.4826 | 8.0077 | 7.9519 | 7.4871 | 7.9545 | 7.4752 | 6.722 | 5.9955 | 6.0406 | 5.4294 | 4.8013
36 | 35 | 2040 | Summer | Q, [%] | Expected | - | 0.039481 | 0.026343 | 0.0087304 | 0.011294 | 0.005192 | 0.0029693 | 0.029865 | 0.045208 | 0.042557 | 0.038695 | 0.044474 | 0.051074 | 0.052163 | 0.060834 | 0.065103 | 0.064649 | 0.060871 | 0.064671 | 0.060774 | 0.05465 | 0.048744 | 0.049111 | 0.044142 | 0.039035
35 | 36 | 2040 | Summer | S, [MVA] | Expected | - | 7.5203 | 17.5498 | 20.2649 | 21.5605 | 20.6286 | 19.7286 | 15.6908 | 6.7083 | 6.1996 | 8.4806 | 11.754 | 16.1661 | 18.3675 | 19.3987 | 18.4474 | 16.3877 | 11.8308 | 9.3113 | 19.0595 | 23.37 | 23.2157 | 22.5059 | 22.5463 | 21.336
35 | 36 | 2040 | Summer | S, [%] | Expected | - | 6.114% | 14.27% | 16.48% | 17.53% | 16.77% | 16.04% | 12.76% | 5.454% | 5.04% | 6.895% | 9.556% | 13.14% | 14.93% | 15.77% | 15% | 13.32% | 9.619% | 7.57% | 15.5% | 19% | 18.87% | 18.3% | 18.33% | 17.35%
36 | 35 | 2040 | Summer | S, [MVA] | Expected | - | 7.2763 | 17.5208 | 20.2856 | 21.5855 | 20.6574 | 19.757 | 15.6377 | 6.3858 | 5.8619 | 8.2593 | 11.5766 | 16.0225 | 18.2383 | 19.2612 | 18.2958 | 16.2167 | 11.5981 | 8.992 | 18.9799 | 23.3542 | 23.2081 | 22.4874 | 22.5354 | 21.3213
36 | 35 | 2040 | Summer | S, [%] | Expected | - | 5.916% | 14.24% | 16.49% | 17.55% | 16.79% | 16.06% | 12.71% | 5.192% | 4.766% | 6.715% | 9.412% | 13.03% | 14.83% | 15.66% | 14.87% | 13.18% | 9.429% | 7.311% | 15.43% | 18.99% | 18.87% | 18.28% | 18.32% | 17.33%
42 | 72 | 2040 | Summer | P, [MW] | Expected | - | -13.3535 | -17.6346 | -19.0106 | -28.7188 | -28.8547 | -23.6743 | -20.454 | -21.6019 | -22.5325 | -22.8289 | -22.1515 | -22.2205 | -21.7547 | -18.5391 | -18.5883 | -18.4485 | -19.9798 | -21.8626 | -25.3885 | -32.3713 | -39.7101 | -32.7468 | -36.2108 | -34.7996
42 | 72 | 2040 | Summer | P, [%] | Expected | - | 14.84% | 19.59% | 21.12% | 31.91% | 32.06% | 26.3% | 22.73% | 24% | 25.04% | 25.37% | 24.61% | 24.69% | 24.17% | 20.6% | 20.65% | 20.5% | 22.2% | 24.29% | 28.21% | 35.97% | 44.12% | 36.39% | 40.23% | 38.67%
72 | 42 | 2040 | Summer | P, [MW] | Expected | - | 13.4349 | 17.7643 | 19.1583 | 29.0439 | 29.1841 | 23.9059 | 20.627 | 21.7862 | 22.734 | 23.0363 | 22.3471 | 22.4217 | 21.9501 | 18.6896 | 18.7386 | 18.5929 | 20.1443 | 22.0571 | 25.6432 | 32.7825 | 40.3325 | 33.1695 | 36.7279 | 35.2773
72 | 42 | 2040 | Summer | P, [%] | Expected | - | 14.93% | 19.74% | 21.29% | 32.27% | 32.43% | 26.56% | 22.92% | 24.21% | 25.26% | 25.6% | 24.83% | 24.91% | 24.39% | 20.77% | 20.82% | 20.66% | 22.38% | 24.51% | 28.49% | 36.43% | 44.81% | 36.85% | 40.81% | 39.2%
42 | 72 | 2040 | Summer | Q, [MVAr] | Expected | - | -6.1814 | -5.328 | -4.8833 | -3.2351 | -3.6578 | -6.1898 | -5.6159 | -3.2147 | -3.4861 | -3.808 | -3.9802 | -5.268 | -5.7866 | -7.0629 | -6.8859 | -6.0881 | -5.3915 | -5.1297 | -3.5238 | -2.292 | -2.3748 | -3.006 | -2.7196 | -2.925
42 | 72 | 2040 | Summer | Q, [%] | Expected | - | 6.868% | 5.92% | 5.426% | 3.595% | 4.064% | 6.878% | 6.24% | 3.572% | 3.873% | 4.231% | 4.422% | 5.853% | 6.43% | 7.848% | 7.651% | 6.765% | 5.991% | 5.7% | 3.915% | 2.547% | 2.639% | 3.34% | 3.022% | 3.25%
72 | 42 | 2040 | Summer | Q, [MVAr] | Expected | - | 5.21 | 4.4645 | 4.0599 | 2.8066 | 3.2393 | 5.5553 | 4.8497 | 2.4733 | 2.7854 | 3.1189 | 3.2639 | 4.5647 | 5.0706 | 6.2477 | 6.07 | 5.2583 | 4.6062 | 4.4111 | 2.9385 | 2.0548 | 2.608 | 2.7949 | 2.7186 | 2.8364
72 | 42 | 2040 | Summer | Q, [%] | Expected | - | 0.057889 | 0.049605 | 0.04511 | 0.031185 | 0.035993 | 0.061725 | 0.053885 | 0.027481 | 0.030949 | 0.034655 | 0.036266 | 0.050719 | 0.05634 | 0.069418 | 0.067445 | 0.058425 | 0.05118 | 0.049013 | 0.03265 | 0.022832 | 0.028978 | 0.031055 | 0.030206 | 0.031515
42 | 72 | 2040 | Summer | S, [MVA] | Expected | - | 14.7148 | 18.422 | 19.6277 | 28.9004 | 29.0856 | 24.4701 | 21.211 | 21.8398 | 22.8006 | 23.1443 | 22.5062 | 22.8364 | 22.5112 | 19.8389 | 19.8227 | 19.4271 | 20.6944 | 22.4564 | 25.6318 | 32.4523 | 39.7811 | 32.8845 | 36.3128 | 34.9224
42 | 72 | 2040 | Summer | S, [%] | Expected | - | 16.35% | 20.47% | 21.81% | 32.11% | 32.32% | 27.19% | 23.57% | 24.27% | 25.33% | 25.72% | 25.01% | 25.37% | 25.01% | 22.04% | 22.03% | 21.59% | 22.99% | 24.95% | 28.48% | 36.06% | 44.2% | 36.54% | 40.35% | 38.8%
72 | 42 | 2040 | Summer | S, [MVA] | Expected | - | 14.4097 | 18.3167 | 19.5838 | 29.1792 | 29.3633 | 24.5429 | 21.1895 | 21.9261 | 22.904 | 23.2464 | 22.5842 | 22.8816 | 22.5281 | 19.7062 | 19.6972 | 19.3222 | 20.6642 | 22.4939 | 25.811 | 32.8469 | 40.4168 | 33.287 | 36.8283 | 35.3911
72 | 42 | 2040 | Summer | S, [%] | Expected | - | 16.01% | 20.35% | 21.76% | 32.42% | 32.63% | 27.27% | 23.54% | 24.36% | 25.45% | 25.83% | 25.09% | 25.42% | 25.03% | 21.9% | 21.89% | 21.47% | 22.96% | 24.99% | 28.68% | 36.5% | 44.91% | 36.99% | 40.92% | 39.32%
72 | 103 | 2040 | Summer | P, [MW] | Expected | - | -11.4146 | -13.1029 | -10.7567 | -11.8436 | -20.3798 | -30.8672 | -10.8739 | 15.9974 | 15.832 | 21.6705 | 20.8927 | 17.0628 | 12.5871 | 11.1806 | 3.3172 | 6.2113 | 5.3085 | 6.7861 | 11.8382 | 8.7869 | -1.8556 | -0.56741 | -4.4881 | -7.0828
72 | 103 | 2040 | Summer | P, [%] | Expected | - | 4.64% | 5.326% | 4.373% | 4.814% | 8.284% | 12.55% | 4.42% | 6.503% | 6.436% | 8.809% | 8.493% | 6.936% | 5.117% | 4.545% | 1.348% | 2.525% | 2.158% | 2.759% | 4.812% | 3.572% | 0.7543% | 0.2307% | 1.824% | 2.879%
103 | 72 | 2040 | Summer | P, [MW] | Expected | - | 11.4302 | 13.1204 | 10.7689 | 11.8583 | 20.4214 | 30.9589 | 10.8876 | -15.9751 | -15.81 | -21.6282 | -20.8515 | -17.0318 | -12.5643 | -11.1589 | -3.3041 | -6.2003 | -5.3015 | -6.7789 | -11.8245 | -8.7785 | 1.8601 | 0.57256 | 4.4941 | 7.0903
103 | 72 | 2040 | Summer | P, [%] | Expected | - | 4.646% | 5.333% | 4.378% | 4.82% | 8.301% | 12.58% | 4.426% | 6.494% | 6.427% | 8.792% | 8.476% | 6.923% | 5.107% | 4.536% | 1.343% | 2.52% | 2.155% | 2.756% | 4.807% | 3.568% | 0.7561% | 0.2327% | 1.827% | 2.882%
72 | 103 | 2040 | Summer | Q, [MVAr] | Expected | - | 6.1129 | 4.52 | 4.0756 | 4.4315 | 6.984 | 9.0632 | 5.3536 | -0.96733 | -1.3683 | 2.8058 | 5.1083 | 7.1769 | 9.3097 | 10.2834 | 10.9714 | 8.4524 | 6.3536 | 5.1771 | 3.2093 | 3.4787 | 6.1069 | 6.8127 | 6.1377 | 5.1591
72 | 103 | 2040 | Summer | Q, [%] | Expected | - | 2.485% | 1.837% | 1.657% | 1.801% | 2.839% | 3.684% | 2.176% | 0.3932% | 0.5562% | 1.141% | 2.077% | 2.917% | 3.784% | 4.18% | 4.46% | 3.436% | 2.583% | 2.105% | 1.305% | 1.414% | 2.482% | 2.769% | 2.495% | 2.097%
103 | 72 | 2040 | Summer | Q, [MVAr] | Expected | - | -7.7528 | -6.1543 | -5.7283 | -6.0756 | -8.5338 | -10.438 | -7.0006 | -0.64607 | -0.24381 | -4.3466 | -6.6532 | -8.758 | -10.9191 | -11.8964 | -12.6152 | -10.1048 | -8.021 | -6.8443 | -4.854 | -5.1423 | -7.7842 | -8.4873 | -7.8101 | -6.8271
103 | 72 | 2040 | Summer | Q, [%] | Expected | - | 0.031515 | 0.025018 | 0.023286 | 0.024698 | 0.03469 | 0.042431 | 0.028458 | 0.0026263 | 0.00099109 | 0.017669 | 0.027045 | 0.035602 | 0.044387 | 0.048359 | 0.051281 | 0.041077 | 0.032606 | 0.027822 | 0.019732 | 0.020904 | 0.031643 | 0.034501 | 0.031748 | 0.027752
72 | 103 | 2040 | Summer | S, [MVA] | Expected | - | 12.9484 | 13.8606 | 11.5029 | 12.6455 | 21.5433 | 32.1703 | 12.1204 | 16.0267 | 15.891 | 21.8513 | 21.5081 | 18.5107 | 15.6559 | 15.1906 | 11.4619 | 10.4892 | 8.2794 | 8.5354 | 12.2655 | 9.4504 | 6.3826 | 6.8363 | 7.6036 | 8.7626
72 | 103 | 2040 | Summer | S, [%] | Expected | - | 5.264% | 5.634% | 4.676% | 5.14% | 8.757% | 13.08% | 4.927% | 6.515% | 6.46% | 8.883% | 8.743% | 7.525% | 6.364% | 6.175% | 4.659% | 4.264% | 3.366% | 3.47% | 4.986% | 3.842% | 2.595% | 2.779% | 3.091% | 3.562%
103 | 72 | 2040 | Summer | S, [MVA] | Expected | - | 13.8114 | 14.4921 | 12.1977 | 13.3241 | 22.1328 | 32.6712 | 12.944 | 15.9881 | 15.8119 | 22.0607 | 21.8872 | 19.1516 | 16.6459 | 16.3109 | 13.0407 | 11.8555 | 9.6147 | 9.6331 | 12.782 | 10.1738 | 8.0033 | 8.5065 | 9.0108 | 9.8429
103 | 72 | 2040 | Summer | S, [%] | Expected | - | 5.614% | 5.891% | 4.958% | 5.416% | 8.997% | 13.28% | 5.262% | 6.499% | 6.428% | 8.968% | 8.897% | 7.785% | 6.767% | 6.63% | 5.301% | 4.819% | 3.908% | 3.916% | 5.196% | 4.136% | 3.253% | 3.458% | 3.663% | 4.001%
1 | 2 | 2040 | Summer | P, [MW] | Expected | - | 16.0585 | 27.9847 | 27.3327 | 41.4129 | 41.3962 | 33.5199 | 27.987 | 28.7838 | 32.5817 | 33.799 | 33.3081 | 34.0604 | 34.6507 | 25.7309 | 32.8539 | 31.6315 | 32.2613 | 32.4612 | 42.7905 | 32.5278 | 33.2007 | 27.1956 | 28.5329 | 33.4702
1 | 2 | 2040 | Summer | P, [%] | Expected | - | 40.15% | 69.96% | 68.33% | 103.5% | 103.5% | 83.8% | 69.97% | 71.96% | 81.45% | 84.5% | 83.27% | 85.15% | 86.63% | 64.33% | 82.13% | 79.08% | 80.65% | 81.15% | 107% | 81.32% | 83% | 67.99% | 71.33% | 83.68%
2 | 1 | 2040 | Summer | P, [MW] | Expected | - | -16.0384 | -27.9222 | -27.2704 | -41.2683 | -41.2516 | -33.4156 | -27.9253 | -28.7169 | -32.4978 | -33.7098 | -33.2209 | -33.9688 | -34.5563 | -25.6776 | -32.7681 | -31.5516 | -32.1782 | -32.3763 | -42.6459 | -32.4444 | -33.1134 | -27.1377 | -28.4691 | -33.3801
2 | 1 | 2040 | Summer | P, [%] | Expected | - | 40.1% | 69.81% | 68.18% | 103.2% | 103.1% | 83.54% | 69.81% | 71.79% | 81.24% | 84.27% | 83.05% | 84.92% | 86.39% | 64.19% | 81.92% | 78.88% | 80.45% | 80.94% | 106.6% | 81.11% | 82.78% | 67.84% | 71.17% | 83.45%
1 | 2 | 2040 | Summer | Q, [MVAr] | Expected | - | -1.5613 | 4.294 | 7.0379 | 10.4153 | 10.4272 | 13.618 | 2.3698 | -6.4638 | -5.7373 | -4.9777 | -5.3894 | -5.7773 | -5.5554 | -5.7791 | -6.1162 | -6.2548 | -6.2572 | -6.9156 | -6.5419 | -3.4793 | 1.2824 | -1.9005 | 0.034522 | 4.6431
1 | 2 | 2040 | Summer | Q, [%] | Expected | - | 3.903% | 10.74% | 17.59% | 26.04% | 26.07% | 34.05% | 5.925% | 16.16% | 14.34% | 12.44% | 13.47% | 14.44% | 13.89% | 14.45% | 15.29% | 15.64% | 15.64% | 17.29% | 16.35% | 8.698% | 3.206% | 4.751% | 0.0863% | 11.61%
2 | 1 | 2040 | Summer | Q, [MVAr] | Expected | - | 2.159 | -2.4404 | -5.1914 | -6.1258 | -6.1378 | -10.5242 | -0.54022 | 8.4492 | 8.2273 | 7.6243 | 7.9756 | 8.4938 | 8.356 | 7.36 | 8.6615 | 8.6254 | 8.7199 | 9.4354 | 10.8314 | 5.9508 | 1.306 | 3.6165 | 1.8566 | -1.9694
2 | 1 | 2040 | Summer | Q, [%] | Expected | - | 0.053976 | 0.061011 | 0.12978 | 0.15315 | 0.15345 | 0.2631 | 0.013505 | 0.21123 | 0.20568 | 0.19061 | 0.19939 | 0.21235 | 0.2089 | 0.184 | 0.21654 | 0.21563 | 0.218 | 0.23589 | 0.27079 | 0.14877 | 0.03265 | 0.090411 | 0.046415 | 0.049235
1 | 2 | 2040 | Summer | S, [MVA] | Expected | - | 16.1343 | 28.3122 | 28.2242 | 42.7025 | 42.6893 | 36.1806 | 28.0872 | 29.5007 | 33.083 | 34.1636 | 33.7413 | 34.5469 | 35.0932 | 26.3719 | 33.4184 | 32.244 | 32.8625 | 33.1897 | 43.2877 | 32.7133 | 33.2254 | 27.2619 | 28.5329 | 33.7907
1 | 2 | 2040 | Summer | S, [%] | Expected | - | 40.34% | 70.78% | 70.56% | 106.8% | 106.7% | 90.45% | 70.22% | 73.75% | 82.71% | 85.41% | 84.35% | 86.37% | 87.73% | 65.93% | 83.55% | 80.61% | 82.16% | 82.97% | 108.2% | 81.78% | 83.06% | 68.15% | 71.33% | 84.48%
2 | 1 | 2040 | Summer | S, [MVA] | Expected | - | 16.1831 | 28.0286 | 27.7602 | 41.7204 | 41.7058 | 35.0337 | 27.9306 | 29.9341 | 33.523 | 34.5613 | 34.1649 | 35.0147 | 35.5522 | 26.7116 | 33.8935 | 32.7093 | 33.3388 | 33.7231 | 43.9999 | 32.9857 | 33.1392 | 27.3776 | 28.5296 | 33.4381
2 | 1 | 2040 | Summer | S, [%] | Expected | - | 40.46% | 70.07% | 69.4% | 104.3% | 104.3% | 87.58% | 69.83% | 74.84% | 83.81% | 86.4% | 85.41% | 87.54% | 88.88% | 66.78% | 84.73% | 81.77% | 83.35% | 84.31% | 110% | 82.46% | 82.85% | 68.44% | 71.32% | 83.6%
8 | 72 | 2040 | Summer | P, [MW] | Expected | - | 67.144 | 63.146 | 50.1913 | 55.6962 | 54.6544 | 42.4848 | 44.7639 | 77.2063 | 90.8698 | 92.189 | 98.6738 | 102.0494 | 106.8365 | 109.517 | 106.5477 | 105.9995 | 105.6294 | 98.832 | 92.6556 | 88.0206 | 88.808 | 98.548 | 98.1563 | 73.6938
8 | 72 | 2040 | Summer | P, [%] | Expected | - | 22.38% | 21.05% | 16.73% | 18.57% | 18.22% | 14.16% | 14.92% | 25.74% | 30.29% | 30.73% | 32.89% | 34.02% | 35.61% | 36.51% | 35.52% | 35.33% | 35.21% | 32.94% | 30.89% | 29.34% | 29.6% | 32.85% | 32.72% | 24.56%
72 | 8 | 2040 | Summer | P, [MW] | Expected | - | -66.403 | -62.405 | -49.4503 | -54.9552 | -53.9134 | -41.7438 | -44.0229 | -76.4653 | -90.1288 | -91.448 | -97.9328 | -101.3084 | -106.0955 | -108.776 | -105.8067 | -105.2585 | -104.8884 | -98.091 | -91.9146 | -87.2796 | -88.067 | -97.807 | -97.4153 | -72.9528
72 | 8 | 2040 | Summer | P, [%] | Expected | - | 22.13% | 20.8% | 16.48% | 18.32% | 17.97% | 13.91% | 14.67% | 25.49% | 30.04% | 30.48% | 32.64% | 33.77% | 35.37% | 36.26% | 35.27% | 35.09% | 34.96% | 32.7% | 30.64% | 29.09% | 29.36% | 32.6% | 32.47% | 24.32%
8 | 72 | 2040 | Summer | Q, [MVAr] | Expected | - | -291.7588 | -292.5544 | -294.7826 | -293.9007 | -294.0749 | -295.8578 | -295.5591 | -289.2847 | -285.4235 | -285.2983 | -283.5305 | -282.5733 | -280.9887 | -280.0657 | -281.0866 | -281.2716 | -281.3959 | -283.593 | -285.4498 | -286.7574 | -286.5405 | -283.6813 | -283.8026 | -290.3439
8 | 72 | 2040 | Summer | Q, [%] | Expected | - | 97.25% | 97.52% | 98.26% | 97.97% | 98.02% | 98.62% | 98.52% | 96.43% | 95.14% | 95.1% | 94.51% | 94.19% | 93.66% | 93.36% | 93.7% | 93.76% | 93.8% | 94.53% | 95.15% | 95.59% | 95.51% | 94.56% | 94.6% | 96.78%
72 | 8 | 2040 | Summer | Q, [MVAr] | Expected | - | 323.2501 | 324.0457 | 326.2739 | 325.3919 | 325.5662 | 327.3491 | 327.0504 | 320.776 | 316.9148 | 316.7896 | 315.0218 | 314.0646 | 312.4799 | 311.557 | 312.5779 | 312.7629 | 312.8872 | 315.0843 | 316.9411 | 318.2487 | 318.0317 | 315.1726 | 315.2939 | 321.8352
72 | 8 | 2040 | Summer | Q, [%] | Expected | - | 1.0775 | 1.0802 | 1.0876 | 1.0846 | 1.0852 | 1.0912 | 1.0902 | 1.0693 | 1.0564 | 1.056 | 1.0501 | 1.0469 | 1.0416 | 1.0385 | 1.0419 | 1.0425 | 1.043 | 1.0503 | 1.0565 | 1.0608 | 1.0601 | 1.0506 | 1.051 | 1.0728
8 | 72 | 2040 | Summer | S, [MVA] | Expected | - | 299.3852 | 299.2917 | 299.025 | 299.1315 | 299.1106 | 298.8927 | 298.9298 | 299.4102 | 299.5395 | 299.8232 | 300.21 | 300.4359 | 300.6138 | 300.7171 | 300.6029 | 300.5821 | 300.5682 | 300.3211 | 300.1111 | 299.9624 | 299.9872 | 300.3112 | 300.2975 | 299.5502
8 | 72 | 2040 | Summer | S, [%] | Expected | - | 99.8% | 99.76% | 99.68% | 99.71% | 99.7% | 99.63% | 99.64% | 99.8% | 99.85% | 99.94% | 100.1% | 100.1% | 100.2% | 100.2% | 100.2% | 100.2% | 100.2% | 100.1% | 100% | 99.99% | 100% | 100.1% | 100.1% | 99.85%
72 | 8 | 2040 | Summer | S, [MVA] | Expected | - | 330 | 330 | 330 | 330 | 330 | 330 | 330 | 329.7639 | 329.4817 | 329.7247 | 329.8932 | 329.9999 | 330 | 330 | 330 | 330 | 330 | 330 | 329.9999 | 330 | 330 | 330 | 330 | 330
72 | 8 | 2040 | Summer | S, [%] | Expected | - | 110% | 110% | 110% | 110% | 110% | 110% | 110% | 109.9% | 109.8% | 109.9% | 110% | 110% | 110% | 110% | 110% | 110% | 110% | 110% | 110% | 110% | 110% | 110% | 110% | 110%
11 | 12 | 2040 | Summer | P, [MW] | Expected | - | 167.8643 | 154.0589 | 144.1562 | 148.6263 | 212.3812 | 212.931 | 153.2038 | 156.7103 | 171.9531 | 185.2577 | 188.0518 | 207.9277 | 219.9677 | 217.3484 | 231.2696 | 211.325 | 203.4647 | 201.1734 | 192.3426 | 203.3753 | 216.2588 | 221.9643 | 215.3247 | 188.9574
11 | 12 | 2040 | Summer | P, [%] | Expected | - | 27.98% | 25.68% | 24.03% | 24.77% | 35.4% | 35.49% | 25.53% | 26.12% | 28.66% | 30.88% | 31.34% | 34.65% | 36.66% | 36.22% | 38.54% | 35.22% | 33.91% | 33.53% | 32.06% | 33.9% | 36.04% | 36.99% | 35.89% | 31.49%
12 | 11 | 2040 | Summer | P, [MW] | Expected | - | -166.8317 | -152.9889 | -143.0874 | -147.5515 | -211.2443 | -211.7773 | -152.144 | -155.7824 | -171.0827 | -184.3938 | -187.1754 | -207.0282 | -219.0611 | -216.4404 | -230.3198 | -210.3989 | -202.5443 | -200.2419 | -191.4176 | -202.4346 | -215.2656 | -220.9931 | -214.3272 | -187.9651
12 | 11 | 2040 | Summer | P, [%] | Expected | - | 27.81% | 25.5% | 23.85% | 24.59% | 35.21% | 35.3% | 25.36% | 25.96% | 28.51% | 30.73% | 31.2% | 34.5% | 36.51% | 36.07% | 38.39% | 35.07% | 33.76% | 33.37% | 31.9% | 33.74% | 35.88% | 36.83% | 35.72% | 31.33%
11 | 12 | 2040 | Summer | Q, [MVAr] | Expected | - | -510.4086 | -523.098 | -525.3035 | -525.6142 | -520.6061 | -524.3203 | -520.9251 | -487.5973 | -467.7007 | -461.3455 | -463.7585 | -462.4938 | -459.4652 | -460.9693 | -466.3188 | -468.3558 | -469.9158 | -473.7793 | -475.2889 | -475.3676 | -484.0388 | -475.9974 | -485.492 | -493.8454
11 | 12 | 2040 | Summer | Q, [%] | Expected | - | 85.07% | 87.18% | 87.55% | 87.6% | 86.77% | 87.39% | 86.82% | 81.27% | 77.95% | 76.89% | 77.29% | 77.08% | 76.58% | 76.83% | 77.72% | 78.06% | 78.32% | 78.96% | 79.21% | 79.23% | 80.67% | 79.33% | 80.92% | 82.31%
12 | 11 | 2040 | Summer | Q, [MVAr] | Expected | - | 572.1292 | 587.0562 | 589.1879 | 589.8623 | 588.5585 | 593.2821 | 584.2716 | 543.066 | 519.7282 | 512.9851 | 516.1424 | 516.2585 | 513.655 | 515.245 | 523.0871 | 523.7121 | 524.9305 | 529.4634 | 530.5777 | 531.5988 | 543.4075 | 534.0478 | 545.1133 | 553.1594
12 | 11 | 2040 | Summer | Q, [%] | Expected | - | 0.95355 | 0.97843 | 0.98198 | 0.9831 | 0.98093 | 0.9888 | 0.97379 | 0.90511 | 0.86621 | 0.85498 | 0.86024 | 0.86043 | 0.85609 | 0.85874 | 0.87181 | 0.87285 | 0.87488 | 0.88244 | 0.8843 | 0.886 | 0.90568 | 0.89008 | 0.90852 | 0.92193
11 | 12 | 2040 | Summer | S, [MVA] | Expected | - | 537.3038 | 545.3125 | 544.7244 | 546.2235 | 562.2601 | 565.9076 | 542.9865 | 512.1614 | 498.3089 | 497.152 | 500.4353 | 507.0843 | 509.4057 | 509.6401 | 520.5178 | 513.8243 | 512.073 | 514.7209 | 512.7331 | 517.0453 | 530.1523 | 525.2063 | 531.1 | 528.761
11 | 12 | 2040 | Summer | S, [%] | Expected | - | 89.55% | 90.89% | 90.79% | 91.04% | 93.71% | 94.32% | 90.5% | 85.36% | 83.05% | 82.86% | 83.41% | 84.51% | 84.9% | 84.94% | 86.75% | 85.64% | 85.35% | 85.79% | 85.46% | 86.17% | 88.36% | 87.53% | 88.52% | 88.13%
12 | 11 | 2040 | Summer | S, [MVA] | Expected | - | 595.9569 | 606.6635 | 606.3138 | 608.037 | 625.3202 | 629.947 | 603.7559 | 564.968 | 547.1624 | 545.1191 | 549.0334 | 556.2226 | 558.4167 | 558.8594 | 571.5482 | 564.3954 | 562.6511 | 566.0638 | 564.0508 | 568.8384 | 584.4921 | 577.9662 | 585.7343 | 584.2227
12 | 11 | 2040 | Summer | S, [%] | Expected | - | 99.33% | 101.1% | 101.1% | 101.3% | 104.2% | 105% | 100.6% | 94.16% | 91.19% | 90.85% | 91.51% | 92.7% | 93.07% | 93.14% | 95.26% | 94.07% | 93.78% | 94.34% | 94.01% | 94.81% | 97.42% | 96.33% | 97.62% | 97.37%
13 | 14 | 2040 | Summer | P, [MW] | Expected | - | 68.6236 | 67.0362 | 72.4375 | 80.9882 | 99.8619 | 119.4219 | 82.5239 | 14.0641 | 4.0054 | 12.562 | 12.0991 | 19.2033 | 26.2636 | 21.7854 | 30.5968 | 17.5513 | 16.3792 | 22.7995 | 24.3767 | 45.9702 | 73.2579 | 53.4913 | 62.2437 | 79.6421
13 | 14 | 2040 | Summer | P, [%] | Expected | - | 17.16% | 16.76% | 18.11% | 20.25% | 24.97% | 29.86% | 20.63% | 3.516% | 1.001% | 3.141% | 3.025% | 4.801% | 6.566% | 5.446% | 7.649% | 4.388% | 4.095% | 5.7% | 6.094% | 11.49% | 18.31% | 13.37% | 15.56% | 19.91%
14 | 13 | 2040 | Summer | P, [MW] | Expected | - | -68.5679 | -66.9806 | -72.3771 | -80.9242 | -99.7859 | -119.3293 | -82.4574 | -14.024 | -3.9668 | -12.5251 | -12.065 | -19.1701 | -26.2305 | -21.7537 | -30.5628 | -17.5192 | -16.3471 | -22.7649 | -24.3404 | -45.9277 | -73.2044 | -53.4487 | -62.1976 | -79.582
14 | 13 | 2040 | Summer | P, [%] | Expected | - | 17.14% | 16.75% | 18.09% | 20.23% | 24.95% | 29.83% | 20.61% | 3.506% | 0.9917% | 3.131% | 3.016% | 4.793% | 6.558% | 5.438% | 7.641% | 4.38% | 4.087% | 5.691% | 6.085% | 11.48% | 18.3% | 13.36% | 15.55% | 19.9%
13 | 14 | 2040 | Summer | Q, [MVAr] | Expected | - | 108.2521 | 109.2134 | 112.0532 | 111.0499 | 111.5906 | 114.3207 | 113.1779 | 107.9174 | 106.6582 | 103.6177 | 99.5839 | 97.177 | 95.2881 | 94.2288 | 95.3905 | 95.6613 | 95.8143 | 98.3572 | 100.5426 | 102.0811 | 102.019 | 98.4711 | 98.6719 | 106.6602
13 | 14 | 2040 | Summer | Q, [%] | Expected | - | 27.06% | 27.3% | 28.01% | 27.76% | 27.9% | 28.58% | 28.29% | 26.98% | 26.66% | 25.9% | 24.9% | 24.29% | 23.82% | 23.56% | 23.85% | 23.92% | 23.95% | 24.59% | 25.14% | 25.52% | 25.5% | 24.62% | 24.67% | 26.67%
14 | 13 | 2040 | Summer | Q, [MVAr] | Expected | - | -103.4022 | -104.3654 | -106.7972 | -105.4727 | -104.9701 | -106.2518 | -107.3857 | -104.4207 | -103.2949 | -100.4014 | -96.6129 | -94.2802 | -92.4038 | -91.4673 | -92.4278 | -92.8687 | -93.0248 | -95.3477 | -97.3828 | -98.3808 | -97.3619 | -94.7637 | -94.6537 | -101.4289
14 | 13 | 2040 | Summer | Q, [%] | Expected | - | 0.25851 | 0.26091 | 0.26699 | 0.26368 | 0.26243 | 0.26563 | 0.26846 | 0.26105 | 0.25824 | 0.251 | 0.24153 | 0.2357 | 0.23101 | 0.22867 | 0.23107 | 0.23217 | 0.23256 | 0.23837 | 0.24346 | 0.24595 | 0.2434 | 0.23691 | 0.23663 | 0.25357
13 | 14 | 2040 | Summer | S, [MVA] | Expected | - | 128.1706 | 128.1461 | 133.4283 | 137.4451 | 149.7493 | 165.3203 | 140.0694 | 108.83 | 106.7334 | 104.3764 | 100.3162 | 99.0562 | 98.8412 | 96.7144 | 100.1774 | 97.258 | 97.2042 | 100.9651 | 103.4555 | 111.9545 | 125.597 | 112.062 | 116.6637 | 133.1137
13 | 14 | 2040 | Summer | S, [%] | Expected | - | 32.04% | 32.04% | 33.36% | 34.36% | 37.44% | 41.33% | 35.02% | 27.21% | 26.68% | 26.09% | 25.08% | 24.76% | 24.71% | 24.18% | 25.04% | 24.31% | 24.3% | 25.24% | 25.86% | 27.99% | 31.4% | 28.02% | 29.17% | 33.28%
14 | 13 | 2040 | Summer | S, [MVA] | Expected | - | 124.0708 | 124.0102 | 129.012 | 132.9406 | 144.8307 | 159.7777 | 135.3917 | 105.3583 | 103.3711 | 101.1796 | 97.3633 | 96.2094 | 96.0547 | 94.0186 | 97.3498 | 94.5067 | 94.4502 | 98.0276 | 100.3786 | 108.5732 | 121.8123 | 108.7976 | 113.2601 | 128.9229
14 | 13 | 2040 | Summer | S, [%] | Expected | - | 31.02% | 31% | 32.25% | 33.24% | 36.21% | 39.94% | 33.85% | 26.34% | 25.84% | 25.29% | 24.34% | 24.05% | 24.01% | 23.5% | 24.34% | 23.63% | 23.61% | 24.51% | 25.09% | 27.14% | 30.45% | 27.2% | 28.32% | 32.23%
13 | 15 | 2040 | Summer | P, [MW] | Expected | - | 166.5709 | 157.7626 | 151.8901 | 172.9958 | 184.3608 | 176.4723 | 156.9377 | 150.6442 | 150.6414 | 168.9161 | 174.3352 | 180.5091 | 188.2758 | 180.7983 | 178.0801 | 165.869 | 164.3105 | 169.8548 | 178.1354 | 199.8832 | 223.8223 | 208.5789 | 214.9504 | 203.291
13 | 15 | 2040 | Summer | P, [%] | Expected | - | 27.76% | 26.29% | 25.32% | 28.83% | 30.73% | 29.41% | 26.16% | 25.11% | 25.11% | 28.15% | 29.06% | 30.08% | 31.38% | 30.13% | 29.68% | 27.64% | 27.39% | 28.31% | 29.69% | 33.31% | 37.3% | 34.76% | 35.83% | 33.88%
15 | 13 | 2040 | Summer | P, [MW] | Expected | - | -166.2474 | -157.446 | -151.5778 | -172.667 | -184.0223 | -176.1409 | -156.6217 | -150.3328 | -150.3301 | -168.5907 | -174.0053 | -180.174 | -187.9338 | -180.463 | -177.7471 | -165.546 | -163.9888 | -169.5287 | -177.8024 | -199.5305 | -223.4453 | -208.2176 | -214.5827 | -202.9349
15 | 13 | 2040 | Summer | P, [%] | Expected | - | 27.71% | 26.24% | 25.26% | 28.78% | 30.67% | 29.36% | 26.1% | 25.06% | 25.06% | 28.1% | 29% | 30.03% | 31.32% | 30.08% | 29.62% | 27.59% | 27.33% | 28.25% | 29.63% | 33.26% | 37.24% | 34.7% | 35.76% | 33.82%
13 | 15 | 2040 | Summer | Q, [MVAr] | Expected | - | -320.1173 | -320.2637 | -320.3536 | -320.0017 | -319.7793 | -319.7926 | -320.2767 | -320.3719 | -320.372 | -320.076 | -319.9767 | -319.8572 | -319.6973 | -319.8515 | -319.9051 | -320.1295 | -320.1562 | -320.0592 | -319.904 | -319.4381 | -318.8274 | -319.2281 | -319.0657 | -319.3574
13 | 15 | 2040 | Summer | Q, [%] | Expected | - | 53.35% | 53.38% | 53.39% | 53.33% | 53.3% | 53.3% | 53.38% | 53.4% | 53.4% | 53.35% | 53.33% | 53.31% | 53.28% | 53.31% | 53.32% | 53.35% | 53.36% | 53.34% | 53.32% | 53.24% | 53.14% | 53.2% | 53.18% | 53.23%
15 | 13 | 2040 | Summer | Q, [MVAr] | Expected | - | 344.7982 | 344.4209 | 344.1771 | 345.0821 | 345.6024 | 345.0779 | 344.3863 | 344.1262 | 344.1261 | 344.901 | 345.1422 | 345.4235 | 345.787 | 345.4368 | 345.312 | 344.7676 | 344.7 | 344.9424 | 345.3145 | 346.3503 | 347.5882 | 346.7881 | 347.1175 | 346.5203
15 | 13 | 2040 | Summer | Q, [%] | Expected | - | 0.57466 | 0.57403 | 0.57363 | 0.57514 | 0.576 | 0.57513 | 0.57398 | 0.57354 | 0.57354 | 0.57483 | 0.57524 | 0.57571 | 0.57631 | 0.57573 | 0.57552 | 0.57461 | 0.5745 | 0.5749 | 0.57552 | 0.57725 | 0.57931 | 0.57798 | 0.57853 | 0.57753
13 | 15 | 2040 | Summer | S, [MVA] | Expected | - | 360.8614 | 357.0125 | 354.5378 | 363.7701 | 369.1174 | 365.253 | 356.6604 | 354.0224 | 354.0212 | 361.9133 | 364.387 | 367.2767 | 371.0177 | 367.414 | 366.1308 | 360.5488 | 359.8582 | 362.3376 | 366.1568 | 376.8209 | 389.5476 | 381.3289 | 384.7162 | 378.5715
13 | 15 | 2040 | Summer | S, [%] | Expected | - | 60.14% | 59.5% | 59.09% | 60.63% | 61.52% | 60.88% | 59.44% | 59% | 59% | 60.32% | 60.73% | 61.21% | 61.84% | 61.24% | 61.02% | 60.09% | 59.98% | 60.39% | 61.03% | 62.8% | 64.92% | 63.55% | 64.12% | 63.1%
15 | 13 | 2040 | Summer | S, [MVA] | Expected | - | 382.7845 | 378.7017 | 376.0767 | 385.8699 | 391.5421 | 387.433 | 378.3283 | 375.53 | 375.5288 | 383.9004 | 386.5243 | 389.5896 | 393.5578 | 389.7351 | 388.3741 | 382.4529 | 381.7204 | 384.3504 | 388.4016 | 399.7136 | 413.2135 | 404.4955 | 408.0886 | 401.5705
15 | 13 | 2040 | Summer | S, [%] | Expected | - | 63.8% | 63.12% | 62.68% | 64.31% | 65.26% | 64.57% | 63.05% | 62.59% | 62.59% | 63.98% | 64.42% | 64.93% | 65.59% | 64.96% | 64.73% | 63.74% | 63.62% | 64.06% | 64.73% | 66.62% | 68.87% | 67.42% | 68.01% | 66.93%
19 | 20 | 2040 | Summer | P, [MW] | Expected | - | -17.6217 | -4.9575 | -6.073 | -2.7451 | -3.9032 | -7.6503 | -16.1222 | -21.8251 | -21.84 | -21.8519 | -21.8482 | -21.8396 | -21.8456 | -21.8467 | -21.8386 | -21.8372 | -21.8368 | -21.8251 | -21.8167 | -11.9557 | -4.0998 | -7.4782 | -13.5989 | -4.1745
19 | 20 | 2040 | Summer | P, [%] | Expected | - | 88.11% | 24.79% | 30.36% | 13.73% | 19.52% | 38.25% | 80.61% | 109.1% | 109.2% | 109.3% | 109.2% | 109.2% | 109.2% | 109.2% | 109.2% | 109.2% | 109.2% | 109.1% | 109.1% | 59.78% | 20.5% | 37.39% | 67.99% | 20.87%
20 | 19 | 2040 | Summer | P, [MW] | Expected | - | 17.7107 | 4.9665 | 6.0855 | 2.752 | 3.9122 | 7.6719 | 16.1977 | 21.961 | 21.9759 | 21.9877 | 21.9841 | 21.9755 | 21.9815 | 21.9826 | 21.9745 | 21.9731 | 21.9727 | 21.961 | 21.9526 | 11.9975 | 4.1084 | 7.4955 | 13.6532 | 4.183
20 | 19 | 2040 | Summer | P, [%] | Expected | - | 88.55% | 24.83% | 30.43% | 13.76% | 19.56% | 38.36% | 80.99% | 109.8% | 109.9% | 109.9% | 109.9% | 109.9% | 109.9% | 109.9% | 109.9% | 109.9% | 109.9% | 109.8% | 109.8% | 59.99% | 20.54% | 37.48% | 68.27% | 20.91%
19 | 20 | 2040 | Summer | Q, [MVAr] | Expected | - | -0.31449 | -2.5693 | -2.593 | -4.0272 | -3.9736 | -3.8995 | -1.3135 | 0.90711 | 1.1869 | 1.4815 | 1.3791 | 1.1769 | 1.3126 | 1.3397 | 1.1574 | 1.1284 | 1.1198 | 0.90566 | 0.77226 | -1.5421 | -3.5527 | -2.0462 | -1.779 | -3.4381
19 | 20 | 2040 | Summer | Q, [%] | Expected | - | 1.572% | 12.85% | 12.96% | 20.14% | 19.87% | 19.5% | 6.567% | 4.536% | 5.935% | 7.408% | 6.895% | 5.885% | 6.563% | 6.699% | 5.787% | 5.642% | 5.599% | 4.528% | 3.861% | 7.71% | 17.76% | 10.23% | 8.895% | 17.19%
20 | 19 | 2040 | Summer | Q, [MVAr] | Expected | - | 1.7648 | 2.7159 | 2.7984 | 4.1403 | 4.1214 | 4.2517 | 2.5443 | 1.3087 | 1.0289 | 0.73429 | 0.83677 | 1.0389 | 0.9032 | 0.87614 | 1.0584 | 1.0874 | 1.096 | 1.3102 | 1.4436 | 2.2237 | 3.6924 | 2.3283 | 2.6649 | 3.5768
20 | 19 | 2040 | Summer | Q, [%] | Expected | - | 0.088239 | 0.1358 | 0.13992 | 0.20702 | 0.20607 | 0.21258 | 0.12721 | 0.065436 | 0.051446 | 0.036715 | 0.041839 | 0.051945 | 0.04516 | 0.043807 | 0.05292 | 0.054372 | 0.054802 | 0.065509 | 0.072179 | 0.11118 | 0.18462 | 0.11641 | 0.13324 | 0.17884
19 | 20 | 2040 | Summer | S, [MVA] | Expected | - | 17.6246 | 5.5837 | 6.6034 | 4.8738 | 5.5699 | 8.5868 | 16.1757 | 21.844 | 21.8723 | 21.902 | 21.8917 | 21.8713 | 21.885 | 21.8877 | 21.8693 | 21.8664 | 21.8655 | 21.8438 | 21.8304 | 12.0547 | 5.425 | 7.7531 | 13.7147 | 5.4081
19 | 20 | 2040 | Summer | S, [%] | Expected | - | 88.12% | 27.92% | 33.02% | 24.37% | 27.85% | 42.93% | 80.88% | 109.2% | 109.4% | 109.5% | 109.5% | 109.4% | 109.4% | 109.4% | 109.3% | 109.3% | 109.3% | 109.2% | 109.2% | 60.27% | 27.12% | 38.77% | 68.57% | 27.04%
20 | 19 | 2040 | Summer | S, [MVA] | Expected | - | 17.7984 | 5.6606 | 6.6981 | 4.9715 | 5.6826 | 8.7713 | 16.3963 | 22 | 22 | 22 | 22 | 22 | 22 | 22 | 22 | 22 | 22 | 22 | 22 | 12.2018 | 5.5239 | 7.8488 | 13.9108 | 5.5037
20 | 19 | 2040 | Summer | S, [%] | Expected | - | 88.99% | 28.3% | 33.49% | 24.86% | 28.41% | 43.86% | 81.98% | 110% | 110% | 110% | 110% | 110% | 110% | 110% | 110% | 110% | 110% | 110% | 110% | 61.01% | 27.62% | 39.24% | 69.55% | 27.52%
19 | 21 | 2040 | Summer | P, [MW] | Expected | - | -15.9769 | -3.7045 | -5.5007 | 4.045 | 4.8464 | 7.3935 | -13.2986 | -21.8236 | -21.8385 | -21.8505 | -21.8467 | -21.838 | -21.8441 | -21.8452 | -21.8371 | -21.8357 | -21.8353 | -21.8236 | -20.7324 | -7.1294 | 1.0179 | -8.141 | -2.1516 | -0.31638
19 | 21 | 2040 | Summer | P, [%] | Expected | - | 79.88% | 18.52% | 27.5% | 20.22% | 24.23% | 36.97% | 66.49% | 109.1% | 109.2% | 109.3% | 109.2% | 109.2% | 109.2% | 109.2% | 109.2% | 109.2% | 109.2% | 109.1% | 103.7% | 35.65% | 5.09% | 40.71% | 10.76% | 1.582%
21 | 19 | 2040 | Summer | P, [MW] | Expected | - | 16.0501 | 3.7105 | 5.5114 | -4.0348 | -4.834 | -7.3711 | 13.3504 | 21.9595 | 21.9744 | 21.9864 | 21.9826 | 21.9739 | 21.98 | 21.9811 | 21.973 | 21.9716 | 21.9711 | 21.9595 | 20.8551 | 7.1452 | -1.0134 | 8.1612 | 2.1552 | 0.3202
21 | 19 | 2040 | Summer | P, [%] | Expected | - | 80.25% | 18.55% | 27.56% | 20.17% | 24.17% | 36.86% | 66.75% | 109.8% | 109.9% | 109.9% | 109.9% | 109.9% | 109.9% | 109.9% | 109.9% | 109.9% | 109.9% | 109.8% | 104.3% | 35.73% | 5.067% | 40.81% | 10.78% | 1.601%
19 | 21 | 2040 | Summer | Q, [MVAr] | Expected | - | -0.49819 | -2.5982 | -2.5695 | -4.2961 | -4.3589 | -4.6784 | -1.6137 | 0.94238 | 1.2148 | 1.5017 | 1.4019 | 1.2051 | 1.3372 | 1.3635 | 1.1861 | 1.1578 | 1.1495 | 0.94097 | 0.63543 | -1.9901 | -3.795 | -1.9212 | -2.8178 | -3.6133
19 | 21 | 2040 | Summer | Q, [%] | Expected | - | 2.491% | 12.99% | 12.85% | 21.48% | 21.79% | 23.39% | 8.069% | 4.712% | 6.074% | 7.508% | 7.009% | 6.025% | 6.686% | 6.818% | 5.93% | 5.789% | 5.747% | 4.705% | 3.177% | 9.951% | 18.97% | 9.606% | 14.09% | 18.07%
21 | 19 | 2040 | Summer | Q, [MVAr] | Expected | - | 1.7235 | 2.6972 | 2.7479 | 4.4664 | 4.5669 | 5.054 | 2.4808 | 1.3336 | 1.0612 | 0.7743 | 0.87407 | 1.0709 | 0.93875 | 0.9124 | 1.0899 | 1.1181 | 1.1265 | 1.335 | 1.4193 | 2.2541 | 3.8702 | 2.2584 | 2.8786 | 3.6774
21 | 19 | 2040 | Summer | Q, [%] | Expected | - | 0.086176 | 0.13486 | 0.13739 | 0.22332 | 0.22835 | 0.2527 | 0.12404 | 0.066678 | 0.053058 | 0.038715 | 0.043704 | 0.053544 | 0.046937 | 0.04562 | 0.054493 | 0.055907 | 0.056325 | 0.066749 | 0.070963 | 0.1127 | 0.19351 | 0.11292 | 0.14393 | 0.18387
19 | 21 | 2040 | Summer | S, [MVA] | Expected | - | 15.9847 | 4.5249 | 6.0713 | 5.9007 | 6.5183 | 8.7494 | 13.3962 | 21.844 | 21.8723 | 21.902 | 21.8917 | 21.8713 | 21.885 | 21.8877 | 21.8693 | 21.8664 | 21.8655 | 21.8438 | 20.7422 | 7.402 | 3.9291 | 8.3647 | 3.5453 | 3.6271
19 | 21 | 2040 | Summer | S, [%] | Expected | - | 79.92% | 22.62% | 30.36% | 29.5% | 32.59% | 43.75% | 66.98% | 109.2% | 109.4% | 109.5% | 109.5% | 109.4% | 109.4% | 109.4% | 109.3% | 109.3% | 109.3% | 109.2% | 103.7% | 37.01% | 19.65% | 41.82% | 17.73% | 18.14%
21 | 19 | 2040 | Summer | S, [MVA] | Expected | - | 16.1424 | 4.5872 | 6.1584 | 6.019 | 6.6501 | 8.9373 | 13.5789 | 22 | 22 | 22 | 22 | 22 | 22 | 22 | 22 | 22 | 22 | 22 | 20.9034 | 7.4923 | 4.0007 | 8.4679 | 3.596 | 3.6913
21 | 19 | 2040 | Summer | S, [%] | Expected | - | 80.71% | 22.94% | 30.79% | 30.1% | 33.25% | 44.69% | 67.89% | 110% | 110% | 110% | 110% | 110% | 110% | 110% | 110% | 110% | 110% | 110% | 104.5% | 37.46% | 20% | 42.34% | 17.98% | 18.46%
29 | 30 | 2040 | Summer | P, [MW] | Expected | - | -10.211 | 1.8535 | 15.9069 | 15.4853 | 15.38 | 15.7261 | 12.1206 | -16.5631 | -23.7292 | -23.8045 | -23.7389 | -23.7032 | -23.7196 | -23.6921 | -23.6332 | -23.6251 | -23.6268 | -23.5405 | -12.814 | 0.30636 | 8.8409 | 1.1089 | 1.521 | 5.7055
29 | 30 | 2040 | Summer | P, [%] | Expected | - | 46.41% | 8.425% | 72.3% | 70.39% | 69.91% | 71.48% | 55.09% | 75.29% | 107.9% | 108.2% | 107.9% | 107.7% | 107.8% | 107.7% | 107.4% | 107.4% | 107.4% | 107% | 58.25% | 1.393% | 40.19% | 5.041% | 6.914% | 25.93%
30 | 29 | 2040 | Summer | P, [MW] | Expected | - | 10.2383 | -1.8463 | -15.8435 | -15.4204 | -15.3157 | -15.6582 | -12.0795 | 16.6257 | 23.8535 | 23.9288 | 23.8632 | 23.8275 | 23.8439 | 23.8164 | 23.7575 | 23.7494 | 23.7511 | 23.6648 | 12.854 | -0.29876 | -8.8108 | -1.1013 | -1.5117 | -5.6873
30 | 29 | 2040 | Summer | P, [%] | Expected | - | 46.54% | 8.392% | 72.02% | 70.09% | 69.62% | 71.17% | 54.91% | 75.57% | 108.4% | 108.8% | 108.5% | 108.3% | 108.4% | 108.3% | 108% | 108% | 108% | 107.6% | 58.43% | 1.358% | 40.05% | 5.006% | 6.872% | 25.85%
29 | 30 | 2040 | Summer | Q, [MVAr] | Expected | - | -4.3458 | -5.3998 | -5.583 | -6.9136 | -6.9164 | -7.2171 | -6.0644 | -2.9853 | -1.5093 | -1.0418 | -1.4524 | -1.6589 | -1.565 | -1.7208 | -2.0358 | -2.0773 | -2.0688 | -2.4902 | -3.9655 | -5.8197 | -7.3841 | -5.7346 | -6.2461 | -6.9429
29 | 30 | 2040 | Summer | Q, [%] | Expected | - | 19.75% | 24.54% | 25.38% | 31.43% | 31.44% | 32.8% | 27.57% | 13.57% | 6.86% | 4.736% | 6.602% | 7.54% | 7.113% | 7.822% | 9.254% | 9.442% | 9.404% | 11.32% | 18.02% | 26.45% | 33.56% | 26.07% | 28.39% | 31.56%
30 | 29 | 2040 | Summer | Q, [MVAr] | Expected | - | 4.9119 | 5.55 | 6.8936 | 8.2568 | 8.2446 | 8.6196 | 6.9149 | 4.2791 | 4.0803 | 3.6128 | 4.0234 | 4.2299 | 4.136 | 4.2918 | 4.6068 | 4.6483 | 4.6398 | 5.0612 | 4.7916 | 5.9769 | 8.0063 | 5.8923 | 6.4381 | 7.3201
30 | 29 | 2040 | Summer | Q, [%] | Expected | - | 0.22327 | 0.25227 | 0.31335 | 0.37531 | 0.37476 | 0.3918 | 0.31431 | 0.19451 | 0.18547 | 0.16422 | 0.18288 | 0.19227 | 0.188 | 0.19508 | 0.2094 | 0.21129 | 0.2109 | 0.23005 | 0.2178 | 0.27168 | 0.36392 | 0.26783 | 0.29264 | 0.33273
29 | 30 | 2040 | Summer | S, [MVA] | Expected | - | 11.0973 | 5.7091 | 16.8582 | 16.9585 | 16.8636 | 17.303 | 13.5531 | 16.83 | 23.7772 | 23.8273 | 23.7833 | 23.7611 | 23.7712 | 23.7545 | 23.7207 | 23.7162 | 23.7172 | 23.6719 | 13.4136 | 5.8278 | 11.519 | 5.8408 | 6.4287 | 8.9865
29 | 30 | 2040 | Summer | S, [%] | Expected | - | 50.44% | 25.95% | 76.63% | 77.08% | 76.65% | 78.65% | 61.6% | 76.5% | 108.1% | 108.3% | 108.1% | 108% | 108.1% | 108% | 107.8% | 107.8% | 107.8% | 107.6% | 60.97% | 26.49% | 52.36% | 26.55% | 29.22% | 40.85%
30 | 29 | 2040 | Summer | S, [MVA] | Expected | - | 11.3556 | 5.849 | 17.2783 | 17.4918 | 17.3938 | 17.8739 | 13.9187 | 17.1675 | 24.2 | 24.2 | 24.2 | 24.2 | 24.2 | 24.2 | 24.2 | 24.2 | 24.2 | 24.2 | 13.718 | 5.9844 | 11.9051 | 5.9944 | 6.6132 | 9.2698
30 | 29 | 2040 | Summer | S, [%] | Expected | - | 51.62% | 26.59% | 78.54% | 79.51% | 79.06% | 81.25% | 63.27% | 78.03% | 110% | 110% | 110% | 110% | 110% | 110% | 110% | 110% | 110% | 110% | 62.35% | 27.2% | 54.11% | 27.25% | 30.06% | 42.14%
1 | 5 | 2050 | Winter | P, [MW] | 0 | 0 | -6.7006 | -10.6841 | -11.415 | -11.4743 | -11.9599 | 14.6955 | 22.1377 | 30.8746 | 30.3142 | 23.1326 | 21.9945 | 21.9419 | 23.8541 | 21.8737 | 10.1986 | 17.4787 | 17.6026 | 21.4804 | 14.6217 | 21.7968 | 20.8305 | 8.6052 | 5.6719 | -4.5492
1 | 5 | 2050 | Winter | P, [%] | 0 | 0 | 5.448% | 8.686% | 9.281% | 9.329% | 9.724% | 11.95% | 18% | 25.1% | 24.65% | 18.81% | 17.88% | 17.84% | 19.39% | 17.78% | 8.292% | 14.21% | 14.31% | 17.46% | 11.89% | 17.72% | 16.94% | 6.996% | 4.611% | 3.699%
5 | 1 | 2050 | Winter | P, [MW] | 0 | 0 | 6.7206 | 10.7217 | 11.4526 | 11.5133 | 12.0029 | -14.6315 | -21.9909 | -30.6034 | -30.06 | -22.9867 | -21.8647 | -21.813 | -23.7021 | -21.7461 | -10.1642 | -17.3969 | -17.5193 | -21.3564 | -14.5603 | -21.6702 | -20.7146 | -8.5755 | -5.6537 | 4.5689
5 | 1 | 2050 | Winter | P, [%] | 0 | 0 | 5.464% | 8.717% | 9.311% | 9.36% | 9.758% | 11.9% | 17.88% | 24.88% | 24.44% | 18.69% | 17.78% | 17.73% | 19.27% | 17.68% | 8.264% | 14.14% | 14.24% | 17.36% | 11.84% | 17.62% | 16.84% | 6.972% | 4.596% | 3.715%
1 | 5 | 2050 | Winter | Q, [MVAr] | 0 | 0 | 4.8658 | 4.5976 | 2.7092 | 3.2646 | 3.7023 | 4.3707 | 7.2502 | 7.5718 | 5.4762 | 3.0821 | 1.5146 | 1.236 | 1.0906 | 0.6013 | 4.3948 | 0.85076 | 1.2494 | 1.6107 | 3.5053 | 0.46763 | 0.89648 | 5.5106 | 5.3976 | 6.677
1 | 5 | 2050 | Winter | Q, [%] | 0 | 0 | 3.956% | 3.738% | 2.203% | 2.654% | 3.01% | 3.553% | 5.894% | 6.156% | 4.452% | 2.506% | 1.231% | 1.005% | 0.8867% | 0.4889% | 3.573% | 0.6917% | 1.016% | 1.31% | 2.85% | 0.3802% | 0.7288% | 4.48% | 4.388% | 5.428%
5 | 1 | 2050 | Winter | Q, [MVAr] | 0 | 0 | -6.0551 | -5.7284 | -3.8425 | -4.3923 | -4.8161 | -5.403 | -7.9942 | -7.8873 | -5.8525 | -3.8332 | -2.3229 | -2.0477 | -1.8228 | -1.4182 | -5.5296 | -1.8254 | -2.2183 | -2.4389 | -4.5474 | -1.2881 | -1.7532 | -6.6607 | -6.5881 | -7.8644
5 | 1 | 2050 | Winter | Q, [%] | 0 | 0 | 4.923% | 4.657% | 3.124% | 3.571% | 3.916% | 4.393% | 6.499% | 6.412% | 4.758% | 3.116% | 1.889% | 1.665% | 1.482% | 1.153% | 4.496% | 1.484% | 1.803% | 1.983% | 3.697% | 1.047% | 1.425% | 5.415% | 5.356% | 6.394%
1 | 5 | 2050 | Winter | S, [MVA] | 0 | 0 | 8.2809 | 11.6314 | 11.7321 | 11.9297 | 12.5198 | 15.3317 | 23.2947 | 31.7895 | 30.8048 | 23.337 | 22.0466 | 21.9767 | 23.879 | 21.8819 | 11.1052 | 17.4994 | 17.6468 | 21.5407 | 15.036 | 21.8018 | 20.8498 | 10.2184 | 7.8297 | 8.0795
1 | 5 | 2050 | Winter | S, [%] | 0 | 0 | 6.732% | 9.456% | 9.538% | 9.699% | 10.18% | 12.46% | 18.94% | 25.85% | 25.04% | 18.97% | 17.92% | 17.87% | 19.41% | 17.79% | 9.029% | 14.23% | 14.35% | 17.51% | 12.22% | 17.73% | 16.95% | 8.308% | 6.366% | 6.569%
5 | 1 | 2050 | Winter | S, [MVA] | 0 | 0 | 9.046 | 12.1561 | 12.08 | 12.3227 | 12.9331 | 15.5972 | 23.3989 | 31.6034 | 30.6244 | 23.3041 | 21.9877 | 21.9089 | 23.7721 | 21.7923 | 11.571 | 17.4924 | 17.6592 | 21.4952 | 15.2539 | 21.7085 | 20.7886 | 10.8584 | 8.6814 | 9.0953
5 | 1 | 2050 | Winter | S, [%] | 0 | 0 | 7.354% | 9.883% | 9.821% | 10.02% | 10.51% | 12.68% | 19.02% | 25.69% | 24.9% | 18.95% | 17.88% | 17.81% | 19.33% | 17.72% | 9.407% | 14.22% | 14.36% | 17.48% | 12.4% | 17.65% | 16.9% | 8.828% | 7.058% | 7.395%
1 | 19 | 2050 | Winter | P, [MW] | 0 | 0 | -40.0662 | -40.0791 | -40.368 | -37.1354 | -37.8023 | -41.2092 | -41.5748 | -41.7552 | -41.545 | -41.7957 | -41.791 | -41.5738 | -41.7225 | -41.6851 | -41.892 | -41.5154 | -41.7031 | -41.149 | -40.5227 | -40.1198 | -40.6168 | -40.2207 | -41.0739 | -39.3723
1 | 19 | 2050 | Winter | P, [%] | 0 | 0 | 32.57% | 32.58% | 32.82% | 30.19% | 30.73% | 33.5% | 33.8% | 33.95% | 33.78% | 33.98% | 33.98% | 33.8% | 33.92% | 33.89% | 34.06% | 33.75% | 33.9% | 33.45% | 32.95% | 32.62% | 33.02% | 32.7% | 33.39% | 32.01%
19 | 1 | 2050 | Winter | P, [MW] | 0 | 0 | 40.3721 | 40.3851 | 40.6784 | 37.3977 | 38.0742 | 41.5328 | 41.9031 | 42.0837 | 41.8699 | 42.1245 | 42.1198 | 41.9004 | 42.052 | 42.0141 | 42.2228 | 41.8418 | 42.033 | 41.472 | 40.836 | 40.4268 | 40.9293 | 40.5271 | 41.3956 | 39.6677
19 | 1 | 2050 | Winter | P, [%] | 0 | 0 | 32.82% | 32.83% | 33.07% | 30.4% | 30.95% | 33.77% | 34.07% | 34.21% | 34.04% | 34.25% | 34.24% | 34.07% | 34.19% | 34.16% | 34.33% | 34.02% | 34.17% | 33.72% | 33.2% | 32.87% | 33.28% | 32.95% | 33.65% | 32.25%
1 | 19 | 2050 | Winter | Q, [MVAr] | 0 | 0 | 6.7536 | 6.7371 | 6.7879 | 6.0644 | 6.2137 | 6.975 | 6.6327 | 5.5527 | 5.3603 | 5.3872 | 5.4131 | 5.9562 | 6.192 | 6.1856 | 5.6468 | 6.2017 | 6.4785 | 7.0684 | 6.9622 | 6.8589 | 6.1231 | 6.0483 | 7.0063 | 6.6425
1 | 19 | 2050 | Winter | Q, [%] | 0 | 0 | 5.491% | 5.477% | 5.519% | 4.93% | 5.052% | 5.671% | 5.392% | 4.514% | 4.358% | 4.38% | 4.401% | 4.842% | 5.034% | 5.029% | 4.591% | 5.042% | 5.267% | 5.747% | 5.66% | 5.576% | 4.978% | 4.917% | 5.696% | 5.4%
19 | 1 | 2050 | Winter | Q, [MVAr] | 0 | 0 | -6.5871 | -6.5701 | -6.606 | -6.0465 | -6.1631 | -6.748 | -6.3898 | -5.3096 | -5.1296 | -5.1432 | -5.1692 | -5.7192 | -5.9451 | -5.9407 | -5.3958 | -5.9657 | -6.2302 | -6.8431 | -6.7702 | -6.6883 | -5.9342 | -5.8803 | -6.7858 | -6.5117
19 | 1 | 2050 | Winter | Q, [%] | 0 | 0 | 5.355% | 5.342% | 5.371% | 4.916% | 5.011% | 5.486% | 5.195% | 4.317% | 4.17% | 4.181% | 4.203% | 4.65% | 4.833% | 4.83% | 4.387% | 4.85% | 5.065% | 5.564% | 5.504% | 5.438% | 4.825% | 4.781% | 5.517% | 5.294%
1 | 19 | 2050 | Winter | S, [MVA] | 0 | 0 | 40.6314 | 40.6414 | 40.9347 | 37.6273 | 38.3095 | 41.7953 | 42.1005 | 42.1227 | 41.8894 | 42.1414 | 42.1401 | 41.9983 | 42.1795 | 42.1416 | 42.2709 | 41.9761 | 42.2033 | 41.7517 | 41.1164 | 40.7019 | 41.0757 | 40.6729 | 41.6672 | 39.9287
1 | 19 | 2050 | Winter | S, [%] | 0 | 0 | 33.03% | 33.04% | 33.28% | 30.59% | 31.15% | 33.98% | 34.23% | 34.25% | 34.06% | 34.26% | 34.26% | 34.14% | 34.29% | 34.26% | 34.37% | 34.13% | 34.31% | 33.94% | 33.43% | 33.09% | 33.39% | 33.07% | 33.88% | 32.46%
19 | 1 | 2050 | Winter | S, [MVA] | 0 | 0 | 40.906 | 40.9161 | 41.2113 | 37.8834 | 38.5698 | 42.0774 | 42.3875 | 42.4173 | 42.183 | 42.4373 | 42.4358 | 42.2889 | 42.4702 | 42.432 | 42.5662 | 42.2649 | 42.4922 | 42.0328 | 41.3934 | 40.9763 | 41.3572 | 40.9515 | 41.9481 | 40.1987
19 | 1 | 2050 | Winter | S, [%] | 0 | 0 | 33.26% | 33.27% | 33.51% | 30.8% | 31.36% | 34.21% | 34.46% | 34.49% | 34.3% | 34.5% | 34.5% | 34.38% | 34.53% | 34.5% | 34.61% | 34.36% | 34.55% | 34.17% | 33.65% | 33.31% | 33.62% | 33.29% | 34.1% | 32.68%
1 | 29 | 2050 | Winter | P, [MW] | 0 | 0 | 20.6283 | 25.6051 | 26.5474 | 28.3607 | 29.5752 | 8.8704 | 6.8007 | -5.3625 | -13.7869 | -11.0716 | -11.9366 | -9.5697 | -13.8408 | -12.6599 | 4.8664 | -2.9784 | -8.7465 | -12.7115 | -7.5209 | -19.3497 | -16.5507 | -2.9795 | 4.6157 | 14.7394
1 | 29 | 2050 | Winter | P, [%] | 0 | 0 | 16.77% | 20.82% | 21.58% | 23.06% | 24.04% | 7.212% | 5.529% | 4.36% | 11.21% | 9.001% | 9.705% | 7.78% | 11.25% | 10.29% | 3.956% | 2.421% | 7.111% | 10.33% | 6.115% | 15.73% | 13.46% | 2.422% | 3.753% | 11.98%
29 | 1 | 2050 | Winter | P, [MW] | 0 | 0 | -20.5512 | -25.4887 | -26.4227 | -28.2212 | -29.4225 | -8.8494 | -6.783 | 5.3725 | 13.8194 | 11.0921 | 11.9596 | 9.5846 | 13.8727 | 12.6868 | -4.8586 | 2.9807 | 8.7599 | 12.7388 | 7.5327 | 19.411 | 16.5952 | 2.9847 | -4.6061 | -14.6939
29 | 1 | 2050 | Winter | P, [%] | 0 | 0 | 16.71% | 20.72% | 21.48% | 22.94% | 23.92% | 7.195% | 5.515% | 4.368% | 11.24% | 9.018% | 9.723% | 7.792% | 11.28% | 10.31% | 3.95% | 2.423% | 7.122% | 10.36% | 6.124% | 15.78% | 13.49% | 2.427% | 3.745% | 11.95%
1 | 29 | 2050 | Winter | Q, [MVAr] | 0 | 0 | -7.584 | -8.4932 | -8.6225 | -8.1264 | -8.8606 | -7.5763 | -8.3763 | -6.1455 | -3.7058 | -2.4848 | -0.058672 | 0.16653 | 2.0818 | 2.1619 | -5.3327 | -2.7676 | -2.9126 | -3.1588 | -4.4783 | 1.8804 | -1.7639 | -5.2572 | -6.588 | -8.4397
1 | 29 | 2050 | Winter | Q, [%] | 0 | 0 | 6.166% | 6.905% | 7.01% | 6.607% | 7.204% | 6.16% | 6.81% | 4.996% | 3.013% | 2.02% | 0.0477% | 0.1354% | 1.693% | 1.758% | 4.336% | 2.25% | 2.368% | 2.568% | 3.641% | 1.529% | 1.434% | 4.274% | 5.356% | 6.862%
29 | 1 | 2050 | Winter | Q, [MVAr] | 0 | 0 | 7.0755 | 8.1227 | 8.281 | 7.8371 | 8.6176 | 6.8703 | 7.6583 | 5.3999 | 3.0389 | 1.7769 | -0.63948 | -0.89293 | -2.7481 | -2.8455 | 4.581 | 1.9969 | 2.1798 | 2.4743 | 3.7396 | -2.4448 | 1.1396 | 4.4957 | 5.8422 | 7.8198
29 | 1 | 2050 | Winter | Q, [%] | 0 | 0 | 5.752% | 6.604% | 6.733% | 6.372% | 7.006% | 5.586% | 6.226% | 4.39% | 2.471% | 1.445% | 0.5199% | 0.726% | 2.234% | 2.313% | 3.724% | 1.624% | 1.772% | 2.012% | 3.04% | 1.988% | 0.9265% | 3.655% | 4.75% | 6.358%
1 | 29 | 2050 | Winter | S, [MVA] | 0 | 0 | 21.9782 | 26.9769 | 27.9126 | 29.502 | 30.874 | 11.6655 | 10.7894 | 8.1562 | 14.2763 | 11.347 | 11.9367 | 9.5712 | 13.9965 | 12.8432 | 7.2194 | 4.0657 | 9.2187 | 13.0981 | 8.7532 | 19.4409 | 16.6444 | 6.0428 | 8.0441 | 16.9847
1 | 29 | 2050 | Winter | S, [%] | 0 | 0 | 17.87% | 21.93% | 22.69% | 23.99% | 25.1% | 9.484% | 8.772% | 6.631% | 11.61% | 9.225% | 9.705% | 7.781% | 11.38% | 10.44% | 5.869% | 3.305% | 7.495% | 10.65% | 7.116% | 15.81% | 13.53% | 4.913% | 6.54% | 13.81%
29 | 1 | 2050 | Winter | S, [MVA] | 0 | 0 | 21.7351 | 26.7516 | 27.69 | 29.2892 | 30.6585 | 11.2033 | 10.2302 | 7.6173 | 14.1495 | 11.2335 | 11.9767 | 9.6261 | 14.1423 | 13.002 | 6.6777 | 3.5878 | 9.027 | 12.9769 | 8.4099 | 19.5644 | 16.6343 | 5.3962 | 7.4395 | 16.6451
29 | 1 | 2050 | Winter | S, [%] | 0 | 0 | 17.67% | 21.75% | 22.51% | 23.81% | 24.93% | 9.108% | 8.317% | 6.193% | 11.5% | 9.133% | 9.737% | 7.826% | 11.5% | 10.57% | 5.429% | 2.917% | 7.339% | 10.55% | 6.837% | 15.91% | 13.52% | 4.387% | 6.048% | 13.53%
1 | 36 | 2050 | Winter | P, [MW] | 0 | 0 | 2.0649 | 8.2714 | 11.7864 | 9.8175 | 11.6256 | 10.1889 | -0.59175 | -14.5668 | -27.3015 | -29.0245 | -32.5449 | -29.2123 | -27.5589 | -28.5173 | -23.1465 | -31.354 | -30.5015 | -28.5274 | -19.7309 | -23.4292 | -24.7329 | -6.614 | -1.7874 | 1.6843
1 | 36 | 2050 | Winter | P, [%] | 0 | 0 | 1.679% | 6.725% | 9.582% | 7.982% | 9.452% | 8.284% | 0.4811% | 11.84% | 22.2% | 23.6% | 26.46% | 23.75% | 22.41% | 23.18% | 18.82% | 25.49% | 24.8% | 23.19% | 16.04% | 19.05% | 20.11% | 5.377% | 1.453% | 1.369%
36 | 1 | 2050 | Winter | P, [MW] | 0 | 0 | -2.0484 | -8.2403 | -11.7418 | -9.7809 | -11.5818 | -10.1507 | 0.60568 | 14.6019 | 27.4078 | 29.1442 | 32.6949 | 29.3335 | 27.6671 | 28.633 | 23.224 | 31.4933 | 30.6334 | 28.643 | 19.7888 | 23.5085 | 24.8207 | 6.6297 | 1.8008 | -1.6683
36 | 1 | 2050 | Winter | P, [%] | 0 | 0 | 1.665% | 6.699% | 9.546% | 7.952% | 9.416% | 8.253% | 0.4924% | 11.87% | 22.28% | 23.69% | 26.58% | 23.85% | 22.49% | 23.28% | 18.88% | 25.6% | 24.91% | 23.29% | 16.09% | 19.11% | 20.18% | 5.39% | 1.464% | 1.356%
1 | 36 | 2050 | Winter | Q, [MVAr] | 0 | 0 | -10.9315 | -12.6538 | -13.6143 | -13.0667 | -13.5592 | -13.2029 | -10.2392 | -6.3266 | -2.5717 | -2.0441 | -0.94585 | -1.9675 | -2.4564 | -2.1646 | -3.7314 | -1.22 | -1.4862 | -2.1712 | -4.7912 | -3.6565 | -3.2361 | -8.5396 | -9.8913 | -10.8465
1 | 36 | 2050 | Winter | Q, [%] | 0 | 0 | 8.887% | 10.29% | 11.07% | 10.62% | 11.02% | 10.73% | 8.325% | 5.144% | 2.091% | 1.662% | 0.769% | 1.6% | 1.997% | 1.76% | 3.034% | 0.9918% | 1.208% | 1.765% | 3.895% | 2.973% | 2.631% | 6.943% | 8.042% | 8.818%
36 | 1 | 2050 | Winter | Q, [MVAr] | 0 | 0 | 10.3114 | 12.085 | 13.0926 | 12.5168 | 13.0349 | 12.6584 | 9.6101 | 5.7717 | 2.2658 | 1.7853 | 0.79315 | 1.7139 | 2.1572 | 1.8915 | 3.3248 | 1.0297 | 1.2701 | 1.8984 | 4.3162 | 3.2562 | 2.8656 | 7.9168 | 9.2603 | 10.2248
36 | 1 | 2050 | Winter | Q, [%] | 0 | 0 | 8.383% | 9.825% | 10.64% | 10.18% | 10.6% | 10.29% | 7.813% | 4.692% | 1.842% | 1.451% | 0.6448% | 1.393% | 1.754% | 1.538% | 2.703% | 0.8371% | 1.033% | 1.543% | 3.509% | 2.647% | 2.33% | 6.436% | 7.529% | 8.313%
1 | 36 | 2050 | Winter | S, [MVA] | 0 | 0 | 11.1248 | 15.1174 | 18.0075 | 16.3438 | 17.8608 | 16.6772 | 10.2563 | 15.8814 | 27.4224 | 29.0964 | 32.5586 | 29.2785 | 27.6682 | 28.5994 | 23.4453 | 31.3778 | 30.5377 | 28.6099 | 20.3043 | 23.7128 | 24.9437 | 10.8013 | 10.0515 | 10.9765
1 | 36 | 2050 | Winter | S, [%] | 0 | 0 | 9.045% | 12.29% | 14.64% | 13.29% | 14.52% | 13.56% | 8.338% | 12.91% | 22.29% | 23.66% | 26.47% | 23.8% | 22.49% | 23.25% | 19.06% | 25.51% | 24.83% | 23.26% | 16.51% | 19.28% | 20.28% | 8.782% | 8.172% | 8.924%
36 | 1 | 2050 | Winter | S, [MVA] | 0 | 0 | 10.5129 | 14.627 | 17.5865 | 15.8851 | 17.4369 | 16.2257 | 9.6291 | 15.7012 | 27.5013 | 29.1988 | 32.7045 | 29.3836 | 27.7511 | 28.6954 | 23.4608 | 31.5101 | 30.6597 | 28.7059 | 20.2541 | 23.7329 | 24.9855 | 10.3261 | 9.4338 | 10.36
36 | 1 | 2050 | Winter | S, [%] | 0 | 0 | 8.547% | 11.89% | 14.3% | 12.91% | 14.18% | 13.19% | 7.829% | 12.77% | 22.36% | 23.74% | 26.59% | 23.89% | 22.56% | 23.33% | 19.07% | 25.62% | 24.93% | 23.34% | 16.47% | 19.3% | 20.31% | 8.395% | 7.67% | 8.423%
1 | 55 | 2050 | Winter | P, [MW] | 0 | 0 | -24.1648 | -29.1691 | -34.3412 | -35.2434 | -37.0116 | -39.6554 | -34.1353 | -18.4213 | 5.4182 | 9.1274 | 17.9751 | 10.2019 | 12.6427 | 12.7432 | -0.84201 | 11.7232 | 17.8824 | 9.7064 | 2.6063 | 14.79 | 11.3357 | -7.2682 | -14.7673 | -18.11
1 | 55 | 2050 | Winter | P, [%] | 0 | 0 | 19.65% | 23.71% | 27.92% | 28.65% | 30.09% | 32.24% | 27.75% | 14.98% | 4.405% | 7.421% | 14.61% | 8.294% | 10.28% | 10.36% | 0.6846% | 9.531% | 14.54% | 7.891% | 2.119% | 12.02% | 9.216% | 5.909% | 12.01% | 14.72%
55 | 1 | 2050 | Winter | P, [MW] | 0 | 0 | 24.3383 | 29.4249 | 34.6914 | 35.6131 | 37.4186 | 40.1016 | 34.4588 | 18.5172 | -5.4088 | -9.1048 | -17.8887 | -10.174 | -12.6002 | -12.7 | 0.84664 | -11.6865 | -17.7965 | -9.6803 | -2.6001 | -14.7318 | -11.3014 | 7.2905 | 14.8357 | 18.216
55 | 1 | 2050 | Winter | P, [%] | 0 | 0 | 19.79% | 23.92% | 28.2% | 28.95% | 30.42% | 32.6% | 28.02% | 15.05% | 4.397% | 7.402% | 14.54% | 8.272% | 10.24% | 10.33% | 0.6883% | 9.501% | 14.47% | 7.87% | 2.114% | 11.98% | 9.188% | 5.927% | 12.06% | 14.81%
1 | 55 | 2050 | Winter | Q, [MVAr] | 0 | 0 | 7.6285 | 9.8941 | 11.0855 | 11.5205 | 12.0269 | 9.6088 | 6.4883 | 3.9689 | 1.7951 | 0.68499 | 0.64345 | 0.059707 | -0.68015 | -0.71659 | 3.4466 | 0.13684 | 1.1268 | 1.3784 | 3.4119 | -0.26844 | 0.092492 | 4.9424 | 5.6185 | 7.7582
1 | 55 | 2050 | Winter | Q, [%] | 0 | 0 | 6.202% | 8.044% | 9.013% | 9.366% | 9.778% | 7.812% | 5.275% | 3.227% | 1.459% | 0.5569% | 0.5231% | 0.04854% | 0.553% | 0.5826% | 2.802% | 0.1113% | 0.9161% | 1.121% | 2.774% | 0.2182% | 0.0752% | 4.018% | 4.568% | 6.308%
55 | 1 | 2050 | Winter | Q, [MVAr] | 0 | 0 | -8.3021 | -10.2833 | -11.1501 | -11.5179 | -11.8958 | -9.3464 | -6.6502 | -4.9117 | -3.0302 | -1.8744 | -1.6105 | -1.2317 | -0.44125 | -0.40248 | -4.6984 | -1.2777 | -2.0951 | -2.5548 | -4.6571 | -0.79773 | -1.2418 | -6.1336 | -6.6529 | -8.662
55 | 1 | 2050 | Winter | Q, [%] | 0 | 0 | 6.75% | 8.36% | 9.065% | 9.364% | 9.671% | 7.599% | 5.407% | 3.993% | 2.464% | 1.524% | 1.309% | 1.001% | 0.3587% | 0.3272% | 3.82% | 1.039% | 1.703% | 2.077% | 3.786% | 0.6486% | 1.01% | 4.987% | 5.409% | 7.042%
1 | 55 | 2050 | Winter | S, [MVA] | 0 | 0 | 25.3403 | 30.8015 | 36.0861 | 37.0786 | 38.9167 | 40.8029 | 34.7465 | 18.844 | 5.7078 | 9.1531 | 17.9866 | 10.202 | 12.661 | 12.7633 | 3.548 | 11.724 | 17.9178 | 9.8038 | 4.2934 | 14.7925 | 11.3361 | 8.7894 | 15.8 | 19.7018
1 | 55 | 2050 | Winter | S, [%] | 0 | 0 | 20.6% | 25.04% | 29.34% | 30.15% | 31.64% | 33.17% | 28.25% | 15.32% | 4.641% | 7.442% | 14.62% | 8.294% | 10.29% | 10.38% | 2.885% | 9.532% | 14.57% | 7.971% | 3.491% | 12.03% | 9.216% | 7.146% | 12.85% | 16.02%
55 | 1 | 2050 | Winter | S, [MVA] | 0 | 0 | 25.7153 | 31.17 | 36.4392 | 37.4293 | 39.264 | 41.1763 | 35.0946 | 19.1575 | 6.1998 | 9.2957 | 17.961 | 10.2483 | 12.6079 | 12.7064 | 4.774 | 11.7561 | 17.9194 | 10.0117 | 5.3338 | 14.7534 | 11.3694 | 9.5275 | 16.2591 | 20.1706
55 | 1 | 2050 | Winter | S, [%] | 0 | 0 | 20.91% | 25.34% | 29.63% | 30.43% | 31.92% | 33.48% | 28.53% | 15.58% | 5.04% | 7.558% | 14.6% | 8.332% | 10.25% | 10.33% | 3.881% | 9.558% | 14.57% | 8.14% | 4.336% | 11.99% | 9.243% | 7.746% | 13.22% | 16.4%
3 | 9 | 2050 | Winter | P, [MW] | 0 | 0 | -9.3485 | -11.1045 | -11.7324 | -11.3091 | -10.476 | -10.0036 | -14.2393 | -23.4216 | -31.3183 | -23.5316 | -13.2769 | -12.4771 | -17.8677 | -11.2223 | -21.558 | -17.6913 | -19.2113 | -21.7153 | -24.6562 | -12.6668 | -11.8642 | -24.6844 | -14.8396 | -10.8772
3 | 9 | 2050 | Winter | P, [%] | 0 | 0 | 10.39% | 12.34% | 13.04% | 12.57% | 11.64% | 11.12% | 15.82% | 26.02% | 34.8% | 26.15% | 14.75% | 13.86% | 19.85% | 12.47% | 23.95% | 19.66% | 21.35% | 24.13% | 27.4% | 14.07% | 13.18% | 27.43% | 16.49% | 12.09%
9 | 3 | 2050 | Winter | P, [MW] | 0 | 0 | 9.3644 | 11.1268 | 11.7574 | 11.3325 | 10.4959 | 10.0217 | 14.2758 | 23.5238 | 31.5073 | 23.6433 | 13.3136 | 12.506 | 17.929 | 11.2522 | 21.6463 | 17.7537 | 19.2835 | 21.8053 | 24.7703 | 12.6982 | 11.8952 | 24.7976 | 14.8792 | 10.8985
9 | 3 | 2050 | Winter | P, [%] | 0 | 0 | 10.4% | 12.36% | 13.06% | 12.59% | 11.66% | 11.14% | 15.86% | 26.14% | 35.01% | 26.27% | 14.79% | 13.9% | 19.92% | 12.5% | 24.05% | 19.73% | 21.43% | 24.23% | 27.52% | 14.11% | 13.22% | 27.55% | 16.53% | 12.11%
3 | 9 | 2050 | Winter | Q, [MVAr] | 0 | 0 | 0.46372 | -0.16343 | 0.49074 | 0.91868 | 0.22262 | -1.0143 | 0.0053163 | 4.2702 | 8.1305 | 7.7507 | 4.7869 | 1.5809 | 3.9161 | 5.8605 | 4.2652 | 5.1815 | 5.1946 | 5.0045 | 4.8949 | 3.3947 | 5.3955 | 4.2266 | -0.25299 | -0.81633
3 | 9 | 2050 | Winter | Q, [%] | 0 | 0 | 0.5152% | 0.1816% | 0.5453% | 1.021% | 0.2474% | 1.127% | 0.005907% | 4.745% | 9.034% | 8.612% | 5.319% | 1.757% | 4.351% | 6.512% | 4.739% | 5.757% | 5.772% | 5.561% | 5.439% | 3.772% | 5.995% | 4.696% | 0.2811% | 0.907%
9 | 3 | 2050 | Winter | Q, [MVAr] | 0 | 0 | -0.96358 | -0.3228 | -0.97121 | -1.4012 | -0.71355 | 0.51641 | -0.46312 | -4.5836 | -8.2512 | -8.0386 | -5.2376 | -2.0494 | -4.312 | -6.3232 | -4.602 | -5.5741 | -5.569 | -5.3429 | -5.181 | -3.8608 | -5.8645 | -4.5147 | -0.19719 | 0.32607
9 | 3 | 2050 | Winter | Q, [%] | 0 | 0 | 1.071% | 0.3587% | 1.079% | 1.557% | 0.7928% | 0.5738% | 0.5146% | 5.093% | 9.168% | 8.932% | 5.82% | 2.277% | 4.791% | 7.026% | 5.113% | 6.193% | 6.188% | 5.937% | 5.757% | 4.29% | 6.516% | 5.016% | 0.2191% | 0.3623%
3 | 9 | 2050 | Winter | S, [MVA] | 0 | 0 | 9.36 | 11.1057 | 11.7426 | 11.3464 | 10.4784 | 10.0549 | 14.2393 | 23.8077 | 32.3565 | 24.7752 | 14.1135 | 12.5769 | 18.2919 | 12.6604 | 21.9759 | 18.4345 | 19.9011 | 22.2845 | 25.1374 | 13.1138 | 13.0334 | 25.0436 | 14.8417 | 10.9077
3 | 9 | 2050 | Winter | S, [%] | 0 | 0 | 10.4% | 12.34% | 13.05% | 12.61% | 11.64% | 11.17% | 15.82% | 26.45% | 35.95% | 27.53% | 15.68% | 13.97% | 20.32% | 14.07% | 24.42% | 20.48% | 22.11% | 24.76% | 27.93% | 14.57% | 14.48% | 27.83% | 16.49% | 12.12%
9 | 3 | 2050 | Winter | S, [MVA] | 0 | 0 | 9.4139 | 11.1314 | 11.7974 | 11.4188 | 10.5201 | 10.035 | 14.2833 | 23.9662 | 32.5698 | 24.9725 | 14.3068 | 12.6728 | 18.4403 | 12.9072 | 22.1301 | 18.6082 | 20.0715 | 22.4503 | 25.3064 | 13.2721 | 13.2623 | 25.2052 | 14.8805 | 10.9034
9 | 3 | 2050 | Winter | S, [%] | 0 | 0 | 10.46% | 12.37% | 13.11% | 12.69% | 11.69% | 11.15% | 15.87% | 26.63% | 36.19% | 27.75% | 15.9% | 14.08% | 20.49% | 14.34% | 24.59% | 20.68% | 22.3% | 24.94% | 28.12% | 14.75% | 14.74% | 28.01% | 16.53% | 12.11%
3 | 34 | 2050 | Winter | P, [MW] | 0 | 0 | -29.7135 | -26.4564 | -21.4752 | -24.0876 | -24.6287 | -24.8773 | -35.0081 | -27.7468 | -27.548 | -37.2128 | -43.8823 | -49.4848 | -43.6099 | -46.1772 | -57.5714 | -53.7754 | -40.7251 | -30.2021 | -25.8994 | -21.7096 | -19.8776 | -19.7473 | -29.6322 | -32.1515
3 | 34 | 2050 | Winter | P, [%] | 0 | 0 | 24.16% | 21.51% | 17.46% | 19.58% | 20.02% | 20.23% | 28.46% | 22.56% | 22.4% | 30.25% | 35.68% | 40.23% | 35.46% | 37.54% | 46.81% | 43.72% | 33.11% | 24.55% | 21.06% | 17.65% | 16.16% | 16.05% | 24.09% | 26.14%
34 | 3 | 2050 | Winter | P, [MW] | 0 | 0 | 29.8081 | 26.5334 | 21.5287 | 24.1541 | 24.6968 | 24.9429 | 35.1337 | 27.8271 | 27.6288 | 37.3577 | 44.0826 | 49.7372 | 43.8065 | 46.3996 | 57.9149 | 54.0782 | 40.9001 | 30.2997 | 25.972 | 21.7603 | 19.9227 | 19.7931 | 29.7246 | 32.2592
34 | 3 | 2050 | Winter | P, [%] | 0 | 0 | 24.23% | 21.57% | 17.5% | 19.64% | 20.08% | 20.28% | 28.56% | 22.62% | 22.46% | 30.37% | 35.84% | 40.44% | 35.62% | 37.72% | 47.09% | 43.97% | 33.25% | 24.63% | 21.12% | 17.69% | 16.2% | 16.09% | 24.17% | 26.23%
3 | 34 | 2050 | Winter | Q, [MVAr] | 0 | 0 | -6.5695 | -7.3999 | -8.054 | -8.482 | -7.7859 | -5.1139 | -2.7849 | -4.6281 | -6.0367 | -5.6569 | -4.6066 | 0.60258 | -1.7326 | -4.1704 | -4.055 | -6.4512 | -6.9576 | -6.7675 | -6.658 | -5.1577 | -7.1586 | -7.9031 | -5.3669 | -4.8036
3 | 34 | 2050 | Winter | Q, [%] | 0 | 0 | 5.341% | 6.016% | 6.548% | 6.896% | 6.33% | 4.158% | 2.264% | 3.763% | 4.908% | 4.599% | 3.745% | 0.4899% | 1.409% | 3.391% | 3.297% | 5.245% | 5.657% | 5.502% | 5.413% | 4.193% | 5.82% | 6.425% | 4.363% | 3.905%
34 | 3 | 2050 | Winter | Q, [MVAr] | 0 | 0 | 6.4162 | 7.1847 | 7.7565 | 8.2311 | 7.5399 | 4.8571 | 2.738 | 4.4219 | 5.8325 | 5.6796 | 4.8255 | -0.20111 | 1.9397 | 4.4687 | 4.7748 | 7.029 | 7.0855 | 6.6225 | 6.4252 | 4.8506 | 6.8293 | 7.5766 | 5.2039 | 4.6944
34 | 3 | 2050 | Winter | Q, [%] | 0 | 0 | 5.216% | 5.841% | 6.306% | 6.692% | 6.13% | 3.949% | 2.226% | 3.595% | 4.742% | 4.618% | 3.923% | 0.1635% | 1.577% | 3.633% | 3.882% | 5.715% | 5.761% | 5.384% | 5.224% | 3.944% | 5.552% | 6.16% | 4.231% | 3.817%
3 | 34 | 2050 | Winter | S, [MVA] | 0 | 0 | 30.4311 | 27.4718 | 22.9358 | 25.5373 | 25.8301 | 25.3975 | 35.1187 | 28.1301 | 28.2017 | 37.6403 | 44.1234 | 49.4885 | 43.6443 | 46.3651 | 57.7141 | 54.1609 | 41.3152 | 30.9511 | 26.7415 | 22.3138 | 21.1273 | 21.2701 | 30.1143 | 32.5084
3 | 34 | 2050 | Winter | S, [%] | 0 | 0 | 24.74% | 22.33% | 18.65% | 20.76% | 21% | 20.65% | 28.55% | 22.87% | 22.93% | 30.6% | 35.87% | 40.23% | 35.48% | 37.7% | 46.92% | 44.03% | 33.59% | 25.16% | 21.74% | 18.14% | 17.18% | 17.29% | 24.48% | 26.43%
34 | 3 | 2050 | Winter | S, [MVA] | 0 | 0 | 30.4908 | 27.4889 | 22.8834 | 25.5181 | 25.8221 | 25.4114 | 35.2402 | 28.1763 | 28.2377 | 37.787 | 44.346 | 49.7376 | 43.8494 | 46.6143 | 58.1114 | 54.5331 | 41.5093 | 31.0149 | 26.7549 | 22.2943 | 21.0607 | 21.1937 | 30.1767 | 32.599
34 | 3 | 2050 | Winter | S, [%] | 0 | 0 | 24.79% | 22.35% | 18.6% | 20.75% | 20.99% | 20.66% | 28.65% | 22.91% | 22.96% | 30.72% | 36.05% | 40.44% | 35.65% | 37.9% | 47.25% | 44.34% | 33.75% | 25.22% | 21.75% | 18.13% | 17.12% | 17.23% | 24.53% | 26.5%
4 | 15 | 2050 | Winter | P, [MW] | 0 | 0 | -134.7591 | -131.676 | -151.6741 | -151.2269 | -157.6911 | -149.3885 | -144.7856 | -149.9462 | -153.7067 | -156.1161 | -154.4723 | -150.2348 | -148.935 | -143.7382 | -153.9385 | -136.8372 | -139.0004 | -160.1087 | -164.138 | -149.2853 | -142.2978 | -150.72 | -139.7386 | -122.6004
4 | 15 | 2050 | Winter | P, [%] | 0 | 0 | 22.46% | 21.95% | 25.28% | 25.2% | 26.28% | 24.9% | 24.13% | 24.99% | 25.62% | 26.02% | 25.75% | 25.04% | 24.82% | 23.96% | 25.66% | 22.81% | 23.17% | 26.68% | 27.36% | 24.88% | 23.72% | 25.12% | 23.29% | 20.43%
15 | 4 | 2050 | Winter | P, [MW] | 0 | 0 | 134.9894 | 131.9027 | 151.9765 | 151.5261 | 158.0152 | 149.6806 | 145.0472 | 150.2309 | 154.0112 | 156.4351 | 154.7823 | 150.5272 | 149.2224 | 144.0064 | 154.2419 | 137.0748 | 139.2451 | 160.4402 | 164.488 | 149.5751 | 142.5595 | 151.0096 | 139.9834 | 122.7881
15 | 4 | 2050 | Winter | P, [%] | 0 | 0 | 22.5% | 21.98% | 25.33% | 25.25% | 26.34% | 24.95% | 24.17% | 25.04% | 25.67% | 26.07% | 25.8% | 25.09% | 24.87% | 24% | 25.71% | 22.85% | 23.21% | 26.74% | 27.41% | 24.93% | 23.76% | 25.17% | 23.33% | 20.46%
4 | 15 | 2050 | Winter | Q, [MVAr] | 0 | 0 | 17.1828 | 28.0613 | 34.2219 | 33.13 | 32.9884 | 31.3787 | 0.23697 | -16.5107 | -26.0424 | -32.4666 | -29.365 | -27.5954 | -27.5136 | -27.345 | -22.9367 | -16.7241 | -15.6658 | -28.2891 | -30.8385 | -28.4505 | -25.2018 | -20.4849 | -8.4943 | -3.2116
4 | 15 | 2050 | Winter | Q, [%] | 0 | 0 | 2.864% | 4.677% | 5.704% | 5.522% | 5.498% | 5.23% | 0.0395% | 2.752% | 4.34% | 5.411% | 4.894% | 4.599% | 4.586% | 4.558% | 3.823% | 2.787% | 2.611% | 4.715% | 5.14% | 4.742% | 4.2% | 3.414% | 1.416% | 0.5353%
15 | 4 | 2050 | Winter | Q, [MVAr] | 0 | 0 | -16.4688 | -27.3706 | -32.9824 | -31.9149 | -31.5928 | -30.2116 | 0.70308 | 17.6197 | 27.2968 | 33.8258 | 30.659 | 28.7616 | 28.644 | 28.3358 | 24.182 | 17.4923 | 16.4851 | 29.7396 | 32.4227 | 29.5992 | 26.1462 | 21.6305 | 9.3137 | 3.616
15 | 4 | 2050 | Winter | Q, [%] | 0 | 0 | 2.745% | 4.562% | 5.497% | 5.319% | 5.265% | 5.035% | 0.1172% | 2.937% | 4.549% | 5.638% | 5.11% | 4.794% | 4.774% | 4.723% | 4.03% | 2.915% | 2.748% | 4.957% | 5.404% | 4.933% | 4.358% | 3.605% | 1.552% | 0.6027%
4 | 15 | 2050 | Winter | S, [MVA] | 0 | 0 | 135.8501 | 134.6329 | 155.4869 | 154.8133 | 161.1047 | 152.6484 | 144.7858 | 150.8524 | 155.8972 | 159.4563 | 157.2387 | 152.7482 | 151.455 | 146.3162 | 155.6379 | 137.8554 | 139.8804 | 162.5886 | 167.0099 | 151.9721 | 144.5122 | 152.1057 | 139.9965 | 122.6425
4 | 15 | 2050 | Winter | S, [%] | 0 | 0 | 22.64% | 22.44% | 25.91% | 25.8% | 26.85% | 25.44% | 24.13% | 25.14% | 25.98% | 26.58% | 26.21% | 25.46% | 25.24% | 24.39% | 25.94% | 22.98% | 23.31% | 27.1% | 27.83% | 25.33% | 24.09% | 25.35% | 23.33% | 20.44%
15 | 4 | 2050 | Winter | S, [MVA] | 0 | 0 | 135.9903 | 134.7126 | 155.5143 | 154.8507 | 161.1425 | 152.6991 | 145.0489 | 151.2606 | 156.4116 | 160.0504 | 157.7895 | 153.2503 | 151.9467 | 146.7678 | 156.126 | 138.1864 | 140.2176 | 163.1733 | 167.653 | 152.4757 | 144.9374 | 152.5509 | 140.2929 | 122.8413
15 | 4 | 2050 | Winter | S, [%] | 0 | 0 | 22.67% | 22.45% | 25.92% | 25.81% | 26.86% | 25.45% | 24.17% | 25.21% | 26.07% | 26.68% | 26.3% | 25.54% | 25.32% | 24.46% | 26.02% | 23.03% | 23.37% | 27.2% | 27.94% | 25.41% | 24.16% | 25.43% | 23.38% | 20.47%
4 | 103 | 2050 | Winter | P, [MW] | 0 | 0 | 29.746 | 39.2698 | 64.4872 | 65.1465 | 67.5857 | 51.6868 | 27.107 | 19.6104 | 17.3965 | 15.307 | 12.4372 | 9.5909 | 9.2519 | 7.0712 | 16.7273 | 2.4249 | 2.4046 | 8.1829 | 8.9781 | -2.1749 | -4.7701 | 5.7373 | 6.2706 | 5.0341
4 | 103 | 2050 | Winter | P, [%] | 0 | 0 | 12.09% | 15.96% | 26.21% | 26.48% | 27.47% | 21.01% | 11.02% | 7.972% | 7.072% | 6.222% | 5.056% | 3.899% | 3.761% | 2.874% | 6.8% | 0.9857% | 0.9775% | 3.326% | 3.65% | 0.8841% | 1.939% | 2.332% | 2.549% | 2.046%
103 | 4 | 2050 | Winter | P, [MW] | 0 | 0 | -29.7209 | -39.2279 | -64.4031 | -65.0628 | -67.4963 | -51.623 | -27.092 | -19.6046 | -17.3923 | -15.3035 | -12.435 | -9.5896 | -9.2506 | -7.0705 | -16.7233 | -2.4241 | -2.4034 | -8.1816 | -8.9769 | 2.1752 | 4.7707 | -5.7363 | -6.2675 | -5.0312
103 | 4 | 2050 | Winter | P, [%] | 0 | 0 | 12.08% | 15.95% | 26.18% | 26.45% | 27.44% | 20.98% | 11.01% | 7.969% | 7.07% | 6.221% | 5.055% | 3.898% | 3.76% | 2.874% | 6.798% | 0.9854% | 0.977% | 3.326% | 3.649% | 0.8842% | 1.939% | 2.332% | 2.548% | 2.045%
4 | 103 | 2050 | Winter | Q, [MVAr] | 0 | 0 | -30.1101 | -38.0331 | -42.7582 | -41.4834 | -42.4825 | -43.167 | -18.5266 | -5.8175 | 0.2454 | 4.0593 | 0.71798 | -0.5379 | -0.73954 | -0.61984 | -2.2908 | -7.2443 | -9.0697 | -5.4243 | -2.8259 | -4.1867 | -5.0073 | -6.3811 | -13.4182 | -13.5995
4 | 103 | 2050 | Winter | Q, [%] | 0 | 0 | 12.24% | 15.46% | 17.38% | 16.86% | 17.27% | 17.55% | 7.531% | 2.365% | 0.09976% | 1.65% | 0.2919% | 0.2187% | 0.3006% | 0.252% | 0.9312% | 2.945% | 3.687% | 2.205% | 1.149% | 1.702% | 2.035% | 2.594% | 5.455% | 5.528%
103 | 4 | 2050 | Winter | Q, [MVAr] | 0 | 0 | 29.9269 | 37.9083 | 42.7784 | 41.5016 | 42.5206 | 43.118 | 18.3095 | 5.5698 | -0.498 | -4.314 | -0.97759 | 0.27505 | 0.47639 | 0.3549 | 2.0371 | 6.979 | 8.8057 | 5.1617 | 2.5631 | 3.9207 | 4.7421 | 6.1168 | 13.1601 | 13.3406
103 | 4 | 2050 | Winter | Q, [%] | 0 | 0 | 12.17% | 15.41% | 17.39% | 16.87% | 17.28% | 17.53% | 7.443% | 2.264% | 0.2024% | 1.754% | 0.3974% | 0.1118% | 0.1937% | 0.1443% | 0.8281% | 2.837% | 3.58% | 2.098% | 1.042% | 1.594% | 1.928% | 2.487% | 5.35% | 5.423%
4 | 103 | 2050 | Winter | S, [MVA] | 0 | 0 | 42.3255 | 54.6685 | 77.3748 | 77.233 | 79.8285 | 67.3418 | 32.8333 | 20.4552 | 17.3983 | 15.8361 | 12.4579 | 9.606 | 9.2814 | 7.0983 | 16.8834 | 7.6394 | 9.383 | 9.8175 | 9.4123 | 4.7179 | 6.9157 | 8.5811 | 14.8111 | 14.5014
4 | 103 | 2050 | Winter | S, [%] | 0 | 0 | 17.21% | 22.22% | 31.45% | 31.4% | 32.45% | 27.37% | 13.35% | 8.315% | 7.072% | 6.437% | 5.064% | 3.905% | 3.773% | 2.885% | 6.863% | 3.105% | 3.814% | 3.991% | 3.826% | 1.918% | 2.811% | 3.488% | 6.021% | 5.895%
103 | 4 | 2050 | Winter | S, [MVA] | 0 | 0 | 42.1777 | 54.5515 | 77.3159 | 77.1723 | 79.7732 | 67.2614 | 32.6988 | 20.3804 | 17.3994 | 15.8999 | 12.4734 | 9.5936 | 9.2629 | 7.0794 | 16.8469 | 7.388 | 9.1278 | 9.6738 | 9.3356 | 4.4836 | 6.7266 | 8.3857 | 14.5764 | 14.2578
103 | 4 | 2050 | Winter | S, [%] | 0 | 0 | 17.15% | 22.18% | 31.43% | 31.37% | 32.43% | 27.34% | 13.29% | 8.285% | 7.073% | 6.463% | 5.07% | 3.9% | 3.765% | 2.878% | 6.848% | 3.003% | 3.71% | 3.932% | 3.795% | 1.823% | 2.734% | 3.409% | 5.925% | 5.796%
5 | 42 | 2050 | Winter | P, [MW] | 0 | 0 | -7.7038 | -9.1186 | -8.139 | -9.2731 | -9.8511 | -17.9387 | -17.0168 | -15.4071 | -4.6722 | 3.6885 | 5.1175 | 5.5582 | 7.2721 | 7.6189 | -2.9377 | 7.0949 | 6.6118 | 4.9175 | -0.3889 | 5.2255 | 5.0106 | -6.2521 | -7.8825 | -11.3762
5 | 42 | 2050 | Winter | P, [%] | 0 | 0 | 8.56% | 10.13% | 9.043% | 10.3% | 10.95% | 19.93% | 18.91% | 17.12% | 5.191% | 4.098% | 5.686% | 6.176% | 8.08% | 8.465% | 3.264% | 7.883% | 7.346% | 5.464% | 0.4321% | 5.806% | 5.567% | 6.947% | 8.758% | 12.64%
42 | 5 | 2050 | Winter | P, [MW] | 0 | 0 | 7.7384 | 9.1661 | 8.176 | 9.3216 | 9.9055 | 18.0983 | 17.1629 | 15.5258 | 4.6832 | -3.6818 | -5.1045 | -5.5427 | -7.2446 | -7.5889 | 2.9451 | -7.0702 | -6.5906 | -4.9057 | 0.39139 | -5.2111 | -4.9981 | 6.278 | 7.9216 | 11.4592
42 | 5 | 2050 | Winter | P, [%] | 0 | 0 | 8.598% | 10.18% | 9.084% | 10.36% | 11.01% | 20.11% | 19.07% | 17.25% | 5.204% | 4.091% | 5.672% | 6.159% | 8.05% | 8.432% | 3.272% | 7.856% | 7.323% | 5.451% | 0.4349% | 5.79% | 5.553% | 6.976% | 8.802% | 12.73%
5 | 42 | 2050 | Winter | Q, [MVAr] | 0 | 0 | 2.8295 | 3.2404 | 2.6115 | 3.201 | 3.3657 | 1.7867 | 2.1019 | 1.085 | -0.063652 | -1.0047 | -1.3934 | -1.7856 | -2.6682 | -2.6456 | 1.8535 | -1.4889 | -0.6434 | -0.57742 | 1.5187 | -2.2551 | -1.4729 | 3.0662 | 3.5801 | 5.7925
5 | 42 | 2050 | Winter | Q, [%] | 0 | 0 | 3.144% | 3.6% | 2.902% | 3.557% | 3.74% | 1.985% | 2.335% | 1.206% | 0.07072% | 1.116% | 1.548% | 1.984% | 2.965% | 2.94% | 2.059% | 1.654% | 0.7149% | 0.6416% | 1.687% | 2.506% | 1.637% | 3.407% | 3.978% | 6.436%
42 | 5 | 2050 | Winter | Q, [MVAr] | 0 | 0 | -4.1826 | -4.5695 | -3.9695 | -4.532 | -4.6829 | -2.8577 | -3.1888 | -2.2256 | -1.3151 | -0.39028 | 0.0077677 | 0.40468 | 1.3146 | 1.2949 | -3.2532 | 0.12526 | -0.72585 | -0.80989 | -2.927 | 0.86849 | 0.083387 | -4.4238 | -4.9115 | -7.0303
42 | 5 | 2050 | Winter | Q, [%] | 0 | 0 | 4.647% | 5.077% | 4.411% | 5.036% | 5.203% | 3.175% | 3.543% | 2.473% | 1.461% | 0.4336% | 0.008631% | 0.4496% | 1.461% | 1.439% | 3.615% | 0.1392% | 0.8065% | 0.8999% | 3.252% | 0.965% | 0.09265% | 4.915% | 5.457% | 7.811%
5 | 42 | 2050 | Winter | S, [MVA] | 0 | 0 | 8.207 | 9.6773 | 8.5477 | 9.81 | 10.4101 | 18.0275 | 17.1461 | 15.4453 | 4.6727 | 3.8229 | 5.3038 | 5.838 | 7.7462 | 8.0652 | 3.4735 | 7.2494 | 6.6431 | 4.9513 | 1.5677 | 5.6914 | 5.2226 | 6.9635 | 8.6574 | 12.766
5 | 42 | 2050 | Winter | S, [%] | 0 | 0 | 9.119% | 10.75% | 9.497% | 10.9% | 11.57% | 20.03% | 19.05% | 17.16% | 5.192% | 4.248% | 5.893% | 6.487% | 8.607% | 8.961% | 3.859% | 8.055% | 7.381% | 5.501% | 1.742% | 6.324% | 5.803% | 7.737% | 9.619% | 14.18%
42 | 5 | 2050 | Winter | S, [MVA] | 0 | 0 | 8.7964 | 10.2419 | 9.0887 | 10.3649 | 10.9567 | 18.3226 | 17.4566 | 15.6845 | 4.8643 | 3.7024 | 5.1045 | 5.5574 | 7.3629 | 7.6986 | 4.3882 | 7.0713 | 6.6305 | 4.9721 | 2.953 | 5.283 | 4.9988 | 7.68 | 9.3206 | 13.4439
42 | 5 | 2050 | Winter | S, [%] | 0 | 0 | 9.774% | 11.38% | 10.1% | 11.52% | 12.17% | 20.36% | 19.4% | 17.43% | 5.405% | 4.114% | 5.672% | 6.175% | 8.181% | 8.554% | 4.876% | 7.857% | 7.367% | 5.525% | 3.281% | 5.87% | 5.554% | 8.533% | 10.36% | 14.94%
5 | 68 | 2050 | Winter | P, [MW] | 0 | 0 | 9.4319 | 9.0293 | 8.6348 | 9.5442 | 9.2049 | 9.0827 | 10.1936 | 10.8115 | 10.7412 | 11.618 | 11.8424 | 11.5322 | 11.3285 | 11.226 | 11.155 | 10.1052 | 10.7684 | 11.1422 | 10.0621 | 11.1525 | 10.411 | 9.6638 | 9.5422 | 9.5982
5 | 68 | 2050 | Winter | P, [%] | 0 | 0 | 7.668% | 7.341% | 7.02% | 7.759% | 7.484% | 7.384% | 8.287% | 8.79% | 8.733% | 9.446% | 9.628% | 9.376% | 9.21% | 9.127% | 9.069% | 8.216% | 8.755% | 9.059% | 8.181% | 9.067% | 8.464% | 7.857% | 7.758% | 7.803%
68 | 5 | 2050 | Winter | P, [MW] | 0 | 0 | -9.428 | -9.0258 | -8.6316 | -9.5403 | -9.2013 | -9.0791 | -10.189 | -10.8063 | -10.7361 | -11.6121 | -11.8363 | -11.5263 | -11.3227 | -11.2204 | -11.1496 | -10.1008 | -10.7635 | -11.137 | -10.0578 | -11.1472 | -10.4064 | -9.6597 | -9.5384 | -9.5943
68 | 5 | 2050 | Winter | P, [%] | 0 | 0 | 7.665% | 7.338% | 7.018% | 7.756% | 7.481% | 7.381% | 8.284% | 8.786% | 8.729% | 9.441% | 9.623% | 9.371% | 9.205% | 9.122% | 9.065% | 8.212% | 8.751% | 9.054% | 8.177% | 9.063% | 8.46% | 7.853% | 7.755% | 7.8%
5 | 68 | 2050 | Winter | Q, [MVAr] | 0 | 0 | 2.6176 | 2.4468 | 2.0008 | 2.37 | 2.3339 | 2.5906 | 2.7858 | 3.2683 | 3.098 | 3.2754 | 3.2684 | 3.3026 | 3.6548 | 3.647 | 2.9627 | 2.8039 | 2.3617 | 2.4268 | 2.4236 | 2.7932 | 2.4243 | 2.6483 | 2.1751 | 2.1676
5 | 68 | 2050 | Winter | Q, [%] | 0 | 0 | 2.128% | 1.989% | 1.627% | 1.927% | 1.898% | 2.106% | 2.265% | 2.657% | 2.519% | 2.663% | 2.657% | 2.685% | 2.971% | 2.965% | 2.409% | 2.28% | 1.92% | 1.973% | 1.97% | 2.271% | 1.971% | 2.153% | 1.768% | 1.762%
68 | 5 | 2050 | Winter | Q, [MVAr] | 0 | 0 | -2.7912 | -2.6221 | -2.1781 | -2.5446 | -2.5093 | -2.763 | -2.9533 | -3.4325 | -3.2634 | -3.4396 | -3.4325 | -3.4678 | -3.8201 | -3.8131 | -3.1295 | -2.9745 | -2.5305 | -2.5939 | -2.5939 | -2.9604 | -2.5939 | -2.8194 | -2.3472 | -2.3402
68 | 5 | 2050 | Winter | Q, [%] | 0 | 0 | 2.269% | 2.132% | 1.771% | 2.069% | 2.04% | 2.246% | 2.401% | 2.791% | 2.653% | 2.796% | 2.791% | 2.819% | 3.106% | 3.1% | 2.544% | 2.418% | 2.057% | 2.109% | 2.109% | 2.407% | 2.109% | 2.292% | 1.908% | 1.903%
5 | 68 | 2050 | Winter | S, [MVA] | 0 | 0 | 9.7884 | 9.355 | 8.8635 | 9.834 | 9.4962 | 9.4449 | 10.5674 | 11.2947 | 11.1791 | 12.0709 | 12.2852 | 11.9957 | 11.9034 | 11.8036 | 11.5417 | 10.487 | 11.0243 | 11.4035 | 10.3499 | 11.497 | 10.6895 | 10.0201 | 9.787 | 9.8399
5 | 68 | 2050 | Winter | S, [%] | 0 | 0 | 7.958% | 7.606% | 7.206% | 7.995% | 7.72% | 7.679% | 8.591% | 9.183% | 9.089% | 9.814% | 9.988% | 9.753% | 9.678% | 9.596% | 9.384% | 8.526% | 8.963% | 9.271% | 8.415% | 9.347% | 8.691% | 8.146% | 7.957% | 8%
68 | 5 | 2050 | Winter | S, [MVA] | 0 | 0 | 9.8325 | 9.399 | 8.9022 | 9.8738 | 9.5373 | 9.4902 | 10.6084 | 11.3383 | 11.2211 | 12.1108 | 12.324 | 12.0367 | 11.9498 | 11.8506 | 11.5805 | 10.5296 | 11.0569 | 11.435 | 10.3869 | 11.5335 | 10.7248 | 10.0627 | 9.8229 | 9.8755
68 | 5 | 2050 | Winter | S, [%] | 0 | 0 | 7.994% | 7.641% | 7.238% | 8.027% | 7.754% | 7.716% | 8.625% | 9.218% | 9.123% | 9.846% | 10.02% | 9.786% | 9.715% | 9.635% | 9.415% | 8.561% | 8.989% | 9.297% | 8.445% | 9.377% | 8.719% | 8.181% | 7.986% | 8.029%
7 | 9 | 2050 | Winter | P, [MW] | 0 | 0 | 46.5356 | 46.2255 | 45.8934 | 46.0458 | 45.9555 | 44.7408 | 45.4945 | 45.8383 | 46.5604 | 46.5988 | 46.6837 | 46.7142 | 46.2767 | 46.5891 | 46.3371 | 46.3407 | 46.3627 | 46.7098 | 46.7125 | 27.1213 | 27.4918 | 46.5308 | 46.1636 | 46.7113
7 | 9 | 2050 | Winter | P, [%] | 0 | 0 | 18.92% | 18.79% | 18.66% | 18.72% | 18.68% | 18.19% | 18.49% | 18.63% | 18.93% | 18.94% | 18.98% | 18.99% | 18.81% | 18.94% | 18.84% | 18.84% | 18.85% | 18.99% | 18.99% | 11.02% | 11.18% | 18.91% | 18.77% | 18.99%
9 | 7 | 2050 | Winter | P, [MW] | 0 | 0 | -46.4539 | -46.1448 | -45.8136 | -45.9653 | -45.8754 | -44.6658 | -45.4245 | -45.774 | -46.4961 | -46.5349 | -46.6191 | -46.6496 | -46.2132 | -46.5243 | -46.2679 | -46.2762 | -46.2981 | -46.6455 | -46.6473 | -27.0995 | -27.4693 | -46.4618 | -46.0873 | -46.6297
9 | 7 | 2050 | Winter | P, [%] | 0 | 0 | 18.88% | 18.76% | 18.62% | 18.69% | 18.65% | 18.16% | 18.47% | 18.61% | 18.9% | 18.92% | 18.95% | 18.96% | 18.79% | 18.91% | 18.81% | 18.81% | 18.82% | 18.96% | 18.96% | 11.02% | 11.17% | 18.89% | 18.73% | 18.96%
7 | 9 | 2050 | Winter | Q, [MVAr] | 0 | 0 | 24.7097 | 24.6443 | 24.6989 | 24.7297 | 24.7209 | 23.7206 | 18.0331 | 10.0026 | 5.7492 | -0.99535 | -0.9607 | -1.6431 | -1.3245 | -1.5956 | 13.8626 | 4.9012 | 6.4895 | 3.4574 | 6.8833 | 2.1669 | 2.6078 | 14.1016 | 21.8238 | 24.6701
7 | 9 | 2050 | Winter | Q, [%] | 0 | 0 | 10.04% | 10.02% | 10.04% | 10.05% | 10.05% | 9.643% | 7.331% | 4.066% | 2.337% | 0.4046% | 0.3905% | 0.6679% | 0.5384% | 0.6486% | 5.635% | 1.992% | 2.638% | 1.405% | 2.798% | 0.8809% | 1.06% | 5.732% | 8.871% | 10.03%
9 | 7 | 2050 | Winter | Q, [MVAr] | 0 | 0 | -24.9844 | -24.9236 | -24.9812 | -25.008 | -25.0011 | -24.022 | -18.3525 | -10.3426 | -6.0879 | 0.66038 | 0.63165 | 1.3127 | 0.99123 | 1.271 | -14.1776 | -5.2303 | -6.8219 | -3.7945 | -7.2191 | -2.6498 | -3.0903 | -14.4242 | -22.1211 | -24.9479
9 | 7 | 2050 | Winter | Q, [%] | 0 | 0 | 10.16% | 10.13% | 10.15% | 10.17% | 10.16% | 9.765% | 7.46% | 4.204% | 2.475% | 0.2684% | 0.2568% | 0.5336% | 0.4029% | 0.5167% | 5.763% | 2.126% | 2.773% | 1.542% | 2.935% | 1.077% | 1.256% | 5.864% | 8.992% | 10.14%
7 | 9 | 2050 | Winter | S, [MVA] | 0 | 0 | 52.689 | 52.3845 | 52.1175 | 52.2664 | 52.1827 | 50.64 | 48.9382 | 46.9169 | 46.914 | 46.6094 | 46.6936 | 46.7431 | 46.2956 | 46.6164 | 48.3663 | 46.5991 | 46.8147 | 46.8376 | 47.2169 | 27.2078 | 27.6152 | 48.6207 | 51.0622 | 52.8258
7 | 9 | 2050 | Winter | S, [%] | 0 | 0 | 21.42% | 21.29% | 21.19% | 21.25% | 21.21% | 20.59% | 19.89% | 19.07% | 19.07% | 18.95% | 18.98% | 19% | 18.82% | 18.95% | 19.66% | 18.94% | 19.03% | 19.04% | 19.19% | 11.06% | 11.23% | 19.76% | 20.76% | 21.47%
9 | 7 | 2050 | Winter | S, [MVA] | 0 | 0 | 52.7465 | 52.4455 | 52.1818 | 52.3279 | 52.2457 | 50.7158 | 48.9919 | 46.9279 | 46.893 | 46.5395 | 46.6233 | 46.668 | 46.2238 | 46.5416 | 48.3914 | 46.5709 | 46.798 | 46.7996 | 47.2026 | 27.2287 | 27.6426 | 48.6493 | 51.1212 | 52.8841
9 | 7 | 2050 | Winter | S, [%] | 0 | 0 | 21.44% | 21.32% | 21.21% | 21.27% | 21.24% | 20.62% | 19.92% | 19.08% | 19.06% | 18.92% | 18.95% | 18.97% | 18.79% | 18.92% | 19.67% | 18.93% | 19.02% | 19.02% | 19.19% | 11.07% | 11.24% | 19.78% | 20.78% | 21.5%
8 | 14 | 2050 | Winter | P, [MW] | 0 | 0 | -20.0915 | -23.9608 | -91.7211 | -102.4774 | -122.0938 | -26.484 | -17.4735 | -12.6887 | -10.9626 | -10.5215 | -10.5798 | -10.7505 | -10.8484 | -10.3109 | -10.7317 | -9.1521 | -9.451 | -12.8251 | -13.0229 | -13.0337 | -12.1682 | -12.0549 | -12.7495 | -12.65
8 | 14 | 2050 | Winter | P, [%] | 0 | 0 | 6.46% | 7.704% | 29.49% | 32.95% | 39.26% | 8.516% | 5.618% | 4.08% | 3.525% | 3.383% | 3.402% | 3.457% | 3.488% | 3.315% | 3.451% | 2.943% | 3.039% | 4.124% | 4.187% | 4.191% | 3.913% | 3.876% | 4.1% | 4.068%
14 | 8 | 2050 | Winter | P, [MW] | 0 | 0 | 20.1239 | 23.9971 | 92.0758 | 102.9206 | 122.7227 | 26.5216 | 17.5028 | 12.7127 | 10.9829 | 10.5401 | 10.5987 | 10.7698 | 10.8684 | 10.3303 | 10.7525 | 9.1713 | 9.4703 | 12.8481 | 13.0462 | 13.0558 | 12.1894 | 12.076 | 12.7729 | 12.6723
14 | 8 | 2050 | Winter | P, [%] | 0 | 0 | 6.471% | 7.716% | 29.61% | 33.09% | 39.46% | 8.528% | 5.628% | 4.088% | 3.531% | 3.389% | 3.408% | 3.463% | 3.495% | 3.322% | 3.457% | 2.949% | 3.045% | 4.131% | 4.195% | 4.198% | 3.919% | 3.883% | 4.107% | 4.075%
8 | 14 | 2050 | Winter | Q, [MVAr] | 0 | 0 | -20.598 | -18.4904 | -3.4094 | -1.9031 | 1.9826 | -15.6076 | -21.2678 | -21.6426 | -20.4957 | -19.6975 | -19.9053 | -19.9997 | -20.4238 | -20.3313 | -20.9613 | -20.8184 | -20.6844 | -20.9562 | -21.0034 | -20.2341 | -20.2476 | -20.2902 | -21.2811 | -20.6336
8 | 14 | 2050 | Winter | Q, [%] | 0 | 0 | 6.623% | 5.945% | 1.096% | 0.6119% | 0.6375% | 5.019% | 6.839% | 6.959% | 6.59% | 6.334% | 6.4% | 6.431% | 6.567% | 6.537% | 6.74% | 6.694% | 6.651% | 6.738% | 6.753% | 6.506% | 6.51% | 6.524% | 6.843% | 6.635%
14 | 8 | 2050 | Winter | Q, [MVAr] | 0 | 0 | 17.1192 | 15.0178 | 1.5324 | 0.48451 | -2.4548 | 12.1089 | 17.789 | 18.1578 | 16.9982 | 16.1843 | 16.3909 | 16.4926 | 16.921 | 16.8207 | 17.4553 | 17.3094 | 17.1816 | 17.4729 | 17.5186 | 16.7492 | 16.7602 | 16.7956 | 17.791 | 17.1468
14 | 8 | 2050 | Winter | Q, [%] | 0 | 0 | 5.505% | 4.829% | 0.4927% | 0.1558% | 0.7893% | 3.894% | 5.72% | 5.839% | 5.466% | 5.204% | 5.27% | 5.303% | 5.441% | 5.409% | 5.613% | 5.566% | 5.525% | 5.618% | 5.633% | 5.386% | 5.389% | 5.401% | 5.721% | 5.513%
8 | 14 | 2050 | Winter | S, [MVA] | 0 | 0 | 28.7741 | 30.2657 | 91.7845 | 102.4951 | 122.1099 | 30.7409 | 27.5253 | 25.088 | 23.2434 | 22.3314 | 22.5422 | 22.706 | 23.1262 | 22.7964 | 23.5488 | 22.7413 | 22.7413 | 24.5692 | 24.7131 | 24.0686 | 23.6227 | 23.6012 | 24.808 | 24.2026
8 | 14 | 2050 | Winter | S, [%] | 0 | 0 | 9.252% | 9.732% | 29.51% | 32.96% | 39.26% | 9.885% | 8.851% | 8.067% | 7.474% | 7.181% | 7.248% | 7.301% | 7.436% | 7.33% | 7.572% | 7.312% | 7.312% | 7.9% | 7.946% | 7.739% | 7.596% | 7.589% | 7.977% | 7.782%
14 | 8 | 2050 | Winter | S, [MVA] | 0 | 0 | 26.4204 | 28.3089 | 92.0885 | 102.9217 | 122.7472 | 29.1551 | 24.9559 | 22.1657 | 20.2377 | 19.3138 | 19.5191 | 19.6976 | 20.1107 | 19.7396 | 20.5013 | 19.589 | 19.6187 | 21.6882 | 21.8427 | 21.2365 | 20.724 | 20.6863 | 21.9013 | 21.3214
14 | 8 | 2050 | Winter | S, [%] | 0 | 0 | 8.495% | 9.103% | 29.61% | 33.09% | 39.47% | 9.375% | 8.024% | 7.127% | 6.507% | 6.21% | 6.276% | 6.334% | 6.466% | 6.347% | 6.592% | 6.299% | 6.308% | 6.974% | 7.023% | 6.828% | 6.664% | 6.652% | 7.042% | 6.856%
9 | 10 | 2050 | Winter | P, [MW] | 0 | 0 | -39.8969 | -47.5432 | -51.8725 | -55.8919 | -59.1698 | -42.433 | -30.992 | -6.7797 | 4.0841 | 6.2423 | 3.5264 | 2.4256 | 9.6021 | 2.2299 | -26.3619 | -10.1346 | -7.2447 | 5.0718 | 3.3784 | 23.9609 | 20.8453 | -7.2193 | -23.8057 | -38.8988
9 | 10 | 2050 | Winter | P, [%] | 0 | 0 | 32.44% | 38.65% | 42.17% | 45.44% | 48.11% | 34.5% | 25.2% | 5.512% | 3.32% | 5.075% | 2.867% | 1.972% | 7.807% | 1.813% | 21.43% | 8.239% | 5.89% | 4.123% | 2.747% | 19.48% | 16.95% | 5.869% | 19.35% | 31.63%
10 | 9 | 2050 | Winter | P, [MW] | 0 | 0 | 40.3875 | 48.2498 | 52.7185 | 56.8714 | 60.2749 | 43.0013 | 31.302 | 6.8028 | -4.0785 | -6.2305 | -3.5212 | -2.4233 | -9.5678 | -2.2264 | 26.5901 | 10.1661 | 7.2606 | -5.064 | -3.3697 | -23.7837 | -20.7117 | 7.2398 | 23.9878 | 39.3804
10 | 9 | 2050 | Winter | P, [%] | 0 | 0 | 32.84% | 39.23% | 42.86% | 46.24% | 49% | 34.96% | 25.45% | 5.531% | 3.316% | 5.065% | 2.863% | 1.97% | 7.779% | 1.81% | 21.62% | 8.265% | 5.903% | 4.117% | 2.74% | 19.34% | 16.84% | 5.886% | 19.5% | 32.02%
9 | 10 | 2050 | Winter | Q, [MVAr] | 0 | 0 | 5.1522 | 8.5215 | 10.1415 | 10.1957 | 12.0273 | 9.0303 | 7.9356 | 4.8769 | 0.67129 | -0.79998 | -2.8567 | -2.0222 | -5.2724 | -3.2446 | 6.877 | -1.6444 | -0.41675 | -0.1072 | 3.4728 | -4.4025 | -3.8276 | 3.3334 | 5.6716 | 8.8621
9 | 10 | 2050 | Winter | Q, [%] | 0 | 0 | 4.189% | 6.928% | 8.245% | 8.289% | 9.778% | 7.342% | 6.452% | 3.965% | 0.5458% | 0.6504% | 2.323% | 1.644% | 4.287% | 2.638% | 5.591% | 1.337% | 0.3388% | 0.08715% | 2.823% | 3.579% | 3.112% | 2.71% | 4.611% | 7.205%
10 | 9 | 2050 | Winter | Q, [MVAr] | 0 | 0 | -4.9221 | -7.5617 | -8.7104 | -8.3107 | -9.7183 | -8.5414 | -8.3187 | -6.2264 | -2.0794 | -0.57681 | 1.4628 | 0.61597 | 3.9755 | 1.8531 | -7.5189 | 0.3374 | -0.94968 | -1.2898 | -4.8663 | 3.5861 | 2.8588 | -4.6922 | -6.4862 | -8.6645
10 | 9 | 2050 | Winter | Q, [%] | 0 | 0 | 4.002% | 6.148% | 7.082% | 6.757% | 7.901% | 6.944% | 6.763% | 5.062% | 1.691% | 0.469% | 1.189% | 0.5008% | 3.232% | 1.507% | 6.113% | 0.2743% | 0.7721% | 1.049% | 3.956% | 2.916% | 2.324% | 3.815% | 5.273% | 7.044%
9 | 10 | 2050 | Winter | S, [MVA] | 0 | 0 | 40.2282 | 48.3008 | 52.8546 | 56.8142 | 60.3799 | 43.3832 | 31.9918 | 8.3515 | 4.1389 | 6.2933 | 4.5383 | 3.158 | 10.9544 | 3.937 | 27.2442 | 10.2671 | 7.2566 | 5.0729 | 4.845 | 24.362 | 21.1938 | 7.9517 | 24.472 | 39.8956
9 | 10 | 2050 | Winter | S, [%] | 0 | 0 | 32.71% | 39.27% | 42.97% | 46.19% | 49.09% | 35.27% | 26.01% | 6.79% | 3.365% | 5.117% | 3.69% | 2.567% | 8.906% | 3.201% | 22.15% | 8.347% | 5.9% | 4.124% | 3.939% | 19.81% | 17.23% | 6.465% | 19.9% | 32.44%
10 | 9 | 2050 | Winter | S, [MVA] | 0 | 0 | 40.6863 | 48.8387 | 53.4332 | 57.4754 | 61.0534 | 43.8414 | 32.3885 | 9.222 | 4.578 | 6.2571 | 3.813 | 2.5004 | 10.3608 | 2.8967 | 27.6327 | 10.1717 | 7.3224 | 5.2256 | 5.9191 | 24.0525 | 20.908 | 8.6274 | 24.8492 | 40.3223
10 | 9 | 2050 | Winter | S, [%] | 0 | 0 | 33.08% | 39.71% | 43.44% | 46.73% | 49.64% | 35.64% | 26.33% | 7.498% | 3.722% | 5.087% | 3.1% | 2.033% | 8.423% | 2.355% | 22.47% | 8.27% | 5.953% | 4.248% | 4.812% | 19.55% | 17% | 7.014% | 20.2% | 32.78%
9 | 16 | 2050 | Winter | P, [MW] | 0 | 0 | 34.5552 | 37.0652 | 37.8886 | 36.432 | 37.1345 | 41.7107 | 50.9041 | 62.4171 | 68.3639 | 58.3168 | 49.3967 | 46.5824 | 50.8449 | 46.1668 | 66.0504 | 57.0136 | 59.0152 | 56.9521 | 57.9352 | 32.901 | 37.102 | 53.0954 | 46.4779 | 37.2348
9 | 16 | 2050 | Winter | P, [%] | 0 | 0 | 28.09% | 30.13% | 30.8% | 29.62% | 30.19% | 33.91% | 41.39% | 50.75% | 55.58% | 47.41% | 40.16% | 37.87% | 41.34% | 37.53% | 53.7% | 46.35% | 47.98% | 46.3% | 47.1% | 26.75% | 30.16% | 43.17% | 37.79% | 30.27%
16 | 9 | 2050 | Winter | P, [MW] | 0 | 0 | -34.4518 | -36.9445 | -37.7612 | -36.3145 | -37.0127 | -41.5608 | -50.6805 | -62.0806 | -67.9607 | -58.0218 | -49.1829 | -46.3885 | -50.6178 | -45.9795 | -65.6708 | -56.7302 | -58.7136 | -56.6728 | -57.647 | -32.8074 | -36.9832 | -52.8533 | -46.2923 | -37.1149
16 | 9 | 2050 | Winter | P, [%] | 0 | 0 | 28.01% | 30.04% | 30.7% | 29.52% | 30.09% | 33.79% | 41.2% | 50.47% | 55.25% | 47.17% | 39.99% | 37.71% | 41.15% | 37.38% | 53.39% | 46.12% | 47.73% | 46.08% | 46.87% | 26.67% | 30.07% | 42.97% | 37.64% | 30.17%
9 | 16 | 2050 | Winter | Q, [MVAr] | 0 | 0 | -1.4607 | -5.0915 | -6.5991 | -5.6705 | -5.7065 | -2.4235 | 3.631 | 5.5386 | 4.9555 | 2.8383 | 3.7846 | 7.6889 | 4.8619 | 2.1757 | 2.2986 | 0.029072 | -0.50558 | 1.3803 | 1.2155 | 0.36934 | -1.903 | -2.1489 | -1.2945 | -2.9944
9 | 16 | 2050 | Winter | Q, [%] | 0 | 0 | 1.188% | 4.139% | 5.365% | 4.61% | 4.639% | 1.97% | 2.952% | 4.503% | 4.029% | 2.308% | 3.077% | 6.251% | 3.953% | 1.769% | 1.869% | 0.02364% | 0.411% | 1.122% | 0.9882% | 0.3003% | 1.547% | 1.747% | 1.052% | 2.434%
16 | 9 | 2050 | Winter | Q, [MVAr] | 0 | 0 | 1.4046 | 5.0928 | 6.6231 | 5.662 | 5.7123 | 2.5224 | -3.2823 | -4.8077 | -3.9983 | -2.2447 | -3.4631 | -7.4354 | -4.4952 | -1.9416 | -1.4169 | 0.5283 | 1.1217 | -0.84199 | -0.64822 | -0.45869 | 1.8978 | 2.5597 | 1.5144 | 2.9918
16 | 9 | 2050 | Winter | Q, [%] | 0 | 0 | 1.142% | 4.141% | 5.385% | 4.603% | 4.644% | 2.051% | 2.669% | 3.909% | 3.251% | 1.825% | 2.816% | 6.045% | 3.655% | 1.579% | 1.152% | 0.4295% | 0.912% | 0.6845% | 0.527% | 0.3729% | 1.543% | 2.081% | 1.231% | 2.432%
9 | 16 | 2050 | Winter | S, [MVA] | 0 | 0 | 34.586 | 37.4132 | 38.459 | 36.8706 | 37.5704 | 41.7811 | 51.0334 | 62.6624 | 68.5433 | 58.3858 | 49.5415 | 47.2127 | 51.0769 | 46.2181 | 66.0903 | 57.0136 | 59.0173 | 56.9688 | 57.9479 | 32.9031 | 37.1508 | 53.1389 | 46.4959 | 37.355
9 | 16 | 2050 | Winter | S, [%] | 0 | 0 | 28.12% | 30.42% | 31.27% | 29.98% | 30.55% | 33.97% | 41.49% | 50.95% | 55.73% | 47.47% | 40.28% | 38.38% | 41.53% | 37.58% | 53.73% | 46.35% | 47.98% | 46.32% | 47.11% | 26.75% | 30.2% | 43.2% | 37.8% | 30.37%
16 | 9 | 2050 | Winter | S, [MVA] | 0 | 0 | 34.4804 | 37.2939 | 38.3376 | 36.7533 | 37.4509 | 41.6373 | 50.7866 | 62.2664 | 68.0782 | 58.0653 | 49.3046 | 46.9806 | 50.817 | 46.0205 | 65.6861 | 56.7326 | 58.7243 | 56.6791 | 57.6506 | 32.8107 | 37.0318 | 52.9153 | 46.3171 | 37.2353
16 | 9 | 2050 | Winter | S, [%] | 0 | 0 | 28.03% | 30.32% | 31.17% | 29.88% | 30.45% | 33.85% | 41.29% | 50.62% | 55.35% | 47.21% | 40.09% | 38.2% | 41.31% | 37.42% | 53.4% | 46.12% | 47.74% | 46.08% | 46.87% | 26.68% | 30.11% | 43.02% | 37.66% | 30.27%
10 | 15 | 2050 | Winter | P, [MW] | 0 | 0 | -88.6621 | -92.8023 | -95.2835 | -98.4973 | -101.3407 | -86.6302 | -84.5162 | -66.3139 | -37.6964 | -40.2804 | -43.1067 | -45.7501 | -35.7733 | -30.5591 | -58.3936 | -39.4224 | -36.0928 | -43.8046 | -63.9906 | -42.897 | -46.1251 | -71.0698 | -80.4226 | -89.541
10 | 15 | 2050 | Winter | P, [%] | 0 | 0 | 72.08% | 75.45% | 77.47% | 80.08% | 82.39% | 70.43% | 68.71% | 53.91% | 30.65% | 32.75% | 35.05% | 37.2% | 29.08% | 24.84% | 47.47% | 32.05% | 29.34% | 35.61% | 52.02% | 34.88% | 37.5% | 57.78% | 65.38% | 72.8%
15 | 10 | 2050 | Winter | P, [MW] | 0 | 0 | 90.2671 | 94.5987 | 97.183 | 100.5063 | 103.4683 | 88.2217 | 85.9293 | 67.1508 | 37.9604 | 40.5829 | 43.4531 | 46.1395 | 36.012 | 30.7489 | 59.0315 | 39.7108 | 36.3344 | 44.162 | 64.7608 | 43.2403 | 46.5213 | 72.0418 | 81.6948 | 91.1402
15 | 10 | 2050 | Winter | P, [%] | 0 | 0 | 73.39% | 76.91% | 79.01% | 81.71% | 84.12% | 71.72% | 69.86% | 54.59% | 30.86% | 32.99% | 35.33% | 37.51% | 29.28% | 25% | 47.99% | 32.29% | 29.54% | 35.9% | 52.65% | 35.15% | 37.82% | 58.57% | 66.42% | 74.1%
10 | 15 | 2050 | Winter | Q, [MVAr] | 0 | 0 | 29.8802 | 34.4267 | 35.7963 | 35.4616 | 36.5617 | 34.2314 | 23.1175 | 10.7804 | 2.1061 | -2.0634 | -1.6902 | 0.095524 | -2.5499 | -9.379 | 3.9735 | 0.52054 | 1.4661 | 2.7449 | 6.413 | -1.5773 | 1.8084 | 14.1834 | 20.9006 | 26.1504
10 | 15 | 2050 | Winter | Q, [%] | 0 | 0 | 24.29% | 27.99% | 29.1% | 28.83% | 29.72% | 27.83% | 18.79% | 8.765% | 1.712% | 1.678% | 1.374% | 0.07766% | 2.073% | 7.625% | 3.23% | 0.4232% | 1.192% | 2.232% | 5.214% | 1.282% | 1.47% | 11.53% | 16.99% | 21.26%
15 | 10 | 2050 | Winter | Q, [MVAr] | 0 | 0 | -25.146 | -29.0207 | -30.0292 | -29.3123 | -29.9975 | -29.5416 | -19.0542 | -8.7304 | -2.0614 | 2.2456 | 2.0264 | 0.39057 | 2.5085 | 9.1693 | -2.6173 | -0.38944 | -1.4996 | -2.3722 | -4.5944 | 1.9036 | -1.2987 | -11.6614 | -17.3297 | -21.4361
15 | 10 | 2050 | Winter | Q, [%] | 0 | 0 | 20.44% | 23.59% | 24.41% | 23.83% | 24.39% | 24.02% | 15.49% | 7.098% | 1.676% | 1.826% | 1.647% | 0.3175% | 2.039% | 7.455% | 2.128% | 0.3166% | 1.219% | 1.929% | 3.735% | 1.548% | 1.056% | 9.481% | 14.09% | 17.43%
10 | 15 | 2050 | Winter | S, [MVA] | 0 | 0 | 93.5617 | 98.9821 | 101.7856 | 104.6864 | 107.7344 | 93.1481 | 87.6208 | 67.1845 | 37.7552 | 40.3332 | 43.1398 | 45.7502 | 35.8641 | 31.966 | 58.5286 | 39.4259 | 36.1226 | 43.8905 | 64.3112 | 42.926 | 46.1605 | 72.4713 | 83.0941 | 93.2815
10 | 15 | 2050 | Winter | S, [%] | 0 | 0 | 76.07% | 80.47% | 82.75% | 85.11% | 87.59% | 75.73% | 71.24% | 54.62% | 30.7% | 32.79% | 35.07% | 37.2% | 29.16% | 25.99% | 47.58% | 32.05% | 29.37% | 35.68% | 52.29% | 34.9% | 37.53% | 58.92% | 67.56% | 75.84%
15 | 10 | 2050 | Winter | S, [MVA] | 0 | 0 | 93.7041 | 98.9501 | 101.7167 | 104.6935 | 107.729 | 93.0364 | 88.0165 | 67.716 | 38.0163 | 40.645 | 43.5003 | 46.1411 | 36.0993 | 32.0869 | 59.0895 | 39.7127 | 36.3653 | 44.2256 | 64.9235 | 43.2822 | 46.5394 | 72.9795 | 83.5127 | 93.6272
15 | 10 | 2050 | Winter | S, [%] | 0 | 0 | 76.18% | 80.45% | 82.7% | 85.12% | 87.58% | 75.64% | 71.56% | 55.05% | 30.91% | 33.04% | 35.37% | 37.51% | 29.35% | 26.09% | 48.04% | 32.29% | 29.57% | 35.96% | 52.78% | 35.19% | 37.84% | 59.33% | 67.9% | 76.12%
11 | 13 | 2050 | Winter | P, [MW] | 0 | 0 | -157.2405 | -199.9405 | -316.1159 | -331.7175 | -359.5837 | -262.4026 | -125.3816 | -43.0451 | 37.2563 | 35.183 | 41.6439 | 46.6893 | 41.6542 | 44.9753 | 2.3717 | 27.784 | 33.2607 | 54.4926 | 41.3883 | 67.5634 | 63.1439 | 23.1447 | -38.6423 | -53.6834
11 | 13 | 2050 | Winter | P, [%] | 0 | 0 | 11.82% | 15.03% | 23.77% | 24.94% | 27.04% | 19.73% | 9.427% | 3.236% | 2.801% | 2.645% | 3.131% | 3.51% | 3.132% | 3.382% | 0.1783% | 2.089% | 2.501% | 4.097% | 3.112% | 5.08% | 4.748% | 1.74% | 2.905% | 4.036%
13 | 11 | 2050 | Winter | P, [MW] | 0 | 0 | 159.0755 | 202.0941 | 318.874 | 334.6077 | 362.6791 | 264.8475 | 126.7442 | 43.9171 | -36.5098 | -34.5376 | -41.0609 | -46.1 | -41.0982 | -44.3484 | -1.7346 | -27.0011 | -32.4487 | -53.9627 | -40.8748 | -67.0494 | -62.5078 | -22.3522 | 39.611 | 54.7943
13 | 11 | 2050 | Winter | P, [%] | 0 | 0 | 11.96% | 15.2% | 23.98% | 25.16% | 27.27% | 19.91% | 9.53% | 3.302% | 2.745% | 2.597% | 3.087% | 3.466% | 3.09% | 3.334% | 0.1304% | 2.03% | 2.44% | 4.057% | 3.073% | 5.041% | 4.7% | 1.681% | 2.978% | 4.12%
11 | 13 | 2050 | Winter | Q, [MVAr] | 0 | 0 | -381.1996 | -396.1641 | -384.8576 | -386.1471 | -383.6535 | -390.7377 | -337.3598 | -290.8987 | -271.7688 | -254.3907 | -241.6956 | -241.9607 | -236.4317 | -249.4114 | -255.2987 | -278.916 | -283.033 | -228.4054 | -227.8571 | -221.3756 | -247.0649 | -280.8917 | -306.065 | -323.8418
11 | 13 | 2050 | Winter | Q, [%] | 0 | 0 | 28.66% | 29.79% | 28.94% | 29.03% | 28.85% | 29.38% | 25.37% | 21.87% | 20.43% | 19.13% | 18.17% | 18.19% | 17.78% | 18.75% | 19.2% | 20.97% | 21.28% | 17.17% | 17.13% | 16.64% | 18.58% | 21.12% | 23.01% | 24.35%
13 | 11 | 2050 | Winter | Q, [MVAr] | 0 | 0 | 365.5317 | 383.8944 | 378.8871 | 381.5638 | 381.2091 | 381.5059 | 316.5805 | 264.7875 | 244.2413 | 225.7402 | 212.3415 | 212.6713 | 206.7758 | 220.5449 | 226.578 | 251.8001 | 256.2351 | 198.4397 | 197.7222 | 191.2107 | 218.2776 | 253.8854 | 281.0208 | 300.3578
13 | 11 | 2050 | Winter | Q, [%] | 0 | 0 | 27.48% | 28.86% | 28.49% | 28.69% | 28.66% | 28.68% | 23.8% | 19.91% | 18.36% | 16.97% | 15.97% | 15.99% | 15.55% | 16.58% | 17.04% | 18.93% | 19.27% | 14.92% | 14.87% | 14.38% | 16.41% | 19.09% | 21.13% | 22.58%
11 | 13 | 2050 | Winter | S, [MVA] | 0 | 0 | 412.3563 | 443.7591 | 498.0408 | 509.0639 | 525.8236 | 470.6709 | 359.9058 | 294.0662 | 274.3106 | 256.8122 | 245.257 | 246.4242 | 240.073 | 253.4341 | 255.3097 | 280.2965 | 284.9807 | 234.8159 | 231.5855 | 231.4562 | 255.0063 | 281.8436 | 308.4948 | 328.2612
11 | 13 | 2050 | Winter | S, [%] | 0 | 0 | 31% | 33.37% | 37.45% | 38.28% | 39.54% | 35.39% | 27.06% | 22.11% | 20.62% | 19.31% | 18.44% | 18.53% | 18.05% | 19.06% | 19.2% | 21.07% | 21.43% | 17.66% | 17.41% | 17.4% | 19.17% | 21.19% | 23.2% | 24.68%
13 | 11 | 2050 | Winter | S, [MVA] | 0 | 0 | 398.6458 | 433.8397 | 495.2132 | 507.4971 | 526.1716 | 464.4254 | 341.0093 | 268.4048 | 246.955 | 228.367 | 216.2751 | 217.6104 | 210.8205 | 224.9596 | 226.5846 | 253.2437 | 258.2815 | 205.646 | 201.903 | 202.6256 | 227.0514 | 254.8674 | 283.7987 | 305.315
13 | 11 | 2050 | Winter | S, [%] | 0 | 0 | 29.97% | 32.62% | 37.23% | 38.16% | 39.56% | 34.92% | 25.64% | 20.18% | 18.57% | 17.17% | 16.26% | 16.36% | 15.85% | 16.91% | 17.04% | 19.04% | 19.42% | 15.46% | 15.18% | 15.24% | 17.07% | 19.16% | 21.34% | 22.96%
12 | 72 | 2050 | Winter | P, [MW] | 0 | 0 | 33.7181 | 50.1481 | 68.7148 | 70.422 | 73.2073 | 57.8606 | 19.0085 | -12.7472 | -25.3464 | -26.3424 | -34.05 | -38.8733 | -35.425 | -36.9708 | -22.4295 | -32.27 | -32.2654 | -30.0322 | -25.7558 | -34.4482 | -36.8886 | -24.9589 | -13.7372 | -4.5415
12 | 72 | 2050 | Winter | P, [%] | 0 | 0 | 13.71% | 20.39% | 27.93% | 28.63% | 29.76% | 23.52% | 7.727% | 5.182% | 10.3% | 10.71% | 13.84% | 15.8% | 14.4% | 15.03% | 9.118% | 13.12% | 13.12% | 12.21% | 10.47% | 14% | 15% | 10.15% | 5.584% | 1.846%
72 | 12 | 2050 | Winter | P, [MW] | 0 | 0 | -33.6022 | -49.8999 | -68.2528 | -69.9392 | -72.6867 | -57.5227 | -18.9659 | 12.7615 | 25.4019 | 26.4025 | 34.1519 | 39.0066 | 35.5354 | 37.0914 | 22.4728 | 32.3614 | 32.3566 | 30.1107 | 25.8131 | 34.5541 | 37.0097 | 25.0125 | 13.7536 | 4.5456
72 | 12 | 2050 | Winter | P, [%] | 0 | 0 | 13.66% | 20.28% | 27.75% | 28.43% | 29.55% | 23.38% | 7.71% | 5.188% | 10.33% | 10.73% | 13.88% | 15.86% | 14.45% | 15.08% | 9.135% | 13.16% | 13.15% | 12.24% | 10.49% | 14.05% | 15.04% | 10.17% | 5.591% | 1.848%
12 | 72 | 2050 | Winter | Q, [MVAr] | 0 | 0 | -15.577 | -20.4852 | -26.8352 | -26.9473 | -27.7308 | -25.2379 | -12.5078 | -2.8497 | 1.683 | 1.9336 | 4.7566 | 6.0597 | 5.1563 | 5.7853 | 0.83977 | 4.3434 | 4.2519 | 3.1233 | 1.5416 | 6.4126 | 6.6399 | 0.85622 | -2.2592 | -6.0282
12 | 72 | 2050 | Winter | Q, [%] | 0 | 0 | 6.332% | 8.327% | 10.91% | 10.95% | 11.27% | 10.26% | 5.084% | 1.158% | 0.6841% | 0.786% | 1.934% | 2.463% | 2.096% | 2.352% | 0.3414% | 1.766% | 1.728% | 1.27% | 0.6267% | 2.607% | 2.699% | 0.3481% | 0.9184% | 2.45%
72 | 12 | 2050 | Winter | Q, [MVAr] | 0 | 0 | 14.3251 | 19.6855 | 26.7669 | 26.9498 | 27.8624 | 24.7458 | 11.0062 | 1.2511 | -3.1404 | -3.3757 | -6.0559 | -7.2517 | -6.4267 | -7.0208 | -2.3393 | -5.6789 | -5.5875 | -4.5017 | -2.9926 | -7.698 | -7.8733 | -2.3201 | 0.66759 | 4.3953
72 | 12 | 2050 | Winter | Q, [%] | 0 | 0 | 5.823% | 8.002% | 10.88% | 10.96% | 11.33% | 10.06% | 4.474% | 0.5086% | 1.277% | 1.372% | 2.462% | 2.948% | 2.612% | 2.854% | 0.951% | 2.309% | 2.271% | 1.83% | 1.216% | 3.129% | 3.201% | 0.9431% | 0.2714% | 1.787%
12 | 72 | 2050 | Winter | S, [MVA] | 0 | 0 | 37.1423 | 54.1708 | 73.7689 | 75.4017 | 78.2835 | 63.1252 | 22.7546 | 13.0618 | 25.4022 | 26.4133 | 34.3807 | 39.3428 | 35.7983 | 37.4208 | 22.4453 | 32.561 | 32.5443 | 30.1942 | 25.8019 | 35.04 | 37.4814 | 24.9736 | 13.9218 | 7.5475
12 | 72 | 2050 | Winter | S, [%] | 0 | 0 | 15.1% | 22.02% | 29.99% | 30.65% | 31.82% | 25.66% | 9.25% | 5.31% | 10.33% | 10.74% | 13.98% | 15.99% | 14.55% | 15.21% | 9.124% | 13.24% | 13.23% | 12.27% | 10.49% | 14.24% | 15.24% | 10.15% | 5.659% | 3.068%
72 | 12 | 2050 | Winter | S, [MVA] | 0 | 0 | 36.5283 | 53.6425 | 73.3138 | 74.9519 | 77.8439 | 62.6196 | 21.9281 | 12.8226 | 25.5953 | 26.6174 | 34.6846 | 39.675 | 36.1118 | 37.75 | 22.5942 | 32.8559 | 32.8355 | 30.4453 | 25.9859 | 35.4013 | 37.8379 | 25.1198 | 13.7697 | 6.3231
72 | 12 | 2050 | Winter | S, [%] | 0 | 0 | 14.85% | 21.81% | 29.8% | 30.47% | 31.64% | 25.46% | 8.914% | 5.212% | 10.4% | 10.82% | 14.1% | 16.13% | 14.68% | 15.35% | 9.185% | 13.36% | 13.35% | 12.38% | 10.56% | 14.39% | 15.38% | 10.21% | 5.597% | 2.57%
15 | 18 | 2050 | Winter | P, [MW] | 0 | 0 | 35.9456 | 36.0928 | 44.0034 | 44.0196 | 45.9416 | 41.8547 | 38.8816 | 39.7438 | 40.6816 | 41.3587 | 40.7307 | 39.1613 | 38.9378 | 37.4041 | 40.8886 | 34.6653 | 35.2298 | 41.5371 | 42.6943 | 37.5748 | 35.4446 | 38.258 | 35.0986 | 30.524
15 | 18 | 2050 | Winter | P, [%] | 0 | 0 | 29.22% | 29.34% | 35.78% | 35.79% | 37.35% | 34.03% | 31.61% | 32.31% | 33.07% | 33.62% | 33.11% | 31.84% | 31.66% | 30.41% | 33.24% | 28.18% | 28.64% | 33.77% | 34.71% | 30.55% | 28.82% | 31.1% | 28.54% | 24.82%
18 | 15 | 2050 | Winter | P, [MW] | 0 | 0 | -35.8669 | -36.0075 | -43.8789 | -43.8962 | -45.8085 | -41.7413 | -38.7975 | -39.6593 | -40.5933 | -41.2673 | -40.6422 | -39.0796 | -38.8569 | -37.3295 | -40.7994 | -34.6009 | -35.1632 | -41.4451 | -42.5971 | -37.4995 | -35.3776 | -38.1798 | -35.0314 | -30.4724
18 | 15 | 2050 | Winter | P, [%] | 0 | 0 | 29.16% | 29.27% | 35.67% | 35.69% | 37.24% | 33.94% | 31.54% | 32.24% | 33% | 33.55% | 33.04% | 31.77% | 31.59% | 30.35% | 33.17% | 28.13% | 28.59% | 33.7% | 34.63% | 30.49% | 28.76% | 31.04% | 28.48% | 24.77%
15 | 18 | 2050 | Winter | Q, [MVAr] | 0 | 0 | -13.6039 | -17.1094 | -19.7189 | -19.2819 | -19.5122 | -19.0384 | -8.2624 | -2.7364 | 0.22685 | 2.1125 | 1.0358 | 0.584 | 0.57039 | 0.65067 | -0.87866 | -2.539 | -3.1174 | -0.22735 | 0.61301 | 0.2939 | -0.38802 | -1.9924 | -5.4577 | -6.2291
15 | 18 | 2050 | Winter | Q, [%] | 0 | 0 | 11.06% | 13.91% | 16.03% | 15.68% | 15.86% | 15.48% | 6.717% | 2.225% | 0.1844% | 1.717% | 0.8421% | 0.4748% | 0.4637% | 0.529% | 0.7144% | 2.064% | 2.534% | 0.1848% | 0.4984% | 0.2389% | 0.3155% | 1.62% | 4.437% | 5.064%
18 | 15 | 2050 | Winter | Q, [MVAr] | 0 | 0 | 13.612 | 17.1409 | 19.8843 | 19.4432 | 19.7068 | 19.1664 | 8.2885 | 2.7643 | -0.18612 | -2.0607 | -0.99408 | -0.56535 | -0.55489 | -0.65649 | 0.9224 | 2.4979 | 3.0842 | 0.28101 | -0.54154 | -0.29687 | 0.35639 | 1.9987 | 5.426 | 6.1444
18 | 15 | 2050 | Winter | Q, [%] | 0 | 0 | 11.07% | 13.94% | 16.17% | 15.81% | 16.02% | 15.58% | 6.739% | 2.247% | 0.1513% | 1.675% | 0.8082% | 0.4596% | 0.4511% | 0.5337% | 0.7499% | 2.031% | 2.507% | 0.2285% | 0.4403% | 0.2414% | 0.2897% | 1.625% | 4.411% | 4.995%
15 | 18 | 2050 | Winter | S, [MVA] | 0 | 0 | 38.4337 | 39.9428 | 48.2196 | 48.0574 | 49.9135 | 45.9812 | 39.7498 | 39.8379 | 40.6822 | 41.4126 | 40.7439 | 39.1657 | 38.9419 | 37.4098 | 40.898 | 34.7581 | 35.3675 | 41.5377 | 42.6987 | 37.576 | 35.4468 | 38.3099 | 35.5204 | 31.1531
15 | 18 | 2050 | Winter | S, [%] | 0 | 0 | 31.25% | 32.47% | 39.2% | 39.07% | 40.58% | 37.38% | 32.32% | 32.39% | 33.07% | 33.67% | 33.13% | 31.84% | 31.66% | 30.41% | 33.25% | 28.26% | 28.75% | 33.77% | 34.71% | 30.55% | 28.82% | 31.15% | 28.88% | 25.33%
18 | 15 | 2050 | Winter | S, [MVA] | 0 | 0 | 38.363 | 39.8792 | 48.1741 | 48.0095 | 49.8676 | 45.9313 | 39.673 | 39.7555 | 40.5938 | 41.3187 | 40.6544 | 39.0836 | 38.8609 | 37.3353 | 40.8099 | 34.691 | 35.2982 | 41.446 | 42.6006 | 37.5007 | 35.3794 | 38.2321 | 35.4492 | 31.0857
18 | 15 | 2050 | Winter | S, [%] | 0 | 0 | 31.19% | 32.42% | 39.17% | 39.03% | 40.54% | 37.34% | 32.25% | 32.32% | 33% | 33.59% | 33.05% | 31.78% | 31.59% | 30.35% | 33.18% | 28.2% | 28.7% | 33.7% | 34.63% | 30.49% | 28.76% | 31.08% | 28.82% | 25.27%
15 | 26 | 2050 | Winter | P, [MW] | 0 | 0 | 55.0964 | 55.5894 | 59.1729 | 60.4737 | 61.8575 | 50.6669 | 49.0867 | 47.04 | 50.7875 | 48.7404 | 51.1663 | 46.7509 | 44.5645 | 43.7332 | 69.2848 | 48.6359 | 50.0359 | 51.1704 | 55.8032 | 38.1124 | 37.3131 | 55.0476 | 55.6461 | 56.9343
15 | 26 | 2050 | Winter | P, [%] | 0 | 0 | 44.79% | 45.19% | 48.11% | 49.17% | 50.29% | 41.19% | 39.91% | 38.24% | 41.29% | 39.63% | 41.6% | 38.01% | 36.23% | 35.56% | 56.33% | 39.54% | 40.68% | 41.6% | 45.37% | 30.99% | 30.34% | 44.75% | 45.24% | 46.29%
26 | 15 | 2050 | Winter | P, [MW] | 0 | 0 | -54.7393 | -55.2189 | -58.7499 | -60.0342 | -61.3965 | -50.3519 | -48.8074 | -46.786 | -50.4902 | -48.4647 | -50.8631 | -46.4976 | -44.3339 | -43.5112 | -68.7331 | -48.364 | -49.7483 | -50.8689 | -55.445 | -37.9442 | -37.1524 | -54.6997 | -55.2899 | -56.5602
26 | 15 | 2050 | Winter | P, [%] | 0 | 0 | 44.5% | 44.89% | 47.76% | 48.81% | 49.92% | 40.94% | 39.68% | 38.04% | 41.05% | 39.4% | 41.35% | 37.8% | 36.04% | 35.37% | 55.88% | 39.32% | 40.45% | 41.36% | 45.08% | 30.85% | 30.21% | 44.47% | 44.95% | 45.98%
15 | 26 | 2050 | Winter | Q, [MVAr] | 0 | 0 | -8.55 | -11.1549 | -12.8904 | -12.6665 | -13.313 | -12.6459 | -5.1699 | -0.6727 | 2.8745 | 4.8624 | 4.5551 | 4.2621 | 4.4712 | 4.3428 | 2.2537 | 1.5727 | 0.97344 | 2.3712 | 2.1439 | 3.0488 | 2.2766 | -0.416 | -2.922 | -4.4535
15 | 26 | 2050 | Winter | Q, [%] | 0 | 0 | 6.951% | 9.069% | 10.48% | 10.3% | 10.82% | 10.28% | 4.203% | 0.5469% | 2.337% | 3.953% | 3.703% | 3.465% | 3.635% | 3.531% | 1.832% | 1.279% | 0.7914% | 1.928% | 1.743% | 2.479% | 1.851% | 0.3382% | 2.376% | 3.621%
26 | 15 | 2050 | Winter | Q, [MVAr] | 0 | 0 | 9.2153 | 11.8677 | 13.7826 | 13.6142 | 14.3341 | 13.1694 | 5.5683 | 0.98553 | -2.4127 | -4.4738 | -4.0725 | -3.9505 | -4.2372 | -4.1382 | -0.92162 | -1.1978 | -0.54504 | -1.8949 | -1.4737 | -3.0279 | -2.2819 | 1.0502 | 3.5841 | 5.1764
26 | 15 | 2050 | Winter | Q, [%] | 0 | 0 | 7.492% | 9.649% | 11.21% | 11.07% | 11.65% | 10.71% | 4.527% | 0.8012% | 1.962% | 3.637% | 3.311% | 3.212% | 3.445% | 3.364% | 0.7493% | 0.9739% | 0.4431% | 1.541% | 1.198% | 2.462% | 1.855% | 0.8538% | 2.914% | 4.208%
15 | 26 | 2050 | Winter | S, [MVA] | 0 | 0 | 55.7559 | 56.6976 | 60.5607 | 61.786 | 63.2739 | 52.2211 | 49.3582 | 47.0448 | 50.8688 | 48.9824 | 51.3686 | 46.9447 | 44.7882 | 43.9483 | 69.3214 | 48.6613 | 50.0453 | 51.2253 | 55.8443 | 38.2341 | 37.3825 | 55.0491 | 55.7227 | 57.1082
15 | 26 | 2050 | Winter | S, [%] | 0 | 0 | 45.33% | 46.1% | 49.24% | 50.23% | 51.44% | 42.46% | 40.13% | 38.25% | 41.36% | 39.82% | 41.76% | 38.17% | 36.41% | 35.73% | 56.36% | 39.56% | 40.69% | 41.65% | 45.4% | 31.08% | 30.39% | 44.76% | 45.3% | 46.43%
26 | 15 | 2050 | Winter | S, [MVA] | 0 | 0 | 55.5096 | 56.4798 | 60.345 | 61.5585 | 63.0476 | 52.0457 | 49.1241 | 46.7964 | 50.5479 | 48.6707 | 51.0258 | 46.6651 | 44.536 | 43.7075 | 68.7393 | 48.3788 | 49.7513 | 50.9042 | 55.4646 | 38.0648 | 37.2224 | 54.7098 | 55.4059 | 56.7966
26 | 15 | 2050 | Winter | S, [%] | 0 | 0 | 45.13% | 45.92% | 49.06% | 50.05% | 51.26% | 42.31% | 39.94% | 38.05% | 41.1% | 39.57% | 41.48% | 37.94% | 36.21% | 35.53% | 55.89% | 39.33% | 40.45% | 41.39% | 45.09% | 30.95% | 30.26% | 44.48% | 45.05% | 46.18%
16 | 17 | 2050 | Winter | P, [MW] | 0 | 0 | -18.1656 | -15.8184 | -14.22 | -15.18 | -16.553 | -19.1353 | -26.256 | -21.3282 | -17.1833 | -22.7485 | -32.1401 | -34.8859 | -28.0369 | -32.7881 | -30.723 | -26.2951 | -25.4961 | -19.4307 | -16.3084 | -20.1228 | -18.6722 | -10.8499 | -18.1916 | -18.5578
16 | 17 | 2050 | Winter | P, [%] | 0 | 0 | 14.77% | 12.86% | 11.56% | 12.34% | 13.46% | 15.56% | 21.35% | 17.34% | 13.97% | 18.49% | 26.13% | 28.36% | 22.79% | 26.66% | 24.98% | 21.38% | 20.73% | 15.8% | 13.26% | 16.36% | 15.18% | 8.821% | 14.79% | 15.09%
17 | 16 | 2050 | Winter | P, [MW] | 0 | 0 | 18.1823 | 15.8305 | 14.23 | 15.1917 | 16.5663 | 19.1527 | 26.289 | 21.3523 | 17.2018 | 22.7771 | 32.1927 | 34.945 | 28.076 | 32.8428 | 30.7695 | 26.3306 | 25.5293 | 19.4511 | 16.3232 | 20.1436 | 18.6913 | 10.857 | 18.2074 | 18.574
17 | 16 | 2050 | Winter | P, [%] | 0 | 0 | 14.78% | 12.87% | 11.57% | 12.35% | 13.47% | 15.57% | 21.37% | 17.36% | 13.99% | 18.52% | 26.17% | 28.41% | 22.83% | 26.7% | 25.02% | 21.41% | 20.76% | 15.81% | 13.27% | 16.38% | 15.2% | 8.827% | 14.8% | 15.1%
16 | 17 | 2050 | Winter | Q, [MVAr] | 0 | 0 | -4.9852 | -2.9095 | -3.1267 | -4.1285 | -3.2057 | -2.115 | -3.5507 | -7.4795 | -9.9117 | -9.3118 | -8.2787 | -4.4275 | -5.7197 | -8.0595 | -5.6214 | -7.2383 | -6.9884 | -7.4488 | -7.0096 | -6.0325 | -7.6332 | -5.7817 | -2.548 | -1.4666
16 | 17 | 2050 | Winter | Q, [%] | 0 | 0 | 4.053% | 2.365% | 2.542% | 3.356% | 2.606% | 1.719% | 2.887% | 6.081% | 8.058% | 7.571% | 6.731% | 3.6% | 4.65% | 6.552% | 4.57% | 5.885% | 5.682% | 6.056% | 5.699% | 4.904% | 6.206% | 4.701% | 2.072% | 1.192%
17 | 16 | 2050 | Winter | Q, [MVAr] | 0 | 0 | 4.8224 | 2.7302 | 2.9395 | 3.9478 | 3.0309 | 1.9535 | 3.4447 | 7.3422 | 9.7555 | 9.1922 | 8.244 | 4.4155 | 5.6382 | 8.0335 | 5.5658 | 7.1442 | 6.8844 | 7.299 | 6.8396 | 5.8841 | 7.4779 | 5.5841 | 2.3813 | 1.3011
17 | 16 | 2050 | Winter | Q, [%] | 0 | 0 | 3.921% | 2.22% | 2.39% | 3.21% | 2.464% | 1.588% | 2.801% | 5.969% | 7.931% | 7.473% | 6.702% | 3.59% | 4.584% | 6.531% | 4.525% | 5.808% | 5.597% | 5.934% | 5.561% | 4.784% | 6.08% | 4.54% | 1.936% | 1.058%
16 | 17 | 2050 | Winter | S, [MVA] | 0 | 0 | 18.8372 | 16.0838 | 14.5597 | 15.7314 | 16.8605 | 19.2519 | 26.495 | 22.6017 | 19.837 | 24.5806 | 33.1892 | 35.1658 | 28.6143 | 33.7642 | 31.233 | 27.2732 | 26.4365 | 20.8095 | 17.751 | 21.0076 | 20.1722 | 12.2943 | 18.3692 | 18.6157
16 | 17 | 2050 | Winter | S, [%] | 0 | 0 | 15.31% | 13.08% | 11.84% | 12.79% | 13.71% | 15.65% | 21.54% | 18.38% | 16.13% | 19.98% | 26.98% | 28.59% | 23.26% | 27.45% | 25.39% | 22.17% | 21.49% | 16.92% | 14.43% | 17.08% | 16.4% | 9.995% | 14.93% | 15.13%
17 | 16 | 2050 | Winter | S, [MVA] | 0 | 0 | 18.8109 | 16.0643 | 14.5304 | 15.6963 | 16.8413 | 19.2521 | 26.5138 | 22.5794 | 19.7755 | 24.562 | 33.2315 | 35.2228 | 28.6365 | 33.8111 | 31.2689 | 27.2826 | 26.4412 | 20.7755 | 17.6982 | 20.9854 | 20.1316 | 12.2088 | 18.3625 | 18.6196
17 | 16 | 2050 | Winter | S, [%] | 0 | 0 | 15.29% | 13.06% | 11.81% | 12.76% | 13.69% | 15.65% | 21.56% | 18.36% | 16.08% | 19.97% | 27.02% | 28.64% | 23.28% | 27.49% | 25.42% | 22.18% | 21.5% | 16.89% | 14.39% | 17.06% | 16.37% | 9.926% | 14.93% | 15.14%
17 | 34 | 2050 | Winter | P, [MW] | 0 | 0 | -36.4651 | -34.5513 | -30.3983 | -31.722 | -33.2008 | -36.494 | -45.1276 | -38.5381 | -35.4713 | -43.0459 | -50.0829 | -53.2895 | -47.7934 | -51.5679 | -67.3805 | -62.9436 | -50.8843 | -39.2801 | -34.1216 | -22.655 | -25.3914 | -27.0599 | -39.6101 | -39.1811
17 | 34 | 2050 | Winter | P, [%] | 0 | 0 | 29.65% | 28.09% | 24.71% | 25.79% | 26.99% | 29.67% | 36.69% | 31.33% | 28.84% | 35% | 40.72% | 43.32% | 38.86% | 41.93% | 54.78% | 51.17% | 41.37% | 31.94% | 27.74% | 18.42% | 20.64% | 22% | 32.2% | 31.85%
34 | 17 | 2050 | Winter | P, [MW] | 0 | 0 | 36.6101 | 34.6807 | 30.4984 | 31.8315 | 33.3204 | 36.638 | 45.3487 | 38.7034 | 35.6166 | 43.2556 | 50.3634 | 53.6026 | 48.0467 | 51.8665 | 67.8812 | 63.3828 | 51.1705 | 39.4519 | 34.2512 | 22.713 | 25.4654 | 27.1409 | 39.7799 | 39.3472
34 | 17 | 2050 | Winter | P, [%] | 0 | 0 | 29.76% | 28.2% | 24.8% | 25.88% | 27.09% | 29.79% | 36.87% | 31.47% | 28.96% | 35.17% | 40.95% | 43.58% | 39.06% | 42.17% | 55.19% | 51.53% | 41.6% | 32.07% | 27.85% | 18.47% | 20.7% | 22.07% | 32.34% | 31.99%
17 | 34 | 2050 | Winter | Q, [MVAr] | 0 | 0 | -2.3853 | -0.27815 | -0.26058 | -1.4898 | -0.56515 | 0.26669 | -1.9312 | -6.4922 | -9.1361 | -8.4112 | -7.1111 | -3.5678 | -4.6658 | -7.084 | -4.3645 | -5.9328 | -5.9113 | -6.4577 | -5.8261 | -4.7591 | -6.4717 | -4.2763 | -0.66816 | 0.60956
17 | 34 | 2050 | Winter | Q, [%] | 0 | 0 | 1.939% | 0.2261% | 0.2119% | 1.211% | 0.4595% | 0.2168% | 1.57% | 5.278% | 7.428% | 6.838% | 5.781% | 2.901% | 3.793% | 5.759% | 3.548% | 4.823% | 4.806% | 5.25% | 4.737% | 3.869% | 5.262% | 3.477% | 0.5432% | 0.4956%
34 | 17 | 2050 | Winter | Q, [MVAr] | 0 | 0 | 2.3781 | 0.21582 | 0.095413 | 1.3585 | 0.46894 | -0.27898 | 2.189 | 6.5546 | 9.1288 | 8.6314 | 7.5818 | 4.1533 | 5.0427 | 7.6204 | 5.6055 | 6.9586 | 6.3995 | 6.5433 | 5.7632 | 4.4476 | 6.2135 | 4.0428 | 0.74632 | -0.54486
34 | 17 | 2050 | Winter | Q, [%] | 0 | 0 | 1.933% | 0.1755% | 0.07757% | 1.104% | 0.3813% | 0.2268% | 1.78% | 5.329% | 7.422% | 7.017% | 6.164% | 3.377% | 4.1% | 6.195% | 4.557% | 5.657% | 5.203% | 5.32% | 4.685% | 3.616% | 5.052% | 3.287% | 0.6068% | 0.443%
17 | 34 | 2050 | Winter | S, [MVA] | 0 | 0 | 36.543 | 34.5524 | 30.3995 | 31.757 | 33.2056 | 36.4949 | 45.1689 | 39.0811 | 36.6289 | 43.86 | 50.5852 | 53.4088 | 48.0206 | 52.0522 | 67.5217 | 63.2226 | 51.2265 | 39.8074 | 34.6154 | 23.1495 | 26.2032 | 27.3958 | 39.6157 | 39.1859
17 | 34 | 2050 | Winter | S, [%] | 0 | 0 | 29.71% | 28.09% | 24.72% | 25.82% | 27% | 29.67% | 36.72% | 31.77% | 29.78% | 35.66% | 41.13% | 43.42% | 39.04% | 42.32% | 54.9% | 51.4% | 41.65% | 32.36% | 28.14% | 18.82% | 21.3% | 22.27% | 32.21% | 31.86%
34 | 17 | 2050 | Winter | S, [MVA] | 0 | 0 | 36.6872 | 34.6814 | 30.4986 | 31.8604 | 33.3237 | 36.6391 | 45.4015 | 39.2545 | 36.7679 | 44.1083 | 50.9309 | 53.7633 | 48.3106 | 52.4233 | 68.1122 | 63.7636 | 51.5692 | 39.9908 | 34.7327 | 23.1443 | 26.2125 | 27.4403 | 39.7869 | 39.351
34 | 17 | 2050 | Winter | S, [%] | 0 | 0 | 29.83% | 28.2% | 24.8% | 25.9% | 27.09% | 29.79% | 36.91% | 31.91% | 29.89% | 35.86% | 41.41% | 43.71% | 39.28% | 42.62% | 55.38% | 51.84% | 41.93% | 32.51% | 28.24% | 18.82% | 21.31% | 22.31% | 32.35% | 31.99%
18 | 103 | 2050 | Winter | P, [MW] | 0 | 0 | 34.8586 | 34.9993 | 42.8706 | 42.8879 | 44.7131 | 40.7577 | 37.1865 | 37.9633 | 38.8977 | 39.2664 | 38.1367 | 36.8058 | 36.314 | 34.7777 | 38.4102 | 32.2538 | 32.6463 | 38.8373 | 39.989 | 34.8933 | 32.7713 | 36.4313 | 33.6568 | 29.3506
18 | 103 | 2050 | Winter | P, [%] | 0 | 0 | 28.34% | 28.45% | 34.85% | 34.87% | 36.35% | 33.14% | 30.23% | 30.86% | 31.62% | 31.92% | 31.01% | 29.92% | 29.52% | 28.27% | 31.23% | 26.22% | 26.54% | 31.58% | 32.51% | 28.37% | 26.64% | 29.62% | 27.36% | 23.86%
103 | 18 | 2050 | Winter | P, [MW] | 0 | 0 | -34.7864 | -34.9213 | -42.7549 | -42.7731 | -44.5891 | -40.6525 | -37.1104 | -37.8862 | -38.8165 | -39.183 | -38.0584 | -36.733 | -36.2431 | -34.7126 | -38.3312 | -32.1981 | -32.5893 | -38.7564 | -39.9031 | -34.8278 | -32.7137 | -36.3604 | -33.5956 | -29.3037
103 | 18 | 2050 | Winter | P, [%] | 0 | 0 | 28.28% | 28.39% | 34.76% | 34.77% | 36.25% | 33.05% | 30.17% | 30.8% | 31.56% | 31.86% | 30.94% | 29.86% | 29.47% | 28.22% | 31.16% | 26.18% | 26.5% | 31.51% | 32.44% | 28.32% | 26.6% | 29.56% | 27.31% | 23.82%
18 | 103 | 2050 | Winter | Q, [MVAr] | 0 | 0 | -11.8722 | -15.4011 | -18.1445 | -17.7034 | -18.057 | -17.467 | -6.7395 | -1.2655 | 1.6849 | 3.7235 | 2.5313 | 2.0607 | 2.0608 | 2.2472 | 0.62367 | -0.95541 | -1.4982 | 1.305 | 2.1275 | 1.834 | 1.1761 | -0.33356 | -3.7609 | -4.4792
18 | 103 | 2050 | Winter | Q, [%] | 0 | 0 | 9.652% | 12.52% | 14.75% | 14.39% | 14.68% | 14.2% | 5.479% | 1.029% | 1.37% | 3.027% | 2.058% | 1.675% | 1.675% | 1.827% | 0.507% | 0.7768% | 1.218% | 1.061% | 1.73% | 1.491% | 0.9562% | 0.2712% | 3.058% | 3.642%
103 | 18 | 2050 | Winter | Q, [MVAr] | 0 | 0 | 11.8578 | 15.407 | 18.2794 | 17.8346 | 18.2198 | 17.5664 | 6.7387 | 1.269 | -1.667 | -3.6978 | -2.5233 | -2.0716 | -2.0782 | -2.2845 | -0.61354 | 0.88535 | 1.4329 | -1.2881 | -2.0933 | -1.8697 | -1.2389 | 0.31617 | 3.7093 | 4.3788
103 | 18 | 2050 | Winter | Q, [%] | 0 | 0 | 9.64% | 12.53% | 14.86% | 14.5% | 14.81% | 14.28% | 5.479% | 1.032% | 1.355% | 3.006% | 2.051% | 1.684% | 1.69% | 1.857% | 0.4988% | 0.7198% | 1.165% | 1.047% | 1.702% | 1.52% | 1.007% | 0.257% | 3.016% | 3.56%
18 | 103 | 2050 | Winter | S, [MVA] | 0 | 0 | 36.8249 | 38.238 | 46.5522 | 46.398 | 48.2216 | 44.3428 | 37.7923 | 37.9844 | 38.9342 | 39.4425 | 38.2206 | 36.8634 | 36.3724 | 34.8502 | 38.4152 | 32.2679 | 32.6807 | 38.8592 | 40.0456 | 34.9414 | 32.7924 | 36.4329 | 33.8663 | 29.6904
18 | 103 | 2050 | Winter | S, [%] | 0 | 0 | 29.94% | 31.09% | 37.85% | 37.72% | 39.2% | 36.05% | 30.73% | 30.88% | 31.65% | 32.07% | 31.07% | 29.97% | 29.57% | 28.33% | 31.23% | 26.23% | 26.57% | 31.59% | 32.56% | 28.41% | 26.66% | 29.62% | 27.53% | 24.14%
103 | 18 | 2050 | Winter | S, [MVA] | 0 | 0 | 36.7519 | 38.169 | 46.4986 | 46.3423 | 48.168 | 44.2855 | 37.7173 | 37.9075 | 38.8523 | 39.3571 | 38.142 | 36.7914 | 36.3026 | 34.7877 | 38.3361 | 32.2103 | 32.6207 | 38.7778 | 39.958 | 34.878 | 32.7371 | 36.3617 | 33.7998 | 29.629
103 | 18 | 2050 | Winter | S, [%] | 0 | 0 | 29.88% | 31.03% | 37.8% | 37.68% | 39.16% | 36% | 30.66% | 30.82% | 31.59% | 32% | 31.01% | 29.91% | 29.51% | 28.28% | 31.17% | 26.19% | 26.52% | 31.53% | 32.49% | 28.36% | 26.62% | 29.56% | 27.48% | 24.09%
26 | 55 | 2050 | Winter | P, [MW] | 0 | 0 | 30.2382 | 35.2162 | 36.5218 | 40.1109 | 41.2313 | 21.6143 | 14.535 | 11.2887 | 13.4441 | 7.7797 | 13.4611 | 6.1816 | 3.758 | 4.0698 | 13.0918 | 10.4352 | 20.9961 | 14.2958 | 20.0096 | 10.0401 | 11.6559 | 24.2701 | 24.424 | 34.9735
26 | 55 | 2050 | Winter | P, [%] | 0 | 0 | 24.58% | 28.63% | 29.69% | 32.61% | 33.52% | 17.57% | 11.82% | 9.178% | 10.93% | 6.325% | 10.94% | 5.026% | 3.055% | 3.309% | 10.64% | 8.484% | 17.07% | 11.62% | 16.27% | 8.163% | 9.476% | 19.73% | 19.86% | 28.43%
55 | 26 | 2050 | Winter | P, [MW] | 0 | 0 | -29.9502 | -34.8223 | -36.0958 | -39.6025 | -40.694 | -21.4534 | -14.4615 | -11.2451 | -13.388 | -7.7609 | -13.4061 | -6.1699 | -3.7537 | -4.0648 | -13.0352 | -10.4023 | -20.8629 | -14.2332 | -19.8846 | -10.0097 | -11.6149 | -24.0853 | -24.2357 | -34.5921
55 | 26 | 2050 | Winter | P, [%] | 0 | 0 | 24.35% | 28.31% | 29.35% | 32.2% | 33.08% | 17.44% | 11.76% | 9.142% | 10.88% | 6.31% | 10.9% | 5.016% | 3.052% | 3.305% | 10.6% | 8.457% | 16.96% | 11.57% | 16.17% | 8.138% | 9.443% | 19.58% | 19.7% | 28.12%
26 | 55 | 2050 | Winter | Q, [MVAr] | 0 | 0 | -7.4784 | -9.0993 | -9.858 | -9.9477 | -10.2283 | -8.9553 | -6.5586 | -4.9157 | -2.9828 | -1.9527 | -1.5628 | -1.3351 | -0.56988 | -0.52882 | -4.6472 | -1.3098 | -1.7845 | -2.4844 | -4.3753 | -0.83767 | -1.2476 | -5.6528 | -6.1639 | -7.519
26 | 55 | 2050 | Winter | Q, [%] | 0 | 0 | 6.08% | 7.398% | 8.015% | 8.088% | 8.316% | 7.281% | 5.332% | 3.997% | 2.425% | 1.588% | 1.271% | 1.085% | 0.4633% | 0.4299% | 3.778% | 1.065% | 1.451% | 2.02% | 3.557% | 0.681% | 1.014% | 4.596% | 5.011% | 6.113%
55 | 26 | 2050 | Winter | Q, [MVAr] | 0 | 0 | 7.0273 | 9.0085 | 9.8752 | 10.2431 | 10.621 | 8.0716 | 5.3754 | 3.6368 | 1.7553 | 0.59962 | 0.33562 | -0.043139 | -0.83357 | -0.87235 | 3.4235 | 0.0028859 | 0.82027 | 1.28 | 3.3823 | -0.47709 | -0.033055 | 4.8588 | 5.3781 | 7.3872
55 | 26 | 2050 | Winter | Q, [%] | 0 | 0 | 5.713% | 7.324% | 8.029% | 8.328% | 8.635% | 6.562% | 4.37% | 2.957% | 1.427% | 0.4875% | 0.2729% | 0.03507% | 0.6777% | 0.7092% | 2.783% | 0.002346% | 0.6669% | 1.041% | 2.75% | 0.3879% | 0.02687% | 3.95% | 4.372% | 6.006%
26 | 55 | 2050 | Winter | S, [MVA] | 0 | 0 | 31.1493 | 36.3728 | 37.8289 | 41.3261 | 42.4811 | 23.3961 | 15.9462 | 12.3126 | 13.771 | 8.021 | 13.5515 | 6.3241 | 3.801 | 4.104 | 13.8922 | 10.5171 | 21.0718 | 14.5101 | 20.4823 | 10.075 | 11.7224 | 24.9197 | 25.1898 | 35.7726
26 | 55 | 2050 | Winter | S, [%] | 0 | 0 | 25.32% | 29.57% | 30.76% | 33.6% | 34.54% | 19.02% | 12.96% | 10.01% | 11.2% | 6.521% | 11.02% | 5.142% | 3.09% | 3.337% | 11.29% | 8.55% | 17.13% | 11.8% | 16.65% | 8.191% | 9.53% | 20.26% | 20.48% | 29.08%
55 | 26 | 2050 | Winter | S, [MVA] | 0 | 0 | 30.7635 | 35.9687 | 37.4223 | 40.9057 | 42.0572 | 22.9216 | 15.4282 | 11.8186 | 13.5025 | 7.7841 | 13.4103 | 6.1701 | 3.8452 | 4.1573 | 13.4773 | 10.4023 | 20.8791 | 14.2906 | 20.1702 | 10.0211 | 11.6149 | 24.5705 | 24.8252 | 35.3721
55 | 26 | 2050 | Winter | S, [%] | 0 | 0 | 25.01% | 29.24% | 30.42% | 33.26% | 34.19% | 18.64% | 12.54% | 9.609% | 10.98% | 6.329% | 10.9% | 5.016% | 3.126% | 3.38% | 10.96% | 8.457% | 16.97% | 11.62% | 16.4% | 8.147% | 9.443% | 19.98% | 20.18% | 28.76%
26 | 103 | 2050 | Winter | P, [MW] | 0 | 0 | -22.8879 | -23.2969 | -19.464 | -20.7776 | -20.3991 | -12.7418 | -14.1468 | -11.2307 | -14.1748 | -11.5794 | -14.914 | -11.7851 | -9.893 | -10.4987 | -33.1942 | -18.0404 | -19.0192 | -14.188 | -17.7968 | -4.5908 | -5.7968 | -20.8446 | -24.3246 | -29.8671
26 | 103 | 2050 | Winter | P, [%] | 0 | 0 | 18.61% | 18.94% | 15.82% | 16.89% | 16.58% | 10.36% | 11.5% | 9.131% | 11.52% | 9.414% | 12.13% | 9.581% | 8.043% | 8.536% | 26.99% | 14.67% | 15.46% | 11.53% | 14.47% | 3.732% | 4.713% | 16.95% | 19.78% | 24.28%
103 | 26 | 2050 | Winter | P, [MW] | 0 | 0 | 22.9487 | 23.3604 | 19.5094 | 20.8287 | 20.4481 | 12.7623 | 14.1699 | 11.2453 | 14.1983 | 11.5952 | 14.9404 | 11.802 | 9.9054 | 10.5124 | 33.3215 | 18.0787 | 19.0616 | 14.2114 | 17.8332 | 4.5937 | 5.8011 | 20.8945 | 24.3925 | 29.9692
103 | 26 | 2050 | Winter | P, [%] | 0 | 0 | 18.66% | 18.99% | 15.86% | 16.93% | 16.62% | 10.38% | 11.52% | 9.143% | 11.54% | 9.427% | 12.15% | 9.595% | 8.053% | 8.547% | 27.09% | 14.7% | 15.5% | 11.55% | 14.5% | 3.735% | 4.716% | 16.99% | 19.83% | 24.37%
26 | 103 | 2050 | Winter | Q, [MVAr] | 0 | 0 | -3.0371 | -3.685 | -4.472 | -4.2355 | -3.8332 | -4.3401 | -1.7877 | -1.2448 | -1.9699 | -2.2099 | -2.8853 | -3.1336 | -3.4095 | -3.1515 | -1.6415 | -3.1668 | -3.0481 | -1.8453 | -0.68976 | -2.3331 | -2.1712 | -0.42483 | -1.0491 | -0.040718
26 | 103 | 2050 | Winter | Q, [%] | 0 | 0 | 2.469% | 2.996% | 3.636% | 3.444% | 3.116% | 3.529% | 1.453% | 1.012% | 1.602% | 1.797% | 2.346% | 2.548% | 2.772% | 2.562% | 1.335% | 2.575% | 2.478% | 1.5% | 0.5608% | 1.897% | 1.765% | 0.3454% | 0.8529% | 0.0331%
103 | 26 | 2050 | Winter | Q, [MVAr] | 0 | 0 | 2.7035 | 3.3614 | 4.0879 | 3.87 | 3.4604 | 3.8731 | 1.3282 | 0.75854 | 1.5152 | 1.7306 | 2.441 | 2.6571 | 2.9177 | 2.6637 | 1.5356 | 2.7607 | 2.6555 | 1.3906 | 0.27904 | 1.8094 | 1.6513 | 0.05769 | 0.7408 | -0.15342
103 | 26 | 2050 | Winter | Q, [%] | 0 | 0 | 2.198% | 2.733% | 3.324% | 3.146% | 2.813% | 3.149% | 1.08% | 0.6167% | 1.232% | 1.407% | 1.985% | 2.16% | 2.372% | 2.166% | 1.248% | 2.244% | 2.159% | 1.131% | 0.2269% | 1.471% | 1.343% | 0.0469% | 0.6023% | 0.1247%
26 | 103 | 2050 | Winter | S, [MVA] | 0 | 0 | 23.0885 | 23.5866 | 19.9711 | 21.2049 | 20.7561 | 13.4607 | 14.2593 | 11.2995 | 14.3111 | 11.7884 | 15.1906 | 12.1946 | 10.464 | 10.9615 | 33.2348 | 18.3162 | 19.2619 | 14.3075 | 17.8101 | 5.1496 | 6.1901 | 20.849 | 24.3472 | 29.8672
26 | 103 | 2050 | Winter | S, [%] | 0 | 0 | 18.77% | 19.18% | 16.24% | 17.24% | 16.87% | 10.94% | 11.59% | 9.187% | 11.64% | 9.584% | 12.35% | 9.914% | 8.507% | 8.912% | 27.02% | 14.89% | 15.66% | 11.63% | 14.48% | 4.187% | 5.033% | 16.95% | 19.79% | 24.28%
103 | 26 | 2050 | Winter | S, [MVA] | 0 | 0 | 23.1074 | 23.601 | 19.9331 | 21.1852 | 20.7388 | 13.3371 | 14.232 | 11.2708 | 14.2789 | 11.7237 | 15.1385 | 12.0974 | 10.3262 | 10.8446 | 33.3569 | 18.2883 | 19.2457 | 14.2793 | 17.8354 | 4.9372 | 6.0316 | 20.8946 | 24.4037 | 29.9696
103 | 26 | 2050 | Winter | S, [%] | 0 | 0 | 18.79% | 19.19% | 16.21% | 17.22% | 16.86% | 10.84% | 11.57% | 9.163% | 11.61% | 9.531% | 12.31% | 9.835% | 8.395% | 8.817% | 27.12% | 14.87% | 15.65% | 11.61% | 14.5% | 4.014% | 4.904% | 16.99% | 19.84% | 24.37%
29 | 34 | 2050 | Winter | P, [MW] | 0 | 0 | 14.4729 | 13.7874 | 14.2549 | 12.1109 | 14.0224 | 31.7427 | 29.7515 | 17.1981 | 8.063 | 11.7047 | 10.4183 | 13.2049 | 9.3509 | 9.5893 | 26.7291 | 19.5997 | 13.2478 | 8.5336 | 10.1256 | 0.77888 | -0.16905 | 15.1802 | 25.2143 | 21.7397
29 | 34 | 2050 | Winter | P, [%] | 0 | 0 | 11.77% | 11.21% | 11.59% | 9.846% | 11.4% | 25.81% | 24.19% | 13.98% | 6.555% | 9.516% | 8.47% | 10.74% | 7.602% | 7.796% | 21.73% | 15.93% | 10.77% | 6.938% | 8.232% | 0.6332% | 0.1374% | 12.34% | 20.5% | 17.67%
34 | 29 | 2050 | Winter | P, [MW] | 0 | 0 | -14.4463 | -13.7615 | -14.2275 | -12.0909 | -13.9961 | -31.6294 | -29.6531 | -17.1646 | -8.0555 | -11.6904 | -10.4072 | -13.1867 | -9.34 | -9.5777 | -26.6547 | -19.5603 | -13.2292 | -8.525 | -10.1127 | -0.77872 | 0.16967 | -15.1528 | -25.1415 | -21.6824
34 | 29 | 2050 | Winter | P, [%] | 0 | 0 | 11.74% | 11.19% | 11.57% | 9.83% | 11.38% | 25.71% | 24.11% | 13.95% | 6.549% | 9.504% | 8.461% | 10.72% | 7.593% | 7.787% | 21.67% | 15.9% | 10.76% | 6.931% | 8.222% | 0.6331% | 0.1379% | 12.32% | 20.44% | 17.63%
29 | 34 | 2050 | Winter | Q, [MVAr] | 0 | 0 | -7.4518 | -8.2566 | -8.4097 | -7.3044 | -8.0934 | -10.7726 | -9.6434 | -6.3123 | -3.3071 | -2.2857 | 0.85476 | 1.9868 | 4.2417 | 4.5154 | -4.6755 | -2.4498 | -3.0811 | -3.7135 | -5.2077 | 0.76838 | -2.7104 | -6.5659 | -9.3915 | -9.8995
29 | 34 | 2050 | Winter | Q, [%] | 0 | 0 | 6.058% | 6.713% | 6.837% | 5.939% | 6.58% | 8.758% | 7.84% | 5.132% | 2.689% | 1.858% | 0.6949% | 1.615% | 3.449% | 3.671% | 3.801% | 1.992% | 2.505% | 3.019% | 4.234% | 0.6247% | 2.204% | 5.338% | 7.635% | 8.048%
34 | 29 | 2050 | Winter | Q, [MVAr] | 0 | 0 | 7.0607 | 7.8631 | 8.0218 | 6.8911 | 7.7017 | 10.6834 | 9.5017 | 5.943 | 2.8466 | 1.8504 | -1.2995 | -2.4059 | -4.6858 | -4.9566 | 4.452 | 2.104 | 2.6608 | 3.2571 | 4.7662 | -1.2522 | 2.226 | 6.1755 | 9.1607 | 9.6148
34 | 29 | 2050 | Winter | Q, [%] | 0 | 0 | 5.74% | 6.393% | 6.522% | 5.603% | 6.262% | 8.686% | 7.725% | 4.832% | 2.314% | 1.504% | 1.056% | 1.956% | 3.81% | 4.03% | 3.619% | 1.711% | 2.163% | 2.648% | 3.875% | 1.018% | 1.81% | 5.021% | 7.448% | 7.817%
29 | 34 | 2050 | Winter | S, [MVA] | 0 | 0 | 16.2786 | 16.0706 | 16.5507 | 14.1432 | 16.1905 | 33.5209 | 31.2754 | 18.32 | 8.7149 | 11.9258 | 10.4533 | 13.3535 | 10.268 | 10.5992 | 27.135 | 19.7523 | 13.6013 | 9.3066 | 11.3863 | 1.0941 | 2.7156 | 16.5393 | 26.9066 | 23.8876
29 | 34 | 2050 | Winter | S, [%] | 0 | 0 | 13.23% | 13.07% | 13.46% | 11.5% | 13.16% | 27.25% | 25.43% | 14.89% | 7.085% | 9.696% | 8.499% | 10.86% | 8.348% | 8.617% | 22.06% | 16.06% | 11.06% | 7.566% | 9.257% | 0.8895% | 2.208% | 13.45% | 21.88% | 19.42%
34 | 29 | 2050 | Winter | S, [MVA] | 0 | 0 | 16.0794 | 15.8495 | 16.3331 | 13.9168 | 15.9752 | 33.385 | 31.1382 | 18.1643 | 8.5437 | 11.8359 | 10.488 | 13.4044 | 10.4495 | 10.7842 | 27.0239 | 19.6731 | 13.4941 | 9.126 | 11.1797 | 1.4746 | 2.2324 | 16.3629 | 26.7584 | 23.7185
34 | 29 | 2050 | Winter | S, [%] | 0 | 0 | 13.07% | 12.89% | 13.28% | 11.31% | 12.99% | 27.14% | 25.32% | 14.77% | 6.946% | 9.623% | 8.527% | 10.9% | 8.496% | 8.768% | 21.97% | 15.99% | 10.97% | 7.42% | 9.089% | 1.199% | 1.815% | 13.3% | 21.75% | 19.28%
34 | 35 | 2050 | Winter | P, [MW] | 0 | 0 | -12.3755 | -7.8679 | 1.8141 | -4.3161 | -4.4396 | 9.6923 | -11.2083 | -9.8318 | -15.8333 | -29.6479 | -44.7825 | -50.9047 | -46.7855 | -50.7394 | -59.9704 | -58.7588 | -39.6399 | -21.8432 | -10.6702 | -16.3116 | -6.8967 | 7.7261 | -4.8099 | -10.384
34 | 35 | 2050 | Winter | P, [%] | 0 | 0 | 10.06% | 6.397% | 1.475% | 3.509% | 3.609% | 7.88% | 9.112% | 7.993% | 12.87% | 24.1% | 36.41% | 41.39% | 38.04% | 41.25% | 48.76% | 47.77% | 32.23% | 17.76% | 8.675% | 13.26% | 5.607% | 6.281% | 3.91% | 8.442%
35 | 34 | 2050 | Winter | P, [MW] | 0 | 0 | 12.3923 | 7.8768 | -1.8112 | 4.3198 | 4.4442 | -9.6804 | 11.2241 | 9.8424 | 15.8574 | 29.7298 | 44.9702 | 51.1486 | 46.9957 | 50.9859 | 60.3089 | 59.083 | 39.7878 | 21.8889 | 10.6821 | 16.3382 | 6.9014 | -7.7197 | 4.8153 | 10.3989
35 | 34 | 2050 | Winter | P, [%] | 0 | 0 | 10.08% | 6.404% | 1.473% | 3.512% | 3.613% | 7.87% | 9.125% | 8.002% | 12.89% | 24.17% | 36.56% | 41.58% | 38.21% | 41.45% | 49.03% | 48.03% | 32.35% | 17.8% | 8.685% | 13.28% | 5.611% | 6.276% | 3.915% | 8.454%
34 | 35 | 2050 | Winter | Q, [MVAr] | 0 | 0 | 5.007 | 5.5955 | 5.0064 | 4.3942 | 5.1655 | 5.6191 | 6.4344 | 3.8947 | 2.6541 | 0.66531 | -1.6027 | -3.5323 | -7.2981 | -7.2052 | 5.1163 | 3.9338 | 3.913 | 3.6484 | 3.5564 | -4.626 | 1.6376 | 2.8956 | 5.693 | 7.0497
34 | 35 | 2050 | Winter | Q, [%] | 0 | 0 | 4.071% | 4.549% | 4.07% | 3.573% | 4.2% | 4.568% | 5.231% | 3.166% | 2.158% | 0.5409% | 1.303% | 2.872% | 5.933% | 5.858% | 4.16% | 3.198% | 3.181% | 2.966% | 2.891% | 3.761% | 1.331% | 2.354% | 4.628% | 5.731%
35 | 34 | 2050 | Winter | Q, [MVAr] | 0 | 0 | -5.3961 | -6.0112 | -5.4422 | -4.8268 | -5.5954 | -6.025 | -6.8284 | -4.3074 | -3.0214 | -0.83596 | 1.7909 | 3.9113 | 7.5633 | 7.5932 | -4.4181 | -3.2839 | -3.8605 | -3.9422 | -3.9643 | 4.269 | -2.0699 | -3.321 | -6.1216 | -7.4462
35 | 34 | 2050 | Winter | Q, [%] | 0 | 0 | 4.387% | 4.887% | 4.425% | 3.924% | 4.549% | 4.898% | 5.552% | 3.502% | 2.456% | 0.6796% | 1.456% | 3.18% | 6.149% | 6.173% | 3.592% | 2.67% | 3.139% | 3.205% | 3.223% | 3.471% | 1.683% | 2.7% | 4.977% | 6.054%
34 | 35 | 2050 | Winter | S, [MVA] | 0 | 0 | 13.35 | 9.6548 | 5.3249 | 6.1594 | 6.8112 | 11.2033 | 12.9239 | 10.5752 | 16.0542 | 29.6553 | 44.8111 | 51.0271 | 47.3513 | 51.2485 | 60.1883 | 58.8903 | 39.8326 | 22.1458 | 11.2473 | 16.9548 | 7.0885 | 8.2509 | 7.4528 | 12.5509
34 | 35 | 2050 | Winter | S, [%] | 0 | 0 | 10.85% | 7.849% | 4.329% | 5.008% | 5.538% | 9.108% | 10.51% | 8.598% | 13.05% | 24.11% | 36.43% | 41.49% | 38.5% | 41.67% | 48.93% | 47.88% | 32.38% | 18% | 9.144% | 13.78% | 5.763% | 6.708% | 6.059% | 10.2%
35 | 34 | 2050 | Winter | S, [MVA] | 0 | 0 | 13.5162 | 9.9085 | 5.7357 | 6.4775 | 7.1456 | 11.4022 | 13.138 | 10.7436 | 16.1426 | 29.7415 | 45.0058 | 51.2979 | 47.6004 | 51.5482 | 60.4705 | 59.1741 | 39.9746 | 22.241 | 11.394 | 16.8867 | 7.2052 | 8.4037 | 7.7885 | 12.79
35 | 34 | 2050 | Winter | S, [%] | 0 | 0 | 10.99% | 8.056% | 4.663% | 5.266% | 5.809% | 9.27% | 10.68% | 8.735% | 13.12% | 24.18% | 36.59% | 41.71% | 38.7% | 41.91% | 49.16% | 48.11% | 32.5% | 18.08% | 9.263% | 13.73% | 5.858% | 6.832% | 6.332% | 10.4%
35 | 36 | 2050 | Winter | P, [MW] | 0 | 0 | -40.5722 | -43.7271 | -50.6502 | -48.2637 | -49.7207 | -48.8612 | -38.0743 | -24.5768 | -12.3397 | -9.9697 | 3.8451 | 8.2404 | 19.6384 | 19.7579 | -16.1127 | -7.4863 | -7.9776 | -10.5443 | -19.6794 | 14.5667 | -2.237 | -32.2358 | -37.3286 | -40.7612
35 | 36 | 2050 | Winter | P, [%] | 0 | 0 | 32.99% | 35.55% | 41.18% | 39.24% | 40.42% | 39.72% | 30.95% | 19.98% | 10.03% | 8.105% | 3.126% | 6.699% | 15.97% | 16.06% | 13.1% | 6.086% | 6.486% | 8.573% | 16% | 11.84% | 1.819% | 26.21% | 30.35% | 33.14%
36 | 35 | 2050 | Winter | P, [MW] | 0 | 0 | 40.7095 | 43.8867 | 50.8648 | 48.4588 | 49.9274 | 49.0607 | 38.1959 | 24.6283 | 12.3532 | 9.9786 | -3.8438 | -8.2343 | -19.604 | -19.7231 | 16.136 | 7.4913 | 7.9833 | 10.554 | 19.712 | -14.5459 | 2.2375 | 32.3223 | 37.4447 | 40.8999
36 | 35 | 2050 | Winter | P, [%] | 0 | 0 | 33.1% | 35.68% | 41.35% | 39.4% | 40.59% | 39.89% | 31.05% | 20.02% | 10.04% | 8.113% | 3.125% | 6.695% | 15.94% | 16.04% | 13.12% | 6.091% | 6.49% | 8.58% | 16.03% | 11.83% | 1.819% | 26.28% | 30.44% | 33.25%
35 | 36 | 2050 | Winter | Q, [MVAr] | 0 | 0 | -0.4052 | -1.1441 | -1.713 | -2.3285 | -1.5598 | -1.1303 | 3.2838 | 3.922 | 3.0874 | 2.7072 | -1.2736 | -2.4913 | -5.692 | -5.7219 | 4.484 | 1.9762 | 2.095 | 2.1767 | 2.1988 | -6.4859 | -1.5009 | -0.24981 | 0.74553 | 2.0701
35 | 36 | 2050 | Winter | Q, [%] | 0 | 0 | 0.3294% | 0.9301% | 1.393% | 1.893% | 1.268% | 0.9189% | 2.67% | 3.189% | 2.51% | 2.201% | 1.035% | 2.025% | 4.628% | 4.652% | 3.646% | 1.607% | 1.703% | 1.77% | 1.788% | 5.273% | 1.22% | 0.2031% | 0.6061% | 1.683%
36 | 35 | 2050 | Winter | Q, [MVAr] | 0 | 0 | 0.48521 | 1.3027 | 2.0643 | 2.6113 | 1.8835 | 1.4285 | -3.2592 | -4.1432 | -3.4418 | -3.0777 | 0.87658 | 2.1108 | 5.4108 | 5.4422 | -4.8041 | -2.3603 | -2.4767 | -2.5445 | -2.486 | 6.1574 | 1.1014 | 0.15195 | -0.73975 | -1.985
36 | 35 | 2050 | Winter | Q, [%] | 0 | 0 | 0.3945% | 1.059% | 1.678% | 2.123% | 1.531% | 1.161% | 2.65% | 3.368% | 2.798% | 2.502% | 0.7127% | 1.716% | 4.399% | 4.425% | 3.906% | 1.919% | 2.014% | 2.069% | 2.021% | 5.006% | 0.8954% | 0.1235% | 0.6014% | 1.614%
35 | 36 | 2050 | Winter | S, [MVA] | 0 | 0 | 40.5743 | 43.742 | 50.6792 | 48.3199 | 49.7452 | 48.8743 | 38.2157 | 24.8878 | 12.72 | 10.3307 | 4.0505 | 8.6087 | 20.4467 | 20.5698 | 16.725 | 7.7427 | 8.2481 | 10.7666 | 19.8019 | 15.9454 | 2.6938 | 32.2368 | 37.336 | 40.8137
35 | 36 | 2050 | Winter | S, [%] | 0 | 0 | 32.99% | 35.56% | 41.2% | 39.28% | 40.44% | 39.74% | 31.07% | 20.23% | 10.34% | 8.399% | 3.293% | 6.999% | 16.62% | 16.72% | 13.6% | 6.295% | 6.706% | 8.753% | 16.1% | 12.96% | 2.19% | 26.21% | 30.35% | 33.18%
36 | 35 | 2050 | Winter | S, [MVA] | 0 | 0 | 40.7124 | 43.906 | 50.9067 | 48.5291 | 49.9629 | 49.0815 | 38.3347 | 24.9744 | 12.8237 | 10.4424 | 3.9425 | 8.5006 | 20.337 | 20.4601 | 16.836 | 7.8544 | 8.3587 | 10.8564 | 19.8682 | 15.7955 | 2.4939 | 32.3227 | 37.452 | 40.9481
36 | 35 | 2050 | Winter | S, [%] | 0 | 0 | 33.1% | 35.7% | 41.39% | 39.45% | 40.62% | 39.9% | 31.17% | 20.3% | 10.43% | 8.49% | 3.205% | 6.911% | 16.53% | 16.63% | 13.69% | 6.386% | 6.796% | 8.826% | 16.15% | 12.84% | 2.028% | 26.28% | 30.45% | 33.29%
42 | 72 | 2050 | Winter | P, [MW] | 0 | 0 | -37.9502 | -37.4175 | -31.622 | -34.0728 | -34.7387 | -35.267 | -43.6509 | -44.2071 | -43.706 | -37.8787 | -37.4619 | -35.4469 | -32.8252 | -31.2966 | -41.9655 | -37.7757 | -43.135 | -41.3639 | -44.7603 | -30.2893 | -33.6514 | -46.6281 | -46.9779 | -49.9482
42 | 72 | 2050 | Winter | P, [%] | 0 | 0 | 42.17% | 41.57% | 35.14% | 37.86% | 38.6% | 39.19% | 48.5% | 49.12% | 48.56% | 42.09% | 41.62% | 39.39% | 36.47% | 34.77% | 46.63% | 41.97% | 47.93% | 45.96% | 49.73% | 33.65% | 37.39% | 51.81% | 52.2% | 55.5%
72 | 42 | 2050 | Winter | P, [MW] | 0 | 0 | 38.5343 | 37.9959 | 32.0416 | 34.559 | 35.2438 | 35.7732 | 44.4087 | 44.9784 | 44.458 | 38.442 | 38.0117 | 35.9384 | 33.247 | 31.6794 | 42.6604 | 38.3352 | 43.8689 | 42.0367 | 45.5525 | 30.647 | 34.0938 | 47.4935 | 47.8614 | 50.9607
72 | 42 | 2050 | Winter | P, [%] | 0 | 0 | 42.82% | 42.22% | 35.6% | 38.4% | 39.16% | 39.75% | 49.34% | 49.98% | 49.4% | 42.71% | 42.24% | 39.93% | 36.94% | 35.2% | 47.4% | 42.59% | 48.74% | 46.71% | 50.61% | 34.05% | 37.88% | 52.77% | 53.18% | 56.62%
42 | 72 | 2050 | Winter | Q, [MVAr] | 0 | 0 | 7.8703 | 9.4957 | 9.1067 | 9.6692 | 9.8201 | 7.7105 | 5.6471 | 3.3627 | 0.88329 | -1.0048 | 0.56966 | 0.035132 | -1.5079 | -1.3597 | 3.5829 | 1.7183 | 3.1841 | 1.7727 | 3.798 | -0.51125 | 0.062834 | 5.7076 | 7.0762 | 9.7454
42 | 72 | 2050 | Winter | Q, [%] | 0 | 0 | 8.745% | 10.55% | 10.12% | 10.74% | 10.91% | 8.567% | 6.275% | 3.736% | 0.9814% | 1.116% | 0.633% | 0.03904% | 1.675% | 1.511% | 3.981% | 1.909% | 3.538% | 1.97% | 4.22% | 0.5681% | 0.06982% | 6.342% | 7.862% | 10.83%
72 | 42 | 2050 | Winter | Q, [MVAr] | 0 | 0 | -7.7322 | -9.3722 | -9.3368 | -9.7514 | -9.8603 | -7.7461 | -5.1203 | -2.8036 | -0.36425 | 1.1057 | -0.50027 | -0.095308 | 1.294 | 1.0588 | -3.1938 | -1.6286 | -2.7076 | -1.4304 | -3.1921 | 0.15412 | -0.23172 | -4.9414 | -6.2712 | -8.6563
72 | 42 | 2050 | Winter | Q, [%] | 0 | 0 | 8.591% | 10.41% | 10.37% | 10.83% | 10.96% | 8.607% | 5.689% | 3.115% | 0.4047% | 1.229% | 0.5559% | 0.1059% | 1.438% | 1.176% | 3.549% | 1.81% | 3.008% | 1.589% | 3.547% | 0.1712% | 0.2575% | 5.49% | 6.968% | 9.618%
42 | 72 | 2050 | Winter | S, [MVA] | 0 | 0 | 38.7577 | 38.6036 | 32.9072 | 35.4182 | 36.1 | 36.1001 | 44.0146 | 44.3348 | 43.7149 | 37.892 | 37.4663 | 35.4469 | 32.8598 | 31.3262 | 42.1182 | 37.8148 | 43.2524 | 41.4019 | 44.9211 | 30.2936 | 33.6515 | 46.9762 | 47.5078 | 50.89
42 | 72 | 2050 | Winter | S, [%] | 0 | 0 | 43.06% | 42.89% | 36.56% | 39.35% | 40.11% | 40.11% | 48.91% | 49.26% | 48.57% | 42.1% | 41.63% | 39.39% | 36.51% | 34.81% | 46.8% | 42.02% | 48.06% | 46% | 49.91% | 33.66% | 37.39% | 52.2% | 52.79% | 56.54%
72 | 42 | 2050 | Winter | S, [MVA] | 0 | 0 | 39.3025 | 39.1347 | 33.3742 | 35.9084 | 36.5972 | 36.6022 | 44.7029 | 45.0657 | 44.4595 | 38.4579 | 38.015 | 35.9385 | 33.2722 | 31.6971 | 42.7798 | 38.3698 | 43.9524 | 42.061 | 45.6642 | 30.6473 | 34.0946 | 47.7499 | 48.2705 | 51.6907
72 | 42 | 2050 | Winter | S, [%] | 0 | 0 | 43.67% | 43.48% | 37.08% | 39.9% | 40.66% | 40.67% | 49.67% | 50.07% | 49.4% | 42.73% | 42.24% | 39.93% | 36.97% | 35.22% | 47.53% | 42.63% | 48.84% | 46.73% | 50.74% | 34.05% | 37.88% | 53.06% | 53.63% | 57.43%
72 | 103 | 2050 | Winter | P, [MW] | 0 | 0 | -38.0153 | -54.2542 | -88.3116 | -92.4104 | -95.267 | -77.9334 | -40.2365 | -10.5041 | 9.0377 | 14.5876 | 15.3324 | 12.4955 | 9.5306 | 8.2854 | 17.7385 | 10.5264 | 10.8312 | 3.4707 | 10.2854 | 8.4901 | 5.4832 | 9.2882 | -1.4411 | 0.70476
72 | 103 | 2050 | Winter | P, [%] | 0 | 0 | 15.45% | 22.05% | 35.9% | 37.57% | 38.73% | 31.68% | 16.36% | 4.27% | 3.674% | 5.93% | 6.233% | 5.079% | 3.874% | 3.368% | 7.211% | 4.279% | 4.403% | 1.411% | 4.181% | 3.451% | 2.229% | 3.776% | 0.5858% | 0.2865%
103 | 72 | 2050 | Winter | P, [MW] | 0 | 0 | 38.1545 | 54.5436 | 89.073 | 93.2299 | 96.1403 | 78.5441 | 40.4004 | 10.5312 | -9.0175 | -14.5539 | -15.3011 | -12.4713 | -9.5103 | -8.2671 | -17.7048 | -10.5131 | -10.818 | -3.4541 | -10.2622 | -8.4702 | -5.4696 | -9.274 | 1.4455 | -0.70337
103 | 72 | 2050 | Winter | P, [%] | 0 | 0 | 15.51% | 22.17% | 36.21% | 37.9% | 39.08% | 31.93% | 16.42% | 4.281% | 3.666% | 5.916% | 6.22% | 5.07% | 3.866% | 3.361% | 7.197% | 4.274% | 4.398% | 1.404% | 4.172% | 3.443% | 2.223% | 3.77% | 0.5876% | 0.2859%
72 | 103 | 2050 | Winter | Q, [MVAr] | 0 | 0 | 11.3512 | 18.3996 | 29.5211 | 28.2659 | 29.6056 | 29.5184 | 15.2524 | 13.2924 | 11.3516 | 12.3079 | 10.2789 | 10.193 | 11.0799 | 11.0123 | 7.5677 | 5.5858 | 4.9829 | 12.5017 | 11.7936 | 11.6299 | 10.3681 | 7.9304 | 6.0598 | 3.0817
72 | 103 | 2050 | Winter | Q, [%] | 0 | 0 | 4.614% | 7.48% | 12% | 11.49% | 12.03% | 12% | 6.2% | 5.403% | 4.614% | 5.003% | 4.178% | 4.143% | 4.504% | 4.477% | 3.076% | 2.271% | 2.026% | 5.082% | 4.794% | 4.728% | 4.215% | 3.224% | 2.463% | 1.253%
103 | 72 | 2050 | Winter | Q, [MVAr] | 0 | 0 | -12.5596 | -19.0813 | -28.5505 | -27.093 | -28.2443 | -29.0734 | -16.3725 | -14.8879 | -12.9689 | -13.8765 | -11.8565 | -11.796 | -12.6967 | -12.6365 | -9.1387 | -7.23 | -6.6275 | -14.1311 | -13.3994 | -13.2473 | -12.0087 | -9.5701 | -7.7372 | -4.7706
103 | 72 | 2050 | Winter | Q, [%] | 0 | 0 | 5.106% | 7.757% | 11.61% | 11.01% | 11.48% | 11.82% | 6.655% | 6.052% | 5.272% | 5.641% | 4.82% | 4.795% | 5.161% | 5.137% | 3.715% | 2.939% | 2.694% | 5.744% | 5.447% | 5.385% | 4.882% | 3.89% | 3.145% | 1.939%
72 | 103 | 2050 | Winter | S, [MVA] | 0 | 0 | 39.6738 | 57.2893 | 93.1151 | 96.6366 | 99.7612 | 83.3364 | 43.0303 | 16.9418 | 14.5099 | 19.0862 | 18.4591 | 16.1256 | 14.615 | 13.7811 | 19.2853 | 11.9166 | 11.9225 | 12.9745 | 15.6486 | 14.3992 | 11.7287 | 12.2132 | 6.2288 | 3.1613
72 | 103 | 2050 | Winter | S, [%] | 0 | 0 | 16.13% | 23.29% | 37.85% | 39.28% | 40.55% | 33.88% | 17.49% | 6.887% | 5.898% | 7.759% | 7.504% | 6.555% | 5.941% | 5.602% | 7.84% | 4.844% | 4.847% | 5.274% | 6.361% | 5.853% | 4.768% | 4.965% | 2.532% | 1.285%
103 | 72 | 2050 | Winter | S, [MVA] | 0 | 0 | 40.1685 | 57.7849 | 93.5367 | 97.0868 | 100.2033 | 83.7523 | 43.5919 | 18.2361 | 15.7958 | 20.1091 | 19.3572 | 17.1662 | 15.8636 | 15.1006 | 19.9243 | 12.7592 | 12.6867 | 14.5471 | 16.8777 | 15.7237 | 13.1957 | 13.3264 | 7.8711 | 4.8222
103 | 72 | 2050 | Winter | S, [%] | 0 | 0 | 16.33% | 23.49% | 38.02% | 39.47% | 40.73% | 34.05% | 17.72% | 7.413% | 6.421% | 8.174% | 7.869% | 6.978% | 6.449% | 6.138% | 8.099% | 5.187% | 5.157% | 5.913% | 6.861% | 6.392% | 5.364% | 5.417% | 3.2% | 1.96%
1 | 2 | 2050 | Winter | P, [MW] | 0 | 0 | 44.549 | 44.4967 | 44.4463 | 44.4514 | 44.4269 | 44.5063 | 44.6708 | 44.9531 | 45.0926 | 45.1417 | 45.0691 | 45.0907 | 45.0676 | 45.0669 | 44.9387 | 44.8454 | 44.8792 | 45.0581 | 45.0159 | 44.9813 | 44.8845 | 44.8051 | 44.6871 | 44.6289
1 | 2 | 2050 | Winter | P, [%] | 0 | 0 | 111.4% | 111.2% | 111.1% | 111.1% | 111.1% | 111.3% | 111.7% | 112.4% | 112.7% | 112.9% | 112.7% | 112.7% | 112.7% | 112.7% | 112.3% | 112.1% | 112.2% | 112.6% | 112.5% | 112.5% | 112.2% | 112% | 111.7% | 111.6%
2 | 1 | 2050 | Winter | P, [MW] | 0 | 0 | -44.3991 | -44.3472 | -44.2971 | -44.3022 | -44.2779 | -44.3567 | -44.5201 | -44.8005 | -44.939 | -44.9877 | -44.9156 | -44.9371 | -44.9142 | -44.9135 | -44.7862 | -44.6935 | -44.7271 | -44.9047 | -44.8628 | -44.8284 | -44.7323 | -44.6535 | -44.5363 | -44.4785
2 | 1 | 2050 | Winter | P, [%] | 0 | 0 | 111% | 110.9% | 110.7% | 110.8% | 110.7% | 110.9% | 111.3% | 112% | 112.3% | 112.5% | 112.3% | 112.3% | 112.3% | 112.3% | 112% | 111.7% | 111.8% | 112.3% | 112.2% | 112.1% | 111.8% | 111.6% | 111.3% | 111.2%
1 | 2 | 2050 | Winter | Q, [MVAr] | 0 | 0 | -1.5039 | -1.5022 | -1.5008 | -1.5007 | -1.5 | -1.5032 | -1.5084 | -1.5174 | -1.5212 | -1.5229 | -1.5204 | -1.5213 | -1.5205 | -1.5205 | -1.5163 | -1.513 | -1.514 | -1.5197 | -1.5184 | -1.517 | -1.5139 | -1.5115 | -1.5082 | -1.506
1 | 2 | 2050 | Winter | Q, [%] | 0 | 0 | 3.76% | 3.755% | 3.752% | 3.752% | 3.75% | 3.758% | 3.771% | 3.794% | 3.803% | 3.807% | 3.801% | 3.803% | 3.801% | 3.801% | 3.791% | 3.783% | 3.785% | 3.799% | 3.796% | 3.793% | 3.785% | 3.779% | 3.77% | 3.765%
2 | 1 | 2050 | Winter | Q, [MVAr] | 0 | 0 | 5.95 | 5.9378 | 5.9263 | 5.9273 | 5.9216 | 5.9408 | 5.9792 | 6.0455 | 6.0776 | 6.0894 | 6.072 | 6.0773 | 6.0719 | 6.0717 | 6.0414 | 6.0192 | 6.027 | 6.0691 | 6.0592 | 6.0508 | 6.0279 | 6.0095 | 5.9822 | 5.9682
2 | 1 | 2050 | Winter | Q, [%] | 0 | 0 | 14.88% | 14.84% | 14.82% | 14.82% | 14.8% | 14.85% | 14.95% | 15.11% | 15.19% | 15.22% | 15.18% | 15.19% | 15.18% | 15.18% | 15.1% | 15.05% | 15.07% | 15.17% | 15.15% | 15.13% | 15.07% | 15.02% | 14.96% | 14.92%
1 | 2 | 2050 | Winter | S, [MVA] | 0 | 0 | 44.5743 | 44.5221 | 44.4716 | 44.4767 | 44.4522 | 44.5317 | 44.6963 | 44.9787 | 45.1182 | 45.1674 | 45.0947 | 45.1163 | 45.0933 | 45.0925 | 44.9643 | 44.8709 | 44.9047 | 45.0837 | 45.0415 | 45.0068 | 44.91 | 44.8306 | 44.7125 | 44.6543
1 | 2 | 2050 | Winter | S, [%] | 0 | 0 | 111.4% | 111.3% | 111.2% | 111.2% | 111.1% | 111.3% | 111.7% | 112.4% | 112.8% | 112.9% | 112.7% | 112.8% | 112.7% | 112.7% | 112.4% | 112.2% | 112.3% | 112.7% | 112.6% | 112.5% | 112.3% | 112.1% | 111.8% | 111.6%
2 | 1 | 2050 | Winter | S, [MVA] | 0 | 0 | 44.796 | 44.7429 | 44.6918 | 44.6969 | 44.6721 | 44.7528 | 44.9198 | 45.2065 | 45.3481 | 45.398 | 45.3242 | 45.3462 | 45.3227 | 45.322 | 45.1918 | 45.097 | 45.1313 | 45.313 | 45.2702 | 45.2349 | 45.1367 | 45.0561 | 44.9362 | 44.8771
2 | 1 | 2050 | Winter | S, [%] | 0 | 0 | 112% | 111.9% | 111.7% | 111.7% | 111.7% | 111.9% | 112.3% | 113% | 113.4% | 113.5% | 113.3% | 113.4% | 113.3% | 113.3% | 113% | 112.7% | 112.8% | 113.3% | 113.2% | 113.1% | 112.8% | 112.6% | 112.3% | 112.2%
8 | 72 | 2050 | Winter | P, [MW] | 0 | 0 | -9.1658 | -53.4565 | -107.8793 | -110.1178 | -111.813 | -80.6578 | 6.1202 | 80.4892 | 115.1501 | 122.6383 | 120.0346 | 110.933 | 104.7725 | 106.244 | 110.6793 | 108.3507 | 113.0021 | 114.2963 | 116.5177 | 110.9168 | 110.8095 | 113.2055 | 83.9466 | 78.0764
8 | 72 | 2050 | Winter | P, [%] | 0 | 0 | 3.055% | 17.82% | 35.96% | 36.71% | 37.27% | 26.89% | 2.04% | 26.83% | 38.38% | 40.88% | 40.01% | 36.98% | 34.92% | 35.41% | 36.89% | 36.12% | 37.67% | 38.1% | 38.84% | 36.97% | 36.94% | 37.74% | 27.98% | 26.03%
72 | 8 | 2050 | Winter | P, [MW] | 0 | 0 | 9.7039 | 53.9865 | 108.4117 | 110.6615 | 112.352 | 81.1579 | -5.5547 | -79.8317 | -114.4329 | -121.9207 | -119.3279 | -110.2315 | -104.08 | -105.5572 | -109.9879 | -107.6554 | -112.289 | -113.5807 | -115.8028 | -110.2033 | -110.092 | -112.493 | -83.2897 | -77.4119
72 | 8 | 2050 | Winter | P, [%] | 0 | 0 | 3.235% | 18% | 36.14% | 36.89% | 37.45% | 27.05% | 1.852% | 26.61% | 38.14% | 40.64% | 39.78% | 36.74% | 34.69% | 35.19% | 36.66% | 35.89% | 37.43% | 37.86% | 38.6% | 36.73% | 36.7% | 37.5% | 27.76% | 25.8%
8 | 72 | 2050 | Winter | Q, [MVAr] | 0 | 0 | -258.1438 | -251.2671 | -235.2098 | -236.9812 | -235.1042 | -237.386 | -264.1908 | -272.4356 | -273.241 | -270.416 | -269.2288 | -271.6777 | -272.062 | -270.3878 | -269.7317 | -271.3505 | -273.2241 | -273.1888 | -272.2403 | -273.9942 | -274.8405 | -273.0452 | -271.3777 | -274.4752
8 | 72 | 2050 | Winter | Q, [%] | 0 | 0 | 86.05% | 83.76% | 78.4% | 78.99% | 78.37% | 79.13% | 88.06% | 90.81% | 91.08% | 90.14% | 89.74% | 90.56% | 90.69% | 90.13% | 89.91% | 90.45% | 91.07% | 91.06% | 90.75% | 91.33% | 91.61% | 91.02% | 90.46% | 91.49%
72 | 8 | 2050 | Winter | Q, [MVAr] | 0 | 0 | 281.0114 | 273.7915 | 257.8362 | 260.0881 | 258.0083 | 258.6372 | 288.2266 | 300.3753 | 303.7209 | 300.9159 | 299.2648 | 301.4918 | 301.4936 | 299.5766 | 299.114 | 300.8978 | 303.5298 | 303.6004 | 302.6265 | 304.3172 | 305.3331 | 303.3263 | 299.2941 | 302.7151
72 | 8 | 2050 | Winter | Q, [%] | 0 | 0 | 93.67% | 91.26% | 85.95% | 86.7% | 86% | 86.21% | 96.08% | 100.1% | 101.2% | 100.3% | 99.75% | 100.5% | 100.5% | 99.86% | 99.7% | 100.3% | 101.2% | 101.2% | 100.9% | 101.4% | 101.8% | 101.1% | 99.76% | 100.9%
8 | 72 | 2050 | Winter | S, [MVA] | 0 | 0 | 258.3065 | 256.8905 | 258.7694 | 261.316 | 260.3386 | 250.7145 | 264.2617 | 284.0769 | 296.5134 | 296.9259 | 294.7753 | 293.4534 | 291.539 | 290.5122 | 291.5563 | 292.1831 | 295.6702 | 296.1347 | 296.127 | 295.5932 | 296.3378 | 295.5828 | 284.0649 | 285.3639
8 | 72 | 2050 | Winter | S, [%] | 0 | 0 | 86.1% | 85.63% | 86.26% | 87.11% | 86.78% | 83.57% | 88.09% | 94.69% | 98.84% | 98.98% | 98.26% | 97.82% | 97.18% | 96.84% | 97.19% | 97.39% | 98.56% | 98.71% | 98.71% | 98.53% | 98.78% | 98.53% | 94.69% | 95.12%
72 | 8 | 2050 | Winter | S, [MVA] | 0 | 0 | 281.1789 | 279.0633 | 279.701 | 282.6514 | 281.4094 | 271.0716 | 288.2801 | 310.8029 | 324.5632 | 324.6768 | 322.1778 | 321.0113 | 318.9531 | 317.6295 | 318.695 | 319.5765 | 323.6343 | 324.1508 | 324.0263 | 323.6568 | 324.5744 | 323.5143 | 310.6673 | 312.4565
72 | 8 | 2050 | Winter | S, [%] | 0 | 0 | 93.73% | 93.02% | 93.23% | 94.22% | 93.8% | 90.36% | 96.09% | 103.6% | 108.2% | 108.2% | 107.4% | 107% | 106.3% | 105.9% | 106.2% | 106.5% | 107.9% | 108.1% | 108% | 107.9% | 108.2% | 107.8% | 103.6% | 104.2%
11 | 12 | 2050 | Winter | P, [MW] | 0 | 0 | 285.9946 | 268.4451 | 273.2524 | 269.5857 | 268.3076 | 283.5444 | 337.3571 | 375.8689 | 394.6404 | 389.1191 | 405.1979 | 412.0802 | 395.4443 | 387.1966 | 387.8615 | 363.8546 | 368.4943 | 435.1647 | 437.1227 | 409.7444 | 405.7201 | 409.1292 | 362.8997 | 315.4878
11 | 12 | 2050 | Winter | P, [%] | 0 | 0 | 47.67% | 44.74% | 45.54% | 44.93% | 44.72% | 47.26% | 56.23% | 62.64% | 65.77% | 64.85% | 67.53% | 68.68% | 65.91% | 64.53% | 64.64% | 60.64% | 61.42% | 72.53% | 72.85% | 68.29% | 67.62% | 68.19% | 60.48% | 52.58%
12 | 11 | 2050 | Winter | P, [MW] | 0 | 0 | -284.8053 | -267.2459 | -272.0449 | -268.3757 | -267.0972 | -282.3269 | -336.1678 | -374.6974 | -393.4715 | -387.9954 | -404.0555 | -410.9195 | -394.3348 | -386.0852 | -386.7325 | -362.7432 | -367.3663 | -433.9698 | -435.922 | -408.6254 | -404.5676 | -407.9058 | -361.7298 | -314.3907
12 | 11 | 2050 | Winter | P, [%] | 0 | 0 | 47.47% | 44.54% | 45.34% | 44.73% | 44.52% | 47.05% | 56.03% | 62.45% | 65.58% | 64.67% | 67.34% | 68.49% | 65.72% | 64.35% | 64.46% | 60.46% | 61.23% | 72.33% | 72.65% | 68.1% | 67.43% | 67.98% | 60.29% | 52.4%
11 | 12 | 2050 | Winter | Q, [MVAr] | 0 | 0 | -500.4555 | -511.1228 | -510.5986 | -512.9603 | -513.6059 | -507.7671 | -471.5976 | -440.9734 | -425.9469 | -417.1951 | -409.607 | -409.2495 | -407.9231 | -415.2984 | -419.8333 | -433.0989 | -434.3438 | -398.8129 | -398.7388 | -398.7792 | -412.2989 | -429.6625 | -449.8474 | -460.6996
11 | 12 | 2050 | Winter | Q, [%] | 0 | 0 | 83.41% | 85.19% | 85.1% | 85.49% | 85.6% | 84.63% | 78.6% | 73.5% | 70.99% | 69.53% | 68.27% | 68.21% | 67.99% | 69.22% | 69.97% | 72.18% | 72.39% | 66.47% | 66.46% | 66.46% | 68.72% | 71.61% | 74.97% | 76.78%
12 | 11 | 2050 | Winter | Q, [MVAr] | 0 | 0 | 571.5456 | 582.8012 | 582.7755 | 585.2906 | 585.9533 | 580.5402 | 542.6831 | 510.9997 | 495.8174 | 484.3598 | 477.8942 | 478.6306 | 474.2369 | 481.7356 | 487.3157 | 499.5327 | 501.7669 | 470.2384 | 470.5127 | 465.6658 | 481.186 | 502.7897 | 519.7768 | 526.276
12 | 11 | 2050 | Winter | Q, [%] | 0 | 0 | 95.26% | 97.13% | 97.13% | 97.55% | 97.66% | 96.76% | 90.45% | 85.17% | 82.64% | 80.73% | 79.65% | 79.77% | 79.04% | 80.29% | 81.22% | 83.26% | 83.63% | 78.37% | 78.42% | 77.61% | 80.2% | 83.8% | 86.63% | 87.71%
11 | 12 | 2050 | Winter | S, [MVA] | 0 | 0 | 576.4101 | 577.3294 | 579.1182 | 579.4866 | 579.4653 | 581.5711 | 579.8397 | 579.4265 | 580.6649 | 570.4957 | 576.1625 | 580.7713 | 568.135 | 567.7975 | 571.5737 | 565.6543 | 569.5986 | 590.2712 | 591.6662 | 571.7651 | 578.4455 | 593.293 | 577.9783 | 558.3696
11 | 12 | 2050 | Winter | S, [%] | 0 | 0 | 96.07% | 96.22% | 96.52% | 96.58% | 96.58% | 96.93% | 96.64% | 96.57% | 96.78% | 95.08% | 96.03% | 96.8% | 94.69% | 94.63% | 95.26% | 94.28% | 94.93% | 98.38% | 98.61% | 95.29% | 96.41% | 98.88% | 96.33% | 93.06%
12 | 11 | 2050 | Winter | S, [MVA] | 0 | 0 | 638.5753 | 641.1534 | 643.1452 | 643.8871 | 643.9582 | 645.5505 | 638.368 | 633.6552 | 632.9729 | 620.6004 | 625.8145 | 630.8265 | 616.7663 | 617.358 | 622.1243 | 617.3456 | 621.8746 | 639.8859 | 641.4126 | 619.5316 | 628.6612 | 647.4447 | 633.2585 | 613.0317
12 | 11 | 2050 | Winter | S, [%] | 0 | 0 | 106.4% | 106.9% | 107.2% | 107.3% | 107.3% | 107.6% | 106.4% | 105.6% | 105.5% | 103.4% | 104.3% | 105.1% | 102.8% | 102.9% | 103.7% | 102.9% | 103.6% | 106.6% | 106.9% | 103.3% | 104.8% | 107.9% | 105.5% | 102.2%
13 | 14 | 2050 | Winter | P, [MW] | 0 | 0 | 264.341 | 330.5366 | 406.5297 | 406.1335 | 406.6911 | 401.0633 | 255.2086 | 139.8346 | 72.5065 | 61.4785 | 63.7124 | 70.322 | 71.7966 | 62.6373 | 89.7875 | 57.9283 | 53.5243 | 86.1364 | 94.5121 | 63.2836 | 60.6412 | 88.8147 | 125.2175 | 116.7044
13 | 14 | 2050 | Winter | P, [%] | 0 | 0 | 66.09% | 82.63% | 101.6% | 101.5% | 101.7% | 100.3% | 63.8% | 34.96% | 18.13% | 15.37% | 15.93% | 17.58% | 17.95% | 15.66% | 22.45% | 14.48% | 13.38% | 21.53% | 23.63% | 15.82% | 15.16% | 22.2% | 31.3% | 29.18%
14 | 13 | 2050 | Winter | P, [MW] | 0 | 0 | -264.0835 | -330.146 | -405.9534 | -405.5575 | -406.1146 | -400.5013 | -254.9638 | -139.7417 | -72.4609 | -61.4397 | -63.6735 | -70.2785 | -71.7525 | -62.5986 | -89.7353 | -57.8908 | -53.4869 | -86.0834 | -94.4547 | -63.2413 | -60.5994 | -88.7604 | -125.1385 | -116.6299
14 | 13 | 2050 | Winter | P, [%] | 0 | 0 | 66.02% | 82.54% | 101.5% | 101.4% | 101.5% | 100.1% | 63.74% | 34.94% | 18.12% | 15.36% | 15.92% | 17.57% | 17.94% | 15.65% | 22.43% | 14.47% | 13.37% | 21.52% | 23.61% | 15.81% | 15.15% | 22.19% | 31.28% | 29.16%
13 | 14 | 2050 | Winter | Q, [MVAr] | 0 | 0 | 77.85 | 77.1849 | 68.818 | 70.5427 | 68.0962 | 70.1013 | 84.0896 | 88.6063 | 90.4743 | 87.5532 | 86.1246 | 88.6601 | 88.6438 | 86.702 | 85.5641 | 87.6857 | 90.3549 | 90.551 | 89.3368 | 92.0123 | 92.9915 | 90.2539 | 87.2235 | 91.4107
13 | 14 | 2050 | Winter | Q, [%] | 0 | 0 | 19.46% | 19.3% | 17.2% | 17.64% | 17.02% | 17.53% | 21.02% | 22.15% | 22.62% | 21.89% | 21.53% | 22.17% | 22.16% | 21.68% | 21.39% | 21.92% | 22.59% | 22.64% | 22.33% | 23% | 23.25% | 22.56% | 21.81% | 22.85%
14 | 13 | 2050 | Winter | Q, [MVAr] | 0 | 0 | -55.4314 | -43.1711 | -18.6286 | -20.3773 | -17.8972 | -21.1626 | -62.7734 | -80.5156 | -86.5056 | -84.1743 | -82.7364 | -84.8795 | -84.8022 | -83.3244 | -81.0226 | -84.425 | -87.0989 | -85.9398 | -84.3434 | -88.3305 | -89.3529 | -85.5202 | -80.3484 | -84.9228
14 | 13 | 2050 | Winter | Q, [%] | 0 | 0 | 13.86% | 10.79% | 4.657% | 5.094% | 4.474% | 5.291% | 15.69% | 20.13% | 21.63% | 21.04% | 20.68% | 21.22% | 21.2% | 20.83% | 20.26% | 21.11% | 21.77% | 21.48% | 21.09% | 22.08% | 22.34% | 21.38% | 20.09% | 21.23%
13 | 14 | 2050 | Winter | S, [MVA] | 0 | 0 | 275.5663 | 339.4288 | 412.3133 | 412.2144 | 412.3526 | 407.1437 | 268.7052 | 165.544 | 115.943 | 106.9821 | 107.1294 | 113.1627 | 114.0723 | 106.9611 | 124.0283 | 105.0926 | 105.0184 | 124.9758 | 130.0523 | 111.674 | 111.017 | 126.6247 | 152.6019 | 148.2425
13 | 14 | 2050 | Winter | S, [%] | 0 | 0 | 68.89% | 84.86% | 103.1% | 103.1% | 103.1% | 101.8% | 67.18% | 41.39% | 28.99% | 26.75% | 26.78% | 28.29% | 28.52% | 26.74% | 31.01% | 26.27% | 26.25% | 31.24% | 32.51% | 27.92% | 27.75% | 31.66% | 38.15% | 37.06%
14 | 13 | 2050 | Winter | S, [MVA] | 0 | 0 | 269.8384 | 332.9566 | 406.3806 | 406.0691 | 406.5088 | 401.0601 | 262.5777 | 161.2778 | 112.8441 | 104.212 | 104.4012 | 110.198 | 111.0848 | 104.2187 | 120.9012 | 102.3667 | 102.2109 | 121.6388 | 126.6314 | 108.6358 | 107.964 | 123.2563 | 148.7129 | 144.272
14 | 13 | 2050 | Winter | S, [%] | 0 | 0 | 67.46% | 83.24% | 101.6% | 101.5% | 101.6% | 100.3% | 65.64% | 40.32% | 28.21% | 26.05% | 26.1% | 27.55% | 27.77% | 26.05% | 30.23% | 25.59% | 25.55% | 30.41% | 31.66% | 27.16% | 26.99% | 30.81% | 37.18% | 36.07%
13 | 15 | 2050 | Winter | P, [MW] | 0 | 0 | 304.2097 | 307.9888 | 341.25 | 344.7465 | 357.0022 | 320.7911 | 305.7558 | 290.4746 | 270.3399 | 273.2654 | 275.7353 | 269.2033 | 256.0357 | 243.3746 | 307.1857 | 247.7719 | 248.7344 | 282.9713 | 311.3493 | 256.1232 | 249.9859 | 301.8147 | 298.5909 | 288.1063
13 | 15 | 2050 | Winter | P, [%] | 0 | 0 | 50.7% | 51.33% | 56.88% | 57.46% | 59.5% | 53.47% | 50.96% | 48.41% | 45.06% | 45.54% | 45.96% | 44.87% | 42.67% | 40.56% | 51.2% | 41.3% | 41.46% | 47.16% | 51.89% | 42.69% | 41.66% | 50.3% | 49.77% | 48.02%
15 | 13 | 2050 | Winter | P, [MW] | 0 | 0 | -303.743 | -307.5327 | -340.745 | -344.2281 | -356.4637 | -320.326 | -305.2762 | -290.0168 | -269.9101 | -272.8315 | -275.2984 | -268.7745 | -255.6237 | -242.9776 | -306.7045 | -247.3695 | -248.3314 | -282.5259 | -310.8631 | -255.7163 | -249.5845 | -301.3418 | -298.1219 | -287.6522
15 | 13 | 2050 | Winter | P, [%] | 0 | 0 | 50.62% | 51.26% | 56.79% | 57.37% | 59.41% | 53.39% | 50.88% | 48.34% | 44.99% | 45.47% | 45.88% | 44.8% | 42.6% | 40.5% | 51.12% | 41.23% | 41.39% | 47.09% | 51.81% | 42.62% | 41.6% | 50.22% | 49.69% | 47.94%
13 | 15 | 2050 | Winter | Q, [MVAr] | 0 | 0 | -308.7215 | -297.8413 | -294.683 | -299.7168 | -298.8843 | -290.3004 | -315.5521 | -316.108 | -316.1336 | -316.1488 | -315.9789 | -316.3927 | -316.6754 | -317.092 | -315.1718 | -317.1233 | -316.8059 | -314.9488 | -314.2517 | -313.3542 | -314.8098 | -315.0812 | -315.6124 | -315.8551
13 | 15 | 2050 | Winter | Q, [%] | 0 | 0 | 51.45% | 49.64% | 49.11% | 49.95% | 49.81% | 48.38% | 52.59% | 52.68% | 52.69% | 52.69% | 52.66% | 52.73% | 52.78% | 52.85% | 52.53% | 52.85% | 52.8% | 52.49% | 52.38% | 52.23% | 52.47% | 52.51% | 52.6% | 52.64%
15 | 13 | 2050 | Winter | Q, [MVAr] | 0 | 0 | 344.3254 | 332.6328 | 333.2126 | 339.2682 | 339.9712 | 325.777 | 352.1428 | 351.0385 | 348.9271 | 349.2455 | 349.3121 | 349.1009 | 348.1067 | 347.3749 | 351.8832 | 347.8194 | 347.5544 | 348.9251 | 351.3415 | 344.3974 | 345.4376 | 351.1619 | 351.3897 | 350.4956
15 | 13 | 2050 | Winter | Q, [%] | 0 | 0 | 57.39% | 55.44% | 55.54% | 56.54% | 56.66% | 54.3% | 58.69% | 58.51% | 58.15% | 58.21% | 58.22% | 58.18% | 58.02% | 57.9% | 58.65% | 57.97% | 57.93% | 58.15% | 58.56% | 57.4% | 57.57% | 58.53% | 58.56% | 58.42%
13 | 15 | 2050 | Winter | S, [MVA] | 0 | 0 | 433.4195 | 428.4466 | 450.8765 | 456.8154 | 465.599 | 432.6444 | 439.3856 | 429.3015 | 415.9617 | 417.8804 | 419.3717 | 415.4212 | 407.2316 | 399.723 | 440.1095 | 402.4402 | 402.7838 | 423.3975 | 442.3715 | 404.7097 | 401.9927 | 436.3121 | 434.474 | 427.5157
13 | 15 | 2050 | Winter | S, [%] | 0 | 0 | 72.24% | 71.41% | 75.15% | 76.14% | 77.6% | 72.11% | 73.23% | 71.55% | 69.33% | 69.65% | 69.9% | 69.24% | 67.87% | 66.62% | 73.35% | 67.07% | 67.13% | 70.57% | 73.73% | 67.45% | 67% | 72.72% | 72.41% | 71.25%
15 | 13 | 2050 | Winter | S, [MVA] | 0 | 0 | 459.1511 | 453.0132 | 476.5898 | 483.3176 | 492.5919 | 456.8801 | 466.0452 | 455.3436 | 441.1366 | 443.1811 | 444.7563 | 440.5806 | 431.8816 | 423.9192 | 466.7863 | 426.8138 | 427.1563 | 448.9651 | 469.1233 | 428.9527 | 426.1684 | 462.7327 | 460.816 | 453.4214
15 | 13 | 2050 | Winter | S, [%] | 0 | 0 | 76.53% | 75.5% | 79.43% | 80.55% | 82.1% | 76.15% | 77.67% | 75.89% | 73.52% | 73.86% | 74.13% | 73.43% | 71.98% | 70.65% | 77.8% | 71.14% | 71.19% | 74.83% | 78.19% | 71.49% | 71.03% | 77.12% | 76.8% | 75.57%
19 | 20 | 2050 | Winter | P, [MW] | 0 | 0 | -20.8506 | -20.8424 | -20.9233 | -20.7766 | -20.7979 | -21.1659 | -21.2448 | -21.307 | -21.1479 | -21.2554 | -21.2022 | -21.2101 | -21.1943 | -21.1348 | -21.2775 | -21.1931 | -21.2575 | -21.1742 | -21.0998 | -20.9015 | -20.9881 | -20.8948 | -21.1438 | -20.7409
19 | 20 | 2050 | Winter | P, [%] | 0 | 0 | 104.3% | 104.2% | 104.6% | 103.9% | 104% | 105.8% | 106.2% | 106.5% | 105.7% | 106.3% | 106% | 106.1% | 106% | 105.7% | 106.4% | 106% | 106.3% | 105.9% | 105.5% | 104.5% | 104.9% | 104.5% | 105.7% | 103.7%
20 | 19 | 2050 | Winter | P, [MW] | 0 | 0 | 20.9742 | 20.9658 | 21.0477 | 20.8993 | 20.9208 | 21.2932 | 21.3731 | 21.436 | 21.2751 | 21.3838 | 21.33 | 21.338 | 21.322 | 21.2618 | 21.4062 | 21.3207 | 21.3859 | 21.3017 | 21.2264 | 21.0258 | 21.1133 | 21.0189 | 21.2709 | 20.8632
20 | 19 | 2050 | Winter | P, [%] | 0 | 0 | 104.9% | 104.8% | 105.2% | 104.5% | 104.6% | 106.5% | 106.9% | 107.2% | 106.4% | 106.9% | 106.7% | 106.7% | 106.6% | 106.3% | 107% | 106.6% | 106.9% | 106.5% | 106.1% | 105.1% | 105.6% | 105.1% | 106.4% | 104.3%
19 | 20 | 2050 | Winter | Q, [MVAr] | 0 | 0 | 1.9489 | 1.9426 | 1.9553 | 1.8906 | 1.9027 | 2.0035 | 2.0864 | 2.2327 | 2.2492 | 2.262 | 2.2603 | 2.1639 | 2.1329 | 2.1235 | 2.2436 | 2.1348 | 2.1228 | 2.0305 | 2.0179 | 1.9791 | 2.1116 | 2.0947 | 2.014 | 1.935
19 | 20 | 2050 | Winter | Q, [%] | 0 | 0 | 9.744% | 9.713% | 9.777% | 9.453% | 9.514% | 10.02% | 10.43% | 11.16% | 11.25% | 11.31% | 11.3% | 10.82% | 10.66% | 10.62% | 11.22% | 10.67% | 10.61% | 10.15% | 10.09% | 9.895% | 10.56% | 10.47% | 10.07% | 9.675%
20 | 19 | 2050 | Winter | Q, [MVAr] | 0 | 0 | 0.0659 | 0.07042 | 0.073276 | 0.10958 | 0.10151 | 0.072701 | 0.0057441 | -0.12832 | -0.17557 | -0.16737 | -0.17605 | -0.07843 | -0.050664 | -0.052981 | -0.14458 | -0.052741 | -0.027808 | 0.048592 | 0.046767 | 0.046621 | -0.069125 | -0.070432 | 0.058448 | 0.05895
20 | 19 | 2050 | Winter | Q, [%] | 0 | 0 | 0.3295% | 0.3521% | 0.3664% | 0.5479% | 0.5076% | 0.3635% | 0.02872% | 0.6416% | 0.8779% | 0.8369% | 0.8803% | 0.3921% | 0.2533% | 0.2649% | 0.7229% | 0.2637% | 0.139% | 0.243% | 0.2338% | 0.2331% | 0.3456% | 0.3522% | 0.2922% | 0.2947%
19 | 20 | 2050 | Winter | S, [MVA] | 0 | 0 | 20.9415 | 20.9327 | 21.0145 | 20.8625 | 20.8848 | 21.2605 | 21.347 | 21.4236 | 21.2672 | 21.3754 | 21.3223 | 21.3202 | 21.3013 | 21.2412 | 21.3954 | 21.3003 | 21.3632 | 21.2713 | 21.1961 | 20.995 | 21.094 | 20.9995 | 21.2396 | 20.831
19 | 20 | 2050 | Winter | S, [%] | 0 | 0 | 104.7% | 104.7% | 105.1% | 104.3% | 104.4% | 106.3% | 106.7% | 107.1% | 106.3% | 106.9% | 106.6% | 106.6% | 106.5% | 106.2% | 107% | 106.5% | 106.8% | 106.4% | 106% | 105% | 105.5% | 105% | 106.2% | 104.2%
20 | 19 | 2050 | Winter | S, [MVA] | 0 | 0 | 20.9743 | 20.9659 | 21.0479 | 20.8996 | 20.9211 | 21.2933 | 21.3731 | 21.4364 | 21.2758 | 21.3845 | 21.3307 | 21.3381 | 21.322 | 21.2618 | 21.4067 | 21.3208 | 21.386 | 21.3018 | 21.2265 | 21.0258 | 21.1134 | 21.019 | 21.271 | 20.8633
20 | 19 | 2050 | Winter | S, [%] | 0 | 0 | 104.9% | 104.8% | 105.2% | 104.5% | 104.6% | 106.5% | 106.9% | 107.2% | 106.4% | 106.9% | 106.7% | 106.7% | 106.6% | 106.3% | 107% | 106.6% | 106.9% | 106.5% | 106.1% | 105.1% | 105.6% | 105.1% | 106.4% | 104.3%
19 | 21 | 2050 | Winter | P, [MW] | 0 | 0 | -19.962 | -19.982 | -20.1955 | -17.0228 | -17.6869 | -20.8132 | -21.0202 | -20.9225 | -20.8316 | -20.9762 | -21.0267 | -20.9212 | -21.129 | -21.1504 | -21.0968 | -20.9274 | -21.0991 | -20.753 | -20.1912 | -19.9773 | -20.2291 | -19.9197 | -20.7018 | -19.3642
19 | 21 | 2050 | Winter | P, [%] | 0 | 0 | 99.81% | 99.91% | 101% | 85.11% | 88.43% | 104.1% | 105.1% | 104.6% | 104.2% | 104.9% | 105.1% | 104.6% | 105.6% | 105.8% | 105.5% | 104.6% | 105.5% | 103.8% | 101% | 99.89% | 101.1% | 99.6% | 103.5% | 96.82%
21 | 19 | 2050 | Winter | P, [MW] | 0 | 0 | 20.0752 | 20.0954 | 20.3114 | 17.105 | 17.7756 | 20.9363 | 21.1458 | 21.0469 | 20.9549 | 21.1013 | 21.1524 | 21.0456 | 21.2559 | 21.2775 | 21.2233 | 21.0519 | 21.2256 | 20.8755 | 20.3071 | 20.0908 | 20.3455 | 20.0325 | 20.8236 | 19.4707
21 | 19 | 2050 | Winter | P, [%] | 0 | 0 | 100.4% | 100.5% | 101.6% | 85.52% | 88.88% | 104.7% | 105.7% | 105.2% | 104.8% | 105.5% | 105.8% | 105.2% | 106.3% | 106.4% | 106.1% | 105.3% | 106.1% | 104.4% | 101.5% | 100.5% | 101.7% | 100.2% | 104.1% | 97.35%
19 | 21 | 2050 | Winter | Q, [MVAr] | 0 | 0 | 1.811 | 1.8098 | 1.8433 | 1.3295 | 1.4333 | 1.9509 | 2.0519 | 2.1689 | 2.1963 | 2.215 | 2.2297 | 2.1176 | 2.123 | 2.1265 | 2.2117 | 2.0927 | 2.0986 | 1.968 | 1.8819 | 1.8395 | 1.9937 | 1.9447 | 1.9468 | 1.7204
19 | 21 | 2050 | Winter | Q, [%] | 0 | 0 | 9.055% | 9.049% | 9.216% | 6.648% | 7.166% | 9.755% | 10.26% | 10.84% | 10.98% | 11.07% | 11.15% | 10.59% | 10.61% | 10.63% | 11.06% | 10.46% | 10.49% | 9.84% | 9.41% | 9.197% | 9.969% | 9.724% | 9.734% | 8.602%
21 | 19 | 2050 | Winter | Q, [MVAr] | 0 | 0 | 0.08484 | 0.089765 | 0.097162 | 0.046595 | 0.052881 | 0.11078 | 0.05154 | -0.085136 | -0.13004 | -0.12 | -0.12445 | -0.033786 | 0.002568 | 0.0033883 | -0.092522 | -0.0077669 | 0.021104 | 0.08298 | 0.059174 | 0.060326 | -0.045588 | -0.056039 | 0.093365 | 0.063285
21 | 19 | 2050 | Winter | Q, [%] | 0 | 0 | 0.4242% | 0.4488% | 0.4858% | 0.233% | 0.2644% | 0.5539% | 0.2577% | 0.4257% | 0.6502% | 0.6% | 0.6222% | 0.1689% | 0.01284% | 0.01694% | 0.4626% | 0.03883% | 0.1055% | 0.4149% | 0.2959% | 0.3016% | 0.2279% | 0.2802% | 0.4668% | 0.3164%
19 | 21 | 2050 | Winter | S, [MVA] | 0 | 0 | 20.044 | 20.0638 | 20.2795 | 17.0747 | 17.7449 | 20.9045 | 21.1201 | 21.0346 | 20.947 | 21.0928 | 21.1446 | 21.0281 | 21.2354 | 21.257 | 21.2124 | 21.0318 | 21.2032 | 20.8461 | 20.2787 | 20.0618 | 20.3272 | 20.0144 | 20.7931 | 19.4405
19 | 21 | 2050 | Winter | S, [%] | 0 | 0 | 100.2% | 100.3% | 101.4% | 85.37% | 88.72% | 104.5% | 105.6% | 105.2% | 104.7% | 105.5% | 105.7% | 105.1% | 106.2% | 106.3% | 106.1% | 105.2% | 106% | 104.2% | 101.4% | 100.3% | 101.6% | 100.1% | 104% | 97.2%
21 | 19 | 2050 | Winter | S, [MVA] | 0 | 0 | 20.0754 | 20.0956 | 20.3116 | 17.105 | 17.7757 | 20.9366 | 21.1458 | 21.0471 | 20.9553 | 21.1016 | 21.1528 | 21.0457 | 21.2559 | 21.2775 | 21.2235 | 21.0519 | 21.2256 | 20.8756 | 20.3072 | 20.0909 | 20.3455 | 20.0326 | 20.8238 | 19.4708
21 | 19 | 2050 | Winter | S, [%] | 0 | 0 | 100.4% | 100.5% | 101.6% | 85.53% | 88.88% | 104.7% | 105.7% | 105.2% | 104.8% | 105.5% | 105.8% | 105.2% | 106.3% | 106.4% | 106.1% | 105.3% | 106.1% | 104.4% | 101.5% | 100.5% | 101.7% | 100.2% | 104.1% | 97.35%
29 | 30 | 2050 | Winter | P, [MW] | 0 | 0 | 6.0464 | 11.7062 | 12.1755 | 16.1281 | 15.4148 | -23.2099 | -22.9719 | -22.4007 | -21.6308 | -22.5937 | -22.1196 | -22.4128 | -22.7891 | -21.8557 | -21.662 | -22.4138 | -21.8834 | -21.1798 | -17.6713 | -20.2391 | -16.4623 | -18.2628 | -20.8944 | -7.2221
29 | 30 | 2050 | Winter | P, [%] | 0 | 0 | 27.48% | 53.21% | 55.34% | 73.31% | 70.07% | 105.5% | 104.4% | 101.8% | 98.32% | 102.7% | 100.5% | 101.9% | 103.6% | 99.34% | 98.46% | 101.9% | 99.47% | 96.27% | 80.32% | 92% | 74.83% | 83.01% | 94.97% | 32.83%
30 | 29 | 2050 | Winter | P, [MW] | 0 | 0 | -6.0383 | -11.6765 | -12.1435 | -16.0719 | -15.3636 | 23.3254 | 23.085 | 22.5083 | 21.7311 | 22.7032 | 22.2246 | 22.5207 | 22.9007 | 21.9583 | 21.7627 | 22.5217 | 21.9861 | 21.276 | 17.7381 | 20.327 | 16.5203 | 18.3342 | 20.988 | 7.2332
30 | 29 | 2050 | Winter | P, [%] | 0 | 0 | 27.45% | 53.08% | 55.2% | 73.05% | 69.83% | 106% | 104.9% | 102.3% | 98.78% | 103.2% | 101% | 102.4% | 104.1% | 99.81% | 98.92% | 102.4% | 99.94% | 96.71% | 80.63% | 92.4% | 75.09% | 83.34% | 95.4% | 32.88%
29 | 30 | 2050 | Winter | Q, [MVAr] | 0 | 0 | -1.1155 | -1.2193 | -1.2348 | -1.3003 | -1.2632 | 1.8223 | 1.9634 | 2.0575 | 2.0036 | 1.8681 | 1.5384 | 1.4394 | 1.3955 | 1.2072 | 1.5305 | 1.5741 | 1.7514 | 1.8872 | 1.3661 | 1.3218 | 1.2738 | 1.3162 | 1.5293 | -0.11619
29 | 30 | 2050 | Winter | Q, [%] | 0 | 0 | 5.071% | 5.542% | 5.613% | 5.911% | 5.742% | 8.283% | 8.925% | 9.352% | 9.107% | 8.491% | 6.993% | 6.543% | 6.343% | 5.487% | 6.957% | 7.155% | 7.961% | 8.578% | 6.209% | 6.008% | 5.79% | 5.983% | 6.951% | 0.5282%
30 | 29 | 2050 | Winter | Q, [MVAr] | 0 | 0 | 1.2829 | 1.8327 | 1.8982 | 2.4612 | 2.3234 | 0.56821 | 0.37751 | 0.16813 | 0.072106 | 0.39779 | 0.63433 | 0.79201 | 0.91232 | 0.91501 | 0.55241 | 0.65648 | 0.37365 | 0.1035 | 0.017274 | 0.49553 | -0.073187 | 0.16094 | 0.40619 | 0.3465
30 | 29 | 2050 | Winter | Q, [%] | 0 | 0 | 5.831% | 8.331% | 8.628% | 11.19% | 10.56% | 2.583% | 1.716% | 0.7642% | 0.3278% | 1.808% | 2.883% | 3.6% | 4.147% | 4.159% | 2.511% | 2.984% | 1.698% | 0.4705% | 0.07852% | 2.252% | 0.3327% | 0.7315% | 1.846% | 1.575%
29 | 30 | 2050 | Winter | S, [MVA] | 0 | 0 | 6.1485 | 11.7695 | 12.238 | 16.1804 | 15.4665 | 23.2813 | 23.0556 | 22.495 | 21.7234 | 22.6707 | 22.173 | 22.459 | 22.8318 | 21.889 | 21.716 | 22.469 | 21.9534 | 21.2637 | 17.724 | 20.2822 | 16.5115 | 18.3101 | 20.9503 | 7.223
29 | 30 | 2050 | Winter | S, [%] | 0 | 0 | 27.95% | 53.5% | 55.63% | 73.55% | 70.3% | 105.8% | 104.8% | 102.2% | 98.74% | 103% | 100.8% | 102.1% | 103.8% | 99.5% | 98.71% | 102.1% | 99.79% | 96.65% | 80.56% | 92.19% | 75.05% | 83.23% | 95.23% | 32.83%
30 | 29 | 2050 | Winter | S, [MVA] | 0 | 0 | 6.1731 | 11.8195 | 12.2909 | 16.2593 | 15.5383 | 23.3324 | 23.0881 | 22.5089 | 21.7312 | 22.7067 | 22.2337 | 22.5346 | 22.9189 | 21.9773 | 21.7697 | 22.5312 | 21.9893 | 21.2762 | 17.7382 | 20.333 | 16.5205 | 18.3349 | 20.9919 | 7.2415
30 | 29 | 2050 | Winter | S, [%] | 0 | 0 | 28.06% | 53.72% | 55.87% | 73.91% | 70.63% | 106.1% | 104.9% | 102.3% | 98.78% | 103.2% | 101.1% | 102.4% | 104.2% | 99.9% | 98.95% | 102.4% | 99.95% | 96.71% | 80.63% | 92.42% | 75.09% | 83.34% | 95.42% | 32.92%
1 | 5 | 2050 | Winter | P, [MW] | Expected | - | -6.7006 | -10.6841 | -11.415 | -11.4743 | -11.9599 | 14.6955 | 22.1377 | 30.8746 | 30.3142 | 23.1326 | 21.9945 | 21.9419 | 23.8541 | 21.8737 | 10.1986 | 17.4787 | 17.6026 | 21.4804 | 14.6217 | 21.7968 | 20.8305 | 8.6052 | 5.6719 | -4.5492
1 | 5 | 2050 | Winter | P, [%] | Expected | - | 5.448% | 8.686% | 9.281% | 9.329% | 9.724% | 11.95% | 18% | 25.1% | 24.65% | 18.81% | 17.88% | 17.84% | 19.39% | 17.78% | 8.292% | 14.21% | 14.31% | 17.46% | 11.89% | 17.72% | 16.94% | 6.996% | 4.611% | 3.699%
5 | 1 | 2050 | Winter | P, [MW] | Expected | - | 6.7206 | 10.7217 | 11.4526 | 11.5133 | 12.0029 | -14.6315 | -21.9909 | -30.6034 | -30.06 | -22.9867 | -21.8647 | -21.813 | -23.7021 | -21.7461 | -10.1642 | -17.3969 | -17.5193 | -21.3564 | -14.5603 | -21.6702 | -20.7146 | -8.5755 | -5.6537 | 4.5689
5 | 1 | 2050 | Winter | P, [%] | Expected | - | 5.464% | 8.717% | 9.311% | 9.36% | 9.758% | 11.9% | 17.88% | 24.88% | 24.44% | 18.69% | 17.78% | 17.73% | 19.27% | 17.68% | 8.264% | 14.14% | 14.24% | 17.36% | 11.84% | 17.62% | 16.84% | 6.972% | 4.596% | 3.715%
1 | 5 | 2050 | Winter | Q, [MVAr] | Expected | - | 4.8658 | 4.5976 | 2.7092 | 3.2646 | 3.7023 | 4.3707 | 7.2502 | 7.5718 | 5.4762 | 3.0821 | 1.5146 | 1.236 | 1.0906 | 0.6013 | 4.3948 | 0.85076 | 1.2494 | 1.6107 | 3.5053 | 0.46763 | 0.89648 | 5.5106 | 5.3976 | 6.677
1 | 5 | 2050 | Winter | Q, [%] | Expected | - | 3.956% | 3.738% | 2.203% | 2.654% | 3.01% | 3.553% | 5.894% | 6.156% | 4.452% | 2.506% | 1.231% | 1.005% | 0.8867% | 0.4889% | 3.573% | 0.6917% | 1.016% | 1.31% | 2.85% | 0.3802% | 0.7288% | 4.48% | 4.388% | 5.428%
5 | 1 | 2050 | Winter | Q, [MVAr] | Expected | - | -6.0551 | -5.7284 | -3.8425 | -4.3923 | -4.8161 | -5.403 | -7.9942 | -7.8873 | -5.8525 | -3.8332 | -2.3229 | -2.0477 | -1.8228 | -1.4182 | -5.5296 | -1.8254 | -2.2183 | -2.4389 | -4.5474 | -1.2881 | -1.7532 | -6.6607 | -6.5881 | -7.8644
5 | 1 | 2050 | Winter | Q, [%] | Expected | - | 0.049229 | 0.046573 | 0.03124 | 0.03571 | 0.039155 | 0.043927 | 0.064994 | 0.064124 | 0.047581 | 0.031164 | 0.018885 | 0.016648 | 0.014819 | 0.01153 | 0.044956 | 0.01484 | 0.018035 | 0.019829 | 0.036971 | 0.010473 | 0.014254 | 0.054152 | 0.053562 | 0.063938
1 | 5 | 2050 | Winter | S, [MVA] | Expected | - | 8.2809 | 11.6314 | 11.7321 | 11.9297 | 12.5198 | 15.3317 | 23.2947 | 31.7895 | 30.8048 | 23.337 | 22.0466 | 21.9767 | 23.879 | 21.8819 | 11.1052 | 17.4994 | 17.6468 | 21.5407 | 15.036 | 21.8018 | 20.8498 | 10.2184 | 7.8297 | 8.0795
1 | 5 | 2050 | Winter | S, [%] | Expected | - | 6.732% | 9.456% | 9.538% | 9.699% | 10.18% | 12.46% | 18.94% | 25.85% | 25.04% | 18.97% | 17.92% | 17.87% | 19.41% | 17.79% | 9.029% | 14.23% | 14.35% | 17.51% | 12.22% | 17.73% | 16.95% | 8.308% | 6.366% | 6.569%
5 | 1 | 2050 | Winter | S, [MVA] | Expected | - | 9.046 | 12.1561 | 12.08 | 12.3227 | 12.9331 | 15.5972 | 23.3989 | 31.6034 | 30.6244 | 23.3041 | 21.9877 | 21.9089 | 23.7721 | 21.7923 | 11.571 | 17.4924 | 17.6592 | 21.4952 | 15.2539 | 21.7085 | 20.7886 | 10.8584 | 8.6814 | 9.0953
5 | 1 | 2050 | Winter | S, [%] | Expected | - | 7.354% | 9.883% | 9.821% | 10.02% | 10.51% | 12.68% | 19.02% | 25.69% | 24.9% | 18.95% | 17.88% | 17.81% | 19.33% | 17.72% | 9.407% | 14.22% | 14.36% | 17.48% | 12.4% | 17.65% | 16.9% | 8.828% | 7.058% | 7.395%
1 | 19 | 2050 | Winter | P, [MW] | Expected | - | -40.0662 | -40.0791 | -40.368 | -37.1354 | -37.8023 | -41.2092 | -41.5748 | -41.7552 | -41.545 | -41.7957 | -41.791 | -41.5738 | -41.7225 | -41.6851 | -41.892 | -41.5154 | -41.7031 | -41.149 | -40.5227 | -40.1198 | -40.6168 | -40.2207 | -41.0739 | -39.3723
1 | 19 | 2050 | Winter | P, [%] | Expected | - | 32.57% | 32.58% | 32.82% | 30.19% | 30.73% | 33.5% | 33.8% | 33.95% | 33.78% | 33.98% | 33.98% | 33.8% | 33.92% | 33.89% | 34.06% | 33.75% | 33.9% | 33.45% | 32.95% | 32.62% | 33.02% | 32.7% | 33.39% | 32.01%
19 | 1 | 2050 | Winter | P, [MW] | Expected | - | 40.3721 | 40.3851 | 40.6784 | 37.3977 | 38.0742 | 41.5328 | 41.9031 | 42.0837 | 41.8699 | 42.1245 | 42.1198 | 41.9004 | 42.052 | 42.0141 | 42.2228 | 41.8418 | 42.033 | 41.472 | 40.836 | 40.4268 | 40.9293 | 40.5271 | 41.3956 | 39.6677
19 | 1 | 2050 | Winter | P, [%] | Expected | - | 32.82% | 32.83% | 33.07% | 30.4% | 30.95% | 33.77% | 34.07% | 34.21% | 34.04% | 34.25% | 34.24% | 34.07% | 34.19% | 34.16% | 34.33% | 34.02% | 34.17% | 33.72% | 33.2% | 32.87% | 33.28% | 32.95% | 33.65% | 32.25%
1 | 19 | 2050 | Winter | Q, [MVAr] | Expected | - | 6.7536 | 6.7371 | 6.7879 | 6.0644 | 6.2137 | 6.975 | 6.6327 | 5.5527 | 5.3603 | 5.3872 | 5.4131 | 5.9562 | 6.192 | 6.1856 | 5.6468 | 6.2017 | 6.4785 | 7.0684 | 6.9622 | 6.8589 | 6.1231 | 6.0483 | 7.0063 | 6.6425
1 | 19 | 2050 | Winter | Q, [%] | Expected | - | 5.491% | 5.477% | 5.519% | 4.93% | 5.052% | 5.671% | 5.392% | 4.514% | 4.358% | 4.38% | 4.401% | 4.842% | 5.034% | 5.029% | 4.591% | 5.042% | 5.267% | 5.747% | 5.66% | 5.576% | 4.978% | 4.917% | 5.696% | 5.4%
19 | 1 | 2050 | Winter | Q, [MVAr] | Expected | - | -6.5871 | -6.5701 | -6.606 | -6.0465 | -6.1631 | -6.748 | -6.3898 | -5.3096 | -5.1296 | -5.1432 | -5.1692 | -5.7192 | -5.9451 | -5.9407 | -5.3958 | -5.9657 | -6.2302 | -6.8431 | -6.7702 | -6.6883 | -5.9342 | -5.8803 | -6.7858 | -6.5117
19 | 1 | 2050 | Winter | Q, [%] | Expected | - | 0.053554 | 0.053416 | 0.053707 | 0.049158 | 0.050106 | 0.054862 | 0.05195 | 0.043168 | 0.041704 | 0.041814 | 0.042026 | 0.046497 | 0.048334 | 0.048299 | 0.043868 | 0.048502 | 0.050652 | 0.055635 | 0.055042 | 0.054376 | 0.048246 | 0.047807 | 0.055169 | 0.05294
1 | 19 | 2050 | Winter | S, [MVA] | Expected | - | 40.6314 | 40.6414 | 40.9347 | 37.6273 | 38.3095 | 41.7953 | 42.1005 | 42.1227 | 41.8894 | 42.1414 | 42.1401 | 41.9983 | 42.1795 | 42.1416 | 42.2709 | 41.9761 | 42.2033 | 41.7517 | 41.1164 | 40.7019 | 41.0757 | 40.6729 | 41.6672 | 39.9287
1 | 19 | 2050 | Winter | S, [%] | Expected | - | 33.03% | 33.04% | 33.28% | 30.59% | 31.15% | 33.98% | 34.23% | 34.25% | 34.06% | 34.26% | 34.26% | 34.14% | 34.29% | 34.26% | 34.37% | 34.13% | 34.31% | 33.94% | 33.43% | 33.09% | 33.39% | 33.07% | 33.88% | 32.46%
19 | 1 | 2050 | Winter | S, [MVA] | Expected | - | 40.906 | 40.9161 | 41.2113 | 37.8834 | 38.5698 | 42.0774 | 42.3875 | 42.4173 | 42.183 | 42.4373 | 42.4358 | 42.2889 | 42.4702 | 42.432 | 42.5662 | 42.2649 | 42.4922 | 42.0328 | 41.3934 | 40.9763 | 41.3572 | 40.9515 | 41.9481 | 40.1987
19 | 1 | 2050 | Winter | S, [%] | Expected | - | 33.26% | 33.27% | 33.51% | 30.8% | 31.36% | 34.21% | 34.46% | 34.49% | 34.3% | 34.5% | 34.5% | 34.38% | 34.53% | 34.5% | 34.61% | 34.36% | 34.55% | 34.17% | 33.65% | 33.31% | 33.62% | 33.29% | 34.1% | 32.68%
1 | 29 | 2050 | Winter | P, [MW] | Expected | - | 20.6283 | 25.6051 | 26.5474 | 28.3607 | 29.5752 | 8.8704 | 6.8007 | -5.3625 | -13.7869 | -11.0716 | -11.9366 | -9.5697 | -13.8408 | -12.6599 | 4.8664 | -2.9784 | -8.7465 | -12.7115 | -7.5209 | -19.3497 | -16.5507 | -2.9795 | 4.6157 | 14.7394
1 | 29 | 2050 | Winter | P, [%] | Expected | - | 16.77% | 20.82% | 21.58% | 23.06% | 24.04% | 7.212% | 5.529% | 4.36% | 11.21% | 9.001% | 9.705% | 7.78% | 11.25% | 10.29% | 3.956% | 2.421% | 7.111% | 10.33% | 6.115% | 15.73% | 13.46% | 2.422% | 3.753% | 11.98%
29 | 1 | 2050 | Winter | P, [MW] | Expected | - | -20.5512 | -25.4887 | -26.4227 | -28.2212 | -29.4225 | -8.8494 | -6.783 | 5.3725 | 13.8194 | 11.0921 | 11.9596 | 9.5846 | 13.8727 | 12.6868 | -4.8586 | 2.9807 | 8.7599 | 12.7388 | 7.5327 | 19.411 | 16.5952 | 2.9847 | -4.6061 | -14.6939
29 | 1 | 2050 | Winter | P, [%] | Expected | - | 16.71% | 20.72% | 21.48% | 22.94% | 23.92% | 7.195% | 5.515% | 4.368% | 11.24% | 9.018% | 9.723% | 7.792% | 11.28% | 10.31% | 3.95% | 2.423% | 7.122% | 10.36% | 6.124% | 15.78% | 13.49% | 2.427% | 3.745% | 11.95%
1 | 29 | 2050 | Winter | Q, [MVAr] | Expected | - | -7.584 | -8.4932 | -8.6225 | -8.1264 | -8.8606 | -7.5763 | -8.3763 | -6.1455 | -3.7058 | -2.4848 | -0.058672 | 0.16653 | 2.0818 | 2.1619 | -5.3327 | -2.7676 | -2.9126 | -3.1588 | -4.4783 | 1.8804 | -1.7639 | -5.2572 | -6.588 | -8.4397
1 | 29 | 2050 | Winter | Q, [%] | Expected | - | 6.166% | 6.905% | 7.01% | 6.607% | 7.204% | 6.16% | 6.81% | 4.996% | 3.013% | 2.02% | 0.0477% | 0.1354% | 1.693% | 1.758% | 4.336% | 2.25% | 2.368% | 2.568% | 3.641% | 1.529% | 1.434% | 4.274% | 5.356% | 6.862%
29 | 1 | 2050 | Winter | Q, [MVAr] | Expected | - | 7.0755 | 8.1227 | 8.281 | 7.8371 | 8.6176 | 6.8703 | 7.6583 | 5.3999 | 3.0389 | 1.7769 | -0.63948 | -0.89293 | -2.7481 | -2.8455 | 4.581 | 1.9969 | 2.1798 | 2.4743 | 3.7396 | -2.4448 | 1.1396 | 4.4957 | 5.8422 | 7.8198
29 | 1 | 2050 | Winter | Q, [%] | Expected | - | 0.057524 | 0.066038 | 0.067325 | 0.063716 | 0.070062 | 0.055856 | 0.062262 | 0.043902 | 0.024706 | 0.014446 | 0.005199 | 0.0072596 | 0.022342 | 0.023134 | 0.037244 | 0.016235 | 0.017722 | 0.020116 | 0.030403 | 0.019876 | 0.0092654 | 0.03655 | 0.047497 | 0.063576
1 | 29 | 2050 | Winter | S, [MVA] | Expected | - | 21.9782 | 26.9769 | 27.9126 | 29.502 | 30.874 | 11.6655 | 10.7894 | 8.1562 | 14.2763 | 11.347 | 11.9367 | 9.5712 | 13.9965 | 12.8432 | 7.2194 | 4.0657 | 9.2187 | 13.0981 | 8.7532 | 19.4409 | 16.6444 | 6.0428 | 8.0441 | 16.9847
1 | 29 | 2050 | Winter | S, [%] | Expected | - | 17.87% | 21.93% | 22.69% | 23.99% | 25.1% | 9.484% | 8.772% | 6.631% | 11.61% | 9.225% | 9.705% | 7.781% | 11.38% | 10.44% | 5.869% | 3.305% | 7.495% | 10.65% | 7.116% | 15.81% | 13.53% | 4.913% | 6.54% | 13.81%
29 | 1 | 2050 | Winter | S, [MVA] | Expected | - | 21.7351 | 26.7516 | 27.69 | 29.2892 | 30.6585 | 11.2033 | 10.2302 | 7.6173 | 14.1495 | 11.2335 | 11.9767 | 9.6261 | 14.1423 | 13.002 | 6.6777 | 3.5878 | 9.027 | 12.9769 | 8.4099 | 19.5644 | 16.6343 | 5.3962 | 7.4395 | 16.6451
29 | 1 | 2050 | Winter | S, [%] | Expected | - | 17.67% | 21.75% | 22.51% | 23.81% | 24.93% | 9.108% | 8.317% | 6.193% | 11.5% | 9.133% | 9.737% | 7.826% | 11.5% | 10.57% | 5.429% | 2.917% | 7.339% | 10.55% | 6.837% | 15.91% | 13.52% | 4.387% | 6.048% | 13.53%
1 | 36 | 2050 | Winter | P, [MW] | Expected | - | 2.0649 | 8.2714 | 11.7864 | 9.8175 | 11.6256 | 10.1889 | -0.59175 | -14.5668 | -27.3015 | -29.0245 | -32.5449 | -29.2123 | -27.5589 | -28.5173 | -23.1465 | -31.354 | -30.5015 | -28.5274 | -19.7309 | -23.4292 | -24.7329 | -6.614 | -1.7874 | 1.6843
1 | 36 | 2050 | Winter | P, [%] | Expected | - | 1.679% | 6.725% | 9.582% | 7.982% | 9.452% | 8.284% | 0.4811% | 11.84% | 22.2% | 23.6% | 26.46% | 23.75% | 22.41% | 23.18% | 18.82% | 25.49% | 24.8% | 23.19% | 16.04% | 19.05% | 20.11% | 5.377% | 1.453% | 1.369%
36 | 1 | 2050 | Winter | P, [MW] | Expected | - | -2.0484 | -8.2403 | -11.7418 | -9.7809 | -11.5818 | -10.1507 | 0.60568 | 14.6019 | 27.4078 | 29.1442 | 32.6949 | 29.3335 | 27.6671 | 28.633 | 23.224 | 31.4933 | 30.6334 | 28.643 | 19.7888 | 23.5085 | 24.8207 | 6.6297 | 1.8008 | -1.6683
36 | 1 | 2050 | Winter | P, [%] | Expected | - | 1.665% | 6.699% | 9.546% | 7.952% | 9.416% | 8.253% | 0.4924% | 11.87% | 22.28% | 23.69% | 26.58% | 23.85% | 22.49% | 23.28% | 18.88% | 25.6% | 24.91% | 23.29% | 16.09% | 19.11% | 20.18% | 5.39% | 1.464% | 1.356%
1 | 36 | 2050 | Winter | Q, [MVAr] | Expected | - | -10.9315 | -12.6538 | -13.6143 | -13.0667 | -13.5592 | -13.2029 | -10.2392 | -6.3266 | -2.5717 | -2.0441 | -0.94585 | -1.9675 | -2.4564 | -2.1646 | -3.7314 | -1.22 | -1.4862 | -2.1712 | -4.7912 | -3.6565 | -3.2361 | -8.5396 | -9.8913 | -10.8465
1 | 36 | 2050 | Winter | Q, [%] | Expected | - | 8.887% | 10.29% | 11.07% | 10.62% | 11.02% | 10.73% | 8.325% | 5.144% | 2.091% | 1.662% | 0.769% | 1.6% | 1.997% | 1.76% | 3.034% | 0.9918% | 1.208% | 1.765% | 3.895% | 2.973% | 2.631% | 6.943% | 8.042% | 8.818%
36 | 1 | 2050 | Winter | Q, [MVAr] | Expected | - | 10.3114 | 12.085 | 13.0926 | 12.5168 | 13.0349 | 12.6584 | 9.6101 | 5.7717 | 2.2658 | 1.7853 | 0.79315 | 1.7139 | 2.1572 | 1.8915 | 3.3248 | 1.0297 | 1.2701 | 1.8984 | 4.3162 | 3.2562 | 2.8656 | 7.9168 | 9.2603 | 10.2248
36 | 1 | 2050 | Winter | Q, [%] | Expected | - | 0.083832 | 0.098252 | 0.10644 | 0.10176 | 0.10597 | 0.10291 | 0.078131 | 0.046924 | 0.018421 | 0.014515 | 0.0064483 | 0.013934 | 0.017538 | 0.015378 | 0.027031 | 0.0083713 | 0.010326 | 0.015434 | 0.035091 | 0.026473 | 0.023298 | 0.064364 | 0.075287 | 0.083128
1 | 36 | 2050 | Winter | S, [MVA] | Expected | - | 11.1248 | 15.1174 | 18.0075 | 16.3438 | 17.8608 | 16.6772 | 10.2563 | 15.8814 | 27.4224 | 29.0964 | 32.5586 | 29.2785 | 27.6682 | 28.5994 | 23.4453 | 31.3778 | 30.5377 | 28.6099 | 20.3043 | 23.7128 | 24.9437 | 10.8013 | 10.0515 | 10.9765
1 | 36 | 2050 | Winter | S, [%] | Expected | - | 9.045% | 12.29% | 14.64% | 13.29% | 14.52% | 13.56% | 8.338% | 12.91% | 22.29% | 23.66% | 26.47% | 23.8% | 22.49% | 23.25% | 19.06% | 25.51% | 24.83% | 23.26% | 16.51% | 19.28% | 20.28% | 8.782% | 8.172% | 8.924%
36 | 1 | 2050 | Winter | S, [MVA] | Expected | - | 10.5129 | 14.627 | 17.5865 | 15.8851 | 17.4369 | 16.2257 | 9.6291 | 15.7012 | 27.5013 | 29.1988 | 32.7045 | 29.3836 | 27.7511 | 28.6954 | 23.4608 | 31.5101 | 30.6597 | 28.7059 | 20.2541 | 23.7329 | 24.9855 | 10.3261 | 9.4338 | 10.36
36 | 1 | 2050 | Winter | S, [%] | Expected | - | 8.547% | 11.89% | 14.3% | 12.91% | 14.18% | 13.19% | 7.829% | 12.77% | 22.36% | 23.74% | 26.59% | 23.89% | 22.56% | 23.33% | 19.07% | 25.62% | 24.93% | 23.34% | 16.47% | 19.3% | 20.31% | 8.395% | 7.67% | 8.423%
1 | 55 | 2050 | Winter | P, [MW] | Expected | - | -24.1648 | -29.1691 | -34.3412 | -35.2434 | -37.0116 | -39.6554 | -34.1353 | -18.4213 | 5.4182 | 9.1274 | 17.9751 | 10.2019 | 12.6427 | 12.7432 | -0.84201 | 11.7232 | 17.8824 | 9.7064 | 2.6063 | 14.79 | 11.3357 | -7.2682 | -14.7673 | -18.11
1 | 55 | 2050 | Winter | P, [%] | Expected | - | 19.65% | 23.71% | 27.92% | 28.65% | 30.09% | 32.24% | 27.75% | 14.98% | 4.405% | 7.421% | 14.61% | 8.294% | 10.28% | 10.36% | 0.6846% | 9.531% | 14.54% | 7.891% | 2.119% | 12.02% | 9.216% | 5.909% | 12.01% | 14.72%
55 | 1 | 2050 | Winter | P, [MW] | Expected | - | 24.3383 | 29.4249 | 34.6914 | 35.6131 | 37.4186 | 40.1016 | 34.4588 | 18.5172 | -5.4088 | -9.1048 | -17.8887 | -10.174 | -12.6002 | -12.7 | 0.84664 | -11.6865 | -17.7965 | -9.6803 | -2.6001 | -14.7318 | -11.3014 | 7.2905 | 14.8357 | 18.216
55 | 1 | 2050 | Winter | P, [%] | Expected | - | 19.79% | 23.92% | 28.2% | 28.95% | 30.42% | 32.6% | 28.02% | 15.05% | 4.397% | 7.402% | 14.54% | 8.272% | 10.24% | 10.33% | 0.6883% | 9.501% | 14.47% | 7.87% | 2.114% | 11.98% | 9.188% | 5.927% | 12.06% | 14.81%
1 | 55 | 2050 | Winter | Q, [MVAr] | Expected | - | 7.6285 | 9.8941 | 11.0855 | 11.5205 | 12.0269 | 9.6088 | 6.4883 | 3.9689 | 1.7951 | 0.68499 | 0.64345 | 0.059707 | -0.68015 | -0.71659 | 3.4466 | 0.13684 | 1.1268 | 1.3784 | 3.4119 | -0.26844 | 0.092492 | 4.9424 | 5.6185 | 7.7582
1 | 55 | 2050 | Winter | Q, [%] | Expected | - | 6.202% | 8.044% | 9.013% | 9.366% | 9.778% | 7.812% | 5.275% | 3.227% | 1.459% | 0.5569% | 0.5231% | 0.04854% | 0.553% | 0.5826% | 2.802% | 0.1113% | 0.9161% | 1.121% | 2.774% | 0.2182% | 0.0752% | 4.018% | 4.568% | 6.308%
55 | 1 | 2050 | Winter | Q, [MVAr] | Expected | - | -8.3021 | -10.2833 | -11.1501 | -11.5179 | -11.8958 | -9.3464 | -6.6502 | -4.9117 | -3.0302 | -1.8744 | -1.6105 | -1.2317 | -0.44125 | -0.40248 | -4.6984 | -1.2777 | -2.0951 | -2.5548 | -4.6571 | -0.79773 | -1.2418 | -6.1336 | -6.6529 | -8.662
55 | 1 | 2050 | Winter | Q, [%] | Expected | - | 0.067497 | 0.083604 | 0.090651 | 0.093641 | 0.096714 | 0.075987 | 0.054067 | 0.039932 | 0.024636 | 0.015239 | 0.013093 | 0.010014 | 0.0035874 | 0.0032722 | 0.038198 | 0.010388 | 0.017033 | 0.020771 | 0.037863 | 0.0064856 | 0.010096 | 0.049867 | 0.054089 | 0.070423
1 | 55 | 2050 | Winter | S, [MVA] | Expected | - | 25.3403 | 30.8015 | 36.0861 | 37.0786 | 38.9167 | 40.8029 | 34.7465 | 18.844 | 5.7078 | 9.1531 | 17.9866 | 10.202 | 12.661 | 12.7633 | 3.548 | 11.724 | 17.9178 | 9.8038 | 4.2934 | 14.7925 | 11.3361 | 8.7894 | 15.8 | 19.7018
1 | 55 | 2050 | Winter | S, [%] | Expected | - | 20.6% | 25.04% | 29.34% | 30.15% | 31.64% | 33.17% | 28.25% | 15.32% | 4.641% | 7.442% | 14.62% | 8.294% | 10.29% | 10.38% | 2.885% | 9.532% | 14.57% | 7.971% | 3.491% | 12.03% | 9.216% | 7.146% | 12.85% | 16.02%
55 | 1 | 2050 | Winter | S, [MVA] | Expected | - | 25.7153 | 31.17 | 36.4392 | 37.4293 | 39.264 | 41.1763 | 35.0946 | 19.1575 | 6.1998 | 9.2957 | 17.961 | 10.2483 | 12.6079 | 12.7064 | 4.774 | 11.7561 | 17.9194 | 10.0117 | 5.3338 | 14.7534 | 11.3694 | 9.5275 | 16.2591 | 20.1706
55 | 1 | 2050 | Winter | S, [%] | Expected | - | 20.91% | 25.34% | 29.63% | 30.43% | 31.92% | 33.48% | 28.53% | 15.58% | 5.04% | 7.558% | 14.6% | 8.332% | 10.25% | 10.33% | 3.881% | 9.558% | 14.57% | 8.14% | 4.336% | 11.99% | 9.243% | 7.746% | 13.22% | 16.4%
3 | 9 | 2050 | Winter | P, [MW] | Expected | - | -9.3485 | -11.1045 | -11.7324 | -11.3091 | -10.476 | -10.0036 | -14.2393 | -23.4216 | -31.3183 | -23.5316 | -13.2769 | -12.4771 | -17.8677 | -11.2223 | -21.558 | -17.6913 | -19.2113 | -21.7153 | -24.6562 | -12.6668 | -11.8642 | -24.6844 | -14.8396 | -10.8772
3 | 9 | 2050 | Winter | P, [%] | Expected | - | 10.39% | 12.34% | 13.04% | 12.57% | 11.64% | 11.12% | 15.82% | 26.02% | 34.8% | 26.15% | 14.75% | 13.86% | 19.85% | 12.47% | 23.95% | 19.66% | 21.35% | 24.13% | 27.4% | 14.07% | 13.18% | 27.43% | 16.49% | 12.09%
9 | 3 | 2050 | Winter | P, [MW] | Expected | - | 9.3644 | 11.1268 | 11.7574 | 11.3325 | 10.4959 | 10.0217 | 14.2758 | 23.5238 | 31.5073 | 23.6433 | 13.3136 | 12.506 | 17.929 | 11.2522 | 21.6463 | 17.7537 | 19.2835 | 21.8053 | 24.7703 | 12.6982 | 11.8952 | 24.7976 | 14.8792 | 10.8985
9 | 3 | 2050 | Winter | P, [%] | Expected | - | 10.4% | 12.36% | 13.06% | 12.59% | 11.66% | 11.14% | 15.86% | 26.14% | 35.01% | 26.27% | 14.79% | 13.9% | 19.92% | 12.5% | 24.05% | 19.73% | 21.43% | 24.23% | 27.52% | 14.11% | 13.22% | 27.55% | 16.53% | 12.11%
3 | 9 | 2050 | Winter | Q, [MVAr] | Expected | - | 0.46372 | -0.16343 | 0.49074 | 0.91868 | 0.22262 | -1.0143 | 0.0053163 | 4.2702 | 8.1305 | 7.7507 | 4.7869 | 1.5809 | 3.9161 | 5.8605 | 4.2652 | 5.1815 | 5.1946 | 5.0045 | 4.8949 | 3.3947 | 5.3955 | 4.2266 | -0.25299 | -0.81633
3 | 9 | 2050 | Winter | Q, [%] | Expected | - | 0.5152% | 0.1816% | 0.5453% | 1.021% | 0.2474% | 1.127% | 0.005907% | 4.745% | 9.034% | 8.612% | 5.319% | 1.757% | 4.351% | 6.512% | 4.739% | 5.757% | 5.772% | 5.561% | 5.439% | 3.772% | 5.995% | 4.696% | 0.2811% | 0.907%
9 | 3 | 2050 | Winter | Q, [MVAr] | Expected | - | -0.96358 | -0.3228 | -0.97121 | -1.4012 | -0.71355 | 0.51641 | -0.46312 | -4.5836 | -8.2512 | -8.0386 | -5.2376 | -2.0494 | -4.312 | -6.3232 | -4.602 | -5.5741 | -5.569 | -5.3429 | -5.181 | -3.8608 | -5.8645 | -4.5147 | -0.19719 | 0.32607
9 | 3 | 2050 | Winter | Q, [%] | Expected | - | 0.010706 | 0.0035866 | 0.010791 | 0.015569 | 0.0079283 | 0.0057379 | 0.0051457 | 0.050929 | 0.09168 | 0.089318 | 0.058195 | 0.022771 | 0.047911 | 0.070258 | 0.051133 | 0.061934 | 0.061878 | 0.059365 | 0.057567 | 0.042898 | 0.065162 | 0.050163 | 0.002191 | 0.003623
3 | 9 | 2050 | Winter | S, [MVA] | Expected | - | 9.36 | 11.1057 | 11.7426 | 11.3464 | 10.4784 | 10.0549 | 14.2393 | 23.8077 | 32.3565 | 24.7752 | 14.1135 | 12.5769 | 18.2919 | 12.6604 | 21.9759 | 18.4345 | 19.9011 | 22.2845 | 25.1374 | 13.1138 | 13.0334 | 25.0436 | 14.8417 | 10.9077
3 | 9 | 2050 | Winter | S, [%] | Expected | - | 10.4% | 12.34% | 13.05% | 12.61% | 11.64% | 11.17% | 15.82% | 26.45% | 35.95% | 27.53% | 15.68% | 13.97% | 20.32% | 14.07% | 24.42% | 20.48% | 22.11% | 24.76% | 27.93% | 14.57% | 14.48% | 27.83% | 16.49% | 12.12%
9 | 3 | 2050 | Winter | S, [MVA] | Expected | - | 9.4139 | 11.1314 | 11.7974 | 11.4188 | 10.5201 | 10.035 | 14.2833 | 23.9662 | 32.5698 | 24.9725 | 14.3068 | 12.6728 | 18.4403 | 12.9072 | 22.1301 | 18.6082 | 20.0715 | 22.4503 | 25.3064 | 13.2721 | 13.2623 | 25.2052 | 14.8805 | 10.9034
9 | 3 | 2050 | Winter | S, [%] | Expected | - | 10.46% | 12.37% | 13.11% | 12.69% | 11.69% | 11.15% | 15.87% | 26.63% | 36.19% | 27.75% | 15.9% | 14.08% | 20.49% | 14.34% | 24.59% | 20.68% | 22.3% | 24.94% | 28.12% | 14.75% | 14.74% | 28.01% | 16.53% | 12.11%
3 | 34 | 2050 | Winter | P, [MW] | Expected | - | -29.7135 | -26.4564 | -21.4752 | -24.0876 | -24.6287 | -24.8773 | -35.0081 | -27.7468 | -27.548 | -37.2128 | -43.8823 | -49.4848 | -43.6099 | -46.1772 | -57.5714 | -53.7754 | -40.7251 | -30.2021 | -25.8994 | -21.7096 | -19.8776 | -19.7473 | -29.6322 | -32.1515
3 | 34 | 2050 | Winter | P, [%] | Expected | - | 24.16% | 21.51% | 17.46% | 19.58% | 20.02% | 20.23% | 28.46% | 22.56% | 22.4% | 30.25% | 35.68% | 40.23% | 35.46% | 37.54% | 46.81% | 43.72% | 33.11% | 24.55% | 21.06% | 17.65% | 16.16% | 16.05% | 24.09% | 26.14%
34 | 3 | 2050 | Winter | P, [MW] | Expected | - | 29.8081 | 26.5334 | 21.5287 | 24.1541 | 24.6968 | 24.9429 | 35.1337 | 27.8271 | 27.6288 | 37.3577 | 44.0826 | 49.7372 | 43.8065 | 46.3996 | 57.9149 | 54.0782 | 40.9001 | 30.2997 | 25.972 | 21.7603 | 19.9227 | 19.7931 | 29.7246 | 32.2592
34 | 3 | 2050 | Winter | P, [%] | Expected | - | 24.23% | 21.57% | 17.5% | 19.64% | 20.08% | 20.28% | 28.56% | 22.62% | 22.46% | 30.37% | 35.84% | 40.44% | 35.62% | 37.72% | 47.09% | 43.97% | 33.25% | 24.63% | 21.12% | 17.69% | 16.2% | 16.09% | 24.17% | 26.23%
3 | 34 | 2050 | Winter | Q, [MVAr] | Expected | - | -6.5695 | -7.3999 | -8.054 | -8.482 | -7.7859 | -5.1139 | -2.7849 | -4.6281 | -6.0367 | -5.6569 | -4.6066 | 0.60258 | -1.7326 | -4.1704 | -4.055 | -6.4512 | -6.9576 | -6.7675 | -6.658 | -5.1577 | -7.1586 | -7.9031 | -5.3669 | -4.8036
3 | 34 | 2050 | Winter | Q, [%] | Expected | - | 5.341% | 6.016% | 6.548% | 6.896% | 6.33% | 4.158% | 2.264% | 3.763% | 4.908% | 4.599% | 3.745% | 0.4899% | 1.409% | 3.391% | 3.297% | 5.245% | 5.657% | 5.502% | 5.413% | 4.193% | 5.82% | 6.425% | 4.363% | 3.905%
34 | 3 | 2050 | Winter | Q, [MVAr] | Expected | - | 6.4162 | 7.1847 | 7.7565 | 8.2311 | 7.5399 | 4.8571 | 2.738 | 4.4219 | 5.8325 | 5.6796 | 4.8255 | -0.20111 | 1.9397 | 4.4687 | 4.7748 | 7.029 | 7.0855 | 6.6225 | 6.4252 | 4.8506 | 6.8293 | 7.5766 | 5.2039 | 4.6944
34 | 3 | 2050 | Winter | Q, [%] | Expected | - | 0.052164 | 0.058412 | 0.063061 | 0.06692 | 0.0613 | 0.039489 | 0.02226 | 0.03595 | 0.047419 | 0.046176 | 0.039232 | 0.001635 | 0.01577 | 0.036331 | 0.03882 | 0.057147 | 0.057606 | 0.053841 | 0.052238 | 0.039436 | 0.055523 | 0.061598 | 0.042308 | 0.038166
3 | 34 | 2050 | Winter | S, [MVA] | Expected | - | 30.4311 | 27.4718 | 22.9358 | 25.5373 | 25.8301 | 25.3975 | 35.1187 | 28.1301 | 28.2017 | 37.6403 | 44.1234 | 49.4885 | 43.6443 | 46.3651 | 57.7141 | 54.1609 | 41.3152 | 30.9511 | 26.7415 | 22.3138 | 21.1273 | 21.2701 | 30.1143 | 32.5084
3 | 34 | 2050 | Winter | S, [%] | Expected | - | 24.74% | 22.33% | 18.65% | 20.76% | 21% | 20.65% | 28.55% | 22.87% | 22.93% | 30.6% | 35.87% | 40.23% | 35.48% | 37.7% | 46.92% | 44.03% | 33.59% | 25.16% | 21.74% | 18.14% | 17.18% | 17.29% | 24.48% | 26.43%
34 | 3 | 2050 | Winter | S, [MVA] | Expected | - | 30.4908 | 27.4889 | 22.8834 | 25.5181 | 25.8221 | 25.4114 | 35.2402 | 28.1763 | 28.2377 | 37.787 | 44.346 | 49.7376 | 43.8494 | 46.6143 | 58.1114 | 54.5331 | 41.5093 | 31.0149 | 26.7549 | 22.2943 | 21.0607 | 21.1937 | 30.1767 | 32.599
34 | 3 | 2050 | Winter | S, [%] | Expected | - | 24.79% | 22.35% | 18.6% | 20.75% | 20.99% | 20.66% | 28.65% | 22.91% | 22.96% | 30.72% | 36.05% | 40.44% | 35.65% | 37.9% | 47.25% | 44.34% | 33.75% | 25.22% | 21.75% | 18.13% | 17.12% | 17.23% | 24.53% | 26.5%
4 | 15 | 2050 | Winter | P, [MW] | Expected | - | -134.7591 | -131.676 | -151.6741 | -151.2269 | -157.6911 | -149.3885 | -144.7856 | -149.9462 | -153.7067 | -156.1161 | -154.4723 | -150.2348 | -148.935 | -143.7382 | -153.9385 | -136.8372 | -139.0004 | -160.1087 | -164.138 | -149.2853 | -142.2978 | -150.72 | -139.7386 | -122.6004
4 | 15 | 2050 | Winter | P, [%] | Expected | - | 22.46% | 21.95% | 25.28% | 25.2% | 26.28% | 24.9% | 24.13% | 24.99% | 25.62% | 26.02% | 25.75% | 25.04% | 24.82% | 23.96% | 25.66% | 22.81% | 23.17% | 26.68% | 27.36% | 24.88% | 23.72% | 25.12% | 23.29% | 20.43%
15 | 4 | 2050 | Winter | P, [MW] | Expected | - | 134.9894 | 131.9027 | 151.9765 | 151.5261 | 158.0152 | 149.6806 | 145.0472 | 150.2309 | 154.0112 | 156.4351 | 154.7823 | 150.5272 | 149.2224 | 144.0064 | 154.2419 | 137.0748 | 139.2451 | 160.4402 | 164.488 | 149.5751 | 142.5595 | 151.0096 | 139.9834 | 122.7881
15 | 4 | 2050 | Winter | P, [%] | Expected | - | 22.5% | 21.98% | 25.33% | 25.25% | 26.34% | 24.95% | 24.17% | 25.04% | 25.67% | 26.07% | 25.8% | 25.09% | 24.87% | 24% | 25.71% | 22.85% | 23.21% | 26.74% | 27.41% | 24.93% | 23.76% | 25.17% | 23.33% | 20.46%
4 | 15 | 2050 | Winter | Q, [MVAr] | Expected | - | 17.1828 | 28.0613 | 34.2219 | 33.13 | 32.9884 | 31.3787 | 0.23697 | -16.5107 | -26.0424 | -32.4666 | -29.365 | -27.5954 | -27.5136 | -27.345 | -22.9367 | -16.7241 | -15.6658 | -28.2891 | -30.8385 | -28.4505 | -25.2018 | -20.4849 | -8.4943 | -3.2116
4 | 15 | 2050 | Winter | Q, [%] | Expected | - | 2.864% | 4.677% | 5.704% | 5.522% | 5.498% | 5.23% | 0.0395% | 2.752% | 4.34% | 5.411% | 4.894% | 4.599% | 4.586% | 4.558% | 3.823% | 2.787% | 2.611% | 4.715% | 5.14% | 4.742% | 4.2% | 3.414% | 1.416% | 0.5353%
15 | 4 | 2050 | Winter | Q, [MVAr] | Expected | - | -16.4688 | -27.3706 | -32.9824 | -31.9149 | -31.5928 | -30.2116 | 0.70308 | 17.6197 | 27.2968 | 33.8258 | 30.659 | 28.7616 | 28.644 | 28.3358 | 24.182 | 17.4923 | 16.4851 | 29.7396 | 32.4227 | 29.5992 | 26.1462 | 21.6305 | 9.3137 | 3.616
15 | 4 | 2050 | Winter | Q, [%] | Expected | - | 0.027448 | 0.045618 | 0.054971 | 0.053191 | 0.052655 | 0.050353 | 0.0011718 | 0.029366 | 0.045495 | 0.056376 | 0.051098 | 0.047936 | 0.04774 | 0.047226 | 0.040303 | 0.029154 | 0.027475 | 0.049566 | 0.054038 | 0.049332 | 0.043577 | 0.036051 | 0.015523 | 0.0060266
4 | 15 | 2050 | Winter | S, [MVA] | Expected | - | 135.8501 | 134.6329 | 155.4869 | 154.8133 | 161.1047 | 152.6484 | 144.7858 | 150.8524 | 155.8972 | 159.4563 | 157.2387 | 152.7482 | 151.455 | 146.3162 | 155.6379 | 137.8554 | 139.8804 | 162.5886 | 167.0099 | 151.9721 | 144.5122 | 152.1057 | 139.9965 | 122.6425
4 | 15 | 2050 | Winter | S, [%] | Expected | - | 22.64% | 22.44% | 25.91% | 25.8% | 26.85% | 25.44% | 24.13% | 25.14% | 25.98% | 26.58% | 26.21% | 25.46% | 25.24% | 24.39% | 25.94% | 22.98% | 23.31% | 27.1% | 27.83% | 25.33% | 24.09% | 25.35% | 23.33% | 20.44%
15 | 4 | 2050 | Winter | S, [MVA] | Expected | - | 135.9903 | 134.7126 | 155.5143 | 154.8507 | 161.1425 | 152.6991 | 145.0489 | 151.2606 | 156.4116 | 160.0504 | 157.7895 | 153.2503 | 151.9467 | 146.7678 | 156.126 | 138.1864 | 140.2176 | 163.1733 | 167.653 | 152.4757 | 144.9374 | 152.5509 | 140.2929 | 122.8413
15 | 4 | 2050 | Winter | S, [%] | Expected | - | 22.67% | 22.45% | 25.92% | 25.81% | 26.86% | 25.45% | 24.17% | 25.21% | 26.07% | 26.68% | 26.3% | 25.54% | 25.32% | 24.46% | 26.02% | 23.03% | 23.37% | 27.2% | 27.94% | 25.41% | 24.16% | 25.43% | 23.38% | 20.47%
4 | 103 | 2050 | Winter | P, [MW] | Expected | - | 29.746 | 39.2698 | 64.4872 | 65.1465 | 67.5857 | 51.6868 | 27.107 | 19.6104 | 17.3965 | 15.307 | 12.4372 | 9.5909 | 9.2519 | 7.0712 | 16.7273 | 2.4249 | 2.4046 | 8.1829 | 8.9781 | -2.1749 | -4.7701 | 5.7373 | 6.2706 | 5.0341
4 | 103 | 2050 | Winter | P, [%] | Expected | - | 12.09% | 15.96% | 26.21% | 26.48% | 27.47% | 21.01% | 11.02% | 7.972% | 7.072% | 6.222% | 5.056% | 3.899% | 3.761% | 2.874% | 6.8% | 0.9857% | 0.9775% | 3.326% | 3.65% | 0.8841% | 1.939% | 2.332% | 2.549% | 2.046%
103 | 4 | 2050 | Winter | P, [MW] | Expected | - | -29.7209 | -39.2279 | -64.4031 | -65.0628 | -67.4963 | -51.623 | -27.092 | -19.6046 | -17.3923 | -15.3035 | -12.435 | -9.5896 | -9.2506 | -7.0705 | -16.7233 | -2.4241 | -2.4034 | -8.1816 | -8.9769 | 2.1752 | 4.7707 | -5.7363 | -6.2675 | -5.0312
103 | 4 | 2050 | Winter | P, [%] | Expected | - | 12.08% | 15.95% | 26.18% | 26.45% | 27.44% | 20.98% | 11.01% | 7.969% | 7.07% | 6.221% | 5.055% | 3.898% | 3.76% | 2.874% | 6.798% | 0.9854% | 0.977% | 3.326% | 3.649% | 0.8842% | 1.939% | 2.332% | 2.548% | 2.045%
4 | 103 | 2050 | Winter | Q, [MVAr] | Expected | - | -30.1101 | -38.0331 | -42.7582 | -41.4834 | -42.4825 | -43.167 | -18.5266 | -5.8175 | 0.2454 | 4.0593 | 0.71798 | -0.5379 | -0.73954 | -0.61984 | -2.2908 | -7.2443 | -9.0697 | -5.4243 | -2.8259 | -4.1867 | -5.0073 | -6.3811 | -13.4182 | -13.5995
4 | 103 | 2050 | Winter | Q, [%] | Expected | - | 12.24% | 15.46% | 17.38% | 16.86% | 17.27% | 17.55% | 7.531% | 2.365% | 0.09976% | 1.65% | 0.2919% | 0.2187% | 0.3006% | 0.252% | 0.9312% | 2.945% | 3.687% | 2.205% | 1.149% | 1.702% | 2.035% | 2.594% | 5.455% | 5.528%
103 | 4 | 2050 | Winter | Q, [MVAr] | Expected | - | 29.9269 | 37.9083 | 42.7784 | 41.5016 | 42.5206 | 43.118 | 18.3095 | 5.5698 | -0.498 | -4.314 | -0.97759 | 0.27505 | 0.47639 | 0.3549 | 2.0371 | 6.979 | 8.8057 | 5.1617 | 2.5631 | 3.9207 | 4.7421 | 6.1168 | 13.1601 | 13.3406
103 | 4 | 2050 | Winter | Q, [%] | Expected | - | 0.12165 | 0.1541 | 0.1739 | 0.16871 | 0.17285 | 0.17528 | 0.074429 | 0.022641 | 0.0020244 | 0.017537 | 0.0039739 | 0.0011181 | 0.0019366 | 0.0014427 | 0.0082807 | 0.02837 | 0.035796 | 0.020983 | 0.010419 | 0.015938 | 0.019277 | 0.024865 | 0.053496 | 0.05423
4 | 103 | 2050 | Winter | S, [MVA] | Expected | - | 42.3255 | 54.6685 | 77.3748 | 77.233 | 79.8285 | 67.3418 | 32.8333 | 20.4552 | 17.3983 | 15.8361 | 12.4579 | 9.606 | 9.2814 | 7.0983 | 16.8834 | 7.6394 | 9.383 | 9.8175 | 9.4123 | 4.7179 | 6.9157 | 8.5811 | 14.8111 | 14.5014
4 | 103 | 2050 | Winter | S, [%] | Expected | - | 17.21% | 22.22% | 31.45% | 31.4% | 32.45% | 27.37% | 13.35% | 8.315% | 7.072% | 6.437% | 5.064% | 3.905% | 3.773% | 2.885% | 6.863% | 3.105% | 3.814% | 3.991% | 3.826% | 1.918% | 2.811% | 3.488% | 6.021% | 5.895%
103 | 4 | 2050 | Winter | S, [MVA] | Expected | - | 42.1777 | 54.5515 | 77.3159 | 77.1723 | 79.7732 | 67.2614 | 32.6988 | 20.3804 | 17.3994 | 15.8999 | 12.4734 | 9.5936 | 9.2629 | 7.0794 | 16.8469 | 7.388 | 9.1278 | 9.6738 | 9.3356 | 4.4836 | 6.7266 | 8.3857 | 14.5764 | 14.2578
103 | 4 | 2050 | Winter | S, [%] | Expected | - | 17.15% | 22.18% | 31.43% | 31.37% | 32.43% | 27.34% | 13.29% | 8.285% | 7.073% | 6.463% | 5.07% | 3.9% | 3.765% | 2.878% | 6.848% | 3.003% | 3.71% | 3.932% | 3.795% | 1.823% | 2.734% | 3.409% | 5.925% | 5.796%
5 | 42 | 2050 | Winter | P, [MW] | Expected | - | -7.7038 | -9.1186 | -8.139 | -9.2731 | -9.8511 | -17.9387 | -17.0168 | -15.4071 | -4.6722 | 3.6885 | 5.1175 | 5.5582 | 7.2721 | 7.6189 | -2.9377 | 7.0949 | 6.6118 | 4.9175 | -0.3889 | 5.2255 | 5.0106 | -6.2521 | -7.8825 | -11.3762
5 | 42 | 2050 | Winter | P, [%] | Expected | - | 8.56% | 10.13% | 9.043% | 10.3% | 10.95% | 19.93% | 18.91% | 17.12% | 5.191% | 4.098% | 5.686% | 6.176% | 8.08% | 8.465% | 3.264% | 7.883% | 7.346% | 5.464% | 0.4321% | 5.806% | 5.567% | 6.947% | 8.758% | 12.64%
42 | 5 | 2050 | Winter | P, [MW] | Expected | - | 7.7384 | 9.1661 | 8.176 | 9.3216 | 9.9055 | 18.0983 | 17.1629 | 15.5258 | 4.6832 | -3.6818 | -5.1045 | -5.5427 | -7.2446 | -7.5889 | 2.9451 | -7.0702 | -6.5906 | -4.9057 | 0.39139 | -5.2111 | -4.9981 | 6.278 | 7.9216 | 11.4592
42 | 5 | 2050 | Winter | P, [%] | Expected | - | 8.598% | 10.18% | 9.084% | 10.36% | 11.01% | 20.11% | 19.07% | 17.25% | 5.204% | 4.091% | 5.672% | 6.159% | 8.05% | 8.432% | 3.272% | 7.856% | 7.323% | 5.451% | 0.4349% | 5.79% | 5.553% | 6.976% | 8.802% | 12.73%
5 | 42 | 2050 | Winter | Q, [MVAr] | Expected | - | 2.8295 | 3.2404 | 2.6115 | 3.201 | 3.3657 | 1.7867 | 2.1019 | 1.085 | -0.063652 | -1.0047 | -1.3934 | -1.7856 | -2.6682 | -2.6456 | 1.8535 | -1.4889 | -0.6434 | -0.57742 | 1.5187 | -2.2551 | -1.4729 | 3.0662 | 3.5801 | 5.7925
5 | 42 | 2050 | Winter | Q, [%] | Expected | - | 3.144% | 3.6% | 2.902% | 3.557% | 3.74% | 1.985% | 2.335% | 1.206% | 0.07072% | 1.116% | 1.548% | 1.984% | 2.965% | 2.94% | 2.059% | 1.654% | 0.7149% | 0.6416% | 1.687% | 2.506% | 1.637% | 3.407% | 3.978% | 6.436%
42 | 5 | 2050 | Winter | Q, [MVAr] | Expected | - | -4.1826 | -4.5695 | -3.9695 | -4.532 | -4.6829 | -2.8577 | -3.1888 | -2.2256 | -1.3151 | -0.39028 | 0.0077677 | 0.40468 | 1.3146 | 1.2949 | -3.2532 | 0.12526 | -0.72585 | -0.80989 | -2.927 | 0.86849 | 0.083387 | -4.4238 | -4.9115 | -7.0303
42 | 5 | 2050 | Winter | Q, [%] | Expected | - | 0.046474 | 0.050772 | 0.044105 | 0.050355 | 0.052032 | 0.031752 | 0.035431 | 0.024729 | 0.014612 | 0.0043364 | 8.6308e-05 | 0.0044964 | 0.014607 | 0.014388 | 0.036147 | 0.0013917 | 0.008065 | 0.0089988 | 0.032522 | 0.0096499 | 0.00092653 | 0.049153 | 0.054572 | 0.078114
5 | 42 | 2050 | Winter | S, [MVA] | Expected | - | 8.207 | 9.6773 | 8.5477 | 9.81 | 10.4101 | 18.0275 | 17.1461 | 15.4453 | 4.6727 | 3.8229 | 5.3038 | 5.838 | 7.7462 | 8.0652 | 3.4735 | 7.2494 | 6.6431 | 4.9513 | 1.5677 | 5.6914 | 5.2226 | 6.9635 | 8.6574 | 12.766
5 | 42 | 2050 | Winter | S, [%] | Expected | - | 9.119% | 10.75% | 9.497% | 10.9% | 11.57% | 20.03% | 19.05% | 17.16% | 5.192% | 4.248% | 5.893% | 6.487% | 8.607% | 8.961% | 3.859% | 8.055% | 7.381% | 5.501% | 1.742% | 6.324% | 5.803% | 7.737% | 9.619% | 14.18%
42 | 5 | 2050 | Winter | S, [MVA] | Expected | - | 8.7964 | 10.2419 | 9.0887 | 10.3649 | 10.9567 | 18.3226 | 17.4566 | 15.6845 | 4.8643 | 3.7024 | 5.1045 | 5.5574 | 7.3629 | 7.6986 | 4.3882 | 7.0713 | 6.6305 | 4.9721 | 2.953 | 5.283 | 4.9988 | 7.68 | 9.3206 | 13.4439
42 | 5 | 2050 | Winter | S, [%] | Expected | - | 9.774% | 11.38% | 10.1% | 11.52% | 12.17% | 20.36% | 19.4% | 17.43% | 5.405% | 4.114% | 5.672% | 6.175% | 8.181% | 8.554% | 4.876% | 7.857% | 7.367% | 5.525% | 3.281% | 5.87% | 5.554% | 8.533% | 10.36% | 14.94%
5 | 68 | 2050 | Winter | P, [MW] | Expected | - | 9.4319 | 9.0293 | 8.6348 | 9.5442 | 9.2049 | 9.0827 | 10.1936 | 10.8115 | 10.7412 | 11.618 | 11.8424 | 11.5322 | 11.3285 | 11.226 | 11.155 | 10.1052 | 10.7684 | 11.1422 | 10.0621 | 11.1525 | 10.411 | 9.6638 | 9.5422 | 9.5982
5 | 68 | 2050 | Winter | P, [%] | Expected | - | 7.668% | 7.341% | 7.02% | 7.759% | 7.484% | 7.384% | 8.287% | 8.79% | 8.733% | 9.446% | 9.628% | 9.376% | 9.21% | 9.127% | 9.069% | 8.216% | 8.755% | 9.059% | 8.181% | 9.067% | 8.464% | 7.857% | 7.758% | 7.803%
68 | 5 | 2050 | Winter | P, [MW] | Expected | - | -9.428 | -9.0258 | -8.6316 | -9.5403 | -9.2013 | -9.0791 | -10.189 | -10.8063 | -10.7361 | -11.6121 | -11.8363 | -11.5263 | -11.3227 | -11.2204 | -11.1496 | -10.1008 | -10.7635 | -11.137 | -10.0578 | -11.1472 | -10.4064 | -9.6597 | -9.5384 | -9.5943
68 | 5 | 2050 | Winter | P, [%] | Expected | - | 7.665% | 7.338% | 7.018% | 7.756% | 7.481% | 7.381% | 8.284% | 8.786% | 8.729% | 9.441% | 9.623% | 9.371% | 9.205% | 9.122% | 9.065% | 8.212% | 8.751% | 9.054% | 8.177% | 9.063% | 8.46% | 7.853% | 7.755% | 7.8%
5 | 68 | 2050 | Winter | Q, [MVAr] | Expected | - | 2.6176 | 2.4468 | 2.0008 | 2.37 | 2.3339 | 2.5906 | 2.7858 | 3.2683 | 3.098 | 3.2754 | 3.2684 | 3.3026 | 3.6548 | 3.647 | 2.9627 | 2.8039 | 2.3617 | 2.4268 | 2.4236 | 2.7932 | 2.4243 | 2.6483 | 2.1751 | 2.1676
5 | 68 | 2050 | Winter | Q, [%] | Expected | - | 2.128% | 1.989% | 1.627% | 1.927% | 1.898% | 2.106% | 2.265% | 2.657% | 2.519% | 2.663% | 2.657% | 2.685% | 2.971% | 2.965% | 2.409% | 2.28% | 1.92% | 1.973% | 1.97% | 2.271% | 1.971% | 2.153% | 1.768% | 1.762%
68 | 5 | 2050 | Winter | Q, [MVAr] | Expected | - | -2.7912 | -2.6221 | -2.1781 | -2.5446 | -2.5093 | -2.763 | -2.9533 | -3.4325 | -3.2634 | -3.4396 | -3.4325 | -3.4678 | -3.8201 | -3.8131 | -3.1295 | -2.9745 | -2.5305 | -2.5939 | -2.5939 | -2.9604 | -2.5939 | -2.8194 | -2.3472 | -2.3402
68 | 5 | 2050 | Winter | Q, [%] | Expected | - | 0.022693 | 0.021318 | 0.017708 | 0.020687 | 0.020401 | 0.022464 | 0.024011 | 0.027907 | 0.026532 | 0.027964 | 0.027907 | 0.028193 | 0.031058 | 0.031001 | 0.025443 | 0.024183 | 0.020573 | 0.021089 | 0.021089 | 0.024068 | 0.021089 | 0.022922 | 0.019083 | 0.019026
5 | 68 | 2050 | Winter | S, [MVA] | Expected | - | 9.7884 | 9.355 | 8.8635 | 9.834 | 9.4962 | 9.4449 | 10.5674 | 11.2947 | 11.1791 | 12.0709 | 12.2852 | 11.9957 | 11.9034 | 11.8036 | 11.5417 | 10.487 | 11.0243 | 11.4035 | 10.3499 | 11.497 | 10.6895 | 10.0201 | 9.787 | 9.8399
5 | 68 | 2050 | Winter | S, [%] | Expected | - | 7.958% | 7.606% | 7.206% | 7.995% | 7.72% | 7.679% | 8.591% | 9.183% | 9.089% | 9.814% | 9.988% | 9.753% | 9.678% | 9.596% | 9.384% | 8.526% | 8.963% | 9.271% | 8.415% | 9.347% | 8.691% | 8.146% | 7.957% | 8%
68 | 5 | 2050 | Winter | S, [MVA] | Expected | - | 9.8325 | 9.399 | 8.9022 | 9.8738 | 9.5373 | 9.4902 | 10.6084 | 11.3383 | 11.2211 | 12.1108 | 12.324 | 12.0367 | 11.9498 | 11.8506 | 11.5805 | 10.5296 | 11.0569 | 11.435 | 10.3869 | 11.5335 | 10.7248 | 10.0627 | 9.8229 | 9.8755
68 | 5 | 2050 | Winter | S, [%] | Expected | - | 7.994% | 7.641% | 7.238% | 8.027% | 7.754% | 7.716% | 8.625% | 9.218% | 9.123% | 9.846% | 10.02% | 9.786% | 9.715% | 9.635% | 9.415% | 8.561% | 8.989% | 9.297% | 8.445% | 9.377% | 8.719% | 8.181% | 7.986% | 8.029%
7 | 9 | 2050 | Winter | P, [MW] | Expected | - | 46.5356 | 46.2255 | 45.8934 | 46.0458 | 45.9555 | 44.7408 | 45.4945 | 45.8383 | 46.5604 | 46.5988 | 46.6837 | 46.7142 | 46.2767 | 46.5891 | 46.3371 | 46.3407 | 46.3627 | 46.7098 | 46.7125 | 27.1213 | 27.4918 | 46.5308 | 46.1636 | 46.7113
7 | 9 | 2050 | Winter | P, [%] | Expected | - | 18.92% | 18.79% | 18.66% | 18.72% | 18.68% | 18.19% | 18.49% | 18.63% | 18.93% | 18.94% | 18.98% | 18.99% | 18.81% | 18.94% | 18.84% | 18.84% | 18.85% | 18.99% | 18.99% | 11.02% | 11.18% | 18.91% | 18.77% | 18.99%
9 | 7 | 2050 | Winter | P, [MW] | Expected | - | -46.4539 | -46.1448 | -45.8136 | -45.9653 | -45.8754 | -44.6658 | -45.4245 | -45.774 | -46.4961 | -46.5349 | -46.6191 | -46.6496 | -46.2132 | -46.5243 | -46.2679 | -46.2762 | -46.2981 | -46.6455 | -46.6473 | -27.0995 | -27.4693 | -46.4618 | -46.0873 | -46.6297
9 | 7 | 2050 | Winter | P, [%] | Expected | - | 18.88% | 18.76% | 18.62% | 18.69% | 18.65% | 18.16% | 18.47% | 18.61% | 18.9% | 18.92% | 18.95% | 18.96% | 18.79% | 18.91% | 18.81% | 18.81% | 18.82% | 18.96% | 18.96% | 11.02% | 11.17% | 18.89% | 18.73% | 18.96%
7 | 9 | 2050 | Winter | Q, [MVAr] | Expected | - | 24.7097 | 24.6443 | 24.6989 | 24.7297 | 24.7209 | 23.7206 | 18.0331 | 10.0026 | 5.7492 | -0.99535 | -0.9607 | -1.6431 | -1.3245 | -1.5956 | 13.8626 | 4.9012 | 6.4895 | 3.4574 | 6.8833 | 2.1669 | 2.6078 | 14.1016 | 21.8238 | 24.6701
7 | 9 | 2050 | Winter | Q, [%] | Expected | - | 10.04% | 10.02% | 10.04% | 10.05% | 10.05% | 9.643% | 7.331% | 4.066% | 2.337% | 0.4046% | 0.3905% | 0.6679% | 0.5384% | 0.6486% | 5.635% | 1.992% | 2.638% | 1.405% | 2.798% | 0.8809% | 1.06% | 5.732% | 8.871% | 10.03%
9 | 7 | 2050 | Winter | Q, [MVAr] | Expected | - | -24.9844 | -24.9236 | -24.9812 | -25.008 | -25.0011 | -24.022 | -18.3525 | -10.3426 | -6.0879 | 0.66038 | 0.63165 | 1.3127 | 0.99123 | 1.271 | -14.1776 | -5.2303 | -6.8219 | -3.7945 | -7.2191 | -2.6498 | -3.0903 | -14.4242 | -22.1211 | -24.9479
9 | 7 | 2050 | Winter | Q, [%] | Expected | - | 0.10156 | 0.10132 | 0.10155 | 0.10166 | 0.10163 | 0.09765 | 0.074604 | 0.042043 | 0.024748 | 0.0026845 | 0.0025677 | 0.0053362 | 0.0040294 | 0.0051665 | 0.057632 | 0.021261 | 0.027731 | 0.015425 | 0.029346 | 0.010772 | 0.012562 | 0.058635 | 0.089923 | 0.10141
7 | 9 | 2050 | Winter | S, [MVA] | Expected | - | 52.689 | 52.3845 | 52.1175 | 52.2664 | 52.1827 | 50.64 | 48.9382 | 46.9169 | 46.914 | 46.6094 | 46.6936 | 46.7431 | 46.2956 | 46.6164 | 48.3663 | 46.5991 | 46.8147 | 46.8376 | 47.2169 | 27.2078 | 27.6152 | 48.6207 | 51.0622 | 52.8258
7 | 9 | 2050 | Winter | S, [%] | Expected | - | 21.42% | 21.29% | 21.19% | 21.25% | 21.21% | 20.59% | 19.89% | 19.07% | 19.07% | 18.95% | 18.98% | 19% | 18.82% | 18.95% | 19.66% | 18.94% | 19.03% | 19.04% | 19.19% | 11.06% | 11.23% | 19.76% | 20.76% | 21.47%
9 | 7 | 2050 | Winter | S, [MVA] | Expected | - | 52.7465 | 52.4455 | 52.1818 | 52.3279 | 52.2457 | 50.7158 | 48.9919 | 46.9279 | 46.893 | 46.5395 | 46.6233 | 46.668 | 46.2238 | 46.5416 | 48.3914 | 46.5709 | 46.798 | 46.7996 | 47.2026 | 27.2287 | 27.6426 | 48.6493 | 51.1212 | 52.8841
9 | 7 | 2050 | Winter | S, [%] | Expected | - | 21.44% | 21.32% | 21.21% | 21.27% | 21.24% | 20.62% | 19.92% | 19.08% | 19.06% | 18.92% | 18.95% | 18.97% | 18.79% | 18.92% | 19.67% | 18.93% | 19.02% | 19.02% | 19.19% | 11.07% | 11.24% | 19.78% | 20.78% | 21.5%
8 | 14 | 2050 | Winter | P, [MW] | Expected | - | -20.0915 | -23.9608 | -91.7211 | -102.4774 | -122.0938 | -26.484 | -17.4735 | -12.6887 | -10.9626 | -10.5215 | -10.5798 | -10.7505 | -10.8484 | -10.3109 | -10.7317 | -9.1521 | -9.451 | -12.8251 | -13.0229 | -13.0337 | -12.1682 | -12.0549 | -12.7495 | -12.65
8 | 14 | 2050 | Winter | P, [%] | Expected | - | 6.46% | 7.704% | 29.49% | 32.95% | 39.26% | 8.516% | 5.618% | 4.08% | 3.525% | 3.383% | 3.402% | 3.457% | 3.488% | 3.315% | 3.451% | 2.943% | 3.039% | 4.124% | 4.187% | 4.191% | 3.913% | 3.876% | 4.1% | 4.068%
14 | 8 | 2050 | Winter | P, [MW] | Expected | - | 20.1239 | 23.9971 | 92.0758 | 102.9206 | 122.7227 | 26.5216 | 17.5028 | 12.7127 | 10.9829 | 10.5401 | 10.5987 | 10.7698 | 10.8684 | 10.3303 | 10.7525 | 9.1713 | 9.4703 | 12.8481 | 13.0462 | 13.0558 | 12.1894 | 12.076 | 12.7729 | 12.6723
14 | 8 | 2050 | Winter | P, [%] | Expected | - | 6.471% | 7.716% | 29.61% | 33.09% | 39.46% | 8.528% | 5.628% | 4.088% | 3.531% | 3.389% | 3.408% | 3.463% | 3.495% | 3.322% | 3.457% | 2.949% | 3.045% | 4.131% | 4.195% | 4.198% | 3.919% | 3.883% | 4.107% | 4.075%
8 | 14 | 2050 | Winter | Q, [MVAr] | Expected | - | -20.598 | -18.4904 | -3.4094 | -1.9031 | 1.9826 | -15.6076 | -21.2678 | -21.6426 | -20.4957 | -19.6975 | -19.9053 | -19.9997 | -20.4238 | -20.3313 | -20.9613 | -20.8184 | -20.6844 | -20.9562 | -21.0034 | -20.2341 | -20.2476 | -20.2902 | -21.2811 | -20.6336
8 | 14 | 2050 | Winter | Q, [%] | Expected | - | 6.623% | 5.945% | 1.096% | 0.6119% | 0.6375% | 5.019% | 6.839% | 6.959% | 6.59% | 6.334% | 6.4% | 6.431% | 6.567% | 6.537% | 6.74% | 6.694% | 6.651% | 6.738% | 6.753% | 6.506% | 6.51% | 6.524% | 6.843% | 6.635%
14 | 8 | 2050 | Winter | Q, [MVAr] | Expected | - | 17.1192 | 15.0178 | 1.5324 | 0.48451 | -2.4548 | 12.1089 | 17.789 | 18.1578 | 16.9982 | 16.1843 | 16.3909 | 16.4926 | 16.921 | 16.8207 | 17.4553 | 17.3094 | 17.1816 | 17.4729 | 17.5186 | 16.7492 | 16.7602 | 16.7956 | 17.791 | 17.1468
14 | 8 | 2050 | Winter | Q, [%] | Expected | - | 0.055046 | 0.048289 | 0.0049273 | 0.0015579 | 0.0078931 | 0.038935 | 0.057199 | 0.058385 | 0.054657 | 0.052039 | 0.052704 | 0.053031 | 0.054408 | 0.054086 | 0.056126 | 0.055657 | 0.055246 | 0.056183 | 0.05633 | 0.053856 | 0.053891 | 0.054005 | 0.057206 | 0.055135
8 | 14 | 2050 | Winter | S, [MVA] | Expected | - | 28.7741 | 30.2657 | 91.7845 | 102.4951 | 122.1099 | 30.7409 | 27.5253 | 25.088 | 23.2434 | 22.3314 | 22.5422 | 22.706 | 23.1262 | 22.7964 | 23.5488 | 22.7413 | 22.7413 | 24.5692 | 24.7131 | 24.0686 | 23.6227 | 23.6012 | 24.808 | 24.2026
8 | 14 | 2050 | Winter | S, [%] | Expected | - | 9.252% | 9.732% | 29.51% | 32.96% | 39.26% | 9.885% | 8.851% | 8.067% | 7.474% | 7.181% | 7.248% | 7.301% | 7.436% | 7.33% | 7.572% | 7.312% | 7.312% | 7.9% | 7.946% | 7.739% | 7.596% | 7.589% | 7.977% | 7.782%
14 | 8 | 2050 | Winter | S, [MVA] | Expected | - | 26.4204 | 28.3089 | 92.0885 | 102.9217 | 122.7472 | 29.1551 | 24.9559 | 22.1657 | 20.2377 | 19.3138 | 19.5191 | 19.6976 | 20.1107 | 19.7396 | 20.5013 | 19.589 | 19.6187 | 21.6882 | 21.8427 | 21.2365 | 20.724 | 20.6863 | 21.9013 | 21.3214
14 | 8 | 2050 | Winter | S, [%] | Expected | - | 8.495% | 9.103% | 29.61% | 33.09% | 39.47% | 9.375% | 8.024% | 7.127% | 6.507% | 6.21% | 6.276% | 6.334% | 6.466% | 6.347% | 6.592% | 6.299% | 6.308% | 6.974% | 7.023% | 6.828% | 6.664% | 6.652% | 7.042% | 6.856%
9 | 10 | 2050 | Winter | P, [MW] | Expected | - | -39.8969 | -47.5432 | -51.8725 | -55.8919 | -59.1698 | -42.433 | -30.992 | -6.7797 | 4.0841 | 6.2423 | 3.5264 | 2.4256 | 9.6021 | 2.2299 | -26.3619 | -10.1346 | -7.2447 | 5.0718 | 3.3784 | 23.9609 | 20.8453 | -7.2193 | -23.8057 | -38.8988
9 | 10 | 2050 | Winter | P, [%] | Expected | - | 32.44% | 38.65% | 42.17% | 45.44% | 48.11% | 34.5% | 25.2% | 5.512% | 3.32% | 5.075% | 2.867% | 1.972% | 7.807% | 1.813% | 21.43% | 8.239% | 5.89% | 4.123% | 2.747% | 19.48% | 16.95% | 5.869% | 19.35% | 31.63%
10 | 9 | 2050 | Winter | P, [MW] | Expected | - | 40.3875 | 48.2498 | 52.7185 | 56.8714 | 60.2749 | 43.0013 | 31.302 | 6.8028 | -4.0785 | -6.2305 | -3.5212 | -2.4233 | -9.5678 | -2.2264 | 26.5901 | 10.1661 | 7.2606 | -5.064 | -3.3697 | -23.7837 | -20.7117 | 7.2398 | 23.9878 | 39.3804
10 | 9 | 2050 | Winter | P, [%] | Expected | - | 32.84% | 39.23% | 42.86% | 46.24% | 49% | 34.96% | 25.45% | 5.531% | 3.316% | 5.065% | 2.863% | 1.97% | 7.779% | 1.81% | 21.62% | 8.265% | 5.903% | 4.117% | 2.74% | 19.34% | 16.84% | 5.886% | 19.5% | 32.02%
9 | 10 | 2050 | Winter | Q, [MVAr] | Expected | - | 5.1522 | 8.5215 | 10.1415 | 10.1957 | 12.0273 | 9.0303 | 7.9356 | 4.8769 | 0.67129 | -0.79998 | -2.8567 | -2.0222 | -5.2724 | -3.2446 | 6.877 | -1.6444 | -0.41675 | -0.1072 | 3.4728 | -4.4025 | -3.8276 | 3.3334 | 5.6716 | 8.8621
9 | 10 | 2050 | Winter | Q, [%] | Expected | - | 4.189% | 6.928% | 8.245% | 8.289% | 9.778% | 7.342% | 6.452% | 3.965% | 0.5458% | 0.6504% | 2.323% | 1.644% | 4.287% | 2.638% | 5.591% | 1.337% | 0.3388% | 0.08715% | 2.823% | 3.579% | 3.112% | 2.71% | 4.611% | 7.205%
10 | 9 | 2050 | Winter | Q, [MVAr] | Expected | - | -4.9221 | -7.5617 | -8.7104 | -8.3107 | -9.7183 | -8.5414 | -8.3187 | -6.2264 | -2.0794 | -0.57681 | 1.4628 | 0.61597 | 3.9755 | 1.8531 | -7.5189 | 0.3374 | -0.94968 | -1.2898 | -4.8663 | 3.5861 | 2.8588 | -4.6922 | -6.4862 | -8.6645
10 | 9 | 2050 | Winter | Q, [%] | Expected | - | 0.040017 | 0.061477 | 0.070816 | 0.067566 | 0.079011 | 0.069443 | 0.067631 | 0.050621 | 0.016906 | 0.0046895 | 0.011893 | 0.0050079 | 0.032321 | 0.015066 | 0.061129 | 0.0027431 | 0.007721 | 0.010486 | 0.039564 | 0.029155 | 0.023242 | 0.038148 | 0.052733 | 0.070443
9 | 10 | 2050 | Winter | S, [MVA] | Expected | - | 40.2282 | 48.3008 | 52.8546 | 56.8142 | 60.3799 | 43.3832 | 31.9918 | 8.3515 | 4.1389 | 6.2933 | 4.5383 | 3.158 | 10.9544 | 3.937 | 27.2442 | 10.2671 | 7.2566 | 5.0729 | 4.845 | 24.362 | 21.1938 | 7.9517 | 24.472 | 39.8956
9 | 10 | 2050 | Winter | S, [%] | Expected | - | 32.71% | 39.27% | 42.97% | 46.19% | 49.09% | 35.27% | 26.01% | 6.79% | 3.365% | 5.117% | 3.69% | 2.567% | 8.906% | 3.201% | 22.15% | 8.347% | 5.9% | 4.124% | 3.939% | 19.81% | 17.23% | 6.465% | 19.9% | 32.44%
10 | 9 | 2050 | Winter | S, [MVA] | Expected | - | 40.6863 | 48.8387 | 53.4332 | 57.4754 | 61.0534 | 43.8414 | 32.3885 | 9.222 | 4.578 | 6.2571 | 3.813 | 2.5004 | 10.3608 | 2.8967 | 27.6327 | 10.1717 | 7.3224 | 5.2256 | 5.9191 | 24.0525 | 20.908 | 8.6274 | 24.8492 | 40.3223
10 | 9 | 2050 | Winter | S, [%] | Expected | - | 33.08% | 39.71% | 43.44% | 46.73% | 49.64% | 35.64% | 26.33% | 7.498% | 3.722% | 5.087% | 3.1% | 2.033% | 8.423% | 2.355% | 22.47% | 8.27% | 5.953% | 4.248% | 4.812% | 19.55% | 17% | 7.014% | 20.2% | 32.78%
9 | 16 | 2050 | Winter | P, [MW] | Expected | - | 34.5552 | 37.0652 | 37.8886 | 36.432 | 37.1345 | 41.7107 | 50.9041 | 62.4171 | 68.3639 | 58.3168 | 49.3967 | 46.5824 | 50.8449 | 46.1668 | 66.0504 | 57.0136 | 59.0152 | 56.9521 | 57.9352 | 32.901 | 37.102 | 53.0954 | 46.4779 | 37.2348
9 | 16 | 2050 | Winter | P, [%] | Expected | - | 28.09% | 30.13% | 30.8% | 29.62% | 30.19% | 33.91% | 41.39% | 50.75% | 55.58% | 47.41% | 40.16% | 37.87% | 41.34% | 37.53% | 53.7% | 46.35% | 47.98% | 46.3% | 47.1% | 26.75% | 30.16% | 43.17% | 37.79% | 30.27%
16 | 9 | 2050 | Winter | P, [MW] | Expected | - | -34.4518 | -36.9445 | -37.7612 | -36.3145 | -37.0127 | -41.5608 | -50.6805 | -62.0806 | -67.9607 | -58.0218 | -49.1829 | -46.3885 | -50.6178 | -45.9795 | -65.6708 | -56.7302 | -58.7136 | -56.6728 | -57.647 | -32.8074 | -36.9832 | -52.8533 | -46.2923 | -37.1149
16 | 9 | 2050 | Winter | P, [%] | Expected | - | 28.01% | 30.04% | 30.7% | 29.52% | 30.09% | 33.79% | 41.2% | 50.47% | 55.25% | 47.17% | 39.99% | 37.71% | 41.15% | 37.38% | 53.39% | 46.12% | 47.73% | 46.08% | 46.87% | 26.67% | 30.07% | 42.97% | 37.64% | 30.17%
9 | 16 | 2050 | Winter | Q, [MVAr] | Expected | - | -1.4607 | -5.0915 | -6.5991 | -5.6705 | -5.7065 | -2.4235 | 3.631 | 5.5386 | 4.9555 | 2.8383 | 3.7846 | 7.6889 | 4.8619 | 2.1757 | 2.2986 | 0.029072 | -0.50558 | 1.3803 | 1.2155 | 0.36934 | -1.903 | -2.1489 | -1.2945 | -2.9944
9 | 16 | 2050 | Winter | Q, [%] | Expected | - | 1.188% | 4.139% | 5.365% | 4.61% | 4.639% | 1.97% | 2.952% | 4.503% | 4.029% | 2.308% | 3.077% | 6.251% | 3.953% | 1.769% | 1.869% | 0.02364% | 0.411% | 1.122% | 0.9882% | 0.3003% | 1.547% | 1.747% | 1.052% | 2.434%
16 | 9 | 2050 | Winter | Q, [MVAr] | Expected | - | 1.4046 | 5.0928 | 6.6231 | 5.662 | 5.7123 | 2.5224 | -3.2823 | -4.8077 | -3.9983 | -2.2447 | -3.4631 | -7.4354 | -4.4952 | -1.9416 | -1.4169 | 0.5283 | 1.1217 | -0.84199 | -0.64822 | -0.45869 | 1.8978 | 2.5597 | 1.5144 | 2.9918
16 | 9 | 2050 | Winter | Q, [%] | Expected | - | 0.011419 | 0.041405 | 0.053846 | 0.046033 | 0.046441 | 0.020507 | 0.026685 | 0.039087 | 0.032506 | 0.01825 | 0.028155 | 0.06045 | 0.036546 | 0.015785 | 0.011519 | 0.0042951 | 0.0091197 | 0.0068454 | 0.0052701 | 0.0037292 | 0.01543 | 0.02081 | 0.012312 | 0.024323
9 | 16 | 2050 | Winter | S, [MVA] | Expected | - | 34.586 | 37.4132 | 38.459 | 36.8706 | 37.5704 | 41.7811 | 51.0334 | 62.6624 | 68.5433 | 58.3858 | 49.5415 | 47.2127 | 51.0769 | 46.2181 | 66.0903 | 57.0136 | 59.0173 | 56.9688 | 57.9479 | 32.9031 | 37.1508 | 53.1389 | 46.4959 | 37.355
9 | 16 | 2050 | Winter | S, [%] | Expected | - | 28.12% | 30.42% | 31.27% | 29.98% | 30.55% | 33.97% | 41.49% | 50.95% | 55.73% | 47.47% | 40.28% | 38.38% | 41.53% | 37.58% | 53.73% | 46.35% | 47.98% | 46.32% | 47.11% | 26.75% | 30.2% | 43.2% | 37.8% | 30.37%
16 | 9 | 2050 | Winter | S, [MVA] | Expected | - | 34.4804 | 37.2939 | 38.3376 | 36.7533 | 37.4509 | 41.6373 | 50.7866 | 62.2664 | 68.0782 | 58.0653 | 49.3046 | 46.9806 | 50.817 | 46.0205 | 65.6861 | 56.7326 | 58.7243 | 56.6791 | 57.6506 | 32.8107 | 37.0318 | 52.9153 | 46.3171 | 37.2353
16 | 9 | 2050 | Winter | S, [%] | Expected | - | 28.03% | 30.32% | 31.17% | 29.88% | 30.45% | 33.85% | 41.29% | 50.62% | 55.35% | 47.21% | 40.09% | 38.2% | 41.31% | 37.42% | 53.4% | 46.12% | 47.74% | 46.08% | 46.87% | 26.68% | 30.11% | 43.02% | 37.66% | 30.27%
10 | 15 | 2050 | Winter | P, [MW] | Expected | - | -88.6621 | -92.8023 | -95.2835 | -98.4973 | -101.3407 | -86.6302 | -84.5162 | -66.3139 | -37.6964 | -40.2804 | -43.1067 | -45.7501 | -35.7733 | -30.5591 | -58.3936 | -39.4224 | -36.0928 | -43.8046 | -63.9906 | -42.897 | -46.1251 | -71.0698 | -80.4226 | -89.541
10 | 15 | 2050 | Winter | P, [%] | Expected | - | 72.08% | 75.45% | 77.47% | 80.08% | 82.39% | 70.43% | 68.71% | 53.91% | 30.65% | 32.75% | 35.05% | 37.2% | 29.08% | 24.84% | 47.47% | 32.05% | 29.34% | 35.61% | 52.02% | 34.88% | 37.5% | 57.78% | 65.38% | 72.8%
15 | 10 | 2050 | Winter | P, [MW] | Expected | - | 90.2671 | 94.5987 | 97.183 | 100.5063 | 103.4683 | 88.2217 | 85.9293 | 67.1508 | 37.9604 | 40.5829 | 43.4531 | 46.1395 | 36.012 | 30.7489 | 59.0315 | 39.7108 | 36.3344 | 44.162 | 64.7608 | 43.2403 | 46.5213 | 72.0418 | 81.6948 | 91.1402
15 | 10 | 2050 | Winter | P, [%] | Expected | - | 73.39% | 76.91% | 79.01% | 81.71% | 84.12% | 71.72% | 69.86% | 54.59% | 30.86% | 32.99% | 35.33% | 37.51% | 29.28% | 25% | 47.99% | 32.29% | 29.54% | 35.9% | 52.65% | 35.15% | 37.82% | 58.57% | 66.42% | 74.1%
10 | 15 | 2050 | Winter | Q, [MVAr] | Expected | - | 29.8802 | 34.4267 | 35.7963 | 35.4616 | 36.5617 | 34.2314 | 23.1175 | 10.7804 | 2.1061 | -2.0634 | -1.6902 | 0.095524 | -2.5499 | -9.379 | 3.9735 | 0.52054 | 1.4661 | 2.7449 | 6.413 | -1.5773 | 1.8084 | 14.1834 | 20.9006 | 26.1504
10 | 15 | 2050 | Winter | Q, [%] | Expected | - | 24.29% | 27.99% | 29.1% | 28.83% | 29.72% | 27.83% | 18.79% | 8.765% | 1.712% | 1.678% | 1.374% | 0.07766% | 2.073% | 7.625% | 3.23% | 0.4232% | 1.192% | 2.232% | 5.214% | 1.282% | 1.47% | 11.53% | 16.99% | 21.26%
15 | 10 | 2050 | Winter | Q, [MVAr] | Expected | - | -25.146 | -29.0207 | -30.0292 | -29.3123 | -29.9975 | -29.5416 | -19.0542 | -8.7304 | -2.0614 | 2.2456 | 2.0264 | 0.39057 | 2.5085 | 9.1693 | -2.6173 | -0.38944 | -1.4996 | -2.3722 | -4.5944 | 1.9036 | -1.2987 | -11.6614 | -17.3297 | -21.4361
15 | 10 | 2050 | Winter | Q, [%] | Expected | - | 0.20444 | 0.23594 | 0.24414 | 0.23831 | 0.24388 | 0.24018 | 0.15491 | 0.070979 | 0.016759 | 0.018257 | 0.016475 | 0.0031754 | 0.020395 | 0.074547 | 0.021279 | 0.0031662 | 0.012192 | 0.019287 | 0.037353 | 0.015477 | 0.010558 | 0.094808 | 0.14089 | 0.17428
10 | 15 | 2050 | Winter | S, [MVA] | Expected | - | 93.5617 | 98.9821 | 101.7856 | 104.6864 | 107.7344 | 93.1481 | 87.6208 | 67.1845 | 37.7552 | 40.3332 | 43.1398 | 45.7502 | 35.8641 | 31.966 | 58.5286 | 39.4259 | 36.1226 | 43.8905 | 64.3112 | 42.926 | 46.1605 | 72.4713 | 83.0941 | 93.2815
10 | 15 | 2050 | Winter | S, [%] | Expected | - | 76.07% | 80.47% | 82.75% | 85.11% | 87.59% | 75.73% | 71.24% | 54.62% | 30.7% | 32.79% | 35.07% | 37.2% | 29.16% | 25.99% | 47.58% | 32.05% | 29.37% | 35.68% | 52.29% | 34.9% | 37.53% | 58.92% | 67.56% | 75.84%
15 | 10 | 2050 | Winter | S, [MVA] | Expected | - | 93.7041 | 98.9501 | 101.7167 | 104.6935 | 107.729 | 93.0364 | 88.0165 | 67.716 | 38.0163 | 40.645 | 43.5003 | 46.1411 | 36.0993 | 32.0869 | 59.0895 | 39.7127 | 36.3653 | 44.2256 | 64.9235 | 43.2822 | 46.5394 | 72.9795 | 83.5127 | 93.6272
15 | 10 | 2050 | Winter | S, [%] | Expected | - | 76.18% | 80.45% | 82.7% | 85.12% | 87.58% | 75.64% | 71.56% | 55.05% | 30.91% | 33.04% | 35.37% | 37.51% | 29.35% | 26.09% | 48.04% | 32.29% | 29.57% | 35.96% | 52.78% | 35.19% | 37.84% | 59.33% | 67.9% | 76.12%
11 | 13 | 2050 | Winter | P, [MW] | Expected | - | -157.2405 | -199.9405 | -316.1159 | -331.7175 | -359.5837 | -262.4026 | -125.3816 | -43.0451 | 37.2563 | 35.183 | 41.6439 | 46.6893 | 41.6542 | 44.9753 | 2.3717 | 27.784 | 33.2607 | 54.4926 | 41.3883 | 67.5634 | 63.1439 | 23.1447 | -38.6423 | -53.6834
11 | 13 | 2050 | Winter | P, [%] | Expected | - | 11.82% | 15.03% | 23.77% | 24.94% | 27.04% | 19.73% | 9.427% | 3.236% | 2.801% | 2.645% | 3.131% | 3.51% | 3.132% | 3.382% | 0.1783% | 2.089% | 2.501% | 4.097% | 3.112% | 5.08% | 4.748% | 1.74% | 2.905% | 4.036%
13 | 11 | 2050 | Winter | P, [MW] | Expected | - | 159.0755 | 202.0941 | 318.874 | 334.6077 | 362.6791 | 264.8475 | 126.7442 | 43.9171 | -36.5098 | -34.5376 | -41.0609 | -46.1 | -41.0982 | -44.3484 | -1.7346 | -27.0011 | -32.4487 | -53.9627 | -40.8748 | -67.0494 | -62.5078 | -22.3522 | 39.611 | 54.7943
13 | 11 | 2050 | Winter | P, [%] | Expected | - | 11.96% | 15.2% | 23.98% | 25.16% | 27.27% | 19.91% | 9.53% | 3.302% | 2.745% | 2.597% | 3.087% | 3.466% | 3.09% | 3.334% | 0.1304% | 2.03% | 2.44% | 4.057% | 3.073% | 5.041% | 4.7% | 1.681% | 2.978% | 4.12%
11 | 13 | 2050 | Winter | Q, [MVAr] | Expected | - | -381.1996 | -396.1641 | -384.8576 | -386.1471 | -383.6535 | -390.7377 | -337.3598 | -290.8987 | -271.7688 | -254.3907 | -241.6956 | -241.9607 | -236.4317 | -249.4114 | -255.2987 | -278.916 | -283.033 | -228.4054 | -227.8571 | -221.3756 | -247.0649 | -280.8917 | -306.065 | -323.8418
11 | 13 | 2050 | Winter | Q, [%] | Expected | - | 28.66% | 29.79% | 28.94% | 29.03% | 28.85% | 29.38% | 25.37% | 21.87% | 20.43% | 19.13% | 18.17% | 18.19% | 17.78% | 18.75% | 19.2% | 20.97% | 21.28% | 17.17% | 17.13% | 16.64% | 18.58% | 21.12% | 23.01% | 24.35%
13 | 11 | 2050 | Winter | Q, [MVAr] | Expected | - | 365.5317 | 383.8944 | 378.8871 | 381.5638 | 381.2091 | 381.5059 | 316.5805 | 264.7875 | 244.2413 | 225.7402 | 212.3415 | 212.6713 | 206.7758 | 220.5449 | 226.578 | 251.8001 | 256.2351 | 198.4397 | 197.7222 | 191.2107 | 218.2776 | 253.8854 | 281.0208 | 300.3578
13 | 11 | 2050 | Winter | Q, [%] | Expected | - | 0.27484 | 0.28864 | 0.28488 | 0.28689 | 0.28662 | 0.28685 | 0.23803 | 0.19909 | 0.18364 | 0.16973 | 0.15966 | 0.1599 | 0.15547 | 0.16582 | 0.17036 | 0.18932 | 0.19266 | 0.1492 | 0.14866 | 0.14377 | 0.16412 | 0.19089 | 0.21129 | 0.22583
11 | 13 | 2050 | Winter | S, [MVA] | Expected | - | 412.3563 | 443.7591 | 498.0408 | 509.0639 | 525.8236 | 470.6709 | 359.9058 | 294.0662 | 274.3106 | 256.8122 | 245.257 | 246.4242 | 240.073 | 253.4341 | 255.3097 | 280.2965 | 284.9807 | 234.8159 | 231.5855 | 231.4562 | 255.0063 | 281.8436 | 308.4948 | 328.2612
11 | 13 | 2050 | Winter | S, [%] | Expected | - | 31% | 33.37% | 37.45% | 38.28% | 39.54% | 35.39% | 27.06% | 22.11% | 20.62% | 19.31% | 18.44% | 18.53% | 18.05% | 19.06% | 19.2% | 21.07% | 21.43% | 17.66% | 17.41% | 17.4% | 19.17% | 21.19% | 23.2% | 24.68%
13 | 11 | 2050 | Winter | S, [MVA] | Expected | - | 398.6458 | 433.8397 | 495.2132 | 507.4971 | 526.1716 | 464.4254 | 341.0093 | 268.4048 | 246.955 | 228.367 | 216.2751 | 217.6104 | 210.8205 | 224.9596 | 226.5846 | 253.2437 | 258.2815 | 205.646 | 201.903 | 202.6256 | 227.0514 | 254.8674 | 283.7987 | 305.315
13 | 11 | 2050 | Winter | S, [%] | Expected | - | 29.97% | 32.62% | 37.23% | 38.16% | 39.56% | 34.92% | 25.64% | 20.18% | 18.57% | 17.17% | 16.26% | 16.36% | 15.85% | 16.91% | 17.04% | 19.04% | 19.42% | 15.46% | 15.18% | 15.24% | 17.07% | 19.16% | 21.34% | 22.96%
12 | 72 | 2050 | Winter | P, [MW] | Expected | - | 33.7181 | 50.1481 | 68.7148 | 70.422 | 73.2073 | 57.8606 | 19.0085 | -12.7472 | -25.3464 | -26.3424 | -34.05 | -38.8733 | -35.425 | -36.9708 | -22.4295 | -32.27 | -32.2654 | -30.0322 | -25.7558 | -34.4482 | -36.8886 | -24.9589 | -13.7372 | -4.5415
12 | 72 | 2050 | Winter | P, [%] | Expected | - | 13.71% | 20.39% | 27.93% | 28.63% | 29.76% | 23.52% | 7.727% | 5.182% | 10.3% | 10.71% | 13.84% | 15.8% | 14.4% | 15.03% | 9.118% | 13.12% | 13.12% | 12.21% | 10.47% | 14% | 15% | 10.15% | 5.584% | 1.846%
72 | 12 | 2050 | Winter | P, [MW] | Expected | - | -33.6022 | -49.8999 | -68.2528 | -69.9392 | -72.6867 | -57.5227 | -18.9659 | 12.7615 | 25.4019 | 26.4025 | 34.1519 | 39.0066 | 35.5354 | 37.0914 | 22.4728 | 32.3614 | 32.3566 | 30.1107 | 25.8131 | 34.5541 | 37.0097 | 25.0125 | 13.7536 | 4.5456
72 | 12 | 2050 | Winter | P, [%] | Expected | - | 13.66% | 20.28% | 27.75% | 28.43% | 29.55% | 23.38% | 7.71% | 5.188% | 10.33% | 10.73% | 13.88% | 15.86% | 14.45% | 15.08% | 9.135% | 13.16% | 13.15% | 12.24% | 10.49% | 14.05% | 15.04% | 10.17% | 5.591% | 1.848%
12 | 72 | 2050 | Winter | Q, [MVAr] | Expected | - | -15.577 | -20.4852 | -26.8352 | -26.9473 | -27.7308 | -25.2379 | -12.5078 | -2.8497 | 1.683 | 1.9336 | 4.7566 | 6.0597 | 5.1563 | 5.7853 | 0.83977 | 4.3434 | 4.2519 | 3.1233 | 1.5416 | 6.4126 | 6.6399 | 0.85622 | -2.2592 | -6.0282
12 | 72 | 2050 | Winter | Q, [%] | Expected | - | 6.332% | 8.327% | 10.91% | 10.95% | 11.27% | 10.26% | 5.084% | 1.158% | 0.6841% | 0.786% | 1.934% | 2.463% | 2.096% | 2.352% | 0.3414% | 1.766% | 1.728% | 1.27% | 0.6267% | 2.607% | 2.699% | 0.3481% | 0.9184% | 2.45%
72 | 12 | 2050 | Winter | Q, [MVAr] | Expected | - | 14.3251 | 19.6855 | 26.7669 | 26.9498 | 27.8624 | 24.7458 | 11.0062 | 1.2511 | -3.1404 | -3.3757 | -6.0559 | -7.2517 | -6.4267 | -7.0208 | -2.3393 | -5.6789 | -5.5875 | -4.5017 | -2.9926 | -7.698 | -7.8733 | -2.3201 | 0.66759 | 4.3953
72 | 12 | 2050 | Winter | Q, [%] | Expected | - | 0.058232 | 0.080023 | 0.10881 | 0.10955 | 0.11326 | 0.10059 | 0.044741 | 0.0050856 | 0.012766 | 0.013723 | 0.024617 | 0.029478 | 0.026125 | 0.02854 | 0.0095095 | 0.023085 | 0.022714 | 0.018299 | 0.012165 | 0.031293 | 0.032005 | 0.0094314 | 0.0027138 | 0.017867
12 | 72 | 2050 | Winter | S, [MVA] | Expected | - | 37.1423 | 54.1708 | 73.7689 | 75.4017 | 78.2835 | 63.1252 | 22.7546 | 13.0618 | 25.4022 | 26.4133 | 34.3807 | 39.3428 | 35.7983 | 37.4208 | 22.4453 | 32.561 | 32.5443 | 30.1942 | 25.8019 | 35.04 | 37.4814 | 24.9736 | 13.9218 | 7.5475
12 | 72 | 2050 | Winter | S, [%] | Expected | - | 15.1% | 22.02% | 29.99% | 30.65% | 31.82% | 25.66% | 9.25% | 5.31% | 10.33% | 10.74% | 13.98% | 15.99% | 14.55% | 15.21% | 9.124% | 13.24% | 13.23% | 12.27% | 10.49% | 14.24% | 15.24% | 10.15% | 5.659% | 3.068%
72 | 12 | 2050 | Winter | S, [MVA] | Expected | - | 36.5283 | 53.6425 | 73.3138 | 74.9519 | 77.8439 | 62.6196 | 21.9281 | 12.8226 | 25.5953 | 26.6174 | 34.6846 | 39.675 | 36.1118 | 37.75 | 22.5942 | 32.8559 | 32.8355 | 30.4453 | 25.9859 | 35.4013 | 37.8379 | 25.1198 | 13.7697 | 6.3231
72 | 12 | 2050 | Winter | S, [%] | Expected | - | 14.85% | 21.81% | 29.8% | 30.47% | 31.64% | 25.46% | 8.914% | 5.212% | 10.4% | 10.82% | 14.1% | 16.13% | 14.68% | 15.35% | 9.185% | 13.36% | 13.35% | 12.38% | 10.56% | 14.39% | 15.38% | 10.21% | 5.597% | 2.57%
15 | 18 | 2050 | Winter | P, [MW] | Expected | - | 35.9456 | 36.0928 | 44.0034 | 44.0196 | 45.9416 | 41.8547 | 38.8816 | 39.7438 | 40.6816 | 41.3587 | 40.7307 | 39.1613 | 38.9378 | 37.4041 | 40.8886 | 34.6653 | 35.2298 | 41.5371 | 42.6943 | 37.5748 | 35.4446 | 38.258 | 35.0986 | 30.524
15 | 18 | 2050 | Winter | P, [%] | Expected | - | 29.22% | 29.34% | 35.78% | 35.79% | 37.35% | 34.03% | 31.61% | 32.31% | 33.07% | 33.62% | 33.11% | 31.84% | 31.66% | 30.41% | 33.24% | 28.18% | 28.64% | 33.77% | 34.71% | 30.55% | 28.82% | 31.1% | 28.54% | 24.82%
18 | 15 | 2050 | Winter | P, [MW] | Expected | - | -35.8669 | -36.0075 | -43.8789 | -43.8962 | -45.8085 | -41.7413 | -38.7975 | -39.6593 | -40.5933 | -41.2673 | -40.6422 | -39.0796 | -38.8569 | -37.3295 | -40.7994 | -34.6009 | -35.1632 | -41.4451 | -42.5971 | -37.4995 | -35.3776 | -38.1798 | -35.0314 | -30.4724
18 | 15 | 2050 | Winter | P, [%] | Expected | - | 29.16% | 29.27% | 35.67% | 35.69% | 37.24% | 33.94% | 31.54% | 32.24% | 33% | 33.55% | 33.04% | 31.77% | 31.59% | 30.35% | 33.17% | 28.13% | 28.59% | 33.7% | 34.63% | 30.49% | 28.76% | 31.04% | 28.48% | 24.77%
15 | 18 | 2050 | Winter | Q, [MVAr] | Expected | - | -13.6039 | -17.1094 | -19.7189 | -19.2819 | -19.5122 | -19.0384 | -8.2624 | -2.7364 | 0.22685 | 2.1125 | 1.0358 | 0.584 | 0.57039 | 0.65067 | -0.87866 | -2.539 | -3.1174 | -0.22735 | 0.61301 | 0.2939 | -0.38802 | -1.9924 | -5.4577 | -6.2291
15 | 18 | 2050 | Winter | Q, [%] | Expected | - | 11.06% | 13.91% | 16.03% | 15.68% | 15.86% | 15.48% | 6.717% | 2.225% | 0.1844% | 1.717% | 0.8421% | 0.4748% | 0.4637% | 0.529% | 0.7144% | 2.064% | 2.534% | 0.1848% | 0.4984% | 0.2389% | 0.3155% | 1.62% | 4.437% | 5.064%
18 | 15 | 2050 | Winter | Q, [MVAr] | Expected | - | 13.612 | 17.1409 | 19.8843 | 19.4432 | 19.7068 | 19.1664 | 8.2885 | 2.7643 | -0.18612 | -2.0607 | -0.99408 | -0.56535 | -0.55489 | -0.65649 | 0.9224 | 2.4979 | 3.0842 | 0.28101 | -0.54154 | -0.29687 | 0.35639 | 1.9987 | 5.426 | 6.1444
18 | 15 | 2050 | Winter | Q, [%] | Expected | - | 0.11067 | 0.13936 | 0.16166 | 0.15807 | 0.16022 | 0.15582 | 0.067386 | 0.022474 | 0.0015132 | 0.016753 | 0.008082 | 0.0045963 | 0.0045113 | 0.0053373 | 0.0074992 | 0.020308 | 0.025074 | 0.0022846 | 0.0044028 | 0.0024135 | 0.0028975 | 0.01625 | 0.044114 | 0.049954
15 | 18 | 2050 | Winter | S, [MVA] | Expected | - | 38.4337 | 39.9428 | 48.2196 | 48.0574 | 49.9135 | 45.9812 | 39.7498 | 39.8379 | 40.6822 | 41.4126 | 40.7439 | 39.1657 | 38.9419 | 37.4098 | 40.898 | 34.7581 | 35.3675 | 41.5377 | 42.6987 | 37.576 | 35.4468 | 38.3099 | 35.5204 | 31.1531
15 | 18 | 2050 | Winter | S, [%] | Expected | - | 31.25% | 32.47% | 39.2% | 39.07% | 40.58% | 37.38% | 32.32% | 32.39% | 33.07% | 33.67% | 33.13% | 31.84% | 31.66% | 30.41% | 33.25% | 28.26% | 28.75% | 33.77% | 34.71% | 30.55% | 28.82% | 31.15% | 28.88% | 25.33%
18 | 15 | 2050 | Winter | S, [MVA] | Expected | - | 38.363 | 39.8792 | 48.1741 | 48.0095 | 49.8676 | 45.9313 | 39.673 | 39.7555 | 40.5938 | 41.3187 | 40.6544 | 39.0836 | 38.8609 | 37.3353 | 40.8099 | 34.691 | 35.2982 | 41.446 | 42.6006 | 37.5007 | 35.3794 | 38.2321 | 35.4492 | 31.0857
18 | 15 | 2050 | Winter | S, [%] | Expected | - | 31.19% | 32.42% | 39.17% | 39.03% | 40.54% | 37.34% | 32.25% | 32.32% | 33% | 33.59% | 33.05% | 31.78% | 31.59% | 30.35% | 33.18% | 28.2% | 28.7% | 33.7% | 34.63% | 30.49% | 28.76% | 31.08% | 28.82% | 25.27%
15 | 26 | 2050 | Winter | P, [MW] | Expected | - | 55.0964 | 55.5894 | 59.1729 | 60.4737 | 61.8575 | 50.6669 | 49.0867 | 47.04 | 50.7875 | 48.7404 | 51.1663 | 46.7509 | 44.5645 | 43.7332 | 69.2848 | 48.6359 | 50.0359 | 51.1704 | 55.8032 | 38.1124 | 37.3131 | 55.0476 | 55.6461 | 56.9343
15 | 26 | 2050 | Winter | P, [%] | Expected | - | 44.79% | 45.19% | 48.11% | 49.17% | 50.29% | 41.19% | 39.91% | 38.24% | 41.29% | 39.63% | 41.6% | 38.01% | 36.23% | 35.56% | 56.33% | 39.54% | 40.68% | 41.6% | 45.37% | 30.99% | 30.34% | 44.75% | 45.24% | 46.29%
26 | 15 | 2050 | Winter | P, [MW] | Expected | - | -54.7393 | -55.2189 | -58.7499 | -60.0342 | -61.3965 | -50.3519 | -48.8074 | -46.786 | -50.4902 | -48.4647 | -50.8631 | -46.4976 | -44.3339 | -43.5112 | -68.7331 | -48.364 | -49.7483 | -50.8689 | -55.445 | -37.9442 | -37.1524 | -54.6997 | -55.2899 | -56.5602
26 | 15 | 2050 | Winter | P, [%] | Expected | - | 44.5% | 44.89% | 47.76% | 48.81% | 49.92% | 40.94% | 39.68% | 38.04% | 41.05% | 39.4% | 41.35% | 37.8% | 36.04% | 35.37% | 55.88% | 39.32% | 40.45% | 41.36% | 45.08% | 30.85% | 30.21% | 44.47% | 44.95% | 45.98%
15 | 26 | 2050 | Winter | Q, [MVAr] | Expected | - | -8.55 | -11.1549 | -12.8904 | -12.6665 | -13.313 | -12.6459 | -5.1699 | -0.6727 | 2.8745 | 4.8624 | 4.5551 | 4.2621 | 4.4712 | 4.3428 | 2.2537 | 1.5727 | 0.97344 | 2.3712 | 2.1439 | 3.0488 | 2.2766 | -0.416 | -2.922 | -4.4535
15 | 26 | 2050 | Winter | Q, [%] | Expected | - | 6.951% | 9.069% | 10.48% | 10.3% | 10.82% | 10.28% | 4.203% | 0.5469% | 2.337% | 3.953% | 3.703% | 3.465% | 3.635% | 3.531% | 1.832% | 1.279% | 0.7914% | 1.928% | 1.743% | 2.479% | 1.851% | 0.3382% | 2.376% | 3.621%
26 | 15 | 2050 | Winter | Q, [MVAr] | Expected | - | 9.2153 | 11.8677 | 13.7826 | 13.6142 | 14.3341 | 13.1694 | 5.5683 | 0.98553 | -2.4127 | -4.4738 | -4.0725 | -3.9505 | -4.2372 | -4.1382 | -0.92162 | -1.1978 | -0.54504 | -1.8949 | -1.4737 | -3.0279 | -2.2819 | 1.0502 | 3.5841 | 5.1764
26 | 15 | 2050 | Winter | Q, [%] | Expected | - | 0.074921 | 0.096485 | 0.11205 | 0.11068 | 0.11654 | 0.10707 | 0.045271 | 0.0080124 | 0.019615 | 0.036372 | 0.03311 | 0.032118 | 0.034449 | 0.033644 | 0.0074928 | 0.0097385 | 0.0044312 | 0.015405 | 0.011981 | 0.024617 | 0.018552 | 0.0085382 | 0.029139 | 0.042085
15 | 26 | 2050 | Winter | S, [MVA] | Expected | - | 55.7559 | 56.6976 | 60.5607 | 61.786 | 63.2739 | 52.2211 | 49.3582 | 47.0448 | 50.8688 | 48.9824 | 51.3686 | 46.9447 | 44.7882 | 43.9483 | 69.3214 | 48.6613 | 50.0453 | 51.2253 | 55.8443 | 38.2341 | 37.3825 | 55.0491 | 55.7227 | 57.1082
15 | 26 | 2050 | Winter | S, [%] | Expected | - | 45.33% | 46.1% | 49.24% | 50.23% | 51.44% | 42.46% | 40.13% | 38.25% | 41.36% | 39.82% | 41.76% | 38.17% | 36.41% | 35.73% | 56.36% | 39.56% | 40.69% | 41.65% | 45.4% | 31.08% | 30.39% | 44.76% | 45.3% | 46.43%
26 | 15 | 2050 | Winter | S, [MVA] | Expected | - | 55.5096 | 56.4798 | 60.345 | 61.5585 | 63.0476 | 52.0457 | 49.1241 | 46.7964 | 50.5479 | 48.6707 | 51.0258 | 46.6651 | 44.536 | 43.7075 | 68.7393 | 48.3788 | 49.7513 | 50.9042 | 55.4646 | 38.0648 | 37.2224 | 54.7098 | 55.4059 | 56.7966
26 | 15 | 2050 | Winter | S, [%] | Expected | - | 45.13% | 45.92% | 49.06% | 50.05% | 51.26% | 42.31% | 39.94% | 38.05% | 41.1% | 39.57% | 41.48% | 37.94% | 36.21% | 35.53% | 55.89% | 39.33% | 40.45% | 41.39% | 45.09% | 30.95% | 30.26% | 44.48% | 45.05% | 46.18%
16 | 17 | 2050 | Winter | P, [MW] | Expected | - | -18.1656 | -15.8184 | -14.22 | -15.18 | -16.553 | -19.1353 | -26.256 | -21.3282 | -17.1833 | -22.7485 | -32.1401 | -34.8859 | -28.0369 | -32.7881 | -30.723 | -26.2951 | -25.4961 | -19.4307 | -16.3084 | -20.1228 | -18.6722 | -10.8499 | -18.1916 | -18.5578
16 | 17 | 2050 | Winter | P, [%] | Expected | - | 14.77% | 12.86% | 11.56% | 12.34% | 13.46% | 15.56% | 21.35% | 17.34% | 13.97% | 18.49% | 26.13% | 28.36% | 22.79% | 26.66% | 24.98% | 21.38% | 20.73% | 15.8% | 13.26% | 16.36% | 15.18% | 8.821% | 14.79% | 15.09%
17 | 16 | 2050 | Winter | P, [MW] | Expected | - | 18.1823 | 15.8305 | 14.23 | 15.1917 | 16.5663 | 19.1527 | 26.289 | 21.3523 | 17.2018 | 22.7771 | 32.1927 | 34.945 | 28.076 | 32.8428 | 30.7695 | 26.3306 | 25.5293 | 19.4511 | 16.3232 | 20.1436 | 18.6913 | 10.857 | 18.2074 | 18.574
17 | 16 | 2050 | Winter | P, [%] | Expected | - | 14.78% | 12.87% | 11.57% | 12.35% | 13.47% | 15.57% | 21.37% | 17.36% | 13.99% | 18.52% | 26.17% | 28.41% | 22.83% | 26.7% | 25.02% | 21.41% | 20.76% | 15.81% | 13.27% | 16.38% | 15.2% | 8.827% | 14.8% | 15.1%
16 | 17 | 2050 | Winter | Q, [MVAr] | Expected | - | -4.9852 | -2.9095 | -3.1267 | -4.1285 | -3.2057 | -2.115 | -3.5507 | -7.4795 | -9.9117 | -9.3118 | -8.2787 | -4.4275 | -5.7197 | -8.0595 | -5.6214 | -7.2383 | -6.9884 | -7.4488 | -7.0096 | -6.0325 | -7.6332 | -5.7817 | -2.548 | -1.4666
16 | 17 | 2050 | Winter | Q, [%] | Expected | - | 4.053% | 2.365% | 2.542% | 3.356% | 2.606% | 1.719% | 2.887% | 6.081% | 8.058% | 7.571% | 6.731% | 3.6% | 4.65% | 6.552% | 4.57% | 5.885% | 5.682% | 6.056% | 5.699% | 4.904% | 6.206% | 4.701% | 2.072% | 1.192%
17 | 16 | 2050 | Winter | Q, [MVAr] | Expected | - | 4.8224 | 2.7302 | 2.9395 | 3.9478 | 3.0309 | 1.9535 | 3.4447 | 7.3422 | 9.7555 | 9.1922 | 8.244 | 4.4155 | 5.6382 | 8.0335 | 5.5658 | 7.1442 | 6.8844 | 7.299 | 6.8396 | 5.8841 | 7.4779 | 5.5841 | 2.3813 | 1.3011
17 | 16 | 2050 | Winter | Q, [%] | Expected | - | 0.039207 | 0.022197 | 0.023898 | 0.032096 | 0.024641 | 0.015882 | 0.028006 | 0.059693 | 0.079313 | 0.074733 | 0.067025 | 0.035899 | 0.045839 | 0.065313 | 0.04525 | 0.058083 | 0.055971 | 0.059341 | 0.055607 | 0.047838 | 0.060796 | 0.045399 | 0.01936 | 0.010578
16 | 17 | 2050 | Winter | S, [MVA] | Expected | - | 18.8372 | 16.0838 | 14.5597 | 15.7314 | 16.8605 | 19.2519 | 26.495 | 22.6017 | 19.837 | 24.5806 | 33.1892 | 35.1658 | 28.6143 | 33.7642 | 31.233 | 27.2732 | 26.4365 | 20.8095 | 17.751 | 21.0076 | 20.1722 | 12.2943 | 18.3692 | 18.6157
16 | 17 | 2050 | Winter | S, [%] | Expected | - | 15.31% | 13.08% | 11.84% | 12.79% | 13.71% | 15.65% | 21.54% | 18.38% | 16.13% | 19.98% | 26.98% | 28.59% | 23.26% | 27.45% | 25.39% | 22.17% | 21.49% | 16.92% | 14.43% | 17.08% | 16.4% | 9.995% | 14.93% | 15.13%
17 | 16 | 2050 | Winter | S, [MVA] | Expected | - | 18.8109 | 16.0643 | 14.5304 | 15.6963 | 16.8413 | 19.2521 | 26.5138 | 22.5794 | 19.7755 | 24.562 | 33.2315 | 35.2228 | 28.6365 | 33.8111 | 31.2689 | 27.2826 | 26.4412 | 20.7755 | 17.6982 | 20.9854 | 20.1316 | 12.2088 | 18.3625 | 18.6196
17 | 16 | 2050 | Winter | S, [%] | Expected | - | 15.29% | 13.06% | 11.81% | 12.76% | 13.69% | 15.65% | 21.56% | 18.36% | 16.08% | 19.97% | 27.02% | 28.64% | 23.28% | 27.49% | 25.42% | 22.18% | 21.5% | 16.89% | 14.39% | 17.06% | 16.37% | 9.926% | 14.93% | 15.14%
17 | 34 | 2050 | Winter | P, [MW] | Expected | - | -36.4651 | -34.5513 | -30.3983 | -31.722 | -33.2008 | -36.494 | -45.1276 | -38.5381 | -35.4713 | -43.0459 | -50.0829 | -53.2895 | -47.7934 | -51.5679 | -67.3805 | -62.9436 | -50.8843 | -39.2801 | -34.1216 | -22.655 | -25.3914 | -27.0599 | -39.6101 | -39.1811
17 | 34 | 2050 | Winter | P, [%] | Expected | - | 29.65% | 28.09% | 24.71% | 25.79% | 26.99% | 29.67% | 36.69% | 31.33% | 28.84% | 35% | 40.72% | 43.32% | 38.86% | 41.93% | 54.78% | 51.17% | 41.37% | 31.94% | 27.74% | 18.42% | 20.64% | 22% | 32.2% | 31.85%
34 | 17 | 2050 | Winter | P, [MW] | Expected | - | 36.6101 | 34.6807 | 30.4984 | 31.8315 | 33.3204 | 36.638 | 45.3487 | 38.7034 | 35.6166 | 43.2556 | 50.3634 | 53.6026 | 48.0467 | 51.8665 | 67.8812 | 63.3828 | 51.1705 | 39.4519 | 34.2512 | 22.713 | 25.4654 | 27.1409 | 39.7799 | 39.3472
34 | 17 | 2050 | Winter | P, [%] | Expected | - | 29.76% | 28.2% | 24.8% | 25.88% | 27.09% | 29.79% | 36.87% | 31.47% | 28.96% | 35.17% | 40.95% | 43.58% | 39.06% | 42.17% | 55.19% | 51.53% | 41.6% | 32.07% | 27.85% | 18.47% | 20.7% | 22.07% | 32.34% | 31.99%
17 | 34 | 2050 | Winter | Q, [MVAr] | Expected | - | -2.3853 | -0.27815 | -0.26058 | -1.4898 | -0.56515 | 0.26669 | -1.9312 | -6.4922 | -9.1361 | -8.4112 | -7.1111 | -3.5678 | -4.6658 | -7.084 | -4.3645 | -5.9328 | -5.9113 | -6.4577 | -5.8261 | -4.7591 | -6.4717 | -4.2763 | -0.66816 | 0.60956
17 | 34 | 2050 | Winter | Q, [%] | Expected | - | 1.939% | 0.2261% | 0.2119% | 1.211% | 0.4595% | 0.2168% | 1.57% | 5.278% | 7.428% | 6.838% | 5.781% | 2.901% | 3.793% | 5.759% | 3.548% | 4.823% | 4.806% | 5.25% | 4.737% | 3.869% | 5.262% | 3.477% | 0.5432% | 0.4956%
34 | 17 | 2050 | Winter | Q, [MVAr] | Expected | - | 2.3781 | 0.21582 | 0.095413 | 1.3585 | 0.46894 | -0.27898 | 2.189 | 6.5546 | 9.1288 | 8.6314 | 7.5818 | 4.1533 | 5.0427 | 7.6204 | 5.6055 | 6.9586 | 6.3995 | 6.5433 | 5.7632 | 4.4476 | 6.2135 | 4.0428 | 0.74632 | -0.54486
34 | 17 | 2050 | Winter | Q, [%] | Expected | - | 0.019334 | 0.0017546 | 0.00077571 | 0.011045 | 0.0038125 | 0.0022682 | 0.017797 | 0.05329 | 0.074218 | 0.070174 | 0.06164 | 0.033767 | 0.040997 | 0.061954 | 0.045573 | 0.056574 | 0.052029 | 0.053197 | 0.046855 | 0.036159 | 0.050517 | 0.032868 | 0.0060676 | 0.0044298
17 | 34 | 2050 | Winter | S, [MVA] | Expected | - | 36.543 | 34.5524 | 30.3995 | 31.757 | 33.2056 | 36.4949 | 45.1689 | 39.0811 | 36.6289 | 43.86 | 50.5852 | 53.4088 | 48.0206 | 52.0522 | 67.5217 | 63.2226 | 51.2265 | 39.8074 | 34.6154 | 23.1495 | 26.2032 | 27.3958 | 39.6157 | 39.1859
17 | 34 | 2050 | Winter | S, [%] | Expected | - | 29.71% | 28.09% | 24.72% | 25.82% | 27% | 29.67% | 36.72% | 31.77% | 29.78% | 35.66% | 41.13% | 43.42% | 39.04% | 42.32% | 54.9% | 51.4% | 41.65% | 32.36% | 28.14% | 18.82% | 21.3% | 22.27% | 32.21% | 31.86%
34 | 17 | 2050 | Winter | S, [MVA] | Expected | - | 36.6872 | 34.6814 | 30.4986 | 31.8604 | 33.3237 | 36.6391 | 45.4015 | 39.2545 | 36.7679 | 44.1083 | 50.9309 | 53.7633 | 48.3106 | 52.4233 | 68.1122 | 63.7636 | 51.5692 | 39.9908 | 34.7327 | 23.1443 | 26.2125 | 27.4403 | 39.7869 | 39.351
34 | 17 | 2050 | Winter | S, [%] | Expected | - | 29.83% | 28.2% | 24.8% | 25.9% | 27.09% | 29.79% | 36.91% | 31.91% | 29.89% | 35.86% | 41.41% | 43.71% | 39.28% | 42.62% | 55.38% | 51.84% | 41.93% | 32.51% | 28.24% | 18.82% | 21.31% | 22.31% | 32.35% | 31.99%
18 | 103 | 2050 | Winter | P, [MW] | Expected | - | 34.8586 | 34.9993 | 42.8706 | 42.8879 | 44.7131 | 40.7577 | 37.1865 | 37.9633 | 38.8977 | 39.2664 | 38.1367 | 36.8058 | 36.314 | 34.7777 | 38.4102 | 32.2538 | 32.6463 | 38.8373 | 39.989 | 34.8933 | 32.7713 | 36.4313 | 33.6568 | 29.3506
18 | 103 | 2050 | Winter | P, [%] | Expected | - | 28.34% | 28.45% | 34.85% | 34.87% | 36.35% | 33.14% | 30.23% | 30.86% | 31.62% | 31.92% | 31.01% | 29.92% | 29.52% | 28.27% | 31.23% | 26.22% | 26.54% | 31.58% | 32.51% | 28.37% | 26.64% | 29.62% | 27.36% | 23.86%
103 | 18 | 2050 | Winter | P, [MW] | Expected | - | -34.7864 | -34.9213 | -42.7549 | -42.7731 | -44.5891 | -40.6525 | -37.1104 | -37.8862 | -38.8165 | -39.183 | -38.0584 | -36.733 | -36.2431 | -34.7126 | -38.3312 | -32.1981 | -32.5893 | -38.7564 | -39.9031 | -34.8278 | -32.7137 | -36.3604 | -33.5956 | -29.3037
103 | 18 | 2050 | Winter | P, [%] | Expected | - | 28.28% | 28.39% | 34.76% | 34.77% | 36.25% | 33.05% | 30.17% | 30.8% | 31.56% | 31.86% | 30.94% | 29.86% | 29.47% | 28.22% | 31.16% | 26.18% | 26.5% | 31.51% | 32.44% | 28.32% | 26.6% | 29.56% | 27.31% | 23.82%
18 | 103 | 2050 | Winter | Q, [MVAr] | Expected | - | -11.8722 | -15.4011 | -18.1445 | -17.7034 | -18.057 | -17.467 | -6.7395 | -1.2655 | 1.6849 | 3.7235 | 2.5313 | 2.0607 | 2.0608 | 2.2472 | 0.62367 | -0.95541 | -1.4982 | 1.305 | 2.1275 | 1.834 | 1.1761 | -0.33356 | -3.7609 | -4.4792
18 | 103 | 2050 | Winter | Q, [%] | Expected | - | 9.652% | 12.52% | 14.75% | 14.39% | 14.68% | 14.2% | 5.479% | 1.029% | 1.37% | 3.027% | 2.058% | 1.675% | 1.675% | 1.827% | 0.507% | 0.7768% | 1.218% | 1.061% | 1.73% | 1.491% | 0.9562% | 0.2712% | 3.058% | 3.642%
103 | 18 | 2050 | Winter | Q, [MVAr] | Expected | - | 11.8578 | 15.407 | 18.2794 | 17.8346 | 18.2198 | 17.5664 | 6.7387 | 1.269 | -1.667 | -3.6978 | -2.5233 | -2.0716 | -2.0782 | -2.2845 | -0.61354 | 0.88535 | 1.4329 | -1.2881 | -2.0933 | -1.8697 | -1.2389 | 0.31617 | 3.7093 | 4.3788
103 | 18 | 2050 | Winter | Q, [%] | Expected | - | 0.096405 | 0.12526 | 0.14861 | 0.145 | 0.14813 | 0.14282 | 0.054786 | 0.010317 | 0.013553 | 0.030063 | 0.020515 | 0.016842 | 0.016896 | 0.018573 | 0.0049881 | 0.007198 | 0.01165 | 0.010472 | 0.017019 | 0.015201 | 0.010073 | 0.0025704 | 0.030157 | 0.0356
18 | 103 | 2050 | Winter | S, [MVA] | Expected | - | 36.8249 | 38.238 | 46.5522 | 46.398 | 48.2216 | 44.3428 | 37.7923 | 37.9844 | 38.9342 | 39.4425 | 38.2206 | 36.8634 | 36.3724 | 34.8502 | 38.4152 | 32.2679 | 32.6807 | 38.8592 | 40.0456 | 34.9414 | 32.7924 | 36.4329 | 33.8663 | 29.6904
18 | 103 | 2050 | Winter | S, [%] | Expected | - | 29.94% | 31.09% | 37.85% | 37.72% | 39.2% | 36.05% | 30.73% | 30.88% | 31.65% | 32.07% | 31.07% | 29.97% | 29.57% | 28.33% | 31.23% | 26.23% | 26.57% | 31.59% | 32.56% | 28.41% | 26.66% | 29.62% | 27.53% | 24.14%
103 | 18 | 2050 | Winter | S, [MVA] | Expected | - | 36.7519 | 38.169 | 46.4986 | 46.3423 | 48.168 | 44.2855 | 37.7173 | 37.9075 | 38.8523 | 39.3571 | 38.142 | 36.7914 | 36.3026 | 34.7877 | 38.3361 | 32.2103 | 32.6207 | 38.7778 | 39.958 | 34.878 | 32.7371 | 36.3617 | 33.7998 | 29.629
103 | 18 | 2050 | Winter | S, [%] | Expected | - | 29.88% | 31.03% | 37.8% | 37.68% | 39.16% | 36% | 30.66% | 30.82% | 31.59% | 32% | 31.01% | 29.91% | 29.51% | 28.28% | 31.17% | 26.19% | 26.52% | 31.53% | 32.49% | 28.36% | 26.62% | 29.56% | 27.48% | 24.09%
26 | 55 | 2050 | Winter | P, [MW] | Expected | - | 30.2382 | 35.2162 | 36.5218 | 40.1109 | 41.2313 | 21.6143 | 14.535 | 11.2887 | 13.4441 | 7.7797 | 13.4611 | 6.1816 | 3.758 | 4.0698 | 13.0918 | 10.4352 | 20.9961 | 14.2958 | 20.0096 | 10.0401 | 11.6559 | 24.2701 | 24.424 | 34.9735
26 | 55 | 2050 | Winter | P, [%] | Expected | - | 24.58% | 28.63% | 29.69% | 32.61% | 33.52% | 17.57% | 11.82% | 9.178% | 10.93% | 6.325% | 10.94% | 5.026% | 3.055% | 3.309% | 10.64% | 8.484% | 17.07% | 11.62% | 16.27% | 8.163% | 9.476% | 19.73% | 19.86% | 28.43%
55 | 26 | 2050 | Winter | P, [MW] | Expected | - | -29.9502 | -34.8223 | -36.0958 | -39.6025 | -40.694 | -21.4534 | -14.4615 | -11.2451 | -13.388 | -7.7609 | -13.4061 | -6.1699 | -3.7537 | -4.0648 | -13.0352 | -10.4023 | -20.8629 | -14.2332 | -19.8846 | -10.0097 | -11.6149 | -24.0853 | -24.2357 | -34.5921
55 | 26 | 2050 | Winter | P, [%] | Expected | - | 24.35% | 28.31% | 29.35% | 32.2% | 33.08% | 17.44% | 11.76% | 9.142% | 10.88% | 6.31% | 10.9% | 5.016% | 3.052% | 3.305% | 10.6% | 8.457% | 16.96% | 11.57% | 16.17% | 8.138% | 9.443% | 19.58% | 19.7% | 28.12%
26 | 55 | 2050 | Winter | Q, [MVAr] | Expected | - | -7.4784 | -9.0993 | -9.858 | -9.9477 | -10.2283 | -8.9553 | -6.5586 | -4.9157 | -2.9828 | -1.9527 | -1.5628 | -1.3351 | -0.56988 | -0.52882 | -4.6472 | -1.3098 | -1.7845 | -2.4844 | -4.3753 | -0.83767 | -1.2476 | -5.6528 | -6.1639 | -7.519
26 | 55 | 2050 | Winter | Q, [%] | Expected | - | 6.08% | 7.398% | 8.015% | 8.088% | 8.316% | 7.281% | 5.332% | 3.997% | 2.425% | 1.588% | 1.271% | 1.085% | 0.4633% | 0.4299% | 3.778% | 1.065% | 1.451% | 2.02% | 3.557% | 0.681% | 1.014% | 4.596% | 5.011% | 6.113%
55 | 26 | 2050 | Winter | Q, [MVAr] | Expected | - | 7.0273 | 9.0085 | 9.8752 | 10.2431 | 10.621 | 8.0716 | 5.3754 | 3.6368 | 1.7553 | 0.59962 | 0.33562 | -0.043139 | -0.83357 | -0.87235 | 3.4235 | 0.0028859 | 0.82027 | 1.28 | 3.3823 | -0.47709 | -0.033055 | 4.8588 | 5.3781 | 7.3872
55 | 26 | 2050 | Winter | Q, [%] | Expected | - | 0.057132 | 0.07324 | 0.080286 | 0.083277 | 0.08635 | 0.065623 | 0.043702 | 0.029568 | 0.014271 | 0.004875 | 0.0027286 | 0.00035072 | 0.006777 | 0.0070923 | 0.027834 | 2.3463e-05 | 0.0066689 | 0.010406 | 0.027498 | 0.0038788 | 0.00026874 | 0.039502 | 0.043724 | 0.060058
26 | 55 | 2050 | Winter | S, [MVA] | Expected | - | 31.1493 | 36.3728 | 37.8289 | 41.3261 | 42.4811 | 23.3961 | 15.9462 | 12.3126 | 13.771 | 8.021 | 13.5515 | 6.3241 | 3.801 | 4.104 | 13.8922 | 10.5171 | 21.0718 | 14.5101 | 20.4823 | 10.075 | 11.7224 | 24.9197 | 25.1898 | 35.7726
26 | 55 | 2050 | Winter | S, [%] | Expected | - | 25.32% | 29.57% | 30.76% | 33.6% | 34.54% | 19.02% | 12.96% | 10.01% | 11.2% | 6.521% | 11.02% | 5.142% | 3.09% | 3.337% | 11.29% | 8.55% | 17.13% | 11.8% | 16.65% | 8.191% | 9.53% | 20.26% | 20.48% | 29.08%
55 | 26 | 2050 | Winter | S, [MVA] | Expected | - | 30.7635 | 35.9687 | 37.4223 | 40.9057 | 42.0572 | 22.9216 | 15.4282 | 11.8186 | 13.5025 | 7.7841 | 13.4103 | 6.1701 | 3.8452 | 4.1573 | 13.4773 | 10.4023 | 20.8791 | 14.2906 | 20.1702 | 10.0211 | 11.6149 | 24.5705 | 24.8252 | 35.3721
55 | 26 | 2050 | Winter | S, [%] | Expected | - | 25.01% | 29.24% | 30.42% | 33.26% | 34.19% | 18.64% | 12.54% | 9.609% | 10.98% | 6.329% | 10.9% | 5.016% | 3.126% | 3.38% | 10.96% | 8.457% | 16.97% | 11.62% | 16.4% | 8.147% | 9.443% | 19.98% | 20.18% | 28.76%
26 | 103 | 2050 | Winter | P, [MW] | Expected | - | -22.8879 | -23.2969 | -19.464 | -20.7776 | -20.3991 | -12.7418 | -14.1468 | -11.2307 | -14.1748 | -11.5794 | -14.914 | -11.7851 | -9.893 | -10.4987 | -33.1942 | -18.0404 | -19.0192 | -14.188 | -17.7968 | -4.5908 | -5.7968 | -20.8446 | -24.3246 | -29.8671
26 | 103 | 2050 | Winter | P, [%] | Expected | - | 18.61% | 18.94% | 15.82% | 16.89% | 16.58% | 10.36% | 11.5% | 9.131% | 11.52% | 9.414% | 12.13% | 9.581% | 8.043% | 8.536% | 26.99% | 14.67% | 15.46% | 11.53% | 14.47% | 3.732% | 4.713% | 16.95% | 19.78% | 24.28%
103 | 26 | 2050 | Winter | P, [MW] | Expected | - | 22.9487 | 23.3604 | 19.5094 | 20.8287 | 20.4481 | 12.7623 | 14.1699 | 11.2453 | 14.1983 | 11.5952 | 14.9404 | 11.802 | 9.9054 | 10.5124 | 33.3215 | 18.0787 | 19.0616 | 14.2114 | 17.8332 | 4.5937 | 5.8011 | 20.8945 | 24.3925 | 29.9692
103 | 26 | 2050 | Winter | P, [%] | Expected | - | 18.66% | 18.99% | 15.86% | 16.93% | 16.62% | 10.38% | 11.52% | 9.143% | 11.54% | 9.427% | 12.15% | 9.595% | 8.053% | 8.547% | 27.09% | 14.7% | 15.5% | 11.55% | 14.5% | 3.735% | 4.716% | 16.99% | 19.83% | 24.37%
26 | 103 | 2050 | Winter | Q, [MVAr] | Expected | - | -3.0371 | -3.685 | -4.472 | -4.2355 | -3.8332 | -4.3401 | -1.7877 | -1.2448 | -1.9699 | -2.2099 | -2.8853 | -3.1336 | -3.4095 | -3.1515 | -1.6415 | -3.1668 | -3.0481 | -1.8453 | -0.68976 | -2.3331 | -2.1712 | -0.42483 | -1.0491 | -0.040718
26 | 103 | 2050 | Winter | Q, [%] | Expected | - | 2.469% | 2.996% | 3.636% | 3.444% | 3.116% | 3.529% | 1.453% | 1.012% | 1.602% | 1.797% | 2.346% | 2.548% | 2.772% | 2.562% | 1.335% | 2.575% | 2.478% | 1.5% | 0.5608% | 1.897% | 1.765% | 0.3454% | 0.8529% | 0.0331%
103 | 26 | 2050 | Winter | Q, [MVAr] | Expected | - | 2.7035 | 3.3614 | 4.0879 | 3.87 | 3.4604 | 3.8731 | 1.3282 | 0.75854 | 1.5152 | 1.7306 | 2.441 | 2.6571 | 2.9177 | 2.6637 | 1.5356 | 2.7607 | 2.6555 | 1.3906 | 0.27904 | 1.8094 | 1.6513 | 0.05769 | 0.7408 | -0.15342
103 | 26 | 2050 | Winter | Q, [%] | Expected | - | 0.02198 | 0.027328 | 0.033235 | 0.031463 | 0.028134 | 0.031489 | 0.010798 | 0.006167 | 0.012319 | 0.01407 | 0.019846 | 0.021602 | 0.023721 | 0.021656 | 0.012485 | 0.022444 | 0.02159 | 0.011306 | 0.0022686 | 0.01471 | 0.013426 | 0.00046902 | 0.0060228 | 0.0012473
26 | 103 | 2050 | Winter | S, [MVA] | Expected | - | 23.0885 | 23.5866 | 19.9711 | 21.2049 | 20.7561 | 13.4607 | 14.2593 | 11.2995 | 14.3111 | 11.7884 | 15.1906 | 12.1946 | 10.464 | 10.9615 | 33.2348 | 18.3162 | 19.2619 | 14.3075 | 17.8101 | 5.1496 | 6.1901 | 20.849 | 24.3472 | 29.8672
26 | 103 | 2050 | Winter | S, [%] | Expected | - | 18.77% | 19.18% | 16.24% | 17.24% | 16.87% | 10.94% | 11.59% | 9.187% | 11.64% | 9.584% | 12.35% | 9.914% | 8.507% | 8.912% | 27.02% | 14.89% | 15.66% | 11.63% | 14.48% | 4.187% | 5.033% | 16.95% | 19.79% | 24.28%
103 | 26 | 2050 | Winter | S, [MVA] | Expected | - | 23.1074 | 23.601 | 19.9331 | 21.1852 | 20.7388 | 13.3371 | 14.232 | 11.2708 | 14.2789 | 11.7237 | 15.1385 | 12.0974 | 10.3262 | 10.8446 | 33.3569 | 18.2883 | 19.2457 | 14.2793 | 17.8354 | 4.9372 | 6.0316 | 20.8946 | 24.4037 | 29.9696
103 | 26 | 2050 | Winter | S, [%] | Expected | - | 18.79% | 19.19% | 16.21% | 17.22% | 16.86% | 10.84% | 11.57% | 9.163% | 11.61% | 9.531% | 12.31% | 9.835% | 8.395% | 8.817% | 27.12% | 14.87% | 15.65% | 11.61% | 14.5% | 4.014% | 4.904% | 16.99% | 19.84% | 24.37%
29 | 34 | 2050 | Winter | P, [MW] | Expected | - | 14.4729 | 13.7874 | 14.2549 | 12.1109 | 14.0224 | 31.7427 | 29.7515 | 17.1981 | 8.063 | 11.7047 | 10.4183 | 13.2049 | 9.3509 | 9.5893 | 26.7291 | 19.5997 | 13.2478 | 8.5336 | 10.1256 | 0.77888 | -0.16905 | 15.1802 | 25.2143 | 21.7397
29 | 34 | 2050 | Winter | P, [%] | Expected | - | 11.77% | 11.21% | 11.59% | 9.846% | 11.4% | 25.81% | 24.19% | 13.98% | 6.555% | 9.516% | 8.47% | 10.74% | 7.602% | 7.796% | 21.73% | 15.93% | 10.77% | 6.938% | 8.232% | 0.6332% | 0.1374% | 12.34% | 20.5% | 17.67%
34 | 29 | 2050 | Winter | P, [MW] | Expected | - | -14.4463 | -13.7615 | -14.2275 | -12.0909 | -13.9961 | -31.6294 | -29.6531 | -17.1646 | -8.0555 | -11.6904 | -10.4072 | -13.1867 | -9.34 | -9.5777 | -26.6547 | -19.5603 | -13.2292 | -8.525 | -10.1127 | -0.77872 | 0.16967 | -15.1528 | -25.1415 | -21.6824
34 | 29 | 2050 | Winter | P, [%] | Expected | - | 11.74% | 11.19% | 11.57% | 9.83% | 11.38% | 25.71% | 24.11% | 13.95% | 6.549% | 9.504% | 8.461% | 10.72% | 7.593% | 7.787% | 21.67% | 15.9% | 10.76% | 6.931% | 8.222% | 0.6331% | 0.1379% | 12.32% | 20.44% | 17.63%
29 | 34 | 2050 | Winter | Q, [MVAr] | Expected | - | -7.4518 | -8.2566 | -8.4097 | -7.3044 | -8.0934 | -10.7726 | -9.6434 | -6.3123 | -3.3071 | -2.2857 | 0.85476 | 1.9868 | 4.2417 | 4.5154 | -4.6755 | -2.4498 | -3.0811 | -3.7135 | -5.2077 | 0.76838 | -2.7104 | -6.5659 | -9.3915 | -9.8995
29 | 34 | 2050 | Winter | Q, [%] | Expected | - | 6.058% | 6.713% | 6.837% | 5.939% | 6.58% | 8.758% | 7.84% | 5.132% | 2.689% | 1.858% | 0.6949% | 1.615% | 3.449% | 3.671% | 3.801% | 1.992% | 2.505% | 3.019% | 4.234% | 0.6247% | 2.204% | 5.338% | 7.635% | 8.048%
34 | 29 | 2050 | Winter | Q, [MVAr] | Expected | - | 7.0607 | 7.8631 | 8.0218 | 6.8911 | 7.7017 | 10.6834 | 9.5017 | 5.943 | 2.8466 | 1.8504 | -1.2995 | -2.4059 | -4.6858 | -4.9566 | 4.452 | 2.104 | 2.6608 | 3.2571 | 4.7662 | -1.2522 | 2.226 | 6.1755 | 9.1607 | 9.6148
34 | 29 | 2050 | Winter | Q, [%] | Expected | - | 0.057404 | 0.063928 | 0.065218 | 0.056025 | 0.062615 | 0.086857 | 0.07725 | 0.048317 | 0.023143 | 0.015044 | 0.010565 | 0.01956 | 0.038096 | 0.040298 | 0.036195 | 0.017105 | 0.021633 | 0.02648 | 0.03875 | 0.01018 | 0.018097 | 0.050207 | 0.074477 | 0.078169
29 | 34 | 2050 | Winter | S, [MVA] | Expected | - | 16.2786 | 16.0706 | 16.5507 | 14.1432 | 16.1905 | 33.5209 | 31.2754 | 18.32 | 8.7149 | 11.9258 | 10.4533 | 13.3535 | 10.268 | 10.5992 | 27.135 | 19.7523 | 13.6013 | 9.3066 | 11.3863 | 1.0941 | 2.7156 | 16.5393 | 26.9066 | 23.8876
29 | 34 | 2050 | Winter | S, [%] | Expected | - | 13.23% | 13.07% | 13.46% | 11.5% | 13.16% | 27.25% | 25.43% | 14.89% | 7.085% | 9.696% | 8.499% | 10.86% | 8.348% | 8.617% | 22.06% | 16.06% | 11.06% | 7.566% | 9.257% | 0.8895% | 2.208% | 13.45% | 21.88% | 19.42%
34 | 29 | 2050 | Winter | S, [MVA] | Expected | - | 16.0794 | 15.8495 | 16.3331 | 13.9168 | 15.9752 | 33.385 | 31.1382 | 18.1643 | 8.5437 | 11.8359 | 10.488 | 13.4044 | 10.4495 | 10.7842 | 27.0239 | 19.6731 | 13.4941 | 9.126 | 11.1797 | 1.4746 | 2.2324 | 16.3629 | 26.7584 | 23.7185
34 | 29 | 2050 | Winter | S, [%] | Expected | - | 13.07% | 12.89% | 13.28% | 11.31% | 12.99% | 27.14% | 25.32% | 14.77% | 6.946% | 9.623% | 8.527% | 10.9% | 8.496% | 8.768% | 21.97% | 15.99% | 10.97% | 7.42% | 9.089% | 1.199% | 1.815% | 13.3% | 21.75% | 19.28%
34 | 35 | 2050 | Winter | P, [MW] | Expected | - | -12.3755 | -7.8679 | 1.8141 | -4.3161 | -4.4396 | 9.6923 | -11.2083 | -9.8318 | -15.8333 | -29.6479 | -44.7825 | -50.9047 | -46.7855 | -50.7394 | -59.9704 | -58.7588 | -39.6399 | -21.8432 | -10.6702 | -16.3116 | -6.8967 | 7.7261 | -4.8099 | -10.384
34 | 35 | 2050 | Winter | P, [%] | Expected | - | 10.06% | 6.397% | 1.475% | 3.509% | 3.609% | 7.88% | 9.112% | 7.993% | 12.87% | 24.1% | 36.41% | 41.39% | 38.04% | 41.25% | 48.76% | 47.77% | 32.23% | 17.76% | 8.675% | 13.26% | 5.607% | 6.281% | 3.91% | 8.442%
35 | 34 | 2050 | Winter | P, [MW] | Expected | - | 12.3923 | 7.8768 | -1.8112 | 4.3198 | 4.4442 | -9.6804 | 11.2241 | 9.8424 | 15.8574 | 29.7298 | 44.9702 | 51.1486 | 46.9957 | 50.9859 | 60.3089 | 59.083 | 39.7878 | 21.8889 | 10.6821 | 16.3382 | 6.9014 | -7.7197 | 4.8153 | 10.3989
35 | 34 | 2050 | Winter | P, [%] | Expected | - | 10.08% | 6.404% | 1.473% | 3.512% | 3.613% | 7.87% | 9.125% | 8.002% | 12.89% | 24.17% | 36.56% | 41.58% | 38.21% | 41.45% | 49.03% | 48.03% | 32.35% | 17.8% | 8.685% | 13.28% | 5.611% | 6.276% | 3.915% | 8.454%
34 | 35 | 2050 | Winter | Q, [MVAr] | Expected | - | 5.007 | 5.5955 | 5.0064 | 4.3942 | 5.1655 | 5.6191 | 6.4344 | 3.8947 | 2.6541 | 0.66531 | -1.6027 | -3.5323 | -7.2981 | -7.2052 | 5.1163 | 3.9338 | 3.913 | 3.6484 | 3.5564 | -4.626 | 1.6376 | 2.8956 | 5.693 | 7.0497
34 | 35 | 2050 | Winter | Q, [%] | Expected | - | 4.071% | 4.549% | 4.07% | 3.573% | 4.2% | 4.568% | 5.231% | 3.166% | 2.158% | 0.5409% | 1.303% | 2.872% | 5.933% | 5.858% | 4.16% | 3.198% | 3.181% | 2.966% | 2.891% | 3.761% | 1.331% | 2.354% | 4.628% | 5.731%
35 | 34 | 2050 | Winter | Q, [MVAr] | Expected | - | -5.3961 | -6.0112 | -5.4422 | -4.8268 | -5.5954 | -6.025 | -6.8284 | -4.3074 | -3.0214 | -0.83596 | 1.7909 | 3.9113 | 7.5633 | 7.5932 | -4.4181 | -3.2839 | -3.8605 | -3.9422 | -3.9643 | 4.269 | -2.0699 | -3.321 | -6.1216 | -7.4462
35 | 34 | 2050 | Winter | Q, [%] | Expected | - | 0.04387 | 0.048871 | 0.044246 | 0.039242 | 0.045491 | 0.048984 | 0.055516 | 0.035019 | 0.024564 | 0.0067964 | 0.014561 | 0.031799 | 0.06149 | 0.061734 | 0.035919 | 0.026698 | 0.031386 | 0.03205 | 0.03223 | 0.034708 | 0.016829 | 0.027 | 0.049769 | 0.060538
34 | 35 | 2050 | Winter | S, [MVA] | Expected | - | 13.35 | 9.6548 | 5.3249 | 6.1594 | 6.8112 | 11.2033 | 12.9239 | 10.5752 | 16.0542 | 29.6553 | 44.8111 | 51.0271 | 47.3513 | 51.2485 | 60.1883 | 58.8903 | 39.8326 | 22.1458 | 11.2473 | 16.9548 | 7.0885 | 8.2509 | 7.4528 | 12.5509
34 | 35 | 2050 | Winter | S, [%] | Expected | - | 10.85% | 7.849% | 4.329% | 5.008% | 5.538% | 9.108% | 10.51% | 8.598% | 13.05% | 24.11% | 36.43% | 41.49% | 38.5% | 41.67% | 48.93% | 47.88% | 32.38% | 18% | 9.144% | 13.78% | 5.763% | 6.708% | 6.059% | 10.2%
35 | 34 | 2050 | Winter | S, [MVA] | Expected | - | 13.5162 | 9.9085 | 5.7357 | 6.4775 | 7.1456 | 11.4022 | 13.138 | 10.7436 | 16.1426 | 29.7415 | 45.0058 | 51.2979 | 47.6004 | 51.5482 | 60.4705 | 59.1741 | 39.9746 | 22.241 | 11.394 | 16.8867 | 7.2052 | 8.4037 | 7.7885 | 12.79
35 | 34 | 2050 | Winter | S, [%] | Expected | - | 10.99% | 8.056% | 4.663% | 5.266% | 5.809% | 9.27% | 10.68% | 8.735% | 13.12% | 24.18% | 36.59% | 41.71% | 38.7% | 41.91% | 49.16% | 48.11% | 32.5% | 18.08% | 9.263% | 13.73% | 5.858% | 6.832% | 6.332% | 10.4%
35 | 36 | 2050 | Winter | P, [MW] | Expected | - | -40.5722 | -43.7271 | -50.6502 | -48.2637 | -49.7207 | -48.8612 | -38.0743 | -24.5768 | -12.3397 | -9.9697 | 3.8451 | 8.2404 | 19.6384 | 19.7579 | -16.1127 | -7.4863 | -7.9776 | -10.5443 | -19.6794 | 14.5667 | -2.237 | -32.2358 | -37.3286 | -40.7612
35 | 36 | 2050 | Winter | P, [%] | Expected | - | 32.99% | 35.55% | 41.18% | 39.24% | 40.42% | 39.72% | 30.95% | 19.98% | 10.03% | 8.105% | 3.126% | 6.699% | 15.97% | 16.06% | 13.1% | 6.086% | 6.486% | 8.573% | 16% | 11.84% | 1.819% | 26.21% | 30.35% | 33.14%
36 | 35 | 2050 | Winter | P, [MW] | Expected | - | 40.7095 | 43.8867 | 50.8648 | 48.4588 | 49.9274 | 49.0607 | 38.1959 | 24.6283 | 12.3532 | 9.9786 | -3.8438 | -8.2343 | -19.604 | -19.7231 | 16.136 | 7.4913 | 7.9833 | 10.554 | 19.712 | -14.5459 | 2.2375 | 32.3223 | 37.4447 | 40.8999
36 | 35 | 2050 | Winter | P, [%] | Expected | - | 33.1% | 35.68% | 41.35% | 39.4% | 40.59% | 39.89% | 31.05% | 20.02% | 10.04% | 8.113% | 3.125% | 6.695% | 15.94% | 16.04% | 13.12% | 6.091% | 6.49% | 8.58% | 16.03% | 11.83% | 1.819% | 26.28% | 30.44% | 33.25%
35 | 36 | 2050 | Winter | Q, [MVAr] | Expected | - | -0.4052 | -1.1441 | -1.713 | -2.3285 | -1.5598 | -1.1303 | 3.2838 | 3.922 | 3.0874 | 2.7072 | -1.2736 | -2.4913 | -5.692 | -5.7219 | 4.484 | 1.9762 | 2.095 | 2.1767 | 2.1988 | -6.4859 | -1.5009 | -0.24981 | 0.74553 | 2.0701
35 | 36 | 2050 | Winter | Q, [%] | Expected | - | 0.3294% | 0.9301% | 1.393% | 1.893% | 1.268% | 0.9189% | 2.67% | 3.189% | 2.51% | 2.201% | 1.035% | 2.025% | 4.628% | 4.652% | 3.646% | 1.607% | 1.703% | 1.77% | 1.788% | 5.273% | 1.22% | 0.2031% | 0.6061% | 1.683%
36 | 35 | 2050 | Winter | Q, [MVAr] | Expected | - | 0.48521 | 1.3027 | 2.0643 | 2.6113 | 1.8835 | 1.4285 | -3.2592 | -4.1432 | -3.4418 | -3.0777 | 0.87658 | 2.1108 | 5.4108 | 5.4422 | -4.8041 | -2.3603 | -2.4767 | -2.5445 | -2.486 | 6.1574 | 1.1014 | 0.15195 | -0.73975 | -1.985
36 | 35 | 2050 | Winter | Q, [%] | Expected | - | 0.0039448 | 0.010591 | 0.016783 | 0.02123 | 0.015313 | 0.011614 | 0.026497 | 0.033684 | 0.027982 | 0.025022 | 0.0071266 | 0.017161 | 0.043991 | 0.044246 | 0.039058 | 0.01919 | 0.020136 | 0.020687 | 0.020211 | 0.050061 | 0.0089541 | 0.0012354 | 0.0060142 | 0.016138
35 | 36 | 2050 | Winter | S, [MVA] | Expected | - | 40.5743 | 43.742 | 50.6792 | 48.3199 | 49.7452 | 48.8743 | 38.2157 | 24.8878 | 12.72 | 10.3307 | 4.0505 | 8.6087 | 20.4467 | 20.5698 | 16.725 | 7.7427 | 8.2481 | 10.7666 | 19.8019 | 15.9454 | 2.6938 | 32.2368 | 37.336 | 40.8137
35 | 36 | 2050 | Winter | S, [%] | Expected | - | 32.99% | 35.56% | 41.2% | 39.28% | 40.44% | 39.74% | 31.07% | 20.23% | 10.34% | 8.399% | 3.293% | 6.999% | 16.62% | 16.72% | 13.6% | 6.295% | 6.706% | 8.753% | 16.1% | 12.96% | 2.19% | 26.21% | 30.35% | 33.18%
36 | 35 | 2050 | Winter | S, [MVA] | Expected | - | 40.7124 | 43.906 | 50.9067 | 48.5291 | 49.9629 | 49.0815 | 38.3347 | 24.9744 | 12.8237 | 10.4424 | 3.9425 | 8.5006 | 20.337 | 20.4601 | 16.836 | 7.8544 | 8.3587 | 10.8564 | 19.8682 | 15.7955 | 2.4939 | 32.3227 | 37.452 | 40.9481
36 | 35 | 2050 | Winter | S, [%] | Expected | - | 33.1% | 35.7% | 41.39% | 39.45% | 40.62% | 39.9% | 31.17% | 20.3% | 10.43% | 8.49% | 3.205% | 6.911% | 16.53% | 16.63% | 13.69% | 6.386% | 6.796% | 8.826% | 16.15% | 12.84% | 2.028% | 26.28% | 30.45% | 33.29%
42 | 72 | 2050 | Winter | P, [MW] | Expected | - | -37.9502 | -37.4175 | -31.622 | -34.0728 | -34.7387 | -35.267 | -43.6509 | -44.2071 | -43.706 | -37.8787 | -37.4619 | -35.4469 | -32.8252 | -31.2966 | -41.9655 | -37.7757 | -43.135 | -41.3639 | -44.7603 | -30.2893 | -33.6514 | -46.6281 | -46.9779 | -49.9482
42 | 72 | 2050 | Winter | P, [%] | Expected | - | 42.17% | 41.57% | 35.14% | 37.86% | 38.6% | 39.19% | 48.5% | 49.12% | 48.56% | 42.09% | 41.62% | 39.39% | 36.47% | 34.77% | 46.63% | 41.97% | 47.93% | 45.96% | 49.73% | 33.65% | 37.39% | 51.81% | 52.2% | 55.5%
72 | 42 | 2050 | Winter | P, [MW] | Expected | - | 38.5343 | 37.9959 | 32.0416 | 34.559 | 35.2438 | 35.7732 | 44.4087 | 44.9784 | 44.458 | 38.442 | 38.0117 | 35.9384 | 33.247 | 31.6794 | 42.6604 | 38.3352 | 43.8689 | 42.0367 | 45.5525 | 30.647 | 34.0938 | 47.4935 | 47.8614 | 50.9607
72 | 42 | 2050 | Winter | P, [%] | Expected | - | 42.82% | 42.22% | 35.6% | 38.4% | 39.16% | 39.75% | 49.34% | 49.98% | 49.4% | 42.71% | 42.24% | 39.93% | 36.94% | 35.2% | 47.4% | 42.59% | 48.74% | 46.71% | 50.61% | 34.05% | 37.88% | 52.77% | 53.18% | 56.62%
42 | 72 | 2050 | Winter | Q, [MVAr] | Expected | - | 7.8703 | 9.4957 | 9.1067 | 9.6692 | 9.8201 | 7.7105 | 5.6471 | 3.3627 | 0.88329 | -1.0048 | 0.56966 | 0.035132 | -1.5079 | -1.3597 | 3.5829 | 1.7183 | 3.1841 | 1.7727 | 3.798 | -0.51125 | 0.062834 | 5.7076 | 7.0762 | 9.7454
42 | 72 | 2050 | Winter | Q, [%] | Expected | - | 8.745% | 10.55% | 10.12% | 10.74% | 10.91% | 8.567% | 6.275% | 3.736% | 0.9814% | 1.116% | 0.633% | 0.03904% | 1.675% | 1.511% | 3.981% | 1.909% | 3.538% | 1.97% | 4.22% | 0.5681% | 0.06982% | 6.342% | 7.862% | 10.83%
72 | 42 | 2050 | Winter | Q, [MVAr] | Expected | - | -7.7322 | -9.3722 | -9.3368 | -9.7514 | -9.8603 | -7.7461 | -5.1203 | -2.8036 | -0.36425 | 1.1057 | -0.50027 | -0.095308 | 1.294 | 1.0588 | -3.1938 | -1.6286 | -2.7076 | -1.4304 | -3.1921 | 0.15412 | -0.23172 | -4.9414 | -6.2712 | -8.6563
72 | 42 | 2050 | Winter | Q, [%] | Expected | - | 0.085914 | 0.10414 | 0.10374 | 0.10835 | 0.10956 | 0.086068 | 0.056892 | 0.031152 | 0.0040472 | 0.012286 | 0.0055586 | 0.001059 | 0.014378 | 0.011764 | 0.035487 | 0.018096 | 0.030084 | 0.015893 | 0.035467 | 0.0017125 | 0.0025746 | 0.054904 | 0.06968 | 0.096182
42 | 72 | 2050 | Winter | S, [MVA] | Expected | - | 38.7577 | 38.6036 | 32.9072 | 35.4182 | 36.1 | 36.1001 | 44.0146 | 44.3348 | 43.7149 | 37.892 | 37.4663 | 35.4469 | 32.8598 | 31.3262 | 42.1182 | 37.8148 | 43.2524 | 41.4019 | 44.9211 | 30.2936 | 33.6515 | 46.9762 | 47.5078 | 50.89
42 | 72 | 2050 | Winter | S, [%] | Expected | - | 43.06% | 42.89% | 36.56% | 39.35% | 40.11% | 40.11% | 48.91% | 49.26% | 48.57% | 42.1% | 41.63% | 39.39% | 36.51% | 34.81% | 46.8% | 42.02% | 48.06% | 46% | 49.91% | 33.66% | 37.39% | 52.2% | 52.79% | 56.54%
72 | 42 | 2050 | Winter | S, [MVA] | Expected | - | 39.3025 | 39.1347 | 33.3742 | 35.9084 | 36.5972 | 36.6022 | 44.7029 | 45.0657 | 44.4595 | 38.4579 | 38.015 | 35.9385 | 33.2722 | 31.6971 | 42.7798 | 38.3698 | 43.9524 | 42.061 | 45.6642 | 30.6473 | 34.0946 | 47.7499 | 48.2705 | 51.6907
72 | 42 | 2050 | Winter | S, [%] | Expected | - | 43.67% | 43.48% | 37.08% | 39.9% | 40.66% | 40.67% | 49.67% | 50.07% | 49.4% | 42.73% | 42.24% | 39.93% | 36.97% | 35.22% | 47.53% | 42.63% | 48.84% | 46.73% | 50.74% | 34.05% | 37.88% | 53.06% | 53.63% | 57.43%
72 | 103 | 2050 | Winter | P, [MW] | Expected | - | -38.0153 | -54.2542 | -88.3116 | -92.4104 | -95.267 | -77.9334 | -40.2365 | -10.5041 | 9.0377 | 14.5876 | 15.3324 | 12.4955 | 9.5306 | 8.2854 | 17.7385 | 10.5264 | 10.8312 | 3.4707 | 10.2854 | 8.4901 | 5.4832 | 9.2882 | -1.4411 | 0.70476
72 | 103 | 2050 | Winter | P, [%] | Expected | - | 15.45% | 22.05% | 35.9% | 37.57% | 38.73% | 31.68% | 16.36% | 4.27% | 3.674% | 5.93% | 6.233% | 5.079% | 3.874% | 3.368% | 7.211% | 4.279% | 4.403% | 1.411% | 4.181% | 3.451% | 2.229% | 3.776% | 0.5858% | 0.2865%
103 | 72 | 2050 | Winter | P, [MW] | Expected | - | 38.1545 | 54.5436 | 89.073 | 93.2299 | 96.1403 | 78.5441 | 40.4004 | 10.5312 | -9.0175 | -14.5539 | -15.3011 | -12.4713 | -9.5103 | -8.2671 | -17.7048 | -10.5131 | -10.818 | -3.4541 | -10.2622 | -8.4702 | -5.4696 | -9.274 | 1.4455 | -0.70337
103 | 72 | 2050 | Winter | P, [%] | Expected | - | 15.51% | 22.17% | 36.21% | 37.9% | 39.08% | 31.93% | 16.42% | 4.281% | 3.666% | 5.916% | 6.22% | 5.07% | 3.866% | 3.361% | 7.197% | 4.274% | 4.398% | 1.404% | 4.172% | 3.443% | 2.223% | 3.77% | 0.5876% | 0.2859%
72 | 103 | 2050 | Winter | Q, [MVAr] | Expected | - | 11.3512 | 18.3996 | 29.5211 | 28.2659 | 29.6056 | 29.5184 | 15.2524 | 13.2924 | 11.3516 | 12.3079 | 10.2789 | 10.193 | 11.0799 | 11.0123 | 7.5677 | 5.5858 | 4.9829 | 12.5017 | 11.7936 | 11.6299 | 10.3681 | 7.9304 | 6.0598 | 3.0817
72 | 103 | 2050 | Winter | Q, [%] | Expected | - | 4.614% | 7.48% | 12% | 11.49% | 12.03% | 12% | 6.2% | 5.403% | 4.614% | 5.003% | 4.178% | 4.143% | 4.504% | 4.477% | 3.076% | 2.271% | 2.026% | 5.082% | 4.794% | 4.728% | 4.215% | 3.224% | 2.463% | 1.253%
103 | 72 | 2050 | Winter | Q, [MVAr] | Expected | - | -12.5596 | -19.0813 | -28.5505 | -27.093 | -28.2443 | -29.0734 | -16.3725 | -14.8879 | -12.9689 | -13.8765 | -11.8565 | -11.796 | -12.6967 | -12.6365 | -9.1387 | -7.23 | -6.6275 | -14.1311 | -13.3994 | -13.2473 | -12.0087 | -9.5701 | -7.7372 | -4.7706
103 | 72 | 2050 | Winter | Q, [%] | Expected | - | 0.051055 | 0.077566 | 0.11606 | 0.11013 | 0.11481 | 0.11818 | 0.066555 | 0.06052 | 0.052719 | 0.056409 | 0.048197 | 0.047951 | 0.051613 | 0.051368 | 0.037149 | 0.02939 | 0.026941 | 0.057443 | 0.054469 | 0.053851 | 0.048816 | 0.038903 | 0.031452 | 0.019393
72 | 103 | 2050 | Winter | S, [MVA] | Expected | - | 39.6738 | 57.2893 | 93.1151 | 96.6366 | 99.7612 | 83.3364 | 43.0303 | 16.9418 | 14.5099 | 19.0862 | 18.4591 | 16.1256 | 14.615 | 13.7811 | 19.2853 | 11.9166 | 11.9225 | 12.9745 | 15.6486 | 14.3992 | 11.7287 | 12.2132 | 6.2288 | 3.1613
72 | 103 | 2050 | Winter | S, [%] | Expected | - | 16.13% | 23.29% | 37.85% | 39.28% | 40.55% | 33.88% | 17.49% | 6.887% | 5.898% | 7.759% | 7.504% | 6.555% | 5.941% | 5.602% | 7.84% | 4.844% | 4.847% | 5.274% | 6.361% | 5.853% | 4.768% | 4.965% | 2.532% | 1.285%
103 | 72 | 2050 | Winter | S, [MVA] | Expected | - | 40.1685 | 57.7849 | 93.5367 | 97.0868 | 100.2033 | 83.7523 | 43.5919 | 18.2361 | 15.7958 | 20.1091 | 19.3572 | 17.1662 | 15.8636 | 15.1006 | 19.9243 | 12.7592 | 12.6867 | 14.5471 | 16.8777 | 15.7237 | 13.1957 | 13.3264 | 7.8711 | 4.8222
103 | 72 | 2050 | Winter | S, [%] | Expected | - | 16.33% | 23.49% | 38.02% | 39.47% | 40.73% | 34.05% | 17.72% | 7.413% | 6.421% | 8.174% | 7.869% | 6.978% | 6.449% | 6.138% | 8.099% | 5.187% | 5.157% | 5.913% | 6.861% | 6.392% | 5.364% | 5.417% | 3.2% | 1.96%
1 | 2 | 2050 | Winter | P, [MW] | Expected | - | 44.549 | 44.4967 | 44.4463 | 44.4514 | 44.4269 | 44.5063 | 44.6708 | 44.9531 | 45.0926 | 45.1417 | 45.0691 | 45.0907 | 45.0676 | 45.0669 | 44.9387 | 44.8454 | 44.8792 | 45.0581 | 45.0159 | 44.9813 | 44.8845 | 44.8051 | 44.6871 | 44.6289
1 | 2 | 2050 | Winter | P, [%] | Expected | - | 111.4% | 111.2% | 111.1% | 111.1% | 111.1% | 111.3% | 111.7% | 112.4% | 112.7% | 112.9% | 112.7% | 112.7% | 112.7% | 112.7% | 112.3% | 112.1% | 112.2% | 112.6% | 112.5% | 112.5% | 112.2% | 112% | 111.7% | 111.6%
2 | 1 | 2050 | Winter | P, [MW] | Expected | - | -44.3991 | -44.3472 | -44.2971 | -44.3022 | -44.2779 | -44.3567 | -44.5201 | -44.8005 | -44.939 | -44.9877 | -44.9156 | -44.9371 | -44.9142 | -44.9135 | -44.7862 | -44.6935 | -44.7271 | -44.9047 | -44.8628 | -44.8284 | -44.7323 | -44.6535 | -44.5363 | -44.4785
2 | 1 | 2050 | Winter | P, [%] | Expected | - | 111% | 110.9% | 110.7% | 110.8% | 110.7% | 110.9% | 111.3% | 112% | 112.3% | 112.5% | 112.3% | 112.3% | 112.3% | 112.3% | 112% | 111.7% | 111.8% | 112.3% | 112.2% | 112.1% | 111.8% | 111.6% | 111.3% | 111.2%
1 | 2 | 2050 | Winter | Q, [MVAr] | Expected | - | -1.5039 | -1.5022 | -1.5008 | -1.5007 | -1.5 | -1.5032 | -1.5084 | -1.5174 | -1.5212 | -1.5229 | -1.5204 | -1.5213 | -1.5205 | -1.5205 | -1.5163 | -1.513 | -1.514 | -1.5197 | -1.5184 | -1.517 | -1.5139 | -1.5115 | -1.5082 | -1.506
1 | 2 | 2050 | Winter | Q, [%] | Expected | - | 3.76% | 3.755% | 3.752% | 3.752% | 3.75% | 3.758% | 3.771% | 3.794% | 3.803% | 3.807% | 3.801% | 3.803% | 3.801% | 3.801% | 3.791% | 3.783% | 3.785% | 3.799% | 3.796% | 3.793% | 3.785% | 3.779% | 3.77% | 3.765%
2 | 1 | 2050 | Winter | Q, [MVAr] | Expected | - | 5.95 | 5.9378 | 5.9263 | 5.9273 | 5.9216 | 5.9408 | 5.9792 | 6.0455 | 6.0776 | 6.0894 | 6.072 | 6.0773 | 6.0719 | 6.0717 | 6.0414 | 6.0192 | 6.027 | 6.0691 | 6.0592 | 6.0508 | 6.0279 | 6.0095 | 5.9822 | 5.9682
2 | 1 | 2050 | Winter | Q, [%] | Expected | - | 0.14875 | 0.14845 | 0.14816 | 0.14818 | 0.14804 | 0.14852 | 0.14948 | 0.15114 | 0.15194 | 0.15223 | 0.1518 | 0.15193 | 0.1518 | 0.15179 | 0.15103 | 0.15048 | 0.15067 | 0.15173 | 0.15148 | 0.15127 | 0.1507 | 0.15024 | 0.14956 | 0.14921
1 | 2 | 2050 | Winter | S, [MVA] | Expected | - | 44.5743 | 44.5221 | 44.4716 | 44.4767 | 44.4522 | 44.5317 | 44.6963 | 44.9787 | 45.1182 | 45.1674 | 45.0947 | 45.1163 | 45.0933 | 45.0925 | 44.9643 | 44.8709 | 44.9047 | 45.0837 | 45.0415 | 45.0068 | 44.91 | 44.8306 | 44.7125 | 44.6543
1 | 2 | 2050 | Winter | S, [%] | Expected | - | 111.4% | 111.3% | 111.2% | 111.2% | 111.1% | 111.3% | 111.7% | 112.4% | 112.8% | 112.9% | 112.7% | 112.8% | 112.7% | 112.7% | 112.4% | 112.2% | 112.3% | 112.7% | 112.6% | 112.5% | 112.3% | 112.1% | 111.8% | 111.6%
2 | 1 | 2050 | Winter | S, [MVA] | Expected | - | 44.796 | 44.7429 | 44.6918 | 44.6969 | 44.6721 | 44.7528 | 44.9198 | 45.2065 | 45.3481 | 45.398 | 45.3242 | 45.3462 | 45.3227 | 45.322 | 45.1918 | 45.097 | 45.1313 | 45.313 | 45.2702 | 45.2349 | 45.1367 | 45.0561 | 44.9362 | 44.8771
2 | 1 | 2050 | Winter | S, [%] | Expected | - | 112% | 111.9% | 111.7% | 111.7% | 111.7% | 111.9% | 112.3% | 113% | 113.4% | 113.5% | 113.3% | 113.4% | 113.3% | 113.3% | 113% | 112.7% | 112.8% | 113.3% | 113.2% | 113.1% | 112.8% | 112.6% | 112.3% | 112.2%
8 | 72 | 2050 | Winter | P, [MW] | Expected | - | -9.1658 | -53.4565 | -107.8793 | -110.1178 | -111.813 | -80.6578 | 6.1202 | 80.4892 | 115.1501 | 122.6383 | 120.0346 | 110.933 | 104.7725 | 106.244 | 110.6793 | 108.3507 | 113.0021 | 114.2963 | 116.5177 | 110.9168 | 110.8095 | 113.2055 | 83.9466 | 78.0764
8 | 72 | 2050 | Winter | P, [%] | Expected | - | 3.055% | 17.82% | 35.96% | 36.71% | 37.27% | 26.89% | 2.04% | 26.83% | 38.38% | 40.88% | 40.01% | 36.98% | 34.92% | 35.41% | 36.89% | 36.12% | 37.67% | 38.1% | 38.84% | 36.97% | 36.94% | 37.74% | 27.98% | 26.03%
72 | 8 | 2050 | Winter | P, [MW] | Expected | - | 9.7039 | 53.9865 | 108.4117 | 110.6615 | 112.352 | 81.1579 | -5.5547 | -79.8317 | -114.4329 | -121.9207 | -119.3279 | -110.2315 | -104.08 | -105.5572 | -109.9879 | -107.6554 | -112.289 | -113.5807 | -115.8028 | -110.2033 | -110.092 | -112.493 | -83.2897 | -77.4119
72 | 8 | 2050 | Winter | P, [%] | Expected | - | 3.235% | 18% | 36.14% | 36.89% | 37.45% | 27.05% | 1.852% | 26.61% | 38.14% | 40.64% | 39.78% | 36.74% | 34.69% | 35.19% | 36.66% | 35.89% | 37.43% | 37.86% | 38.6% | 36.73% | 36.7% | 37.5% | 27.76% | 25.8%
8 | 72 | 2050 | Winter | Q, [MVAr] | Expected | - | -258.1438 | -251.2671 | -235.2098 | -236.9812 | -235.1042 | -237.386 | -264.1908 | -272.4356 | -273.241 | -270.416 | -269.2288 | -271.6777 | -272.062 | -270.3878 | -269.7317 | -271.3505 | -273.2241 | -273.1888 | -272.2403 | -273.9942 | -274.8405 | -273.0452 | -271.3777 | -274.4752
8 | 72 | 2050 | Winter | Q, [%] | Expected | - | 86.05% | 83.76% | 78.4% | 78.99% | 78.37% | 79.13% | 88.06% | 90.81% | 91.08% | 90.14% | 89.74% | 90.56% | 90.69% | 90.13% | 89.91% | 90.45% | 91.07% | 91.06% | 90.75% | 91.33% | 91.61% | 91.02% | 90.46% | 91.49%
72 | 8 | 2050 | Winter | Q, [MVAr] | Expected | - | 281.0114 | 273.7915 | 257.8362 | 260.0881 | 258.0083 | 258.6372 | 288.2266 | 300.3753 | 303.7209 | 300.9159 | 299.2648 | 301.4918 | 301.4936 | 299.5766 | 299.114 | 300.8978 | 303.5298 | 303.6004 | 302.6265 | 304.3172 | 305.3331 | 303.3263 | 299.2941 | 302.7151
72 | 8 | 2050 | Winter | Q, [%] | Expected | - | 0.9367 | 0.91264 | 0.85945 | 0.86696 | 0.86003 | 0.86212 | 0.96076 | 1.0013 | 1.0124 | 1.0031 | 0.99755 | 1.005 | 1.005 | 0.99859 | 0.99705 | 1.003 | 1.0118 | 1.012 | 1.0088 | 1.0144 | 1.0178 | 1.0111 | 0.99765 | 1.0091
8 | 72 | 2050 | Winter | S, [MVA] | Expected | - | 258.3065 | 256.8905 | 258.7694 | 261.316 | 260.3386 | 250.7145 | 264.2617 | 284.0769 | 296.5134 | 296.9259 | 294.7753 | 293.4534 | 291.539 | 290.5122 | 291.5563 | 292.1831 | 295.6702 | 296.1347 | 296.127 | 295.5932 | 296.3378 | 295.5828 | 284.0649 | 285.3639
8 | 72 | 2050 | Winter | S, [%] | Expected | - | 86.1% | 85.63% | 86.26% | 87.11% | 86.78% | 83.57% | 88.09% | 94.69% | 98.84% | 98.98% | 98.26% | 97.82% | 97.18% | 96.84% | 97.19% | 97.39% | 98.56% | 98.71% | 98.71% | 98.53% | 98.78% | 98.53% | 94.69% | 95.12%
72 | 8 | 2050 | Winter | S, [MVA] | Expected | - | 281.1789 | 279.0633 | 279.701 | 282.6514 | 281.4094 | 271.0716 | 288.2801 | 310.8029 | 324.5632 | 324.6768 | 322.1778 | 321.0113 | 318.9531 | 317.6295 | 318.695 | 319.5765 | 323.6343 | 324.1508 | 324.0263 | 323.6568 | 324.5744 | 323.5143 | 310.6673 | 312.4565
72 | 8 | 2050 | Winter | S, [%] | Expected | - | 93.73% | 93.02% | 93.23% | 94.22% | 93.8% | 90.36% | 96.09% | 103.6% | 108.2% | 108.2% | 107.4% | 107% | 106.3% | 105.9% | 106.2% | 106.5% | 107.9% | 108.1% | 108% | 107.9% | 108.2% | 107.8% | 103.6% | 104.2%
11 | 12 | 2050 | Winter | P, [MW] | Expected | - | 285.9946 | 268.4451 | 273.2524 | 269.5857 | 268.3076 | 283.5444 | 337.3571 | 375.8689 | 394.6404 | 389.1191 | 405.1979 | 412.0802 | 395.4443 | 387.1966 | 387.8615 | 363.8546 | 368.4943 | 435.1647 | 437.1227 | 409.7444 | 405.7201 | 409.1292 | 362.8997 | 315.4878
11 | 12 | 2050 | Winter | P, [%] | Expected | - | 47.67% | 44.74% | 45.54% | 44.93% | 44.72% | 47.26% | 56.23% | 62.64% | 65.77% | 64.85% | 67.53% | 68.68% | 65.91% | 64.53% | 64.64% | 60.64% | 61.42% | 72.53% | 72.85% | 68.29% | 67.62% | 68.19% | 60.48% | 52.58%
12 | 11 | 2050 | Winter | P, [MW] | Expected | - | -284.8053 | -267.2459 | -272.0449 | -268.3757 | -267.0972 | -282.3269 | -336.1678 | -374.6974 | -393.4715 | -387.9954 | -404.0555 | -410.9195 | -394.3348 | -386.0852 | -386.7325 | -362.7432 | -367.3663 | -433.9698 | -435.922 | -408.6254 | -404.5676 | -407.9058 | -361.7298 | -314.3907
12 | 11 | 2050 | Winter | P, [%] | Expected | - | 47.47% | 44.54% | 45.34% | 44.73% | 44.52% | 47.05% | 56.03% | 62.45% | 65.58% | 64.67% | 67.34% | 68.49% | 65.72% | 64.35% | 64.46% | 60.46% | 61.23% | 72.33% | 72.65% | 68.1% | 67.43% | 67.98% | 60.29% | 52.4%
11 | 12 | 2050 | Winter | Q, [MVAr] | Expected | - | -500.4555 | -511.1228 | -510.5986 | -512.9603 | -513.6059 | -507.7671 | -471.5976 | -440.9734 | -425.9469 | -417.1951 | -409.607 | -409.2495 | -407.9231 | -415.2984 | -419.8333 | -433.0989 | -434.3438 | -398.8129 | -398.7388 | -398.7792 | -412.2989 | -429.6625 | -449.8474 | -460.6996
11 | 12 | 2050 | Winter | Q, [%] | Expected | - | 83.41% | 85.19% | 85.1% | 85.49% | 85.6% | 84.63% | 78.6% | 73.5% | 70.99% | 69.53% | 68.27% | 68.21% | 67.99% | 69.22% | 69.97% | 72.18% | 72.39% | 66.47% | 66.46% | 66.46% | 68.72% | 71.61% | 74.97% | 76.78%
12 | 11 | 2050 | Winter | Q, [MVAr] | Expected | - | 571.5456 | 582.8012 | 582.7755 | 585.2906 | 585.9533 | 580.5402 | 542.6831 | 510.9997 | 495.8174 | 484.3598 | 477.8942 | 478.6306 | 474.2369 | 481.7356 | 487.3157 | 499.5327 | 501.7669 | 470.2384 | 470.5127 | 465.6658 | 481.186 | 502.7897 | 519.7768 | 526.276
12 | 11 | 2050 | Winter | Q, [%] | Expected | - | 0.95258 | 0.97134 | 0.97129 | 0.97548 | 0.97659 | 0.96757 | 0.90447 | 0.85167 | 0.82636 | 0.80727 | 0.79649 | 0.79772 | 0.79039 | 0.80289 | 0.81219 | 0.83255 | 0.83628 | 0.78373 | 0.78419 | 0.77611 | 0.80198 | 0.83798 | 0.86629 | 0.87713
11 | 12 | 2050 | Winter | S, [MVA] | Expected | - | 576.4101 | 577.3294 | 579.1182 | 579.4866 | 579.4653 | 581.5711 | 579.8397 | 579.4265 | 580.6649 | 570.4957 | 576.1625 | 580.7713 | 568.135 | 567.7975 | 571.5737 | 565.6543 | 569.5986 | 590.2712 | 591.6662 | 571.7651 | 578.4455 | 593.293 | 577.9783 | 558.3696
11 | 12 | 2050 | Winter | S, [%] | Expected | - | 96.07% | 96.22% | 96.52% | 96.58% | 96.58% | 96.93% | 96.64% | 96.57% | 96.78% | 95.08% | 96.03% | 96.8% | 94.69% | 94.63% | 95.26% | 94.28% | 94.93% | 98.38% | 98.61% | 95.29% | 96.41% | 98.88% | 96.33% | 93.06%
12 | 11 | 2050 | Winter | S, [MVA] | Expected | - | 638.5753 | 641.1534 | 643.1452 | 643.8871 | 643.9582 | 645.5505 | 638.368 | 633.6552 | 632.9729 | 620.6004 | 625.8145 | 630.8265 | 616.7663 | 617.358 | 622.1243 | 617.3456 | 621.8746 | 639.8859 | 641.4126 | 619.5316 | 628.6612 | 647.4447 | 633.2585 | 613.0317
12 | 11 | 2050 | Winter | S, [%] | Expected | - | 106.4% | 106.9% | 107.2% | 107.3% | 107.3% | 107.6% | 106.4% | 105.6% | 105.5% | 103.4% | 104.3% | 105.1% | 102.8% | 102.9% | 103.7% | 102.9% | 103.6% | 106.6% | 106.9% | 103.3% | 104.8% | 107.9% | 105.5% | 102.2%
13 | 14 | 2050 | Winter | P, [MW] | Expected | - | 264.341 | 330.5366 | 406.5297 | 406.1335 | 406.6911 | 401.0633 | 255.2086 | 139.8346 | 72.5065 | 61.4785 | 63.7124 | 70.322 | 71.7966 | 62.6373 | 89.7875 | 57.9283 | 53.5243 | 86.1364 | 94.5121 | 63.2836 | 60.6412 | 88.8147 | 125.2175 | 116.7044
13 | 14 | 2050 | Winter | P, [%] | Expected | - | 66.09% | 82.63% | 101.6% | 101.5% | 101.7% | 100.3% | 63.8% | 34.96% | 18.13% | 15.37% | 15.93% | 17.58% | 17.95% | 15.66% | 22.45% | 14.48% | 13.38% | 21.53% | 23.63% | 15.82% | 15.16% | 22.2% | 31.3% | 29.18%
14 | 13 | 2050 | Winter | P, [MW] | Expected | - | -264.0835 | -330.146 | -405.9534 | -405.5575 | -406.1146 | -400.5013 | -254.9638 | -139.7417 | -72.4609 | -61.4397 | -63.6735 | -70.2785 | -71.7525 | -62.5986 | -89.7353 | -57.8908 | -53.4869 | -86.0834 | -94.4547 | -63.2413 | -60.5994 | -88.7604 | -125.1385 | -116.6299
14 | 13 | 2050 | Winter | P, [%] | Expected | - | 66.02% | 82.54% | 101.5% | 101.4% | 101.5% | 100.1% | 63.74% | 34.94% | 18.12% | 15.36% | 15.92% | 17.57% | 17.94% | 15.65% | 22.43% | 14.47% | 13.37% | 21.52% | 23.61% | 15.81% | 15.15% | 22.19% | 31.28% | 29.16%
13 | 14 | 2050 | Winter | Q, [MVAr] | Expected | - | 77.85 | 77.1849 | 68.818 | 70.5427 | 68.0962 | 70.1013 | 84.0896 | 88.6063 | 90.4743 | 87.5532 | 86.1246 | 88.6601 | 88.6438 | 86.702 | 85.5641 | 87.6857 | 90.3549 | 90.551 | 89.3368 | 92.0123 | 92.9915 | 90.2539 | 87.2235 | 91.4107
13 | 14 | 2050 | Winter | Q, [%] | Expected | - | 19.46% | 19.3% | 17.2% | 17.64% | 17.02% | 17.53% | 21.02% | 22.15% | 22.62% | 21.89% | 21.53% | 22.17% | 22.16% | 21.68% | 21.39% | 21.92% | 22.59% | 22.64% | 22.33% | 23% | 23.25% | 22.56% | 21.81% | 22.85%
14 | 13 | 2050 | Winter | Q, [MVAr] | Expected | - | -55.4314 | -43.1711 | -18.6286 | -20.3773 | -17.8972 | -21.1626 | -62.7734 | -80.5156 | -86.5056 | -84.1743 | -82.7364 | -84.8795 | -84.8022 | -83.3244 | -81.0226 | -84.425 | -87.0989 | -85.9398 | -84.3434 | -88.3305 | -89.3529 | -85.5202 | -80.3484 | -84.9228
14 | 13 | 2050 | Winter | Q, [%] | Expected | - | 0.13858 | 0.10793 | 0.046571 | 0.050943 | 0.044743 | 0.052906 | 0.15693 | 0.20129 | 0.21626 | 0.21044 | 0.20684 | 0.2122 | 0.21201 | 0.20831 | 0.20256 | 0.21106 | 0.21775 | 0.21485 | 0.21086 | 0.22083 | 0.22338 | 0.2138 | 0.20087 | 0.21231
13 | 14 | 2050 | Winter | S, [MVA] | Expected | - | 275.5663 | 339.4288 | 412.3133 | 412.2144 | 412.3526 | 407.1437 | 268.7052 | 165.544 | 115.943 | 106.9821 | 107.1294 | 113.1627 | 114.0723 | 106.9611 | 124.0283 | 105.0926 | 105.0184 | 124.9758 | 130.0523 | 111.674 | 111.017 | 126.6247 | 152.6019 | 148.2425
13 | 14 | 2050 | Winter | S, [%] | Expected | - | 68.89% | 84.86% | 103.1% | 103.1% | 103.1% | 101.8% | 67.18% | 41.39% | 28.99% | 26.75% | 26.78% | 28.29% | 28.52% | 26.74% | 31.01% | 26.27% | 26.25% | 31.24% | 32.51% | 27.92% | 27.75% | 31.66% | 38.15% | 37.06%
14 | 13 | 2050 | Winter | S, [MVA] | Expected | - | 269.8384 | 332.9566 | 406.3806 | 406.0691 | 406.5088 | 401.0601 | 262.5777 | 161.2778 | 112.8441 | 104.212 | 104.4012 | 110.198 | 111.0848 | 104.2187 | 120.9012 | 102.3667 | 102.2109 | 121.6388 | 126.6314 | 108.6358 | 107.964 | 123.2563 | 148.7129 | 144.272
14 | 13 | 2050 | Winter | S, [%] | Expected | - | 67.46% | 83.24% | 101.6% | 101.5% | 101.6% | 100.3% | 65.64% | 40.32% | 28.21% | 26.05% | 26.1% | 27.55% | 27.77% | 26.05% | 30.23% | 25.59% | 25.55% | 30.41% | 31.66% | 27.16% | 26.99% | 30.81% | 37.18% | 36.07%
13 | 15 | 2050 | Winter | P, [MW] | Expected | - | 304.2097 | 307.9888 | 341.25 | 344.7465 | 357.0022 | 320.7911 | 305.7558 | 290.4746 | 270.3399 | 273.2654 | 275.7353 | 269.2033 | 256.0357 | 243.3746 | 307.1857 | 247.7719 | 248.7344 | 282.9713 | 311.3493 | 256.1232 | 249.9859 | 301.8147 | 298.5909 | 288.1063
13 | 15 | 2050 | Winter | P, [%] | Expected | - | 50.7% | 51.33% | 56.88% | 57.46% | 59.5% | 53.47% | 50.96% | 48.41% | 45.06% | 45.54% | 45.96% | 44.87% | 42.67% | 40.56% | 51.2% | 41.3% | 41.46% | 47.16% | 51.89% | 42.69% | 41.66% | 50.3% | 49.77% | 48.02%
15 | 13 | 2050 | Winter | P, [MW] | Expected | - | -303.743 | -307.5327 | -340.745 | -344.2281 | -356.4637 | -320.326 | -305.2762 | -290.0168 | -269.9101 | -272.8315 | -275.2984 | -268.7745 | -255.6237 | -242.9776 | -306.7045 | -247.3695 | -248.3314 | -282.5259 | -310.8631 | -255.7163 | -249.5845 | -301.3418 | -298.1219 | -287.6522
15 | 13 | 2050 | Winter | P, [%] | Expected | - | 50.62% | 51.26% | 56.79% | 57.37% | 59.41% | 53.39% | 50.88% | 48.34% | 44.99% | 45.47% | 45.88% | 44.8% | 42.6% | 40.5% | 51.12% | 41.23% | 41.39% | 47.09% | 51.81% | 42.62% | 41.6% | 50.22% | 49.69% | 47.94%
13 | 15 | 2050 | Winter | Q, [MVAr] | Expected | - | -308.7215 | -297.8413 | -294.683 | -299.7168 | -298.8843 | -290.3004 | -315.5521 | -316.108 | -316.1336 | -316.1488 | -315.9789 | -316.3927 | -316.6754 | -317.092 | -315.1718 | -317.1233 | -316.8059 | -314.9488 | -314.2517 | -313.3542 | -314.8098 | -315.0812 | -315.6124 | -315.8551
13 | 15 | 2050 | Winter | Q, [%] | Expected | - | 51.45% | 49.64% | 49.11% | 49.95% | 49.81% | 48.38% | 52.59% | 52.68% | 52.69% | 52.69% | 52.66% | 52.73% | 52.78% | 52.85% | 52.53% | 52.85% | 52.8% | 52.49% | 52.38% | 52.23% | 52.47% | 52.51% | 52.6% | 52.64%
15 | 13 | 2050 | Winter | Q, [MVAr] | Expected | - | 344.3254 | 332.6328 | 333.2126 | 339.2682 | 339.9712 | 325.777 | 352.1428 | 351.0385 | 348.9271 | 349.2455 | 349.3121 | 349.1009 | 348.1067 | 347.3749 | 351.8832 | 347.8194 | 347.5544 | 348.9251 | 351.3415 | 344.3974 | 345.4376 | 351.1619 | 351.3897 | 350.4956
15 | 13 | 2050 | Winter | Q, [%] | Expected | - | 0.57388 | 0.55439 | 0.55535 | 0.56545 | 0.56662 | 0.54296 | 0.5869 | 0.58506 | 0.58155 | 0.58208 | 0.58219 | 0.58183 | 0.58018 | 0.57896 | 0.58647 | 0.5797 | 0.57926 | 0.58154 | 0.58557 | 0.574 | 0.57573 | 0.58527 | 0.58565 | 0.58416
13 | 15 | 2050 | Winter | S, [MVA] | Expected | - | 433.4195 | 428.4466 | 450.8765 | 456.8154 | 465.599 | 432.6444 | 439.3856 | 429.3015 | 415.9617 | 417.8804 | 419.3717 | 415.4212 | 407.2316 | 399.723 | 440.1095 | 402.4402 | 402.7838 | 423.3975 | 442.3715 | 404.7097 | 401.9927 | 436.3121 | 434.474 | 427.5157
13 | 15 | 2050 | Winter | S, [%] | Expected | - | 72.24% | 71.41% | 75.15% | 76.14% | 77.6% | 72.11% | 73.23% | 71.55% | 69.33% | 69.65% | 69.9% | 69.24% | 67.87% | 66.62% | 73.35% | 67.07% | 67.13% | 70.57% | 73.73% | 67.45% | 67% | 72.72% | 72.41% | 71.25%
15 | 13 | 2050 | Winter | S, [MVA] | Expected | - | 459.1511 | 453.0132 | 476.5898 | 483.3176 | 492.5919 | 456.8801 | 466.0452 | 455.3436 | 441.1366 | 443.1811 | 444.7563 | 440.5806 | 431.8816 | 423.9192 | 466.7863 | 426.8138 | 427.1563 | 448.9651 | 469.1233 | 428.9527 | 426.1684 | 462.7327 | 460.816 | 453.4214
15 | 13 | 2050 | Winter | S, [%] | Expected | - | 76.53% | 75.5% | 79.43% | 80.55% | 82.1% | 76.15% | 77.67% | 75.89% | 73.52% | 73.86% | 74.13% | 73.43% | 71.98% | 70.65% | 77.8% | 71.14% | 71.19% | 74.83% | 78.19% | 71.49% | 71.03% | 77.12% | 76.8% | 75.57%
19 | 20 | 2050 | Winter | P, [MW] | Expected | - | -20.8506 | -20.8424 | -20.9233 | -20.7766 | -20.7979 | -21.1659 | -21.2448 | -21.307 | -21.1479 | -21.2554 | -21.2022 | -21.2101 | -21.1943 | -21.1348 | -21.2775 | -21.1931 | -21.2575 | -21.1742 | -21.0998 | -20.9015 | -20.9881 | -20.8948 | -21.1438 | -20.7409
19 | 20 | 2050 | Winter | P, [%] | Expected | - | 104.3% | 104.2% | 104.6% | 103.9% | 104% | 105.8% | 106.2% | 106.5% | 105.7% | 106.3% | 106% | 106.1% | 106% | 105.7% | 106.4% | 106% | 106.3% | 105.9% | 105.5% | 104.5% | 104.9% | 104.5% | 105.7% | 103.7%
20 | 19 | 2050 | Winter | P, [MW] | Expected | - | 20.9742 | 20.9658 | 21.0477 | 20.8993 | 20.9208 | 21.2932 | 21.3731 | 21.436 | 21.2751 | 21.3838 | 21.33 | 21.338 | 21.322 | 21.2618 | 21.4062 | 21.3207 | 21.3859 | 21.3017 | 21.2264 | 21.0258 | 21.1133 | 21.0189 | 21.2709 | 20.8632
20 | 19 | 2050 | Winter | P, [%] | Expected | - | 104.9% | 104.8% | 105.2% | 104.5% | 104.6% | 106.5% | 106.9% | 107.2% | 106.4% | 106.9% | 106.7% | 106.7% | 106.6% | 106.3% | 107% | 106.6% | 106.9% | 106.5% | 106.1% | 105.1% | 105.6% | 105.1% | 106.4% | 104.3%
19 | 20 | 2050 | Winter | Q, [MVAr] | Expected | - | 1.9489 | 1.9426 | 1.9553 | 1.8906 | 1.9027 | 2.0035 | 2.0864 | 2.2327 | 2.2492 | 2.262 | 2.2603 | 2.1639 | 2.1329 | 2.1235 | 2.2436 | 2.1348 | 2.1228 | 2.0305 | 2.0179 | 1.9791 | 2.1116 | 2.0947 | 2.014 | 1.935
19 | 20 | 2050 | Winter | Q, [%] | Expected | - | 9.744% | 9.713% | 9.777% | 9.453% | 9.514% | 10.02% | 10.43% | 11.16% | 11.25% | 11.31% | 11.3% | 10.82% | 10.66% | 10.62% | 11.22% | 10.67% | 10.61% | 10.15% | 10.09% | 9.895% | 10.56% | 10.47% | 10.07% | 9.675%
20 | 19 | 2050 | Winter | Q, [MVAr] | Expected | - | 0.0659 | 0.07042 | 0.073276 | 0.10958 | 0.10151 | 0.072701 | 0.0057441 | -0.12832 | -0.17557 | -0.16737 | -0.17605 | -0.07843 | -0.050664 | -0.052981 | -0.14458 | -0.052741 | -0.027808 | 0.048592 | 0.046767 | 0.046621 | -0.069125 | -0.070432 | 0.058448 | 0.05895
20 | 19 | 2050 | Winter | Q, [%] | Expected | - | 0.003295 | 0.003521 | 0.0036638 | 0.0054791 | 0.0050756 | 0.003635 | 0.00028721 | 0.0064159 | 0.0087786 | 0.0083687 | 0.0088026 | 0.0039215 | 0.0025332 | 0.002649 | 0.0072288 | 0.0026371 | 0.0013904 | 0.0024296 | 0.0023383 | 0.002331 | 0.0034562 | 0.0035216 | 0.0029224 | 0.0029475
19 | 20 | 2050 | Winter | S, [MVA] | Expected | - | 20.9415 | 20.9327 | 21.0145 | 20.8625 | 20.8848 | 21.2605 | 21.347 | 21.4236 | 21.2672 | 21.3754 | 21.3223 | 21.3202 | 21.3013 | 21.2412 | 21.3954 | 21.3003 | 21.3632 | 21.2713 | 21.1961 | 20.995 | 21.094 | 20.9995 | 21.2396 | 20.831
19 | 20 | 2050 | Winter | S, [%] | Expected | - | 104.7% | 104.7% | 105.1% | 104.3% | 104.4% | 106.3% | 106.7% | 107.1% | 106.3% | 106.9% | 106.6% | 106.6% | 106.5% | 106.2% | 107% | 106.5% | 106.8% | 106.4% | 106% | 105% | 105.5% | 105% | 106.2% | 104.2%
20 | 19 | 2050 | Winter | S, [MVA] | Expected | - | 20.9743 | 20.9659 | 21.0479 | 20.8996 | 20.9211 | 21.2933 | 21.3731 | 21.4364 | 21.2758 | 21.3845 | 21.3307 | 21.3381 | 21.322 | 21.2618 | 21.4067 | 21.3208 | 21.386 | 21.3018 | 21.2265 | 21.0258 | 21.1134 | 21.019 | 21.271 | 20.8633
20 | 19 | 2050 | Winter | S, [%] | Expected | - | 104.9% | 104.8% | 105.2% | 104.5% | 104.6% | 106.5% | 106.9% | 107.2% | 106.4% | 106.9% | 106.7% | 106.7% | 106.6% | 106.3% | 107% | 106.6% | 106.9% | 106.5% | 106.1% | 105.1% | 105.6% | 105.1% | 106.4% | 104.3%
19 | 21 | 2050 | Winter | P, [MW] | Expected | - | -19.962 | -19.982 | -20.1955 | -17.0228 | -17.6869 | -20.8132 | -21.0202 | -20.9225 | -20.8316 | -20.9762 | -21.0267 | -20.9212 | -21.129 | -21.1504 | -21.0968 | -20.9274 | -21.0991 | -20.753 | -20.1912 | -19.9773 | -20.2291 | -19.9197 | -20.7018 | -19.3642
19 | 21 | 2050 | Winter | P, [%] | Expected | - | 99.81% | 99.91% | 101% | 85.11% | 88.43% | 104.1% | 105.1% | 104.6% | 104.2% | 104.9% | 105.1% | 104.6% | 105.6% | 105.8% | 105.5% | 104.6% | 105.5% | 103.8% | 101% | 99.89% | 101.1% | 99.6% | 103.5% | 96.82%
21 | 19 | 2050 | Winter | P, [MW] | Expected | - | 20.0752 | 20.0954 | 20.3114 | 17.105 | 17.7756 | 20.9363 | 21.1458 | 21.0469 | 20.9549 | 21.1013 | 21.1524 | 21.0456 | 21.2559 | 21.2775 | 21.2233 | 21.0519 | 21.2256 | 20.8755 | 20.3071 | 20.0908 | 20.3455 | 20.0325 | 20.8236 | 19.4707
21 | 19 | 2050 | Winter | P, [%] | Expected | - | 100.4% | 100.5% | 101.6% | 85.52% | 88.88% | 104.7% | 105.7% | 105.2% | 104.8% | 105.5% | 105.8% | 105.2% | 106.3% | 106.4% | 106.1% | 105.3% | 106.1% | 104.4% | 101.5% | 100.5% | 101.7% | 100.2% | 104.1% | 97.35%
19 | 21 | 2050 | Winter | Q, [MVAr] | Expected | - | 1.811 | 1.8098 | 1.8433 | 1.3295 | 1.4333 | 1.9509 | 2.0519 | 2.1689 | 2.1963 | 2.215 | 2.2297 | 2.1176 | 2.123 | 2.1265 | 2.2117 | 2.0927 | 2.0986 | 1.968 | 1.8819 | 1.8395 | 1.9937 | 1.9447 | 1.9468 | 1.7204
19 | 21 | 2050 | Winter | Q, [%] | Expected | - | 9.055% | 9.049% | 9.216% | 6.648% | 7.166% | 9.755% | 10.26% | 10.84% | 10.98% | 11.07% | 11.15% | 10.59% | 10.61% | 10.63% | 11.06% | 10.46% | 10.49% | 9.84% | 9.41% | 9.197% | 9.969% | 9.724% | 9.734% | 8.602%
21 | 19 | 2050 | Winter | Q, [MVAr] | Expected | - | 0.08484 | 0.089765 | 0.097162 | 0.046595 | 0.052881 | 0.11078 | 0.05154 | -0.085136 | -0.13004 | -0.12 | -0.12445 | -0.033786 | 0.002568 | 0.0033883 | -0.092522 | -0.0077669 | 0.021104 | 0.08298 | 0.059174 | 0.060326 | -0.045588 | -0.056039 | 0.093365 | 0.063285
21 | 19 | 2050 | Winter | Q, [%] | Expected | - | 0.004242 | 0.0044883 | 0.0048581 | 0.0023297 | 0.0026441 | 0.0055392 | 0.002577 | 0.0042568 | 0.0065021 | 0.0060001 | 0.0062224 | 0.0016893 | 0.0001284 | 0.00016942 | 0.0046261 | 0.00038835 | 0.0010552 | 0.004149 | 0.0029587 | 0.0030163 | 0.0022794 | 0.0028019 | 0.0046683 | 0.0031642
19 | 21 | 2050 | Winter | S, [MVA] | Expected | - | 20.044 | 20.0638 | 20.2795 | 17.0747 | 17.7449 | 20.9045 | 21.1201 | 21.0346 | 20.947 | 21.0928 | 21.1446 | 21.0281 | 21.2354 | 21.257 | 21.2124 | 21.0318 | 21.2032 | 20.8461 | 20.2787 | 20.0618 | 20.3272 | 20.0144 | 20.7931 | 19.4405
19 | 21 | 2050 | Winter | S, [%] | Expected | - | 100.2% | 100.3% | 101.4% | 85.37% | 88.72% | 104.5% | 105.6% | 105.2% | 104.7% | 105.5% | 105.7% | 105.1% | 106.2% | 106.3% | 106.1% | 105.2% | 106% | 104.2% | 101.4% | 100.3% | 101.6% | 100.1% | 104% | 97.2%
21 | 19 | 2050 | Winter | S, [MVA] | Expected | - | 20.0754 | 20.0956 | 20.3116 | 17.105 | 17.7757 | 20.9366 | 21.1458 | 21.0471 | 20.9553 | 21.1016 | 21.1528 | 21.0457 | 21.2559 | 21.2775 | 21.2235 | 21.0519 | 21.2256 | 20.8756 | 20.3072 | 20.0909 | 20.3455 | 20.0326 | 20.8238 | 19.4708
21 | 19 | 2050 | Winter | S, [%] | Expected | - | 100.4% | 100.5% | 101.6% | 85.53% | 88.88% | 104.7% | 105.7% | 105.2% | 104.8% | 105.5% | 105.8% | 105.2% | 106.3% | 106.4% | 106.1% | 105.3% | 106.1% | 104.4% | 101.5% | 100.5% | 101.7% | 100.2% | 104.1% | 97.35%
29 | 30 | 2050 | Winter | P, [MW] | Expected | - | 6.0464 | 11.7062 | 12.1755 | 16.1281 | 15.4148 | -23.2099 | -22.9719 | -22.4007 | -21.6308 | -22.5937 | -22.1196 | -22.4128 | -22.7891 | -21.8557 | -21.662 | -22.4138 | -21.8834 | -21.1798 | -17.6713 | -20.2391 | -16.4623 | -18.2628 | -20.8944 | -7.2221
29 | 30 | 2050 | Winter | P, [%] | Expected | - | 27.48% | 53.21% | 55.34% | 73.31% | 70.07% | 105.5% | 104.4% | 101.8% | 98.32% | 102.7% | 100.5% | 101.9% | 103.6% | 99.34% | 98.46% | 101.9% | 99.47% | 96.27% | 80.32% | 92% | 74.83% | 83.01% | 94.97% | 32.83%
30 | 29 | 2050 | Winter | P, [MW] | Expected | - | -6.0383 | -11.6765 | -12.1435 | -16.0719 | -15.3636 | 23.3254 | 23.085 | 22.5083 | 21.7311 | 22.7032 | 22.2246 | 22.5207 | 22.9007 | 21.9583 | 21.7627 | 22.5217 | 21.9861 | 21.276 | 17.7381 | 20.327 | 16.5203 | 18.3342 | 20.988 | 7.2332
30 | 29 | 2050 | Winter | P, [%] | Expected | - | 27.45% | 53.08% | 55.2% | 73.05% | 69.83% | 106% | 104.9% | 102.3% | 98.78% | 103.2% | 101% | 102.4% | 104.1% | 99.81% | 98.92% | 102.4% | 99.94% | 96.71% | 80.63% | 92.4% | 75.09% | 83.34% | 95.4% | 32.88%
29 | 30 | 2050 | Winter | Q, [MVAr] | Expected | - | -1.1155 | -1.2193 | -1.2348 | -1.3003 | -1.2632 | 1.8223 | 1.9634 | 2.0575 | 2.0036 | 1.8681 | 1.5384 | 1.4394 | 1.3955 | 1.2072 | 1.5305 | 1.5741 | 1.7514 | 1.8872 | 1.3661 | 1.3218 | 1.2738 | 1.3162 | 1.5293 | -0.11619
29 | 30 | 2050 | Winter | Q, [%] | Expected | - | 5.071% | 5.542% | 5.613% | 5.911% | 5.742% | 8.283% | 8.925% | 9.352% | 9.107% | 8.491% | 6.993% | 6.543% | 6.343% | 5.487% | 6.957% | 7.155% | 7.961% | 8.578% | 6.209% | 6.008% | 5.79% | 5.983% | 6.951% | 0.5282%
30 | 29 | 2050 | Winter | Q, [MVAr] | Expected | - | 1.2829 | 1.8327 | 1.8982 | 2.4612 | 2.3234 | 0.56821 | 0.37751 | 0.16813 | 0.072106 | 0.39779 | 0.63433 | 0.79201 | 0.91232 | 0.91501 | 0.55241 | 0.65648 | 0.37365 | 0.1035 | 0.017274 | 0.49553 | -0.073187 | 0.16094 | 0.40619 | 0.3465
30 | 29 | 2050 | Winter | Q, [%] | Expected | - | 0.058313 | 0.083306 | 0.086281 | 0.11187 | 0.10561 | 0.025828 | 0.01716 | 0.0076425 | 0.0032775 | 0.018081 | 0.028833 | 0.036001 | 0.041469 | 0.041591 | 0.025109 | 0.02984 | 0.016984 | 0.0047046 | 0.0007852 | 0.022524 | 0.0033267 | 0.0073153 | 0.018463 | 0.01575
29 | 30 | 2050 | Winter | S, [MVA] | Expected | - | 6.1485 | 11.7695 | 12.238 | 16.1804 | 15.4665 | 23.2813 | 23.0556 | 22.495 | 21.7234 | 22.6707 | 22.173 | 22.459 | 22.8318 | 21.889 | 21.716 | 22.469 | 21.9534 | 21.2637 | 17.724 | 20.2822 | 16.5115 | 18.3101 | 20.9503 | 7.223
29 | 30 | 2050 | Winter | S, [%] | Expected | - | 27.95% | 53.5% | 55.63% | 73.55% | 70.3% | 105.8% | 104.8% | 102.2% | 98.74% | 103% | 100.8% | 102.1% | 103.8% | 99.5% | 98.71% | 102.1% | 99.79% | 96.65% | 80.56% | 92.19% | 75.05% | 83.23% | 95.23% | 32.83%
30 | 29 | 2050 | Winter | S, [MVA] | Expected | - | 6.1731 | 11.8195 | 12.2909 | 16.2593 | 15.5383 | 23.3324 | 23.0881 | 22.5089 | 21.7312 | 22.7067 | 22.2337 | 22.5346 | 22.9189 | 21.9773 | 21.7697 | 22.5312 | 21.9893 | 21.2762 | 17.7382 | 20.333 | 16.5205 | 18.3349 | 20.9919 | 7.2415
30 | 29 | 2050 | Winter | S, [%] | Expected | - | 28.06% | 53.72% | 55.87% | 73.91% | 70.63% | 106.1% | 104.9% | 102.3% | 98.78% | 103.2% | 101.1% | 102.4% | 104.2% | 99.9% | 98.95% | 102.4% | 99.95% | 96.71% | 80.63% | 92.42% | 75.09% | 83.34% | 95.42% | 32.92%
1 | 5 | 2050 | Summer | P, [MW] | 0 | 0 | 9.9904 | 1.9326 | -12.6233 | -21.7893 | -20.6606 | -17.4056 | -1.01 | 6.1134 | 11.8 | 13.6977 | 16.8907 | 16.6319 | 23.1427 | 23.6363 | 24.0594 | 19.7703 | 18.5118 | 16.7955 | 11.3882 | 7.3489 | 7.3401 | 19.9241 | 20.4527 | 5.5173
1 | 5 | 2050 | Summer | P, [%] | 0 | 0 | 8.122% | 1.571% | 10.26% | 17.71% | 16.8% | 14.15% | 0.8211% | 4.97% | 9.594% | 11.14% | 13.73% | 13.52% | 18.82% | 19.22% | 19.56% | 16.07% | 15.05% | 13.65% | 9.259% | 5.975% | 5.968% | 16.2% | 16.63% | 4.486%
5 | 1 | 2050 | Summer | P, [MW] | 0 | 0 | -9.9312 | -1.9144 | 12.6702 | 21.9218 | 20.7799 | 17.4915 | 1.0206 | -6.0954 | -11.7551 | -13.6417 | -16.8036 | -16.547 | -22.9849 | -23.4714 | -23.8842 | -19.6468 | -18.404 | -16.7052 | -11.3449 | -7.3288 | -7.32 | -19.8034 | -20.3275 | -5.5028
5 | 1 | 2050 | Summer | P, [%] | 0 | 0 | 8.074% | 1.556% | 10.3% | 17.82% | 16.89% | 14.22% | 0.8298% | 4.956% | 9.557% | 11.09% | 13.66% | 13.45% | 18.69% | 19.08% | 19.42% | 15.97% | 14.96% | 13.58% | 9.224% | 5.958% | 5.951% | 16.1% | 16.53% | 4.474%
1 | 5 | 2050 | Summer | Q, [MVAr] | 0 | 0 | -11.4977 | -8.5687 | -3.8601 | -1.3339 | -1.5874 | -3.0417 | -6.7226 | -5.9597 | -5.7579 | -5.0167 | -6.6245 | -6.534 | -7.3401 | -7.5471 | -8.6302 | -8.5199 | -7.9036 | -7.5855 | -5.9204 | -4.9774 | -4.9857 | -7.339 | -6.9281 | -5.3463
1 | 5 | 2050 | Summer | Q, [%] | 0 | 0 | 9.348% | 6.966% | 3.138% | 1.084% | 1.291% | 2.473% | 5.466% | 4.845% | 4.681% | 4.079% | 5.386% | 5.312% | 5.968% | 6.136% | 7.016% | 6.927% | 6.426% | 6.167% | 4.813% | 4.047% | 4.053% | 5.967% | 5.633% | 4.347%
5 | 1 | 2050 | Summer | Q, [MVAr] | 0 | 0 | 10.4543 | 7.3904 | 2.7971 | 0.57596 | 0.78442 | 2.1219 | 5.536 | 4.7876 | 4.6747 | 3.9691 | 5.6841 | 5.5925 | 6.6451 | 6.8773 | 7.9963 | 7.7094 | 7.0385 | 6.6629 | 4.8434 | 3.8263 | 3.8348 | 6.5221 | 6.129 | 4.172
5 | 1 | 2050 | Summer | Q, [%] | 0 | 0 | 8.499% | 6.008% | 2.274% | 0.4683% | 0.6377% | 1.725% | 4.501% | 3.892% | 3.801% | 3.227% | 4.621% | 4.547% | 5.402% | 5.591% | 6.501% | 6.268% | 5.722% | 5.417% | 3.938% | 3.111% | 3.118% | 5.303% | 4.983% | 3.392%
1 | 5 | 2050 | Summer | S, [MVA] | 0 | 0 | 15.2317 | 8.7839 | 13.2003 | 21.8301 | 20.7215 | 17.6693 | 6.798 | 8.5376 | 13.1299 | 14.5875 | 18.1433 | 17.8693 | 24.2788 | 24.812 | 25.5604 | 21.528 | 20.1284 | 18.429 | 12.8352 | 8.8759 | 8.8732 | 21.2328 | 21.5943 | 7.6827
1 | 5 | 2050 | Summer | S, [%] | 0 | 0 | 12.38% | 7.141% | 10.73% | 17.75% | 16.85% | 14.37% | 5.527% | 6.941% | 10.67% | 11.86% | 14.75% | 14.53% | 19.74% | 20.17% | 20.78% | 17.5% | 16.36% | 14.98% | 10.44% | 7.216% | 7.214% | 17.26% | 17.56% | 6.246%
5 | 1 | 2050 | Summer | S, [MVA] | 0 | 0 | 14.4195 | 7.6344 | 12.9753 | 21.9294 | 20.7947 | 17.6197 | 5.6293 | 7.7508 | 12.6505 | 14.2074 | 17.739 | 17.4665 | 23.9262 | 24.4582 | 25.1873 | 21.1052 | 19.7041 | 17.9849 | 12.3356 | 8.2675 | 8.2636 | 20.8498 | 21.2314 | 6.9055
5 | 1 | 2050 | Summer | S, [%] | 0 | 0 | 11.72% | 6.207% | 10.55% | 17.83% | 16.91% | 14.32% | 4.577% | 6.301% | 10.28% | 11.55% | 14.42% | 14.2% | 19.45% | 19.88% | 20.48% | 17.16% | 16.02% | 14.62% | 10.03% | 6.722% | 6.718% | 16.95% | 17.26% | 5.614%
1 | 19 | 2050 | Summer | P, [MW] | 0 | 0 | -43.3924 | -43.4348 | -43.5465 | -43.5735 | -43.5735 | -43.5723 | -43.401 | -43.459 | -43.5923 | -43.6859 | -43.7519 | -43.682 | -43.7927 | -43.8025 | -43.8242 | -43.8316 | -43.823 | -43.8467 | -43.7541 | -43.7393 | -43.7409 | -43.6655 | -43.6787 | -43.7217
1 | 19 | 2050 | Summer | P, [%] | 0 | 0 | 35.28% | 35.31% | 35.4% | 35.43% | 35.43% | 35.42% | 35.29% | 35.33% | 35.44% | 35.52% | 35.57% | 35.51% | 35.6% | 35.61% | 35.63% | 35.64% | 35.63% | 35.65% | 35.57% | 35.56% | 35.56% | 35.5% | 35.51% | 35.55%
19 | 1 | 2050 | Summer | P, [MW] | 0 | 0 | 43.7476 | 43.7915 | 43.9115 | 43.9475 | 43.9476 | 43.9445 | 43.7629 | 43.8168 | 43.9507 | 44.0449 | 44.1124 | 44.0432 | 44.1547 | 44.165 | 44.1878 | 44.1956 | 44.1865 | 44.2117 | 44.1197 | 44.1073 | 44.1091 | 44.0273 | 44.0413 | 44.0878
19 | 1 | 2050 | Summer | P, [%] | 0 | 0 | 35.57% | 35.6% | 35.7% | 35.73% | 35.73% | 35.73% | 35.58% | 35.62% | 35.73% | 35.81% | 35.86% | 35.81% | 35.9% | 35.91% | 35.93% | 35.93% | 35.92% | 35.94% | 35.87% | 35.86% | 35.86% | 35.79% | 35.81% | 35.84%
1 | 19 | 2050 | Summer | Q, [MVAr] | 0 | 0 | 1.2928 | 0.3483 | -3.3227 | -6.0994 | -6.1149 | -5.5855 | -2.6665 | -0.21726 | 0.16729 | 0.36523 | -0.23127 | -1.0071 | -0.87105 | -1.0723 | -1.5382 | -1.7031 | -1.5104 | -2.0547 | -2.7202 | -3.6731 | -3.7386 | -1.349 | -1.6964 | -3.0097
1 | 19 | 2050 | Summer | Q, [%] | 0 | 0 | 1.051% | 0.2832% | 2.701% | 4.959% | 4.971% | 4.541% | 2.168% | 0.1766% | 0.136% | 0.2969% | 0.188% | 0.8187% | 0.7082% | 0.8718% | 1.251% | 1.385% | 1.228% | 1.67% | 2.212% | 2.986% | 3.039% | 1.097% | 1.379% | 2.447%
19 | 1 | 2050 | Summer | Q, [MVAr] | 0 | 0 | -0.94383 | 0.0083146 | 3.7175 | 6.532 | 6.5478 | 6.0105 | 3.0505 | 0.57894 | 0.19313 | -0.0054382 | 0.59715 | 1.3795 | 1.2436 | 1.447 | 1.9181 | 2.0849 | 1.8899 | 2.4405 | 3.1121 | 4.0762 | 4.1425 | 1.7245 | 2.0756 | 3.4044
19 | 1 | 2050 | Summer | Q, [%] | 0 | 0 | 0.7673% | 0.00676% | 3.022% | 5.311% | 5.323% | 4.887% | 2.48% | 0.4707% | 0.157% | 0.004421% | 0.4855% | 1.122% | 1.011% | 1.176% | 1.559% | 1.695% | 1.537% | 1.984% | 2.53% | 3.314% | 3.368% | 1.402% | 1.688% | 2.768%
1 | 19 | 2050 | Summer | S, [MVA] | 0 | 0 | 43.4117 | 43.4362 | 43.6731 | 43.9983 | 44.0005 | 43.9289 | 43.4828 | 43.4595 | 43.5926 | 43.6875 | 43.7525 | 43.6936 | 43.8013 | 43.8156 | 43.8512 | 43.8647 | 43.849 | 43.8949 | 43.8385 | 43.8932 | 43.9003 | 43.6863 | 43.7116 | 43.8252
1 | 19 | 2050 | Summer | S, [%] | 0 | 0 | 35.29% | 35.31% | 35.51% | 35.77% | 35.77% | 35.71% | 35.35% | 35.33% | 35.44% | 35.52% | 35.57% | 35.52% | 35.61% | 35.62% | 35.65% | 35.66% | 35.65% | 35.69% | 35.64% | 35.69% | 35.69% | 35.52% | 35.54% | 35.63%
19 | 1 | 2050 | Summer | S, [MVA] | 0 | 0 | 43.7578 | 43.7915 | 44.0686 | 44.4303 | 44.4327 | 44.3536 | 43.8691 | 43.8206 | 43.9512 | 44.0449 | 44.1164 | 44.0648 | 44.1722 | 44.1887 | 44.2295 | 44.2448 | 44.2269 | 44.279 | 44.2293 | 44.2952 | 44.3032 | 44.061 | 44.0902 | 44.219
19 | 1 | 2050 | Summer | S, [%] | 0 | 0 | 35.58% | 35.6% | 35.83% | 36.12% | 36.12% | 36.06% | 35.67% | 35.63% | 35.73% | 35.81% | 35.87% | 35.83% | 35.91% | 35.93% | 35.96% | 35.97% | 35.96% | 36% | 35.96% | 36.01% | 36.02% | 35.82% | 35.85% | 35.95%
1 | 29 | 2050 | Summer | P, [MW] | 0 | 0 | -5.2516 | 0.10946 | 25.9141 | 31.8271 | 31.0727 | 27.1208 | 12.2883 | 4.1605 | -5.165 | -4.8028 | -8.7985 | -3.8154 | -10.5708 | -10.8114 | -11.6092 | -11.1325 | -11.8495 | -6.8894 | 2.6186 | 1.8249 | 1.3178 | -6.2221 | -3.9094 | 1.9717
1 | 29 | 2050 | Summer | P, [%] | 0 | 0 | 4.27% | 0.08899% | 21.07% | 25.88% | 25.26% | 22.05% | 9.99% | 3.383% | 4.199% | 3.905% | 7.153% | 3.102% | 8.594% | 8.79% | 9.438% | 9.051% | 9.634% | 5.601% | 2.129% | 1.484% | 1.071% | 5.059% | 3.178% | 1.603%
29 | 1 | 2050 | Summer | P, [MW] | 0 | 0 | 5.2864 | -0.089336 | -25.7967 | -31.6499 | -30.9047 | -26.9905 | -12.2483 | -4.1354 | 5.1911 | 4.8246 | 8.8356 | 3.8441 | 10.6184 | 10.8639 | 11.6699 | 11.1904 | 11.9071 | 6.9307 | -2.5866 | -1.7936 | -1.2855 | 6.2597 | 3.9421 | -1.9433
29 | 1 | 2050 | Summer | P, [%] | 0 | 0 | 4.298% | 0.07263% | 20.97% | 25.73% | 25.13% | 21.94% | 9.958% | 3.362% | 4.22% | 3.922% | 7.183% | 3.125% | 8.633% | 8.832% | 9.488% | 9.098% | 9.681% | 5.635% | 2.103% | 1.458% | 1.045% | 5.089% | 3.205% | 1.58%
1 | 29 | 2050 | Summer | Q, [MVAr] | 0 | 0 | 13.1598 | 10.6541 | 5.0361 | 5.3918 | 4.764 | 5.5724 | 8.9809 | 11.2215 | 11.0971 | 10.075 | 11.7702 | 12.2153 | 12.9116 | 13.8023 | 14.8715 | 14.6421 | 14.0444 | 13.8225 | 13.2495 | 13.1716 | 13.4527 | 13.3429 | 13.1135 | 12.519
1 | 29 | 2050 | Summer | Q, [%] | 0 | 0 | 10.7% | 8.662% | 4.094% | 4.384% | 3.873% | 4.53% | 7.302% | 9.123% | 9.022% | 8.191% | 9.569% | 9.931% | 10.5% | 11.22% | 12.09% | 11.9% | 11.42% | 11.24% | 10.77% | 10.71% | 10.94% | 10.85% | 10.66% | 10.18%
29 | 1 | 2050 | Summer | Q, [MVAr] | 0 | 0 | -13.7949 | -11.3382 | -5.3684 | -5.5063 | -4.911 | -5.8529 | -9.5845 | -11.8855 | -11.7623 | -10.7581 | -12.3985 | -12.8682 | -13.501 | -14.3735 | -15.4121 | -15.1925 | -14.5965 | -14.4297 | -13.8845 | -13.8063 | -14.0836 | -13.9628 | -13.7494 | -13.1659
29 | 1 | 2050 | Summer | Q, [%] | 0 | 0 | 11.22% | 9.218% | 4.365% | 4.477% | 3.993% | 4.758% | 7.792% | 9.663% | 9.563% | 8.746% | 10.08% | 10.46% | 10.98% | 11.69% | 12.53% | 12.35% | 11.87% | 11.73% | 11.29% | 11.22% | 11.45% | 11.35% | 11.18% | 10.7%
1 | 29 | 2050 | Summer | S, [MVA] | 0 | 0 | 14.169 | 10.6547 | 26.3989 | 32.2806 | 31.4358 | 27.6873 | 15.2203 | 11.9679 | 12.2402 | 11.1612 | 14.6953 | 12.7973 | 16.6869 | 17.5325 | 18.8662 | 18.3936 | 18.3755 | 15.4443 | 13.5058 | 13.2974 | 13.5171 | 14.7223 | 13.6839 | 12.6734
1 | 29 | 2050 | Summer | S, [%] | 0 | 0 | 11.52% | 8.662% | 21.46% | 26.24% | 25.56% | 22.51% | 12.37% | 9.73% | 9.951% | 9.074% | 11.95% | 10.4% | 13.57% | 14.25% | 15.34% | 14.95% | 14.94% | 12.56% | 10.98% | 10.81% | 10.99% | 11.97% | 11.13% | 10.3%
29 | 1 | 2050 | Summer | S, [MVA] | 0 | 0 | 14.7731 | 11.3385 | 26.3493 | 32.1253 | 31.2925 | 27.6178 | 15.5526 | 12.5844 | 12.8569 | 11.7904 | 15.2246 | 13.4301 | 17.1764 | 18.0173 | 19.3319 | 18.869 | 18.8372 | 16.0079 | 14.1234 | 13.9223 | 14.1421 | 15.3017 | 14.3033 | 13.3086
29 | 1 | 2050 | Summer | S, [%] | 0 | 0 | 12.01% | 9.218% | 21.42% | 26.12% | 25.44% | 22.45% | 12.64% | 10.23% | 10.45% | 9.586% | 12.38% | 10.92% | 13.96% | 14.65% | 15.72% | 15.34% | 15.31% | 13.01% | 11.48% | 11.32% | 11.5% | 12.44% | 11.63% | 10.82%
1 | 36 | 2050 | Summer | P, [MW] | 0 | 0 | -26.5068 | -10.7779 | 3.8498 | 21.2699 | 19.761 | 14.5623 | -7.8722 | -14.7148 | -16.7894 | -18.8081 | -21.2436 | -24.4574 | -28.8141 | -29.6074 | -29.0165 | -23.2237 | -18.344 | -18.504 | -17.1151 | -9.2331 | -5.3468 | -14.9591 | -26.3713 | -7.3473
1 | 36 | 2050 | Summer | P, [%] | 0 | 0 | 21.55% | 8.763% | 3.13% | 17.29% | 16.07% | 11.84% | 6.4% | 11.96% | 13.65% | 15.29% | 17.27% | 19.88% | 23.43% | 24.07% | 23.59% | 18.88% | 14.91% | 15.04% | 13.91% | 7.507% | 4.347% | 12.16% | 21.44% | 5.973%
36 | 1 | 2050 | Summer | P, [MW] | 0 | 0 | 26.6679 | 10.8391 | -3.8138 | -21.1615 | -19.6624 | -14.4884 | 7.9362 | 14.8022 | 16.8751 | 18.897 | 21.3594 | 24.5999 | 28.9944 | 29.7969 | 29.2049 | 23.3659 | 18.4527 | 18.6227 | 17.2285 | 9.3168 | 5.4255 | 15.0571 | 26.5333 | 7.416
36 | 1 | 2050 | Summer | P, [%] | 0 | 0 | 21.68% | 8.812% | 3.101% | 17.2% | 15.99% | 11.78% | 6.452% | 12.03% | 13.72% | 15.36% | 17.37% | 20% | 23.57% | 24.23% | 23.74% | 19% | 15% | 15.14% | 14.01% | 7.575% | 4.411% | 12.24% | 21.57% | 6.029%
1 | 36 | 2050 | Summer | Q, [MVAr] | 0 | 0 | 19.9841 | 17.1535 | 14.8547 | 16.3297 | 16.2105 | 16.6105 | 19.0114 | 19.2902 | 17.2953 | 15.8658 | 18.3844 | 19.2644 | 20.0521 | 20.4548 | 21.0355 | 20.6537 | 19.9938 | 21.4384 | 21.6695 | 21.7132 | 22.2221 | 20.8819 | 20.0957 | 20.0559
1 | 36 | 2050 | Summer | Q, [%] | 0 | 0 | 16.25% | 13.95% | 12.08% | 13.28% | 13.18% | 13.5% | 15.46% | 15.68% | 14.06% | 12.9% | 14.95% | 15.66% | 16.3% | 16.63% | 17.1% | 16.79% | 16.26% | 17.43% | 17.62% | 17.65% | 18.07% | 16.98% | 16.34% | 16.31%
36 | 1 | 2050 | Summer | Q, [MVAr] | 0 | 0 | -20.0771 | -17.5934 | -15.3728 | -16.5857 | -16.5009 | -16.9889 | -19.4314 | -19.6366 | -17.6513 | -16.2134 | -18.6363 | -19.4191 | -20.0769 | -20.4466 | -21.03 | -20.8089 | -20.2664 | -21.6745 | -21.9205 | -22.0645 | -22.5901 | -21.19 | -20.1802 | -20.4619
36 | 1 | 2050 | Summer | Q, [%] | 0 | 0 | 16.32% | 14.3% | 12.5% | 13.48% | 13.42% | 13.81% | 15.8% | 15.96% | 14.35% | 13.18% | 15.15% | 15.79% | 16.32% | 16.62% | 17.1% | 16.92% | 16.48% | 17.62% | 17.82% | 17.94% | 18.37% | 17.23% | 16.41% | 16.64%
1 | 36 | 2050 | Summer | S, [MVA] | 0 | 0 | 33.196 | 20.2585 | 15.3454 | 26.8154 | 25.5593 | 22.09 | 20.5768 | 24.2618 | 24.1042 | 24.6063 | 28.0941 | 31.1332 | 35.1047 | 35.986 | 35.8392 | 31.0792 | 27.134 | 28.3197 | 27.6133 | 23.5948 | 22.8563 | 25.6871 | 33.1555 | 21.3594
1 | 36 | 2050 | Summer | S, [%] | 0 | 0 | 26.99% | 16.47% | 12.48% | 21.8% | 20.78% | 17.96% | 16.73% | 19.73% | 19.6% | 20.01% | 22.84% | 25.31% | 28.54% | 29.26% | 29.14% | 25.27% | 22.06% | 23.02% | 22.45% | 19.18% | 18.58% | 20.88% | 26.96% | 17.37%
36 | 1 | 2050 | Summer | S, [MVA] | 0 | 0 | 33.3807 | 20.6643 | 15.8388 | 26.8867 | 25.6689 | 22.3279 | 20.9896 | 24.5907 | 24.42 | 24.8992 | 28.3467 | 31.341 | 35.2669 | 36.1375 | 35.9887 | 31.2886 | 27.4086 | 28.576 | 27.8806 | 23.9509 | 23.2325 | 25.9949 | 33.3356 | 21.7644
36 | 1 | 2050 | Summer | S, [%] | 0 | 0 | 27.14% | 16.8% | 12.88% | 21.86% | 20.87% | 18.15% | 17.06% | 19.99% | 19.85% | 20.24% | 23.05% | 25.48% | 28.67% | 29.38% | 29.26% | 25.44% | 22.28% | 23.23% | 22.67% | 19.47% | 18.89% | 21.13% | 27.1% | 17.69%
1 | 55 | 2050 | Summer | P, [MW] | 0 | 0 | 22.009 | 8.229 | -18.2665 | -31.4771 | -31.6281 | -27.474 | -5.6555 | 4.2741 | 9.0457 | 9.5117 | 12.5207 | 8.6707 | 14.9769 | 15.0122 | 15.1278 | 12.397 | 10.6997 | 8.0036 | 1.3711 | -4.2351 | -6.1123 | 9.2917 | 9.3112 | -3.7882
1 | 55 | 2050 | Summer | P, [%] | 0 | 0 | 17.89% | 6.69% | 14.85% | 25.59% | 25.71% | 22.34% | 4.598% | 3.475% | 7.354% | 7.733% | 10.18% | 7.049% | 12.18% | 12.21% | 12.3% | 10.08% | 8.699% | 6.507% | 1.115% | 3.443% | 4.969% | 7.554% | 7.57% | 3.08%
55 | 1 | 2050 | Summer | P, [MW] | 0 | 0 | -21.8549 | -8.199 | 18.3596 | 31.7537 | 31.9075 | 27.6853 | 5.6725 | -4.2614 | -9.0175 | -9.4837 | -12.4721 | -8.6439 | -14.908 | -14.9426 | -15.0535 | -12.3431 | -10.6573 | -7.9745 | -1.3619 | 4.2455 | 6.1268 | -9.258 | -9.2767 | 3.7988
55 | 1 | 2050 | Summer | P, [%] | 0 | 0 | 17.77% | 6.666% | 14.93% | 25.82% | 25.94% | 22.51% | 4.612% | 3.465% | 7.331% | 7.71% | 10.14% | 7.028% | 12.12% | 12.15% | 12.24% | 10.04% | 8.665% | 6.483% | 1.107% | 3.452% | 4.981% | 7.527% | 7.542% | 3.088%
1 | 55 | 2050 | Summer | Q, [MVAr] | 0 | 0 | -9.7592 | -7.1484 | -2.5315 | -0.14015 | -1.4352 | -2.5249 | -6.0772 | -5.9323 | -5.3317 | -4.1747 | -5.3692 | -5.4421 | -6.0173 | -6.1331 | -7.2269 | -7.229 | -7.0023 | -7.1457 | -6.26 | -5.0552 | -4.5201 | -6.7026 | -6.8769 | -5.5082
1 | 55 | 2050 | Summer | Q, [%] | 0 | 0 | 7.934% | 5.812% | 2.058% | 0.1139% | 1.167% | 2.053% | 4.941% | 4.823% | 4.335% | 3.394% | 4.365% | 4.425% | 4.892% | 4.986% | 5.876% | 5.877% | 5.693% | 5.81% | 5.089% | 4.11% | 3.675% | 5.449% | 5.591% | 4.478%
55 | 1 | 2050 | Summer | Q, [MVAr] | 0 | 0 | 9.0398 | 6.0045 | 1.6183 | -0.13029 | 1.1729 | 2.0258 | 4.9019 | 4.7313 | 4.1812 | 3.0209 | 4.2882 | 4.2911 | 5.0089 | 5.1279 | 6.2388 | 6.1703 | 5.9028 | 6.0022 | 5.0527 | 3.8566 | 3.336 | 5.5762 | 5.7544 | 4.3066
55 | 1 | 2050 | Summer | Q, [%] | 0 | 0 | 7.349% | 4.882% | 1.316% | 0.1059% | 0.9536% | 1.647% | 3.985% | 3.847% | 3.399% | 2.456% | 3.486% | 3.489% | 4.072% | 4.169% | 5.072% | 5.017% | 4.799% | 4.88% | 4.108% | 3.135% | 2.712% | 4.533% | 4.678% | 3.501%
1 | 55 | 2050 | Summer | S, [MVA] | 0 | 0 | 24.0757 | 10.9003 | 18.441 | 31.4774 | 31.6607 | 27.5898 | 8.3016 | 7.3116 | 10.5001 | 10.3875 | 13.6234 | 10.2371 | 16.1405 | 16.2167 | 16.7654 | 14.3507 | 12.7873 | 10.7294 | 6.4084 | 6.5948 | 7.6021 | 11.4569 | 11.5754 | 6.6851
1 | 55 | 2050 | Summer | S, [%] | 0 | 0 | 19.57% | 8.862% | 14.99% | 25.59% | 25.74% | 22.43% | 6.749% | 5.944% | 8.537% | 8.445% | 11.08% | 8.323% | 13.12% | 13.18% | 13.63% | 11.67% | 10.4% | 8.723% | 5.21% | 5.362% | 6.181% | 9.315% | 9.411% | 5.435%
55 | 1 | 2050 | Summer | S, [MVA] | 0 | 0 | 23.6507 | 10.1626 | 18.4308 | 31.7539 | 31.9291 | 27.7593 | 7.4971 | 6.3675 | 9.9397 | 9.9533 | 13.1887 | 9.6504 | 15.727 | 15.798 | 16.2951 | 13.7995 | 12.1828 | 9.9809 | 5.233 | 5.7356 | 6.9761 | 10.8076 | 10.9165 | 5.7426
55 | 1 | 2050 | Summer | S, [%] | 0 | 0 | 19.23% | 8.262% | 14.98% | 25.82% | 25.96% | 22.57% | 6.095% | 5.177% | 8.081% | 8.092% | 10.72% | 7.846% | 12.79% | 12.84% | 13.25% | 11.22% | 9.905% | 8.115% | 4.254% | 4.663% | 5.672% | 8.787% | 8.875% | 4.669%
3 | 9 | 2050 | Summer | P, [MW] | 0 | 0 | 2.6649 | -11.2671 | -23.5439 | -31.6941 | -30.5229 | -34.2152 | -31.7126 | -17.3395 | -14.5654 | -7.5056 | -5.3311 | -13.6364 | -10.8741 | -12.3831 | -14.0979 | -13.2233 | -8.9726 | -8.2584 | -9.6317 | -13.1055 | -18.4047 | -7.5 | -9.5617 | -18.7466
3 | 9 | 2050 | Summer | P, [%] | 0 | 0 | 2.961% | 12.52% | 26.16% | 35.22% | 33.91% | 38.02% | 35.24% | 19.27% | 16.18% | 8.34% | 5.923% | 15.15% | 12.08% | 13.76% | 15.66% | 14.69% | 9.97% | 9.176% | 10.7% | 14.56% | 20.45% | 8.333% | 10.62% | 20.83%
9 | 3 | 2050 | Summer | P, [MW] | 0 | 0 | -2.6436 | 11.3117 | 23.6786 | 31.9336 | 30.7426 | 34.487 | 31.9418 | 17.4135 | 14.6126 | 7.5192 | 5.3416 | 13.6816 | 10.9027 | 12.4216 | 14.1524 | 13.2758 | 9.0106 | 8.2924 | 9.6758 | 13.1662 | 18.509 | 7.5344 | 9.6142 | 18.857
9 | 3 | 2050 | Summer | P, [%] | 0 | 0 | 2.937% | 12.57% | 26.31% | 35.48% | 34.16% | 38.32% | 35.49% | 19.35% | 16.24% | 8.355% | 5.935% | 15.2% | 12.11% | 13.8% | 15.72% | 14.75% | 10.01% | 9.214% | 10.75% | 14.63% | 20.57% | 8.372% | 10.68% | 20.95%
3 | 9 | 2050 | Summer | Q, [MVAr] | 0 | 0 | 9.9202 | 10.0228 | 11.63 | 14.33 | 13.4267 | 14.4847 | 12.7205 | 8.6995 | 5.4997 | 3.6209 | 4.8365 | 6.5781 | 5.2057 | 6.4872 | 8.7939 | 9.5258 | 10.5074 | 10.0706 | 11.2347 | 11.3869 | 13.5068 | 10.7524 | 13.1019 | 14.3129
3 | 9 | 2050 | Summer | Q, [%] | 0 | 0 | 11.02% | 11.14% | 12.92% | 15.92% | 14.92% | 16.09% | 14.13% | 9.666% | 6.111% | 4.023% | 5.374% | 7.309% | 5.784% | 7.208% | 9.771% | 10.58% | 11.67% | 11.19% | 12.48% | 12.65% | 15.01% | 11.95% | 14.56% | 15.9%
9 | 3 | 2050 | Summer | Q, [MVAr] | 0 | 0 | -10.3736 | -10.4272 | -11.8308 | -14.2914 | -13.4332 | -14.3771 | -12.7091 | -9.0331 | -5.8979 | -4.0953 | -5.3155 | -6.9751 | -5.6421 | -6.8999 | -9.17 | -9.9058 | -10.9205 | -10.4901 | -11.6269 | -11.7402 | -13.7637 | -11.1713 | -13.4801 | -14.5607
9 | 3 | 2050 | Summer | Q, [%] | 0 | 0 | 11.53% | 11.59% | 13.15% | 15.88% | 14.93% | 15.97% | 14.12% | 10.04% | 6.553% | 4.55% | 5.906% | 7.75% | 6.269% | 7.667% | 10.19% | 11.01% | 12.13% | 11.66% | 12.92% | 13.04% | 15.29% | 12.41% | 14.98% | 16.18%
3 | 9 | 2050 | Summer | S, [MVA] | 0 | 0 | 10.2719 | 15.0799 | 26.2597 | 34.7831 | 33.3455 | 37.1548 | 34.1687 | 19.3995 | 15.5692 | 8.3333 | 7.1981 | 15.1401 | 12.0559 | 13.9794 | 16.6158 | 16.2971 | 13.8171 | 13.0238 | 14.7982 | 17.3613 | 22.8291 | 13.1096 | 16.22 | 23.5859
3 | 9 | 2050 | Summer | S, [%] | 0 | 0 | 11.41% | 16.76% | 29.18% | 38.65% | 37.05% | 41.28% | 37.97% | 21.56% | 17.3% | 9.259% | 7.998% | 16.82% | 13.4% | 15.53% | 18.46% | 18.11% | 15.35% | 14.47% | 16.44% | 19.29% | 25.37% | 14.57% | 18.02% | 26.21%
9 | 3 | 2050 | Summer | S, [MVA] | 0 | 0 | 10.7052 | 15.3844 | 26.4697 | 34.9857 | 33.5493 | 37.3638 | 34.3773 | 19.617 | 15.7579 | 8.5621 | 7.5357 | 15.357 | 12.2761 | 14.2093 | 16.8636 | 16.5642 | 14.158 | 13.3718 | 15.1263 | 17.6403 | 23.0656 | 13.4746 | 16.5574 | 23.8244
9 | 3 | 2050 | Summer | S, [%] | 0 | 0 | 11.89% | 17.09% | 29.41% | 38.87% | 37.28% | 41.52% | 38.2% | 21.8% | 17.51% | 9.513% | 8.373% | 17.06% | 13.64% | 15.79% | 18.74% | 18.4% | 15.73% | 14.86% | 16.81% | 19.6% | 25.63% | 14.97% | 18.4% | 26.47%
3 | 34 | 2050 | Summer | P, [MW] | 0 | 0 | -57.585 | -39.2873 | -23.8713 | -13.6396 | -14.5196 | -13.3107 | -26.0742 | -45.8394 | -51.2486 | -57.4911 | -59.298 | -54.9452 | -57.91 | -56.6862 | -51.6222 | -49.097 | -49.5146 | -50.0945 | -48.476 | -45.4285 | -40.212 | -51.0161 | -54.3629 | -42.2412
3 | 34 | 2050 | Summer | P, [%] | 0 | 0 | 46.82% | 31.94% | 19.41% | 11.09% | 11.8% | 10.82% | 21.2% | 37.27% | 41.67% | 46.74% | 48.21% | 44.67% | 47.08% | 46.09% | 41.97% | 39.92% | 40.26% | 40.73% | 39.41% | 36.93% | 32.69% | 41.48% | 44.2% | 34.34%
34 | 3 | 2050 | Summer | P, [MW] | 0 | 0 | 57.9478 | 39.4565 | 23.936 | 13.6645 | 14.5461 | 13.3348 | 26.1591 | 46.08 | 51.541 | 57.853 | 59.6858 | 55.2869 | 58.2856 | 57.0505 | 51.9283 | 49.3758 | 49.7949 | 50.3817 | 48.7509 | 45.6731 | 40.4083 | 51.3108 | 54.6942 | 42.4465
34 | 3 | 2050 | Summer | P, [%] | 0 | 0 | 47.11% | 32.08% | 19.46% | 11.11% | 11.83% | 10.84% | 21.27% | 37.46% | 41.9% | 47.03% | 48.53% | 44.95% | 47.39% | 46.38% | 42.22% | 40.14% | 40.48% | 40.96% | 39.63% | 37.13% | 32.85% | 41.72% | 44.47% | 34.51%
3 | 34 | 2050 | Summer | Q, [MVAr] | 0 | 0 | -3.8827 | -3.9852 | -4.6208 | -6.3491 | -5.4457 | -6.5037 | -9.5382 | -9.3591 | -7.5945 | -5.7156 | -6.7519 | -9.2708 | -8.8551 | -10.2488 | -10.9036 | -11.1721 | -10.2402 | -9.8034 | -10.9675 | -11.1197 | -11.8045 | -8.5717 | -7.0046 | -8.2156
3 | 34 | 2050 | Summer | Q, [%] | 0 | 0 | 3.157% | 3.24% | 3.757% | 5.162% | 4.427% | 5.288% | 7.755% | 7.609% | 6.174% | 4.647% | 5.489% | 7.537% | 7.199% | 8.332% | 8.865% | 9.083% | 8.325% | 7.97% | 8.917% | 9.04% | 9.597% | 6.969% | 5.695% | 6.679%
34 | 3 | 2050 | Summer | Q, [MVAr] | 0 | 0 | 4.6951 | 4.1203 | 4.3954 | 5.992 | 5.0932 | 6.1414 | 9.3859 | 9.7487 | 8.1607 | 6.5232 | 7.6515 | 10.0142 | 9.7147 | 11.0701 | 11.5223 | 11.6953 | 10.7674 | 10.3571 | 11.482 | 11.5308 | 12.0467 | 9.1509 | 7.7127 | 8.4859
34 | 3 | 2050 | Summer | Q, [%] | 0 | 0 | 3.817% | 3.35% | 3.573% | 4.872% | 4.141% | 4.993% | 7.631% | 7.926% | 6.635% | 5.303% | 6.221% | 8.142% | 7.898% | 9% | 9.368% | 9.508% | 8.754% | 8.42% | 9.335% | 9.375% | 9.794% | 7.44% | 6.27% | 6.899%
3 | 34 | 2050 | Summer | S, [MVA] | 0 | 0 | 57.7158 | 39.4889 | 24.3144 | 15.0449 | 15.5072 | 14.8146 | 27.764 | 46.7851 | 51.8083 | 57.7745 | 59.6812 | 55.7218 | 58.5831 | 57.6052 | 52.7611 | 50.352 | 50.5624 | 51.0448 | 49.7012 | 46.7696 | 41.9089 | 51.7312 | 54.8123 | 43.0327
3 | 34 | 2050 | Summer | S, [%] | 0 | 0 | 46.92% | 32.1% | 19.77% | 12.23% | 12.61% | 12.04% | 22.57% | 38.04% | 42.12% | 46.97% | 48.52% | 45.3% | 47.63% | 46.83% | 42.9% | 40.94% | 41.11% | 41.5% | 40.41% | 38.02% | 34.07% | 42.06% | 44.56% | 34.99%
34 | 3 | 2050 | Summer | S, [MVA] | 0 | 0 | 58.1377 | 39.6711 | 24.3362 | 14.9206 | 15.412 | 14.681 | 27.792 | 47.1 | 52.1831 | 58.2196 | 60.1742 | 56.1865 | 59.0897 | 58.1146 | 53.1913 | 50.742 | 50.9458 | 51.4353 | 50.0848 | 47.1062 | 42.1658 | 52.1204 | 55.2353 | 43.2864
34 | 3 | 2050 | Summer | S, [%] | 0 | 0 | 47.27% | 32.25% | 19.79% | 12.13% | 12.53% | 11.94% | 22.6% | 38.29% | 42.43% | 47.33% | 48.92% | 45.68% | 48.04% | 47.25% | 43.24% | 41.25% | 41.42% | 41.82% | 40.72% | 38.3% | 34.28% | 42.37% | 44.91% | 35.19%
4 | 15 | 2050 | Summer | P, [MW] | 0 | 0 | -122.914 | -115.9301 | -116.6133 | -117.266 | -122.606 | -119.9584 | -121.238 | -104.357 | -116.7908 | -133.5149 | -139.8702 | -150.6131 | -157.5531 | -162.3128 | -159.4501 | -148.0542 | -143.2719 | -136.7916 | -126.099 | -129.6885 | -137.3238 | -137.1722 | -140.1489 | -131.8997
4 | 15 | 2050 | Summer | P, [%] | 0 | 0 | 20.49% | 19.32% | 19.44% | 19.54% | 20.43% | 19.99% | 20.21% | 17.39% | 19.47% | 22.25% | 23.31% | 25.1% | 26.26% | 27.05% | 26.58% | 24.68% | 23.88% | 22.8% | 21.02% | 21.61% | 22.89% | 22.86% | 23.36% | 21.98%
15 | 4 | 2050 | Summer | P, [MW] | 0 | 0 | 123.1025 | 116.0988 | 116.7838 | 117.4386 | 122.7947 | 120.1404 | 121.4217 | 104.4936 | 116.9634 | 133.7439 | 140.122 | 150.9032 | 157.8711 | 162.6504 | 159.7738 | 148.3323 | 143.5301 | 137.0265 | 126.299 | 129.8992 | 137.5593 | 137.408 | 140.394 | 132.1168
15 | 4 | 2050 | Summer | P, [%] | 0 | 0 | 20.52% | 19.35% | 19.46% | 19.57% | 20.47% | 20.02% | 20.24% | 17.42% | 19.49% | 22.29% | 23.35% | 25.15% | 26.31% | 27.11% | 26.63% | 24.72% | 23.92% | 22.84% | 21.05% | 21.65% | 22.93% | 22.9% | 23.4% | 22.02%
4 | 15 | 2050 | Summer | Q, [MVAr] | 0 | 0 | 4.089 | 10.4511 | 9.8275 | 10.5403 | 10.778 | 15.2078 | 7.101 | -7.9621 | -13.5197 | -21.955 | -23.5446 | -22.2897 | -23.7876 | -24.5843 | -20.7306 | -17.623 | -11.6073 | -9.6761 | -10.4785 | -7.6045 | -3.3395 | -8.2144 | -1.7208 | 3.6564
4 | 15 | 2050 | Summer | Q, [%] | 0 | 0 | 0.6815% | 1.742% | 1.638% | 1.757% | 1.796% | 2.535% | 1.184% | 1.327% | 2.253% | 3.659% | 3.924% | 3.715% | 3.965% | 4.097% | 3.455% | 2.937% | 1.935% | 1.613% | 1.746% | 1.267% | 0.5566% | 1.369% | 0.2868% | 0.6094%
15 | 4 | 2050 | Summer | Q, [MVAr] | 0 | 0 | -3.6796 | -10.1857 | -9.5487 | -10.2465 | -10.368 | -14.8463 | -6.7263 | 7.9962 | 13.8153 | 22.6605 | 24.4154 | 23.439 | 25.1386 | 26.0779 | 22.1227 | 18.684 | 12.5236 | 10.4231 | 10.9721 | 8.1759 | 4.0904 | 8.9681 | 2.5416 | -3.0398
15 | 4 | 2050 | Summer | Q, [%] | 0 | 0 | 0.6133% | 1.698% | 1.591% | 1.708% | 1.728% | 2.474% | 1.121% | 1.333% | 2.303% | 3.777% | 4.069% | 3.907% | 4.19% | 4.346% | 3.687% | 3.114% | 2.087% | 1.737% | 1.829% | 1.363% | 0.6817% | 1.495% | 0.4236% | 0.5066%
4 | 15 | 2050 | Summer | S, [MVA] | 0 | 0 | 122.982 | 116.4002 | 117.0267 | 117.7387 | 123.0789 | 120.9186 | 121.4458 | 104.6603 | 117.5707 | 135.308 | 141.838 | 152.2535 | 159.3387 | 164.164 | 160.7921 | 149.0994 | 143.7414 | 137.1334 | 126.5337 | 129.9113 | 137.3644 | 137.4179 | 140.1594 | 131.9504
4 | 15 | 2050 | Summer | S, [%] | 0 | 0 | 20.5% | 19.4% | 19.5% | 19.62% | 20.51% | 20.15% | 20.24% | 17.44% | 19.6% | 22.55% | 23.64% | 25.38% | 26.56% | 27.36% | 26.8% | 24.85% | 23.96% | 22.86% | 21.09% | 21.65% | 22.89% | 22.9% | 23.36% | 21.99%
15 | 4 | 2050 | Summer | S, [MVA] | 0 | 0 | 123.1575 | 116.5448 | 117.1736 | 117.8848 | 123.2316 | 121.0543 | 121.6079 | 104.7991 | 117.7765 | 135.65 | 142.2332 | 152.7127 | 159.86 | 164.7277 | 161.2981 | 149.5044 | 144.0755 | 137.4224 | 126.7746 | 130.1562 | 137.6201 | 137.7004 | 140.417 | 132.1517
15 | 4 | 2050 | Summer | S, [%] | 0 | 0 | 20.53% | 19.42% | 19.53% | 19.65% | 20.54% | 20.18% | 20.27% | 17.47% | 19.63% | 22.61% | 23.71% | 25.45% | 26.64% | 27.45% | 26.88% | 24.92% | 24.01% | 22.9% | 21.13% | 21.69% | 22.94% | 22.95% | 23.4% | 22.03%
4 | 103 | 2050 | Summer | P, [MW] | 0 | 0 | 57.3787 | 58.2392 | 62.0603 | 64.4432 | 66.609 | 68.6688 | 61.0845 | 34.5379 | 38.1349 | 49.0962 | 52.7499 | 62.114 | 67.3163 | 71.3369 | 68.1567 | 60.2025 | 55.3762 | 52.3228 | 41.1857 | 44.077 | 52.4161 | 49.2207 | 54.219 | 55.1014
4 | 103 | 2050 | Summer | P, [%] | 0 | 0 | 23.32% | 23.67% | 25.23% | 26.2% | 27.08% | 27.91% | 24.83% | 14.04% | 15.5% | 19.96% | 21.44% | 25.25% | 27.36% | 29% | 27.71% | 24.47% | 22.51% | 21.27% | 16.74% | 17.92% | 21.31% | 20.01% | 22.04% | 22.4%
103 | 4 | 2050 | Summer | P, [MW] | 0 | 0 | -57.3307 | -58.1881 | -62.0032 | -64.3819 | -66.5433 | -68.5984 | -61.0304 | -34.5211 | -38.1144 | -49.0613 | -52.7097 | -62.0589 | -67.2516 | -71.2642 | -68.0909 | -60.1513 | -55.3329 | -52.284 | -41.1617 | -44.0493 | -52.3765 | -49.1862 | -54.1761 | -55.0562
103 | 4 | 2050 | Summer | P, [%] | 0 | 0 | 23.31% | 23.65% | 25.2% | 26.17% | 27.05% | 27.89% | 24.81% | 14.03% | 15.49% | 19.94% | 21.43% | 25.23% | 27.34% | 28.97% | 27.68% | 24.45% | 22.49% | 21.25% | 16.73% | 17.91% | 21.29% | 19.99% | 22.02% | 22.38%
4 | 103 | 2050 | Summer | Q, [MVAr] | 0 | 0 | -11.2812 | -15.9617 | -15.0496 | -15.1011 | -16.0284 | -17.6446 | -11.3527 | -0.20796 | 1.6348 | 7.8324 | 8.1271 | 6.3093 | 7.0889 | 7.7592 | 4.025 | 1.4735 | -3.7615 | -3.9621 | -3.0965 | -5.3094 | -8.3011 | -5.7404 | -10.7832 | -13.7191
4 | 103 | 2050 | Summer | Q, [%] | 0 | 0 | 4.586% | 6.488% | 6.118% | 6.139% | 6.516% | 7.173% | 4.615% | 0.08454% | 0.6645% | 3.184% | 3.304% | 2.565% | 2.882% | 3.154% | 1.636% | 0.599% | 1.529% | 1.611% | 1.259% | 2.158% | 3.374% | 2.333% | 4.383% | 5.577%
103 | 4 | 2050 | Summer | Q, [MVAr] | 0 | 0 | 11.1769 | 15.8677 | 14.9765 | 15.0425 | 15.985 | 17.6168 | 11.2694 | -0.0029899 | -1.8325 | -7.98 | -8.2562 | -6.3875 | -7.1336 | -7.7762 | -4.0661 | -1.5653 | 3.6425 | 3.827 | 2.9107 | 5.1362 | 8.1685 | 5.5908 | 10.662 | 13.6055
103 | 4 | 2050 | Summer | Q, [%] | 0 | 0 | 4.543% | 6.45% | 6.088% | 6.115% | 6.498% | 7.161% | 4.581% | 0.001215% | 0.7449% | 3.244% | 3.356% | 2.597% | 2.9% | 3.161% | 1.653% | 0.6363% | 1.481% | 1.556% | 1.183% | 2.088% | 3.321% | 2.273% | 4.334% | 5.531%
4 | 103 | 2050 | Summer | S, [MVA] | 0 | 0 | 58.4772 | 60.3869 | 63.859 | 66.1889 | 68.5104 | 70.8994 | 62.1306 | 34.5385 | 38.1699 | 49.717 | 53.3723 | 62.4336 | 67.6886 | 71.7577 | 68.2754 | 60.2205 | 55.5039 | 52.4726 | 41.3019 | 44.3957 | 53.0694 | 49.5543 | 55.2809 | 56.7836
4 | 103 | 2050 | Summer | S, [%] | 0 | 0 | 23.77% | 24.55% | 25.96% | 26.91% | 27.85% | 28.82% | 25.26% | 14.04% | 15.52% | 20.21% | 21.7% | 25.38% | 27.52% | 29.17% | 27.75% | 24.48% | 22.56% | 21.33% | 16.79% | 18.05% | 21.57% | 20.14% | 22.47% | 23.08%
103 | 4 | 2050 | Summer | S, [MVA] | 0 | 0 | 58.4101 | 60.3129 | 63.7863 | 66.1159 | 68.4363 | 70.8244 | 62.0622 | 34.5211 | 38.1584 | 49.706 | 53.3524 | 62.3868 | 67.6289 | 71.6872 | 68.2122 | 60.1717 | 55.4526 | 52.4239 | 41.2645 | 44.3478 | 53.0097 | 49.5029 | 55.2153 | 56.7124
103 | 4 | 2050 | Summer | S, [%] | 0 | 0 | 23.74% | 24.52% | 25.93% | 26.88% | 27.82% | 28.79% | 25.23% | 14.03% | 15.51% | 20.21% | 21.69% | 25.36% | 27.49% | 29.14% | 27.73% | 24.46% | 22.54% | 21.31% | 16.77% | 18.03% | 21.55% | 20.12% | 22.45% | 23.05%
5 | 42 | 2050 | Summer | P, [MW] | 0 | 0 | 29.8104 | 18.4766 | -1.8289 | -11.7664 | -11.0101 | -7.47 | 5.0945 | 6.9386 | 9.3335 | 8.7471 | 11.0397 | 9.1901 | 13.5123 | 13.6778 | 15.0242 | 13.5042 | 12.148 | 10.3918 | 3.9749 | -0.35309 | 0.33203 | 10.6929 | 10.2395 | 3.3825
5 | 42 | 2050 | Summer | P, [%] | 0 | 0 | 33.12% | 20.53% | 2.032% | 13.07% | 12.23% | 8.3% | 5.661% | 7.71% | 10.37% | 9.719% | 12.27% | 10.21% | 15.01% | 15.2% | 16.69% | 15% | 13.5% | 11.55% | 4.417% | 0.3923% | 0.3689% | 11.88% | 11.38% | 3.758%
42 | 5 | 2050 | Summer | P, [MW] | 0 | 0 | -29.346 | -18.2952 | 1.8311 | 11.8353 | 11.0703 | 7.4978 | -5.0747 | -6.9107 | -9.2884 | -8.7085 | -10.975 | -9.144 | -13.413 | -13.5749 | -14.897 | -13.4005 | -12.0642 | -10.3285 | -3.9613 | 0.35571 | -0.32978 | -10.6259 | -10.1791 | -3.3743
42 | 5 | 2050 | Summer | P, [%] | 0 | 0 | 32.61% | 20.33% | 2.035% | 13.15% | 12.3% | 8.331% | 5.639% | 7.679% | 10.32% | 9.676% | 12.19% | 10.16% | 14.9% | 15.08% | 16.55% | 14.89% | 13.4% | 11.48% | 4.401% | 0.3952% | 0.3664% | 11.81% | 11.31% | 3.749%
5 | 42 | 2050 | Summer | Q, [MVAr] | 0 | 0 | -9.4756 | -6.5576 | -1.852 | 0.10331 | -0.0016208 | -1.2868 | -4.4931 | -3.7069 | -3.0437 | -2.3739 | -4.027 | -3.8162 | -5.2414 | -5.5204 | -6.5566 | -6.1761 | -5.5985 | -5.3112 | -4.1663 | -2.9739 | -2.8063 | -5.4199 | -4.9542 | -2.9856
5 | 42 | 2050 | Summer | Q, [%] | 0 | 0 | 10.53% | 7.286% | 2.058% | 0.1148% | 0.001801% | 1.43% | 4.992% | 4.119% | 3.382% | 2.638% | 4.474% | 4.24% | 5.824% | 6.134% | 7.285% | 6.862% | 6.221% | 5.901% | 4.629% | 3.304% | 3.118% | 6.022% | 5.505% | 3.317%
42 | 5 | 2050 | Summer | Q, [MVAr] | 0 | 0 | 9.0771 | 5.5377 | 0.44975 | -1.3487 | -1.262 | -0.052143 | 3.1315 | 2.3571 | 1.7332 | 1.0488 | 2.7589 | 2.5132 | 4.0553 | 4.3426 | 5.4317 | 4.9971 | 4.3751 | 4.0441 | 2.7941 | 1.5816 | 1.4144 | 4.1644 | 3.688 | 1.6025
42 | 5 | 2050 | Summer | Q, [%] | 0 | 0 | 10.09% | 6.153% | 0.4997% | 1.499% | 1.402% | 0.05794% | 3.479% | 2.619% | 1.926% | 1.165% | 3.065% | 2.792% | 4.506% | 4.825% | 6.035% | 5.552% | 4.861% | 4.493% | 3.105% | 1.757% | 1.572% | 4.627% | 4.098% | 1.781%
5 | 42 | 2050 | Summer | S, [MVA] | 0 | 0 | 31.2801 | 19.6058 | 2.6028 | 11.7669 | 11.0101 | 7.58 | 6.7928 | 7.8667 | 9.8173 | 9.0635 | 11.7513 | 9.9509 | 14.4933 | 14.7498 | 16.3925 | 14.8495 | 13.376 | 11.6704 | 5.7583 | 2.9947 | 2.8259 | 11.988 | 11.3751 | 4.5117
5 | 42 | 2050 | Summer | S, [%] | 0 | 0 | 34.76% | 21.78% | 2.892% | 13.07% | 12.23% | 8.422% | 7.548% | 8.741% | 10.91% | 10.07% | 13.06% | 11.06% | 16.1% | 16.39% | 18.21% | 16.5% | 14.86% | 12.97% | 6.398% | 3.327% | 3.14% | 13.32% | 12.64% | 5.013%
42 | 5 | 2050 | Summer | S, [MVA] | 0 | 0 | 30.7178 | 19.1149 | 1.8856 | 11.9119 | 11.142 | 7.4979 | 5.9631 | 7.3016 | 9.4487 | 8.7714 | 11.3165 | 9.4831 | 14.0126 | 14.2526 | 15.8563 | 14.3019 | 12.833 | 11.092 | 4.8475 | 1.6211 | 1.4523 | 11.4128 | 10.8266 | 3.7355
42 | 5 | 2050 | Summer | S, [%] | 0 | 0 | 34.13% | 21.24% | 2.095% | 13.24% | 12.38% | 8.331% | 6.626% | 8.113% | 10.5% | 9.746% | 12.57% | 10.54% | 15.57% | 15.84% | 17.62% | 15.89% | 14.26% | 12.32% | 5.386% | 1.801% | 1.614% | 12.68% | 12.03% | 4.151%
5 | 68 | 2050 | Summer | P, [MW] | 0 | 0 | 3.5533 | 3.5533 | 2.1999 | 2.1999 | 2.1999 | 2.1999 | 2.9048 | 3.6097 | 3.6097 | 3.6097 | 3.6097 | 3.6097 | 3.6097 | 3.6097 | 3.6097 | 3.6097 | 3.6097 | 3.6097 | 3.9481 | 4.9633 | 4.9633 | 4.9633 | 4.6108 | 3.5533
5 | 68 | 2050 | Summer | P, [%] | 0 | 0 | 2.889% | 2.889% | 1.789% | 1.789% | 1.789% | 1.789% | 2.362% | 2.935% | 2.935% | 2.935% | 2.935% | 2.935% | 2.935% | 2.935% | 2.935% | 2.935% | 2.935% | 2.935% | 3.21% | 4.035% | 4.035% | 4.035% | 3.749% | 2.889%
68 | 5 | 2050 | Summer | P, [MW] | 0 | 0 | -3.5528 | -3.5528 | -2.1997 | -2.1997 | -2.1997 | -2.1997 | -2.9044 | -3.6092 | -3.6092 | -3.6092 | -3.6092 | -3.6092 | -3.6092 | -3.6092 | -3.6092 | -3.6092 | -3.6092 | -3.6092 | -3.9475 | -4.9623 | -4.9623 | -4.9623 | -4.6099 | -3.5528
68 | 5 | 2050 | Summer | P, [%] | 0 | 0 | 2.888% | 2.888% | 1.788% | 1.788% | 1.788% | 1.788% | 2.361% | 2.934% | 2.934% | 2.934% | 2.934% | 2.934% | 2.934% | 2.934% | 2.934% | 2.934% | 2.934% | 2.934% | 3.209% | 4.034% | 4.034% | 4.034% | 3.748% | 2.888%
5 | 68 | 2050 | Summer | Q, [MVAr] | 0 | 0 | 0.43445 | 0.43532 | 0.43691 | 0.43871 | 0.43875 | 0.43824 | 0.43757 | 0.042389 | -0.35246 | -0.37371 | -0.27502 | -0.23883 | -0.23904 | -0.23892 | -0.23894 | -0.23918 | -0.23922 | -0.2389 | 0.44605 | 0.13088 | 0.13092 | 0.12965 | 0.12961 | 0.12842
5 | 68 | 2050 | Summer | Q, [%] | 0 | 0 | 0.3532% | 0.3539% | 0.3552% | 0.3567% | 0.3567% | 0.3563% | 0.3558% | 0.03446% | 0.2866% | 0.3038% | 0.2236% | 0.1942% | 0.1943% | 0.1942% | 0.1943% | 0.1945% | 0.1945% | 0.1942% | 0.3626% | 0.1064% | 0.1064% | 0.1054% | 0.1054% | 0.1044%
68 | 5 | 2050 | Summer | Q, [MVAr] | 0 | 0 | -0.61973 | -0.61973 | -0.61973 | -0.61973 | -0.61973 | -0.61973 | -0.61973 | -0.22508 | 0.16958 | 0.19072 | 0.092056 | 0.056819 | 0.056819 | 0.056819 | 0.056819 | 0.056819 | 0.056819 | 0.056819 | -0.62678 | -0.30965 | -0.30965 | -0.30965 | -0.30965 | -0.30965
68 | 5 | 2050 | Summer | Q, [%] | 0 | 0 | 0.5038% | 0.5038% | 0.5038% | 0.5038% | 0.5038% | 0.5038% | 0.5038% | 0.183% | 0.1379% | 0.1551% | 0.07484% | 0.04619% | 0.04619% | 0.04619% | 0.04619% | 0.04619% | 0.04619% | 0.04619% | 0.5096% | 0.2517% | 0.2517% | 0.2517% | 0.2517% | 0.2517%
5 | 68 | 2050 | Summer | S, [MVA] | 0 | 0 | 3.5798 | 3.5799 | 2.2429 | 2.2432 | 2.2432 | 2.2431 | 2.9375 | 3.6099 | 3.6269 | 3.629 | 3.6202 | 3.6176 | 3.6176 | 3.6176 | 3.6176 | 3.6176 | 3.6176 | 3.6176 | 3.9732 | 4.965 | 4.965 | 4.965 | 4.6126 | 3.5556
5 | 68 | 2050 | Summer | S, [%] | 0 | 0 | 2.91% | 2.91% | 1.823% | 1.824% | 1.824% | 1.824% | 2.388% | 2.935% | 2.949% | 2.95% | 2.943% | 2.941% | 2.941% | 2.941% | 2.941% | 2.941% | 2.941% | 2.941% | 3.23% | 4.037% | 4.037% | 4.037% | 3.75% | 2.891%
68 | 5 | 2050 | Summer | S, [MVA] | 0 | 0 | 3.6064 | 3.6064 | 2.2853 | 2.2853 | 2.2853 | 2.2853 | 2.9698 | 3.6162 | 3.6131 | 3.6142 | 3.6103 | 3.6096 | 3.6096 | 3.6096 | 3.6096 | 3.6096 | 3.6096 | 3.6096 | 3.9969 | 4.9719 | 4.9719 | 4.9719 | 4.6203 | 3.5662
68 | 5 | 2050 | Summer | S, [%] | 0 | 0 | 2.932% | 2.932% | 1.858% | 1.858% | 1.858% | 1.858% | 2.414% | 2.94% | 2.938% | 2.938% | 2.935% | 2.935% | 2.935% | 2.935% | 2.935% | 2.935% | 2.935% | 2.935% | 3.25% | 4.042% | 4.042% | 4.042% | 3.756% | 2.899%
7 | 9 | 2050 | Summer | P, [MW] | 0 | 0 | 42.1293 | 47.5 | 47.5 | 47.5 | 47.5 | 47.5 | 47.5 | 47.5 | 47.5 | 47.5 | 47.5 | 47.5 | 47.5 | 47.5 | 47.4998 | 47.4999 | 47.5 | 47.5 | 47.5 | 47.5 | 47.5 | 47.5 | 47.5 | 47.5
7 | 9 | 2050 | Summer | P, [%] | 0 | 0 | 17.13% | 19.31% | 19.31% | 19.31% | 19.31% | 19.31% | 19.31% | 19.31% | 19.31% | 19.31% | 19.31% | 19.31% | 19.31% | 19.31% | 19.31% | 19.31% | 19.31% | 19.31% | 19.31% | 19.31% | 19.31% | 19.31% | 19.31% | 19.31%
9 | 7 | 2050 | Summer | P, [MW] | 0 | 0 | -42.0726 | -47.4286 | -47.4281 | -47.427 | -47.4272 | -47.4274 | -47.4277 | -47.4279 | -47.4287 | -47.429 | -47.4286 | -47.4279 | -47.4283 | -47.428 | -47.4276 | -47.4276 | -47.4277 | -47.4279 | -47.4266 | -47.4264 | -47.4264 | -47.4274 | -47.4273 | -47.427
9 | 7 | 2050 | Summer | P, [%] | 0 | 0 | 17.1% | 19.28% | 19.28% | 19.28% | 19.28% | 19.28% | 19.28% | 19.28% | 19.28% | 19.28% | 19.28% | 19.28% | 19.28% | 19.28% | 19.28% | 19.28% | 19.28% | 19.28% | 19.28% | 19.28% | 19.28% | 19.28% | 19.28% | 19.28%
7 | 9 | 2050 | Summer | Q, [MVAr] | 0 | 0 | -4 | -4 | -4 | -4 | -4 | -4 | -4 | -4 | -4 | -4 | -4 | -3.9997 | -3.9999 | -3.9999 | -3.9975 | -3.9998 | -3.9999 | 0.78432 | -4 | -4 | -4 | -4 | -4 | -4
7 | 9 | 2050 | Summer | Q, [%] | 0 | 0 | 1.626% | 1.626% | 1.626% | 1.626% | 1.626% | 1.626% | 1.626% | 1.626% | 1.626% | 1.626% | 1.626% | 1.626% | 1.626% | 1.626% | 1.625% | 1.626% | 1.626% | 0.3188% | 1.626% | 1.626% | 1.626% | 1.626% | 1.626% | 1.626%
9 | 7 | 2050 | Summer | Q, [MVAr] | 0 | 0 | 3.679 | 3.7261 | 3.7316 | 3.7432 | 3.7411 | 3.7389 | 3.7359 | 3.7337 | 3.7249 | 3.7219 | 3.7266 | 3.7337 | 3.7296 | 3.7325 | 3.7326 | 3.7359 | 3.7354 | -1.0469 | 3.7471 | 3.7503 | 3.7502 | 3.739 | 3.7408 | 3.7437
9 | 7 | 2050 | Summer | Q, [%] | 0 | 0 | 1.496% | 1.515% | 1.517% | 1.522% | 1.521% | 1.52% | 1.519% | 1.518% | 1.514% | 1.513% | 1.515% | 1.518% | 1.516% | 1.517% | 1.517% | 1.519% | 1.518% | 0.4256% | 1.523% | 1.525% | 1.524% | 1.52% | 1.521% | 1.522%
7 | 9 | 2050 | Summer | S, [MVA] | 0 | 0 | 42.3188 | 47.6681 | 47.6681 | 47.6681 | 47.6681 | 47.6681 | 47.6681 | 47.6681 | 47.6681 | 47.6681 | 47.6681 | 47.6681 | 47.6681 | 47.6681 | 47.6677 | 47.668 | 47.6681 | 47.5065 | 47.6681 | 47.6681 | 47.6681 | 47.6681 | 47.6681 | 47.6681
7 | 9 | 2050 | Summer | S, [%] | 0 | 0 | 17.2% | 19.38% | 19.38% | 19.38% | 19.38% | 19.38% | 19.38% | 19.38% | 19.38% | 19.38% | 19.38% | 19.38% | 19.38% | 19.38% | 19.38% | 19.38% | 19.38% | 19.31% | 19.38% | 19.38% | 19.38% | 19.38% | 19.38% | 19.38%
9 | 7 | 2050 | Summer | S, [MVA] | 0 | 0 | 42.2332 | 47.5748 | 47.5747 | 47.5745 | 47.5746 | 47.5746 | 47.5746 | 47.5747 | 47.5748 | 47.5748 | 47.5747 | 47.5746 | 47.5747 | 47.5746 | 47.5743 | 47.5745 | 47.5746 | 47.4394 | 47.5744 | 47.5744 | 47.5744 | 47.5746 | 47.5746 | 47.5745
9 | 7 | 2050 | Summer | S, [%] | 0 | 0 | 17.17% | 19.34% | 19.34% | 19.34% | 19.34% | 19.34% | 19.34% | 19.34% | 19.34% | 19.34% | 19.34% | 19.34% | 19.34% | 19.34% | 19.34% | 19.34% | 19.34% | 19.28% | 19.34% | 19.34% | 19.34% | 19.34% | 19.34% | 19.34%
8 | 14 | 2050 | Summer | P, [MW] | 0 | 0 | -11.8668 | -12.5586 | -14.6044 | -15.1267 | -14.7342 | -14.3352 | -14.7424 | -7.1199 | -5.898 | -7.1162 | -7.5452 | -9.0896 | -9.24 | -9.272 | -9.5726 | -8.5898 | -8.4769 | -8.9558 | -8.9072 | -10.3997 | -12.3431 | -10.4327 | -11.3405 | -13.5295
8 | 14 | 2050 | Summer | P, [%] | 0 | 0 | 3.816% | 4.038% | 4.696% | 4.864% | 4.738% | 4.609% | 4.74% | 2.289% | 1.896% | 2.288% | 2.426% | 2.923% | 2.971% | 2.981% | 3.078% | 2.762% | 2.726% | 2.88% | 2.864% | 3.344% | 3.969% | 3.355% | 3.646% | 4.35%
14 | 8 | 2050 | Summer | P, [MW] | 0 | 0 | 11.8976 | 12.5901 | 14.6377 | 15.1602 | 14.7668 | 14.3675 | 14.776 | 7.148 | 5.9252 | 7.1435 | 7.5725 | 9.1173 | 9.2674 | 9.2992 | 9.6002 | 8.617 | 8.5041 | 8.9836 | 8.9354 | 10.4288 | 12.3734 | 10.4612 | 11.3695 | 13.5612
14 | 8 | 2050 | Summer | P, [%] | 0 | 0 | 3.826% | 4.048% | 4.707% | 4.875% | 4.748% | 4.62% | 4.751% | 2.298% | 1.905% | 2.297% | 2.435% | 2.932% | 2.98% | 2.99% | 3.087% | 2.771% | 2.734% | 2.889% | 2.873% | 3.353% | 3.979% | 3.364% | 3.656% | 4.361%
8 | 14 | 2050 | Summer | Q, [MVAr] | 0 | 0 | -25.504 | -25.445 | -25.1116 | -24.9265 | -24.7873 | -24.8395 | -25.147 | -26.198 | -26.1401 | -25.8308 | -25.7006 | -25.3538 | -25.193 | -25.1143 | -25.1317 | -25.3628 | -25.3971 | -25.4821 | -25.6227 | -25.428 | -25.0583 | -25.2052 | -25.0159 | -25.0601
8 | 14 | 2050 | Summer | Q, [%] | 0 | 0 | 8.201% | 8.182% | 8.074% | 8.015% | 7.97% | 7.987% | 8.086% | 8.424% | 8.405% | 8.306% | 8.264% | 8.152% | 8.101% | 8.075% | 8.081% | 8.155% | 8.166% | 8.194% | 8.239% | 8.176% | 8.057% | 8.105% | 8.044% | 8.058%
14 | 8 | 2050 | Summer | Q, [MVAr] | 0 | 0 | 22.0989 | 22.048 | 21.731 | 21.5449 | 21.3904 | 21.4384 | 21.771 | 22.7639 | 22.6875 | 22.3755 | 22.2435 | 21.8979 | 21.73 | 21.6474 | 21.6701 | 21.9004 | 21.9351 | 22.0316 | 22.1796 | 21.9956 | 21.6354 | 21.7605 | 21.5745 | 21.6574
14 | 8 | 2050 | Summer | Q, [%] | 0 | 0 | 7.106% | 7.089% | 6.987% | 6.928% | 6.878% | 6.893% | 7% | 7.32% | 7.295% | 7.195% | 7.152% | 7.041% | 6.987% | 6.961% | 6.968% | 7.042% | 7.053% | 7.084% | 7.132% | 7.073% | 6.957% | 6.997% | 6.937% | 6.964%
8 | 14 | 2050 | Summer | S, [MVA] | 0 | 0 | 28.1296 | 28.3755 | 29.0496 | 29.1573 | 28.8358 | 28.6793 | 29.1498 | 27.1482 | 26.7972 | 26.7931 | 26.7853 | 26.934 | 26.834 | 26.7713 | 26.8931 | 26.7779 | 26.7744 | 27.01 | 27.1268 | 27.4725 | 27.9333 | 27.279 | 27.4664 | 28.479
8 | 14 | 2050 | Summer | S, [%] | 0 | 0 | 9.045% | 9.124% | 9.341% | 9.375% | 9.272% | 9.222% | 9.373% | 8.729% | 8.616% | 8.615% | 8.613% | 8.66% | 8.628% | 8.608% | 8.647% | 8.61% | 8.609% | 8.685% | 8.722% | 8.834% | 8.982% | 8.771% | 8.832% | 9.157%
14 | 8 | 2050 | Summer | S, [MVA] | 0 | 0 | 25.0981 | 25.3895 | 26.2011 | 26.3442 | 25.9925 | 25.8076 | 26.3118 | 23.8598 | 23.4485 | 23.4882 | 23.4971 | 23.7201 | 23.6237 | 23.5602 | 23.7014 | 23.5346 | 23.5259 | 23.7928 | 23.9118 | 24.3426 | 24.9237 | 24.1445 | 24.3869 | 25.5529
14 | 8 | 2050 | Summer | S, [%] | 0 | 0 | 8.07% | 8.164% | 8.425% | 8.471% | 8.358% | 8.298% | 8.46% | 7.672% | 7.54% | 7.552% | 7.555% | 7.627% | 7.596% | 7.576% | 7.621% | 7.567% | 7.565% | 7.65% | 7.689% | 7.827% | 8.014% | 7.764% | 7.841% | 8.216%
9 | 10 | 2050 | Summer | P, [MW] | 0 | 0 | 6.306 | -7.6177 | -35.9403 | -52.0369 | -52.3425 | -43.4978 | -15.3529 | -3.2653 | -7.0837 | -10.5472 | -5.4979 | -9.4594 | -1.015 | -5.4522 | -5.4677 | -6.7464 | -6.3882 | -5.5387 | -9.2469 | -16.7649 | -18.5953 | -0.69049 | -7.9858 | -22.1779
9 | 10 | 2050 | Summer | P, [%] | 0 | 0 | 5.127% | 6.193% | 29.22% | 42.31% | 42.55% | 35.36% | 12.48% | 2.655% | 5.759% | 8.575% | 4.47% | 7.691% | 0.8252% | 4.433% | 4.445% | 5.485% | 5.194% | 4.503% | 7.518% | 13.63% | 15.12% | 0.5614% | 6.493% | 18.03%
10 | 9 | 2050 | Summer | P, [MW] | 0 | 0 | -6.0275 | 7.8334 | 36.4567 | 53.01 | 53.3141 | 44.2159 | 15.6187 | 3.4418 | 7.2187 | 10.6749 | 5.638 | 9.618 | 1.1566 | 5.5649 | 5.5937 | 6.8921 | 6.5358 | 5.7454 | 9.4898 | 17.0427 | 18.8928 | 0.88398 | 8.203 | 22.5091
10 | 9 | 2050 | Summer | P, [%] | 0 | 0 | 4.9% | 6.369% | 29.64% | 43.1% | 43.34% | 35.95% | 12.7% | 2.798% | 5.869% | 8.679% | 4.584% | 7.82% | 0.9404% | 4.524% | 4.548% | 5.603% | 5.314% | 4.671% | 7.715% | 13.86% | 15.36% | 0.7187% | 6.669% | 18.3%
9 | 10 | 2050 | Summer | Q, [MVAr] | 0 | 0 | -29.2622 | -25.4011 | -17.9928 | -16.3706 | -15.437 | -17.9964 | -24.7192 | -23.7237 | -19.8931 | -17.6189 | -20.7691 | -20.6079 | -21.5627 | -18.4651 | -19.5404 | -20.6812 | -20.9507 | -25.1505 | -26.1054 | -24.1997 | -24.0809 | -24.9491 | -25.1016 | -23.2986
9 | 10 | 2050 | Summer | Q, [%] | 0 | 0 | 23.79% | 20.65% | 14.63% | 13.31% | 12.55% | 14.63% | 20.1% | 19.29% | 16.17% | 14.32% | 16.89% | 16.75% | 17.53% | 15.01% | 15.89% | 16.81% | 17.03% | 20.45% | 21.22% | 19.67% | 19.58% | 20.28% | 20.41% | 18.94%
10 | 9 | 2050 | Summer | Q, [MVAr] | 0 | 0 | 28.8454 | 24.7613 | 18.3776 | 18.3145 | 17.3737 | 19.0723 | 24.2629 | 22.9687 | 18.9866 | 16.6842 | 19.8817 | 19.7947 | 20.6869 | 17.4987 | 18.6218 | 19.8287 | 20.1035 | 24.5042 | 25.5914 | 23.8089 | 23.7555 | 24.2598 | 24.4922 | 23.0757
10 | 9 | 2050 | Summer | Q, [%] | 0 | 0 | 23.45% | 20.13% | 14.94% | 14.89% | 14.12% | 15.51% | 19.73% | 18.67% | 15.44% | 13.56% | 16.16% | 16.09% | 16.82% | 14.23% | 15.14% | 16.12% | 16.34% | 19.92% | 20.81% | 19.36% | 19.31% | 19.72% | 19.91% | 18.76%
9 | 10 | 2050 | Summer | S, [MVA] | 0 | 0 | 29.934 | 26.5187 | 40.1926 | 54.5512 | 54.5714 | 47.0736 | 29.099 | 23.9473 | 21.1167 | 20.5346 | 21.4844 | 22.6752 | 21.5866 | 19.2532 | 20.2909 | 21.7537 | 21.9029 | 25.7531 | 27.6947 | 29.4395 | 30.4249 | 24.9586 | 26.3413 | 32.1666
9 | 10 | 2050 | Summer | S, [%] | 0 | 0 | 24.34% | 21.56% | 32.68% | 44.35% | 44.37% | 38.27% | 23.66% | 19.47% | 17.17% | 16.69% | 17.47% | 18.44% | 17.55% | 15.65% | 16.5% | 17.69% | 17.81% | 20.94% | 22.52% | 23.93% | 24.74% | 20.29% | 21.42% | 26.15%
10 | 9 | 2050 | Summer | S, [MVA] | 0 | 0 | 29.4684 | 25.9709 | 40.8268 | 56.0846 | 56.0735 | 48.1539 | 28.8554 | 23.2252 | 20.3126 | 19.807 | 20.6657 | 22.0076 | 20.7192 | 18.3623 | 19.4438 | 20.9923 | 21.1393 | 25.1687 | 27.2943 | 29.28 | 30.3523 | 24.2759 | 25.8294 | 32.2358
10 | 9 | 2050 | Summer | S, [%] | 0 | 0 | 23.96% | 21.11% | 33.19% | 45.6% | 45.59% | 39.15% | 23.46% | 18.88% | 16.51% | 16.1% | 16.8% | 17.89% | 16.84% | 14.93% | 15.81% | 17.07% | 17.19% | 20.46% | 22.19% | 23.8% | 24.68% | 19.74% | 21% | 26.21%
9 | 16 | 2050 | Summer | P, [MW] | 0 | 0 | 13.119 | 28.046 | 37.1813 | 46.7032 | 45.1356 | 48.2907 | 50.1594 | 31.8775 | 29.1066 | 24.1828 | 22.0104 | 29.0429 | 25.8209 | 26.1866 | 26.2469 | 26.0386 | 24.0795 | 23.2095 | 24.8204 | 29.2877 | 33.5731 | 24.8094 | 29.8232 | 34.5232
9 | 16 | 2050 | Summer | P, [%] | 0 | 0 | 10.67% | 22.8% | 30.23% | 37.97% | 36.7% | 39.26% | 40.78% | 25.92% | 23.66% | 19.66% | 17.89% | 23.61% | 20.99% | 21.29% | 21.34% | 21.17% | 19.58% | 18.87% | 20.18% | 23.81% | 27.3% | 20.17% | 24.25% | 28.07%
16 | 9 | 2050 | Summer | P, [MW] | 0 | 0 | -13.0945 | -27.9664 | -37.0453 | -46.4894 | -44.9363 | -48.0626 | -49.9183 | -31.7807 | -29.0282 | -24.1291 | -21.9656 | -28.964 | -25.759 | -26.1222 | -26.1803 | -25.9718 | -24.0205 | -23.1545 | -24.7552 | -29.1995 | -33.4567 | -24.7461 | -29.7328 | -34.4005
16 | 9 | 2050 | Summer | P, [%] | 0 | 0 | 10.65% | 22.74% | 30.12% | 37.8% | 36.53% | 39.08% | 40.58% | 25.84% | 23.6% | 19.62% | 17.86% | 23.55% | 20.94% | 21.24% | 21.28% | 21.12% | 19.53% | 18.82% | 20.13% | 23.74% | 27.2% | 20.12% | 24.17% | 27.97%
9 | 16 | 2050 | Summer | Q, [MVAr] | 0 | 0 | -9.7296 | -8.8925 | -9.183 | -9.3698 | -9.1477 | -10.1172 | -8.129 | -4.8926 | -1.9036 | 0.17289 | -0.55744 | -1.8405 | -0.97975 | -2.5519 | -5.0737 | -6.2336 | -7.4076 | -7.0064 | -8.5927 | -8.4187 | -9.9703 | -7.8553 | -8.6672 | -10.5657
9 | 16 | 2050 | Summer | Q, [%] | 0 | 0 | 7.91% | 7.23% | 7.466% | 7.618% | 7.437% | 8.225% | 6.609% | 3.978% | 1.548% | 0.1406% | 0.4532% | 1.496% | 0.7965% | 2.075% | 4.125% | 5.068% | 6.022% | 5.696% | 6.986% | 6.844% | 8.106% | 6.386% | 7.046% | 8.59%
16 | 9 | 2050 | Summer | Q, [MVAr] | 0 | 0 | 9.4336 | 8.7805 | 9.2649 | 9.7207 | 9.4486 | 10.5145 | 8.5689 | 4.8432 | 1.7877 | -0.37354 | 0.32867 | 1.7309 | 0.81045 | 2.3922 | 4.9225 | 6.0836 | 7.2308 | 6.8177 | 8.4421 | 8.3477 | 9.9949 | 7.6946 | 8.5992 | 10.6083
16 | 9 | 2050 | Summer | Q, [%] | 0 | 0 | 7.67% | 7.139% | 7.532% | 7.903% | 7.682% | 8.548% | 6.967% | 3.938% | 1.453% | 0.3037% | 0.2672% | 1.407% | 0.6589% | 1.945% | 4.002% | 4.946% | 5.879% | 5.543% | 6.863% | 6.787% | 8.126% | 6.256% | 6.991% | 8.625%
9 | 16 | 2050 | Summer | S, [MVA] | 0 | 0 | 16.3332 | 29.422 | 38.2985 | 47.6338 | 46.0532 | 49.3391 | 50.8138 | 32.2508 | 29.1687 | 24.1834 | 22.0174 | 29.1011 | 25.8394 | 26.3106 | 26.7327 | 26.7744 | 25.1932 | 24.244 | 26.2656 | 30.4736 | 35.0223 | 26.0233 | 31.0571 | 36.1038
9 | 16 | 2050 | Summer | S, [%] | 0 | 0 | 13.28% | 23.92% | 31.14% | 38.73% | 37.44% | 40.11% | 41.31% | 26.22% | 23.71% | 19.66% | 17.9% | 23.66% | 21.01% | 21.39% | 21.73% | 21.77% | 20.48% | 19.71% | 21.35% | 24.78% | 28.47% | 21.16% | 25.25% | 29.35%
16 | 9 | 2050 | Summer | S, [MVA] | 0 | 0 | 16.1388 | 29.3124 | 38.1863 | 47.4948 | 45.9189 | 49.1993 | 50.6485 | 32.1476 | 29.0832 | 24.132 | 21.9681 | 29.0156 | 25.7717 | 26.2315 | 26.6391 | 26.6748 | 25.0852 | 24.1374 | 26.1551 | 30.3693 | 34.9178 | 25.9148 | 30.9514 | 35.999
16 | 9 | 2050 | Summer | S, [%] | 0 | 0 | 13.12% | 23.83% | 31.05% | 38.61% | 37.33% | 40% | 41.18% | 26.14% | 23.64% | 19.62% | 17.86% | 23.59% | 20.95% | 21.33% | 21.66% | 21.69% | 20.39% | 19.62% | 21.26% | 24.69% | 28.39% | 21.07% | 25.16% | 29.27%
10 | 15 | 2050 | Summer | P, [MW] | 0 | 0 | -30.7371 | -39.0013 | -67.5983 | -81.3239 | -81.8879 | -72.7798 | -50.1414 | -50.6464 | -31.9814 | -36.567 | -31.4674 | -38.0536 | -27.2083 | -17.7369 | -8.7968 | -11.6709 | -19.0999 | -34.7909 | -56.4402 | -66.4386 | -64.5024 | -49.2512 | -51.8901 | -61.6313
10 | 15 | 2050 | Summer | P, [%] | 0 | 0 | 24.99% | 31.71% | 54.96% | 66.12% | 66.58% | 59.17% | 40.77% | 41.18% | 26% | 29.73% | 25.58% | 30.94% | 22.12% | 14.42% | 7.152% | 9.489% | 15.53% | 28.29% | 45.89% | 54.02% | 52.44% | 40.04% | 42.19% | 50.11%
15 | 10 | 2050 | Summer | P, [MW] | 0 | 0 | 30.9478 | 39.2898 | 68.4551 | 82.5712 | 83.1522 | 73.7761 | 50.626 | 51.1649 | 32.2169 | 36.85 | 31.7032 | 38.3992 | 27.432 | 17.961 | 9.0133 | 11.8699 | 19.3108 | 35.0953 | 57.1023 | 67.3319 | 65.345 | 49.7721 | 52.443 | 62.3714
15 | 10 | 2050 | Summer | P, [%] | 0 | 0 | 25.16% | 31.94% | 55.65% | 67.13% | 67.6% | 59.98% | 41.16% | 41.6% | 26.19% | 29.96% | 25.77% | 31.22% | 22.3% | 14.6% | 7.328% | 9.65% | 15.7% | 28.53% | 46.42% | 54.74% | 53.13% | 40.47% | 42.64% | 50.71%
10 | 15 | 2050 | Summer | Q, [MVAr] | 0 | 0 | -13.6612 | -5.2851 | 1.2724 | 1.4549 | 2.1785 | 0.39666 | -8.1332 | -13.4014 | -15.4219 | -13.2442 | -16.4895 | -19.6229 | -21.3532 | -29.694 | -32.8806 | -30.5163 | -27.6331 | -20.193 | -17.1196 | -16.0941 | -15.9104 | -17.9106 | -15.0678 | -10.4428
10 | 15 | 2050 | Summer | Q, [%] | 0 | 0 | 11.11% | 4.297% | 1.034% | 1.183% | 1.771% | 0.3225% | 6.612% | 10.9% | 12.54% | 10.77% | 13.41% | 15.95% | 17.36% | 24.14% | 26.73% | 24.81% | 22.47% | 16.42% | 13.92% | 13.08% | 12.94% | 14.56% | 12.25% | 8.49%
15 | 10 | 2050 | Summer | Q, [MVAr] | 0 | 0 | 13.5269 | 5.4195 | 0.8528 | 2.0395 | 1.3754 | 2.2181 | 8.9577 | 14.3475 | 15.3754 | 13.3638 | 16.4448 | 19.9655 | 21.2681 | 29.6134 | 32.7739 | 30.3475 | 27.5056 | 20.3912 | 18.5716 | 18.3564 | 17.995 | 18.8678 | 16.1358 | 12.165
15 | 10 | 2050 | Summer | Q, [%] | 0 | 0 | 11% | 4.406% | 0.6933% | 1.658% | 1.118% | 1.803% | 7.283% | 11.66% | 12.5% | 10.86% | 13.37% | 16.23% | 17.29% | 24.08% | 26.65% | 24.67% | 22.36% | 16.58% | 15.1% | 14.92% | 14.63% | 15.34% | 13.12% | 9.89%
10 | 15 | 2050 | Summer | S, [MVA] | 0 | 0 | 33.6362 | 39.3578 | 67.6102 | 81.3369 | 81.9168 | 72.7809 | 50.7967 | 52.3895 | 35.5056 | 38.8915 | 35.526 | 42.8151 | 34.5869 | 34.588 | 34.037 | 32.6719 | 33.5916 | 40.2264 | 58.9795 | 68.3602 | 66.4357 | 52.4067 | 54.0335 | 62.5098
10 | 15 | 2050 | Summer | S, [%] | 0 | 0 | 27.35% | 32% | 54.97% | 66.13% | 66.6% | 59.17% | 41.3% | 42.59% | 28.87% | 31.62% | 28.88% | 34.81% | 28.12% | 28.12% | 27.67% | 26.56% | 27.31% | 32.7% | 47.95% | 55.58% | 54.01% | 42.61% | 43.93% | 50.82%
15 | 10 | 2050 | Summer | S, [MVA] | 0 | 0 | 33.7749 | 39.6618 | 68.4604 | 82.5964 | 83.1636 | 73.8094 | 51.4124 | 53.1385 | 35.6977 | 39.1984 | 35.7145 | 43.2795 | 34.7109 | 34.6345 | 33.9907 | 32.5862 | 33.6075 | 40.5892 | 60.0464 | 69.7892 | 67.7775 | 53.2283 | 54.8692 | 63.5467
15 | 10 | 2050 | Summer | S, [%] | 0 | 0 | 27.46% | 32.25% | 55.66% | 67.15% | 67.61% | 60.01% | 41.8% | 43.2% | 29.02% | 31.87% | 29.04% | 35.19% | 28.22% | 28.16% | 27.63% | 26.49% | 27.32% | 33% | 48.82% | 56.74% | 55.1% | 43.28% | 44.61% | 51.66%
11 | 13 | 2050 | Summer | P, [MW] | 0 | 0 | -20.9184 | -31.2657 | -46.6536 | -53.6264 | -68.9276 | -65.0475 | -37.1813 | -25.6134 | -15.0335 | -16.4983 | -15.549 | -12.1568 | -5.0619 | -5.0821 | 5.1759 | -0.44298 | -4.7288 | -8.9185 | -17.3548 | -19.5657 | -19.9937 | -7.8836 | -17.3268 | -29.2866
11 | 13 | 2050 | Summer | P, [%] | 0 | 0 | 1.573% | 2.351% | 3.508% | 4.032% | 5.183% | 4.891% | 2.796% | 1.926% | 1.13% | 1.24% | 1.169% | 0.914% | 0.3806% | 0.3821% | 0.3892% | 0.03331% | 0.3555% | 0.6706% | 1.305% | 1.471% | 1.503% | 0.5927% | 1.303% | 2.202%
13 | 11 | 2050 | Summer | P, [MW] | 0 | 0 | 22.7327 | 33.4025 | 48.8907 | 55.8642 | 70.8398 | 67.0166 | 39.2877 | 26.9741 | 16.0438 | 17.3985 | 16.4715 | 13.0638 | 5.9185 | 5.9685 | -4.1988 | 1.4476 | 5.7552 | 10.0089 | 18.4656 | 20.6722 | 21.253 | 8.9976 | 18.6164 | 30.7476
13 | 11 | 2050 | Summer | P, [%] | 0 | 0 | 1.709% | 2.511% | 3.676% | 4.2% | 5.326% | 5.039% | 2.954% | 2.028% | 1.206% | 1.308% | 1.238% | 0.9822% | 0.445% | 0.4488% | 0.3157% | 0.1088% | 0.4327% | 0.7526% | 1.388% | 1.554% | 1.598% | 0.6765% | 1.4% | 2.312%
11 | 13 | 2050 | Summer | Q, [MVAr] | 0 | 0 | -410.046 | -441.1439 | -449.0941 | -448.3697 | -414.6514 | -421.0156 | -437.7928 | -359.2464 | -314.209 | -298.0483 | -301.4324 | -299.2977 | -291.8548 | -296.42 | -309.8718 | -313.8339 | -316.8608 | -325.5848 | -327.9565 | -327.2492 | -347.1394 | -328.8119 | -351.0874 | -370.8461
11 | 13 | 2050 | Summer | Q, [%] | 0 | 0 | 30.83% | 33.17% | 33.77% | 33.71% | 31.18% | 31.66% | 32.92% | 27.01% | 23.62% | 22.41% | 22.66% | 22.5% | 21.94% | 22.29% | 23.3% | 23.6% | 23.82% | 24.48% | 24.66% | 24.61% | 26.1% | 24.72% | 26.4% | 27.88%
13 | 11 | 2050 | Summer | Q, [MVAr] | 0 | 0 | 394.2259 | 428.8142 | 437.8477 | 437.1318 | 399.8886 | 406.8711 | 425.1364 | 338.4963 | 289.6217 | 272.2496 | 275.8785 | 273.5731 | 265.572 | 270.4662 | 284.9139 | 289.1811 | 292.449 | 301.8763 | 304.4724 | 303.7189 | 325.2823 | 305.3625 | 329.5614 | 351.1898
13 | 11 | 2050 | Summer | Q, [%] | 0 | 0 | 29.64% | 32.24% | 32.92% | 32.87% | 30.07% | 30.59% | 31.97% | 25.45% | 21.78% | 20.47% | 20.74% | 20.57% | 19.97% | 20.34% | 21.42% | 21.74% | 21.99% | 22.7% | 22.89% | 22.84% | 24.46% | 22.96% | 24.78% | 26.41%
11 | 13 | 2050 | Summer | S, [MVA] | 0 | 0 | 410.5792 | 442.2505 | 451.5108 | 451.5652 | 420.3413 | 426.011 | 439.3689 | 360.1584 | 314.5684 | 298.5046 | 301.8331 | 299.5445 | 291.8986 | 296.4635 | 309.9151 | 313.8342 | 316.896 | 325.7069 | 328.4154 | 327.8336 | 347.7147 | 328.9064 | 351.5147 | 372.0008
11 | 13 | 2050 | Summer | S, [%] | 0 | 0 | 30.87% | 33.25% | 33.95% | 33.95% | 31.6% | 32.03% | 33.04% | 27.08% | 23.65% | 22.44% | 22.69% | 22.52% | 21.95% | 22.29% | 23.3% | 23.6% | 23.83% | 24.49% | 24.69% | 24.65% | 26.14% | 24.73% | 26.43% | 27.97%
13 | 11 | 2050 | Summer | S, [MVA] | 0 | 0 | 394.8808 | 430.1131 | 440.5689 | 440.687 | 406.1147 | 412.3534 | 426.9478 | 339.5694 | 290.0657 | 272.8049 | 276.3698 | 273.8848 | 265.6379 | 270.5321 | 284.9448 | 289.1847 | 292.5057 | 302.0422 | 305.0319 | 304.4216 | 325.9759 | 305.4951 | 330.0868 | 352.5332
13 | 11 | 2050 | Summer | S, [%] | 0 | 0 | 29.69% | 32.34% | 33.13% | 33.13% | 30.53% | 31% | 32.1% | 25.53% | 21.81% | 20.51% | 20.78% | 20.59% | 19.97% | 20.34% | 21.42% | 21.74% | 21.99% | 22.71% | 22.93% | 22.89% | 24.51% | 22.97% | 24.82% | 26.51%
12 | 72 | 2050 | Summer | P, [MW] | 0 | 0 | 56.0383 | 63.3268 | 75.4124 | 84.3469 | 49.8893 | 52.846 | 69.6458 | 9.4246 | 4.2835 | 8.4622 | 14.3429 | 21.2674 | 24.6009 | 28.4385 | 24.4177 | 21.4063 | 23.9755 | 23.3476 | 20.3646 | 28.8675 | 47.8902 | 33.6321 | 48.2127 | 63.4717
12 | 72 | 2050 | Summer | P, [%] | 0 | 0 | 22.78% | 25.74% | 30.66% | 34.29% | 20.28% | 21.48% | 28.31% | 3.831% | 1.741% | 3.44% | 5.83% | 8.645% | 10% | 11.56% | 9.926% | 8.702% | 9.746% | 9.491% | 8.278% | 11.73% | 19.47% | 13.67% | 19.6% | 25.8%
72 | 12 | 2050 | Summer | P, [MW] | 0 | 0 | -55.7491 | -62.9578 | -74.8897 | -83.6935 | -49.66 | -52.5888 | -69.1998 | -9.4164 | -4.2819 | -8.4556 | -14.3239 | -21.2256 | -24.545 | -28.3639 | -24.3626 | -21.364 | -23.9224 | -23.2972 | -20.3263 | -28.7906 | -47.6789 | -33.5277 | -47.9985 | -63.101
72 | 12 | 2050 | Summer | P, [%] | 0 | 0 | 22.66% | 25.59% | 30.44% | 34.02% | 20.19% | 21.38% | 28.13% | 3.828% | 1.741% | 3.437% | 5.823% | 8.628% | 9.978% | 11.53% | 9.904% | 8.685% | 9.725% | 9.47% | 8.263% | 11.7% | 19.38% | 13.63% | 19.51% | 25.65%
12 | 72 | 2050 | Summer | Q, [MVAr] | 0 | 0 | -16.6904 | -18.6755 | -21.9277 | -24.3003 | -15.0017 | -15.8153 | -20.3821 | -3.5682 | -0.19718 | -3.2895 | -4.9878 | -6.9723 | -7.9218 | -9.0102 | -7.8698 | -7.012 | -7.744 | -7.5653 | -6.7145 | -9.1316 | -14.45 | -10.4752 | -14.539 | -18.7148
12 | 72 | 2050 | Summer | Q, [%] | 0 | 0 | 6.785% | 7.592% | 8.914% | 9.878% | 6.098% | 6.429% | 8.285% | 1.45% | 0.08016% | 1.337% | 2.028% | 2.834% | 3.22% | 3.663% | 3.199% | 2.85% | 3.148% | 3.075% | 2.729% | 3.712% | 5.874% | 4.258% | 5.91% | 7.608%
72 | 12 | 2050 | Summer | Q, [MVAr] | 0 | 0 | 16.0279 | 18.2858 | 22.0632 | 24.8823 | 14.1347 | 15.0437 | 20.2557 | 1.9458 | -1.4469 | 1.6617 | 3.4024 | 5.4646 | 6.4623 | 7.6148 | 6.4074 | 5.5061 | 6.2749 | 6.0868 | 5.195 | 7.7439 | 13.5215 | 9.1813 | 13.6203 | 18.3309
72 | 12 | 2050 | Summer | Q, [%] | 0 | 0 | 6.515% | 7.433% | 8.969% | 10.11% | 5.746% | 6.115% | 8.234% | 0.791% | 0.5882% | 0.6755% | 1.383% | 2.221% | 2.627% | 3.095% | 2.605% | 2.238% | 2.551% | 2.474% | 2.112% | 3.148% | 5.497% | 3.732% | 5.537% | 7.452%
12 | 72 | 2050 | Summer | S, [MVA] | 0 | 0 | 58.471 | 66.0232 | 78.5357 | 87.7776 | 52.096 | 55.1618 | 72.567 | 10.0774 | 4.288 | 9.0791 | 15.1855 | 22.3811 | 25.8449 | 29.8318 | 25.6546 | 22.5255 | 25.1951 | 24.5427 | 21.443 | 30.2774 | 50.0227 | 35.2256 | 50.3572 | 66.1733
12 | 72 | 2050 | Summer | S, [%] | 0 | 0 | 23.77% | 26.84% | 31.93% | 35.68% | 21.18% | 22.42% | 29.5% | 4.097% | 1.743% | 3.691% | 6.173% | 9.098% | 10.51% | 12.13% | 10.43% | 9.157% | 10.24% | 9.977% | 8.717% | 12.31% | 20.33% | 14.32% | 20.47% | 26.9%
72 | 12 | 2050 | Summer | S, [MVA] | 0 | 0 | 58.0074 | 65.5596 | 78.0721 | 87.314 | 51.6324 | 54.6982 | 72.1034 | 9.6153 | 4.5198 | 8.6173 | 14.7225 | 21.9178 | 25.3814 | 29.3683 | 25.1911 | 22.0621 | 24.7317 | 24.0793 | 20.9796 | 29.8139 | 49.5592 | 34.7621 | 49.8936 | 65.7097
72 | 12 | 2050 | Summer | S, [%] | 0 | 0 | 23.58% | 26.65% | 31.74% | 35.49% | 20.99% | 22.24% | 29.31% | 3.909% | 1.837% | 3.503% | 5.985% | 8.91% | 10.32% | 11.94% | 10.24% | 8.968% | 10.05% | 9.788% | 8.528% | 12.12% | 20.15% | 14.13% | 20.28% | 26.71%
15 | 18 | 2050 | Summer | P, [MW] | 0 | 0 | 36.5541 | 34.9073 | 35.643 | 36.1621 | 37.6755 | 37.1374 | 36.8082 | 29.9669 | 33.398 | 39.3285 | 41.3962 | 45.4984 | 47.6185 | 49.8919 | 47.8575 | 44.2628 | 42.3119 | 39.4046 | 36.0636 | 36.975 | 40.3903 | 40.3735 | 40.764 | 38.9504
15 | 18 | 2050 | Summer | P, [%] | 0 | 0 | 29.72% | 28.38% | 28.98% | 29.4% | 30.63% | 30.19% | 29.93% | 24.36% | 27.15% | 31.97% | 33.66% | 36.99% | 38.71% | 40.56% | 38.91% | 35.99% | 34.4% | 32.04% | 29.32% | 30.06% | 32.84% | 32.82% | 33.14% | 31.67%
18 | 15 | 2050 | Summer | P, [MW] | 0 | 0 | -36.4795 | -34.8373 | -35.5706 | -36.0873 | -37.5944 | -37.0575 | -36.7324 | -29.9186 | -33.3384 | -39.2461 | -41.3049 | -45.3881 | -47.4977 | -49.7593 | -47.7355 | -44.1583 | -42.2159 | -39.321 | -35.9937 | -36.9012 | -40.3014 | -40.2857 | -40.673 | -38.8658
18 | 15 | 2050 | Summer | P, [%] | 0 | 0 | 29.66% | 28.32% | 28.92% | 29.34% | 30.56% | 30.13% | 29.86% | 24.32% | 27.1% | 31.91% | 33.58% | 36.9% | 38.62% | 40.45% | 38.81% | 35.9% | 34.32% | 31.97% | 29.26% | 30% | 32.77% | 32.75% | 33.07% | 31.6%
15 | 18 | 2050 | Summer | Q, [MVAr] | 0 | 0 | -8.0662 | -9.8267 | -9.6153 | -9.943 | -10.2417 | -11.1739 | -8.4383 | -2.9557 | -1.7365 | 0.79619 | 1.1133 | 0.32662 | 0.73135 | 0.74193 | -0.95271 | -1.4209 | -3.403 | -4.1802 | -3.5754 | -4.3992 | -6.1712 | -4.5071 | -6.9722 | -8.5283
15 | 18 | 2050 | Summer | Q, [%] | 0 | 0 | 6.558% | 7.989% | 7.817% | 8.084% | 8.327% | 9.084% | 6.86% | 2.403% | 1.412% | 0.6473% | 0.9051% | 0.2655% | 0.5946% | 0.6032% | 0.7746% | 1.155% | 2.767% | 3.399% | 2.907% | 3.577% | 5.017% | 3.664% | 5.668% | 6.934%
18 | 15 | 2050 | Summer | Q, [MVAr] | 0 | 0 | 8.0597 | 9.8042 | 9.6016 | 9.9373 | 10.2573 | 11.1858 | 8.4362 | 2.8595 | 1.679 | -0.77527 | -1.0618 | -0.21049 | -0.57914 | -0.54933 | 1.109 | 1.517 | 3.4699 | 4.2048 | 3.5533 | 4.3903 | 6.2137 | 4.5462 | 7.022 | 8.5561
18 | 15 | 2050 | Summer | Q, [%] | 0 | 0 | 6.553% | 7.971% | 7.806% | 8.079% | 8.339% | 9.094% | 6.859% | 2.325% | 1.365% | 0.6303% | 0.8633% | 0.1711% | 0.4708% | 0.4466% | 0.9016% | 1.233% | 2.821% | 3.419% | 2.889% | 3.569% | 5.052% | 3.696% | 5.709% | 6.956%
15 | 18 | 2050 | Summer | S, [MVA] | 0 | 0 | 37.4334 | 36.264 | 36.9172 | 37.5042 | 39.0427 | 38.782 | 37.7631 | 30.1123 | 33.4431 | 39.3366 | 41.4112 | 45.4996 | 47.6241 | 49.8974 | 47.867 | 44.2856 | 42.4485 | 39.6257 | 36.2404 | 37.2357 | 40.859 | 40.6243 | 41.356 | 39.8731
15 | 18 | 2050 | Summer | S, [%] | 0 | 0 | 30.43% | 29.48% | 30.01% | 30.49% | 31.74% | 31.53% | 30.7% | 24.48% | 27.19% | 31.98% | 33.67% | 36.99% | 38.72% | 40.57% | 38.92% | 36% | 34.51% | 32.22% | 29.46% | 30.27% | 33.22% | 33.03% | 33.62% | 32.42%
18 | 15 | 2050 | Summer | S, [MVA] | 0 | 0 | 37.3592 | 36.1907 | 36.8437 | 37.4305 | 38.9686 | 38.7089 | 37.6887 | 30.0549 | 33.3806 | 39.2537 | 41.3185 | 45.3886 | 47.5012 | 49.7623 | 47.7484 | 44.1844 | 42.3583 | 39.5452 | 36.1687 | 37.1614 | 40.7776 | 40.5414 | 41.2747 | 39.7965
18 | 15 | 2050 | Summer | S, [%] | 0 | 0 | 30.37% | 29.42% | 29.95% | 30.43% | 31.68% | 31.47% | 30.64% | 24.43% | 27.14% | 31.91% | 33.59% | 36.9% | 38.62% | 40.46% | 38.82% | 35.92% | 34.44% | 32.15% | 29.41% | 30.21% | 33.15% | 32.96% | 33.56% | 32.35%
15 | 26 | 2050 | Summer | P, [MW] | 0 | 0 | 35.4788 | 39.7737 | 49.8076 | 56.1069 | 56.7465 | 54.0732 | 47.2392 | 36.4787 | 38.1065 | 41.6535 | 41.6805 | 46.0753 | 44.8752 | 45.9034 | 44.4101 | 43.0411 | 41.769 | 41.0953 | 42.2913 | 46.8197 | 49.5816 | 43.1656 | 49.7004 | 52.3439
15 | 26 | 2050 | Summer | P, [%] | 0 | 0 | 28.84% | 32.34% | 40.49% | 45.62% | 46.14% | 43.96% | 38.41% | 29.66% | 30.98% | 33.86% | 33.89% | 37.46% | 36.48% | 37.32% | 36.11% | 34.99% | 33.96% | 33.41% | 34.38% | 38.06% | 40.31% | 35.09% | 40.41% | 42.56%
26 | 15 | 2050 | Summer | P, [MW] | 0 | 0 | -35.3338 | -39.5922 | -49.5227 | -55.7453 | -56.3764 | -53.7369 | -46.9831 | -36.3243 | -37.9367 | -41.4495 | -41.4751 | -45.826 | -44.637 | -45.6535 | -44.177 | -42.8228 | -41.5651 | -40.8986 | -42.083 | -46.5661 | -49.2984 | -42.9497 | -49.4161 | -52.0295
26 | 15 | 2050 | Summer | P, [%] | 0 | 0 | 28.73% | 32.19% | 40.26% | 45.32% | 45.83% | 43.69% | 38.2% | 29.53% | 30.84% | 33.7% | 33.72% | 37.26% | 36.29% | 37.12% | 35.92% | 34.82% | 33.79% | 33.25% | 34.21% | 37.86% | 40.08% | 34.92% | 40.18% | 42.3%
15 | 26 | 2050 | Summer | Q, [MVAr] | 0 | 0 | 1.9804 | -0.44891 | -1.779 | -1.9259 | -2.581 | -2.8388 | 0.17723 | 3.6478 | 5.0183 | 6.2668 | 6.9914 | 6.7905 | 7.6085 | 8.1809 | 7.4425 | 6.7881 | 5.472 | 4.8 | 4.8342 | 3.9463 | 2.8405 | 4.0082 | 2.4164 | 0.217
15 | 26 | 2050 | Summer | Q, [%] | 0 | 0 | 1.61% | 0.365% | 1.446% | 1.566% | 2.098% | 2.308% | 0.1441% | 2.966% | 4.08% | 5.095% | 5.684% | 5.521% | 6.186% | 6.651% | 6.051% | 5.519% | 4.449% | 3.902% | 3.93% | 3.208% | 2.309% | 3.259% | 1.965% | 0.1764%
26 | 15 | 2050 | Summer | Q, [MVAr] | 0 | 0 | -2.04 | 0.51375 | 2.1975 | 2.6064 | 3.2907 | 3.4328 | 0.14294 | -3.6748 | -4.9923 | -6.1236 | -6.8432 | -6.492 | -7.3479 | -7.8799 | -7.1993 | -6.5959 | -5.329 | -4.682 | -4.6769 | -3.6339 | -2.4269 | -3.8247 | -1.9993 | 0.30279
26 | 15 | 2050 | Summer | Q, [%] | 0 | 0 | 1.659% | 0.4177% | 1.787% | 2.119% | 2.675% | 2.791% | 0.1162% | 2.988% | 4.059% | 4.979% | 5.564% | 5.278% | 5.974% | 6.406% | 5.853% | 5.362% | 4.332% | 3.806% | 3.802% | 2.954% | 1.973% | 3.109% | 1.625% | 0.2462%
15 | 26 | 2050 | Summer | S, [MVA] | 0 | 0 | 35.5341 | 39.7762 | 49.8394 | 56.1399 | 56.8052 | 54.1477 | 47.2395 | 36.6607 | 38.4355 | 42.1223 | 42.2628 | 46.573 | 45.5157 | 46.6267 | 45.0295 | 43.5731 | 42.126 | 41.3747 | 42.5667 | 46.9857 | 49.6629 | 43.3513 | 49.7591 | 52.3444
15 | 26 | 2050 | Summer | S, [%] | 0 | 0 | 28.89% | 32.34% | 40.52% | 45.64% | 46.18% | 44.02% | 38.41% | 29.81% | 31.25% | 34.25% | 34.36% | 37.86% | 37% | 37.91% | 36.61% | 35.43% | 34.25% | 33.64% | 34.61% | 38.2% | 40.38% | 35.24% | 40.45% | 42.56%
26 | 15 | 2050 | Summer | S, [MVA] | 0 | 0 | 35.3927 | 39.5955 | 49.5714 | 55.8062 | 56.4724 | 53.8465 | 46.9833 | 36.5097 | 38.2638 | 41.8994 | 42.0358 | 46.2835 | 45.2378 | 46.3285 | 44.7598 | 43.3278 | 41.9053 | 41.1657 | 42.3421 | 46.7076 | 49.3581 | 43.1197 | 49.4565 | 52.0304
26 | 15 | 2050 | Summer | S, [%] | 0 | 0 | 28.77% | 32.19% | 40.3% | 45.37% | 45.91% | 43.78% | 38.2% | 29.68% | 31.11% | 34.06% | 34.18% | 37.63% | 36.78% | 37.67% | 36.39% | 35.23% | 34.07% | 33.47% | 34.42% | 37.97% | 40.13% | 35.06% | 40.21% | 42.3%
16 | 17 | 2050 | Summer | P, [MW] | 0 | 0 | -31.4947 | -16.8393 | -4.2645 | 3.9231 | 3.0701 | 4.5101 | -5.9151 | -23.8113 | -28.2032 | -34.2767 | -36.5858 | -30.8044 | -32.4948 | -31.07 | -26.9474 | -25.0217 | -27.9679 | -27.7754 | -26.5961 | -23.7043 | -17.6882 | -28.4361 | -27.3426 | -15.3917
16 | 17 | 2050 | Summer | P, [%] | 0 | 0 | 25.61% | 13.69% | 3.467% | 3.189% | 2.496% | 3.667% | 4.809% | 19.36% | 22.93% | 27.87% | 29.74% | 25.04% | 26.42% | 25.26% | 21.91% | 20.34% | 22.74% | 22.58% | 21.62% | 19.27% | 14.38% | 23.12% | 22.23% | 12.51%
17 | 16 | 2050 | Summer | P, [MW] | 0 | 0 | 31.5468 | 16.8551 | 4.2672 | -3.919 | -3.0673 | -4.5061 | 5.9214 | 23.8445 | 28.2459 | 34.3376 | 36.6563 | 30.8569 | 32.5518 | 31.1235 | 26.9896 | 25.059 | 28.0132 | 27.8201 | 26.6388 | 23.7396 | 17.7114 | 28.482 | 27.3858 | 15.4086
17 | 16 | 2050 | Summer | P, [%] | 0 | 0 | 25.65% | 13.7% | 3.469% | 3.186% | 2.494% | 3.663% | 4.814% | 19.39% | 22.96% | 27.92% | 29.8% | 25.09% | 26.46% | 25.3% | 21.94% | 20.37% | 22.77% | 22.62% | 21.66% | 19.3% | 14.4% | 23.16% | 22.26% | 12.53%
16 | 17 | 2050 | Summer | Q, [MVAr] | 0 | 0 | -6.6661 | -5.747 | -6.0849 | -8.0104 | -6.868 | -7.7436 | -9.4258 | -9.4002 | -7.5012 | -6.4644 | -7.9797 | -9.2709 | -8.6063 | -9.5416 | -10.3245 | -10.4705 | -10.6952 | -10.3209 | -11.1524 | -11.0647 | -11.6867 | -9.7433 | -9.9796 | -9.7514
16 | 17 | 2050 | Summer | Q, [%] | 0 | 0 | 5.42% | 4.672% | 4.947% | 6.513% | 5.584% | 6.296% | 7.663% | 7.642% | 6.099% | 5.256% | 6.488% | 7.537% | 6.997% | 7.757% | 8.394% | 8.513% | 8.695% | 8.391% | 9.067% | 8.996% | 9.501% | 7.921% | 8.114% | 7.928%
17 | 16 | 2050 | Summer | Q, [MVAr] | 0 | 0 | 6.6409 | 5.594 | 5.888 | 7.8214 | 6.6743 | 7.5535 | 9.2427 | 9.3105 | 7.4428 | 6.4689 | 8.0189 | 9.2492 | 8.5993 | 9.5226 | 10.2665 | 10.3954 | 10.648 | 10.2723 | 11.0987 | 10.9862 | 11.5656 | 9.699 | 9.9262 | 9.6069
17 | 16 | 2050 | Summer | Q, [%] | 0 | 0 | 5.399% | 4.548% | 4.787% | 6.359% | 5.426% | 6.141% | 7.514% | 7.569% | 6.051% | 5.259% | 6.519% | 7.52% | 6.991% | 7.742% | 8.347% | 8.452% | 8.657% | 8.351% | 9.023% | 8.932% | 9.403% | 7.885% | 8.07% | 7.81%
16 | 17 | 2050 | Summer | S, [MVA] | 0 | 0 | 32.1924 | 17.793 | 7.4305 | 8.9195 | 7.5229 | 8.9613 | 11.1281 | 25.5996 | 29.1837 | 34.881 | 37.4459 | 32.1692 | 33.6152 | 32.5021 | 28.8575 | 27.1241 | 29.9431 | 29.6309 | 28.8397 | 26.1595 | 21.2003 | 30.059 | 29.1069 | 18.2207
16 | 17 | 2050 | Summer | S, [%] | 0 | 0 | 26.17% | 14.47% | 6.041% | 7.252% | 6.116% | 7.286% | 9.047% | 20.81% | 23.73% | 28.36% | 30.44% | 26.15% | 27.33% | 26.42% | 23.46% | 22.05% | 24.34% | 24.09% | 23.45% | 21.27% | 17.24% | 24.44% | 23.66% | 14.81%
17 | 16 | 2050 | Summer | S, [MVA] | 0 | 0 | 32.2382 | 17.7591 | 7.2717 | 8.7483 | 7.3454 | 8.7955 | 10.9768 | 25.5977 | 29.2101 | 34.9417 | 37.5232 | 32.2133 | 33.6685 | 32.5477 | 28.8763 | 27.1296 | 29.9687 | 29.6559 | 28.8584 | 26.1584 | 21.1531 | 30.0881 | 29.1292 | 18.1581
17 | 16 | 2050 | Summer | S, [%] | 0 | 0 | 26.21% | 14.44% | 5.912% | 7.112% | 5.972% | 7.151% | 8.924% | 20.81% | 23.75% | 28.41% | 30.51% | 26.19% | 27.37% | 26.46% | 23.48% | 22.06% | 24.36% | 24.11% | 23.46% | 21.27% | 17.2% | 24.46% | 23.68% | 14.76%
17 | 34 | 2050 | Summer | P, [MW] | 0 | 0 | -52.1084 | -37.44 | -21.639 | -13.4762 | -14.1569 | -11.8296 | -23.8426 | -37.0802 | -41.6843 | -49.1523 | -50.3642 | -44.8296 | -47.6558 | -45.5576 | -40.3726 | -39.5169 | -41.6343 | -42.443 | -40.9975 | -38.989 | -33.8204 | -44.9865 | -49.8256 | -36.9473
17 | 34 | 2050 | Summer | P, [%] | 0 | 0 | 42.36% | 30.44% | 17.59% | 10.96% | 11.51% | 9.618% | 19.38% | 30.15% | 33.89% | 39.96% | 40.95% | 36.45% | 38.74% | 37.04% | 32.82% | 32.13% | 33.85% | 34.51% | 33.33% | 31.7% | 27.5% | 36.57% | 40.51% | 30.04%
34 | 17 | 2050 | Summer | P, [MW] | 0 | 0 | 52.4252 | 37.6034 | 21.6951 | 13.5017 | 14.1834 | 11.8493 | 23.9157 | 37.248 | 41.8898 | 49.4342 | 50.6635 | 45.073 | 47.9272 | 45.8088 | 40.5735 | 39.7104 | 41.8471 | 42.6642 | 41.2077 | 39.181 | 33.9692 | 45.232 | 50.1256 | 37.1161
34 | 17 | 2050 | Summer | P, [%] | 0 | 0 | 42.62% | 30.57% | 17.64% | 10.98% | 11.53% | 9.634% | 19.44% | 30.28% | 34.06% | 40.19% | 41.19% | 36.64% | 38.97% | 37.24% | 32.99% | 32.28% | 34.02% | 34.69% | 33.5% | 31.85% | 27.62% | 36.77% | 40.75% | 30.18%
17 | 34 | 2050 | Summer | Q, [MVAr] | 0 | 0 | -5.0901 | -4.0623 | -3.9638 | -6.0585 | -5.1121 | -5.4715 | -7.6607 | -8.265 | -6.7337 | -6.1149 | -7.5619 | -8.9349 | -8.4669 | -9.3249 | -9.883 | -10.0895 | -9.9474 | -9.6441 | -10.1862 | -10.0682 | -10.6545 | -8.9133 | -8.8911 | -8.458
17 | 34 | 2050 | Summer | Q, [%] | 0 | 0 | 4.138% | 3.303% | 3.223% | 4.926% | 4.156% | 4.448% | 6.228% | 6.72% | 5.475% | 4.971% | 6.148% | 7.264% | 6.884% | 7.581% | 8.035% | 8.203% | 8.087% | 7.841% | 8.281% | 8.186% | 8.662% | 7.247% | 7.229% | 6.876%
34 | 17 | 2050 | Summer | Q, [MVAr] | 0 | 0 | 5.7136 | 4.1486 | 3.6805 | 5.676 | 4.7319 | 5.0662 | 7.4394 | 8.3715 | 6.9674 | 6.6139 | 8.1236 | 9.3059 | 8.9333 | 9.7215 | 10.1048 | 10.2857 | 10.2099 | 9.9386 | 10.4466 | 10.2675 | 10.7024 | 9.2926 | 9.4621 | 8.573
34 | 17 | 2050 | Summer | Q, [%] | 0 | 0 | 4.645% | 3.373% | 2.992% | 4.615% | 3.847% | 4.119% | 6.048% | 6.806% | 5.665% | 5.377% | 6.605% | 7.566% | 7.263% | 7.904% | 8.215% | 8.362% | 8.301% | 8.08% | 8.493% | 8.348% | 8.701% | 7.555% | 7.693% | 6.97%
17 | 34 | 2050 | Summer | S, [MVA] | 0 | 0 | 52.3564 | 37.6598 | 21.999 | 14.7754 | 15.0516 | 13.0337 | 25.0431 | 37.9901 | 42.2247 | 49.5312 | 50.9287 | 45.7113 | 48.4021 | 46.5021 | 41.5646 | 40.7846 | 42.8062 | 43.5249 | 42.244 | 40.268 | 35.459 | 45.861 | 50.6127 | 37.9031
17 | 34 | 2050 | Summer | S, [%] | 0 | 0 | 42.57% | 30.62% | 17.89% | 12.01% | 12.24% | 10.6% | 20.36% | 30.89% | 34.33% | 40.27% | 41.41% | 37.16% | 39.35% | 37.81% | 33.79% | 33.16% | 34.8% | 35.39% | 34.34% | 32.74% | 28.83% | 37.29% | 41.15% | 30.82%
34 | 17 | 2050 | Summer | S, [MVA] | 0 | 0 | 52.7356 | 37.8315 | 22.0051 | 14.6463 | 14.9519 | 12.8869 | 25.0461 | 38.1772 | 42.4653 | 49.8747 | 51.3106 | 46.0236 | 48.7527 | 46.829 | 41.8128 | 41.0209 | 43.0746 | 43.8065 | 42.5113 | 40.5039 | 35.6153 | 46.1767 | 51.0109 | 38.0934
34 | 17 | 2050 | Summer | S, [%] | 0 | 0 | 42.87% | 30.76% | 17.89% | 11.91% | 12.16% | 10.48% | 20.36% | 31.04% | 34.52% | 40.55% | 41.72% | 37.42% | 39.64% | 38.07% | 33.99% | 33.35% | 35.02% | 35.62% | 34.56% | 32.93% | 28.96% | 37.54% | 41.47% | 30.97%
18 | 103 | 2050 | Summer | P, [MW] | 0 | 0 | 36.7876 | 34.8811 | 35.5234 | 35.8954 | 37.4867 | 36.9868 | 36.4917 | 29.3243 | 33.165 | 38.699 | 40.7426 | 44.1592 | 46.8327 | 47.9547 | 47.5183 | 43.3452 | 41.317 | 40.193 | 35.5409 | 36.9028 | 39.0389 | 38.4794 | 40.3818 | 38.1133
18 | 103 | 2050 | Summer | P, [%] | 0 | 0 | 29.91% | 28.36% | 28.88% | 29.18% | 30.48% | 30.07% | 29.67% | 23.84% | 26.96% | 31.46% | 33.12% | 35.9% | 38.08% | 38.99% | 38.63% | 35.24% | 33.59% | 32.68% | 28.9% | 30% | 31.74% | 31.28% | 32.83% | 30.99%
103 | 18 | 2050 | Summer | P, [MW] | 0 | 0 | -36.7139 | -34.8134 | -35.4535 | -35.824 | -37.4088 | -36.9096 | -36.4185 | -29.2784 | -33.1062 | -38.6185 | -40.6534 | -44.0547 | -46.7151 | -47.8312 | -47.3974 | -43.2447 | -41.2256 | -40.1066 | -35.4734 | -36.8298 | -38.9568 | -38.4 | -40.2936 | -38.034
103 | 18 | 2050 | Summer | P, [%] | 0 | 0 | 29.85% | 28.3% | 28.82% | 29.13% | 30.41% | 30.01% | 29.61% | 23.8% | 26.92% | 31.4% | 33.05% | 35.82% | 37.98% | 38.89% | 38.53% | 35.16% | 33.52% | 32.61% | 28.84% | 29.94% | 31.67% | 31.22% | 32.76% | 30.92%
18 | 103 | 2050 | Summer | Q, [MVAr] | 0 | 0 | -5.4656 | -7.5215 | -7.2364 | -7.2994 | -7.6901 | -9.1152 | -6.4313 | -0.77209 | 0.35451 | 2.4469 | 2.5785 | 1.6431 | 1.7474 | 2.0139 | 1.0491 | 0.040149 | -1.9397 | -1.742 | -1.0854 | -2.4325 | -3.9411 | -2.6053 | -4.7377 | -6.0024
18 | 103 | 2050 | Summer | Q, [%] | 0 | 0 | 4.444% | 6.115% | 5.883% | 5.934% | 6.252% | 7.411% | 5.229% | 0.6277% | 0.2882% | 1.989% | 2.096% | 1.336% | 1.421% | 1.637% | 0.853% | 0.03264% | 1.577% | 1.416% | 0.8824% | 1.978% | 3.204% | 2.118% | 3.852% | 4.88%
103 | 18 | 2050 | Summer | Q, [MVAr] | 0 | 0 | 5.4565 | 7.4918 | 7.2142 | 7.2822 | 7.6953 | 9.1177 | 6.4202 | 0.6686 | -0.41378 | -2.4314 | -2.533 | -1.5452 | -1.6047 | -1.8513 | -0.89534 | 0.043612 | 1.992 | 1.7771 | 1.0558 | 2.4216 | 3.9612 | 2.6164 | 4.7783 | 6.0125
103 | 18 | 2050 | Summer | Q, [%] | 0 | 0 | 4.436% | 6.091% | 5.865% | 5.92% | 6.256% | 7.413% | 5.22% | 0.5436% | 0.3364% | 1.977% | 2.059% | 1.256% | 1.305% | 1.505% | 0.7279% | 0.03546% | 1.62% | 1.445% | 0.8584% | 1.969% | 3.221% | 2.127% | 3.885% | 4.888%
18 | 103 | 2050 | Summer | S, [MVA] | 0 | 0 | 37.1914 | 35.6828 | 36.253 | 36.6301 | 38.2674 | 38.0934 | 37.0541 | 29.3345 | 33.1669 | 38.7763 | 40.8241 | 44.1898 | 46.8653 | 47.9969 | 47.5299 | 43.3453 | 41.3625 | 40.2307 | 35.5574 | 36.9829 | 39.2373 | 38.5675 | 40.6588 | 38.5831
18 | 103 | 2050 | Summer | S, [%] | 0 | 0 | 30.24% | 29.01% | 29.47% | 29.78% | 31.11% | 30.97% | 30.13% | 23.85% | 26.96% | 31.53% | 33.19% | 35.93% | 38.1% | 39.02% | 38.64% | 35.24% | 33.63% | 32.71% | 28.91% | 30.07% | 31.9% | 31.36% | 33.06% | 31.37%
103 | 18 | 2050 | Summer | S, [MVA] | 0 | 0 | 37.1172 | 35.6104 | 36.18 | 36.5567 | 38.192 | 38.0191 | 36.9801 | 29.2861 | 33.1088 | 38.695 | 40.7322 | 44.0818 | 46.7426 | 47.867 | 47.4058 | 43.2448 | 41.2737 | 40.1459 | 35.4891 | 36.9094 | 39.1576 | 38.489 | 40.576 | 38.5063
103 | 18 | 2050 | Summer | S, [%] | 0 | 0 | 30.18% | 28.95% | 29.41% | 29.72% | 31.05% | 30.91% | 30.07% | 23.81% | 26.92% | 31.46% | 33.12% | 35.84% | 38% | 38.92% | 38.54% | 35.16% | 33.56% | 32.64% | 28.85% | 30.01% | 31.84% | 31.29% | 32.99% | 31.31%
26 | 55 | 2050 | Summer | P, [MW] | 0 | 0 | -6.2661 | 7.5594 | 30.5964 | 43.7461 | 43.8405 | 39.3752 | 21.6483 | 8.1174 | 4.9441 | 4.6971 | 1.1093 | 4.9458 | -0.69453 | -0.9471 | -2.3018 | -0.95429 | 1.0627 | 2.6789 | 9.5028 | 17.3111 | 20.1217 | 6.0435 | 10.5685 | 21.8666
26 | 55 | 2050 | Summer | P, [%] | 0 | 0 | 5.094% | 6.146% | 24.88% | 35.57% | 35.64% | 32.01% | 17.6% | 6.599% | 4.02% | 3.819% | 0.9019% | 4.021% | 0.5647% | 0.77% | 1.871% | 0.7758% | 0.8639% | 2.178% | 7.726% | 14.07% | 16.36% | 4.913% | 8.592% | 17.78%
55 | 26 | 2050 | Summer | P, [MW] | 0 | 0 | 6.3027 | -7.531 | -30.3125 | -43.1687 | -43.262 | -38.908 | -21.4999 | -8.0873 | -4.9269 | -4.684 | -1.0988 | -4.9285 | 0.70886 | 0.9616 | 2.3208 | 0.97021 | -1.0489 | -2.6632 | -9.4649 | -17.2123 | -19.9927 | -6.019 | -10.5248 | -21.7191
55 | 26 | 2050 | Summer | P, [%] | 0 | 0 | 5.124% | 6.123% | 24.64% | 35.1% | 35.17% | 31.63% | 17.48% | 6.575% | 4.006% | 3.808% | 0.8933% | 4.007% | 0.5763% | 0.7818% | 1.887% | 0.7888% | 0.8527% | 2.165% | 7.695% | 13.99% | 16.25% | 4.894% | 8.557% | 17.66%
26 | 55 | 2050 | Summer | Q, [MVAr] | 0 | 0 | 8.3863 | 5.4177 | 2.2303 | 1.6404 | 0.61895 | 1.3276 | 4.2499 | 5.1231 | 4.9826 | 3.9241 | 5.0876 | 5.0014 | 6.1401 | 6.1494 | 6.8774 | 6.4876 | 5.967 | 5.9919 | 5.2306 | 4.5784 | 4.0417 | 5.9806 | 5.0733 | 2.705
26 | 55 | 2050 | Summer | Q, [%] | 0 | 0 | 6.818% | 4.405% | 1.813% | 1.334% | 0.5032% | 1.079% | 3.455% | 4.165% | 4.051% | 3.19% | 4.136% | 4.066% | 4.992% | 5% | 5.591% | 5.274% | 4.851% | 4.871% | 4.253% | 3.722% | 3.286% | 4.862% | 4.125% | 2.199%
55 | 26 | 2050 | Summer | Q, [MVAr] | 0 | 0 | -9.6778 | -6.7368 | -2.6789 | -1.0902 | -0.066917 | -1.1538 | -5.1561 | -6.4332 | -6.336 | -5.2902 | -6.4615 | -6.3499 | -7.4987 | -7.5066 | -8.2201 | -7.8419 | -7.3303 | -7.3489 | -6.5105 | -5.6494 | -5.011 | -7.3067 | -6.3335 | -3.6148
55 | 26 | 2050 | Summer | Q, [%] | 0 | 0 | 7.868% | 5.477% | 2.178% | 0.8863% | 0.0544% | 0.9381% | 4.192% | 5.23% | 5.151% | 4.301% | 5.253% | 5.162% | 6.096% | 6.103% | 6.683% | 6.376% | 5.96% | 5.975% | 5.293% | 4.593% | 4.074% | 5.94% | 5.149% | 2.939%
26 | 55 | 2050 | Summer | S, [MVA] | 0 | 0 | 10.4687 | 9.3004 | 30.6776 | 43.7768 | 43.8449 | 39.3976 | 22.0615 | 9.5988 | 7.0193 | 6.1206 | 5.2071 | 7.0338 | 6.1792 | 6.2219 | 7.2523 | 6.5574 | 6.0609 | 6.5635 | 10.8472 | 17.9063 | 20.5236 | 8.5024 | 11.7231 | 22.0333
26 | 55 | 2050 | Summer | S, [%] | 0 | 0 | 8.511% | 7.561% | 24.94% | 35.59% | 35.65% | 32.03% | 17.94% | 7.804% | 5.707% | 4.976% | 4.233% | 5.719% | 5.024% | 5.058% | 5.896% | 5.331% | 4.928% | 5.336% | 8.819% | 14.56% | 16.69% | 6.913% | 9.531% | 17.91%
55 | 26 | 2050 | Summer | S, [MVA] | 0 | 0 | 11.5492 | 10.1045 | 30.4307 | 43.1824 | 43.2621 | 38.9251 | 22.1096 | 10.334 | 8.0262 | 7.0658 | 6.5543 | 8.0381 | 7.5321 | 7.5679 | 8.5414 | 7.9017 | 7.4049 | 7.8166 | 11.4879 | 18.1157 | 20.6112 | 9.4666 | 12.2835 | 22.0178
55 | 26 | 2050 | Summer | S, [%] | 0 | 0 | 9.39% | 8.215% | 24.74% | 35.11% | 35.17% | 31.65% | 17.98% | 8.402% | 6.525% | 5.745% | 5.329% | 6.535% | 6.124% | 6.153% | 6.944% | 6.424% | 6.02% | 6.355% | 9.34% | 14.73% | 16.76% | 7.696% | 9.987% | 17.9%
26 | 103 | 2050 | Summer | P, [MW] | 0 | 0 | -1.598 | -7.6995 | -17.3144 | -23.3475 | -22.5198 | -20.2988 | -13.6751 | -9.2592 | -7.4657 | -5.6196 | -3.7 | -4.637 | -1.1388 | -0.58803 | -0.24781 | -2.5389 | -3.1417 | -4.3663 | -9.3852 | -12.9491 | -13.1535 | -6.839 | -12.4686 | -17.1136
26 | 103 | 2050 | Summer | P, [%] | 0 | 0 | 1.299% | 6.26% | 14.08% | 18.98% | 18.31% | 16.5% | 11.12% | 7.528% | 6.07% | 4.569% | 3.008% | 3.77% | 0.9259% | 0.4781% | 0.2015% | 2.064% | 2.554% | 3.55% | 7.63% | 10.53% | 10.69% | 5.56% | 10.14% | 13.91%
103 | 26 | 2050 | Summer | P, [MW] | 0 | 0 | 1.6065 | 7.713 | 17.3526 | 23.4136 | 22.5811 | 20.3504 | 13.7021 | 9.2724 | 7.4758 | 5.6259 | 3.7048 | 4.6435 | 1.1439 | 0.59371 | 0.25433 | 2.5462 | 3.1503 | 4.3753 | 9.401 | 12.974 | 13.1796 | 6.8506 | 12.4934 | 17.1524
103 | 26 | 2050 | Summer | P, [%] | 0 | 0 | 1.306% | 6.271% | 14.11% | 19.04% | 18.36% | 16.55% | 11.14% | 7.539% | 6.078% | 4.574% | 3.012% | 3.775% | 0.93% | 0.4827% | 0.2068% | 2.07% | 2.561% | 3.557% | 7.643% | 10.55% | 10.72% | 5.57% | 10.16% | 13.95%
26 | 103 | 2050 | Summer | Q, [MVAr] | 0 | 0 | -8.7498 | -7.9586 | -6.0784 | -5.8975 | -5.5604 | -6.5053 | -7.2394 | -5.6853 | -5.9798 | -5.0475 | -5.5999 | -6.1544 | -6.8082 | -7.2567 | -7.7851 | -7.8033 | -8.3469 | -7.9257 | -7.2782 | -7.2925 | -7.6804 | -7.627 | -8.0156 | -6.9862
26 | 103 | 2050 | Summer | Q, [%] | 0 | 0 | 7.114% | 6.47% | 4.942% | 4.795% | 4.521% | 5.289% | 5.886% | 4.622% | 4.862% | 4.104% | 4.553% | 5.004% | 5.535% | 5.9% | 6.329% | 6.344% | 6.786% | 6.444% | 5.917% | 5.929% | 6.244% | 6.201% | 6.517% | 5.68%
103 | 26 | 2050 | Summer | Q, [MVAr] | 0 | 0 | 8.2421 | 7.467 | 5.6698 | 5.5828 | 5.2295 | 6.1415 | 6.7938 | 5.1942 | 5.4794 | 4.5353 | 5.0833 | 5.6434 | 6.2929 | 6.7437 | 7.2743 | 7.2945 | 7.8418 | 7.4212 | 6.7966 | 6.8416 | 7.2335 | 7.1312 | 7.5637 | 6.5805
103 | 26 | 2050 | Summer | Q, [%] | 0 | 0 | 6.701% | 6.071% | 4.61% | 4.539% | 4.252% | 4.993% | 5.523% | 4.223% | 4.455% | 3.687% | 4.133% | 4.588% | 5.116% | 5.483% | 5.914% | 5.93% | 6.375% | 6.034% | 5.526% | 5.562% | 5.881% | 5.798% | 6.149% | 5.35%
26 | 103 | 2050 | Summer | S, [MVA] | 0 | 0 | 8.8945 | 11.0734 | 18.3504 | 24.0808 | 23.1961 | 21.3157 | 15.4731 | 10.8653 | 9.5653 | 7.5536 | 6.7118 | 7.7057 | 6.9028 | 7.2805 | 7.789 | 8.2059 | 8.9186 | 9.0489 | 11.8766 | 14.8614 | 15.2316 | 10.2442 | 14.8229 | 18.4847
26 | 103 | 2050 | Summer | S, [%] | 0 | 0 | 7.231% | 9.003% | 14.92% | 19.58% | 18.86% | 17.33% | 12.58% | 8.834% | 7.777% | 6.141% | 5.457% | 6.265% | 5.612% | 5.919% | 6.333% | 6.672% | 7.251% | 7.357% | 9.656% | 12.08% | 12.38% | 8.329% | 12.05% | 15.03%
103 | 26 | 2050 | Summer | S, [MVA] | 0 | 0 | 8.3972 | 10.7353 | 18.2554 | 24.07 | 23.1787 | 21.257 | 15.2939 | 10.6281 | 9.2688 | 7.2263 | 6.2901 | 7.3082 | 6.396 | 6.7698 | 7.2787 | 7.7261 | 8.4509 | 8.615 | 11.6005 | 14.6674 | 15.0342 | 9.8887 | 14.6046 | 18.3714
103 | 26 | 2050 | Summer | S, [%] | 0 | 0 | 6.827% | 8.728% | 14.84% | 19.57% | 18.84% | 17.28% | 12.43% | 8.641% | 7.536% | 5.875% | 5.114% | 5.942% | 5.2% | 5.504% | 5.918% | 6.281% | 6.871% | 7.004% | 9.431% | 11.92% | 12.22% | 8.04% | 11.87% | 14.94%
29 | 34 | 2050 | Summer | P, [MW] | 0 | 0 | 18.6031 | 22.471 | 2.972 | 9.3678 | 8.5859 | 4.5606 | 2.1375 | 16.8843 | 19.2023 | 19.6962 | 15.6734 | 20.6277 | 13.9533 | 13.6683 | 12.6006 | 13.0884 | 12.4021 | 17.375 | 18.1155 | 25.9035 | 25.4326 | 17.9668 | 20.0733 | 25.8349
29 | 34 | 2050 | Summer | P, [%] | 0 | 0 | 15.12% | 18.27% | 2.416% | 7.616% | 6.98% | 3.708% | 1.738% | 13.73% | 15.61% | 16.01% | 12.74% | 16.77% | 11.34% | 11.11% | 10.24% | 10.64% | 10.08% | 14.13% | 14.73% | 21.06% | 20.68% | 14.61% | 16.32% | 21%
34 | 29 | 2050 | Summer | P, [MW] | 0 | 0 | -18.5296 | -22.389 | -2.9347 | -9.3085 | -8.5323 | -4.5104 | -2.0781 | -16.8 | -19.1228 | -19.6198 | -15.6032 | -20.5279 | -13.8779 | -13.5883 | -12.5228 | -13.0093 | -12.3293 | -17.2823 | -18.0108 | -25.7615 | -25.2894 | -17.8768 | -19.9796 | -25.7098
34 | 29 | 2050 | Summer | P, [%] | 0 | 0 | 15.06% | 18.2% | 2.386% | 7.568% | 6.937% | 3.667% | 1.689% | 13.66% | 15.55% | 15.95% | 12.69% | 16.69% | 11.28% | 11.05% | 10.18% | 10.58% | 10.02% | 14.05% | 14.64% | 20.94% | 20.56% | 14.53% | 16.24% | 20.9%
29 | 34 | 2050 | Summer | Q, [MVAr] | 0 | 0 | 18.5089 | 16.2544 | 18.1879 | 21.1696 | 20.2675 | 20.8277 | 23.2083 | 22.3441 | 19.4405 | 18.2286 | 20.3226 | 22.528 | 22.5996 | 23.6761 | 23.7752 | 23.7561 | 22.8906 | 23.6913 | 25.2933 | 25.3198 | 25.9757 | 22.7083 | 21.6614 | 22.1984
29 | 34 | 2050 | Summer | Q, [%] | 0 | 0 | 15.05% | 13.21% | 14.79% | 17.21% | 16.48% | 16.93% | 18.87% | 18.17% | 15.81% | 14.82% | 16.52% | 18.32% | 18.37% | 19.25% | 19.33% | 19.31% | 18.61% | 19.26% | 20.56% | 20.59% | 21.12% | 18.46% | 17.61% | 18.05%
34 | 29 | 2050 | Summer | Q, [MVAr] | 0 | 0 | -18.7143 | -16.4288 | -18.512 | -21.4102 | -20.5286 | -21.1016 | -23.4543 | -22.508 | -19.625 | -18.4261 | -20.5407 | -22.6383 | -22.7977 | -23.8571 | -23.9629 | -23.939 | -23.0965 | -23.8254 | -25.3819 | -25.2754 | -25.9271 | -22.8518 | -21.7912 | -22.215
34 | 29 | 2050 | Summer | Q, [%] | 0 | 0 | 15.21% | 13.36% | 15.05% | 17.41% | 16.69% | 17.16% | 19.07% | 18.3% | 15.96% | 14.98% | 16.7% | 18.41% | 18.53% | 19.4% | 19.48% | 19.46% | 18.78% | 19.37% | 20.64% | 20.55% | 21.08% | 18.58% | 17.72% | 18.06%
29 | 34 | 2050 | Summer | S, [MVA] | 0 | 0 | 26.2422 | 27.7336 | 18.4291 | 23.1497 | 22.0111 | 21.3212 | 23.3065 | 28.006 | 27.3251 | 26.8369 | 25.6644 | 30.5453 | 26.5601 | 27.3382 | 26.9079 | 27.123 | 26.0344 | 29.3798 | 31.1115 | 36.2227 | 36.3531 | 28.9564 | 29.5323 | 34.0619
29 | 34 | 2050 | Summer | S, [%] | 0 | 0 | 21.34% | 22.55% | 14.98% | 18.82% | 17.9% | 17.33% | 18.95% | 22.77% | 22.22% | 21.82% | 20.87% | 24.83% | 21.59% | 22.23% | 21.88% | 22.05% | 21.17% | 23.89% | 25.29% | 29.45% | 29.56% | 23.54% | 24.01% | 27.69%
34 | 29 | 2050 | Summer | S, [MVA] | 0 | 0 | 26.3358 | 27.77 | 18.7432 | 23.3462 | 22.2311 | 21.5782 | 23.5462 | 28.0865 | 27.4011 | 26.9158 | 25.795 | 30.5596 | 26.6895 | 27.4554 | 27.0378 | 27.2455 | 26.1813 | 29.4334 | 31.1228 | 36.0902 | 36.2184 | 29.0135 | 29.5642 | 33.9779
34 | 29 | 2050 | Summer | S, [%] | 0 | 0 | 21.41% | 22.58% | 15.24% | 18.98% | 18.07% | 17.54% | 19.14% | 22.83% | 22.28% | 21.88% | 20.97% | 24.85% | 21.7% | 22.32% | 21.98% | 22.15% | 21.29% | 23.93% | 25.3% | 29.34% | 29.45% | 23.59% | 24.04% | 27.62%
34 | 35 | 2050 | Summer | P, [MW] | 0 | 0 | -76.8433 | -14.671 | -2.6965 | 22.1422 | 19.8028 | 19.3263 | -7.9968 | -26.5281 | -34.308 | -47.6674 | -54.7462 | -39.8321 | -68.4904 | -69.5464 | -64.9788 | -54.1872 | -39.313 | -35.7637 | -31.9478 | -19.0926 | -9.0881 | -38.6661 | -44.8402 | -13.8529
34 | 35 | 2050 | Summer | P, [%] | 0 | 0 | 62.47% | 11.93% | 2.192% | 18% | 16.1% | 15.71% | 6.501% | 21.57% | 27.89% | 38.75% | 44.51% | 32.38% | 55.68% | 56.54% | 52.83% | 44.05% | 31.96% | 29.08% | 25.97% | 15.52% | 7.389% | 31.44% | 36.46% | 11.26%
35 | 34 | 2050 | Summer | P, [MW] | 0 | 0 | 77.4267 | 14.694 | 2.6976 | -22.0916 | -19.7626 | -19.2878 | 8.0065 | 26.6044 | 34.4301 | 47.8951 | 55.0465 | 39.9978 | 68.9602 | 70.0337 | 65.4078 | 54.4896 | 39.4765 | 35.8989 | 32.0583 | 19.1374 | 9.105 | 38.8212 | 45.0466 | 13.8774
35 | 34 | 2050 | Summer | P, [%] | 0 | 0 | 62.95% | 11.95% | 2.193% | 17.96% | 16.07% | 15.68% | 6.509% | 21.63% | 27.99% | 38.94% | 44.75% | 32.52% | 56.07% | 56.94% | 53.18% | 44.3% | 32.09% | 29.19% | 26.06% | 15.56% | 7.402% | 31.56% | 36.62% | 11.28%
34 | 35 | 2050 | Summer | Q, [MVAr] | 0 | 0 | -4.2944 | -4.4401 | -2.1638 | -2.8578 | -1.8965 | -2.706 | -5.971 | -8.2123 | -8.1031 | -7.3109 | -7.8344 | -9.2817 | -8.4503 | -9.5345 | -10.2641 | -10.642 | -10.4808 | -9.0702 | -9.1467 | -9.1228 | -9.422 | -8.1917 | -7.9836 | -7.4439
34 | 35 | 2050 | Summer | Q, [%] | 0 | 0 | 3.491% | 3.61% | 1.759% | 2.323% | 1.542% | 2.2% | 4.854% | 6.677% | 6.588% | 5.944% | 6.369% | 7.546% | 6.87% | 7.752% | 8.345% | 8.652% | 8.521% | 7.374% | 7.436% | 7.417% | 7.66% | 6.66% | 6.491% | 6.052%
35 | 34 | 2050 | Summer | Q, [MVAr] | 0 | 0 | 5.8423 | 4.0954 | 1.7515 | 2.6207 | 1.6233 | 2.4259 | 5.5886 | 8.0502 | 8.0914 | 7.6538 | 8.4239 | 9.4207 | 9.6144 | 10.7586 | 11.2923 | 11.2423 | 10.6111 | 9.1072 | 9.1042 | 8.861 | 9.0665 | 8.2958 | 8.2616 | 7.1115
35 | 34 | 2050 | Summer | Q, [%] | 0 | 0 | 4.75% | 3.33% | 1.424% | 2.131% | 1.32% | 1.972% | 4.544% | 6.545% | 6.578% | 6.223% | 6.849% | 7.659% | 7.817% | 8.747% | 9.181% | 9.14% | 8.627% | 7.404% | 7.402% | 7.204% | 7.371% | 6.745% | 6.717% | 5.782%
34 | 35 | 2050 | Summer | S, [MVA] | 0 | 0 | 76.9632 | 15.3281 | 3.4573 | 22.3259 | 19.8934 | 19.5148 | 9.98 | 27.7701 | 35.252 | 48.2248 | 55.3039 | 40.8992 | 69.0097 | 70.197 | 65.7845 | 55.2223 | 40.6861 | 36.896 | 33.2314 | 21.1601 | 13.0908 | 39.5243 | 45.5454 | 15.7262
34 | 35 | 2050 | Summer | S, [%] | 0 | 0 | 62.57% | 12.46% | 2.811% | 18.15% | 16.17% | 15.87% | 8.114% | 22.58% | 28.66% | 39.21% | 44.96% | 33.25% | 56.11% | 57.07% | 53.48% | 44.9% | 33.08% | 30% | 27.02% | 17.2% | 10.64% | 32.13% | 37.03% | 12.79%
35 | 34 | 2050 | Summer | S, [MVA] | 0 | 0 | 77.6468 | 15.254 | 3.2163 | 22.2465 | 19.8292 | 19.4398 | 9.7641 | 27.7957 | 35.3681 | 48.5028 | 55.6873 | 41.0922 | 69.6271 | 70.8553 | 66.3754 | 55.6372 | 40.8777 | 37.0361 | 33.326 | 21.0893 | 12.8492 | 39.6977 | 45.798 | 15.5935
35 | 34 | 2050 | Summer | S, [%] | 0 | 0 | 63.13% | 12.4% | 2.615% | 18.09% | 16.12% | 15.8% | 7.938% | 22.6% | 28.75% | 39.43% | 45.27% | 33.41% | 56.61% | 57.61% | 53.96% | 45.23% | 33.23% | 30.11% | 27.09% | 17.15% | 10.45% | 32.27% | 37.23% | 12.68%
35 | 36 | 2050 | Summer | P, [MW] | 0 | 0 | 26.9916 | -29.5997 | -43.378 | -59.9958 | -57.5829 | -53.4557 | -30.3688 | -24.1632 | -4.2909 | 5.617 | 21.8653 | -15.3493 | 29.7917 | 30.4904 | 29.3144 | 25.6549 | 19.6817 | 0.021394 | -20.7362 | -29.5494 | -32.4409 | 7.1373 | -12.1953 | -32.3264
35 | 36 | 2050 | Summer | P, [%] | 0 | 0 | 21.94% | 24.06% | 35.27% | 48.78% | 46.82% | 43.46% | 24.69% | 19.64% | 3.489% | 4.567% | 17.78% | 12.48% | 24.22% | 24.79% | 23.83% | 20.86% | 16% | 0.01739% | 16.86% | 24.02% | 26.37% | 5.803% | 9.915% | 26.28%
36 | 35 | 2050 | Summer | P, [MW] | 0 | 0 | -26.9222 | 29.6807 | 43.5478 | 60.3266 | 57.8865 | 53.7174 | 30.4561 | 24.2197 | 4.297 | -5.6102 | -21.819 | 15.3764 | -29.7082 | -30.4013 | -29.2302 | -25.5881 | -19.6396 | -0.013272 | 20.7833 | 29.6361 | 32.5443 | -7.1253 | 12.2158 | 32.4274
36 | 35 | 2050 | Summer | P, [%] | 0 | 0 | 21.89% | 24.13% | 35.4% | 49.05% | 47.06% | 43.67% | 24.76% | 19.69% | 3.494% | 4.561% | 17.74% | 12.5% | 24.15% | 24.72% | 23.76% | 20.8% | 15.97% | 0.01079% | 16.9% | 24.09% | 26.46% | 5.793% | 9.932% | 26.36%
35 | 36 | 2050 | Summer | Q, [MVAr] | 0 | 0 | -8.8242 | -7.0773 | -4.7333 | -5.6026 | -4.6052 | -5.4078 | -7.6547 | -7.8466 | -7.4365 | -6.9989 | -7.769 | -8.7658 | -8.9595 | -10.1037 | -10.6374 | -10.5874 | -9.9562 | -9.8062 | -10.2546 | -10.0114 | -10.2169 | -9.4462 | -9.412 | -9.6159
35 | 36 | 2050 | Summer | Q, [%] | 0 | 0 | 7.174% | 5.754% | 3.848% | 4.555% | 3.744% | 4.397% | 6.223% | 6.379% | 6.046% | 5.69% | 6.316% | 7.127% | 7.284% | 8.214% | 8.648% | 8.608% | 8.094% | 7.973% | 8.337% | 8.139% | 8.306% | 7.68% | 7.652% | 7.818%
36 | 35 | 2050 | Summer | Q, [MVAr] | 0 | 0 | 8.6824 | 6.9797 | 4.9527 | 6.3929 | 5.2997 | 5.9543 | 7.5855 | 7.6645 | 7.0747 | 6.6368 | 7.5462 | 8.4789 | 8.8673 | 10.0316 | 10.5493 | 10.4393 | 9.7218 | 9.4549 | 10.0426 | 9.9408 | 10.2055 | 9.1085 | 9.1036 | 9.5941
36 | 35 | 2050 | Summer | Q, [%] | 0 | 0 | 7.059% | 5.675% | 4.027% | 5.197% | 4.309% | 4.841% | 6.167% | 6.231% | 5.752% | 5.396% | 6.135% | 6.893% | 7.209% | 8.156% | 8.577% | 8.487% | 7.904% | 7.687% | 8.165% | 8.082% | 8.297% | 7.405% | 7.401% | 7.8%
35 | 36 | 2050 | Summer | S, [MVA] | 0 | 0 | 28.3974 | 30.4341 | 43.6355 | 60.2568 | 57.7668 | 53.7286 | 31.3187 | 25.4053 | 8.5856 | 8.9741 | 23.2045 | 17.676 | 31.1097 | 32.1208 | 31.1847 | 27.7537 | 22.0566 | 9.8062 | 23.1332 | 31.1993 | 34.0117 | 11.8394 | 15.4049 | 33.7262
35 | 36 | 2050 | Summer | S, [%] | 0 | 0 | 23.09% | 24.74% | 35.48% | 48.99% | 46.96% | 43.68% | 25.46% | 20.65% | 6.98% | 7.296% | 18.87% | 14.37% | 25.29% | 26.11% | 25.35% | 22.56% | 17.93% | 7.973% | 18.81% | 25.37% | 27.65% | 9.626% | 12.52% | 27.42%
36 | 35 | 2050 | Summer | S, [MVA] | 0 | 0 | 28.2876 | 30.4904 | 43.8285 | 60.6643 | 58.1285 | 54.0464 | 31.3865 | 25.4035 | 8.2774 | 8.6903 | 23.0871 | 17.5592 | 31.0033 | 32.0136 | 31.0756 | 27.6357 | 21.914 | 9.4549 | 23.0824 | 31.2589 | 34.1069 | 11.5643 | 15.2349 | 33.8169
36 | 35 | 2050 | Summer | S, [%] | 0 | 0 | 23% | 24.79% | 35.63% | 49.32% | 47.26% | 43.94% | 25.52% | 20.65% | 6.73% | 7.065% | 18.77% | 14.28% | 25.21% | 26.03% | 25.26% | 22.47% | 17.82% | 7.687% | 18.77% | 25.41% | 27.73% | 9.402% | 12.39% | 27.49%
42 | 72 | 2050 | Summer | P, [MW] | 0 | 0 | -13.3343 | -21.9934 | -39.6384 | -47.9338 | -47.8157 | -43.9307 | -35.9847 | -31.086 | -31.0963 | -32.7369 | -29.7872 | -33.9289 | -29.8305 | -29.2425 | -26.3311 | -26.5242 | -27.5176 | -29.3497 | -34.5082 | -39.4694 | -40.306 | -32.8801 | -38.4528 | -41.2242
42 | 72 | 2050 | Summer | P, [%] | 0 | 0 | 14.82% | 24.44% | 44.04% | 53.26% | 53.13% | 48.81% | 39.98% | 34.54% | 34.55% | 36.37% | 33.1% | 37.7% | 33.15% | 32.49% | 29.26% | 29.47% | 30.58% | 32.61% | 38.34% | 43.85% | 44.78% | 36.53% | 42.73% | 45.8%
72 | 42 | 2050 | Summer | P, [MW] | 0 | 0 | 13.4284 | 22.1894 | 40.2545 | 48.8412 | 48.7182 | 44.6901 | 36.4941 | 31.4671 | 31.4808 | 33.1627 | 30.1422 | 34.3899 | 30.1967 | 29.597 | 26.6259 | 26.816 | 27.8276 | 29.6988 | 34.9814 | 40.0858 | 40.9501 | 33.3153 | 39.0425 | 41.8944
72 | 42 | 2050 | Summer | P, [%] | 0 | 0 | 14.92% | 24.65% | 44.73% | 54.27% | 54.13% | 49.66% | 40.55% | 34.96% | 34.98% | 36.85% | 33.49% | 38.21% | 33.55% | 32.89% | 29.58% | 29.8% | 30.92% | 33% | 38.87% | 44.54% | 45.5% | 37.02% | 43.38% | 46.55%
42 | 72 | 2050 | Summer | Q, [MVAr] | 0 | 0 | -8.5486 | -4.9281 | 0.61227 | 2.4225 | 1.9117 | 1.1172 | -2.2679 | -3.1755 | -4.0762 | -4.1034 | -4.7978 | -4.9964 | -6.9114 | -7.2846 | -8.0666 | -6.8746 | -6.2712 | -5.8004 | -4.0759 | -2.9624 | -3.2705 | -5.4781 | -4.4258 | -1.7998
42 | 72 | 2050 | Summer | Q, [%] | 0 | 0 | 9.498% | 5.476% | 0.6803% | 2.692% | 2.124% | 1.241% | 2.52% | 3.528% | 4.529% | 4.559% | 5.331% | 5.552% | 7.679% | 8.094% | 8.963% | 7.638% | 6.968% | 6.445% | 4.529% | 3.292% | 3.634% | 6.087% | 4.918% | 2%
72 | 42 | 2050 | Summer | Q, [MVAr] | 0 | 0 | 7.6076 | 4.2127 | -0.39589 | -1.56 | -1.0595 | -0.58257 | 2.2494 | 2.8717 | 3.7822 | 3.9004 | 4.4376 | 4.8725 | 6.578 | 6.9254 | 7.575 | 6.3751 | 5.8117 | 5.4279 | 3.9784 | 3.1826 | 3.5528 | 5.2971 | 4.5882 | 2.1388
72 | 42 | 2050 | Summer | Q, [%] | 0 | 0 | 8.453% | 4.681% | 0.4399% | 1.733% | 1.177% | 0.6473% | 2.499% | 3.191% | 4.202% | 4.334% | 4.931% | 5.414% | 7.309% | 7.695% | 8.417% | 7.083% | 6.457% | 6.031% | 4.42% | 3.536% | 3.948% | 5.886% | 5.098% | 2.376%
42 | 72 | 2050 | Summer | S, [MVA] | 0 | 0 | 15.8393 | 22.5388 | 39.6431 | 47.9949 | 47.8539 | 43.9449 | 36.0561 | 31.2478 | 31.3624 | 32.9931 | 30.1711 | 34.2948 | 30.6207 | 30.1362 | 27.539 | 27.4006 | 28.2231 | 29.9174 | 34.7481 | 39.5804 | 40.4385 | 33.3334 | 38.7066 | 41.2635
42 | 72 | 2050 | Summer | S, [%] | 0 | 0 | 17.6% | 25.04% | 44.05% | 53.33% | 53.17% | 48.83% | 40.06% | 34.72% | 34.85% | 36.66% | 33.52% | 38.11% | 34.02% | 33.48% | 30.6% | 30.45% | 31.36% | 33.24% | 38.61% | 43.98% | 44.93% | 37.04% | 43.01% | 45.85%
72 | 42 | 2050 | Summer | S, [MVA] | 0 | 0 | 15.4336 | 22.5857 | 40.2565 | 48.8661 | 48.7297 | 44.6939 | 36.5634 | 31.5978 | 31.7072 | 33.3913 | 30.4672 | 34.7333 | 30.9049 | 30.3964 | 27.6825 | 27.5634 | 28.428 | 30.1908 | 35.2069 | 40.2119 | 41.104 | 33.7338 | 39.3112 | 41.949
72 | 42 | 2050 | Summer | S, [%] | 0 | 0 | 17.15% | 25.1% | 44.73% | 54.3% | 54.14% | 49.66% | 40.63% | 35.11% | 35.23% | 37.1% | 33.85% | 38.59% | 34.34% | 33.77% | 30.76% | 30.63% | 31.59% | 33.55% | 39.12% | 44.68% | 45.67% | 37.48% | 43.68% | 46.61%
72 | 103 | 2050 | Summer | P, [MW] | 0 | 0 | -21.0696 | -23.6813 | -19.4467 | -20.9617 | -27.2725 | -32.3737 | -20.3441 | 18.4545 | 20.0489 | 26.1085 | 21.8615 | 15.654 | 9.241 | 6.7401 | -3.5495 | 0.50929 | 0.029615 | 2.0997 | 8.8653 | 4.8294 | -10.6991 | -8.5615 | -13.6671 | -16.6538
72 | 103 | 2050 | Summer | P, [%] | 0 | 0 | 8.565% | 9.627% | 7.905% | 8.521% | 11.09% | 13.16% | 8.27% | 7.502% | 8.15% | 10.61% | 8.887% | 6.363% | 3.757% | 2.74% | 1.443% | 0.207% | 0.01204% | 0.8535% | 3.604% | 1.963% | 4.349% | 3.48% | 5.556% | 6.77%
103 | 72 | 2050 | Summer | P, [MW] | 0 | 0 | 21.1186 | 23.7368 | 19.4853 | 21.0062 | 27.3467 | 32.4747 | 20.3886 | -18.424 | -20.0128 | -26.0432 | -21.8105 | -15.6193 | -9.2132 | -6.7118 | 3.5778 | -0.49149 | -0.018348 | -2.0911 | -8.8539 | -4.8225 | 10.7194 | 8.5804 | 13.6941 | 16.686
103 | 72 | 2050 | Summer | P, [%] | 0 | 0 | 8.585% | 9.649% | 7.921% | 8.539% | 11.12% | 13.2% | 8.288% | 7.489% | 8.135% | 10.59% | 8.866% | 6.349% | 3.745% | 2.728% | 1.454% | 0.1998% | 0.007458% | 0.85% | 3.599% | 1.96% | 4.357% | 3.488% | 5.567% | 6.783%
72 | 103 | 2050 | Summer | Q, [MVAr] | 0 | 0 | 9.9833 | 7.8603 | 7.1492 | 7.5116 | 9.4875 | 9.6041 | 8.9625 | 2.1062 | 2.5103 | 7.3297 | 9.4808 | 11.4706 | 14.403 | 15.8563 | 16.7953 | 13.4232 | 10.5131 | 8.8876 | 6.3535 | 6.5907 | 10.0398 | 11.1172 | 10.2389 | 8.7266
72 | 103 | 2050 | Summer | Q, [%] | 0 | 0 | 4.058% | 3.195% | 2.906% | 3.053% | 3.857% | 3.904% | 3.643% | 0.8562% | 1.02% | 2.98% | 3.854% | 4.663% | 5.855% | 6.446% | 6.827% | 5.457% | 4.274% | 3.613% | 2.583% | 2.679% | 4.081% | 4.519% | 4.162% | 3.547%
103 | 72 | 2050 | Summer | Q, [MVAr] | 0 | 0 | -11.5059 | -9.3613 | -8.7093 | -9.0512 | -10.9228 | -10.9465 | -10.501 | -3.6917 | -4.0739 | -8.7893 | -10.9901 | -13.0372 | -15.993 | -17.4439 | -18.3842 | -15.0499 | -12.1642 | -10.5484 | -8.005 | -8.2585 | -11.661 | -12.7425 | -11.837 | -10.3078
103 | 72 | 2050 | Summer | Q, [%] | 0 | 0 | 4.677% | 3.805% | 3.54% | 3.679% | 4.44% | 4.45% | 4.269% | 1.501% | 1.656% | 3.573% | 4.468% | 5.3% | 6.501% | 7.091% | 7.473% | 6.118% | 4.945% | 4.288% | 3.254% | 3.357% | 4.74% | 5.18% | 4.812% | 4.19%
72 | 103 | 2050 | Summer | S, [MVA] | 0 | 0 | 23.3151 | 24.9517 | 20.7192 | 22.2669 | 28.8756 | 33.7683 | 22.2308 | 18.5743 | 20.2054 | 27.1179 | 23.8288 | 19.4068 | 17.1126 | 17.2294 | 17.1663 | 13.4329 | 10.5131 | 9.1323 | 10.9069 | 8.1707 | 14.672 | 14.0318 | 17.077 | 18.8017
72 | 103 | 2050 | Summer | S, [%] | 0 | 0 | 9.478% | 10.14% | 8.422% | 9.052% | 11.74% | 13.73% | 9.037% | 7.551% | 8.214% | 11.02% | 9.687% | 7.889% | 6.956% | 7.004% | 6.978% | 5.461% | 4.274% | 3.712% | 4.434% | 3.321% | 5.964% | 5.704% | 6.942% | 7.643%
103 | 72 | 2050 | Summer | S, [MVA] | 0 | 0 | 24.0495 | 25.5161 | 21.3431 | 22.8732 | 29.4474 | 34.27 | 22.9339 | 18.7902 | 20.4232 | 27.4864 | 24.4229 | 20.3453 | 18.457 | 18.6906 | 18.7291 | 15.0579 | 12.1642 | 10.7536 | 11.9362 | 9.5635 | 15.8393 | 15.3621 | 18.1009 | 19.6131
103 | 72 | 2050 | Summer | S, [%] | 0 | 0 | 9.776% | 10.37% | 8.676% | 9.298% | 11.97% | 13.93% | 9.323% | 7.638% | 8.302% | 11.17% | 9.928% | 8.27% | 7.503% | 7.598% | 7.613% | 6.121% | 4.945% | 4.371% | 4.852% | 3.888% | 6.439% | 6.245% | 7.358% | 7.973%
1 | 2 | 2050 | Summer | P, [MW] | 0 | 0 | 42.3057 | 42.8596 | 42.6757 | 42.2367 | 42.2635 | 42.3773 | 42.514 | 42.6138 | 42.4491 | 43.014 | 42.938 | 42.6572 | 42.8199 | 42.7786 | 42.6804 | 41.4732 | 42.4178 | 42.5675 | 42.2848 | 42.1206 | 41.9659 | 35.8885 | 40.2258 | 42.2572
1 | 2 | 2050 | Summer | P, [%] | 0 | 0 | 105.8% | 107.1% | 106.7% | 105.6% | 105.7% | 105.9% | 106.3% | 106.5% | 106.1% | 107.5% | 107.3% | 106.6% | 107% | 106.9% | 106.7% | 103.7% | 106% | 106.4% | 105.7% | 105.3% | 104.9% | 89.72% | 100.6% | 105.6%
2 | 1 | 2050 | Summer | P, [MW] | 0 | 0 | -42.1651 | -42.715 | -42.5311 | -42.0921 | -42.1189 | -42.2327 | -42.3694 | -42.4692 | -42.3072 | -42.8694 | -42.7934 | -42.5126 | -42.6753 | -42.634 | -42.5358 | -41.3361 | -42.275 | -42.4229 | -42.1402 | -41.976 | -41.8213 | -35.784 | -40.0954 | -42.1126
2 | 1 | 2050 | Summer | P, [%] | 0 | 0 | 105.4% | 106.8% | 106.3% | 105.2% | 105.3% | 105.6% | 105.9% | 106.2% | 105.8% | 107.2% | 107% | 106.3% | 106.7% | 106.6% | 106.3% | 103.3% | 105.7% | 106.1% | 105.4% | 104.9% | 104.6% | 89.46% | 100.2% | 105.3%
1 | 2 | 2050 | Summer | Q, [MVAr] | 0 | 0 | -6.0333 | -5.9169 | -5.007 | -6.5538 | -6.3703 | -5.8859 | -6.2697 | -7.2154 | -6.2896 | -5.6208 | -5.9439 | -7.0543 | -6.4257 | -6.5889 | -6.9667 | -7.1729 | -6.961 | -7.3852 | -8.3491 | -8.6902 | -9.3846 | -7.8239 | -7.8704 | -8.2849
1 | 2 | 2050 | Summer | Q, [%] | 0 | 0 | 15.08% | 14.79% | 12.52% | 16.38% | 15.93% | 14.71% | 15.67% | 18.04% | 15.72% | 14.05% | 14.86% | 17.64% | 16.06% | 16.47% | 17.42% | 17.93% | 17.4% | 18.46% | 20.87% | 21.73% | 23.46% | 19.56% | 19.68% | 20.71%
2 | 1 | 2050 | Summer | Q, [MVAr] | 0 | 0 | 10.2032 | 10.2065 | 9.2966 | 10.8434 | 10.6598 | 10.1755 | 10.5592 | 11.505 | 10.4997 | 9.9104 | 10.2335 | 11.3438 | 10.7153 | 10.8785 | 11.2562 | 11.2386 | 11.1987 | 11.6748 | 12.6386 | 12.9798 | 13.6741 | 10.9255 | 11.7377 | 12.5744
2 | 1 | 2050 | Summer | Q, [%] | 0 | 0 | 25.51% | 25.52% | 23.24% | 27.11% | 26.65% | 25.44% | 26.4% | 28.76% | 26.25% | 24.78% | 25.58% | 28.36% | 26.79% | 27.2% | 28.14% | 28.1% | 28% | 29.19% | 31.6% | 32.45% | 34.19% | 27.31% | 29.34% | 31.44%
1 | 2 | 2050 | Summer | S, [MVA] | 0 | 0 | 42.7337 | 43.2661 | 42.9685 | 42.7422 | 42.7409 | 42.7841 | 42.9738 | 43.2204 | 42.9126 | 43.3797 | 43.3475 | 43.2365 | 43.2994 | 43.2831 | 43.2453 | 42.0889 | 42.9852 | 43.2034 | 43.1012 | 43.0077 | 43.0024 | 36.7315 | 40.9885 | 43.0617
1 | 2 | 2050 | Summer | S, [%] | 0 | 0 | 106.8% | 108.2% | 107.4% | 106.9% | 106.9% | 107% | 107.4% | 108.1% | 107.3% | 108.4% | 108.4% | 108.1% | 108.2% | 108.2% | 108.1% | 105.2% | 107.5% | 108% | 107.8% | 107.5% | 107.5% | 91.83% | 102.5% | 107.7%
2 | 1 | 2050 | Summer | S, [MVA] | 0 | 0 | 43.3821 | 43.9175 | 43.5353 | 43.4664 | 43.4469 | 43.4413 | 43.6654 | 44 | 43.5906 | 44 | 44 | 44 | 44 | 44 | 44 | 42.8367 | 43.7331 | 44 | 43.9947 | 43.937 | 44 | 37.4147 | 41.7782 | 43.9498
2 | 1 | 2050 | Summer | S, [%] | 0 | 0 | 108.5% | 109.8% | 108.8% | 108.7% | 108.6% | 108.6% | 109.2% | 110% | 109% | 110% | 110% | 110% | 110% | 110% | 110% | 107.1% | 109.3% | 110% | 110% | 109.8% | 110% | 93.54% | 104.4% | 109.9%
8 | 72 | 2050 | Summer | P, [MW] | 0 | 0 | 74.9977 | 67.2373 | 53.2413 | 58.5843 | 77.2957 | 80.4193 | 45.88 | 96.8057 | 116.9852 | 115.5187 | 117.3993 | 118.1893 | 123.8285 | 126.8611 | 123.3302 | 122.5757 | 122.1366 | 113.604 | 107.269 | 100.3186 | 96.1905 | 111.2859 | 110.495 | 78.6807
8 | 72 | 2050 | Summer | P, [%] | 0 | 0 | 25% | 22.41% | 17.75% | 19.53% | 25.77% | 26.81% | 15.29% | 32.27% | 39% | 38.51% | 39.13% | 39.4% | 41.28% | 42.29% | 41.11% | 40.86% | 40.71% | 37.87% | 35.76% | 33.44% | 32.06% | 37.1% | 36.83% | 26.23%
72 | 8 | 2050 | Summer | P, [MW] | 0 | 0 | -74.2567 | -66.4963 | -52.5003 | -57.8433 | -76.5547 | -79.6783 | -45.139 | -96.0647 | -116.2442 | -114.7777 | -116.6583 | -117.4483 | -123.0875 | -126.1201 | -122.5892 | -121.8347 | -121.3956 | -112.863 | -106.528 | -99.5776 | -95.4495 | -110.5449 | -109.754 | -77.9397
72 | 8 | 2050 | Summer | P, [%] | 0 | 0 | 24.75% | 22.17% | 17.5% | 19.28% | 25.52% | 26.56% | 15.05% | 32.02% | 38.75% | 38.26% | 38.89% | 39.15% | 41.03% | 42.04% | 40.86% | 40.61% | 40.47% | 37.62% | 35.51% | 33.19% | 31.82% | 36.85% | 36.58% | 25.98%
8 | 72 | 2050 | Summer | Q, [MVAr] | 0 | 0 | -290.0455 | -291.7397 | -294.3058 | -293.3997 | -289.5062 | -288.7451 | -295.407 | -284.2167 | -277.164 | -277.905 | -277.2008 | -276.9011 | -274.694 | -273.4574 | -274.8939 | -275.1947 | -275.3688 | -278.6086 | -280.8415 | -283.1264 | -284.4033 | -279.4425 | -279.7225 | -289.1727
8 | 72 | 2050 | Summer | Q, [%] | 0 | 0 | 96.68% | 97.25% | 98.1% | 97.8% | 96.5% | 96.25% | 98.47% | 94.74% | 92.39% | 92.63% | 92.4% | 92.3% | 91.56% | 91.15% | 91.63% | 91.73% | 91.79% | 92.87% | 93.61% | 94.38% | 94.8% | 93.15% | 93.24% | 96.39%
72 | 8 | 2050 | Summer | Q, [MVAr] | 0 | 0 | 321.5368 | 323.2309 | 325.797 | 324.891 | 320.9975 | 320.2364 | 326.8983 | 315.708 | 308.6553 | 309.3962 | 308.6921 | 308.3924 | 306.1853 | 304.9487 | 306.3852 | 306.686 | 306.8601 | 310.0999 | 312.3328 | 314.6177 | 315.8946 | 310.9338 | 311.2138 | 320.664
72 | 8 | 2050 | Summer | Q, [%] | 0 | 0 | 107.2% | 107.7% | 108.6% | 108.3% | 107% | 106.7% | 109% | 105.2% | 102.9% | 103.1% | 102.9% | 102.8% | 102.1% | 101.6% | 102.1% | 102.2% | 102.3% | 103.4% | 104.1% | 104.9% | 105.3% | 103.6% | 103.7% | 106.9%
8 | 72 | 2050 | Summer | S, [MVA] | 0 | 0 | 299.5848 | 299.3875 | 299.0828 | 299.1914 | 299.6472 | 299.7349 | 298.9486 | 300.2507 | 300.8412 | 300.958 | 301.0364 | 301.0697 | 301.3143 | 301.451 | 301.2922 | 301.2589 | 301.2396 | 300.8797 | 300.6303 | 300.3737 | 300.2297 | 300.7867 | 300.7555 | 299.6857
8 | 72 | 2050 | Summer | S, [%] | 0 | 0 | 99.86% | 99.8% | 99.69% | 99.73% | 99.88% | 99.91% | 99.65% | 100.1% | 100.3% | 100.3% | 100.3% | 100.4% | 100.4% | 100.5% | 100.4% | 100.4% | 100.4% | 100.3% | 100.2% | 100.1% | 100.1% | 100.3% | 100.3% | 99.9%
72 | 8 | 2050 | Summer | S, [MVA] | 0 | 0 | 330 | 330 | 330 | 330 | 330 | 330 | 330 | 329.9999 | 329.8193 | 329.9999 | 330 | 330 | 330 | 330 | 330 | 330 | 330 | 330 | 330 | 330 | 330 | 330 | 330 | 330
72 | 8 | 2050 | Summer | S, [%] | 0 | 0 | 110% | 110% | 110% | 110% | 110% | 110% | 110% | 110% | 109.9% | 110% | 110% | 110% | 110% | 110% | 110% | 110% | 110% | 110% | 110% | 110% | 110% | 110% | 110% | 110%
11 | 12 | 2050 | Summer | P, [MW] | 0 | 0 | 223.1182 | 210.4828 | 211.0717 | 214.7404 | 281.9339 | 274.4753 | 217.2025 | 210.2123 | 227.8448 | 248.0299 | 253.2474 | 285.1115 | 297.3339 | 297.0555 | 311.799 | 286.7504 | 276.2996 | 272.7147 | 260.5076 | 271.8981 | 283.9654 | 290.6491 | 283.3976 | 254.3608
11 | 12 | 2050 | Summer | P, [%] | 0 | 0 | 37.19% | 35.08% | 35.18% | 35.79% | 46.99% | 45.75% | 36.2% | 35.04% | 37.97% | 41.34% | 42.21% | 47.52% | 49.56% | 49.51% | 51.97% | 47.79% | 46.05% | 45.45% | 43.42% | 45.32% | 47.33% | 48.44% | 47.23% | 42.39%
12 | 11 | 2050 | Summer | P, [MW] | 0 | 0 | -221.9724 | -209.2812 | -209.8467 | -213.5103 | -280.6675 | -273.2088 | -215.9978 | -209.1953 | -226.896 | -247.0808 | -252.2833 | -284.0958 | -296.3107 | -296.024 | -310.7136 | -285.7053 | -275.2671 | -271.6703 | -259.4782 | -270.8498 | -282.854 | -289.5651 | -282.2795 | -253.2501
12 | 11 | 2050 | Summer | P, [%] | 0 | 0 | 37% | 34.88% | 34.97% | 35.59% | 46.78% | 45.53% | 36% | 34.87% | 37.82% | 41.18% | 42.05% | 47.35% | 49.39% | 49.34% | 51.79% | 47.62% | 45.88% | 45.28% | 43.25% | 45.14% | 47.14% | 48.26% | 47.05% | 42.21%
11 | 12 | 2050 | Summer | Q, [MVAr] | 0 | 0 | -518.7427 | -536.0517 | -541.0201 | -540.8985 | -521.6503 | -525.0982 | -534.3999 | -492.4286 | -467.5612 | -458.4607 | -460.0368 | -457.5866 | -452.7985 | -455.2294 | -461.2174 | -464.6409 | -466.8584 | -471.8203 | -473.9343 | -473.2639 | -483.356 | -472.7842 | -485.3342 | -497.4526
11 | 12 | 2050 | Summer | Q, [%] | 0 | 0 | 86.46% | 89.34% | 90.17% | 90.15% | 86.94% | 87.52% | 89.07% | 82.07% | 77.93% | 76.41% | 76.67% | 76.26% | 75.47% | 75.87% | 76.87% | 77.44% | 77.81% | 78.64% | 78.99% | 78.88% | 80.56% | 78.8% | 80.89% | 82.91%
12 | 11 | 2050 | Summer | Q, [MVAr] | 0 | 0 | 587.2317 | 607.8774 | 614.2379 | 614.4259 | 597.3489 | 600.7969 | 606.4129 | 553.2194 | 524.2734 | 515.1957 | 517.6668 | 518.2949 | 513.9616 | 516.887 | 526.0924 | 527.1101 | 528.5796 | 534.2463 | 535.4607 | 535.9247 | 549.7874 | 537.5756 | 552.1644 | 563.8469
12 | 11 | 2050 | Summer | Q, [%] | 0 | 0 | 97.87% | 101.3% | 102.4% | 102.4% | 99.56% | 100.1% | 101.1% | 92.2% | 87.38% | 85.87% | 86.28% | 86.38% | 85.66% | 86.15% | 87.68% | 87.85% | 88.1% | 89.04% | 89.24% | 89.32% | 91.63% | 89.6% | 92.03% | 93.97%
11 | 12 | 2050 | Summer | S, [MVA] | 0 | 0 | 564.6908 | 575.8944 | 580.7358 | 581.9661 | 592.9635 | 592.5072 | 576.8537 | 535.4205 | 520.1219 | 521.2534 | 525.1363 | 539.1419 | 541.6955 | 543.5768 | 556.7226 | 546.0009 | 542.4926 | 544.9658 | 540.8123 | 545.8088 | 560.5973 | 554.9791 | 562.0173 | 558.7115
11 | 12 | 2050 | Summer | S, [%] | 0 | 0 | 94.12% | 95.98% | 96.79% | 96.99% | 98.83% | 98.75% | 96.14% | 89.24% | 86.69% | 86.88% | 87.52% | 89.86% | 90.28% | 90.6% | 92.79% | 91% | 90.42% | 90.83% | 90.14% | 90.97% | 93.43% | 92.5% | 93.67% | 93.12%
12 | 11 | 2050 | Summer | S, [MVA] | 0 | 0 | 627.7841 | 642.8946 | 649.0946 | 650.4658 | 660 | 660 | 643.7326 | 591.4511 | 571.2656 | 571.3803 | 575.8696 | 591.05 | 593.2593 | 595.6529 | 610.996 | 599.5603 | 595.96 | 599.3529 | 595.0186 | 600.4789 | 618.282 | 610.6026 | 620.1348 | 618.1092
12 | 11 | 2050 | Summer | S, [%] | 0 | 0 | 104.6% | 107.1% | 108.2% | 108.4% | 110% | 110% | 107.3% | 98.58% | 95.21% | 95.23% | 95.98% | 98.51% | 98.88% | 99.28% | 101.8% | 99.93% | 99.33% | 99.89% | 99.17% | 100.1% | 103% | 101.8% | 103.4% | 103%
13 | 14 | 2050 | Summer | P, [MW] | 0 | 0 | 108.9192 | 119.4066 | 150.8589 | 159.1633 | 153.6848 | 147.586 | 152.8227 | 36.1892 | 18.122 | 37.1415 | 43.8975 | 67.8886 | 70.5732 | 71.2659 | 75.704 | 60.4063 | 58.6276 | 65.5394 | 64.4301 | 87.233 | 117.2499 | 88.3355 | 102.4012 | 134.9531
13 | 14 | 2050 | Summer | P, [%] | 0 | 0 | 27.23% | 29.85% | 37.71% | 39.79% | 38.42% | 36.9% | 38.21% | 9.047% | 4.53% | 9.285% | 10.97% | 16.97% | 17.64% | 17.82% | 18.93% | 15.1% | 14.66% | 16.38% | 16.11% | 21.81% | 29.31% | 22.08% | 25.6% | 33.74%
14 | 13 | 2050 | Summer | P, [MW] | 0 | 0 | -108.8403 | -119.3178 | -150.7382 | -159.0345 | -153.5656 | -147.4738 | -152.6988 | -36.1515 | -18.0916 | -37.1083 | -43.8629 | -67.8451 | -70.5299 | -71.2232 | -75.6581 | -60.3673 | -58.5892 | -65.4958 | -64.3853 | -87.1745 | -117.1692 | -88.2791 | -102.3354 | -134.8529
14 | 13 | 2050 | Summer | P, [%] | 0 | 0 | 27.21% | 29.83% | 37.68% | 39.76% | 38.39% | 36.87% | 38.17% | 9.038% | 4.523% | 9.277% | 10.97% | 16.96% | 17.63% | 17.81% | 18.91% | 15.09% | 14.65% | 16.37% | 16.1% | 21.79% | 29.29% | 22.07% | 25.58% | 33.71%
13 | 14 | 2050 | Summer | Q, [MVAr] | 0 | 0 | 106.8343 | 109.1533 | 113.3229 | 112.502 | 107.5316 | 106.3942 | 114.797 | 99.0596 | 92.9534 | 91.6762 | 90.8661 | 90.6618 | 88.1356 | 86.7163 | 88.4251 | 88.6223 | 88.8108 | 92.6224 | 95.216 | 98.1759 | 100.3039 | 93.8823 | 94.4697 | 106.4875
13 | 14 | 2050 | Summer | Q, [%] | 0 | 0 | 26.71% | 27.29% | 28.33% | 28.13% | 26.88% | 26.6% | 28.7% | 24.76% | 23.24% | 22.92% | 22.72% | 22.67% | 22.03% | 21.68% | 22.11% | 22.16% | 22.2% | 23.16% | 23.8% | 24.54% | 25.08% | 23.47% | 23.62% | 26.62%
14 | 13 | 2050 | Summer | Q, [MVAr] | 0 | 0 | -99.9623 | -101.4264 | -102.8126 | -101.2864 | -97.1449 | -96.6217 | -104.0114 | -95.776 | -90.3056 | -88.7877 | -87.8596 | -86.8745 | -84.3719 | -82.9969 | -84.4247 | -85.2263 | -85.4675 | -88.8215 | -91.3138 | -93.0837 | -93.275 | -88.9765 | -88.7392 | -97.763
14 | 13 | 2050 | Summer | Q, [%] | 0 | 0 | 24.99% | 25.36% | 25.7% | 25.32% | 24.29% | 24.16% | 26% | 23.94% | 22.58% | 22.2% | 21.96% | 21.72% | 21.09% | 20.75% | 21.11% | 21.31% | 21.37% | 22.21% | 22.83% | 23.27% | 23.32% | 22.24% | 22.18% | 24.44%
13 | 14 | 2050 | Summer | S, [MVA] | 0 | 0 | 152.5679 | 161.7787 | 188.6809 | 194.9094 | 187.5689 | 181.9378 | 191.1364 | 105.4631 | 94.7034 | 98.9142 | 100.914 | 113.2626 | 112.909 | 112.2433 | 116.4049 | 107.2512 | 106.4169 | 113.4651 | 114.9666 | 131.332 | 154.2998 | 128.9071 | 139.3217 | 171.9068
13 | 14 | 2050 | Summer | S, [%] | 0 | 0 | 38.14% | 40.44% | 47.17% | 48.73% | 46.89% | 45.48% | 47.78% | 26.37% | 23.68% | 24.73% | 25.23% | 28.32% | 28.23% | 28.06% | 29.1% | 26.81% | 26.6% | 28.37% | 28.74% | 32.83% | 38.57% | 32.23% | 34.83% | 42.98%
14 | 13 | 2050 | Summer | S, [MVA] | 0 | 0 | 147.7791 | 156.6016 | 182.4621 | 188.5495 | 181.7127 | 176.3073 | 184.7574 | 102.3717 | 92.1 | 96.2303 | 98.2001 | 110.2276 | 109.9686 | 109.3674 | 113.3652 | 104.4401 | 103.6213 | 110.3583 | 111.7304 | 127.5303 | 149.7627 | 125.3396 | 135.4518 | 166.562
14 | 13 | 2050 | Summer | S, [%] | 0 | 0 | 36.94% | 39.15% | 45.62% | 47.14% | 45.43% | 44.08% | 46.19% | 25.59% | 23.02% | 24.06% | 24.55% | 27.56% | 27.49% | 27.34% | 28.34% | 26.11% | 25.91% | 27.59% | 27.93% | 31.88% | 37.44% | 31.33% | 33.86% | 41.64%
13 | 15 | 2050 | Summer | P, [MW] | 0 | 0 | 214.2723 | 218.6176 | 256.7234 | 277.2009 | 284.9308 | 271.0639 | 243.2246 | 211.0928 | 210.0074 | 238.7383 | 241.5809 | 265.7919 | 263.0086 | 261.0093 | 246.5227 | 234.2086 | 233.8631 | 239.8055 | 248.2747 | 266.9219 | 278.4439 | 257.4779 | 269.2326 | 271.3511
13 | 15 | 2050 | Summer | P, [%] | 0 | 0 | 35.71% | 36.44% | 42.79% | 46.2% | 47.49% | 45.18% | 40.54% | 35.18% | 35% | 39.79% | 40.26% | 44.3% | 43.83% | 43.5% | 41.09% | 39.03% | 38.98% | 39.97% | 41.38% | 44.49% | 46.41% | 42.91% | 44.87% | 45.23%
15 | 13 | 2050 | Summer | P, [MW] | 0 | 0 | -213.9053 | -218.2461 | -256.3087 | -276.7602 | -284.4797 | -270.6317 | -242.826 | -210.729 | -209.6447 | -238.3449 | -241.1842 | -265.366 | -262.5861 | -260.5893 | -246.1202 | -233.8203 | -233.4752 | -239.4108 | -247.8702 | -266.4945 | -278.0016 | -257.0623 | -268.8023 | -270.9181
15 | 13 | 2050 | Summer | P, [%] | 0 | 0 | 35.65% | 36.37% | 42.72% | 46.13% | 47.41% | 45.11% | 40.47% | 35.12% | 34.94% | 39.72% | 40.2% | 44.23% | 43.76% | 43.43% | 41.02% | 38.97% | 38.91% | 39.9% | 41.31% | 44.42% | 46.33% | 42.84% | 44.8% | 45.15%
13 | 15 | 2050 | Summer | Q, [MVAr] | 0 | 0 | -319.0833 | -318.9689 | -317.8209 | -317.0966 | -316.8037 | -316.9932 | -318.2573 | -319.1649 | -319.1923 | -318.3951 | -318.3082 | -317.5094 | -317.6066 | -317.6755 | -318.1537 | -318.5306 | -318.5408 | -318.3626 | -318.0978 | -317.4695 | -317.0502 | -317.7955 | -317.3874 | -317.3112
13 | 15 | 2050 | Summer | Q, [%] | 0 | 0 | 53.18% | 53.16% | 52.97% | 52.85% | 52.8% | 52.83% | 53.04% | 53.19% | 53.2% | 53.07% | 53.05% | 52.92% | 52.93% | 52.95% | 53.03% | 53.09% | 53.09% | 53.06% | 53.02% | 52.91% | 52.84% | 52.97% | 52.9% | 52.89%
15 | 13 | 2050 | Summer | Q, [MVAr] | 0 | 0 | 347.0821 | 347.3104 | 349.4568 | 350.7176 | 351.213 | 349.9641 | 348.6667 | 346.9172 | 346.8613 | 348.4114 | 348.5728 | 350.0059 | 349.8358 | 349.7145 | 348.8568 | 348.1572 | 348.138 | 348.4718 | 348.9585 | 350.0753 | 350.7965 | 349.5019 | 350.2181 | 350.3498
15 | 13 | 2050 | Summer | Q, [%] | 0 | 0 | 57.85% | 57.89% | 58.24% | 58.45% | 58.54% | 58.33% | 58.11% | 57.82% | 57.81% | 58.07% | 58.1% | 58.33% | 58.31% | 58.29% | 58.14% | 58.03% | 58.02% | 58.08% | 58.16% | 58.35% | 58.47% | 58.25% | 58.37% | 58.39%
13 | 15 | 2050 | Summer | S, [MVA] | 0 | 0 | 384.3524 | 386.6973 | 408.5548 | 421.1776 | 426.087 | 417.0855 | 400.557 | 382.657 | 382.0823 | 397.9591 | 399.6016 | 414.0744 | 412.3681 | 411.1491 | 402.4863 | 395.3675 | 395.1711 | 398.5743 | 403.5177 | 414.7701 | 421.9619 | 409.0096 | 416.1982 | 417.5138
13 | 15 | 2050 | Summer | S, [%] | 0 | 0 | 64.06% | 64.45% | 68.09% | 70.2% | 71.01% | 69.51% | 66.76% | 63.78% | 63.68% | 66.33% | 66.6% | 69.01% | 68.73% | 68.52% | 67.08% | 65.89% | 65.86% | 66.43% | 67.25% | 69.13% | 70.33% | 68.17% | 69.37% | 69.59%
15 | 13 | 2050 | Summer | S, [MVA] | 0 | 0 | 407.7027 | 410.19 | 433.3754 | 446.7651 | 451.9727 | 442.3984 | 424.8917 | 405.9043 | 405.2946 | 422.1359 | 423.8783 | 439.2303 | 437.4203 | 436.1273 | 426.9382 | 419.3869 | 419.1786 | 422.7885 | 428.0323 | 439.9683 | 447.597 | 433.8578 | 441.4832 | 442.8787
15 | 13 | 2050 | Summer | S, [%] | 0 | 0 | 67.95% | 68.37% | 72.23% | 74.46% | 75.33% | 73.73% | 70.82% | 67.65% | 67.55% | 70.36% | 70.65% | 73.21% | 72.9% | 72.69% | 71.16% | 69.9% | 69.86% | 70.46% | 71.34% | 73.33% | 74.6% | 72.31% | 73.58% | 73.81%
19 | 20 | 2050 | Summer | P, [MW] | 0 | 0 | -21.8183 | -21.8013 | -21.7091 | -21.6115 | -21.6109 | -21.6314 | -21.7006 | -21.7898 | -21.8203 | -21.8368 | -21.833 | -21.8052 | -21.8248 | -21.8216 | -21.8138 | -21.8109 | -21.8143 | -21.8043 | -21.77 | -21.7373 | -21.7355 | -21.7937 | -21.7863 | -21.7551
19 | 20 | 2050 | Summer | P, [%] | 0 | 0 | 109.1% | 109% | 108.5% | 108.1% | 108.1% | 108.2% | 108.5% | 108.9% | 109.1% | 109.2% | 109.2% | 109% | 109.1% | 109.1% | 109.1% | 109.1% | 109.1% | 109% | 108.9% | 108.7% | 108.7% | 109% | 108.9% | 108.8%
20 | 19 | 2050 | Summer | P, [MW] | 0 | 0 | 21.9542 | 21.9372 | 21.845 | 21.7474 | 21.7468 | 21.7673 | 21.8365 | 21.9257 | 21.9562 | 21.9727 | 21.9689 | 21.9411 | 21.9606 | 21.9575 | 21.9497 | 21.9467 | 21.9502 | 21.9402 | 21.9059 | 21.8732 | 21.8714 | 21.9296 | 21.9222 | 21.891
20 | 19 | 2050 | Summer | P, [%] | 0 | 0 | 109.8% | 109.7% | 109.2% | 108.7% | 108.7% | 108.8% | 109.2% | 109.6% | 109.8% | 109.9% | 109.8% | 109.7% | 109.8% | 109.8% | 109.7% | 109.7% | 109.8% | 109.7% | 109.5% | 109.4% | 109.4% | 109.6% | 109.6% | 109.5%
19 | 20 | 2050 | Summer | Q, [MVAr] | 0 | 0 | 0.79756 | 0.55483 | -0.39075 | -1.1083 | -1.1123 | -0.97532 | -0.46147 | 0.40936 | 0.82867 | 1.12 | 1.0466 | 0.60648 | 0.90044 | 0.84858 | 0.7285 | 0.68598 | 0.73568 | 0.59532 | 0.18339 | -0.14262 | -0.15953 | 0.45689 | 0.36738 | 0.028647
19 | 20 | 2050 | Summer | Q, [%] | 0 | 0 | 3.988% | 2.774% | 1.954% | 5.541% | 5.562% | 4.877% | 2.307% | 2.047% | 4.143% | 5.6% | 5.233% | 3.032% | 4.502% | 4.243% | 3.642% | 3.43% | 3.678% | 2.977% | 0.917% | 0.7131% | 0.7976% | 2.284% | 1.837% | 0.1432%
20 | 19 | 2050 | Summer | Q, [MVAr] | 0 | 0 | 1.4183 | 1.661 | 2.6066 | 3.3241 | 3.3281 | 3.1912 | 2.6773 | 1.8065 | 1.3872 | 1.0958 | 1.1692 | 1.6094 | 1.3154 | 1.3673 | 1.4873 | 1.5299 | 1.4802 | 1.6205 | 2.0324 | 2.3585 | 2.3754 | 1.759 | 1.8485 | 2.1872
20 | 19 | 2050 | Summer | Q, [%] | 0 | 0 | 7.091% | 8.305% | 13.03% | 16.62% | 16.64% | 15.96% | 13.39% | 9.032% | 6.936% | 5.479% | 5.846% | 8.047% | 6.577% | 6.836% | 7.437% | 7.649% | 7.401% | 8.103% | 10.16% | 11.79% | 11.88% | 8.795% | 9.242% | 10.94%
19 | 20 | 2050 | Summer | S, [MVA] | 0 | 0 | 21.8329 | 21.8084 | 21.7127 | 21.6399 | 21.6395 | 21.6534 | 21.7055 | 21.7937 | 21.8361 | 21.8655 | 21.8581 | 21.8136 | 21.8433 | 21.8381 | 21.8259 | 21.8216 | 21.8267 | 21.8125 | 21.7708 | 21.7378 | 21.7361 | 21.7985 | 21.7894 | 21.7551
19 | 20 | 2050 | Summer | S, [%] | 0 | 0 | 109.2% | 109% | 108.6% | 108.2% | 108.2% | 108.3% | 108.5% | 109% | 109.2% | 109.3% | 109.3% | 109.1% | 109.2% | 109.2% | 109.1% | 109.1% | 109.1% | 109.1% | 108.9% | 108.7% | 108.7% | 109% | 108.9% | 108.8%
20 | 19 | 2050 | Summer | S, [MVA] | 0 | 0 | 22 | 22 | 22 | 22 | 22 | 22 | 22 | 22 | 22 | 22 | 22 | 22 | 22 | 22 | 22 | 22 | 22 | 22 | 22 | 22 | 22 | 22 | 22 | 22
20 | 19 | 2050 | Summer | S, [%] | 0 | 0 | 110% | 110% | 110% | 110% | 110% | 110% | 110% | 110% | 110% | 110% | 110% | 110% | 110% | 110% | 110% | 110% | 110% | 110% | 110% | 110% | 110% | 110% | 110% | 110%
19 | 21 | 2050 | Summer | P, [MW] | 0 | 0 | -21.8169 | -21.8001 | -21.7103 | -21.6159 | -21.6153 | -21.6351 | -21.702 | -21.7889 | -21.8189 | -21.8353 | -21.8315 | -21.8039 | -21.8233 | -21.8201 | -21.8124 | -21.8095 | -21.8129 | -21.8031 | -21.7695 | -21.7377 | -21.7359 | -21.7926 | -21.7854 | -21.755
19 | 21 | 2050 | Summer | P, [%] | 0 | 0 | 109.1% | 109% | 108.6% | 108.1% | 108.1% | 108.2% | 108.5% | 108.9% | 109.1% | 109.2% | 109.2% | 109% | 109.1% | 109.1% | 109.1% | 109% | 109.1% | 109% | 108.8% | 108.7% | 108.7% | 109% | 108.9% | 108.8%
21 | 19 | 2050 | Summer | P, [MW] | 0 | 0 | 21.9528 | 21.936 | 21.8462 | 21.7518 | 21.7512 | 21.771 | 21.8379 | 21.9247 | 21.9548 | 21.9712 | 21.9674 | 21.9398 | 21.9592 | 21.956 | 21.9483 | 21.9454 | 21.9488 | 21.939 | 21.9054 | 21.8735 | 21.8718 | 21.9285 | 21.9213 | 21.8909
21 | 19 | 2050 | Summer | P, [%] | 0 | 0 | 109.8% | 109.7% | 109.2% | 108.8% | 108.8% | 108.9% | 109.2% | 109.6% | 109.8% | 109.9% | 109.8% | 109.7% | 109.8% | 109.8% | 109.7% | 109.7% | 109.7% | 109.7% | 109.5% | 109.4% | 109.4% | 109.6% | 109.6% | 109.5%
19 | 21 | 2050 | Summer | Q, [MVAr] | 0 | 0 | 0.83573 | 0.59942 | -0.32105 | -1.0194 | -1.0233 | -0.89003 | -0.38988 | 0.45781 | 0.86602 | 1.1497 | 1.0782 | 0.64971 | 0.93588 | 0.8854 | 0.76849 | 0.7271 | 0.77548 | 0.63884 | 0.23784 | -0.079517 | -0.095972 | 0.50408 | 0.41694 | 0.087199
19 | 21 | 2050 | Summer | Q, [%] | 0 | 0 | 4.179% | 2.997% | 1.605% | 5.097% | 5.117% | 4.45% | 1.949% | 2.289% | 4.33% | 5.748% | 5.391% | 3.249% | 4.679% | 4.427% | 3.842% | 3.636% | 3.877% | 3.194% | 1.189% | 0.3976% | 0.4799% | 2.52% | 2.085% | 0.436%
21 | 19 | 2050 | Summer | Q, [MVAr] | 0 | 0 | 1.4402 | 1.6765 | 2.597 | 3.2954 | 3.2993 | 3.166 | 2.6658 | 1.8181 | 1.4099 | 1.1263 | 1.1977 | 1.6262 | 1.3401 | 1.3905 | 1.5075 | 1.5488 | 1.5005 | 1.6371 | 2.0381 | 2.3555 | 2.3719 | 1.7719 | 1.859 | 2.1887
21 | 19 | 2050 | Summer | Q, [%] | 0 | 0 | 7.201% | 8.383% | 12.98% | 16.48% | 16.5% | 15.83% | 13.33% | 9.091% | 7.05% | 5.631% | 5.989% | 8.131% | 6.7% | 6.953% | 7.537% | 7.744% | 7.502% | 8.186% | 10.19% | 11.78% | 11.86% | 8.859% | 9.295% | 10.94%
19 | 21 | 2050 | Summer | S, [MVA] | 0 | 0 | 21.8329 | 21.8084 | 21.7127 | 21.6399 | 21.6395 | 21.6534 | 21.7055 | 21.7937 | 21.8361 | 21.8655 | 21.8581 | 21.8136 | 21.8433 | 21.8381 | 21.8259 | 21.8216 | 21.8267 | 21.8125 | 21.7708 | 21.7378 | 21.7361 | 21.7985 | 21.7894 | 21.7551
19 | 21 | 2050 | Summer | S, [%] | 0 | 0 | 109.2% | 109% | 108.6% | 108.2% | 108.2% | 108.3% | 108.5% | 109% | 109.2% | 109.3% | 109.3% | 109.1% | 109.2% | 109.2% | 109.1% | 109.1% | 109.1% | 109.1% | 108.9% | 108.7% | 108.7% | 109% | 108.9% | 108.8%
21 | 19 | 2050 | Summer | S, [MVA] | 0 | 0 | 22 | 22 | 22 | 22 | 22 | 22 | 22 | 22 | 22 | 22 | 22 | 22 | 22 | 22 | 22 | 22 | 22 | 22 | 22 | 22 | 22 | 22 | 22 | 22
21 | 19 | 2050 | Summer | S, [%] | 0 | 0 | 110% | 110% | 110% | 110% | 110% | 110% | 110% | 110% | 110% | 110% | 110% | 110% | 110% | 110% | 110% | 110% | 110% | 110% | 110% | 110% | 110% | 110% | 110% | 110%
29 | 30 | 2050 | Summer | P, [MW] | 0 | 0 | -23.5432 | -22.0917 | 22.4856 | 21.8749 | 21.9217 | 22.0375 | 10.117 | -12.1535 | -23.5688 | -23.6575 | -23.6123 | -23.4362 | -23.5451 | -23.5042 | -23.4356 | -23.422 | -23.4649 | -23.3733 | -14.8101 | -23.0311 | -23.0175 | -23.3736 | -23.323 | -23.1361
29 | 30 | 2050 | Summer | P, [%] | 0 | 0 | 107% | 100.4% | 102.2% | 99.43% | 99.64% | 100.2% | 45.99% | 55.24% | 107.1% | 107.5% | 107.3% | 106.5% | 107% | 106.8% | 106.5% | 106.5% | 106.7% | 106.2% | 67.32% | 104.7% | 104.6% | 106.2% | 106% | 105.2%
30 | 29 | 2050 | Summer | P, [MW] | 0 | 0 | 23.6675 | 22.2022 | -22.3613 | -21.7506 | -21.7974 | -21.9132 | -10.0828 | 12.1913 | 23.6931 | 23.7818 | 23.7366 | 23.5605 | 23.6694 | 23.6285 | 23.5599 | 23.5463 | 23.5892 | 23.4976 | 14.8654 | 23.1554 | 23.1418 | 23.4979 | 23.4473 | 23.2604
30 | 29 | 2050 | Summer | P, [%] | 0 | 0 | 107.6% | 100.9% | 101.6% | 98.87% | 99.08% | 99.61% | 45.83% | 55.42% | 107.7% | 108.1% | 107.9% | 107.1% | 107.6% | 107.4% | 107.1% | 107% | 107.2% | 106.8% | 67.57% | 105.3% | 105.2% | 106.8% | 106.6% | 105.7%
29 | 30 | 2050 | Summer | Q, [MVAr] | 0 | 0 | -2.4778 | -2.9595 | -6.6808 | -8.038 | -7.9414 | -7.6978 | -7.0146 | -4.6445 | -2.3559 | -1.9087 | -2.1421 | -2.9557 | -2.4687 | -2.6573 | -2.9581 | -3.0156 | -2.8318 | -3.217 | -5.1402 | -4.4622 | -4.5069 | -3.216 | -3.4176 | -4.1069
29 | 30 | 2050 | Summer | Q, [%] | 0 | 0 | 11.26% | 13.45% | 30.37% | 36.54% | 36.1% | 34.99% | 31.88% | 21.11% | 10.71% | 8.676% | 9.737% | 13.43% | 11.22% | 12.08% | 13.45% | 13.71% | 12.87% | 14.62% | 23.36% | 20.28% | 20.49% | 14.62% | 15.53% | 18.67%
30 | 29 | 2050 | Summer | Q, [MVAr] | 0 | 0 | 5.0488 | 5.2442 | 9.2517 | 10.609 | 10.5124 | 10.2688 | 7.7227 | 5.4262 | 4.9269 | 4.4797 | 4.7131 | 5.5267 | 5.0397 | 5.2283 | 5.5291 | 5.5866 | 5.4028 | 5.788 | 6.2837 | 7.0332 | 7.0779 | 5.787 | 5.9886 | 6.6779
30 | 29 | 2050 | Summer | Q, [%] | 0 | 0 | 22.95% | 23.84% | 42.05% | 48.22% | 47.78% | 46.68% | 35.1% | 24.66% | 22.4% | 20.36% | 21.42% | 25.12% | 22.91% | 23.77% | 25.13% | 25.39% | 24.56% | 26.31% | 28.56% | 31.97% | 32.17% | 26.3% | 27.22% | 30.35%
29 | 30 | 2050 | Summer | S, [MVA] | 0 | 0 | 23.6732 | 22.2891 | 23.4571 | 23.3049 | 23.3158 | 23.3433 | 12.3109 | 13.0107 | 23.6863 | 23.7343 | 23.7093 | 23.6218 | 23.6742 | 23.6539 | 23.6216 | 23.6154 | 23.6351 | 23.5937 | 15.6768 | 23.4594 | 23.4546 | 23.5938 | 23.5721 | 23.4978
29 | 30 | 2050 | Summer | S, [%] | 0 | 0 | 107.6% | 101.3% | 106.6% | 105.9% | 106% | 106.1% | 55.96% | 59.14% | 107.7% | 107.9% | 107.8% | 107.4% | 107.6% | 107.5% | 107.4% | 107.3% | 107.4% | 107.2% | 71.26% | 106.6% | 106.6% | 107.2% | 107.1% | 106.8%
30 | 29 | 2050 | Summer | S, [MVA] | 0 | 0 | 24.2 | 22.8131 | 24.1996 | 24.2 | 24.2 | 24.1999 | 12.7005 | 13.3444 | 24.2 | 24.2 | 24.2 | 24.2 | 24.2 | 24.2 | 24.2 | 24.2 | 24.2 | 24.2 | 16.1389 | 24.2 | 24.2 | 24.2 | 24.2 | 24.2
30 | 29 | 2050 | Summer | S, [%] | 0 | 0 | 110% | 103.7% | 110% | 110% | 110% | 110% | 57.73% | 60.66% | 110% | 110% | 110% | 110% | 110% | 110% | 110% | 110% | 110% | 110% | 73.36% | 110% | 110% | 110% | 110% | 110%
1 | 5 | 2050 | Summer | P, [MW] | Expected | - | 9.9904 | 1.9326 | -12.6233 | -21.7893 | -20.6606 | -17.4056 | -1.01 | 6.1134 | 11.8 | 13.6977 | 16.8907 | 16.6319 | 23.1427 | 23.6363 | 24.0594 | 19.7703 | 18.5118 | 16.7955 | 11.3882 | 7.3489 | 7.3401 | 19.9241 | 20.4527 | 5.5173
1 | 5 | 2050 | Summer | P, [%] | Expected | - | 8.122% | 1.571% | 10.26% | 17.71% | 16.8% | 14.15% | 0.8211% | 4.97% | 9.594% | 11.14% | 13.73% | 13.52% | 18.82% | 19.22% | 19.56% | 16.07% | 15.05% | 13.65% | 9.259% | 5.975% | 5.968% | 16.2% | 16.63% | 4.486%
5 | 1 | 2050 | Summer | P, [MW] | Expected | - | -9.9312 | -1.9144 | 12.6702 | 21.9218 | 20.7799 | 17.4915 | 1.0206 | -6.0954 | -11.7551 | -13.6417 | -16.8036 | -16.547 | -22.9849 | -23.4714 | -23.8842 | -19.6468 | -18.404 | -16.7052 | -11.3449 | -7.3288 | -7.32 | -19.8034 | -20.3275 | -5.5028
5 | 1 | 2050 | Summer | P, [%] | Expected | - | 8.074% | 1.556% | 10.3% | 17.82% | 16.89% | 14.22% | 0.8298% | 4.956% | 9.557% | 11.09% | 13.66% | 13.45% | 18.69% | 19.08% | 19.42% | 15.97% | 14.96% | 13.58% | 9.224% | 5.958% | 5.951% | 16.1% | 16.53% | 4.474%
1 | 5 | 2050 | Summer | Q, [MVAr] | Expected | - | -11.4977 | -8.5687 | -3.8601 | -1.3339 | -1.5874 | -3.0417 | -6.7226 | -5.9597 | -5.7579 | -5.0167 | -6.6245 | -6.534 | -7.3401 | -7.5471 | -8.6302 | -8.5199 | -7.9036 | -7.5855 | -5.9204 | -4.9774 | -4.9857 | -7.339 | -6.9281 | -5.3463
1 | 5 | 2050 | Summer | Q, [%] | Expected | - | 9.348% | 6.966% | 3.138% | 1.084% | 1.291% | 2.473% | 5.466% | 4.845% | 4.681% | 4.079% | 5.386% | 5.312% | 5.968% | 6.136% | 7.016% | 6.927% | 6.426% | 6.167% | 4.813% | 4.047% | 4.053% | 5.967% | 5.633% | 4.347%
5 | 1 | 2050 | Summer | Q, [MVAr] | Expected | - | 10.4543 | 7.3904 | 2.7971 | 0.57596 | 0.78442 | 2.1219 | 5.536 | 4.7876 | 4.6747 | 3.9691 | 5.6841 | 5.5925 | 6.6451 | 6.8773 | 7.9963 | 7.7094 | 7.0385 | 6.6629 | 4.8434 | 3.8263 | 3.8348 | 6.5221 | 6.129 | 4.172
5 | 1 | 2050 | Summer | Q, [%] | Expected | - | 0.084994 | 0.060085 | 0.022741 | 0.0046826 | 0.0063774 | 0.017251 | 0.045008 | 0.038924 | 0.038006 | 0.032269 | 0.046212 | 0.045467 | 0.054025 | 0.055913 | 0.065011 | 0.062678 | 0.057224 | 0.05417 | 0.039377 | 0.031108 | 0.031177 | 0.053025 | 0.049829 | 0.033919
1 | 5 | 2050 | Summer | S, [MVA] | Expected | - | 15.2317 | 8.7839 | 13.2003 | 21.8301 | 20.7215 | 17.6693 | 6.798 | 8.5376 | 13.1299 | 14.5875 | 18.1433 | 17.8693 | 24.2788 | 24.812 | 25.5604 | 21.528 | 20.1284 | 18.429 | 12.8352 | 8.8759 | 8.8732 | 21.2328 | 21.5943 | 7.6827
1 | 5 | 2050 | Summer | S, [%] | Expected | - | 12.38% | 7.141% | 10.73% | 17.75% | 16.85% | 14.37% | 5.527% | 6.941% | 10.67% | 11.86% | 14.75% | 14.53% | 19.74% | 20.17% | 20.78% | 17.5% | 16.36% | 14.98% | 10.44% | 7.216% | 7.214% | 17.26% | 17.56% | 6.246%
5 | 1 | 2050 | Summer | S, [MVA] | Expected | - | 14.4195 | 7.6344 | 12.9753 | 21.9294 | 20.7947 | 17.6197 | 5.6293 | 7.7508 | 12.6505 | 14.2074 | 17.739 | 17.4665 | 23.9262 | 24.4582 | 25.1873 | 21.1052 | 19.7041 | 17.9849 | 12.3356 | 8.2675 | 8.2636 | 20.8498 | 21.2314 | 6.9055
5 | 1 | 2050 | Summer | S, [%] | Expected | - | 11.72% | 6.207% | 10.55% | 17.83% | 16.91% | 14.32% | 4.577% | 6.301% | 10.28% | 11.55% | 14.42% | 14.2% | 19.45% | 19.88% | 20.48% | 17.16% | 16.02% | 14.62% | 10.03% | 6.722% | 6.718% | 16.95% | 17.26% | 5.614%
1 | 19 | 2050 | Summer | P, [MW] | Expected | - | -43.3924 | -43.4348 | -43.5465 | -43.5735 | -43.5735 | -43.5723 | -43.401 | -43.459 | -43.5923 | -43.6859 | -43.7519 | -43.682 | -43.7927 | -43.8025 | -43.8242 | -43.8316 | -43.823 | -43.8467 | -43.7541 | -43.7393 | -43.7409 | -43.6655 | -43.6787 | -43.7217
1 | 19 | 2050 | Summer | P, [%] | Expected | - | 35.28% | 35.31% | 35.4% | 35.43% | 35.43% | 35.42% | 35.29% | 35.33% | 35.44% | 35.52% | 35.57% | 35.51% | 35.6% | 35.61% | 35.63% | 35.64% | 35.63% | 35.65% | 35.57% | 35.56% | 35.56% | 35.5% | 35.51% | 35.55%
19 | 1 | 2050 | Summer | P, [MW] | Expected | - | 43.7476 | 43.7915 | 43.9115 | 43.9475 | 43.9476 | 43.9445 | 43.7629 | 43.8168 | 43.9507 | 44.0449 | 44.1124 | 44.0432 | 44.1547 | 44.165 | 44.1878 | 44.1956 | 44.1865 | 44.2117 | 44.1197 | 44.1073 | 44.1091 | 44.0273 | 44.0413 | 44.0878
19 | 1 | 2050 | Summer | P, [%] | Expected | - | 35.57% | 35.6% | 35.7% | 35.73% | 35.73% | 35.73% | 35.58% | 35.62% | 35.73% | 35.81% | 35.86% | 35.81% | 35.9% | 35.91% | 35.93% | 35.93% | 35.92% | 35.94% | 35.87% | 35.86% | 35.86% | 35.79% | 35.81% | 35.84%
1 | 19 | 2050 | Summer | Q, [MVAr] | Expected | - | 1.2928 | 0.3483 | -3.3227 | -6.0994 | -6.1149 | -5.5855 | -2.6665 | -0.21726 | 0.16729 | 0.36523 | -0.23127 | -1.0071 | -0.87105 | -1.0723 | -1.5382 | -1.7031 | -1.5104 | -2.0547 | -2.7202 | -3.6731 | -3.7386 | -1.349 | -1.6964 | -3.0097
1 | 19 | 2050 | Summer | Q, [%] | Expected | - | 1.051% | 0.2832% | 2.701% | 4.959% | 4.971% | 4.541% | 2.168% | 0.1766% | 0.136% | 0.2969% | 0.188% | 0.8187% | 0.7082% | 0.8718% | 1.251% | 1.385% | 1.228% | 1.67% | 2.212% | 2.986% | 3.039% | 1.097% | 1.379% | 2.447%
19 | 1 | 2050 | Summer | Q, [MVAr] | Expected | - | -0.94383 | 0.0083146 | 3.7175 | 6.532 | 6.5478 | 6.0105 | 3.0505 | 0.57894 | 0.19313 | -0.0054382 | 0.59715 | 1.3795 | 1.2436 | 1.447 | 1.9181 | 2.0849 | 1.8899 | 2.4405 | 3.1121 | 4.0762 | 4.1425 | 1.7245 | 2.0756 | 3.4044
19 | 1 | 2050 | Summer | Q, [%] | Expected | - | 0.0076734 | 6.7598e-05 | 0.030223 | 0.053106 | 0.053234 | 0.048866 | 0.024801 | 0.0047069 | 0.0015702 | 4.4213e-05 | 0.0048549 | 0.011215 | 0.010111 | 0.011764 | 0.015594 | 0.01695 | 0.015365 | 0.019842 | 0.025302 | 0.03314 | 0.033679 | 0.014021 | 0.016875 | 0.027678
1 | 19 | 2050 | Summer | S, [MVA] | Expected | - | 43.4117 | 43.4362 | 43.6731 | 43.9983 | 44.0005 | 43.9289 | 43.4828 | 43.4595 | 43.5926 | 43.6875 | 43.7525 | 43.6936 | 43.8013 | 43.8156 | 43.8512 | 43.8647 | 43.849 | 43.8949 | 43.8385 | 43.8932 | 43.9003 | 43.6863 | 43.7116 | 43.8252
1 | 19 | 2050 | Summer | S, [%] | Expected | - | 35.29% | 35.31% | 35.51% | 35.77% | 35.77% | 35.71% | 35.35% | 35.33% | 35.44% | 35.52% | 35.57% | 35.52% | 35.61% | 35.62% | 35.65% | 35.66% | 35.65% | 35.69% | 35.64% | 35.69% | 35.69% | 35.52% | 35.54% | 35.63%
19 | 1 | 2050 | Summer | S, [MVA] | Expected | - | 43.7578 | 43.7915 | 44.0686 | 44.4303 | 44.4327 | 44.3536 | 43.8691 | 43.8206 | 43.9512 | 44.0449 | 44.1164 | 44.0648 | 44.1722 | 44.1887 | 44.2295 | 44.2448 | 44.2269 | 44.279 | 44.2293 | 44.2952 | 44.3032 | 44.061 | 44.0902 | 44.219
19 | 1 | 2050 | Summer | S, [%] | Expected | - | 35.58% | 35.6% | 35.83% | 36.12% | 36.12% | 36.06% | 35.67% | 35.63% | 35.73% | 35.81% | 35.87% | 35.83% | 35.91% | 35.93% | 35.96% | 35.97% | 35.96% | 36% | 35.96% | 36.01% | 36.02% | 35.82% | 35.85% | 35.95%
1 | 29 | 2050 | Summer | P, [MW] | Expected | - | -5.2516 | 0.10946 | 25.9141 | 31.8271 | 31.0727 | 27.1208 | 12.2883 | 4.1605 | -5.165 | -4.8028 | -8.7985 | -3.8154 | -10.5708 | -10.8114 | -11.6092 | -11.1325 | -11.8495 | -6.8894 | 2.6186 | 1.8249 | 1.3178 | -6.2221 | -3.9094 | 1.9717
1 | 29 | 2050 | Summer | P, [%] | Expected | - | 4.27% | 0.08899% | 21.07% | 25.88% | 25.26% | 22.05% | 9.99% | 3.383% | 4.199% | 3.905% | 7.153% | 3.102% | 8.594% | 8.79% | 9.438% | 9.051% | 9.634% | 5.601% | 2.129% | 1.484% | 1.071% | 5.059% | 3.178% | 1.603%
29 | 1 | 2050 | Summer | P, [MW] | Expected | - | 5.2864 | -0.089336 | -25.7967 | -31.6499 | -30.9047 | -26.9905 | -12.2483 | -4.1354 | 5.1911 | 4.8246 | 8.8356 | 3.8441 | 10.6184 | 10.8639 | 11.6699 | 11.1904 | 11.9071 | 6.9307 | -2.5866 | -1.7936 | -1.2855 | 6.2597 | 3.9421 | -1.9433
29 | 1 | 2050 | Summer | P, [%] | Expected | - | 4.298% | 0.07263% | 20.97% | 25.73% | 25.13% | 21.94% | 9.958% | 3.362% | 4.22% | 3.922% | 7.183% | 3.125% | 8.633% | 8.832% | 9.488% | 9.098% | 9.681% | 5.635% | 2.103% | 1.458% | 1.045% | 5.089% | 3.205% | 1.58%
1 | 29 | 2050 | Summer | Q, [MVAr] | Expected | - | 13.1598 | 10.6541 | 5.0361 | 5.3918 | 4.764 | 5.5724 | 8.9809 | 11.2215 | 11.0971 | 10.075 | 11.7702 | 12.2153 | 12.9116 | 13.8023 | 14.8715 | 14.6421 | 14.0444 | 13.8225 | 13.2495 | 13.1716 | 13.4527 | 13.3429 | 13.1135 | 12.519
1 | 29 | 2050 | Summer | Q, [%] | Expected | - | 10.7% | 8.662% | 4.094% | 4.384% | 3.873% | 4.53% | 7.302% | 9.123% | 9.022% | 8.191% | 9.569% | 9.931% | 10.5% | 11.22% | 12.09% | 11.9% | 11.42% | 11.24% | 10.77% | 10.71% | 10.94% | 10.85% | 10.66% | 10.18%
29 | 1 | 2050 | Summer | Q, [MVAr] | Expected | - | -13.7949 | -11.3382 | -5.3684 | -5.5063 | -4.911 | -5.8529 | -9.5845 | -11.8855 | -11.7623 | -10.7581 | -12.3985 | -12.8682 | -13.501 | -14.3735 | -15.4121 | -15.1925 | -14.5965 | -14.4297 | -13.8845 | -13.8063 | -14.0836 | -13.9628 | -13.7494 | -13.1659
29 | 1 | 2050 | Summer | Q, [%] | Expected | - | 0.11215 | 0.09218 | 0.043645 | 0.044767 | 0.039927 | 0.047584 | 0.077923 | 0.09663 | 0.095629 | 0.087464 | 0.1008 | 0.10462 | 0.10976 | 0.11686 | 0.1253 | 0.12352 | 0.11867 | 0.11731 | 0.11288 | 0.11225 | 0.1145 | 0.11352 | 0.11178 | 0.10704
1 | 29 | 2050 | Summer | S, [MVA] | Expected | - | 14.169 | 10.6547 | 26.3989 | 32.2806 | 31.4358 | 27.6873 | 15.2203 | 11.9679 | 12.2402 | 11.1612 | 14.6953 | 12.7973 | 16.6869 | 17.5325 | 18.8662 | 18.3936 | 18.3755 | 15.4443 | 13.5058 | 13.2974 | 13.5171 | 14.7223 | 13.6839 | 12.6734
1 | 29 | 2050 | Summer | S, [%] | Expected | - | 11.52% | 8.662% | 21.46% | 26.24% | 25.56% | 22.51% | 12.37% | 9.73% | 9.951% | 9.074% | 11.95% | 10.4% | 13.57% | 14.25% | 15.34% | 14.95% | 14.94% | 12.56% | 10.98% | 10.81% | 10.99% | 11.97% | 11.13% | 10.3%
29 | 1 | 2050 | Summer | S, [MVA] | Expected | - | 14.7731 | 11.3385 | 26.3493 | 32.1253 | 31.2925 | 27.6178 | 15.5526 | 12.5844 | 12.8569 | 11.7904 | 15.2246 | 13.4301 | 17.1764 | 18.0173 | 19.3319 | 18.869 | 18.8372 | 16.0079 | 14.1234 | 13.9223 | 14.1421 | 15.3017 | 14.3033 | 13.3086
29 | 1 | 2050 | Summer | S, [%] | Expected | - | 12.01% | 9.218% | 21.42% | 26.12% | 25.44% | 22.45% | 12.64% | 10.23% | 10.45% | 9.586% | 12.38% | 10.92% | 13.96% | 14.65% | 15.72% | 15.34% | 15.31% | 13.01% | 11.48% | 11.32% | 11.5% | 12.44% | 11.63% | 10.82%
1 | 36 | 2050 | Summer | P, [MW] | Expected | - | -26.5068 | -10.7779 | 3.8498 | 21.2699 | 19.761 | 14.5623 | -7.8722 | -14.7148 | -16.7894 | -18.8081 | -21.2436 | -24.4574 | -28.8141 | -29.6074 | -29.0165 | -23.2237 | -18.344 | -18.504 | -17.1151 | -9.2331 | -5.3468 | -14.9591 | -26.3713 | -7.3473
1 | 36 | 2050 | Summer | P, [%] | Expected | - | 21.55% | 8.763% | 3.13% | 17.29% | 16.07% | 11.84% | 6.4% | 11.96% | 13.65% | 15.29% | 17.27% | 19.88% | 23.43% | 24.07% | 23.59% | 18.88% | 14.91% | 15.04% | 13.91% | 7.507% | 4.347% | 12.16% | 21.44% | 5.973%
36 | 1 | 2050 | Summer | P, [MW] | Expected | - | 26.6679 | 10.8391 | -3.8138 | -21.1615 | -19.6624 | -14.4884 | 7.9362 | 14.8022 | 16.8751 | 18.897 | 21.3594 | 24.5999 | 28.9944 | 29.7969 | 29.2049 | 23.3659 | 18.4527 | 18.6227 | 17.2285 | 9.3168 | 5.4255 | 15.0571 | 26.5333 | 7.416
36 | 1 | 2050 | Summer | P, [%] | Expected | - | 21.68% | 8.812% | 3.101% | 17.2% | 15.99% | 11.78% | 6.452% | 12.03% | 13.72% | 15.36% | 17.37% | 20% | 23.57% | 24.23% | 23.74% | 19% | 15% | 15.14% | 14.01% | 7.575% | 4.411% | 12.24% | 21.57% | 6.029%
1 | 36 | 2050 | Summer | Q, [MVAr] | Expected | - | 19.9841 | 17.1535 | 14.8547 | 16.3297 | 16.2105 | 16.6105 | 19.0114 | 19.2902 | 17.2953 | 15.8658 | 18.3844 | 19.2644 | 20.0521 | 20.4548 | 21.0355 | 20.6537 | 19.9938 | 21.4384 | 21.6695 | 21.7132 | 22.2221 | 20.8819 | 20.0957 | 20.0559
1 | 36 | 2050 | Summer | Q, [%] | Expected | - | 16.25% | 13.95% | 12.08% | 13.28% | 13.18% | 13.5% | 15.46% | 15.68% | 14.06% | 12.9% | 14.95% | 15.66% | 16.3% | 16.63% | 17.1% | 16.79% | 16.26% | 17.43% | 17.62% | 17.65% | 18.07% | 16.98% | 16.34% | 16.31%
36 | 1 | 2050 | Summer | Q, [MVAr] | Expected | - | -20.0771 | -17.5934 | -15.3728 | -16.5857 | -16.5009 | -16.9889 | -19.4314 | -19.6366 | -17.6513 | -16.2134 | -18.6363 | -19.4191 | -20.0769 | -20.4466 | -21.03 | -20.8089 | -20.2664 | -21.6745 | -21.9205 | -22.0645 | -22.5901 | -21.19 | -20.1802 | -20.4619
36 | 1 | 2050 | Summer | Q, [%] | Expected | - | 0.16323 | 0.14304 | 0.12498 | 0.13484 | 0.13415 | 0.13812 | 0.15798 | 0.15965 | 0.14351 | 0.13182 | 0.15151 | 0.15788 | 0.16323 | 0.16623 | 0.17098 | 0.16918 | 0.16477 | 0.17622 | 0.17822 | 0.17939 | 0.18366 | 0.17228 | 0.16407 | 0.16636
1 | 36 | 2050 | Summer | S, [MVA] | Expected | - | 33.196 | 20.2585 | 15.3454 | 26.8154 | 25.5593 | 22.09 | 20.5768 | 24.2618 | 24.1042 | 24.6063 | 28.0941 | 31.1332 | 35.1047 | 35.986 | 35.8392 | 31.0792 | 27.134 | 28.3197 | 27.6133 | 23.5948 | 22.8563 | 25.6871 | 33.1555 | 21.3594
1 | 36 | 2050 | Summer | S, [%] | Expected | - | 26.99% | 16.47% | 12.48% | 21.8% | 20.78% | 17.96% | 16.73% | 19.73% | 19.6% | 20.01% | 22.84% | 25.31% | 28.54% | 29.26% | 29.14% | 25.27% | 22.06% | 23.02% | 22.45% | 19.18% | 18.58% | 20.88% | 26.96% | 17.37%
36 | 1 | 2050 | Summer | S, [MVA] | Expected | - | 33.3807 | 20.6643 | 15.8388 | 26.8867 | 25.6689 | 22.3279 | 20.9896 | 24.5907 | 24.42 | 24.8992 | 28.3467 | 31.341 | 35.2669 | 36.1375 | 35.9887 | 31.2886 | 27.4086 | 28.576 | 27.8806 | 23.9509 | 23.2325 | 25.9949 | 33.3356 | 21.7644
36 | 1 | 2050 | Summer | S, [%] | Expected | - | 27.14% | 16.8% | 12.88% | 21.86% | 20.87% | 18.15% | 17.06% | 19.99% | 19.85% | 20.24% | 23.05% | 25.48% | 28.67% | 29.38% | 29.26% | 25.44% | 22.28% | 23.23% | 22.67% | 19.47% | 18.89% | 21.13% | 27.1% | 17.69%
1 | 55 | 2050 | Summer | P, [MW] | Expected | - | 22.009 | 8.229 | -18.2665 | -31.4771 | -31.6281 | -27.474 | -5.6555 | 4.2741 | 9.0457 | 9.5117 | 12.5207 | 8.6707 | 14.9769 | 15.0122 | 15.1278 | 12.397 | 10.6997 | 8.0036 | 1.3711 | -4.2351 | -6.1123 | 9.2917 | 9.3112 | -3.7882
1 | 55 | 2050 | Summer | P, [%] | Expected | - | 17.89% | 6.69% | 14.85% | 25.59% | 25.71% | 22.34% | 4.598% | 3.475% | 7.354% | 7.733% | 10.18% | 7.049% | 12.18% | 12.21% | 12.3% | 10.08% | 8.699% | 6.507% | 1.115% | 3.443% | 4.969% | 7.554% | 7.57% | 3.08%
55 | 1 | 2050 | Summer | P, [MW] | Expected | - | -21.8549 | -8.199 | 18.3596 | 31.7537 | 31.9075 | 27.6853 | 5.6725 | -4.2614 | -9.0175 | -9.4837 | -12.4721 | -8.6439 | -14.908 | -14.9426 | -15.0535 | -12.3431 | -10.6573 | -7.9745 | -1.3619 | 4.2455 | 6.1268 | -9.258 | -9.2767 | 3.7988
55 | 1 | 2050 | Summer | P, [%] | Expected | - | 17.77% | 6.666% | 14.93% | 25.82% | 25.94% | 22.51% | 4.612% | 3.465% | 7.331% | 7.71% | 10.14% | 7.028% | 12.12% | 12.15% | 12.24% | 10.04% | 8.665% | 6.483% | 1.107% | 3.452% | 4.981% | 7.527% | 7.542% | 3.088%
1 | 55 | 2050 | Summer | Q, [MVAr] | Expected | - | -9.7592 | -7.1484 | -2.5315 | -0.14015 | -1.4352 | -2.5249 | -6.0772 | -5.9323 | -5.3317 | -4.1747 | -5.3692 | -5.4421 | -6.0173 | -6.1331 | -7.2269 | -7.229 | -7.0023 | -7.1457 | -6.26 | -5.0552 | -4.5201 | -6.7026 | -6.8769 | -5.5082
1 | 55 | 2050 | Summer | Q, [%] | Expected | - | 7.934% | 5.812% | 2.058% | 0.1139% | 1.167% | 2.053% | 4.941% | 4.823% | 4.335% | 3.394% | 4.365% | 4.425% | 4.892% | 4.986% | 5.876% | 5.877% | 5.693% | 5.81% | 5.089% | 4.11% | 3.675% | 5.449% | 5.591% | 4.478%
55 | 1 | 2050 | Summer | Q, [MVAr] | Expected | - | 9.0398 | 6.0045 | 1.6183 | -0.13029 | 1.1729 | 2.0258 | 4.9019 | 4.7313 | 4.1812 | 3.0209 | 4.2882 | 4.2911 | 5.0089 | 5.1279 | 6.2388 | 6.1703 | 5.9028 | 6.0022 | 5.0527 | 3.8566 | 3.336 | 5.5762 | 5.7544 | 4.3066
55 | 1 | 2050 | Summer | Q, [%] | Expected | - | 0.073494 | 0.048817 | 0.013157 | 0.0010593 | 0.0095359 | 0.01647 | 0.039853 | 0.038466 | 0.033994 | 0.02456 | 0.034864 | 0.034887 | 0.040723 | 0.04169 | 0.050722 | 0.050165 | 0.04799 | 0.048798 | 0.041079 | 0.031354 | 0.027122 | 0.045335 | 0.046784 | 0.035013
1 | 55 | 2050 | Summer | S, [MVA] | Expected | - | 24.0757 | 10.9003 | 18.441 | 31.4774 | 31.6607 | 27.5898 | 8.3016 | 7.3116 | 10.5001 | 10.3875 | 13.6234 | 10.2371 | 16.1405 | 16.2167 | 16.7654 | 14.3507 | 12.7873 | 10.7294 | 6.4084 | 6.5948 | 7.6021 | 11.4569 | 11.5754 | 6.6851
1 | 55 | 2050 | Summer | S, [%] | Expected | - | 19.57% | 8.862% | 14.99% | 25.59% | 25.74% | 22.43% | 6.749% | 5.944% | 8.537% | 8.445% | 11.08% | 8.323% | 13.12% | 13.18% | 13.63% | 11.67% | 10.4% | 8.723% | 5.21% | 5.362% | 6.181% | 9.315% | 9.411% | 5.435%
55 | 1 | 2050 | Summer | S, [MVA] | Expected | - | 23.6507 | 10.1626 | 18.4308 | 31.7539 | 31.9291 | 27.7593 | 7.4971 | 6.3675 | 9.9397 | 9.9533 | 13.1887 | 9.6504 | 15.727 | 15.798 | 16.2951 | 13.7995 | 12.1828 | 9.9809 | 5.233 | 5.7356 | 6.9761 | 10.8076 | 10.9165 | 5.7426
55 | 1 | 2050 | Summer | S, [%] | Expected | - | 19.23% | 8.262% | 14.98% | 25.82% | 25.96% | 22.57% | 6.095% | 5.177% | 8.081% | 8.092% | 10.72% | 7.846% | 12.79% | 12.84% | 13.25% | 11.22% | 9.905% | 8.115% | 4.254% | 4.663% | 5.672% | 8.787% | 8.875% | 4.669%
3 | 9 | 2050 | Summer | P, [MW] | Expected | - | 2.6649 | -11.2671 | -23.5439 | -31.6941 | -30.5229 | -34.2152 | -31.7126 | -17.3395 | -14.5654 | -7.5056 | -5.3311 | -13.6364 | -10.8741 | -12.3831 | -14.0979 | -13.2233 | -8.9726 | -8.2584 | -9.6317 | -13.1055 | -18.4047 | -7.5 | -9.5617 | -18.7466
3 | 9 | 2050 | Summer | P, [%] | Expected | - | 2.961% | 12.52% | 26.16% | 35.22% | 33.91% | 38.02% | 35.24% | 19.27% | 16.18% | 8.34% | 5.923% | 15.15% | 12.08% | 13.76% | 15.66% | 14.69% | 9.97% | 9.176% | 10.7% | 14.56% | 20.45% | 8.333% | 10.62% | 20.83%
9 | 3 | 2050 | Summer | P, [MW] | Expected | - | -2.6436 | 11.3117 | 23.6786 | 31.9336 | 30.7426 | 34.487 | 31.9418 | 17.4135 | 14.6126 | 7.5192 | 5.3416 | 13.6816 | 10.9027 | 12.4216 | 14.1524 | 13.2758 | 9.0106 | 8.2924 | 9.6758 | 13.1662 | 18.509 | 7.5344 | 9.6142 | 18.857
9 | 3 | 2050 | Summer | P, [%] | Expected | - | 2.937% | 12.57% | 26.31% | 35.48% | 34.16% | 38.32% | 35.49% | 19.35% | 16.24% | 8.355% | 5.935% | 15.2% | 12.11% | 13.8% | 15.72% | 14.75% | 10.01% | 9.214% | 10.75% | 14.63% | 20.57% | 8.372% | 10.68% | 20.95%
3 | 9 | 2050 | Summer | Q, [MVAr] | Expected | - | 9.9202 | 10.0228 | 11.63 | 14.33 | 13.4267 | 14.4847 | 12.7205 | 8.6995 | 5.4997 | 3.6209 | 4.8365 | 6.5781 | 5.2057 | 6.4872 | 8.7939 | 9.5258 | 10.5074 | 10.0706 | 11.2347 | 11.3869 | 13.5068 | 10.7524 | 13.1019 | 14.3129
3 | 9 | 2050 | Summer | Q, [%] | Expected | - | 11.02% | 11.14% | 12.92% | 15.92% | 14.92% | 16.09% | 14.13% | 9.666% | 6.111% | 4.023% | 5.374% | 7.309% | 5.784% | 7.208% | 9.771% | 10.58% | 11.67% | 11.19% | 12.48% | 12.65% | 15.01% | 11.95% | 14.56% | 15.9%
9 | 3 | 2050 | Summer | Q, [MVAr] | Expected | - | -10.3736 | -10.4272 | -11.8308 | -14.2914 | -13.4332 | -14.3771 | -12.7091 | -9.0331 | -5.8979 | -4.0953 | -5.3155 | -6.9751 | -5.6421 | -6.8999 | -9.17 | -9.9058 | -10.9205 | -10.4901 | -11.6269 | -11.7402 | -13.7637 | -11.1713 | -13.4801 | -14.5607
9 | 3 | 2050 | Summer | Q, [%] | Expected | - | 0.11526 | 0.11586 | 0.13145 | 0.15879 | 0.14926 | 0.15975 | 0.14121 | 0.10037 | 0.065532 | 0.045504 | 0.059061 | 0.077501 | 0.062691 | 0.076666 | 0.10189 | 0.11006 | 0.12134 | 0.11656 | 0.12919 | 0.13045 | 0.15293 | 0.12413 | 0.14978 | 0.16179
3 | 9 | 2050 | Summer | S, [MVA] | Expected | - | 10.2719 | 15.0799 | 26.2597 | 34.7831 | 33.3455 | 37.1548 | 34.1687 | 19.3995 | 15.5692 | 8.3333 | 7.1981 | 15.1401 | 12.0559 | 13.9794 | 16.6158 | 16.2971 | 13.8171 | 13.0238 | 14.7982 | 17.3613 | 22.8291 | 13.1096 | 16.22 | 23.5859
3 | 9 | 2050 | Summer | S, [%] | Expected | - | 11.41% | 16.76% | 29.18% | 38.65% | 37.05% | 41.28% | 37.97% | 21.56% | 17.3% | 9.259% | 7.998% | 16.82% | 13.4% | 15.53% | 18.46% | 18.11% | 15.35% | 14.47% | 16.44% | 19.29% | 25.37% | 14.57% | 18.02% | 26.21%
9 | 3 | 2050 | Summer | S, [MVA] | Expected | - | 10.7052 | 15.3844 | 26.4697 | 34.9857 | 33.5493 | 37.3638 | 34.3773 | 19.617 | 15.7579 | 8.5621 | 7.5357 | 15.357 | 12.2761 | 14.2093 | 16.8636 | 16.5642 | 14.158 | 13.3718 | 15.1263 | 17.6403 | 23.0656 | 13.4746 | 16.5574 | 23.8244
9 | 3 | 2050 | Summer | S, [%] | Expected | - | 11.89% | 17.09% | 29.41% | 38.87% | 37.28% | 41.52% | 38.2% | 21.8% | 17.51% | 9.513% | 8.373% | 17.06% | 13.64% | 15.79% | 18.74% | 18.4% | 15.73% | 14.86% | 16.81% | 19.6% | 25.63% | 14.97% | 18.4% | 26.47%
3 | 34 | 2050 | Summer | P, [MW] | Expected | - | -57.585 | -39.2873 | -23.8713 | -13.6396 | -14.5196 | -13.3107 | -26.0742 | -45.8394 | -51.2486 | -57.4911 | -59.298 | -54.9452 | -57.91 | -56.6862 | -51.6222 | -49.097 | -49.5146 | -50.0945 | -48.476 | -45.4285 | -40.212 | -51.0161 | -54.3629 | -42.2412
3 | 34 | 2050 | Summer | P, [%] | Expected | - | 46.82% | 31.94% | 19.41% | 11.09% | 11.8% | 10.82% | 21.2% | 37.27% | 41.67% | 46.74% | 48.21% | 44.67% | 47.08% | 46.09% | 41.97% | 39.92% | 40.26% | 40.73% | 39.41% | 36.93% | 32.69% | 41.48% | 44.2% | 34.34%
34 | 3 | 2050 | Summer | P, [MW] | Expected | - | 57.9478 | 39.4565 | 23.936 | 13.6645 | 14.5461 | 13.3348 | 26.1591 | 46.08 | 51.541 | 57.853 | 59.6858 | 55.2869 | 58.2856 | 57.0505 | 51.9283 | 49.3758 | 49.7949 | 50.3817 | 48.7509 | 45.6731 | 40.4083 | 51.3108 | 54.6942 | 42.4465
34 | 3 | 2050 | Summer | P, [%] | Expected | - | 47.11% | 32.08% | 19.46% | 11.11% | 11.83% | 10.84% | 21.27% | 37.46% | 41.9% | 47.03% | 48.53% | 44.95% | 47.39% | 46.38% | 42.22% | 40.14% | 40.48% | 40.96% | 39.63% | 37.13% | 32.85% | 41.72% | 44.47% | 34.51%
3 | 34 | 2050 | Summer | Q, [MVAr] | Expected | - | -3.8827 | -3.9852 | -4.6208 | -6.3491 | -5.4457 | -6.5037 | -9.5382 | -9.3591 | -7.5945 | -5.7156 | -6.7519 | -9.2708 | -8.8551 | -10.2488 | -10.9036 | -11.1721 | -10.2402 | -9.8034 | -10.9675 | -11.1197 | -11.8045 | -8.5717 | -7.0046 | -8.2156
3 | 34 | 2050 | Summer | Q, [%] | Expected | - | 3.157% | 3.24% | 3.757% | 5.162% | 4.427% | 5.288% | 7.755% | 7.609% | 6.174% | 4.647% | 5.489% | 7.537% | 7.199% | 8.332% | 8.865% | 9.083% | 8.325% | 7.97% | 8.917% | 9.04% | 9.597% | 6.969% | 5.695% | 6.679%
34 | 3 | 2050 | Summer | Q, [MVAr] | Expected | - | 4.6951 | 4.1203 | 4.3954 | 5.992 | 5.0932 | 6.1414 | 9.3859 | 9.7487 | 8.1607 | 6.5232 | 7.6515 | 10.0142 | 9.7147 | 11.0701 | 11.5223 | 11.6953 | 10.7674 | 10.3571 | 11.482 | 11.5308 | 12.0467 | 9.1509 | 7.7127 | 8.4859
34 | 3 | 2050 | Summer | Q, [%] | Expected | - | 0.038171 | 0.033499 | 0.035735 | 0.048715 | 0.041408 | 0.04993 | 0.076308 | 0.079258 | 0.066347 | 0.053034 | 0.062207 | 0.081416 | 0.078981 | 0.090001 | 0.093677 | 0.095084 | 0.08754 | 0.084204 | 0.093349 | 0.093746 | 0.097941 | 0.074398 | 0.062705 | 0.068991
3 | 34 | 2050 | Summer | S, [MVA] | Expected | - | 57.7158 | 39.4889 | 24.3144 | 15.0449 | 15.5072 | 14.8146 | 27.764 | 46.7851 | 51.8083 | 57.7745 | 59.6812 | 55.7218 | 58.5831 | 57.6052 | 52.7611 | 50.352 | 50.5624 | 51.0448 | 49.7012 | 46.7696 | 41.9089 | 51.7312 | 54.8123 | 43.0327
3 | 34 | 2050 | Summer | S, [%] | Expected | - | 46.92% | 32.1% | 19.77% | 12.23% | 12.61% | 12.04% | 22.57% | 38.04% | 42.12% | 46.97% | 48.52% | 45.3% | 47.63% | 46.83% | 42.9% | 40.94% | 41.11% | 41.5% | 40.41% | 38.02% | 34.07% | 42.06% | 44.56% | 34.99%
34 | 3 | 2050 | Summer | S, [MVA] | Expected | - | 58.1377 | 39.6711 | 24.3362 | 14.9206 | 15.412 | 14.681 | 27.792 | 47.1 | 52.1831 | 58.2196 | 60.1742 | 56.1865 | 59.0897 | 58.1146 | 53.1913 | 50.742 | 50.9458 | 51.4353 | 50.0848 | 47.1062 | 42.1658 | 52.1204 | 55.2353 | 43.2864
34 | 3 | 2050 | Summer | S, [%] | Expected | - | 47.27% | 32.25% | 19.79% | 12.13% | 12.53% | 11.94% | 22.6% | 38.29% | 42.43% | 47.33% | 48.92% | 45.68% | 48.04% | 47.25% | 43.24% | 41.25% | 41.42% | 41.82% | 40.72% | 38.3% | 34.28% | 42.37% | 44.91% | 35.19%
4 | 15 | 2050 | Summer | P, [MW] | Expected | - | -122.914 | -115.9301 | -116.6133 | -117.266 | -122.606 | -119.9584 | -121.238 | -104.357 | -116.7908 | -133.5149 | -139.8702 | -150.6131 | -157.5531 | -162.3128 | -159.4501 | -148.0542 | -143.2719 | -136.7916 | -126.099 | -129.6885 | -137.3238 | -137.1722 | -140.1489 | -131.8997
4 | 15 | 2050 | Summer | P, [%] | Expected | - | 20.49% | 19.32% | 19.44% | 19.54% | 20.43% | 19.99% | 20.21% | 17.39% | 19.47% | 22.25% | 23.31% | 25.1% | 26.26% | 27.05% | 26.58% | 24.68% | 23.88% | 22.8% | 21.02% | 21.61% | 22.89% | 22.86% | 23.36% | 21.98%
15 | 4 | 2050 | Summer | P, [MW] | Expected | - | 123.1025 | 116.0988 | 116.7838 | 117.4386 | 122.7947 | 120.1404 | 121.4217 | 104.4936 | 116.9634 | 133.7439 | 140.122 | 150.9032 | 157.8711 | 162.6504 | 159.7738 | 148.3323 | 143.5301 | 137.0265 | 126.299 | 129.8992 | 137.5593 | 137.408 | 140.394 | 132.1168
15 | 4 | 2050 | Summer | P, [%] | Expected | - | 20.52% | 19.35% | 19.46% | 19.57% | 20.47% | 20.02% | 20.24% | 17.42% | 19.49% | 22.29% | 23.35% | 25.15% | 26.31% | 27.11% | 26.63% | 24.72% | 23.92% | 22.84% | 21.05% | 21.65% | 22.93% | 22.9% | 23.4% | 22.02%
4 | 15 | 2050 | Summer | Q, [MVAr] | Expected | - | 4.089 | 10.4511 | 9.8275 | 10.5403 | 10.778 | 15.2078 | 7.101 | -7.9621 | -13.5197 | -21.955 | -23.5446 | -22.2897 | -23.7876 | -24.5843 | -20.7306 | -17.623 | -11.6073 | -9.6761 | -10.4785 | -7.6045 | -3.3395 | -8.2144 | -1.7208 | 3.6564
4 | 15 | 2050 | Summer | Q, [%] | Expected | - | 0.6815% | 1.742% | 1.638% | 1.757% | 1.796% | 2.535% | 1.184% | 1.327% | 2.253% | 3.659% | 3.924% | 3.715% | 3.965% | 4.097% | 3.455% | 2.937% | 1.935% | 1.613% | 1.746% | 1.267% | 0.5566% | 1.369% | 0.2868% | 0.6094%
15 | 4 | 2050 | Summer | Q, [MVAr] | Expected | - | -3.6796 | -10.1857 | -9.5487 | -10.2465 | -10.368 | -14.8463 | -6.7263 | 7.9962 | 13.8153 | 22.6605 | 24.4154 | 23.439 | 25.1386 | 26.0779 | 22.1227 | 18.684 | 12.5236 | 10.4231 | 10.9721 | 8.1759 | 4.0904 | 8.9681 | 2.5416 | -3.0398
15 | 4 | 2050 | Summer | Q, [%] | Expected | - | 0.0061326 | 0.016976 | 0.015915 | 0.017078 | 0.01728 | 0.024744 | 0.01121 | 0.013327 | 0.023026 | 0.037768 | 0.040692 | 0.039065 | 0.041898 | 0.043463 | 0.036871 | 0.03114 | 0.020873 | 0.017372 | 0.018287 | 0.013627 | 0.0068174 | 0.014947 | 0.0042359 | 0.0050663
4 | 15 | 2050 | Summer | S, [MVA] | Expected | - | 122.982 | 116.4002 | 117.0267 | 117.7387 | 123.0789 | 120.9186 | 121.4458 | 104.6603 | 117.5707 | 135.308 | 141.838 | 152.2535 | 159.3387 | 164.164 | 160.7921 | 149.0994 | 143.7414 | 137.1334 | 126.5337 | 129.9113 | 137.3644 | 137.4179 | 140.1594 | 131.9504
4 | 15 | 2050 | Summer | S, [%] | Expected | - | 20.5% | 19.4% | 19.5% | 19.62% | 20.51% | 20.15% | 20.24% | 17.44% | 19.6% | 22.55% | 23.64% | 25.38% | 26.56% | 27.36% | 26.8% | 24.85% | 23.96% | 22.86% | 21.09% | 21.65% | 22.89% | 22.9% | 23.36% | 21.99%
15 | 4 | 2050 | Summer | S, [MVA] | Expected | - | 123.1575 | 116.5448 | 117.1736 | 117.8848 | 123.2316 | 121.0543 | 121.6079 | 104.7991 | 117.7765 | 135.65 | 142.2332 | 152.7127 | 159.86 | 164.7277 | 161.2981 | 149.5044 | 144.0755 | 137.4224 | 126.7746 | 130.1562 | 137.6201 | 137.7004 | 140.417 | 132.1517
15 | 4 | 2050 | Summer | S, [%] | Expected | - | 20.53% | 19.42% | 19.53% | 19.65% | 20.54% | 20.18% | 20.27% | 17.47% | 19.63% | 22.61% | 23.71% | 25.45% | 26.64% | 27.45% | 26.88% | 24.92% | 24.01% | 22.9% | 21.13% | 21.69% | 22.94% | 22.95% | 23.4% | 22.03%
4 | 103 | 2050 | Summer | P, [MW] | Expected | - | 57.3787 | 58.2392 | 62.0603 | 64.4432 | 66.609 | 68.6688 | 61.0845 | 34.5379 | 38.1349 | 49.0962 | 52.7499 | 62.114 | 67.3163 | 71.3369 | 68.1567 | 60.2025 | 55.3762 | 52.3228 | 41.1857 | 44.077 | 52.4161 | 49.2207 | 54.219 | 55.1014
4 | 103 | 2050 | Summer | P, [%] | Expected | - | 23.32% | 23.67% | 25.23% | 26.2% | 27.08% | 27.91% | 24.83% | 14.04% | 15.5% | 19.96% | 21.44% | 25.25% | 27.36% | 29% | 27.71% | 24.47% | 22.51% | 21.27% | 16.74% | 17.92% | 21.31% | 20.01% | 22.04% | 22.4%
103 | 4 | 2050 | Summer | P, [MW] | Expected | - | -57.3307 | -58.1881 | -62.0032 | -64.3819 | -66.5433 | -68.5984 | -61.0304 | -34.5211 | -38.1144 | -49.0613 | -52.7097 | -62.0589 | -67.2516 | -71.2642 | -68.0909 | -60.1513 | -55.3329 | -52.284 | -41.1617 | -44.0493 | -52.3765 | -49.1862 | -54.1761 | -55.0562
103 | 4 | 2050 | Summer | P, [%] | Expected | - | 23.31% | 23.65% | 25.2% | 26.17% | 27.05% | 27.89% | 24.81% | 14.03% | 15.49% | 19.94% | 21.43% | 25.23% | 27.34% | 28.97% | 27.68% | 24.45% | 22.49% | 21.25% | 16.73% | 17.91% | 21.29% | 19.99% | 22.02% | 22.38%
4 | 103 | 2050 | Summer | Q, [MVAr] | Expected | - | -11.2812 | -15.9617 | -15.0496 | -15.1011 | -16.0284 | -17.6446 | -11.3527 | -0.20796 | 1.6348 | 7.8324 | 8.1271 | 6.3093 | 7.0889 | 7.7592 | 4.025 | 1.4735 | -3.7615 | -3.9621 | -3.0965 | -5.3094 | -8.3011 | -5.7404 | -10.7832 | -13.7191
4 | 103 | 2050 | Summer | Q, [%] | Expected | - | 4.586% | 6.488% | 6.118% | 6.139% | 6.516% | 7.173% | 4.615% | 0.08454% | 0.6645% | 3.184% | 3.304% | 2.565% | 2.882% | 3.154% | 1.636% | 0.599% | 1.529% | 1.611% | 1.259% | 2.158% | 3.374% | 2.333% | 4.383% | 5.577%
103 | 4 | 2050 | Summer | Q, [MVAr] | Expected | - | 11.1769 | 15.8677 | 14.9765 | 15.0425 | 15.985 | 17.6168 | 11.2694 | -0.0029899 | -1.8325 | -7.98 | -8.2562 | -6.3875 | -7.1336 | -7.7762 | -4.0661 | -1.5653 | 3.6425 | 3.827 | 2.9107 | 5.1362 | 8.1685 | 5.5908 | 10.662 | 13.6055
103 | 4 | 2050 | Summer | Q, [%] | Expected | - | 0.045435 | 0.064503 | 0.06088 | 0.061149 | 0.06498 | 0.071613 | 0.045811 | 1.2154e-05 | 0.007449 | 0.032439 | 0.033562 | 0.025965 | 0.028998 | 0.031611 | 0.016529 | 0.0063631 | 0.014807 | 0.015557 | 0.011832 | 0.020879 | 0.033205 | 0.022727 | 0.043342 | 0.055307
4 | 103 | 2050 | Summer | S, [MVA] | Expected | - | 58.4772 | 60.3869 | 63.859 | 66.1889 | 68.5104 | 70.8994 | 62.1306 | 34.5385 | 38.1699 | 49.717 | 53.3723 | 62.4336 | 67.6886 | 71.7577 | 68.2754 | 60.2205 | 55.5039 | 52.4726 | 41.3019 | 44.3957 | 53.0694 | 49.5543 | 55.2809 | 56.7836
4 | 103 | 2050 | Summer | S, [%] | Expected | - | 23.77% | 24.55% | 25.96% | 26.91% | 27.85% | 28.82% | 25.26% | 14.04% | 15.52% | 20.21% | 21.7% | 25.38% | 27.52% | 29.17% | 27.75% | 24.48% | 22.56% | 21.33% | 16.79% | 18.05% | 21.57% | 20.14% | 22.47% | 23.08%
103 | 4 | 2050 | Summer | S, [MVA] | Expected | - | 58.4101 | 60.3129 | 63.7863 | 66.1159 | 68.4363 | 70.8244 | 62.0622 | 34.5211 | 38.1584 | 49.706 | 53.3524 | 62.3868 | 67.6289 | 71.6872 | 68.2122 | 60.1717 | 55.4526 | 52.4239 | 41.2645 | 44.3478 | 53.0097 | 49.5029 | 55.2153 | 56.7124
103 | 4 | 2050 | Summer | S, [%] | Expected | - | 23.74% | 24.52% | 25.93% | 26.88% | 27.82% | 28.79% | 25.23% | 14.03% | 15.51% | 20.21% | 21.69% | 25.36% | 27.49% | 29.14% | 27.73% | 24.46% | 22.54% | 21.31% | 16.77% | 18.03% | 21.55% | 20.12% | 22.45% | 23.05%
5 | 42 | 2050 | Summer | P, [MW] | Expected | - | 29.8104 | 18.4766 | -1.8289 | -11.7664 | -11.0101 | -7.47 | 5.0945 | 6.9386 | 9.3335 | 8.7471 | 11.0397 | 9.1901 | 13.5123 | 13.6778 | 15.0242 | 13.5042 | 12.148 | 10.3918 | 3.9749 | -0.35309 | 0.33203 | 10.6929 | 10.2395 | 3.3825
5 | 42 | 2050 | Summer | P, [%] | Expected | - | 33.12% | 20.53% | 2.032% | 13.07% | 12.23% | 8.3% | 5.661% | 7.71% | 10.37% | 9.719% | 12.27% | 10.21% | 15.01% | 15.2% | 16.69% | 15% | 13.5% | 11.55% | 4.417% | 0.3923% | 0.3689% | 11.88% | 11.38% | 3.758%
42 | 5 | 2050 | Summer | P, [MW] | Expected | - | -29.346 | -18.2952 | 1.8311 | 11.8353 | 11.0703 | 7.4978 | -5.0747 | -6.9107 | -9.2884 | -8.7085 | -10.975 | -9.144 | -13.413 | -13.5749 | -14.897 | -13.4005 | -12.0642 | -10.3285 | -3.9613 | 0.35571 | -0.32978 | -10.6259 | -10.1791 | -3.3743
42 | 5 | 2050 | Summer | P, [%] | Expected | - | 32.61% | 20.33% | 2.035% | 13.15% | 12.3% | 8.331% | 5.639% | 7.679% | 10.32% | 9.676% | 12.19% | 10.16% | 14.9% | 15.08% | 16.55% | 14.89% | 13.4% | 11.48% | 4.401% | 0.3952% | 0.3664% | 11.81% | 11.31% | 3.749%
5 | 42 | 2050 | Summer | Q, [MVAr] | Expected | - | -9.4756 | -6.5576 | -1.852 | 0.10331 | -0.0016208 | -1.2868 | -4.4931 | -3.7069 | -3.0437 | -2.3739 | -4.027 | -3.8162 | -5.2414 | -5.5204 | -6.5566 | -6.1761 | -5.5985 | -5.3112 | -4.1663 | -2.9739 | -2.8063 | -5.4199 | -4.9542 | -2.9856
5 | 42 | 2050 | Summer | Q, [%] | Expected | - | 10.53% | 7.286% | 2.058% | 0.1148% | 0.001801% | 1.43% | 4.992% | 4.119% | 3.382% | 2.638% | 4.474% | 4.24% | 5.824% | 6.134% | 7.285% | 6.862% | 6.221% | 5.901% | 4.629% | 3.304% | 3.118% | 6.022% | 5.505% | 3.317%
42 | 5 | 2050 | Summer | Q, [MVAr] | Expected | - | 9.0771 | 5.5377 | 0.44975 | -1.3487 | -1.262 | -0.052143 | 3.1315 | 2.3571 | 1.7332 | 1.0488 | 2.7589 | 2.5132 | 4.0553 | 4.3426 | 5.4317 | 4.9971 | 4.3751 | 4.0441 | 2.7941 | 1.5816 | 1.4144 | 4.1644 | 3.688 | 1.6025
42 | 5 | 2050 | Summer | Q, [%] | Expected | - | 0.10086 | 0.06153 | 0.0049972 | 0.014985 | 0.014022 | 0.00057937 | 0.034795 | 0.02619 | 0.019258 | 0.011653 | 0.030654 | 0.027924 | 0.045059 | 0.048252 | 0.060352 | 0.055523 | 0.048612 | 0.044934 | 0.031046 | 0.017574 | 0.015715 | 0.046272 | 0.040977 | 0.017805
5 | 42 | 2050 | Summer | S, [MVA] | Expected | - | 31.2801 | 19.6058 | 2.6028 | 11.7669 | 11.0101 | 7.58 | 6.7928 | 7.8667 | 9.8173 | 9.0635 | 11.7513 | 9.9509 | 14.4933 | 14.7498 | 16.3925 | 14.8495 | 13.376 | 11.6704 | 5.7583 | 2.9947 | 2.8259 | 11.988 | 11.3751 | 4.5117
5 | 42 | 2050 | Summer | S, [%] | Expected | - | 34.76% | 21.78% | 2.892% | 13.07% | 12.23% | 8.422% | 7.548% | 8.741% | 10.91% | 10.07% | 13.06% | 11.06% | 16.1% | 16.39% | 18.21% | 16.5% | 14.86% | 12.97% | 6.398% | 3.327% | 3.14% | 13.32% | 12.64% | 5.013%
42 | 5 | 2050 | Summer | S, [MVA] | Expected | - | 30.7178 | 19.1149 | 1.8856 | 11.9119 | 11.142 | 7.4979 | 5.9631 | 7.3016 | 9.4487 | 8.7714 | 11.3165 | 9.4831 | 14.0126 | 14.2526 | 15.8563 | 14.3019 | 12.833 | 11.092 | 4.8475 | 1.6211 | 1.4523 | 11.4128 | 10.8266 | 3.7355
42 | 5 | 2050 | Summer | S, [%] | Expected | - | 34.13% | 21.24% | 2.095% | 13.24% | 12.38% | 8.331% | 6.626% | 8.113% | 10.5% | 9.746% | 12.57% | 10.54% | 15.57% | 15.84% | 17.62% | 15.89% | 14.26% | 12.32% | 5.386% | 1.801% | 1.614% | 12.68% | 12.03% | 4.151%
5 | 68 | 2050 | Summer | P, [MW] | Expected | - | 3.5533 | 3.5533 | 2.1999 | 2.1999 | 2.1999 | 2.1999 | 2.9048 | 3.6097 | 3.6097 | 3.6097 | 3.6097 | 3.6097 | 3.6097 | 3.6097 | 3.6097 | 3.6097 | 3.6097 | 3.6097 | 3.9481 | 4.9633 | 4.9633 | 4.9633 | 4.6108 | 3.5533
5 | 68 | 2050 | Summer | P, [%] | Expected | - | 2.889% | 2.889% | 1.789% | 1.789% | 1.789% | 1.789% | 2.362% | 2.935% | 2.935% | 2.935% | 2.935% | 2.935% | 2.935% | 2.935% | 2.935% | 2.935% | 2.935% | 2.935% | 3.21% | 4.035% | 4.035% | 4.035% | 3.749% | 2.889%
68 | 5 | 2050 | Summer | P, [MW] | Expected | - | -3.5528 | -3.5528 | -2.1997 | -2.1997 | -2.1997 | -2.1997 | -2.9044 | -3.6092 | -3.6092 | -3.6092 | -3.6092 | -3.6092 | -3.6092 | -3.6092 | -3.6092 | -3.6092 | -3.6092 | -3.6092 | -3.9475 | -4.9623 | -4.9623 | -4.9623 | -4.6099 | -3.5528
68 | 5 | 2050 | Summer | P, [%] | Expected | - | 2.888% | 2.888% | 1.788% | 1.788% | 1.788% | 1.788% | 2.361% | 2.934% | 2.934% | 2.934% | 2.934% | 2.934% | 2.934% | 2.934% | 2.934% | 2.934% | 2.934% | 2.934% | 3.209% | 4.034% | 4.034% | 4.034% | 3.748% | 2.888%
5 | 68 | 2050 | Summer | Q, [MVAr] | Expected | - | 0.43445 | 0.43532 | 0.43691 | 0.43871 | 0.43875 | 0.43824 | 0.43757 | 0.042389 | -0.35246 | -0.37371 | -0.27502 | -0.23883 | -0.23904 | -0.23892 | -0.23894 | -0.23918 | -0.23922 | -0.2389 | 0.44605 | 0.13088 | 0.13092 | 0.12965 | 0.12961 | 0.12842
5 | 68 | 2050 | Summer | Q, [%] | Expected | - | 0.3532% | 0.3539% | 0.3552% | 0.3567% | 0.3567% | 0.3563% | 0.3558% | 0.03446% | 0.2866% | 0.3038% | 0.2236% | 0.1942% | 0.1943% | 0.1942% | 0.1943% | 0.1945% | 0.1945% | 0.1942% | 0.3626% | 0.1064% | 0.1064% | 0.1054% | 0.1054% | 0.1044%
68 | 5 | 2050 | Summer | Q, [MVAr] | Expected | - | -0.61973 | -0.61973 | -0.61973 | -0.61973 | -0.61973 | -0.61973 | -0.61973 | -0.22508 | 0.16958 | 0.19072 | 0.092056 | 0.056819 | 0.056819 | 0.056819 | 0.056819 | 0.056819 | 0.056819 | 0.056819 | -0.62678 | -0.30965 | -0.30965 | -0.30965 | -0.30965 | -0.30965
68 | 5 | 2050 | Summer | Q, [%] | Expected | - | 0.0050385 | 0.0050385 | 0.0050385 | 0.0050385 | 0.0050385 | 0.0050385 | 0.0050385 | 0.0018299 | 0.0013787 | 0.0015506 | 0.00074842 | 0.00046194 | 0.00046194 | 0.00046194 | 0.00046194 | 0.00046194 | 0.00046194 | 0.00046194 | 0.0050958 | 0.0025175 | 0.0025175 | 0.0025175 | 0.0025175 | 0.0025175
5 | 68 | 2050 | Summer | S, [MVA] | Expected | - | 3.5798 | 3.5799 | 2.2429 | 2.2432 | 2.2432 | 2.2431 | 2.9375 | 3.6099 | 3.6269 | 3.629 | 3.6202 | 3.6176 | 3.6176 | 3.6176 | 3.6176 | 3.6176 | 3.6176 | 3.6176 | 3.9732 | 4.965 | 4.965 | 4.965 | 4.6126 | 3.5556
5 | 68 | 2050 | Summer | S, [%] | Expected | - | 2.91% | 2.91% | 1.823% | 1.824% | 1.824% | 1.824% | 2.388% | 2.935% | 2.949% | 2.95% | 2.943% | 2.941% | 2.941% | 2.941% | 2.941% | 2.941% | 2.941% | 2.941% | 3.23% | 4.037% | 4.037% | 4.037% | 3.75% | 2.891%
68 | 5 | 2050 | Summer | S, [MVA] | Expected | - | 3.6064 | 3.6064 | 2.2853 | 2.2853 | 2.2853 | 2.2853 | 2.9698 | 3.6162 | 3.6131 | 3.6142 | 3.6103 | 3.6096 | 3.6096 | 3.6096 | 3.6096 | 3.6096 | 3.6096 | 3.6096 | 3.9969 | 4.9719 | 4.9719 | 4.9719 | 4.6203 | 3.5662
68 | 5 | 2050 | Summer | S, [%] | Expected | - | 2.932% | 2.932% | 1.858% | 1.858% | 1.858% | 1.858% | 2.414% | 2.94% | 2.938% | 2.938% | 2.935% | 2.935% | 2.935% | 2.935% | 2.935% | 2.935% | 2.935% | 2.935% | 3.25% | 4.042% | 4.042% | 4.042% | 3.756% | 2.899%
7 | 9 | 2050 | Summer | P, [MW] | Expected | - | 42.1293 | 47.5 | 47.5 | 47.5 | 47.5 | 47.5 | 47.5 | 47.5 | 47.5 | 47.5 | 47.5 | 47.5 | 47.5 | 47.5 | 47.4998 | 47.4999 | 47.5 | 47.5 | 47.5 | 47.5 | 47.5 | 47.5 | 47.5 | 47.5
7 | 9 | 2050 | Summer | P, [%] | Expected | - | 17.13% | 19.31% | 19.31% | 19.31% | 19.31% | 19.31% | 19.31% | 19.31% | 19.31% | 19.31% | 19.31% | 19.31% | 19.31% | 19.31% | 19.31% | 19.31% | 19.31% | 19.31% | 19.31% | 19.31% | 19.31% | 19.31% | 19.31% | 19.31%
9 | 7 | 2050 | Summer | P, [MW] | Expected | - | -42.0726 | -47.4286 | -47.4281 | -47.427 | -47.4272 | -47.4274 | -47.4277 | -47.4279 | -47.4287 | -47.429 | -47.4286 | -47.4279 | -47.4283 | -47.428 | -47.4276 | -47.4276 | -47.4277 | -47.4279 | -47.4266 | -47.4264 | -47.4264 | -47.4274 | -47.4273 | -47.427
9 | 7 | 2050 | Summer | P, [%] | Expected | - | 17.1% | 19.28% | 19.28% | 19.28% | 19.28% | 19.28% | 19.28% | 19.28% | 19.28% | 19.28% | 19.28% | 19.28% | 19.28% | 19.28% | 19.28% | 19.28% | 19.28% | 19.28% | 19.28% | 19.28% | 19.28% | 19.28% | 19.28% | 19.28%
7 | 9 | 2050 | Summer | Q, [MVAr] | Expected | - | -4 | -4 | -4 | -4 | -4 | -4 | -4 | -4 | -4 | -4 | -4 | -3.9997 | -3.9999 | -3.9999 | -3.9975 | -3.9998 | -3.9999 | 0.78432 | -4 | -4 | -4 | -4 | -4 | -4
7 | 9 | 2050 | Summer | Q, [%] | Expected | - | 1.626% | 1.626% | 1.626% | 1.626% | 1.626% | 1.626% | 1.626% | 1.626% | 1.626% | 1.626% | 1.626% | 1.626% | 1.626% | 1.626% | 1.625% | 1.626% | 1.626% | 0.3188% | 1.626% | 1.626% | 1.626% | 1.626% | 1.626% | 1.626%
9 | 7 | 2050 | Summer | Q, [MVAr] | Expected | - | 3.679 | 3.7261 | 3.7316 | 3.7432 | 3.7411 | 3.7389 | 3.7359 | 3.7337 | 3.7249 | 3.7219 | 3.7266 | 3.7337 | 3.7296 | 3.7325 | 3.7326 | 3.7359 | 3.7354 | -1.0469 | 3.7471 | 3.7503 | 3.7502 | 3.739 | 3.7408 | 3.7437
9 | 7 | 2050 | Summer | Q, [%] | Expected | - | 0.014955 | 0.015147 | 0.015169 | 0.015216 | 0.015208 | 0.015199 | 0.015186 | 0.015178 | 0.015142 | 0.01513 | 0.015149 | 0.015178 | 0.015161 | 0.015173 | 0.015173 | 0.015187 | 0.015185 | 0.0042556 | 0.015232 | 0.015245 | 0.015245 | 0.015199 | 0.015207 | 0.015218
7 | 9 | 2050 | Summer | S, [MVA] | Expected | - | 42.3188 | 47.6681 | 47.6681 | 47.6681 | 47.6681 | 47.6681 | 47.6681 | 47.6681 | 47.6681 | 47.6681 | 47.6681 | 47.6681 | 47.6681 | 47.6681 | 47.6677 | 47.668 | 47.6681 | 47.5065 | 47.6681 | 47.6681 | 47.6681 | 47.6681 | 47.6681 | 47.6681
7 | 9 | 2050 | Summer | S, [%] | Expected | - | 17.2% | 19.38% | 19.38% | 19.38% | 19.38% | 19.38% | 19.38% | 19.38% | 19.38% | 19.38% | 19.38% | 19.38% | 19.38% | 19.38% | 19.38% | 19.38% | 19.38% | 19.31% | 19.38% | 19.38% | 19.38% | 19.38% | 19.38% | 19.38%
9 | 7 | 2050 | Summer | S, [MVA] | Expected | - | 42.2332 | 47.5748 | 47.5747 | 47.5745 | 47.5746 | 47.5746 | 47.5746 | 47.5747 | 47.5748 | 47.5748 | 47.5747 | 47.5746 | 47.5747 | 47.5746 | 47.5743 | 47.5745 | 47.5746 | 47.4394 | 47.5744 | 47.5744 | 47.5744 | 47.5746 | 47.5746 | 47.5745
9 | 7 | 2050 | Summer | S, [%] | Expected | - | 17.17% | 19.34% | 19.34% | 19.34% | 19.34% | 19.34% | 19.34% | 19.34% | 19.34% | 19.34% | 19.34% | 19.34% | 19.34% | 19.34% | 19.34% | 19.34% | 19.34% | 19.28% | 19.34% | 19.34% | 19.34% | 19.34% | 19.34% | 19.34%
8 | 14 | 2050 | Summer | P, [MW] | Expected | - | -11.8668 | -12.5586 | -14.6044 | -15.1267 | -14.7342 | -14.3352 | -14.7424 | -7.1199 | -5.898 | -7.1162 | -7.5452 | -9.0896 | -9.24 | -9.272 | -9.5726 | -8.5898 | -8.4769 | -8.9558 | -8.9072 | -10.3997 | -12.3431 | -10.4327 | -11.3405 | -13.5295
8 | 14 | 2050 | Summer | P, [%] | Expected | - | 3.816% | 4.038% | 4.696% | 4.864% | 4.738% | 4.609% | 4.74% | 2.289% | 1.896% | 2.288% | 2.426% | 2.923% | 2.971% | 2.981% | 3.078% | 2.762% | 2.726% | 2.88% | 2.864% | 3.344% | 3.969% | 3.355% | 3.646% | 4.35%
14 | 8 | 2050 | Summer | P, [MW] | Expected | - | 11.8976 | 12.5901 | 14.6377 | 15.1602 | 14.7668 | 14.3675 | 14.776 | 7.148 | 5.9252 | 7.1435 | 7.5725 | 9.1173 | 9.2674 | 9.2992 | 9.6002 | 8.617 | 8.5041 | 8.9836 | 8.9354 | 10.4288 | 12.3734 | 10.4612 | 11.3695 | 13.5612
14 | 8 | 2050 | Summer | P, [%] | Expected | - | 3.826% | 4.048% | 4.707% | 4.875% | 4.748% | 4.62% | 4.751% | 2.298% | 1.905% | 2.297% | 2.435% | 2.932% | 2.98% | 2.99% | 3.087% | 2.771% | 2.734% | 2.889% | 2.873% | 3.353% | 3.979% | 3.364% | 3.656% | 4.361%
8 | 14 | 2050 | Summer | Q, [MVAr] | Expected | - | -25.504 | -25.445 | -25.1116 | -24.9265 | -24.7873 | -24.8395 | -25.147 | -26.198 | -26.1401 | -25.8308 | -25.7006 | -25.3538 | -25.193 | -25.1143 | -25.1317 | -25.3628 | -25.3971 | -25.4821 | -25.6227 | -25.428 | -25.0583 | -25.2052 | -25.0159 | -25.0601
8 | 14 | 2050 | Summer | Q, [%] | Expected | - | 8.201% | 8.182% | 8.074% | 8.015% | 7.97% | 7.987% | 8.086% | 8.424% | 8.405% | 8.306% | 8.264% | 8.152% | 8.101% | 8.075% | 8.081% | 8.155% | 8.166% | 8.194% | 8.239% | 8.176% | 8.057% | 8.105% | 8.044% | 8.058%
14 | 8 | 2050 | Summer | Q, [MVAr] | Expected | - | 22.0989 | 22.048 | 21.731 | 21.5449 | 21.3904 | 21.4384 | 21.771 | 22.7639 | 22.6875 | 22.3755 | 22.2435 | 21.8979 | 21.73 | 21.6474 | 21.6701 | 21.9004 | 21.9351 | 22.0316 | 22.1796 | 21.9956 | 21.6354 | 21.7605 | 21.5745 | 21.6574
14 | 8 | 2050 | Summer | Q, [%] | Expected | - | 0.071058 | 0.070894 | 0.069875 | 0.069276 | 0.068779 | 0.068934 | 0.070003 | 0.073196 | 0.07295 | 0.071947 | 0.071522 | 0.070411 | 0.069872 | 0.069606 | 0.069679 | 0.070419 | 0.070531 | 0.070841 | 0.071317 | 0.070725 | 0.069567 | 0.06997 | 0.069371 | 0.069638
8 | 14 | 2050 | Summer | S, [MVA] | Expected | - | 28.1296 | 28.3755 | 29.0496 | 29.1573 | 28.8358 | 28.6793 | 29.1498 | 27.1482 | 26.7972 | 26.7931 | 26.7853 | 26.934 | 26.834 | 26.7713 | 26.8931 | 26.7779 | 26.7744 | 27.01 | 27.1268 | 27.4725 | 27.9333 | 27.279 | 27.4664 | 28.479
8 | 14 | 2050 | Summer | S, [%] | Expected | - | 9.045% | 9.124% | 9.341% | 9.375% | 9.272% | 9.222% | 9.373% | 8.729% | 8.616% | 8.615% | 8.613% | 8.66% | 8.628% | 8.608% | 8.647% | 8.61% | 8.609% | 8.685% | 8.722% | 8.834% | 8.982% | 8.771% | 8.832% | 9.157%
14 | 8 | 2050 | Summer | S, [MVA] | Expected | - | 25.0981 | 25.3895 | 26.2011 | 26.3442 | 25.9925 | 25.8076 | 26.3118 | 23.8598 | 23.4485 | 23.4882 | 23.4971 | 23.7201 | 23.6237 | 23.5602 | 23.7014 | 23.5346 | 23.5259 | 23.7928 | 23.9118 | 24.3426 | 24.9237 | 24.1445 | 24.3869 | 25.5529
14 | 8 | 2050 | Summer | S, [%] | Expected | - | 8.07% | 8.164% | 8.425% | 8.471% | 8.358% | 8.298% | 8.46% | 7.672% | 7.54% | 7.552% | 7.555% | 7.627% | 7.596% | 7.576% | 7.621% | 7.567% | 7.565% | 7.65% | 7.689% | 7.827% | 8.014% | 7.764% | 7.841% | 8.216%
9 | 10 | 2050 | Summer | P, [MW] | Expected | - | 6.306 | -7.6177 | -35.9403 | -52.0369 | -52.3425 | -43.4978 | -15.3529 | -3.2653 | -7.0837 | -10.5472 | -5.4979 | -9.4594 | -1.015 | -5.4522 | -5.4677 | -6.7464 | -6.3882 | -5.5387 | -9.2469 | -16.7649 | -18.5953 | -0.69049 | -7.9858 | -22.1779
9 | 10 | 2050 | Summer | P, [%] | Expected | - | 5.127% | 6.193% | 29.22% | 42.31% | 42.55% | 35.36% | 12.48% | 2.655% | 5.759% | 8.575% | 4.47% | 7.691% | 0.8252% | 4.433% | 4.445% | 5.485% | 5.194% | 4.503% | 7.518% | 13.63% | 15.12% | 0.5614% | 6.493% | 18.03%
10 | 9 | 2050 | Summer | P, [MW] | Expected | - | -6.0275 | 7.8334 | 36.4567 | 53.01 | 53.3141 | 44.2159 | 15.6187 | 3.4418 | 7.2187 | 10.6749 | 5.638 | 9.618 | 1.1566 | 5.5649 | 5.5937 | 6.8921 | 6.5358 | 5.7454 | 9.4898 | 17.0427 | 18.8928 | 0.88398 | 8.203 | 22.5091
10 | 9 | 2050 | Summer | P, [%] | Expected | - | 4.9% | 6.369% | 29.64% | 43.1% | 43.34% | 35.95% | 12.7% | 2.798% | 5.869% | 8.679% | 4.584% | 7.82% | 0.9404% | 4.524% | 4.548% | 5.603% | 5.314% | 4.671% | 7.715% | 13.86% | 15.36% | 0.7187% | 6.669% | 18.3%
9 | 10 | 2050 | Summer | Q, [MVAr] | Expected | - | -29.2622 | -25.4011 | -17.9928 | -16.3706 | -15.437 | -17.9964 | -24.7192 | -23.7237 | -19.8931 | -17.6189 | -20.7691 | -20.6079 | -21.5627 | -18.4651 | -19.5404 | -20.6812 | -20.9507 | -25.1505 | -26.1054 | -24.1997 | -24.0809 | -24.9491 | -25.1016 | -23.2986
9 | 10 | 2050 | Summer | Q, [%] | Expected | - | 23.79% | 20.65% | 14.63% | 13.31% | 12.55% | 14.63% | 20.1% | 19.29% | 16.17% | 14.32% | 16.89% | 16.75% | 17.53% | 15.01% | 15.89% | 16.81% | 17.03% | 20.45% | 21.22% | 19.67% | 19.58% | 20.28% | 20.41% | 18.94%
10 | 9 | 2050 | Summer | Q, [MVAr] | Expected | - | 28.8454 | 24.7613 | 18.3776 | 18.3145 | 17.3737 | 19.0723 | 24.2629 | 22.9687 | 18.9866 | 16.6842 | 19.8817 | 19.7947 | 20.6869 | 17.4987 | 18.6218 | 19.8287 | 20.1035 | 24.5042 | 25.5914 | 23.8089 | 23.7555 | 24.2598 | 24.4922 | 23.0757
10 | 9 | 2050 | Summer | Q, [%] | Expected | - | 0.23452 | 0.20131 | 0.14941 | 0.1489 | 0.14125 | 0.15506 | 0.19726 | 0.18674 | 0.15436 | 0.13564 | 0.16164 | 0.16093 | 0.16819 | 0.14227 | 0.1514 | 0.16121 | 0.16344 | 0.19922 | 0.20806 | 0.19357 | 0.19313 | 0.19723 | 0.19912 | 0.18761
9 | 10 | 2050 | Summer | S, [MVA] | Expected | - | 29.934 | 26.5187 | 40.1926 | 54.5512 | 54.5714 | 47.0736 | 29.099 | 23.9473 | 21.1167 | 20.5346 | 21.4844 | 22.6752 | 21.5866 | 19.2532 | 20.2909 | 21.7537 | 21.9029 | 25.7531 | 27.6947 | 29.4395 | 30.4249 | 24.9586 | 26.3413 | 32.1666
9 | 10 | 2050 | Summer | S, [%] | Expected | - | 24.34% | 21.56% | 32.68% | 44.35% | 44.37% | 38.27% | 23.66% | 19.47% | 17.17% | 16.69% | 17.47% | 18.44% | 17.55% | 15.65% | 16.5% | 17.69% | 17.81% | 20.94% | 22.52% | 23.93% | 24.74% | 20.29% | 21.42% | 26.15%
10 | 9 | 2050 | Summer | S, [MVA] | Expected | - | 29.4684 | 25.9709 | 40.8268 | 56.0846 | 56.0735 | 48.1539 | 28.8554 | 23.2252 | 20.3126 | 19.807 | 20.6657 | 22.0076 | 20.7192 | 18.3623 | 19.4438 | 20.9923 | 21.1393 | 25.1687 | 27.2943 | 29.28 | 30.3523 | 24.2759 | 25.8294 | 32.2358
10 | 9 | 2050 | Summer | S, [%] | Expected | - | 23.96% | 21.11% | 33.19% | 45.6% | 45.59% | 39.15% | 23.46% | 18.88% | 16.51% | 16.1% | 16.8% | 17.89% | 16.84% | 14.93% | 15.81% | 17.07% | 17.19% | 20.46% | 22.19% | 23.8% | 24.68% | 19.74% | 21% | 26.21%
9 | 16 | 2050 | Summer | P, [MW] | Expected | - | 13.119 | 28.046 | 37.1813 | 46.7032 | 45.1356 | 48.2907 | 50.1594 | 31.8775 | 29.1066 | 24.1828 | 22.0104 | 29.0429 | 25.8209 | 26.1866 | 26.2469 | 26.0386 | 24.0795 | 23.2095 | 24.8204 | 29.2877 | 33.5731 | 24.8094 | 29.8232 | 34.5232
9 | 16 | 2050 | Summer | P, [%] | Expected | - | 10.67% | 22.8% | 30.23% | 37.97% | 36.7% | 39.26% | 40.78% | 25.92% | 23.66% | 19.66% | 17.89% | 23.61% | 20.99% | 21.29% | 21.34% | 21.17% | 19.58% | 18.87% | 20.18% | 23.81% | 27.3% | 20.17% | 24.25% | 28.07%
16 | 9 | 2050 | Summer | P, [MW] | Expected | - | -13.0945 | -27.9664 | -37.0453 | -46.4894 | -44.9363 | -48.0626 | -49.9183 | -31.7807 | -29.0282 | -24.1291 | -21.9656 | -28.964 | -25.759 | -26.1222 | -26.1803 | -25.9718 | -24.0205 | -23.1545 | -24.7552 | -29.1995 | -33.4567 | -24.7461 | -29.7328 | -34.4005
16 | 9 | 2050 | Summer | P, [%] | Expected | - | 10.65% | 22.74% | 30.12% | 37.8% | 36.53% | 39.08% | 40.58% | 25.84% | 23.6% | 19.62% | 17.86% | 23.55% | 20.94% | 21.24% | 21.28% | 21.12% | 19.53% | 18.82% | 20.13% | 23.74% | 27.2% | 20.12% | 24.17% | 27.97%
9 | 16 | 2050 | Summer | Q, [MVAr] | Expected | - | -9.7296 | -8.8925 | -9.183 | -9.3698 | -9.1477 | -10.1172 | -8.129 | -4.8926 | -1.9036 | 0.17289 | -0.55744 | -1.8405 | -0.97975 | -2.5519 | -5.0737 | -6.2336 | -7.4076 | -7.0064 | -8.5927 | -8.4187 | -9.9703 | -7.8553 | -8.6672 | -10.5657
9 | 16 | 2050 | Summer | Q, [%] | Expected | - | 7.91% | 7.23% | 7.466% | 7.618% | 7.437% | 8.225% | 6.609% | 3.978% | 1.548% | 0.1406% | 0.4532% | 1.496% | 0.7965% | 2.075% | 4.125% | 5.068% | 6.022% | 5.696% | 6.986% | 6.844% | 8.106% | 6.386% | 7.046% | 8.59%
16 | 9 | 2050 | Summer | Q, [MVAr] | Expected | - | 9.4336 | 8.7805 | 9.2649 | 9.7207 | 9.4486 | 10.5145 | 8.5689 | 4.8432 | 1.7877 | -0.37354 | 0.32867 | 1.7309 | 0.81045 | 2.3922 | 4.9225 | 6.0836 | 7.2308 | 6.8177 | 8.4421 | 8.3477 | 9.9949 | 7.6946 | 8.5992 | 10.6083
16 | 9 | 2050 | Summer | Q, [%] | Expected | - | 0.076696 | 0.071386 | 0.075324 | 0.07903 | 0.076818 | 0.085483 | 0.069666 | 0.039376 | 0.014534 | 0.0030369 | 0.0026721 | 0.014073 | 0.006589 | 0.019449 | 0.04002 | 0.04946 | 0.058787 | 0.055429 | 0.068635 | 0.067867 | 0.08126 | 0.062558 | 0.069913 | 0.086246
9 | 16 | 2050 | Summer | S, [MVA] | Expected | - | 16.3332 | 29.422 | 38.2985 | 47.6338 | 46.0532 | 49.3391 | 50.8138 | 32.2508 | 29.1687 | 24.1834 | 22.0174 | 29.1011 | 25.8394 | 26.3106 | 26.7327 | 26.7744 | 25.1932 | 24.244 | 26.2656 | 30.4736 | 35.0223 | 26.0233 | 31.0571 | 36.1038
9 | 16 | 2050 | Summer | S, [%] | Expected | - | 13.28% | 23.92% | 31.14% | 38.73% | 37.44% | 40.11% | 41.31% | 26.22% | 23.71% | 19.66% | 17.9% | 23.66% | 21.01% | 21.39% | 21.73% | 21.77% | 20.48% | 19.71% | 21.35% | 24.78% | 28.47% | 21.16% | 25.25% | 29.35%
16 | 9 | 2050 | Summer | S, [MVA] | Expected | - | 16.1388 | 29.3124 | 38.1863 | 47.4948 | 45.9189 | 49.1993 | 50.6485 | 32.1476 | 29.0832 | 24.132 | 21.9681 | 29.0156 | 25.7717 | 26.2315 | 26.6391 | 26.6748 | 25.0852 | 24.1374 | 26.1551 | 30.3693 | 34.9178 | 25.9148 | 30.9514 | 35.999
16 | 9 | 2050 | Summer | S, [%] | Expected | - | 13.12% | 23.83% | 31.05% | 38.61% | 37.33% | 40% | 41.18% | 26.14% | 23.64% | 19.62% | 17.86% | 23.59% | 20.95% | 21.33% | 21.66% | 21.69% | 20.39% | 19.62% | 21.26% | 24.69% | 28.39% | 21.07% | 25.16% | 29.27%
10 | 15 | 2050 | Summer | P, [MW] | Expected | - | -30.7371 | -39.0013 | -67.5983 | -81.3239 | -81.8879 | -72.7798 | -50.1414 | -50.6464 | -31.9814 | -36.567 | -31.4674 | -38.0536 | -27.2083 | -17.7369 | -8.7968 | -11.6709 | -19.0999 | -34.7909 | -56.4402 | -66.4386 | -64.5024 | -49.2512 | -51.8901 | -61.6313
10 | 15 | 2050 | Summer | P, [%] | Expected | - | 24.99% | 31.71% | 54.96% | 66.12% | 66.58% | 59.17% | 40.77% | 41.18% | 26% | 29.73% | 25.58% | 30.94% | 22.12% | 14.42% | 7.152% | 9.489% | 15.53% | 28.29% | 45.89% | 54.02% | 52.44% | 40.04% | 42.19% | 50.11%
15 | 10 | 2050 | Summer | P, [MW] | Expected | - | 30.9478 | 39.2898 | 68.4551 | 82.5712 | 83.1522 | 73.7761 | 50.626 | 51.1649 | 32.2169 | 36.85 | 31.7032 | 38.3992 | 27.432 | 17.961 | 9.0133 | 11.8699 | 19.3108 | 35.0953 | 57.1023 | 67.3319 | 65.345 | 49.7721 | 52.443 | 62.3714
15 | 10 | 2050 | Summer | P, [%] | Expected | - | 25.16% | 31.94% | 55.65% | 67.13% | 67.6% | 59.98% | 41.16% | 41.6% | 26.19% | 29.96% | 25.77% | 31.22% | 22.3% | 14.6% | 7.328% | 9.65% | 15.7% | 28.53% | 46.42% | 54.74% | 53.13% | 40.47% | 42.64% | 50.71%
10 | 15 | 2050 | Summer | Q, [MVAr] | Expected | - | -13.6612 | -5.2851 | 1.2724 | 1.4549 | 2.1785 | 0.39666 | -8.1332 | -13.4014 | -15.4219 | -13.2442 | -16.4895 | -19.6229 | -21.3532 | -29.694 | -32.8806 | -30.5163 | -27.6331 | -20.193 | -17.1196 | -16.0941 | -15.9104 | -17.9106 | -15.0678 | -10.4428
10 | 15 | 2050 | Summer | Q, [%] | Expected | - | 11.11% | 4.297% | 1.034% | 1.183% | 1.771% | 0.3225% | 6.612% | 10.9% | 12.54% | 10.77% | 13.41% | 15.95% | 17.36% | 24.14% | 26.73% | 24.81% | 22.47% | 16.42% | 13.92% | 13.08% | 12.94% | 14.56% | 12.25% | 8.49%
15 | 10 | 2050 | Summer | Q, [MVAr] | Expected | - | 13.5269 | 5.4195 | 0.8528 | 2.0395 | 1.3754 | 2.2181 | 8.9577 | 14.3475 | 15.3754 | 13.3638 | 16.4448 | 19.9655 | 21.2681 | 29.6134 | 32.7739 | 30.3475 | 27.5056 | 20.3912 | 18.5716 | 18.3564 | 17.995 | 18.8678 | 16.1358 | 12.165
15 | 10 | 2050 | Summer | Q, [%] | Expected | - | 0.10997 | 0.044061 | 0.0069333 | 0.016581 | 0.011182 | 0.018034 | 0.072827 | 0.11665 | 0.125 | 0.10865 | 0.1337 | 0.16232 | 0.17291 | 0.24076 | 0.26645 | 0.24673 | 0.22362 | 0.16578 | 0.15099 | 0.14924 | 0.1463 | 0.1534 | 0.13118 | 0.098902
10 | 15 | 2050 | Summer | S, [MVA] | Expected | - | 33.6362 | 39.3578 | 67.6102 | 81.3369 | 81.9168 | 72.7809 | 50.7967 | 52.3895 | 35.5056 | 38.8915 | 35.526 | 42.8151 | 34.5869 | 34.588 | 34.037 | 32.6719 | 33.5916 | 40.2264 | 58.9795 | 68.3602 | 66.4357 | 52.4067 | 54.0335 | 62.5098
10 | 15 | 2050 | Summer | S, [%] | Expected | - | 27.35% | 32% | 54.97% | 66.13% | 66.6% | 59.17% | 41.3% | 42.59% | 28.87% | 31.62% | 28.88% | 34.81% | 28.12% | 28.12% | 27.67% | 26.56% | 27.31% | 32.7% | 47.95% | 55.58% | 54.01% | 42.61% | 43.93% | 50.82%
15 | 10 | 2050 | Summer | S, [MVA] | Expected | - | 33.7749 | 39.6618 | 68.4604 | 82.5964 | 83.1636 | 73.8094 | 51.4124 | 53.1385 | 35.6977 | 39.1984 | 35.7145 | 43.2795 | 34.7109 | 34.6345 | 33.9907 | 32.5862 | 33.6075 | 40.5892 | 60.0464 | 69.7892 | 67.7775 | 53.2283 | 54.8692 | 63.5467
15 | 10 | 2050 | Summer | S, [%] | Expected | - | 27.46% | 32.25% | 55.66% | 67.15% | 67.61% | 60.01% | 41.8% | 43.2% | 29.02% | 31.87% | 29.04% | 35.19% | 28.22% | 28.16% | 27.63% | 26.49% | 27.32% | 33% | 48.82% | 56.74% | 55.1% | 43.28% | 44.61% | 51.66%
11 | 13 | 2050 | Summer | P, [MW] | Expected | - | -20.9184 | -31.2657 | -46.6536 | -53.6264 | -68.9276 | -65.0475 | -37.1813 | -25.6134 | -15.0335 | -16.4983 | -15.549 | -12.1568 | -5.0619 | -5.0821 | 5.1759 | -0.44298 | -4.7288 | -8.9185 | -17.3548 | -19.5657 | -19.9937 | -7.8836 | -17.3268 | -29.2866
11 | 13 | 2050 | Summer | P, [%] | Expected | - | 1.573% | 2.351% | 3.508% | 4.032% | 5.183% | 4.891% | 2.796% | 1.926% | 1.13% | 1.24% | 1.169% | 0.914% | 0.3806% | 0.3821% | 0.3892% | 0.03331% | 0.3555% | 0.6706% | 1.305% | 1.471% | 1.503% | 0.5927% | 1.303% | 2.202%
13 | 11 | 2050 | Summer | P, [MW] | Expected | - | 22.7327 | 33.4025 | 48.8907 | 55.8642 | 70.8398 | 67.0166 | 39.2877 | 26.9741 | 16.0438 | 17.3985 | 16.4715 | 13.0638 | 5.9185 | 5.9685 | -4.1988 | 1.4476 | 5.7552 | 10.0089 | 18.4656 | 20.6722 | 21.253 | 8.9976 | 18.6164 | 30.7476
13 | 11 | 2050 | Summer | P, [%] | Expected | - | 1.709% | 2.511% | 3.676% | 4.2% | 5.326% | 5.039% | 2.954% | 2.028% | 1.206% | 1.308% | 1.238% | 0.9822% | 0.445% | 0.4488% | 0.3157% | 0.1088% | 0.4327% | 0.7526% | 1.388% | 1.554% | 1.598% | 0.6765% | 1.4% | 2.312%
11 | 13 | 2050 | Summer | Q, [MVAr] | Expected | - | -410.046 | -441.1439 | -449.0941 | -448.3697 | -414.6514 | -421.0156 | -437.7928 | -359.2464 | -314.209 | -298.0483 | -301.4324 | -299.2977 | -291.8548 | -296.42 | -309.8718 | -313.8339 | -316.8608 | -325.5848 | -327.9565 | -327.2492 | -347.1394 | -328.8119 | -351.0874 | -370.8461
11 | 13 | 2050 | Summer | Q, [%] | Expected | - | 30.83% | 33.17% | 33.77% | 33.71% | 31.18% | 31.66% | 32.92% | 27.01% | 23.62% | 22.41% | 22.66% | 22.5% | 21.94% | 22.29% | 23.3% | 23.6% | 23.82% | 24.48% | 24.66% | 24.61% | 26.1% | 24.72% | 26.4% | 27.88%
13 | 11 | 2050 | Summer | Q, [MVAr] | Expected | - | 394.2259 | 428.8142 | 437.8477 | 437.1318 | 399.8886 | 406.8711 | 425.1364 | 338.4963 | 289.6217 | 272.2496 | 275.8785 | 273.5731 | 265.572 | 270.4662 | 284.9139 | 289.1811 | 292.449 | 301.8763 | 304.4724 | 303.7189 | 325.2823 | 305.3625 | 329.5614 | 351.1898
13 | 11 | 2050 | Summer | Q, [%] | Expected | - | 0.29641 | 0.32242 | 0.32921 | 0.32867 | 0.30067 | 0.30592 | 0.31965 | 0.25451 | 0.21776 | 0.2047 | 0.20743 | 0.20569 | 0.19968 | 0.20336 | 0.21422 | 0.21743 | 0.21989 | 0.22697 | 0.22893 | 0.22836 | 0.24457 | 0.2296 | 0.24779 | 0.26405
11 | 13 | 2050 | Summer | S, [MVA] | Expected | - | 410.5792 | 442.2505 | 451.5108 | 451.5652 | 420.3413 | 426.011 | 439.3689 | 360.1584 | 314.5684 | 298.5046 | 301.8331 | 299.5445 | 291.8986 | 296.4635 | 309.9151 | 313.8342 | 316.896 | 325.7069 | 328.4154 | 327.8336 | 347.7147 | 328.9064 | 351.5147 | 372.0008
11 | 13 | 2050 | Summer | S, [%] | Expected | - | 30.87% | 33.25% | 33.95% | 33.95% | 31.6% | 32.03% | 33.04% | 27.08% | 23.65% | 22.44% | 22.69% | 22.52% | 21.95% | 22.29% | 23.3% | 23.6% | 23.83% | 24.49% | 24.69% | 24.65% | 26.14% | 24.73% | 26.43% | 27.97%
13 | 11 | 2050 | Summer | S, [MVA] | Expected | - | 394.8808 | 430.1131 | 440.5689 | 440.687 | 406.1147 | 412.3534 | 426.9478 | 339.5694 | 290.0657 | 272.8049 | 276.3698 | 273.8848 | 265.6379 | 270.5321 | 284.9448 | 289.1847 | 292.5057 | 302.0422 | 305.0319 | 304.4216 | 325.9759 | 305.4951 | 330.0868 | 352.5332
13 | 11 | 2050 | Summer | S, [%] | Expected | - | 29.69% | 32.34% | 33.13% | 33.13% | 30.53% | 31% | 32.1% | 25.53% | 21.81% | 20.51% | 20.78% | 20.59% | 19.97% | 20.34% | 21.42% | 21.74% | 21.99% | 22.71% | 22.93% | 22.89% | 24.51% | 22.97% | 24.82% | 26.51%
12 | 72 | 2050 | Summer | P, [MW] | Expected | - | 56.0383 | 63.3268 | 75.4124 | 84.3469 | 49.8893 | 52.846 | 69.6458 | 9.4246 | 4.2835 | 8.4622 | 14.3429 | 21.2674 | 24.6009 | 28.4385 | 24.4177 | 21.4063 | 23.9755 | 23.3476 | 20.3646 | 28.8675 | 47.8902 | 33.6321 | 48.2127 | 63.4717
12 | 72 | 2050 | Summer | P, [%] | Expected | - | 22.78% | 25.74% | 30.66% | 34.29% | 20.28% | 21.48% | 28.31% | 3.831% | 1.741% | 3.44% | 5.83% | 8.645% | 10% | 11.56% | 9.926% | 8.702% | 9.746% | 9.491% | 8.278% | 11.73% | 19.47% | 13.67% | 19.6% | 25.8%
72 | 12 | 2050 | Summer | P, [MW] | Expected | - | -55.7491 | -62.9578 | -74.8897 | -83.6935 | -49.66 | -52.5888 | -69.1998 | -9.4164 | -4.2819 | -8.4556 | -14.3239 | -21.2256 | -24.545 | -28.3639 | -24.3626 | -21.364 | -23.9224 | -23.2972 | -20.3263 | -28.7906 | -47.6789 | -33.5277 | -47.9985 | -63.101
72 | 12 | 2050 | Summer | P, [%] | Expected | - | 22.66% | 25.59% | 30.44% | 34.02% | 20.19% | 21.38% | 28.13% | 3.828% | 1.741% | 3.437% | 5.823% | 8.628% | 9.978% | 11.53% | 9.904% | 8.685% | 9.725% | 9.47% | 8.263% | 11.7% | 19.38% | 13.63% | 19.51% | 25.65%
12 | 72 | 2050 | Summer | Q, [MVAr] | Expected | - | -16.6904 | -18.6755 | -21.9277 | -24.3003 | -15.0017 | -15.8153 | -20.3821 | -3.5682 | -0.19718 | -3.2895 | -4.9878 | -6.9723 | -7.9218 | -9.0102 | -7.8698 | -7.012 | -7.744 | -7.5653 | -6.7145 | -9.1316 | -14.45 | -10.4752 | -14.539 | -18.7148
12 | 72 | 2050 | Summer | Q, [%] | Expected | - | 6.785% | 7.592% | 8.914% | 9.878% | 6.098% | 6.429% | 8.285% | 1.45% | 0.08016% | 1.337% | 2.028% | 2.834% | 3.22% | 3.663% | 3.199% | 2.85% | 3.148% | 3.075% | 2.729% | 3.712% | 5.874% | 4.258% | 5.91% | 7.608%
72 | 12 | 2050 | Summer | Q, [MVAr] | Expected | - | 16.0279 | 18.2858 | 22.0632 | 24.8823 | 14.1347 | 15.0437 | 20.2557 | 1.9458 | -1.4469 | 1.6617 | 3.4024 | 5.4646 | 6.4623 | 7.6148 | 6.4074 | 5.5061 | 6.2749 | 6.0868 | 5.195 | 7.7439 | 13.5215 | 9.1813 | 13.6203 | 18.3309
72 | 12 | 2050 | Summer | Q, [%] | Expected | - | 0.065154 | 0.074333 | 0.089688 | 0.10115 | 0.057458 | 0.061153 | 0.08234 | 0.0079097 | 0.0058817 | 0.0067548 | 0.013831 | 0.022214 | 0.02627 | 0.030955 | 0.026046 | 0.022383 | 0.025508 | 0.024743 | 0.021118 | 0.031479 | 0.054966 | 0.037322 | 0.055367 | 0.074516
12 | 72 | 2050 | Summer | S, [MVA] | Expected | - | 58.471 | 66.0232 | 78.5357 | 87.7776 | 52.096 | 55.1618 | 72.567 | 10.0774 | 4.288 | 9.0791 | 15.1855 | 22.3811 | 25.8449 | 29.8318 | 25.6546 | 22.5255 | 25.1951 | 24.5427 | 21.443 | 30.2774 | 50.0227 | 35.2256 | 50.3572 | 66.1733
12 | 72 | 2050 | Summer | S, [%] | Expected | - | 23.77% | 26.84% | 31.93% | 35.68% | 21.18% | 22.42% | 29.5% | 4.097% | 1.743% | 3.691% | 6.173% | 9.098% | 10.51% | 12.13% | 10.43% | 9.157% | 10.24% | 9.977% | 8.717% | 12.31% | 20.33% | 14.32% | 20.47% | 26.9%
72 | 12 | 2050 | Summer | S, [MVA] | Expected | - | 58.0074 | 65.5596 | 78.0721 | 87.314 | 51.6324 | 54.6982 | 72.1034 | 9.6153 | 4.5198 | 8.6173 | 14.7225 | 21.9178 | 25.3814 | 29.3683 | 25.1911 | 22.0621 | 24.7317 | 24.0793 | 20.9796 | 29.8139 | 49.5592 | 34.7621 | 49.8936 | 65.7097
72 | 12 | 2050 | Summer | S, [%] | Expected | - | 23.58% | 26.65% | 31.74% | 35.49% | 20.99% | 22.24% | 29.31% | 3.909% | 1.837% | 3.503% | 5.985% | 8.91% | 10.32% | 11.94% | 10.24% | 8.968% | 10.05% | 9.788% | 8.528% | 12.12% | 20.15% | 14.13% | 20.28% | 26.71%
15 | 18 | 2050 | Summer | P, [MW] | Expected | - | 36.5541 | 34.9073 | 35.643 | 36.1621 | 37.6755 | 37.1374 | 36.8082 | 29.9669 | 33.398 | 39.3285 | 41.3962 | 45.4984 | 47.6185 | 49.8919 | 47.8575 | 44.2628 | 42.3119 | 39.4046 | 36.0636 | 36.975 | 40.3903 | 40.3735 | 40.764 | 38.9504
15 | 18 | 2050 | Summer | P, [%] | Expected | - | 29.72% | 28.38% | 28.98% | 29.4% | 30.63% | 30.19% | 29.93% | 24.36% | 27.15% | 31.97% | 33.66% | 36.99% | 38.71% | 40.56% | 38.91% | 35.99% | 34.4% | 32.04% | 29.32% | 30.06% | 32.84% | 32.82% | 33.14% | 31.67%
18 | 15 | 2050 | Summer | P, [MW] | Expected | - | -36.4795 | -34.8373 | -35.5706 | -36.0873 | -37.5944 | -37.0575 | -36.7324 | -29.9186 | -33.3384 | -39.2461 | -41.3049 | -45.3881 | -47.4977 | -49.7593 | -47.7355 | -44.1583 | -42.2159 | -39.321 | -35.9937 | -36.9012 | -40.3014 | -40.2857 | -40.673 | -38.8658
18 | 15 | 2050 | Summer | P, [%] | Expected | - | 29.66% | 28.32% | 28.92% | 29.34% | 30.56% | 30.13% | 29.86% | 24.32% | 27.1% | 31.91% | 33.58% | 36.9% | 38.62% | 40.45% | 38.81% | 35.9% | 34.32% | 31.97% | 29.26% | 30% | 32.77% | 32.75% | 33.07% | 31.6%
15 | 18 | 2050 | Summer | Q, [MVAr] | Expected | - | -8.0662 | -9.8267 | -9.6153 | -9.943 | -10.2417 | -11.1739 | -8.4383 | -2.9557 | -1.7365 | 0.79619 | 1.1133 | 0.32662 | 0.73135 | 0.74193 | -0.95271 | -1.4209 | -3.403 | -4.1802 | -3.5754 | -4.3992 | -6.1712 | -4.5071 | -6.9722 | -8.5283
15 | 18 | 2050 | Summer | Q, [%] | Expected | - | 6.558% | 7.989% | 7.817% | 8.084% | 8.327% | 9.084% | 6.86% | 2.403% | 1.412% | 0.6473% | 0.9051% | 0.2655% | 0.5946% | 0.6032% | 0.7746% | 1.155% | 2.767% | 3.399% | 2.907% | 3.577% | 5.017% | 3.664% | 5.668% | 6.934%
18 | 15 | 2050 | Summer | Q, [MVAr] | Expected | - | 8.0597 | 9.8042 | 9.6016 | 9.9373 | 10.2573 | 11.1858 | 8.4362 | 2.8595 | 1.679 | -0.77527 | -1.0618 | -0.21049 | -0.57914 | -0.54933 | 1.109 | 1.517 | 3.4699 | 4.2048 | 3.5533 | 4.3903 | 6.2137 | 4.5462 | 7.022 | 8.5561
18 | 15 | 2050 | Summer | Q, [%] | Expected | - | 0.065526 | 0.079709 | 0.078062 | 0.080791 | 0.083393 | 0.090942 | 0.068587 | 0.023248 | 0.013651 | 0.006303 | 0.0086325 | 0.0017113 | 0.0047084 | 0.0044661 | 0.0090162 | 0.012333 | 0.028211 | 0.034186 | 0.028888 | 0.035693 | 0.050518 | 0.036961 | 0.05709 | 0.069562
15 | 18 | 2050 | Summer | S, [MVA] | Expected | - | 37.4334 | 36.264 | 36.9172 | 37.5042 | 39.0427 | 38.782 | 37.7631 | 30.1123 | 33.4431 | 39.3366 | 41.4112 | 45.4996 | 47.6241 | 49.8974 | 47.867 | 44.2856 | 42.4485 | 39.6257 | 36.2404 | 37.2357 | 40.859 | 40.6243 | 41.356 | 39.8731
15 | 18 | 2050 | Summer | S, [%] | Expected | - | 30.43% | 29.48% | 30.01% | 30.49% | 31.74% | 31.53% | 30.7% | 24.48% | 27.19% | 31.98% | 33.67% | 36.99% | 38.72% | 40.57% | 38.92% | 36% | 34.51% | 32.22% | 29.46% | 30.27% | 33.22% | 33.03% | 33.62% | 32.42%
18 | 15 | 2050 | Summer | S, [MVA] | Expected | - | 37.3592 | 36.1907 | 36.8437 | 37.4305 | 38.9686 | 38.7089 | 37.6887 | 30.0549 | 33.3806 | 39.2537 | 41.3185 | 45.3886 | 47.5012 | 49.7623 | 47.7484 | 44.1844 | 42.3583 | 39.5452 | 36.1687 | 37.1614 | 40.7776 | 40.5414 | 41.2747 | 39.7965
18 | 15 | 2050 | Summer | S, [%] | Expected | - | 30.37% | 29.42% | 29.95% | 30.43% | 31.68% | 31.47% | 30.64% | 24.43% | 27.14% | 31.91% | 33.59% | 36.9% | 38.62% | 40.46% | 38.82% | 35.92% | 34.44% | 32.15% | 29.41% | 30.21% | 33.15% | 32.96% | 33.56% | 32.35%
15 | 26 | 2050 | Summer | P, [MW] | Expected | - | 35.4788 | 39.7737 | 49.8076 | 56.1069 | 56.7465 | 54.0732 | 47.2392 | 36.4787 | 38.1065 | 41.6535 | 41.6805 | 46.0753 | 44.8752 | 45.9034 | 44.4101 | 43.0411 | 41.769 | 41.0953 | 42.2913 | 46.8197 | 49.5816 | 43.1656 | 49.7004 | 52.3439
15 | 26 | 2050 | Summer | P, [%] | Expected | - | 28.84% | 32.34% | 40.49% | 45.62% | 46.14% | 43.96% | 38.41% | 29.66% | 30.98% | 33.86% | 33.89% | 37.46% | 36.48% | 37.32% | 36.11% | 34.99% | 33.96% | 33.41% | 34.38% | 38.06% | 40.31% | 35.09% | 40.41% | 42.56%
26 | 15 | 2050 | Summer | P, [MW] | Expected | - | -35.3338 | -39.5922 | -49.5227 | -55.7453 | -56.3764 | -53.7369 | -46.9831 | -36.3243 | -37.9367 | -41.4495 | -41.4751 | -45.826 | -44.637 | -45.6535 | -44.177 | -42.8228 | -41.5651 | -40.8986 | -42.083 | -46.5661 | -49.2984 | -42.9497 | -49.4161 | -52.0295
26 | 15 | 2050 | Summer | P, [%] | Expected | - | 28.73% | 32.19% | 40.26% | 45.32% | 45.83% | 43.69% | 38.2% | 29.53% | 30.84% | 33.7% | 33.72% | 37.26% | 36.29% | 37.12% | 35.92% | 34.82% | 33.79% | 33.25% | 34.21% | 37.86% | 40.08% | 34.92% | 40.18% | 42.3%
15 | 26 | 2050 | Summer | Q, [MVAr] | Expected | - | 1.9804 | -0.44891 | -1.779 | -1.9259 | -2.581 | -2.8388 | 0.17723 | 3.6478 | 5.0183 | 6.2668 | 6.9914 | 6.7905 | 7.6085 | 8.1809 | 7.4425 | 6.7881 | 5.472 | 4.8 | 4.8342 | 3.9463 | 2.8405 | 4.0082 | 2.4164 | 0.217
15 | 26 | 2050 | Summer | Q, [%] | Expected | - | 1.61% | 0.365% | 1.446% | 1.566% | 2.098% | 2.308% | 0.1441% | 2.966% | 4.08% | 5.095% | 5.684% | 5.521% | 6.186% | 6.651% | 6.051% | 5.519% | 4.449% | 3.902% | 3.93% | 3.208% | 2.309% | 3.259% | 1.965% | 0.1764%
26 | 15 | 2050 | Summer | Q, [MVAr] | Expected | - | -2.04 | 0.51375 | 2.1975 | 2.6064 | 3.2907 | 3.4328 | 0.14294 | -3.6748 | -4.9923 | -6.1236 | -6.8432 | -6.492 | -7.3479 | -7.8799 | -7.1993 | -6.5959 | -5.329 | -4.682 | -4.6769 | -3.6339 | -2.4269 | -3.8247 | -1.9993 | 0.30279
26 | 15 | 2050 | Summer | Q, [%] | Expected | - | 0.016586 | 0.0041768 | 0.017866 | 0.021191 | 0.026754 | 0.027909 | 0.0011621 | 0.029876 | 0.040588 | 0.049785 | 0.055636 | 0.05278 | 0.059739 | 0.064064 | 0.058531 | 0.053625 | 0.043325 | 0.038065 | 0.038023 | 0.029544 | 0.019731 | 0.031095 | 0.016255 | 0.0024617
15 | 26 | 2050 | Summer | S, [MVA] | Expected | - | 35.5341 | 39.7762 | 49.8394 | 56.1399 | 56.8052 | 54.1477 | 47.2395 | 36.6607 | 38.4355 | 42.1223 | 42.2628 | 46.573 | 45.5157 | 46.6267 | 45.0295 | 43.5731 | 42.126 | 41.3747 | 42.5667 | 46.9857 | 49.6629 | 43.3513 | 49.7591 | 52.3444
15 | 26 | 2050 | Summer | S, [%] | Expected | - | 28.89% | 32.34% | 40.52% | 45.64% | 46.18% | 44.02% | 38.41% | 29.81% | 31.25% | 34.25% | 34.36% | 37.86% | 37% | 37.91% | 36.61% | 35.43% | 34.25% | 33.64% | 34.61% | 38.2% | 40.38% | 35.24% | 40.45% | 42.56%
26 | 15 | 2050 | Summer | S, [MVA] | Expected | - | 35.3927 | 39.5955 | 49.5714 | 55.8062 | 56.4724 | 53.8465 | 46.9833 | 36.5097 | 38.2638 | 41.8994 | 42.0358 | 46.2835 | 45.2378 | 46.3285 | 44.7598 | 43.3278 | 41.9053 | 41.1657 | 42.3421 | 46.7076 | 49.3581 | 43.1197 | 49.4565 | 52.0304
26 | 15 | 2050 | Summer | S, [%] | Expected | - | 28.77% | 32.19% | 40.3% | 45.37% | 45.91% | 43.78% | 38.2% | 29.68% | 31.11% | 34.06% | 34.18% | 37.63% | 36.78% | 37.67% | 36.39% | 35.23% | 34.07% | 33.47% | 34.42% | 37.97% | 40.13% | 35.06% | 40.21% | 42.3%
16 | 17 | 2050 | Summer | P, [MW] | Expected | - | -31.4947 | -16.8393 | -4.2645 | 3.9231 | 3.0701 | 4.5101 | -5.9151 | -23.8113 | -28.2032 | -34.2767 | -36.5858 | -30.8044 | -32.4948 | -31.07 | -26.9474 | -25.0217 | -27.9679 | -27.7754 | -26.5961 | -23.7043 | -17.6882 | -28.4361 | -27.3426 | -15.3917
16 | 17 | 2050 | Summer | P, [%] | Expected | - | 25.61% | 13.69% | 3.467% | 3.189% | 2.496% | 3.667% | 4.809% | 19.36% | 22.93% | 27.87% | 29.74% | 25.04% | 26.42% | 25.26% | 21.91% | 20.34% | 22.74% | 22.58% | 21.62% | 19.27% | 14.38% | 23.12% | 22.23% | 12.51%
17 | 16 | 2050 | Summer | P, [MW] | Expected | - | 31.5468 | 16.8551 | 4.2672 | -3.919 | -3.0673 | -4.5061 | 5.9214 | 23.8445 | 28.2459 | 34.3376 | 36.6563 | 30.8569 | 32.5518 | 31.1235 | 26.9896 | 25.059 | 28.0132 | 27.8201 | 26.6388 | 23.7396 | 17.7114 | 28.482 | 27.3858 | 15.4086
17 | 16 | 2050 | Summer | P, [%] | Expected | - | 25.65% | 13.7% | 3.469% | 3.186% | 2.494% | 3.663% | 4.814% | 19.39% | 22.96% | 27.92% | 29.8% | 25.09% | 26.46% | 25.3% | 21.94% | 20.37% | 22.77% | 22.62% | 21.66% | 19.3% | 14.4% | 23.16% | 22.26% | 12.53%
16 | 17 | 2050 | Summer | Q, [MVAr] | Expected | - | -6.6661 | -5.747 | -6.0849 | -8.0104 | -6.868 | -7.7436 | -9.4258 | -9.4002 | -7.5012 | -6.4644 | -7.9797 | -9.2709 | -8.6063 | -9.5416 | -10.3245 | -10.4705 | -10.6952 | -10.3209 | -11.1524 | -11.0647 | -11.6867 | -9.7433 | -9.9796 | -9.7514
16 | 17 | 2050 | Summer | Q, [%] | Expected | - | 5.42% | 4.672% | 4.947% | 6.513% | 5.584% | 6.296% | 7.663% | 7.642% | 6.099% | 5.256% | 6.488% | 7.537% | 6.997% | 7.757% | 8.394% | 8.513% | 8.695% | 8.391% | 9.067% | 8.996% | 9.501% | 7.921% | 8.114% | 7.928%
17 | 16 | 2050 | Summer | Q, [MVAr] | Expected | - | 6.6409 | 5.594 | 5.888 | 7.8214 | 6.6743 | 7.5535 | 9.2427 | 9.3105 | 7.4428 | 6.4689 | 8.0189 | 9.2492 | 8.5993 | 9.5226 | 10.2665 | 10.3954 | 10.648 | 10.2723 | 11.0987 | 10.9862 | 11.5656 | 9.699 | 9.9262 | 9.6069
17 | 16 | 2050 | Summer | Q, [%] | Expected | - | 0.053991 | 0.045479 | 0.04787 | 0.063588 | 0.054263 | 0.06141 | 0.075144 | 0.075695 | 0.060511 | 0.052593 | 0.065195 | 0.075197 | 0.069913 | 0.07742 | 0.083467 | 0.084515 | 0.086569 | 0.083514 | 0.090233 | 0.089318 | 0.094029 | 0.078853 | 0.080701 | 0.078105
16 | 17 | 2050 | Summer | S, [MVA] | Expected | - | 32.1924 | 17.793 | 7.4305 | 8.9195 | 7.5229 | 8.9613 | 11.1281 | 25.5996 | 29.1837 | 34.881 | 37.4459 | 32.1692 | 33.6152 | 32.5021 | 28.8575 | 27.1241 | 29.9431 | 29.6309 | 28.8397 | 26.1595 | 21.2003 | 30.059 | 29.1069 | 18.2207
16 | 17 | 2050 | Summer | S, [%] | Expected | - | 26.17% | 14.47% | 6.041% | 7.252% | 6.116% | 7.286% | 9.047% | 20.81% | 23.73% | 28.36% | 30.44% | 26.15% | 27.33% | 26.42% | 23.46% | 22.05% | 24.34% | 24.09% | 23.45% | 21.27% | 17.24% | 24.44% | 23.66% | 14.81%
17 | 16 | 2050 | Summer | S, [MVA] | Expected | - | 32.2382 | 17.7591 | 7.2717 | 8.7483 | 7.3454 | 8.7955 | 10.9768 | 25.5977 | 29.2101 | 34.9417 | 37.5232 | 32.2133 | 33.6685 | 32.5477 | 28.8763 | 27.1296 | 29.9687 | 29.6559 | 28.8584 | 26.1584 | 21.1531 | 30.0881 | 29.1292 | 18.1581
17 | 16 | 2050 | Summer | S, [%] | Expected | - | 26.21% | 14.44% | 5.912% | 7.112% | 5.972% | 7.151% | 8.924% | 20.81% | 23.75% | 28.41% | 30.51% | 26.19% | 27.37% | 26.46% | 23.48% | 22.06% | 24.36% | 24.11% | 23.46% | 21.27% | 17.2% | 24.46% | 23.68% | 14.76%
17 | 34 | 2050 | Summer | P, [MW] | Expected | - | -52.1084 | -37.44 | -21.639 | -13.4762 | -14.1569 | -11.8296 | -23.8426 | -37.0802 | -41.6843 | -49.1523 | -50.3642 | -44.8296 | -47.6558 | -45.5576 | -40.3726 | -39.5169 | -41.6343 | -42.443 | -40.9975 | -38.989 | -33.8204 | -44.9865 | -49.8256 | -36.9473
17 | 34 | 2050 | Summer | P, [%] | Expected | - | 42.36% | 30.44% | 17.59% | 10.96% | 11.51% | 9.618% | 19.38% | 30.15% | 33.89% | 39.96% | 40.95% | 36.45% | 38.74% | 37.04% | 32.82% | 32.13% | 33.85% | 34.51% | 33.33% | 31.7% | 27.5% | 36.57% | 40.51% | 30.04%
34 | 17 | 2050 | Summer | P, [MW] | Expected | - | 52.4252 | 37.6034 | 21.6951 | 13.5017 | 14.1834 | 11.8493 | 23.9157 | 37.248 | 41.8898 | 49.4342 | 50.6635 | 45.073 | 47.9272 | 45.8088 | 40.5735 | 39.7104 | 41.8471 | 42.6642 | 41.2077 | 39.181 | 33.9692 | 45.232 | 50.1256 | 37.1161
34 | 17 | 2050 | Summer | P, [%] | Expected | - | 42.62% | 30.57% | 17.64% | 10.98% | 11.53% | 9.634% | 19.44% | 30.28% | 34.06% | 40.19% | 41.19% | 36.64% | 38.97% | 37.24% | 32.99% | 32.28% | 34.02% | 34.69% | 33.5% | 31.85% | 27.62% | 36.77% | 40.75% | 30.18%
17 | 34 | 2050 | Summer | Q, [MVAr] | Expected | - | -5.0901 | -4.0623 | -3.9638 | -6.0585 | -5.1121 | -5.4715 | -7.6607 | -8.265 | -6.7337 | -6.1149 | -7.5619 | -8.9349 | -8.4669 | -9.3249 | -9.883 | -10.0895 | -9.9474 | -9.6441 | -10.1862 | -10.0682 | -10.6545 | -8.9133 | -8.8911 | -8.458
17 | 34 | 2050 | Summer | Q, [%] | Expected | - | 4.138% | 3.303% | 3.223% | 4.926% | 4.156% | 4.448% | 6.228% | 6.72% | 5.475% | 4.971% | 6.148% | 7.264% | 6.884% | 7.581% | 8.035% | 8.203% | 8.087% | 7.841% | 8.281% | 8.186% | 8.662% | 7.247% | 7.229% | 6.876%
34 | 17 | 2050 | Summer | Q, [MVAr] | Expected | - | 5.7136 | 4.1486 | 3.6805 | 5.676 | 4.7319 | 5.0662 | 7.4394 | 8.3715 | 6.9674 | 6.6139 | 8.1236 | 9.3059 | 8.9333 | 9.7215 | 10.1048 | 10.2857 | 10.2099 | 9.9386 | 10.4466 | 10.2675 | 10.7024 | 9.2926 | 9.4621 | 8.573
34 | 17 | 2050 | Summer | Q, [%] | Expected | - | 0.046452 | 0.033729 | 0.029922 | 0.046146 | 0.038471 | 0.041189 | 0.060483 | 0.068061 | 0.056645 | 0.053772 | 0.066045 | 0.075657 | 0.072629 | 0.079036 | 0.082152 | 0.083623 | 0.083007 | 0.080802 | 0.084932 | 0.083475 | 0.087012 | 0.07555 | 0.076928 | 0.069699
17 | 34 | 2050 | Summer | S, [MVA] | Expected | - | 52.3564 | 37.6598 | 21.999 | 14.7754 | 15.0516 | 13.0337 | 25.0431 | 37.9901 | 42.2247 | 49.5312 | 50.9287 | 45.7113 | 48.4021 | 46.5021 | 41.5646 | 40.7846 | 42.8062 | 43.5249 | 42.244 | 40.268 | 35.459 | 45.861 | 50.6127 | 37.9031
17 | 34 | 2050 | Summer | S, [%] | Expected | - | 42.57% | 30.62% | 17.89% | 12.01% | 12.24% | 10.6% | 20.36% | 30.89% | 34.33% | 40.27% | 41.41% | 37.16% | 39.35% | 37.81% | 33.79% | 33.16% | 34.8% | 35.39% | 34.34% | 32.74% | 28.83% | 37.29% | 41.15% | 30.82%
34 | 17 | 2050 | Summer | S, [MVA] | Expected | - | 52.7356 | 37.8315 | 22.0051 | 14.6463 | 14.9519 | 12.8869 | 25.0461 | 38.1772 | 42.4653 | 49.8747 | 51.3106 | 46.0236 | 48.7527 | 46.829 | 41.8128 | 41.0209 | 43.0746 | 43.8065 | 42.5113 | 40.5039 | 35.6153 | 46.1767 | 51.0109 | 38.0934
34 | 17 | 2050 | Summer | S, [%] | Expected | - | 42.87% | 30.76% | 17.89% | 11.91% | 12.16% | 10.48% | 20.36% | 31.04% | 34.52% | 40.55% | 41.72% | 37.42% | 39.64% | 38.07% | 33.99% | 33.35% | 35.02% | 35.62% | 34.56% | 32.93% | 28.96% | 37.54% | 41.47% | 30.97%
18 | 103 | 2050 | Summer | P, [MW] | Expected | - | 36.7876 | 34.8811 | 35.5234 | 35.8954 | 37.4867 | 36.9868 | 36.4917 | 29.3243 | 33.165 | 38.699 | 40.7426 | 44.1592 | 46.8327 | 47.9547 | 47.5183 | 43.3452 | 41.317 | 40.193 | 35.5409 | 36.9028 | 39.0389 | 38.4794 | 40.3818 | 38.1133
18 | 103 | 2050 | Summer | P, [%] | Expected | - | 29.91% | 28.36% | 28.88% | 29.18% | 30.48% | 30.07% | 29.67% | 23.84% | 26.96% | 31.46% | 33.12% | 35.9% | 38.08% | 38.99% | 38.63% | 35.24% | 33.59% | 32.68% | 28.9% | 30% | 31.74% | 31.28% | 32.83% | 30.99%
103 | 18 | 2050 | Summer | P, [MW] | Expected | - | -36.7139 | -34.8134 | -35.4535 | -35.824 | -37.4088 | -36.9096 | -36.4185 | -29.2784 | -33.1062 | -38.6185 | -40.6534 | -44.0547 | -46.7151 | -47.8312 | -47.3974 | -43.2447 | -41.2256 | -40.1066 | -35.4734 | -36.8298 | -38.9568 | -38.4 | -40.2936 | -38.034
103 | 18 | 2050 | Summer | P, [%] | Expected | - | 29.85% | 28.3% | 28.82% | 29.13% | 30.41% | 30.01% | 29.61% | 23.8% | 26.92% | 31.4% | 33.05% | 35.82% | 37.98% | 38.89% | 38.53% | 35.16% | 33.52% | 32.61% | 28.84% | 29.94% | 31.67% | 31.22% | 32.76% | 30.92%
18 | 103 | 2050 | Summer | Q, [MVAr] | Expected | - | -5.4656 | -7.5215 | -7.2364 | -7.2994 | -7.6901 | -9.1152 | -6.4313 | -0.77209 | 0.35451 | 2.4469 | 2.5785 | 1.6431 | 1.7474 | 2.0139 | 1.0491 | 0.040149 | -1.9397 | -1.742 | -1.0854 | -2.4325 | -3.9411 | -2.6053 | -4.7377 | -6.0024
18 | 103 | 2050 | Summer | Q, [%] | Expected | - | 4.444% | 6.115% | 5.883% | 5.934% | 6.252% | 7.411% | 5.229% | 0.6277% | 0.2882% | 1.989% | 2.096% | 1.336% | 1.421% | 1.637% | 0.853% | 0.03264% | 1.577% | 1.416% | 0.8824% | 1.978% | 3.204% | 2.118% | 3.852% | 4.88%
103 | 18 | 2050 | Summer | Q, [MVAr] | Expected | - | 5.4565 | 7.4918 | 7.2142 | 7.2822 | 7.6953 | 9.1177 | 6.4202 | 0.6686 | -0.41378 | -2.4314 | -2.533 | -1.5452 | -1.6047 | -1.8513 | -0.89534 | 0.043612 | 1.992 | 1.7771 | 1.0558 | 2.4216 | 3.9612 | 2.6164 | 4.7783 | 6.0125
103 | 18 | 2050 | Summer | Q, [%] | Expected | - | 0.044361 | 0.060909 | 0.058652 | 0.059205 | 0.062563 | 0.074127 | 0.052197 | 0.0054357 | 0.0033641 | 0.019767 | 0.020594 | 0.012562 | 0.013046 | 0.015051 | 0.0072792 | 0.00035457 | 0.016195 | 0.014448 | 0.0085838 | 0.019688 | 0.032205 | 0.021271 | 0.038848 | 0.048882
18 | 103 | 2050 | Summer | S, [MVA] | Expected | - | 37.1914 | 35.6828 | 36.253 | 36.6301 | 38.2674 | 38.0934 | 37.0541 | 29.3345 | 33.1669 | 38.7763 | 40.8241 | 44.1898 | 46.8653 | 47.9969 | 47.5299 | 43.3453 | 41.3625 | 40.2307 | 35.5574 | 36.9829 | 39.2373 | 38.5675 | 40.6588 | 38.5831
18 | 103 | 2050 | Summer | S, [%] | Expected | - | 30.24% | 29.01% | 29.47% | 29.78% | 31.11% | 30.97% | 30.13% | 23.85% | 26.96% | 31.53% | 33.19% | 35.93% | 38.1% | 39.02% | 38.64% | 35.24% | 33.63% | 32.71% | 28.91% | 30.07% | 31.9% | 31.36% | 33.06% | 31.37%
103 | 18 | 2050 | Summer | S, [MVA] | Expected | - | 37.1172 | 35.6104 | 36.18 | 36.5567 | 38.192 | 38.0191 | 36.9801 | 29.2861 | 33.1088 | 38.695 | 40.7322 | 44.0818 | 46.7426 | 47.867 | 47.4058 | 43.2448 | 41.2737 | 40.1459 | 35.4891 | 36.9094 | 39.1576 | 38.489 | 40.576 | 38.5063
103 | 18 | 2050 | Summer | S, [%] | Expected | - | 30.18% | 28.95% | 29.41% | 29.72% | 31.05% | 30.91% | 30.07% | 23.81% | 26.92% | 31.46% | 33.12% | 35.84% | 38% | 38.92% | 38.54% | 35.16% | 33.56% | 32.64% | 28.85% | 30.01% | 31.84% | 31.29% | 32.99% | 31.31%
26 | 55 | 2050 | Summer | P, [MW] | Expected | - | -6.2661 | 7.5594 | 30.5964 | 43.7461 | 43.8405 | 39.3752 | 21.6483 | 8.1174 | 4.9441 | 4.6971 | 1.1093 | 4.9458 | -0.69453 | -0.9471 | -2.3018 | -0.95429 | 1.0627 | 2.6789 | 9.5028 | 17.3111 | 20.1217 | 6.0435 | 10.5685 | 21.8666
26 | 55 | 2050 | Summer | P, [%] | Expected | - | 5.094% | 6.146% | 24.88% | 35.57% | 35.64% | 32.01% | 17.6% | 6.599% | 4.02% | 3.819% | 0.9019% | 4.021% | 0.5647% | 0.77% | 1.871% | 0.7758% | 0.8639% | 2.178% | 7.726% | 14.07% | 16.36% | 4.913% | 8.592% | 17.78%
55 | 26 | 2050 | Summer | P, [MW] | Expected | - | 6.3027 | -7.531 | -30.3125 | -43.1687 | -43.262 | -38.908 | -21.4999 | -8.0873 | -4.9269 | -4.684 | -1.0988 | -4.9285 | 0.70886 | 0.9616 | 2.3208 | 0.97021 | -1.0489 | -2.6632 | -9.4649 | -17.2123 | -19.9927 | -6.019 | -10.5248 | -21.7191
55 | 26 | 2050 | Summer | P, [%] | Expected | - | 5.124% | 6.123% | 24.64% | 35.1% | 35.17% | 31.63% | 17.48% | 6.575% | 4.006% | 3.808% | 0.8933% | 4.007% | 0.5763% | 0.7818% | 1.887% | 0.7888% | 0.8527% | 2.165% | 7.695% | 13.99% | 16.25% | 4.894% | 8.557% | 17.66%
26 | 55 | 2050 | Summer | Q, [MVAr] | Expected | - | 8.3863 | 5.4177 | 2.2303 | 1.6404 | 0.61895 | 1.3276 | 4.2499 | 5.1231 | 4.9826 | 3.9241 | 5.0876 | 5.0014 | 6.1401 | 6.1494 | 6.8774 | 6.4876 | 5.967 | 5.9919 | 5.2306 | 4.5784 | 4.0417 | 5.9806 | 5.0733 | 2.705
26 | 55 | 2050 | Summer | Q, [%] | Expected | - | 6.818% | 4.405% | 1.813% | 1.334% | 0.5032% | 1.079% | 3.455% | 4.165% | 4.051% | 3.19% | 4.136% | 4.066% | 4.992% | 5% | 5.591% | 5.274% | 4.851% | 4.871% | 4.253% | 3.722% | 3.286% | 4.862% | 4.125% | 2.199%
55 | 26 | 2050 | Summer | Q, [MVAr] | Expected | - | -9.6778 | -6.7368 | -2.6789 | -1.0902 | -0.066917 | -1.1538 | -5.1561 | -6.4332 | -6.336 | -5.2902 | -6.4615 | -6.3499 | -7.4987 | -7.5066 | -8.2201 | -7.8419 | -7.3303 | -7.3489 | -6.5105 | -5.6494 | -5.011 | -7.3067 | -6.3335 | -3.6148
55 | 26 | 2050 | Summer | Q, [%] | Expected | - | 0.078681 | 0.054771 | 0.021779 | 0.0088632 | 0.00054404 | 0.0093806 | 0.04192 | 0.052303 | 0.051512 | 0.043009 | 0.052532 | 0.051625 | 0.060965 | 0.061029 | 0.06683 | 0.063756 | 0.059596 | 0.059747 | 0.052931 | 0.04593 | 0.04074 | 0.059404 | 0.051492 | 0.029388
26 | 55 | 2050 | Summer | S, [MVA] | Expected | - | 10.4687 | 9.3004 | 30.6776 | 43.7768 | 43.8449 | 39.3976 | 22.0615 | 9.5988 | 7.0193 | 6.1206 | 5.2071 | 7.0338 | 6.1792 | 6.2219 | 7.2523 | 6.5574 | 6.0609 | 6.5635 | 10.8472 | 17.9063 | 20.5236 | 8.5024 | 11.7231 | 22.0333
26 | 55 | 2050 | Summer | S, [%] | Expected | - | 8.511% | 7.561% | 24.94% | 35.59% | 35.65% | 32.03% | 17.94% | 7.804% | 5.707% | 4.976% | 4.233% | 5.719% | 5.024% | 5.058% | 5.896% | 5.331% | 4.928% | 5.336% | 8.819% | 14.56% | 16.69% | 6.913% | 9.531% | 17.91%
55 | 26 | 2050 | Summer | S, [MVA] | Expected | - | 11.5492 | 10.1045 | 30.4307 | 43.1824 | 43.2621 | 38.9251 | 22.1096 | 10.334 | 8.0262 | 7.0658 | 6.5543 | 8.0381 | 7.5321 | 7.5679 | 8.5414 | 7.9017 | 7.4049 | 7.8166 | 11.4879 | 18.1157 | 20.6112 | 9.4666 | 12.2835 | 22.0178
55 | 26 | 2050 | Summer | S, [%] | Expected | - | 9.39% | 8.215% | 24.74% | 35.11% | 35.17% | 31.65% | 17.98% | 8.402% | 6.525% | 5.745% | 5.329% | 6.535% | 6.124% | 6.153% | 6.944% | 6.424% | 6.02% | 6.355% | 9.34% | 14.73% | 16.76% | 7.696% | 9.987% | 17.9%
26 | 103 | 2050 | Summer | P, [MW] | Expected | - | -1.598 | -7.6995 | -17.3144 | -23.3475 | -22.5198 | -20.2988 | -13.6751 | -9.2592 | -7.4657 | -5.6196 | -3.7 | -4.637 | -1.1388 | -0.58803 | -0.24781 | -2.5389 | -3.1417 | -4.3663 | -9.3852 | -12.9491 | -13.1535 | -6.839 | -12.4686 | -17.1136
26 | 103 | 2050 | Summer | P, [%] | Expected | - | 1.299% | 6.26% | 14.08% | 18.98% | 18.31% | 16.5% | 11.12% | 7.528% | 6.07% | 4.569% | 3.008% | 3.77% | 0.9259% | 0.4781% | 0.2015% | 2.064% | 2.554% | 3.55% | 7.63% | 10.53% | 10.69% | 5.56% | 10.14% | 13.91%
103 | 26 | 2050 | Summer | P, [MW] | Expected | - | 1.6065 | 7.713 | 17.3526 | 23.4136 | 22.5811 | 20.3504 | 13.7021 | 9.2724 | 7.4758 | 5.6259 | 3.7048 | 4.6435 | 1.1439 | 0.59371 | 0.25433 | 2.5462 | 3.1503 | 4.3753 | 9.401 | 12.974 | 13.1796 | 6.8506 | 12.4934 | 17.1524
103 | 26 | 2050 | Summer | P, [%] | Expected | - | 1.306% | 6.271% | 14.11% | 19.04% | 18.36% | 16.55% | 11.14% | 7.539% | 6.078% | 4.574% | 3.012% | 3.775% | 0.93% | 0.4827% | 0.2068% | 2.07% | 2.561% | 3.557% | 7.643% | 10.55% | 10.72% | 5.57% | 10.16% | 13.95%
26 | 103 | 2050 | Summer | Q, [MVAr] | Expected | - | -8.7498 | -7.9586 | -6.0784 | -5.8975 | -5.5604 | -6.5053 | -7.2394 | -5.6853 | -5.9798 | -5.0475 | -5.5999 | -6.1544 | -6.8082 | -7.2567 | -7.7851 | -7.8033 | -8.3469 | -7.9257 | -7.2782 | -7.2925 | -7.6804 | -7.627 | -8.0156 | -6.9862
26 | 103 | 2050 | Summer | Q, [%] | Expected | - | 7.114% | 6.47% | 4.942% | 4.795% | 4.521% | 5.289% | 5.886% | 4.622% | 4.862% | 4.104% | 4.553% | 5.004% | 5.535% | 5.9% | 6.329% | 6.344% | 6.786% | 6.444% | 5.917% | 5.929% | 6.244% | 6.201% | 6.517% | 5.68%
103 | 26 | 2050 | Summer | Q, [MVAr] | Expected | - | 8.2421 | 7.467 | 5.6698 | 5.5828 | 5.2295 | 6.1415 | 6.7938 | 5.1942 | 5.4794 | 4.5353 | 5.0833 | 5.6434 | 6.2929 | 6.7437 | 7.2743 | 7.2945 | 7.8418 | 7.4212 | 6.7966 | 6.8416 | 7.2335 | 7.1312 | 7.5637 | 6.5805
103 | 26 | 2050 | Summer | Q, [%] | Expected | - | 0.067009 | 0.060707 | 0.046096 | 0.045388 | 0.042516 | 0.049931 | 0.055234 | 0.042229 | 0.044548 | 0.036872 | 0.041327 | 0.045882 | 0.051161 | 0.054827 | 0.05914 | 0.059305 | 0.063754 | 0.060335 | 0.055257 | 0.055623 | 0.058809 | 0.057978 | 0.061493 | 0.0535
26 | 103 | 2050 | Summer | S, [MVA] | Expected | - | 8.8945 | 11.0734 | 18.3504 | 24.0808 | 23.1961 | 21.3157 | 15.4731 | 10.8653 | 9.5653 | 7.5536 | 6.7118 | 7.7057 | 6.9028 | 7.2805 | 7.789 | 8.2059 | 8.9186 | 9.0489 | 11.8766 | 14.8614 | 15.2316 | 10.2442 | 14.8229 | 18.4847
26 | 103 | 2050 | Summer | S, [%] | Expected | - | 7.231% | 9.003% | 14.92% | 19.58% | 18.86% | 17.33% | 12.58% | 8.834% | 7.777% | 6.141% | 5.457% | 6.265% | 5.612% | 5.919% | 6.333% | 6.672% | 7.251% | 7.357% | 9.656% | 12.08% | 12.38% | 8.329% | 12.05% | 15.03%
103 | 26 | 2050 | Summer | S, [MVA] | Expected | - | 8.3972 | 10.7353 | 18.2554 | 24.07 | 23.1787 | 21.257 | 15.2939 | 10.6281 | 9.2688 | 7.2263 | 6.2901 | 7.3082 | 6.396 | 6.7698 | 7.2787 | 7.7261 | 8.4509 | 8.615 | 11.6005 | 14.6674 | 15.0342 | 9.8887 | 14.6046 | 18.3714
103 | 26 | 2050 | Summer | S, [%] | Expected | - | 6.827% | 8.728% | 14.84% | 19.57% | 18.84% | 17.28% | 12.43% | 8.641% | 7.536% | 5.875% | 5.114% | 5.942% | 5.2% | 5.504% | 5.918% | 6.281% | 6.871% | 7.004% | 9.431% | 11.92% | 12.22% | 8.04% | 11.87% | 14.94%
29 | 34 | 2050 | Summer | P, [MW] | Expected | - | 18.6031 | 22.471 | 2.972 | 9.3678 | 8.5859 | 4.5606 | 2.1375 | 16.8843 | 19.2023 | 19.6962 | 15.6734 | 20.6277 | 13.9533 | 13.6683 | 12.6006 | 13.0884 | 12.4021 | 17.375 | 18.1155 | 25.9035 | 25.4326 | 17.9668 | 20.0733 | 25.8349
29 | 34 | 2050 | Summer | P, [%] | Expected | - | 15.12% | 18.27% | 2.416% | 7.616% | 6.98% | 3.708% | 1.738% | 13.73% | 15.61% | 16.01% | 12.74% | 16.77% | 11.34% | 11.11% | 10.24% | 10.64% | 10.08% | 14.13% | 14.73% | 21.06% | 20.68% | 14.61% | 16.32% | 21%
34 | 29 | 2050 | Summer | P, [MW] | Expected | - | -18.5296 | -22.389 | -2.9347 | -9.3085 | -8.5323 | -4.5104 | -2.0781 | -16.8 | -19.1228 | -19.6198 | -15.6032 | -20.5279 | -13.8779 | -13.5883 | -12.5228 | -13.0093 | -12.3293 | -17.2823 | -18.0108 | -25.7615 | -25.2894 | -17.8768 | -19.9796 | -25.7098
34 | 29 | 2050 | Summer | P, [%] | Expected | - | 15.06% | 18.2% | 2.386% | 7.568% | 6.937% | 3.667% | 1.689% | 13.66% | 15.55% | 15.95% | 12.69% | 16.69% | 11.28% | 11.05% | 10.18% | 10.58% | 10.02% | 14.05% | 14.64% | 20.94% | 20.56% | 14.53% | 16.24% | 20.9%
29 | 34 | 2050 | Summer | Q, [MVAr] | Expected | - | 18.5089 | 16.2544 | 18.1879 | 21.1696 | 20.2675 | 20.8277 | 23.2083 | 22.3441 | 19.4405 | 18.2286 | 20.3226 | 22.528 | 22.5996 | 23.6761 | 23.7752 | 23.7561 | 22.8906 | 23.6913 | 25.2933 | 25.3198 | 25.9757 | 22.7083 | 21.6614 | 22.1984
29 | 34 | 2050 | Summer | Q, [%] | Expected | - | 15.05% | 13.21% | 14.79% | 17.21% | 16.48% | 16.93% | 18.87% | 18.17% | 15.81% | 14.82% | 16.52% | 18.32% | 18.37% | 19.25% | 19.33% | 19.31% | 18.61% | 19.26% | 20.56% | 20.59% | 21.12% | 18.46% | 17.61% | 18.05%
34 | 29 | 2050 | Summer | Q, [MVAr] | Expected | - | -18.7143 | -16.4288 | -18.512 | -21.4102 | -20.5286 | -21.1016 | -23.4543 | -22.508 | -19.625 | -18.4261 | -20.5407 | -22.6383 | -22.7977 | -23.8571 | -23.9629 | -23.939 | -23.0965 | -23.8254 | -25.3819 | -25.2754 | -25.9271 | -22.8518 | -21.7912 | -22.215
34 | 29 | 2050 | Summer | Q, [%] | Expected | - | 0.15215 | 0.13357 | 0.1505 | 0.17407 | 0.1669 | 0.17156 | 0.19069 | 0.18299 | 0.15955 | 0.14981 | 0.167 | 0.18405 | 0.18535 | 0.19396 | 0.19482 | 0.19463 | 0.18778 | 0.1937 | 0.20636 | 0.20549 | 0.21079 | 0.18579 | 0.17716 | 0.18061
29 | 34 | 2050 | Summer | S, [MVA] | Expected | - | 26.2422 | 27.7336 | 18.4291 | 23.1497 | 22.0111 | 21.3212 | 23.3065 | 28.006 | 27.3251 | 26.8369 | 25.6644 | 30.5453 | 26.5601 | 27.3382 | 26.9079 | 27.123 | 26.0344 | 29.3798 | 31.1115 | 36.2227 | 36.3531 | 28.9564 | 29.5323 | 34.0619
29 | 34 | 2050 | Summer | S, [%] | Expected | - | 21.34% | 22.55% | 14.98% | 18.82% | 17.9% | 17.33% | 18.95% | 22.77% | 22.22% | 21.82% | 20.87% | 24.83% | 21.59% | 22.23% | 21.88% | 22.05% | 21.17% | 23.89% | 25.29% | 29.45% | 29.56% | 23.54% | 24.01% | 27.69%
34 | 29 | 2050 | Summer | S, [MVA] | Expected | - | 26.3358 | 27.77 | 18.7432 | 23.3462 | 22.2311 | 21.5782 | 23.5462 | 28.0865 | 27.4011 | 26.9158 | 25.795 | 30.5596 | 26.6895 | 27.4554 | 27.0378 | 27.2455 | 26.1813 | 29.4334 | 31.1228 | 36.0902 | 36.2184 | 29.0135 | 29.5642 | 33.9779
34 | 29 | 2050 | Summer | S, [%] | Expected | - | 21.41% | 22.58% | 15.24% | 18.98% | 18.07% | 17.54% | 19.14% | 22.83% | 22.28% | 21.88% | 20.97% | 24.85% | 21.7% | 22.32% | 21.98% | 22.15% | 21.29% | 23.93% | 25.3% | 29.34% | 29.45% | 23.59% | 24.04% | 27.62%
34 | 35 | 2050 | Summer | P, [MW] | Expected | - | -76.8433 | -14.671 | -2.6965 | 22.1422 | 19.8028 | 19.3263 | -7.9968 | -26.5281 | -34.308 | -47.6674 | -54.7462 | -39.8321 | -68.4904 | -69.5464 | -64.9788 | -54.1872 | -39.313 | -35.7637 | -31.9478 | -19.0926 | -9.0881 | -38.6661 | -44.8402 | -13.8529
34 | 35 | 2050 | Summer | P, [%] | Expected | - | 62.47% | 11.93% | 2.192% | 18% | 16.1% | 15.71% | 6.501% | 21.57% | 27.89% | 38.75% | 44.51% | 32.38% | 55.68% | 56.54% | 52.83% | 44.05% | 31.96% | 29.08% | 25.97% | 15.52% | 7.389% | 31.44% | 36.46% | 11.26%
35 | 34 | 2050 | Summer | P, [MW] | Expected | - | 77.4267 | 14.694 | 2.6976 | -22.0916 | -19.7626 | -19.2878 | 8.0065 | 26.6044 | 34.4301 | 47.8951 | 55.0465 | 39.9978 | 68.9602 | 70.0337 | 65.4078 | 54.4896 | 39.4765 | 35.8989 | 32.0583 | 19.1374 | 9.105 | 38.8212 | 45.0466 | 13.8774
35 | 34 | 2050 | Summer | P, [%] | Expected | - | 62.95% | 11.95% | 2.193% | 17.96% | 16.07% | 15.68% | 6.509% | 21.63% | 27.99% | 38.94% | 44.75% | 32.52% | 56.07% | 56.94% | 53.18% | 44.3% | 32.09% | 29.19% | 26.06% | 15.56% | 7.402% | 31.56% | 36.62% | 11.28%
34 | 35 | 2050 | Summer | Q, [MVAr] | Expected | - | -4.2944 | -4.4401 | -2.1638 | -2.8578 | -1.8965 | -2.706 | -5.971 | -8.2123 | -8.1031 | -7.3109 | -7.8344 | -9.2817 | -8.4503 | -9.5345 | -10.2641 | -10.642 | -10.4808 | -9.0702 | -9.1467 | -9.1228 | -9.422 | -8.1917 | -7.9836 | -7.4439
34 | 35 | 2050 | Summer | Q, [%] | Expected | - | 3.491% | 3.61% | 1.759% | 2.323% | 1.542% | 2.2% | 4.854% | 6.677% | 6.588% | 5.944% | 6.369% | 7.546% | 6.87% | 7.752% | 8.345% | 8.652% | 8.521% | 7.374% | 7.436% | 7.417% | 7.66% | 6.66% | 6.491% | 6.052%
35 | 34 | 2050 | Summer | Q, [MVAr] | Expected | - | 5.8423 | 4.0954 | 1.7515 | 2.6207 | 1.6233 | 2.4259 | 5.5886 | 8.0502 | 8.0914 | 7.6538 | 8.4239 | 9.4207 | 9.6144 | 10.7586 | 11.2923 | 11.2423 | 10.6111 | 9.1072 | 9.1042 | 8.861 | 9.0665 | 8.2958 | 8.2616 | 7.1115
35 | 34 | 2050 | Summer | Q, [%] | Expected | - | 0.047498 | 0.033296 | 0.01424 | 0.021307 | 0.013198 | 0.019723 | 0.045436 | 0.065449 | 0.065784 | 0.062226 | 0.068487 | 0.076591 | 0.078166 | 0.087468 | 0.091807 | 0.091401 | 0.086269 | 0.074042 | 0.074018 | 0.072041 | 0.073712 | 0.067446 | 0.067168 | 0.057817
34 | 35 | 2050 | Summer | S, [MVA] | Expected | - | 76.9632 | 15.3281 | 3.4573 | 22.3259 | 19.8934 | 19.5148 | 9.98 | 27.7701 | 35.252 | 48.2248 | 55.3039 | 40.8992 | 69.0097 | 70.197 | 65.7845 | 55.2223 | 40.6861 | 36.896 | 33.2314 | 21.1601 | 13.0908 | 39.5243 | 45.5454 | 15.7262
34 | 35 | 2050 | Summer | S, [%] | Expected | - | 62.57% | 12.46% | 2.811% | 18.15% | 16.17% | 15.87% | 8.114% | 22.58% | 28.66% | 39.21% | 44.96% | 33.25% | 56.11% | 57.07% | 53.48% | 44.9% | 33.08% | 30% | 27.02% | 17.2% | 10.64% | 32.13% | 37.03% | 12.79%
35 | 34 | 2050 | Summer | S, [MVA] | Expected | - | 77.6468 | 15.254 | 3.2163 | 22.2465 | 19.8292 | 19.4398 | 9.7641 | 27.7957 | 35.3681 | 48.5028 | 55.6873 | 41.0922 | 69.6271 | 70.8553 | 66.3754 | 55.6372 | 40.8777 | 37.0361 | 33.326 | 21.0893 | 12.8492 | 39.6977 | 45.798 | 15.5935
35 | 34 | 2050 | Summer | S, [%] | Expected | - | 63.13% | 12.4% | 2.615% | 18.09% | 16.12% | 15.8% | 7.938% | 22.6% | 28.75% | 39.43% | 45.27% | 33.41% | 56.61% | 57.61% | 53.96% | 45.23% | 33.23% | 30.11% | 27.09% | 17.15% | 10.45% | 32.27% | 37.23% | 12.68%
35 | 36 | 2050 | Summer | P, [MW] | Expected | - | 26.9916 | -29.5997 | -43.378 | -59.9958 | -57.5829 | -53.4557 | -30.3688 | -24.1632 | -4.2909 | 5.617 | 21.8653 | -15.3493 | 29.7917 | 30.4904 | 29.3144 | 25.6549 | 19.6817 | 0.021394 | -20.7362 | -29.5494 | -32.4409 | 7.1373 | -12.1953 | -32.3264
35 | 36 | 2050 | Summer | P, [%] | Expected | - | 21.94% | 24.06% | 35.27% | 48.78% | 46.82% | 43.46% | 24.69% | 19.64% | 3.489% | 4.567% | 17.78% | 12.48% | 24.22% | 24.79% | 23.83% | 20.86% | 16% | 0.01739% | 16.86% | 24.02% | 26.37% | 5.803% | 9.915% | 26.28%
36 | 35 | 2050 | Summer | P, [MW] | Expected | - | -26.9222 | 29.6807 | 43.5478 | 60.3266 | 57.8865 | 53.7174 | 30.4561 | 24.2197 | 4.297 | -5.6102 | -21.819 | 15.3764 | -29.7082 | -30.4013 | -29.2302 | -25.5881 | -19.6396 | -0.013272 | 20.7833 | 29.6361 | 32.5443 | -7.1253 | 12.2158 | 32.4274
36 | 35 | 2050 | Summer | P, [%] | Expected | - | 21.89% | 24.13% | 35.4% | 49.05% | 47.06% | 43.67% | 24.76% | 19.69% | 3.494% | 4.561% | 17.74% | 12.5% | 24.15% | 24.72% | 23.76% | 20.8% | 15.97% | 0.01079% | 16.9% | 24.09% | 26.46% | 5.793% | 9.932% | 26.36%
35 | 36 | 2050 | Summer | Q, [MVAr] | Expected | - | -8.8242 | -7.0773 | -4.7333 | -5.6026 | -4.6052 | -5.4078 | -7.6547 | -7.8466 | -7.4365 | -6.9989 | -7.769 | -8.7658 | -8.9595 | -10.1037 | -10.6374 | -10.5874 | -9.9562 | -9.8062 | -10.2546 | -10.0114 | -10.2169 | -9.4462 | -9.412 | -9.6159
35 | 36 | 2050 | Summer | Q, [%] | Expected | - | 7.174% | 5.754% | 3.848% | 4.555% | 3.744% | 4.397% | 6.223% | 6.379% | 6.046% | 5.69% | 6.316% | 7.127% | 7.284% | 8.214% | 8.648% | 8.608% | 8.094% | 7.973% | 8.337% | 8.139% | 8.306% | 7.68% | 7.652% | 7.818%
36 | 35 | 2050 | Summer | Q, [MVAr] | Expected | - | 8.6824 | 6.9797 | 4.9527 | 6.3929 | 5.2997 | 5.9543 | 7.5855 | 7.6645 | 7.0747 | 6.6368 | 7.5462 | 8.4789 | 8.8673 | 10.0316 | 10.5493 | 10.4393 | 9.7218 | 9.4549 | 10.0426 | 9.9408 | 10.2055 | 9.1085 | 9.1036 | 9.5941
36 | 35 | 2050 | Summer | Q, [%] | Expected | - | 0.070588 | 0.056746 | 0.040266 | 0.051975 | 0.043087 | 0.048409 | 0.061671 | 0.062313 | 0.057518 | 0.053957 | 0.061351 | 0.068934 | 0.072092 | 0.081558 | 0.085767 | 0.084872 | 0.079039 | 0.076869 | 0.081647 | 0.08082 | 0.082971 | 0.074053 | 0.074013 | 0.078
35 | 36 | 2050 | Summer | S, [MVA] | Expected | - | 28.3974 | 30.4341 | 43.6355 | 60.2568 | 57.7668 | 53.7286 | 31.3187 | 25.4053 | 8.5856 | 8.9741 | 23.2045 | 17.676 | 31.1097 | 32.1208 | 31.1847 | 27.7537 | 22.0566 | 9.8062 | 23.1332 | 31.1993 | 34.0117 | 11.8394 | 15.4049 | 33.7262
35 | 36 | 2050 | Summer | S, [%] | Expected | - | 23.09% | 24.74% | 35.48% | 48.99% | 46.96% | 43.68% | 25.46% | 20.65% | 6.98% | 7.296% | 18.87% | 14.37% | 25.29% | 26.11% | 25.35% | 22.56% | 17.93% | 7.973% | 18.81% | 25.37% | 27.65% | 9.626% | 12.52% | 27.42%
36 | 35 | 2050 | Summer | S, [MVA] | Expected | - | 28.2876 | 30.4904 | 43.8285 | 60.6643 | 58.1285 | 54.0464 | 31.3865 | 25.4035 | 8.2774 | 8.6903 | 23.0871 | 17.5592 | 31.0033 | 32.0136 | 31.0756 | 27.6357 | 21.914 | 9.4549 | 23.0824 | 31.2589 | 34.1069 | 11.5643 | 15.2349 | 33.8169
36 | 35 | 2050 | Summer | S, [%] | Expected | - | 23% | 24.79% | 35.63% | 49.32% | 47.26% | 43.94% | 25.52% | 20.65% | 6.73% | 7.065% | 18.77% | 14.28% | 25.21% | 26.03% | 25.26% | 22.47% | 17.82% | 7.687% | 18.77% | 25.41% | 27.73% | 9.402% | 12.39% | 27.49%
42 | 72 | 2050 | Summer | P, [MW] | Expected | - | -13.3343 | -21.9934 | -39.6384 | -47.9338 | -47.8157 | -43.9307 | -35.9847 | -31.086 | -31.0963 | -32.7369 | -29.7872 | -33.9289 | -29.8305 | -29.2425 | -26.3311 | -26.5242 | -27.5176 | -29.3497 | -34.5082 | -39.4694 | -40.306 | -32.8801 | -38.4528 | -41.2242
42 | 72 | 2050 | Summer | P, [%] | Expected | - | 14.82% | 24.44% | 44.04% | 53.26% | 53.13% | 48.81% | 39.98% | 34.54% | 34.55% | 36.37% | 33.1% | 37.7% | 33.15% | 32.49% | 29.26% | 29.47% | 30.58% | 32.61% | 38.34% | 43.85% | 44.78% | 36.53% | 42.73% | 45.8%
72 | 42 | 2050 | Summer | P, [MW] | Expected | - | 13.4284 | 22.1894 | 40.2545 | 48.8412 | 48.7182 | 44.6901 | 36.4941 | 31.4671 | 31.4808 | 33.1627 | 30.1422 | 34.3899 | 30.1967 | 29.597 | 26.6259 | 26.816 | 27.8276 | 29.6988 | 34.9814 | 40.0858 | 40.9501 | 33.3153 | 39.0425 | 41.8944
72 | 42 | 2050 | Summer | P, [%] | Expected | - | 14.92% | 24.65% | 44.73% | 54.27% | 54.13% | 49.66% | 40.55% | 34.96% | 34.98% | 36.85% | 33.49% | 38.21% | 33.55% | 32.89% | 29.58% | 29.8% | 30.92% | 33% | 38.87% | 44.54% | 45.5% | 37.02% | 43.38% | 46.55%
42 | 72 | 2050 | Summer | Q, [MVAr] | Expected | - | -8.5486 | -4.9281 | 0.61227 | 2.4225 | 1.9117 | 1.1172 | -2.2679 | -3.1755 | -4.0762 | -4.1034 | -4.7978 | -4.9964 | -6.9114 | -7.2846 | -8.0666 | -6.8746 | -6.2712 | -5.8004 | -4.0759 | -2.9624 | -3.2705 | -5.4781 | -4.4258 | -1.7998
42 | 72 | 2050 | Summer | Q, [%] | Expected | - | 9.498% | 5.476% | 0.6803% | 2.692% | 2.124% | 1.241% | 2.52% | 3.528% | 4.529% | 4.559% | 5.331% | 5.552% | 7.679% | 8.094% | 8.963% | 7.638% | 6.968% | 6.445% | 4.529% | 3.292% | 3.634% | 6.087% | 4.918% | 2%
72 | 42 | 2050 | Summer | Q, [MVAr] | Expected | - | 7.6076 | 4.2127 | -0.39589 | -1.56 | -1.0595 | -0.58257 | 2.2494 | 2.8717 | 3.7822 | 3.9004 | 4.4376 | 4.8725 | 6.578 | 6.9254 | 7.575 | 6.3751 | 5.8117 | 5.4279 | 3.9784 | 3.1826 | 3.5528 | 5.2971 | 4.5882 | 2.1388
72 | 42 | 2050 | Summer | Q, [%] | Expected | - | 0.084529 | 0.046808 | 0.0043987 | 0.017334 | 0.011772 | 0.006473 | 0.024994 | 0.031908 | 0.042025 | 0.043338 | 0.049307 | 0.054139 | 0.073089 | 0.076949 | 0.084167 | 0.070835 | 0.064575 | 0.06031 | 0.044204 | 0.035363 | 0.039476 | 0.058857 | 0.05098 | 0.023764
42 | 72 | 2050 | Summer | S, [MVA] | Expected | - | 15.8393 | 22.5388 | 39.6431 | 47.9949 | 47.8539 | 43.9449 | 36.0561 | 31.2478 | 31.3624 | 32.9931 | 30.1711 | 34.2948 | 30.6207 | 30.1362 | 27.539 | 27.4006 | 28.2231 | 29.9174 | 34.7481 | 39.5804 | 40.4385 | 33.3334 | 38.7066 | 41.2635
42 | 72 | 2050 | Summer | S, [%] | Expected | - | 17.6% | 25.04% | 44.05% | 53.33% | 53.17% | 48.83% | 40.06% | 34.72% | 34.85% | 36.66% | 33.52% | 38.11% | 34.02% | 33.48% | 30.6% | 30.45% | 31.36% | 33.24% | 38.61% | 43.98% | 44.93% | 37.04% | 43.01% | 45.85%
72 | 42 | 2050 | Summer | S, [MVA] | Expected | - | 15.4336 | 22.5857 | 40.2565 | 48.8661 | 48.7297 | 44.6939 | 36.5634 | 31.5978 | 31.7072 | 33.3913 | 30.4672 | 34.7333 | 30.9049 | 30.3964 | 27.6825 | 27.5634 | 28.428 | 30.1908 | 35.2069 | 40.2119 | 41.104 | 33.7338 | 39.3112 | 41.949
72 | 42 | 2050 | Summer | S, [%] | Expected | - | 17.15% | 25.1% | 44.73% | 54.3% | 54.14% | 49.66% | 40.63% | 35.11% | 35.23% | 37.1% | 33.85% | 38.59% | 34.34% | 33.77% | 30.76% | 30.63% | 31.59% | 33.55% | 39.12% | 44.68% | 45.67% | 37.48% | 43.68% | 46.61%
72 | 103 | 2050 | Summer | P, [MW] | Expected | - | -21.0696 | -23.6813 | -19.4467 | -20.9617 | -27.2725 | -32.3737 | -20.3441 | 18.4545 | 20.0489 | 26.1085 | 21.8615 | 15.654 | 9.241 | 6.7401 | -3.5495 | 0.50929 | 0.029615 | 2.0997 | 8.8653 | 4.8294 | -10.6991 | -8.5615 | -13.6671 | -16.6538
72 | 103 | 2050 | Summer | P, [%] | Expected | - | 8.565% | 9.627% | 7.905% | 8.521% | 11.09% | 13.16% | 8.27% | 7.502% | 8.15% | 10.61% | 8.887% | 6.363% | 3.757% | 2.74% | 1.443% | 0.207% | 0.01204% | 0.8535% | 3.604% | 1.963% | 4.349% | 3.48% | 5.556% | 6.77%
103 | 72 | 2050 | Summer | P, [MW] | Expected | - | 21.1186 | 23.7368 | 19.4853 | 21.0062 | 27.3467 | 32.4747 | 20.3886 | -18.424 | -20.0128 | -26.0432 | -21.8105 | -15.6193 | -9.2132 | -6.7118 | 3.5778 | -0.49149 | -0.018348 | -2.0911 | -8.8539 | -4.8225 | 10.7194 | 8.5804 | 13.6941 | 16.686
103 | 72 | 2050 | Summer | P, [%] | Expected | - | 8.585% | 9.649% | 7.921% | 8.539% | 11.12% | 13.2% | 8.288% | 7.489% | 8.135% | 10.59% | 8.866% | 6.349% | 3.745% | 2.728% | 1.454% | 0.1998% | 0.007458% | 0.85% | 3.599% | 1.96% | 4.357% | 3.488% | 5.567% | 6.783%
72 | 103 | 2050 | Summer | Q, [MVAr] | Expected | - | 9.9833 | 7.8603 | 7.1492 | 7.5116 | 9.4875 | 9.6041 | 8.9625 | 2.1062 | 2.5103 | 7.3297 | 9.4808 | 11.4706 | 14.403 | 15.8563 | 16.7953 | 13.4232 | 10.5131 | 8.8876 | 6.3535 | 6.5907 | 10.0398 | 11.1172 | 10.2389 | 8.7266
72 | 103 | 2050 | Summer | Q, [%] | Expected | - | 4.058% | 3.195% | 2.906% | 3.053% | 3.857% | 3.904% | 3.643% | 0.8562% | 1.02% | 2.98% | 3.854% | 4.663% | 5.855% | 6.446% | 6.827% | 5.457% | 4.274% | 3.613% | 2.583% | 2.679% | 4.081% | 4.519% | 4.162% | 3.547%
103 | 72 | 2050 | Summer | Q, [MVAr] | Expected | - | -11.5059 | -9.3613 | -8.7093 | -9.0512 | -10.9228 | -10.9465 | -10.501 | -3.6917 | -4.0739 | -8.7893 | -10.9901 | -13.0372 | -15.993 | -17.4439 | -18.3842 | -15.0499 | -12.1642 | -10.5484 | -8.005 | -8.2585 | -11.661 | -12.7425 | -11.837 | -10.3078
103 | 72 | 2050 | Summer | Q, [%] | Expected | - | 0.046772 | 0.038054 | 0.035404 | 0.036793 | 0.044402 | 0.044498 | 0.042687 | 0.015007 | 0.01656 | 0.035729 | 0.044675 | 0.052997 | 0.065012 | 0.07091 | 0.074732 | 0.061178 | 0.049448 | 0.04288 | 0.032541 | 0.033571 | 0.047402 | 0.051799 | 0.048118 | 0.041902
72 | 103 | 2050 | Summer | S, [MVA] | Expected | - | 23.3151 | 24.9517 | 20.7192 | 22.2669 | 28.8756 | 33.7683 | 22.2308 | 18.5743 | 20.2054 | 27.1179 | 23.8288 | 19.4068 | 17.1126 | 17.2294 | 17.1663 | 13.4329 | 10.5131 | 9.1323 | 10.9069 | 8.1707 | 14.672 | 14.0318 | 17.077 | 18.8017
72 | 103 | 2050 | Summer | S, [%] | Expected | - | 9.478% | 10.14% | 8.422% | 9.052% | 11.74% | 13.73% | 9.037% | 7.551% | 8.214% | 11.02% | 9.687% | 7.889% | 6.956% | 7.004% | 6.978% | 5.461% | 4.274% | 3.712% | 4.434% | 3.321% | 5.964% | 5.704% | 6.942% | 7.643%
103 | 72 | 2050 | Summer | S, [MVA] | Expected | - | 24.0495 | 25.5161 | 21.3431 | 22.8732 | 29.4474 | 34.27 | 22.9339 | 18.7902 | 20.4232 | 27.4864 | 24.4229 | 20.3453 | 18.457 | 18.6906 | 18.7291 | 15.0579 | 12.1642 | 10.7536 | 11.9362 | 9.5635 | 15.8393 | 15.3621 | 18.1009 | 19.6131
103 | 72 | 2050 | Summer | S, [%] | Expected | - | 9.776% | 10.37% | 8.676% | 9.298% | 11.97% | 13.93% | 9.323% | 7.638% | 8.302% | 11.17% | 9.928% | 8.27% | 7.503% | 7.598% | 7.613% | 6.121% | 4.945% | 4.371% | 4.852% | 3.888% | 6.439% | 6.245% | 7.358% | 7.973%
1 | 2 | 2050 | Summer | P, [MW] | Expected | - | 42.3057 | 42.8596 | 42.6757 | 42.2367 | 42.2635 | 42.3773 | 42.514 | 42.6138 | 42.4491 | 43.014 | 42.938 | 42.6572 | 42.8199 | 42.7786 | 42.6804 | 41.4732 | 42.4178 | 42.5675 | 42.2848 | 42.1206 | 41.9659 | 35.8885 | 40.2258 | 42.2572
1 | 2 | 2050 | Summer | P, [%] | Expected | - | 105.8% | 107.1% | 106.7% | 105.6% | 105.7% | 105.9% | 106.3% | 106.5% | 106.1% | 107.5% | 107.3% | 106.6% | 107% | 106.9% | 106.7% | 103.7% | 106% | 106.4% | 105.7% | 105.3% | 104.9% | 89.72% | 100.6% | 105.6%
2 | 1 | 2050 | Summer | P, [MW] | Expected | - | -42.1651 | -42.715 | -42.5311 | -42.0921 | -42.1189 | -42.2327 | -42.3694 | -42.4692 | -42.3072 | -42.8694 | -42.7934 | -42.5126 | -42.6753 | -42.634 | -42.5358 | -41.3361 | -42.275 | -42.4229 | -42.1402 | -41.976 | -41.8213 | -35.784 | -40.0954 | -42.1126
2 | 1 | 2050 | Summer | P, [%] | Expected | - | 105.4% | 106.8% | 106.3% | 105.2% | 105.3% | 105.6% | 105.9% | 106.2% | 105.8% | 107.2% | 107% | 106.3% | 106.7% | 106.6% | 106.3% | 103.3% | 105.7% | 106.1% | 105.4% | 104.9% | 104.6% | 89.46% | 100.2% | 105.3%
1 | 2 | 2050 | Summer | Q, [MVAr] | Expected | - | -6.0333 | -5.9169 | -5.007 | -6.5538 | -6.3703 | -5.8859 | -6.2697 | -7.2154 | -6.2896 | -5.6208 | -5.9439 | -7.0543 | -6.4257 | -6.5889 | -6.9667 | -7.1729 | -6.961 | -7.3852 | -8.3491 | -8.6902 | -9.3846 | -7.8239 | -7.8704 | -8.2849
1 | 2 | 2050 | Summer | Q, [%] | Expected | - | 15.08% | 14.79% | 12.52% | 16.38% | 15.93% | 14.71% | 15.67% | 18.04% | 15.72% | 14.05% | 14.86% | 17.64% | 16.06% | 16.47% | 17.42% | 17.93% | 17.4% | 18.46% | 20.87% | 21.73% | 23.46% | 19.56% | 19.68% | 20.71%
2 | 1 | 2050 | Summer | Q, [MVAr] | Expected | - | 10.2032 | 10.2065 | 9.2966 | 10.8434 | 10.6598 | 10.1755 | 10.5592 | 11.505 | 10.4997 | 9.9104 | 10.2335 | 11.3438 | 10.7153 | 10.8785 | 11.2562 | 11.2386 | 11.1987 | 11.6748 | 12.6386 | 12.9798 | 13.6741 | 10.9255 | 11.7377 | 12.5744
2 | 1 | 2050 | Summer | Q, [%] | Expected | - | 0.25508 | 0.25516 | 0.23241 | 0.27108 | 0.2665 | 0.25439 | 0.26398 | 0.28762 | 0.26249 | 0.24776 | 0.25584 | 0.2836 | 0.26788 | 0.27196 | 0.28141 | 0.28097 | 0.27997 | 0.29187 | 0.31597 | 0.32449 | 0.34185 | 0.27314 | 0.29344 | 0.31436
1 | 2 | 2050 | Summer | S, [MVA] | Expected | - | 42.7337 | 43.2661 | 42.9685 | 42.7422 | 42.7409 | 42.7841 | 42.9738 | 43.2204 | 42.9126 | 43.3797 | 43.3475 | 43.2365 | 43.2994 | 43.2831 | 43.2453 | 42.0889 | 42.9852 | 43.2034 | 43.1012 | 43.0077 | 43.0024 | 36.7315 | 40.9885 | 43.0617
1 | 2 | 2050 | Summer | S, [%] | Expected | - | 106.8% | 108.2% | 107.4% | 106.9% | 106.9% | 107% | 107.4% | 108.1% | 107.3% | 108.4% | 108.4% | 108.1% | 108.2% | 108.2% | 108.1% | 105.2% | 107.5% | 108% | 107.8% | 107.5% | 107.5% | 91.83% | 102.5% | 107.7%
2 | 1 | 2050 | Summer | S, [MVA] | Expected | - | 43.3821 | 43.9175 | 43.5353 | 43.4664 | 43.4469 | 43.4413 | 43.6654 | 44 | 43.5906 | 44 | 44 | 44 | 44 | 44 | 44 | 42.8367 | 43.7331 | 44 | 43.9947 | 43.937 | 44 | 37.4147 | 41.7782 | 43.9498
2 | 1 | 2050 | Summer | S, [%] | Expected | - | 108.5% | 109.8% | 108.8% | 108.7% | 108.6% | 108.6% | 109.2% | 110% | 109% | 110% | 110% | 110% | 110% | 110% | 110% | 107.1% | 109.3% | 110% | 110% | 109.8% | 110% | 93.54% | 104.4% | 109.9%
8 | 72 | 2050 | Summer | P, [MW] | Expected | - | 74.9977 | 67.2373 | 53.2413 | 58.5843 | 77.2957 | 80.4193 | 45.88 | 96.8057 | 116.9852 | 115.5187 | 117.3993 | 118.1893 | 123.8285 | 126.8611 | 123.3302 | 122.5757 | 122.1366 | 113.604 | 107.269 | 100.3186 | 96.1905 | 111.2859 | 110.495 | 78.6807
8 | 72 | 2050 | Summer | P, [%] | Expected | - | 25% | 22.41% | 17.75% | 19.53% | 25.77% | 26.81% | 15.29% | 32.27% | 39% | 38.51% | 39.13% | 39.4% | 41.28% | 42.29% | 41.11% | 40.86% | 40.71% | 37.87% | 35.76% | 33.44% | 32.06% | 37.1% | 36.83% | 26.23%
72 | 8 | 2050 | Summer | P, [MW] | Expected | - | -74.2567 | -66.4963 | -52.5003 | -57.8433 | -76.5547 | -79.6783 | -45.139 | -96.0647 | -116.2442 | -114.7777 | -116.6583 | -117.4483 | -123.0875 | -126.1201 | -122.5892 | -121.8347 | -121.3956 | -112.863 | -106.528 | -99.5776 | -95.4495 | -110.5449 | -109.754 | -77.9397
72 | 8 | 2050 | Summer | P, [%] | Expected | - | 24.75% | 22.17% | 17.5% | 19.28% | 25.52% | 26.56% | 15.05% | 32.02% | 38.75% | 38.26% | 38.89% | 39.15% | 41.03% | 42.04% | 40.86% | 40.61% | 40.47% | 37.62% | 35.51% | 33.19% | 31.82% | 36.85% | 36.58% | 25.98%
8 | 72 | 2050 | Summer | Q, [MVAr] | Expected | - | -290.0455 | -291.7397 | -294.3058 | -293.3997 | -289.5062 | -288.7451 | -295.407 | -284.2167 | -277.164 | -277.905 | -277.2008 | -276.9011 | -274.694 | -273.4574 | -274.8939 | -275.1947 | -275.3688 | -278.6086 | -280.8415 | -283.1264 | -284.4033 | -279.4425 | -279.7225 | -289.1727
8 | 72 | 2050 | Summer | Q, [%] | Expected | - | 96.68% | 97.25% | 98.1% | 97.8% | 96.5% | 96.25% | 98.47% | 94.74% | 92.39% | 92.63% | 92.4% | 92.3% | 91.56% | 91.15% | 91.63% | 91.73% | 91.79% | 92.87% | 93.61% | 94.38% | 94.8% | 93.15% | 93.24% | 96.39%
72 | 8 | 2050 | Summer | Q, [MVAr] | Expected | - | 321.5368 | 323.2309 | 325.797 | 324.891 | 320.9975 | 320.2364 | 326.8983 | 315.708 | 308.6553 | 309.3962 | 308.6921 | 308.3924 | 306.1853 | 304.9487 | 306.3852 | 306.686 | 306.8601 | 310.0999 | 312.3328 | 314.6177 | 315.8946 | 310.9338 | 311.2138 | 320.664
72 | 8 | 2050 | Summer | Q, [%] | Expected | - | 1.0718 | 1.0774 | 1.086 | 1.083 | 1.07 | 1.0675 | 1.0897 | 1.0524 | 1.0289 | 1.0313 | 1.029 | 1.028 | 1.0206 | 1.0165 | 1.0213 | 1.0223 | 1.0229 | 1.0337 | 1.0411 | 1.0487 | 1.053 | 1.0364 | 1.0374 | 1.0689
8 | 72 | 2050 | Summer | S, [MVA] | Expected | - | 299.5848 | 299.3875 | 299.0828 | 299.1914 | 299.6472 | 299.7349 | 298.9486 | 300.2507 | 300.8412 | 300.958 | 301.0364 | 301.0697 | 301.3143 | 301.451 | 301.2922 | 301.2589 | 301.2396 | 300.8797 | 300.6303 | 300.3737 | 300.2297 | 300.7867 | 300.7555 | 299.6857
8 | 72 | 2050 | Summer | S, [%] | Expected | - | 99.86% | 99.8% | 99.69% | 99.73% | 99.88% | 99.91% | 99.65% | 100.1% | 100.3% | 100.3% | 100.3% | 100.4% | 100.4% | 100.5% | 100.4% | 100.4% | 100.4% | 100.3% | 100.2% | 100.1% | 100.1% | 100.3% | 100.3% | 99.9%
72 | 8 | 2050 | Summer | S, [MVA] | Expected | - | 330 | 330 | 330 | 330 | 330 | 330 | 330 | 329.9999 | 329.8193 | 329.9999 | 330 | 330 | 330 | 330 | 330 | 330 | 330 | 330 | 330 | 330 | 330 | 330 | 330 | 330
72 | 8 | 2050 | Summer | S, [%] | Expected | - | 110% | 110% | 110% | 110% | 110% | 110% | 110% | 110% | 109.9% | 110% | 110% | 110% | 110% | 110% | 110% | 110% | 110% | 110% | 110% | 110% | 110% | 110% | 110% | 110%
11 | 12 | 2050 | Summer | P, [MW] | Expected | - | 223.1182 | 210.4828 | 211.0717 | 214.7404 | 281.9339 | 274.4753 | 217.2025 | 210.2123 | 227.8448 | 248.0299 | 253.2474 | 285.1115 | 297.3339 | 297.0555 | 311.799 | 286.7504 | 276.2996 | 272.7147 | 260.5076 | 271.8981 | 283.9654 | 290.6491 | 283.3976 | 254.3608
11 | 12 | 2050 | Summer | P, [%] | Expected | - | 37.19% | 35.08% | 35.18% | 35.79% | 46.99% | 45.75% | 36.2% | 35.04% | 37.97% | 41.34% | 42.21% | 47.52% | 49.56% | 49.51% | 51.97% | 47.79% | 46.05% | 45.45% | 43.42% | 45.32% | 47.33% | 48.44% | 47.23% | 42.39%
12 | 11 | 2050 | Summer | P, [MW] | Expected | - | -221.9724 | -209.2812 | -209.8467 | -213.5103 | -280.6675 | -273.2088 | -215.9978 | -209.1953 | -226.896 | -247.0808 | -252.2833 | -284.0958 | -296.3107 | -296.024 | -310.7136 | -285.7053 | -275.2671 | -271.6703 | -259.4782 | -270.8498 | -282.854 | -289.5651 | -282.2795 | -253.2501
12 | 11 | 2050 | Summer | P, [%] | Expected | - | 37% | 34.88% | 34.97% | 35.59% | 46.78% | 45.53% | 36% | 34.87% | 37.82% | 41.18% | 42.05% | 47.35% | 49.39% | 49.34% | 51.79% | 47.62% | 45.88% | 45.28% | 43.25% | 45.14% | 47.14% | 48.26% | 47.05% | 42.21%
11 | 12 | 2050 | Summer | Q, [MVAr] | Expected | - | -518.7427 | -536.0517 | -541.0201 | -540.8985 | -521.6503 | -525.0982 | -534.3999 | -492.4286 | -467.5612 | -458.4607 | -460.0368 | -457.5866 | -452.7985 | -455.2294 | -461.2174 | -464.6409 | -466.8584 | -471.8203 | -473.9343 | -473.2639 | -483.356 | -472.7842 | -485.3342 | -497.4526
11 | 12 | 2050 | Summer | Q, [%] | Expected | - | 86.46% | 89.34% | 90.17% | 90.15% | 86.94% | 87.52% | 89.07% | 82.07% | 77.93% | 76.41% | 76.67% | 76.26% | 75.47% | 75.87% | 76.87% | 77.44% | 77.81% | 78.64% | 78.99% | 78.88% | 80.56% | 78.8% | 80.89% | 82.91%
12 | 11 | 2050 | Summer | Q, [MVAr] | Expected | - | 587.2317 | 607.8774 | 614.2379 | 614.4259 | 597.3489 | 600.7969 | 606.4129 | 553.2194 | 524.2734 | 515.1957 | 517.6668 | 518.2949 | 513.9616 | 516.887 | 526.0924 | 527.1101 | 528.5796 | 534.2463 | 535.4607 | 535.9247 | 549.7874 | 537.5756 | 552.1644 | 563.8469
12 | 11 | 2050 | Summer | Q, [%] | Expected | - | 0.97872 | 1.0131 | 1.0237 | 1.024 | 0.99558 | 1.0013 | 1.0107 | 0.92203 | 0.87379 | 0.85866 | 0.86278 | 0.86382 | 0.8566 | 0.86148 | 0.87682 | 0.87852 | 0.88097 | 0.89041 | 0.89243 | 0.89321 | 0.91631 | 0.89596 | 0.92027 | 0.93974
11 | 12 | 2050 | Summer | S, [MVA] | Expected | - | 564.6908 | 575.8944 | 580.7358 | 581.9661 | 592.9635 | 592.5072 | 576.8537 | 535.4205 | 520.1219 | 521.2534 | 525.1363 | 539.1419 | 541.6955 | 543.5768 | 556.7226 | 546.0009 | 542.4926 | 544.9658 | 540.8123 | 545.8088 | 560.5973 | 554.9791 | 562.0173 | 558.7115
11 | 12 | 2050 | Summer | S, [%] | Expected | - | 94.12% | 95.98% | 96.79% | 96.99% | 98.83% | 98.75% | 96.14% | 89.24% | 86.69% | 86.88% | 87.52% | 89.86% | 90.28% | 90.6% | 92.79% | 91% | 90.42% | 90.83% | 90.14% | 90.97% | 93.43% | 92.5% | 93.67% | 93.12%
12 | 11 | 2050 | Summer | S, [MVA] | Expected | - | 627.7841 | 642.8946 | 649.0946 | 650.4658 | 660 | 660 | 643.7326 | 591.4511 | 571.2656 | 571.3803 | 575.8696 | 591.05 | 593.2593 | 595.6529 | 610.996 | 599.5603 | 595.96 | 599.3529 | 595.0186 | 600.4789 | 618.282 | 610.6026 | 620.1348 | 618.1092
12 | 11 | 2050 | Summer | S, [%] | Expected | - | 104.6% | 107.1% | 108.2% | 108.4% | 110% | 110% | 107.3% | 98.58% | 95.21% | 95.23% | 95.98% | 98.51% | 98.88% | 99.28% | 101.8% | 99.93% | 99.33% | 99.89% | 99.17% | 100.1% | 103% | 101.8% | 103.4% | 103%
13 | 14 | 2050 | Summer | P, [MW] | Expected | - | 108.9192 | 119.4066 | 150.8589 | 159.1633 | 153.6848 | 147.586 | 152.8227 | 36.1892 | 18.122 | 37.1415 | 43.8975 | 67.8886 | 70.5732 | 71.2659 | 75.704 | 60.4063 | 58.6276 | 65.5394 | 64.4301 | 87.233 | 117.2499 | 88.3355 | 102.4012 | 134.9531
13 | 14 | 2050 | Summer | P, [%] | Expected | - | 27.23% | 29.85% | 37.71% | 39.79% | 38.42% | 36.9% | 38.21% | 9.047% | 4.53% | 9.285% | 10.97% | 16.97% | 17.64% | 17.82% | 18.93% | 15.1% | 14.66% | 16.38% | 16.11% | 21.81% | 29.31% | 22.08% | 25.6% | 33.74%
14 | 13 | 2050 | Summer | P, [MW] | Expected | - | -108.8403 | -119.3178 | -150.7382 | -159.0345 | -153.5656 | -147.4738 | -152.6988 | -36.1515 | -18.0916 | -37.1083 | -43.8629 | -67.8451 | -70.5299 | -71.2232 | -75.6581 | -60.3673 | -58.5892 | -65.4958 | -64.3853 | -87.1745 | -117.1692 | -88.2791 | -102.3354 | -134.8529
14 | 13 | 2050 | Summer | P, [%] | Expected | - | 27.21% | 29.83% | 37.68% | 39.76% | 38.39% | 36.87% | 38.17% | 9.038% | 4.523% | 9.277% | 10.97% | 16.96% | 17.63% | 17.81% | 18.91% | 15.09% | 14.65% | 16.37% | 16.1% | 21.79% | 29.29% | 22.07% | 25.58% | 33.71%
13 | 14 | 2050 | Summer | Q, [MVAr] | Expected | - | 106.8343 | 109.1533 | 113.3229 | 112.502 | 107.5316 | 106.3942 | 114.797 | 99.0596 | 92.9534 | 91.6762 | 90.8661 | 90.6618 | 88.1356 | 86.7163 | 88.4251 | 88.6223 | 88.8108 | 92.6224 | 95.216 | 98.1759 | 100.3039 | 93.8823 | 94.4697 | 106.4875
13 | 14 | 2050 | Summer | Q, [%] | Expected | - | 26.71% | 27.29% | 28.33% | 28.13% | 26.88% | 26.6% | 28.7% | 24.76% | 23.24% | 22.92% | 22.72% | 22.67% | 22.03% | 21.68% | 22.11% | 22.16% | 22.2% | 23.16% | 23.8% | 24.54% | 25.08% | 23.47% | 23.62% | 26.62%
14 | 13 | 2050 | Summer | Q, [MVAr] | Expected | - | -99.9623 | -101.4264 | -102.8126 | -101.2864 | -97.1449 | -96.6217 | -104.0114 | -95.776 | -90.3056 | -88.7877 | -87.8596 | -86.8745 | -84.3719 | -82.9969 | -84.4247 | -85.2263 | -85.4675 | -88.8215 | -91.3138 | -93.0837 | -93.275 | -88.9765 | -88.7392 | -97.763
14 | 13 | 2050 | Summer | Q, [%] | Expected | - | 0.24991 | 0.25357 | 0.25703 | 0.25322 | 0.24286 | 0.24155 | 0.26003 | 0.23944 | 0.22576 | 0.22197 | 0.21965 | 0.21719 | 0.21093 | 0.20749 | 0.21106 | 0.21307 | 0.21367 | 0.22205 | 0.22828 | 0.23271 | 0.23319 | 0.22244 | 0.22185 | 0.24441
13 | 14 | 2050 | Summer | S, [MVA] | Expected | - | 152.5679 | 161.7787 | 188.6809 | 194.9094 | 187.5689 | 181.9378 | 191.1364 | 105.4631 | 94.7034 | 98.9142 | 100.914 | 113.2626 | 112.909 | 112.2433 | 116.4049 | 107.2512 | 106.4169 | 113.4651 | 114.9666 | 131.332 | 154.2998 | 128.9071 | 139.3217 | 171.9068
13 | 14 | 2050 | Summer | S, [%] | Expected | - | 38.14% | 40.44% | 47.17% | 48.73% | 46.89% | 45.48% | 47.78% | 26.37% | 23.68% | 24.73% | 25.23% | 28.32% | 28.23% | 28.06% | 29.1% | 26.81% | 26.6% | 28.37% | 28.74% | 32.83% | 38.57% | 32.23% | 34.83% | 42.98%
14 | 13 | 2050 | Summer | S, [MVA] | Expected | - | 147.7791 | 156.6016 | 182.4621 | 188.5495 | 181.7127 | 176.3073 | 184.7574 | 102.3717 | 92.1 | 96.2303 | 98.2001 | 110.2276 | 109.9686 | 109.3674 | 113.3652 | 104.4401 | 103.6213 | 110.3583 | 111.7304 | 127.5303 | 149.7627 | 125.3396 | 135.4518 | 166.562
14 | 13 | 2050 | Summer | S, [%] | Expected | - | 36.94% | 39.15% | 45.62% | 47.14% | 45.43% | 44.08% | 46.19% | 25.59% | 23.02% | 24.06% | 24.55% | 27.56% | 27.49% | 27.34% | 28.34% | 26.11% | 25.91% | 27.59% | 27.93% | 31.88% | 37.44% | 31.33% | 33.86% | 41.64%
13 | 15 | 2050 | Summer | P, [MW] | Expected | - | 214.2723 | 218.6176 | 256.7234 | 277.2009 | 284.9308 | 271.0639 | 243.2246 | 211.0928 | 210.0074 | 238.7383 | 241.5809 | 265.7919 | 263.0086 | 261.0093 | 246.5227 | 234.2086 | 233.8631 | 239.8055 | 248.2747 | 266.9219 | 278.4439 | 257.4779 | 269.2326 | 271.3511
13 | 15 | 2050 | Summer | P, [%] | Expected | - | 35.71% | 36.44% | 42.79% | 46.2% | 47.49% | 45.18% | 40.54% | 35.18% | 35% | 39.79% | 40.26% | 44.3% | 43.83% | 43.5% | 41.09% | 39.03% | 38.98% | 39.97% | 41.38% | 44.49% | 46.41% | 42.91% | 44.87% | 45.23%
15 | 13 | 2050 | Summer | P, [MW] | Expected | - | -213.9053 | -218.2461 | -256.3087 | -276.7602 | -284.4797 | -270.6317 | -242.826 | -210.729 | -209.6447 | -238.3449 | -241.1842 | -265.366 | -262.5861 | -260.5893 | -246.1202 | -233.8203 | -233.4752 | -239.4108 | -247.8702 | -266.4945 | -278.0016 | -257.0623 | -268.8023 | -270.9181
15 | 13 | 2050 | Summer | P, [%] | Expected | - | 35.65% | 36.37% | 42.72% | 46.13% | 47.41% | 45.11% | 40.47% | 35.12% | 34.94% | 39.72% | 40.2% | 44.23% | 43.76% | 43.43% | 41.02% | 38.97% | 38.91% | 39.9% | 41.31% | 44.42% | 46.33% | 42.84% | 44.8% | 45.15%
13 | 15 | 2050 | Summer | Q, [MVAr] | Expected | - | -319.0833 | -318.9689 | -317.8209 | -317.0966 | -316.8037 | -316.9932 | -318.2573 | -319.1649 | -319.1923 | -318.3951 | -318.3082 | -317.5094 | -317.6066 | -317.6755 | -318.1537 | -318.5306 | -318.5408 | -318.3626 | -318.0978 | -317.4695 | -317.0502 | -317.7955 | -317.3874 | -317.3112
13 | 15 | 2050 | Summer | Q, [%] | Expected | - | 53.18% | 53.16% | 52.97% | 52.85% | 52.8% | 52.83% | 53.04% | 53.19% | 53.2% | 53.07% | 53.05% | 52.92% | 52.93% | 52.95% | 53.03% | 53.09% | 53.09% | 53.06% | 53.02% | 52.91% | 52.84% | 52.97% | 52.9% | 52.89%
15 | 13 | 2050 | Summer | Q, [MVAr] | Expected | - | 347.0821 | 347.3104 | 349.4568 | 350.7176 | 351.213 | 349.9641 | 348.6667 | 346.9172 | 346.8613 | 348.4114 | 348.5728 | 350.0059 | 349.8358 | 349.7145 | 348.8568 | 348.1572 | 348.138 | 348.4718 | 348.9585 | 350.0753 | 350.7965 | 349.5019 | 350.2181 | 350.3498
15 | 13 | 2050 | Summer | Q, [%] | Expected | - | 0.57847 | 0.57885 | 0.58243 | 0.58453 | 0.58536 | 0.58327 | 0.58111 | 0.5782 | 0.5781 | 0.58069 | 0.58095 | 0.58334 | 0.58306 | 0.58286 | 0.58143 | 0.58026 | 0.58023 | 0.58079 | 0.5816 | 0.58346 | 0.58466 | 0.5825 | 0.5837 | 0.58392
13 | 15 | 2050 | Summer | S, [MVA] | Expected | - | 384.3524 | 386.6973 | 408.5548 | 421.1776 | 426.087 | 417.0855 | 400.557 | 382.657 | 382.0823 | 397.9591 | 399.6016 | 414.0744 | 412.3681 | 411.1491 | 402.4863 | 395.3675 | 395.1711 | 398.5743 | 403.5177 | 414.7701 | 421.9619 | 409.0096 | 416.1982 | 417.5138
13 | 15 | 2050 | Summer | S, [%] | Expected | - | 64.06% | 64.45% | 68.09% | 70.2% | 71.01% | 69.51% | 66.76% | 63.78% | 63.68% | 66.33% | 66.6% | 69.01% | 68.73% | 68.52% | 67.08% | 65.89% | 65.86% | 66.43% | 67.25% | 69.13% | 70.33% | 68.17% | 69.37% | 69.59%
15 | 13 | 2050 | Summer | S, [MVA] | Expected | - | 407.7027 | 410.19 | 433.3754 | 446.7651 | 451.9727 | 442.3984 | 424.8917 | 405.9043 | 405.2946 | 422.1359 | 423.8783 | 439.2303 | 437.4203 | 436.1273 | 426.9382 | 419.3869 | 419.1786 | 422.7885 | 428.0323 | 439.9683 | 447.597 | 433.8578 | 441.4832 | 442.8787
15 | 13 | 2050 | Summer | S, [%] | Expected | - | 67.95% | 68.37% | 72.23% | 74.46% | 75.33% | 73.73% | 70.82% | 67.65% | 67.55% | 70.36% | 70.65% | 73.21% | 72.9% | 72.69% | 71.16% | 69.9% | 69.86% | 70.46% | 71.34% | 73.33% | 74.6% | 72.31% | 73.58% | 73.81%
19 | 20 | 2050 | Summer | P, [MW] | Expected | - | -21.8183 | -21.8013 | -21.7091 | -21.6115 | -21.6109 | -21.6314 | -21.7006 | -21.7898 | -21.8203 | -21.8368 | -21.833 | -21.8052 | -21.8248 | -21.8216 | -21.8138 | -21.8109 | -21.8143 | -21.8043 | -21.77 | -21.7373 | -21.7355 | -21.7937 | -21.7863 | -21.7551
19 | 20 | 2050 | Summer | P, [%] | Expected | - | 109.1% | 109% | 108.5% | 108.1% | 108.1% | 108.2% | 108.5% | 108.9% | 109.1% | 109.2% | 109.2% | 109% | 109.1% | 109.1% | 109.1% | 109.1% | 109.1% | 109% | 108.9% | 108.7% | 108.7% | 109% | 108.9% | 108.8%
20 | 19 | 2050 | Summer | P, [MW] | Expected | - | 21.9542 | 21.9372 | 21.845 | 21.7474 | 21.7468 | 21.7673 | 21.8365 | 21.9257 | 21.9562 | 21.9727 | 21.9689 | 21.9411 | 21.9606 | 21.9575 | 21.9497 | 21.9467 | 21.9502 | 21.9402 | 21.9059 | 21.8732 | 21.8714 | 21.9296 | 21.9222 | 21.891
20 | 19 | 2050 | Summer | P, [%] | Expected | - | 109.8% | 109.7% | 109.2% | 108.7% | 108.7% | 108.8% | 109.2% | 109.6% | 109.8% | 109.9% | 109.8% | 109.7% | 109.8% | 109.8% | 109.7% | 109.7% | 109.8% | 109.7% | 109.5% | 109.4% | 109.4% | 109.6% | 109.6% | 109.5%
19 | 20 | 2050 | Summer | Q, [MVAr] | Expected | - | 0.79756 | 0.55483 | -0.39075 | -1.1083 | -1.1123 | -0.97532 | -0.46147 | 0.40936 | 0.82867 | 1.12 | 1.0466 | 0.60648 | 0.90044 | 0.84858 | 0.7285 | 0.68598 | 0.73568 | 0.59532 | 0.18339 | -0.14262 | -0.15953 | 0.45689 | 0.36738 | 0.028647
19 | 20 | 2050 | Summer | Q, [%] | Expected | - | 3.988% | 2.774% | 1.954% | 5.541% | 5.562% | 4.877% | 2.307% | 2.047% | 4.143% | 5.6% | 5.233% | 3.032% | 4.502% | 4.243% | 3.642% | 3.43% | 3.678% | 2.977% | 0.917% | 0.7131% | 0.7976% | 2.284% | 1.837% | 0.1432%
20 | 19 | 2050 | Summer | Q, [MVAr] | Expected | - | 1.4183 | 1.661 | 2.6066 | 3.3241 | 3.3281 | 3.1912 | 2.6773 | 1.8065 | 1.3872 | 1.0958 | 1.1692 | 1.6094 | 1.3154 | 1.3673 | 1.4873 | 1.5299 | 1.4802 | 1.6205 | 2.0324 | 2.3585 | 2.3754 | 1.759 | 1.8485 | 2.1872
20 | 19 | 2050 | Summer | Q, [%] | Expected | - | 0.070914 | 0.08305 | 0.13033 | 0.16621 | 0.16641 | 0.15956 | 0.13387 | 0.090324 | 0.069358 | 0.054792 | 0.05846 | 0.080468 | 0.06577 | 0.068363 | 0.074367 | 0.076493 | 0.074008 | 0.081026 | 0.10162 | 0.11792 | 0.11877 | 0.087948 | 0.092423 | 0.10936
19 | 20 | 2050 | Summer | S, [MVA] | Expected | - | 21.8329 | 21.8084 | 21.7127 | 21.6399 | 21.6395 | 21.6534 | 21.7055 | 21.7937 | 21.8361 | 21.8655 | 21.8581 | 21.8136 | 21.8433 | 21.8381 | 21.8259 | 21.8216 | 21.8267 | 21.8125 | 21.7708 | 21.7378 | 21.7361 | 21.7985 | 21.7894 | 21.7551
19 | 20 | 2050 | Summer | S, [%] | Expected | - | 109.2% | 109% | 108.6% | 108.2% | 108.2% | 108.3% | 108.5% | 109% | 109.2% | 109.3% | 109.3% | 109.1% | 109.2% | 109.2% | 109.1% | 109.1% | 109.1% | 109.1% | 108.9% | 108.7% | 108.7% | 109% | 108.9% | 108.8%
20 | 19 | 2050 | Summer | S, [MVA] | Expected | - | 22 | 22 | 22 | 22 | 22 | 22 | 22 | 22 | 22 | 22 | 22 | 22 | 22 | 22 | 22 | 22 | 22 | 22 | 22 | 22 | 22 | 22 | 22 | 22
20 | 19 | 2050 | Summer | S, [%] | Expected | - | 110% | 110% | 110% | 110% | 110% | 110% | 110% | 110% | 110% | 110% | 110% | 110% | 110% | 110% | 110% | 110% | 110% | 110% | 110% | 110% | 110% | 110% | 110% | 110%
19 | 21 | 2050 | Summer | P, [MW] | Expected | - | -21.8169 | -21.8001 | -21.7103 | -21.6159 | -21.6153 | -21.6351 | -21.702 | -21.7889 | -21.8189 | -21.8353 | -21.8315 | -21.8039 | -21.8233 | -21.8201 | -21.8124 | -21.8095 | -21.8129 | -21.8031 | -21.7695 | -21.7377 | -21.7359 | -21.7926 | -21.7854 | -21.755
19 | 21 | 2050 | Summer | P, [%] | Expected | - | 109.1% | 109% | 108.6% | 108.1% | 108.1% | 108.2% | 108.5% | 108.9% | 109.1% | 109.2% | 109.2% | 109% | 109.1% | 109.1% | 109.1% | 109% | 109.1% | 109% | 108.8% | 108.7% | 108.7% | 109% | 108.9% | 108.8%
21 | 19 | 2050 | Summer | P, [MW] | Expected | - | 21.9528 | 21.936 | 21.8462 | 21.7518 | 21.7512 | 21.771 | 21.8379 | 21.9247 | 21.9548 | 21.9712 | 21.9674 | 21.9398 | 21.9592 | 21.956 | 21.9483 | 21.9454 | 21.9488 | 21.939 | 21.9054 | 21.8735 | 21.8718 | 21.9285 | 21.9213 | 21.8909
21 | 19 | 2050 | Summer | P, [%] | Expected | - | 109.8% | 109.7% | 109.2% | 108.8% | 108.8% | 108.9% | 109.2% | 109.6% | 109.8% | 109.9% | 109.8% | 109.7% | 109.8% | 109.8% | 109.7% | 109.7% | 109.7% | 109.7% | 109.5% | 109.4% | 109.4% | 109.6% | 109.6% | 109.5%
19 | 21 | 2050 | Summer | Q, [MVAr] | Expected | - | 0.83573 | 0.59942 | -0.32105 | -1.0194 | -1.0233 | -0.89003 | -0.38988 | 0.45781 | 0.86602 | 1.1497 | 1.0782 | 0.64971 | 0.93588 | 0.8854 | 0.76849 | 0.7271 | 0.77548 | 0.63884 | 0.23784 | -0.079517 | -0.095972 | 0.50408 | 0.41694 | 0.087199
19 | 21 | 2050 | Summer | Q, [%] | Expected | - | 4.179% | 2.997% | 1.605% | 5.097% | 5.117% | 4.45% | 1.949% | 2.289% | 4.33% | 5.748% | 5.391% | 3.249% | 4.679% | 4.427% | 3.842% | 3.636% | 3.877% | 3.194% | 1.189% | 0.3976% | 0.4799% | 2.52% | 2.085% | 0.436%
21 | 19 | 2050 | Summer | Q, [MVAr] | Expected | - | 1.4402 | 1.6765 | 2.597 | 3.2954 | 3.2993 | 3.166 | 2.6658 | 1.8181 | 1.4099 | 1.1263 | 1.1977 | 1.6262 | 1.3401 | 1.3905 | 1.5075 | 1.5488 | 1.5005 | 1.6371 | 2.0381 | 2.3555 | 2.3719 | 1.7719 | 1.859 | 2.1887
21 | 19 | 2050 | Summer | Q, [%] | Expected | - | 0.072011 | 0.083826 | 0.12985 | 0.16477 | 0.16496 | 0.1583 | 0.13329 | 0.090907 | 0.070497 | 0.056315 | 0.059887 | 0.081312 | 0.067003 | 0.069527 | 0.075373 | 0.077442 | 0.075023 | 0.081856 | 0.10191 | 0.11777 | 0.1186 | 0.088594 | 0.09295 | 0.10944
19 | 21 | 2050 | Summer | S, [MVA] | Expected | - | 21.8329 | 21.8084 | 21.7127 | 21.6399 | 21.6395 | 21.6534 | 21.7055 | 21.7937 | 21.8361 | 21.8655 | 21.8581 | 21.8136 | 21.8433 | 21.8381 | 21.8259 | 21.8216 | 21.8267 | 21.8125 | 21.7708 | 21.7378 | 21.7361 | 21.7985 | 21.7894 | 21.7551
19 | 21 | 2050 | Summer | S, [%] | Expected | - | 109.2% | 109% | 108.6% | 108.2% | 108.2% | 108.3% | 108.5% | 109% | 109.2% | 109.3% | 109.3% | 109.1% | 109.2% | 109.2% | 109.1% | 109.1% | 109.1% | 109.1% | 108.9% | 108.7% | 108.7% | 109% | 108.9% | 108.8%
21 | 19 | 2050 | Summer | S, [MVA] | Expected | - | 22 | 22 | 22 | 22 | 22 | 22 | 22 | 22 | 22 | 22 | 22 | 22 | 22 | 22 | 22 | 22 | 22 | 22 | 22 | 22 | 22 | 22 | 22 | 22
21 | 19 | 2050 | Summer | S, [%] | Expected | - | 110% | 110% | 110% | 110% | 110% | 110% | 110% | 110% | 110% | 110% | 110% | 110% | 110% | 110% | 110% | 110% | 110% | 110% | 110% | 110% | 110% | 110% | 110% | 110%
29 | 30 | 2050 | Summer | P, [MW] | Expected | - | -23.5432 | -22.0917 | 22.4856 | 21.8749 | 21.9217 | 22.0375 | 10.117 | -12.1535 | -23.5688 | -23.6575 | -23.6123 | -23.4362 | -23.5451 | -23.5042 | -23.4356 | -23.422 | -23.4649 | -23.3733 | -14.8101 | -23.0311 | -23.0175 | -23.3736 | -23.323 | -23.1361
29 | 30 | 2050 | Summer | P, [%] | Expected | - | 107% | 100.4% | 102.2% | 99.43% | 99.64% | 100.2% | 45.99% | 55.24% | 107.1% | 107.5% | 107.3% | 106.5% | 107% | 106.8% | 106.5% | 106.5% | 106.7% | 106.2% | 67.32% | 104.7% | 104.6% | 106.2% | 106% | 105.2%
30 | 29 | 2050 | Summer | P, [MW] | Expected | - | 23.6675 | 22.2022 | -22.3613 | -21.7506 | -21.7974 | -21.9132 | -10.0828 | 12.1913 | 23.6931 | 23.7818 | 23.7366 | 23.5605 | 23.6694 | 23.6285 | 23.5599 | 23.5463 | 23.5892 | 23.4976 | 14.8654 | 23.1554 | 23.1418 | 23.4979 | 23.4473 | 23.2604
30 | 29 | 2050 | Summer | P, [%] | Expected | - | 107.6% | 100.9% | 101.6% | 98.87% | 99.08% | 99.61% | 45.83% | 55.42% | 107.7% | 108.1% | 107.9% | 107.1% | 107.6% | 107.4% | 107.1% | 107% | 107.2% | 106.8% | 67.57% | 105.3% | 105.2% | 106.8% | 106.6% | 105.7%
29 | 30 | 2050 | Summer | Q, [MVAr] | Expected | - | -2.4778 | -2.9595 | -6.6808 | -8.038 | -7.9414 | -7.6978 | -7.0146 | -4.6445 | -2.3559 | -1.9087 | -2.1421 | -2.9557 | -2.4687 | -2.6573 | -2.9581 | -3.0156 | -2.8318 | -3.217 | -5.1402 | -4.4622 | -4.5069 | -3.216 | -3.4176 | -4.1069
29 | 30 | 2050 | Summer | Q, [%] | Expected | - | 11.26% | 13.45% | 30.37% | 36.54% | 36.1% | 34.99% | 31.88% | 21.11% | 10.71% | 8.676% | 9.737% | 13.43% | 11.22% | 12.08% | 13.45% | 13.71% | 12.87% | 14.62% | 23.36% | 20.28% | 20.49% | 14.62% | 15.53% | 18.67%
30 | 29 | 2050 | Summer | Q, [MVAr] | Expected | - | 5.0488 | 5.2442 | 9.2517 | 10.609 | 10.5124 | 10.2688 | 7.7227 | 5.4262 | 4.9269 | 4.4797 | 4.7131 | 5.5267 | 5.0397 | 5.2283 | 5.5291 | 5.5866 | 5.4028 | 5.788 | 6.2837 | 7.0332 | 7.0779 | 5.787 | 5.9886 | 6.6779
30 | 29 | 2050 | Summer | Q, [%] | Expected | - | 0.22949 | 0.23837 | 0.42053 | 0.48223 | 0.47784 | 0.46676 | 0.35103 | 0.24665 | 0.22395 | 0.20362 | 0.21423 | 0.25121 | 0.22908 | 0.23765 | 0.25132 | 0.25394 | 0.24558 | 0.26309 | 0.28562 | 0.31969 | 0.32172 | 0.26304 | 0.27221 | 0.30354
29 | 30 | 2050 | Summer | S, [MVA] | Expected | - | 23.6732 | 22.2891 | 23.4571 | 23.3049 | 23.3158 | 23.3433 | 12.3109 | 13.0107 | 23.6863 | 23.7343 | 23.7093 | 23.6218 | 23.6742 | 23.6539 | 23.6216 | 23.6154 | 23.6351 | 23.5937 | 15.6768 | 23.4594 | 23.4546 | 23.5938 | 23.5721 | 23.4978
29 | 30 | 2050 | Summer | S, [%] | Expected | - | 107.6% | 101.3% | 106.6% | 105.9% | 106% | 106.1% | 55.96% | 59.14% | 107.7% | 107.9% | 107.8% | 107.4% | 107.6% | 107.5% | 107.4% | 107.3% | 107.4% | 107.2% | 71.26% | 106.6% | 106.6% | 107.2% | 107.1% | 106.8%
30 | 29 | 2050 | Summer | S, [MVA] | Expected | - | 24.2 | 22.8131 | 24.1996 | 24.2 | 24.2 | 24.1999 | 12.7005 | 13.3444 | 24.2 | 24.2 | 24.2 | 24.2 | 24.2 | 24.2 | 24.2 | 24.2 | 24.2 | 24.2 | 16.1389 | 24.2 | 24.2 | 24.2 | 24.2 | 24.2
30 | 29 | 2050 | Summer | S, [%] | Expected | - | 110% | 103.7% | 110% | 110% | 110% | 110% | 57.73% | 60.66% | 110% | 110% | 110% | 110% | 110% | 110% | 110% | 110% | 110% | 110% | 73.36% | 110% | 110% | 110% | 110% | 110%

## Energy Storage
Node ID | Year | Day | Quantity | Market Scenario | Operation Scenario | 0 | 1 | 2 | 3 | 4 | 5 | 6 | 7 | 8 | 9 | 10 | 11 | 12 | 13 | 14 | 15 | 16 | 17 | 18 | 19 | 20 | 21 | 22 | 23
20 | 2030 | Winter | P, [MW] | 0 | 0 | -1.8945 | -1.2394e-05 | 6.0604e-06 | 3.9619e-05 | 4.6666 | 1.2674e-06 | 9.9954e-07 | -4.99e-06 | -2.1159 | -1.6641 | 3.7517e-07 | -9.066e-07 | 2.3157 | 2.183 | 0.20396 | 1.9549e-07 | -8.3447e-07 | -3.3177e-07 | -3.4979e-06 | -0.27646 | -3.5035 | -3.998e-06 | 1.1838e-06 | 2.3389
20 | 2030 | Winter | SoC, [MWh] | 0 | 0 | 0.52502 | 0.525 | 0.525 | 0.52504 | 4.725 | 4.725 | 4.725 | 4.725 | 2.374 | 0.525 | 0.525 | 0.525 | 2.5986 | 4.5528 | 4.725 | 4.725 | 4.725 | 4.725 | 4.725 | 4.4178 | 0.52501 | 0.52501 | 0.52501 | 2.63
20 | 2030 | Winter | SoC, [%] | 0 | 0 | 10% | 10% | 10% | 10% | 90% | 90% | 90% | 90% | 45.22% | 10% | 10% | 10% | 49.5% | 86.72% | 90% | 90% | 90% | 90% | 90% | 84.15% | 10% | 10% | 10% | 50.1%
21 | 2030 | Winter | P, [MW] | 0 | 0 | -1.8945 | -1.239e-05 | 6.0589e-06 | 3.9606e-05 | 4.6666 | 1.2809e-06 | 1.186e-06 | -2.3033e-06 | -6.9006e-06 | -3.9411e-06 | -4.6378e-06 | -2.1118e-06 | -9.97e-07 | 9.3076e-07 | 1.2331e-05 | 8.2012e-06 | 5.0432e-06 | 1.2473e-06 | -3.0008e-06 | -0.61997 | -3.16 | -3.9842e-06 | 1.1889e-06 | 2.3389
21 | 2030 | Winter | SoC, [MWh] | 0 | 0 | 0.52502 | 0.525 | 0.525 | 0.52504 | 4.725 | 4.725 | 4.725 | 4.725 | 4.725 | 4.725 | 4.725 | 4.725 | 4.725 | 4.725 | 4.725 | 4.725 | 4.725 | 4.725 | 4.725 | 4.0361 | 0.52501 | 0.52501 | 0.52501 | 2.63
21 | 2030 | Winter | SoC, [%] | 0 | 0 | 10% | 10% | 10% | 10% | 90% | 90% | 90% | 90% | 90% | 90% | 90% | 90% | 90% | 90% | 90% | 90% | 90% | 90% | 90% | 76.88% | 10% | 10% | 10% | 50.1%
30 | 2030 | Winter | P, [MW] | 0 | 0 | -1.8945 | -1.2108e-05 | 6.0022e-06 | 3.5763e-05 | 4.6666 | 1.2935e-06 | 1.2182e-06 | -1.9511e-06 | -6.219e-06 | -3.9922e-06 | -4.868e-06 | -2.3134e-06 | -1.179e-06 | 7.5085e-07 | 1.1666e-05 | 7.5615e-06 | 4.8673e-06 | 1.1866e-06 | -3.0807e-06 | -2.9476 | -0.83241 | -3.7445e-06 | 1.1807e-06 | 2.3389
30 | 2030 | Winter | SoC, [MWh] | 0 | 0 | 0.52501 | 0.525 | 0.525 | 0.52504 | 4.725 | 4.725 | 4.725 | 4.725 | 4.725 | 4.725 | 4.725 | 4.725 | 4.725 | 4.725 | 4.725 | 4.725 | 4.725 | 4.725 | 4.725 | 1.4499 | 0.52501 | 0.52501 | 0.52501 | 2.63
30 | 2030 | Winter | SoC, [%] | 0 | 0 | 10% | 10% | 10% | 10% | 90% | 90% | 90% | 90% | 90% | 90% | 90% | 90% | 90% | 90% | 90% | 90% | 90% | 90% | 90% | 27.62% | 10% | 10% | 10% | 50.1%
35 | 2030 | Winter | P, [MW] | 0 | 0 | -1.8945 | -1.2125e-05 | 6.0109e-06 | 3.5754e-05 | 4.6666 | 1.2981e-06 | 1.2189e-06 | -1.9214e-06 | -6.0711e-06 | -3.9452e-06 | -4.9521e-06 | -2.4061e-06 | -1.3123e-06 | 6.2839e-07 | 1.1989e-05 | 7.3429e-06 | 4.7987e-06 | 1.2407e-06 | -3.0515e-06 | -3.2979 | -0.48207 | -3.7187e-06 | 1.204e-06 | 2.3389
35 | 2030 | Winter | SoC, [MWh] | 0 | 0 | 0.52501 | 0.525 | 0.525 | 0.52504 | 4.725 | 4.725 | 4.725 | 4.725 | 4.725 | 4.725 | 4.725 | 4.725 | 4.725 | 4.725 | 4.725 | 4.725 | 4.725 | 4.725 | 4.725 | 1.0606 | 0.52501 | 0.52501 | 0.52501 | 2.63
35 | 2030 | Winter | SoC, [%] | 0 | 0 | 10% | 10% | 10% | 10% | 90% | 90% | 90% | 90% | 90% | 90% | 90% | 90% | 90% | 90% | 90% | 90% | 90% | 90% | 90% | 20.2% | 10% | 10% | 10% | 50.1%
2 | 2030 | Winter | P, [MW] | 0 | 0 | -1.8945 | -1.2061e-05 | 5.9634e-06 | 3.538e-05 | 4.6666 | 1.2795e-06 | 1.2338e-06 | -1.9363e-06 | -6.2665e-06 | -3.9256e-06 | -4.8171e-06 | -2.3064e-06 | -1.2029e-06 | 7.1113e-07 | 1.1559e-05 | 7.6073e-06 | 4.9148e-06 | 1.1903e-06 | -3.0072e-06 | -3.7784 | -0.0016067 | -3.6717e-06 | 1.1818e-06 | 2.3389
2 | 2030 | Winter | SoC, [MWh] | 0 | 0 | 0.52501 | 0.525 | 0.525 | 0.52504 | 4.725 | 4.725 | 4.725 | 4.725 | 4.725 | 4.725 | 4.725 | 4.725 | 4.725 | 4.725 | 4.725 | 4.725 | 4.725 | 4.725 | 4.725 | 0.5268 | 0.52501 | 0.52501 | 0.52501 | 2.63
2 | 2030 | Winter | SoC, [%] | 0 | 0 | 10% | 10% | 10% | 10% | 90% | 90% | 90% | 90% | 90% | 90% | 90% | 90% | 90% | 90% | 90% | 90% | 90% | 90% | 90% | 10.03% | 10% | 10% | 10% | 50.1%
20 | 2030 | Winter | P, [MW] | Expected | - | -1.8945 | -1.2394e-05 | 6.0604e-06 | 3.9619e-05 | 4.6666 | 1.2674e-06 | 9.9954e-07 | -4.99e-06 | -2.1159 | -1.6641 | 3.7517e-07 | -9.066e-07 | 2.3157 | 2.183 | 0.20396 | 1.9549e-07 | -8.3447e-07 | -3.3177e-07 | -3.4979e-06 | -0.27646 | -3.5035 | -3.998e-06 | 1.1838e-06 | 2.3389
20 | 2030 | Winter | SoC, [MWh] | Expected | - | 0.52502 | 0.525 | 0.525 | 0.52504 | 4.725 | 4.725 | 4.725 | 4.725 | 2.374 | 0.525 | 0.525 | 0.525 | 2.5986 | 4.5528 | 4.725 | 4.725 | 4.725 | 4.725 | 4.725 | 4.4178 | 0.52501 | 0.52501 | 0.52501 | 2.63
20 | 2030 | Winter | SoC, [%] | Expected | - | 10% | 10% | 10% | 10% | 90% | 90% | 90% | 90% | 45.22% | 10% | 10% | 10% | 49.5% | 86.72% | 90% | 90% | 90% | 90% | 90% | 84.15% | 10% | 10% | 10% | 50.1%
21 | 2030 | Winter | P, [MW] | Expected | - | -1.8945 | -1.239e-05 | 6.0589e-06 | 3.9606e-05 | 4.6666 | 1.2809e-06 | 1.186e-06 | -2.3033e-06 | -6.9006e-06 | -3.9411e-06 | -4.6378e-06 | -2.1118e-06 | -9.97e-07 | 9.3076e-07 | 1.2331e-05 | 8.2012e-06 | 5.0432e-06 | 1.2473e-06 | -3.0008e-06 | -0.61997 | -3.16 | -3.9842e-06 | 1.1889e-06 | 2.3389
21 | 2030 | Winter | SoC, [MWh] | Expected | - | 0.52502 | 0.525 | 0.525 | 0.52504 | 4.725 | 4.725 | 4.725 | 4.725 | 4.725 | 4.725 | 4.725 | 4.725 | 4.725 | 4.725 | 4.725 | 4.725 | 4.725 | 4.725 | 4.725 | 4.0361 | 0.52501 | 0.52501 | 0.52501 | 2.63
21 | 2030 | Winter | SoC, [%] | Expected | - | 10% | 10% | 10% | 10% | 90% | 90% | 90% | 90% | 90% | 90% | 90% | 90% | 90% | 90% | 90% | 90% | 90% | 90% | 90% | 76.88% | 10% | 10% | 10% | 50.1%
30 | 2030 | Winter | P, [MW] | Expected | - | -1.8945 | -1.2108e-05 | 6.0022e-06 | 3.5763e-05 | 4.6666 | 1.2935e-06 | 1.2182e-06 | -1.9511e-06 | -6.219e-06 | -3.9922e-06 | -4.868e-06 | -2.3134e-06 | -1.179e-06 | 7.5085e-07 | 1.1666e-05 | 7.5615e-06 | 4.8673e-06 | 1.1866e-06 | -3.0807e-06 | -2.9476 | -0.83241 | -3.7445e-06 | 1.1807e-06 | 2.3389
30 | 2030 | Winter | SoC, [MWh] | Expected | - | 0.52501 | 0.525 | 0.525 | 0.52504 | 4.725 | 4.725 | 4.725 | 4.725 | 4.725 | 4.725 | 4.725 | 4.725 | 4.725 | 4.725 | 4.725 | 4.725 | 4.725 | 4.725 | 4.725 | 1.4499 | 0.52501 | 0.52501 | 0.52501 | 2.63
30 | 2030 | Winter | SoC, [%] | Expected | - | 10% | 10% | 10% | 10% | 90% | 90% | 90% | 90% | 90% | 90% | 90% | 90% | 90% | 90% | 90% | 90% | 90% | 90% | 90% | 27.62% | 10% | 10% | 10% | 50.1%
35 | 2030 | Winter | P, [MW] | Expected | - | -1.8945 | -1.2125e-05 | 6.0109e-06 | 3.5754e-05 | 4.6666 | 1.2981e-06 | 1.2189e-06 | -1.9214e-06 | -6.0711e-06 | -3.9452e-06 | -4.9521e-06 | -2.4061e-06 | -1.3123e-06 | 6.2839e-07 | 1.1989e-05 | 7.3429e-06 | 4.7987e-06 | 1.2407e-06 | -3.0515e-06 | -3.2979 | -0.48207 | -3.7187e-06 | 1.204e-06 | 2.3389
35 | 2030 | Winter | SoC, [MWh] | Expected | - | 0.52501 | 0.525 | 0.525 | 0.52504 | 4.725 | 4.725 | 4.725 | 4.725 | 4.725 | 4.725 | 4.725 | 4.725 | 4.725 | 4.725 | 4.725 | 4.725 | 4.725 | 4.725 | 4.725 | 1.0606 | 0.52501 | 0.52501 | 0.52501 | 2.63
35 | 2030 | Winter | SoC, [%] | Expected | - | 10% | 10% | 10% | 10% | 90% | 90% | 90% | 90% | 90% | 90% | 90% | 90% | 90% | 90% | 90% | 90% | 90% | 90% | 90% | 20.2% | 10% | 10% | 10% | 50.1%
2 | 2030 | Winter | P, [MW] | Expected | - | -1.8945 | -1.2061e-05 | 5.9634e-06 | 3.538e-05 | 4.6666 | 1.2795e-06 | 1.2338e-06 | -1.9363e-06 | -6.2665e-06 | -3.9256e-06 | -4.8171e-06 | -2.3064e-06 | -1.2029e-06 | 7.1113e-07 | 1.1559e-05 | 7.6073e-06 | 4.9148e-06 | 1.1903e-06 | -3.0072e-06 | -3.7784 | -0.0016067 | -3.6717e-06 | 1.1818e-06 | 2.3389
2 | 2030 | Winter | SoC, [MWh] | Expected | - | 0.52501 | 0.525 | 0.525 | 0.52504 | 4.725 | 4.725 | 4.725 | 4.725 | 4.725 | 4.725 | 4.725 | 4.725 | 4.725 | 4.725 | 4.725 | 4.725 | 4.725 | 4.725 | 4.725 | 0.5268 | 0.52501 | 0.52501 | 0.52501 | 2.63
2 | 2030 | Winter | SoC, [%] | Expected | - | 10% | 10% | 10% | 10% | 90% | 90% | 90% | 90% | 90% | 90% | 90% | 90% | 90% | 90% | 90% | 90% | 90% | 90% | 90% | 10.03% | 10% | 10% | 10% | 50.1%
20 | 2030 | Summer | P, [MW] | 0 | 0 | -1.8945 | 1.3454e-05 | 4.1217e-05 | 2.347 | 2.319 | 0.00049286 | 1.5771e-05 | 1.161e-05 | -4.9461e-06 | -3.78 | 6.8417e-06 | 3.7233 | 0.19269 | 0.75066 | 2.5505e-06 | -1.8541e-05 | -2.905e-05 | -4.908e-06 | 5.6469e-05 | 7.4384e-06 | -5.0311e-06 | -1.0659 | -0.81957 | 1.241e-05
20 | 2030 | Summer | SoC, [MWh] | 0 | 0 | 0.525 | 0.52501 | 0.52505 | 2.6374 | 4.7245 | 4.7249 | 4.725 | 4.725 | 4.725 | 0.525 | 0.525 | 3.876 | 4.0494 | 4.725 | 4.725 | 4.725 | 4.7249 | 4.7249 | 4.725 | 4.725 | 4.725 | 3.5406 | 2.63 | 2.63
20 | 2030 | Summer | SoC, [%] | 0 | 0 | 10% | 10% | 10% | 50.24% | 89.99% | 90% | 90% | 90% | 90% | 10% | 10% | 73.83% | 77.13% | 90% | 90% | 90% | 90% | 90% | 90% | 90% | 90% | 67.44% | 50.1% | 50.1%
21 | 2030 | Summer | P, [MW] | 0 | 0 | -1.8945 | 1.3451e-05 | 4.1204e-05 | 2.2938 | 2.3722 | 0.00049295 | 1.5762e-05 | 1.1567e-05 | -5.0475e-06 | -0.41124 | -1.0275e-06 | 0.17772 | -9.7919e-06 | 0.33 | -6.8768e-06 | -1.0094e-05 | -2.007e-05 | -4.2904e-06 | 8.1032e-05 | 7.8037e-06 | -4.9898e-06 | -1.3557 | -0.52976 | 1.2408e-05
21 | 2030 | Summer | SoC, [MWh] | 0 | 0 | 0.525 | 0.52501 | 0.52505 | 2.5895 | 4.7245 | 4.7249 | 4.725 | 4.725 | 4.725 | 4.268 | 4.268 | 4.428 | 4.428 | 4.725 | 4.725 | 4.7249 | 4.7249 | 4.7249 | 4.725 | 4.725 | 4.725 | 3.2186 | 2.63 | 2.63
21 | 2030 | Summer | SoC, [%] | 0 | 0 | 10% | 10% | 10% | 49.32% | 89.99% | 90% | 90% | 90% | 90% | 81.3% | 81.3% | 84.34% | 84.34% | 90% | 90% | 90% | 90% | 90% | 90% | 90% | 90% | 61.31% | 50.1% | 50.1%
30 | 2030 | Summer | P, [MW] | 0 | 0 | -1.8945 | 1.3302e-05 | 3.8053e-05 | 2.5621 | 2.1042 | 0.00027497 | 1.5408e-05 | 1.0823e-05 | -4.6389e-06 | -0.00096842 | -1.0444e-06 | 0.0011974 | -6.2911e-06 | -0.00076263 | -4.4415e-06 | -7.8106e-06 | -1.5678e-05 | -3.4861e-06 | 0.0010062 | 9.2e-06 | -4.6687e-06 | -1.8851 | -0.0003673 | 1.3984e-05
30 | 2030 | Summer | SoC, [MWh] | 0 | 0 | 0.525 | 0.52501 | 0.52505 | 2.8309 | 4.7247 | 4.725 | 4.725 | 4.725 | 4.725 | 4.7239 | 4.7239 | 4.725 | 4.725 | 4.7241 | 4.7241 | 4.7241 | 4.7241 | 4.7241 | 4.725 | 4.725 | 4.725 | 2.6304 | 2.63 | 2.63
30 | 2030 | Summer | SoC, [%] | 0 | 0 | 10% | 10% | 10% | 53.92% | 89.99% | 90% | 90% | 90% | 90% | 89.98% | 89.98% | 90% | 90% | 89.98% | 89.98% | 89.98% | 89.98% | 89.98% | 90% | 90% | 90% | 50.1% | 50.1% | 50.1%
35 | 2030 | Summer | P, [MW] | 0 | 0 | -1.8945 | 1.3304e-05 | 3.8035e-05 | 3.1233 | 1.543 | 0.0002705 | 1.5395e-05 | 1.0857e-05 | -4.4856e-06 | -0.00049952 | -1.0786e-06 | 0.00061687 | -6.4413e-06 | -1.5926 | -4.65e-06 | -8.256e-06 | -1.6528e-05 | -3.4458e-06 | 1.9662 | 9.3274e-06 | -4.6307e-06 | -1.8852 | -0.00027372 | 1.4307e-05
35 | 2030 | Summer | SoC, [MWh] | 0 | 0 | 0.525 | 0.52501 | 0.52505 | 3.336 | 4.7247 | 4.725 | 4.725 | 4.725 | 4.725 | 4.7244 | 4.7244 | 4.725 | 4.725 | 2.9554 | 2.9554 | 2.9554 | 2.9554 | 2.9554 | 4.725 | 4.725 | 4.725 | 2.6303 | 2.63 | 2.63
35 | 2030 | Summer | SoC, [%] | 0 | 0 | 10% | 10% | 10% | 63.54% | 89.99% | 90% | 90% | 90% | 90% | 89.99% | 89.99% | 90% | 90% | 56.29% | 56.29% | 56.29% | 56.29% | 56.29% | 90% | 90% | 90% | 50.1% | 50.1% | 50.1%
2 | 2030 | Summer | P, [MW] | 0 | 0 | -1.8945 | 1.3278e-05 | 3.7884e-05 | 2.7123 | 1.954 | 0.00026929 | 1.5305e-05 | 1.1159e-05 | -4.6235e-06 | -0.00046916 | -1.0544e-06 | 0.00058131 | -6.3568e-06 | -0.0016571 | -4.4718e-06 | -7.9731e-06 | -1.6325e-05 | -3.546e-06 | 0.0021113 | 9.3135e-06 | -4.6456e-06 | -1.885 | -0.00050919 | 1.3411e-05
2 | 2030 | Summer | SoC, [MWh] | 0 | 0 | 0.525 | 0.52501 | 0.52505 | 2.9661 | 4.7247 | 4.725 | 4.725 | 4.725 | 4.725 | 4.7245 | 4.7245 | 4.725 | 4.725 | 4.7231 | 4.7231 | 4.7231 | 4.7231 | 4.7231 | 4.725 | 4.725 | 4.725 | 2.6306 | 2.63 | 2.63
2 | 2030 | Summer | SoC, [%] | 0 | 0 | 10% | 10% | 10% | 56.5% | 89.99% | 90% | 90% | 90% | 90% | 89.99% | 89.99% | 90% | 90% | 89.96% | 89.96% | 89.96% | 89.96% | 89.96% | 90% | 90% | 90% | 50.11% | 50.1% | 50.1%
20 | 2030 | Summer | P, [MW] | Expected | - | -1.8945 | 1.3454e-05 | 4.1217e-05 | 2.347 | 2.319 | 0.00049286 | 1.5771e-05 | 1.161e-05 | -4.9461e-06 | -3.78 | 6.8417e-06 | 3.7233 | 0.19269 | 0.75066 | 2.5505e-06 | -1.8541e-05 | -2.905e-05 | -4.908e-06 | 5.6469e-05 | 7.4384e-06 | -5.0311e-06 | -1.0659 | -0.81957 | 1.241e-05
20 | 2030 | Summer | SoC, [MWh] | Expected | - | 0.525 | 0.52501 | 0.52505 | 2.6374 | 4.7245 | 4.7249 | 4.725 | 4.725 | 4.725 | 0.525 | 0.525 | 3.876 | 4.0494 | 4.725 | 4.725 | 4.725 | 4.7249 | 4.7249 | 4.725 | 4.725 | 4.725 | 3.5406 | 2.63 | 2.63
20 | 2030 | Summer | SoC, [%] | Expected | - | 10% | 10% | 10% | 50.24% | 89.99% | 90% | 90% | 90% | 90% | 10% | 10% | 73.83% | 77.13% | 90% | 90% | 90% | 90% | 90% | 90% | 90% | 90% | 67.44% | 50.1% | 50.1%
21 | 2030 | Summer | P, [MW] | Expected | - | -1.8945 | 1.3451e-05 | 4.1204e-05 | 2.2938 | 2.3722 | 0.00049295 | 1.5762e-05 | 1.1567e-05 | -5.0475e-06 | -0.41124 | -1.0275e-06 | 0.17772 | -9.7919e-06 | 0.33 | -6.8768e-06 | -1.0094e-05 | -2.007e-05 | -4.2904e-06 | 8.1032e-05 | 7.8037e-06 | -4.9898e-06 | -1.3557 | -0.52976 | 1.2408e-05
21 | 2030 | Summer | SoC, [MWh] | Expected | - | 0.525 | 0.52501 | 0.52505 | 2.5895 | 4.7245 | 4.7249 | 4.725 | 4.725 | 4.725 | 4.268 | 4.268 | 4.428 | 4.428 | 4.725 | 4.725 | 4.7249 | 4.7249 | 4.7249 | 4.725 | 4.725 | 4.725 | 3.2186 | 2.63 | 2.63
21 | 2030 | Summer | SoC, [%] | Expected | - | 10% | 10% | 10% | 49.32% | 89.99% | 90% | 90% | 90% | 90% | 81.3% | 81.3% | 84.34% | 84.34% | 90% | 90% | 90% | 90% | 90% | 90% | 90% | 90% | 61.31% | 50.1% | 50.1%
30 | 2030 | Summer | P, [MW] | Expected | - | -1.8945 | 1.3302e-05 | 3.8053e-05 | 2.5621 | 2.1042 | 0.00027497 | 1.5408e-05 | 1.0823e-05 | -4.6389e-06 | -0.00096842 | -1.0444e-06 | 0.0011974 | -6.2911e-06 | -0.00076263 | -4.4415e-06 | -7.8106e-06 | -1.5678e-05 | -3.4861e-06 | 0.0010062 | 9.2e-06 | -4.6687e-06 | -1.8851 | -0.0003673 | 1.3984e-05
30 | 2030 | Summer | SoC, [MWh] | Expected | - | 0.525 | 0.52501 | 0.52505 | 2.8309 | 4.7247 | 4.725 | 4.725 | 4.725 | 4.725 | 4.7239 | 4.7239 | 4.725 | 4.725 | 4.7241 | 4.7241 | 4.7241 | 4.7241 | 4.7241 | 4.725 | 4.725 | 4.725 | 2.6304 | 2.63 | 2.63
30 | 2030 | Summer | SoC, [%] | Expected | - | 10% | 10% | 10% | 53.92% | 89.99% | 90% | 90% | 90% | 90% | 89.98% | 89.98% | 90% | 90% | 89.98% | 89.98% | 89.98% | 89.98% | 89.98% | 90% | 90% | 90% | 50.1% | 50.1% | 50.1%
35 | 2030 | Summer | P, [MW] | Expected | - | -1.8945 | 1.3304e-05 | 3.8035e-05 | 3.1233 | 1.543 | 0.0002705 | 1.5395e-05 | 1.0857e-05 | -4.4856e-06 | -0.00049952 | -1.0786e-06 | 0.00061687 | -6.4413e-06 | -1.5926 | -4.65e-06 | -8.256e-06 | -1.6528e-05 | -3.4458e-06 | 1.9662 | 9.3274e-06 | -4.6307e-06 | -1.8852 | -0.00027372 | 1.4307e-05
35 | 2030 | Summer | SoC, [MWh] | Expected | - | 0.525 | 0.52501 | 0.52505 | 3.336 | 4.7247 | 4.725 | 4.725 | 4.725 | 4.725 | 4.7244 | 4.7244 | 4.725 | 4.725 | 2.9554 | 2.9554 | 2.9554 | 2.9554 | 2.9554 | 4.725 | 4.725 | 4.725 | 2.6303 | 2.63 | 2.63
35 | 2030 | Summer | SoC, [%] | Expected | - | 10% | 10% | 10% | 63.54% | 89.99% | 90% | 90% | 90% | 90% | 89.99% | 89.99% | 90% | 90% | 56.29% | 56.29% | 56.29% | 56.29% | 56.29% | 90% | 90% | 90% | 50.1% | 50.1% | 50.1%
2 | 2030 | Summer | P, [MW] | Expected | - | -1.8945 | 1.3278e-05 | 3.7884e-05 | 2.7123 | 1.954 | 0.00026929 | 1.5305e-05 | 1.1159e-05 | -4.6235e-06 | -0.00046916 | -1.0544e-06 | 0.00058131 | -6.3568e-06 | -0.0016571 | -4.4718e-06 | -7.9731e-06 | -1.6325e-05 | -3.546e-06 | 0.0021113 | 9.3135e-06 | -4.6456e-06 | -1.885 | -0.00050919 | 1.3411e-05
2 | 2030 | Summer | SoC, [MWh] | Expected | - | 0.525 | 0.52501 | 0.52505 | 2.9661 | 4.7247 | 4.725 | 4.725 | 4.725 | 4.725 | 4.7245 | 4.7245 | 4.725 | 4.725 | 4.7231 | 4.7231 | 4.7231 | 4.7231 | 4.7231 | 4.725 | 4.725 | 4.725 | 2.6306 | 2.63 | 2.63
2 | 2030 | Summer | SoC, [%] | Expected | - | 10% | 10% | 10% | 56.5% | 89.99% | 90% | 90% | 90% | 90% | 89.99% | 89.99% | 90% | 90% | 89.96% | 89.96% | 89.96% | 89.96% | 89.96% | 90% | 90% | 90% | 50.11% | 50.1% | 50.1%
20 | 2040 | Winter | P, [MW] | 0 | 0 | -13.86 | -3.1101e-05 | 8.3644e-06 | 0.00040411 | 21.5301 | -12.1242 | -5.3154 | -1.316e-06 | 7.8049e-06 | 3.1612 | 12.4011 | 12.0829 | 10.7527 | 10.5294 | 11.4367 | 13.4684 | 8.2537 | 3.1716e-06 | 2.619e-06 | -8.5383 | -16.6513 | -5.8243e-06 | 1.6941e-06 | 13.9872
20 | 2040 | Winter | SoC, [MWh] | 0 | 0 | 3.85 | 3.85 | 3.85 | 3.8504 | 23.2274 | 9.7561 | 3.85 | 3.85 | 3.85 | 3.85 | 9.5013 | 14.799 | 18.6187 | 22.1902 | 26.7699 | 33.607 | 34.65 | 34.65 | 34.65 | 25.163 | 6.6616 | 6.6616 | 6.6616 | 19.25
20 | 2040 | Winter | SoC, [%] | 0 | 0 | 10% | 10% | 10% | 10% | 60.33% | 25.34% | 10% | 10% | 10% | 10% | 24.68% | 38.44% | 48.36% | 57.64% | 69.53% | 87.29% | 90% | 90% | 90% | 65.36% | 17.3% | 17.3% | 17.3% | 50%
21 | 2040 | Winter | P, [MW] | 0 | 0 | -13.86 | -3.0925e-05 | 0.00013375 | 12.2142 | 12.1867 | -6.0542 | -11.7088 | -1.1397 | -0.86221 | 1.3318e-06 | 6.0551 | 12.845 | 13.5644 | 12.9874 | 13.5775 | 11.3207 | 1.2414e-06 | 1.862e-06 | -4.8232e-06 | -9.9561 | -17.7638 | -4.6525e-06 | 1.8896e-06 | 17.111
21 | 2040 | Winter | SoC, [MWh] | 0 | 0 | 3.85 | 3.85 | 3.8501 | 14.8429 | 25.8109 | 19.0841 | 6.0743 | 4.808 | 3.85 | 3.85 | 3.85 | 9.9944 | 16.9383 | 23.2409 | 30.1992 | 34.65 | 34.65 | 34.65 | 34.65 | 23.5877 | 3.8501 | 3.8501 | 3.8501 | 19.25
21 | 2040 | Winter | SoC, [%] | 0 | 0 | 10% | 10% | 10% | 38.55% | 67.04% | 49.57% | 15.78% | 12.49% | 10% | 10% | 10% | 25.96% | 44% | 60.37% | 78.44% | 90% | 90% | 90% | 90% | 61.27% | 10% | 10% | 10% | 50%
30 | 2040 | Winter | P, [MW] | 0 | 0 | -7.0691 | -1.2949e-05 | 8.1818 | 8.3914 | 8.0768 | 2.2322e-05 | -19.2361 | -6.6151 | -0.90623 | 9.1552e-06 | -6.8484e-06 | 8.8801 | 16.5564 | 17.6087 | 13.8859 | 4.8875 | 9.7601e-07 | 1.4152e-06 | -4.5495e-06 | -17.2761 | -10.4439 | -3.6503e-06 | 1.828e-06 | 17.1111
30 | 2040 | Winter | SoC, [MWh] | 0 | 0 | 11.3954 | 11.3954 | 18.759 | 26.3113 | 33.5805 | 33.5805 | 12.2071 | 4.8569 | 3.85 | 3.85 | 3.85 | 5.6015 | 15.8823 | 27.3323 | 34.6458 | 34.65 | 34.65 | 34.65 | 34.65 | 15.4544 | 3.85 | 3.85 | 3.85 | 19.25
30 | 2040 | Winter | SoC, [%] | 0 | 0 | 29.6% | 29.6% | 48.72% | 68.34% | 87.22% | 87.22% | 31.71% | 12.62% | 10% | 10% | 10% | 14.55% | 41.25% | 70.99% | 89.99% | 90% | 90% | 90% | 90% | 40.14% | 10% | 10% | 10% | 50%
35 | 2040 | Winter | P, [MW] | 0 | 0 | -13.86 | -2.1131e-05 | 7.7017e-06 | 0.00017312 | 34.222 | 1.2762e-06 | 1.3369e-06 | -1.2614e-06 | -6.0656e-06 | -4.2006e-06 | -4.8758e-06 | -2.2335e-06 | -1.0984e-06 | 6.6021e-07 | 1.027e-05 | 7.0374e-06 | 4.2445e-06 | 9.3178e-07 | -2.3658e-06 | -21.6216 | -6.0983 | -3.3953e-06 | 1.8985e-06 | 17.1111
35 | 2040 | Winter | SoC, [MWh] | 0 | 0 | 3.85 | 3.85 | 3.85 | 3.8502 | 34.65 | 34.65 | 34.65 | 34.65 | 34.65 | 34.65 | 34.65 | 34.65 | 34.65 | 34.65 | 34.65 | 34.65 | 34.65 | 34.65 | 34.65 | 10.626 | 3.85 | 3.85 | 3.85 | 19.25
35 | 2040 | Winter | SoC, [%] | 0 | 0 | 10% | 10% | 10% | 10% | 90% | 90% | 90% | 90% | 90% | 90% | 90% | 90% | 90% | 90% | 90% | 90% | 90% | 90% | 90% | 27.6% | 10% | 10% | 10% | 50%
2 | 2040 | Winter | P, [MW] | 0 | 0 | -13.86 | -2.2124e-05 | 8.2641e-06 | 16.4442 | 17.778 | 1.3386e-06 | 1.3705e-06 | -1.1731e-06 | -5.5041e-06 | -3.724e-06 | -4.2792e-06 | -1.9067e-06 | -8.3497e-07 | 9.3716e-07 | 4.4904e-06 | 7.3836e-06 | 4.8023e-06 | 1.0011e-06 | -2.5532e-06 | -17.569 | -5.6683 | -2.7998e-06 | 3.3341e-06 | 11.577
2 | 2040 | Winter | SoC, [MWh] | 0 | 0 | 3.85 | 3.85 | 3.85 | 18.6498 | 34.65 | 34.65 | 34.65 | 34.65 | 34.65 | 34.65 | 34.65 | 34.65 | 34.65 | 34.65 | 34.65 | 34.65 | 34.65 | 34.65 | 34.65 | 15.1288 | 8.8307 | 8.8307 | 8.8307 | 19.25
2 | 2040 | Winter | SoC, [%] | 0 | 0 | 10% | 10% | 10% | 48.44% | 90% | 90% | 90% | 90% | 90% | 90% | 90% | 90% | 90% | 90% | 90% | 90% | 90% | 90% | 90% | 39.3% | 22.94% | 22.94% | 22.94% | 50%
20 | 2040 | Winter | P, [MW] | Expected | - | -13.86 | -3.1101e-05 | 8.3644e-06 | 0.00040411 | 21.5301 | -12.1242 | -5.3154 | -1.316e-06 | 7.8049e-06 | 3.1612 | 12.4011 | 12.0829 | 10.7527 | 10.5294 | 11.4367 | 13.4684 | 8.2537 | 3.1716e-06 | 2.619e-06 | -8.5383 | -16.6513 | -5.8243e-06 | 1.6941e-06 | 13.9872
20 | 2040 | Winter | SoC, [MWh] | Expected | - | 3.85 | 3.85 | 3.85 | 3.8504 | 23.2274 | 9.7561 | 3.85 | 3.85 | 3.85 | 3.85 | 9.5013 | 14.799 | 18.6187 | 22.1902 | 26.7699 | 33.607 | 34.65 | 34.65 | 34.65 | 25.163 | 6.6616 | 6.6616 | 6.6616 | 19.25
20 | 2040 | Winter | SoC, [%] | Expected | - | 10% | 10% | 10% | 10% | 60.33% | 25.34% | 10% | 10% | 10% | 10% | 24.68% | 38.44% | 48.36% | 57.64% | 69.53% | 87.29% | 90% | 90% | 90% | 65.36% | 17.3% | 17.3% | 17.3% | 50%
21 | 2040 | Winter | P, [MW] | Expected | - | -13.86 | -3.0925e-05 | 0.00013375 | 12.2142 | 12.1867 | -6.0542 | -11.7088 | -1.1397 | -0.86221 | 1.3318e-06 | 6.0551 | 12.845 | 13.5644 | 12.9874 | 13.5775 | 11.3207 | 1.2414e-06 | 1.862e-06 | -4.8232e-06 | -9.9561 | -17.7638 | -4.6525e-06 | 1.8896e-06 | 17.111
21 | 2040 | Winter | SoC, [MWh] | Expected | - | 3.85 | 3.85 | 3.8501 | 14.8429 | 25.8109 | 19.0841 | 6.0743 | 4.808 | 3.85 | 3.85 | 3.85 | 9.9944 | 16.9383 | 23.2409 | 30.1992 | 34.65 | 34.65 | 34.65 | 34.65 | 23.5877 | 3.8501 | 3.8501 | 3.8501 | 19.25
21 | 2040 | Winter | SoC, [%] | Expected | - | 10% | 10% | 10% | 38.55% | 67.04% | 49.57% | 15.78% | 12.49% | 10% | 10% | 10% | 25.96% | 44% | 60.37% | 78.44% | 90% | 90% | 90% | 90% | 61.27% | 10% | 10% | 10% | 50%
30 | 2040 | Winter | P, [MW] | Expected | - | -7.0691 | -1.2949e-05 | 8.1818 | 8.3914 | 8.0768 | 2.2322e-05 | -19.2361 | -6.6151 | -0.90623 | 9.1552e-06 | -6.8484e-06 | 8.8801 | 16.5564 | 17.6087 | 13.8859 | 4.8875 | 9.7601e-07 | 1.4152e-06 | -4.5495e-06 | -17.2761 | -10.4439 | -3.6503e-06 | 1.828e-06 | 17.1111
30 | 2040 | Winter | SoC, [MWh] | Expected | - | 11.3954 | 11.3954 | 18.759 | 26.3113 | 33.5805 | 33.5805 | 12.2071 | 4.8569 | 3.85 | 3.85 | 3.85 | 5.6015 | 15.8823 | 27.3323 | 34.6458 | 34.65 | 34.65 | 34.65 | 34.65 | 15.4544 | 3.85 | 3.85 | 3.85 | 19.25
30 | 2040 | Winter | SoC, [%] | Expected | - | 29.6% | 29.6% | 48.72% | 68.34% | 87.22% | 87.22% | 31.71% | 12.62% | 10% | 10% | 10% | 14.55% | 41.25% | 70.99% | 89.99% | 90% | 90% | 90% | 90% | 40.14% | 10% | 10% | 10% | 50%
35 | 2040 | Winter | P, [MW] | Expected | - | -13.86 | -2.1131e-05 | 7.7017e-06 | 0.00017312 | 34.222 | 1.2762e-06 | 1.3369e-06 | -1.2614e-06 | -6.0656e-06 | -4.2006e-06 | -4.8758e-06 | -2.2335e-06 | -1.0984e-06 | 6.6021e-07 | 1.027e-05 | 7.0374e-06 | 4.2445e-06 | 9.3178e-07 | -2.3658e-06 | -21.6216 | -6.0983 | -3.3953e-06 | 1.8985e-06 | 17.1111
35 | 2040 | Winter | SoC, [MWh] | Expected | - | 3.85 | 3.85 | 3.85 | 3.8502 | 34.65 | 34.65 | 34.65 | 34.65 | 34.65 | 34.65 | 34.65 | 34.65 | 34.65 | 34.65 | 34.65 | 34.65 | 34.65 | 34.65 | 34.65 | 10.626 | 3.85 | 3.85 | 3.85 | 19.25
35 | 2040 | Winter | SoC, [%] | Expected | - | 10% | 10% | 10% | 10% | 90% | 90% | 90% | 90% | 90% | 90% | 90% | 90% | 90% | 90% | 90% | 90% | 90% | 90% | 90% | 27.6% | 10% | 10% | 10% | 50%
2 | 2040 | Winter | P, [MW] | Expected | - | -13.86 | -2.2124e-05 | 8.2641e-06 | 16.4442 | 17.778 | 1.3386e-06 | 1.3705e-06 | -1.1731e-06 | -5.5041e-06 | -3.724e-06 | -4.2792e-06 | -1.9067e-06 | -8.3497e-07 | 9.3716e-07 | 4.4904e-06 | 7.3836e-06 | 4.8023e-06 | 1.0011e-06 | -2.5532e-06 | -17.569 | -5.6683 | -2.7998e-06 | 3.3341e-06 | 11.577
2 | 2040 | Winter | SoC, [MWh] | Expected | - | 3.85 | 3.85 | 3.85 | 18.6498 | 34.65 | 34.65 | 34.65 | 34.65 | 34.65 | 34.65 | 34.65 | 34.65 | 34.65 | 34.65 | 34.65 | 34.65 | 34.65 | 34.65 | 34.65 | 15.1288 | 8.8307 | 8.8307 | 8.8307 | 19.25
2 | 2040 | Winter | SoC, [%] | Expected | - | 10% | 10% | 10% | 48.44% | 90% | 90% | 90% | 90% | 90% | 90% | 90% | 90% | 90% | 90% | 90% | 90% | 90% | 90% | 90% | 39.3% | 22.94% | 22.94% | 22.94% | 50%
20 | 2040 | Summer | P, [MW] | 0 | 0 | -13.86 | 6.3716e-06 | 7.7375e-06 | 4.1919e-06 | 1.8398e-06 | -1.5856e-07 | -4.2154e-06 | -8.7706e-06 | 9.7739e-06 | 1.7118 | 12.2301 | 12.196 | 10.9058 | 10.8107 | 11.925 | 13.5424 | 6.4528 | 5.6948e-06 | -7.9286e-07 | 8.9593e-07 | -7.779e-06 | -3.1468 | -10.7132 | 7.496e-06
20 | 2040 | Summer | SoC, [MWh] | 0 | 0 | 3.85 | 3.85 | 3.85 | 3.85 | 3.85 | 3.85 | 3.85 | 3.85 | 3.85 | 3.85 | 9.3112 | 14.7346 | 18.7244 | 22.6085 | 27.7307 | 34.65 | 34.65 | 34.65 | 34.65 | 34.65 | 34.65 | 31.1535 | 19.25 | 19.25
20 | 2040 | Summer | SoC, [%] | 0 | 0 | 10% | 10% | 10% | 10% | 10% | 10% | 10% | 10% | 10% | 10% | 24.18% | 38.27% | 48.63% | 58.72% | 72.03% | 90% | 90% | 90% | 90% | 90% | 90% | 80.92% | 50% | 50%
21 | 2040 | Summer | P, [MW] | 0 | 0 | -13.86 | 6.3713e-06 | 7.7388e-06 | 4.1941e-06 | 1.8428e-06 | -1.5396e-07 | -4.2046e-06 | -8.7236e-06 | 0.55514 | -0.44966 | 7.6561 | 13.4317 | 12.9858 | 12.4409 | 13.2748 | 11.8207 | 1.9438 | 5.7066e-06 | -1.3096e-06 | 1.2706e-06 | -7.7398e-06 | -9.4135 | -4.4465 | 7.4942e-06
21 | 2040 | Summer | SoC, [MWh] | 0 | 0 | 3.85 | 3.85 | 3.85 | 3.85 | 3.85 | 3.85 | 3.85 | 3.85 | 4.3496 | 3.85 | 4.229 | 11.0254 | 17.3262 | 23.0217 | 29.6437 | 34.65 | 34.65 | 34.65 | 34.65 | 34.65 | 34.65 | 24.1905 | 19.25 | 19.25
21 | 2040 | Summer | SoC, [%] | 0 | 0 | 10% | 10% | 10% | 10% | 10% | 10% | 10% | 10% | 11.3% | 10% | 10.98% | 28.64% | 45% | 59.8% | 77% | 90% | 90% | 90% | 90% | 90% | 90% | 62.83% | 50% | 50%
30 | 2040 | Summer | P, [MW] | 0 | 0 | -13.86 | 7.4387e-06 | 9.0901e-06 | 6.5367e-06 | 4.0109e-06 | 2.2604e-06 | -1.6016e-06 | -5.5925e-06 | -1.2708e-05 | 9.1763e-06 | 1.6844e-07 | 8.2979 | 15.3037 | 16.9697 | 14.4401 | 5.444 | 3.8786e-06 | -3.5143e-06 | 2.3749e-06 | 2.1864e-06 | -6.8549e-06 | -7.2523 | -6.6077 | 8.601e-06
30 | 2040 | Summer | SoC, [MWh] | 0 | 0 | 3.85 | 3.85 | 3.85 | 3.85 | 3.85 | 3.85 | 3.85 | 3.85 | 3.85 | 3.85 | 3.85 | 5.5054 | 14.8576 | 26.0515 | 34.4499 | 34.65 | 34.65 | 34.65 | 34.65 | 34.65 | 34.65 | 26.5918 | 19.25 | 19.25
30 | 2040 | Summer | SoC, [%] | 0 | 0 | 10% | 10% | 10% | 10% | 10% | 10% | 10% | 10% | 10% | 10% | 10% | 14.3% | 38.59% | 67.67% | 89.48% | 90% | 90% | 90% | 90% | 90% | 90% | 69.07% | 50% | 50%
35 | 2040 | Summer | P, [MW] | 0 | 0 | -13.86 | 1.7516e-05 | 0.00014383 | 13.381 | 11.1808 | 9.6603 | 3.0717e-05 | 1.8217e-05 | -3.8223e-06 | -0.00066679 | -9.1972e-07 | 0.00081385 | -6.7813e-06 | -8.1799 | -5.296e-06 | -1.0801e-05 | -2.9947e-05 | -4.6635e-06 | 10.0988 | 8.7965e-06 | -6.1178e-06 | -8.3358 | -5.5242 | 8.6652e-06
35 | 2040 | Summer | SoC, [MWh] | 0 | 0 | 3.85 | 3.85 | 3.8501 | 15.893 | 25.9557 | 34.6499 | 34.65 | 34.65 | 34.65 | 34.6492 | 34.6492 | 34.65 | 34.6499 | 25.5612 | 25.5612 | 25.5611 | 25.5611 | 25.5611 | 34.65 | 34.65 | 34.65 | 25.3879 | 19.25 | 19.25
35 | 2040 | Summer | SoC, [%] | 0 | 0 | 10% | 10% | 10% | 41.28% | 67.42% | 90% | 90% | 90% | 90% | 90% | 90% | 90% | 90% | 66.39% | 66.39% | 66.39% | 66.39% | 66.39% | 90% | 90% | 90% | 65.94% | 50% | 50%
2 | 2040 | Summer | P, [MW] | 0 | 0 | -13.86 | 1.7485e-05 | 0.00014407 | 13.9647 | 14.0908 | 6.1665 | 3.2746e-05 | 2.1013e-05 | -3.5868e-06 | -0.00029624 | -8.9283e-07 | 0.00036135 | -6.8974e-06 | -8.6301 | -5.1791e-06 | -9.9217e-06 | -2.3251e-05 | -3.9008e-06 | 10.6545 | 9.708e-06 | -5.9796e-06 | -7.0555 | -6.8045 | 8.4585e-06
2 | 2040 | Summer | SoC, [MWh] | 0 | 0 | 3.85 | 3.85 | 3.8501 | 16.4184 | 29.1001 | 34.6499 | 34.65 | 34.65 | 34.65 | 34.6496 | 34.6496 | 34.65 | 34.65 | 25.061 | 25.0609 | 25.0609 | 25.0609 | 25.0609 | 34.65 | 34.65 | 34.65 | 26.8105 | 19.25 | 19.25
2 | 2040 | Summer | SoC, [%] | 0 | 0 | 10% | 10% | 10% | 42.65% | 75.58% | 90% | 90% | 90% | 90% | 90% | 90% | 90% | 90% | 65.09% | 65.09% | 65.09% | 65.09% | 65.09% | 90% | 90% | 90% | 69.64% | 50% | 50%
20 | 2040 | Summer | P, [MW] | Expected | - | -13.86 | 6.3716e-06 | 7.7375e-06 | 4.1919e-06 | 1.8398e-06 | -1.5856e-07 | -4.2154e-06 | -8.7706e-06 | 9.7739e-06 | 1.7118 | 12.2301 | 12.196 | 10.9058 | 10.8107 | 11.925 | 13.5424 | 6.4528 | 5.6948e-06 | -7.9286e-07 | 8.9593e-07 | -7.779e-06 | -3.1468 | -10.7132 | 7.496e-06
20 | 2040 | Summer | SoC, [MWh] | Expected | - | 3.85 | 3.85 | 3.85 | 3.85 | 3.85 | 3.85 | 3.85 | 3.85 | 3.85 | 3.85 | 9.3112 | 14.7346 | 18.7244 | 22.6085 | 27.7307 | 34.65 | 34.65 | 34.65 | 34.65 | 34.65 | 34.65 | 31.1535 | 19.25 | 19.25
20 | 2040 | Summer | SoC, [%] | Expected | - | 10% | 10% | 10% | 10% | 10% | 10% | 10% | 10% | 10% | 10% | 24.18% | 38.27% | 48.63% | 58.72% | 72.03% | 90% | 90% | 90% | 90% | 90% | 90% | 80.92% | 50% | 50%
21 | 2040 | Summer | P, [MW] | Expected | - | -13.86 | 6.3713e-06 | 7.7388e-06 | 4.1941e-06 | 1.8428e-06 | -1.5396e-07 | -4.2046e-06 | -8.7236e-06 | 0.55514 | -0.44966 | 7.6561 | 13.4317 | 12.9858 | 12.4409 | 13.2748 | 11.8207 | 1.9438 | 5.7066e-06 | -1.3096e-06 | 1.2706e-06 | -7.7398e-06 | -9.4135 | -4.4465 | 7.4942e-06
21 | 2040 | Summer | SoC, [MWh] | Expected | - | 3.85 | 3.85 | 3.85 | 3.85 | 3.85 | 3.85 | 3.85 | 3.85 | 4.3496 | 3.85 | 4.229 | 11.0254 | 17.3262 | 23.0217 | 29.6437 | 34.65 | 34.65 | 34.65 | 34.65 | 34.65 | 34.65 | 24.1905 | 19.25 | 19.25
21 | 2040 | Summer | SoC, [%] | Expected | - | 10% | 10% | 10% | 10% | 10% | 10% | 10% | 10% | 11.3% | 10% | 10.98% | 28.64% | 45% | 59.8% | 77% | 90% | 90% | 90% | 90% | 90% | 90% | 62.83% | 50% | 50%
30 | 2040 | Summer | P, [MW] | Expected | - | -13.86 | 7.4387e-06 | 9.0901e-06 | 6.5367e-06 | 4.0109e-06 | 2.2604e-06 | -1.6016e-06 | -5.5925e-06 | -1.2708e-05 | 9.1763e-06 | 1.6844e-07 | 8.2979 | 15.3037 | 16.9697 | 14.4401 | 5.444 | 3.8786e-06 | -3.5143e-06 | 2.3749e-06 | 2.1864e-06 | -6.8549e-06 | -7.2523 | -6.6077 | 8.601e-06
30 | 2040 | Summer | SoC, [MWh] | Expected | - | 3.85 | 3.85 | 3.85 | 3.85 | 3.85 | 3.85 | 3.85 | 3.85 | 3.85 | 3.85 | 3.85 | 5.5054 | 14.8576 | 26.0515 | 34.4499 | 34.65 | 34.65 | 34.65 | 34.65 | 34.65 | 34.65 | 26.5918 | 19.25 | 19.25
30 | 2040 | Summer | SoC, [%] | Expected | - | 10% | 10% | 10% | 10% | 10% | 10% | 10% | 10% | 10% | 10% | 10% | 14.3% | 38.59% | 67.67% | 89.48% | 90% | 90% | 90% | 90% | 90% | 90% | 69.07% | 50% | 50%
35 | 2040 | Summer | P, [MW] | Expected | - | -13.86 | 1.7516e-05 | 0.00014383 | 13.381 | 11.1808 | 9.6603 | 3.0717e-05 | 1.8217e-05 | -3.8223e-06 | -0.00066679 | -9.1972e-07 | 0.00081385 | -6.7813e-06 | -8.1799 | -5.296e-06 | -1.0801e-05 | -2.9947e-05 | -4.6635e-06 | 10.0988 | 8.7965e-06 | -6.1178e-06 | -8.3358 | -5.5242 | 8.6652e-06
35 | 2040 | Summer | SoC, [MWh] | Expected | - | 3.85 | 3.85 | 3.8501 | 15.893 | 25.9557 | 34.6499 | 34.65 | 34.65 | 34.65 | 34.6492 | 34.6492 | 34.65 | 34.6499 | 25.5612 | 25.5612 | 25.5611 | 25.5611 | 25.5611 | 34.65 | 34.65 | 34.65 | 25.3879 | 19.25 | 19.25
35 | 2040 | Summer | SoC, [%] | Expected | - | 10% | 10% | 10% | 41.28% | 67.42% | 90% | 90% | 90% | 90% | 90% | 90% | 90% | 90% | 66.39% | 66.39% | 66.39% | 66.39% | 66.39% | 90% | 90% | 90% | 65.94% | 50% | 50%
2 | 2040 | Summer | P, [MW] | Expected | - | -13.86 | 1.7485e-05 | 0.00014407 | 13.9647 | 14.0908 | 6.1665 | 3.2746e-05 | 2.1013e-05 | -3.5868e-06 | -0.00029624 | -8.9283e-07 | 0.00036135 | -6.8974e-06 | -8.6301 | -5.1791e-06 | -9.9217e-06 | -2.3251e-05 | -3.9008e-06 | 10.6545 | 9.708e-06 | -5.9796e-06 | -7.0555 | -6.8045 | 8.4585e-06
2 | 2040 | Summer | SoC, [MWh] | Expected | - | 3.85 | 3.85 | 3.8501 | 16.4184 | 29.1001 | 34.6499 | 34.65 | 34.65 | 34.65 | 34.6496 | 34.6496 | 34.65 | 34.65 | 25.061 | 25.0609 | 25.0609 | 25.0609 | 25.0609 | 34.65 | 34.65 | 34.65 | 26.8105 | 19.25 | 19.25
2 | 2040 | Summer | SoC, [%] | Expected | - | 10% | 10% | 10% | 42.65% | 75.58% | 90% | 90% | 90% | 90% | 90% | 90% | 90% | 90% | 65.09% | 65.09% | 65.09% | 65.09% | 65.09% | 90% | 90% | 90% | 69.64% | 50% | 50%
20 | 2050 | Winter | P, [MW] | 0 | 0 | -17.4357 | -16.6465 | -16.0171 | -15.6987 | -16.3701 | -17.7065 | -14.645 | 2.5057 | 25.1682 | 47.8449 | 22.4253 | 83.847 | 52.6058 | 91.6783 | 83.3527 | 68.4081 | 15.2585 | 5.2246 | 3.1806 | -11.9614 | -22.4944 | -22.5719 | -28.456 | -27.7835
20 | 2050 | Winter | SoC, [MWh] | 0 | 0 | 147.9751 | 128.8243 | 110.3716 | 92.2658 | 73.4095 | 53.0653 | 36.098 | 36.071 | 43.7541 | 66.9542 | 63.0332 | 116.9237 | 139.3671 | 200.1984 | 253.1352 | 292.7786 | 296.4019 | 296.8733 | 297.2658 | 283.27 | 257.5887 | 231.826 | 199.5426 | 168
20 | 2050 | Winter | SoC, [%] | 0 | 0 | 44.04% | 38.34% | 32.85% | 27.46% | 21.85% | 15.79% | 10.74% | 10.74% | 13.02% | 19.93% | 18.76% | 34.8% | 41.48% | 59.58% | 75.34% | 87.14% | 88.21% | 88.36% | 88.47% | 84.31% | 76.66% | 69% | 59.39% | 50%
21 | 2050 | Winter | P, [MW] | 0 | 0 | -17.9033 | -16.2899 | -15.0146 | -13.2658 | -13.6381 | -16.1549 | -16.5328 | -5.4383 | 10.0805 | 0.61014 | 7.9081 | 70.0413 | 37.3788 | 39.6757 | 70.0615 | 57.6599 | 2.9672 | 0.58378 | -4.8689 | -16.9321 | -24.3117 | -21.6162 | -24.128 | -20.7397
21 | 2050 | Winter | SoC, [MWh] | 0 | 0 | 147.496 | 128.7792 | 111.4739 | 96.1558 | 80.4145 | 61.839 | 42.8411 | 36.1043 | 44.4958 | 44.3021 | 50.8811 | 113.2456 | 146.3774 | 181.5729 | 243.9168 | 295.0745 | 297.1551 | 296.9364 | 290.8235 | 271.3634 | 243.7277 | 219.0836 | 191.6742 | 168
21 | 2050 | Winter | SoC, [%] | 0 | 0 | 43.9% | 38.33% | 33.18% | 28.62% | 23.93% | 18.4% | 12.75% | 10.75% | 13.24% | 13.19% | 15.14% | 33.7% | 43.56% | 54.04% | 72.59% | 87.82% | 88.44% | 88.37% | 86.55% | 80.76% | 72.54% | 65.2% | 57.05% | 50%
30 | 2050 | Winter | P, [MW] | 0 | 0 | -12.8872 | -5.6683 | -3.5083 | -1.1751 | -1.822 | -39.939 | -35.5159 | -13.8037 | 2.5546 | 16.4919 | 2.037 | 61.0973 | 28.7784 | 70.3641 | 63.1648 | 47.2802 | 1.0957 | 0.95329 | -6.6787 | -17.1865 | -25.5638 | -23.4391 | -26.5973 | -11.3913
30 | 2050 | Winter | SoC, [MWh] | 0 | 0 | 153.0864 | 146.2246 | 141.7977 | 139.8964 | 137.3167 | 92.3295 | 52.2777 | 36.317 | 37.9801 | 52.2388 | 53.4961 | 107.9043 | 133.3599 | 196.1 | 252.3523 | 294.2721 | 294.603 | 294.7939 | 286.6705 | 266.9886 | 237.933 | 211.2792 | 181.1718 | 168
30 | 2050 | Winter | SoC, [%] | 0 | 0 | 45.56% | 43.52% | 42.2% | 41.64% | 40.87% | 27.48% | 15.56% | 10.81% | 11.3% | 15.55% | 15.92% | 32.11% | 39.69% | 58.36% | 75.1% | 87.58% | 87.68% | 87.74% | 85.32% | 79.46% | 70.81% | 62.88% | 53.92% | 50%
35 | 2050 | Winter | P, [MW] | 0 | 0 | 1.7225 | 11.0188 | 28.989 | 20.7438 | 21.568 | 30.4482 | -2.036 | -1.7381 | 0.5461 | 4.5924 | 2.1916 | 3.3673 | 4.4678 | 3.4069 | 25.6368 | 3.5419 | 2.4983 | -1.2698 | -1.9204 | -62.0387 | -47.7254 | -0.013717 | -1.4602 | 0.17063
35 | 2050 | Winter | SoC, [MWh] | 0 | 0 | 168.8984 | 178.172 | 203.6636 | 221.673 | 240.3894 | 266.9124 | 263.9933 | 261.3675 | 261.0406 | 264.6156 | 265.8704 | 268.2481 | 271.6827 | 274.0922 | 296.4727 | 299.0046 | 300.5506 | 298.3889 | 295.5739 | 225.7945 | 171.8261 | 170.9735 | 168.6564 | 168
35 | 2050 | Winter | SoC, [%] | 0 | 0 | 50.27% | 53.03% | 60.61% | 65.97% | 71.54% | 79.44% | 78.57% | 77.79% | 77.69% | 78.75% | 79.13% | 79.84% | 80.86% | 81.58% | 88.24% | 88.99% | 89.45% | 88.81% | 87.97% | 67.2% | 51.14% | 50.88% | 50.2% | 50%
2 | 2050 | Winter | P, [MW] | 0 | 0 | 1.6371e-07 | 1.6371e-07 | 1.6371e-07 | 1.6371e-07 | 1.6371e-07 | 1.6371e-07 | 1.6371e-07 | 1.6371e-07 | 1.6371e-07 | 1.6371e-07 | 1.6371e-07 | 1.6371e-07 | 1.6371e-07 | 1.6371e-07 | 1.6371e-07 | 1.6371e-07 | 1.6371e-07 | 1.6371e-07 | 1.6371e-07 | 1.6371e-07 | 1.6371e-07 | 1.6371e-07 | 1.6371e-07 | 1.6371e-07
2 | 2050 | Winter | SoC, [MWh] | 0 | 0 | 168 | 168 | 168 | 168 | 168 | 168 | 168 | 168 | 168 | 168 | 168 | 168 | 168 | 168 | 168 | 168 | 168 | 168 | 168 | 168 | 168 | 168 | 168 | 168
2 | 2050 | Winter | SoC, [%] | 0 | 0 | 50% | 50% | 50% | 50% | 50% | 50% | 50% | 50% | 50% | 50% | 50% | 50% | 50% | 50% | 50% | 50% | 50% | 50% | 50% | 50% | 50% | 50% | 50% | 50%
20 | 2050 | Winter | P, [MW] | Expected | - | -17.4357 | -16.6465 | -16.0171 | -15.6987 | -16.3701 | -17.7065 | -14.645 | 2.5057 | 25.1682 | 47.8449 | 22.4253 | 83.847 | 52.6058 | 91.6783 | 83.3527 | 68.4081 | 15.2585 | 5.2246 | 3.1806 | -11.9614 | -22.4944 | -22.5719 | -28.456 | -27.7835
20 | 2050 | Winter | SoC, [MWh] | Expected | - | 147.9751 | 128.8243 | 110.3716 | 92.2658 | 73.4095 | 53.0653 | 36.098 | 36.071 | 43.7541 | 66.9542 | 63.0332 | 116.9237 | 139.3671 | 200.1984 | 253.1352 | 292.7786 | 296.4019 | 296.8733 | 297.2658 | 283.27 | 257.5887 | 231.826 | 199.5426 | 168
20 | 2050 | Winter | SoC, [%] | Expected | - | 44.04% | 38.34% | 32.85% | 27.46% | 21.85% | 15.79% | 10.74% | 10.74% | 13.02% | 19.93% | 18.76% | 34.8% | 41.48% | 59.58% | 75.34% | 87.14% | 88.21% | 88.36% | 88.47% | 84.31% | 76.66% | 69% | 59.39% | 50%
21 | 2050 | Winter | P, [MW] | Expected | - | -17.9033 | -16.2899 | -15.0146 | -13.2658 | -13.6381 | -16.1549 | -16.5328 | -5.4383 | 10.0805 | 0.61014 | 7.9081 | 70.0413 | 37.3788 | 39.6757 | 70.0615 | 57.6599 | 2.9672 | 0.58378 | -4.8689 | -16.9321 | -24.3117 | -21.6162 | -24.128 | -20.7397
21 | 2050 | Winter | SoC, [MWh] | Expected | - | 147.496 | 128.7792 | 111.4739 | 96.1558 | 80.4145 | 61.839 | 42.8411 | 36.1043 | 44.4958 | 44.3021 | 50.8811 | 113.2456 | 146.3774 | 181.5729 | 243.9168 | 295.0745 | 297.1551 | 296.9364 | 290.8235 | 271.3634 | 243.7277 | 219.0836 | 191.6742 | 168
21 | 2050 | Winter | SoC, [%] | Expected | - | 43.9% | 38.33% | 33.18% | 28.62% | 23.93% | 18.4% | 12.75% | 10.75% | 13.24% | 13.19% | 15.14% | 33.7% | 43.56% | 54.04% | 72.59% | 87.82% | 88.44% | 88.37% | 86.55% | 80.76% | 72.54% | 65.2% | 57.05% | 50%
30 | 2050 | Winter | P, [MW] | Expected | - | -12.8872 | -5.6683 | -3.5083 | -1.1751 | -1.822 | -39.939 | -35.5159 | -13.8037 | 2.5546 | 16.4919 | 2.037 | 61.0973 | 28.7784 | 70.3641 | 63.1648 | 47.2802 | 1.0957 | 0.95329 | -6.6787 | -17.1865 | -25.5638 | -23.4391 | -26.5973 | -11.3913
30 | 2050 | Winter | SoC, [MWh] | Expected | - | 153.0864 | 146.2246 | 141.7977 | 139.8964 | 137.3167 | 92.3295 | 52.2777 | 36.317 | 37.9801 | 52.2388 | 53.4961 | 107.9043 | 133.3599 | 196.1 | 252.3523 | 294.2721 | 294.603 | 294.7939 | 286.6705 | 266.9886 | 237.933 | 211.2792 | 181.1718 | 168
30 | 2050 | Winter | SoC, [%] | Expected | - | 45.56% | 43.52% | 42.2% | 41.64% | 40.87% | 27.48% | 15.56% | 10.81% | 11.3% | 15.55% | 15.92% | 32.11% | 39.69% | 58.36% | 75.1% | 87.58% | 87.68% | 87.74% | 85.32% | 79.46% | 70.81% | 62.88% | 53.92% | 50%
35 | 2050 | Winter | P, [MW] | Expected | - | 1.7225 | 11.0188 | 28.989 | 20.7438 | 21.568 | 30.4482 | -2.036 | -1.7381 | 0.5461 | 4.5924 | 2.1916 | 3.3673 | 4.4678 | 3.4069 | 25.6368 | 3.5419 | 2.4983 | -1.2698 | -1.9204 | -62.0387 | -47.7254 | -0.013717 | -1.4602 | 0.17063
35 | 2050 | Winter | SoC, [MWh] | Expected | - | 168.8984 | 178.172 | 203.6636 | 221.673 | 240.3894 | 266.9124 | 263.9933 | 261.3675 | 261.0406 | 264.6156 | 265.8704 | 268.2481 | 271.6827 | 274.0922 | 296.4727 | 299.0046 | 300.5506 | 298.3889 | 295.5739 | 225.7945 | 171.8261 | 170.9735 | 168.6564 | 168
35 | 2050 | Winter | SoC, [%] | Expected | - | 50.27% | 53.03% | 60.61% | 65.97% | 71.54% | 79.44% | 78.57% | 77.79% | 77.69% | 78.75% | 79.13% | 79.84% | 80.86% | 81.58% | 88.24% | 88.99% | 89.45% | 88.81% | 87.97% | 67.2% | 51.14% | 50.88% | 50.2% | 50%
2 | 2050 | Winter | P, [MW] | Expected | - | 1.6371e-07 | 1.6371e-07 | 1.6371e-07 | 1.6371e-07 | 1.6371e-07 | 1.6371e-07 | 1.6371e-07 | 1.6371e-07 | 1.6371e-07 | 1.6371e-07 | 1.6371e-07 | 1.6371e-07 | 1.6371e-07 | 1.6371e-07 | 1.6371e-07 | 1.6371e-07 | 1.6371e-07 | 1.6371e-07 | 1.6371e-07 | 1.6371e-07 | 1.6371e-07 | 1.6371e-07 | 1.6371e-07 | 1.6371e-07
2 | 2050 | Winter | SoC, [MWh] | Expected | - | 168 | 168 | 168 | 168 | 168 | 168 | 168 | 168 | 168 | 168 | 168 | 168 | 168 | 168 | 168 | 168 | 168 | 168 | 168 | 168 | 168 | 168 | 168 | 168
2 | 2050 | Winter | SoC, [%] | Expected | - | 50% | 50% | 50% | 50% | 50% | 50% | 50% | 50% | 50% | 50% | 50% | 50% | 50% | 50% | 50% | 50% | 50% | 50% | 50% | 50% | 50% | 50% | 50% | 50%
20 | 2050 | Summer | P, [MW] | 0 | 0 | -18.4183 | -17.4524 | -16.6757 | -16.4014 | -16.9519 | -18.7627 | -16.2976 | 3.2799 | 25.9497 | 48.3116 | 70.1427 | 84.8067 | 47.8558 | 49.0033 | 43.0963 | 69.0659 | 8.7064 | 24.7532 | 6.3029e-06 | -14.9136 | -24.9588 | -24.265 | -28.6941 | -28.1285
20 | 2050 | Summer | SoC, [MWh] | 0 | 0 | 147.5353 | 128.1437 | 109.6152 | 91.3914 | 72.5559 | 51.7084 | 33.6 | 34.2217 | 44.2659 | 71.1063 | 117.4047 | 177.2746 | 201.7823 | 227.6859 | 248.4623 | 295.0098 | 289.7869 | 302.4 | 302.4 | 285.8293 | 258.0973 | 231.1362 | 199.2539 | 168
20 | 2050 | Summer | SoC, [%] | 0 | 0 | 43.91% | 38.14% | 32.62% | 27.2% | 21.59% | 15.39% | 10% | 10.19% | 13.17% | 21.16% | 34.94% | 52.76% | 60.05% | 67.76% | 73.95% | 87.8% | 86.25% | 90% | 90% | 85.07% | 76.81% | 68.79% | 59.3% | 50%
21 | 2050 | Summer | P, [MW] | 0 | 0 | -18.7968 | -17.2186 | -15.8147 | -15.3708 | -15.6021 | -16.8961 | -16.6042 | -4.6568 | 14.6658 | 25.5781 | 59.5108 | 75.336 | 37.9826 | 40.5311 | 35.7586 | 22.7815 | 2.8916 | 18.649 | -2.8046 | -17.622 | -25.2461 | -24.1224 | -27.1256 | -24.0392
21 | 2050 | Summer | SoC, [MWh] | 0 | 0 | 147.1147 | 127.983 | 110.4111 | 93.3325 | 75.9968 | 57.2234 | 38.7743 | 33.6 | 43.6463 | 63.4769 | 114.0603 | 178.9281 | 209.9726 | 243.3505 | 272.4249 | 289.7226 | 288.5012 | 302.4 | 299.2838 | 279.7037 | 251.6524 | 224.8498 | 194.7102 | 168
21 | 2050 | Summer | SoC, [%] | 0 | 0 | 43.78% | 38.09% | 32.86% | 27.78% | 22.62% | 17.03% | 11.54% | 10% | 12.99% | 18.89% | 33.95% | 53.25% | 62.49% | 72.43% | 81.08% | 86.23% | 85.86% | 90% | 89.07% | 83.25% | 74.9% | 66.92% | 57.95% | 50%
30 | 2050 | Summer | P, [MW] | 0 | 0 | -51.5573 | -48.7501 | -1.6585 | -1.3942 | -1.1535 | -1.4493 | -7.2826 | -7.7144 | 3.6386 | 25.5942 | 46.9823 | 62.7188 | 51.1372 | 27.4872 | 23.8104 | 51.2138 | 3.5859e-05 | 6.084 | -3.0087 | -14.3713 | -27.1355 | -25.4874 | -27.4827 | -23.4745
30 | 2050 | Summer | SoC, [MWh] | 0 | 0 | 110.7141 | 56.5473 | 54.7045 | 53.1553 | 51.8736 | 50.2633 | 42.1715 | 33.6 | 36.8748 | 59.9096 | 102.1937 | 158.6406 | 204.6641 | 229.4026 | 250.8319 | 296.9243 | 296.9244 | 302.4 | 299.0571 | 283.0889 | 252.9383 | 224.6191 | 194.0827 | 168
30 | 2050 | Summer | SoC, [%] | 0 | 0 | 32.95% | 16.83% | 16.28% | 15.82% | 15.44% | 14.96% | 12.55% | 10% | 10.97% | 17.83% | 30.41% | 47.21% | 60.91% | 68.27% | 74.65% | 88.37% | 88.37% | 90% | 89.01% | 84.25% | 75.28% | 66.85% | 57.76% | 50%
35 | 2050 | Summer | P, [MW] | 0 | 0 | -120.96 | 0.00033486 | 27.5797 | 68.6987 | 62.8492 | 57.8382 | 12.3941 | 3.9973 | -1.6141e-06 | -4.2014e-05 | 5.1409e-07 | 65.309 | -5.2307e-06 | -0.00041575 | -4.5477e-06 | -8.9839e-06 | -2.0436e-05 | -4.7049e-06 | 0.00075163 | 8.5819e-06 | -8.7964e-06 | -68.2473 | -52.7127 | 5.2e-06
35 | 2050 | Summer | SoC, [MWh] | 0 | 0 | 33.6001 | 33.6004 | 58.422 | 120.2509 | 176.8152 | 228.8695 | 240.0242 | 243.6218 | 243.6218 | 243.6217 | 243.6217 | 302.3998 | 302.3998 | 302.3994 | 302.3994 | 302.3993 | 302.3993 | 302.3993 | 302.4 | 302.4 | 302.4 | 226.5697 | 168 | 168
35 | 2050 | Summer | SoC, [%] | 0 | 0 | 10% | 10% | 17.39% | 35.79% | 52.62% | 68.12% | 71.44% | 72.51% | 72.51% | 72.51% | 72.51% | 90% | 90% | 90% | 90% | 90% | 90% | 90% | 90% | 90% | 90% | 67.43% | 50% | 50%
2 | 2050 | Summer | P, [MW] | 0 | 0 | -4.3323e-06 | 3.8405 | 5.1702 | 5.7588 | 6.0189 | 6.5245 | 4.3096 | 5.1655 | 7.9832e-06 | -1.2364 | -0.5564 | -1.6645 | -2.4298 | -1.8936 | -0.37087 | 6.586e-07 | -1.0436e-06 | -0.041546 | -0.17531 | -0.097737 | -0.40773 | -8.5637 | -8.6492 | -3.7116
2 | 2050 | Summer | SoC, [MWh] | 0 | 0 | 168 | 171.4565 | 176.1096 | 181.2926 | 186.7096 | 192.5816 | 196.4603 | 201.1092 | 201.1093 | 199.7355 | 199.1173 | 197.2678 | 194.5681 | 192.464 | 192.052 | 192.052 | 192.052 | 192.0058 | 191.811 | 191.7024 | 191.2494 | 181.7342 | 172.124 | 168
2 | 2050 | Summer | SoC, [%] | 0 | 0 | 50% | 51.03% | 52.41% | 53.96% | 55.57% | 57.32% | 58.47% | 59.85% | 59.85% | 59.45% | 59.26% | 58.71% | 57.91% | 57.28% | 57.16% | 57.16% | 57.16% | 57.14% | 57.09% | 57.05% | 56.92% | 54.09% | 51.23% | 50%
20 | 2050 | Summer | P, [MW] | Expected | - | -18.4183 | -17.4524 | -16.6757 | -16.4014 | -16.9519 | -18.7627 | -16.2976 | 3.2799 | 25.9497 | 48.3116 | 70.1427 | 84.8067 | 47.8558 | 49.0033 | 43.0963 | 69.0659 | 8.7064 | 24.7532 | 6.3029e-06 | -14.9136 | -24.9588 | -24.265 | -28.6941 | -28.1285
20 | 2050 | Summer | SoC, [MWh] | Expected | - | 147.5353 | 128.1437 | 109.6152 | 91.3914 | 72.5559 | 51.7084 | 33.6 | 34.2217 | 44.2659 | 71.1063 | 117.4047 | 177.2746 | 201.7823 | 227.6859 | 248.4623 | 295.0098 | 289.7869 | 302.4 | 302.4 | 285.8293 | 258.0973 | 231.1362 | 199.2539 | 168
20 | 2050 | Summer | SoC, [%] | Expected | - | 43.91% | 38.14% | 32.62% | 27.2% | 21.59% | 15.39% | 10% | 10.19% | 13.17% | 21.16% | 34.94% | 52.76% | 60.05% | 67.76% | 73.95% | 87.8% | 86.25% | 90% | 90% | 85.07% | 76.81% | 68.79% | 59.3% | 50%
21 | 2050 | Summer | P, [MW] | Expected | - | -18.7968 | -17.2186 | -15.8147 | -15.3708 | -15.6021 | -16.8961 | -16.6042 | -4.6568 | 14.6658 | 25.5781 | 59.5108 | 75.336 | 37.9826 | 40.5311 | 35.7586 | 22.7815 | 2.8916 | 18.649 | -2.8046 | -17.622 | -25.2461 | -24.1224 | -27.1256 | -24.0392
21 | 2050 | Summer | SoC, [MWh] | Expected | - | 147.1147 | 127.983 | 110.4111 | 93.3325 | 75.9968 | 57.2234 | 38.7743 | 33.6 | 43.6463 | 63.4769 | 114.0603 | 178.9281 | 209.9726 | 243.3505 | 272.4249 | 289.7226 | 288.5012 | 302.4 | 299.2838 | 279.7037 | 251.6524 | 224.8498 | 194.7102 | 168
21 | 2050 | Summer | SoC, [%] | Expected | - | 43.78% | 38.09% | 32.86% | 27.78% | 22.62% | 17.03% | 11.54% | 10% | 12.99% | 18.89% | 33.95% | 53.25% | 62.49% | 72.43% | 81.08% | 86.23% | 85.86% | 90% | 89.07% | 83.25% | 74.9% | 66.92% | 57.95% | 50%
30 | 2050 | Summer | P, [MW] | Expected | - | -51.5573 | -48.7501 | -1.6585 | -1.3942 | -1.1535 | -1.4493 | -7.2826 | -7.7144 | 3.6386 | 25.5942 | 46.9823 | 62.7188 | 51.1372 | 27.4872 | 23.8104 | 51.2138 | 3.5859e-05 | 6.084 | -3.0087 | -14.3713 | -27.1355 | -25.4874 | -27.4827 | -23.4745
30 | 2050 | Summer | SoC, [MWh] | Expected | - | 110.7141 | 56.5473 | 54.7045 | 53.1553 | 51.8736 | 50.2633 | 42.1715 | 33.6 | 36.8748 | 59.9096 | 102.1937 | 158.6406 | 204.6641 | 229.4026 | 250.8319 | 296.9243 | 296.9244 | 302.4 | 299.0571 | 283.0889 | 252.9383 | 224.6191 | 194.0827 | 168
30 | 2050 | Summer | SoC, [%] | Expected | - | 32.95% | 16.83% | 16.28% | 15.82% | 15.44% | 14.96% | 12.55% | 10% | 10.97% | 17.83% | 30.41% | 47.21% | 60.91% | 68.27% | 74.65% | 88.37% | 88.37% | 90% | 89.01% | 84.25% | 75.28% | 66.85% | 57.76% | 50%
35 | 2050 | Summer | P, [MW] | Expected | - | -120.96 | 0.00033486 | 27.5797 | 68.6987 | 62.8492 | 57.8382 | 12.3941 | 3.9973 | -1.6141e-06 | -4.2014e-05 | 5.1409e-07 | 65.309 | -5.2307e-06 | -0.00041575 | -4.5477e-06 | -8.9839e-06 | -2.0436e-05 | -4.7049e-06 | 0.00075163 | 8.5819e-06 | -8.7964e-06 | -68.2473 | -52.7127 | 5.2e-06
35 | 2050 | Summer | SoC, [MWh] | Expected | - | 33.6001 | 33.6004 | 58.422 | 120.2509 | 176.8152 | 228.8695 | 240.0242 | 243.6218 | 243.6218 | 243.6217 | 243.6217 | 302.3998 | 302.3998 | 302.3994 | 302.3994 | 302.3993 | 302.3993 | 302.3993 | 302.4 | 302.4 | 302.4 | 226.5697 | 168 | 168
35 | 2050 | Summer | SoC, [%] | Expected | - | 10% | 10% | 17.39% | 35.79% | 52.62% | 68.12% | 71.44% | 72.51% | 72.51% | 72.51% | 72.51% | 90% | 90% | 90% | 90% | 90% | 90% | 90% | 90% | 90% | 90% | 67.43% | 50% | 50%
2 | 2050 | Summer | P, [MW] | Expected | - | -4.3323e-06 | 3.8405 | 5.1702 | 5.7588 | 6.0189 | 6.5245 | 4.3096 | 5.1655 | 7.9832e-06 | -1.2364 | -0.5564 | -1.6645 | -2.4298 | -1.8936 | -0.37087 | 6.586e-07 | -1.0436e-06 | -0.041546 | -0.17531 | -0.097737 | -0.40773 | -8.5637 | -8.6492 | -3.7116
2 | 2050 | Summer | SoC, [MWh] | Expected | - | 168 | 171.4565 | 176.1096 | 181.2926 | 186.7096 | 192.5816 | 196.4603 | 201.1092 | 201.1093 | 199.7355 | 199.1173 | 197.2678 | 194.5681 | 192.464 | 192.052 | 192.052 | 192.052 | 192.0058 | 191.811 | 191.7024 | 191.2494 | 181.7342 | 172.124 | 168
2 | 2050 | Summer | SoC, [%] | Expected | - | 50% | 51.03% | 52.41% | 53.96% | 55.57% | 57.32% | 58.47% | 59.85% | 59.85% | 59.45% | 59.26% | 58.71% | 57.91% | 57.28% | 57.16% | 57.16% | 57.16% | 57.14% | 57.09% | 57.05% | 56.92% | 54.09% | 51.23% | 50%