## Main Info
| 2020 | 2020 | 2030 | 2030 | 2040 | 2040 | 2050 | 2050
| Winter | Summer | Winter | Summer | Winter | Summer | Winter | Summer | Total
Objective (cost), [€] | 542807.663 | 373727.0539 | 599992.8162 | 413146.3376 | 629458.2191 | 433489.8704 | 835554.3164 | 575350.5009 | 4403526.7775
Execution time, [s] | 3.9371 | 8.1457 | 5.4335 | 4.852 | 12.4541 | 11.9364 | 18.5434 | 12.0172 | 77.3194
Number of market scenarios | 1 | 1 | 1 | 1 | 1 | 1 | 1 | 1 | N/A
Number of operation scenarios | 1 | 1 | 1 | 1 | 1 | 1 | 1 | 1 | N/A

## Market Cost Info
Cost | Year | Day | Scenario | Probability, [%] | 0 | 1 | 2 | 3 | 4 | 5 | 6 | 7 | 8 | 9 | 10 | 11 | 12 | 13 | 14 | 15 | 16 | 17 | 18 | 19 | 20 | 21 | 22 | 23
Active power, [€/MW] | 2020 | Winter | 0 | 100% | 30.67 | 29 | 20.01 | 17.5 | 16.67 | 25 | 30.53 | 38.53 | 42.99 | 43.52 | 44.5 | 44.02 | 43.85 | 43.01 | 40.21 | 41.25 | 42.5 | 45 | 48.43 | 52.8 | 52.49 | 48.1 | 43.75 | 38.5
Active power, [€/MW] | 2020 | Summer | 0 | 100% | 35.55 | 27.82 | 26.69 | 26 | 26 | 26.22 | 27.18 | 27.7 | 31.63 | 34.07 | 31.26 | 27.77 | 33 | 34.99 | 32.99 | 33.53 | 34.07 | 32.57 | 27.77 | 29.36 | 34.07 | 37.11 | 36.92 | 31.14
Active power, [€/MW] | 2030 | Winter | 0 | 100% | 30.67 | 29 | 20.01 | 17.5 | 16.67 | 25 | 30.53 | 38.53 | 42.99 | 43.52 | 44.5 | 44.02 | 43.85 | 43.01 | 40.21 | 41.25 | 42.5 | 45 | 48.43 | 52.8 | 52.49 | 48.1 | 43.75 | 38.5
Active power, [€/MW] | 2030 | Summer | 0 | 100% | 35.55 | 27.82 | 26.69 | 26 | 26 | 26.22 | 27.18 | 27.7 | 31.63 | 34.07 | 31.26 | 27.77 | 33 | 34.99 | 32.99 | 33.53 | 34.07 | 32.57 | 27.77 | 29.36 | 34.07 | 37.11 | 36.92 | 31.14
Active power, [€/MW] | 2040 | Winter | 0 | 100% | 30.67 | 29 | 20.01 | 17.5 | 16.67 | 25 | 30.53 | 38.53 | 42.99 | 43.52 | 44.5 | 44.02 | 43.85 | 43.01 | 40.21 | 41.25 | 42.5 | 45 | 48.43 | 52.8 | 52.49 | 48.1 | 43.75 | 38.5
Active power, [€/MW] | 2040 | Summer | 0 | 100% | 35.55 | 27.82 | 26.69 | 26 | 26 | 26.22 | 27.18 | 27.7 | 31.63 | 34.07 | 31.26 | 27.77 | 33 | 34.99 | 32.99 | 33.53 | 34.07 | 32.57 | 27.77 | 29.36 | 34.07 | 37.11 | 36.92 | 31.14
Active power, [€/MW] | 2050 | Winter | 0 | 100% | 30.67 | 29 | 20.01 | 17.5 | 16.67 | 25 | 30.53 | 38.53 | 42.99 | 43.52 | 44.5 | 44.02 | 43.85 | 43.01 | 40.21 | 41.25 | 42.5 | 45 | 48.43 | 52.8 | 52.49 | 48.1 | 43.75 | 38.5
Active power, [€/MW] | 2050 | Summer | 0 | 100% | 35.55 | 27.82 | 26.69 | 26 | 26 | 26.22 | 27.18 | 27.7 | 31.63 | 34.07 | 31.26 | 27.77 | 33 | 34.99 | 32.99 | 33.53 | 34.07 | 32.57 | 27.77 | 29.36 | 34.07 | 37.11 | 36.92 | 31.14

## Voltage
Node ID | Year | Day | Quantity | Market Scenario | Operation Scenario | 0 | 1 | 2 | 3 | 4 | 5 | 6 | 7 | 8 | 9 | 10 | 11 | 12 | 13 | 14 | 15 | 16 | 17 | 18 | 19 | 20 | 21 | 22 | 23
1 | 2020 | Winter | Vmag, [p.u.] | 0 | 0 | 1.0839 | 1.0804 | 1.0804 | 1.0803 | 1.0804 | 1.0787 | 1.076 | 1.0749 | 1.0779 | 1.0777 | 1.0777 | 1.076 | 1.0787 | 1.0783 | 1.0798 | 1.0815 | 1.0811 | 1.0781 | 1.0777 | 1.0785 | 1.0787 | 1.0795 | 1.081 | 1.0819
1 | 2020 | Winter | Vang, [º] | 0 | 0 | -2.1604 | -1.8788 | -1.8075 | -1.7901 | -1.8455 | -2.7106 | -4.6214 | -5.4071 | -4.6177 | -4.74 | -4.758 | -5.2938 | -4.4698 | -4.3695 | -3.8651 | -3.2239 | -3.3494 | -4.6068 | -4.8663 | -4.641 | -4.507 | -4.1326 | -3.4091 | -2.9459
2 | 2020 | Winter | Vmag, [p.u.] | 0 | 0 | 1.0895 | 1.0749 | 1.0754 | 1.0752 | 1.074 | 1.0749 | 1.0741 | 1.0717 | 1.0775 | 1.0743 | 1.0714 | 1.0652 | 1.0714 | 1.0741 | 1.0787 | 1.0834 | 1.0824 | 1.0763 | 1.0748 | 1.0773 | 1.0807 | 1.0809 | 1.0838 | 1.0828
2 | 2020 | Winter | Vang, [º] | 0 | 0 | -4.5717 | -4.1943 | -4.0033 | -3.9713 | -4.0591 | -5.1324 | -7.5002 | -8.8619 | -8.3269 | -8.5135 | -8.4553 | -9.0519 | -8.1834 | -8.0045 | -7.274 | -6.5136 | -6.7785 | -8.4349 | -8.6941 | -8.3755 | -8.1614 | -7.5639 | -6.4049 | -5.6747
3 | 2020 | Winter | Vmag, [p.u.] | 0 | 0 | 1.0737 | 1.0726 | 1.0731 | 1.072 | 1.0727 | 1.073 | 1.0699 | 1.0696 | 1.0719 | 1.0726 | 1.0715 | 1.0725 | 1.075 | 1.0714 | 1.0727 | 1.0736 | 1.073 | 1.0722 | 1.072 | 1.0721 | 1.0717 | 1.0722 | 1.073 | 1.0734
3 | 2020 | Winter | Vang, [º] | 0 | 0 | -2.0205 | -1.7763 | -1.6703 | -1.7669 | -1.886 | -2.4009 | -4.3939 | -4.8 | -3.7167 | -4.0643 | -4.2948 | -4.9958 | -3.8588 | -3.7769 | -3.195 | -2.5196 | -2.5852 | -3.7927 | -4.2062 | -3.9782 | -3.7849 | -3.4626 | -2.9534 | -2.8129
4 | 2020 | Winter | Vmag, [p.u.] | 0 | 0 | 1.0991 | 1.0994 | 1.0995 | 1.0995 | 1.0994 | 1.0993 | 1.0982 | 1.0973 | 1.0968 | 1.0964 | 1.0966 | 1.0967 | 1.0967 | 1.0967 | 1.097 | 1.0975 | 1.0975 | 1.0967 | 1.0964 | 1.0966 | 1.0969 | 1.0971 | 1.0978 | 1.0983
4 | 2020 | Winter | Vang, [º] | 0 | 0 | -1.4147 | -1.2568 | -1.202 | -1.1742 | -1.2168 | -1.4117 | -1.9301 | -2.3089 | -2.228 | -2.3299 | -2.3355 | -2.3973 | -2.2221 | -2.1026 | -1.9683 | -1.792 | -1.8419 | -2.3072 | -2.5025 | -2.4605 | -2.3693 | -2.2584 | -1.9389 | -1.6869
5 | 2020 | Winter | Vmag, [p.u.] | 0 | 0 | 1.0865 | 1.0851 | 1.086 | 1.0858 | 1.0857 | 1.0781 | 1.0727 | 1.0699 | 1.0743 | 1.0765 | 1.0775 | 1.076 | 1.078 | 1.0783 | 1.0799 | 1.0824 | 1.0823 | 1.0786 | 1.0783 | 1.0785 | 1.0789 | 1.0798 | 1.0817 | 1.0842
5 | 2020 | Winter | Vang, [º] | 0 | 0 | -2.1048 | -1.8108 | -1.7079 | -1.7104 | -1.7638 | -3.1859 | -4.8345 | -5.6709 | -4.8658 | -4.6517 | -4.6177 | -5.0017 | -4.3818 | -4.2203 | -3.799 | -3.2426 | -3.3693 | -4.5392 | -4.7215 | -4.5887 | -4.455 | -4.127 | -3.4757 | -2.8961
7 | 2020 | Winter | Vmag, [p.u.] | 0 | 0 | 1.0762 | 1.0758 | 1.0762 | 1.0749 | 1.0757 | 1.0768 | 1.0748 | 1.0755 | 1.078 | 1.0785 | 1.0769 | 1.0787 | 1.0808 | 1.0759 | 1.0772 | 1.0781 | 1.0777 | 1.0781 | 1.0777 | 1.0777 | 1.077 | 1.0771 | 1.077 | 1.0765
7 | 2020 | Winter | Vang, [º] | 0 | 0 | -1.5997 | -1.3925 | -1.3076 | -1.4229 | -1.5697 | -1.9335 | -3.6516 | -3.7975 | -2.5451 | -2.9688 | -3.3307 | -4.0027 | -2.8301 | -2.7916 | -2.2372 | -1.6029 | -1.6336 | -2.7745 | -3.249 | -3.0125 | -2.8226 | -2.6146 | -2.3184 | -2.324
8 | 2020 | Winter | Vmag, [p.u.] | 0 | 0 | 0.99325 | 0.99211 | 0.99218 | 0.99224 | 0.99227 | 0.99291 | 0.9952 | 0.99697 | 0.99697 | 0.99712 | 0.99624 | 0.99624 | 0.99608 | 0.99565 | 0.99504 | 0.99454 | 0.99488 | 0.99727 | 0.99705 | 0.99711 | 0.99666 | 0.99582 | 0.99446 | 0.9941
8 | 2020 | Winter | Vang, [º] | 0 | 0 | -0.32634 | -0.55221 | -0.51965 | -0.50343 | -0.49631 | -0.49772 | -0.57098 | -0.66324 | -0.59837 | -0.57808 | -0.64851 | -0.75062 | -0.64393 | -0.56601 | -0.47285 | -0.42773 | -0.48446 | -0.69149 | -0.78972 | -0.75863 | -0.76601 | -0.7129 | -0.58189 | -0.45618
9 | 2020 | Winter | Vmag, [p.u.] | 0 | 0 | 1.0751 | 1.0747 | 1.0751 | 1.0737 | 1.0746 | 1.0756 | 1.0737 | 1.0743 | 1.0769 | 1.0774 | 1.0758 | 1.0776 | 1.0797 | 1.0748 | 1.0761 | 1.077 | 1.0766 | 1.077 | 1.0766 | 1.0766 | 1.0759 | 1.0759 | 1.0759 | 1.0754
9 | 2020 | Winter | Vang, [º] | 0 | 0 | -1.8961 | -1.6891 | -1.6039 | -1.72 | -1.8663 | -2.2295 | -3.9487 | -4.0942 | -2.8405 | -3.2639 | -3.6267 | -4.2977 | -3.1239 | -3.0881 | -2.533 | -1.8982 | -1.9291 | -3.0697 | -3.5445 | -3.308 | -3.1185 | -2.9105 | -2.6143 | -2.6202
10 | 2020 | Winter | Vmag, [p.u.] | 0 | 0 | 1.0937 | 1.0943 | 1.0946 | 1.0942 | 1.0945 | 1.0945 | 1.09 | 1.087 | 1.0888 | 1.088 | 1.0879 | 1.0887 | 1.0901 | 1.0846 | 1.0861 | 1.0878 | 1.0876 | 1.0886 | 1.0865 | 1.0867 | 1.0871 | 1.0886 | 1.0905 | 1.0916
10 | 2020 | Winter | Vang, [º] | 0 | 0 | -2.1651 | -1.9672 | -1.8811 | -1.9042 | -1.9715 | -2.2355 | -3.2685 | -3.5646 | -2.4259 | -2.7095 | -2.8639 | -3.1848 | -2.6027 | -2.1282 | -1.8488 | -1.5013 | -1.5389 | -2.6656 | -3.544 | -3.4249 | -3.3219 | -3.1588 | -2.7905 | -2.5977
11 | 2020 | Winter | Vmag, [p.u.] | 0 | 0 | 0.99731 | 0.99631 | 0.99652 | 0.99623 | 0.99616 | 0.9963 | 0.99984 | 1.0027 | 1.0043 | 1.0056 | 1.0067 | 1.0066 | 1.007 | 1.0063 | 1.0062 | 1.0044 | 1.004 | 1.0073 | 1.0075 | 1.0077 | 1.006 | 1.004 | 1.0026 | 1.0014
11 | 2020 | Winter | Vang, [º] | 0 | 0 | 0.13734 | 0.14541 | 0.14042 | 0.13742 | 0.12561 | 0.11005 | 0.10936 | 0.13099 | 0.20141 | 0.18017 | 0.20625 | 0.2043 | 0.21759 | 0.23065 | 0.22119 | 0.23776 | 0.2473 | 0.24918 | 0.20796 | 0.2166 | 0.22915 | 0.21507 | 0.19756 | 0.17085
12 | 2020 | Winter | Vmag, [p.u.] | 0 | 0 | 1.1 | 1.1 | 1.1 | 1.1 | 1.1 | 1.1 | 1.1 | 1.1 | 1.1 | 1.1 | 1.1 | 1.1 | 1.1 | 1.1 | 1.1 | 1.1 | 1.1 | 1.1 | 1.1 | 1.1 | 1.1 | 1.1 | 1.1 | 1.1
12 | 2020 | Winter | Vang, [º] | 0 | 0 | -1.4616 | -1.2897 | -1.2217 | -1.1949 | -1.1957 | -1.3963 | -1.9334 | -2.3353 | -2.4085 | -2.4153 | -2.4959 | -2.5654 | -2.4176 | -2.3529 | -2.1881 | -2.0716 | -2.1465 | -2.5914 | -2.6482 | -2.6315 | -2.5999 | -2.4584 | -2.1171 | -1.809
13 | 2020 | Winter | Vmag, [p.u.] | 0 | 0 | 1.037 | 1.037 | 1.037 | 1.037 | 1.037 | 1.037 | 1.037 | 1.037 | 1.037 | 1.037 | 1.037 | 1.037 | 1.037 | 1.037 | 1.037 | 1.037 | 1.037 | 1.037 | 1.037 | 1.037 | 1.037 | 1.037 | 1.037 | 1.037
13 | 2020 | Winter | Vang, [º] | 0 | 0 | 0 | 0 | 0 | 0 | 0 | 0 | 0 | 0 | 0 | 0 | 0 | 0 | 0 | 0 | 0 | 0 | 0 | 0 | 0 | 0 | 0 | 0 | 0 | 0
14 | 2020 | Winter | Vmag, [p.u.] | 0 | 0 | 0.99934 | 0.99824 | 0.9983 | 0.99837 | 0.99839 | 0.999 | 1.0012 | 1.0029 | 1.0029 | 1.003 | 1.0022 | 1.0022 | 1.002 | 1.0016 | 1.0011 | 1.0006 | 1.0009 | 1.0032 | 1.003 | 1.003 | 1.0026 | 1.0018 | 1.0005 | 1.0001
14 | 2020 | Winter | Vang, [º] | 0 | 0 | -0.31097 | -0.52618 | -0.49515 | -0.4797 | -0.47292 | -0.47428 | -0.54414 | -0.63213 | -0.5703 | -0.55096 | -0.61806 | -0.71537 | -0.61369 | -0.53942 | -0.45063 | -0.40761 | -0.46168 | -0.65906 | -0.75267 | -0.72304 | -0.73006 | -0.67942 | -0.55452 | -0.43472
15 | 2020 | Winter | Vmag, [p.u.] | 0 | 0 | 1.1 | 1.0999 | 1.0999 | 1.0999 | 1.0999 | 1.1 | 1.1 | 1.1 | 1.1 | 1.1 | 1.1 | 1.1 | 1.1 | 1.1 | 1.1 | 1.1 | 1.1 | 1.1 | 1.1 | 1.1 | 1.1 | 1.1 | 1.1 | 1.1
15 | 2020 | Winter | Vang, [º] | 0 | 0 | -1.1374 | -1.0134 | -0.96941 | -0.95183 | -0.98481 | -1.143 | -1.5895 | -1.8821 | -1.7544 | -1.845 | -1.8566 | -1.9227 | -1.7587 | -1.6513 | -1.5349 | -1.3835 | -1.4192 | -1.8191 | -2.0111 | -1.9723 | -1.9019 | -1.8099 | -1.5562 | -1.3638
16 | 2020 | Winter | Vmag, [p.u.] | 0 | 0 | 1.0735 | 1.0735 | 1.0741 | 1.0726 | 1.0734 | 1.0734 | 1.0693 | 1.0682 | 1.0703 | 1.0714 | 1.0701 | 1.0713 | 1.074 | 1.0699 | 1.0718 | 1.0729 | 1.0724 | 1.0716 | 1.0714 | 1.0717 | 1.0713 | 1.0723 | 1.0733 | 1.0738
16 | 2020 | Winter | Vang, [º] | 0 | 0 | -2.1891 | -1.9724 | -1.8807 | -1.9751 | -2.122 | -2.6227 | -4.5655 | -4.9359 | -3.7806 | -4.1249 | -4.4145 | -5.0848 | -3.9145 | -3.865 | -3.276 | -2.6272 | -2.7006 | -3.9013 | -4.3249 | -4.0876 | -3.8909 | -3.5751 | -3.1152 | -2.9864
17 | 2020 | Winter | Vmag, [p.u.] | 0 | 0 | 1.0743 | 1.0739 | 1.0744 | 1.0731 | 1.0738 | 1.0736 | 1.0697 | 1.0687 | 1.0709 | 1.0718 | 1.0708 | 1.0717 | 1.0744 | 1.0707 | 1.0725 | 1.0735 | 1.0729 | 1.0719 | 1.0717 | 1.072 | 1.0716 | 1.0727 | 1.0737 | 1.0743
17 | 2020 | Winter | Vang, [º] | 0 | 0 | -2.1012 | -1.8773 | -1.7819 | -1.8652 | -1.9986 | -2.543 | -4.5171 | -4.9543 | -3.8433 | -4.1714 | -4.414 | -5.0843 | -3.9425 | -3.8788 | -3.2951 | -2.6445 | -2.7319 | -3.9476 | -4.3486 | -4.118 | -3.9258 | -3.5888 | -3.0774 | -2.91
18 | 2020 | Winter | Vmag, [p.u.] | 0 | 0 | 1.0999 | 1.1 | 1.1 | 1.1 | 1.1 | 1.1 | 1.0992 | 1.0986 | 1.0983 | 1.098 | 1.0981 | 1.0982 | 1.0983 | 1.0983 | 1.0984 | 1.0988 | 1.0988 | 1.0984 | 1.0982 | 1.0983 | 1.0985 | 1.0986 | 1.0991 | 1.0993
18 | 2020 | Winter | Vang, [º] | 0 | 0 | -1.2727 | -1.1329 | -1.0847 | -1.0601 | -1.0975 | -1.2782 | -1.7648 | -2.1119 | -2.0138 | -2.1101 | -2.1179 | -2.1813 | -2.0103 | -1.896 | -1.7688 | -1.6007 | -1.6444 | -2.0807 | -2.2721 | -2.2302 | -2.1476 | -2.0439 | -1.7493 | -1.5226
19 | 2020 | Winter | Vmag, [p.u.] | 0 | 0 | 1.0882 | 1.086 | 1.086 | 1.086 | 1.086 | 1.0849 | 1.0831 | 1.0826 | 1.0847 | 1.0846 | 1.0845 | 1.0831 | 1.0848 | 1.0845 | 1.0858 | 1.0868 | 1.0864 | 1.084 | 1.0838 | 1.0843 | 1.0848 | 1.0854 | 1.0861 | 1.0869
19 | 2020 | Winter | Vang, [º] | 0 | 0 | -2.602 | -2.3206 | -2.2364 | -2.2158 | -2.2881 | -3.1751 | -5.221 | -6.0669 | -5.2716 | -5.3829 | -5.4009 | -5.9783 | -5.1545 | -5.0622 | -4.4988 | -3.8023 | -3.9526 | -5.2997 | -5.5421 | -5.3025 | -5.1615 | -4.7746 | -3.9661 | -3.4407
20 | 2020 | Winter | Vmag, [p.u.] | 0 | 0 | 1.1 | 1.1 | 1.1 | 1.1 | 1.1 | 1.1 | 1.1 | 1.1 | 1.1 | 1.1 | 1.1 | 1.1 | 1.1 | 1.1 | 1.1 | 1.1 | 1.1 | 1.1 | 1.1 | 1.1 | 1.1 | 1.1 | 1.1 | 1.1
20 | 2020 | Winter | Vang, [º] | 0 | 0 | -3.6032 | -3.3218 | -3.2376 | -3.2026 | -3.3898 | -4.2064 | -6.2682 | -6.9388 | -6.0183 | -6.0361 | -6.1865 | -6.8788 | -6.1454 | -6.1396 | -5.5315 | -4.7058 | -4.8744 | -6.3055 | -6.5623 | -6.2938 | -6.1545 | -5.9055 | -5.0396 | -4.4136
21 | 2020 | Winter | Vmag, [p.u.] | 0 | 0 | 1.1 | 1.1 | 1.1 | 1.1 | 1.1 | 1.1 | 1.1 | 1.1 | 1.1 | 1.1 | 1.1 | 1.1 | 1.1 | 1.1 | 1.1 | 1.1 | 1.1 | 1.1 | 1.1 | 1.1 | 1.1 | 1.1 | 1.1 | 1.1
21 | 2020 | Winter | Vang, [º] | 0 | 0 | -4.2555 | -3.8524 | -3.6791 | -3.6481 | -3.7219 | -4.7781 | -7.6355 | -8.9866 | -8.3777 | -8.5021 | -8.3839 | -9.0931 | -8.2855 | -8.1463 | -7.2527 | -6.3965 | -6.6941 | -8.4929 | -8.5868 | -8.306 | -8.0914 | -7.5072 | -6.2533 | -5.4287
26 | 2020 | Winter | Vmag, [p.u.] | 0 | 0 | 1.0972 | 1.0971 | 1.0972 | 1.0972 | 1.0973 | 1.0971 | 1.0954 | 1.0942 | 1.0938 | 1.0933 | 1.0934 | 1.0933 | 1.0937 | 1.0938 | 1.0942 | 1.0949 | 1.095 | 1.094 | 1.0937 | 1.0939 | 1.0942 | 1.0945 | 1.0955 | 1.0961
26 | 2020 | Winter | Vang, [º] | 0 | 0 | -1.5792 | -1.4031 | -1.3443 | -1.318 | -1.3584 | -1.6111 | -2.2743 | -2.6987 | -2.569 | -2.6731 | -2.6794 | -2.7858 | -2.55 | -2.4317 | -2.2619 | -2.0474 | -2.0922 | -2.6227 | -2.8357 | -2.7778 | -2.6911 | -2.5508 | -2.1903 | -1.9123
29 | 2020 | Winter | Vmag, [p.u.] | 0 | 0 | 1.0805 | 1.0784 | 1.0785 | 1.0781 | 1.0784 | 1.0776 | 1.0751 | 1.0744 | 1.0769 | 1.0771 | 1.0767 | 1.0764 | 1.0788 | 1.0772 | 1.0783 | 1.0795 | 1.079 | 1.0771 | 1.0767 | 1.0771 | 1.0771 | 1.0778 | 1.0787 | 1.0795
29 | 2020 | Winter | Vang, [º] | 0 | 0 | -2.056 | -1.7957 | -1.7149 | -1.7409 | -1.8248 | -2.5543 | -4.5821 | -5.2538 | -4.3355 | -4.5475 | -4.654 | -5.2787 | -4.3016 | -4.2111 | -3.65 | -2.9899 | -3.0989 | -4.3516 | -4.6686 | -4.4321 | -4.2708 | -3.8944 | -3.2155 | -2.871
30 | 2020 | Winter | Vmag, [p.u.] | 0 | 0 | 1.1 | 1.1 | 1.1 | 1.1 | 1.1 | 1.1 | 1.1 | 1.1 | 1.1 | 1.1 | 1.1 | 1.1 | 1.1 | 1.1 | 1.1 | 1.1 | 1.1 | 1.1 | 1.1 | 1.1 | 1.1 | 1.1 | 1.1 | 1.1
30 | 2020 | Winter | Vang, [º] | 0 | 0 | -4.6201 | -4.2032 | -4.1329 | -4.1643 | -4.2918 | -5.1774 | -7.9302 | -9.0127 | -8.2216 | -8.3148 | -8.4235 | -9.2261 | -8.19 | -8.0969 | -7.3928 | -6.673 | -6.7802 | -8.1207 | -8.3808 | -8.0362 | -7.8827 | -7.3018 | -6.1342 | -5.6364
34 | 2020 | Winter | Vmag, [p.u.] | 0 | 0 | 1.0764 | 1.0748 | 1.0751 | 1.0743 | 1.0748 | 1.0745 | 1.0713 | 1.0707 | 1.073 | 1.0737 | 1.073 | 1.0732 | 1.0758 | 1.0732 | 1.0745 | 1.0756 | 1.075 | 1.0735 | 1.0733 | 1.0735 | 1.0733 | 1.0741 | 1.0751 | 1.0757
34 | 2020 | Winter | Vang, [º] | 0 | 0 | -1.736 | -1.499 | -1.4119 | -1.4637 | -1.5622 | -2.1893 | -4.2134 | -4.7699 | -3.7628 | -4.0456 | -4.2061 | -4.8684 | -3.8054 | -3.7165 | -3.1393 | -2.477 | -2.5743 | -3.8113 | -4.1713 | -3.9407 | -3.7589 | -3.4037 | -2.8032 | -2.5493
35 | 2020 | Winter | Vmag, [p.u.] | 0 | 0 | 1.0769 | 1.0744 | 1.0745 | 1.074 | 1.0746 | 1.0738 | 1.0707 | 1.07 | 1.0725 | 1.0732 | 1.0728 | 1.0725 | 1.0752 | 1.0735 | 1.0747 | 1.0758 | 1.0749 | 1.0729 | 1.0727 | 1.073 | 1.0727 | 1.0737 | 1.0749 | 1.0758
35 | 2020 | Winter | Vang, [º] | 0 | 0 | -1.7062 | -1.4874 | -1.4178 | -1.4277 | -1.4908 | -2.1958 | -4.2913 | -4.9797 | -4.0444 | -4.294 | -4.3726 | -5.0269 | -4.0153 | -3.9043 | -3.3205 | -2.6563 | -2.7805 | -4.0498 | -4.3668 | -4.1387 | -3.9579 | -3.5758 | -2.8881 | -2.5411
36 | 2020 | Winter | Vmag, [p.u.] | 0 | 0 | 1.0799 | 1.0768 | 1.0766 | 1.0764 | 1.0769 | 1.076 | 1.073 | 1.0722 | 1.0747 | 1.0752 | 1.075 | 1.0742 | 1.0769 | 1.0757 | 1.077 | 1.0783 | 1.0775 | 1.0752 | 1.0749 | 1.0753 | 1.0752 | 1.0763 | 1.0776 | 1.0785
36 | 2020 | Winter | Vang, [º] | 0 | 0 | -1.413 | -1.231 | -1.1923 | -1.1659 | -1.1914 | -1.9211 | -3.9451 | -4.6666 | -3.7847 | -3.992 | -4.0486 | -4.6627 | -3.7146 | -3.6045 | -3.0577 | -2.4028 | -2.5311 | -3.7906 | -4.084 | -3.8626 | -3.6938 | -3.319 | -2.6182 | -2.2271
42 | 2020 | Winter | Vmag, [p.u.] | 0 | 0 | 1.0907 | 1.0905 | 1.0912 | 1.0912 | 1.091 | 1.0873 | 1.0835 | 1.0813 | 1.0826 | 1.0832 | 1.0841 | 1.0833 | 1.0842 | 1.0844 | 1.0853 | 1.0872 | 1.0875 | 1.0851 | 1.0847 | 1.0846 | 1.0849 | 1.0856 | 1.087 | 1.0891
42 | 2020 | Winter | Vang, [º] | 0 | 0 | -2.0378 | -1.8313 | -1.7367 | -1.7247 | -1.7741 | -2.5424 | -3.637 | -4.2921 | -3.9372 | -3.8682 | -3.8578 | -4.0769 | -3.7026 | -3.5504 | -3.262 | -2.9128 | -3.0159 | -3.8755 | -4.0193 | -3.9476 | -3.837 | -3.6027 | -3.0756 | -2.604
55 | 2020 | Winter | Vmag, [p.u.] | 0 | 0 | 1.0901 | 1.0882 | 1.0883 | 1.0882 | 1.0883 | 1.0873 | 1.0846 | 1.0831 | 1.0846 | 1.0843 | 1.0843 | 1.0833 | 1.085 | 1.0848 | 1.0859 | 1.0873 | 1.0871 | 1.0849 | 1.0844 | 1.085 | 1.0852 | 1.0859 | 1.0873 | 1.0883
55 | 2020 | Winter | Vang, [º] | 0 | 0 | -1.9558 | -1.7241 | -1.6587 | -1.6371 | -1.6853 | -2.2576 | -3.6124 | -4.2663 | -3.8007 | -3.9214 | -3.9337 | -4.2639 | -3.7215 | -3.6124 | -3.2578 | -2.8168 | -2.9037 | -3.8243 | -4.0651 | -3.9198 | -3.8083 | -3.5423 | -2.9583 | -2.5666
68 | 2020 | Winter | Vmag, [p.u.] | 0 | 0 | 1.086 | 1.0846 | 1.0856 | 1.0854 | 1.0852 | 1.0776 | 1.0722 | 1.0693 | 1.0738 | 1.0759 | 1.0769 | 1.0754 | 1.0774 | 1.0776 | 1.0793 | 1.0818 | 1.0818 | 1.0781 | 1.0778 | 1.0779 | 1.0784 | 1.0793 | 1.0812 | 1.0838
68 | 2020 | Winter | Vang, [º] | 0 | 0 | -2.1459 | -1.8503 | -1.7462 | -1.7524 | -1.8042 | -3.2266 | -4.8808 | -5.7195 | -4.9126 | -4.7023 | -4.6691 | -5.052 | -4.4305 | -4.2684 | -3.8476 | -3.2862 | -3.4166 | -4.5881 | -4.7654 | -4.6371 | -4.5006 | -4.1689 | -3.518 | -2.9383
72 | 2020 | Winter | Vmag, [p.u.] | 0 | 0 | 1.097 | 1.0966 | 1.0967 | 1.0968 | 1.0968 | 1.097 | 1.0979 | 1.0983 | 1.0982 | 1.098 | 1.0975 | 1.0977 | 1.0978 | 1.0974 | 1.0971 | 1.097 | 1.0973 | 1.0984 | 1.0982 | 1.0982 | 1.0981 | 1.0976 | 1.0971 | 1.0973
72 | 2020 | Winter | Vang, [º] | 0 | 0 | -1.2178 | -1.1215 | -1.062 | -1.0419 | -1.0662 | -1.2702 | -1.7614 | -2.1618 | -2.1301 | -2.1713 | -2.1745 | -2.2374 | -2.0794 | -1.991 | -1.8351 | -1.691 | -1.7561 | -2.2317 | -2.3361 | -2.3101 | -2.253 | -2.1221 | -1.7883 | -1.5254
103 | 2020 | Winter | Vmag, [p.u.] | 0 | 0 | 1.0996 | 1.0999 | 1.0999 | 1.0999 | 1.0999 | 1.0998 | 1.0983 | 1.0971 | 1.0964 | 1.0959 | 1.0962 | 1.0963 | 1.0964 | 1.0964 | 1.0967 | 1.0974 | 1.0975 | 1.0966 | 1.0962 | 1.0965 | 1.0968 | 1.097 | 1.0979 | 1.0985
103 | 2020 | Winter | Vang, [º] | 0 | 0 | -1.398 | -1.2421 | -1.1898 | -1.1582 | -1.1996 | -1.4034 | -1.9268 | -2.3283 | -2.2601 | -2.3599 | -2.3608 | -2.4231 | -2.2433 | -2.1219 | -1.9849 | -1.8002 | -1.8509 | -2.3231 | -2.5142 | -2.4691 | -2.3742 | -2.2639 | -1.9303 | -1.6708
1 | 2020 | Winter | Vmag, [p.u.] | Expected | - | 1.0839 | 1.0804 | 1.0804 | 1.0803 | 1.0804 | 1.0787 | 1.076 | 1.0749 | 1.0779 | 1.0777 | 1.0777 | 1.076 | 1.0787 | 1.0783 | 1.0798 | 1.0815 | 1.0811 | 1.0781 | 1.0777 | 1.0785 | 1.0787 | 1.0795 | 1.081 | 1.0819
1 | 2020 | Winter | Vang, [º] | Expected | - | 1.0819 | 1.0819 | 1.0819 | 1.0819 | 1.0819 | 1.0819 | 1.0819 | 1.0819 | 1.0819 | 1.0819 | 1.0819 | 1.0819 | 1.0819 | 1.0819 | 1.0819 | 1.0819 | 1.0819 | 1.0819 | 1.0819 | 1.0819 | 1.0819 | 1.0819 | 1.0819 | 1.0819
2 | 2020 | Winter | Vmag, [p.u.] | Expected | - | 1.0895 | 1.0749 | 1.0754 | 1.0752 | 1.074 | 1.0749 | 1.0741 | 1.0717 | 1.0775 | 1.0743 | 1.0714 | 1.0652 | 1.0714 | 1.0741 | 1.0787 | 1.0834 | 1.0824 | 1.0763 | 1.0748 | 1.0773 | 1.0807 | 1.0809 | 1.0838 | 1.0828
2 | 2020 | Winter | Vang, [º] | Expected | - | 1.0828 | 1.0828 | 1.0828 | 1.0828 | 1.0828 | 1.0828 | 1.0828 | 1.0828 | 1.0828 | 1.0828 | 1.0828 | 1.0828 | 1.0828 | 1.0828 | 1.0828 | 1.0828 | 1.0828 | 1.0828 | 1.0828 | 1.0828 | 1.0828 | 1.0828 | 1.0828 | 1.0828
3 | 2020 | Winter | Vmag, [p.u.] | Expected | - | 1.0737 | 1.0726 | 1.0731 | 1.072 | 1.0727 | 1.073 | 1.0699 | 1.0696 | 1.0719 | 1.0726 | 1.0715 | 1.0725 | 1.075 | 1.0714 | 1.0727 | 1.0736 | 1.073 | 1.0722 | 1.072 | 1.0721 | 1.0717 | 1.0722 | 1.073 | 1.0734
3 | 2020 | Winter | Vang, [º] | Expected | - | 1.0734 | 1.0734 | 1.0734 | 1.0734 | 1.0734 | 1.0734 | 1.0734 | 1.0734 | 1.0734 | 1.0734 | 1.0734 | 1.0734 | 1.0734 | 1.0734 | 1.0734 | 1.0734 | 1.0734 | 1.0734 | 1.0734 | 1.0734 | 1.0734 | 1.0734 | 1.0734 | 1.0734
4 | 2020 | Winter | Vmag, [p.u.] | Expected | - | 1.0991 | 1.0994 | 1.0995 | 1.0995 | 1.0994 | 1.0993 | 1.0982 | 1.0973 | 1.0968 | 1.0964 | 1.0966 | 1.0967 | 1.0967 | 1.0967 | 1.097 | 1.0975 | 1.0975 | 1.0967 | 1.0964 | 1.0966 | 1.0969 | 1.0971 | 1.0978 | 1.0983
4 | 2020 | Winter | Vang, [º] | Expected | - | 1.0983 | 1.0983 | 1.0983 | 1.0983 | 1.0983 | 1.0983 | 1.0983 | 1.0983 | 1.0983 | 1.0983 | 1.0983 | 1.0983 | 1.0983 | 1.0983 | 1.0983 | 1.0983 | 1.0983 | 1.0983 | 1.0983 | 1.0983 | 1.0983 | 1.0983 | 1.0983 | 1.0983
5 | 2020 | Winter | Vmag, [p.u.] | Expected | - | 1.0865 | 1.0851 | 1.086 | 1.0858 | 1.0857 | 1.0781 | 1.0727 | 1.0699 | 1.0743 | 1.0765 | 1.0775 | 1.076 | 1.078 | 1.0783 | 1.0799 | 1.0824 | 1.0823 | 1.0786 | 1.0783 | 1.0785 | 1.0789 | 1.0798 | 1.0817 | 1.0842
5 | 2020 | Winter | Vang, [º] | Expected | - | 1.0842 | 1.0842 | 1.0842 | 1.0842 | 1.0842 | 1.0842 | 1.0842 | 1.0842 | 1.0842 | 1.0842 | 1.0842 | 1.0842 | 1.0842 | 1.0842 | 1.0842 | 1.0842 | 1.0842 | 1.0842 | 1.0842 | 1.0842 | 1.0842 | 1.0842 | 1.0842 | 1.0842
7 | 2020 | Winter | Vmag, [p.u.] | Expected | - | 1.0762 | 1.0758 | 1.0762 | 1.0749 | 1.0757 | 1.0768 | 1.0748 | 1.0755 | 1.078 | 1.0785 | 1.0769 | 1.0787 | 1.0808 | 1.0759 | 1.0772 | 1.0781 | 1.0777 | 1.0781 | 1.0777 | 1.0777 | 1.077 | 1.0771 | 1.077 | 1.0765
7 | 2020 | Winter | Vang, [º] | Expected | - | 1.0765 | 1.0765 | 1.0765 | 1.0765 | 1.0765 | 1.0765 | 1.0765 | 1.0765 | 1.0765 | 1.0765 | 1.0765 | 1.0765 | 1.0765 | 1.0765 | 1.0765 | 1.0765 | 1.0765 | 1.0765 | 1.0765 | 1.0765 | 1.0765 | 1.0765 | 1.0765 | 1.0765
8 | 2020 | Winter | Vmag, [p.u.] | Expected | - | 0.99325 | 0.99211 | 0.99218 | 0.99224 | 0.99227 | 0.99291 | 0.9952 | 0.99697 | 0.99697 | 0.99712 | 0.99624 | 0.99624 | 0.99608 | 0.99565 | 0.99504 | 0.99454 | 0.99488 | 0.99727 | 0.99705 | 0.99711 | 0.99666 | 0.99582 | 0.99446 | 0.9941
8 | 2020 | Winter | Vang, [º] | Expected | - | 0.9941 | 0.9941 | 0.9941 | 0.9941 | 0.9941 | 0.9941 | 0.9941 | 0.9941 | 0.9941 | 0.9941 | 0.9941 | 0.9941 | 0.9941 | 0.9941 | 0.9941 | 0.9941 | 0.9941 | 0.9941 | 0.9941 | 0.9941 | 0.9941 | 0.9941 | 0.9941 | 0.9941
9 | 2020 | Winter | Vmag, [p.u.] | Expected | - | 1.0751 | 1.0747 | 1.0751 | 1.0737 | 1.0746 | 1.0756 | 1.0737 | 1.0743 | 1.0769 | 1.0774 | 1.0758 | 1.0776 | 1.0797 | 1.0748 | 1.0761 | 1.077 | 1.0766 | 1.077 | 1.0766 | 1.0766 | 1.0759 | 1.0759 | 1.0759 | 1.0754
9 | 2020 | Winter | Vang, [º] | Expected | - | 1.0754 | 1.0754 | 1.0754 | 1.0754 | 1.0754 | 1.0754 | 1.0754 | 1.0754 | 1.0754 | 1.0754 | 1.0754 | 1.0754 | 1.0754 | 1.0754 | 1.0754 | 1.0754 | 1.0754 | 1.0754 | 1.0754 | 1.0754 | 1.0754 | 1.0754 | 1.0754 | 1.0754
10 | 2020 | Winter | Vmag, [p.u.] | Expected | - | 1.0937 | 1.0943 | 1.0946 | 1.0942 | 1.0945 | 1.0945 | 1.09 | 1.087 | 1.0888 | 1.088 | 1.0879 | 1.0887 | 1.0901 | 1.0846 | 1.0861 | 1.0878 | 1.0876 | 1.0886 | 1.0865 | 1.0867 | 1.0871 | 1.0886 | 1.0905 | 1.0916
10 | 2020 | Winter | Vang, [º] | Expected | - | 1.0916 | 1.0916 | 1.0916 | 1.0916 | 1.0916 | 1.0916 | 1.0916 | 1.0916 | 1.0916 | 1.0916 | 1.0916 | 1.0916 | 1.0916 | 1.0916 | 1.0916 | 1.0916 | 1.0916 | 1.0916 | 1.0916 | 1.0916 | 1.0916 | 1.0916 | 1.0916 | 1.0916
11 | 2020 | Winter | Vmag, [p.u.] | Expected | - | 0.99731 | 0.99631 | 0.99652 | 0.99623 | 0.99616 | 0.9963 | 0.99984 | 1.0027 | 1.0043 | 1.0056 | 1.0067 | 1.0066 | 1.007 | 1.0063 | 1.0062 | 1.0044 | 1.004 | 1.0073 | 1.0075 | 1.0077 | 1.006 | 1.004 | 1.0026 | 1.0014
11 | 2020 | Winter | Vang, [º] | Expected | - | 1.0014 | 1.0014 | 1.0014 | 1.0014 | 1.0014 | 1.0014 | 1.0014 | 1.0014 | 1.0014 | 1.0014 | 1.0014 | 1.0014 | 1.0014 | 1.0014 | 1.0014 | 1.0014 | 1.0014 | 1.0014 | 1.0014 | 1.0014 | 1.0014 | 1.0014 | 1.0014 | 1.0014
12 | 2020 | Winter | Vmag, [p.u.] | Expected | - | 1.1 | 1.1 | 1.1 | 1.1 | 1.1 | 1.1 | 1.1 | 1.1 | 1.1 | 1.1 | 1.1 | 1.1 | 1.1 | 1.1 | 1.1 | 1.1 | 1.1 | 1.1 | 1.1 | 1.1 | 1.1 | 1.1 | 1.1 | 1.1
12 | 2020 | Winter | Vang, [º] | Expected | - | 1.1 | 1.1 | 1.1 | 1.1 | 1.1 | 1.1 | 1.1 | 1.1 | 1.1 | 1.1 | 1.1 | 1.1 | 1.1 | 1.1 | 1.1 | 1.1 | 1.1 | 1.1 | 1.1 | 1.1 | 1.1 | 1.1 | 1.1 | 1.1
13 | 2020 | Winter | Vmag, [p.u.] | Expected | - | 1.037 | 1.037 | 1.037 | 1.037 | 1.037 | 1.037 | 1.037 | 1.037 | 1.037 | 1.037 | 1.037 | 1.037 | 1.037 | 1.037 | 1.037 | 1.037 | 1.037 | 1.037 | 1.037 | 1.037 | 1.037 | 1.037 | 1.037 | 1.037
13 | 2020 | Winter | Vang, [º] | Expected | - | 1.037 | 1.037 | 1.037 | 1.037 | 1.037 | 1.037 | 1.037 | 1.037 | 1.037 | 1.037 | 1.037 | 1.037 | 1.037 | 1.037 | 1.037 | 1.037 | 1.037 | 1.037 | 1.037 | 1.037 | 1.037 | 1.037 | 1.037 | 1.037
14 | 2020 | Winter | Vmag, [p.u.] | Expected | - | 0.99934 | 0.99824 | 0.9983 | 0.99837 | 0.99839 | 0.999 | 1.0012 | 1.0029 | 1.0029 | 1.003 | 1.0022 | 1.0022 | 1.002 | 1.0016 | 1.0011 | 1.0006 | 1.0009 | 1.0032 | 1.003 | 1.003 | 1.0026 | 1.0018 | 1.0005 | 1.0001
14 | 2020 | Winter | Vang, [º] | Expected | - | 1.0001 | 1.0001 | 1.0001 | 1.0001 | 1.0001 | 1.0001 | 1.0001 | 1.0001 | 1.0001 | 1.0001 | 1.0001 | 1.0001 | 1.0001 | 1.0001 | 1.0001 | 1.0001 | 1.0001 | 1.0001 | 1.0001 | 1.0001 | 1.0001 | 1.0001 | 1.0001 | 1.0001
15 | 2020 | Winter | Vmag, [p.u.] | Expected | - | 1.1 | 1.0999 | 1.0999 | 1.0999 | 1.0999 | 1.1 | 1.1 | 1.1 | 1.1 | 1.1 | 1.1 | 1.1 | 1.1 | 1.1 | 1.1 | 1.1 | 1.1 | 1.1 | 1.1 | 1.1 | 1.1 | 1.1 | 1.1 | 1.1
15 | 2020 | Winter | Vang, [º] | Expected | - | 1.1 | 1.1 | 1.1 | 1.1 | 1.1 | 1.1 | 1.1 | 1.1 | 1.1 | 1.1 | 1.1 | 1.1 | 1.1 | 1.1 | 1.1 | 1.1 | 1.1 | 1.1 | 1.1 | 1.1 | 1.1 | 1.1 | 1.1 | 1.1
16 | 2020 | Winter | Vmag, [p.u.] | Expected | - | 1.0735 | 1.0735 | 1.0741 | 1.0726 | 1.0734 | 1.0734 | 1.0693 | 1.0682 | 1.0703 | 1.0714 | 1.0701 | 1.0713 | 1.074 | 1.0699 | 1.0718 | 1.0729 | 1.0724 | 1.0716 | 1.0714 | 1.0717 | 1.0713 | 1.0723 | 1.0733 | 1.0738
16 | 2020 | Winter | Vang, [º] | Expected | - | 1.0738 | 1.0738 | 1.0738 | 1.0738 | 1.0738 | 1.0738 | 1.0738 | 1.0738 | 1.0738 | 1.0738 | 1.0738 | 1.0738 | 1.0738 | 1.0738 | 1.0738 | 1.0738 | 1.0738 | 1.0738 | 1.0738 | 1.0738 | 1.0738 | 1.0738 | 1.0738 | 1.0738
17 | 2020 | Winter | Vmag, [p.u.] | Expected | - | 1.0743 | 1.0739 | 1.0744 | 1.0731 | 1.0738 | 1.0736 | 1.0697 | 1.0687 | 1.0709 | 1.0718 | 1.0708 | 1.0717 | 1.0744 | 1.0707 | 1.0725 | 1.0735 | 1.0729 | 1.0719 | 1.0717 | 1.072 | 1.0716 | 1.0727 | 1.0737 | 1.0743
17 | 2020 | Winter | Vang, [º] | Expected | - | 1.0743 | 1.0743 | 1.0743 | 1.0743 | 1.0743 | 1.0743 | 1.0743 | 1.0743 | 1.0743 | 1.0743 | 1.0743 | 1.0743 | 1.0743 | 1.0743 | 1.0743 | 1.0743 | 1.0743 | 1.0743 | 1.0743 | 1.0743 | 1.0743 | 1.0743 | 1.0743 | 1.0743
18 | 2020 | Winter | Vmag, [p.u.] | Expected | - | 1.0999 | 1.1 | 1.1 | 1.1 | 1.1 | 1.1 | 1.0992 | 1.0986 | 1.0983 | 1.098 | 1.0981 | 1.0982 | 1.0983 | 1.0983 | 1.0984 | 1.0988 | 1.0988 | 1.0984 | 1.0982 | 1.0983 | 1.0985 | 1.0986 | 1.0991 | 1.0993
18 | 2020 | Winter | Vang, [º] | Expected | - | 1.0993 | 1.0993 | 1.0993 | 1.0993 | 1.0993 | 1.0993 | 1.0993 | 1.0993 | 1.0993 | 1.0993 | 1.0993 | 1.0993 | 1.0993 | 1.0993 | 1.0993 | 1.0993 | 1.0993 | 1.0993 | 1.0993 | 1.0993 | 1.0993 | 1.0993 | 1.0993 | 1.0993
19 | 2020 | Winter | Vmag, [p.u.] | Expected | - | 1.0882 | 1.086 | 1.086 | 1.086 | 1.086 | 1.0849 | 1.0831 | 1.0826 | 1.0847 | 1.0846 | 1.0845 | 1.0831 | 1.0848 | 1.0845 | 1.0858 | 1.0868 | 1.0864 | 1.084 | 1.0838 | 1.0843 | 1.0848 | 1.0854 | 1.0861 | 1.0869
19 | 2020 | Winter | Vang, [º] | Expected | - | 1.0869 | 1.0869 | 1.0869 | 1.0869 | 1.0869 | 1.0869 | 1.0869 | 1.0869 | 1.0869 | 1.0869 | 1.0869 | 1.0869 | 1.0869 | 1.0869 | 1.0869 | 1.0869 | 1.0869 | 1.0869 | 1.0869 | 1.0869 | 1.0869 | 1.0869 | 1.0869 | 1.0869
20 | 2020 | Winter | Vmag, [p.u.] | Expected | - | 1.1 | 1.1 | 1.1 | 1.1 | 1.1 | 1.1 | 1.1 | 1.1 | 1.1 | 1.1 | 1.1 | 1.1 | 1.1 | 1.1 | 1.1 | 1.1 | 1.1 | 1.1 | 1.1 | 1.1 | 1.1 | 1.1 | 1.1 | 1.1
20 | 2020 | Winter | Vang, [º] | Expected | - | 1.1 | 1.1 | 1.1 | 1.1 | 1.1 | 1.1 | 1.1 | 1.1 | 1.1 | 1.1 | 1.1 | 1.1 | 1.1 | 1.1 | 1.1 | 1.1 | 1.1 | 1.1 | 1.1 | 1.1 | 1.1 | 1.1 | 1.1 | 1.1
21 | 2020 | Winter | Vmag, [p.u.] | Expected | - | 1.1 | 1.1 | 1.1 | 1.1 | 1.1 | 1.1 | 1.1 | 1.1 | 1.1 | 1.1 | 1.1 | 1.1 | 1.1 | 1.1 | 1.1 | 1.1 | 1.1 | 1.1 | 1.1 | 1.1 | 1.1 | 1.1 | 1.1 | 1.1
21 | 2020 | Winter | Vang, [º] | Expected | - | 1.1 | 1.1 | 1.1 | 1.1 | 1.1 | 1.1 | 1.1 | 1.1 | 1.1 | 1.1 | 1.1 | 1.1 | 1.1 | 1.1 | 1.1 | 1.1 | 1.1 | 1.1 | 1.1 | 1.1 | 1.1 | 1.1 | 1.1 | 1.1
26 | 2020 | Winter | Vmag, [p.u.] | Expected | - | 1.0972 | 1.0971 | 1.0972 | 1.0972 | 1.0973 | 1.0971 | 1.0954 | 1.0942 | 1.0938 | 1.0933 | 1.0934 | 1.0933 | 1.0937 | 1.0938 | 1.0942 | 1.0949 | 1.095 | 1.094 | 1.0937 | 1.0939 | 1.0942 | 1.0945 | 1.0955 | 1.0961
26 | 2020 | Winter | Vang, [º] | Expected | - | 1.0961 | 1.0961 | 1.0961 | 1.0961 | 1.0961 | 1.0961 | 1.0961 | 1.0961 | 1.0961 | 1.0961 | 1.0961 | 1.0961 | 1.0961 | 1.0961 | 1.0961 | 1.0961 | 1.0961 | 1.0961 | 1.0961 | 1.0961 | 1.0961 | 1.0961 | 1.0961 | 1.0961
29 | 2020 | Winter | Vmag, [p.u.] | Expected | - | 1.0805 | 1.0784 | 1.0785 | 1.0781 | 1.0784 | 1.0776 | 1.0751 | 1.0744 | 1.0769 | 1.0771 | 1.0767 | 1.0764 | 1.0788 | 1.0772 | 1.0783 | 1.0795 | 1.079 | 1.0771 | 1.0767 | 1.0771 | 1.0771 | 1.0778 | 1.0787 | 1.0795
29 | 2020 | Winter | Vang, [º] | Expected | - | 1.0795 | 1.0795 | 1.0795 | 1.0795 | 1.0795 | 1.0795 | 1.0795 | 1.0795 | 1.0795 | 1.0795 | 1.0795 | 1.0795 | 1.0795 | 1.0795 | 1.0795 | 1.0795 | 1.0795 | 1.0795 | 1.0795 | 1.0795 | 1.0795 | 1.0795 | 1.0795 | 1.0795
30 | 2020 | Winter | Vmag, [p.u.] | Expected | - | 1.1 | 1.1 | 1.1 | 1.1 | 1.1 | 1.1 | 1.1 | 1.1 | 1.1 | 1.1 | 1.1 | 1.1 | 1.1 | 1.1 | 1.1 | 1.1 | 1.1 | 1.1 | 1.1 | 1.1 | 1.1 | 1.1 | 1.1 | 1.1
30 | 2020 | Winter | Vang, [º] | Expected | - | 1.1 | 1.1 | 1.1 | 1.1 | 1.1 | 1.1 | 1.1 | 1.1 | 1.1 | 1.1 | 1.1 | 1.1 | 1.1 | 1.1 | 1.1 | 1.1 | 1.1 | 1.1 | 1.1 | 1.1 | 1.1 | 1.1 | 1.1 | 1.1
34 | 2020 | Winter | Vmag, [p.u.] | Expected | - | 1.0764 | 1.0748 | 1.0751 | 1.0743 | 1.0748 | 1.0745 | 1.0713 | 1.0707 | 1.073 | 1.0737 | 1.073 | 1.0732 | 1.0758 | 1.0732 | 1.0745 | 1.0756 | 1.075 | 1.0735 | 1.0733 | 1.0735 | 1.0733 | 1.0741 | 1.0751 | 1.0757
34 | 2020 | Winter | Vang, [º] | Expected | - | 1.0757 | 1.0757 | 1.0757 | 1.0757 | 1.0757 | 1.0757 | 1.0757 | 1.0757 | 1.0757 | 1.0757 | 1.0757 | 1.0757 | 1.0757 | 1.0757 | 1.0757 | 1.0757 | 1.0757 | 1.0757 | 1.0757 | 1.0757 | 1.0757 | 1.0757 | 1.0757 | 1.0757
35 | 2020 | Winter | Vmag, [p.u.] | Expected | - | 1.0769 | 1.0744 | 1.0745 | 1.074 | 1.0746 | 1.0738 | 1.0707 | 1.07 | 1.0725 | 1.0732 | 1.0728 | 1.0725 | 1.0752 | 1.0735 | 1.0747 | 1.0758 | 1.0749 | 1.0729 | 1.0727 | 1.073 | 1.0727 | 1.0737 | 1.0749 | 1.0758
35 | 2020 | Winter | Vang, [º] | Expected | - | 1.0758 | 1.0758 | 1.0758 | 1.0758 | 1.0758 | 1.0758 | 1.0758 | 1.0758 | 1.0758 | 1.0758 | 1.0758 | 1.0758 | 1.0758 | 1.0758 | 1.0758 | 1.0758 | 1.0758 | 1.0758 | 1.0758 | 1.0758 | 1.0758 | 1.0758 | 1.0758 | 1.0758
36 | 2020 | Winter | Vmag, [p.u.] | Expected | - | 1.0799 | 1.0768 | 1.0766 | 1.0764 | 1.0769 | 1.076 | 1.073 | 1.0722 | 1.0747 | 1.0752 | 1.075 | 1.0742 | 1.0769 | 1.0757 | 1.077 | 1.0783 | 1.0775 | 1.0752 | 1.0749 | 1.0753 | 1.0752 | 1.0763 | 1.0776 | 1.0785
36 | 2020 | Winter | Vang, [º] | Expected | - | 1.0785 | 1.0785 | 1.0785 | 1.0785 | 1.0785 | 1.0785 | 1.0785 | 1.0785 | 1.0785 | 1.0785 | 1.0785 | 1.0785 | 1.0785 | 1.0785 | 1.0785 | 1.0785 | 1.0785 | 1.0785 | 1.0785 | 1.0785 | 1.0785 | 1.0785 | 1.0785 | 1.0785
42 | 2020 | Winter | Vmag, [p.u.] | Expected | - | 1.0907 | 1.0905 | 1.0912 | 1.0912 | 1.091 | 1.0873 | 1.0835 | 1.0813 | 1.0826 | 1.0832 | 1.0841 | 1.0833 | 1.0842 | 1.0844 | 1.0853 | 1.0872 | 1.0875 | 1.0851 | 1.0847 | 1.0846 | 1.0849 | 1.0856 | 1.087 | 1.0891
42 | 2020 | Winter | Vang, [º] | Expected | - | 1.0891 | 1.0891 | 1.0891 | 1.0891 | 1.0891 | 1.0891 | 1.0891 | 1.0891 | 1.0891 | 1.0891 | 1.0891 | 1.0891 | 1.0891 | 1.0891 | 1.0891 | 1.0891 | 1.0891 | 1.0891 | 1.0891 | 1.0891 | 1.0891 | 1.0891 | 1.0891 | 1.0891
55 | 2020 | Winter | Vmag, [p.u.] | Expected | - | 1.0901 | 1.0882 | 1.0883 | 1.0882 | 1.0883 | 1.0873 | 1.0846 | 1.0831 | 1.0846 | 1.0843 | 1.0843 | 1.0833 | 1.085 | 1.0848 | 1.0859 | 1.0873 | 1.0871 | 1.0849 | 1.0844 | 1.085 | 1.0852 | 1.0859 | 1.0873 | 1.0883
55 | 2020 | Winter | Vang, [º] | Expected | - | 1.0883 | 1.0883 | 1.0883 | 1.0883 | 1.0883 | 1.0883 | 1.0883 | 1.0883 | 1.0883 | 1.0883 | 1.0883 | 1.0883 | 1.0883 | 1.0883 | 1.0883 | 1.0883 | 1.0883 | 1.0883 | 1.0883 | 1.0883 | 1.0883 | 1.0883 | 1.0883 | 1.0883
68 | 2020 | Winter | Vmag, [p.u.] | Expected | - | 1.086 | 1.0846 | 1.0856 | 1.0854 | 1.0852 | 1.0776 | 1.0722 | 1.0693 | 1.0738 | 1.0759 | 1.0769 | 1.0754 | 1.0774 | 1.0776 | 1.0793 | 1.0818 | 1.0818 | 1.0781 | 1.0778 | 1.0779 | 1.0784 | 1.0793 | 1.0812 | 1.0838
68 | 2020 | Winter | Vang, [º] | Expected | - | 1.0838 | 1.0838 | 1.0838 | 1.0838 | 1.0838 | 1.0838 | 1.0838 | 1.0838 | 1.0838 | 1.0838 | 1.0838 | 1.0838 | 1.0838 | 1.0838 | 1.0838 | 1.0838 | 1.0838 | 1.0838 | 1.0838 | 1.0838 | 1.0838 | 1.0838 | 1.0838 | 1.0838
72 | 2020 | Winter | Vmag, [p.u.] | Expected | - | 1.097 | 1.0966 | 1.0967 | 1.0968 | 1.0968 | 1.097 | 1.0979 | 1.0983 | 1.0982 | 1.098 | 1.0975 | 1.0977 | 1.0978 | 1.0974 | 1.0971 | 1.097 | 1.0973 | 1.0984 | 1.0982 | 1.0982 | 1.0981 | 1.0976 | 1.0971 | 1.0973
72 | 2020 | Winter | Vang, [º] | Expected | - | 1.0973 | 1.0973 | 1.0973 | 1.0973 | 1.0973 | 1.0973 | 1.0973 | 1.0973 | 1.0973 | 1.0973 | 1.0973 | 1.0973 | 1.0973 | 1.0973 | 1.0973 | 1.0973 | 1.0973 | 1.0973 | 1.0973 | 1.0973 | 1.0973 | 1.0973 | 1.0973 | 1.0973
103 | 2020 | Winter | Vmag, [p.u.] | Expected | - | 1.0996 | 1.0999 | 1.0999 | 1.0999 | 1.0999 | 1.0998 | 1.0983 | 1.0971 | 1.0964 | 1.0959 | 1.0962 | 1.0963 | 1.0964 | 1.0964 | 1.0967 | 1.0974 | 1.0975 | 1.0966 | 1.0962 | 1.0965 | 1.0968 | 1.097 | 1.0979 | 1.0985
103 | 2020 | Winter | Vang, [º] | Expected | - | 1.0985 | 1.0985 | 1.0985 | 1.0985 | 1.0985 | 1.0985 | 1.0985 | 1.0985 | 1.0985 | 1.0985 | 1.0985 | 1.0985 | 1.0985 | 1.0985 | 1.0985 | 1.0985 | 1.0985 | 1.0985 | 1.0985 | 1.0985 | 1.0985 | 1.0985 | 1.0985 | 1.0985
1 | 2020 | Summer | Vmag, [p.u.] | 0 | 0 | 1.0795 | 1.0794 | 1.079 | 1.0788 | 1.0786 | 1.0739 | 1.0777 | 1.0816 | 1.0824 | 1.0836 | 1.0817 | 1.0804 | 1.0808 | 1.0812 | 1.0803 | 1.0803 | 1.0808 | 1.0791 | 1.0802 | 1.0805 | 1.0805 | 1.0811 | 1.0813 | 1.0799
1 | 2020 | Summer | Vang, [º] | 0 | 0 | -2.1173 | -1.9443 | -1.8717 | -1.8404 | -2.0365 | -2.0536 | -2.0298 | -2.1707 | -2.2884 | -2.4568 | -2.4689 | -2.6304 | -2.7185 | -2.7373 | -2.6697 | -2.5257 | -2.4653 | -2.3819 | -2.4524 | -2.5035 | -2.5892 | -2.6556 | -2.5897 | -2.3289
2 | 2020 | Summer | Vmag, [p.u.] | 0 | 0 | 1.0918 | 1.089 | 1.0845 | 1.0841 | 1.0839 | 1.07 | 1.0884 | 1.1 | 1.1 | 1.1 | 1.1 | 1.1 | 1.1 | 1.1 | 1.1 | 1.1 | 1.1 | 1.1 | 1.1 | 1.1 | 1.1 | 1.1 | 1.1 | 1.0934
2 | 2020 | Summer | Vang, [º] | 0 | 0 | -4.6417 | -4.2557 | -4.1634 | -4.1264 | -4.3247 | -4.3817 | -4.4545 | -4.9696 | -5.4627 | -5.7235 | -5.7059 | -5.9546 | -6.09 | -6.0462 | -5.8567 | -5.5904 | -5.5809 | -5.5273 | -5.6132 | -5.6158 | -5.7125 | -5.907 | -5.6273 | -5.1507
3 | 2020 | Summer | Vmag, [p.u.] | 0 | 0 | 1.0619 | 1.0642 | 1.0662 | 1.0659 | 1.0663 | 1.0623 | 1.0612 | 1.0623 | 1.0647 | 1.067 | 1.0617 | 1.0594 | 1.0596 | 1.0602 | 1.0587 | 1.0587 | 1.0598 | 1.0557 | 1.0599 | 1.0606 | 1.0607 | 1.0621 | 1.0633 | 1.0625
3 | 2020 | Summer | Vang, [º] | 0 | 0 | -1.7367 | -1.5232 | -1.4827 | -1.4328 | -1.6254 | -1.5635 | -1.3812 | -1.6829 | -1.6848 | -1.873 | -1.8246 | -1.9209 | -1.9677 | -1.9958 | -1.9162 | -1.7878 | -1.7401 | -1.6471 | -1.7907 | -1.8071 | -1.8575 | -1.9258 | -1.8886 | -1.7339
4 | 2020 | Summer | Vmag, [p.u.] | 0 | 0 | 1.0992 | 1.0996 | 1.0996 | 1.0997 | 1.0997 | 1.0998 | 1.0994 | 1.0985 | 1.098 | 1.0974 | 1.0973 | 1.0973 | 1.0973 | 1.0972 | 1.0974 | 1.0977 | 1.0981 | 1.0982 | 1.0983 | 1.0985 | 1.0987 | 1.0984 | 1.0988 | 1.0991
4 | 2020 | Summer | Vang, [º] | 0 | 0 | -1.6699 | -1.5009 | -1.4259 | -1.3892 | -1.5062 | -1.5471 | -1.525 | -1.5499 | -1.5811 | -1.7733 | -1.8095 | -1.9106 | -1.9855 | -2.029 | -1.9875 | -1.8497 | -1.7841 | -1.7159 | -1.7591 | -1.7686 | -1.844 | -1.9017 | -1.8684 | -1.7024
5 | 2020 | Summer | Vmag, [p.u.] | 0 | 0 | 1.0882 | 1.0878 | 1.0869 | 1.0867 | 1.0865 | 1.0835 | 1.0851 | 1.0859 | 1.0855 | 1.086 | 1.0849 | 1.0838 | 1.0837 | 1.084 | 1.0838 | 1.0844 | 1.0847 | 1.0834 | 1.0838 | 1.0841 | 1.0842 | 1.0842 | 1.0846 | 1.0852
5 | 2020 | Summer | Vang, [º] | 0 | 0 | -1.9184 | -1.8016 | -1.8287 | -1.8093 | -2.0389 | -2.0985 | -2.1122 | -2.2397 | -2.4317 | -2.6491 | -2.6928 | -2.9055 | -3.0435 | -3.0763 | -3.0119 | -2.7831 | -2.7177 | -2.6394 | -2.6876 | -2.7408 | -2.8809 | -3.0096 | -2.9776 | -2.5453
7 | 2020 | Summer | Vmag, [p.u.] | 0 | 0 | 1.0611 | 1.0644 | 1.0666 | 1.066 | 1.0666 | 1.0632 | 1.0627 | 1.0631 | 1.0663 | 1.0689 | 1.0624 | 1.0602 | 1.0606 | 1.0612 | 1.0591 | 1.0588 | 1.0593 | 1.0546 | 1.0597 | 1.0606 | 1.0602 | 1.0618 | 1.0624 | 1.0618
7 | 2020 | Summer | Vang, [º] | 0 | 0 | -1.2315 | -0.99666 | -1.0048 | -0.94685 | -1.1534 | -0.98328 | -0.66732 | -1.1115 | -1.0916 | -1.3038 | -1.2314 | -1.2889 | -1.3363 | -1.3753 | -1.2685 | -1.1585 | -1.1542 | -1.0454 | -1.2082 | -1.2267 | -1.2823 | -1.3509 | -1.3223 | -1.1956
8 | 2020 | Summer | Vmag, [p.u.] | 0 | 0 | 0.99742 | 0.99711 | 0.99647 | 0.99653 | 0.99649 | 0.99609 | 0.99627 | 0.99641 | 0.99653 | 0.99724 | 0.99815 | 0.99925 | 1.0006 | 1.0008 | 1.0006 | 1.0004 | 1.0003 | 0.99957 | 0.99834 | 0.99881 | 0.99854 | 0.99961 | 0.99932 | 0.99749
8 | 2020 | Summer | Vang, [º] | 0 | 0 | -0.6316 | -0.55607 | -0.63629 | -0.61394 | -0.87809 | -1.2087 | -0.81525 | -0.047939 | 0.099754 | -0.02972 | 0.0096158 | -0.043998 | -0.018415 | -0.049365 | -0.14544 | 0.038412 | 0.091494 | 0.054613 | -0.064377 | -0.10852 | -0.42677 | -0.24469 | -0.33447 | -0.59688
9 | 2020 | Summer | Vmag, [p.u.] | 0 | 0 | 1.0608 | 1.0641 | 1.0663 | 1.0657 | 1.0663 | 1.063 | 1.0624 | 1.0628 | 1.066 | 1.0684 | 1.062 | 1.0599 | 1.0603 | 1.0609 | 1.0589 | 1.0586 | 1.059 | 1.0543 | 1.0591 | 1.06 | 1.0598 | 1.0613 | 1.062 | 1.0615
9 | 2020 | Summer | Vang, [º] | 0 | 0 | -1.4762 | -1.2349 | -1.242 | -1.1843 | -1.3906 | -1.222 | -0.90627 | -1.353 | -1.3289 | -1.5759 | -1.4953 | -1.5348 | -1.5763 | -1.6152 | -1.509 | -1.3992 | -1.3947 | -1.288 | -1.4975 | -1.5196 | -1.5461 | -1.6268 | -1.583 | -1.4352
10 | 2020 | Summer | Vmag, [p.u.] | 0 | 0 | 1.0864 | 1.0892 | 1.0901 | 1.0902 | 1.0903 | 1.0889 | 1.0874 | 1.0849 | 1.0875 | 1.0883 | 1.0811 | 1.0794 | 1.0793 | 1.0797 | 1.0781 | 1.0789 | 1.0801 | 1.0782 | 1.0832 | 1.0832 | 1.0834 | 1.0834 | 1.0849 | 1.0858
10 | 2020 | Summer | Vang, [º] | 0 | 0 | -1.9487 | -1.7111 | -1.6779 | -1.5997 | -1.7361 | -1.6898 | -1.6308 | -1.9788 | -1.3362 | -1.536 | -1.324 | -1.3852 | -1.4402 | -1.4734 | -1.4449 | -1.3507 | -1.3092 | -1.2335 | -2.1248 | -2.169 | -2.1601 | -2.252 | -2.1613 | -1.9731
11 | 2020 | Summer | Vmag, [p.u.] | 0 | 0 | 0.9937 | 0.99153 | 0.99117 | 0.99133 | 0.99192 | 0.99113 | 0.99188 | 0.99809 | 1.0016 | 1.0027 | 1.0023 | 1.0023 | 1.0026 | 1.0022 | 1.0012 | 1.001 | 1.0008 | 1.0003 | 1.0002 | 1.0001 | 0.99861 | 0.99984 | 0.99825 | 0.99693
11 | 2020 | Summer | Vang, [º] | 0 | 0 | 0.06249 | 0.061011 | 0.056537 | 0.059671 | 0.16529 | 0.17618 | 0.061159 | 0.055821 | 0.085204 | 0.075353 | 0.072357 | 0.089677 | 0.09202 | 0.084645 | 0.11996 | 0.10527 | 0.099783 | 0.10559 | 0.076571 | 0.080471 | 0.088655 | 0.093762 | 0.084923 | 0.074716
12 | 2020 | Summer | Vmag, [p.u.] | 0 | 0 | 1.1 | 1.1 | 1.1 | 1.1 | 1.1 | 1.1 | 1.1 | 1.1 | 1.1 | 1.1 | 1.1 | 1.1 | 1.1 | 1.1 | 1.1 | 1.1 | 1.1 | 1.1 | 1.1 | 1.1 | 1.1 | 1.1 | 1.1 | 1.1
12 | 2020 | Summer | Vang, [º] | 0 | 0 | -1.3843 | -1.2514 | -1.1721 | -1.15 | -1.5831 | -1.6031 | -1.2561 | -1.3287 | -1.4206 | -1.5426 | -1.565 | -1.7112 | -1.7868 | -1.7989 | -1.8742 | -1.7201 | -1.6477 | -1.6074 | -1.5742 | -1.5947 | -1.6634 | -1.7477 | -1.6833 | -1.4676
13 | 2020 | Summer | Vmag, [p.u.] | 0 | 0 | 1.037 | 1.037 | 1.037 | 1.037 | 1.037 | 1.037 | 1.037 | 1.037 | 1.037 | 1.037 | 1.037 | 1.037 | 1.037 | 1.037 | 1.037 | 1.037 | 1.037 | 1.037 | 1.037 | 1.037 | 1.037 | 1.037 | 1.037 | 1.037
13 | 2020 | Summer | Vang, [º] | 0 | 0 | 0 | 0 | 0 | 0 | 0 | 0 | 0 | 0 | 0 | 0 | 0 | 0 | 0 | 0 | 0 | 0 | 0 | 0 | 0 | 0 | 0 | 0 | 0 | 0
14 | 2020 | Summer | Vmag, [p.u.] | 0 | 0 | 1.0033 | 1.003 | 1.0024 | 1.0025 | 1.0024 | 1.002 | 1.0022 | 1.0024 | 1.0025 | 1.0032 | 1.004 | 1.0051 | 1.0064 | 1.0066 | 1.0063 | 1.0062 | 1.0061 | 1.0054 | 1.0042 | 1.0047 | 1.0044 | 1.0054 | 1.0051 | 1.0034
14 | 2020 | Summer | Vang, [º] | 0 | 0 | -0.60198 | -0.52998 | -0.60642 | -0.58512 | -0.83688 | -1.1519 | -0.77697 | -0.045688 | 0.095071 | -0.028326 | 0.0091651 | -0.041938 | -0.017554 | -0.047057 | -0.13864 | 0.036616 | 0.087215 | 0.052057 | -0.06136 | -0.10343 | -0.40677 | -0.23324 | -0.31881 | -0.56889
15 | 2020 | Summer | Vmag, [p.u.] | 0 | 0 | 1.1 | 1.1 | 1.1 | 1.1 | 1.1 | 1.0999 | 1.1 | 1.1 | 1.1 | 1.1 | 1.1 | 1.1 | 1.1 | 1.1 | 1.1 | 1.1 | 1.1 | 1.1 | 1.1 | 1.1 | 1.1 | 1.1 | 1.1 | 1.1
15 | 2020 | Summer | Vang, [º] | 0 | 0 | -1.3116 | -1.1758 | -1.119 | -1.0892 | -1.1787 | -1.2058 | -1.1929 | -1.241 | -1.2262 | -1.3735 | -1.3926 | -1.4695 | -1.5256 | -1.558 | -1.5251 | -1.4224 | -1.3693 | -1.3173 | -1.3967 | -1.4058 | -1.4581 | -1.5064 | -1.4723 | -1.3403
16 | 2020 | Summer | Vmag, [p.u.] | 0 | 0 | 1.0613 | 1.0638 | 1.066 | 1.0652 | 1.0657 | 1.0621 | 1.061 | 1.0615 | 1.0642 | 1.0662 | 1.0604 | 1.0584 | 1.0587 | 1.0595 | 1.058 | 1.0579 | 1.0587 | 1.0543 | 1.0588 | 1.0596 | 1.0596 | 1.0608 | 1.0618 | 1.0616
16 | 2020 | Summer | Vang, [º] | 0 | 0 | -1.7256 | -1.528 | -1.4872 | -1.4528 | -1.6496 | -1.5507 | -1.365 | -1.7089 | -1.7026 | -1.9228 | -1.8606 | -1.9317 | -1.97 | -1.9894 | -1.8834 | -1.7681 | -1.7523 | -1.6532 | -1.8269 | -1.8553 | -1.8878 | -1.976 | -1.9095 | -1.7176
17 | 2020 | Summer | Vmag, [p.u.] | 0 | 0 | 1.0623 | 1.0645 | 1.0664 | 1.0657 | 1.0662 | 1.0624 | 1.0618 | 1.063 | 1.0655 | 1.0675 | 1.0622 | 1.0602 | 1.0605 | 1.0612 | 1.0597 | 1.0596 | 1.0604 | 1.0563 | 1.0604 | 1.0612 | 1.0612 | 1.0623 | 1.0633 | 1.0628
17 | 2020 | Summer | Vang, [º] | 0 | 0 | -1.6565 | -1.4809 | -1.4276 | -1.3969 | -1.5896 | -1.5169 | -1.3382 | -1.5962 | -1.5934 | -1.7981 | -1.7411 | -1.82 | -1.8675 | -1.8832 | -1.7975 | -1.69 | -1.6623 | -1.5705 | -1.7215 | -1.7472 | -1.7922 | -1.8733 | -1.8142 | -1.6399
18 | 2020 | Summer | Vmag, [p.u.] | 0 | 0 | 1.0997 | 1.1 | 1.0999 | 1.1 | 1.1 | 1.1 | 1.0998 | 1.0992 | 1.0989 | 1.0984 | 1.0983 | 1.0983 | 1.0983 | 1.0982 | 1.0985 | 1.0986 | 1.0989 | 1.0991 | 1.0991 | 1.0993 | 1.0994 | 1.0991 | 1.0995 | 1.0997
18 | 2020 | Summer | Vang, [º] | 0 | 0 | -1.5364 | -1.3824 | -1.3143 | -1.2812 | -1.3892 | -1.4301 | -1.4027 | -1.425 | -1.4369 | -1.6142 | -1.6443 | -1.741 | -1.8081 | -1.8521 | -1.8086 | -1.6834 | -1.6216 | -1.5551 | -1.6103 | -1.6176 | -1.6926 | -1.747 | -1.7114 | -1.5625
19 | 2020 | Summer | Vmag, [p.u.] | 0 | 0 | 1.0855 | 1.0855 | 1.0852 | 1.0851 | 1.085 | 1.082 | 1.0841 | 1.0868 | 1.0876 | 1.0886 | 1.0874 | 1.0863 | 1.0867 | 1.087 | 1.0865 | 1.0865 | 1.0868 | 1.0857 | 1.0863 | 1.0863 | 1.0863 | 1.0866 | 1.0869 | 1.0861
19 | 2020 | Summer | Vang, [º] | 0 | 0 | -2.6298 | -2.4381 | -2.3466 | -2.3139 | -2.5137 | -2.5521 | -2.5489 | -2.708 | -2.8699 | -3.0315 | -3.0539 | -3.2762 | -3.4052 | -3.4024 | -3.2876 | -3.1385 | -3.0907 | -2.9902 | -3.0439 | -3.1153 | -3.2124 | -3.306 | -3.1763 | -2.861
20 | 2020 | Summer | Vmag, [p.u.] | 0 | 0 | 1.1 | 1.1 | 1.1 | 1.1 | 1.1 | 1.1 | 1.1 | 1.1 | 1.1 | 1.1 | 1.1 | 1.1 | 1.1 | 1.1 | 1.1 | 1.1 | 1.1 | 1.1 | 1.1 | 1.1 | 1.1 | 1.1 | 1.1 | 1.1
20 | 2020 | Summer | Vang, [º] | 0 | 0 | -3.9012 | -3.6952 | -3.6037 | -3.571 | -3.8038 | -3.8551 | -3.7061 | -3.5477 | -3.7428 | -3.9678 | -3.949 | -4.468 | -4.8221 | -4.759 | -4.5523 | -4.4291 | -4.5019 | -4.2693 | -4.3086 | -4.3944 | -4.4987 | -4.654 | -4.3348 | -3.9621
21 | 2020 | Summer | Vmag, [p.u.] | 0 | 0 | 1.1 | 1.1 | 1.1 | 1.1 | 1.1 | 1.1 | 1.1 | 1.1 | 1.1 | 1.1 | 1.1 | 1.1 | 1.1 | 1.1 | 1.1 | 1.1 | 1.1 | 1.1 | 1.1 | 1.1 | 1.1 | 1.1 | 1.1 | 1.1
21 | 2020 | Summer | Vang, [º] | 0 | 0 | -4.3242 | -4.0141 | -3.7745 | -3.727 | -3.912 | -3.9207 | -4.369 | -5.0882 | -5.5183 | -5.5861 | -5.6452 | -5.9671 | -6.137 | -6.0595 | -5.6795 | -5.4689 | -5.402 | -5.2561 | -5.2764 | -5.4926 | -5.6632 | -5.9039 | -5.5315 | -4.8438
26 | 2020 | Summer | Vmag, [p.u.] | 0 | 0 | 1.0965 | 1.0969 | 1.097 | 1.097 | 1.0971 | 1.0967 | 1.0964 | 1.0958 | 1.0952 | 1.0947 | 1.0944 | 1.0943 | 1.0941 | 1.094 | 1.0943 | 1.0945 | 1.095 | 1.0951 | 1.0952 | 1.0954 | 1.0955 | 1.0954 | 1.0958 | 1.0963
26 | 2020 | Summer | Vang, [º] | 0 | 0 | -1.8031 | -1.6301 | -1.5399 | -1.5056 | -1.6247 | -1.6627 | -1.6703 | -1.7339 | -1.7768 | -1.9583 | -1.9984 | -2.1092 | -2.185 | -2.223 | -2.1764 | -2.0421 | -1.9627 | -1.8925 | -1.9436 | -1.9606 | -2.0362 | -2.105 | -2.065 | -1.8723
29 | 2020 | Summer | Vmag, [p.u.] | 0 | 0 | 1.0725 | 1.0731 | 1.0737 | 1.0735 | 1.0735 | 1.0696 | 1.0714 | 1.0746 | 1.0761 | 1.0778 | 1.0746 | 1.0732 | 1.0735 | 1.074 | 1.0726 | 1.0726 | 1.0732 | 1.0706 | 1.0729 | 1.0734 | 1.0734 | 1.0741 | 1.0745 | 1.0733
29 | 2020 | Summer | Vang, [º] | 0 | 0 | -1.8277 | -1.6713 | -1.6055 | -1.5751 | -1.763 | -1.7771 | -1.6944 | -1.8021 | -1.8458 | -2.0132 | -2.0037 | -2.1317 | -2.2037 | -2.2162 | -2.1538 | -2.0309 | -1.9842 | -1.9045 | -1.9859 | -2.0168 | -2.0994 | -2.1562 | -2.0873 | -1.9014
30 | 2020 | Summer | Vmag, [p.u.] | 0 | 0 | 1.1 | 1.1 | 1.1 | 1.1 | 1.1 | 1.1 | 1.1 | 1.1 | 1.1 | 1.1 | 1.1 | 1.1 | 1.1 | 1.1 | 1.1 | 1.1 | 1.1 | 1.1 | 1.1 | 1.1 | 1.1 | 1.1 | 1.1 | 1.1
30 | 2020 | Summer | Vang, [º] | 0 | 0 | -4.6009 | -4.311 | -4.1919 | -4.1662 | -4.3656 | -4.4682 | -5.0303 | -5.6587 | -5.6673 | -5.9446 | -5.9718 | -6.2206 | -6.3452 | -6.2459 | -5.8291 | -5.6406 | -5.6405 | -5.6217 | -5.6787 | -5.7777 | -6.0475 | -6.0608 | -5.5117 | -5.0355
34 | 2020 | Summer | Vmag, [p.u.] | 0 | 0 | 1.0648 | 1.0661 | 1.0674 | 1.067 | 1.0673 | 1.0631 | 1.0638 | 1.0669 | 1.0691 | 1.0712 | 1.0668 | 1.0651 | 1.0653 | 1.0659 | 1.0643 | 1.0641 | 1.0649 | 1.0614 | 1.0648 | 1.0655 | 1.0655 | 1.0666 | 1.0672 | 1.0659
34 | 2020 | Summer | Vang, [º] | 0 | 0 | -1.3495 | -1.2192 | -1.1641 | -1.1326 | -1.315 | -1.309 | -1.129 | -1.1722 | -1.1763 | -1.3359 | -1.2995 | -1.3907 | -1.447 | -1.4675 | -1.4415 | -1.3373 | -1.2968 | -1.2053 | -1.3043 | -1.3175 | -1.3806 | -1.4397 | -1.417 | -1.302
35 | 2020 | Summer | Vmag, [p.u.] | 0 | 0 | 1.0659 | 1.067 | 1.0679 | 1.0675 | 1.0676 | 1.0633 | 1.0649 | 1.0686 | 1.0708 | 1.0728 | 1.069 | 1.0675 | 1.0678 | 1.0684 | 1.0669 | 1.0668 | 1.0675 | 1.0641 | 1.0668 | 1.0673 | 1.0673 | 1.0684 | 1.069 | 1.0673
35 | 2020 | Summer | Vang, [º] | 0 | 0 | -1.4865 | -1.3419 | -1.268 | -1.2399 | -1.4274 | -1.427 | -1.2916 | -1.3561 | -1.3559 | -1.5108 | -1.4742 | -1.5677 | -1.6251 | -1.648 | -1.6239 | -1.5134 | -1.4702 | -1.3815 | -1.4748 | -1.4932 | -1.5585 | -1.609 | -1.5727 | -1.4471
36 | 2020 | Summer | Vmag, [p.u.] | 0 | 0 | 1.0684 | 1.0691 | 1.0695 | 1.0693 | 1.0691 | 1.0647 | 1.0674 | 1.0715 | 1.0736 | 1.0754 | 1.0721 | 1.071 | 1.0714 | 1.0719 | 1.0704 | 1.0702 | 1.0708 | 1.0677 | 1.07 | 1.0705 | 1.0705 | 1.0715 | 1.072 | 1.0701
36 | 2020 | Summer | Vang, [º] | 0 | 0 | -1.436 | -1.296 | -1.2242 | -1.196 | -1.3767 | -1.376 | -1.2138 | -1.2544 | -1.259 | -1.41 | -1.3934 | -1.4545 | -1.5107 | -1.5502 | -1.5526 | -1.4476 | -1.4016 | -1.3188 | -1.3931 | -1.4026 | -1.4694 | -1.5234 | -1.5001 | -1.3832
42 | 2020 | Summer | Vmag, [p.u.] | 0 | 0 | 1.091 | 1.0912 | 1.0911 | 1.0911 | 1.0908 | 1.0896 | 1.0896 | 1.0883 | 1.0868 | 1.0871 | 1.0872 | 1.0865 | 1.0866 | 1.0868 | 1.0871 | 1.0877 | 1.0879 | 1.0873 | 1.0875 | 1.0879 | 1.0876 | 1.0874 | 1.088 | 1.0892
42 | 2020 | Summer | Vang, [º] | 0 | 0 | -2.4252 | -2.2549 | -2.1885 | -2.1622 | -2.4159 | -2.5517 | -2.4448 | -2.3357 | -2.4786 | -2.6594 | -2.7156 | -2.9306 | -3.0537 | -3.0916 | -3.0694 | -2.8414 | -2.7662 | -2.6969 | -2.6838 | -2.7261 | -2.955 | -3.0752 | -3.0487 | -2.718
55 | 2020 | Summer | Vmag, [p.u.] | 0 | 0 | 1.0876 | 1.0876 | 1.0876 | 1.0874 | 1.0881 | 1.0853 | 1.0864 | 1.0875 | 1.0874 | 1.0877 | 1.0866 | 1.0859 | 1.0858 | 1.0861 | 1.086 | 1.0863 | 1.0869 | 1.0861 | 1.0867 | 1.0867 | 1.0867 | 1.0868 | 1.0878 | 1.0878
55 | 2020 | Summer | Vang, [º] | 0 | 0 | -2.0611 | -1.8967 | -1.7704 | -1.7397 | -1.9141 | -1.9409 | -2.0011 | -2.1428 | -2.2503 | -2.4195 | -2.4412 | -2.5821 | -2.6693 | -2.6895 | -2.6127 | -2.4522 | -2.3844 | -2.2921 | -2.36 | -2.4217 | -2.5167 | -2.6092 | -2.5128 | -2.2501
68 | 2020 | Summer | Vmag, [p.u.] | 0 | 0 | 1.0881 | 1.0877 | 1.0868 | 1.0866 | 1.0864 | 1.0834 | 1.085 | 1.0858 | 1.0855 | 1.0859 | 1.0848 | 1.0837 | 1.0836 | 1.0839 | 1.0837 | 1.0843 | 1.0846 | 1.0833 | 1.0836 | 1.0839 | 1.0841 | 1.0841 | 1.0844 | 1.0851
68 | 2020 | Summer | Vang, [º] | 0 | 0 | -1.9344 | -1.8176 | -1.8384 | -1.819 | -2.0486 | -2.1083 | -2.1252 | -2.2565 | -2.4491 | -2.6665 | -2.7101 | -2.9228 | -3.0608 | -3.0936 | -3.0292 | -2.8004 | -2.735 | -2.6567 | -2.7056 | -2.764 | -2.9041 | -3.0327 | -2.9991 | -2.5618
72 | 2020 | Summer | Vmag, [p.u.] | 0 | 0 | 1.1 | 1.1 | 1.1 | 1.1 | 1.1 | 1.1 | 1.1 | 1.0987 | 1.0979 | 1.0986 | 1.0989 | 1.0995 | 1.1 | 1.1 | 1.1 | 1.0999 | 1.0999 | 1.0998 | 1.0995 | 1.1 | 1.1 | 1.1 | 1.1 | 1.1
72 | 2020 | Summer | Vang, [º] | 0 | 0 | -1.8588 | -1.7031 | -1.5948 | -1.5917 | -1.8426 | -2.0344 | -1.7063 | -1.3402 | -1.3911 | -1.5376 | -1.6011 | -1.7514 | -1.8693 | -1.9331 | -1.987 | -1.7879 | -1.7237 | -1.6524 | -1.6122 | -1.6417 | -1.9053 | -1.9254 | -1.963 | -1.8392
103 | 2020 | Summer | Vmag, [p.u.] | 0 | 0 | 1.0991 | 1.0996 | 1.0996 | 1.0996 | 1.0996 | 1.0998 | 1.0992 | 1.0981 | 1.0975 | 1.0966 | 1.0964 | 1.0965 | 1.0964 | 1.0963 | 1.0967 | 1.0971 | 1.0977 | 1.0979 | 1.0979 | 1.0983 | 1.0985 | 1.0981 | 1.0986 | 1.0991
103 | 2020 | Summer | Vang, [º] | 0 | 0 | -1.7577 | -1.5844 | -1.5042 | -1.4665 | -1.5937 | -1.6495 | -1.6067 | -1.6011 | -1.6425 | -1.8484 | -1.8896 | -2.0022 | -2.0846 | -2.1326 | -2.0869 | -1.9363 | -1.8652 | -1.7936 | -1.8161 | -1.8254 | -1.9148 | -1.9725 | -1.944 | -1.7748
1 | 2020 | Summer | Vmag, [p.u.] | Expected | - | 1.0795 | 1.0794 | 1.079 | 1.0788 | 1.0786 | 1.0739 | 1.0777 | 1.0816 | 1.0824 | 1.0836 | 1.0817 | 1.0804 | 1.0808 | 1.0812 | 1.0803 | 1.0803 | 1.0808 | 1.0791 | 1.0802 | 1.0805 | 1.0805 | 1.0811 | 1.0813 | 1.0799
1 | 2020 | Summer | Vang, [º] | Expected | - | 1.0799 | 1.0799 | 1.0799 | 1.0799 | 1.0799 | 1.0799 | 1.0799 | 1.0799 | 1.0799 | 1.0799 | 1.0799 | 1.0799 | 1.0799 | 1.0799 | 1.0799 | 1.0799 | 1.0799 | 1.0799 | 1.0799 | 1.0799 | 1.0799 | 1.0799 | 1.0799 | 1.0799
2 | 2020 | Summer | Vmag, [p.u.] | Expected | - | 1.0918 | 1.089 | 1.0845 | 1.0841 | 1.0839 | 1.07 | 1.0884 | 1.1 | 1.1 | 1.1 | 1.1 | 1.1 | 1.1 | 1.1 | 1.1 | 1.1 | 1.1 | 1.1 | 1.1 | 1.1 | 1.1 | 1.1 | 1.1 | 1.0934
2 | 2020 | Summer | Vang, [º] | Expected | - | 1.0934 | 1.0934 | 1.0934 | 1.0934 | 1.0934 | 1.0934 | 1.0934 | 1.0934 | 1.0934 | 1.0934 | 1.0934 | 1.0934 | 1.0934 | 1.0934 | 1.0934 | 1.0934 | 1.0934 | 1.0934 | 1.0934 | 1.0934 | 1.0934 | 1.0934 | 1.0934 | 1.0934
3 | 2020 | Summer | Vmag, [p.u.] | Expected | - | 1.0619 | 1.0642 | 1.0662 | 1.0659 | 1.0663 | 1.0623 | 1.0612 | 1.0623 | 1.0647 | 1.067 | 1.0617 | 1.0594 | 1.0596 | 1.0602 | 1.0587 | 1.0587 | 1.0598 | 1.0557 | 1.0599 | 1.0606 | 1.0607 | 1.0621 | 1.0633 | 1.0625
3 | 2020 | Summer | Vang, [º] | Expected | - | 1.0625 | 1.0625 | 1.0625 | 1.0625 | 1.0625 | 1.0625 | 1.0625 | 1.0625 | 1.0625 | 1.0625 | 1.0625 | 1.0625 | 1.0625 | 1.0625 | 1.0625 | 1.0625 | 1.0625 | 1.0625 | 1.0625 | 1.0625 | 1.0625 | 1.0625 | 1.0625 | 1.0625
4 | 2020 | Summer | Vmag, [p.u.] | Expected | - | 1.0992 | 1.0996 | 1.0996 | 1.0997 | 1.0997 | 1.0998 | 1.0994 | 1.0985 | 1.098 | 1.0974 | 1.0973 | 1.0973 | 1.0973 | 1.0972 | 1.0974 | 1.0977 | 1.0981 | 1.0982 | 1.0983 | 1.0985 | 1.0987 | 1.0984 | 1.0988 | 1.0991
4 | 2020 | Summer | Vang, [º] | Expected | - | 1.0991 | 1.0991 | 1.0991 | 1.0991 | 1.0991 | 1.0991 | 1.0991 | 1.0991 | 1.0991 | 1.0991 | 1.0991 | 1.0991 | 1.0991 | 1.0991 | 1.0991 | 1.0991 | 1.0991 | 1.0991 | 1.0991 | 1.0991 | 1.0991 | 1.0991 | 1.0991 | 1.0991
5 | 2020 | Summer | Vmag, [p.u.] | Expected | - | 1.0882 | 1.0878 | 1.0869 | 1.0867 | 1.0865 | 1.0835 | 1.0851 | 1.0859 | 1.0855 | 1.086 | 1.0849 | 1.0838 | 1.0837 | 1.084 | 1.0838 | 1.0844 | 1.0847 | 1.0834 | 1.0838 | 1.0841 | 1.0842 | 1.0842 | 1.0846 | 1.0852
5 | 2020 | Summer | Vang, [º] | Expected | - | 1.0852 | 1.0852 | 1.0852 | 1.0852 | 1.0852 | 1.0852 | 1.0852 | 1.0852 | 1.0852 | 1.0852 | 1.0852 | 1.0852 | 1.0852 | 1.0852 | 1.0852 | 1.0852 | 1.0852 | 1.0852 | 1.0852 | 1.0852 | 1.0852 | 1.0852 | 1.0852 | 1.0852
7 | 2020 | Summer | Vmag, [p.u.] | Expected | - | 1.0611 | 1.0644 | 1.0666 | 1.066 | 1.0666 | 1.0632 | 1.0627 | 1.0631 | 1.0663 | 1.0689 | 1.0624 | 1.0602 | 1.0606 | 1.0612 | 1.0591 | 1.0588 | 1.0593 | 1.0546 | 1.0597 | 1.0606 | 1.0602 | 1.0618 | 1.0624 | 1.0618
7 | 2020 | Summer | Vang, [º] | Expected | - | 1.0618 | 1.0618 | 1.0618 | 1.0618 | 1.0618 | 1.0618 | 1.0618 | 1.0618 | 1.0618 | 1.0618 | 1.0618 | 1.0618 | 1.0618 | 1.0618 | 1.0618 | 1.0618 | 1.0618 | 1.0618 | 1.0618 | 1.0618 | 1.0618 | 1.0618 | 1.0618 | 1.0618
8 | 2020 | Summer | Vmag, [p.u.] | Expected | - | 0.99742 | 0.99711 | 0.99647 | 0.99653 | 0.99649 | 0.99609 | 0.99627 | 0.99641 | 0.99653 | 0.99724 | 0.99815 | 0.99925 | 1.0006 | 1.0008 | 1.0006 | 1.0004 | 1.0003 | 0.99957 | 0.99834 | 0.99881 | 0.99854 | 0.99961 | 0.99932 | 0.99749
8 | 2020 | Summer | Vang, [º] | Expected | - | 0.99749 | 0.99749 | 0.99749 | 0.99749 | 0.99749 | 0.99749 | 0.99749 | 0.99749 | 0.99749 | 0.99749 | 0.99749 | 0.99749 | 0.99749 | 0.99749 | 0.99749 | 0.99749 | 0.99749 | 0.99749 | 0.99749 | 0.99749 | 0.99749 | 0.99749 | 0.99749 | 0.99749
9 | 2020 | Summer | Vmag, [p.u.] | Expected | - | 1.0608 | 1.0641 | 1.0663 | 1.0657 | 1.0663 | 1.063 | 1.0624 | 1.0628 | 1.066 | 1.0684 | 1.062 | 1.0599 | 1.0603 | 1.0609 | 1.0589 | 1.0586 | 1.059 | 1.0543 | 1.0591 | 1.06 | 1.0598 | 1.0613 | 1.062 | 1.0615
9 | 2020 | Summer | Vang, [º] | Expected | - | 1.0615 | 1.0615 | 1.0615 | 1.0615 | 1.0615 | 1.0615 | 1.0615 | 1.0615 | 1.0615 | 1.0615 | 1.0615 | 1.0615 | 1.0615 | 1.0615 | 1.0615 | 1.0615 | 1.0615 | 1.0615 | 1.0615 | 1.0615 | 1.0615 | 1.0615 | 1.0615 | 1.0615
10 | 2020 | Summer | Vmag, [p.u.] | Expected | - | 1.0864 | 1.0892 | 1.0901 | 1.0902 | 1.0903 | 1.0889 | 1.0874 | 1.0849 | 1.0875 | 1.0883 | 1.0811 | 1.0794 | 1.0793 | 1.0797 | 1.0781 | 1.0789 | 1.0801 | 1.0782 | 1.0832 | 1.0832 | 1.0834 | 1.0834 | 1.0849 | 1.0858
10 | 2020 | Summer | Vang, [º] | Expected | - | 1.0858 | 1.0858 | 1.0858 | 1.0858 | 1.0858 | 1.0858 | 1.0858 | 1.0858 | 1.0858 | 1.0858 | 1.0858 | 1.0858 | 1.0858 | 1.0858 | 1.0858 | 1.0858 | 1.0858 | 1.0858 | 1.0858 | 1.0858 | 1.0858 | 1.0858 | 1.0858 | 1.0858
11 | 2020 | Summer | Vmag, [p.u.] | Expected | - | 0.9937 | 0.99153 | 0.99117 | 0.99133 | 0.99192 | 0.99113 | 0.99188 | 0.99809 | 1.0016 | 1.0027 | 1.0023 | 1.0023 | 1.0026 | 1.0022 | 1.0012 | 1.001 | 1.0008 | 1.0003 | 1.0002 | 1.0001 | 0.99861 | 0.99984 | 0.99825 | 0.99693
11 | 2020 | Summer | Vang, [º] | Expected | - | 0.99693 | 0.99693 | 0.99693 | 0.99693 | 0.99693 | 0.99693 | 0.99693 | 0.99693 | 0.99693 | 0.99693 | 0.99693 | 0.99693 | 0.99693 | 0.99693 | 0.99693 | 0.99693 | 0.99693 | 0.99693 | 0.99693 | 0.99693 | 0.99693 | 0.99693 | 0.99693 | 0.99693
12 | 2020 | Summer | Vmag, [p.u.] | Expected | - | 1.1 | 1.1 | 1.1 | 1.1 | 1.1 | 1.1 | 1.1 | 1.1 | 1.1 | 1.1 | 1.1 | 1.1 | 1.1 | 1.1 | 1.1 | 1.1 | 1.1 | 1.1 | 1.1 | 1.1 | 1.1 | 1.1 | 1.1 | 1.1
12 | 2020 | Summer | Vang, [º] | Expected | - | 1.1 | 1.1 | 1.1 | 1.1 | 1.1 | 1.1 | 1.1 | 1.1 | 1.1 | 1.1 | 1.1 | 1.1 | 1.1 | 1.1 | 1.1 | 1.1 | 1.1 | 1.1 | 1.1 | 1.1 | 1.1 | 1.1 | 1.1 | 1.1
13 | 2020 | Summer | Vmag, [p.u.] | Expected | - | 1.037 | 1.037 | 1.037 | 1.037 | 1.037 | 1.037 | 1.037 | 1.037 | 1.037 | 1.037 | 1.037 | 1.037 | 1.037 | 1.037 | 1.037 | 1.037 | 1.037 | 1.037 | 1.037 | 1.037 | 1.037 | 1.037 | 1.037 | 1.037
13 | 2020 | Summer | Vang, [º] | Expected | - | 1.037 | 1.037 | 1.037 | 1.037 | 1.037 | 1.037 | 1.037 | 1.037 | 1.037 | 1.037 | 1.037 | 1.037 | 1.037 | 1.037 | 1.037 | 1.037 | 1.037 | 1.037 | 1.037 | 1.037 | 1.037 | 1.037 | 1.037 | 1.037
14 | 2020 | Summer | Vmag, [p.u.] | Expected | - | 1.0033 | 1.003 | 1.0024 | 1.0025 | 1.0024 | 1.002 | 1.0022 | 1.0024 | 1.0025 | 1.0032 | 1.004 | 1.0051 | 1.0064 | 1.0066 | 1.0063 | 1.0062 | 1.0061 | 1.0054 | 1.0042 | 1.0047 | 1.0044 | 1.0054 | 1.0051 | 1.0034
14 | 2020 | Summer | Vang, [º] | Expected | - | 1.0034 | 1.0034 | 1.0034 | 1.0034 | 1.0034 | 1.0034 | 1.0034 | 1.0034 | 1.0034 | 1.0034 | 1.0034 | 1.0034 | 1.0034 | 1.0034 | 1.0034 | 1.0034 | 1.0034 | 1.0034 | 1.0034 | 1.0034 | 1.0034 | 1.0034 | 1.0034 | 1.0034
15 | 2020 | Summer | Vmag, [p.u.] | Expected | - | 1.1 | 1.1 | 1.1 | 1.1 | 1.1 | 1.0999 | 1.1 | 1.1 | 1.1 | 1.1 | 1.1 | 1.1 | 1.1 | 1.1 | 1.1 | 1.1 | 1.1 | 1.1 | 1.1 | 1.1 | 1.1 | 1.1 | 1.1 | 1.1
15 | 2020 | Summer | Vang, [º] | Expected | - | 1.1 | 1.1 | 1.1 | 1.1 | 1.1 | 1.1 | 1.1 | 1.1 | 1.1 | 1.1 | 1.1 | 1.1 | 1.1 | 1.1 | 1.1 | 1.1 | 1.1 | 1.1 | 1.1 | 1.1 | 1.1 | 1.1 | 1.1 | 1.1
16 | 2020 | Summer | Vmag, [p.u.] | Expected | - | 1.0613 | 1.0638 | 1.066 | 1.0652 | 1.0657 | 1.0621 | 1.061 | 1.0615 | 1.0642 | 1.0662 | 1.0604 | 1.0584 | 1.0587 | 1.0595 | 1.058 | 1.0579 | 1.0587 | 1.0543 | 1.0588 | 1.0596 | 1.0596 | 1.0608 | 1.0618 | 1.0616
16 | 2020 | Summer | Vang, [º] | Expected | - | 1.0616 | 1.0616 | 1.0616 | 1.0616 | 1.0616 | 1.0616 | 1.0616 | 1.0616 | 1.0616 | 1.0616 | 1.0616 | 1.0616 | 1.0616 | 1.0616 | 1.0616 | 1.0616 | 1.0616 | 1.0616 | 1.0616 | 1.0616 | 1.0616 | 1.0616 | 1.0616 | 1.0616
17 | 2020 | Summer | Vmag, [p.u.] | Expected | - | 1.0623 | 1.0645 | 1.0664 | 1.0657 | 1.0662 | 1.0624 | 1.0618 | 1.063 | 1.0655 | 1.0675 | 1.0622 | 1.0602 | 1.0605 | 1.0612 | 1.0597 | 1.0596 | 1.0604 | 1.0563 | 1.0604 | 1.0612 | 1.0612 | 1.0623 | 1.0633 | 1.0628
17 | 2020 | Summer | Vang, [º] | Expected | - | 1.0628 | 1.0628 | 1.0628 | 1.0628 | 1.0628 | 1.0628 | 1.0628 | 1.0628 | 1.0628 | 1.0628 | 1.0628 | 1.0628 | 1.0628 | 1.0628 | 1.0628 | 1.0628 | 1.0628 | 1.0628 | 1.0628 | 1.0628 | 1.0628 | 1.0628 | 1.0628 | 1.0628
18 | 2020 | Summer | Vmag, [p.u.] | Expected | - | 1.0997 | 1.1 | 1.0999 | 1.1 | 1.1 | 1.1 | 1.0998 | 1.0992 | 1.0989 | 1.0984 | 1.0983 | 1.0983 | 1.0983 | 1.0982 | 1.0985 | 1.0986 | 1.0989 | 1.0991 | 1.0991 | 1.0993 | 1.0994 | 1.0991 | 1.0995 | 1.0997
18 | 2020 | Summer | Vang, [º] | Expected | - | 1.0997 | 1.0997 | 1.0997 | 1.0997 | 1.0997 | 1.0997 | 1.0997 | 1.0997 | 1.0997 | 1.0997 | 1.0997 | 1.0997 | 1.0997 | 1.0997 | 1.0997 | 1.0997 | 1.0997 | 1.0997 | 1.0997 | 1.0997 | 1.0997 | 1.0997 | 1.0997 | 1.0997
19 | 2020 | Summer | Vmag, [p.u.] | Expected | - | 1.0855 | 1.0855 | 1.0852 | 1.0851 | 1.085 | 1.082 | 1.0841 | 1.0868 | 1.0876 | 1.0886 | 1.0874 | 1.0863 | 1.0867 | 1.087 | 1.0865 | 1.0865 | 1.0868 | 1.0857 | 1.0863 | 1.0863 | 1.0863 | 1.0866 | 1.0869 | 1.0861
19 | 2020 | Summer | Vang, [º] | Expected | - | 1.0861 | 1.0861 | 1.0861 | 1.0861 | 1.0861 | 1.0861 | 1.0861 | 1.0861 | 1.0861 | 1.0861 | 1.0861 | 1.0861 | 1.0861 | 1.0861 | 1.0861 | 1.0861 | 1.0861 | 1.0861 | 1.0861 | 1.0861 | 1.0861 | 1.0861 | 1.0861 | 1.0861
20 | 2020 | Summer | Vmag, [p.u.] | Expected | - | 1.1 | 1.1 | 1.1 | 1.1 | 1.1 | 1.1 | 1.1 | 1.1 | 1.1 | 1.1 | 1.1 | 1.1 | 1.1 | 1.1 | 1.1 | 1.1 | 1.1 | 1.1 | 1.1 | 1.1 | 1.1 | 1.1 | 1.1 | 1.1
20 | 2020 | Summer | Vang, [º] | Expected | - | 1.1 | 1.1 | 1.1 | 1.1 | 1.1 | 1.1 | 1.1 | 1.1 | 1.1 | 1.1 | 1.1 | 1.1 | 1.1 | 1.1 | 1.1 | 1.1 | 1.1 | 1.1 | 1.1 | 1.1 | 1.1 | 1.1 | 1.1 | 1.1
21 | 2020 | Summer | Vmag, [p.u.] | Expected | - | 1.1 | 1.1 | 1.1 | 1.1 | 1.1 | 1.1 | 1.1 | 1.1 | 1.1 | 1.1 | 1.1 | 1.1 | 1.1 | 1.1 | 1.1 | 1.1 | 1.1 | 1.1 | 1.1 | 1.1 | 1.1 | 1.1 | 1.1 | 1.1
21 | 2020 | Summer | Vang, [º] | Expected | - | 1.1 | 1.1 | 1.1 | 1.1 | 1.1 | 1.1 | 1.1 | 1.1 | 1.1 | 1.1 | 1.1 | 1.1 | 1.1 | 1.1 | 1.1 | 1.1 | 1.1 | 1.1 | 1.1 | 1.1 | 1.1 | 1.1 | 1.1 | 1.1
26 | 2020 | Summer | Vmag, [p.u.] | Expected | - | 1.0965 | 1.0969 | 1.097 | 1.097 | 1.0971 | 1.0967 | 1.0964 | 1.0958 | 1.0952 | 1.0947 | 1.0944 | 1.0943 | 1.0941 | 1.094 | 1.0943 | 1.0945 | 1.095 | 1.0951 | 1.0952 | 1.0954 | 1.0955 | 1.0954 | 1.0958 | 1.0963
26 | 2020 | Summer | Vang, [º] | Expected | - | 1.0963 | 1.0963 | 1.0963 | 1.0963 | 1.0963 | 1.0963 | 1.0963 | 1.0963 | 1.0963 | 1.0963 | 1.0963 | 1.0963 | 1.0963 | 1.0963 | 1.0963 | 1.0963 | 1.0963 | 1.0963 | 1.0963 | 1.0963 | 1.0963 | 1.0963 | 1.0963 | 1.0963
29 | 2020 | Summer | Vmag, [p.u.] | Expected | - | 1.0725 | 1.0731 | 1.0737 | 1.0735 | 1.0735 | 1.0696 | 1.0714 | 1.0746 | 1.0761 | 1.0778 | 1.0746 | 1.0732 | 1.0735 | 1.074 | 1.0726 | 1.0726 | 1.0732 | 1.0706 | 1.0729 | 1.0734 | 1.0734 | 1.0741 | 1.0745 | 1.0733
29 | 2020 | Summer | Vang, [º] | Expected | - | 1.0733 | 1.0733 | 1.0733 | 1.0733 | 1.0733 | 1.0733 | 1.0733 | 1.0733 | 1.0733 | 1.0733 | 1.0733 | 1.0733 | 1.0733 | 1.0733 | 1.0733 | 1.0733 | 1.0733 | 1.0733 | 1.0733 | 1.0733 | 1.0733 | 1.0733 | 1.0733 | 1.0733
30 | 2020 | Summer | Vmag, [p.u.] | Expected | - | 1.1 | 1.1 | 1.1 | 1.1 | 1.1 | 1.1 | 1.1 | 1.1 | 1.1 | 1.1 | 1.1 | 1.1 | 1.1 | 1.1 | 1.1 | 1.1 | 1.1 | 1.1 | 1.1 | 1.1 | 1.1 | 1.1 | 1.1 | 1.1
30 | 2020 | Summer | Vang, [º] | Expected | - | 1.1 | 1.1 | 1.1 | 1.1 | 1.1 | 1.1 | 1.1 | 1.1 | 1.1 | 1.1 | 1.1 | 1.1 | 1.1 | 1.1 | 1.1 | 1.1 | 1.1 | 1.1 | 1.1 | 1.1 | 1.1 | 1.1 | 1.1 | 1.1
34 | 2020 | Summer | Vmag, [p.u.] | Expected | - | 1.0648 | 1.0661 | 1.0674 | 1.067 | 1.0673 | 1.0631 | 1.0638 | 1.0669 | 1.0691 | 1.0712 | 1.0668 | 1.0651 | 1.0653 | 1.0659 | 1.0643 | 1.0641 | 1.0649 | 1.0614 | 1.0648 | 1.0655 | 1.0655 | 1.0666 | 1.0672 | 1.0659
34 | 2020 | Summer | Vang, [º] | Expected | - | 1.0659 | 1.0659 | 1.0659 | 1.0659 | 1.0659 | 1.0659 | 1.0659 | 1.0659 | 1.0659 | 1.0659 | 1.0659 | 1.0659 | 1.0659 | 1.0659 | 1.0659 | 1.0659 | 1.0659 | 1.0659 | 1.0659 | 1.0659 | 1.0659 | 1.0659 | 1.0659 | 1.0659
35 | 2020 | Summer | Vmag, [p.u.] | Expected | - | 1.0659 | 1.067 | 1.0679 | 1.0675 | 1.0676 | 1.0633 | 1.0649 | 1.0686 | 1.0708 | 1.0728 | 1.069 | 1.0675 | 1.0678 | 1.0684 | 1.0669 | 1.0668 | 1.0675 | 1.0641 | 1.0668 | 1.0673 | 1.0673 | 1.0684 | 1.069 | 1.0673
35 | 2020 | Summer | Vang, [º] | Expected | - | 1.0673 | 1.0673 | 1.0673 | 1.0673 | 1.0673 | 1.0673 | 1.0673 | 1.0673 | 1.0673 | 1.0673 | 1.0673 | 1.0673 | 1.0673 | 1.0673 | 1.0673 | 1.0673 | 1.0673 | 1.0673 | 1.0673 | 1.0673 | 1.0673 | 1.0673 | 1.0673 | 1.0673
36 | 2020 | Summer | Vmag, [p.u.] | Expected | - | 1.0684 | 1.0691 | 1.0695 | 1.0693 | 1.0691 | 1.0647 | 1.0674 | 1.0715 | 1.0736 | 1.0754 | 1.0721 | 1.071 | 1.0714 | 1.0719 | 1.0704 | 1.0702 | 1.0708 | 1.0677 | 1.07 | 1.0705 | 1.0705 | 1.0715 | 1.072 | 1.0701
36 | 2020 | Summer | Vang, [º] | Expected | - | 1.0701 | 1.0701 | 1.0701 | 1.0701 | 1.0701 | 1.0701 | 1.0701 | 1.0701 | 1.0701 | 1.0701 | 1.0701 | 1.0701 | 1.0701 | 1.0701 | 1.0701 | 1.0701 | 1.0701 | 1.0701 | 1.0701 | 1.0701 | 1.0701 | 1.0701 | 1.0701 | 1.0701
42 | 2020 | Summer | Vmag, [p.u.] | Expected | - | 1.091 | 1.0912 | 1.0911 | 1.0911 | 1.0908 | 1.0896 | 1.0896 | 1.0883 | 1.0868 | 1.0871 | 1.0872 | 1.0865 | 1.0866 | 1.0868 | 1.0871 | 1.0877 | 1.0879 | 1.0873 | 1.0875 | 1.0879 | 1.0876 | 1.0874 | 1.088 | 1.0892
42 | 2020 | Summer | Vang, [º] | Expected | - | 1.0892 | 1.0892 | 1.0892 | 1.0892 | 1.0892 | 1.0892 | 1.0892 | 1.0892 | 1.0892 | 1.0892 | 1.0892 | 1.0892 | 1.0892 | 1.0892 | 1.0892 | 1.0892 | 1.0892 | 1.0892 | 1.0892 | 1.0892 | 1.0892 | 1.0892 | 1.0892 | 1.0892
55 | 2020 | Summer | Vmag, [p.u.] | Expected | - | 1.0876 | 1.0876 | 1.0876 | 1.0874 | 1.0881 | 1.0853 | 1.0864 | 1.0875 | 1.0874 | 1.0877 | 1.0866 | 1.0859 | 1.0858 | 1.0861 | 1.086 | 1.0863 | 1.0869 | 1.0861 | 1.0867 | 1.0867 | 1.0867 | 1.0868 | 1.0878 | 1.0878
55 | 2020 | Summer | Vang, [º] | Expected | - | 1.0878 | 1.0878 | 1.0878 | 1.0878 | 1.0878 | 1.0878 | 1.0878 | 1.0878 | 1.0878 | 1.0878 | 1.0878 | 1.0878 | 1.0878 | 1.0878 | 1.0878 | 1.0878 | 1.0878 | 1.0878 | 1.0878 | 1.0878 | 1.0878 | 1.0878 | 1.0878 | 1.0878
68 | 2020 | Summer | Vmag, [p.u.] | Expected | - | 1.0881 | 1.0877 | 1.0868 | 1.0866 | 1.0864 | 1.0834 | 1.085 | 1.0858 | 1.0855 | 1.0859 | 1.0848 | 1.0837 | 1.0836 | 1.0839 | 1.0837 | 1.0843 | 1.0846 | 1.0833 | 1.0836 | 1.0839 | 1.0841 | 1.0841 | 1.0844 | 1.0851
68 | 2020 | Summer | Vang, [º] | Expected | - | 1.0851 | 1.0851 | 1.0851 | 1.0851 | 1.0851 | 1.0851 | 1.0851 | 1.0851 | 1.0851 | 1.0851 | 1.0851 | 1.0851 | 1.0851 | 1.0851 | 1.0851 | 1.0851 | 1.0851 | 1.0851 | 1.0851 | 1.0851 | 1.0851 | 1.0851 | 1.0851 | 1.0851
72 | 2020 | Summer | Vmag, [p.u.] | Expected | - | 1.1 | 1.1 | 1.1 | 1.1 | 1.1 | 1.1 | 1.1 | 1.0987 | 1.0979 | 1.0986 | 1.0989 | 1.0995 | 1.1 | 1.1 | 1.1 | 1.0999 | 1.0999 | 1.0998 | 1.0995 | 1.1 | 1.1 | 1.1 | 1.1 | 1.1
72 | 2020 | Summer | Vang, [º] | Expected | - | 1.1 | 1.1 | 1.1 | 1.1 | 1.1 | 1.1 | 1.1 | 1.1 | 1.1 | 1.1 | 1.1 | 1.1 | 1.1 | 1.1 | 1.1 | 1.1 | 1.1 | 1.1 | 1.1 | 1.1 | 1.1 | 1.1 | 1.1 | 1.1
103 | 2020 | Summer | Vmag, [p.u.] | Expected | - | 1.0991 | 1.0996 | 1.0996 | 1.0996 | 1.0996 | 1.0998 | 1.0992 | 1.0981 | 1.0975 | 1.0966 | 1.0964 | 1.0965 | 1.0964 | 1.0963 | 1.0967 | 1.0971 | 1.0977 | 1.0979 | 1.0979 | 1.0983 | 1.0985 | 1.0981 | 1.0986 | 1.0991
103 | 2020 | Summer | Vang, [º] | Expected | - | 1.0991 | 1.0991 | 1.0991 | 1.0991 | 1.0991 | 1.0991 | 1.0991 | 1.0991 | 1.0991 | 1.0991 | 1.0991 | 1.0991 | 1.0991 | 1.0991 | 1.0991 | 1.0991 | 1.0991 | 1.0991 | 1.0991 | 1.0991 | 1.0991 | 1.0991 | 1.0991 | 1.0991
1 | 2030 | Winter | Vmag, [p.u.] | 0 | 0 | 1.0776 | 1.075 | 1.0766 | 1.0759 | 1.0753 | 1.072 | 1.0714 | 1.0747 | 1.0826 | 1.0856 | 1.0866 | 1.087 | 1.0855 | 1.0855 | 1.0853 | 1.0848 | 1.0852 | 1.0836 | 1.0789 | 1.0814 | 1.0792 | 1.0746 | 1.0751 | 1.0755
1 | 2030 | Winter | Vang, [º] | 0 | 0 | -4.0329 | -3.4675 | -3.0027 | -3.1162 | -3.3562 | -4.5614 | -6.2083 | -5.6427 | -3.4974 | -2.8215 | -2.5974 | -2.5352 | -2.3302 | -2.1543 | -2.5843 | -2.2691 | -2.3706 | -3.31 | -4.7443 | -3.9928 | -4.5368 | -5.8148 | -5.2732 | -4.9546
2 | 2030 | Winter | Vmag, [p.u.] | 0 | 0 | 1.0833 | 1.0697 | 1.0726 | 1.0716 | 1.0692 | 1.0673 | 1.0726 | 1.0769 | 1.0925 | 1.0969 | 1.0982 | 1.0955 | 1.0943 | 1.0982 | 1.1 | 1.1 | 1.0991 | 1.0928 | 1.0822 | 1.0863 | 1.0858 | 1.0775 | 1.0789 | 1.0764
2 | 2030 | Winter | Vang, [º] | 0 | 0 | -7.0576 | -6.3739 | -5.7343 | -5.8254 | -6.1003 | -7.5651 | -9.7242 | -9.6881 | -7.7582 | -7.1036 | -6.7556 | -6.7311 | -6.5378 | -6.2705 | -7.2557 | -6.3647 | -6.3118 | -7.7091 | -9.2099 | -7.7837 | -8.2534 | -9.9073 | -8.9671 | -8.3541
3 | 2030 | Winter | Vmag, [p.u.] | 0 | 0 | 1.0646 | 1.0647 | 1.0667 | 1.0649 | 1.0651 | 1.0642 | 1.0626 | 1.0669 | 1.0732 | 1.0757 | 1.0757 | 1.0795 | 1.0766 | 1.0735 | 1.0727 | 1.0714 | 1.0718 | 1.0739 | 1.0704 | 1.0734 | 1.0708 | 1.0648 | 1.0645 | 1.0643
3 | 2030 | Winter | Vang, [º] | 0 | 0 | -4.0964 | -3.5825 | -3.0893 | -3.3312 | -3.6372 | -4.4185 | -6.2267 | -5.3291 | -3.0906 | -2.9381 | -2.8677 | -2.9593 | -2.7255 | -2.5339 | -2.7823 | -2.4969 | -2.4543 | -3.0605 | -4.4157 | -3.4069 | -3.8089 | -5.2864 | -5.0056 | -5.0251
4 | 2030 | Winter | Vmag, [p.u.] | 0 | 0 | 1.099 | 1.0993 | 1.0994 | 1.0994 | 1.0993 | 1.0992 | 1.098 | 1.0969 | 1.0964 | 1.0959 | 1.096 | 1.0962 | 1.0962 | 1.0962 | 1.0965 | 1.097 | 1.0971 | 1.0962 | 1.0959 | 1.0962 | 1.0965 | 1.0967 | 1.0975 | 1.0981
4 | 2030 | Winter | Vang, [º] | 0 | 0 | -1.9099 | -1.688 | -1.5705 | -1.555 | -1.6276 | -1.8907 | -2.4174 | -2.6632 | -2.4463 | -2.4781 | -2.4398 | -2.4141 | -2.3481 | -2.2058 | -2.3251 | -2.1409 | -2.1054 | -2.5205 | -2.8574 | -2.5756 | -2.5611 | -2.8182 | -2.494 | -2.2271
5 | 2030 | Winter | Vmag, [p.u.] | 0 | 0 | 1.0807 | 1.0802 | 1.0826 | 1.082 | 1.0812 | 1.0711 | 1.0669 | 1.0679 | 1.0768 | 1.0819 | 1.0839 | 1.0842 | 1.0828 | 1.0835 | 1.083 | 1.0842 | 1.0851 | 1.0823 | 1.0785 | 1.0804 | 1.0789 | 1.0746 | 1.0758 | 1.0781
5 | 2030 | Winter | Vang, [º] | 0 | 0 | -3.5804 | -3.063 | -2.6666 | -2.7641 | -2.9504 | -4.7721 | -6.2795 | -6.1808 | -4.3622 | -3.5278 | -3.314 | -3.2617 | -3.0866 | -2.8617 | -3.2517 | -2.8398 | -2.8843 | -3.8569 | -4.8734 | -4.2324 | -4.5782 | -5.5596 | -5.0296 | -4.5092
7 | 2030 | Winter | Vmag, [p.u.] | 0 | 0 | 1.0674 | 1.0682 | 1.0698 | 1.0678 | 1.0682 | 1.0685 | 1.0678 | 1.0726 | 1.0781 | 1.0794 | 1.0792 | 1.0839 | 1.0796 | 1.0752 | 1.076 | 1.0738 | 1.0742 | 1.0785 | 1.0758 | 1.0788 | 1.0762 | 1.0701 | 1.0689 | 1.0678
7 | 2030 | Winter | Vang, [º] | 0 | 0 | -3.5755 | -3.1285 | -2.697 | -2.9475 | -3.2687 | -3.8526 | -5.3905 | -4.3232 | -2.0675 | -2.1925 | -2.2048 | -2.2773 | -2.1745 | -1.9948 | -2.014 | -1.8939 | -1.8653 | -2.2435 | -3.4856 | -2.4748 | -2.8143 | -4.3022 | -4.2479 | -4.4235
8 | 2030 | Winter | Vmag, [p.u.] | 0 | 0 | 0.99414 | 0.99249 | 0.99248 | 0.99257 | 0.99266 | 0.99334 | 0.99647 | 0.99811 | 0.99747 | 0.99724 | 0.99607 | 0.99571 | 0.99575 | 0.99523 | 0.99585 | 0.99498 | 0.99513 | 0.99775 | 0.99814 | 0.99733 | 0.99716 | 0.99761 | 0.99593 | 0.9954
8 | 2030 | Winter | Vang, [º] | 0 | 0 | -0.54898 | -0.77827 | -0.71996 | -0.7082 | -0.70956 | -0.77462 | -0.80673 | -0.8605 | -0.75028 | -0.69796 | -0.75943 | -0.84562 | -0.77762 | -0.68709 | -0.65237 | -0.64154 | -0.66999 | -0.84972 | -0.99167 | -0.85001 | -0.8901 | -0.9852 | -0.83745 | -0.69819
9 | 2030 | Winter | Vmag, [p.u.] | 0 | 0 | 1.0663 | 1.067 | 1.0687 | 1.0667 | 1.0671 | 1.0674 | 1.0667 | 1.0715 | 1.0771 | 1.0786 | 1.0782 | 1.0828 | 1.0791 | 1.0746 | 1.0749 | 1.0731 | 1.0736 | 1.0775 | 1.0747 | 1.0777 | 1.0751 | 1.069 | 1.0678 | 1.0667
9 | 2030 | Winter | Vang, [º] | 0 | 0 | -3.8768 | -3.4293 | -2.9969 | -3.2486 | -3.5695 | -4.1532 | -5.6915 | -4.6215 | -2.3434 | -2.4221 | -2.4744 | -2.5635 | -2.3594 | -2.2052 | -2.3104 | -2.118 | -2.0625 | -2.5145 | -3.7822 | -2.7697 | -3.1107 | -4.6019 | -4.5483 | -4.7245
10 | 2030 | Winter | Vmag, [p.u.] | 0 | 0 | 1.0906 | 1.0918 | 1.0927 | 1.092 | 1.0921 | 1.0917 | 1.087 | 1.0853 | 1.088 | 1.0874 | 1.0879 | 1.0899 | 1.089 | 1.0836 | 1.0846 | 1.0855 | 1.086 | 1.0878 | 1.0849 | 1.0866 | 1.0864 | 1.0853 | 1.0871 | 1.0882
10 | 2030 | Winter | Vang, [º] | 0 | 0 | -3.3189 | -2.9871 | -2.7281 | -2.8087 | -2.9579 | -3.3469 | -4.3276 | -4.0862 | -2.4962 | -2.6189 | -2.6304 | -2.6797 | -2.5318 | -1.9975 | -2.1634 | -1.9665 | -1.8779 | -2.7295 | -3.9694 | -3.3701 | -3.5192 | -4.2613 | -3.9701 | -3.8239
11 | 2030 | Winter | Vmag, [p.u.] | 0 | 0 | 0.99633 | 0.99522 | 0.99552 | 0.99515 | 0.99505 | 0.99524 | 0.99946 | 1.0031 | 1.0053 | 1.0069 | 1.0084 | 1.0083 | 1.0088 | 1.0079 | 1.0075 | 1.0055 | 1.005 | 1.0088 | 1.0088 | 1.009 | 1.0069 | 1.0044 | 1.0026 | 1.0011
11 | 2030 | Winter | Vang, [º] | 0 | 0 | 0.097865 | 0.11269 | 0.11845 | 0.11115 | 0.092227 | 0.071975 | 0.086967 | 0.1584 | 0.26977 | 0.26513 | 0.3053 | 0.32587 | 0.31039 | 0.32629 | 0.28876 | 0.30164 | 0.31135 | 0.32942 | 0.2552 | 0.27352 | 0.26757 | 0.20715 | 0.17505 | 0.13707
12 | 2030 | Winter | Vmag, [p.u.] | 0 | 0 | 1.1 | 1.1 | 1.1 | 1.1 | 1.1 | 1.1 | 1.1 | 1.1 | 1.1 | 1.1 | 1.1 | 1.1 | 1.1 | 1.1 | 1.1 | 1.1 | 1.1 | 1.1 | 1.1 | 1.1 | 1.1 | 1.1 | 1.1 | 1.1
12 | 2030 | Winter | Vang, [º] | 0 | 0 | -1.8395 | -1.6207 | -1.5174 | -1.4935 | -1.5046 | -1.7583 | -2.3506 | -2.7349 | -2.7631 | -2.73 | -2.8057 | -2.8445 | -2.7295 | -2.6525 | -2.6595 | -2.5328 | -2.5328 | -2.9682 | -3.0858 | -2.8711 | -2.8753 | -2.9736 | -2.5945 | -2.2457
13 | 2030 | Winter | Vmag, [p.u.] | 0 | 0 | 1.037 | 1.037 | 1.037 | 1.037 | 1.037 | 1.037 | 1.037 | 1.037 | 1.037 | 1.037 | 1.037 | 1.037 | 1.037 | 1.037 | 1.037 | 1.037 | 1.037 | 1.037 | 1.037 | 1.037 | 1.037 | 1.037 | 1.037 | 1.037
13 | 2030 | Winter | Vang, [º] | 0 | 0 | 0 | 0 | 0 | 0 | 0 | 0 | 0 | 0 | 0 | 0 | 0 | 0 | 0 | 0 | 0 | 0 | 0 | 0 | 0 | 0 | 0 | 0 | 0 | 0
14 | 2030 | Winter | Vmag, [p.u.] | 0 | 0 | 1.0002 | 0.9986 | 0.99859 | 0.99868 | 0.99876 | 0.99942 | 1.0024 | 1.004 | 1.0034 | 1.0032 | 1.002 | 1.0017 | 1.0017 | 1.0012 | 1.0018 | 1.001 | 1.0011 | 1.0036 | 1.004 | 1.0032 | 1.0031 | 1.0035 | 1.0019 | 1.0014
14 | 2030 | Winter | Vang, [º] | 0 | 0 | -0.52315 | -0.74159 | -0.68604 | -0.67484 | -0.67613 | -0.73815 | -0.76886 | -0.82017 | -0.71509 | -0.66522 | -0.72377 | -0.80589 | -0.74109 | -0.6548 | -0.62173 | -0.61138 | -0.6385 | -0.80988 | -0.94519 | -0.81014 | -0.84835 | -0.939 | -0.79812 | -0.66538
15 | 2030 | Winter | Vmag, [p.u.] | 0 | 0 | 1.1 | 1.0999 | 1.0998 | 1.0998 | 1.0999 | 1.1 | 1.1 | 1.1 | 1.1 | 1.1 | 1.1 | 1.1 | 1.1 | 1.1 | 1.1 | 1.1 | 1.1 | 1.1 | 1.1 | 1.1 | 1.1 | 1.1 | 1.1 | 1.1
15 | 2030 | Winter | Vang, [º] | 0 | 0 | -1.5695 | -1.3902 | -1.2885 | -1.2841 | -1.3442 | -1.5604 | -2.0078 | -2.1633 | -1.903 | -1.9287 | -1.8987 | -1.8822 | -1.8268 | -1.6994 | -1.8002 | -1.6497 | -1.6154 | -1.9616 | -2.2838 | -2.0411 | -2.0448 | -2.2812 | -2.0316 | -1.833
16 | 2030 | Winter | Vmag, [p.u.] | 0 | 0 | 1.0643 | 1.0656 | 1.0677 | 1.0654 | 1.0657 | 1.0647 | 1.0617 | 1.0648 | 1.0704 | 1.073 | 1.0729 | 1.0768 | 1.074 | 1.0703 | 1.0704 | 1.0692 | 1.0699 | 1.0722 | 1.0692 | 1.0728 | 1.0704 | 1.0648 | 1.0648 | 1.0649
16 | 2030 | Winter | Vang, [º] | 0 | 0 | -4.2867 | -3.8122 | -3.3456 | -3.58 | -3.9125 | -4.6715 | -6.4393 | -5.5349 | -3.2643 | -3.1562 | -3.1426 | -3.2077 | -2.964 | -2.8051 | -3.0608 | -2.779 | -2.7245 | -3.2948 | -4.6084 | -3.5375 | -3.9129 | -5.4134 | -5.1923 | -5.2208
17 | 2030 | Winter | Vmag, [p.u.] | 0 | 0 | 1.0654 | 1.0662 | 1.0682 | 1.0662 | 1.0664 | 1.0651 | 1.0624 | 1.0657 | 1.0716 | 1.0743 | 1.0743 | 1.0779 | 1.0753 | 1.072 | 1.0718 | 1.0707 | 1.0712 | 1.0731 | 1.0699 | 1.0733 | 1.0708 | 1.0653 | 1.0654 | 1.0655
17 | 2030 | Winter | Vang, [º] | 0 | 0 | -4.2036 | -3.7126 | -3.2295 | -3.4555 | -3.7784 | -4.5956 | -6.3799 | -5.5087 | -3.2325 | -3.0533 | -2.9976 | -3.0522 | -2.8116 | -2.6427 | -2.94 | -2.6519 | -2.6185 | -3.2358 | -4.5809 | -3.5384 | -3.9425 | -5.4384 | -5.1627 | -5.1513
18 | 2030 | Winter | Vmag, [p.u.] | 0 | 0 | 1.0999 | 1.1 | 1.1 | 1.1 | 1.1 | 1.1 | 1.0992 | 1.0984 | 1.0981 | 1.0978 | 1.0979 | 1.098 | 1.098 | 1.098 | 1.0982 | 1.0986 | 1.0987 | 1.0981 | 1.0979 | 1.0981 | 1.0983 | 1.0984 | 1.0989 | 1.0993
18 | 2030 | Winter | Vang, [º] | 0 | 0 | -1.7398 | -1.5397 | -1.4308 | -1.4188 | -1.4851 | -1.7305 | -2.221 | -2.4321 | -2.1977 | -2.2244 | -2.189 | -2.1661 | -2.1044 | -1.9684 | -2.0809 | -1.9075 | -1.8728 | -2.2576 | -2.5876 | -2.3212 | -2.3152 | -2.5639 | -2.2683 | -2.0308
19 | 2030 | Winter | Vmag, [p.u.] | 0 | 0 | 1.0837 | 1.0821 | 1.0831 | 1.0828 | 1.0823 | 1.0801 | 1.0802 | 1.0837 | 1.0899 | 1.0928 | 1.0939 | 1.0942 | 1.0934 | 1.0934 | 1.0931 | 1.0925 | 1.092 | 1.0899 | 1.0858 | 1.0869 | 1.0854 | 1.0821 | 1.0821 | 1.0822
19 | 2030 | Winter | Vang, [º] | 0 | 0 | -4.644 | -4.069 | -3.5693 | -3.6765 | -3.9342 | -5.1714 | -6.7325 | -5.733 | -3.0072 | -1.8113 | -1.291 | -1.0796 | -0.69985 | -0.51849 | -1.2564 | -0.93147 | -1.3848 | -2.7375 | -4.7059 | -4.2309 | -5.0403 | -6.4577 | -5.8752 | -5.6251
20 | 2030 | Winter | Vmag, [p.u.] | 0 | 0 | 1.1 | 1.1 | 1.1 | 1.1 | 1.1 | 1.1 | 1.1 | 1.1 | 1.1 | 1.1 | 1.1 | 1.1 | 1.1 | 1.1 | 1.1 | 1.1 | 1.1 | 1.1 | 1.1 | 1.1 | 1.1 | 1.1 | 1.1 | 1.1
20 | 2030 | Winter | Vang, [º] | 0 | 0 | -6.0655 | -5.4826 | -4.9427 | -5.0154 | -5.3884 | -6.5381 | -7.3375 | -4.502 | 0.56486 | 3.642 | 4.5005 | 4.7119 | 5.7031 | 5.8494 | 4.5883 | 4.8592 | 3.2646 | 1.28 | -2.7776 | -3.7158 | -5.4237 | -6.9545 | -6.4587 | -7.0032
21 | 2030 | Winter | Vmag, [p.u.] | 0 | 0 | 1.1 | 1.1 | 1.1 | 1.1 | 1.1 | 1.1 | 1.1 | 1.1 | 1.1 | 1.1 | 1.1 | 1.1 | 1.1 | 1.1 | 1.1 | 1.1 | 1.1 | 1.1 | 1.1 | 1.1 | 1.1 | 1.1 | 1.1 | 1.1
21 | 2030 | Winter | Vang, [º] | 0 | 0 | -6.8423 | -6.1162 | -5.4702 | -5.547 | -5.7861 | -7.2172 | -8.9282 | -6.8595 | -2.67 | 0.22497 | 2.4965 | 3.7591 | 4.7786 | 5.0346 | 2.6439 | 3.085 | 1.2778 | -2.3539 | -5.8317 | -5.9297 | -7.5702 | -9.673 | -8.7837 | -8.2058
26 | 2030 | Winter | Vmag, [p.u.] | 0 | 0 | 1.0961 | 1.0962 | 1.0965 | 1.0965 | 1.0965 | 1.096 | 1.0944 | 1.0936 | 1.0936 | 1.0933 | 1.0936 | 1.0938 | 1.0937 | 1.0938 | 1.0935 | 1.0944 | 1.0949 | 1.0939 | 1.0931 | 1.0939 | 1.0939 | 1.0933 | 1.0942 | 1.0949
26 | 2030 | Winter | Vang, [º] | 0 | 0 | -2.2291 | -1.9679 | -1.8149 | -1.8103 | -1.8926 | -2.2356 | -2.8881 | -3.0645 | -2.6939 | -2.6643 | -2.6081 | -2.5823 | -2.5005 | -2.3554 | -2.5759 | -2.3278 | -2.2661 | -2.7259 | -3.1727 | -2.8039 | -2.846 | -3.2339 | -2.8959 | -2.6171
29 | 2030 | Winter | Vmag, [p.u.] | 0 | 0 | 1.0735 | 1.0724 | 1.0739 | 1.0728 | 1.0726 | 1.0706 | 1.0699 | 1.0736 | 1.0804 | 1.0833 | 1.084 | 1.086 | 1.0843 | 1.0831 | 1.0824 | 1.0813 | 1.0815 | 1.0812 | 1.0771 | 1.0792 | 1.077 | 1.0722 | 1.0722 | 1.0724
29 | 2030 | Winter | Vang, [º] | 0 | 0 | -4.0866 | -3.5376 | -3.0485 | -3.2169 | -3.4949 | -4.5451 | -6.2957 | -5.5168 | -3.2033 | -2.6289 | -2.391 | -2.3331 | -2.085 | -1.9046 | -2.3272 | -2.0643 | -2.1724 | -3.0618 | -4.5763 | -3.7373 | -4.2881 | -5.7076 | -5.2379 | -5.0423
30 | 2030 | Winter | Vmag, [p.u.] | 0 | 0 | 1.1 | 1.1 | 1.1 | 1.1 | 1.1 | 1.1 | 1.1 | 1.1 | 1.1 | 1.1 | 1.1 | 1.1 | 1.1 | 1.1 | 1.1 | 1.1 | 1.1 | 1.1 | 1.1 | 1.1 | 1.1 | 1.1 | 1.1 | 1.1
30 | 2030 | Winter | Vang, [º] | 0 | 0 | -7.338 | -6.5982 | -6.0829 | -6.2406 | -6.5504 | -7.7787 | -9.6327 | -7.7936 | -4.0719 | -1.7577 | -0.049331 | 0.9052 | 1.8291 | 2.0306 | -0.17497 | 0.11836 | -1.0492 | -3.6562 | -6.6605 | -6.2205 | -7.6296 | -9.7138 | -8.8729 | -8.5194
34 | 2030 | Winter | Vmag, [p.u.] | 0 | 0 | 1.0681 | 1.0677 | 1.0696 | 1.068 | 1.068 | 1.0663 | 1.0649 | 1.0688 | 1.0754 | 1.0783 | 1.0785 | 1.0815 | 1.079 | 1.0768 | 1.0765 | 1.075 | 1.0754 | 1.0764 | 1.0726 | 1.0752 | 1.0727 | 1.0673 | 1.0673 | 1.0674
34 | 2030 | Winter | Vang, [º] | 0 | 0 | -3.7914 | -3.2682 | -2.7705 | -2.9717 | -3.2696 | -4.1991 | -5.9942 | -5.1769 | -2.8922 | -2.5398 | -2.4193 | -2.4422 | -2.2211 | -2.0377 | -2.3049 | -2.0772 | -2.0991 | -2.8092 | -4.2394 | -3.319 | -3.7914 | -5.2323 | -4.8478 | -4.7452
35 | 2030 | Winter | Vmag, [p.u.] | 0 | 0 | 1.0687 | 1.0676 | 1.0695 | 1.0682 | 1.0679 | 1.0656 | 1.0645 | 1.0689 | 1.0762 | 1.0798 | 1.0799 | 1.0823 | 1.0799 | 1.0785 | 1.0789 | 1.0765 | 1.0767 | 1.0773 | 1.0728 | 1.075 | 1.0721 | 1.067 | 1.0672 | 1.0676
35 | 2030 | Winter | Vang, [º] | 0 | 0 | -3.7392 | -3.204 | -2.6792 | -2.8553 | -3.143 | -4.1922 | -6.0274 | -5.2862 | -2.9693 | -2.4894 | -2.3753 | -2.3772 | -2.2121 | -2.0105 | -2.1465 | -2.0535 | -2.1009 | -2.8182 | -4.3164 | -3.4995 | -4.0253 | -5.4151 | -4.9235 | -4.7192
36 | 2030 | Winter | Vmag, [p.u.] | 0 | 0 | 1.0723 | 1.0707 | 1.0725 | 1.0714 | 1.071 | 1.0683 | 1.0673 | 1.0713 | 1.0788 | 1.0819 | 1.0814 | 1.0828 | 1.08 | 1.0793 | 1.0807 | 1.0783 | 1.0789 | 1.0799 | 1.0754 | 1.0776 | 1.0749 | 1.0701 | 1.0705 | 1.0709
36 | 2030 | Winter | Vang, [º] | 0 | 0 | -3.3789 | -2.857 | -2.3259 | -2.4813 | -2.7532 | -3.8557 | -5.6198 | -4.9447 | -2.6945 | -2.195 | -2.2493 | -2.271 | -2.2157 | -2.026 | -2.0265 | -1.9955 | -1.9648 | -2.538 | -4.0063 | -3.2217 | -3.7457 | -5.094 | -4.583 | -4.3345
42 | 2030 | Winter | Vmag, [p.u.] | 0 | 0 | 1.0874 | 1.0878 | 1.0892 | 1.089 | 1.0885 | 1.0834 | 1.0799 | 1.0796 | 1.0829 | 1.0846 | 1.086 | 1.086 | 1.0853 | 1.0857 | 1.0845 | 1.0867 | 1.088 | 1.0859 | 1.084 | 1.0855 | 1.0849 | 1.0825 | 1.0834 | 1.0856
42 | 2030 | Winter | Vang, [º] | 0 | 0 | -3.0444 | -2.7037 | -2.4416 | -2.4757 | -2.5971 | -3.5876 | -4.6425 | -4.8281 | -3.9646 | -3.5823 | -3.4708 | -3.4611 | -3.327 | -3.132 | -3.4842 | -3.0899 | -3.0574 | -3.8296 | -4.4067 | -3.8788 | -4.0117 | -4.6447 | -4.1731 | -3.7059
55 | 2030 | Winter | Vmag, [p.u.] | 0 | 0 | 1.0858 | 1.0845 | 1.0856 | 1.0852 | 1.0849 | 1.0827 | 1.0811 | 1.0825 | 1.0869 | 1.0884 | 1.089 | 1.0893 | 1.0885 | 1.0886 | 1.0876 | 1.0884 | 1.089 | 1.0876 | 1.0846 | 1.0868 | 1.0856 | 1.0822 | 1.0831 | 1.0837
55 | 2030 | Winter | Vang, [º] | 0 | 0 | -3.2875 | -2.8658 | -2.5461 | -2.6011 | -2.7633 | -3.554 | -4.7755 | -4.5953 | -3.3067 | -2.9481 | -2.8022 | -2.7568 | -2.6115 | -2.4514 | -2.9115 | -2.5127 | -2.5068 | -3.2313 | -4.1971 | -3.5449 | -3.8453 | -4.7809 | -4.3188 | -4.0015
68 | 2030 | Winter | Vmag, [p.u.] | 0 | 0 | 1.0801 | 1.0797 | 1.0821 | 1.0814 | 1.0807 | 1.0705 | 1.0663 | 1.0672 | 1.0761 | 1.0812 | 1.0832 | 1.0835 | 1.0821 | 1.0828 | 1.0823 | 1.0836 | 1.0845 | 1.0817 | 1.0779 | 1.0798 | 1.0783 | 1.074 | 1.0752 | 1.0776
68 | 2030 | Winter | Vang, [º] | 0 | 0 | -3.629 | -3.1098 | -2.7118 | -2.8138 | -2.9983 | -4.8205 | -6.3344 | -6.2381 | -4.4169 | -3.5867 | -3.3736 | -3.3198 | -3.1433 | -2.9176 | -3.3116 | -2.8937 | -2.9396 | -3.914 | -4.925 | -4.286 | -4.6289 | -5.6092 | -5.0799 | -4.5593
72 | 2030 | Winter | Vmag, [p.u.] | 0 | 0 | 1.0972 | 1.0966 | 1.0967 | 1.0968 | 1.0968 | 1.0969 | 1.0982 | 1.0986 | 1.0982 | 1.0978 | 1.0971 | 1.0972 | 1.0973 | 1.0969 | 1.097 | 1.0968 | 1.0971 | 1.0984 | 1.0984 | 1.0981 | 1.0981 | 1.098 | 1.0974 | 1.0976
72 | 2030 | Winter | Vang, [º] | 0 | 0 | -1.6642 | -1.513 | -1.3984 | -1.3893 | -1.4373 | -1.7211 | -2.2224 | -2.5299 | -2.3813 | -2.3505 | -2.3183 | -2.312 | -2.2346 | -2.1284 | -2.1929 | -2.0465 | -2.0356 | -2.4824 | -2.7041 | -2.4565 | -2.4671 | -2.6614 | -2.3081 | -2.0232
103 | 2030 | Winter | Vmag, [p.u.] | 0 | 0 | 1.0995 | 1.0999 | 1.0999 | 1.1 | 1.0999 | 1.0998 | 1.0981 | 1.0967 | 1.096 | 1.0953 | 1.0957 | 1.0959 | 1.0959 | 1.0959 | 1.0962 | 1.097 | 1.0972 | 1.0961 | 1.0957 | 1.0961 | 1.0964 | 1.0966 | 1.0977 | 1.0983
103 | 2030 | Winter | Vang, [º] | 0 | 0 | -1.8984 | -1.6773 | -1.5613 | -1.5417 | -1.6136 | -1.889 | -2.4187 | -2.6853 | -2.4771 | -2.5024 | -2.458 | -2.4305 | -2.3604 | -2.2154 | -2.34 | -2.1438 | -2.108 | -2.5313 | -2.8693 | -2.5802 | -2.5643 | -2.8304 | -2.4911 | -2.2163
1 | 2030 | Winter | Vmag, [p.u.] | Expected | - | 1.0776 | 1.075 | 1.0766 | 1.0759 | 1.0753 | 1.072 | 1.0714 | 1.0747 | 1.0826 | 1.0856 | 1.0866 | 1.087 | 1.0855 | 1.0855 | 1.0853 | 1.0848 | 1.0852 | 1.0836 | 1.0789 | 1.0814 | 1.0792 | 1.0746 | 1.0751 | 1.0755
1 | 2030 | Winter | Vang, [º] | Expected | - | 1.0755 | 1.0755 | 1.0755 | 1.0755 | 1.0755 | 1.0755 | 1.0755 | 1.0755 | 1.0755 | 1.0755 | 1.0755 | 1.0755 | 1.0755 | 1.0755 | 1.0755 | 1.0755 | 1.0755 | 1.0755 | 1.0755 | 1.0755 | 1.0755 | 1.0755 | 1.0755 | 1.0755
2 | 2030 | Winter | Vmag, [p.u.] | Expected | - | 1.0833 | 1.0697 | 1.0726 | 1.0716 | 1.0692 | 1.0673 | 1.0726 | 1.0769 | 1.0925 | 1.0969 | 1.0982 | 1.0955 | 1.0943 | 1.0982 | 1.1 | 1.1 | 1.0991 | 1.0928 | 1.0822 | 1.0863 | 1.0858 | 1.0775 | 1.0789 | 1.0764
2 | 2030 | Winter | Vang, [º] | Expected | - | 1.0764 | 1.0764 | 1.0764 | 1.0764 | 1.0764 | 1.0764 | 1.0764 | 1.0764 | 1.0764 | 1.0764 | 1.0764 | 1.0764 | 1.0764 | 1.0764 | 1.0764 | 1.0764 | 1.0764 | 1.0764 | 1.0764 | 1.0764 | 1.0764 | 1.0764 | 1.0764 | 1.0764
3 | 2030 | Winter | Vmag, [p.u.] | Expected | - | 1.0646 | 1.0647 | 1.0667 | 1.0649 | 1.0651 | 1.0642 | 1.0626 | 1.0669 | 1.0732 | 1.0757 | 1.0757 | 1.0795 | 1.0766 | 1.0735 | 1.0727 | 1.0714 | 1.0718 | 1.0739 | 1.0704 | 1.0734 | 1.0708 | 1.0648 | 1.0645 | 1.0643
3 | 2030 | Winter | Vang, [º] | Expected | - | 1.0643 | 1.0643 | 1.0643 | 1.0643 | 1.0643 | 1.0643 | 1.0643 | 1.0643 | 1.0643 | 1.0643 | 1.0643 | 1.0643 | 1.0643 | 1.0643 | 1.0643 | 1.0643 | 1.0643 | 1.0643 | 1.0643 | 1.0643 | 1.0643 | 1.0643 | 1.0643 | 1.0643
4 | 2030 | Winter | Vmag, [p.u.] | Expected | - | 1.099 | 1.0993 | 1.0994 | 1.0994 | 1.0993 | 1.0992 | 1.098 | 1.0969 | 1.0964 | 1.0959 | 1.096 | 1.0962 | 1.0962 | 1.0962 | 1.0965 | 1.097 | 1.0971 | 1.0962 | 1.0959 | 1.0962 | 1.0965 | 1.0967 | 1.0975 | 1.0981
4 | 2030 | Winter | Vang, [º] | Expected | - | 1.0981 | 1.0981 | 1.0981 | 1.0981 | 1.0981 | 1.0981 | 1.0981 | 1.0981 | 1.0981 | 1.0981 | 1.0981 | 1.0981 | 1.0981 | 1.0981 | 1.0981 | 1.0981 | 1.0981 | 1.0981 | 1.0981 | 1.0981 | 1.0981 | 1.0981 | 1.0981 | 1.0981
5 | 2030 | Winter | Vmag, [p.u.] | Expected | - | 1.0807 | 1.0802 | 1.0826 | 1.082 | 1.0812 | 1.0711 | 1.0669 | 1.0679 | 1.0768 | 1.0819 | 1.0839 | 1.0842 | 1.0828 | 1.0835 | 1.083 | 1.0842 | 1.0851 | 1.0823 | 1.0785 | 1.0804 | 1.0789 | 1.0746 | 1.0758 | 1.0781
5 | 2030 | Winter | Vang, [º] | Expected | - | 1.0781 | 1.0781 | 1.0781 | 1.0781 | 1.0781 | 1.0781 | 1.0781 | 1.0781 | 1.0781 | 1.0781 | 1.0781 | 1.0781 | 1.0781 | 1.0781 | 1.0781 | 1.0781 | 1.0781 | 1.0781 | 1.0781 | 1.0781 | 1.0781 | 1.0781 | 1.0781 | 1.0781
7 | 2030 | Winter | Vmag, [p.u.] | Expected | - | 1.0674 | 1.0682 | 1.0698 | 1.0678 | 1.0682 | 1.0685 | 1.0678 | 1.0726 | 1.0781 | 1.0794 | 1.0792 | 1.0839 | 1.0796 | 1.0752 | 1.076 | 1.0738 | 1.0742 | 1.0785 | 1.0758 | 1.0788 | 1.0762 | 1.0701 | 1.0689 | 1.0678
7 | 2030 | Winter | Vang, [º] | Expected | - | 1.0678 | 1.0678 | 1.0678 | 1.0678 | 1.0678 | 1.0678 | 1.0678 | 1.0678 | 1.0678 | 1.0678 | 1.0678 | 1.0678 | 1.0678 | 1.0678 | 1.0678 | 1.0678 | 1.0678 | 1.0678 | 1.0678 | 1.0678 | 1.0678 | 1.0678 | 1.0678 | 1.0678
8 | 2030 | Winter | Vmag, [p.u.] | Expected | - | 0.99414 | 0.99249 | 0.99248 | 0.99257 | 0.99266 | 0.99334 | 0.99647 | 0.99811 | 0.99747 | 0.99724 | 0.99607 | 0.99571 | 0.99575 | 0.99523 | 0.99585 | 0.99498 | 0.99513 | 0.99775 | 0.99814 | 0.99733 | 0.99716 | 0.99761 | 0.99593 | 0.9954
8 | 2030 | Winter | Vang, [º] | Expected | - | 0.9954 | 0.9954 | 0.9954 | 0.9954 | 0.9954 | 0.9954 | 0.9954 | 0.9954 | 0.9954 | 0.9954 | 0.9954 | 0.9954 | 0.9954 | 0.9954 | 0.9954 | 0.9954 | 0.9954 | 0.9954 | 0.9954 | 0.9954 | 0.9954 | 0.9954 | 0.9954 | 0.9954
9 | 2030 | Winter | Vmag, [p.u.] | Expected | - | 1.0663 | 1.067 | 1.0687 | 1.0667 | 1.0671 | 1.0674 | 1.0667 | 1.0715 | 1.0771 | 1.0786 | 1.0782 | 1.0828 | 1.0791 | 1.0746 | 1.0749 | 1.0731 | 1.0736 | 1.0775 | 1.0747 | 1.0777 | 1.0751 | 1.069 | 1.0678 | 1.0667
9 | 2030 | Winter | Vang, [º] | Expected | - | 1.0667 | 1.0667 | 1.0667 | 1.0667 | 1.0667 | 1.0667 | 1.0667 | 1.0667 | 1.0667 | 1.0667 | 1.0667 | 1.0667 | 1.0667 | 1.0667 | 1.0667 | 1.0667 | 1.0667 | 1.0667 | 1.0667 | 1.0667 | 1.0667 | 1.0667 | 1.0667 | 1.0667
10 | 2030 | Winter | Vmag, [p.u.] | Expected | - | 1.0906 | 1.0918 | 1.0927 | 1.092 | 1.0921 | 1.0917 | 1.087 | 1.0853 | 1.088 | 1.0874 | 1.0879 | 1.0899 | 1.089 | 1.0836 | 1.0846 | 1.0855 | 1.086 | 1.0878 | 1.0849 | 1.0866 | 1.0864 | 1.0853 | 1.0871 | 1.0882
10 | 2030 | Winter | Vang, [º] | Expected | - | 1.0882 | 1.0882 | 1.0882 | 1.0882 | 1.0882 | 1.0882 | 1.0882 | 1.0882 | 1.0882 | 1.0882 | 1.0882 | 1.0882 | 1.0882 | 1.0882 | 1.0882 | 1.0882 | 1.0882 | 1.0882 | 1.0882 | 1.0882 | 1.0882 | 1.0882 | 1.0882 | 1.0882
11 | 2030 | Winter | Vmag, [p.u.] | Expected | - | 0.99633 | 0.99522 | 0.99552 | 0.99515 | 0.99505 | 0.99524 | 0.99946 | 1.0031 | 1.0053 | 1.0069 | 1.0084 | 1.0083 | 1.0088 | 1.0079 | 1.0075 | 1.0055 | 1.005 | 1.0088 | 1.0088 | 1.009 | 1.0069 | 1.0044 | 1.0026 | 1.0011
11 | 2030 | Winter | Vang, [º] | Expected | - | 1.0011 | 1.0011 | 1.0011 | 1.0011 | 1.0011 | 1.0011 | 1.0011 | 1.0011 | 1.0011 | 1.0011 | 1.0011 | 1.0011 | 1.0011 | 1.0011 | 1.0011 | 1.0011 | 1.0011 | 1.0011 | 1.0011 | 1.0011 | 1.0011 | 1.0011 | 1.0011 | 1.0011
12 | 2030 | Winter | Vmag, [p.u.] | Expected | - | 1.1 | 1.1 | 1.1 | 1.1 | 1.1 | 1.1 | 1.1 | 1.1 | 1.1 | 1.1 | 1.1 | 1.1 | 1.1 | 1.1 | 1.1 | 1.1 | 1.1 | 1.1 | 1.1 | 1.1 | 1.1 | 1.1 | 1.1 | 1.1
12 | 2030 | Winter | Vang, [º] | Expected | - | 1.1 | 1.1 | 1.1 | 1.1 | 1.1 | 1.1 | 1.1 | 1.1 | 1.1 | 1.1 | 1.1 | 1.1 | 1.1 | 1.1 | 1.1 | 1.1 | 1.1 | 1.1 | 1.1 | 1.1 | 1.1 | 1.1 | 1.1 | 1.1
13 | 2030 | Winter | Vmag, [p.u.] | Expected | - | 1.037 | 1.037 | 1.037 | 1.037 | 1.037 | 1.037 | 1.037 | 1.037 | 1.037 | 1.037 | 1.037 | 1.037 | 1.037 | 1.037 | 1.037 | 1.037 | 1.037 | 1.037 | 1.037 | 1.037 | 1.037 | 1.037 | 1.037 | 1.037
13 | 2030 | Winter | Vang, [º] | Expected | - | 1.037 | 1.037 | 1.037 | 1.037 | 1.037 | 1.037 | 1.037 | 1.037 | 1.037 | 1.037 | 1.037 | 1.037 | 1.037 | 1.037 | 1.037 | 1.037 | 1.037 | 1.037 | 1.037 | 1.037 | 1.037 | 1.037 | 1.037 | 1.037
14 | 2030 | Winter | Vmag, [p.u.] | Expected | - | 1.0002 | 0.9986 | 0.99859 | 0.99868 | 0.99876 | 0.99942 | 1.0024 | 1.004 | 1.0034 | 1.0032 | 1.002 | 1.0017 | 1.0017 | 1.0012 | 1.0018 | 1.001 | 1.0011 | 1.0036 | 1.004 | 1.0032 | 1.0031 | 1.0035 | 1.0019 | 1.0014
14 | 2030 | Winter | Vang, [º] | Expected | - | 1.0014 | 1.0014 | 1.0014 | 1.0014 | 1.0014 | 1.0014 | 1.0014 | 1.0014 | 1.0014 | 1.0014 | 1.0014 | 1.0014 | 1.0014 | 1.0014 | 1.0014 | 1.0014 | 1.0014 | 1.0014 | 1.0014 | 1.0014 | 1.0014 | 1.0014 | 1.0014 | 1.0014
15 | 2030 | Winter | Vmag, [p.u.] | Expected | - | 1.1 | 1.0999 | 1.0998 | 1.0998 | 1.0999 | 1.1 | 1.1 | 1.1 | 1.1 | 1.1 | 1.1 | 1.1 | 1.1 | 1.1 | 1.1 | 1.1 | 1.1 | 1.1 | 1.1 | 1.1 | 1.1 | 1.1 | 1.1 | 1.1
15 | 2030 | Winter | Vang, [º] | Expected | - | 1.1 | 1.1 | 1.1 | 1.1 | 1.1 | 1.1 | 1.1 | 1.1 | 1.1 | 1.1 | 1.1 | 1.1 | 1.1 | 1.1 | 1.1 | 1.1 | 1.1 | 1.1 | 1.1 | 1.1 | 1.1 | 1.1 | 1.1 | 1.1
16 | 2030 | Winter | Vmag, [p.u.] | Expected | - | 1.0643 | 1.0656 | 1.0677 | 1.0654 | 1.0657 | 1.0647 | 1.0617 | 1.0648 | 1.0704 | 1.073 | 1.0729 | 1.0768 | 1.074 | 1.0703 | 1.0704 | 1.0692 | 1.0699 | 1.0722 | 1.0692 | 1.0728 | 1.0704 | 1.0648 | 1.0648 | 1.0649
16 | 2030 | Winter | Vang, [º] | Expected | - | 1.0649 | 1.0649 | 1.0649 | 1.0649 | 1.0649 | 1.0649 | 1.0649 | 1.0649 | 1.0649 | 1.0649 | 1.0649 | 1.0649 | 1.0649 | 1.0649 | 1.0649 | 1.0649 | 1.0649 | 1.0649 | 1.0649 | 1.0649 | 1.0649 | 1.0649 | 1.0649 | 1.0649
17 | 2030 | Winter | Vmag, [p.u.] | Expected | - | 1.0654 | 1.0662 | 1.0682 | 1.0662 | 1.0664 | 1.0651 | 1.0624 | 1.0657 | 1.0716 | 1.0743 | 1.0743 | 1.0779 | 1.0753 | 1.072 | 1.0718 | 1.0707 | 1.0712 | 1.0731 | 1.0699 | 1.0733 | 1.0708 | 1.0653 | 1.0654 | 1.0655
17 | 2030 | Winter | Vang, [º] | Expected | - | 1.0655 | 1.0655 | 1.0655 | 1.0655 | 1.0655 | 1.0655 | 1.0655 | 1.0655 | 1.0655 | 1.0655 | 1.0655 | 1.0655 | 1.0655 | 1.0655 | 1.0655 | 1.0655 | 1.0655 | 1.0655 | 1.0655 | 1.0655 | 1.0655 | 1.0655 | 1.0655 | 1.0655
18 | 2030 | Winter | Vmag, [p.u.] | Expected | - | 1.0999 | 1.1 | 1.1 | 1.1 | 1.1 | 1.1 | 1.0992 | 1.0984 | 1.0981 | 1.0978 | 1.0979 | 1.098 | 1.098 | 1.098 | 1.0982 | 1.0986 | 1.0987 | 1.0981 | 1.0979 | 1.0981 | 1.0983 | 1.0984 | 1.0989 | 1.0993
18 | 2030 | Winter | Vang, [º] | Expected | - | 1.0993 | 1.0993 | 1.0993 | 1.0993 | 1.0993 | 1.0993 | 1.0993 | 1.0993 | 1.0993 | 1.0993 | 1.0993 | 1.0993 | 1.0993 | 1.0993 | 1.0993 | 1.0993 | 1.0993 | 1.0993 | 1.0993 | 1.0993 | 1.0993 | 1.0993 | 1.0993 | 1.0993
19 | 2030 | Winter | Vmag, [p.u.] | Expected | - | 1.0837 | 1.0821 | 1.0831 | 1.0828 | 1.0823 | 1.0801 | 1.0802 | 1.0837 | 1.0899 | 1.0928 | 1.0939 | 1.0942 | 1.0934 | 1.0934 | 1.0931 | 1.0925 | 1.092 | 1.0899 | 1.0858 | 1.0869 | 1.0854 | 1.0821 | 1.0821 | 1.0822
19 | 2030 | Winter | Vang, [º] | Expected | - | 1.0822 | 1.0822 | 1.0822 | 1.0822 | 1.0822 | 1.0822 | 1.0822 | 1.0822 | 1.0822 | 1.0822 | 1.0822 | 1.0822 | 1.0822 | 1.0822 | 1.0822 | 1.0822 | 1.0822 | 1.0822 | 1.0822 | 1.0822 | 1.0822 | 1.0822 | 1.0822 | 1.0822
20 | 2030 | Winter | Vmag, [p.u.] | Expected | - | 1.1 | 1.1 | 1.1 | 1.1 | 1.1 | 1.1 | 1.1 | 1.1 | 1.1 | 1.1 | 1.1 | 1.1 | 1.1 | 1.1 | 1.1 | 1.1 | 1.1 | 1.1 | 1.1 | 1.1 | 1.1 | 1.1 | 1.1 | 1.1
20 | 2030 | Winter | Vang, [º] | Expected | - | 1.1 | 1.1 | 1.1 | 1.1 | 1.1 | 1.1 | 1.1 | 1.1 | 1.1 | 1.1 | 1.1 | 1.1 | 1.1 | 1.1 | 1.1 | 1.1 | 1.1 | 1.1 | 1.1 | 1.1 | 1.1 | 1.1 | 1.1 | 1.1
21 | 2030 | Winter | Vmag, [p.u.] | Expected | - | 1.1 | 1.1 | 1.1 | 1.1 | 1.1 | 1.1 | 1.1 | 1.1 | 1.1 | 1.1 | 1.1 | 1.1 | 1.1 | 1.1 | 1.1 | 1.1 | 1.1 | 1.1 | 1.1 | 1.1 | 1.1 | 1.1 | 1.1 | 1.1
21 | 2030 | Winter | Vang, [º] | Expected | - | 1.1 | 1.1 | 1.1 | 1.1 | 1.1 | 1.1 | 1.1 | 1.1 | 1.1 | 1.1 | 1.1 | 1.1 | 1.1 | 1.1 | 1.1 | 1.1 | 1.1 | 1.1 | 1.1 | 1.1 | 1.1 | 1.1 | 1.1 | 1.1
26 | 2030 | Winter | Vmag, [p.u.] | Expected | - | 1.0961 | 1.0962 | 1.0965 | 1.0965 | 1.0965 | 1.096 | 1.0944 | 1.0936 | 1.0936 | 1.0933 | 1.0936 | 1.0938 | 1.0937 | 1.0938 | 1.0935 | 1.0944 | 1.0949 | 1.0939 | 1.0931 | 1.0939 | 1.0939 | 1.0933 | 1.0942 | 1.0949
26 | 2030 | Winter | Vang, [º] | Expected | - | 1.0949 | 1.0949 | 1.0949 | 1.0949 | 1.0949 | 1.0949 | 1.0949 | 1.0949 | 1.0949 | 1.0949 | 1.0949 | 1.0949 | 1.0949 | 1.0949 | 1.0949 | 1.0949 | 1.0949 | 1.0949 | 1.0949 | 1.0949 | 1.0949 | 1.0949 | 1.0949 | 1.0949
29 | 2030 | Winter | Vmag, [p.u.] | Expected | - | 1.0735 | 1.0724 | 1.0739 | 1.0728 | 1.0726 | 1.0706 | 1.0699 | 1.0736 | 1.0804 | 1.0833 | 1.084 | 1.086 | 1.0843 | 1.0831 | 1.0824 | 1.0813 | 1.0815 | 1.0812 | 1.0771 | 1.0792 | 1.077 | 1.0722 | 1.0722 | 1.0724
29 | 2030 | Winter | Vang, [º] | Expected | - | 1.0724 | 1.0724 | 1.0724 | 1.0724 | 1.0724 | 1.0724 | 1.0724 | 1.0724 | 1.0724 | 1.0724 | 1.0724 | 1.0724 | 1.0724 | 1.0724 | 1.0724 | 1.0724 | 1.0724 | 1.0724 | 1.0724 | 1.0724 | 1.0724 | 1.0724 | 1.0724 | 1.0724
30 | 2030 | Winter | Vmag, [p.u.] | Expected | - | 1.1 | 1.1 | 1.1 | 1.1 | 1.1 | 1.1 | 1.1 | 1.1 | 1.1 | 1.1 | 1.1 | 1.1 | 1.1 | 1.1 | 1.1 | 1.1 | 1.1 | 1.1 | 1.1 | 1.1 | 1.1 | 1.1 | 1.1 | 1.1
30 | 2030 | Winter | Vang, [º] | Expected | - | 1.1 | 1.1 | 1.1 | 1.1 | 1.1 | 1.1 | 1.1 | 1.1 | 1.1 | 1.1 | 1.1 | 1.1 | 1.1 | 1.1 | 1.1 | 1.1 | 1.1 | 1.1 | 1.1 | 1.1 | 1.1 | 1.1 | 1.1 | 1.1
34 | 2030 | Winter | Vmag, [p.u.] | Expected | - | 1.0681 | 1.0677 | 1.0696 | 1.068 | 1.068 | 1.0663 | 1.0649 | 1.0688 | 1.0754 | 1.0783 | 1.0785 | 1.0815 | 1.079 | 1.0768 | 1.0765 | 1.075 | 1.0754 | 1.0764 | 1.0726 | 1.0752 | 1.0727 | 1.0673 | 1.0673 | 1.0674
34 | 2030 | Winter | Vang, [º] | Expected | - | 1.0674 | 1.0674 | 1.0674 | 1.0674 | 1.0674 | 1.0674 | 1.0674 | 1.0674 | 1.0674 | 1.0674 | 1.0674 | 1.0674 | 1.0674 | 1.0674 | 1.0674 | 1.0674 | 1.0674 | 1.0674 | 1.0674 | 1.0674 | 1.0674 | 1.0674 | 1.0674 | 1.0674
35 | 2030 | Winter | Vmag, [p.u.] | Expected | - | 1.0687 | 1.0676 | 1.0695 | 1.0682 | 1.0679 | 1.0656 | 1.0645 | 1.0689 | 1.0762 | 1.0798 | 1.0799 | 1.0823 | 1.0799 | 1.0785 | 1.0789 | 1.0765 | 1.0767 | 1.0773 | 1.0728 | 1.075 | 1.0721 | 1.067 | 1.0672 | 1.0676
35 | 2030 | Winter | Vang, [º] | Expected | - | 1.0676 | 1.0676 | 1.0676 | 1.0676 | 1.0676 | 1.0676 | 1.0676 | 1.0676 | 1.0676 | 1.0676 | 1.0676 | 1.0676 | 1.0676 | 1.0676 | 1.0676 | 1.0676 | 1.0676 | 1.0676 | 1.0676 | 1.0676 | 1.0676 | 1.0676 | 1.0676 | 1.0676
36 | 2030 | Winter | Vmag, [p.u.] | Expected | - | 1.0723 | 1.0707 | 1.0725 | 1.0714 | 1.071 | 1.0683 | 1.0673 | 1.0713 | 1.0788 | 1.0819 | 1.0814 | 1.0828 | 1.08 | 1.0793 | 1.0807 | 1.0783 | 1.0789 | 1.0799 | 1.0754 | 1.0776 | 1.0749 | 1.0701 | 1.0705 | 1.0709
36 | 2030 | Winter | Vang, [º] | Expected | - | 1.0709 | 1.0709 | 1.0709 | 1.0709 | 1.0709 | 1.0709 | 1.0709 | 1.0709 | 1.0709 | 1.0709 | 1.0709 | 1.0709 | 1.0709 | 1.0709 | 1.0709 | 1.0709 | 1.0709 | 1.0709 | 1.0709 | 1.0709 | 1.0709 | 1.0709 | 1.0709 | 1.0709
42 | 2030 | Winter | Vmag, [p.u.] | Expected | - | 1.0874 | 1.0878 | 1.0892 | 1.089 | 1.0885 | 1.0834 | 1.0799 | 1.0796 | 1.0829 | 1.0846 | 1.086 | 1.086 | 1.0853 | 1.0857 | 1.0845 | 1.0867 | 1.088 | 1.0859 | 1.084 | 1.0855 | 1.0849 | 1.0825 | 1.0834 | 1.0856
42 | 2030 | Winter | Vang, [º] | Expected | - | 1.0856 | 1.0856 | 1.0856 | 1.0856 | 1.0856 | 1.0856 | 1.0856 | 1.0856 | 1.0856 | 1.0856 | 1.0856 | 1.0856 | 1.0856 | 1.0856 | 1.0856 | 1.0856 | 1.0856 | 1.0856 | 1.0856 | 1.0856 | 1.0856 | 1.0856 | 1.0856 | 1.0856
55 | 2030 | Winter | Vmag, [p.u.] | Expected | - | 1.0858 | 1.0845 | 1.0856 | 1.0852 | 1.0849 | 1.0827 | 1.0811 | 1.0825 | 1.0869 | 1.0884 | 1.089 | 1.0893 | 1.0885 | 1.0886 | 1.0876 | 1.0884 | 1.089 | 1.0876 | 1.0846 | 1.0868 | 1.0856 | 1.0822 | 1.0831 | 1.0837
55 | 2030 | Winter | Vang, [º] | Expected | - | 1.0837 | 1.0837 | 1.0837 | 1.0837 | 1.0837 | 1.0837 | 1.0837 | 1.0837 | 1.0837 | 1.0837 | 1.0837 | 1.0837 | 1.0837 | 1.0837 | 1.0837 | 1.0837 | 1.0837 | 1.0837 | 1.0837 | 1.0837 | 1.0837 | 1.0837 | 1.0837 | 1.0837
68 | 2030 | Winter | Vmag, [p.u.] | Expected | - | 1.0801 | 1.0797 | 1.0821 | 1.0814 | 1.0807 | 1.0705 | 1.0663 | 1.0672 | 1.0761 | 1.0812 | 1.0832 | 1.0835 | 1.0821 | 1.0828 | 1.0823 | 1.0836 | 1.0845 | 1.0817 | 1.0779 | 1.0798 | 1.0783 | 1.074 | 1.0752 | 1.0776
68 | 2030 | Winter | Vang, [º] | Expected | - | 1.0776 | 1.0776 | 1.0776 | 1.0776 | 1.0776 | 1.0776 | 1.0776 | 1.0776 | 1.0776 | 1.0776 | 1.0776 | 1.0776 | 1.0776 | 1.0776 | 1.0776 | 1.0776 | 1.0776 | 1.0776 | 1.0776 | 1.0776 | 1.0776 | 1.0776 | 1.0776 | 1.0776
72 | 2030 | Winter | Vmag, [p.u.] | Expected | - | 1.0972 | 1.0966 | 1.0967 | 1.0968 | 1.0968 | 1.0969 | 1.0982 | 1.0986 | 1.0982 | 1.0978 | 1.0971 | 1.0972 | 1.0973 | 1.0969 | 1.097 | 1.0968 | 1.0971 | 1.0984 | 1.0984 | 1.0981 | 1.0981 | 1.098 | 1.0974 | 1.0976
72 | 2030 | Winter | Vang, [º] | Expected | - | 1.0976 | 1.0976 | 1.0976 | 1.0976 | 1.0976 | 1.0976 | 1.0976 | 1.0976 | 1.0976 | 1.0976 | 1.0976 | 1.0976 | 1.0976 | 1.0976 | 1.0976 | 1.0976 | 1.0976 | 1.0976 | 1.0976 | 1.0976 | 1.0976 | 1.0976 | 1.0976 | 1.0976
103 | 2030 | Winter | Vmag, [p.u.] | Expected | - | 1.0995 | 1.0999 | 1.0999 | 1.1 | 1.0999 | 1.0998 | 1.0981 | 1.0967 | 1.096 | 1.0953 | 1.0957 | 1.0959 | 1.0959 | 1.0959 | 1.0962 | 1.097 | 1.0972 | 1.0961 | 1.0957 | 1.0961 | 1.0964 | 1.0966 | 1.0977 | 1.0983
103 | 2030 | Winter | Vang, [º] | Expected | - | 1.0983 | 1.0983 | 1.0983 | 1.0983 | 1.0983 | 1.0983 | 1.0983 | 1.0983 | 1.0983 | 1.0983 | 1.0983 | 1.0983 | 1.0983 | 1.0983 | 1.0983 | 1.0983 | 1.0983 | 1.0983 | 1.0983 | 1.0983 | 1.0983 | 1.0983 | 1.0983 | 1.0983
1 | 2030 | Summer | Vmag, [p.u.] | 0 | 0 | 1.0762 | 1.0775 | 1.0769 | 1.0768 | 1.0766 | 1.0714 | 1.0747 | 1.082 | 1.0844 | 1.0856 | 1.0863 | 1.0855 | 1.0857 | 1.0851 | 1.0842 | 1.0844 | 1.0845 | 1.0834 | 1.0767 | 1.073 | 1.0695 | 1.0725 | 1.0701 | 1.0714
1 | 2030 | Summer | Vang, [º] | 0 | 0 | -2.9669 | -2.4604 | -2.3519 | -2.3052 | -2.5389 | -2.5745 | -2.6446 | -2.826 | -2.3183 | -2.2284 | -2.1005 | -2.0284 | -2.056 | -2.0032 | -1.984 | -1.9777 | -2.1682 | -2.484 | -4.3355 | -5.1949 | -5.69 | -5.2242 | -5.6141 | -4.5203
2 | 2030 | Summer | Vmag, [p.u.] | 0 | 0 | 1.0638 | 1.0625 | 1.057 | 1.0566 | 1.0564 | 1.0408 | 1.0611 | 1.0863 | 1.0895 | 1.0917 | 1.0981 | 1.1 | 1.1 | 1.1 | 1.1 | 1.1 | 1.0974 | 1.0949 | 1.081 | 1.072 | 1.0625 | 1.0671 | 1.0604 | 1.0567
2 | 2030 | Summer | Vang, [º] | 0 | 0 | -6.2529 | -5.4721 | -5.3265 | -5.2631 | -5.4899 | -5.5873 | -5.7676 | -6.2217 | -6.1397 | -6.152 | -5.9372 | -5.952 | -6.0394 | -5.9184 | -5.7569 | -5.6087 | -5.8774 | -6.2497 | -8.7263 | -9.0763 | -9.6593 | -8.7834 | -9.5965 | -8.2263
3 | 2030 | Summer | Vmag, [p.u.] | 0 | 0 | 1.0643 | 1.0692 | 1.0716 | 1.0713 | 1.0717 | 1.067 | 1.0641 | 1.0653 | 1.069 | 1.0703 | 1.0688 | 1.0668 | 1.0664 | 1.064 | 1.0624 | 1.0633 | 1.0652 | 1.0634 | 1.0581 | 1.0554 | 1.0531 | 1.0564 | 1.0564 | 1.0596
3 | 2030 | Summer | Vang, [º] | 0 | 0 | -2.9416 | -2.2173 | -2.1345 | -2.0593 | -2.3057 | -2.3017 | -2.3221 | -3.0155 | -2.5253 | -2.7819 | -2.6084 | -2.4756 | -2.5461 | -2.4925 | -2.452 | -2.3064 | -2.2934 | -2.5408 | -4.4134 | -5.2173 | -5.5413 | -5.2042 | -5.4556 | -4.2741
4 | 2030 | Summer | Vmag, [p.u.] | 0 | 0 | 1.0991 | 1.0996 | 1.0995 | 1.0996 | 1.0996 | 1.0998 | 1.0993 | 1.0984 | 1.0978 | 1.097 | 1.097 | 1.097 | 1.0968 | 1.0967 | 1.097 | 1.0973 | 1.0978 | 1.098 | 1.098 | 1.0982 | 1.0984 | 1.098 | 1.0985 | 1.0989
4 | 2030 | Summer | Vang, [º] | 0 | 0 | -2.1014 | -1.8481 | -1.7525 | -1.7069 | -1.8454 | -1.9045 | -1.8984 | -1.9056 | -1.8894 | -2.1042 | -2.1513 | -2.2428 | -2.3428 | -2.3369 | -2.2931 | -2.1432 | -2.0877 | -2.1158 | -2.3456 | -2.4963 | -2.6243 | -2.6296 | -2.6524 | -2.3242
5 | 2030 | Summer | Vmag, [p.u.] | 0 | 0 | 1.0858 | 1.0865 | 1.0854 | 1.0852 | 1.0849 | 1.0816 | 1.0827 | 1.0858 | 1.0867 | 1.0872 | 1.0881 | 1.0873 | 1.087 | 1.0865 | 1.0864 | 1.0871 | 1.087 | 1.0861 | 1.08 | 1.077 | 1.0745 | 1.0765 | 1.0746 | 1.0779
5 | 2030 | Summer | Vang, [º] | 0 | 0 | -2.662 | -2.3044 | -2.3153 | -2.2841 | -2.5553 | -2.6395 | -2.7253 | -2.8567 | -2.6236 | -2.6768 | -2.6332 | -2.6974 | -2.8247 | -2.7981 | -2.7665 | -2.6148 | -2.7257 | -2.9472 | -4.2625 | -4.914 | -5.3529 | -5.1099 | -5.429 | -4.3411
7 | 2030 | Summer | Vmag, [p.u.] | 0 | 0 | 1.0646 | 1.0703 | 1.073 | 1.0724 | 1.073 | 1.0684 | 1.0663 | 1.0674 | 1.0719 | 1.0728 | 1.0707 | 1.0688 | 1.0686 | 1.0657 | 1.0631 | 1.0636 | 1.0652 | 1.0635 | 1.0588 | 1.0567 | 1.0548 | 1.0578 | 1.0575 | 1.0608
7 | 2030 | Summer | Vang, [º] | 0 | 0 | -2.2197 | -1.5063 | -1.4828 | -1.4031 | -1.6593 | -1.6316 | -1.4654 | -2.1812 | -1.7343 | -2.1315 | -1.957 | -1.7736 | -1.8556 | -1.7928 | -1.7651 | -1.6393 | -1.5853 | -1.7925 | -3.5796 | -4.3231 | -4.5273 | -4.2818 | -4.4671 | -3.356
8 | 2030 | Summer | Vmag, [p.u.] | 0 | 0 | 0.9978 | 0.99737 | 0.99658 | 0.99665 | 0.9966 | 0.99611 | 0.99637 | 0.99784 | 0.99784 | 0.99846 | 0.99965 | 1.0008 | 1.0013 | 1.0016 | 1.0013 | 1.0012 | 1.0011 | 1.0004 | 1.0001 | 0.99968 | 0.99955 | 1.0007 | 1.0006 | 0.99811
8 | 2030 | Summer | Vang, [º] | 0 | 0 | -1.0753 | -0.95087 | -1.0324 | -1.0055 | -1.3175 | -1.7188 | -1.2502 | -0.19635 | -0.0087989 | -0.16197 | -0.13414 | -0.2028 | -0.31196 | -0.29961 | -0.41916 | -0.21193 | -0.17025 | -0.29068 | -0.43286 | -0.71367 | -1.0741 | -0.84578 | -0.96996 | -1.1508
9 | 2030 | Summer | Vmag, [p.u.] | 0 | 0 | 1.0635 | 1.0692 | 1.0719 | 1.0713 | 1.0719 | 1.0675 | 1.0654 | 1.0663 | 1.0708 | 1.0717 | 1.0696 | 1.0677 | 1.0676 | 1.0648 | 1.0623 | 1.0627 | 1.0643 | 1.0623 | 1.0577 | 1.0555 | 1.0537 | 1.0567 | 1.0563 | 1.0597
9 | 2030 | Summer | Vang, [º] | 0 | 0 | -2.5225 | -1.8058 | -1.7809 | -1.7002 | -1.9574 | -1.8926 | -1.7291 | -2.4824 | -2.0331 | -2.4297 | -2.2564 | -2.0652 | -2.1333 | -2.0573 | -2.0106 | -1.8856 | -1.8632 | -2.096 | -3.8858 | -4.6305 | -4.8358 | -4.5886 | -4.7741 | -3.661
10 | 2030 | Summer | Vmag, [p.u.] | 0 | 0 | 1.0876 | 1.0917 | 1.0928 | 1.0928 | 1.0929 | 1.0912 | 1.0889 | 1.0861 | 1.0889 | 1.0891 | 1.0883 | 1.0863 | 1.0862 | 1.0813 | 1.0797 | 1.0809 | 1.0826 | 1.0854 | 1.0823 | 1.081 | 1.0806 | 1.0811 | 1.0823 | 1.0851
10 | 2030 | Summer | Vang, [º] | 0 | 0 | -2.6607 | -2.1833 | -2.1277 | -2.0295 | -2.1963 | -2.1995 | -2.222 | -2.7102 | -1.8941 | -2.1654 | -2.1167 | -2.1111 | -2.1393 | -1.7763 | -1.7457 | -1.6429 | -1.607 | -2.0952 | -3.4624 | -3.8658 | -3.9438 | -3.8872 | -3.9053 | -3.2493
11 | 2030 | Summer | Vmag, [p.u.] | 0 | 0 | 0.99243 | 0.98991 | 0.98949 | 0.98967 | 0.99043 | 0.9895 | 0.99032 | 0.99732 | 1.0016 | 1.0029 | 1.0024 | 1.0025 | 1.003 | 1.0027 | 1.0015 | 1.0012 | 1.0009 | 1.0001 | 0.99964 | 0.99966 | 0.99789 | 0.9994 | 0.99747 | 0.99603
11 | 2030 | Summer | Vang, [º] | 0 | 0 | 0.051881 | 0.0608 | 0.056465 | 0.060522 | 0.18418 | 0.19336 | 0.055474 | 0.04093 | 0.087755 | 0.079536 | 0.075847 | 0.10362 | 0.11403 | 0.11618 | 0.15678 | 0.13693 | 0.1264 | 0.11149 | 0.032151 | 0.01949 | 0.019819 | 0.039529 | 0.016321 | 0.028919
12 | 2030 | Summer | Vmag, [p.u.] | 0 | 0 | 1.1 | 1.1 | 1.1 | 1.1 | 1.1 | 1.1 | 1.1 | 1.1 | 1.1 | 1.1 | 1.1 | 1.1 | 1.1 | 1.1 | 1.1 | 1.1 | 1.1 | 1.1 | 1.1 | 1.1 | 1.1 | 1.1 | 1.1 | 1.1
12 | 2030 | Summer | Vang, [º] | 0 | 0 | -1.7171 | -1.5375 | -1.4403 | -1.4133 | -1.9235 | -1.9532 | -1.5496 | -1.6114 | -1.6924 | -1.8284 | -1.8549 | -2.0154 | -2.1203 | -2.1127 | -2.2043 | -2.03 | -1.957 | -1.9544 | -1.9948 | -2.0938 | -2.191 | -2.2621 | -2.215 | -1.8987
13 | 2030 | Summer | Vmag, [p.u.] | 0 | 0 | 1.037 | 1.037 | 1.037 | 1.037 | 1.037 | 1.037 | 1.037 | 1.037 | 1.037 | 1.037 | 1.037 | 1.037 | 1.037 | 1.037 | 1.037 | 1.037 | 1.037 | 1.037 | 1.037 | 1.037 | 1.037 | 1.037 | 1.037 | 1.037
13 | 2030 | Summer | Vang, [º] | 0 | 0 | 0 | 0 | 0 | 0 | 0 | 0 | 0 | 0 | 0 | 0 | 0 | 0 | 0 | 0 | 0 | 0 | 0 | 0 | 0 | 0 | 0 | 0 | 0 | 0
14 | 2030 | Summer | Vmag, [p.u.] | 0 | 0 | 1.0037 | 1.0033 | 1.0025 | 1.0026 | 1.0025 | 1.0021 | 1.0023 | 1.0037 | 1.0037 | 1.0043 | 1.0055 | 1.0065 | 1.007 | 1.0073 | 1.007 | 1.0069 | 1.0069 | 1.0062 | 1.0059 | 1.0055 | 1.0054 | 1.0065 | 1.0064 | 1.004
14 | 2030 | Summer | Vang, [º] | 0 | 0 | -1.0249 | -0.90627 | -0.98395 | -0.95833 | -1.2557 | -1.6381 | -1.1915 | -0.18714 | -0.0083864 | -0.15438 | -0.12786 | -0.19332 | -0.29739 | -0.28561 | -0.39957 | -0.20203 | -0.16229 | -0.27708 | -0.41261 | -0.68027 | -1.0238 | -0.80624 | -0.92461 | -1.0969
15 | 2030 | Summer | Vmag, [p.u.] | 0 | 0 | 1.1 | 1.1 | 1.1 | 1.1 | 1.1 | 1.0999 | 1.1 | 1.1 | 1.1 | 1.1 | 1.1 | 1.1 | 1.1 | 1.1 | 1.1 | 1.1 | 1.1 | 1.1 | 1.1 | 1.1 | 1.1 | 1.1 | 1.1 | 1.1
15 | 2030 | Summer | Vang, [º] | 0 | 0 | -1.6622 | -1.4498 | -1.3766 | -1.3393 | -1.4455 | -1.4885 | -1.4938 | -1.5377 | -1.4746 | -1.6404 | -1.6701 | -1.7347 | -1.8062 | -1.785 | -1.7503 | -1.6396 | -1.5949 | -1.6419 | -1.9007 | -2.037 | -2.1353 | -2.1339 | -2.1501 | -1.8695
16 | 2030 | Summer | Vmag, [p.u.] | 0 | 0 | 1.0637 | 1.0688 | 1.0713 | 1.0705 | 1.071 | 1.0666 | 1.0637 | 1.0646 | 1.0685 | 1.0692 | 1.0674 | 1.0656 | 1.0655 | 1.0631 | 1.0614 | 1.0622 | 1.0638 | 1.062 | 1.0571 | 1.0546 | 1.0526 | 1.0555 | 1.0552 | 1.0591
16 | 2030 | Summer | Vang, [º] | 0 | 0 | -2.9029 | -2.21 | -2.1257 | -2.0689 | -2.3176 | -2.292 | -2.3002 | -2.9967 | -2.521 | -2.8407 | -2.6637 | -2.5041 | -2.5667 | -2.491 | -2.4281 | -2.2972 | -2.3006 | -2.5423 | -4.389 | -5.1921 | -5.4652 | -5.183 | -5.3834 | -4.1787
17 | 2030 | Summer | Vmag, [p.u.] | 0 | 0 | 1.0648 | 1.0695 | 1.0719 | 1.0711 | 1.0715 | 1.0672 | 1.0648 | 1.0662 | 1.07 | 1.0708 | 1.0693 | 1.0675 | 1.0673 | 1.0652 | 1.0635 | 1.0642 | 1.0659 | 1.0641 | 1.059 | 1.0563 | 1.0541 | 1.057 | 1.0566 | 1.0602
17 | 2030 | Summer | Vang, [º] | 0 | 0 | -2.8603 | -2.1791 | -2.0801 | -2.0265 | -2.2726 | -2.2536 | -2.2797 | -2.9184 | -2.4216 | -2.6959 | -2.5143 | -2.3615 | -2.4329 | -2.3632 | -2.3145 | -2.1934 | -2.2054 | -2.457 | -4.3269 | -5.1531 | -5.4736 | -5.1596 | -5.3837 | -4.1792
18 | 2030 | Summer | Vmag, [p.u.] | 0 | 0 | 1.0996 | 1.1 | 1.0999 | 1.1 | 1.1 | 1.1 | 1.0997 | 1.0991 | 1.0988 | 1.0982 | 1.0981 | 1.0981 | 1.098 | 1.0979 | 1.0982 | 1.0984 | 1.0988 | 1.099 | 1.099 | 1.0991 | 1.0992 | 1.0989 | 1.0993 | 1.0996
18 | 2030 | Summer | Vang, [º] | 0 | 0 | -1.9402 | -1.7051 | -1.6178 | -1.5766 | -1.7045 | -1.7636 | -1.7513 | -1.758 | -1.7206 | -1.9187 | -1.9592 | -2.0459 | -2.1352 | -2.1294 | -2.083 | -1.9474 | -1.8955 | -1.9257 | -2.1665 | -2.3113 | -2.4382 | -2.4405 | -2.4592 | -2.153
19 | 2030 | Summer | Vmag, [p.u.] | 0 | 0 | 1.0833 | 1.0839 | 1.0835 | 1.0835 | 1.0833 | 1.08 | 1.0822 | 1.0881 | 1.0909 | 1.0932 | 1.0942 | 1.0936 | 1.0942 | 1.0938 | 1.0932 | 1.093 | 1.0924 | 1.0907 | 1.085 | 1.0818 | 1.0792 | 1.0813 | 1.0795 | 1.0803
19 | 2030 | Summer | Vang, [º] | 0 | 0 | -3.4896 | -3.1047 | -2.9624 | -2.9087 | -3.1411 | -3.1994 | -3.0675 | -2.7819 | -1.8438 | -1.1009 | -0.73378 | -0.50958 | -0.44575 | -0.37038 | -0.40966 | -0.56654 | -1.1318 | -1.9866 | -4.4447 | -5.6651 | -6.3488 | -5.766 | -6.2787 | -5.2444
20 | 2030 | Summer | Vmag, [p.u.] | 0 | 0 | 1.1 | 1.1 | 1.1 | 1.1 | 1.1 | 1.1 | 1.1 | 1.1 | 1.1 | 1.1 | 1.1 | 1.1 | 1.1 | 1.1 | 1.1 | 1.1 | 1.1 | 1.1 | 1.1 | 1.1 | 1.1 | 1.1 | 1.1 | 1.1
20 | 2030 | Summer | Vang, [º] | 0 | 0 | -4.1919 | -4.8188 | -4.6364 | -4.565 | -4.8164 | -4.8852 | -3.8007 | -1.5042 | 1.0508 | 4.5384 | 5.0577 | 5.2818 | 5.3965 | 5.6185 | 5.3815 | 5.1493 | 3.4681 | 0.54229 | -3.5391 | -6.2478 | -7.0603 | -6.5057 | -6.9573 | -6.7728
21 | 2030 | Summer | Vmag, [p.u.] | 0 | 0 | 1.1 | 1.1 | 1.1 | 1.1 | 1.1 | 1.1 | 1.1 | 1.1 | 1.1 | 1.1 | 1.1 | 1.1 | 1.1 | 1.1 | 1.1 | 1.1 | 1.1 | 1.1 | 1.1 | 1.1 | 1.1 | 1.1 | 1.1 | 1.1
21 | 2030 | Summer | Vang, [º] | 0 | 0 | -5.7344 | -5.2024 | -4.8447 | -4.7553 | -4.95 | -4.9686 | -4.5635 | -3.2695 | -0.97251 | 1.5931 | 3.5017 | 4.8122 | 5.4843 | 5.5782 | 5.3362 | 4.0935 | 2.0041 | -0.52766 | -5.4256 | -7.5154 | -9.2376 | -7.9301 | -9.2616 | -7.8148
26 | 2030 | Summer | Vmag, [p.u.] | 0 | 0 | 1.0957 | 1.0964 | 1.0965 | 1.0965 | 1.0966 | 1.0962 | 1.0957 | 1.0954 | 1.0949 | 1.0943 | 1.0942 | 1.0941 | 1.0938 | 1.0936 | 1.0939 | 1.0942 | 1.0947 | 1.0949 | 1.0943 | 1.094 | 1.0937 | 1.0938 | 1.094 | 1.0949
26 | 2030 | Summer | Vang, [º] | 0 | 0 | -2.3017 | -2.0213 | -1.9043 | -1.8599 | -1.9999 | -2.0558 | -2.0926 | -2.1404 | -2.0856 | -2.2644 | -2.3025 | -2.3844 | -2.4766 | -2.4628 | -2.4178 | -2.2854 | -2.2347 | -2.2887 | -2.6671 | -2.8828 | -3.0418 | -3.0183 | -3.0798 | -2.6648
29 | 2030 | Summer | Vmag, [p.u.] | 0 | 0 | 1.0728 | 1.0753 | 1.076 | 1.0758 | 1.0758 | 1.0715 | 1.0724 | 1.0771 | 1.0802 | 1.0816 | 1.0816 | 1.0806 | 1.0807 | 1.0795 | 1.078 | 1.0783 | 1.0789 | 1.0773 | 1.0714 | 1.0683 | 1.0655 | 1.0683 | 1.0667 | 1.0687
29 | 2030 | Summer | Vang, [º] | 0 | 0 | -2.9351 | -2.3213 | -2.2127 | -2.1608 | -2.3982 | -2.4269 | -2.4861 | -2.8111 | -2.1903 | -2.175 | -1.9406 | -1.7747 | -1.8048 | -1.7508 | -1.7477 | -1.7275 | -1.9095 | -2.2796 | -4.3083 | -5.2136 | -5.7256 | -5.2491 | -5.5984 | -4.4291
30 | 2030 | Summer | Vmag, [p.u.] | 0 | 0 | 1.1 | 1.1 | 1.1 | 1.1 | 1.1 | 1.1 | 1.1 | 1.1 | 1.1 | 1.1 | 1.1 | 1.1 | 1.1 | 1.1 | 1.1 | 1.1 | 1.1 | 1.1 | 1.1 | 1.1 | 1.1 | 1.1 | 1.1 | 1.1
30 | 2030 | Summer | Vang, [º] | 0 | 0 | -6.432 | -5.6549 | -5.4446 | -5.3811 | -5.6133 | -5.7411 | -5.8088 | -5.2007 | -2.9708 | -1.5013 | 0.16479 | 1.3064 | 1.8162 | 2.0251 | 1.9204 | 0.93289 | -0.75114 | -2.8103 | -7.2146 | -8.7553 | -10.3684 | -8.9975 | -9.8241 | -8.3371
34 | 2030 | Summer | Vmag, [p.u.] | 0 | 0 | 1.0678 | 1.0716 | 1.0732 | 1.0728 | 1.073 | 1.0684 | 1.0675 | 1.0706 | 1.0742 | 1.0754 | 1.0744 | 1.0729 | 1.0727 | 1.0708 | 1.0691 | 1.0699 | 1.0713 | 1.0696 | 1.064 | 1.0609 | 1.0583 | 1.0614 | 1.0606 | 1.0633
34 | 2030 | Summer | Vang, [º] | 0 | 0 | -2.5624 | -1.9042 | -1.8061 | -1.7507 | -1.9914 | -1.9952 | -2.0398 | -2.5423 | -1.996 | -2.1535 | -1.9739 | -1.83 | -1.9072 | -1.8642 | -1.8637 | -1.7482 | -1.7965 | -2.0517 | -3.9732 | -4.8432 | -5.2582 | -4.8657 | -5.1484 | -3.9665
35 | 2030 | Summer | Vmag, [p.u.] | 0 | 0 | 1.0691 | 1.0724 | 1.0734 | 1.073 | 1.073 | 1.0682 | 1.0685 | 1.0735 | 1.0772 | 1.0783 | 1.0775 | 1.0762 | 1.0762 | 1.0749 | 1.0734 | 1.0737 | 1.0746 | 1.0732 | 1.0671 | 1.0634 | 1.0602 | 1.0634 | 1.0623 | 1.0646
35 | 2030 | Summer | Vang, [º] | 0 | 0 | -2.4719 | -1.8454 | -1.741 | -1.6991 | -1.9328 | -1.9474 | -2.018 | -2.3933 | -1.817 | -1.9424 | -1.8101 | -1.686 | -1.7215 | -1.6618 | -1.6592 | -1.6359 | -1.738 | -1.9032 | -3.8234 | -4.7608 | -5.2522 | -4.8154 | -5.1166 | -3.937
36 | 2030 | Summer | Vmag, [p.u.] | 0 | 0 | 1.072 | 1.0746 | 1.075 | 1.0747 | 1.0745 | 1.0696 | 1.0709 | 1.0768 | 1.0799 | 1.0804 | 1.079 | 1.0777 | 1.0777 | 1.0767 | 1.0755 | 1.0756 | 1.0767 | 1.0764 | 1.0708 | 1.0671 | 1.0637 | 1.0669 | 1.0654 | 1.0674
36 | 2030 | Summer | Vang, [º] | 0 | 0 | -2.1875 | -1.6114 | -1.5235 | -1.4905 | -1.7042 | -1.7222 | -1.791 | -2.0942 | -1.6081 | -1.814 | -1.8514 | -1.7839 | -1.8213 | -1.765 | -1.7517 | -1.7517 | -1.8026 | -1.7802 | -3.5569 | -4.4541 | -4.951 | -4.5023 | -4.8358 | -3.6817
42 | 2030 | Summer | Vmag, [p.u.] | 0 | 0 | 1.0889 | 1.0896 | 1.0895 | 1.0896 | 1.0892 | 1.0879 | 1.0875 | 1.0875 | 1.0864 | 1.0866 | 1.0878 | 1.0872 | 1.0869 | 1.0867 | 1.0871 | 1.0879 | 1.0879 | 1.0875 | 1.085 | 1.0835 | 1.0819 | 1.0825 | 1.0821 | 1.0846
42 | 2030 | Summer | Vang, [º] | 0 | 0 | -3.1779 | -2.8525 | -2.7558 | -2.7183 | -3.0156 | -3.1866 | -3.0993 | -2.9047 | -2.84 | -2.9559 | -2.9785 | -3.1377 | -3.2975 | -3.291 | -3.2881 | -3.08 | -3.09 | -3.1967 | -3.818 | -4.2239 | -4.6304 | -4.5684 | -4.7471 | -4.0316
55 | 2030 | Summer | Vmag, [p.u.] | 0 | 0 | 1.0851 | 1.086 | 1.086 | 1.0859 | 1.0866 | 1.0836 | 1.0842 | 1.0872 | 1.0879 | 1.0882 | 1.0887 | 1.0882 | 1.088 | 1.0876 | 1.0876 | 1.0881 | 1.0885 | 1.0881 | 1.084 | 1.0815 | 1.0794 | 1.0809 | 1.0803 | 1.0823
55 | 2030 | Summer | Vang, [º] | 0 | 0 | -2.7908 | -2.4017 | -2.2315 | -2.1863 | -2.3909 | -2.4354 | -2.573 | -2.7149 | -2.4524 | -2.4855 | -2.4304 | -2.4354 | -2.5005 | -2.4585 | -2.4046 | -2.3137 | -2.3918 | -2.5661 | -3.7206 | -4.3036 | -4.6541 | -4.4302 | -4.6335 | -3.8265
68 | 2030 | Summer | Vmag, [p.u.] | 0 | 0 | 1.0857 | 1.0863 | 1.0853 | 1.0851 | 1.0848 | 1.0815 | 1.0826 | 1.0857 | 1.0866 | 1.0871 | 1.088 | 1.0872 | 1.0869 | 1.0864 | 1.0863 | 1.087 | 1.087 | 1.086 | 1.0798 | 1.0769 | 1.0743 | 1.0763 | 1.0745 | 1.0778
68 | 2030 | Summer | Vang, [º] | 0 | 0 | -2.6808 | -2.3232 | -2.3266 | -2.2955 | -2.5667 | -2.6509 | -2.7407 | -2.8764 | -2.6439 | -2.6972 | -2.6534 | -2.7176 | -2.8449 | -2.8183 | -2.7867 | -2.6349 | -2.7459 | -2.9674 | -4.2848 | -4.9415 | -5.3806 | -5.1364 | -5.4547 | -4.3607
72 | 2030 | Summer | Vmag, [p.u.] | 0 | 0 | 1.1 | 1.1 | 1.1 | 1.1 | 1.1 | 1.1 | 1.1 | 1.0993 | 1.0983 | 1.0989 | 1.0994 | 1.1 | 1.1 | 1.1 | 1.1 | 1.1 | 1.1 | 1.1 | 1.1 | 1.1 | 1.1 | 1.1 | 1.1 | 1.1
72 | 2030 | Summer | Vang, [º] | 0 | 0 | -2.3933 | -2.1631 | -2.0264 | -2.0209 | -2.3168 | -2.5522 | -2.1757 | -1.6787 | -1.6861 | -1.8426 | -1.9186 | -2.0758 | -2.2661 | -2.2987 | -2.369 | -2.1495 | -2.1008 | -2.1042 | -2.2031 | -2.4082 | -2.7454 | -2.7165 | -2.816 | -2.5388
103 | 2030 | Summer | Vmag, [p.u.] | 0 | 0 | 1.0989 | 1.0996 | 1.0995 | 1.0996 | 1.0996 | 1.0998 | 1.0991 | 1.0979 | 1.0972 | 1.0961 | 1.0961 | 1.0961 | 1.0959 | 1.0957 | 1.0961 | 1.0967 | 1.0974 | 1.0976 | 1.0977 | 1.0979 | 1.098 | 1.0976 | 1.0982 | 1.0988
103 | 2030 | Summer | Vang, [º] | 0 | 0 | -2.2145 | -1.9551 | -1.853 | -1.8062 | -1.9566 | -2.0331 | -2.0022 | -1.969 | -1.9609 | -2.1896 | -2.2413 | -2.3454 | -2.4573 | -2.458 | -2.4098 | -2.2461 | -2.1862 | -2.2105 | -2.4234 | -2.581 | -2.7266 | -2.7297 | -2.761 | -2.425
1 | 2030 | Summer | Vmag, [p.u.] | Expected | - | 1.0762 | 1.0775 | 1.0769 | 1.0768 | 1.0766 | 1.0714 | 1.0747 | 1.082 | 1.0844 | 1.0856 | 1.0863 | 1.0855 | 1.0857 | 1.0851 | 1.0842 | 1.0844 | 1.0845 | 1.0834 | 1.0767 | 1.073 | 1.0695 | 1.0725 | 1.0701 | 1.0714
1 | 2030 | Summer | Vang, [º] | Expected | - | 1.0714 | 1.0714 | 1.0714 | 1.0714 | 1.0714 | 1.0714 | 1.0714 | 1.0714 | 1.0714 | 1.0714 | 1.0714 | 1.0714 | 1.0714 | 1.0714 | 1.0714 | 1.0714 | 1.0714 | 1.0714 | 1.0714 | 1.0714 | 1.0714 | 1.0714 | 1.0714 | 1.0714
2 | 2030 | Summer | Vmag, [p.u.] | Expected | - | 1.0638 | 1.0625 | 1.057 | 1.0566 | 1.0564 | 1.0408 | 1.0611 | 1.0863 | 1.0895 | 1.0917 | 1.0981 | 1.1 | 1.1 | 1.1 | 1.1 | 1.1 | 1.0974 | 1.0949 | 1.081 | 1.072 | 1.0625 | 1.0671 | 1.0604 | 1.0567
2 | 2030 | Summer | Vang, [º] | Expected | - | 1.0567 | 1.0567 | 1.0567 | 1.0567 | 1.0567 | 1.0567 | 1.0567 | 1.0567 | 1.0567 | 1.0567 | 1.0567 | 1.0567 | 1.0567 | 1.0567 | 1.0567 | 1.0567 | 1.0567 | 1.0567 | 1.0567 | 1.0567 | 1.0567 | 1.0567 | 1.0567 | 1.0567
3 | 2030 | Summer | Vmag, [p.u.] | Expected | - | 1.0643 | 1.0692 | 1.0716 | 1.0713 | 1.0717 | 1.067 | 1.0641 | 1.0653 | 1.069 | 1.0703 | 1.0688 | 1.0668 | 1.0664 | 1.064 | 1.0624 | 1.0633 | 1.0652 | 1.0634 | 1.0581 | 1.0554 | 1.0531 | 1.0564 | 1.0564 | 1.0596
3 | 2030 | Summer | Vang, [º] | Expected | - | 1.0596 | 1.0596 | 1.0596 | 1.0596 | 1.0596 | 1.0596 | 1.0596 | 1.0596 | 1.0596 | 1.0596 | 1.0596 | 1.0596 | 1.0596 | 1.0596 | 1.0596 | 1.0596 | 1.0596 | 1.0596 | 1.0596 | 1.0596 | 1.0596 | 1.0596 | 1.0596 | 1.0596
4 | 2030 | Summer | Vmag, [p.u.] | Expected | - | 1.0991 | 1.0996 | 1.0995 | 1.0996 | 1.0996 | 1.0998 | 1.0993 | 1.0984 | 1.0978 | 1.097 | 1.097 | 1.097 | 1.0968 | 1.0967 | 1.097 | 1.0973 | 1.0978 | 1.098 | 1.098 | 1.0982 | 1.0984 | 1.098 | 1.0985 | 1.0989
4 | 2030 | Summer | Vang, [º] | Expected | - | 1.0989 | 1.0989 | 1.0989 | 1.0989 | 1.0989 | 1.0989 | 1.0989 | 1.0989 | 1.0989 | 1.0989 | 1.0989 | 1.0989 | 1.0989 | 1.0989 | 1.0989 | 1.0989 | 1.0989 | 1.0989 | 1.0989 | 1.0989 | 1.0989 | 1.0989 | 1.0989 | 1.0989
5 | 2030 | Summer | Vmag, [p.u.] | Expected | - | 1.0858 | 1.0865 | 1.0854 | 1.0852 | 1.0849 | 1.0816 | 1.0827 | 1.0858 | 1.0867 | 1.0872 | 1.0881 | 1.0873 | 1.087 | 1.0865 | 1.0864 | 1.0871 | 1.087 | 1.0861 | 1.08 | 1.077 | 1.0745 | 1.0765 | 1.0746 | 1.0779
5 | 2030 | Summer | Vang, [º] | Expected | - | 1.0779 | 1.0779 | 1.0779 | 1.0779 | 1.0779 | 1.0779 | 1.0779 | 1.0779 | 1.0779 | 1.0779 | 1.0779 | 1.0779 | 1.0779 | 1.0779 | 1.0779 | 1.0779 | 1.0779 | 1.0779 | 1.0779 | 1.0779 | 1.0779 | 1.0779 | 1.0779 | 1.0779
7 | 2030 | Summer | Vmag, [p.u.] | Expected | - | 1.0646 | 1.0703 | 1.073 | 1.0724 | 1.073 | 1.0684 | 1.0663 | 1.0674 | 1.0719 | 1.0728 | 1.0707 | 1.0688 | 1.0686 | 1.0657 | 1.0631 | 1.0636 | 1.0652 | 1.0635 | 1.0588 | 1.0567 | 1.0548 | 1.0578 | 1.0575 | 1.0608
7 | 2030 | Summer | Vang, [º] | Expected | - | 1.0608 | 1.0608 | 1.0608 | 1.0608 | 1.0608 | 1.0608 | 1.0608 | 1.0608 | 1.0608 | 1.0608 | 1.0608 | 1.0608 | 1.0608 | 1.0608 | 1.0608 | 1.0608 | 1.0608 | 1.0608 | 1.0608 | 1.0608 | 1.0608 | 1.0608 | 1.0608 | 1.0608
8 | 2030 | Summer | Vmag, [p.u.] | Expected | - | 0.9978 | 0.99737 | 0.99658 | 0.99665 | 0.9966 | 0.99611 | 0.99637 | 0.99784 | 0.99784 | 0.99846 | 0.99965 | 1.0008 | 1.0013 | 1.0016 | 1.0013 | 1.0012 | 1.0011 | 1.0004 | 1.0001 | 0.99968 | 0.99955 | 1.0007 | 1.0006 | 0.99811
8 | 2030 | Summer | Vang, [º] | Expected | - | 0.99811 | 0.99811 | 0.99811 | 0.99811 | 0.99811 | 0.99811 | 0.99811 | 0.99811 | 0.99811 | 0.99811 | 0.99811 | 0.99811 | 0.99811 | 0.99811 | 0.99811 | 0.99811 | 0.99811 | 0.99811 | 0.99811 | 0.99811 | 0.99811 | 0.99811 | 0.99811 | 0.99811
9 | 2030 | Summer | Vmag, [p.u.] | Expected | - | 1.0635 | 1.0692 | 1.0719 | 1.0713 | 1.0719 | 1.0675 | 1.0654 | 1.0663 | 1.0708 | 1.0717 | 1.0696 | 1.0677 | 1.0676 | 1.0648 | 1.0623 | 1.0627 | 1.0643 | 1.0623 | 1.0577 | 1.0555 | 1.0537 | 1.0567 | 1.0563 | 1.0597
9 | 2030 | Summer | Vang, [º] | Expected | - | 1.0597 | 1.0597 | 1.0597 | 1.0597 | 1.0597 | 1.0597 | 1.0597 | 1.0597 | 1.0597 | 1.0597 | 1.0597 | 1.0597 | 1.0597 | 1.0597 | 1.0597 | 1.0597 | 1.0597 | 1.0597 | 1.0597 | 1.0597 | 1.0597 | 1.0597 | 1.0597 | 1.0597
10 | 2030 | Summer | Vmag, [p.u.] | Expected | - | 1.0876 | 1.0917 | 1.0928 | 1.0928 | 1.0929 | 1.0912 | 1.0889 | 1.0861 | 1.0889 | 1.0891 | 1.0883 | 1.0863 | 1.0862 | 1.0813 | 1.0797 | 1.0809 | 1.0826 | 1.0854 | 1.0823 | 1.081 | 1.0806 | 1.0811 | 1.0823 | 1.0851
10 | 2030 | Summer | Vang, [º] | Expected | - | 1.0851 | 1.0851 | 1.0851 | 1.0851 | 1.0851 | 1.0851 | 1.0851 | 1.0851 | 1.0851 | 1.0851 | 1.0851 | 1.0851 | 1.0851 | 1.0851 | 1.0851 | 1.0851 | 1.0851 | 1.0851 | 1.0851 | 1.0851 | 1.0851 | 1.0851 | 1.0851 | 1.0851
11 | 2030 | Summer | Vmag, [p.u.] | Expected | - | 0.99243 | 0.98991 | 0.98949 | 0.98967 | 0.99043 | 0.9895 | 0.99032 | 0.99732 | 1.0016 | 1.0029 | 1.0024 | 1.0025 | 1.003 | 1.0027 | 1.0015 | 1.0012 | 1.0009 | 1.0001 | 0.99964 | 0.99966 | 0.99789 | 0.9994 | 0.99747 | 0.99603
11 | 2030 | Summer | Vang, [º] | Expected | - | 0.99603 | 0.99603 | 0.99603 | 0.99603 | 0.99603 | 0.99603 | 0.99603 | 0.99603 | 0.99603 | 0.99603 | 0.99603 | 0.99603 | 0.99603 | 0.99603 | 0.99603 | 0.99603 | 0.99603 | 0.99603 | 0.99603 | 0.99603 | 0.99603 | 0.99603 | 0.99603 | 0.99603
12 | 2030 | Summer | Vmag, [p.u.] | Expected | - | 1.1 | 1.1 | 1.1 | 1.1 | 1.1 | 1.1 | 1.1 | 1.1 | 1.1 | 1.1 | 1.1 | 1.1 | 1.1 | 1.1 | 1.1 | 1.1 | 1.1 | 1.1 | 1.1 | 1.1 | 1.1 | 1.1 | 1.1 | 1.1
12 | 2030 | Summer | Vang, [º] | Expected | - | 1.1 | 1.1 | 1.1 | 1.1 | 1.1 | 1.1 | 1.1 | 1.1 | 1.1 | 1.1 | 1.1 | 1.1 | 1.1 | 1.1 | 1.1 | 1.1 | 1.1 | 1.1 | 1.1 | 1.1 | 1.1 | 1.1 | 1.1 | 1.1
13 | 2030 | Summer | Vmag, [p.u.] | Expected | - | 1.037 | 1.037 | 1.037 | 1.037 | 1.037 | 1.037 | 1.037 | 1.037 | 1.037 | 1.037 | 1.037 | 1.037 | 1.037 | 1.037 | 1.037 | 1.037 | 1.037 | 1.037 | 1.037 | 1.037 | 1.037 | 1.037 | 1.037 | 1.037
13 | 2030 | Summer | Vang, [º] | Expected | - | 1.037 | 1.037 | 1.037 | 1.037 | 1.037 | 1.037 | 1.037 | 1.037 | 1.037 | 1.037 | 1.037 | 1.037 | 1.037 | 1.037 | 1.037 | 1.037 | 1.037 | 1.037 | 1.037 | 1.037 | 1.037 | 1.037 | 1.037 | 1.037
14 | 2030 | Summer | Vmag, [p.u.] | Expected | - | 1.0037 | 1.0033 | 1.0025 | 1.0026 | 1.0025 | 1.0021 | 1.0023 | 1.0037 | 1.0037 | 1.0043 | 1.0055 | 1.0065 | 1.007 | 1.0073 | 1.007 | 1.0069 | 1.0069 | 1.0062 | 1.0059 | 1.0055 | 1.0054 | 1.0065 | 1.0064 | 1.004
14 | 2030 | Summer | Vang, [º] | Expected | - | 1.004 | 1.004 | 1.004 | 1.004 | 1.004 | 1.004 | 1.004 | 1.004 | 1.004 | 1.004 | 1.004 | 1.004 | 1.004 | 1.004 | 1.004 | 1.004 | 1.004 | 1.004 | 1.004 | 1.004 | 1.004 | 1.004 | 1.004 | 1.004
15 | 2030 | Summer | Vmag, [p.u.] | Expected | - | 1.1 | 1.1 | 1.1 | 1.1 | 1.1 | 1.0999 | 1.1 | 1.1 | 1.1 | 1.1 | 1.1 | 1.1 | 1.1 | 1.1 | 1.1 | 1.1 | 1.1 | 1.1 | 1.1 | 1.1 | 1.1 | 1.1 | 1.1 | 1.1
15 | 2030 | Summer | Vang, [º] | Expected | - | 1.1 | 1.1 | 1.1 | 1.1 | 1.1 | 1.1 | 1.1 | 1.1 | 1.1 | 1.1 | 1.1 | 1.1 | 1.1 | 1.1 | 1.1 | 1.1 | 1.1 | 1.1 | 1.1 | 1.1 | 1.1 | 1.1 | 1.1 | 1.1
16 | 2030 | Summer | Vmag, [p.u.] | Expected | - | 1.0637 | 1.0688 | 1.0713 | 1.0705 | 1.071 | 1.0666 | 1.0637 | 1.0646 | 1.0685 | 1.0692 | 1.0674 | 1.0656 | 1.0655 | 1.0631 | 1.0614 | 1.0622 | 1.0638 | 1.062 | 1.0571 | 1.0546 | 1.0526 | 1.0555 | 1.0552 | 1.0591
16 | 2030 | Summer | Vang, [º] | Expected | - | 1.0591 | 1.0591 | 1.0591 | 1.0591 | 1.0591 | 1.0591 | 1.0591 | 1.0591 | 1.0591 | 1.0591 | 1.0591 | 1.0591 | 1.0591 | 1.0591 | 1.0591 | 1.0591 | 1.0591 | 1.0591 | 1.0591 | 1.0591 | 1.0591 | 1.0591 | 1.0591 | 1.0591
17 | 2030 | Summer | Vmag, [p.u.] | Expected | - | 1.0648 | 1.0695 | 1.0719 | 1.0711 | 1.0715 | 1.0672 | 1.0648 | 1.0662 | 1.07 | 1.0708 | 1.0693 | 1.0675 | 1.0673 | 1.0652 | 1.0635 | 1.0642 | 1.0659 | 1.0641 | 1.059 | 1.0563 | 1.0541 | 1.057 | 1.0566 | 1.0602
17 | 2030 | Summer | Vang, [º] | Expected | - | 1.0602 | 1.0602 | 1.0602 | 1.0602 | 1.0602 | 1.0602 | 1.0602 | 1.0602 | 1.0602 | 1.0602 | 1.0602 | 1.0602 | 1.0602 | 1.0602 | 1.0602 | 1.0602 | 1.0602 | 1.0602 | 1.0602 | 1.0602 | 1.0602 | 1.0602 | 1.0602 | 1.0602
18 | 2030 | Summer | Vmag, [p.u.] | Expected | - | 1.0996 | 1.1 | 1.0999 | 1.1 | 1.1 | 1.1 | 1.0997 | 1.0991 | 1.0988 | 1.0982 | 1.0981 | 1.0981 | 1.098 | 1.0979 | 1.0982 | 1.0984 | 1.0988 | 1.099 | 1.099 | 1.0991 | 1.0992 | 1.0989 | 1.0993 | 1.0996
18 | 2030 | Summer | Vang, [º] | Expected | - | 1.0996 | 1.0996 | 1.0996 | 1.0996 | 1.0996 | 1.0996 | 1.0996 | 1.0996 | 1.0996 | 1.0996 | 1.0996 | 1.0996 | 1.0996 | 1.0996 | 1.0996 | 1.0996 | 1.0996 | 1.0996 | 1.0996 | 1.0996 | 1.0996 | 1.0996 | 1.0996 | 1.0996
19 | 2030 | Summer | Vmag, [p.u.] | Expected | - | 1.0833 | 1.0839 | 1.0835 | 1.0835 | 1.0833 | 1.08 | 1.0822 | 1.0881 | 1.0909 | 1.0932 | 1.0942 | 1.0936 | 1.0942 | 1.0938 | 1.0932 | 1.093 | 1.0924 | 1.0907 | 1.085 | 1.0818 | 1.0792 | 1.0813 | 1.0795 | 1.0803
19 | 2030 | Summer | Vang, [º] | Expected | - | 1.0803 | 1.0803 | 1.0803 | 1.0803 | 1.0803 | 1.0803 | 1.0803 | 1.0803 | 1.0803 | 1.0803 | 1.0803 | 1.0803 | 1.0803 | 1.0803 | 1.0803 | 1.0803 | 1.0803 | 1.0803 | 1.0803 | 1.0803 | 1.0803 | 1.0803 | 1.0803 | 1.0803
20 | 2030 | Summer | Vmag, [p.u.] | Expected | - | 1.1 | 1.1 | 1.1 | 1.1 | 1.1 | 1.1 | 1.1 | 1.1 | 1.1 | 1.1 | 1.1 | 1.1 | 1.1 | 1.1 | 1.1 | 1.1 | 1.1 | 1.1 | 1.1 | 1.1 | 1.1 | 1.1 | 1.1 | 1.1
20 | 2030 | Summer | Vang, [º] | Expected | - | 1.1 | 1.1 | 1.1 | 1.1 | 1.1 | 1.1 | 1.1 | 1.1 | 1.1 | 1.1 | 1.1 | 1.1 | 1.1 | 1.1 | 1.1 | 1.1 | 1.1 | 1.1 | 1.1 | 1.1 | 1.1 | 1.1 | 1.1 | 1.1
21 | 2030 | Summer | Vmag, [p.u.] | Expected | - | 1.1 | 1.1 | 1.1 | 1.1 | 1.1 | 1.1 | 1.1 | 1.1 | 1.1 | 1.1 | 1.1 | 1.1 | 1.1 | 1.1 | 1.1 | 1.1 | 1.1 | 1.1 | 1.1 | 1.1 | 1.1 | 1.1 | 1.1 | 1.1
21 | 2030 | Summer | Vang, [º] | Expected | - | 1.1 | 1.1 | 1.1 | 1.1 | 1.1 | 1.1 | 1.1 | 1.1 | 1.1 | 1.1 | 1.1 | 1.1 | 1.1 | 1.1 | 1.1 | 1.1 | 1.1 | 1.1 | 1.1 | 1.1 | 1.1 | 1.1 | 1.1 | 1.1
26 | 2030 | Summer | Vmag, [p.u.] | Expected | - | 1.0957 | 1.0964 | 1.0965 | 1.0965 | 1.0966 | 1.0962 | 1.0957 | 1.0954 | 1.0949 | 1.0943 | 1.0942 | 1.0941 | 1.0938 | 1.0936 | 1.0939 | 1.0942 | 1.0947 | 1.0949 | 1.0943 | 1.094 | 1.0937 | 1.0938 | 1.094 | 1.0949
26 | 2030 | Summer | Vang, [º] | Expected | - | 1.0949 | 1.0949 | 1.0949 | 1.0949 | 1.0949 | 1.0949 | 1.0949 | 1.0949 | 1.0949 | 1.0949 | 1.0949 | 1.0949 | 1.0949 | 1.0949 | 1.0949 | 1.0949 | 1.0949 | 1.0949 | 1.0949 | 1.0949 | 1.0949 | 1.0949 | 1.0949 | 1.0949
29 | 2030 | Summer | Vmag, [p.u.] | Expected | - | 1.0728 | 1.0753 | 1.076 | 1.0758 | 1.0758 | 1.0715 | 1.0724 | 1.0771 | 1.0802 | 1.0816 | 1.0816 | 1.0806 | 1.0807 | 1.0795 | 1.078 | 1.0783 | 1.0789 | 1.0773 | 1.0714 | 1.0683 | 1.0655 | 1.0683 | 1.0667 | 1.0687
29 | 2030 | Summer | Vang, [º] | Expected | - | 1.0687 | 1.0687 | 1.0687 | 1.0687 | 1.0687 | 1.0687 | 1.0687 | 1.0687 | 1.0687 | 1.0687 | 1.0687 | 1.0687 | 1.0687 | 1.0687 | 1.0687 | 1.0687 | 1.0687 | 1.0687 | 1.0687 | 1.0687 | 1.0687 | 1.0687 | 1.0687 | 1.0687
30 | 2030 | Summer | Vmag, [p.u.] | Expected | - | 1.1 | 1.1 | 1.1 | 1.1 | 1.1 | 1.1 | 1.1 | 1.1 | 1.1 | 1.1 | 1.1 | 1.1 | 1.1 | 1.1 | 1.1 | 1.1 | 1.1 | 1.1 | 1.1 | 1.1 | 1.1 | 1.1 | 1.1 | 1.1
30 | 2030 | Summer | Vang, [º] | Expected | - | 1.1 | 1.1 | 1.1 | 1.1 | 1.1 | 1.1 | 1.1 | 1.1 | 1.1 | 1.1 | 1.1 | 1.1 | 1.1 | 1.1 | 1.1 | 1.1 | 1.1 | 1.1 | 1.1 | 1.1 | 1.1 | 1.1 | 1.1 | 1.1
34 | 2030 | Summer | Vmag, [p.u.] | Expected | - | 1.0678 | 1.0716 | 1.0732 | 1.0728 | 1.073 | 1.0684 | 1.0675 | 1.0706 | 1.0742 | 1.0754 | 1.0744 | 1.0729 | 1.0727 | 1.0708 | 1.0691 | 1.0699 | 1.0713 | 1.0696 | 1.064 | 1.0609 | 1.0583 | 1.0614 | 1.0606 | 1.0633
34 | 2030 | Summer | Vang, [º] | Expected | - | 1.0633 | 1.0633 | 1.0633 | 1.0633 | 1.0633 | 1.0633 | 1.0633 | 1.0633 | 1.0633 | 1.0633 | 1.0633 | 1.0633 | 1.0633 | 1.0633 | 1.0633 | 1.0633 | 1.0633 | 1.0633 | 1.0633 | 1.0633 | 1.0633 | 1.0633 | 1.0633 | 1.0633
35 | 2030 | Summer | Vmag, [p.u.] | Expected | - | 1.0691 | 1.0724 | 1.0734 | 1.073 | 1.073 | 1.0682 | 1.0685 | 1.0735 | 1.0772 | 1.0783 | 1.0775 | 1.0762 | 1.0762 | 1.0749 | 1.0734 | 1.0737 | 1.0746 | 1.0732 | 1.0671 | 1.0634 | 1.0602 | 1.0634 | 1.0623 | 1.0646
35 | 2030 | Summer | Vang, [º] | Expected | - | 1.0646 | 1.0646 | 1.0646 | 1.0646 | 1.0646 | 1.0646 | 1.0646 | 1.0646 | 1.0646 | 1.0646 | 1.0646 | 1.0646 | 1.0646 | 1.0646 | 1.0646 | 1.0646 | 1.0646 | 1.0646 | 1.0646 | 1.0646 | 1.0646 | 1.0646 | 1.0646 | 1.0646
36 | 2030 | Summer | Vmag, [p.u.] | Expected | - | 1.072 | 1.0746 | 1.075 | 1.0747 | 1.0745 | 1.0696 | 1.0709 | 1.0768 | 1.0799 | 1.0804 | 1.079 | 1.0777 | 1.0777 | 1.0767 | 1.0755 | 1.0756 | 1.0767 | 1.0764 | 1.0708 | 1.0671 | 1.0637 | 1.0669 | 1.0654 | 1.0674
36 | 2030 | Summer | Vang, [º] | Expected | - | 1.0674 | 1.0674 | 1.0674 | 1.0674 | 1.0674 | 1.0674 | 1.0674 | 1.0674 | 1.0674 | 1.0674 | 1.0674 | 1.0674 | 1.0674 | 1.0674 | 1.0674 | 1.0674 | 1.0674 | 1.0674 | 1.0674 | 1.0674 | 1.0674 | 1.0674 | 1.0674 | 1.0674
42 | 2030 | Summer | Vmag, [p.u.] | Expected | - | 1.0889 | 1.0896 | 1.0895 | 1.0896 | 1.0892 | 1.0879 | 1.0875 | 1.0875 | 1.0864 | 1.0866 | 1.0878 | 1.0872 | 1.0869 | 1.0867 | 1.0871 | 1.0879 | 1.0879 | 1.0875 | 1.085 | 1.0835 | 1.0819 | 1.0825 | 1.0821 | 1.0846
42 | 2030 | Summer | Vang, [º] | Expected | - | 1.0846 | 1.0846 | 1.0846 | 1.0846 | 1.0846 | 1.0846 | 1.0846 | 1.0846 | 1.0846 | 1.0846 | 1.0846 | 1.0846 | 1.0846 | 1.0846 | 1.0846 | 1.0846 | 1.0846 | 1.0846 | 1.0846 | 1.0846 | 1.0846 | 1.0846 | 1.0846 | 1.0846
55 | 2030 | Summer | Vmag, [p.u.] | Expected | - | 1.0851 | 1.086 | 1.086 | 1.0859 | 1.0866 | 1.0836 | 1.0842 | 1.0872 | 1.0879 | 1.0882 | 1.0887 | 1.0882 | 1.088 | 1.0876 | 1.0876 | 1.0881 | 1.0885 | 1.0881 | 1.084 | 1.0815 | 1.0794 | 1.0809 | 1.0803 | 1.0823
55 | 2030 | Summer | Vang, [º] | Expected | - | 1.0823 | 1.0823 | 1.0823 | 1.0823 | 1.0823 | 1.0823 | 1.0823 | 1.0823 | 1.0823 | 1.0823 | 1.0823 | 1.0823 | 1.0823 | 1.0823 | 1.0823 | 1.0823 | 1.0823 | 1.0823 | 1.0823 | 1.0823 | 1.0823 | 1.0823 | 1.0823 | 1.0823
68 | 2030 | Summer | Vmag, [p.u.] | Expected | - | 1.0857 | 1.0863 | 1.0853 | 1.0851 | 1.0848 | 1.0815 | 1.0826 | 1.0857 | 1.0866 | 1.0871 | 1.088 | 1.0872 | 1.0869 | 1.0864 | 1.0863 | 1.087 | 1.087 | 1.086 | 1.0798 | 1.0769 | 1.0743 | 1.0763 | 1.0745 | 1.0778
68 | 2030 | Summer | Vang, [º] | Expected | - | 1.0778 | 1.0778 | 1.0778 | 1.0778 | 1.0778 | 1.0778 | 1.0778 | 1.0778 | 1.0778 | 1.0778 | 1.0778 | 1.0778 | 1.0778 | 1.0778 | 1.0778 | 1.0778 | 1.0778 | 1.0778 | 1.0778 | 1.0778 | 1.0778 | 1.0778 | 1.0778 | 1.0778
72 | 2030 | Summer | Vmag, [p.u.] | Expected | - | 1.1 | 1.1 | 1.1 | 1.1 | 1.1 | 1.1 | 1.1 | 1.0993 | 1.0983 | 1.0989 | 1.0994 | 1.1 | 1.1 | 1.1 | 1.1 | 1.1 | 1.1 | 1.1 | 1.1 | 1.1 | 1.1 | 1.1 | 1.1 | 1.1
72 | 2030 | Summer | Vang, [º] | Expected | - | 1.1 | 1.1 | 1.1 | 1.1 | 1.1 | 1.1 | 1.1 | 1.1 | 1.1 | 1.1 | 1.1 | 1.1 | 1.1 | 1.1 | 1.1 | 1.1 | 1.1 | 1.1 | 1.1 | 1.1 | 1.1 | 1.1 | 1.1 | 1.1
103 | 2030 | Summer | Vmag, [p.u.] | Expected | - | 1.0989 | 1.0996 | 1.0995 | 1.0996 | 1.0996 | 1.0998 | 1.0991 | 1.0979 | 1.0972 | 1.0961 | 1.0961 | 1.0961 | 1.0959 | 1.0957 | 1.0961 | 1.0967 | 1.0974 | 1.0976 | 1.0977 | 1.0979 | 1.098 | 1.0976 | 1.0982 | 1.0988
103 | 2030 | Summer | Vang, [º] | Expected | - | 1.0988 | 1.0988 | 1.0988 | 1.0988 | 1.0988 | 1.0988 | 1.0988 | 1.0988 | 1.0988 | 1.0988 | 1.0988 | 1.0988 | 1.0988 | 1.0988 | 1.0988 | 1.0988 | 1.0988 | 1.0988 | 1.0988 | 1.0988 | 1.0988 | 1.0988 | 1.0988 | 1.0988
1 | 2040 | Winter | Vmag, [p.u.] | 0 | 0 | 1.0773 | 1.073 | 1.0725 | 1.0723 | 1.0708 | 1.0706 | 1.0765 | 1.0836 | 1.0835 | 1.0846 | 1.0756 | 1.0724 | 1.0638 | 1.0633 | 1.0681 | 1.0788 | 1.0825 | 1.0839 | 1.0844 | 1.0857 | 1.0836 | 1.0754 | 1.0733 | 1.0748
1 | 2040 | Winter | Vang, [º] | 0 | 0 | -4.1364 | -4.0384 | -4.1723 | -4.1681 | -4.7317 | -4.8041 | -4.7929 | -2.7437 | -2.6241 | -2.6258 | -1.7345 | -0.2612 | 1.9074 | 1.9148 | -0.91162 | -0.68344 | -1.9945 | -2.7405 | -3.1367 | -2.9384 | -3.4664 | -5.6536 | -5.8723 | -5.2008
2 | 2040 | Winter | Vmag, [p.u.] | 0 | 0 | 1.0899 | 1.0729 | 1.0708 | 1.0708 | 1.0665 | 1.071 | 1.0893 | 1.1 | 1.1 | 1.1 | 1.0689 | 1.0533 | 1.024 | 1.0236 | 1.0539 | 1.0825 | 1.0972 | 1.1 | 1.1 | 1.0992 | 1.0967 | 1.0842 | 1.0821 | 1.0817
2 | 2040 | Winter | Vang, [º] | 0 | 0 | -7.862 | -7.652 | -7.5742 | -7.5109 | -8.1153 | -8.4288 | -8.8828 | -7.1108 | -7.3488 | -7.4303 | -6.6752 | -5.3612 | -3.5644 | -3.561 | -6.6575 | -6.3716 | -7.2097 | -7.6407 | -8.0078 | -6.2539 | -6.6664 | -10.2366 | -10.3386 | -9.3494
3 | 2040 | Winter | Vmag, [p.u.] | 0 | 0 | 1.0603 | 1.0588 | 1.0597 | 1.058 | 1.0576 | 1.0593 | 1.0636 | 1.0726 | 1.0706 | 1.0733 | 1.0644 | 1.0655 | 1.0592 | 1.0561 | 1.0564 | 1.0656 | 1.067 | 1.0714 | 1.0725 | 1.0745 | 1.0731 | 1.0629 | 1.0594 | 1.0599
3 | 2040 | Winter | Vang, [º] | 0 | 0 | -4.7188 | -4.725 | -4.6329 | -4.783 | -5.3414 | -5.2411 | -5.4866 | -3.0192 | -2.8312 | -2.9519 | -2.8308 | -1.9705 | 0.14379 | -0.012512 | -2.6054 | -1.812 | -2.5247 | -2.9376 | -3.3306 | -2.9011 | -3.0285 | -5.4552 | -5.9914 | -5.774
4 | 2040 | Winter | Vmag, [p.u.] | 0 | 0 | 1.0989 | 1.0992 | 1.0993 | 1.0993 | 1.0993 | 1.0992 | 1.0978 | 1.0966 | 1.096 | 1.0954 | 1.0953 | 1.0953 | 1.095 | 1.095 | 1.0955 | 1.0964 | 1.0968 | 1.0958 | 1.0955 | 1.0958 | 1.0962 | 1.0964 | 1.0972 | 1.0979
4 | 2040 | Winter | Vang, [º] | 0 | 0 | -2.1557 | -1.9782 | -1.9195 | -1.8827 | -1.9974 | -2.1441 | -2.4849 | -2.5417 | -2.6338 | -2.7323 | -2.6642 | -2.5001 | -2.2227 | -2.1502 | -2.6459 | -2.2687 | -2.3263 | -2.7426 | -2.9413 | -2.6526 | -2.5999 | -3.0661 | -2.8433 | -2.5115
5 | 2040 | Winter | Vmag, [p.u.] | 0 | 0 | 1.0799 | 1.0781 | 1.0789 | 1.0786 | 1.077 | 1.0688 | 1.07 | 1.0742 | 1.0766 | 1.0804 | 1.0756 | 1.0736 | 1.0672 | 1.0676 | 1.0689 | 1.0795 | 1.0827 | 1.0822 | 1.0825 | 1.084 | 1.0826 | 1.0747 | 1.0734 | 1.077
5 | 2040 | Winter | Vang, [º] | 0 | 0 | -3.8054 | -3.6055 | -3.6204 | -3.6318 | -4.0485 | -5.1779 | -5.527 | -4.347 | -3.9649 | -3.5756 | -2.8763 | -1.8228 | -0.25893 | -0.15017 | -2.4926 | -1.9019 | -2.7731 | -3.6364 | -3.9044 | -3.5245 | -3.8441 | -5.626 | -5.6684 | -4.8661
7 | 2040 | Winter | Vmag, [p.u.] | 0 | 0 | 1.0627 | 1.0622 | 1.063 | 1.0611 | 1.061 | 1.0635 | 1.068 | 1.0769 | 1.0735 | 1.0764 | 1.0679 | 1.069 | 1.0617 | 1.0566 | 1.0602 | 1.0676 | 1.0693 | 1.0747 | 1.0767 | 1.077 | 1.0766 | 1.0679 | 1.0638 | 1.0631
7 | 2040 | Winter | Vang, [º] | 0 | 0 | -4.2375 | -4.2563 | -4.184 | -4.3542 | -4.907 | -4.6847 | -4.8138 | -2.2952 | -2.1494 | -2.3038 | -2.348 | -1.7481 | 0.13008 | -0.12907 | -2.019 | -1.3951 | -1.9924 | -2.3413 | -2.6067 | -2.4018 | -2.3252 | -4.4981 | -5.2167 | -5.2002
8 | 2040 | Winter | Vmag, [p.u.] | 0 | 0 | 0.99449 | 0.99272 | 0.99283 | 0.9929 | 0.99311 | 0.99339 | 0.99639 | 0.99731 | 0.99785 | 0.99805 | 0.99541 | 0.99359 | 0.99154 | 0.99096 | 0.99446 | 0.99396 | 0.99521 | 0.99843 | 0.99815 | 0.99713 | 0.99689 | 0.99833 | 0.99693 | 0.99606
8 | 2040 | Winter | Vang, [º] | 0 | 0 | -0.67111 | -0.93167 | -0.89355 | -0.87443 | -0.88968 | -0.9488 | -0.88684 | -0.86384 | -0.85412 | -0.81554 | -0.89725 | -0.96245 | -0.85407 | -0.81727 | -0.83509 | -0.74764 | -0.80216 | -0.96398 | -1.0714 | -0.96701 | -0.99524 | -1.134 | -1.0042 | -0.83744
9 | 2040 | Winter | Vmag, [p.u.] | 0 | 0 | 1.0616 | 1.0611 | 1.0619 | 1.0599 | 1.0599 | 1.0624 | 1.0669 | 1.0758 | 1.0731 | 1.0757 | 1.0671 | 1.0685 | 1.0615 | 1.0564 | 1.0591 | 1.067 | 1.0687 | 1.0741 | 1.0757 | 1.0767 | 1.0759 | 1.0668 | 1.0627 | 1.062
9 | 2040 | Winter | Vang, [º] | 0 | 0 | -4.5414 | -4.5605 | -4.4878 | -4.6591 | -5.2119 | -4.9882 | -5.1148 | -2.5911 | -2.3227 | -2.5128 | -2.5772 | -1.9351 | 0.010625 | -0.24969 | -2.3244 | -1.6061 | -2.1866 | -2.5558 | -2.8833 | -2.5506 | -2.534 | -4.799 | -5.52 | -5.504
10 | 2040 | Winter | Vmag, [p.u.] | 0 | 0 | 1.0891 | 1.0898 | 1.0904 | 1.0897 | 1.0895 | 1.0901 | 1.0871 | 1.0867 | 1.0857 | 1.0854 | 1.0828 | 1.0835 | 1.0807 | 1.0741 | 1.0779 | 1.0827 | 1.0837 | 1.0857 | 1.0847 | 1.0856 | 1.0862 | 1.0841 | 1.0849 | 1.0863
10 | 2040 | Winter | Vang, [º] | 0 | 0 | -3.7949 | -3.6643 | -3.5735 | -3.6097 | -3.8693 | -3.8847 | -4.2285 | -3.3211 | -2.701 | -2.9099 | -2.9168 | -2.6135 | -1.7715 | -1.6192 | -2.4702 | -1.9599 | -2.1614 | -2.9908 | -3.7687 | -3.4269 | -3.4167 | -4.5764 | -4.6299 | -4.3655
11 | 2040 | Winter | Vmag, [p.u.] | 0 | 0 | 0.99582 | 0.99449 | 0.99472 | 0.99434 | 0.99417 | 0.99465 | 0.99966 | 1.0042 | 1.0061 | 1.0077 | 1.0099 | 1.0105 | 1.0119 | 1.0109 | 1.0093 | 1.0068 | 1.0057 | 1.01 | 1.0102 | 1.0104 | 1.008 | 1.005 | 1.0027 | 1.0011
11 | 2040 | Winter | Vang, [º] | 0 | 0 | 0.098851 | 0.0974 | 0.087145 | 0.083359 | 0.05455 | 0.069647 | 0.14078 | 0.26707 | 0.31324 | 0.29313 | 0.34835 | 0.40334 | 0.43388 | 0.43238 | 0.32012 | 0.36002 | 0.34536 | 0.37203 | 0.3309 | 0.34285 | 0.34424 | 0.2406 | 0.17474 | 0.1411
12 | 2040 | Winter | Vmag, [p.u.] | 0 | 0 | 1.1 | 1.1 | 1.1 | 1.1 | 1.1 | 1.1 | 1.1 | 1.1 | 1.1 | 1.1 | 1.1 | 1.1 | 1.1 | 1.1 | 1.1 | 1.1 | 1.1 | 1.1 | 1.1 | 1.1 | 1.1 | 1.1 | 1.1 | 1.1
12 | 2040 | Winter | Vang, [º] | 0 | 0 | -2.0635 | -1.8498 | -1.7679 | -1.7329 | -1.7608 | -1.9787 | -2.5273 | -2.859 | -3.0333 | -3.028 | -3.0987 | -3.0825 | -2.872 | -2.8223 | -2.9806 | -2.7683 | -2.8118 | -3.2731 | -3.3286 | -3.1032 | -3.0943 | -3.2805 | -2.9186 | -2.5155
13 | 2040 | Winter | Vmag, [p.u.] | 0 | 0 | 1.037 | 1.037 | 1.037 | 1.037 | 1.037 | 1.037 | 1.037 | 1.037 | 1.037 | 1.037 | 1.037 | 1.037 | 1.037 | 1.037 | 1.037 | 1.037 | 1.037 | 1.037 | 1.037 | 1.037 | 1.037 | 1.037 | 1.037 | 1.037
13 | 2040 | Winter | Vang, [º] | 0 | 0 | 0 | 0 | 0 | 0 | 0 | 0 | 0 | 0 | 0 | 0 | 0 | 0 | 0 | 0 | 0 | 0 | 0 | 0 | 0 | 0 | 0 | 0 | 0 | 0
14 | 2040 | Winter | Vmag, [p.u.] | 0 | 0 | 1.0005 | 0.99882 | 0.99893 | 0.99899 | 0.99919 | 0.99946 | 1.0023 | 1.0032 | 1.0037 | 1.0039 | 1.0014 | 0.99965 | 0.99769 | 0.99713 | 1.0005 | 1 | 1.0012 | 1.0043 | 1.004 | 1.003 | 1.0028 | 1.0042 | 1.0029 | 1.002
14 | 2040 | Winter | Vang, [º] | 0 | 0 | -0.63955 | -0.88777 | -0.85146 | -0.83324 | -0.84778 | -0.90413 | -0.84521 | -0.82333 | -0.81408 | -0.77731 | -0.85509 | -0.91715 | -0.81379 | -0.7787 | -0.79581 | -0.71246 | -0.76446 | -0.91881 | -1.0212 | -0.92165 | -0.94854 | -1.0809 | -0.95704 | -0.79812
15 | 2040 | Winter | Vmag, [p.u.] | 0 | 0 | 1.1 | 1.0999 | 1.0998 | 1.0998 | 1.0998 | 1.1 | 1.1 | 1.1 | 1.1 | 1.1 | 1.1 | 1.1 | 1.1 | 1.1 | 1.1 | 1.1 | 1.1 | 1.1 | 1.1 | 1.1 | 1.1 | 1.1 | 1.1 | 1.1
15 | 2040 | Winter | Vang, [º] | 0 | 0 | -1.7751 | -1.6429 | -1.5967 | -1.5734 | -1.6721 | -1.775 | -2.0409 | -2.0102 | -2.0417 | -2.1246 | -2.072 | -1.9296 | -1.6754 | -1.6215 | -2.0575 | -1.7339 | -1.7863 | -2.1296 | -2.3184 | -2.0804 | -2.0471 | -2.473 | -2.3245 | -2.071
16 | 2040 | Winter | Vmag, [p.u.] | 0 | 0 | 1.0595 | 1.0595 | 1.0605 | 1.0585 | 1.0583 | 1.0594 | 1.0617 | 1.0692 | 1.0665 | 1.0698 | 1.061 | 1.0618 | 1.0556 | 1.0517 | 1.0528 | 1.0626 | 1.0646 | 1.0688 | 1.0704 | 1.073 | 1.0722 | 1.0625 | 1.0593 | 1.06
16 | 2040 | Winter | Vang, [º] | 0 | 0 | -4.9927 | -5.021 | -4.9381 | -5.0807 | -5.6604 | -5.5672 | -5.8269 | -3.3725 | -3.1434 | -3.25 | -3.2173 | -2.4061 | -0.33222 | -0.54762 | -3.1762 | -2.2358 | -2.8713 | -3.2852 | -3.6382 | -3.0941 | -3.1608 | -5.6419 | -6.2501 | -6.0531
17 | 2040 | Winter | Vmag, [p.u.] | 0 | 0 | 1.0609 | 1.0602 | 1.0613 | 1.0594 | 1.059 | 1.0601 | 1.063 | 1.0707 | 1.0684 | 1.0714 | 1.0626 | 1.0632 | 1.0569 | 1.0537 | 1.0544 | 1.0643 | 1.0661 | 1.0702 | 1.0716 | 1.0742 | 1.0731 | 1.0633 | 1.0601 | 1.0609
17 | 2040 | Winter | Vang, [º] | 0 | 0 | -4.8639 | -4.8963 | -4.8137 | -4.9438 | -5.5212 | -5.458 | -5.6712 | -3.2122 | -2.985 | -3.0824 | -2.981 | -2.075 | 0.045901 | -0.13484 | -2.9011 | -2.0046 | -2.7134 | -3.1327 | -3.5114 | -2.9821 | -3.1109 | -5.6277 | -6.1916 | -5.9403
18 | 2040 | Winter | Vmag, [p.u.] | 0 | 0 | 1.0999 | 1.1 | 1.1 | 1.1 | 1.1 | 1.1 | 1.0991 | 1.0983 | 1.0979 | 1.0975 | 1.0975 | 1.0974 | 1.0972 | 1.0972 | 1.0975 | 1.0982 | 1.0985 | 1.0979 | 1.0977 | 1.098 | 1.0982 | 1.0983 | 1.0988 | 1.0992
18 | 2040 | Winter | Vang, [º] | 0 | 0 | -1.9663 | -1.8125 | -1.7621 | -1.7295 | -1.8368 | -1.9656 | -2.2693 | -2.2905 | -2.3602 | -2.451 | -2.3869 | -2.2282 | -1.9572 | -1.8921 | -2.372 | -2.0113 | -2.0687 | -2.4523 | -2.6448 | -2.3751 | -2.3316 | -2.7845 | -2.5914 | -2.2928
19 | 2040 | Winter | Vmag, [p.u.] | 0 | 0 | 1.0851 | 1.0825 | 1.0812 | 1.0812 | 1.0797 | 1.0812 | 1.0862 | 1.0924 | 1.0924 | 1.0933 | 1.0888 | 1.0875 | 1.083 | 1.083 | 1.0854 | 1.0911 | 1.0918 | 1.0918 | 1.0918 | 1.0912 | 1.0891 | 1.084 | 1.082 | 1.0833
19 | 2040 | Winter | Vang, [º] | 0 | 0 | -3.9365 | -3.7627 | -4.3943 | -4.3322 | -5.1374 | -4.3638 | -3.8386 | -1.1401 | -1.0214 | -0.90118 | 0.7454 | 3.0689 | 5.7919 | 5.8663 | 2.7435 | 2.3102 | -0.0467 | -1.1325 | -1.7073 | -2.3219 | -3.4605 | -5.6241 | -5.9285 | -5.1153
20 | 2040 | Winter | Vmag, [p.u.] | 0 | 0 | 1.1 | 1.1 | 1.1 | 1.1 | 1.1 | 1.1 | 1.1 | 1.1 | 1.1 | 1.1 | 1.1 | 1.1 | 1.1021 | 1.1033 | 1.1 | 1.1 | 1.1 | 1.1 | 1.1 | 1.1 | 1.1 | 1.1 | 1.1 | 1.1
20 | 2040 | Winter | Vang, [º] | 0 | 0 | -2.5829 | -2.1672 | -2.5015 | -2.1302 | -4.5594 | -1.7828 | 0.54998 | 4.6506 | 4.7693 | 5.7213 | 11.0377 | 16.2597 | 20.7078 | 20.8889 | 16.6365 | 13.9769 | 8.1238 | 4.6575 | 4.0826 | 1.2092 | -2.0573 | -4.2279 | -5.0513 | -3.8968
21 | 2040 | Winter | Vmag, [p.u.] | 0 | 0 | 1.1 | 1.1 | 1.1 | 1.1 | 1.1 | 1.1 | 1.1 | 1.1 | 1.1 | 1.1 | 1.1 | 1.1 | 1.1 | 1.1 | 1.1 | 1.1 | 1.1 | 1.1 | 1.1 | 1.1 | 1.1 | 1.1 | 1.1 | 1.1
21 | 2040 | Winter | Vang, [º] | 0 | 0 | -3.3069 | -2.7305 | -7.1335 | -6.9806 | -7.7414 | -3.133 | -0.97212 | 4.8079 | 4.9266 | 5.0473 | 8.3263 | 13.5879 | 18.2425 | 18.6448 | 14.7346 | 12.0746 | 5.9007 | 4.8149 | 2.9547 | -1.1829 | -4.395 | -6.1426 | -6.491 | -5.0807
26 | 2040 | Winter | Vmag, [p.u.] | 0 | 0 | 1.0956 | 1.0956 | 1.0957 | 1.0957 | 1.0957 | 1.0955 | 1.0945 | 1.0941 | 1.0931 | 1.0926 | 1.0918 | 1.0914 | 1.0903 | 1.0904 | 1.0898 | 1.093 | 1.0941 | 1.0934 | 1.0931 | 1.0945 | 1.0945 | 1.0929 | 1.0933 | 1.0943
26 | 2040 | Winter | Vang, [º] | 0 | 0 | -2.5219 | -2.3399 | -2.2867 | -2.2493 | -2.3963 | -2.5329 | -2.8751 | -2.7198 | -2.8112 | -2.9044 | -2.7612 | -2.4849 | -2.0402 | -1.9751 | -2.9406 | -2.3599 | -2.4591 | -2.9019 | -3.1311 | -2.6994 | -2.701 | -3.4726 | -3.3271 | -2.9597
29 | 2040 | Winter | Vmag, [p.u.] | 0 | 0 | 1.0719 | 1.0686 | 1.0688 | 1.068 | 1.0672 | 1.0676 | 1.0735 | 1.0816 | 1.0812 | 1.0828 | 1.0746 | 1.074 | 1.0679 | 1.0668 | 1.0693 | 1.0772 | 1.0789 | 1.0816 | 1.0816 | 1.0822 | 1.0802 | 1.0722 | 1.0696 | 1.0706
29 | 2040 | Winter | Vang, [º] | 0 | 0 | -4.2891 | -4.4491 | -4.4652 | -4.5224 | -5.0929 | -5.1217 | -4.8869 | -2.4081 | -2.1449 | -2.1805 | -1.7049 | -0.31877 | 1.9806 | 1.9292 | -0.83829 | -0.58494 | -1.7252 | -2.2679 | -2.8486 | -2.7636 | -3.2516 | -5.5461 | -5.8898 | -5.374
30 | 2040 | Winter | Vmag, [p.u.] | 0 | 0 | 1.1 | 1.1 | 1.1 | 1.1 | 1.1 | 1.1 | 1.1 | 1.1 | 1.1 | 1.1 | 1.1 | 1.1 | 1.1 | 1.1 | 1.1 | 1.1 | 1.1 | 1.1 | 1.1 | 1.1 | 1.1 | 1.1 | 1.1 | 1.1
30 | 2040 | Winter | Vang, [º] | 0 | 0 | -5.2889 | -8.5254 | -8.4207 | -8.4128 | -8.9962 | -9.2117 | -3.8029 | 2.0888 | 3.9248 | 3.8983 | 4.3162 | 7.988 | 12.1792 | 12.3789 | 8.6871 | 6.7111 | 4.3303 | 3.8041 | 0.37904 | -2.7082 | -5.2216 | -7.1 | -7.3927 | -6.4774
34 | 2040 | Winter | Vmag, [p.u.] | 0 | 0 | 1.0648 | 1.0627 | 1.0633 | 1.062 | 1.0613 | 1.0622 | 1.0669 | 1.0755 | 1.0741 | 1.0766 | 1.0674 | 1.0676 | 1.0612 | 1.0596 | 1.0617 | 1.0699 | 1.071 | 1.0749 | 1.0756 | 1.077 | 1.0753 | 1.0661 | 1.0631 | 1.064
34 | 2040 | Winter | Vang, [º] | 0 | 0 | -4.2492 | -4.2992 | -4.2518 | -4.3515 | -4.9218 | -4.9056 | -4.9838 | -2.535 | -2.3133 | -2.3748 | -2.1488 | -1.016 | 1.2025 | 1.0913 | -1.5588 | -1.1001 | -2.026 | -2.4436 | -2.8999 | -2.6204 | -2.903 | -5.2849 | -5.713 | -5.334
35 | 2040 | Winter | Vmag, [p.u.] | 0 | 0 | 1.0661 | 1.0631 | 1.0636 | 1.0626 | 1.0616 | 1.0619 | 1.0674 | 1.0768 | 1.0758 | 1.0786 | 1.0706 | 1.0706 | 1.0642 | 1.0631 | 1.0653 | 1.0733 | 1.0739 | 1.0762 | 1.0767 | 1.0771 | 1.0749 | 1.0661 | 1.0634 | 1.0647
35 | 2040 | Winter | Vang, [º] | 0 | 0 | -4.1163 | -4.1236 | -4.0871 | -4.1571 | -4.7325 | -4.788 | -4.8793 | -2.4695 | -2.263 | -2.261 | -1.5997 | -0.26113 | 2.0544 | 2.005 | -0.75474 | -0.50046 | -1.7271 | -2.4045 | -2.8685 | -2.7538 | -3.1216 | -5.4436 | -5.7423 | -5.235
36 | 2040 | Winter | Vmag, [p.u.] | 0 | 0 | 1.0705 | 1.0671 | 1.0672 | 1.0665 | 1.0653 | 1.0654 | 1.071 | 1.0795 | 1.0774 | 1.0787 | 1.0704 | 1.0692 | 1.062 | 1.0613 | 1.0643 | 1.0734 | 1.075 | 1.0775 | 1.0792 | 1.0799 | 1.0783 | 1.0699 | 1.0675 | 1.0688
36 | 2040 | Winter | Vang, [º] | 0 | 0 | -3.6517 | -3.6458 | -3.6392 | -3.6849 | -4.2574 | -4.3166 | -4.3745 | -2.1222 | -2.17 | -2.3599 | -1.6176 | -0.23495 | 2.0378 | 2.0124 | -0.78075 | -0.53618 | -1.8 | -2.3991 | -2.6293 | -2.47 | -2.782 | -5.0511 | -5.3166 | -4.747
42 | 2040 | Winter | Vmag, [p.u.] | 0 | 0 | 1.086 | 1.0858 | 1.0867 | 1.0867 | 1.0858 | 1.0814 | 1.0804 | 1.0818 | 1.082 | 1.0831 | 1.081 | 1.0794 | 1.0754 | 1.0757 | 1.073 | 1.0828 | 1.0861 | 1.0851 | 1.085 | 1.088 | 1.0876 | 1.0818 | 1.0811 | 1.0839
42 | 2040 | Winter | Vang, [º] | 0 | 0 | -3.4132 | -3.2251 | -3.16 | -3.14 | -3.3818 | -4.0231 | -4.5004 | -4.0809 | -3.9887 | -3.841 | -3.4986 | -2.9835 | -2.1484 | -2.0311 | -3.7861 | -2.9015 | -3.224 | -3.9585 | -4.1398 | -3.5235 | -3.6198 | -4.9157 | -4.7937 | -4.1625
55 | 2040 | Winter | Vmag, [p.u.] | 0 | 0 | 1.0848 | 1.0825 | 1.0824 | 1.0823 | 1.0815 | 1.0813 | 1.0837 | 1.0876 | 1.0869 | 1.0872 | 1.0821 | 1.0801 | 1.0747 | 1.0744 | 1.0742 | 1.0839 | 1.0869 | 1.0873 | 1.0874 | 1.0903 | 1.0892 | 1.0823 | 1.0811 | 1.0825
55 | 2040 | Winter | Vang, [º] | 0 | 0 | -3.5813 | -3.4377 | -3.4666 | -3.4383 | -3.7969 | -3.8984 | -4.116 | -2.9491 | -2.9385 | -2.9988 | -2.4623 | -1.5605 | -0.22733 | -0.19588 | -2.63 | -1.7934 | -2.4415 | -3.0557 | -3.3732 | -2.7797 | -3.043 | -4.8528 | -4.9403 | -4.3991
68 | 2040 | Winter | Vmag, [p.u.] | 0 | 0 | 1.0793 | 1.0775 | 1.0783 | 1.078 | 1.0764 | 1.0682 | 1.0693 | 1.0734 | 1.0758 | 1.0796 | 1.0748 | 1.0728 | 1.0664 | 1.0667 | 1.0681 | 1.0788 | 1.0821 | 1.0815 | 1.0819 | 1.0833 | 1.082 | 1.0741 | 1.0728 | 1.0764
68 | 2040 | Winter | Vang, [º] | 0 | 0 | -3.8595 | -3.6576 | -3.6709 | -3.6873 | -4.1021 | -5.2319 | -5.5876 | -4.4098 | -4.0256 | -3.6412 | -2.9435 | -1.8886 | -0.32365 | -0.21418 | -2.5608 | -1.9622 | -2.8347 | -3.6998 | -3.9612 | -3.5837 | -3.9 | -5.6811 | -5.7244 | -4.9218
72 | 2040 | Winter | Vmag, [p.u.] | 0 | 0 | 1.0971 | 1.0966 | 1.0968 | 1.0969 | 1.0969 | 1.0967 | 1.0981 | 1.0981 | 1.098 | 1.0978 | 1.096 | 1.0952 | 1.0938 | 1.0933 | 1.095 | 1.0956 | 1.0968 | 1.0985 | 1.0982 | 1.098 | 1.098 | 1.0981 | 1.0976 | 1.0976
72 | 2040 | Winter | Vang, [º] | 0 | 0 | -1.8899 | -1.7724 | -1.708 | -1.6816 | -1.7651 | -1.966 | -2.3155 | -2.4735 | -2.5753 | -2.6052 | -2.5401 | -2.4137 | -2.1633 | -2.1103 | -2.4961 | -2.187 | -2.2601 | -2.7117 | -2.8196 | -2.5662 | -2.553 | -2.9203 | -2.6393 | -2.292
103 | 2040 | Winter | Vmag, [p.u.] | 0 | 0 | 1.0995 | 1.0999 | 1.0999 | 1.1 | 1.0999 | 1.0997 | 1.098 | 1.0964 | 1.0955 | 1.0948 | 1.0948 | 1.0947 | 1.0943 | 1.0942 | 1.0949 | 1.0963 | 1.0969 | 1.0957 | 1.0953 | 1.0958 | 1.0962 | 1.0963 | 1.0974 | 1.0981
103 | 2040 | Winter | Vang, [º] | 0 | 0 | -2.1444 | -1.9691 | -1.9145 | -1.8726 | -1.9878 | -2.1435 | -2.4807 | -2.5536 | -2.6618 | -2.758 | -2.6784 | -2.5053 | -2.2154 | -2.1387 | -2.6631 | -2.2651 | -2.3267 | -2.7505 | -2.9469 | -2.6463 | -2.5924 | -3.0781 | -2.843 | -2.5012
1 | 2040 | Winter | Vmag, [p.u.] | Expected | - | 1.0773 | 1.073 | 1.0725 | 1.0723 | 1.0708 | 1.0706 | 1.0765 | 1.0836 | 1.0835 | 1.0846 | 1.0756 | 1.0724 | 1.0638 | 1.0633 | 1.0681 | 1.0788 | 1.0825 | 1.0839 | 1.0844 | 1.0857 | 1.0836 | 1.0754 | 1.0733 | 1.0748
1 | 2040 | Winter | Vang, [º] | Expected | - | 1.0748 | 1.0748 | 1.0748 | 1.0748 | 1.0748 | 1.0748 | 1.0748 | 1.0748 | 1.0748 | 1.0748 | 1.0748 | 1.0748 | 1.0748 | 1.0748 | 1.0748 | 1.0748 | 1.0748 | 1.0748 | 1.0748 | 1.0748 | 1.0748 | 1.0748 | 1.0748 | 1.0748
2 | 2040 | Winter | Vmag, [p.u.] | Expected | - | 1.0899 | 1.0729 | 1.0708 | 1.0708 | 1.0665 | 1.071 | 1.0893 | 1.1 | 1.1 | 1.1 | 1.0689 | 1.0533 | 1.024 | 1.0236 | 1.0539 | 1.0825 | 1.0972 | 1.1 | 1.1 | 1.0992 | 1.0967 | 1.0842 | 1.0821 | 1.0817
2 | 2040 | Winter | Vang, [º] | Expected | - | 1.0817 | 1.0817 | 1.0817 | 1.0817 | 1.0817 | 1.0817 | 1.0817 | 1.0817 | 1.0817 | 1.0817 | 1.0817 | 1.0817 | 1.0817 | 1.0817 | 1.0817 | 1.0817 | 1.0817 | 1.0817 | 1.0817 | 1.0817 | 1.0817 | 1.0817 | 1.0817 | 1.0817
3 | 2040 | Winter | Vmag, [p.u.] | Expected | - | 1.0603 | 1.0588 | 1.0597 | 1.058 | 1.0576 | 1.0593 | 1.0636 | 1.0726 | 1.0706 | 1.0733 | 1.0644 | 1.0655 | 1.0592 | 1.0561 | 1.0564 | 1.0656 | 1.067 | 1.0714 | 1.0725 | 1.0745 | 1.0731 | 1.0629 | 1.0594 | 1.0599
3 | 2040 | Winter | Vang, [º] | Expected | - | 1.0599 | 1.0599 | 1.0599 | 1.0599 | 1.0599 | 1.0599 | 1.0599 | 1.0599 | 1.0599 | 1.0599 | 1.0599 | 1.0599 | 1.0599 | 1.0599 | 1.0599 | 1.0599 | 1.0599 | 1.0599 | 1.0599 | 1.0599 | 1.0599 | 1.0599 | 1.0599 | 1.0599
4 | 2040 | Winter | Vmag, [p.u.] | Expected | - | 1.0989 | 1.0992 | 1.0993 | 1.0993 | 1.0993 | 1.0992 | 1.0978 | 1.0966 | 1.096 | 1.0954 | 1.0953 | 1.0953 | 1.095 | 1.095 | 1.0955 | 1.0964 | 1.0968 | 1.0958 | 1.0955 | 1.0958 | 1.0962 | 1.0964 | 1.0972 | 1.0979
4 | 2040 | Winter | Vang, [º] | Expected | - | 1.0979 | 1.0979 | 1.0979 | 1.0979 | 1.0979 | 1.0979 | 1.0979 | 1.0979 | 1.0979 | 1.0979 | 1.0979 | 1.0979 | 1.0979 | 1.0979 | 1.0979 | 1.0979 | 1.0979 | 1.0979 | 1.0979 | 1.0979 | 1.0979 | 1.0979 | 1.0979 | 1.0979
5 | 2040 | Winter | Vmag, [p.u.] | Expected | - | 1.0799 | 1.0781 | 1.0789 | 1.0786 | 1.077 | 1.0688 | 1.07 | 1.0742 | 1.0766 | 1.0804 | 1.0756 | 1.0736 | 1.0672 | 1.0676 | 1.0689 | 1.0795 | 1.0827 | 1.0822 | 1.0825 | 1.084 | 1.0826 | 1.0747 | 1.0734 | 1.077
5 | 2040 | Winter | Vang, [º] | Expected | - | 1.077 | 1.077 | 1.077 | 1.077 | 1.077 | 1.077 | 1.077 | 1.077 | 1.077 | 1.077 | 1.077 | 1.077 | 1.077 | 1.077 | 1.077 | 1.077 | 1.077 | 1.077 | 1.077 | 1.077 | 1.077 | 1.077 | 1.077 | 1.077
7 | 2040 | Winter | Vmag, [p.u.] | Expected | - | 1.0627 | 1.0622 | 1.063 | 1.0611 | 1.061 | 1.0635 | 1.068 | 1.0769 | 1.0735 | 1.0764 | 1.0679 | 1.069 | 1.0617 | 1.0566 | 1.0602 | 1.0676 | 1.0693 | 1.0747 | 1.0767 | 1.077 | 1.0766 | 1.0679 | 1.0638 | 1.0631
7 | 2040 | Winter | Vang, [º] | Expected | - | 1.0631 | 1.0631 | 1.0631 | 1.0631 | 1.0631 | 1.0631 | 1.0631 | 1.0631 | 1.0631 | 1.0631 | 1.0631 | 1.0631 | 1.0631 | 1.0631 | 1.0631 | 1.0631 | 1.0631 | 1.0631 | 1.0631 | 1.0631 | 1.0631 | 1.0631 | 1.0631 | 1.0631
8 | 2040 | Winter | Vmag, [p.u.] | Expected | - | 0.99449 | 0.99272 | 0.99283 | 0.9929 | 0.99311 | 0.99339 | 0.99639 | 0.99731 | 0.99785 | 0.99805 | 0.99541 | 0.99359 | 0.99154 | 0.99096 | 0.99446 | 0.99396 | 0.99521 | 0.99843 | 0.99815 | 0.99713 | 0.99689 | 0.99833 | 0.99693 | 0.99606
8 | 2040 | Winter | Vang, [º] | Expected | - | 0.99606 | 0.99606 | 0.99606 | 0.99606 | 0.99606 | 0.99606 | 0.99606 | 0.99606 | 0.99606 | 0.99606 | 0.99606 | 0.99606 | 0.99606 | 0.99606 | 0.99606 | 0.99606 | 0.99606 | 0.99606 | 0.99606 | 0.99606 | 0.99606 | 0.99606 | 0.99606 | 0.99606
9 | 2040 | Winter | Vmag, [p.u.] | Expected | - | 1.0616 | 1.0611 | 1.0619 | 1.0599 | 1.0599 | 1.0624 | 1.0669 | 1.0758 | 1.0731 | 1.0757 | 1.0671 | 1.0685 | 1.0615 | 1.0564 | 1.0591 | 1.067 | 1.0687 | 1.0741 | 1.0757 | 1.0767 | 1.0759 | 1.0668 | 1.0627 | 1.062
9 | 2040 | Winter | Vang, [º] | Expected | - | 1.062 | 1.062 | 1.062 | 1.062 | 1.062 | 1.062 | 1.062 | 1.062 | 1.062 | 1.062 | 1.062 | 1.062 | 1.062 | 1.062 | 1.062 | 1.062 | 1.062 | 1.062 | 1.062 | 1.062 | 1.062 | 1.062 | 1.062 | 1.062
10 | 2040 | Winter | Vmag, [p.u.] | Expected | - | 1.0891 | 1.0898 | 1.0904 | 1.0897 | 1.0895 | 1.0901 | 1.0871 | 1.0867 | 1.0857 | 1.0854 | 1.0828 | 1.0835 | 1.0807 | 1.0741 | 1.0779 | 1.0827 | 1.0837 | 1.0857 | 1.0847 | 1.0856 | 1.0862 | 1.0841 | 1.0849 | 1.0863
10 | 2040 | Winter | Vang, [º] | Expected | - | 1.0863 | 1.0863 | 1.0863 | 1.0863 | 1.0863 | 1.0863 | 1.0863 | 1.0863 | 1.0863 | 1.0863 | 1.0863 | 1.0863 | 1.0863 | 1.0863 | 1.0863 | 1.0863 | 1.0863 | 1.0863 | 1.0863 | 1.0863 | 1.0863 | 1.0863 | 1.0863 | 1.0863
11 | 2040 | Winter | Vmag, [p.u.] | Expected | - | 0.99582 | 0.99449 | 0.99472 | 0.99434 | 0.99417 | 0.99465 | 0.99966 | 1.0042 | 1.0061 | 1.0077 | 1.0099 | 1.0105 | 1.0119 | 1.0109 | 1.0093 | 1.0068 | 1.0057 | 1.01 | 1.0102 | 1.0104 | 1.008 | 1.005 | 1.0027 | 1.0011
11 | 2040 | Winter | Vang, [º] | Expected | - | 1.0011 | 1.0011 | 1.0011 | 1.0011 | 1.0011 | 1.0011 | 1.0011 | 1.0011 | 1.0011 | 1.0011 | 1.0011 | 1.0011 | 1.0011 | 1.0011 | 1.0011 | 1.0011 | 1.0011 | 1.0011 | 1.0011 | 1.0011 | 1.0011 | 1.0011 | 1.0011 | 1.0011
12 | 2040 | Winter | Vmag, [p.u.] | Expected | - | 1.1 | 1.1 | 1.1 | 1.1 | 1.1 | 1.1 | 1.1 | 1.1 | 1.1 | 1.1 | 1.1 | 1.1 | 1.1 | 1.1 | 1.1 | 1.1 | 1.1 | 1.1 | 1.1 | 1.1 | 1.1 | 1.1 | 1.1 | 1.1
12 | 2040 | Winter | Vang, [º] | Expected | - | 1.1 | 1.1 | 1.1 | 1.1 | 1.1 | 1.1 | 1.1 | 1.1 | 1.1 | 1.1 | 1.1 | 1.1 | 1.1 | 1.1 | 1.1 | 1.1 | 1.1 | 1.1 | 1.1 | 1.1 | 1.1 | 1.1 | 1.1 | 1.1
13 | 2040 | Winter | Vmag, [p.u.] | Expected | - | 1.037 | 1.037 | 1.037 | 1.037 | 1.037 | 1.037 | 1.037 | 1.037 | 1.037 | 1.037 | 1.037 | 1.037 | 1.037 | 1.037 | 1.037 | 1.037 | 1.037 | 1.037 | 1.037 | 1.037 | 1.037 | 1.037 | 1.037 | 1.037
13 | 2040 | Winter | Vang, [º] | Expected | - | 1.037 | 1.037 | 1.037 | 1.037 | 1.037 | 1.037 | 1.037 | 1.037 | 1.037 | 1.037 | 1.037 | 1.037 | 1.037 | 1.037 | 1.037 | 1.037 | 1.037 | 1.037 | 1.037 | 1.037 | 1.037 | 1.037 | 1.037 | 1.037
14 | 2040 | Winter | Vmag, [p.u.] | Expected | - | 1.0005 | 0.99882 | 0.99893 | 0.99899 | 0.99919 | 0.99946 | 1.0023 | 1.0032 | 1.0037 | 1.0039 | 1.0014 | 0.99965 | 0.99769 | 0.99713 | 1.0005 | 1 | 1.0012 | 1.0043 | 1.004 | 1.003 | 1.0028 | 1.0042 | 1.0029 | 1.002
14 | 2040 | Winter | Vang, [º] | Expected | - | 1.002 | 1.002 | 1.002 | 1.002 | 1.002 | 1.002 | 1.002 | 1.002 | 1.002 | 1.002 | 1.002 | 1.002 | 1.002 | 1.002 | 1.002 | 1.002 | 1.002 | 1.002 | 1.002 | 1.002 | 1.002 | 1.002 | 1.002 | 1.002
15 | 2040 | Winter | Vmag, [p.u.] | Expected | - | 1.1 | 1.0999 | 1.0998 | 1.0998 | 1.0998 | 1.1 | 1.1 | 1.1 | 1.1 | 1.1 | 1.1 | 1.1 | 1.1 | 1.1 | 1.1 | 1.1 | 1.1 | 1.1 | 1.1 | 1.1 | 1.1 | 1.1 | 1.1 | 1.1
15 | 2040 | Winter | Vang, [º] | Expected | - | 1.1 | 1.1 | 1.1 | 1.1 | 1.1 | 1.1 | 1.1 | 1.1 | 1.1 | 1.1 | 1.1 | 1.1 | 1.1 | 1.1 | 1.1 | 1.1 | 1.1 | 1.1 | 1.1 | 1.1 | 1.1 | 1.1 | 1.1 | 1.1
16 | 2040 | Winter | Vmag, [p.u.] | Expected | - | 1.0595 | 1.0595 | 1.0605 | 1.0585 | 1.0583 | 1.0594 | 1.0617 | 1.0692 | 1.0665 | 1.0698 | 1.061 | 1.0618 | 1.0556 | 1.0517 | 1.0528 | 1.0626 | 1.0646 | 1.0688 | 1.0704 | 1.073 | 1.0722 | 1.0625 | 1.0593 | 1.06
16 | 2040 | Winter | Vang, [º] | Expected | - | 1.06 | 1.06 | 1.06 | 1.06 | 1.06 | 1.06 | 1.06 | 1.06 | 1.06 | 1.06 | 1.06 | 1.06 | 1.06 | 1.06 | 1.06 | 1.06 | 1.06 | 1.06 | 1.06 | 1.06 | 1.06 | 1.06 | 1.06 | 1.06
17 | 2040 | Winter | Vmag, [p.u.] | Expected | - | 1.0609 | 1.0602 | 1.0613 | 1.0594 | 1.059 | 1.0601 | 1.063 | 1.0707 | 1.0684 | 1.0714 | 1.0626 | 1.0632 | 1.0569 | 1.0537 | 1.0544 | 1.0643 | 1.0661 | 1.0702 | 1.0716 | 1.0742 | 1.0731 | 1.0633 | 1.0601 | 1.0609
17 | 2040 | Winter | Vang, [º] | Expected | - | 1.0609 | 1.0609 | 1.0609 | 1.0609 | 1.0609 | 1.0609 | 1.0609 | 1.0609 | 1.0609 | 1.0609 | 1.0609 | 1.0609 | 1.0609 | 1.0609 | 1.0609 | 1.0609 | 1.0609 | 1.0609 | 1.0609 | 1.0609 | 1.0609 | 1.0609 | 1.0609 | 1.0609
18 | 2040 | Winter | Vmag, [p.u.] | Expected | - | 1.0999 | 1.1 | 1.1 | 1.1 | 1.1 | 1.1 | 1.0991 | 1.0983 | 1.0979 | 1.0975 | 1.0975 | 1.0974 | 1.0972 | 1.0972 | 1.0975 | 1.0982 | 1.0985 | 1.0979 | 1.0977 | 1.098 | 1.0982 | 1.0983 | 1.0988 | 1.0992
18 | 2040 | Winter | Vang, [º] | Expected | - | 1.0992 | 1.0992 | 1.0992 | 1.0992 | 1.0992 | 1.0992 | 1.0992 | 1.0992 | 1.0992 | 1.0992 | 1.0992 | 1.0992 | 1.0992 | 1.0992 | 1.0992 | 1.0992 | 1.0992 | 1.0992 | 1.0992 | 1.0992 | 1.0992 | 1.0992 | 1.0992 | 1.0992
19 | 2040 | Winter | Vmag, [p.u.] | Expected | - | 1.0851 | 1.0825 | 1.0812 | 1.0812 | 1.0797 | 1.0812 | 1.0862 | 1.0924 | 1.0924 | 1.0933 | 1.0888 | 1.0875 | 1.083 | 1.083 | 1.0854 | 1.0911 | 1.0918 | 1.0918 | 1.0918 | 1.0912 | 1.0891 | 1.084 | 1.082 | 1.0833
19 | 2040 | Winter | Vang, [º] | Expected | - | 1.0833 | 1.0833 | 1.0833 | 1.0833 | 1.0833 | 1.0833 | 1.0833 | 1.0833 | 1.0833 | 1.0833 | 1.0833 | 1.0833 | 1.0833 | 1.0833 | 1.0833 | 1.0833 | 1.0833 | 1.0833 | 1.0833 | 1.0833 | 1.0833 | 1.0833 | 1.0833 | 1.0833
20 | 2040 | Winter | Vmag, [p.u.] | Expected | - | 1.1 | 1.1 | 1.1 | 1.1 | 1.1 | 1.1 | 1.1 | 1.1 | 1.1 | 1.1 | 1.1 | 1.1 | 1.1021 | 1.1033 | 1.1 | 1.1 | 1.1 | 1.1 | 1.1 | 1.1 | 1.1 | 1.1 | 1.1 | 1.1
20 | 2040 | Winter | Vang, [º] | Expected | - | 1.1 | 1.1 | 1.1 | 1.1 | 1.1 | 1.1 | 1.1 | 1.1 | 1.1 | 1.1 | 1.1 | 1.1 | 1.1 | 1.1 | 1.1 | 1.1 | 1.1 | 1.1 | 1.1 | 1.1 | 1.1 | 1.1 | 1.1 | 1.1
21 | 2040 | Winter | Vmag, [p.u.] | Expected | - | 1.1 | 1.1 | 1.1 | 1.1 | 1.1 | 1.1 | 1.1 | 1.1 | 1.1 | 1.1 | 1.1 | 1.1 | 1.1 | 1.1 | 1.1 | 1.1 | 1.1 | 1.1 | 1.1 | 1.1 | 1.1 | 1.1 | 1.1 | 1.1
21 | 2040 | Winter | Vang, [º] | Expected | - | 1.1 | 1.1 | 1.1 | 1.1 | 1.1 | 1.1 | 1.1 | 1.1 | 1.1 | 1.1 | 1.1 | 1.1 | 1.1 | 1.1 | 1.1 | 1.1 | 1.1 | 1.1 | 1.1 | 1.1 | 1.1 | 1.1 | 1.1 | 1.1
26 | 2040 | Winter | Vmag, [p.u.] | Expected | - | 1.0956 | 1.0956 | 1.0957 | 1.0957 | 1.0957 | 1.0955 | 1.0945 | 1.0941 | 1.0931 | 1.0926 | 1.0918 | 1.0914 | 1.0903 | 1.0904 | 1.0898 | 1.093 | 1.0941 | 1.0934 | 1.0931 | 1.0945 | 1.0945 | 1.0929 | 1.0933 | 1.0943
26 | 2040 | Winter | Vang, [º] | Expected | - | 1.0943 | 1.0943 | 1.0943 | 1.0943 | 1.0943 | 1.0943 | 1.0943 | 1.0943 | 1.0943 | 1.0943 | 1.0943 | 1.0943 | 1.0943 | 1.0943 | 1.0943 | 1.0943 | 1.0943 | 1.0943 | 1.0943 | 1.0943 | 1.0943 | 1.0943 | 1.0943 | 1.0943
29 | 2040 | Winter | Vmag, [p.u.] | Expected | - | 1.0719 | 1.0686 | 1.0688 | 1.068 | 1.0672 | 1.0676 | 1.0735 | 1.0816 | 1.0812 | 1.0828 | 1.0746 | 1.074 | 1.0679 | 1.0668 | 1.0693 | 1.0772 | 1.0789 | 1.0816 | 1.0816 | 1.0822 | 1.0802 | 1.0722 | 1.0696 | 1.0706
29 | 2040 | Winter | Vang, [º] | Expected | - | 1.0706 | 1.0706 | 1.0706 | 1.0706 | 1.0706 | 1.0706 | 1.0706 | 1.0706 | 1.0706 | 1.0706 | 1.0706 | 1.0706 | 1.0706 | 1.0706 | 1.0706 | 1.0706 | 1.0706 | 1.0706 | 1.0706 | 1.0706 | 1.0706 | 1.0706 | 1.0706 | 1.0706
30 | 2040 | Winter | Vmag, [p.u.] | Expected | - | 1.1 | 1.1 | 1.1 | 1.1 | 1.1 | 1.1 | 1.1 | 1.1 | 1.1 | 1.1 | 1.1 | 1.1 | 1.1 | 1.1 | 1.1 | 1.1 | 1.1 | 1.1 | 1.1 | 1.1 | 1.1 | 1.1 | 1.1 | 1.1
30 | 2040 | Winter | Vang, [º] | Expected | - | 1.1 | 1.1 | 1.1 | 1.1 | 1.1 | 1.1 | 1.1 | 1.1 | 1.1 | 1.1 | 1.1 | 1.1 | 1.1 | 1.1 | 1.1 | 1.1 | 1.1 | 1.1 | 1.1 | 1.1 | 1.1 | 1.1 | 1.1 | 1.1
34 | 2040 | Winter | Vmag, [p.u.] | Expected | - | 1.0648 | 1.0627 | 1.0633 | 1.062 | 1.0613 | 1.0622 | 1.0669 | 1.0755 | 1.0741 | 1.0766 | 1.0674 | 1.0676 | 1.0612 | 1.0596 | 1.0617 | 1.0699 | 1.071 | 1.0749 | 1.0756 | 1.077 | 1.0753 | 1.0661 | 1.0631 | 1.064
34 | 2040 | Winter | Vang, [º] | Expected | - | 1.064 | 1.064 | 1.064 | 1.064 | 1.064 | 1.064 | 1.064 | 1.064 | 1.064 | 1.064 | 1.064 | 1.064 | 1.064 | 1.064 | 1.064 | 1.064 | 1.064 | 1.064 | 1.064 | 1.064 | 1.064 | 1.064 | 1.064 | 1.064
35 | 2040 | Winter | Vmag, [p.u.] | Expected | - | 1.0661 | 1.0631 | 1.0636 | 1.0626 | 1.0616 | 1.0619 | 1.0674 | 1.0768 | 1.0758 | 1.0786 | 1.0706 | 1.0706 | 1.0642 | 1.0631 | 1.0653 | 1.0733 | 1.0739 | 1.0762 | 1.0767 | 1.0771 | 1.0749 | 1.0661 | 1.0634 | 1.0647
35 | 2040 | Winter | Vang, [º] | Expected | - | 1.0647 | 1.0647 | 1.0647 | 1.0647 | 1.0647 | 1.0647 | 1.0647 | 1.0647 | 1.0647 | 1.0647 | 1.0647 | 1.0647 | 1.0647 | 1.0647 | 1.0647 | 1.0647 | 1.0647 | 1.0647 | 1.0647 | 1.0647 | 1.0647 | 1.0647 | 1.0647 | 1.0647
36 | 2040 | Winter | Vmag, [p.u.] | Expected | - | 1.0705 | 1.0671 | 1.0672 | 1.0665 | 1.0653 | 1.0654 | 1.071 | 1.0795 | 1.0774 | 1.0787 | 1.0704 | 1.0692 | 1.062 | 1.0613 | 1.0643 | 1.0734 | 1.075 | 1.0775 | 1.0792 | 1.0799 | 1.0783 | 1.0699 | 1.0675 | 1.0688
36 | 2040 | Winter | Vang, [º] | Expected | - | 1.0688 | 1.0688 | 1.0688 | 1.0688 | 1.0688 | 1.0688 | 1.0688 | 1.0688 | 1.0688 | 1.0688 | 1.0688 | 1.0688 | 1.0688 | 1.0688 | 1.0688 | 1.0688 | 1.0688 | 1.0688 | 1.0688 | 1.0688 | 1.0688 | 1.0688 | 1.0688 | 1.0688
42 | 2040 | Winter | Vmag, [p.u.] | Expected | - | 1.086 | 1.0858 | 1.0867 | 1.0867 | 1.0858 | 1.0814 | 1.0804 | 1.0818 | 1.082 | 1.0831 | 1.081 | 1.0794 | 1.0754 | 1.0757 | 1.073 | 1.0828 | 1.0861 | 1.0851 | 1.085 | 1.088 | 1.0876 | 1.0818 | 1.0811 | 1.0839
42 | 2040 | Winter | Vang, [º] | Expected | - | 1.0839 | 1.0839 | 1.0839 | 1.0839 | 1.0839 | 1.0839 | 1.0839 | 1.0839 | 1.0839 | 1.0839 | 1.0839 | 1.0839 | 1.0839 | 1.0839 | 1.0839 | 1.0839 | 1.0839 | 1.0839 | 1.0839 | 1.0839 | 1.0839 | 1.0839 | 1.0839 | 1.0839
55 | 2040 | Winter | Vmag, [p.u.] | Expected | - | 1.0848 | 1.0825 | 1.0824 | 1.0823 | 1.0815 | 1.0813 | 1.0837 | 1.0876 | 1.0869 | 1.0872 | 1.0821 | 1.0801 | 1.0747 | 1.0744 | 1.0742 | 1.0839 | 1.0869 | 1.0873 | 1.0874 | 1.0903 | 1.0892 | 1.0823 | 1.0811 | 1.0825
55 | 2040 | Winter | Vang, [º] | Expected | - | 1.0825 | 1.0825 | 1.0825 | 1.0825 | 1.0825 | 1.0825 | 1.0825 | 1.0825 | 1.0825 | 1.0825 | 1.0825 | 1.0825 | 1.0825 | 1.0825 | 1.0825 | 1.0825 | 1.0825 | 1.0825 | 1.0825 | 1.0825 | 1.0825 | 1.0825 | 1.0825 | 1.0825
68 | 2040 | Winter | Vmag, [p.u.] | Expected | - | 1.0793 | 1.0775 | 1.0783 | 1.078 | 1.0764 | 1.0682 | 1.0693 | 1.0734 | 1.0758 | 1.0796 | 1.0748 | 1.0728 | 1.0664 | 1.0667 | 1.0681 | 1.0788 | 1.0821 | 1.0815 | 1.0819 | 1.0833 | 1.082 | 1.0741 | 1.0728 | 1.0764
68 | 2040 | Winter | Vang, [º] | Expected | - | 1.0764 | 1.0764 | 1.0764 | 1.0764 | 1.0764 | 1.0764 | 1.0764 | 1.0764 | 1.0764 | 1.0764 | 1.0764 | 1.0764 | 1.0764 | 1.0764 | 1.0764 | 1.0764 | 1.0764 | 1.0764 | 1.0764 | 1.0764 | 1.0764 | 1.0764 | 1.0764 | 1.0764
72 | 2040 | Winter | Vmag, [p.u.] | Expected | - | 1.0971 | 1.0966 | 1.0968 | 1.0969 | 1.0969 | 1.0967 | 1.0981 | 1.0981 | 1.098 | 1.0978 | 1.096 | 1.0952 | 1.0938 | 1.0933 | 1.095 | 1.0956 | 1.0968 | 1.0985 | 1.0982 | 1.098 | 1.098 | 1.0981 | 1.0976 | 1.0976
72 | 2040 | Winter | Vang, [º] | Expected | - | 1.0976 | 1.0976 | 1.0976 | 1.0976 | 1.0976 | 1.0976 | 1.0976 | 1.0976 | 1.0976 | 1.0976 | 1.0976 | 1.0976 | 1.0976 | 1.0976 | 1.0976 | 1.0976 | 1.0976 | 1.0976 | 1.0976 | 1.0976 | 1.0976 | 1.0976 | 1.0976 | 1.0976
103 | 2040 | Winter | Vmag, [p.u.] | Expected | - | 1.0995 | 1.0999 | 1.0999 | 1.1 | 1.0999 | 1.0997 | 1.098 | 1.0964 | 1.0955 | 1.0948 | 1.0948 | 1.0947 | 1.0943 | 1.0942 | 1.0949 | 1.0963 | 1.0969 | 1.0957 | 1.0953 | 1.0958 | 1.0962 | 1.0963 | 1.0974 | 1.0981
103 | 2040 | Winter | Vang, [º] | Expected | - | 1.0981 | 1.0981 | 1.0981 | 1.0981 | 1.0981 | 1.0981 | 1.0981 | 1.0981 | 1.0981 | 1.0981 | 1.0981 | 1.0981 | 1.0981 | 1.0981 | 1.0981 | 1.0981 | 1.0981 | 1.0981 | 1.0981 | 1.0981 | 1.0981 | 1.0981 | 1.0981 | 1.0981
1 | 2040 | Summer | Vmag, [p.u.] | 0 | 0 | 1.075 | 1.0767 | 1.0754 | 1.0724 | 1.072 | 1.0691 | 1.0752 | 1.0841 | 1.0856 | 1.0872 | 1.0744 | 1.0699 | 1.0644 | 1.0628 | 1.0653 | 1.0766 | 1.0837 | 1.0826 | 1.0822 | 1.0774 | 1.0693 | 1.0717 | 1.0687 | 1.07
1 | 2040 | Summer | Vang, [º] | 0 | 0 | -3.1512 | -2.4405 | -2.4856 | -3.2317 | -3.5269 | -2.8606 | -2.2302 | -1.7813 | -1.6831 | -1.7666 | -0.56487 | 0.72834 | 1.9424 | 2.1951 | 1.9559 | 0.38678 | -1.3327 | -1.8543 | -2.4845 | -3.9899 | -5.6249 | -5.4099 | -5.9382 | -4.7278
2 | 2040 | Summer | Vmag, [p.u.] | 0 | 0 | 1.0663 | 1.066 | 1.0578 | 1.0501 | 1.0497 | 1.0386 | 1.0692 | 1.1 | 1.1 | 1.1 | 1.0644 | 1.0176 | 1.0152 | 1.0116 | 1.0091 | 1.0485 | 1.0989 | 1.1 | 1.1 | 1.0864 | 1.0665 | 1.07 | 1.0628 | 1.0588
2 | 2040 | Summer | Vang, [º] | 0 | 0 | -7.2038 | -6.169 | -6.1468 | -6.8955 | -7.1723 | -6.5488 | -5.9619 | -5.5198 | -5.903 | -6.1331 | -5.1639 | -4.4174 | -3.3136 | -3.0171 | -3.0986 | -4.1279 | -5.5268 | -6.0753 | -8.0433 | -8.278 | -10.0955 | -9.3791 | -9.9549 | -9.2491
3 | 2040 | Summer | Vmag, [p.u.] | 0 | 0 | 1.0594 | 1.065 | 1.0671 | 1.065 | 1.0651 | 1.0629 | 1.0606 | 1.0632 | 1.0663 | 1.0686 | 1.0557 | 1.0667 | 1.0548 | 1.0523 | 1.0592 | 1.0668 | 1.0602 | 1.0586 | 1.0592 | 1.0555 | 1.0495 | 1.0522 | 1.051 | 1.0545
3 | 2040 | Summer | Vang, [º] | 0 | 0 | -3.573 | -2.6813 | -2.8166 | -3.3081 | -3.6322 | -2.8857 | -2.5079 | -2.4847 | -2.3556 | -2.6386 | -2.0428 | -1.3265 | -0.25321 | -0.058715 | -0.12973 | -1.2612 | -2.1424 | -2.4246 | -3.0785 | -4.5128 | -5.8389 | -5.7362 | -6.2629 | -4.9514
4 | 2040 | Summer | Vmag, [p.u.] | 0 | 0 | 1.099 | 1.0995 | 1.0995 | 1.0995 | 1.0995 | 1.0998 | 1.0992 | 1.0982 | 1.0976 | 1.0967 | 1.0963 | 1.0961 | 1.0957 | 1.0956 | 1.0961 | 1.0968 | 1.0975 | 1.0978 | 1.0978 | 1.098 | 1.0982 | 1.0978 | 1.0983 | 1.0988
4 | 2040 | Summer | Vang, [º] | 0 | 0 | -2.4083 | -2.1072 | -2.0224 | -2.0693 | -2.2285 | -2.1855 | -2.1001 | -1.9854 | -2.0399 | -2.2938 | -2.2814 | -2.2744 | -2.2504 | -2.2807 | -2.2164 | -2.1523 | -2.2555 | -2.3036 | -2.3399 | -2.5906 | -2.879 | -2.9278 | -3.0033 | -2.6368
5 | 2040 | Summer | Vmag, [p.u.] | 0 | 0 | 1.0849 | 1.0859 | 1.0842 | 1.0816 | 1.0812 | 1.0798 | 1.083 | 1.0875 | 1.0875 | 1.0881 | 1.0798 | 1.0765 | 1.0721 | 1.071 | 1.0734 | 1.082 | 1.0865 | 1.0855 | 1.0845 | 1.0805 | 1.0741 | 1.0754 | 1.073 | 1.0764
5 | 2040 | Summer | Vang, [º] | 0 | 0 | -2.9403 | -2.433 | -2.5572 | -3.0915 | -3.4169 | -3.0008 | -2.589 | -2.2211 | -2.2971 | -2.4903 | -1.6836 | -0.89479 | -0.14043 | 0.018737 | -0.10827 | -1.0621 | -2.2857 | -2.655 | -3.0722 | -4.216 | -5.4878 | -5.448 | -5.9073 | -4.6997
7 | 2040 | Summer | Vmag, [p.u.] | 0 | 0 | 1.0592 | 1.0657 | 1.0683 | 1.0661 | 1.0665 | 1.0647 | 1.0626 | 1.0648 | 1.0688 | 1.0706 | 1.0569 | 1.0672 | 1.0546 | 1.0523 | 1.0586 | 1.0661 | 1.0592 | 1.058 | 1.0586 | 1.0556 | 1.0505 | 1.0531 | 1.0516 | 1.0552
7 | 2040 | Summer | Vang, [º] | 0 | 0 | -2.8539 | -1.981 | -2.1554 | -2.5775 | -2.9106 | -2.0912 | -1.6309 | -1.7381 | -1.6305 | -2.0736 | -1.6974 | -1.2229 | -0.32835 | -0.18349 | -0.20431 | -1.1313 | -1.5973 | -1.7431 | -2.4354 | -3.7487 | -4.8399 | -4.811 | -5.2556 | -4.0234
8 | 2040 | Summer | Vmag, [p.u.] | 0 | 0 | 0.99815 | 0.99764 | 0.99675 | 0.99692 | 0.99686 | 0.9962 | 0.99643 | 0.99803 | 0.99847 | 0.99926 | 0.99884 | 0.99862 | 0.99843 | 0.9989 | 1.0001 | 1.0013 | 1.002 | 1.0011 | 1.0004 | 0.99987 | 0.99996 | 1.0014 | 1.0013 | 0.9985
8 | 2040 | Summer | Vang, [º] | 0 | 0 | -1.3677 | -1.2065 | -1.3061 | -1.3477 | -1.6978 | -2.0735 | -1.4916 | -0.23473 | -0.050807 | -0.23376 | -0.19501 | -0.25769 | -0.24456 | -0.21553 | -0.20849 | -0.096796 | -0.24133 | -0.39601 | -0.42057 | -0.81975 | -1.3191 | -1.1074 | -1.2672 | -1.437
9 | 2040 | Summer | Vmag, [p.u.] | 0 | 0 | 1.0581 | 1.0646 | 1.0672 | 1.065 | 1.0654 | 1.0636 | 1.0616 | 1.0636 | 1.0676 | 1.0695 | 1.0562 | 1.0662 | 1.0542 | 1.0516 | 1.0576 | 1.065 | 1.0584 | 1.0569 | 1.0575 | 1.0545 | 1.0494 | 1.052 | 1.0504 | 1.0541
9 | 2040 | Summer | Vang, [º] | 0 | 0 | -3.1598 | -2.2832 | -2.4562 | -2.8795 | -3.2124 | -2.394 | -1.9058 | -2.0408 | -1.931 | -2.373 | -1.9387 | -1.3664 | -0.44642 | -0.2967 | -0.31093 | -1.2415 | -1.8411 | -2.0498 | -2.7417 | -4.0568 | -5.1509 | -5.1206 | -5.566 | -4.3317
10 | 2040 | Summer | Vmag, [p.u.] | 0 | 0 | 1.0857 | 1.0902 | 1.0913 | 1.0907 | 1.0908 | 1.0901 | 1.0876 | 1.0849 | 1.0873 | 1.0879 | 1.0827 | 1.0852 | 1.0801 | 1.0737 | 1.0752 | 1.0816 | 1.0803 | 1.0829 | 1.0821 | 1.0804 | 1.0787 | 1.0789 | 1.0798 | 1.0829
10 | 2040 | Summer | Vang, [º] | 0 | 0 | -3.1324 | -2.561 | -2.5889 | -2.7308 | -2.9372 | -2.5919 | -2.4572 | -2.6619 | -2.0254 | -2.3346 | -2.1582 | -1.9507 | -1.5841 | -1.5189 | -1.4868 | -1.4432 | -1.7141 | -2.2761 | -3.0935 | -3.7744 | -4.2734 | -4.3276 | -4.4665 | -3.739
11 | 2040 | Summer | Vmag, [p.u.] | 0 | 0 | 0.99154 | 0.98876 | 0.98826 | 0.98836 | 0.98924 | 0.98832 | 0.98928 | 0.99719 | 1.0018 | 1.0032 | 1.0034 | 1.0041 | 1.0053 | 1.0048 | 1.0031 | 1.002 | 1.0012 | 1.0002 | 0.99993 | 0.99984 | 0.99773 | 0.99937 | 0.99718 | 0.99557
11 | 2040 | Summer | Vang, [º] | 0 | 0 | 0.046812 | 0.059957 | 0.050509 | 0.03613 | 0.17218 | 0.20296 | 0.065749 | 0.071976 | 0.10666 | 0.094363 | 0.11003 | 0.16785 | 0.20581 | 0.19807 | 0.23489 | 0.19256 | 0.15233 | 0.13243 | 0.089973 | 0.061313 | 0.032566 | 0.046514 | 0.012272 | 0.024826
12 | 2040 | Summer | Vmag, [p.u.] | 0 | 0 | 1.1 | 1.1 | 1.1 | 1.1 | 1.1 | 1.1 | 1.1 | 1.1 | 1.1 | 1.1 | 1.1 | 1.1 | 1.1 | 1.1 | 1.1 | 1.1 | 1.1 | 1.1 | 1.1 | 1.1 | 1.1 | 1.1 | 1.1 | 1.1
12 | 2040 | Summer | Vang, [º] | 0 | 0 | -1.9533 | -1.7438 | -1.6448 | -1.6615 | -2.231 | -2.216 | -1.7272 | -1.739 | -1.8592 | -2.0184 | -2.0174 | -2.1485 | -2.198 | -2.1969 | -2.2831 | -2.1478 | -2.1509 | -2.1578 | -2.1033 | -2.2543 | -2.4311 | -2.531 | -2.4996 | -2.1454
13 | 2040 | Summer | Vmag, [p.u.] | 0 | 0 | 1.037 | 1.037 | 1.037 | 1.037 | 1.037 | 1.037 | 1.037 | 1.037 | 1.037 | 1.037 | 1.037 | 1.037 | 1.037 | 1.037 | 1.037 | 1.037 | 1.037 | 1.037 | 1.037 | 1.037 | 1.037 | 1.037 | 1.037 | 1.037
13 | 2040 | Summer | Vang, [º] | 0 | 0 | 0 | 0 | 0 | 0 | 0 | 0 | 0 | 0 | 0 | 0 | 0 | 0 | 0 | 0 | 0 | 0 | 0 | 0 | 0 | 0 | 0 | 0 | 0 | 0
14 | 2040 | Summer | Vmag, [p.u.] | 0 | 0 | 1.004 | 1.0035 | 1.0027 | 1.0028 | 1.0028 | 1.0021 | 1.0024 | 1.0039 | 1.0043 | 1.0051 | 1.0047 | 1.0045 | 1.0043 | 1.0048 | 1.0059 | 1.0071 | 1.0077 | 1.0068 | 1.0062 | 1.0057 | 1.0058 | 1.0071 | 1.0071 | 1.0044
14 | 2040 | Summer | Vang, [º] | 0 | 0 | -1.3036 | -1.1499 | -1.2448 | -1.2845 | -1.6182 | -1.9762 | -1.4215 | -0.22373 | -0.048427 | -0.22281 | -0.18588 | -0.24562 | -0.2331 | -0.20543 | -0.19874 | -0.092273 | -0.23006 | -0.3775 | -0.4009 | -0.7814 | -1.2574 | -1.0557 | -1.208 | -1.3697
15 | 2040 | Summer | Vmag, [p.u.] | 0 | 0 | 1.1 | 1.1 | 1.1 | 1.1 | 1.1 | 1.0999 | 1.1 | 1.1 | 1.1 | 1.1 | 1.1 | 1.1 | 1.1 | 1.1 | 1.1 | 1.1 | 1.1 | 1.1 | 1.1 | 1.1 | 1.1 | 1.1 | 1.1 | 1.1
15 | 2040 | Summer | Vang, [º] | 0 | 0 | -1.9116 | -1.6583 | -1.5981 | -1.6463 | -1.7694 | -1.7143 | -1.6498 | -1.5849 | -1.5853 | -1.7819 | -1.7601 | -1.7327 | -1.6908 | -1.7122 | -1.6615 | -1.6196 | -1.7154 | -1.7821 | -1.8619 | -2.0896 | -2.3348 | -2.3724 | -2.4369 | -2.1245
16 | 2040 | Summer | Vmag, [p.u.] | 0 | 0 | 1.0584 | 1.0642 | 1.0666 | 1.0639 | 1.0643 | 1.0624 | 1.0598 | 1.0621 | 1.0654 | 1.0671 | 1.0537 | 1.0645 | 1.0525 | 1.0502 | 1.057 | 1.0647 | 1.0582 | 1.0567 | 1.0575 | 1.054 | 1.0485 | 1.0509 | 1.0493 | 1.0535
16 | 2040 | Summer | Vang, [º] | 0 | 0 | -3.5865 | -2.7302 | -2.85 | -3.3389 | -3.6634 | -2.8905 | -2.5325 | -2.5215 | -2.3993 | -2.7551 | -2.2166 | -1.5365 | -0.51399 | -0.3209 | -0.34624 | -1.4133 | -2.2218 | -2.4769 | -3.1433 | -4.5607 | -5.7974 | -5.7468 | -6.2413 | -4.9055
17 | 2040 | Summer | Vmag, [p.u.] | 0 | 0 | 1.0598 | 1.0652 | 1.0673 | 1.0647 | 1.0649 | 1.063 | 1.0611 | 1.0641 | 1.0673 | 1.0691 | 1.0559 | 1.067 | 1.055 | 1.0527 | 1.0595 | 1.0672 | 1.0607 | 1.0591 | 1.0599 | 1.0562 | 1.0503 | 1.0527 | 1.051 | 1.0549
17 | 2040 | Summer | Vang, [º] | 0 | 0 | -3.5075 | -2.6627 | -2.7771 | -3.2926 | -3.6155 | -2.8527 | -2.4792 | -2.377 | -2.2407 | -2.5448 | -1.9368 | -1.1947 | -0.11792 | 0.093383 | 0.028714 | -1.1343 | -2.0462 | -2.3337 | -2.9807 | -4.4425 | -5.7668 | -5.6911 | -6.2065 | -4.8705
18 | 2040 | Summer | Vmag, [p.u.] | 0 | 0 | 1.0996 | 1.0999 | 1.0999 | 1.0999 | 1.0999 | 1.1 | 1.0996 | 1.099 | 1.0986 | 1.098 | 1.0977 | 1.0975 | 1.0973 | 1.0971 | 1.0976 | 1.0981 | 1.0986 | 1.0989 | 1.0989 | 1.099 | 1.0991 | 1.0988 | 1.0992 | 1.0995
18 | 2040 | Summer | Vang, [º] | 0 | 0 | -2.2273 | -1.9468 | -1.8712 | -1.9211 | -2.0685 | -2.027 | -1.9365 | -1.8232 | -1.8539 | -2.0885 | -2.0703 | -2.0596 | -2.0264 | -2.0586 | -1.9925 | -1.9403 | -2.0436 | -2.0935 | -2.1447 | -2.3871 | -2.672 | -2.7166 | -2.7867 | -2.4449
19 | 2040 | Summer | Vmag, [p.u.] | 0 | 0 | 1.0837 | 1.0851 | 1.0844 | 1.0813 | 1.0811 | 1.0798 | 1.0852 | 1.0922 | 1.0936 | 1.0951 | 1.0884 | 1.0863 | 1.0837 | 1.0828 | 1.084 | 1.0904 | 1.0934 | 1.0922 | 1.0915 | 1.0867 | 1.0803 | 1.0819 | 1.0798 | 1.0809
19 | 2040 | Summer | Vang, [º] | 0 | 0 | -3.0219 | -2.2094 | -2.146 | -3.5176 | -3.7583 | -2.8325 | -1.1904 | -0.17441 | -0.075486 | -0.093257 | 1.9644 | 4.0801 | 5.8106 | 6.1711 | 5.6313 | 3.3407 | 0.58725 | -0.25469 | -0.92607 | -3.3535 | -5.6533 | -5.4172 | -6.0546 | -4.6966
20 | 2040 | Summer | Vmag, [p.u.] | 0 | 0 | 1.1 | 1.1 | 1.1 | 1.1 | 1.1 | 1.1 | 1.1 | 1.1 | 1.1 | 1.1 | 1.1 | 1.1 | 1.1 | 1.1 | 1.1 | 1.1 | 1.1 | 1.1 | 1.1 | 1.1 | 1.1 | 1.1 | 1.1 | 1.1
20 | 2040 | Summer | Vang, [º] | 0 | 0 | -2.0051 | -0.93286 | -0.57225 | -2.7338 | -2.6724 | -1.0686 | 3.0789 | 5.616 | 5.7159 | 6.1489 | 12.1085 | 16.8808 | 20.1407 | 20.8362 | 19.2113 | 14.4808 | 8.0735 | 5.5357 | 4.8635 | -0.20267 | -4.6164 | -4.2925 | -5.2839 | -3.6385
21 | 2040 | Summer | Vmag, [p.u.] | 0 | 0 | 1.1 | 1.1 | 1.1 | 1.1 | 1.1 | 1.1 | 1.1 | 1.1 | 1.1 | 1.1 | 1.1 | 1.1 | 1.1 | 1.1 | 1.1 | 1.1 | 1.1 | 1.1 | 1.1 | 1.1 | 1.1 | 1.1 | 1.1 | 1.1
21 | 2040 | Summer | Vang, [º] | 0 | 0 | -2.4499 | -1.2399 | -0.68446 | -5.5258 | -5.6842 | -3.5674 | 2.4176 | 5.7734 | 5.8731 | 5.8551 | 10.0536 | 15.1375 | 18.7551 | 19.4791 | 18.0514 | 13.3691 | 7.0588 | 5.6931 | 4.7226 | -1.4413 | -5.9947 | -5.7732 | -6.7131 | -4.6691
26 | 2040 | Summer | Vmag, [p.u.] | 0 | 0 | 1.0951 | 1.0958 | 1.0959 | 1.0956 | 1.0957 | 1.0956 | 1.0953 | 1.0952 | 1.0945 | 1.0938 | 1.0923 | 1.0916 | 1.0906 | 1.0902 | 1.091 | 1.0927 | 1.0941 | 1.0944 | 1.0944 | 1.094 | 1.0932 | 1.0933 | 1.0932 | 1.0942
26 | 2040 | Summer | Vang, [º] | 0 | 0 | -2.6556 | -2.3114 | -2.2104 | -2.3165 | -2.4786 | -2.3794 | -2.2877 | -2.1437 | -2.1902 | -2.421 | -2.3107 | -2.196 | -2.0698 | -2.0739 | -2.0326 | -2.1123 | -2.3388 | -2.4281 | -2.5226 | -2.889 | -3.2943 | -3.333 | -3.4883 | -3.0286
29 | 2040 | Summer | Vmag, [p.u.] | 0 | 0 | 1.0707 | 1.0737 | 1.0733 | 1.0709 | 1.0707 | 1.0684 | 1.0711 | 1.0784 | 1.0808 | 1.0828 | 1.0707 | 1.0766 | 1.0685 | 1.0666 | 1.0709 | 1.0788 | 1.0772 | 1.076 | 1.0758 | 1.0712 | 1.0643 | 1.0665 | 1.0642 | 1.0664
29 | 2040 | Summer | Vang, [º] | 0 | 0 | -3.1605 | -2.3567 | -2.6577 | -3.297 | -3.6072 | -2.9115 | -2.3504 | -1.6072 | -1.3702 | -1.5046 | -0.58258 | 0.57034 | 1.8823 | 2.1492 | 1.9164 | 0.35488 | -1.0956 | -1.5091 | -2.2708 | -3.9888 | -5.6769 | -5.4914 | -6.0094 | -4.7006
30 | 2040 | Summer | Vmag, [p.u.] | 0 | 0 | 1.1 | 1.1 | 1.1 | 1.1 | 1.1 | 1.1 | 1.1 | 1.1 | 1.1 | 1.1 | 1.0964 | 1.1 | 1.1 | 1.1 | 1.1 | 1.1 | 1.1 | 1.1 | 1.1 | 1.1 | 1.1 | 1.1 | 1.1 | 1.1
30 | 2040 | Summer | Vang, [º] | 0 | 0 | -4.1082 | -2.9016 | -6.8318 | -7.4047 | -7.6876 | -7.092 | -5.5588 | 2.6867 | 4.6973 | 4.5737 | 5.4567 | 8.7044 | 11.7518 | 12.4274 | 11.5786 | 7.7698 | 4.9475 | 4.5244 | 0.97791 | -4.1406 | -8.0687 | -7.6697 | -8.1467 | -6.2682
34 | 2040 | Summer | Vmag, [p.u.] | 0 | 0 | 1.064 | 1.0684 | 1.0695 | 1.067 | 1.067 | 1.0648 | 1.0649 | 1.0696 | 1.0725 | 1.0748 | 1.0618 | 1.074 | 1.0622 | 1.0598 | 1.0666 | 1.0742 | 1.0673 | 1.0658 | 1.0665 | 1.0623 | 1.0557 | 1.0582 | 1.0564 | 1.0593
34 | 2040 | Summer | Vang, [º] | 0 | 0 | -3.0306 | -2.2114 | -2.3608 | -2.9306 | -3.2527 | -2.5229 | -2.0881 | -1.8162 | -1.6463 | -1.8149 | -1.0586 | -0.17507 | 1.0488 | 1.2886 | 1.1128 | -0.25411 | -1.4149 | -1.7565 | -2.3614 | -3.9109 | -5.4174 | -5.278 | -5.7932 | -4.4786
35 | 2040 | Summer | Vmag, [p.u.] | 0 | 0 | 1.0659 | 1.0694 | 1.0702 | 1.0676 | 1.0672 | 1.0649 | 1.0664 | 1.0723 | 1.0762 | 1.0795 | 1.0676 | 1.0756 | 1.0659 | 1.064 | 1.0692 | 1.0772 | 1.0734 | 1.0704 | 1.0705 | 1.0659 | 1.0581 | 1.0607 | 1.0588 | 1.0611
35 | 2040 | Summer | Vang, [º] | 0 | 0 | -2.8698 | -2.1142 | -2.1674 | -2.7941 | -3.1242 | -2.4095 | -1.9869 | -1.7705 | -1.4115 | -1.3511 | -0.24347 | 0.86094 | 2.1718 | 2.436 | 2.1886 | 0.60934 | -0.88823 | -1.4775 | -2.1247 | -3.7037 | -5.3679 | -5.1806 | -5.6855 | -4.3752
36 | 2040 | Summer | Vmag, [p.u.] | 0 | 0 | 1.0695 | 1.0722 | 1.0725 | 1.0698 | 1.0692 | 1.0667 | 1.0691 | 1.0744 | 1.0777 | 1.0806 | 1.068 | 1.0714 | 1.0632 | 1.0616 | 1.0658 | 1.075 | 1.0752 | 1.0726 | 1.074 | 1.0702 | 1.0622 | 1.0648 | 1.0627 | 1.0647
36 | 2040 | Summer | Vang, [º] | 0 | 0 | -2.5032 | -1.8298 | -1.8193 | -2.4934 | -2.8156 | -2.1085 | -1.7386 | -1.7466 | -1.4841 | -1.4767 | -0.33572 | 0.84269 | 2.1126 | 2.3716 | 2.1323 | 0.53728 | -1.0345 | -1.5916 | -1.9772 | -3.3447 | -4.9988 | -4.7991 | -5.3115 | -4.0312
42 | 2040 | Summer | Vmag, [p.u.] | 0 | 0 | 1.0871 | 1.088 | 1.0878 | 1.0869 | 1.0864 | 1.086 | 1.0865 | 1.0874 | 1.0858 | 1.0861 | 1.0824 | 1.0801 | 1.0775 | 1.077 | 1.079 | 1.0843 | 1.0868 | 1.0863 | 1.0863 | 1.0842 | 1.0808 | 1.081 | 1.0798 | 1.0825
42 | 2040 | Summer | Vang, [º] | 0 | 0 | -3.6663 | -3.2397 | -3.1815 | -3.4399 | -3.7812 | -3.6903 | -3.3235 | -2.7638 | -2.8717 | -3.0743 | -2.7315 | -2.4789 | -2.1864 | -2.1264 | -2.1643 | -2.4962 | -3.0995 | -3.2826 | -3.3998 | -4.091 | -4.9674 | -5.0247 | -5.3549 | -4.5579
55 | 2040 | Summer | Vmag, [p.u.] | 0 | 0 | 1.0836 | 1.0848 | 1.0844 | 1.0826 | 1.0834 | 1.0818 | 1.0838 | 1.0879 | 1.088 | 1.0885 | 1.081 | 1.0782 | 1.0743 | 1.0732 | 1.0753 | 1.0828 | 1.0874 | 1.0872 | 1.0869 | 1.0837 | 1.0788 | 1.0799 | 1.0786 | 1.0807
55 | 2040 | Summer | Vang, [º] | 0 | 0 | -3.159 | -2.6302 | -2.5311 | -2.9654 | -3.2117 | -2.8157 | -2.5367 | -2.2058 | -2.2084 | -2.3604 | -1.6754 | -0.95154 | -0.27318 | -0.138 | -0.2147 | -1.0338 | -2.0438 | -2.3393 | -2.7193 | -3.7216 | -4.7872 | -4.7263 | -5.1072 | -4.2178
68 | 2040 | Summer | Vmag, [p.u.] | 0 | 0 | 1.0847 | 1.0857 | 1.0841 | 1.0815 | 1.081 | 1.0797 | 1.0829 | 1.0874 | 1.0874 | 1.0881 | 1.0797 | 1.0764 | 1.072 | 1.0709 | 1.0733 | 1.0819 | 1.0864 | 1.0854 | 1.0843 | 1.0803 | 1.0739 | 1.0752 | 1.0728 | 1.0763
68 | 2040 | Summer | Vang, [º] | 0 | 0 | -2.9612 | -2.4539 | -2.5699 | -3.1042 | -3.4296 | -3.0135 | -2.606 | -2.243 | -2.3196 | -2.5129 | -1.7063 | -0.91762 | -0.16344 | -0.0043201 | -0.13122 | -1.0847 | -2.3081 | -2.6775 | -3.0956 | -4.2464 | -5.5186 | -5.4786 | -5.9359 | -4.7215
72 | 2040 | Summer | Vmag, [p.u.] | 0 | 0 | 1.1 | 1.1 | 1.1 | 1.1 | 1.1 | 1.1 | 1.1 | 1.0992 | 1.0983 | 1.099 | 1.0982 | 1.0979 | 1.0972 | 1.0973 | 1.0982 | 1.0993 | 1.1 | 1.1 | 1.1 | 1.1 | 1.1 | 1.1 | 1.1 | 1.1
72 | 2040 | Summer | Vang, [º] | 0 | 0 | -2.7644 | -2.4859 | -2.3508 | -2.4409 | -2.7741 | -2.9383 | -2.4376 | -1.7701 | -1.8352 | -2.0278 | -2.0454 | -2.1254 | -2.1892 | -2.2281 | -2.2585 | -2.1548 | -2.2926 | -2.3172 | -2.2312 | -2.5474 | -3.0609 | -3.0739 | -3.2263 | -2.907
103 | 2040 | Summer | Vmag, [p.u.] | 0 | 0 | 1.0987 | 1.0995 | 1.0994 | 1.0994 | 1.0994 | 1.0997 | 1.099 | 1.0977 | 1.0969 | 1.0958 | 1.0951 | 1.0949 | 1.0943 | 1.0941 | 1.0949 | 1.096 | 1.0971 | 1.0973 | 1.0975 | 1.0977 | 1.0978 | 1.0974 | 1.098 | 1.0987
103 | 2040 | Summer | Vang, [º] | 0 | 0 | -2.5388 | -2.2296 | -2.1377 | -2.1876 | -2.3599 | -2.3334 | -2.216 | -2.0514 | -2.1162 | -2.3871 | -2.3728 | -2.3738 | -2.3547 | -2.3878 | -2.3173 | -2.2511 | -2.3609 | -2.406 | -2.4178 | -2.6799 | -2.9935 | -3.0416 | -3.1285 | -2.7528
1 | 2040 | Summer | Vmag, [p.u.] | Expected | - | 1.075 | 1.0767 | 1.0754 | 1.0724 | 1.072 | 1.0691 | 1.0752 | 1.0841 | 1.0856 | 1.0872 | 1.0744 | 1.0699 | 1.0644 | 1.0628 | 1.0653 | 1.0766 | 1.0837 | 1.0826 | 1.0822 | 1.0774 | 1.0693 | 1.0717 | 1.0687 | 1.07
1 | 2040 | Summer | Vang, [º] | Expected | - | 1.07 | 1.07 | 1.07 | 1.07 | 1.07 | 1.07 | 1.07 | 1.07 | 1.07 | 1.07 | 1.07 | 1.07 | 1.07 | 1.07 | 1.07 | 1.07 | 1.07 | 1.07 | 1.07 | 1.07 | 1.07 | 1.07 | 1.07 | 1.07
2 | 2040 | Summer | Vmag, [p.u.] | Expected | - | 1.0663 | 1.066 | 1.0578 | 1.0501 | 1.0497 | 1.0386 | 1.0692 | 1.1 | 1.1 | 1.1 | 1.0644 | 1.0176 | 1.0152 | 1.0116 | 1.0091 | 1.0485 | 1.0989 | 1.1 | 1.1 | 1.0864 | 1.0665 | 1.07 | 1.0628 | 1.0588
2 | 2040 | Summer | Vang, [º] | Expected | - | 1.0588 | 1.0588 | 1.0588 | 1.0588 | 1.0588 | 1.0588 | 1.0588 | 1.0588 | 1.0588 | 1.0588 | 1.0588 | 1.0588 | 1.0588 | 1.0588 | 1.0588 | 1.0588 | 1.0588 | 1.0588 | 1.0588 | 1.0588 | 1.0588 | 1.0588 | 1.0588 | 1.0588
3 | 2040 | Summer | Vmag, [p.u.] | Expected | - | 1.0594 | 1.065 | 1.0671 | 1.065 | 1.0651 | 1.0629 | 1.0606 | 1.0632 | 1.0663 | 1.0686 | 1.0557 | 1.0667 | 1.0548 | 1.0523 | 1.0592 | 1.0668 | 1.0602 | 1.0586 | 1.0592 | 1.0555 | 1.0495 | 1.0522 | 1.051 | 1.0545
3 | 2040 | Summer | Vang, [º] | Expected | - | 1.0545 | 1.0545 | 1.0545 | 1.0545 | 1.0545 | 1.0545 | 1.0545 | 1.0545 | 1.0545 | 1.0545 | 1.0545 | 1.0545 | 1.0545 | 1.0545 | 1.0545 | 1.0545 | 1.0545 | 1.0545 | 1.0545 | 1.0545 | 1.0545 | 1.0545 | 1.0545 | 1.0545
4 | 2040 | Summer | Vmag, [p.u.] | Expected | - | 1.099 | 1.0995 | 1.0995 | 1.0995 | 1.0995 | 1.0998 | 1.0992 | 1.0982 | 1.0976 | 1.0967 | 1.0963 | 1.0961 | 1.0957 | 1.0956 | 1.0961 | 1.0968 | 1.0975 | 1.0978 | 1.0978 | 1.098 | 1.0982 | 1.0978 | 1.0983 | 1.0988
4 | 2040 | Summer | Vang, [º] | Expected | - | 1.0988 | 1.0988 | 1.0988 | 1.0988 | 1.0988 | 1.0988 | 1.0988 | 1.0988 | 1.0988 | 1.0988 | 1.0988 | 1.0988 | 1.0988 | 1.0988 | 1.0988 | 1.0988 | 1.0988 | 1.0988 | 1.0988 | 1.0988 | 1.0988 | 1.0988 | 1.0988 | 1.0988
5 | 2040 | Summer | Vmag, [p.u.] | Expected | - | 1.0849 | 1.0859 | 1.0842 | 1.0816 | 1.0812 | 1.0798 | 1.083 | 1.0875 | 1.0875 | 1.0881 | 1.0798 | 1.0765 | 1.0721 | 1.071 | 1.0734 | 1.082 | 1.0865 | 1.0855 | 1.0845 | 1.0805 | 1.0741 | 1.0754 | 1.073 | 1.0764
5 | 2040 | Summer | Vang, [º] | Expected | - | 1.0764 | 1.0764 | 1.0764 | 1.0764 | 1.0764 | 1.0764 | 1.0764 | 1.0764 | 1.0764 | 1.0764 | 1.0764 | 1.0764 | 1.0764 | 1.0764 | 1.0764 | 1.0764 | 1.0764 | 1.0764 | 1.0764 | 1.0764 | 1.0764 | 1.0764 | 1.0764 | 1.0764
7 | 2040 | Summer | Vmag, [p.u.] | Expected | - | 1.0592 | 1.0657 | 1.0683 | 1.0661 | 1.0665 | 1.0647 | 1.0626 | 1.0648 | 1.0688 | 1.0706 | 1.0569 | 1.0672 | 1.0546 | 1.0523 | 1.0586 | 1.0661 | 1.0592 | 1.058 | 1.0586 | 1.0556 | 1.0505 | 1.0531 | 1.0516 | 1.0552
7 | 2040 | Summer | Vang, [º] | Expected | - | 1.0552 | 1.0552 | 1.0552 | 1.0552 | 1.0552 | 1.0552 | 1.0552 | 1.0552 | 1.0552 | 1.0552 | 1.0552 | 1.0552 | 1.0552 | 1.0552 | 1.0552 | 1.0552 | 1.0552 | 1.0552 | 1.0552 | 1.0552 | 1.0552 | 1.0552 | 1.0552 | 1.0552
8 | 2040 | Summer | Vmag, [p.u.] | Expected | - | 0.99815 | 0.99764 | 0.99675 | 0.99692 | 0.99686 | 0.9962 | 0.99643 | 0.99803 | 0.99847 | 0.99926 | 0.99884 | 0.99862 | 0.99843 | 0.9989 | 1.0001 | 1.0013 | 1.002 | 1.0011 | 1.0004 | 0.99987 | 0.99996 | 1.0014 | 1.0013 | 0.9985
8 | 2040 | Summer | Vang, [º] | Expected | - | 0.9985 | 0.9985 | 0.9985 | 0.9985 | 0.9985 | 0.9985 | 0.9985 | 0.9985 | 0.9985 | 0.9985 | 0.9985 | 0.9985 | 0.9985 | 0.9985 | 0.9985 | 0.9985 | 0.9985 | 0.9985 | 0.9985 | 0.9985 | 0.9985 | 0.9985 | 0.9985 | 0.9985
9 | 2040 | Summer | Vmag, [p.u.] | Expected | - | 1.0581 | 1.0646 | 1.0672 | 1.065 | 1.0654 | 1.0636 | 1.0616 | 1.0636 | 1.0676 | 1.0695 | 1.0562 | 1.0662 | 1.0542 | 1.0516 | 1.0576 | 1.065 | 1.0584 | 1.0569 | 1.0575 | 1.0545 | 1.0494 | 1.052 | 1.0504 | 1.0541
9 | 2040 | Summer | Vang, [º] | Expected | - | 1.0541 | 1.0541 | 1.0541 | 1.0541 | 1.0541 | 1.0541 | 1.0541 | 1.0541 | 1.0541 | 1.0541 | 1.0541 | 1.0541 | 1.0541 | 1.0541 | 1.0541 | 1.0541 | 1.0541 | 1.0541 | 1.0541 | 1.0541 | 1.0541 | 1.0541 | 1.0541 | 1.0541
10 | 2040 | Summer | Vmag, [p.u.] | Expected | - | 1.0857 | 1.0902 | 1.0913 | 1.0907 | 1.0908 | 1.0901 | 1.0876 | 1.0849 | 1.0873 | 1.0879 | 1.0827 | 1.0852 | 1.0801 | 1.0737 | 1.0752 | 1.0816 | 1.0803 | 1.0829 | 1.0821 | 1.0804 | 1.0787 | 1.0789 | 1.0798 | 1.0829
10 | 2040 | Summer | Vang, [º] | Expected | - | 1.0829 | 1.0829 | 1.0829 | 1.0829 | 1.0829 | 1.0829 | 1.0829 | 1.0829 | 1.0829 | 1.0829 | 1.0829 | 1.0829 | 1.0829 | 1.0829 | 1.0829 | 1.0829 | 1.0829 | 1.0829 | 1.0829 | 1.0829 | 1.0829 | 1.0829 | 1.0829 | 1.0829
11 | 2040 | Summer | Vmag, [p.u.] | Expected | - | 0.99154 | 0.98876 | 0.98826 | 0.98836 | 0.98924 | 0.98832 | 0.98928 | 0.99719 | 1.0018 | 1.0032 | 1.0034 | 1.0041 | 1.0053 | 1.0048 | 1.0031 | 1.002 | 1.0012 | 1.0002 | 0.99993 | 0.99984 | 0.99773 | 0.99937 | 0.99718 | 0.99557
11 | 2040 | Summer | Vang, [º] | Expected | - | 0.99557 | 0.99557 | 0.99557 | 0.99557 | 0.99557 | 0.99557 | 0.99557 | 0.99557 | 0.99557 | 0.99557 | 0.99557 | 0.99557 | 0.99557 | 0.99557 | 0.99557 | 0.99557 | 0.99557 | 0.99557 | 0.99557 | 0.99557 | 0.99557 | 0.99557 | 0.99557 | 0.99557
12 | 2040 | Summer | Vmag, [p.u.] | Expected | - | 1.1 | 1.1 | 1.1 | 1.1 | 1.1 | 1.1 | 1.1 | 1.1 | 1.1 | 1.1 | 1.1 | 1.1 | 1.1 | 1.1 | 1.1 | 1.1 | 1.1 | 1.1 | 1.1 | 1.1 | 1.1 | 1.1 | 1.1 | 1.1
12 | 2040 | Summer | Vang, [º] | Expected | - | 1.1 | 1.1 | 1.1 | 1.1 | 1.1 | 1.1 | 1.1 | 1.1 | 1.1 | 1.1 | 1.1 | 1.1 | 1.1 | 1.1 | 1.1 | 1.1 | 1.1 | 1.1 | 1.1 | 1.1 | 1.1 | 1.1 | 1.1 | 1.1
13 | 2040 | Summer | Vmag, [p.u.] | Expected | - | 1.037 | 1.037 | 1.037 | 1.037 | 1.037 | 1.037 | 1.037 | 1.037 | 1.037 | 1.037 | 1.037 | 1.037 | 1.037 | 1.037 | 1.037 | 1.037 | 1.037 | 1.037 | 1.037 | 1.037 | 1.037 | 1.037 | 1.037 | 1.037
13 | 2040 | Summer | Vang, [º] | Expected | - | 1.037 | 1.037 | 1.037 | 1.037 | 1.037 | 1.037 | 1.037 | 1.037 | 1.037 | 1.037 | 1.037 | 1.037 | 1.037 | 1.037 | 1.037 | 1.037 | 1.037 | 1.037 | 1.037 | 1.037 | 1.037 | 1.037 | 1.037 | 1.037
14 | 2040 | Summer | Vmag, [p.u.] | Expected | - | 1.004 | 1.0035 | 1.0027 | 1.0028 | 1.0028 | 1.0021 | 1.0024 | 1.0039 | 1.0043 | 1.0051 | 1.0047 | 1.0045 | 1.0043 | 1.0048 | 1.0059 | 1.0071 | 1.0077 | 1.0068 | 1.0062 | 1.0057 | 1.0058 | 1.0071 | 1.0071 | 1.0044
14 | 2040 | Summer | Vang, [º] | Expected | - | 1.0044 | 1.0044 | 1.0044 | 1.0044 | 1.0044 | 1.0044 | 1.0044 | 1.0044 | 1.0044 | 1.0044 | 1.0044 | 1.0044 | 1.0044 | 1.0044 | 1.0044 | 1.0044 | 1.0044 | 1.0044 | 1.0044 | 1.0044 | 1.0044 | 1.0044 | 1.0044 | 1.0044
15 | 2040 | Summer | Vmag, [p.u.] | Expected | - | 1.1 | 1.1 | 1.1 | 1.1 | 1.1 | 1.0999 | 1.1 | 1.1 | 1.1 | 1.1 | 1.1 | 1.1 | 1.1 | 1.1 | 1.1 | 1.1 | 1.1 | 1.1 | 1.1 | 1.1 | 1.1 | 1.1 | 1.1 | 1.1
15 | 2040 | Summer | Vang, [º] | Expected | - | 1.1 | 1.1 | 1.1 | 1.1 | 1.1 | 1.1 | 1.1 | 1.1 | 1.1 | 1.1 | 1.1 | 1.1 | 1.1 | 1.1 | 1.1 | 1.1 | 1.1 | 1.1 | 1.1 | 1.1 | 1.1 | 1.1 | 1.1 | 1.1
16 | 2040 | Summer | Vmag, [p.u.] | Expected | - | 1.0584 | 1.0642 | 1.0666 | 1.0639 | 1.0643 | 1.0624 | 1.0598 | 1.0621 | 1.0654 | 1.0671 | 1.0537 | 1.0645 | 1.0525 | 1.0502 | 1.057 | 1.0647 | 1.0582 | 1.0567 | 1.0575 | 1.054 | 1.0485 | 1.0509 | 1.0493 | 1.0535
16 | 2040 | Summer | Vang, [º] | Expected | - | 1.0535 | 1.0535 | 1.0535 | 1.0535 | 1.0535 | 1.0535 | 1.0535 | 1.0535 | 1.0535 | 1.0535 | 1.0535 | 1.0535 | 1.0535 | 1.0535 | 1.0535 | 1.0535 | 1.0535 | 1.0535 | 1.0535 | 1.0535 | 1.0535 | 1.0535 | 1.0535 | 1.0535
17 | 2040 | Summer | Vmag, [p.u.] | Expected | - | 1.0598 | 1.0652 | 1.0673 | 1.0647 | 1.0649 | 1.063 | 1.0611 | 1.0641 | 1.0673 | 1.0691 | 1.0559 | 1.067 | 1.055 | 1.0527 | 1.0595 | 1.0672 | 1.0607 | 1.0591 | 1.0599 | 1.0562 | 1.0503 | 1.0527 | 1.051 | 1.0549
17 | 2040 | Summer | Vang, [º] | Expected | - | 1.0549 | 1.0549 | 1.0549 | 1.0549 | 1.0549 | 1.0549 | 1.0549 | 1.0549 | 1.0549 | 1.0549 | 1.0549 | 1.0549 | 1.0549 | 1.0549 | 1.0549 | 1.0549 | 1.0549 | 1.0549 | 1.0549 | 1.0549 | 1.0549 | 1.0549 | 1.0549 | 1.0549
18 | 2040 | Summer | Vmag, [p.u.] | Expected | - | 1.0996 | 1.0999 | 1.0999 | 1.0999 | 1.0999 | 1.1 | 1.0996 | 1.099 | 1.0986 | 1.098 | 1.0977 | 1.0975 | 1.0973 | 1.0971 | 1.0976 | 1.0981 | 1.0986 | 1.0989 | 1.0989 | 1.099 | 1.0991 | 1.0988 | 1.0992 | 1.0995
18 | 2040 | Summer | Vang, [º] | Expected | - | 1.0995 | 1.0995 | 1.0995 | 1.0995 | 1.0995 | 1.0995 | 1.0995 | 1.0995 | 1.0995 | 1.0995 | 1.0995 | 1.0995 | 1.0995 | 1.0995 | 1.0995 | 1.0995 | 1.0995 | 1.0995 | 1.0995 | 1.0995 | 1.0995 | 1.0995 | 1.0995 | 1.0995
19 | 2040 | Summer | Vmag, [p.u.] | Expected | - | 1.0837 | 1.0851 | 1.0844 | 1.0813 | 1.0811 | 1.0798 | 1.0852 | 1.0922 | 1.0936 | 1.0951 | 1.0884 | 1.0863 | 1.0837 | 1.0828 | 1.084 | 1.0904 | 1.0934 | 1.0922 | 1.0915 | 1.0867 | 1.0803 | 1.0819 | 1.0798 | 1.0809
19 | 2040 | Summer | Vang, [º] | Expected | - | 1.0809 | 1.0809 | 1.0809 | 1.0809 | 1.0809 | 1.0809 | 1.0809 | 1.0809 | 1.0809 | 1.0809 | 1.0809 | 1.0809 | 1.0809 | 1.0809 | 1.0809 | 1.0809 | 1.0809 | 1.0809 | 1.0809 | 1.0809 | 1.0809 | 1.0809 | 1.0809 | 1.0809
20 | 2040 | Summer | Vmag, [p.u.] | Expected | - | 1.1 | 1.1 | 1.1 | 1.1 | 1.1 | 1.1 | 1.1 | 1.1 | 1.1 | 1.1 | 1.1 | 1.1 | 1.1 | 1.1 | 1.1 | 1.1 | 1.1 | 1.1 | 1.1 | 1.1 | 1.1 | 1.1 | 1.1 | 1.1
20 | 2040 | Summer | Vang, [º] | Expected | - | 1.1 | 1.1 | 1.1 | 1.1 | 1.1 | 1.1 | 1.1 | 1.1 | 1.1 | 1.1 | 1.1 | 1.1 | 1.1 | 1.1 | 1.1 | 1.1 | 1.1 | 1.1 | 1.1 | 1.1 | 1.1 | 1.1 | 1.1 | 1.1
21 | 2040 | Summer | Vmag, [p.u.] | Expected | - | 1.1 | 1.1 | 1.1 | 1.1 | 1.1 | 1.1 | 1.1 | 1.1 | 1.1 | 1.1 | 1.1 | 1.1 | 1.1 | 1.1 | 1.1 | 1.1 | 1.1 | 1.1 | 1.1 | 1.1 | 1.1 | 1.1 | 1.1 | 1.1
21 | 2040 | Summer | Vang, [º] | Expected | - | 1.1 | 1.1 | 1.1 | 1.1 | 1.1 | 1.1 | 1.1 | 1.1 | 1.1 | 1.1 | 1.1 | 1.1 | 1.1 | 1.1 | 1.1 | 1.1 | 1.1 | 1.1 | 1.1 | 1.1 | 1.1 | 1.1 | 1.1 | 1.1
26 | 2040 | Summer | Vmag, [p.u.] | Expected | - | 1.0951 | 1.0958 | 1.0959 | 1.0956 | 1.0957 | 1.0956 | 1.0953 | 1.0952 | 1.0945 | 1.0938 | 1.0923 | 1.0916 | 1.0906 | 1.0902 | 1.091 | 1.0927 | 1.0941 | 1.0944 | 1.0944 | 1.094 | 1.0932 | 1.0933 | 1.0932 | 1.0942
26 | 2040 | Summer | Vang, [º] | Expected | - | 1.0942 | 1.0942 | 1.0942 | 1.0942 | 1.0942 | 1.0942 | 1.0942 | 1.0942 | 1.0942 | 1.0942 | 1.0942 | 1.0942 | 1.0942 | 1.0942 | 1.0942 | 1.0942 | 1.0942 | 1.0942 | 1.0942 | 1.0942 | 1.0942 | 1.0942 | 1.0942 | 1.0942
29 | 2040 | Summer | Vmag, [p.u.] | Expected | - | 1.0707 | 1.0737 | 1.0733 | 1.0709 | 1.0707 | 1.0684 | 1.0711 | 1.0784 | 1.0808 | 1.0828 | 1.0707 | 1.0766 | 1.0685 | 1.0666 | 1.0709 | 1.0788 | 1.0772 | 1.076 | 1.0758 | 1.0712 | 1.0643 | 1.0665 | 1.0642 | 1.0664
29 | 2040 | Summer | Vang, [º] | Expected | - | 1.0664 | 1.0664 | 1.0664 | 1.0664 | 1.0664 | 1.0664 | 1.0664 | 1.0664 | 1.0664 | 1.0664 | 1.0664 | 1.0664 | 1.0664 | 1.0664 | 1.0664 | 1.0664 | 1.0664 | 1.0664 | 1.0664 | 1.0664 | 1.0664 | 1.0664 | 1.0664 | 1.0664
30 | 2040 | Summer | Vmag, [p.u.] | Expected | - | 1.1 | 1.1 | 1.1 | 1.1 | 1.1 | 1.1 | 1.1 | 1.1 | 1.1 | 1.1 | 1.0964 | 1.1 | 1.1 | 1.1 | 1.1 | 1.1 | 1.1 | 1.1 | 1.1 | 1.1 | 1.1 | 1.1 | 1.1 | 1.1
30 | 2040 | Summer | Vang, [º] | Expected | - | 1.1 | 1.1 | 1.1 | 1.1 | 1.1 | 1.1 | 1.1 | 1.1 | 1.1 | 1.1 | 1.1 | 1.1 | 1.1 | 1.1 | 1.1 | 1.1 | 1.1 | 1.1 | 1.1 | 1.1 | 1.1 | 1.1 | 1.1 | 1.1
34 | 2040 | Summer | Vmag, [p.u.] | Expected | - | 1.064 | 1.0684 | 1.0695 | 1.067 | 1.067 | 1.0648 | 1.0649 | 1.0696 | 1.0725 | 1.0748 | 1.0618 | 1.074 | 1.0622 | 1.0598 | 1.0666 | 1.0742 | 1.0673 | 1.0658 | 1.0665 | 1.0623 | 1.0557 | 1.0582 | 1.0564 | 1.0593
34 | 2040 | Summer | Vang, [º] | Expected | - | 1.0593 | 1.0593 | 1.0593 | 1.0593 | 1.0593 | 1.0593 | 1.0593 | 1.0593 | 1.0593 | 1.0593 | 1.0593 | 1.0593 | 1.0593 | 1.0593 | 1.0593 | 1.0593 | 1.0593 | 1.0593 | 1.0593 | 1.0593 | 1.0593 | 1.0593 | 1.0593 | 1.0593
35 | 2040 | Summer | Vmag, [p.u.] | Expected | - | 1.0659 | 1.0694 | 1.0702 | 1.0676 | 1.0672 | 1.0649 | 1.0664 | 1.0723 | 1.0762 | 1.0795 | 1.0676 | 1.0756 | 1.0659 | 1.064 | 1.0692 | 1.0772 | 1.0734 | 1.0704 | 1.0705 | 1.0659 | 1.0581 | 1.0607 | 1.0588 | 1.0611
35 | 2040 | Summer | Vang, [º] | Expected | - | 1.0611 | 1.0611 | 1.0611 | 1.0611 | 1.0611 | 1.0611 | 1.0611 | 1.0611 | 1.0611 | 1.0611 | 1.0611 | 1.0611 | 1.0611 | 1.0611 | 1.0611 | 1.0611 | 1.0611 | 1.0611 | 1.0611 | 1.0611 | 1.0611 | 1.0611 | 1.0611 | 1.0611
36 | 2040 | Summer | Vmag, [p.u.] | Expected | - | 1.0695 | 1.0722 | 1.0725 | 1.0698 | 1.0692 | 1.0667 | 1.0691 | 1.0744 | 1.0777 | 1.0806 | 1.068 | 1.0714 | 1.0632 | 1.0616 | 1.0658 | 1.075 | 1.0752 | 1.0726 | 1.074 | 1.0702 | 1.0622 | 1.0648 | 1.0627 | 1.0647
36 | 2040 | Summer | Vang, [º] | Expected | - | 1.0647 | 1.0647 | 1.0647 | 1.0647 | 1.0647 | 1.0647 | 1.0647 | 1.0647 | 1.0647 | 1.0647 | 1.0647 | 1.0647 | 1.0647 | 1.0647 | 1.0647 | 1.0647 | 1.0647 | 1.0647 | 1.0647 | 1.0647 | 1.0647 | 1.0647 | 1.0647 | 1.0647
42 | 2040 | Summer | Vmag, [p.u.] | Expected | - | 1.0871 | 1.088 | 1.0878 | 1.0869 | 1.0864 | 1.086 | 1.0865 | 1.0874 | 1.0858 | 1.0861 | 1.0824 | 1.0801 | 1.0775 | 1.077 | 1.079 | 1.0843 | 1.0868 | 1.0863 | 1.0863 | 1.0842 | 1.0808 | 1.081 | 1.0798 | 1.0825
42 | 2040 | Summer | Vang, [º] | Expected | - | 1.0825 | 1.0825 | 1.0825 | 1.0825 | 1.0825 | 1.0825 | 1.0825 | 1.0825 | 1.0825 | 1.0825 | 1.0825 | 1.0825 | 1.0825 | 1.0825 | 1.0825 | 1.0825 | 1.0825 | 1.0825 | 1.0825 | 1.0825 | 1.0825 | 1.0825 | 1.0825 | 1.0825
55 | 2040 | Summer | Vmag, [p.u.] | Expected | - | 1.0836 | 1.0848 | 1.0844 | 1.0826 | 1.0834 | 1.0818 | 1.0838 | 1.0879 | 1.088 | 1.0885 | 1.081 | 1.0782 | 1.0743 | 1.0732 | 1.0753 | 1.0828 | 1.0874 | 1.0872 | 1.0869 | 1.0837 | 1.0788 | 1.0799 | 1.0786 | 1.0807
55 | 2040 | Summer | Vang, [º] | Expected | - | 1.0807 | 1.0807 | 1.0807 | 1.0807 | 1.0807 | 1.0807 | 1.0807 | 1.0807 | 1.0807 | 1.0807 | 1.0807 | 1.0807 | 1.0807 | 1.0807 | 1.0807 | 1.0807 | 1.0807 | 1.0807 | 1.0807 | 1.0807 | 1.0807 | 1.0807 | 1.0807 | 1.0807
68 | 2040 | Summer | Vmag, [p.u.] | Expected | - | 1.0847 | 1.0857 | 1.0841 | 1.0815 | 1.081 | 1.0797 | 1.0829 | 1.0874 | 1.0874 | 1.0881 | 1.0797 | 1.0764 | 1.072 | 1.0709 | 1.0733 | 1.0819 | 1.0864 | 1.0854 | 1.0843 | 1.0803 | 1.0739 | 1.0752 | 1.0728 | 1.0763
68 | 2040 | Summer | Vang, [º] | Expected | - | 1.0763 | 1.0763 | 1.0763 | 1.0763 | 1.0763 | 1.0763 | 1.0763 | 1.0763 | 1.0763 | 1.0763 | 1.0763 | 1.0763 | 1.0763 | 1.0763 | 1.0763 | 1.0763 | 1.0763 | 1.0763 | 1.0763 | 1.0763 | 1.0763 | 1.0763 | 1.0763 | 1.0763
72 | 2040 | Summer | Vmag, [p.u.] | Expected | - | 1.1 | 1.1 | 1.1 | 1.1 | 1.1 | 1.1 | 1.1 | 1.0992 | 1.0983 | 1.099 | 1.0982 | 1.0979 | 1.0972 | 1.0973 | 1.0982 | 1.0993 | 1.1 | 1.1 | 1.1 | 1.1 | 1.1 | 1.1 | 1.1 | 1.1
72 | 2040 | Summer | Vang, [º] | Expected | - | 1.1 | 1.1 | 1.1 | 1.1 | 1.1 | 1.1 | 1.1 | 1.1 | 1.1 | 1.1 | 1.1 | 1.1 | 1.1 | 1.1 | 1.1 | 1.1 | 1.1 | 1.1 | 1.1 | 1.1 | 1.1 | 1.1 | 1.1 | 1.1
103 | 2040 | Summer | Vmag, [p.u.] | Expected | - | 1.0987 | 1.0995 | 1.0994 | 1.0994 | 1.0994 | 1.0997 | 1.099 | 1.0977 | 1.0969 | 1.0958 | 1.0951 | 1.0949 | 1.0943 | 1.0941 | 1.0949 | 1.096 | 1.0971 | 1.0973 | 1.0975 | 1.0977 | 1.0978 | 1.0974 | 1.098 | 1.0987
103 | 2040 | Summer | Vang, [º] | Expected | - | 1.0987 | 1.0987 | 1.0987 | 1.0987 | 1.0987 | 1.0987 | 1.0987 | 1.0987 | 1.0987 | 1.0987 | 1.0987 | 1.0987 | 1.0987 | 1.0987 | 1.0987 | 1.0987 | 1.0987 | 1.0987 | 1.0987 | 1.0987 | 1.0987 | 1.0987 | 1.0987 | 1.0987
1 | 2050 | Winter | Vmag, [p.u.] | 0 | 0 | 1.0911 | 1.0914 | 1.0923 | 1.092 | 1.0919 | 1.091 | 1.0904 | 1.0901 | 1.0901 | 1.0902 | 1.0882 | 1.0854 | 1.0811 | 1.0807 | 1.0771 | 1.0864 | 1.0897 | 1.0903 | 1.09 | 1.0901 | 1.0907 | 1.0896 | 1.0893 | 1.0901
1 | 2050 | Winter | Vang, [º] | 0 | 0 | -7.2086 | -6.1512 | -6.2352 | -6.6637 | -8.6375 | -6.1214 | -7.5773 | -5.7681 | -3.1655 | -2.9439 | -2.3689 | -1.3973 | -0.66512 | -0.68997 | -3.1629 | -0.65104 | -2.245 | -3.0909 | -4.3128 | -2.3949 | -3.3704 | -7.8303 | -9.4904 | -8.6873
2 | 2050 | Winter | Vmag, [p.u.] | 0 | 0 | 1.1 | 1.1 | 1.1 | 1.1 | 1.1 | 1.1 | 1.1 | 1.1 | 1.1 | 1.1 | 1.1 | 1.1 | 1.0942 | 1.0945 | 1.0943 | 1.1 | 1.1 | 1.1 | 1.1 | 1.1 | 1.1 | 1.1 | 1.1 | 1.1
2 | 2050 | Winter | Vang, [º] | 0 | 0 | -12.8032 | -11.7463 | -11.8315 | -12.2596 | -14.2334 | -11.7158 | -13.1833 | -11.4796 | -9.0289 | -8.8076 | -8.2229 | -7.2926 | -6.5813 | -6.6233 | -8.9905 | -6.3805 | -8.0963 | -8.9186 | -10.0718 | -8.0901 | -9.0456 | -13.5381 | -15.2436 | -14.4563
3 | 2050 | Winter | Vmag, [p.u.] | 0 | 0 | 1.0787 | 1.0776 | 1.081 | 1.0802 | 1.084 | 1.0822 | 1.0825 | 1.0803 | 1.0776 | 1.0777 | 1.0735 | 1.0698 | 1.0584 | 1.0533 | 1.0536 | 1.0712 | 1.0752 | 1.0766 | 1.0759 | 1.0788 | 1.0807 | 1.0783 | 1.0798 | 1.0774
3 | 2050 | Winter | Vang, [º] | 0 | 0 | -8.7863 | -7.7427 | -7.842 | -8.5243 | -10.2243 | -7.4536 | -9.1731 | -6.448 | -3.4582 | -3.4844 | -3.3114 | -3.5085 | -3.6777 | -3.8511 | -5.6126 | -2.2877 | -2.6785 | -3.5736 | -4.9665 | -2.4498 | -2.8102 | -8.3227 | -10.5056 | -10.2407
4 | 2050 | Winter | Vmag, [p.u.] | 0 | 0 | 1.0989 | 1.0989 | 1.0989 | 1.0989 | 1.0989 | 1.099 | 1.0976 | 1.0961 | 1.0952 | 1.0945 | 1.0947 | 1.0945 | 1.094 | 1.094 | 1.0948 | 1.0959 | 1.0963 | 1.0949 | 1.0946 | 1.0951 | 1.0956 | 1.0958 | 1.0971 | 1.0979
4 | 2050 | Winter | Vang, [º] | 0 | 0 | -3.1546 | -2.7982 | -2.7205 | -2.731 | -3.0337 | -2.8692 | -3.4892 | -3.6249 | -3.383 | -3.486 | -3.4209 | -3.4021 | -3.6123 | -3.5507 | -3.9703 | -2.9579 | -2.959 | -3.5346 | -3.8636 | -3.1176 | -3.0623 | -4.1211 | -4.0418 | -3.6165
5 | 2050 | Winter | Vmag, [p.u.] | 0 | 0 | 1.0868 | 1.089 | 1.0911 | 1.0905 | 1.0889 | 1.0797 | 1.0746 | 1.0734 | 1.0779 | 1.0821 | 1.0828 | 1.0804 | 1.0756 | 1.0763 | 1.0701 | 1.0832 | 1.0866 | 1.0849 | 1.0845 | 1.0873 | 1.0877 | 1.0821 | 1.0808 | 1.0845
5 | 2050 | Winter | Vang, [º] | 0 | 0 | -6.4232 | -5.5068 | -5.4602 | -5.7833 | -7.23 | -6.7613 | -8.2545 | -7.2741 | -4.9719 | -4.3062 | -3.8086 | -3.1615 | -2.8163 | -2.7115 | -5.0453 | -2.3425 | -3.3507 | -4.411 | -5.2651 | -3.3583 | -3.9679 | -7.744 | -8.8545 | -7.8633
7 | 2050 | Winter | Vmag, [p.u.] | 0 | 0 | 1.0791 | 1.0769 | 1.0807 | 1.0807 | 1.0867 | 1.0821 | 1.0844 | 1.083 | 1.0808 | 1.0806 | 1.0757 | 1.0724 | 1.0587 | 1.0519 | 1.0559 | 1.0706 | 1.0771 | 1.0797 | 1.0792 | 1.0798 | 1.0827 | 1.0813 | 1.0825 | 1.0776
7 | 2050 | Winter | Vang, [º] | 0 | 0 | -8.1972 | -7.2358 | -7.3442 | -8.0227 | -9.6591 | -6.9247 | -8.3756 | -5.4976 | -2.437 | -2.6511 | -2.7532 | -3.2402 | -3.6764 | -3.9167 | -5.0046 | -2.0728 | -1.9726 | -2.8154 | -4.135 | -2.0634 | -2.1148 | -7.2279 | -9.5429 | -9.502
8 | 2050 | Winter | Vmag, [p.u.] | 0 | 0 | 0.99759 | 0.99385 | 0.994 | 0.99422 | 0.99516 | 0.99442 | 1.0005 | 1.0021 | 1.0032 | 1.0042 | 1.0028 | 0.99702 | 0.98981 | 0.98925 | 1.002 | 0.99848 | 0.99979 | 1.0029 | 1.0033 | 1.0026 | 1.0018 | 1.003 | 1.0025 | 1.0011
8 | 2050 | Winter | Vang, [º] | 0 | 0 | -1.2663 | -1.6186 | -1.5666 | -1.5707 | -1.6694 | -1.6069 | -1.4847 | -1.4973 | -1.1088 | -0.98154 | -1.0786 | -1.5016 | -2.5774 | -2.5359 | -1.3581 | -0.93053 | -0.90864 | -1.3531 | -1.5081 | -1.1248 | -1.1238 | -1.846 | -1.6806 | -1.4219
9 | 2050 | Winter | Vmag, [p.u.] | 0 | 0 | 1.0772 | 1.0758 | 1.0793 | 1.0789 | 1.084 | 1.081 | 1.0829 | 1.0819 | 1.0797 | 1.0795 | 1.0746 | 1.0717 | 1.0585 | 1.0517 | 1.0547 | 1.0702 | 1.076 | 1.0786 | 1.0781 | 1.0797 | 1.0821 | 1.0799 | 1.0806 | 1.0762
9 | 2050 | Winter | Vang, [º] | 0 | 0 | -8.4807 | -7.5318 | -7.6343 | -8.3059 | -9.9268 | -7.2178 | -8.662 | -5.7902 | -2.7308 | -2.945 | -3.0499 | -3.4528 | -3.7965 | -4.0384 | -5.3117 | -2.2373 | -2.2684 | -3.1098 | -4.4297 | -2.1789 | -2.3148 | -7.5173 | -9.8238 | -9.7927
10 | 2050 | Winter | Vmag, [p.u.] | 0 | 0 | 1.0951 | 1.0957 | 1.0973 | 1.0969 | 1.0982 | 1.0977 | 1.0924 | 1.0874 | 1.0861 | 1.0844 | 1.0834 | 1.0825 | 1.0746 | 1.0671 | 1.0743 | 1.0828 | 1.0854 | 1.0852 | 1.0836 | 1.0849 | 1.087 | 1.0877 | 1.0904 | 1.0908
10 | 2050 | Winter | Vang, [º] | 0 | 0 | -6.1066 | -5.49 | -5.4504 | -5.7057 | -6.4847 | -5.3615 | -6.4037 | -5.4137 | -3.5764 | -3.8247 | -3.8512 | -4.0413 | -4.8447 | -4.7237 | -4.6984 | -2.9271 | -2.8671 | -3.9875 | -5.1693 | -3.8189 | -3.8701 | -6.4937 | -7.2182 | -6.8753
11 | 2050 | Winter | Vmag, [p.u.] | 0 | 0 | 0.99331 | 0.99192 | 0.99218 | 0.99158 | 0.99101 | 0.99231 | 0.99842 | 1.0043 | 1.0073 | 1.0093 | 1.0114 | 1.0126 | 1.0146 | 1.0133 | 1.0102 | 1.0079 | 1.0067 | 1.0126 | 1.0127 | 1.013 | 1.01 | 1.0057 | 1.0021 | 0.99997
11 | 2050 | Winter | Vang, [º] | 0 | 0 | 0.034 | 0.072087 | 0.057804 | 0.039346 | -0.034012 | 0.071547 | 0.095325 | 0.24844 | 0.37656 | 0.34945 | 0.40976 | 0.43548 | 0.41353 | 0.3729 | 0.20471 | 0.41443 | 0.41418 | 0.45483 | 0.38182 | 0.46669 | 0.46262 | 0.1627 | 0.11695 | 0.070074
12 | 2050 | Winter | Vmag, [p.u.] | 0 | 0 | 1.1 | 1.1 | 1.1 | 1.1 | 1.1 | 1.1 | 1.1 | 1.1 | 1.1 | 1.1 | 1.1 | 1.1 | 1.1 | 1.1 | 1.1 | 1.1 | 1.1 | 1.1 | 1.1 | 1.1 | 1.1 | 1.1 | 1.1 | 1.1
12 | 2050 | Winter | Vang, [º] | 0 | 0 | -2.8586 | -2.529 | -2.4209 | -2.4022 | -2.5108 | -2.6313 | -3.4204 | -3.8728 | -3.9159 | -3.8917 | -3.9931 | -4.0898 | -4.1284 | -4.0991 | -4.1423 | -3.5939 | -3.6105 | -4.2334 | -4.3393 | -3.879 | -3.8722 | -4.4072 | -3.9634 | -3.443
13 | 2050 | Winter | Vmag, [p.u.] | 0 | 0 | 1.037 | 1.037 | 1.037 | 1.037 | 1.037 | 1.037 | 1.037 | 1.037 | 1.037 | 1.037 | 1.037 | 1.037 | 1.037 | 1.037 | 1.037 | 1.037 | 1.037 | 1.037 | 1.037 | 1.037 | 1.037 | 1.037 | 1.037 | 1.037
13 | 2050 | Winter | Vang, [º] | 0 | 0 | 0 | 0 | 0 | 0 | 0 | 0 | 0 | 0 | 0 | 0 | 0 | 0 | 0 | 0 | 0 | 0 | 0 | 0 | 0 | 0 | 0 | 0 | 0 | 0
14 | 2050 | Winter | Vmag, [p.u.] | 0 | 0 | 1.0035 | 0.99989 | 1 | 1.0002 | 1.0011 | 1.0004 | 1.0062 | 1.0078 | 1.0089 | 1.0098 | 1.0085 | 1.0029 | 0.99599 | 0.99545 | 1.0077 | 1.0043 | 1.0056 | 1.0086 | 1.0089 | 1.0083 | 1.0075 | 1.0086 | 1.0082 | 1.0068
14 | 2050 | Winter | Vang, [º] | 0 | 0 | -1.2069 | -1.5425 | -1.4929 | -1.4968 | -1.591 | -1.5314 | -1.4153 | -1.4274 | -1.057 | -0.93581 | -1.0283 | -1.4311 | -2.4556 | -2.416 | -1.2947 | -0.88693 | -0.86613 | -1.29 | -1.4377 | -1.0723 | -1.0714 | -1.7599 | -1.6022 | -1.3554
15 | 2050 | Winter | Vmag, [p.u.] | 0 | 0 | 1.0998 | 1.0991 | 1.099 | 1.0988 | 1.0989 | 1.0995 | 1.1 | 1.1 | 1.1 | 1.1 | 1.1 | 1.1 | 1.1 | 1.1 | 1.1 | 1.1 | 1.1 | 1.1 | 1.1 | 1.1 | 1.1 | 1.1 | 1.1 | 1.1
15 | 2050 | Winter | Vang, [º] | 0 | 0 | -2.6346 | -2.3398 | -2.2813 | -2.3068 | -2.578 | -2.3754 | -2.8932 | -2.912 | -2.6204 | -2.7087 | -2.6584 | -2.6507 | -2.8429 | -2.8017 | -3.1641 | -2.2734 | -2.2698 | -2.7431 | -3.0532 | -2.4054 | -2.3756 | -3.3357 | -3.3441 | -3.0209
16 | 2050 | Winter | Vmag, [p.u.] | 0 | 0 | 1.0763 | 1.0764 | 1.0803 | 1.0792 | 1.0836 | 1.0803 | 1.0786 | 1.0751 | 1.0719 | 1.0726 | 1.0681 | 1.0644 | 1.0516 | 1.0465 | 1.0474 | 1.0665 | 1.0715 | 1.0727 | 1.0724 | 1.0767 | 1.0792 | 1.0766 | 1.0783 | 1.0759
16 | 2050 | Winter | Vang, [º] | 0 | 0 | -9.1452 | -8.1518 | -8.2478 | -8.9045 | -10.6022 | -7.9143 | -9.6132 | -6.8612 | -3.8337 | -3.8826 | -3.8285 | -4.0673 | -4.4765 | -4.5753 | -6.4581 | -2.8382 | -3.1358 | -4.0347 | -5.3808 | -2.648 | -2.908 | -8.5691 | -10.8383 | -10.5972
17 | 2050 | Winter | Vmag, [p.u.] | 0 | 0 | 1.0793 | 1.0792 | 1.0829 | 1.0818 | 1.0858 | 1.0829 | 1.0816 | 1.078 | 1.0748 | 1.0752 | 1.071 | 1.0668 | 1.0545 | 1.0497 | 1.0509 | 1.0696 | 1.074 | 1.0751 | 1.0746 | 1.0787 | 1.081 | 1.0788 | 1.0807 | 1.0786
17 | 2050 | Winter | Vang, [º] | 0 | 0 | -8.9958 | -7.9775 | -8.0844 | -8.7414 | -10.466 | -7.7326 | -9.4197 | -6.6921 | -3.6571 | -3.6548 | -3.5005 | -3.6418 | -3.9776 | -4.11 | -5.9584 | -2.4875 | -2.9224 | -3.8255 | -5.1991 | -2.4667 | -2.8237 | -8.5361 | -10.7811 | -10.4753
18 | 2050 | Winter | Vmag, [p.u.] | 0 | 0 | 1.1 | 1.0997 | 1.0996 | 1.0996 | 1.0996 | 1.0999 | 1.0992 | 1.0981 | 1.0976 | 1.0971 | 1.0973 | 1.0971 | 1.0967 | 1.0967 | 1.0972 | 1.0981 | 1.0984 | 1.0976 | 1.0974 | 1.0978 | 1.0981 | 1.0981 | 1.0989 | 1.0994
18 | 2050 | Winter | Vang, [º] | 0 | 0 | -2.9047 | -2.5797 | -2.5136 | -2.529 | -2.8197 | -2.636 | -3.207 | -3.2955 | -3.031 | -3.1254 | -3.065 | -3.0488 | -3.256 | -3.2032 | -3.6072 | -2.6279 | -2.6292 | -3.1604 | -3.4801 | -2.7663 | -2.7231 | -3.7542 | -3.7117 | -3.3295
19 | 2050 | Winter | Vmag, [p.u.] | 0 | 0 | 1.0951 | 1.0957 | 1.0966 | 1.0968 | 1.0948 | 1.0963 | 1.0963 | 1.0969 | 1.0972 | 1.0972 | 1.097 | 1.1 | 1.1011 | 1.104 | 1.1 | 1.0976 | 1.0964 | 1.0961 | 1.0958 | 1.0956 | 1.095 | 1.0945 | 1.0933 | 1.0942
19 | 2050 | Winter | Vang, [º] | 0 | 0 | -6.1291 | -4.8749 | -4.7493 | -4.9815 | -8.0421 | -4.3339 | -5.7645 | -3.9257 | -1.2477 | -1.0416 | 0.20035 | 2.448 | 4.0552 | 4.1252 | 1.2857 | 2.9604 | -0.16024 | -1.1829 | -2.43 | -0.71357 | -2.5616 | -6.8953 | -8.8365 | -7.7915
20 | 2050 | Winter | Vmag, [p.u.] | 0 | 0 | 1.1 | 1.1 | 1.1 | 1.1 | 1.1 | 1.1 | 1.1 | 1.1 | 1.1 | 1.1 | 1.1 | 1.1195 | 1.1359 | 1.1437 | 1.1354 | 1.1057 | 1.1 | 1.1 | 1.1 | 1.1 | 1.1 | 1.1 | 1.1 | 1.1
20 | 2050 | Winter | Vang, [º] | 0 | 0 | -1.7924 | 0.053679 | 0.83865 | 1.301 | -1.3395 | 2.6137 | 1.3789 | 3.454 | 6.6643 | 6.7611 | 11.1992 | 17.5061 | 21.5249 | 21.7069 | 17.5557 | 16.9613 | 8.7973 | 6.6264 | 5.2045 | 6.8517 | 1.8698 | -2.2776 | -5.5325 | -3.8036
21 | 2050 | Winter | Vmag, [p.u.] | 0 | 0 | 1.1 | 1.1 | 1.1 | 1.1 | 1.1 | 1.1 | 1.1 | 1.1 | 1.1 | 1.1 | 1.1 | 1.1 | 1.1 | 1.1092 | 1.1077 | 1.1 | 1.1 | 1.1 | 1.1 | 1.1 | 1.1 | 1.1 | 1.1 | 1.1
21 | 2050 | Winter | Vang, [º] | 0 | 0 | -2.6242 | -0.55754 | 0.39772 | 0.88039 | -10.5216 | 1.6135 | 0.18305 | 2.0211 | 4.6987 | 4.9048 | 7.645 | 14.5771 | 19.4237 | 19.8485 | 15.9657 | 14.6655 | 5.8886 | 4.7648 | 3.5179 | 3.8465 | -1.0708 | -4.6631 | -7.3125 | -5.2403
26 | 2050 | Winter | Vmag, [p.u.] | 0 | 0 | 1.0956 | 1.0958 | 1.0961 | 1.096 | 1.096 | 1.0964 | 1.0945 | 1.0934 | 1.0922 | 1.0914 | 1.0915 | 1.0911 | 1.0903 | 1.0902 | 1.0869 | 1.0923 | 1.0936 | 1.0925 | 1.0921 | 1.0947 | 1.0952 | 1.0928 | 1.0932 | 1.0942
26 | 2050 | Winter | Vang, [º] | 0 | 0 | -3.8269 | -3.3909 | -3.3071 | -3.3456 | -3.7871 | -3.4056 | -4.1413 | -4.03 | -3.6026 | -3.6855 | -3.5695 | -3.4661 | -3.5826 | -3.5655 | -4.7626 | -3.0737 | -3.1204 | -3.7132 | -4.1376 | -2.9442 | -2.9777 | -4.6934 | -4.8697 | -4.4067
29 | 2050 | Winter | Vmag, [p.u.] | 0 | 0 | 1.0899 | 1.0896 | 1.0906 | 1.0894 | 1.091 | 1.0917 | 1.0922 | 1.0903 | 1.0887 | 1.0885 | 1.0857 | 1.0827 | 1.0764 | 1.0744 | 1.0736 | 1.0847 | 1.0874 | 1.0881 | 1.0874 | 1.0871 | 1.0879 | 1.0883 | 1.0893 | 1.0889
29 | 2050 | Winter | Vang, [º] | 0 | 0 | -7.7147 | -6.6122 | -7.0297 | -7.7569 | -9.6153 | -6.3665 | -7.8585 | -5.5506 | -2.6753 | -2.4996 | -2.0742 | -1.4668 | -0.92093 | -0.9534 | -3.1216 | -0.61853 | -1.7985 | -2.6742 | -4.0412 | -2.0939 | -2.9972 | -7.9438 | -9.8809 | -9.2473
30 | 2050 | Winter | Vmag, [p.u.] | 0 | 0 | 1.1 | 1.1 | 1.1 | 1.1 | 1.1 | 1.1 | 1.1 | 1.1 | 1.1 | 1.1 | 1.1 | 1.1 | 1.1 | 1.1 | 1.1 | 1.1 | 1.1 | 1.1 | 1.1 | 1.1 | 1.1 | 1.1 | 1.1 | 1.1
30 | 2050 | Winter | Vang, [º] | 0 | 0 | -6.099 | -4.1609 | -9.9386 | -13.6531 | -15.5089 | -2.0163 | -2.1406 | 0.55249 | 3.4246 | 3.6 | 4.017 | 7.9086 | 11.5991 | 12.0698 | 8.6369 | 7.9629 | 4.2981 | 3.4244 | 2.0554 | 0.84756 | -3.0401 | -7.2542 | -9.7307 | -8.3433
34 | 2050 | Winter | Vmag, [p.u.] | 0 | 0 | 1.0879 | 1.0871 | 1.09 | 1.089 | 1.0918 | 1.0904 | 1.0904 | 1.0865 | 1.0832 | 1.0832 | 1.0793 | 1.0744 | 1.065 | 1.0615 | 1.063 | 1.0782 | 1.0817 | 1.0826 | 1.0817 | 1.0823 | 1.084 | 1.0855 | 1.0882 | 1.0869
34 | 2050 | Winter | Vang, [º] | 0 | 0 | -8.1581 | -7.0977 | -7.2844 | -7.9476 | -9.7357 | -6.8725 | -8.4946 | -5.8989 | -2.8468 | -2.702 | -2.3673 | -2.2719 | -2.1241 | -2.2088 | -4.0653 | -1.2923 | -1.9992 | -2.8946 | -4.3545 | -2.1243 | -2.7296 | -8.0507 | -10.1267 | -9.6631
35 | 2050 | Winter | Vmag, [p.u.] | 0 | 0 | 1.0901 | 1.0894 | 1.0918 | 1.091 | 1.093 | 1.0915 | 1.092 | 1.0909 | 1.0894 | 1.0906 | 1.0864 | 1.0812 | 1.0739 | 1.0716 | 1.0709 | 1.0836 | 1.0878 | 1.0889 | 1.0874 | 1.0843 | 1.0861 | 1.0877 | 1.0895 | 1.0889
35 | 2050 | Winter | Vang, [º] | 0 | 0 | -7.9237 | -6.8654 | -6.9715 | -7.5675 | -9.4184 | -6.7118 | -8.3109 | -5.7884 | -2.572 | -2.2076 | -1.6682 | -1.1127 | -0.66055 | -0.68519 | -2.7821 | -0.28373 | -1.5996 | -2.5145 | -4.1892 | -2.3591 | -3.1435 | -8.19 | -10.0866 | -9.4709
36 | 2050 | Winter | Vmag, [p.u.] | 0 | 0 | 1.0963 | 1.096 | 1.0979 | 1.0972 | 1.0984 | 1.0972 | 1.0971 | 1.0964 | 1.0944 | 1.094 | 1.0876 | 1.0806 | 1.0744 | 1.073 | 1.0711 | 1.0832 | 1.0904 | 1.0942 | 1.094 | 1.0895 | 1.0928 | 1.0943 | 1.0954 | 1.0953
36 | 2050 | Winter | Vang, [º] | 0 | 0 | -7.2895 | -6.2671 | -6.3251 | -6.8631 | -8.764 | -6.1238 | -7.6698 | -5.4076 | -2.3999 | -2.2083 | -1.9354 | -1.1926 | -0.62157 | -0.64286 | -2.89 | -0.39584 | -1.874 | -2.3489 | -3.8586 | -2.0928 | -2.8429 | -7.6886 | -9.4969 | -8.8087
42 | 2050 | Winter | Vmag, [p.u.] | 0 | 0 | 1.0872 | 1.0889 | 1.0906 | 1.0905 | 1.0896 | 1.0846 | 1.0805 | 1.0801 | 1.0814 | 1.0826 | 1.0837 | 1.0809 | 1.0763 | 1.0768 | 1.0664 | 1.0825 | 1.087 | 1.0849 | 1.0846 | 1.0916 | 1.0922 | 1.0838 | 1.0822 | 1.0854
42 | 2050 | Winter | Vang, [º] | 0 | 0 | -5.4176 | -4.8306 | -4.7009 | -4.8306 | -5.623 | -5.4298 | -6.5695 | -6.2248 | -5.0968 | -4.8155 | -4.5595 | -4.3389 | -4.4134 | -4.2964 | -6.5279 | -3.8007 | -4.0476 | -5.0226 | -5.5153 | -3.6221 | -3.8184 | -6.7279 | -7.2056 | -6.4106
55 | 2050 | Winter | Vmag, [p.u.] | 0 | 0 | 1.0904 | 1.0909 | 1.0917 | 1.0915 | 1.0909 | 1.0914 | 1.0895 | 1.0899 | 1.0894 | 1.0889 | 1.088 | 1.0862 | 1.0834 | 1.082 | 1.073 | 1.0873 | 1.0898 | 1.0895 | 1.0892 | 1.0941 | 1.0947 | 1.0888 | 1.0874 | 1.0885
55 | 2050 | Winter | Vang, [º] | 0 | 0 | -6.0048 | -5.2317 | -5.2042 | -5.4279 | -6.6668 | -5.1569 | -6.3447 | -5.2383 | -3.6779 | -3.627 | -3.2611 | -2.6986 | -2.379 | -2.5838 | -5.4387 | -2.1112 | -2.9766 | -3.7159 | -4.5588 | -2.3383 | -2.835 | -6.677 | -7.784 | -7.1281
68 | 2050 | Winter | Vmag, [p.u.] | 0 | 0 | 1.086 | 1.0882 | 1.0904 | 1.0897 | 1.0881 | 1.0789 | 1.0737 | 1.0724 | 1.077 | 1.0811 | 1.0818 | 1.0794 | 1.0745 | 1.0752 | 1.0692 | 1.0823 | 1.0858 | 1.084 | 1.0837 | 1.0864 | 1.0869 | 1.0812 | 1.08 | 1.0837
68 | 2050 | Winter | Vang, [º] | 0 | 0 | -6.4921 | -5.5726 | -5.5239 | -5.8532 | -7.2976 | -6.8295 | -8.332 | -7.3551 | -5.0499 | -4.3905 | -3.8941 | -3.2453 | -2.903 | -2.7972 | -5.1285 | -2.4157 | -3.4295 | -4.4923 | -5.3381 | -3.4341 | -4.0392 | -7.8136 | -8.9257 | -7.934
72 | 2050 | Winter | Vmag, [p.u.] | 0 | 0 | 1.0986 | 1.0973 | 1.0976 | 1.0978 | 1.0982 | 1.0974 | 1.1 | 1.1 | 1.1 | 1.1 | 1.099 | 1.0965 | 1.0926 | 1.0921 | 1.0974 | 1.0972 | 1.0986 | 1.1 | 1.1 | 1.1 | 1.1 | 1.1 | 1.1 | 1.1
72 | 2050 | Winter | Vang, [º] | 0 | 0 | -2.8417 | -2.6031 | -2.5125 | -2.5282 | -2.7776 | -2.7361 | -3.3094 | -3.5737 | -3.3261 | -3.3203 | -3.265 | -3.3367 | -3.7556 | -3.7133 | -3.7447 | -2.8437 | -2.858 | -3.5346 | -3.7382 | -3.0627 | -3.0435 | -4.0341 | -3.8067 | -3.3478
103 | 2050 | Winter | Vmag, [p.u.] | 0 | 0 | 1.0999 | 1.1 | 1.1 | 1.1 | 1.1 | 1.1 | 1.0982 | 1.096 | 1.0949 | 1.094 | 1.0944 | 1.0941 | 1.0932 | 1.0932 | 1.0942 | 1.096 | 1.0966 | 1.095 | 1.0946 | 1.0954 | 1.096 | 1.096 | 1.0976 | 1.0985
103 | 2050 | Winter | Vang, [º] | 0 | 0 | -3.1582 | -2.8029 | -2.729 | -2.7343 | -3.0438 | -2.8804 | -3.499 | -3.6571 | -3.4203 | -3.5174 | -3.4417 | -3.4197 | -3.6395 | -3.5746 | -4.0207 | -2.9524 | -2.9574 | -3.5465 | -3.876 | -3.0971 | -3.0404 | -4.15 | -4.0598 | -3.6209
1 | 2050 | Winter | Vmag, [p.u.] | Expected | - | 1.0911 | 1.0914 | 1.0923 | 1.092 | 1.0919 | 1.091 | 1.0904 | 1.0901 | 1.0901 | 1.0902 | 1.0882 | 1.0854 | 1.0811 | 1.0807 | 1.0771 | 1.0864 | 1.0897 | 1.0903 | 1.09 | 1.0901 | 1.0907 | 1.0896 | 1.0893 | 1.0901
1 | 2050 | Winter | Vang, [º] | Expected | - | 1.0901 | 1.0901 | 1.0901 | 1.0901 | 1.0901 | 1.0901 | 1.0901 | 1.0901 | 1.0901 | 1.0901 | 1.0901 | 1.0901 | 1.0901 | 1.0901 | 1.0901 | 1.0901 | 1.0901 | 1.0901 | 1.0901 | 1.0901 | 1.0901 | 1.0901 | 1.0901 | 1.0901
2 | 2050 | Winter | Vmag, [p.u.] | Expected | - | 1.1 | 1.1 | 1.1 | 1.1 | 1.1 | 1.1 | 1.1 | 1.1 | 1.1 | 1.1 | 1.1 | 1.1 | 1.0942 | 1.0945 | 1.0943 | 1.1 | 1.1 | 1.1 | 1.1 | 1.1 | 1.1 | 1.1 | 1.1 | 1.1
2 | 2050 | Winter | Vang, [º] | Expected | - | 1.1 | 1.1 | 1.1 | 1.1 | 1.1 | 1.1 | 1.1 | 1.1 | 1.1 | 1.1 | 1.1 | 1.1 | 1.1 | 1.1 | 1.1 | 1.1 | 1.1 | 1.1 | 1.1 | 1.1 | 1.1 | 1.1 | 1.1 | 1.1
3 | 2050 | Winter | Vmag, [p.u.] | Expected | - | 1.0787 | 1.0776 | 1.081 | 1.0802 | 1.084 | 1.0822 | 1.0825 | 1.0803 | 1.0776 | 1.0777 | 1.0735 | 1.0698 | 1.0584 | 1.0533 | 1.0536 | 1.0712 | 1.0752 | 1.0766 | 1.0759 | 1.0788 | 1.0807 | 1.0783 | 1.0798 | 1.0774
3 | 2050 | Winter | Vang, [º] | Expected | - | 1.0774 | 1.0774 | 1.0774 | 1.0774 | 1.0774 | 1.0774 | 1.0774 | 1.0774 | 1.0774 | 1.0774 | 1.0774 | 1.0774 | 1.0774 | 1.0774 | 1.0774 | 1.0774 | 1.0774 | 1.0774 | 1.0774 | 1.0774 | 1.0774 | 1.0774 | 1.0774 | 1.0774
4 | 2050 | Winter | Vmag, [p.u.] | Expected | - | 1.0989 | 1.0989 | 1.0989 | 1.0989 | 1.0989 | 1.099 | 1.0976 | 1.0961 | 1.0952 | 1.0945 | 1.0947 | 1.0945 | 1.094 | 1.094 | 1.0948 | 1.0959 | 1.0963 | 1.0949 | 1.0946 | 1.0951 | 1.0956 | 1.0958 | 1.0971 | 1.0979
4 | 2050 | Winter | Vang, [º] | Expected | - | 1.0979 | 1.0979 | 1.0979 | 1.0979 | 1.0979 | 1.0979 | 1.0979 | 1.0979 | 1.0979 | 1.0979 | 1.0979 | 1.0979 | 1.0979 | 1.0979 | 1.0979 | 1.0979 | 1.0979 | 1.0979 | 1.0979 | 1.0979 | 1.0979 | 1.0979 | 1.0979 | 1.0979
5 | 2050 | Winter | Vmag, [p.u.] | Expected | - | 1.0868 | 1.089 | 1.0911 | 1.0905 | 1.0889 | 1.0797 | 1.0746 | 1.0734 | 1.0779 | 1.0821 | 1.0828 | 1.0804 | 1.0756 | 1.0763 | 1.0701 | 1.0832 | 1.0866 | 1.0849 | 1.0845 | 1.0873 | 1.0877 | 1.0821 | 1.0808 | 1.0845
5 | 2050 | Winter | Vang, [º] | Expected | - | 1.0845 | 1.0845 | 1.0845 | 1.0845 | 1.0845 | 1.0845 | 1.0845 | 1.0845 | 1.0845 | 1.0845 | 1.0845 | 1.0845 | 1.0845 | 1.0845 | 1.0845 | 1.0845 | 1.0845 | 1.0845 | 1.0845 | 1.0845 | 1.0845 | 1.0845 | 1.0845 | 1.0845
7 | 2050 | Winter | Vmag, [p.u.] | Expected | - | 1.0791 | 1.0769 | 1.0807 | 1.0807 | 1.0867 | 1.0821 | 1.0844 | 1.083 | 1.0808 | 1.0806 | 1.0757 | 1.0724 | 1.0587 | 1.0519 | 1.0559 | 1.0706 | 1.0771 | 1.0797 | 1.0792 | 1.0798 | 1.0827 | 1.0813 | 1.0825 | 1.0776
7 | 2050 | Winter | Vang, [º] | Expected | - | 1.0776 | 1.0776 | 1.0776 | 1.0776 | 1.0776 | 1.0776 | 1.0776 | 1.0776 | 1.0776 | 1.0776 | 1.0776 | 1.0776 | 1.0776 | 1.0776 | 1.0776 | 1.0776 | 1.0776 | 1.0776 | 1.0776 | 1.0776 | 1.0776 | 1.0776 | 1.0776 | 1.0776
8 | 2050 | Winter | Vmag, [p.u.] | Expected | - | 0.99759 | 0.99385 | 0.994 | 0.99422 | 0.99516 | 0.99442 | 1.0005 | 1.0021 | 1.0032 | 1.0042 | 1.0028 | 0.99702 | 0.98981 | 0.98925 | 1.002 | 0.99848 | 0.99979 | 1.0029 | 1.0033 | 1.0026 | 1.0018 | 1.003 | 1.0025 | 1.0011
8 | 2050 | Winter | Vang, [º] | Expected | - | 1.0011 | 1.0011 | 1.0011 | 1.0011 | 1.0011 | 1.0011 | 1.0011 | 1.0011 | 1.0011 | 1.0011 | 1.0011 | 1.0011 | 1.0011 | 1.0011 | 1.0011 | 1.0011 | 1.0011 | 1.0011 | 1.0011 | 1.0011 | 1.0011 | 1.0011 | 1.0011 | 1.0011
9 | 2050 | Winter | Vmag, [p.u.] | Expected | - | 1.0772 | 1.0758 | 1.0793 | 1.0789 | 1.084 | 1.081 | 1.0829 | 1.0819 | 1.0797 | 1.0795 | 1.0746 | 1.0717 | 1.0585 | 1.0517 | 1.0547 | 1.0702 | 1.076 | 1.0786 | 1.0781 | 1.0797 | 1.0821 | 1.0799 | 1.0806 | 1.0762
9 | 2050 | Winter | Vang, [º] | Expected | - | 1.0762 | 1.0762 | 1.0762 | 1.0762 | 1.0762 | 1.0762 | 1.0762 | 1.0762 | 1.0762 | 1.0762 | 1.0762 | 1.0762 | 1.0762 | 1.0762 | 1.0762 | 1.0762 | 1.0762 | 1.0762 | 1.0762 | 1.0762 | 1.0762 | 1.0762 | 1.0762 | 1.0762
10 | 2050 | Winter | Vmag, [p.u.] | Expected | - | 1.0951 | 1.0957 | 1.0973 | 1.0969 | 1.0982 | 1.0977 | 1.0924 | 1.0874 | 1.0861 | 1.0844 | 1.0834 | 1.0825 | 1.0746 | 1.0671 | 1.0743 | 1.0828 | 1.0854 | 1.0852 | 1.0836 | 1.0849 | 1.087 | 1.0877 | 1.0904 | 1.0908
10 | 2050 | Winter | Vang, [º] | Expected | - | 1.0908 | 1.0908 | 1.0908 | 1.0908 | 1.0908 | 1.0908 | 1.0908 | 1.0908 | 1.0908 | 1.0908 | 1.0908 | 1.0908 | 1.0908 | 1.0908 | 1.0908 | 1.0908 | 1.0908 | 1.0908 | 1.0908 | 1.0908 | 1.0908 | 1.0908 | 1.0908 | 1.0908
11 | 2050 | Winter | Vmag, [p.u.] | Expected | - | 0.99331 | 0.99192 | 0.99218 | 0.99158 | 0.99101 | 0.99231 | 0.99842 | 1.0043 | 1.0073 | 1.0093 | 1.0114 | 1.0126 | 1.0146 | 1.0133 | 1.0102 | 1.0079 | 1.0067 | 1.0126 | 1.0127 | 1.013 | 1.01 | 1.0057 | 1.0021 | 0.99997
11 | 2050 | Winter | Vang, [º] | Expected | - | 0.99997 | 0.99997 | 0.99997 | 0.99997 | 0.99997 | 0.99997 | 0.99997 | 0.99997 | 0.99997 | 0.99997 | 0.99997 | 0.99997 | 0.99997 | 0.99997 | 0.99997 | 0.99997 | 0.99997 | 0.99997 | 0.99997 | 0.99997 | 0.99997 | 0.99997 | 0.99997 | 0.99997
12 | 2050 | Winter | Vmag, [p.u.] | Expected | - | 1.1 | 1.1 | 1.1 | 1.1 | 1.1 | 1.1 | 1.1 | 1.1 | 1.1 | 1.1 | 1.1 | 1.1 | 1.1 | 1.1 | 1.1 | 1.1 | 1.1 | 1.1 | 1.1 | 1.1 | 1.1 | 1.1 | 1.1 | 1.1
12 | 2050 | Winter | Vang, [º] | Expected | - | 1.1 | 1.1 | 1.1 | 1.1 | 1.1 | 1.1 | 1.1 | 1.1 | 1.1 | 1.1 | 1.1 | 1.1 | 1.1 | 1.1 | 1.1 | 1.1 | 1.1 | 1.1 | 1.1 | 1.1 | 1.1 | 1.1 | 1.1 | 1.1
13 | 2050 | Winter | Vmag, [p.u.] | Expected | - | 1.037 | 1.037 | 1.037 | 1.037 | 1.037 | 1.037 | 1.037 | 1.037 | 1.037 | 1.037 | 1.037 | 1.037 | 1.037 | 1.037 | 1.037 | 1.037 | 1.037 | 1.037 | 1.037 | 1.037 | 1.037 | 1.037 | 1.037 | 1.037
13 | 2050 | Winter | Vang, [º] | Expected | - | 1.037 | 1.037 | 1.037 | 1.037 | 1.037 | 1.037 | 1.037 | 1.037 | 1.037 | 1.037 | 1.037 | 1.037 | 1.037 | 1.037 | 1.037 | 1.037 | 1.037 | 1.037 | 1.037 | 1.037 | 1.037 | 1.037 | 1.037 | 1.037
14 | 2050 | Winter | Vmag, [p.u.] | Expected | - | 1.0035 | 0.99989 | 1 | 1.0002 | 1.0011 | 1.0004 | 1.0062 | 1.0078 | 1.0089 | 1.0098 | 1.0085 | 1.0029 | 0.99599 | 0.99545 | 1.0077 | 1.0043 | 1.0056 | 1.0086 | 1.0089 | 1.0083 | 1.0075 | 1.0086 | 1.0082 | 1.0068
14 | 2050 | Winter | Vang, [º] | Expected | - | 1.0068 | 1.0068 | 1.0068 | 1.0068 | 1.0068 | 1.0068 | 1.0068 | 1.0068 | 1.0068 | 1.0068 | 1.0068 | 1.0068 | 1.0068 | 1.0068 | 1.0068 | 1.0068 | 1.0068 | 1.0068 | 1.0068 | 1.0068 | 1.0068 | 1.0068 | 1.0068 | 1.0068
15 | 2050 | Winter | Vmag, [p.u.] | Expected | - | 1.0998 | 1.0991 | 1.099 | 1.0988 | 1.0989 | 1.0995 | 1.1 | 1.1 | 1.1 | 1.1 | 1.1 | 1.1 | 1.1 | 1.1 | 1.1 | 1.1 | 1.1 | 1.1 | 1.1 | 1.1 | 1.1 | 1.1 | 1.1 | 1.1
15 | 2050 | Winter | Vang, [º] | Expected | - | 1.1 | 1.1 | 1.1 | 1.1 | 1.1 | 1.1 | 1.1 | 1.1 | 1.1 | 1.1 | 1.1 | 1.1 | 1.1 | 1.1 | 1.1 | 1.1 | 1.1 | 1.1 | 1.1 | 1.1 | 1.1 | 1.1 | 1.1 | 1.1
16 | 2050 | Winter | Vmag, [p.u.] | Expected | - | 1.0763 | 1.0764 | 1.0803 | 1.0792 | 1.0836 | 1.0803 | 1.0786 | 1.0751 | 1.0719 | 1.0726 | 1.0681 | 1.0644 | 1.0516 | 1.0465 | 1.0474 | 1.0665 | 1.0715 | 1.0727 | 1.0724 | 1.0767 | 1.0792 | 1.0766 | 1.0783 | 1.0759
16 | 2050 | Winter | Vang, [º] | Expected | - | 1.0759 | 1.0759 | 1.0759 | 1.0759 | 1.0759 | 1.0759 | 1.0759 | 1.0759 | 1.0759 | 1.0759 | 1.0759 | 1.0759 | 1.0759 | 1.0759 | 1.0759 | 1.0759 | 1.0759 | 1.0759 | 1.0759 | 1.0759 | 1.0759 | 1.0759 | 1.0759 | 1.0759
17 | 2050 | Winter | Vmag, [p.u.] | Expected | - | 1.0793 | 1.0792 | 1.0829 | 1.0818 | 1.0858 | 1.0829 | 1.0816 | 1.078 | 1.0748 | 1.0752 | 1.071 | 1.0668 | 1.0545 | 1.0497 | 1.0509 | 1.0696 | 1.074 | 1.0751 | 1.0746 | 1.0787 | 1.081 | 1.0788 | 1.0807 | 1.0786
17 | 2050 | Winter | Vang, [º] | Expected | - | 1.0786 | 1.0786 | 1.0786 | 1.0786 | 1.0786 | 1.0786 | 1.0786 | 1.0786 | 1.0786 | 1.0786 | 1.0786 | 1.0786 | 1.0786 | 1.0786 | 1.0786 | 1.0786 | 1.0786 | 1.0786 | 1.0786 | 1.0786 | 1.0786 | 1.0786 | 1.0786 | 1.0786
18 | 2050 | Winter | Vmag, [p.u.] | Expected | - | 1.1 | 1.0997 | 1.0996 | 1.0996 | 1.0996 | 1.0999 | 1.0992 | 1.0981 | 1.0976 | 1.0971 | 1.0973 | 1.0971 | 1.0967 | 1.0967 | 1.0972 | 1.0981 | 1.0984 | 1.0976 | 1.0974 | 1.0978 | 1.0981 | 1.0981 | 1.0989 | 1.0994
18 | 2050 | Winter | Vang, [º] | Expected | - | 1.0994 | 1.0994 | 1.0994 | 1.0994 | 1.0994 | 1.0994 | 1.0994 | 1.0994 | 1.0994 | 1.0994 | 1.0994 | 1.0994 | 1.0994 | 1.0994 | 1.0994 | 1.0994 | 1.0994 | 1.0994 | 1.0994 | 1.0994 | 1.0994 | 1.0994 | 1.0994 | 1.0994
19 | 2050 | Winter | Vmag, [p.u.] | Expected | - | 1.0951 | 1.0957 | 1.0966 | 1.0968 | 1.0948 | 1.0963 | 1.0963 | 1.0969 | 1.0972 | 1.0972 | 1.097 | 1.1 | 1.1011 | 1.104 | 1.1 | 1.0976 | 1.0964 | 1.0961 | 1.0958 | 1.0956 | 1.095 | 1.0945 | 1.0933 | 1.0942
19 | 2050 | Winter | Vang, [º] | Expected | - | 1.0942 | 1.0942 | 1.0942 | 1.0942 | 1.0942 | 1.0942 | 1.0942 | 1.0942 | 1.0942 | 1.0942 | 1.0942 | 1.0942 | 1.0942 | 1.0942 | 1.0942 | 1.0942 | 1.0942 | 1.0942 | 1.0942 | 1.0942 | 1.0942 | 1.0942 | 1.0942 | 1.0942
20 | 2050 | Winter | Vmag, [p.u.] | Expected | - | 1.1 | 1.1 | 1.1 | 1.1 | 1.1 | 1.1 | 1.1 | 1.1 | 1.1 | 1.1 | 1.1 | 1.1195 | 1.1359 | 1.1437 | 1.1354 | 1.1057 | 1.1 | 1.1 | 1.1 | 1.1 | 1.1 | 1.1 | 1.1 | 1.1
20 | 2050 | Winter | Vang, [º] | Expected | - | 1.1 | 1.1 | 1.1 | 1.1 | 1.1 | 1.1 | 1.1 | 1.1 | 1.1 | 1.1 | 1.1 | 1.1 | 1.1 | 1.1 | 1.1 | 1.1 | 1.1 | 1.1 | 1.1 | 1.1 | 1.1 | 1.1 | 1.1 | 1.1
21 | 2050 | Winter | Vmag, [p.u.] | Expected | - | 1.1 | 1.1 | 1.1 | 1.1 | 1.1 | 1.1 | 1.1 | 1.1 | 1.1 | 1.1 | 1.1 | 1.1 | 1.1 | 1.1092 | 1.1077 | 1.1 | 1.1 | 1.1 | 1.1 | 1.1 | 1.1 | 1.1 | 1.1 | 1.1
21 | 2050 | Winter | Vang, [º] | Expected | - | 1.1 | 1.1 | 1.1 | 1.1 | 1.1 | 1.1 | 1.1 | 1.1 | 1.1 | 1.1 | 1.1 | 1.1 | 1.1 | 1.1 | 1.1 | 1.1 | 1.1 | 1.1 | 1.1 | 1.1 | 1.1 | 1.1 | 1.1 | 1.1
26 | 2050 | Winter | Vmag, [p.u.] | Expected | - | 1.0956 | 1.0958 | 1.0961 | 1.096 | 1.096 | 1.0964 | 1.0945 | 1.0934 | 1.0922 | 1.0914 | 1.0915 | 1.0911 | 1.0903 | 1.0902 | 1.0869 | 1.0923 | 1.0936 | 1.0925 | 1.0921 | 1.0947 | 1.0952 | 1.0928 | 1.0932 | 1.0942
26 | 2050 | Winter | Vang, [º] | Expected | - | 1.0942 | 1.0942 | 1.0942 | 1.0942 | 1.0942 | 1.0942 | 1.0942 | 1.0942 | 1.0942 | 1.0942 | 1.0942 | 1.0942 | 1.0942 | 1.0942 | 1.0942 | 1.0942 | 1.0942 | 1.0942 | 1.0942 | 1.0942 | 1.0942 | 1.0942 | 1.0942 | 1.0942
29 | 2050 | Winter | Vmag, [p.u.] | Expected | - | 1.0899 | 1.0896 | 1.0906 | 1.0894 | 1.091 | 1.0917 | 1.0922 | 1.0903 | 1.0887 | 1.0885 | 1.0857 | 1.0827 | 1.0764 | 1.0744 | 1.0736 | 1.0847 | 1.0874 | 1.0881 | 1.0874 | 1.0871 | 1.0879 | 1.0883 | 1.0893 | 1.0889
29 | 2050 | Winter | Vang, [º] | Expected | - | 1.0889 | 1.0889 | 1.0889 | 1.0889 | 1.0889 | 1.0889 | 1.0889 | 1.0889 | 1.0889 | 1.0889 | 1.0889 | 1.0889 | 1.0889 | 1.0889 | 1.0889 | 1.0889 | 1.0889 | 1.0889 | 1.0889 | 1.0889 | 1.0889 | 1.0889 | 1.0889 | 1.0889
30 | 2050 | Winter | Vmag, [p.u.] | Expected | - | 1.1 | 1.1 | 1.1 | 1.1 | 1.1 | 1.1 | 1.1 | 1.1 | 1.1 | 1.1 | 1.1 | 1.1 | 1.1 | 1.1 | 1.1 | 1.1 | 1.1 | 1.1 | 1.1 | 1.1 | 1.1 | 1.1 | 1.1 | 1.1
30 | 2050 | Winter | Vang, [º] | Expected | - | 1.1 | 1.1 | 1.1 | 1.1 | 1.1 | 1.1 | 1.1 | 1.1 | 1.1 | 1.1 | 1.1 | 1.1 | 1.1 | 1.1 | 1.1 | 1.1 | 1.1 | 1.1 | 1.1 | 1.1 | 1.1 | 1.1 | 1.1 | 1.1
34 | 2050 | Winter | Vmag, [p.u.] | Expected | - | 1.0879 | 1.0871 | 1.09 | 1.089 | 1.0918 | 1.0904 | 1.0904 | 1.0865 | 1.0832 | 1.0832 | 1.0793 | 1.0744 | 1.065 | 1.0615 | 1.063 | 1.0782 | 1.0817 | 1.0826 | 1.0817 | 1.0823 | 1.084 | 1.0855 | 1.0882 | 1.0869
34 | 2050 | Winter | Vang, [º] | Expected | - | 1.0869 | 1.0869 | 1.0869 | 1.0869 | 1.0869 | 1.0869 | 1.0869 | 1.0869 | 1.0869 | 1.0869 | 1.0869 | 1.0869 | 1.0869 | 1.0869 | 1.0869 | 1.0869 | 1.0869 | 1.0869 | 1.0869 | 1.0869 | 1.0869 | 1.0869 | 1.0869 | 1.0869
35 | 2050 | Winter | Vmag, [p.u.] | Expected | - | 1.0901 | 1.0894 | 1.0918 | 1.091 | 1.093 | 1.0915 | 1.092 | 1.0909 | 1.0894 | 1.0906 | 1.0864 | 1.0812 | 1.0739 | 1.0716 | 1.0709 | 1.0836 | 1.0878 | 1.0889 | 1.0874 | 1.0843 | 1.0861 | 1.0877 | 1.0895 | 1.0889
35 | 2050 | Winter | Vang, [º] | Expected | - | 1.0889 | 1.0889 | 1.0889 | 1.0889 | 1.0889 | 1.0889 | 1.0889 | 1.0889 | 1.0889 | 1.0889 | 1.0889 | 1.0889 | 1.0889 | 1.0889 | 1.0889 | 1.0889 | 1.0889 | 1.0889 | 1.0889 | 1.0889 | 1.0889 | 1.0889 | 1.0889 | 1.0889
36 | 2050 | Winter | Vmag, [p.u.] | Expected | - | 1.0963 | 1.096 | 1.0979 | 1.0972 | 1.0984 | 1.0972 | 1.0971 | 1.0964 | 1.0944 | 1.094 | 1.0876 | 1.0806 | 1.0744 | 1.073 | 1.0711 | 1.0832 | 1.0904 | 1.0942 | 1.094 | 1.0895 | 1.0928 | 1.0943 | 1.0954 | 1.0953
36 | 2050 | Winter | Vang, [º] | Expected | - | 1.0953 | 1.0953 | 1.0953 | 1.0953 | 1.0953 | 1.0953 | 1.0953 | 1.0953 | 1.0953 | 1.0953 | 1.0953 | 1.0953 | 1.0953 | 1.0953 | 1.0953 | 1.0953 | 1.0953 | 1.0953 | 1.0953 | 1.0953 | 1.0953 | 1.0953 | 1.0953 | 1.0953
42 | 2050 | Winter | Vmag, [p.u.] | Expected | - | 1.0872 | 1.0889 | 1.0906 | 1.0905 | 1.0896 | 1.0846 | 1.0805 | 1.0801 | 1.0814 | 1.0826 | 1.0837 | 1.0809 | 1.0763 | 1.0768 | 1.0664 | 1.0825 | 1.087 | 1.0849 | 1.0846 | 1.0916 | 1.0922 | 1.0838 | 1.0822 | 1.0854
42 | 2050 | Winter | Vang, [º] | Expected | - | 1.0854 | 1.0854 | 1.0854 | 1.0854 | 1.0854 | 1.0854 | 1.0854 | 1.0854 | 1.0854 | 1.0854 | 1.0854 | 1.0854 | 1.0854 | 1.0854 | 1.0854 | 1.0854 | 1.0854 | 1.0854 | 1.0854 | 1.0854 | 1.0854 | 1.0854 | 1.0854 | 1.0854
55 | 2050 | Winter | Vmag, [p.u.] | Expected | - | 1.0904 | 1.0909 | 1.0917 | 1.0915 | 1.0909 | 1.0914 | 1.0895 | 1.0899 | 1.0894 | 1.0889 | 1.088 | 1.0862 | 1.0834 | 1.082 | 1.073 | 1.0873 | 1.0898 | 1.0895 | 1.0892 | 1.0941 | 1.0947 | 1.0888 | 1.0874 | 1.0885
55 | 2050 | Winter | Vang, [º] | Expected | - | 1.0885 | 1.0885 | 1.0885 | 1.0885 | 1.0885 | 1.0885 | 1.0885 | 1.0885 | 1.0885 | 1.0885 | 1.0885 | 1.0885 | 1.0885 | 1.0885 | 1.0885 | 1.0885 | 1.0885 | 1.0885 | 1.0885 | 1.0885 | 1.0885 | 1.0885 | 1.0885 | 1.0885
68 | 2050 | Winter | Vmag, [p.u.] | Expected | - | 1.086 | 1.0882 | 1.0904 | 1.0897 | 1.0881 | 1.0789 | 1.0737 | 1.0724 | 1.077 | 1.0811 | 1.0818 | 1.0794 | 1.0745 | 1.0752 | 1.0692 | 1.0823 | 1.0858 | 1.084 | 1.0837 | 1.0864 | 1.0869 | 1.0812 | 1.08 | 1.0837
68 | 2050 | Winter | Vang, [º] | Expected | - | 1.0837 | 1.0837 | 1.0837 | 1.0837 | 1.0837 | 1.0837 | 1.0837 | 1.0837 | 1.0837 | 1.0837 | 1.0837 | 1.0837 | 1.0837 | 1.0837 | 1.0837 | 1.0837 | 1.0837 | 1.0837 | 1.0837 | 1.0837 | 1.0837 | 1.0837 | 1.0837 | 1.0837
72 | 2050 | Winter | Vmag, [p.u.] | Expected | - | 1.0986 | 1.0973 | 1.0976 | 1.0978 | 1.0982 | 1.0974 | 1.1 | 1.1 | 1.1 | 1.1 | 1.099 | 1.0965 | 1.0926 | 1.0921 | 1.0974 | 1.0972 | 1.0986 | 1.1 | 1.1 | 1.1 | 1.1 | 1.1 | 1.1 | 1.1
72 | 2050 | Winter | Vang, [º] | Expected | - | 1.1 | 1.1 | 1.1 | 1.1 | 1.1 | 1.1 | 1.1 | 1.1 | 1.1 | 1.1 | 1.1 | 1.1 | 1.1 | 1.1 | 1.1 | 1.1 | 1.1 | 1.1 | 1.1 | 1.1 | 1.1 | 1.1 | 1.1 | 1.1
103 | 2050 | Winter | Vmag, [p.u.] | Expected | - | 1.0999 | 1.1 | 1.1 | 1.1 | 1.1 | 1.1 | 1.0982 | 1.096 | 1.0949 | 1.094 | 1.0944 | 1.0941 | 1.0932 | 1.0932 | 1.0942 | 1.096 | 1.0966 | 1.095 | 1.0946 | 1.0954 | 1.096 | 1.096 | 1.0976 | 1.0985
103 | 2050 | Winter | Vang, [º] | Expected | - | 1.0985 | 1.0985 | 1.0985 | 1.0985 | 1.0985 | 1.0985 | 1.0985 | 1.0985 | 1.0985 | 1.0985 | 1.0985 | 1.0985 | 1.0985 | 1.0985 | 1.0985 | 1.0985 | 1.0985 | 1.0985 | 1.0985 | 1.0985 | 1.0985 | 1.0985 | 1.0985 | 1.0985
1 | 2050 | Summer | Vmag, [p.u.] | 0 | 0 | 1.0709 | 1.0705 | 1.0833 | 1.0814 | 1.0811 | 1.0817 | 1.0801 | 1.0808 | 1.0824 | 1.0841 | 1.0775 | 1.0756 | 1.072 | 1.0689 | 1.075 | 1.0738 | 1.0808 | 1.0808 | 1.0789 | 1.0764 | 1.0677 | 1.0691 | 1.0666 | 1.0707
1 | 2050 | Summer | Vang, [º] | 0 | 0 | -5.6044 | -3.9277 | -3.6686 | -4.9703 | -5.1265 | -4.3753 | -2.6081 | -2.4351 | -2.6024 | -2.916 | -2.1522 | 0.11572 | 1.4691 | 2.0306 | 1.6341 | 0.11471 | -2.3407 | -2.7304 | -3.6802 | -5.4512 | -7.921 | -7.8872 | -9.0735 | -7.7015
2 | 2050 | Summer | Vmag, [p.u.] | 0 | 0 | 1.0781 | 1.0648 | 1.0998 | 1.1 | 1.1 | 1.1 | 1.1 | 1.1 | 1.1 | 1.1 | 1.0883 | 1.0811 | 1.0595 | 1.0481 | 1.0741 | 1.0669 | 1.1 | 1.1 | 1.1 | 1.0998 | 1.0862 | 1.0874 | 1.0843 | 1.0889
2 | 2050 | Summer | Vang, [º] | 0 | 0 | -11.3155 | -9.3415 | -9.2358 | -10.5239 | -10.6783 | -9.9307 | -7.9064 | -7.3356 | -8.1122 | -8.4859 | -7.8031 | -5.5804 | -4.2628 | -3.6702 | -4.0894 | -5.6193 | -7.8581 | -8.2799 | -9.2158 | -10.9686 | -13.5459 | -13.5079 | -14.7139 | -13.3156
3 | 2050 | Summer | Vmag, [p.u.] | 0 | 0 | 1.0449 | 1.0513 | 1.0646 | 1.0617 | 1.0624 | 1.0627 | 1.0563 | 1.0528 | 1.057 | 1.0597 | 1.0501 | 1.0474 | 1.0408 | 1.0371 | 1.0417 | 1.0526 | 1.0525 | 1.0534 | 1.0492 | 1.047 | 1.0364 | 1.0385 | 1.0381 | 1.0424
3 | 2050 | Summer | Vang, [º] | 0 | 0 | -6.8792 | -5.0254 | -4.6679 | -6.0056 | -6.1782 | -5.2042 | -3.2981 | -3.6919 | -3.7591 | -4.2553 | -3.886 | -2.2166 | -1.4402 | -0.94073 | -0.89523 | -1.8434 | -3.2048 | -3.7365 | -5.1912 | -6.8211 | -8.8297 | -8.9339 | -9.9159 | -8.7254
4 | 2050 | Summer | Vmag, [p.u.] | 0 | 0 | 1.0986 | 1.0993 | 1.0994 | 1.0996 | 1.0995 | 1.0998 | 1.0991 | 1.0978 | 1.097 | 1.0959 | 1.0956 | 1.0953 | 1.0946 | 1.0943 | 1.0952 | 1.096 | 1.0968 | 1.0971 | 1.0972 | 1.0975 | 1.0977 | 1.0972 | 1.0978 | 1.0985
4 | 2050 | Summer | Vang, [º] | 0 | 0 | -3.5138 | -3.0109 | -2.862 | -2.9954 | -3.105 | -2.9507 | -2.8192 | -2.6495 | -2.7923 | -3.1536 | -3.2007 | -3.1572 | -3.3819 | -3.3913 | -3.1965 | -2.9161 | -3.1456 | -3.1806 | -3.2317 | -3.5302 | -3.9497 | -4.0505 | -4.2531 | -3.8254
5 | 2050 | Summer | Vmag, [p.u.] | 0 | 0 | 1.0812 | 1.081 | 1.089 | 1.087 | 1.0866 | 1.0876 | 1.0859 | 1.0846 | 1.0843 | 1.0848 | 1.0807 | 1.0791 | 1.0751 | 1.0727 | 1.0784 | 1.079 | 1.0831 | 1.0829 | 1.0806 | 1.078 | 1.0708 | 1.0712 | 1.0682 | 1.0744
5 | 2050 | Summer | Vang, [º] | 0 | 0 | -5.0839 | -3.8578 | -3.8309 | -4.7777 | -4.9784 | -4.4332 | -3.3048 | -3.0109 | -3.3273 | -3.7367 | -3.2696 | -1.8529 | -1.1491 | -0.79682 | -0.95364 | -1.7365 | -3.5138 | -3.7827 | -4.4129 | -5.7742 | -7.6836 | -7.8111 | -8.8437 | -7.4286
7 | 2050 | Summer | Vmag, [p.u.] | 0 | 0 | 1.0434 | 1.0511 | 1.0639 | 1.061 | 1.0619 | 1.0625 | 1.0571 | 1.0534 | 1.0586 | 1.0607 | 1.051 | 1.0472 | 1.0385 | 1.0343 | 1.0378 | 1.0541 | 1.0508 | 1.0532 | 1.0495 | 1.0475 | 1.036 | 1.0382 | 1.0369 | 1.0415
7 | 2050 | Summer | Vang, [º] | 0 | 0 | -5.9877 | -4.2282 | -3.9822 | -5.1515 | -5.356 | -4.2813 | -2.3224 | -2.915 | -3.0314 | -3.7271 | -3.3647 | -2.087 | -1.6841 | -1.2277 | -1.056 | -1.6971 | -2.5535 | -3.1474 | -4.5266 | -6.0242 | -7.6457 | -7.8153 | -8.7082 | -7.5563
8 | 2050 | Summer | Vmag, [p.u.] | 0 | 0 | 0.99908 | 0.99851 | 0.99659 | 0.99671 | 0.9981 | 0.99838 | 0.99633 | 1.0009 | 1.0025 | 1.0032 | 1.0034 | 1.0008 | 0.99654 | 0.99569 | 1.0005 | 1.0047 | 1.0042 | 1.0029 | 1.002 | 1.0012 | 1.0012 | 1.0033 | 1.0034 | 0.99928
8 | 2050 | Summer | Vang, [º] | 0 | 0 | -2.5104 | -2.1233 | -2.4653 | -2.6253 | -2.4979 | -2.3792 | -2.504 | -0.54067 | -0.33937 | -0.63835 | -0.69901 | -0.98516 | -1.6528 | -1.7443 | -1.3276 | -0.63604 | -1.0058 | -1.1604 | -1.1684 | -1.6862 | -2.3901 | -2.1699 | -2.4614 | -2.6989
9 | 2050 | Summer | Vmag, [p.u.] | 0 | 0 | 1.0423 | 1.05 | 1.0627 | 1.0598 | 1.0607 | 1.0614 | 1.056 | 1.0522 | 1.0574 | 1.0596 | 1.0498 | 1.0463 | 1.0383 | 1.0341 | 1.0376 | 1.052 | 1.0496 | 1.0511 | 1.0475 | 1.0456 | 1.0348 | 1.037 | 1.0358 | 1.0404
9 | 2050 | Summer | Vang, [º] | 0 | 0 | -6.303 | -4.5389 | -4.2855 | -5.4564 | -5.6604 | -4.5854 | -2.6295 | -3.2244 | -3.3378 | -4.0322 | -3.6755 | -2.2769 | -1.809 | -1.3536 | -1.181 | -1.8407 | -2.8644 | -3.4411 | -4.8241 | -6.3245 | -7.9655 | -8.1338 | -9.0275 | -7.8728
10 | 2050 | Summer | Vmag, [p.u.] | 0 | 0 | 1.0796 | 1.0854 | 1.0905 | 1.0896 | 1.0898 | 1.09 | 1.086 | 1.0799 | 1.0823 | 1.0829 | 1.0792 | 1.076 | 1.0693 | 1.0631 | 1.0648 | 1.0765 | 1.076 | 1.0796 | 1.0775 | 1.0759 | 1.072 | 1.0717 | 1.073 | 1.0771
10 | 2050 | Summer | Vang, [º] | 0 | 0 | -5.1072 | -4.0715 | -3.8948 | -4.3569 | -4.4905 | -3.9932 | -3.2853 | -3.7119 | -3.2374 | -3.7008 | -3.5813 | -3.0491 | -3.5336 | -3.1905 | -2.7933 | -2.1181 | -2.8408 | -3.5602 | -4.5948 | -5.3808 | -6.1327 | -6.3037 | -6.6568 | -5.9144
11 | 2050 | Summer | Vmag, [p.u.] | 0 | 0 | 0.98879 | 0.98531 | 0.98455 | 0.9846 | 0.98711 | 0.98638 | 0.98607 | 0.99591 | 1.0016 | 1.0035 | 1.0033 | 1.0047 | 1.0069 | 1.0067 | 1.0039 | 1.0022 | 1.0014 | 1.0002 | 0.99979 | 0.99975 | 0.99703 | 0.99912 | 0.99619 | 0.99398
11 | 2050 | Summer | Vang, [º] | 0 | 0 | 0.0010091 | 0.032275 | 0.043942 | 0.013745 | -0.098034 | -0.068051 | 0.082211 | 0.063204 | 0.091277 | 0.070613 | 0.084853 | 0.15966 | 0.075738 | 0.058184 | 0.15127 | 0.22759 | 0.16295 | 0.13972 | 0.080025 | 0.049521 | 0.012395 | 0.02396 | -0.035576 | -0.027554
12 | 2050 | Summer | Vmag, [p.u.] | 0 | 0 | 1.1 | 1.1 | 1.1 | 1.1 | 1.1 | 1.1 | 1.1 | 1.1 | 1.1 | 1.1 | 1.1 | 1.1 | 1.1 | 1.1 | 1.1 | 1.1 | 1.1 | 1.1 | 1.1 | 1.1 | 1.1 | 1.1 | 1.1 | 1.1
12 | 2050 | Summer | Vang, [º] | 0 | 0 | -2.7524 | -2.4233 | -2.2955 | -2.3534 | -3.1978 | -3.0869 | -2.3317 | -2.3107 | -2.4918 | -2.7164 | -2.7486 | -2.9353 | -3.2284 | -3.2472 | -3.2516 | -2.8775 | -2.9345 | -2.9283 | -2.861 | -3.0459 | -3.2948 | -3.4426 | -3.453 | -3.0135
13 | 2050 | Summer | Vmag, [p.u.] | 0 | 0 | 1.037 | 1.037 | 1.037 | 1.037 | 1.037 | 1.037 | 1.037 | 1.037 | 1.037 | 1.037 | 1.037 | 1.037 | 1.037 | 1.037 | 1.037 | 1.037 | 1.037 | 1.037 | 1.037 | 1.037 | 1.037 | 1.037 | 1.037 | 1.037
13 | 2050 | Summer | Vang, [º] | 0 | 0 | 0 | 0 | 0 | 0 | 0 | 0 | 0 | 0 | 0 | 0 | 0 | 0 | 0 | 0 | 0 | 0 | 0 | 0 | 0 | 0 | 0 | 0 | 0 | 0
14 | 2050 | Summer | Vmag, [p.u.] | 0 | 0 | 1.0049 | 1.0043 | 1.0025 | 1.0026 | 1.0039 | 1.0042 | 1.0022 | 1.0066 | 1.0082 | 1.0089 | 1.009 | 1.0065 | 1.0025 | 1.0017 | 1.0062 | 1.0103 | 1.0098 | 1.0086 | 1.0077 | 1.0069 | 1.0069 | 1.0089 | 1.009 | 1.0051
14 | 2050 | Summer | Vang, [º] | 0 | 0 | -2.3929 | -2.0239 | -2.3497 | -2.5022 | -2.3808 | -2.2677 | -2.3865 | -0.51539 | -0.32353 | -0.60858 | -0.66641 | -0.9391 | -1.5752 | -1.6624 | -1.2655 | -0.60641 | -0.95898 | -1.1062 | -1.1138 | -1.6074 | -2.2784 | -2.0688 | -2.3466 | -2.5726
15 | 2050 | Summer | Vmag, [p.u.] | 0 | 0 | 1.1 | 1.1 | 1.1 | 1.1 | 1.1 | 1.0998 | 1.1 | 1.1 | 1.1 | 1.1 | 1.1 | 1.1 | 1.1 | 1.1 | 1.1 | 1.1 | 1.1 | 1.1 | 1.1 | 1.1 | 1.1 | 1.1 | 1.1 | 1.1
15 | 2050 | Summer | Vang, [º] | 0 | 0 | -2.8303 | -2.4014 | -2.276 | -2.4073 | -2.4906 | -2.3476 | -2.2104 | -2.1227 | -2.1964 | -2.4789 | -2.5023 | -2.4265 | -2.6055 | -2.594 | -2.4314 | -2.2023 | -2.4165 | -2.4811 | -2.5878 | -2.8568 | -3.2159 | -3.2988 | -3.4747 | -3.1169
16 | 2050 | Summer | Vmag, [p.u.] | 0 | 0 | 1.043 | 1.0496 | 1.0629 | 1.0594 | 1.0603 | 1.061 | 1.0544 | 1.0508 | 1.0552 | 1.0571 | 1.0472 | 1.0442 | 1.0369 | 1.0333 | 1.038 | 1.0505 | 1.0496 | 1.0507 | 1.047 | 1.0448 | 1.0344 | 1.0363 | 1.0349 | 1.0402
16 | 2050 | Summer | Vang, [º] | 0 | 0 | -6.9425 | -5.1571 | -4.7848 | -6.0882 | -6.2671 | -5.2528 | -3.4091 | -3.7879 | -3.8704 | -4.4611 | -4.0939 | -2.508 | -1.8321 | -1.3309 | -1.2074 | -2.0679 | -3.3398 | -3.8845 | -5.3087 | -6.9331 | -8.8027 | -8.9547 | -9.9694 | -8.7084
17 | 2050 | Summer | Vmag, [p.u.] | 0 | 0 | 1.0452 | 1.0512 | 1.0646 | 1.0612 | 1.0619 | 1.0627 | 1.0567 | 1.0538 | 1.058 | 1.0601 | 1.0504 | 1.0476 | 1.0408 | 1.0373 | 1.0421 | 1.0532 | 1.053 | 1.0539 | 1.05 | 1.0477 | 1.0374 | 1.0392 | 1.0378 | 1.0427
17 | 2050 | Summer | Vang, [º] | 0 | 0 | -6.8311 | -5.0374 | -4.644 | -6.0108 | -6.1809 | -5.1838 | -3.2848 | -3.5519 | -3.609 | -4.1351 | -3.7523 | -2.0454 | -1.2613 | -0.73948 | -0.68531 | -1.6894 | -3.0862 | -3.6249 | -5.0619 | -6.7379 | -8.7395 | -8.8643 | -9.9026 | -8.6566
18 | 2050 | Summer | Vmag, [p.u.] | 0 | 0 | 1.0994 | 1.0998 | 1.0999 | 1.1 | 1.1 | 1.1 | 1.0996 | 1.0988 | 1.0984 | 1.0975 | 1.0973 | 1.097 | 1.0964 | 1.0962 | 1.097 | 1.0976 | 1.0982 | 1.0985 | 1.0986 | 1.0987 | 1.0988 | 1.0984 | 1.0989 | 1.0994
18 | 2050 | Summer | Vang, [º] | 0 | 0 | -3.2704 | -2.797 | -2.6585 | -2.7949 | -2.8938 | -2.7476 | -2.602 | -2.4381 | -2.5504 | -2.8857 | -2.9231 | -2.8732 | -3.0803 | -3.0897 | -2.8967 | -2.6366 | -2.8647 | -2.9033 | -2.9736 | -3.2616 | -3.6754 | -3.77 | -3.9627 | -3.567
19 | 2050 | Summer | Vmag, [p.u.] | 0 | 0 | 1.0824 | 1.0825 | 1.0911 | 1.0902 | 1.09 | 1.0905 | 1.0893 | 1.0901 | 1.0919 | 1.0935 | 1.0905 | 1.0922 | 1.1 | 1.1 | 1.1 | 1.0895 | 1.0918 | 1.0915 | 1.0897 | 1.0879 | 1.0807 | 1.0818 | 1.0796 | 1.0827
19 | 2050 | Summer | Vang, [º] | 0 | 0 | -4.6577 | -2.777 | -2.2627 | -3.4039 | -3.5438 | -2.7157 | -0.85039 | -0.67863 | -0.72333 | -1.0397 | 0.47723 | 4.0305 | 6.1255 | 6.8571 | 6.0954 | 3.7049 | -0.30357 | -0.85825 | -1.9215 | -3.7404 | -7.1483 | -7.0383 | -8.5472 | -6.9072
20 | 2050 | Summer | Vmag, [p.u.] | 0 | 0 | 1.1 | 1.1 | 1.1 | 1.1 | 1.1 | 1.1 | 1.1 | 1.1 | 1.1 | 1.1 | 1.1 | 1.1095 | 1.1395 | 1.1442 | 1.1334 | 1.1 | 1.1 | 1.1 | 1.1 | 1.1 | 1.1 | 1.1 | 1.1 | 1.1
20 | 2050 | Summer | Vang, [º] | 0 | 0 | -0.7559 | 1.7401 | 2.9141 | 2.4446 | 2.8895 | 4.0586 | 6.0148 | 6.1855 | 6.9938 | 6.6487 | 11.2856 | 18.8671 | 22.7176 | 23.8875 | 22.0477 | 17.1777 | 7.7718 | 6.8375 | 5 | 3.2623 | -3.1913 | -2.7725 | -5.3819 | -3.1277
21 | 2050 | Summer | Vmag, [p.u.] | 0 | 0 | 1.1 | 1.1 | 1.1 | 1.1 | 1.1 | 1.1 | 1.1 | 1.1 | 1.1 | 1.1 | 1.1 | 1.1 | 1.1177 | 1.1228 | 1.1144 | 1.1 | 1.1 | 1.1 | 1.1 | 1.1 | 1.1 | 1.1 | 1.1 | 1.1
21 | 2050 | Summer | Vang, [º] | 0 | 0 | -1.2393 | 1.4457 | 2.882 | 2.2207 | 1.5953 | 2.6138 | 5.0929 | 5.2664 | 5.2242 | 4.9088 | 8.5775 | 16.8414 | 21.6241 | 22.8497 | 21.1225 | 15.7282 | 6.4207 | 5.0889 | 4.0227 | 1.8043 | -4.8984 | -4.6064 | -7.1684 | -4.3903
26 | 2050 | Summer | Vmag, [p.u.] | 0 | 0 | 1.0933 | 1.094 | 1.0957 | 1.0955 | 1.0957 | 1.0959 | 1.0947 | 1.0938 | 1.093 | 1.092 | 1.0911 | 1.0905 | 1.0893 | 1.0885 | 1.0901 | 1.0909 | 1.0923 | 1.0928 | 1.0927 | 1.0925 | 1.0916 | 1.0915 | 1.0911 | 1.0926
26 | 2050 | Summer | Vang, [º] | 0 | 0 | -3.9932 | -3.377 | -3.1737 | -3.4022 | -3.5071 | -3.3018 | -3.0712 | -2.8657 | -3.0182 | -3.3682 | -3.3489 | -3.1118 | -3.1958 | -3.1538 | -3.0085 | -2.8953 | -3.2967 | -3.3611 | -3.4979 | -3.9356 | -4.5327 | -4.6375 | -5.027 | -4.496
29 | 2050 | Summer | Vmag, [p.u.] | 0 | 0 | 1.0629 | 1.0653 | 1.0771 | 1.0733 | 1.0735 | 1.0742 | 1.0735 | 1.0733 | 1.0761 | 1.0784 | 1.07 | 1.0696 | 1.0658 | 1.063 | 1.0673 | 1.0707 | 1.0734 | 1.0737 | 1.0709 | 1.0678 | 1.0586 | 1.06 | 1.0581 | 1.062
29 | 2050 | Summer | Vang, [º] | 0 | 0 | -5.8658 | -4.0623 | -3.692 | -5.5704 | -5.6706 | -4.7571 | -2.3149 | -2.312 | -2.3735 | -2.7088 | -2.1656 | 0.092957 | 1.4286 | 2.0258 | 1.7432 | 0.1769 | -1.9626 | -2.421 | -3.6299 | -5.6407 | -8.1811 | -8.1721 | -9.3028 | -7.9238
30 | 2050 | Summer | Vmag, [p.u.] | 0 | 0 | 1.1 | 1.1 | 1.1 | 1.1 | 1.1 | 1.1 | 1.1 | 1.1 | 1.1 | 1.1 | 1.0924 | 1.1 | 1.1 | 1.1 | 1.1 | 1.1 | 1.1 | 1.1 | 1.1 | 1.1 | 1.1 | 1.1 | 1.1 | 1.1
30 | 2050 | Summer | Vang, [º] | 0 | 0 | -4.5886 | -1.986 | -0.8909 | -11.2426 | -10.3141 | -8.5263 | 3.4515 | 3.6974 | 3.6608 | 3.3429 | 3.9236 | 9.2492 | 13.5335 | 14.8369 | 13.6857 | 8.9136 | 4.048 | 3.5921 | 2.3548 | -2.9791 | -8.7755 | -8.2988 | -9.9821 | -7.6293
34 | 2050 | Summer | Vmag, [p.u.] | 0 | 0 | 1.0524 | 1.0568 | 1.0697 | 1.0665 | 1.0668 | 1.0675 | 1.0634 | 1.062 | 1.066 | 1.0687 | 1.0592 | 1.0574 | 1.0519 | 1.0487 | 1.0534 | 1.0611 | 1.0624 | 1.0627 | 1.059 | 1.056 | 1.0457 | 1.0476 | 1.0464 | 1.0506
34 | 2050 | Summer | Vang, [º] | 0 | 0 | -6.0782 | -4.2693 | -3.9102 | -5.4204 | -5.5759 | -4.6356 | -2.5732 | -2.6964 | -2.695 | -3.0464 | -2.6472 | -0.65836 | 0.39978 | 0.9548 | 0.82442 | -0.48391 | -2.1843 | -2.6867 | -4.0571 | -5.9255 | -8.2013 | -8.2568 | -9.3043 | -8.0176
35 | 2050 | Summer | Vmag, [p.u.] | 0 | 0 | 1.0558 | 1.0592 | 1.0722 | 1.0693 | 1.0692 | 1.0699 | 1.0667 | 1.0674 | 1.0722 | 1.0762 | 1.0685 | 1.0677 | 1.0633 | 1.0603 | 1.065 | 1.0691 | 1.0705 | 1.0692 | 1.0652 | 1.0608 | 1.0499 | 1.0518 | 1.0506 | 1.0546
35 | 2050 | Summer | Vang, [º] | 0 | 0 | -5.7889 | -3.9912 | -3.6483 | -5.1064 | -5.2826 | -4.3947 | -2.4079 | -2.2928 | -2.1204 | -2.2121 | -1.4383 | 0.81604 | 2.0871 | 2.6755 | 2.3802 | 0.78123 | -1.4181 | -2.0615 | -3.4537 | -5.5653 | -8.0828 | -8.0927 | -9.1327 | -7.8028
36 | 2050 | Summer | Vmag, [p.u.] | 0 | 0 | 1.0615 | 1.0637 | 1.0766 | 1.0741 | 1.0737 | 1.0744 | 1.0713 | 1.0715 | 1.0748 | 1.0777 | 1.0697 | 1.0684 | 1.0642 | 1.0614 | 1.0667 | 1.0687 | 1.0722 | 1.0719 | 1.0701 | 1.0665 | 1.0563 | 1.0581 | 1.0566 | 1.0608
36 | 2050 | Summer | Vang, [º] | 0 | 0 | -5.2395 | -3.4829 | -3.192 | -4.5964 | -4.7721 | -3.9254 | -2.0882 | -2.0316 | -2.1121 | -2.3673 | -1.6766 | 0.58754 | 1.8825 | 2.4597 | 2.1328 | 0.53961 | -1.7443 | -2.1179 | -3.0842 | -5.0533 | -7.554 | -7.5436 | -8.6373 | -7.2843
42 | 2050 | Summer | Vmag, [p.u.] | 0 | 0 | 1.0822 | 1.0828 | 1.0873 | 1.0867 | 1.0862 | 1.087 | 1.0849 | 1.0842 | 1.0823 | 1.0823 | 1.081 | 1.0786 | 1.0748 | 1.0733 | 1.0781 | 1.0806 | 1.0826 | 1.0826 | 1.0821 | 1.0805 | 1.0764 | 1.0761 | 1.0735 | 1.0779
42 | 2050 | Summer | Vang, [º] | 0 | 0 | -5.7207 | -4.8359 | -4.6807 | -5.1635 | -5.3909 | -5.1121 | -4.5107 | -3.7278 | -3.9937 | -4.3581 | -4.2122 | -3.7294 | -3.6883 | -3.5714 | -3.4985 | -3.5614 | -4.4949 | -4.6138 | -4.8033 | -5.6403 | -6.9194 | -7.0963 | -7.8721 | -6.9292
55 | 2050 | Summer | Vmag, [p.u.] | 0 | 0 | 1.0792 | 1.0795 | 1.0874 | 1.0862 | 1.0874 | 1.0877 | 1.0851 | 1.0849 | 1.0848 | 1.0851 | 1.0813 | 1.0797 | 1.0765 | 1.0744 | 1.079 | 1.0796 | 1.0843 | 1.0848 | 1.0837 | 1.0816 | 1.0761 | 1.0766 | 1.0746 | 1.0788
55 | 2050 | Summer | Vang, [º] | 0 | 0 | -5.2778 | -4.1128 | -3.7681 | -4.5419 | -4.6906 | -4.1941 | -3.2808 | -2.9829 | -3.184 | -3.5198 | -3.0979 | -1.8013 | -1.1526 | -0.83803 | -0.93565 | -1.6411 | -3.1233 | -3.3285 | -3.8958 | -5.0886 | -6.6879 | -6.7611 | -7.7041 | -6.6907
68 | 2050 | Summer | Vmag, [p.u.] | 0 | 0 | 1.0809 | 1.0808 | 1.0888 | 1.0868 | 1.0864 | 1.0875 | 1.0857 | 1.0844 | 1.0842 | 1.0847 | 1.0806 | 1.0789 | 1.075 | 1.0726 | 1.0783 | 1.0789 | 1.083 | 1.0828 | 1.0804 | 1.0778 | 1.0705 | 1.071 | 1.068 | 1.0742
68 | 2050 | Summer | Vang, [º] | 0 | 0 | -5.111 | -3.8849 | -3.847 | -4.7938 | -4.9945 | -4.4493 | -3.3265 | -3.0392 | -3.3565 | -3.766 | -3.2988 | -1.8821 | -1.1785 | -0.8264 | -0.98291 | -1.7658 | -3.5428 | -3.8117 | -4.4432 | -5.8134 | -7.7234 | -7.8509 | -8.8809 | -7.4568
72 | 2050 | Summer | Vmag, [p.u.] | 0 | 0 | 1.1 | 1.1 | 1.1 | 1.1 | 1.1 | 1.1 | 1.1 | 1.1 | 1.0992 | 1.1 | 1.0997 | 1.0983 | 1.0955 | 1.0947 | 1.0976 | 1.0999 | 1.1 | 1.1 | 1.1 | 1.1 | 1.1 | 1.1 | 1.1 | 1.1
72 | 2050 | Summer | Vang, [º] | 0 | 0 | -4.094 | -3.5947 | -3.4623 | -3.6578 | -3.8832 | -3.8236 | -3.4143 | -2.4287 | -2.567 | -2.8608 | -2.9749 | -3.1175 | -3.584 | -3.6676 | -3.5055 | -3.0545 | -3.3474 | -3.3397 | -3.2279 | -3.6196 | -4.335 | -4.3963 | -4.7021 | -4.3215
103 | 2050 | Summer | Vmag, [p.u.] | 0 | 0 | 1.0982 | 1.0992 | 1.0994 | 1.0995 | 1.0994 | 1.0998 | 1.0988 | 1.0972 | 1.0963 | 1.0948 | 1.0943 | 1.0938 | 1.0927 | 1.0922 | 1.0937 | 1.0949 | 1.0962 | 1.0965 | 1.0968 | 1.0971 | 1.0972 | 1.0966 | 1.0974 | 1.0983
103 | 2050 | Summer | Vang, [º] | 0 | 0 | -3.7056 | -3.1855 | -3.0327 | -3.1719 | -3.2875 | -3.1397 | -2.9845 | -2.7409 | -2.8968 | -3.2827 | -3.3347 | -3.3044 | -3.5469 | -3.5646 | -3.3549 | -3.0588 | -3.2995 | -3.3277 | -3.3474 | -3.6607 | -4.1152 | -4.2171 | -4.4411 | -4.0014
1 | 2050 | Summer | Vmag, [p.u.] | Expected | - | 1.0709 | 1.0705 | 1.0833 | 1.0814 | 1.0811 | 1.0817 | 1.0801 | 1.0808 | 1.0824 | 1.0841 | 1.0775 | 1.0756 | 1.072 | 1.0689 | 1.075 | 1.0738 | 1.0808 | 1.0808 | 1.0789 | 1.0764 | 1.0677 | 1.0691 | 1.0666 | 1.0707
1 | 2050 | Summer | Vang, [º] | Expected | - | 1.0707 | 1.0707 | 1.0707 | 1.0707 | 1.0707 | 1.0707 | 1.0707 | 1.0707 | 1.0707 | 1.0707 | 1.0707 | 1.0707 | 1.0707 | 1.0707 | 1.0707 | 1.0707 | 1.0707 | 1.0707 | 1.0707 | 1.0707 | 1.0707 | 1.0707 | 1.0707 | 1.0707
2 | 2050 | Summer | Vmag, [p.u.] | Expected | - | 1.0781 | 1.0648 | 1.0998 | 1.1 | 1.1 | 1.1 | 1.1 | 1.1 | 1.1 | 1.1 | 1.0883 | 1.0811 | 1.0595 | 1.0481 | 1.0741 | 1.0669 | 1.1 | 1.1 | 1.1 | 1.0998 | 1.0862 | 1.0874 | 1.0843 | 1.0889
2 | 2050 | Summer | Vang, [º] | Expected | - | 1.0889 | 1.0889 | 1.0889 | 1.0889 | 1.0889 | 1.0889 | 1.0889 | 1.0889 | 1.0889 | 1.0889 | 1.0889 | 1.0889 | 1.0889 | 1.0889 | 1.0889 | 1.0889 | 1.0889 | 1.0889 | 1.0889 | 1.0889 | 1.0889 | 1.0889 | 1.0889 | 1.0889
3 | 2050 | Summer | Vmag, [p.u.] | Expected | - | 1.0449 | 1.0513 | 1.0646 | 1.0617 | 1.0624 | 1.0627 | 1.0563 | 1.0528 | 1.057 | 1.0597 | 1.0501 | 1.0474 | 1.0408 | 1.0371 | 1.0417 | 1.0526 | 1.0525 | 1.0534 | 1.0492 | 1.047 | 1.0364 | 1.0385 | 1.0381 | 1.0424
3 | 2050 | Summer | Vang, [º] | Expected | - | 1.0424 | 1.0424 | 1.0424 | 1.0424 | 1.0424 | 1.0424 | 1.0424 | 1.0424 | 1.0424 | 1.0424 | 1.0424 | 1.0424 | 1.0424 | 1.0424 | 1.0424 | 1.0424 | 1.0424 | 1.0424 | 1.0424 | 1.0424 | 1.0424 | 1.0424 | 1.0424 | 1.0424
4 | 2050 | Summer | Vmag, [p.u.] | Expected | - | 1.0986 | 1.0993 | 1.0994 | 1.0996 | 1.0995 | 1.0998 | 1.0991 | 1.0978 | 1.097 | 1.0959 | 1.0956 | 1.0953 | 1.0946 | 1.0943 | 1.0952 | 1.096 | 1.0968 | 1.0971 | 1.0972 | 1.0975 | 1.0977 | 1.0972 | 1.0978 | 1.0985
4 | 2050 | Summer | Vang, [º] | Expected | - | 1.0985 | 1.0985 | 1.0985 | 1.0985 | 1.0985 | 1.0985 | 1.0985 | 1.0985 | 1.0985 | 1.0985 | 1.0985 | 1.0985 | 1.0985 | 1.0985 | 1.0985 | 1.0985 | 1.0985 | 1.0985 | 1.0985 | 1.0985 | 1.0985 | 1.0985 | 1.0985 | 1.0985
5 | 2050 | Summer | Vmag, [p.u.] | Expected | - | 1.0812 | 1.081 | 1.089 | 1.087 | 1.0866 | 1.0876 | 1.0859 | 1.0846 | 1.0843 | 1.0848 | 1.0807 | 1.0791 | 1.0751 | 1.0727 | 1.0784 | 1.079 | 1.0831 | 1.0829 | 1.0806 | 1.078 | 1.0708 | 1.0712 | 1.0682 | 1.0744
5 | 2050 | Summer | Vang, [º] | Expected | - | 1.0744 | 1.0744 | 1.0744 | 1.0744 | 1.0744 | 1.0744 | 1.0744 | 1.0744 | 1.0744 | 1.0744 | 1.0744 | 1.0744 | 1.0744 | 1.0744 | 1.0744 | 1.0744 | 1.0744 | 1.0744 | 1.0744 | 1.0744 | 1.0744 | 1.0744 | 1.0744 | 1.0744
7 | 2050 | Summer | Vmag, [p.u.] | Expected | - | 1.0434 | 1.0511 | 1.0639 | 1.061 | 1.0619 | 1.0625 | 1.0571 | 1.0534 | 1.0586 | 1.0607 | 1.051 | 1.0472 | 1.0385 | 1.0343 | 1.0378 | 1.0541 | 1.0508 | 1.0532 | 1.0495 | 1.0475 | 1.036 | 1.0382 | 1.0369 | 1.0415
7 | 2050 | Summer | Vang, [º] | Expected | - | 1.0415 | 1.0415 | 1.0415 | 1.0415 | 1.0415 | 1.0415 | 1.0415 | 1.0415 | 1.0415 | 1.0415 | 1.0415 | 1.0415 | 1.0415 | 1.0415 | 1.0415 | 1.0415 | 1.0415 | 1.0415 | 1.0415 | 1.0415 | 1.0415 | 1.0415 | 1.0415 | 1.0415
8 | 2050 | Summer | Vmag, [p.u.] | Expected | - | 0.99908 | 0.99851 | 0.99659 | 0.99671 | 0.9981 | 0.99838 | 0.99633 | 1.0009 | 1.0025 | 1.0032 | 1.0034 | 1.0008 | 0.99654 | 0.99569 | 1.0005 | 1.0047 | 1.0042 | 1.0029 | 1.002 | 1.0012 | 1.0012 | 1.0033 | 1.0034 | 0.99928
8 | 2050 | Summer | Vang, [º] | Expected | - | 0.99928 | 0.99928 | 0.99928 | 0.99928 | 0.99928 | 0.99928 | 0.99928 | 0.99928 | 0.99928 | 0.99928 | 0.99928 | 0.99928 | 0.99928 | 0.99928 | 0.99928 | 0.99928 | 0.99928 | 0.99928 | 0.99928 | 0.99928 | 0.99928 | 0.99928 | 0.99928 | 0.99928
9 | 2050 | Summer | Vmag, [p.u.] | Expected | - | 1.0423 | 1.05 | 1.0627 | 1.0598 | 1.0607 | 1.0614 | 1.056 | 1.0522 | 1.0574 | 1.0596 | 1.0498 | 1.0463 | 1.0383 | 1.0341 | 1.0376 | 1.052 | 1.0496 | 1.0511 | 1.0475 | 1.0456 | 1.0348 | 1.037 | 1.0358 | 1.0404
9 | 2050 | Summer | Vang, [º] | Expected | - | 1.0404 | 1.0404 | 1.0404 | 1.0404 | 1.0404 | 1.0404 | 1.0404 | 1.0404 | 1.0404 | 1.0404 | 1.0404 | 1.0404 | 1.0404 | 1.0404 | 1.0404 | 1.0404 | 1.0404 | 1.0404 | 1.0404 | 1.0404 | 1.0404 | 1.0404 | 1.0404 | 1.0404
10 | 2050 | Summer | Vmag, [p.u.] | Expected | - | 1.0796 | 1.0854 | 1.0905 | 1.0896 | 1.0898 | 1.09 | 1.086 | 1.0799 | 1.0823 | 1.0829 | 1.0792 | 1.076 | 1.0693 | 1.0631 | 1.0648 | 1.0765 | 1.076 | 1.0796 | 1.0775 | 1.0759 | 1.072 | 1.0717 | 1.073 | 1.0771
10 | 2050 | Summer | Vang, [º] | Expected | - | 1.0771 | 1.0771 | 1.0771 | 1.0771 | 1.0771 | 1.0771 | 1.0771 | 1.0771 | 1.0771 | 1.0771 | 1.0771 | 1.0771 | 1.0771 | 1.0771 | 1.0771 | 1.0771 | 1.0771 | 1.0771 | 1.0771 | 1.0771 | 1.0771 | 1.0771 | 1.0771 | 1.0771
11 | 2050 | Summer | Vmag, [p.u.] | Expected | - | 0.98879 | 0.98531 | 0.98455 | 0.9846 | 0.98711 | 0.98638 | 0.98607 | 0.99591 | 1.0016 | 1.0035 | 1.0033 | 1.0047 | 1.0069 | 1.0067 | 1.0039 | 1.0022 | 1.0014 | 1.0002 | 0.99979 | 0.99975 | 0.99703 | 0.99912 | 0.99619 | 0.99398
11 | 2050 | Summer | Vang, [º] | Expected | - | 0.99398 | 0.99398 | 0.99398 | 0.99398 | 0.99398 | 0.99398 | 0.99398 | 0.99398 | 0.99398 | 0.99398 | 0.99398 | 0.99398 | 0.99398 | 0.99398 | 0.99398 | 0.99398 | 0.99398 | 0.99398 | 0.99398 | 0.99398 | 0.99398 | 0.99398 | 0.99398 | 0.99398
12 | 2050 | Summer | Vmag, [p.u.] | Expected | - | 1.1 | 1.1 | 1.1 | 1.1 | 1.1 | 1.1 | 1.1 | 1.1 | 1.1 | 1.1 | 1.1 | 1.1 | 1.1 | 1.1 | 1.1 | 1.1 | 1.1 | 1.1 | 1.1 | 1.1 | 1.1 | 1.1 | 1.1 | 1.1
12 | 2050 | Summer | Vang, [º] | Expected | - | 1.1 | 1.1 | 1.1 | 1.1 | 1.1 | 1.1 | 1.1 | 1.1 | 1.1 | 1.1 | 1.1 | 1.1 | 1.1 | 1.1 | 1.1 | 1.1 | 1.1 | 1.1 | 1.1 | 1.1 | 1.1 | 1.1 | 1.1 | 1.1
13 | 2050 | Summer | Vmag, [p.u.] | Expected | - | 1.037 | 1.037 | 1.037 | 1.037 | 1.037 | 1.037 | 1.037 | 1.037 | 1.037 | 1.037 | 1.037 | 1.037 | 1.037 | 1.037 | 1.037 | 1.037 | 1.037 | 1.037 | 1.037 | 1.037 | 1.037 | 1.037 | 1.037 | 1.037
13 | 2050 | Summer | Vang, [º] | Expected | - | 1.037 | 1.037 | 1.037 | 1.037 | 1.037 | 1.037 | 1.037 | 1.037 | 1.037 | 1.037 | 1.037 | 1.037 | 1.037 | 1.037 | 1.037 | 1.037 | 1.037 | 1.037 | 1.037 | 1.037 | 1.037 | 1.037 | 1.037 | 1.037
14 | 2050 | Summer | Vmag, [p.u.] | Expected | - | 1.0049 | 1.0043 | 1.0025 | 1.0026 | 1.0039 | 1.0042 | 1.0022 | 1.0066 | 1.0082 | 1.0089 | 1.009 | 1.0065 | 1.0025 | 1.0017 | 1.0062 | 1.0103 | 1.0098 | 1.0086 | 1.0077 | 1.0069 | 1.0069 | 1.0089 | 1.009 | 1.0051
14 | 2050 | Summer | Vang, [º] | Expected | - | 1.0051 | 1.0051 | 1.0051 | 1.0051 | 1.0051 | 1.0051 | 1.0051 | 1.0051 | 1.0051 | 1.0051 | 1.0051 | 1.0051 | 1.0051 | 1.0051 | 1.0051 | 1.0051 | 1.0051 | 1.0051 | 1.0051 | 1.0051 | 1.0051 | 1.0051 | 1.0051 | 1.0051
15 | 2050 | Summer | Vmag, [p.u.] | Expected | - | 1.1 | 1.1 | 1.1 | 1.1 | 1.1 | 1.0998 | 1.1 | 1.1 | 1.1 | 1.1 | 1.1 | 1.1 | 1.1 | 1.1 | 1.1 | 1.1 | 1.1 | 1.1 | 1.1 | 1.1 | 1.1 | 1.1 | 1.1 | 1.1
15 | 2050 | Summer | Vang, [º] | Expected | - | 1.1 | 1.1 | 1.1 | 1.1 | 1.1 | 1.1 | 1.1 | 1.1 | 1.1 | 1.1 | 1.1 | 1.1 | 1.1 | 1.1 | 1.1 | 1.1 | 1.1 | 1.1 | 1.1 | 1.1 | 1.1 | 1.1 | 1.1 | 1.1
16 | 2050 | Summer | Vmag, [p.u.] | Expected | - | 1.043 | 1.0496 | 1.0629 | 1.0594 | 1.0603 | 1.061 | 1.0544 | 1.0508 | 1.0552 | 1.0571 | 1.0472 | 1.0442 | 1.0369 | 1.0333 | 1.038 | 1.0505 | 1.0496 | 1.0507 | 1.047 | 1.0448 | 1.0344 | 1.0363 | 1.0349 | 1.0402
16 | 2050 | Summer | Vang, [º] | Expected | - | 1.0402 | 1.0402 | 1.0402 | 1.0402 | 1.0402 | 1.0402 | 1.0402 | 1.0402 | 1.0402 | 1.0402 | 1.0402 | 1.0402 | 1.0402 | 1.0402 | 1.0402 | 1.0402 | 1.0402 | 1.0402 | 1.0402 | 1.0402 | 1.0402 | 1.0402 | 1.0402 | 1.0402
17 | 2050 | Summer | Vmag, [p.u.] | Expected | - | 1.0452 | 1.0512 | 1.0646 | 1.0612 | 1.0619 | 1.0627 | 1.0567 | 1.0538 | 1.058 | 1.0601 | 1.0504 | 1.0476 | 1.0408 | 1.0373 | 1.0421 | 1.0532 | 1.053 | 1.0539 | 1.05 | 1.0477 | 1.0374 | 1.0392 | 1.0378 | 1.0427
17 | 2050 | Summer | Vang, [º] | Expected | - | 1.0427 | 1.0427 | 1.0427 | 1.0427 | 1.0427 | 1.0427 | 1.0427 | 1.0427 | 1.0427 | 1.0427 | 1.0427 | 1.0427 | 1.0427 | 1.0427 | 1.0427 | 1.0427 | 1.0427 | 1.0427 | 1.0427 | 1.0427 | 1.0427 | 1.0427 | 1.0427 | 1.0427
18 | 2050 | Summer | Vmag, [p.u.] | Expected | - | 1.0994 | 1.0998 | 1.0999 | 1.1 | 1.1 | 1.1 | 1.0996 | 1.0988 | 1.0984 | 1.0975 | 1.0973 | 1.097 | 1.0964 | 1.0962 | 1.097 | 1.0976 | 1.0982 | 1.0985 | 1.0986 | 1.0987 | 1.0988 | 1.0984 | 1.0989 | 1.0994
18 | 2050 | Summer | Vang, [º] | Expected | - | 1.0994 | 1.0994 | 1.0994 | 1.0994 | 1.0994 | 1.0994 | 1.0994 | 1.0994 | 1.0994 | 1.0994 | 1.0994 | 1.0994 | 1.0994 | 1.0994 | 1.0994 | 1.0994 | 1.0994 | 1.0994 | 1.0994 | 1.0994 | 1.0994 | 1.0994 | 1.0994 | 1.0994
19 | 2050 | Summer | Vmag, [p.u.] | Expected | - | 1.0824 | 1.0825 | 1.0911 | 1.0902 | 1.09 | 1.0905 | 1.0893 | 1.0901 | 1.0919 | 1.0935 | 1.0905 | 1.0922 | 1.1 | 1.1 | 1.1 | 1.0895 | 1.0918 | 1.0915 | 1.0897 | 1.0879 | 1.0807 | 1.0818 | 1.0796 | 1.0827
19 | 2050 | Summer | Vang, [º] | Expected | - | 1.0827 | 1.0827 | 1.0827 | 1.0827 | 1.0827 | 1.0827 | 1.0827 | 1.0827 | 1.0827 | 1.0827 | 1.0827 | 1.0827 | 1.0827 | 1.0827 | 1.0827 | 1.0827 | 1.0827 | 1.0827 | 1.0827 | 1.0827 | 1.0827 | 1.0827 | 1.0827 | 1.0827
20 | 2050 | Summer | Vmag, [p.u.] | Expected | - | 1.1 | 1.1 | 1.1 | 1.1 | 1.1 | 1.1 | 1.1 | 1.1 | 1.1 | 1.1 | 1.1 | 1.1095 | 1.1395 | 1.1442 | 1.1334 | 1.1 | 1.1 | 1.1 | 1.1 | 1.1 | 1.1 | 1.1 | 1.1 | 1.1
20 | 2050 | Summer | Vang, [º] | Expected | - | 1.1 | 1.1 | 1.1 | 1.1 | 1.1 | 1.1 | 1.1 | 1.1 | 1.1 | 1.1 | 1.1 | 1.1 | 1.1 | 1.1 | 1.1 | 1.1 | 1.1 | 1.1 | 1.1 | 1.1 | 1.1 | 1.1 | 1.1 | 1.1
21 | 2050 | Summer | Vmag, [p.u.] | Expected | - | 1.1 | 1.1 | 1.1 | 1.1 | 1.1 | 1.1 | 1.1 | 1.1 | 1.1 | 1.1 | 1.1 | 1.1 | 1.1177 | 1.1228 | 1.1144 | 1.1 | 1.1 | 1.1 | 1.1 | 1.1 | 1.1 | 1.1 | 1.1 | 1.1
21 | 2050 | Summer | Vang, [º] | Expected | - | 1.1 | 1.1 | 1.1 | 1.1 | 1.1 | 1.1 | 1.1 | 1.1 | 1.1 | 1.1 | 1.1 | 1.1 | 1.1 | 1.1 | 1.1 | 1.1 | 1.1 | 1.1 | 1.1 | 1.1 | 1.1 | 1.1 | 1.1 | 1.1
26 | 2050 | Summer | Vmag, [p.u.] | Expected | - | 1.0933 | 1.094 | 1.0957 | 1.0955 | 1.0957 | 1.0959 | 1.0947 | 1.0938 | 1.093 | 1.092 | 1.0911 | 1.0905 | 1.0893 | 1.0885 | 1.0901 | 1.0909 | 1.0923 | 1.0928 | 1.0927 | 1.0925 | 1.0916 | 1.0915 | 1.0911 | 1.0926
26 | 2050 | Summer | Vang, [º] | Expected | - | 1.0926 | 1.0926 | 1.0926 | 1.0926 | 1.0926 | 1.0926 | 1.0926 | 1.0926 | 1.0926 | 1.0926 | 1.0926 | 1.0926 | 1.0926 | 1.0926 | 1.0926 | 1.0926 | 1.0926 | 1.0926 | 1.0926 | 1.0926 | 1.0926 | 1.0926 | 1.0926 | 1.0926
29 | 2050 | Summer | Vmag, [p.u.] | Expected | - | 1.0629 | 1.0653 | 1.0771 | 1.0733 | 1.0735 | 1.0742 | 1.0735 | 1.0733 | 1.0761 | 1.0784 | 1.07 | 1.0696 | 1.0658 | 1.063 | 1.0673 | 1.0707 | 1.0734 | 1.0737 | 1.0709 | 1.0678 | 1.0586 | 1.06 | 1.0581 | 1.062
29 | 2050 | Summer | Vang, [º] | Expected | - | 1.062 | 1.062 | 1.062 | 1.062 | 1.062 | 1.062 | 1.062 | 1.062 | 1.062 | 1.062 | 1.062 | 1.062 | 1.062 | 1.062 | 1.062 | 1.062 | 1.062 | 1.062 | 1.062 | 1.062 | 1.062 | 1.062 | 1.062 | 1.062
30 | 2050 | Summer | Vmag, [p.u.] | Expected | - | 1.1 | 1.1 | 1.1 | 1.1 | 1.1 | 1.1 | 1.1 | 1.1 | 1.1 | 1.1 | 1.0924 | 1.1 | 1.1 | 1.1 | 1.1 | 1.1 | 1.1 | 1.1 | 1.1 | 1.1 | 1.1 | 1.1 | 1.1 | 1.1
30 | 2050 | Summer | Vang, [º] | Expected | - | 1.1 | 1.1 | 1.1 | 1.1 | 1.1 | 1.1 | 1.1 | 1.1 | 1.1 | 1.1 | 1.1 | 1.1 | 1.1 | 1.1 | 1.1 | 1.1 | 1.1 | 1.1 | 1.1 | 1.1 | 1.1 | 1.1 | 1.1 | 1.1
34 | 2050 | Summer | Vmag, [p.u.] | Expected | - | 1.0524 | 1.0568 | 1.0697 | 1.0665 | 1.0668 | 1.0675 | 1.0634 | 1.062 | 1.066 | 1.0687 | 1.0592 | 1.0574 | 1.0519 | 1.0487 | 1.0534 | 1.0611 | 1.0624 | 1.0627 | 1.059 | 1.056 | 1.0457 | 1.0476 | 1.0464 | 1.0506
34 | 2050 | Summer | Vang, [º] | Expected | - | 1.0506 | 1.0506 | 1.0506 | 1.0506 | 1.0506 | 1.0506 | 1.0506 | 1.0506 | 1.0506 | 1.0506 | 1.0506 | 1.0506 | 1.0506 | 1.0506 | 1.0506 | 1.0506 | 1.0506 | 1.0506 | 1.0506 | 1.0506 | 1.0506 | 1.0506 | 1.0506 | 1.0506
35 | 2050 | Summer | Vmag, [p.u.] | Expected | - | 1.0558 | 1.0592 | 1.0722 | 1.0693 | 1.0692 | 1.0699 | 1.0667 | 1.0674 | 1.0722 | 1.0762 | 1.0685 | 1.0677 | 1.0633 | 1.0603 | 1.065 | 1.0691 | 1.0705 | 1.0692 | 1.0652 | 1.0608 | 1.0499 | 1.0518 | 1.0506 | 1.0546
35 | 2050 | Summer | Vang, [º] | Expected | - | 1.0546 | 1.0546 | 1.0546 | 1.0546 | 1.0546 | 1.0546 | 1.0546 | 1.0546 | 1.0546 | 1.0546 | 1.0546 | 1.0546 | 1.0546 | 1.0546 | 1.0546 | 1.0546 | 1.0546 | 1.0546 | 1.0546 | 1.0546 | 1.0546 | 1.0546 | 1.0546 | 1.0546
36 | 2050 | Summer | Vmag, [p.u.] | Expected | - | 1.0615 | 1.0637 | 1.0766 | 1.0741 | 1.0737 | 1.0744 | 1.0713 | 1.0715 | 1.0748 | 1.0777 | 1.0697 | 1.0684 | 1.0642 | 1.0614 | 1.0667 | 1.0687 | 1.0722 | 1.0719 | 1.0701 | 1.0665 | 1.0563 | 1.0581 | 1.0566 | 1.0608
36 | 2050 | Summer | Vang, [º] | Expected | - | 1.0608 | 1.0608 | 1.0608 | 1.0608 | 1.0608 | 1.0608 | 1.0608 | 1.0608 | 1.0608 | 1.0608 | 1.0608 | 1.0608 | 1.0608 | 1.0608 | 1.0608 | 1.0608 | 1.0608 | 1.0608 | 1.0608 | 1.0608 | 1.0608 | 1.0608 | 1.0608 | 1.0608
42 | 2050 | Summer | Vmag, [p.u.] | Expected | - | 1.0822 | 1.0828 | 1.0873 | 1.0867 | 1.0862 | 1.087 | 1.0849 | 1.0842 | 1.0823 | 1.0823 | 1.081 | 1.0786 | 1.0748 | 1.0733 | 1.0781 | 1.0806 | 1.0826 | 1.0826 | 1.0821 | 1.0805 | 1.0764 | 1.0761 | 1.0735 | 1.0779
42 | 2050 | Summer | Vang, [º] | Expected | - | 1.0779 | 1.0779 | 1.0779 | 1.0779 | 1.0779 | 1.0779 | 1.0779 | 1.0779 | 1.0779 | 1.0779 | 1.0779 | 1.0779 | 1.0779 | 1.0779 | 1.0779 | 1.0779 | 1.0779 | 1.0779 | 1.0779 | 1.0779 | 1.0779 | 1.0779 | 1.0779 | 1.0779
55 | 2050 | Summer | Vmag, [p.u.] | Expected | - | 1.0792 | 1.0795 | 1.0874 | 1.0862 | 1.0874 | 1.0877 | 1.0851 | 1.0849 | 1.0848 | 1.0851 | 1.0813 | 1.0797 | 1.0765 | 1.0744 | 1.079 | 1.0796 | 1.0843 | 1.0848 | 1.0837 | 1.0816 | 1.0761 | 1.0766 | 1.0746 | 1.0788
55 | 2050 | Summer | Vang, [º] | Expected | - | 1.0788 | 1.0788 | 1.0788 | 1.0788 | 1.0788 | 1.0788 | 1.0788 | 1.0788 | 1.0788 | 1.0788 | 1.0788 | 1.0788 | 1.0788 | 1.0788 | 1.0788 | 1.0788 | 1.0788 | 1.0788 | 1.0788 | 1.0788 | 1.0788 | 1.0788 | 1.0788 | 1.0788
68 | 2050 | Summer | Vmag, [p.u.] | Expected | - | 1.0809 | 1.0808 | 1.0888 | 1.0868 | 1.0864 | 1.0875 | 1.0857 | 1.0844 | 1.0842 | 1.0847 | 1.0806 | 1.0789 | 1.075 | 1.0726 | 1.0783 | 1.0789 | 1.083 | 1.0828 | 1.0804 | 1.0778 | 1.0705 | 1.071 | 1.068 | 1.0742
68 | 2050 | Summer | Vang, [º] | Expected | - | 1.0742 | 1.0742 | 1.0742 | 1.0742 | 1.0742 | 1.0742 | 1.0742 | 1.0742 | 1.0742 | 1.0742 | 1.0742 | 1.0742 | 1.0742 | 1.0742 | 1.0742 | 1.0742 | 1.0742 | 1.0742 | 1.0742 | 1.0742 | 1.0742 | 1.0742 | 1.0742 | 1.0742
72 | 2050 | Summer | Vmag, [p.u.] | Expected | - | 1.1 | 1.1 | 1.1 | 1.1 | 1.1 | 1.1 | 1.1 | 1.1 | 1.0992 | 1.1 | 1.0997 | 1.0983 | 1.0955 | 1.0947 | 1.0976 | 1.0999 | 1.1 | 1.1 | 1.1 | 1.1 | 1.1 | 1.1 | 1.1 | 1.1
72 | 2050 | Summer | Vang, [º] | Expected | - | 1.1 | 1.1 | 1.1 | 1.1 | 1.1 | 1.1 | 1.1 | 1.1 | 1.1 | 1.1 | 1.1 | 1.1 | 1.1 | 1.1 | 1.1 | 1.1 | 1.1 | 1.1 | 1.1 | 1.1 | 1.1 | 1.1 | 1.1 | 1.1
103 | 2050 | Summer | Vmag, [p.u.] | Expected | - | 1.0982 | 1.0992 | 1.0994 | 1.0995 | 1.0994 | 1.0998 | 1.0988 | 1.0972 | 1.0963 | 1.0948 | 1.0943 | 1.0938 | 1.0927 | 1.0922 | 1.0937 | 1.0949 | 1.0962 | 1.0965 | 1.0968 | 1.0971 | 1.0972 | 1.0966 | 1.0974 | 1.0983
103 | 2050 | Summer | Vang, [º] | Expected | - | 1.0983 | 1.0983 | 1.0983 | 1.0983 | 1.0983 | 1.0983 | 1.0983 | 1.0983 | 1.0983 | 1.0983 | 1.0983 | 1.0983 | 1.0983 | 1.0983 | 1.0983 | 1.0983 | 1.0983 | 1.0983 | 1.0983 | 1.0983 | 1.0983 | 1.0983 | 1.0983 | 1.0983

## Sheet1
Node ID | Year | Day | Quantity | Market Scenario | Operation Scenario | 0 | 1 | 2 | 3 | 4 | 5 | 6 | 7 | 8 | 9 | 10 | 11 | 12 | 13 | 14 | 15 | 16 | 17 | 18 | 19 | 20 | 21 | 22 | 23 |  |  | Max | Min
1 | 2020 | Winter | Vmag, [p.u.] | Expected | - | 1.0839 | 1.0804 | 1.0804 | 1.0803 | 1.0804 | 1.0787 | 1.076 | 1.0749 | 1.0779 | 1.0777 | 1.0777 | 1.076 | 1.0787 | 1.0783 | 1.0798 | 1.0815 | 1.0811 | 1.0781 | 1.0777 | 1.0785 | 1.0787 | 1.0795 | 1.081 | 1.0819 | 2020 | Winter | 1.1 | 0.99211
2 | 2020 | Winter | Vmag, [p.u.] | Expected | - | 1.0895 | 1.0749 | 1.0754 | 1.0752 | 1.074 | 1.0749 | 1.0741 | 1.0717 | 1.0775 | 1.0743 | 1.0714 | 1.0652 | 1.0714 | 1.0741 | 1.0787 | 1.0834 | 1.0824 | 1.0763 | 1.0748 | 1.0773 | 1.0807 | 1.0809 | 1.0838 | 1.0828 | 2020 | Summer | 1.1 | 0.99113
3 | 2020 | Winter | Vmag, [p.u.] | Expected | - | 1.0737 | 1.0726 | 1.0731 | 1.072 | 1.0727 | 1.073 | 1.0699 | 1.0696 | 1.0719 | 1.0726 | 1.0715 | 1.0725 | 1.075 | 1.0714 | 1.0727 | 1.0736 | 1.073 | 1.0722 | 1.072 | 1.0721 | 1.0717 | 1.0722 | 1.073 | 1.0734 | 2030 | Winter | 1.1 | 0.99248
4 | 2020 | Winter | Vmag, [p.u.] | Expected | - | 1.0991 | 1.0994 | 1.0995 | 1.0995 | 1.0994 | 1.0993 | 1.0982 | 1.0973 | 1.0968 | 1.0964 | 1.0966 | 1.0967 | 1.0967 | 1.0967 | 1.097 | 1.0975 | 1.0975 | 1.0967 | 1.0964 | 1.0966 | 1.0969 | 1.0971 | 1.0978 | 1.0983 | 2030 | Summer | 1.1 | 0.98949
5 | 2020 | Winter | Vmag, [p.u.] | Expected | - | 1.0865 | 1.0851 | 1.086 | 1.0858 | 1.0857 | 1.0781 | 1.0727 | 1.0699 | 1.0743 | 1.0765 | 1.0775 | 1.076 | 1.078 | 1.0783 | 1.0799 | 1.0824 | 1.0823 | 1.0786 | 1.0783 | 1.0785 | 1.0789 | 1.0798 | 1.0817 | 1.0842 | 2040 | Winter | 1.1033 | 0.99096
7 | 2020 | Winter | Vmag, [p.u.] | Expected | - | 1.0762 | 1.0758 | 1.0762 | 1.0749 | 1.0757 | 1.0768 | 1.0748 | 1.0755 | 1.078 | 1.0785 | 1.0769 | 1.0787 | 1.0808 | 1.0759 | 1.0772 | 1.0781 | 1.0777 | 1.0781 | 1.0777 | 1.0777 | 1.077 | 1.0771 | 1.077 | 1.0765 | 2040 | Summer | 1.1 | 0.98826
8 | 2020 | Winter | Vmag, [p.u.] | Expected | - | 0.99325 | 0.99211 | 0.99218 | 0.99224 | 0.99227 | 0.99291 | 0.9952 | 0.99697 | 0.99697 | 0.99712 | 0.99624 | 0.99624 | 0.99608 | 0.99565 | 0.99504 | 0.99454 | 0.99488 | 0.99727 | 0.99705 | 0.99711 | 0.99666 | 0.99582 | 0.99446 | 0.9941 | 2050 | Winter | 1.1437 | 0.98925
9 | 2020 | Winter | Vmag, [p.u.] | Expected | - | 1.0751 | 1.0747 | 1.0751 | 1.0737 | 1.0746 | 1.0756 | 1.0737 | 1.0743 | 1.0769 | 1.0774 | 1.0758 | 1.0776 | 1.0797 | 1.0748 | 1.0761 | 1.077 | 1.0766 | 1.077 | 1.0766 | 1.0766 | 1.0759 | 1.0759 | 1.0759 | 1.0754 | 2050 | Summer | 1.1442 | 0.98455
10 | 2020 | Winter | Vmag, [p.u.] | Expected | - | 1.0937 | 1.0943 | 1.0946 | 1.0942 | 1.0945 | 1.0945 | 1.09 | 1.087 | 1.0888 | 1.088 | 1.0879 | 1.0887 | 1.0901 | 1.0846 | 1.0861 | 1.0878 | 1.0876 | 1.0886 | 1.0865 | 1.0867 | 1.0871 | 1.0886 | 1.0905 | 1.0916
11 | 2020 | Winter | Vmag, [p.u.] | Expected | - | 0.99731 | 0.99631 | 0.99652 | 0.99623 | 0.99616 | 0.9963 | 0.99984 | 1.0027 | 1.0043 | 1.0056 | 1.0067 | 1.0066 | 1.007 | 1.0063 | 1.0062 | 1.0044 | 1.004 | 1.0073 | 1.0075 | 1.0077 | 1.006 | 1.004 | 1.0026 | 1.0014
12 | 2020 | Winter | Vmag, [p.u.] | Expected | - | 1.1 | 1.1 | 1.1 | 1.1 | 1.1 | 1.1 | 1.1 | 1.1 | 1.1 | 1.1 | 1.1 | 1.1 | 1.1 | 1.1 | 1.1 | 1.1 | 1.1 | 1.1 | 1.1 | 1.1 | 1.1 | 1.1 | 1.1 | 1.1
13 | 2020 | Winter | Vmag, [p.u.] | Expected | - | 1.037 | 1.037 | 1.037 | 1.037 | 1.037 | 1.037 | 1.037 | 1.037 | 1.037 | 1.037 | 1.037 | 1.037 | 1.037 | 1.037 | 1.037 | 1.037 | 1.037 | 1.037 | 1.037 | 1.037 | 1.037 | 1.037 | 1.037 | 1.037
14 | 2020 | Winter | Vmag, [p.u.] | Expected | - | 0.99934 | 0.99824 | 0.9983 | 0.99837 | 0.99839 | 0.999 | 1.0012 | 1.0029 | 1.0029 | 1.003 | 1.0022 | 1.0022 | 1.002 | 1.0016 | 1.0011 | 1.0006 | 1.0009 | 1.0032 | 1.003 | 1.003 | 1.0026 | 1.0018 | 1.0005 | 1.0001
15 | 2020 | Winter | Vmag, [p.u.] | Expected | - | 1.1 | 1.0999 | 1.0999 | 1.0999 | 1.0999 | 1.1 | 1.1 | 1.1 | 1.1 | 1.1 | 1.1 | 1.1 | 1.1 | 1.1 | 1.1 | 1.1 | 1.1 | 1.1 | 1.1 | 1.1 | 1.1 | 1.1 | 1.1 | 1.1
16 | 2020 | Winter | Vmag, [p.u.] | Expected | - | 1.0735 | 1.0735 | 1.0741 | 1.0726 | 1.0734 | 1.0734 | 1.0693 | 1.0682 | 1.0703 | 1.0714 | 1.0701 | 1.0713 | 1.074 | 1.0699 | 1.0718 | 1.0729 | 1.0724 | 1.0716 | 1.0714 | 1.0717 | 1.0713 | 1.0723 | 1.0733 | 1.0738
17 | 2020 | Winter | Vmag, [p.u.] | Expected | - | 1.0743 | 1.0739 | 1.0744 | 1.0731 | 1.0738 | 1.0736 | 1.0697 | 1.0687 | 1.0709 | 1.0718 | 1.0708 | 1.0717 | 1.0744 | 1.0707 | 1.0725 | 1.0735 | 1.0729 | 1.0719 | 1.0717 | 1.072 | 1.0716 | 1.0727 | 1.0737 | 1.0743
18 | 2020 | Winter | Vmag, [p.u.] | Expected | - | 1.0999 | 1.1 | 1.1 | 1.1 | 1.1 | 1.1 | 1.0992 | 1.0986 | 1.0983 | 1.098 | 1.0981 | 1.0982 | 1.0983 | 1.0983 | 1.0984 | 1.0988 | 1.0988 | 1.0984 | 1.0982 | 1.0983 | 1.0985 | 1.0986 | 1.0991 | 1.0993
19 | 2020 | Winter | Vmag, [p.u.] | Expected | - | 1.0882 | 1.086 | 1.086 | 1.086 | 1.086 | 1.0849 | 1.0831 | 1.0826 | 1.0847 | 1.0846 | 1.0845 | 1.0831 | 1.0848 | 1.0845 | 1.0858 | 1.0868 | 1.0864 | 1.084 | 1.0838 | 1.0843 | 1.0848 | 1.0854 | 1.0861 | 1.0869
20 | 2020 | Winter | Vmag, [p.u.] | Expected | - | 1.1 | 1.1 | 1.1 | 1.1 | 1.1 | 1.1 | 1.1 | 1.1 | 1.1 | 1.1 | 1.1 | 1.1 | 1.1 | 1.1 | 1.1 | 1.1 | 1.1 | 1.1 | 1.1 | 1.1 | 1.1 | 1.1 | 1.1 | 1.1
21 | 2020 | Winter | Vmag, [p.u.] | Expected | - | 1.1 | 1.1 | 1.1 | 1.1 | 1.1 | 1.1 | 1.1 | 1.1 | 1.1 | 1.1 | 1.1 | 1.1 | 1.1 | 1.1 | 1.1 | 1.1 | 1.1 | 1.1 | 1.1 | 1.1 | 1.1 | 1.1 | 1.1 | 1.1
26 | 2020 | Winter | Vmag, [p.u.] | Expected | - | 1.0972 | 1.0971 | 1.0972 | 1.0972 | 1.0973 | 1.0971 | 1.0954 | 1.0942 | 1.0938 | 1.0933 | 1.0934 | 1.0933 | 1.0937 | 1.0938 | 1.0942 | 1.0949 | 1.095 | 1.094 | 1.0937 | 1.0939 | 1.0942 | 1.0945 | 1.0955 | 1.0961
29 | 2020 | Winter | Vmag, [p.u.] | Expected | - | 1.0805 | 1.0784 | 1.0785 | 1.0781 | 1.0784 | 1.0776 | 1.0751 | 1.0744 | 1.0769 | 1.0771 | 1.0767 | 1.0764 | 1.0788 | 1.0772 | 1.0783 | 1.0795 | 1.079 | 1.0771 | 1.0767 | 1.0771 | 1.0771 | 1.0778 | 1.0787 | 1.0795
30 | 2020 | Winter | Vmag, [p.u.] | Expected | - | 1.1 | 1.1 | 1.1 | 1.1 | 1.1 | 1.1 | 1.1 | 1.1 | 1.1 | 1.1 | 1.1 | 1.1 | 1.1 | 1.1 | 1.1 | 1.1 | 1.1 | 1.1 | 1.1 | 1.1 | 1.1 | 1.1 | 1.1 | 1.1
34 | 2020 | Winter | Vmag, [p.u.] | Expected | - | 1.0764 | 1.0748 | 1.0751 | 1.0743 | 1.0748 | 1.0745 | 1.0713 | 1.0707 | 1.073 | 1.0737 | 1.073 | 1.0732 | 1.0758 | 1.0732 | 1.0745 | 1.0756 | 1.075 | 1.0735 | 1.0733 | 1.0735 | 1.0733 | 1.0741 | 1.0751 | 1.0757
35 | 2020 | Winter | Vmag, [p.u.] | Expected | - | 1.0769 | 1.0744 | 1.0745 | 1.074 | 1.0746 | 1.0738 | 1.0707 | 1.07 | 1.0725 | 1.0732 | 1.0728 | 1.0725 | 1.0752 | 1.0735 | 1.0747 | 1.0758 | 1.0749 | 1.0729 | 1.0727 | 1.073 | 1.0727 | 1.0737 | 1.0749 | 1.0758
36 | 2020 | Winter | Vmag, [p.u.] | Expected | - | 1.0799 | 1.0768 | 1.0766 | 1.0764 | 1.0769 | 1.076 | 1.073 | 1.0722 | 1.0747 | 1.0752 | 1.075 | 1.0742 | 1.0769 | 1.0757 | 1.077 | 1.0783 | 1.0775 | 1.0752 | 1.0749 | 1.0753 | 1.0752 | 1.0763 | 1.0776 | 1.0785
42 | 2020 | Winter | Vmag, [p.u.] | Expected | - | 1.0907 | 1.0905 | 1.0912 | 1.0912 | 1.091 | 1.0873 | 1.0835 | 1.0813 | 1.0826 | 1.0832 | 1.0841 | 1.0833 | 1.0842 | 1.0844 | 1.0853 | 1.0872 | 1.0875 | 1.0851 | 1.0847 | 1.0846 | 1.0849 | 1.0856 | 1.087 | 1.0891
55 | 2020 | Winter | Vmag, [p.u.] | Expected | - | 1.0901 | 1.0882 | 1.0883 | 1.0882 | 1.0883 | 1.0873 | 1.0846 | 1.0831 | 1.0846 | 1.0843 | 1.0843 | 1.0833 | 1.085 | 1.0848 | 1.0859 | 1.0873 | 1.0871 | 1.0849 | 1.0844 | 1.085 | 1.0852 | 1.0859 | 1.0873 | 1.0883
68 | 2020 | Winter | Vmag, [p.u.] | Expected | - | 1.086 | 1.0846 | 1.0856 | 1.0854 | 1.0852 | 1.0776 | 1.0722 | 1.0693 | 1.0738 | 1.0759 | 1.0769 | 1.0754 | 1.0774 | 1.0776 | 1.0793 | 1.0818 | 1.0818 | 1.0781 | 1.0778 | 1.0779 | 1.0784 | 1.0793 | 1.0812 | 1.0838
72 | 2020 | Winter | Vmag, [p.u.] | Expected | - | 1.097 | 1.0966 | 1.0967 | 1.0968 | 1.0968 | 1.097 | 1.0979 | 1.0983 | 1.0982 | 1.098 | 1.0975 | 1.0977 | 1.0978 | 1.0974 | 1.0971 | 1.097 | 1.0973 | 1.0984 | 1.0982 | 1.0982 | 1.0981 | 1.0976 | 1.0971 | 1.0973
103 | 2020 | Winter | Vmag, [p.u.] | Expected | - | 1.0996 | 1.0999 | 1.0999 | 1.0999 | 1.0999 | 1.0998 | 1.0983 | 1.0971 | 1.0964 | 1.0959 | 1.0962 | 1.0963 | 1.0964 | 1.0964 | 1.0967 | 1.0974 | 1.0975 | 1.0966 | 1.0962 | 1.0965 | 1.0968 | 1.097 | 1.0979 | 1.0985
1 | 2020 | Summer | Vmag, [p.u.] | Expected | - | 1.0795 | 1.0794 | 1.079 | 1.0788 | 1.0786 | 1.0739 | 1.0777 | 1.0816 | 1.0824 | 1.0836 | 1.0817 | 1.0804 | 1.0808 | 1.0812 | 1.0803 | 1.0803 | 1.0808 | 1.0791 | 1.0802 | 1.0805 | 1.0805 | 1.0811 | 1.0813 | 1.0799
2 | 2020 | Summer | Vmag, [p.u.] | Expected | - | 1.0918 | 1.089 | 1.0845 | 1.0841 | 1.0839 | 1.07 | 1.0884 | 1.1 | 1.1 | 1.1 | 1.1 | 1.1 | 1.1 | 1.1 | 1.1 | 1.1 | 1.1 | 1.1 | 1.1 | 1.1 | 1.1 | 1.1 | 1.1 | 1.0934
3 | 2020 | Summer | Vmag, [p.u.] | Expected | - | 1.0619 | 1.0642 | 1.0662 | 1.0659 | 1.0663 | 1.0623 | 1.0612 | 1.0623 | 1.0647 | 1.067 | 1.0617 | 1.0594 | 1.0596 | 1.0602 | 1.0587 | 1.0587 | 1.0598 | 1.0557 | 1.0599 | 1.0606 | 1.0607 | 1.0621 | 1.0633 | 1.0625
4 | 2020 | Summer | Vmag, [p.u.] | Expected | - | 1.0992 | 1.0996 | 1.0996 | 1.0997 | 1.0997 | 1.0998 | 1.0994 | 1.0985 | 1.098 | 1.0974 | 1.0973 | 1.0973 | 1.0973 | 1.0972 | 1.0974 | 1.0977 | 1.0981 | 1.0982 | 1.0983 | 1.0985 | 1.0987 | 1.0984 | 1.0988 | 1.0991
5 | 2020 | Summer | Vmag, [p.u.] | Expected | - | 1.0882 | 1.0878 | 1.0869 | 1.0867 | 1.0865 | 1.0835 | 1.0851 | 1.0859 | 1.0855 | 1.086 | 1.0849 | 1.0838 | 1.0837 | 1.084 | 1.0838 | 1.0844 | 1.0847 | 1.0834 | 1.0838 | 1.0841 | 1.0842 | 1.0842 | 1.0846 | 1.0852
7 | 2020 | Summer | Vmag, [p.u.] | Expected | - | 1.0611 | 1.0644 | 1.0666 | 1.066 | 1.0666 | 1.0632 | 1.0627 | 1.0631 | 1.0663 | 1.0689 | 1.0624 | 1.0602 | 1.0606 | 1.0612 | 1.0591 | 1.0588 | 1.0593 | 1.0546 | 1.0597 | 1.0606 | 1.0602 | 1.0618 | 1.0624 | 1.0618
8 | 2020 | Summer | Vmag, [p.u.] | Expected | - | 0.99742 | 0.99711 | 0.99647 | 0.99653 | 0.99649 | 0.99609 | 0.99627 | 0.99641 | 0.99653 | 0.99724 | 0.99815 | 0.99925 | 1.0006 | 1.0008 | 1.0006 | 1.0004 | 1.0003 | 0.99957 | 0.99834 | 0.99881 | 0.99854 | 0.99961 | 0.99932 | 0.99749
9 | 2020 | Summer | Vmag, [p.u.] | Expected | - | 1.0608 | 1.0641 | 1.0663 | 1.0657 | 1.0663 | 1.063 | 1.0624 | 1.0628 | 1.066 | 1.0684 | 1.062 | 1.0599 | 1.0603 | 1.0609 | 1.0589 | 1.0586 | 1.059 | 1.0543 | 1.0591 | 1.06 | 1.0598 | 1.0613 | 1.062 | 1.0615
10 | 2020 | Summer | Vmag, [p.u.] | Expected | - | 1.0864 | 1.0892 | 1.0901 | 1.0902 | 1.0903 | 1.0889 | 1.0874 | 1.0849 | 1.0875 | 1.0883 | 1.0811 | 1.0794 | 1.0793 | 1.0797 | 1.0781 | 1.0789 | 1.0801 | 1.0782 | 1.0832 | 1.0832 | 1.0834 | 1.0834 | 1.0849 | 1.0858
11 | 2020 | Summer | Vmag, [p.u.] | Expected | - | 0.9937 | 0.99153 | 0.99117 | 0.99133 | 0.99192 | 0.99113 | 0.99188 | 0.99809 | 1.0016 | 1.0027 | 1.0023 | 1.0023 | 1.0026 | 1.0022 | 1.0012 | 1.001 | 1.0008 | 1.0003 | 1.0002 | 1.0001 | 0.99861 | 0.99984 | 0.99825 | 0.99693
12 | 2020 | Summer | Vmag, [p.u.] | Expected | - | 1.1 | 1.1 | 1.1 | 1.1 | 1.1 | 1.1 | 1.1 | 1.1 | 1.1 | 1.1 | 1.1 | 1.1 | 1.1 | 1.1 | 1.1 | 1.1 | 1.1 | 1.1 | 1.1 | 1.1 | 1.1 | 1.1 | 1.1 | 1.1
13 | 2020 | Summer | Vmag, [p.u.] | Expected | - | 1.037 | 1.037 | 1.037 | 1.037 | 1.037 | 1.037 | 1.037 | 1.037 | 1.037 | 1.037 | 1.037 | 1.037 | 1.037 | 1.037 | 1.037 | 1.037 | 1.037 | 1.037 | 1.037 | 1.037 | 1.037 | 1.037 | 1.037 | 1.037
14 | 2020 | Summer | Vmag, [p.u.] | Expected | - | 1.0033 | 1.003 | 1.0024 | 1.0025 | 1.0024 | 1.002 | 1.0022 | 1.0024 | 1.0025 | 1.0032 | 1.004 | 1.0051 | 1.0064 | 1.0066 | 1.0063 | 1.0062 | 1.0061 | 1.0054 | 1.0042 | 1.0047 | 1.0044 | 1.0054 | 1.0051 | 1.0034
15 | 2020 | Summer | Vmag, [p.u.] | Expected | - | 1.1 | 1.1 | 1.1 | 1.1 | 1.1 | 1.0999 | 1.1 | 1.1 | 1.1 | 1.1 | 1.1 | 1.1 | 1.1 | 1.1 | 1.1 | 1.1 | 1.1 | 1.1 | 1.1 | 1.1 | 1.1 | 1.1 | 1.1 | 1.1
16 | 2020 | Summer | Vmag, [p.u.] | Expected | - | 1.0613 | 1.0638 | 1.066 | 1.0652 | 1.0657 | 1.0621 | 1.061 | 1.0615 | 1.0642 | 1.0662 | 1.0604 | 1.0584 | 1.0587 | 1.0595 | 1.058 | 1.0579 | 1.0587 | 1.0543 | 1.0588 | 1.0596 | 1.0596 | 1.0608 | 1.0618 | 1.0616
17 | 2020 | Summer | Vmag, [p.u.] | Expected | - | 1.0623 | 1.0645 | 1.0664 | 1.0657 | 1.0662 | 1.0624 | 1.0618 | 1.063 | 1.0655 | 1.0675 | 1.0622 | 1.0602 | 1.0605 | 1.0612 | 1.0597 | 1.0596 | 1.0604 | 1.0563 | 1.0604 | 1.0612 | 1.0612 | 1.0623 | 1.0633 | 1.0628
18 | 2020 | Summer | Vmag, [p.u.] | Expected | - | 1.0997 | 1.1 | 1.0999 | 1.1 | 1.1 | 1.1 | 1.0998 | 1.0992 | 1.0989 | 1.0984 | 1.0983 | 1.0983 | 1.0983 | 1.0982 | 1.0985 | 1.0986 | 1.0989 | 1.0991 | 1.0991 | 1.0993 | 1.0994 | 1.0991 | 1.0995 | 1.0997
19 | 2020 | Summer | Vmag, [p.u.] | Expected | - | 1.0855 | 1.0855 | 1.0852 | 1.0851 | 1.085 | 1.082 | 1.0841 | 1.0868 | 1.0876 | 1.0886 | 1.0874 | 1.0863 | 1.0867 | 1.087 | 1.0865 | 1.0865 | 1.0868 | 1.0857 | 1.0863 | 1.0863 | 1.0863 | 1.0866 | 1.0869 | 1.0861
20 | 2020 | Summer | Vmag, [p.u.] | Expected | - | 1.1 | 1.1 | 1.1 | 1.1 | 1.1 | 1.1 | 1.1 | 1.1 | 1.1 | 1.1 | 1.1 | 1.1 | 1.1 | 1.1 | 1.1 | 1.1 | 1.1 | 1.1 | 1.1 | 1.1 | 1.1 | 1.1 | 1.1 | 1.1
21 | 2020 | Summer | Vmag, [p.u.] | Expected | - | 1.1 | 1.1 | 1.1 | 1.1 | 1.1 | 1.1 | 1.1 | 1.1 | 1.1 | 1.1 | 1.1 | 1.1 | 1.1 | 1.1 | 1.1 | 1.1 | 1.1 | 1.1 | 1.1 | 1.1 | 1.1 | 1.1 | 1.1 | 1.1
26 | 2020 | Summer | Vmag, [p.u.] | Expected | - | 1.0965 | 1.0969 | 1.097 | 1.097 | 1.0971 | 1.0967 | 1.0964 | 1.0958 | 1.0952 | 1.0947 | 1.0944 | 1.0943 | 1.0941 | 1.094 | 1.0943 | 1.0945 | 1.095 | 1.0951 | 1.0952 | 1.0954 | 1.0955 | 1.0954 | 1.0958 | 1.0963
29 | 2020 | Summer | Vmag, [p.u.] | Expected | - | 1.0725 | 1.0731 | 1.0737 | 1.0735 | 1.0735 | 1.0696 | 1.0714 | 1.0746 | 1.0761 | 1.0778 | 1.0746 | 1.0732 | 1.0735 | 1.074 | 1.0726 | 1.0726 | 1.0732 | 1.0706 | 1.0729 | 1.0734 | 1.0734 | 1.0741 | 1.0745 | 1.0733
30 | 2020 | Summer | Vmag, [p.u.] | Expected | - | 1.1 | 1.1 | 1.1 | 1.1 | 1.1 | 1.1 | 1.1 | 1.1 | 1.1 | 1.1 | 1.1 | 1.1 | 1.1 | 1.1 | 1.1 | 1.1 | 1.1 | 1.1 | 1.1 | 1.1 | 1.1 | 1.1 | 1.1 | 1.1
34 | 2020 | Summer | Vmag, [p.u.] | Expected | - | 1.0648 | 1.0661 | 1.0674 | 1.067 | 1.0673 | 1.0631 | 1.0638 | 1.0669 | 1.0691 | 1.0712 | 1.0668 | 1.0651 | 1.0653 | 1.0659 | 1.0643 | 1.0641 | 1.0649 | 1.0614 | 1.0648 | 1.0655 | 1.0655 | 1.0666 | 1.0672 | 1.0659
35 | 2020 | Summer | Vmag, [p.u.] | Expected | - | 1.0659 | 1.067 | 1.0679 | 1.0675 | 1.0676 | 1.0633 | 1.0649 | 1.0686 | 1.0708 | 1.0728 | 1.069 | 1.0675 | 1.0678 | 1.0684 | 1.0669 | 1.0668 | 1.0675 | 1.0641 | 1.0668 | 1.0673 | 1.0673 | 1.0684 | 1.069 | 1.0673
36 | 2020 | Summer | Vmag, [p.u.] | Expected | - | 1.0684 | 1.0691 | 1.0695 | 1.0693 | 1.0691 | 1.0647 | 1.0674 | 1.0715 | 1.0736 | 1.0754 | 1.0721 | 1.071 | 1.0714 | 1.0719 | 1.0704 | 1.0702 | 1.0708 | 1.0677 | 1.07 | 1.0705 | 1.0705 | 1.0715 | 1.072 | 1.0701
42 | 2020 | Summer | Vmag, [p.u.] | Expected | - | 1.091 | 1.0912 | 1.0911 | 1.0911 | 1.0908 | 1.0896 | 1.0896 | 1.0883 | 1.0868 | 1.0871 | 1.0872 | 1.0865 | 1.0866 | 1.0868 | 1.0871 | 1.0877 | 1.0879 | 1.0873 | 1.0875 | 1.0879 | 1.0876 | 1.0874 | 1.088 | 1.0892
55 | 2020 | Summer | Vmag, [p.u.] | Expected | - | 1.0876 | 1.0876 | 1.0876 | 1.0874 | 1.0881 | 1.0853 | 1.0864 | 1.0875 | 1.0874 | 1.0877 | 1.0866 | 1.0859 | 1.0858 | 1.0861 | 1.086 | 1.0863 | 1.0869 | 1.0861 | 1.0867 | 1.0867 | 1.0867 | 1.0868 | 1.0878 | 1.0878
68 | 2020 | Summer | Vmag, [p.u.] | Expected | - | 1.0881 | 1.0877 | 1.0868 | 1.0866 | 1.0864 | 1.0834 | 1.085 | 1.0858 | 1.0855 | 1.0859 | 1.0848 | 1.0837 | 1.0836 | 1.0839 | 1.0837 | 1.0843 | 1.0846 | 1.0833 | 1.0836 | 1.0839 | 1.0841 | 1.0841 | 1.0844 | 1.0851
72 | 2020 | Summer | Vmag, [p.u.] | Expected | - | 1.1 | 1.1 | 1.1 | 1.1 | 1.1 | 1.1 | 1.1 | 1.0987 | 1.0979 | 1.0986 | 1.0989 | 1.0995 | 1.1 | 1.1 | 1.1 | 1.0999 | 1.0999 | 1.0998 | 1.0995 | 1.1 | 1.1 | 1.1 | 1.1 | 1.1
103 | 2020 | Summer | Vmag, [p.u.] | Expected | - | 1.0991 | 1.0996 | 1.0996 | 1.0996 | 1.0996 | 1.0998 | 1.0992 | 1.0981 | 1.0975 | 1.0966 | 1.0964 | 1.0965 | 1.0964 | 1.0963 | 1.0967 | 1.0971 | 1.0977 | 1.0979 | 1.0979 | 1.0983 | 1.0985 | 1.0981 | 1.0986 | 1.0991
1 | 2030 | Winter | Vmag, [p.u.] | Expected | - | 1.0776 | 1.075 | 1.0766 | 1.0759 | 1.0753 | 1.072 | 1.0714 | 1.0747 | 1.0826 | 1.0856 | 1.0866 | 1.087 | 1.0855 | 1.0855 | 1.0853 | 1.0848 | 1.0852 | 1.0836 | 1.0789 | 1.0814 | 1.0792 | 1.0746 | 1.0751 | 1.0755
2 | 2030 | Winter | Vmag, [p.u.] | Expected | - | 1.0833 | 1.0697 | 1.0726 | 1.0716 | 1.0692 | 1.0673 | 1.0726 | 1.0769 | 1.0925 | 1.0969 | 1.0982 | 1.0955 | 1.0943 | 1.0982 | 1.1 | 1.1 | 1.0991 | 1.0928 | 1.0822 | 1.0863 | 1.0858 | 1.0775 | 1.0789 | 1.0764
3 | 2030 | Winter | Vmag, [p.u.] | Expected | - | 1.0646 | 1.0647 | 1.0667 | 1.0649 | 1.0651 | 1.0642 | 1.0626 | 1.0669 | 1.0732 | 1.0757 | 1.0757 | 1.0795 | 1.0766 | 1.0735 | 1.0727 | 1.0714 | 1.0718 | 1.0739 | 1.0704 | 1.0734 | 1.0708 | 1.0648 | 1.0645 | 1.0643
4 | 2030 | Winter | Vmag, [p.u.] | Expected | - | 1.099 | 1.0993 | 1.0994 | 1.0994 | 1.0993 | 1.0992 | 1.098 | 1.0969 | 1.0964 | 1.0959 | 1.096 | 1.0962 | 1.0962 | 1.0962 | 1.0965 | 1.097 | 1.0971 | 1.0962 | 1.0959 | 1.0962 | 1.0965 | 1.0967 | 1.0975 | 1.0981
5 | 2030 | Winter | Vmag, [p.u.] | Expected | - | 1.0807 | 1.0802 | 1.0826 | 1.082 | 1.0812 | 1.0711 | 1.0669 | 1.0679 | 1.0768 | 1.0819 | 1.0839 | 1.0842 | 1.0828 | 1.0835 | 1.083 | 1.0842 | 1.0851 | 1.0823 | 1.0785 | 1.0804 | 1.0789 | 1.0746 | 1.0758 | 1.0781
7 | 2030 | Winter | Vmag, [p.u.] | Expected | - | 1.0674 | 1.0682 | 1.0698 | 1.0678 | 1.0682 | 1.0685 | 1.0678 | 1.0726 | 1.0781 | 1.0794 | 1.0792 | 1.0839 | 1.0796 | 1.0752 | 1.076 | 1.0738 | 1.0742 | 1.0785 | 1.0758 | 1.0788 | 1.0762 | 1.0701 | 1.0689 | 1.0678
8 | 2030 | Winter | Vmag, [p.u.] | Expected | - | 0.99414 | 0.99249 | 0.99248 | 0.99257 | 0.99266 | 0.99334 | 0.99647 | 0.99811 | 0.99747 | 0.99724 | 0.99607 | 0.99571 | 0.99575 | 0.99523 | 0.99585 | 0.99498 | 0.99513 | 0.99775 | 0.99814 | 0.99733 | 0.99716 | 0.99761 | 0.99593 | 0.9954
9 | 2030 | Winter | Vmag, [p.u.] | Expected | - | 1.0663 | 1.067 | 1.0687 | 1.0667 | 1.0671 | 1.0674 | 1.0667 | 1.0715 | 1.0771 | 1.0786 | 1.0782 | 1.0828 | 1.0791 | 1.0746 | 1.0749 | 1.0731 | 1.0736 | 1.0775 | 1.0747 | 1.0777 | 1.0751 | 1.069 | 1.0678 | 1.0667
10 | 2030 | Winter | Vmag, [p.u.] | Expected | - | 1.0906 | 1.0918 | 1.0927 | 1.092 | 1.0921 | 1.0917 | 1.087 | 1.0853 | 1.088 | 1.0874 | 1.0879 | 1.0899 | 1.089 | 1.0836 | 1.0846 | 1.0855 | 1.086 | 1.0878 | 1.0849 | 1.0866 | 1.0864 | 1.0853 | 1.0871 | 1.0882
11 | 2030 | Winter | Vmag, [p.u.] | Expected | - | 0.99633 | 0.99522 | 0.99552 | 0.99515 | 0.99505 | 0.99524 | 0.99946 | 1.0031 | 1.0053 | 1.0069 | 1.0084 | 1.0083 | 1.0088 | 1.0079 | 1.0075 | 1.0055 | 1.005 | 1.0088 | 1.0088 | 1.009 | 1.0069 | 1.0044 | 1.0026 | 1.0011
12 | 2030 | Winter | Vmag, [p.u.] | Expected | - | 1.1 | 1.1 | 1.1 | 1.1 | 1.1 | 1.1 | 1.1 | 1.1 | 1.1 | 1.1 | 1.1 | 1.1 | 1.1 | 1.1 | 1.1 | 1.1 | 1.1 | 1.1 | 1.1 | 1.1 | 1.1 | 1.1 | 1.1 | 1.1
13 | 2030 | Winter | Vmag, [p.u.] | Expected | - | 1.037 | 1.037 | 1.037 | 1.037 | 1.037 | 1.037 | 1.037 | 1.037 | 1.037 | 1.037 | 1.037 | 1.037 | 1.037 | 1.037 | 1.037 | 1.037 | 1.037 | 1.037 | 1.037 | 1.037 | 1.037 | 1.037 | 1.037 | 1.037
14 | 2030 | Winter | Vmag, [p.u.] | Expected | - | 1.0002 | 0.9986 | 0.99859 | 0.99868 | 0.99876 | 0.99942 | 1.0024 | 1.004 | 1.0034 | 1.0032 | 1.002 | 1.0017 | 1.0017 | 1.0012 | 1.0018 | 1.001 | 1.0011 | 1.0036 | 1.004 | 1.0032 | 1.0031 | 1.0035 | 1.0019 | 1.0014
15 | 2030 | Winter | Vmag, [p.u.] | Expected | - | 1.1 | 1.0999 | 1.0998 | 1.0998 | 1.0999 | 1.1 | 1.1 | 1.1 | 1.1 | 1.1 | 1.1 | 1.1 | 1.1 | 1.1 | 1.1 | 1.1 | 1.1 | 1.1 | 1.1 | 1.1 | 1.1 | 1.1 | 1.1 | 1.1
16 | 2030 | Winter | Vmag, [p.u.] | Expected | - | 1.0643 | 1.0656 | 1.0677 | 1.0654 | 1.0657 | 1.0647 | 1.0617 | 1.0648 | 1.0704 | 1.073 | 1.0729 | 1.0768 | 1.074 | 1.0703 | 1.0704 | 1.0692 | 1.0699 | 1.0722 | 1.0692 | 1.0728 | 1.0704 | 1.0648 | 1.0648 | 1.0649
17 | 2030 | Winter | Vmag, [p.u.] | Expected | - | 1.0654 | 1.0662 | 1.0682 | 1.0662 | 1.0664 | 1.0651 | 1.0624 | 1.0657 | 1.0716 | 1.0743 | 1.0743 | 1.0779 | 1.0753 | 1.072 | 1.0718 | 1.0707 | 1.0712 | 1.0731 | 1.0699 | 1.0733 | 1.0708 | 1.0653 | 1.0654 | 1.0655
18 | 2030 | Winter | Vmag, [p.u.] | Expected | - | 1.0999 | 1.1 | 1.1 | 1.1 | 1.1 | 1.1 | 1.0992 | 1.0984 | 1.0981 | 1.0978 | 1.0979 | 1.098 | 1.098 | 1.098 | 1.0982 | 1.0986 | 1.0987 | 1.0981 | 1.0979 | 1.0981 | 1.0983 | 1.0984 | 1.0989 | 1.0993
19 | 2030 | Winter | Vmag, [p.u.] | Expected | - | 1.0837 | 1.0821 | 1.0831 | 1.0828 | 1.0823 | 1.0801 | 1.0802 | 1.0837 | 1.0899 | 1.0928 | 1.0939 | 1.0942 | 1.0934 | 1.0934 | 1.0931 | 1.0925 | 1.092 | 1.0899 | 1.0858 | 1.0869 | 1.0854 | 1.0821 | 1.0821 | 1.0822
20 | 2030 | Winter | Vmag, [p.u.] | Expected | - | 1.1 | 1.1 | 1.1 | 1.1 | 1.1 | 1.1 | 1.1 | 1.1 | 1.1 | 1.1 | 1.1 | 1.1 | 1.1 | 1.1 | 1.1 | 1.1 | 1.1 | 1.1 | 1.1 | 1.1 | 1.1 | 1.1 | 1.1 | 1.1
21 | 2030 | Winter | Vmag, [p.u.] | Expected | - | 1.1 | 1.1 | 1.1 | 1.1 | 1.1 | 1.1 | 1.1 | 1.1 | 1.1 | 1.1 | 1.1 | 1.1 | 1.1 | 1.1 | 1.1 | 1.1 | 1.1 | 1.1 | 1.1 | 1.1 | 1.1 | 1.1 | 1.1 | 1.1
26 | 2030 | Winter | Vmag, [p.u.] | Expected | - | 1.0961 | 1.0962 | 1.0965 | 1.0965 | 1.0965 | 1.096 | 1.0944 | 1.0936 | 1.0936 | 1.0933 | 1.0936 | 1.0938 | 1.0937 | 1.0938 | 1.0935 | 1.0944 | 1.0949 | 1.0939 | 1.0931 | 1.0939 | 1.0939 | 1.0933 | 1.0942 | 1.0949
29 | 2030 | Winter | Vmag, [p.u.] | Expected | - | 1.0735 | 1.0724 | 1.0739 | 1.0728 | 1.0726 | 1.0706 | 1.0699 | 1.0736 | 1.0804 | 1.0833 | 1.084 | 1.086 | 1.0843 | 1.0831 | 1.0824 | 1.0813 | 1.0815 | 1.0812 | 1.0771 | 1.0792 | 1.077 | 1.0722 | 1.0722 | 1.0724
30 | 2030 | Winter | Vmag, [p.u.] | Expected | - | 1.1 | 1.1 | 1.1 | 1.1 | 1.1 | 1.1 | 1.1 | 1.1 | 1.1 | 1.1 | 1.1 | 1.1 | 1.1 | 1.1 | 1.1 | 1.1 | 1.1 | 1.1 | 1.1 | 1.1 | 1.1 | 1.1 | 1.1 | 1.1
34 | 2030 | Winter | Vmag, [p.u.] | Expected | - | 1.0681 | 1.0677 | 1.0696 | 1.068 | 1.068 | 1.0663 | 1.0649 | 1.0688 | 1.0754 | 1.0783 | 1.0785 | 1.0815 | 1.079 | 1.0768 | 1.0765 | 1.075 | 1.0754 | 1.0764 | 1.0726 | 1.0752 | 1.0727 | 1.0673 | 1.0673 | 1.0674
35 | 2030 | Winter | Vmag, [p.u.] | Expected | - | 1.0687 | 1.0676 | 1.0695 | 1.0682 | 1.0679 | 1.0656 | 1.0645 | 1.0689 | 1.0762 | 1.0798 | 1.0799 | 1.0823 | 1.0799 | 1.0785 | 1.0789 | 1.0765 | 1.0767 | 1.0773 | 1.0728 | 1.075 | 1.0721 | 1.067 | 1.0672 | 1.0676
36 | 2030 | Winter | Vmag, [p.u.] | Expected | - | 1.0723 | 1.0707 | 1.0725 | 1.0714 | 1.071 | 1.0683 | 1.0673 | 1.0713 | 1.0788 | 1.0819 | 1.0814 | 1.0828 | 1.08 | 1.0793 | 1.0807 | 1.0783 | 1.0789 | 1.0799 | 1.0754 | 1.0776 | 1.0749 | 1.0701 | 1.0705 | 1.0709
42 | 2030 | Winter | Vmag, [p.u.] | Expected | - | 1.0874 | 1.0878 | 1.0892 | 1.089 | 1.0885 | 1.0834 | 1.0799 | 1.0796 | 1.0829 | 1.0846 | 1.086 | 1.086 | 1.0853 | 1.0857 | 1.0845 | 1.0867 | 1.088 | 1.0859 | 1.084 | 1.0855 | 1.0849 | 1.0825 | 1.0834 | 1.0856
55 | 2030 | Winter | Vmag, [p.u.] | Expected | - | 1.0858 | 1.0845 | 1.0856 | 1.0852 | 1.0849 | 1.0827 | 1.0811 | 1.0825 | 1.0869 | 1.0884 | 1.089 | 1.0893 | 1.0885 | 1.0886 | 1.0876 | 1.0884 | 1.089 | 1.0876 | 1.0846 | 1.0868 | 1.0856 | 1.0822 | 1.0831 | 1.0837
68 | 2030 | Winter | Vmag, [p.u.] | Expected | - | 1.0801 | 1.0797 | 1.0821 | 1.0814 | 1.0807 | 1.0705 | 1.0663 | 1.0672 | 1.0761 | 1.0812 | 1.0832 | 1.0835 | 1.0821 | 1.0828 | 1.0823 | 1.0836 | 1.0845 | 1.0817 | 1.0779 | 1.0798 | 1.0783 | 1.074 | 1.0752 | 1.0776
72 | 2030 | Winter | Vmag, [p.u.] | Expected | - | 1.0972 | 1.0966 | 1.0967 | 1.0968 | 1.0968 | 1.0969 | 1.0982 | 1.0986 | 1.0982 | 1.0978 | 1.0971 | 1.0972 | 1.0973 | 1.0969 | 1.097 | 1.0968 | 1.0971 | 1.0984 | 1.0984 | 1.0981 | 1.0981 | 1.098 | 1.0974 | 1.0976
103 | 2030 | Winter | Vmag, [p.u.] | Expected | - | 1.0995 | 1.0999 | 1.0999 | 1.1 | 1.0999 | 1.0998 | 1.0981 | 1.0967 | 1.096 | 1.0953 | 1.0957 | 1.0959 | 1.0959 | 1.0959 | 1.0962 | 1.097 | 1.0972 | 1.0961 | 1.0957 | 1.0961 | 1.0964 | 1.0966 | 1.0977 | 1.0983
1 | 2030 | Summer | Vmag, [p.u.] | Expected | - | 1.0762 | 1.0775 | 1.0769 | 1.0768 | 1.0766 | 1.0714 | 1.0747 | 1.082 | 1.0844 | 1.0856 | 1.0863 | 1.0855 | 1.0857 | 1.0851 | 1.0842 | 1.0844 | 1.0845 | 1.0834 | 1.0767 | 1.073 | 1.0695 | 1.0725 | 1.0701 | 1.0714
2 | 2030 | Summer | Vmag, [p.u.] | Expected | - | 1.0638 | 1.0625 | 1.057 | 1.0566 | 1.0564 | 1.0408 | 1.0611 | 1.0863 | 1.0895 | 1.0917 | 1.0981 | 1.1 | 1.1 | 1.1 | 1.1 | 1.1 | 1.0974 | 1.0949 | 1.081 | 1.072 | 1.0625 | 1.0671 | 1.0604 | 1.0567
3 | 2030 | Summer | Vmag, [p.u.] | Expected | - | 1.0643 | 1.0692 | 1.0716 | 1.0713 | 1.0717 | 1.067 | 1.0641 | 1.0653 | 1.069 | 1.0703 | 1.0688 | 1.0668 | 1.0664 | 1.064 | 1.0624 | 1.0633 | 1.0652 | 1.0634 | 1.0581 | 1.0554 | 1.0531 | 1.0564 | 1.0564 | 1.0596
4 | 2030 | Summer | Vmag, [p.u.] | Expected | - | 1.0991 | 1.0996 | 1.0995 | 1.0996 | 1.0996 | 1.0998 | 1.0993 | 1.0984 | 1.0978 | 1.097 | 1.097 | 1.097 | 1.0968 | 1.0967 | 1.097 | 1.0973 | 1.0978 | 1.098 | 1.098 | 1.0982 | 1.0984 | 1.098 | 1.0985 | 1.0989
5 | 2030 | Summer | Vmag, [p.u.] | Expected | - | 1.0858 | 1.0865 | 1.0854 | 1.0852 | 1.0849 | 1.0816 | 1.0827 | 1.0858 | 1.0867 | 1.0872 | 1.0881 | 1.0873 | 1.087 | 1.0865 | 1.0864 | 1.0871 | 1.087 | 1.0861 | 1.08 | 1.077 | 1.0745 | 1.0765 | 1.0746 | 1.0779
7 | 2030 | Summer | Vmag, [p.u.] | Expected | - | 1.0646 | 1.0703 | 1.073 | 1.0724 | 1.073 | 1.0684 | 1.0663 | 1.0674 | 1.0719 | 1.0728 | 1.0707 | 1.0688 | 1.0686 | 1.0657 | 1.0631 | 1.0636 | 1.0652 | 1.0635 | 1.0588 | 1.0567 | 1.0548 | 1.0578 | 1.0575 | 1.0608
8 | 2030 | Summer | Vmag, [p.u.] | Expected | - | 0.9978 | 0.99737 | 0.99658 | 0.99665 | 0.9966 | 0.99611 | 0.99637 | 0.99784 | 0.99784 | 0.99846 | 0.99965 | 1.0008 | 1.0013 | 1.0016 | 1.0013 | 1.0012 | 1.0011 | 1.0004 | 1.0001 | 0.99968 | 0.99955 | 1.0007 | 1.0006 | 0.99811
9 | 2030 | Summer | Vmag, [p.u.] | Expected | - | 1.0635 | 1.0692 | 1.0719 | 1.0713 | 1.0719 | 1.0675 | 1.0654 | 1.0663 | 1.0708 | 1.0717 | 1.0696 | 1.0677 | 1.0676 | 1.0648 | 1.0623 | 1.0627 | 1.0643 | 1.0623 | 1.0577 | 1.0555 | 1.0537 | 1.0567 | 1.0563 | 1.0597
10 | 2030 | Summer | Vmag, [p.u.] | Expected | - | 1.0876 | 1.0917 | 1.0928 | 1.0928 | 1.0929 | 1.0912 | 1.0889 | 1.0861 | 1.0889 | 1.0891 | 1.0883 | 1.0863 | 1.0862 | 1.0813 | 1.0797 | 1.0809 | 1.0826 | 1.0854 | 1.0823 | 1.081 | 1.0806 | 1.0811 | 1.0823 | 1.0851
11 | 2030 | Summer | Vmag, [p.u.] | Expected | - | 0.99243 | 0.98991 | 0.98949 | 0.98967 | 0.99043 | 0.9895 | 0.99032 | 0.99732 | 1.0016 | 1.0029 | 1.0024 | 1.0025 | 1.003 | 1.0027 | 1.0015 | 1.0012 | 1.0009 | 1.0001 | 0.99964 | 0.99966 | 0.99789 | 0.9994 | 0.99747 | 0.99603
12 | 2030 | Summer | Vmag, [p.u.] | Expected | - | 1.1 | 1.1 | 1.1 | 1.1 | 1.1 | 1.1 | 1.1 | 1.1 | 1.1 | 1.1 | 1.1 | 1.1 | 1.1 | 1.1 | 1.1 | 1.1 | 1.1 | 1.1 | 1.1 | 1.1 | 1.1 | 1.1 | 1.1 | 1.1
13 | 2030 | Summer | Vmag, [p.u.] | Expected | - | 1.037 | 1.037 | 1.037 | 1.037 | 1.037 | 1.037 | 1.037 | 1.037 | 1.037 | 1.037 | 1.037 | 1.037 | 1.037 | 1.037 | 1.037 | 1.037 | 1.037 | 1.037 | 1.037 | 1.037 | 1.037 | 1.037 | 1.037 | 1.037
14 | 2030 | Summer | Vmag, [p.u.] | Expected | - | 1.0037 | 1.0033 | 1.0025 | 1.0026 | 1.0025 | 1.0021 | 1.0023 | 1.0037 | 1.0037 | 1.0043 | 1.0055 | 1.0065 | 1.007 | 1.0073 | 1.007 | 1.0069 | 1.0069 | 1.0062 | 1.0059 | 1.0055 | 1.0054 | 1.0065 | 1.0064 | 1.004
15 | 2030 | Summer | Vmag, [p.u.] | Expected | - | 1.1 | 1.1 | 1.1 | 1.1 | 1.1 | 1.0999 | 1.1 | 1.1 | 1.1 | 1.1 | 1.1 | 1.1 | 1.1 | 1.1 | 1.1 | 1.1 | 1.1 | 1.1 | 1.1 | 1.1 | 1.1 | 1.1 | 1.1 | 1.1
16 | 2030 | Summer | Vmag, [p.u.] | Expected | - | 1.0637 | 1.0688 | 1.0713 | 1.0705 | 1.071 | 1.0666 | 1.0637 | 1.0646 | 1.0685 | 1.0692 | 1.0674 | 1.0656 | 1.0655 | 1.0631 | 1.0614 | 1.0622 | 1.0638 | 1.062 | 1.0571 | 1.0546 | 1.0526 | 1.0555 | 1.0552 | 1.0591
17 | 2030 | Summer | Vmag, [p.u.] | Expected | - | 1.0648 | 1.0695 | 1.0719 | 1.0711 | 1.0715 | 1.0672 | 1.0648 | 1.0662 | 1.07 | 1.0708 | 1.0693 | 1.0675 | 1.0673 | 1.0652 | 1.0635 | 1.0642 | 1.0659 | 1.0641 | 1.059 | 1.0563 | 1.0541 | 1.057 | 1.0566 | 1.0602
18 | 2030 | Summer | Vmag, [p.u.] | Expected | - | 1.0996 | 1.1 | 1.0999 | 1.1 | 1.1 | 1.1 | 1.0997 | 1.0991 | 1.0988 | 1.0982 | 1.0981 | 1.0981 | 1.098 | 1.0979 | 1.0982 | 1.0984 | 1.0988 | 1.099 | 1.099 | 1.0991 | 1.0992 | 1.0989 | 1.0993 | 1.0996
19 | 2030 | Summer | Vmag, [p.u.] | Expected | - | 1.0833 | 1.0839 | 1.0835 | 1.0835 | 1.0833 | 1.08 | 1.0822 | 1.0881 | 1.0909 | 1.0932 | 1.0942 | 1.0936 | 1.0942 | 1.0938 | 1.0932 | 1.093 | 1.0924 | 1.0907 | 1.085 | 1.0818 | 1.0792 | 1.0813 | 1.0795 | 1.0803
20 | 2030 | Summer | Vmag, [p.u.] | Expected | - | 1.1 | 1.1 | 1.1 | 1.1 | 1.1 | 1.1 | 1.1 | 1.1 | 1.1 | 1.1 | 1.1 | 1.1 | 1.1 | 1.1 | 1.1 | 1.1 | 1.1 | 1.1 | 1.1 | 1.1 | 1.1 | 1.1 | 1.1 | 1.1
21 | 2030 | Summer | Vmag, [p.u.] | Expected | - | 1.1 | 1.1 | 1.1 | 1.1 | 1.1 | 1.1 | 1.1 | 1.1 | 1.1 | 1.1 | 1.1 | 1.1 | 1.1 | 1.1 | 1.1 | 1.1 | 1.1 | 1.1 | 1.1 | 1.1 | 1.1 | 1.1 | 1.1 | 1.1
26 | 2030 | Summer | Vmag, [p.u.] | Expected | - | 1.0957 | 1.0964 | 1.0965 | 1.0965 | 1.0966 | 1.0962 | 1.0957 | 1.0954 | 1.0949 | 1.0943 | 1.0942 | 1.0941 | 1.0938 | 1.0936 | 1.0939 | 1.0942 | 1.0947 | 1.0949 | 1.0943 | 1.094 | 1.0937 | 1.0938 | 1.094 | 1.0949
29 | 2030 | Summer | Vmag, [p.u.] | Expected | - | 1.0728 | 1.0753 | 1.076 | 1.0758 | 1.0758 | 1.0715 | 1.0724 | 1.0771 | 1.0802 | 1.0816 | 1.0816 | 1.0806 | 1.0807 | 1.0795 | 1.078 | 1.0783 | 1.0789 | 1.0773 | 1.0714 | 1.0683 | 1.0655 | 1.0683 | 1.0667 | 1.0687
30 | 2030 | Summer | Vmag, [p.u.] | Expected | - | 1.1 | 1.1 | 1.1 | 1.1 | 1.1 | 1.1 | 1.1 | 1.1 | 1.1 | 1.1 | 1.1 | 1.1 | 1.1 | 1.1 | 1.1 | 1.1 | 1.1 | 1.1 | 1.1 | 1.1 | 1.1 | 1.1 | 1.1 | 1.1
34 | 2030 | Summer | Vmag, [p.u.] | Expected | - | 1.0678 | 1.0716 | 1.0732 | 1.0728 | 1.073 | 1.0684 | 1.0675 | 1.0706 | 1.0742 | 1.0754 | 1.0744 | 1.0729 | 1.0727 | 1.0708 | 1.0691 | 1.0699 | 1.0713 | 1.0696 | 1.064 | 1.0609 | 1.0583 | 1.0614 | 1.0606 | 1.0633
35 | 2030 | Summer | Vmag, [p.u.] | Expected | - | 1.0691 | 1.0724 | 1.0734 | 1.073 | 1.073 | 1.0682 | 1.0685 | 1.0735 | 1.0772 | 1.0783 | 1.0775 | 1.0762 | 1.0762 | 1.0749 | 1.0734 | 1.0737 | 1.0746 | 1.0732 | 1.0671 | 1.0634 | 1.0602 | 1.0634 | 1.0623 | 1.0646
36 | 2030 | Summer | Vmag, [p.u.] | Expected | - | 1.072 | 1.0746 | 1.075 | 1.0747 | 1.0745 | 1.0696 | 1.0709 | 1.0768 | 1.0799 | 1.0804 | 1.079 | 1.0777 | 1.0777 | 1.0767 | 1.0755 | 1.0756 | 1.0767 | 1.0764 | 1.0708 | 1.0671 | 1.0637 | 1.0669 | 1.0654 | 1.0674
42 | 2030 | Summer | Vmag, [p.u.] | Expected | - | 1.0889 | 1.0896 | 1.0895 | 1.0896 | 1.0892 | 1.0879 | 1.0875 | 1.0875 | 1.0864 | 1.0866 | 1.0878 | 1.0872 | 1.0869 | 1.0867 | 1.0871 | 1.0879 | 1.0879 | 1.0875 | 1.085 | 1.0835 | 1.0819 | 1.0825 | 1.0821 | 1.0846
55 | 2030 | Summer | Vmag, [p.u.] | Expected | - | 1.0851 | 1.086 | 1.086 | 1.0859 | 1.0866 | 1.0836 | 1.0842 | 1.0872 | 1.0879 | 1.0882 | 1.0887 | 1.0882 | 1.088 | 1.0876 | 1.0876 | 1.0881 | 1.0885 | 1.0881 | 1.084 | 1.0815 | 1.0794 | 1.0809 | 1.0803 | 1.0823
68 | 2030 | Summer | Vmag, [p.u.] | Expected | - | 1.0857 | 1.0863 | 1.0853 | 1.0851 | 1.0848 | 1.0815 | 1.0826 | 1.0857 | 1.0866 | 1.0871 | 1.088 | 1.0872 | 1.0869 | 1.0864 | 1.0863 | 1.087 | 1.087 | 1.086 | 1.0798 | 1.0769 | 1.0743 | 1.0763 | 1.0745 | 1.0778
72 | 2030 | Summer | Vmag, [p.u.] | Expected | - | 1.1 | 1.1 | 1.1 | 1.1 | 1.1 | 1.1 | 1.1 | 1.0993 | 1.0983 | 1.0989 | 1.0994 | 1.1 | 1.1 | 1.1 | 1.1 | 1.1 | 1.1 | 1.1 | 1.1 | 1.1 | 1.1 | 1.1 | 1.1 | 1.1
103 | 2030 | Summer | Vmag, [p.u.] | Expected | - | 1.0989 | 1.0996 | 1.0995 | 1.0996 | 1.0996 | 1.0998 | 1.0991 | 1.0979 | 1.0972 | 1.0961 | 1.0961 | 1.0961 | 1.0959 | 1.0957 | 1.0961 | 1.0967 | 1.0974 | 1.0976 | 1.0977 | 1.0979 | 1.098 | 1.0976 | 1.0982 | 1.0988
1 | 2040 | Winter | Vmag, [p.u.] | Expected | - | 1.0773 | 1.073 | 1.0725 | 1.0723 | 1.0708 | 1.0706 | 1.0765 | 1.0836 | 1.0835 | 1.0846 | 1.0756 | 1.0724 | 1.0638 | 1.0633 | 1.0681 | 1.0788 | 1.0825 | 1.0839 | 1.0844 | 1.0857 | 1.0836 | 1.0754 | 1.0733 | 1.0748
2 | 2040 | Winter | Vmag, [p.u.] | Expected | - | 1.0899 | 1.0729 | 1.0708 | 1.0708 | 1.0665 | 1.071 | 1.0893 | 1.1 | 1.1 | 1.1 | 1.0689 | 1.0533 | 1.024 | 1.0236 | 1.0539 | 1.0825 | 1.0972 | 1.1 | 1.1 | 1.0992 | 1.0967 | 1.0842 | 1.0821 | 1.0817
3 | 2040 | Winter | Vmag, [p.u.] | Expected | - | 1.0603 | 1.0588 | 1.0597 | 1.058 | 1.0576 | 1.0593 | 1.0636 | 1.0726 | 1.0706 | 1.0733 | 1.0644 | 1.0655 | 1.0592 | 1.0561 | 1.0564 | 1.0656 | 1.067 | 1.0714 | 1.0725 | 1.0745 | 1.0731 | 1.0629 | 1.0594 | 1.0599
4 | 2040 | Winter | Vmag, [p.u.] | Expected | - | 1.0989 | 1.0992 | 1.0993 | 1.0993 | 1.0993 | 1.0992 | 1.0978 | 1.0966 | 1.096 | 1.0954 | 1.0953 | 1.0953 | 1.095 | 1.095 | 1.0955 | 1.0964 | 1.0968 | 1.0958 | 1.0955 | 1.0958 | 1.0962 | 1.0964 | 1.0972 | 1.0979
5 | 2040 | Winter | Vmag, [p.u.] | Expected | - | 1.0799 | 1.0781 | 1.0789 | 1.0786 | 1.077 | 1.0688 | 1.07 | 1.0742 | 1.0766 | 1.0804 | 1.0756 | 1.0736 | 1.0672 | 1.0676 | 1.0689 | 1.0795 | 1.0827 | 1.0822 | 1.0825 | 1.084 | 1.0826 | 1.0747 | 1.0734 | 1.077
7 | 2040 | Winter | Vmag, [p.u.] | Expected | - | 1.0627 | 1.0622 | 1.063 | 1.0611 | 1.061 | 1.0635 | 1.068 | 1.0769 | 1.0735 | 1.0764 | 1.0679 | 1.069 | 1.0617 | 1.0566 | 1.0602 | 1.0676 | 1.0693 | 1.0747 | 1.0767 | 1.077 | 1.0766 | 1.0679 | 1.0638 | 1.0631
8 | 2040 | Winter | Vmag, [p.u.] | Expected | - | 0.99449 | 0.99272 | 0.99283 | 0.9929 | 0.99311 | 0.99339 | 0.99639 | 0.99731 | 0.99785 | 0.99805 | 0.99541 | 0.99359 | 0.99154 | 0.99096 | 0.99446 | 0.99396 | 0.99521 | 0.99843 | 0.99815 | 0.99713 | 0.99689 | 0.99833 | 0.99693 | 0.99606
9 | 2040 | Winter | Vmag, [p.u.] | Expected | - | 1.0616 | 1.0611 | 1.0619 | 1.0599 | 1.0599 | 1.0624 | 1.0669 | 1.0758 | 1.0731 | 1.0757 | 1.0671 | 1.0685 | 1.0615 | 1.0564 | 1.0591 | 1.067 | 1.0687 | 1.0741 | 1.0757 | 1.0767 | 1.0759 | 1.0668 | 1.0627 | 1.062
10 | 2040 | Winter | Vmag, [p.u.] | Expected | - | 1.0891 | 1.0898 | 1.0904 | 1.0897 | 1.0895 | 1.0901 | 1.0871 | 1.0867 | 1.0857 | 1.0854 | 1.0828 | 1.0835 | 1.0807 | 1.0741 | 1.0779 | 1.0827 | 1.0837 | 1.0857 | 1.0847 | 1.0856 | 1.0862 | 1.0841 | 1.0849 | 1.0863
11 | 2040 | Winter | Vmag, [p.u.] | Expected | - | 0.99582 | 0.99449 | 0.99472 | 0.99434 | 0.99417 | 0.99465 | 0.99966 | 1.0042 | 1.0061 | 1.0077 | 1.0099 | 1.0105 | 1.0119 | 1.0109 | 1.0093 | 1.0068 | 1.0057 | 1.01 | 1.0102 | 1.0104 | 1.008 | 1.005 | 1.0027 | 1.0011
12 | 2040 | Winter | Vmag, [p.u.] | Expected | - | 1.1 | 1.1 | 1.1 | 1.1 | 1.1 | 1.1 | 1.1 | 1.1 | 1.1 | 1.1 | 1.1 | 1.1 | 1.1 | 1.1 | 1.1 | 1.1 | 1.1 | 1.1 | 1.1 | 1.1 | 1.1 | 1.1 | 1.1 | 1.1
13 | 2040 | Winter | Vmag, [p.u.] | Expected | - | 1.037 | 1.037 | 1.037 | 1.037 | 1.037 | 1.037 | 1.037 | 1.037 | 1.037 | 1.037 | 1.037 | 1.037 | 1.037 | 1.037 | 1.037 | 1.037 | 1.037 | 1.037 | 1.037 | 1.037 | 1.037 | 1.037 | 1.037 | 1.037
14 | 2040 | Winter | Vmag, [p.u.] | Expected | - | 1.0005 | 0.99882 | 0.99893 | 0.99899 | 0.99919 | 0.99946 | 1.0023 | 1.0032 | 1.0037 | 1.0039 | 1.0014 | 0.99965 | 0.99769 | 0.99713 | 1.0005 | 1 | 1.0012 | 1.0043 | 1.004 | 1.003 | 1.0028 | 1.0042 | 1.0029 | 1.002
15 | 2040 | Winter | Vmag, [p.u.] | Expected | - | 1.1 | 1.0999 | 1.0998 | 1.0998 | 1.0998 | 1.1 | 1.1 | 1.1 | 1.1 | 1.1 | 1.1 | 1.1 | 1.1 | 1.1 | 1.1 | 1.1 | 1.1 | 1.1 | 1.1 | 1.1 | 1.1 | 1.1 | 1.1 | 1.1
16 | 2040 | Winter | Vmag, [p.u.] | Expected | - | 1.0595 | 1.0595 | 1.0605 | 1.0585 | 1.0583 | 1.0594 | 1.0617 | 1.0692 | 1.0665 | 1.0698 | 1.061 | 1.0618 | 1.0556 | 1.0517 | 1.0528 | 1.0626 | 1.0646 | 1.0688 | 1.0704 | 1.073 | 1.0722 | 1.0625 | 1.0593 | 1.06
17 | 2040 | Winter | Vmag, [p.u.] | Expected | - | 1.0609 | 1.0602 | 1.0613 | 1.0594 | 1.059 | 1.0601 | 1.063 | 1.0707 | 1.0684 | 1.0714 | 1.0626 | 1.0632 | 1.0569 | 1.0537 | 1.0544 | 1.0643 | 1.0661 | 1.0702 | 1.0716 | 1.0742 | 1.0731 | 1.0633 | 1.0601 | 1.0609
18 | 2040 | Winter | Vmag, [p.u.] | Expected | - | 1.0999 | 1.1 | 1.1 | 1.1 | 1.1 | 1.1 | 1.0991 | 1.0983 | 1.0979 | 1.0975 | 1.0975 | 1.0974 | 1.0972 | 1.0972 | 1.0975 | 1.0982 | 1.0985 | 1.0979 | 1.0977 | 1.098 | 1.0982 | 1.0983 | 1.0988 | 1.0992
19 | 2040 | Winter | Vmag, [p.u.] | Expected | - | 1.0851 | 1.0825 | 1.0812 | 1.0812 | 1.0797 | 1.0812 | 1.0862 | 1.0924 | 1.0924 | 1.0933 | 1.0888 | 1.0875 | 1.083 | 1.083 | 1.0854 | 1.0911 | 1.0918 | 1.0918 | 1.0918 | 1.0912 | 1.0891 | 1.084 | 1.082 | 1.0833
20 | 2040 | Winter | Vmag, [p.u.] | Expected | - | 1.1 | 1.1 | 1.1 | 1.1 | 1.1 | 1.1 | 1.1 | 1.1 | 1.1 | 1.1 | 1.1 | 1.1 | 1.1021 | 1.1033 | 1.1 | 1.1 | 1.1 | 1.1 | 1.1 | 1.1 | 1.1 | 1.1 | 1.1 | 1.1
21 | 2040 | Winter | Vmag, [p.u.] | Expected | - | 1.1 | 1.1 | 1.1 | 1.1 | 1.1 | 1.1 | 1.1 | 1.1 | 1.1 | 1.1 | 1.1 | 1.1 | 1.1 | 1.1 | 1.1 | 1.1 | 1.1 | 1.1 | 1.1 | 1.1 | 1.1 | 1.1 | 1.1 | 1.1
26 | 2040 | Winter | Vmag, [p.u.] | Expected | - | 1.0956 | 1.0956 | 1.0957 | 1.0957 | 1.0957 | 1.0955 | 1.0945 | 1.0941 | 1.0931 | 1.0926 | 1.0918 | 1.0914 | 1.0903 | 1.0904 | 1.0898 | 1.093 | 1.0941 | 1.0934 | 1.0931 | 1.0945 | 1.0945 | 1.0929 | 1.0933 | 1.0943
29 | 2040 | Winter | Vmag, [p.u.] | Expected | - | 1.0719 | 1.0686 | 1.0688 | 1.068 | 1.0672 | 1.0676 | 1.0735 | 1.0816 | 1.0812 | 1.0828 | 1.0746 | 1.074 | 1.0679 | 1.0668 | 1.0693 | 1.0772 | 1.0789 | 1.0816 | 1.0816 | 1.0822 | 1.0802 | 1.0722 | 1.0696 | 1.0706
30 | 2040 | Winter | Vmag, [p.u.] | Expected | - | 1.1 | 1.1 | 1.1 | 1.1 | 1.1 | 1.1 | 1.1 | 1.1 | 1.1 | 1.1 | 1.1 | 1.1 | 1.1 | 1.1 | 1.1 | 1.1 | 1.1 | 1.1 | 1.1 | 1.1 | 1.1 | 1.1 | 1.1 | 1.1
34 | 2040 | Winter | Vmag, [p.u.] | Expected | - | 1.0648 | 1.0627 | 1.0633 | 1.062 | 1.0613 | 1.0622 | 1.0669 | 1.0755 | 1.0741 | 1.0766 | 1.0674 | 1.0676 | 1.0612 | 1.0596 | 1.0617 | 1.0699 | 1.071 | 1.0749 | 1.0756 | 1.077 | 1.0753 | 1.0661 | 1.0631 | 1.064
35 | 2040 | Winter | Vmag, [p.u.] | Expected | - | 1.0661 | 1.0631 | 1.0636 | 1.0626 | 1.0616 | 1.0619 | 1.0674 | 1.0768 | 1.0758 | 1.0786 | 1.0706 | 1.0706 | 1.0642 | 1.0631 | 1.0653 | 1.0733 | 1.0739 | 1.0762 | 1.0767 | 1.0771 | 1.0749 | 1.0661 | 1.0634 | 1.0647
36 | 2040 | Winter | Vmag, [p.u.] | Expected | - | 1.0705 | 1.0671 | 1.0672 | 1.0665 | 1.0653 | 1.0654 | 1.071 | 1.0795 | 1.0774 | 1.0787 | 1.0704 | 1.0692 | 1.062 | 1.0613 | 1.0643 | 1.0734 | 1.075 | 1.0775 | 1.0792 | 1.0799 | 1.0783 | 1.0699 | 1.0675 | 1.0688
42 | 2040 | Winter | Vmag, [p.u.] | Expected | - | 1.086 | 1.0858 | 1.0867 | 1.0867 | 1.0858 | 1.0814 | 1.0804 | 1.0818 | 1.082 | 1.0831 | 1.081 | 1.0794 | 1.0754 | 1.0757 | 1.073 | 1.0828 | 1.0861 | 1.0851 | 1.085 | 1.088 | 1.0876 | 1.0818 | 1.0811 | 1.0839
55 | 2040 | Winter | Vmag, [p.u.] | Expected | - | 1.0848 | 1.0825 | 1.0824 | 1.0823 | 1.0815 | 1.0813 | 1.0837 | 1.0876 | 1.0869 | 1.0872 | 1.0821 | 1.0801 | 1.0747 | 1.0744 | 1.0742 | 1.0839 | 1.0869 | 1.0873 | 1.0874 | 1.0903 | 1.0892 | 1.0823 | 1.0811 | 1.0825
68 | 2040 | Winter | Vmag, [p.u.] | Expected | - | 1.0793 | 1.0775 | 1.0783 | 1.078 | 1.0764 | 1.0682 | 1.0693 | 1.0734 | 1.0758 | 1.0796 | 1.0748 | 1.0728 | 1.0664 | 1.0667 | 1.0681 | 1.0788 | 1.0821 | 1.0815 | 1.0819 | 1.0833 | 1.082 | 1.0741 | 1.0728 | 1.0764
72 | 2040 | Winter | Vmag, [p.u.] | Expected | - | 1.0971 | 1.0966 | 1.0968 | 1.0969 | 1.0969 | 1.0967 | 1.0981 | 1.0981 | 1.098 | 1.0978 | 1.096 | 1.0952 | 1.0938 | 1.0933 | 1.095 | 1.0956 | 1.0968 | 1.0985 | 1.0982 | 1.098 | 1.098 | 1.0981 | 1.0976 | 1.0976
103 | 2040 | Winter | Vmag, [p.u.] | Expected | - | 1.0995 | 1.0999 | 1.0999 | 1.1 | 1.0999 | 1.0997 | 1.098 | 1.0964 | 1.0955 | 1.0948 | 1.0948 | 1.0947 | 1.0943 | 1.0942 | 1.0949 | 1.0963 | 1.0969 | 1.0957 | 1.0953 | 1.0958 | 1.0962 | 1.0963 | 1.0974 | 1.0981
1 | 2040 | Summer | Vmag, [p.u.] | Expected | - | 1.075 | 1.0767 | 1.0754 | 1.0724 | 1.072 | 1.0691 | 1.0752 | 1.0841 | 1.0856 | 1.0872 | 1.0744 | 1.0699 | 1.0644 | 1.0628 | 1.0653 | 1.0766 | 1.0837 | 1.0826 | 1.0822 | 1.0774 | 1.0693 | 1.0717 | 1.0687 | 1.07
2 | 2040 | Summer | Vmag, [p.u.] | Expected | - | 1.0663 | 1.066 | 1.0578 | 1.0501 | 1.0497 | 1.0386 | 1.0692 | 1.1 | 1.1 | 1.1 | 1.0644 | 1.0176 | 1.0152 | 1.0116 | 1.0091 | 1.0485 | 1.0989 | 1.1 | 1.1 | 1.0864 | 1.0665 | 1.07 | 1.0628 | 1.0588
3 | 2040 | Summer | Vmag, [p.u.] | Expected | - | 1.0594 | 1.065 | 1.0671 | 1.065 | 1.0651 | 1.0629 | 1.0606 | 1.0632 | 1.0663 | 1.0686 | 1.0557 | 1.0667 | 1.0548 | 1.0523 | 1.0592 | 1.0668 | 1.0602 | 1.0586 | 1.0592 | 1.0555 | 1.0495 | 1.0522 | 1.051 | 1.0545
4 | 2040 | Summer | Vmag, [p.u.] | Expected | - | 1.099 | 1.0995 | 1.0995 | 1.0995 | 1.0995 | 1.0998 | 1.0992 | 1.0982 | 1.0976 | 1.0967 | 1.0963 | 1.0961 | 1.0957 | 1.0956 | 1.0961 | 1.0968 | 1.0975 | 1.0978 | 1.0978 | 1.098 | 1.0982 | 1.0978 | 1.0983 | 1.0988
5 | 2040 | Summer | Vmag, [p.u.] | Expected | - | 1.0849 | 1.0859 | 1.0842 | 1.0816 | 1.0812 | 1.0798 | 1.083 | 1.0875 | 1.0875 | 1.0881 | 1.0798 | 1.0765 | 1.0721 | 1.071 | 1.0734 | 1.082 | 1.0865 | 1.0855 | 1.0845 | 1.0805 | 1.0741 | 1.0754 | 1.073 | 1.0764
7 | 2040 | Summer | Vmag, [p.u.] | Expected | - | 1.0592 | 1.0657 | 1.0683 | 1.0661 | 1.0665 | 1.0647 | 1.0626 | 1.0648 | 1.0688 | 1.0706 | 1.0569 | 1.0672 | 1.0546 | 1.0523 | 1.0586 | 1.0661 | 1.0592 | 1.058 | 1.0586 | 1.0556 | 1.0505 | 1.0531 | 1.0516 | 1.0552
8 | 2040 | Summer | Vmag, [p.u.] | Expected | - | 0.99815 | 0.99764 | 0.99675 | 0.99692 | 0.99686 | 0.9962 | 0.99643 | 0.99803 | 0.99847 | 0.99926 | 0.99884 | 0.99862 | 0.99843 | 0.9989 | 1.0001 | 1.0013 | 1.002 | 1.0011 | 1.0004 | 0.99987 | 0.99996 | 1.0014 | 1.0013 | 0.9985
9 | 2040 | Summer | Vmag, [p.u.] | Expected | - | 1.0581 | 1.0646 | 1.0672 | 1.065 | 1.0654 | 1.0636 | 1.0616 | 1.0636 | 1.0676 | 1.0695 | 1.0562 | 1.0662 | 1.0542 | 1.0516 | 1.0576 | 1.065 | 1.0584 | 1.0569 | 1.0575 | 1.0545 | 1.0494 | 1.052 | 1.0504 | 1.0541
10 | 2040 | Summer | Vmag, [p.u.] | Expected | - | 1.0857 | 1.0902 | 1.0913 | 1.0907 | 1.0908 | 1.0901 | 1.0876 | 1.0849 | 1.0873 | 1.0879 | 1.0827 | 1.0852 | 1.0801 | 1.0737 | 1.0752 | 1.0816 | 1.0803 | 1.0829 | 1.0821 | 1.0804 | 1.0787 | 1.0789 | 1.0798 | 1.0829
11 | 2040 | Summer | Vmag, [p.u.] | Expected | - | 0.99154 | 0.98876 | 0.98826 | 0.98836 | 0.98924 | 0.98832 | 0.98928 | 0.99719 | 1.0018 | 1.0032 | 1.0034 | 1.0041 | 1.0053 | 1.0048 | 1.0031 | 1.002 | 1.0012 | 1.0002 | 0.99993 | 0.99984 | 0.99773 | 0.99937 | 0.99718 | 0.99557
12 | 2040 | Summer | Vmag, [p.u.] | Expected | - | 1.1 | 1.1 | 1.1 | 1.1 | 1.1 | 1.1 | 1.1 | 1.1 | 1.1 | 1.1 | 1.1 | 1.1 | 1.1 | 1.1 | 1.1 | 1.1 | 1.1 | 1.1 | 1.1 | 1.1 | 1.1 | 1.1 | 1.1 | 1.1
13 | 2040 | Summer | Vmag, [p.u.] | Expected | - | 1.037 | 1.037 | 1.037 | 1.037 | 1.037 | 1.037 | 1.037 | 1.037 | 1.037 | 1.037 | 1.037 | 1.037 | 1.037 | 1.037 | 1.037 | 1.037 | 1.037 | 1.037 | 1.037 | 1.037 | 1.037 | 1.037 | 1.037 | 1.037
14 | 2040 | Summer | Vmag, [p.u.] | Expected | - | 1.004 | 1.0035 | 1.0027 | 1.0028 | 1.0028 | 1.0021 | 1.0024 | 1.0039 | 1.0043 | 1.0051 | 1.0047 | 1.0045 | 1.0043 | 1.0048 | 1.0059 | 1.0071 | 1.0077 | 1.0068 | 1.0062 | 1.0057 | 1.0058 | 1.0071 | 1.0071 | 1.0044
15 | 2040 | Summer | Vmag, [p.u.] | Expected | - | 1.1 | 1.1 | 1.1 | 1.1 | 1.1 | 1.0999 | 1.1 | 1.1 | 1.1 | 1.1 | 1.1 | 1.1 | 1.1 | 1.1 | 1.1 | 1.1 | 1.1 | 1.1 | 1.1 | 1.1 | 1.1 | 1.1 | 1.1 | 1.1
16 | 2040 | Summer | Vmag, [p.u.] | Expected | - | 1.0584 | 1.0642 | 1.0666 | 1.0639 | 1.0643 | 1.0624 | 1.0598 | 1.0621 | 1.0654 | 1.0671 | 1.0537 | 1.0645 | 1.0525 | 1.0502 | 1.057 | 1.0647 | 1.0582 | 1.0567 | 1.0575 | 1.054 | 1.0485 | 1.0509 | 1.0493 | 1.0535
17 | 2040 | Summer | Vmag, [p.u.] | Expected | - | 1.0598 | 1.0652 | 1.0673 | 1.0647 | 1.0649 | 1.063 | 1.0611 | 1.0641 | 1.0673 | 1.0691 | 1.0559 | 1.067 | 1.055 | 1.0527 | 1.0595 | 1.0672 | 1.0607 | 1.0591 | 1.0599 | 1.0562 | 1.0503 | 1.0527 | 1.051 | 1.0549
18 | 2040 | Summer | Vmag, [p.u.] | Expected | - | 1.0996 | 1.0999 | 1.0999 | 1.0999 | 1.0999 | 1.1 | 1.0996 | 1.099 | 1.0986 | 1.098 | 1.0977 | 1.0975 | 1.0973 | 1.0971 | 1.0976 | 1.0981 | 1.0986 | 1.0989 | 1.0989 | 1.099 | 1.0991 | 1.0988 | 1.0992 | 1.0995
19 | 2040 | Summer | Vmag, [p.u.] | Expected | - | 1.0837 | 1.0851 | 1.0844 | 1.0813 | 1.0811 | 1.0798 | 1.0852 | 1.0922 | 1.0936 | 1.0951 | 1.0884 | 1.0863 | 1.0837 | 1.0828 | 1.084 | 1.0904 | 1.0934 | 1.0922 | 1.0915 | 1.0867 | 1.0803 | 1.0819 | 1.0798 | 1.0809
20 | 2040 | Summer | Vmag, [p.u.] | Expected | - | 1.1 | 1.1 | 1.1 | 1.1 | 1.1 | 1.1 | 1.1 | 1.1 | 1.1 | 1.1 | 1.1 | 1.1 | 1.1 | 1.1 | 1.1 | 1.1 | 1.1 | 1.1 | 1.1 | 1.1 | 1.1 | 1.1 | 1.1 | 1.1
21 | 2040 | Summer | Vmag, [p.u.] | Expected | - | 1.1 | 1.1 | 1.1 | 1.1 | 1.1 | 1.1 | 1.1 | 1.1 | 1.1 | 1.1 | 1.1 | 1.1 | 1.1 | 1.1 | 1.1 | 1.1 | 1.1 | 1.1 | 1.1 | 1.1 | 1.1 | 1.1 | 1.1 | 1.1
26 | 2040 | Summer | Vmag, [p.u.] | Expected | - | 1.0951 | 1.0958 | 1.0959 | 1.0956 | 1.0957 | 1.0956 | 1.0953 | 1.0952 | 1.0945 | 1.0938 | 1.0923 | 1.0916 | 1.0906 | 1.0902 | 1.091 | 1.0927 | 1.0941 | 1.0944 | 1.0944 | 1.094 | 1.0932 | 1.0933 | 1.0932 | 1.0942
29 | 2040 | Summer | Vmag, [p.u.] | Expected | - | 1.0707 | 1.0737 | 1.0733 | 1.0709 | 1.0707 | 1.0684 | 1.0711 | 1.0784 | 1.0808 | 1.0828 | 1.0707 | 1.0766 | 1.0685 | 1.0666 | 1.0709 | 1.0788 | 1.0772 | 1.076 | 1.0758 | 1.0712 | 1.0643 | 1.0665 | 1.0642 | 1.0664
30 | 2040 | Summer | Vmag, [p.u.] | Expected | - | 1.1 | 1.1 | 1.1 | 1.1 | 1.1 | 1.1 | 1.1 | 1.1 | 1.1 | 1.1 | 1.0964 | 1.1 | 1.1 | 1.1 | 1.1 | 1.1 | 1.1 | 1.1 | 1.1 | 1.1 | 1.1 | 1.1 | 1.1 | 1.1
34 | 2040 | Summer | Vmag, [p.u.] | Expected | - | 1.064 | 1.0684 | 1.0695 | 1.067 | 1.067 | 1.0648 | 1.0649 | 1.0696 | 1.0725 | 1.0748 | 1.0618 | 1.074 | 1.0622 | 1.0598 | 1.0666 | 1.0742 | 1.0673 | 1.0658 | 1.0665 | 1.0623 | 1.0557 | 1.0582 | 1.0564 | 1.0593
35 | 2040 | Summer | Vmag, [p.u.] | Expected | - | 1.0659 | 1.0694 | 1.0702 | 1.0676 | 1.0672 | 1.0649 | 1.0664 | 1.0723 | 1.0762 | 1.0795 | 1.0676 | 1.0756 | 1.0659 | 1.064 | 1.0692 | 1.0772 | 1.0734 | 1.0704 | 1.0705 | 1.0659 | 1.0581 | 1.0607 | 1.0588 | 1.0611
36 | 2040 | Summer | Vmag, [p.u.] | Expected | - | 1.0695 | 1.0722 | 1.0725 | 1.0698 | 1.0692 | 1.0667 | 1.0691 | 1.0744 | 1.0777 | 1.0806 | 1.068 | 1.0714 | 1.0632 | 1.0616 | 1.0658 | 1.075 | 1.0752 | 1.0726 | 1.074 | 1.0702 | 1.0622 | 1.0648 | 1.0627 | 1.0647
42 | 2040 | Summer | Vmag, [p.u.] | Expected | - | 1.0871 | 1.088 | 1.0878 | 1.0869 | 1.0864 | 1.086 | 1.0865 | 1.0874 | 1.0858 | 1.0861 | 1.0824 | 1.0801 | 1.0775 | 1.077 | 1.079 | 1.0843 | 1.0868 | 1.0863 | 1.0863 | 1.0842 | 1.0808 | 1.081 | 1.0798 | 1.0825
55 | 2040 | Summer | Vmag, [p.u.] | Expected | - | 1.0836 | 1.0848 | 1.0844 | 1.0826 | 1.0834 | 1.0818 | 1.0838 | 1.0879 | 1.088 | 1.0885 | 1.081 | 1.0782 | 1.0743 | 1.0732 | 1.0753 | 1.0828 | 1.0874 | 1.0872 | 1.0869 | 1.0837 | 1.0788 | 1.0799 | 1.0786 | 1.0807
68 | 2040 | Summer | Vmag, [p.u.] | Expected | - | 1.0847 | 1.0857 | 1.0841 | 1.0815 | 1.081 | 1.0797 | 1.0829 | 1.0874 | 1.0874 | 1.0881 | 1.0797 | 1.0764 | 1.072 | 1.0709 | 1.0733 | 1.0819 | 1.0864 | 1.0854 | 1.0843 | 1.0803 | 1.0739 | 1.0752 | 1.0728 | 1.0763
72 | 2040 | Summer | Vmag, [p.u.] | Expected | - | 1.1 | 1.1 | 1.1 | 1.1 | 1.1 | 1.1 | 1.1 | 1.0992 | 1.0983 | 1.099 | 1.0982 | 1.0979 | 1.0972 | 1.0973 | 1.0982 | 1.0993 | 1.1 | 1.1 | 1.1 | 1.1 | 1.1 | 1.1 | 1.1 | 1.1
103 | 2040 | Summer | Vmag, [p.u.] | Expected | - | 1.0987 | 1.0995 | 1.0994 | 1.0994 | 1.0994 | 1.0997 | 1.099 | 1.0977 | 1.0969 | 1.0958 | 1.0951 | 1.0949 | 1.0943 | 1.0941 | 1.0949 | 1.096 | 1.0971 | 1.0973 | 1.0975 | 1.0977 | 1.0978 | 1.0974 | 1.098 | 1.0987
1 | 2050 | Winter | Vmag, [p.u.] | Expected | - | 1.0911 | 1.0914 | 1.0923 | 1.092 | 1.0919 | 1.091 | 1.0904 | 1.0901 | 1.0901 | 1.0902 | 1.0882 | 1.0854 | 1.0811 | 1.0807 | 1.0771 | 1.0864 | 1.0897 | 1.0903 | 1.09 | 1.0901 | 1.0907 | 1.0896 | 1.0893 | 1.0901
2 | 2050 | Winter | Vmag, [p.u.] | Expected | - | 1.1 | 1.1 | 1.1 | 1.1 | 1.1 | 1.1 | 1.1 | 1.1 | 1.1 | 1.1 | 1.1 | 1.1 | 1.0942 | 1.0945 | 1.0943 | 1.1 | 1.1 | 1.1 | 1.1 | 1.1 | 1.1 | 1.1 | 1.1 | 1.1
3 | 2050 | Winter | Vmag, [p.u.] | Expected | - | 1.0787 | 1.0776 | 1.081 | 1.0802 | 1.084 | 1.0822 | 1.0825 | 1.0803 | 1.0776 | 1.0777 | 1.0735 | 1.0698 | 1.0584 | 1.0533 | 1.0536 | 1.0712 | 1.0752 | 1.0766 | 1.0759 | 1.0788 | 1.0807 | 1.0783 | 1.0798 | 1.0774
4 | 2050 | Winter | Vmag, [p.u.] | Expected | - | 1.0989 | 1.0989 | 1.0989 | 1.0989 | 1.0989 | 1.099 | 1.0976 | 1.0961 | 1.0952 | 1.0945 | 1.0947 | 1.0945 | 1.094 | 1.094 | 1.0948 | 1.0959 | 1.0963 | 1.0949 | 1.0946 | 1.0951 | 1.0956 | 1.0958 | 1.0971 | 1.0979
5 | 2050 | Winter | Vmag, [p.u.] | Expected | - | 1.0868 | 1.089 | 1.0911 | 1.0905 | 1.0889 | 1.0797 | 1.0746 | 1.0734 | 1.0779 | 1.0821 | 1.0828 | 1.0804 | 1.0756 | 1.0763 | 1.0701 | 1.0832 | 1.0866 | 1.0849 | 1.0845 | 1.0873 | 1.0877 | 1.0821 | 1.0808 | 1.0845
7 | 2050 | Winter | Vmag, [p.u.] | Expected | - | 1.0791 | 1.0769 | 1.0807 | 1.0807 | 1.0867 | 1.0821 | 1.0844 | 1.083 | 1.0808 | 1.0806 | 1.0757 | 1.0724 | 1.0587 | 1.0519 | 1.0559 | 1.0706 | 1.0771 | 1.0797 | 1.0792 | 1.0798 | 1.0827 | 1.0813 | 1.0825 | 1.0776
8 | 2050 | Winter | Vmag, [p.u.] | Expected | - | 0.99759 | 0.99385 | 0.994 | 0.99422 | 0.99516 | 0.99442 | 1.0005 | 1.0021 | 1.0032 | 1.0042 | 1.0028 | 0.99702 | 0.98981 | 0.98925 | 1.002 | 0.99848 | 0.99979 | 1.0029 | 1.0033 | 1.0026 | 1.0018 | 1.003 | 1.0025 | 1.0011
9 | 2050 | Winter | Vmag, [p.u.] | Expected | - | 1.0772 | 1.0758 | 1.0793 | 1.0789 | 1.084 | 1.081 | 1.0829 | 1.0819 | 1.0797 | 1.0795 | 1.0746 | 1.0717 | 1.0585 | 1.0517 | 1.0547 | 1.0702 | 1.076 | 1.0786 | 1.0781 | 1.0797 | 1.0821 | 1.0799 | 1.0806 | 1.0762
10 | 2050 | Winter | Vmag, [p.u.] | Expected | - | 1.0951 | 1.0957 | 1.0973 | 1.0969 | 1.0982 | 1.0977 | 1.0924 | 1.0874 | 1.0861 | 1.0844 | 1.0834 | 1.0825 | 1.0746 | 1.0671 | 1.0743 | 1.0828 | 1.0854 | 1.0852 | 1.0836 | 1.0849 | 1.087 | 1.0877 | 1.0904 | 1.0908
11 | 2050 | Winter | Vmag, [p.u.] | Expected | - | 0.99331 | 0.99192 | 0.99218 | 0.99158 | 0.99101 | 0.99231 | 0.99842 | 1.0043 | 1.0073 | 1.0093 | 1.0114 | 1.0126 | 1.0146 | 1.0133 | 1.0102 | 1.0079 | 1.0067 | 1.0126 | 1.0127 | 1.013 | 1.01 | 1.0057 | 1.0021 | 0.99997
12 | 2050 | Winter | Vmag, [p.u.] | Expected | - | 1.1 | 1.1 | 1.1 | 1.1 | 1.1 | 1.1 | 1.1 | 1.1 | 1.1 | 1.1 | 1.1 | 1.1 | 1.1 | 1.1 | 1.1 | 1.1 | 1.1 | 1.1 | 1.1 | 1.1 | 1.1 | 1.1 | 1.1 | 1.1
13 | 2050 | Winter | Vmag, [p.u.] | Expected | - | 1.037 | 1.037 | 1.037 | 1.037 | 1.037 | 1.037 | 1.037 | 1.037 | 1.037 | 1.037 | 1.037 | 1.037 | 1.037 | 1.037 | 1.037 | 1.037 | 1.037 | 1.037 | 1.037 | 1.037 | 1.037 | 1.037 | 1.037 | 1.037
14 | 2050 | Winter | Vmag, [p.u.] | Expected | - | 1.0035 | 0.99989 | 1 | 1.0002 | 1.0011 | 1.0004 | 1.0062 | 1.0078 | 1.0089 | 1.0098 | 1.0085 | 1.0029 | 0.99599 | 0.99545 | 1.0077 | 1.0043 | 1.0056 | 1.0086 | 1.0089 | 1.0083 | 1.0075 | 1.0086 | 1.0082 | 1.0068
15 | 2050 | Winter | Vmag, [p.u.] | Expected | - | 1.0998 | 1.0991 | 1.099 | 1.0988 | 1.0989 | 1.0995 | 1.1 | 1.1 | 1.1 | 1.1 | 1.1 | 1.1 | 1.1 | 1.1 | 1.1 | 1.1 | 1.1 | 1.1 | 1.1 | 1.1 | 1.1 | 1.1 | 1.1 | 1.1
16 | 2050 | Winter | Vmag, [p.u.] | Expected | - | 1.0763 | 1.0764 | 1.0803 | 1.0792 | 1.0836 | 1.0803 | 1.0786 | 1.0751 | 1.0719 | 1.0726 | 1.0681 | 1.0644 | 1.0516 | 1.0465 | 1.0474 | 1.0665 | 1.0715 | 1.0727 | 1.0724 | 1.0767 | 1.0792 | 1.0766 | 1.0783 | 1.0759
17 | 2050 | Winter | Vmag, [p.u.] | Expected | - | 1.0793 | 1.0792 | 1.0829 | 1.0818 | 1.0858 | 1.0829 | 1.0816 | 1.078 | 1.0748 | 1.0752 | 1.071 | 1.0668 | 1.0545 | 1.0497 | 1.0509 | 1.0696 | 1.074 | 1.0751 | 1.0746 | 1.0787 | 1.081 | 1.0788 | 1.0807 | 1.0786
18 | 2050 | Winter | Vmag, [p.u.] | Expected | - | 1.1 | 1.0997 | 1.0996 | 1.0996 | 1.0996 | 1.0999 | 1.0992 | 1.0981 | 1.0976 | 1.0971 | 1.0973 | 1.0971 | 1.0967 | 1.0967 | 1.0972 | 1.0981 | 1.0984 | 1.0976 | 1.0974 | 1.0978 | 1.0981 | 1.0981 | 1.0989 | 1.0994
19 | 2050 | Winter | Vmag, [p.u.] | Expected | - | 1.0951 | 1.0957 | 1.0966 | 1.0968 | 1.0948 | 1.0963 | 1.0963 | 1.0969 | 1.0972 | 1.0972 | 1.097 | 1.1 | 1.1011 | 1.104 | 1.1 | 1.0976 | 1.0964 | 1.0961 | 1.0958 | 1.0956 | 1.095 | 1.0945 | 1.0933 | 1.0942
20 | 2050 | Winter | Vmag, [p.u.] | Expected | - | 1.1 | 1.1 | 1.1 | 1.1 | 1.1 | 1.1 | 1.1 | 1.1 | 1.1 | 1.1 | 1.1 | 1.1195 | 1.1359 | 1.1437 | 1.1354 | 1.1057 | 1.1 | 1.1 | 1.1 | 1.1 | 1.1 | 1.1 | 1.1 | 1.1
21 | 2050 | Winter | Vmag, [p.u.] | Expected | - | 1.1 | 1.1 | 1.1 | 1.1 | 1.1 | 1.1 | 1.1 | 1.1 | 1.1 | 1.1 | 1.1 | 1.1 | 1.1 | 1.1092 | 1.1077 | 1.1 | 1.1 | 1.1 | 1.1 | 1.1 | 1.1 | 1.1 | 1.1 | 1.1
26 | 2050 | Winter | Vmag, [p.u.] | Expected | - | 1.0956 | 1.0958 | 1.0961 | 1.096 | 1.096 | 1.0964 | 1.0945 | 1.0934 | 1.0922 | 1.0914 | 1.0915 | 1.0911 | 1.0903 | 1.0902 | 1.0869 | 1.0923 | 1.0936 | 1.0925 | 1.0921 | 1.0947 | 1.0952 | 1.0928 | 1.0932 | 1.0942
29 | 2050 | Winter | Vmag, [p.u.] | Expected | - | 1.0899 | 1.0896 | 1.0906 | 1.0894 | 1.091 | 1.0917 | 1.0922 | 1.0903 | 1.0887 | 1.0885 | 1.0857 | 1.0827 | 1.0764 | 1.0744 | 1.0736 | 1.0847 | 1.0874 | 1.0881 | 1.0874 | 1.0871 | 1.0879 | 1.0883 | 1.0893 | 1.0889
30 | 2050 | Winter | Vmag, [p.u.] | Expected | - | 1.1 | 1.1 | 1.1 | 1.1 | 1.1 | 1.1 | 1.1 | 1.1 | 1.1 | 1.1 | 1.1 | 1.1 | 1.1 | 1.1 | 1.1 | 1.1 | 1.1 | 1.1 | 1.1 | 1.1 | 1.1 | 1.1 | 1.1 | 1.1
34 | 2050 | Winter | Vmag, [p.u.] | Expected | - | 1.0879 | 1.0871 | 1.09 | 1.089 | 1.0918 | 1.0904 | 1.0904 | 1.0865 | 1.0832 | 1.0832 | 1.0793 | 1.0744 | 1.065 | 1.0615 | 1.063 | 1.0782 | 1.0817 | 1.0826 | 1.0817 | 1.0823 | 1.084 | 1.0855 | 1.0882 | 1.0869
35 | 2050 | Winter | Vmag, [p.u.] | Expected | - | 1.0901 | 1.0894 | 1.0918 | 1.091 | 1.093 | 1.0915 | 1.092 | 1.0909 | 1.0894 | 1.0906 | 1.0864 | 1.0812 | 1.0739 | 1.0716 | 1.0709 | 1.0836 | 1.0878 | 1.0889 | 1.0874 | 1.0843 | 1.0861 | 1.0877 | 1.0895 | 1.0889
36 | 2050 | Winter | Vmag, [p.u.] | Expected | - | 1.0963 | 1.096 | 1.0979 | 1.0972 | 1.0984 | 1.0972 | 1.0971 | 1.0964 | 1.0944 | 1.094 | 1.0876 | 1.0806 | 1.0744 | 1.073 | 1.0711 | 1.0832 | 1.0904 | 1.0942 | 1.094 | 1.0895 | 1.0928 | 1.0943 | 1.0954 | 1.0953
42 | 2050 | Winter | Vmag, [p.u.] | Expected | - | 1.0872 | 1.0889 | 1.0906 | 1.0905 | 1.0896 | 1.0846 | 1.0805 | 1.0801 | 1.0814 | 1.0826 | 1.0837 | 1.0809 | 1.0763 | 1.0768 | 1.0664 | 1.0825 | 1.087 | 1.0849 | 1.0846 | 1.0916 | 1.0922 | 1.0838 | 1.0822 | 1.0854
55 | 2050 | Winter | Vmag, [p.u.] | Expected | - | 1.0904 | 1.0909 | 1.0917 | 1.0915 | 1.0909 | 1.0914 | 1.0895 | 1.0899 | 1.0894 | 1.0889 | 1.088 | 1.0862 | 1.0834 | 1.082 | 1.073 | 1.0873 | 1.0898 | 1.0895 | 1.0892 | 1.0941 | 1.0947 | 1.0888 | 1.0874 | 1.0885
68 | 2050 | Winter | Vmag, [p.u.] | Expected | - | 1.086 | 1.0882 | 1.0904 | 1.0897 | 1.0881 | 1.0789 | 1.0737 | 1.0724 | 1.077 | 1.0811 | 1.0818 | 1.0794 | 1.0745 | 1.0752 | 1.0692 | 1.0823 | 1.0858 | 1.084 | 1.0837 | 1.0864 | 1.0869 | 1.0812 | 1.08 | 1.0837
72 | 2050 | Winter | Vmag, [p.u.] | Expected | - | 1.0986 | 1.0973 | 1.0976 | 1.0978 | 1.0982 | 1.0974 | 1.1 | 1.1 | 1.1 | 1.1 | 1.099 | 1.0965 | 1.0926 | 1.0921 | 1.0974 | 1.0972 | 1.0986 | 1.1 | 1.1 | 1.1 | 1.1 | 1.1 | 1.1 | 1.1
103 | 2050 | Winter | Vmag, [p.u.] | Expected | - | 1.0999 | 1.1 | 1.1 | 1.1 | 1.1 | 1.1 | 1.0982 | 1.096 | 1.0949 | 1.094 | 1.0944 | 1.0941 | 1.0932 | 1.0932 | 1.0942 | 1.096 | 1.0966 | 1.095 | 1.0946 | 1.0954 | 1.096 | 1.096 | 1.0976 | 1.0985
1 | 2050 | Summer | Vmag, [p.u.] | Expected | - | 1.0709 | 1.0705 | 1.0833 | 1.0814 | 1.0811 | 1.0817 | 1.0801 | 1.0808 | 1.0824 | 1.0841 | 1.0775 | 1.0756 | 1.072 | 1.0689 | 1.075 | 1.0738 | 1.0808 | 1.0808 | 1.0789 | 1.0764 | 1.0677 | 1.0691 | 1.0666 | 1.0707
2 | 2050 | Summer | Vmag, [p.u.] | Expected | - | 1.0781 | 1.0648 | 1.0998 | 1.1 | 1.1 | 1.1 | 1.1 | 1.1 | 1.1 | 1.1 | 1.0883 | 1.0811 | 1.0595 | 1.0481 | 1.0741 | 1.0669 | 1.1 | 1.1 | 1.1 | 1.0998 | 1.0862 | 1.0874 | 1.0843 | 1.0889
3 | 2050 | Summer | Vmag, [p.u.] | Expected | - | 1.0449 | 1.0513 | 1.0646 | 1.0617 | 1.0624 | 1.0627 | 1.0563 | 1.0528 | 1.057 | 1.0597 | 1.0501 | 1.0474 | 1.0408 | 1.0371 | 1.0417 | 1.0526 | 1.0525 | 1.0534 | 1.0492 | 1.047 | 1.0364 | 1.0385 | 1.0381 | 1.0424
4 | 2050 | Summer | Vmag, [p.u.] | Expected | - | 1.0986 | 1.0993 | 1.0994 | 1.0996 | 1.0995 | 1.0998 | 1.0991 | 1.0978 | 1.097 | 1.0959 | 1.0956 | 1.0953 | 1.0946 | 1.0943 | 1.0952 | 1.096 | 1.0968 | 1.0971 | 1.0972 | 1.0975 | 1.0977 | 1.0972 | 1.0978 | 1.0985
5 | 2050 | Summer | Vmag, [p.u.] | Expected | - | 1.0812 | 1.081 | 1.089 | 1.087 | 1.0866 | 1.0876 | 1.0859 | 1.0846 | 1.0843 | 1.0848 | 1.0807 | 1.0791 | 1.0751 | 1.0727 | 1.0784 | 1.079 | 1.0831 | 1.0829 | 1.0806 | 1.078 | 1.0708 | 1.0712 | 1.0682 | 1.0744
7 | 2050 | Summer | Vmag, [p.u.] | Expected | - | 1.0434 | 1.0511 | 1.0639 | 1.061 | 1.0619 | 1.0625 | 1.0571 | 1.0534 | 1.0586 | 1.0607 | 1.051 | 1.0472 | 1.0385 | 1.0343 | 1.0378 | 1.0541 | 1.0508 | 1.0532 | 1.0495 | 1.0475 | 1.036 | 1.0382 | 1.0369 | 1.0415
8 | 2050 | Summer | Vmag, [p.u.] | Expected | - | 0.99908 | 0.99851 | 0.99659 | 0.99671 | 0.9981 | 0.99838 | 0.99633 | 1.0009 | 1.0025 | 1.0032 | 1.0034 | 1.0008 | 0.99654 | 0.99569 | 1.0005 | 1.0047 | 1.0042 | 1.0029 | 1.002 | 1.0012 | 1.0012 | 1.0033 | 1.0034 | 0.99928
9 | 2050 | Summer | Vmag, [p.u.] | Expected | - | 1.0423 | 1.05 | 1.0627 | 1.0598 | 1.0607 | 1.0614 | 1.056 | 1.0522 | 1.0574 | 1.0596 | 1.0498 | 1.0463 | 1.0383 | 1.0341 | 1.0376 | 1.052 | 1.0496 | 1.0511 | 1.0475 | 1.0456 | 1.0348 | 1.037 | 1.0358 | 1.0404
10 | 2050 | Summer | Vmag, [p.u.] | Expected | - | 1.0796 | 1.0854 | 1.0905 | 1.0896 | 1.0898 | 1.09 | 1.086 | 1.0799 | 1.0823 | 1.0829 | 1.0792 | 1.076 | 1.0693 | 1.0631 | 1.0648 | 1.0765 | 1.076 | 1.0796 | 1.0775 | 1.0759 | 1.072 | 1.0717 | 1.073 | 1.0771
11 | 2050 | Summer | Vmag, [p.u.] | Expected | - | 0.98879 | 0.98531 | 0.98455 | 0.9846 | 0.98711 | 0.98638 | 0.98607 | 0.99591 | 1.0016 | 1.0035 | 1.0033 | 1.0047 | 1.0069 | 1.0067 | 1.0039 | 1.0022 | 1.0014 | 1.0002 | 0.99979 | 0.99975 | 0.99703 | 0.99912 | 0.99619 | 0.99398
12 | 2050 | Summer | Vmag, [p.u.] | Expected | - | 1.1 | 1.1 | 1.1 | 1.1 | 1.1 | 1.1 | 1.1 | 1.1 | 1.1 | 1.1 | 1.1 | 1.1 | 1.1 | 1.1 | 1.1 | 1.1 | 1.1 | 1.1 | 1.1 | 1.1 | 1.1 | 1.1 | 1.1 | 1.1
13 | 2050 | Summer | Vmag, [p.u.] | Expected | - | 1.037 | 1.037 | 1.037 | 1.037 | 1.037 | 1.037 | 1.037 | 1.037 | 1.037 | 1.037 | 1.037 | 1.037 | 1.037 | 1.037 | 1.037 | 1.037 | 1.037 | 1.037 | 1.037 | 1.037 | 1.037 | 1.037 | 1.037 | 1.037
14 | 2050 | Summer | Vmag, [p.u.] | Expected | - | 1.0049 | 1.0043 | 1.0025 | 1.0026 | 1.0039 | 1.0042 | 1.0022 | 1.0066 | 1.0082 | 1.0089 | 1.009 | 1.0065 | 1.0025 | 1.0017 | 1.0062 | 1.0103 | 1.0098 | 1.0086 | 1.0077 | 1.0069 | 1.0069 | 1.0089 | 1.009 | 1.0051
15 | 2050 | Summer | Vmag, [p.u.] | Expected | - | 1.1 | 1.1 | 1.1 | 1.1 | 1.1 | 1.0998 | 1.1 | 1.1 | 1.1 | 1.1 | 1.1 | 1.1 | 1.1 | 1.1 | 1.1 | 1.1 | 1.1 | 1.1 | 1.1 | 1.1 | 1.1 | 1.1 | 1.1 | 1.1
16 | 2050 | Summer | Vmag, [p.u.] | Expected | - | 1.043 | 1.0496 | 1.0629 | 1.0594 | 1.0603 | 1.061 | 1.0544 | 1.0508 | 1.0552 | 1.0571 | 1.0472 | 1.0442 | 1.0369 | 1.0333 | 1.038 | 1.0505 | 1.0496 | 1.0507 | 1.047 | 1.0448 | 1.0344 | 1.0363 | 1.0349 | 1.0402
17 | 2050 | Summer | Vmag, [p.u.] | Expected | - | 1.0452 | 1.0512 | 1.0646 | 1.0612 | 1.0619 | 1.0627 | 1.0567 | 1.0538 | 1.058 | 1.0601 | 1.0504 | 1.0476 | 1.0408 | 1.0373 | 1.0421 | 1.0532 | 1.053 | 1.0539 | 1.05 | 1.0477 | 1.0374 | 1.0392 | 1.0378 | 1.0427
18 | 2050 | Summer | Vmag, [p.u.] | Expected | - | 1.0994 | 1.0998 | 1.0999 | 1.1 | 1.1 | 1.1 | 1.0996 | 1.0988 | 1.0984 | 1.0975 | 1.0973 | 1.097 | 1.0964 | 1.0962 | 1.097 | 1.0976 | 1.0982 | 1.0985 | 1.0986 | 1.0987 | 1.0988 | 1.0984 | 1.0989 | 1.0994
19 | 2050 | Summer | Vmag, [p.u.] | Expected | - | 1.0824 | 1.0825 | 1.0911 | 1.0902 | 1.09 | 1.0905 | 1.0893 | 1.0901 | 1.0919 | 1.0935 | 1.0905 | 1.0922 | 1.1 | 1.1 | 1.1 | 1.0895 | 1.0918 | 1.0915 | 1.0897 | 1.0879 | 1.0807 | 1.0818 | 1.0796 | 1.0827
20 | 2050 | Summer | Vmag, [p.u.] | Expected | - | 1.1 | 1.1 | 1.1 | 1.1 | 1.1 | 1.1 | 1.1 | 1.1 | 1.1 | 1.1 | 1.1 | 1.1095 | 1.1395 | 1.1442 | 1.1334 | 1.1 | 1.1 | 1.1 | 1.1 | 1.1 | 1.1 | 1.1 | 1.1 | 1.1
21 | 2050 | Summer | Vmag, [p.u.] | Expected | - | 1.1 | 1.1 | 1.1 | 1.1 | 1.1 | 1.1 | 1.1 | 1.1 | 1.1 | 1.1 | 1.1 | 1.1 | 1.1177 | 1.1228 | 1.1144 | 1.1 | 1.1 | 1.1 | 1.1 | 1.1 | 1.1 | 1.1 | 1.1 | 1.1
26 | 2050 | Summer | Vmag, [p.u.] | Expected | - | 1.0933 | 1.094 | 1.0957 | 1.0955 | 1.0957 | 1.0959 | 1.0947 | 1.0938 | 1.093 | 1.092 | 1.0911 | 1.0905 | 1.0893 | 1.0885 | 1.0901 | 1.0909 | 1.0923 | 1.0928 | 1.0927 | 1.0925 | 1.0916 | 1.0915 | 1.0911 | 1.0926
29 | 2050 | Summer | Vmag, [p.u.] | Expected | - | 1.0629 | 1.0653 | 1.0771 | 1.0733 | 1.0735 | 1.0742 | 1.0735 | 1.0733 | 1.0761 | 1.0784 | 1.07 | 1.0696 | 1.0658 | 1.063 | 1.0673 | 1.0707 | 1.0734 | 1.0737 | 1.0709 | 1.0678 | 1.0586 | 1.06 | 1.0581 | 1.062
30 | 2050 | Summer | Vmag, [p.u.] | Expected | - | 1.1 | 1.1 | 1.1 | 1.1 | 1.1 | 1.1 | 1.1 | 1.1 | 1.1 | 1.1 | 1.0924 | 1.1 | 1.1 | 1.1 | 1.1 | 1.1 | 1.1 | 1.1 | 1.1 | 1.1 | 1.1 | 1.1 | 1.1 | 1.1
34 | 2050 | Summer | Vmag, [p.u.] | Expected | - | 1.0524 | 1.0568 | 1.0697 | 1.0665 | 1.0668 | 1.0675 | 1.0634 | 1.062 | 1.066 | 1.0687 | 1.0592 | 1.0574 | 1.0519 | 1.0487 | 1.0534 | 1.0611 | 1.0624 | 1.0627 | 1.059 | 1.056 | 1.0457 | 1.0476 | 1.0464 | 1.0506
35 | 2050 | Summer | Vmag, [p.u.] | Expected | - | 1.0558 | 1.0592 | 1.0722 | 1.0693 | 1.0692 | 1.0699 | 1.0667 | 1.0674 | 1.0722 | 1.0762 | 1.0685 | 1.0677 | 1.0633 | 1.0603 | 1.065 | 1.0691 | 1.0705 | 1.0692 | 1.0652 | 1.0608 | 1.0499 | 1.0518 | 1.0506 | 1.0546
36 | 2050 | Summer | Vmag, [p.u.] | Expected | - | 1.0615 | 1.0637 | 1.0766 | 1.0741 | 1.0737 | 1.0744 | 1.0713 | 1.0715 | 1.0748 | 1.0777 | 1.0697 | 1.0684 | 1.0642 | 1.0614 | 1.0667 | 1.0687 | 1.0722 | 1.0719 | 1.0701 | 1.0665 | 1.0563 | 1.0581 | 1.0566 | 1.0608
42 | 2050 | Summer | Vmag, [p.u.] | Expected | - | 1.0822 | 1.0828 | 1.0873 | 1.0867 | 1.0862 | 1.087 | 1.0849 | 1.0842 | 1.0823 | 1.0823 | 1.081 | 1.0786 | 1.0748 | 1.0733 | 1.0781 | 1.0806 | 1.0826 | 1.0826 | 1.0821 | 1.0805 | 1.0764 | 1.0761 | 1.0735 | 1.0779
55 | 2050 | Summer | Vmag, [p.u.] | Expected | - | 1.0792 | 1.0795 | 1.0874 | 1.0862 | 1.0874 | 1.0877 | 1.0851 | 1.0849 | 1.0848 | 1.0851 | 1.0813 | 1.0797 | 1.0765 | 1.0744 | 1.079 | 1.0796 | 1.0843 | 1.0848 | 1.0837 | 1.0816 | 1.0761 | 1.0766 | 1.0746 | 1.0788
68 | 2050 | Summer | Vmag, [p.u.] | Expected | - | 1.0809 | 1.0808 | 1.0888 | 1.0868 | 1.0864 | 1.0875 | 1.0857 | 1.0844 | 1.0842 | 1.0847 | 1.0806 | 1.0789 | 1.075 | 1.0726 | 1.0783 | 1.0789 | 1.083 | 1.0828 | 1.0804 | 1.0778 | 1.0705 | 1.071 | 1.068 | 1.0742
72 | 2050 | Summer | Vmag, [p.u.] | Expected | - | 1.1 | 1.1 | 1.1 | 1.1 | 1.1 | 1.1 | 1.1 | 1.1 | 1.0992 | 1.1 | 1.0997 | 1.0983 | 1.0955 | 1.0947 | 1.0976 | 1.0999 | 1.1 | 1.1 | 1.1 | 1.1 | 1.1 | 1.1 | 1.1 | 1.1
103 | 2050 | Summer | Vmag, [p.u.] | Expected | - | 1.0982 | 1.0992 | 1.0994 | 1.0995 | 1.0994 | 1.0998 | 1.0988 | 1.0972 | 1.0963 | 1.0948 | 1.0943 | 1.0938 | 1.0927 | 1.0922 | 1.0937 | 1.0949 | 1.0962 | 1.0965 | 1.0968 | 1.0971 | 1.0972 | 1.0966 | 1.0974 | 1.0983

## Consumption
Node ID | Year | Day | Quantity | Market Scenario | Operation Scenario | 0 | 1 | 2 | 3 | 4 | 5 | 6 | 7 | 8 | 9 | 10 | 11 | 12 | 13 | 14 | 15 | 16 | 17 | 18 | 19 | 20 | 21 | 22 | 23
1 | 2020 | Winter | Pc, [MW] | 0 | 0 | 2.2021 | 0.94544 | 2.041 | 0.76294 | 0.72639 | 1.5755 | 1.5601 | 2.3924 | 0.852 | 2.4204 | 0.5208 | 1.6314 | 0.71384 | 1.6749 | 3.3305 | 0.94732 | 0.21355 | 3.413 | 3.0739 | 0.61323 | 2.7258 | 2.0705 | 1.522 | 0.54609
1 | 2020 | Winter | Flex Up, [MW] | 0 | 0 | 0 | 0 | 0 | 0 | 0 | 0 | 0 | 0 | 0 | 0 | 0 | 0 | 0 | 0 | 0 | 0 | 0 | 0 | 0 | 0 | 0 | 0 | 0 | 0
1 | 2020 | Winter | Flex Down, [MW] | 0 | 0 | 0 | 0 | 0 | 0 | 0 | 0 | 0 | 0 | 0 | 0 | 0 | 0 | 0 | 0 | 0 | 0 | 0 | 0 | 0 | 0 | 0 | 0 | 0 | 0
1 | 2020 | Winter | Pc_net, [MW] | 0 | 0 | 2.2021 | 0.94544 | 2.041 | 0.76294 | 0.72639 | 1.5755 | 1.5601 | 2.3924 | 0.852 | 2.4204 | 0.5208 | 1.6314 | 0.71384 | 1.6749 | 3.3305 | 0.94732 | 0.21355 | 3.413 | 3.0739 | 0.61323 | 2.7258 | 2.0705 | 1.522 | 0.54609
1 | 2020 | Winter | Qc, [MVAr] | 0 | 0 | 0.52092 | 0.59538 | 1.3259 | 0.5777 | 0.51069 | 0.59842 | 0.64133 | 0.62432 | 0.42609 | 1.7462 | 0.15935 | 0.9515 | 0.35231 | 0.44312 | 0.65438 | 0.82312 | 0.27976 | 1.1859 | 1.0042 | 0.39784 | 1.7033 | 0.87795 | 0.86382 | 0.36821
2 | 2020 | Winter | Pc, [MW] | 0 | 0 | 18.4074 | 17.1695 | 16.2686 | 16.1535 | 16.3483 | 17.9703 | 21.443 | 25.8108 | 28.101 | 28.4514 | 27.6836 | 27.8263 | 27.8034 | 27.3494 | 25.7908 | 25.0519 | 26.0902 | 28.9215 | 28.8167 | 28.2201 | 27.7347 | 25.9949 | 22.7407 | 20.6316
2 | 2020 | Winter | Flex Up, [MW] | 0 | 0 | 0 | 0 | 0 | 0 | 0 | 0 | 0 | 0 | 0 | 0 | 0 | 0 | 0 | 0 | 0 | 0 | 0 | 0 | 0 | 0 | 0 | 0 | 0 | 0
2 | 2020 | Winter | Flex Down, [MW] | 0 | 0 | 0 | 0 | 0 | 0 | 0 | 0 | 0 | 0 | 0 | 0 | 0 | 0 | 0 | 0 | 0 | 0 | 0 | 0 | 0 | 0 | 0 | 0 | 0 | 0
2 | 2020 | Winter | Pc_net, [MW] | 0 | 0 | 18.4074 | 17.1695 | 16.2686 | 16.1535 | 16.3483 | 17.9703 | 21.443 | 25.8108 | 28.101 | 28.4514 | 27.6836 | 27.8263 | 27.8034 | 27.3494 | 25.7908 | 25.0519 | 26.0902 | 28.9215 | 28.8167 | 28.2201 | 27.7347 | 25.9949 | 22.7407 | 20.6316
2 | 2020 | Winter | Qc, [MVAr] | 0 | 0 | -3.4723 | -3.7739 | -4.0651 | -4.0355 | -4.1769 | -3.7182 | -2.7689 | -1.1397 | -0.33565 | -0.052506 | -0.47137 | -0.34654 | -0.47966 | -0.48387 | -1.2232 | -1.7616 | -1.5667 | -0.53478 | -0.77792 | -0.97788 | -1.5361 | -1.9939 | -2.6751 | -3.0111
3 | 2020 | Winter | Pc, [MW] | 0 | 0 | 19.7064 | 18.3122 | 16.5717 | 17.8238 | 17.7617 | 18.5165 | 27.5566 | 30.6913 | 33.6485 | 33.6662 | 31.8014 | 34.794 | 32.8137 | 30.718 | 29.7856 | 27.8319 | 27.8497 | 29.4836 | 29.4836 | 29.9276 | 29.1195 | 26.3134 | 22.2551 | 21.5358
3 | 2020 | Winter | Flex Up, [MW] | 0 | 0 | 0 | 0 | 0 | 0 | 0 | 0 | 0 | 0 | 0 | 0 | 0 | 0 | 0 | 0 | 0 | 0 | 0 | 0 | 0 | 0 | 0 | 0 | 0 | 0
3 | 2020 | Winter | Flex Down, [MW] | 0 | 0 | 0 | 0 | 0 | 0 | 0 | 0 | 0 | 0 | 0 | 0 | 0 | 0 | 0 | 0 | 0 | 0 | 0 | 0 | 0 | 0 | 0 | 0 | 0 | 0
3 | 2020 | Winter | Pc_net, [MW] | 0 | 0 | 19.7064 | 18.3122 | 16.5717 | 17.8238 | 17.7617 | 18.5165 | 27.5566 | 30.6913 | 33.6485 | 33.6662 | 31.8014 | 34.794 | 32.8137 | 30.718 | 29.7856 | 27.8319 | 27.8497 | 29.4836 | 29.4836 | 29.9276 | 29.1195 | 26.3134 | 22.2551 | 21.5358
3 | 2020 | Winter | Qc, [MVAr] | 0 | 0 | 3.627 | 4.4929 | 4.4929 | 4.4929 | 4.4929 | 3.6404 | 1.6512 | 0.21257 | -1.2438 | -1.2438 | -0.10712 | -1.2971 | -1.2971 | -1.004 | -0.12488 | 0.75427 | 1.0473 | 1.0473 | 1.0473 | 1.0473 | 1.0473 | 2.184 | 3.3384 | 3.3384
4 | 2020 | Winter | Pc, [MW] | 0 | 0 | 61.5858 | 54.1871 | 51.0147 | 50.4089 | 52.7631 | 56.9686 | 68.7425 | 76.8497 | 81.3384 | 84.1055 | 84.875 | 83.9898 | 83.5132 | 81.791 | 79.1874 | 77.7536 | 80.5294 | 91.1706 | 92.9593 | 93.5114 | 90.7307 | 86.5832 | 78.9512 | 69.7855
4 | 2020 | Winter | Flex Up, [MW] | 0 | 0 | 0 | 0 | 0 | 0 | 0 | 0 | 0 | 0 | 0 | 0 | 0 | 0 | 0 | 0 | 0 | 0 | 0 | 0 | 0 | 0 | 0 | 0 | 0 | 0
4 | 2020 | Winter | Flex Down, [MW] | 0 | 0 | 0 | 0 | 0 | 0 | 0 | 0 | 0 | 0 | 0 | 0 | 0 | 0 | 0 | 0 | 0 | 0 | 0 | 0 | 0 | 0 | 0 | 0 | 0 | 0
4 | 2020 | Winter | Pc_net, [MW] | 0 | 0 | 61.5858 | 54.1871 | 51.0147 | 50.4089 | 52.7631 | 56.9686 | 68.7425 | 76.8497 | 81.3384 | 84.1055 | 84.875 | 83.9898 | 83.5132 | 81.791 | 79.1874 | 77.7536 | 80.5294 | 91.1706 | 92.9593 | 93.5114 | 90.7307 | 86.5832 | 78.9512 | 69.7855
4 | 2020 | Winter | Qc, [MVAr] | 0 | 0 | 7.6793 | 5.9236 | 5.0709 | 4.9622 | 5.6399 | 7.0027 | 10.8647 | 13.2637 | 15.3243 | 16.8749 | 17.0173 | 16.7122 | 16.7834 | 16.6121 | 14.986 | 14.2381 | 14.6937 | 20.0269 | 19.9978 | 19.3876 | 17.9453 | 15.9593 | 13.0168 | 9.9864
5 | 2020 | Winter | Pc, [MW] | 0 | 0 | -5.0455 | -6.3572 | -7.1065 | -7.0388 | -6.7742 | 14.3638 | 17.5748 | 21.0111 | 13.8083 | 4.4989 | 2.8813 | 2.7798 | 3.0013 | 1.7133 | 1.1521 | 0.1169 | 0.082591 | 3.1036 | 2.8657 | 3.0995 | 3.1026 | 3.0318 | 2.3622 | -1.6658
5 | 2020 | Winter | Flex Up, [MW] | 0 | 0 | 0 | 0 | 0 | 0 | 0 | 0 | 0 | 0 | 0 | 0 | 0 | 0 | 0 | 0 | 0 | 0 | 0 | 0 | 0 | 0 | 0 | 0 | 0 | 0
5 | 2020 | Winter | Flex Down, [MW] | 0 | 0 | 0 | 0 | 0 | 0 | 0 | 0 | 0 | 0 | 0 | 0 | 0 | 0 | 0 | 0 | 0 | 0 | 0 | 0 | 0 | 0 | 0 | 0 | 0 | 0
5 | 2020 | Winter | Pc_net, [MW] | 0 | 0 | -5.0455 | -6.3572 | -7.1065 | -7.0388 | -6.7742 | 14.3638 | 17.5748 | 21.0111 | 13.8083 | 4.4989 | 2.8813 | 2.7798 | 3.0013 | 1.7133 | 1.1521 | 0.1169 | 0.082591 | 3.1036 | 2.8657 | 3.0995 | 3.1026 | 3.0318 | 2.3622 | -1.6658
5 | 2020 | Winter | Qc, [MVAr] | 0 | 0 | 0.36119 | 0.024474 | -0.45731 | -0.70015 | -0.52481 | 0.60932 | 1.8454 | 2.0993 | 1.6741 | 0.92814 | 0.26605 | 0.31527 | 0.49677 | 0.2476 | 0.42376 | 0.30319 | 0.29703 | 0.3502 | 0.35943 | 0.44556 | 0.47632 | 0.56204 | 0.49472 | -0.056818
7 | 2020 | Winter | Pc, [MW] | 0 | 0 | 0 | 0 | 0 | 0 | 0 | 0 | 0 | 0 | 0 | 0 | 0 | 0 | 0 | 0 | 0 | 0 | 0 | 0 | 0 | 0 | 0 | 0 | 0 | 0
7 | 2020 | Winter | Flex Up, [MW] | 0 | 0 | 0 | 0 | 0 | 0 | 0 | 0 | 0 | 0 | 0 | 0 | 0 | 0 | 0 | 0 | 0 | 0 | 0 | 0 | 0 | 0 | 0 | 0 | 0 | 0
7 | 2020 | Winter | Flex Down, [MW] | 0 | 0 | 0 | 0 | 0 | 0 | 0 | 0 | 0 | 0 | 0 | 0 | 0 | 0 | 0 | 0 | 0 | 0 | 0 | 0 | 0 | 0 | 0 | 0 | 0 | 0
7 | 2020 | Winter | Pc_net, [MW] | 0 | 0 | 0 | 0 | 0 | 0 | 0 | 0 | 0 | 0 | 0 | 0 | 0 | 0 | 0 | 0 | 0 | 0 | 0 | 0 | 0 | 0 | 0 | 0 | 0 | 0
7 | 2020 | Winter | Qc, [MVAr] | 0 | 0 | 0 | 0 | 0 | 0 | 0 | 0 | 0 | 0 | 0 | 0 | 0 | 0 | 0 | 0 | 0 | 0 | 0 | 0 | 0 | 0 | 0 | 0 | 0 | 0
8 | 2020 | Winter | Pc, [MW] | 0 | 0 | 0 | 0 | 0 | 0 | 0 | 0 | 0 | 0 | 0 | 0 | 0 | 0 | 0 | 0 | 0 | 0 | 0 | 0 | 0 | 0 | 0 | 0 | 0 | 0
8 | 2020 | Winter | Flex Up, [MW] | 0 | 0 | 0 | 0 | 0 | 0 | 0 | 0 | 0 | 0 | 0 | 0 | 0 | 0 | 0 | 0 | 0 | 0 | 0 | 0 | 0 | 0 | 0 | 0 | 0 | 0
8 | 2020 | Winter | Flex Down, [MW] | 0 | 0 | 0 | 0 | 0 | 0 | 0 | 0 | 0 | 0 | 0 | 0 | 0 | 0 | 0 | 0 | 0 | 0 | 0 | 0 | 0 | 0 | 0 | 0 | 0 | 0
8 | 2020 | Winter | Pc_net, [MW] | 0 | 0 | 0 | 0 | 0 | 0 | 0 | 0 | 0 | 0 | 0 | 0 | 0 | 0 | 0 | 0 | 0 | 0 | 0 | 0 | 0 | 0 | 0 | 0 | 0 | 0
8 | 2020 | Winter | Qc, [MVAr] | 0 | 0 | 99.0391 | 99.3949 | 99.8287 | 99.7989 | 99.357 | 98.5718 | 96.2851 | 94.5153 | 93.7783 | 71.1746 | 48.8715 | 48.5819 | 48.8927 | 49.1223 | 49.3992 | 74.4617 | 95.0049 | 93.3942 | 93.5214 | 93.7577 | 94.7083 | 95.4754 | 96.5862 | 97.9185
9 | 2020 | Winter | Pc, [MW] | 0 | 0 | 25.2842 | 26.8979 | 28.2453 | 31.8501 | 33.742 | 20.7214 | 6.6636 | -19.9034 | -33.9558 | -24.6561 | -11.6139 | -8.8026 | -19.111 | -7.7874 | -8.9587 | -10.9237 | -14.7365 | -21.925 | -23.2228 | -24.9853 | -24.9804 | -14.3236 | 5.0702 | 22.4323
9 | 2020 | Winter | Flex Up, [MW] | 0 | 0 | 0 | 0 | 0 | 0 | 0 | 0 | 0 | 0 | 0 | 0 | 0 | 0 | 0 | 0 | 0 | 0 | 0 | 0 | 0 | 0 | 0 | 0 | 0 | 0
9 | 2020 | Winter | Flex Down, [MW] | 0 | 0 | 0 | 0 | 0 | 0 | 0 | 0 | 0 | 0 | 0 | 0 | 0 | 0 | 0 | 0 | 0 | 0 | 0 | 0 | 0 | 0 | 0 | 0 | 0 | 0
9 | 2020 | Winter | Pc_net, [MW] | 0 | 0 | 25.2842 | 26.8979 | 28.2453 | 31.8501 | 33.742 | 20.7214 | 6.6636 | -19.9034 | -33.9558 | -24.6561 | -11.6139 | -8.8026 | -19.111 | -7.7874 | -8.9587 | -10.9237 | -14.7365 | -21.925 | -23.2228 | -24.9853 | -24.9804 | -14.3236 | 5.0702 | 22.4323
9 | 2020 | Winter | Qc, [MVAr] | 0 | 0 | 13.2212 | 12.9597 | 13.3123 | 12.9999 | 11.5207 | 10.0385 | 4.3062 | 2.6795 | 5.1754 | 3.1721 | 2.1849 | -2.9286 | 2.2165 | 3.6362 | 5.705 | 7.3777 | 7.9086 | 4.6717 | 4.5811 | 6.2634 | 8.7237 | 10.5468 | 10.6577 | 11.1406
10 | 2020 | Winter | Pc, [MW] | 0 | 0 | 27.6843 | 25.5087 | 24.3263 | 23.8305 | 23.5036 | 24.9149 | 31.0365 | 35.3165 | 42.1408 | 45.3469 | 45.3661 | 46.1903 | 44.6589 | 43.7622 | 43.3087 | 41.7293 | 41.88 | 46.8255 | 40.6299 | 40.3555 | 40.4756 | 38.5358 | 33.4454 | 29.6007
10 | 2020 | Winter | Flex Up, [MW] | 0 | 0 | 0 | 0 | 0 | 0 | 0 | 0 | 0 | 0 | 0 | 0 | 0 | 0 | 0 | 0 | 0 | 0 | 0 | 0 | 0 | 0 | 0 | 0 | 0 | 0
10 | 2020 | Winter | Flex Down, [MW] | 0 | 0 | 0 | 0 | 0 | 0 | 0 | 0 | 0 | 0 | 0 | 0 | 0 | 0 | 0 | 0 | 0 | 0 | 0 | 0 | 0 | 0 | 0 | 0 | 0 | 0
10 | 2020 | Winter | Pc_net, [MW] | 0 | 0 | 27.6843 | 25.5087 | 24.3263 | 23.8305 | 23.5036 | 24.9149 | 31.0365 | 35.3165 | 42.1408 | 45.3469 | 45.3661 | 46.1903 | 44.6589 | 43.7622 | 43.3087 | 41.7293 | 41.88 | 46.8255 | 40.6299 | 40.3555 | 40.4756 | 38.5358 | 33.4454 | 29.6007
10 | 2020 | Winter | Qc, [MVAr] | 0 | 0 | -14.826 | -15.9588 | -16.0899 | -16.1286 | -15.9459 | -15.2607 | -8.791 | -2.7053 | 0.089288 | 1.2905 | 0.067712 | -0.57305 | -1.1557 | -0.88593 | -3.1187 | -5.6766 | -5.7205 | -0.65828 | -0.91878 | -1.1933 | -2.7724 | -5.6381 | -8.5627 | -10.3873
11 | 2020 | Winter | Pc, [MW] | 0 | 0 | 0 | 0 | 0 | 0 | 0 | 0 | 0 | 0 | 0 | 0 | 0 | 0 | 0 | 0 | 0 | 0 | 0 | 0 | 0 | 0 | 0 | 0 | 0 | 0
11 | 2020 | Winter | Flex Up, [MW] | 0 | 0 | 0 | 0 | 0 | 0 | 0 | 0 | 0 | 0 | 0 | 0 | 0 | 0 | 0 | 0 | 0 | 0 | 0 | 0 | 0 | 0 | 0 | 0 | 0 | 0
11 | 2020 | Winter | Flex Down, [MW] | 0 | 0 | 0 | 0 | 0 | 0 | 0 | 0 | 0 | 0 | 0 | 0 | 0 | 0 | 0 | 0 | 0 | 0 | 0 | 0 | 0 | 0 | 0 | 0 | 0 | 0
11 | 2020 | Winter | Pc_net, [MW] | 0 | 0 | 0 | 0 | 0 | 0 | 0 | 0 | 0 | 0 | 0 | 0 | 0 | 0 | 0 | 0 | 0 | 0 | 0 | 0 | 0 | 0 | 0 | 0 | 0 | 0
11 | 2020 | Winter | Qc, [MVAr] | 0 | 0 | 0 | 0 | 0 | 0 | 0 | 0 | 0 | 0 | 0 | 0 | 0 | 0 | 0 | 0 | 0 | 0 | 0 | 0 | 0 | 0 | 0 | 0 | 0 | 0
12 | 2020 | Winter | Pc, [MW] | 0 | 0 | 170.6807 | 149.5409 | 141.9313 | 138.574 | 136.1396 | 154.6695 | 212.6739 | 256.5573 | 277.1968 | 274.1571 | 289.1519 | 296.4148 | 283.6672 | 279.1613 | 260.77 | 251.5792 | 260.7552 | 306.2366 | 305.0338 | 304.8476 | 303.5851 | 286.204 | 248.7856 | 212.4094
12 | 2020 | Winter | Flex Up, [MW] | 0 | 0 | 0 | 0 | 0 | 0 | 0 | 0 | 0 | 0 | 0 | 0 | 0 | 0 | 0 | 0 | 0 | 0 | 0 | 0 | 0 | 0 | 0 | 0 | 0 | 0
12 | 2020 | Winter | Flex Down, [MW] | 0 | 0 | 0 | 0 | 0 | 0 | 0 | 0 | 0 | 0 | 0 | 0 | 0 | 0 | 0 | 0 | 0 | 0 | 0 | 0 | 0 | 0 | 0 | 0 | 0 | 0
12 | 2020 | Winter | Pc_net, [MW] | 0 | 0 | 170.6807 | 149.5409 | 141.9313 | 138.574 | 136.1396 | 154.6695 | 212.6739 | 256.5573 | 277.1968 | 274.1571 | 289.1519 | 296.4148 | 283.6672 | 279.1613 | 260.77 | 251.5792 | 260.7552 | 306.2366 | 305.0338 | 304.8476 | 303.5851 | 286.204 | 248.7856 | 212.4094
12 | 2020 | Winter | Qc, [MVAr] | 0 | 0 | -32.1707 | -37.0981 | -35.1374 | -36.3796 | -36.4005 | -35.7154 | -15.9059 | -0.64364 | 5.5612 | 12.9354 | 16.1454 | 15.0492 | 18.8097 | 13.5374 | 12.8715 | 2.9588 | 0.87278 | 20.4503 | 21.3443 | 22.6292 | 12.3157 | 0.92614 | -6.5406 | -10.465
13 | 2020 | Winter | Pc, [MW] | 0 | 0 | 0 | 0 | 0 | 0 | 0 | 0 | 0 | 0 | 0 | 0 | 0 | 0 | 0 | 0 | 0 | 0 | 0 | 0 | 0 | 0 | 0 | 0 | 0 | 0
13 | 2020 | Winter | Flex Up, [MW] | 0 | 0 | 0 | 0 | 0 | 0 | 0 | 0 | 0 | 0 | 0 | 0 | 0 | 0 | 0 | 0 | 0 | 0 | 0 | 0 | 0 | 0 | 0 | 0 | 0 | 0
13 | 2020 | Winter | Flex Down, [MW] | 0 | 0 | 0 | 0 | 0 | 0 | 0 | 0 | 0 | 0 | 0 | 0 | 0 | 0 | 0 | 0 | 0 | 0 | 0 | 0 | 0 | 0 | 0 | 0 | 0 | 0
13 | 2020 | Winter | Pc_net, [MW] | 0 | 0 | 0 | 0 | 0 | 0 | 0 | 0 | 0 | 0 | 0 | 0 | 0 | 0 | 0 | 0 | 0 | 0 | 0 | 0 | 0 | 0 | 0 | 0 | 0 | 0
13 | 2020 | Winter | Qc, [MVAr] | 0 | 0 | 0 | 0 | 0 | 0 | 0 | 0 | 0 | 0 | 0 | 0 | 0 | 0 | 0 | 0 | 0 | 0 | 0 | 0 | 0 | 0 | 0 | 0 | 0 | 0
14 | 2020 | Winter | Pc, [MW] | 0 | 0 | 0 | 0 | 0 | 0 | 0 | 0 | 0 | 0 | 0 | 0 | 0 | 0 | 0 | 0 | 0 | 0 | 0 | 0 | 0 | 0 | 0 | 0 | 0 | 0
14 | 2020 | Winter | Flex Up, [MW] | 0 | 0 | 0 | 0 | 0 | 0 | 0 | 0 | 0 | 0 | 0 | 0 | 0 | 0 | 0 | 0 | 0 | 0 | 0 | 0 | 0 | 0 | 0 | 0 | 0 | 0
14 | 2020 | Winter | Flex Down, [MW] | 0 | 0 | 0 | 0 | 0 | 0 | 0 | 0 | 0 | 0 | 0 | 0 | 0 | 0 | 0 | 0 | 0 | 0 | 0 | 0 | 0 | 0 | 0 | 0 | 0 | 0
14 | 2020 | Winter | Pc_net, [MW] | 0 | 0 | 0 | 0 | 0 | 0 | 0 | 0 | 0 | 0 | 0 | 0 | 0 | 0 | 0 | 0 | 0 | 0 | 0 | 0 | 0 | 0 | 0 | 0 | 0 | 0
14 | 2020 | Winter | Qc, [MVAr] | 0 | 0 | 0 | 0 | 0 | 0 | 0 | 0 | 0 | 0 | 0 | 0 | 0 | 0 | 0 | 0 | 0 | 0 | 0 | 0 | 0 | 0 | 0 | 0 | 0 | 0
15 | 2020 | Winter | Pc, [MW] | 0 | 0 | 3.7036 | 3.6212 | 3.4647 | 3.5081 | 3.4896 | 3.7104 | 4.7079 | 5.3445 | 5.736 | 5.9768 | 5.5717 | 5.7545 | 5.6785 | 5.464 | 5.1856 | 4.8595 | 4.8848 | 5.5225 | 5.5473 | 5.6731 | 5.4962 | 5.3314 | 4.6703 | 4.1326
15 | 2020 | Winter | Flex Up, [MW] | 0 | 0 | 0 | 0 | 0 | 0 | 0 | 0 | 0 | 0 | 0 | 0 | 0 | 0 | 0 | 0 | 0 | 0 | 0 | 0 | 0 | 0 | 0 | 0 | 0 | 0
15 | 2020 | Winter | Flex Down, [MW] | 0 | 0 | 0 | 0 | 0 | 0 | 0 | 0 | 0 | 0 | 0 | 0 | 0 | 0 | 0 | 0 | 0 | 0 | 0 | 0 | 0 | 0 | 0 | 0 | 0 | 0
15 | 2020 | Winter | Pc_net, [MW] | 0 | 0 | 3.7036 | 3.6212 | 3.4647 | 3.5081 | 3.4896 | 3.7104 | 4.7079 | 5.3445 | 5.736 | 5.9768 | 5.5717 | 5.7545 | 5.6785 | 5.464 | 5.1856 | 4.8595 | 4.8848 | 5.5225 | 5.5473 | 5.6731 | 5.4962 | 5.3314 | 4.6703 | 4.1326
15 | 2020 | Winter | Qc, [MVAr] | 0 | 0 | -3.4096 | -3.4096 | -3.4096 | -3.4096 | -3.4096 | -3.4096 | -3.2956 | -3.0118 | -2.8982 | -2.7271 | -2.7842 | -2.7271 | -2.7842 | -2.9553 | -2.9553 | -2.9553 | -3.1249 | -3.1815 | -3.1815 | -3.1815 | -3.1815 | -3.2448 | -3.435 | -3.435
16 | 2020 | Winter | Pc, [MW] | 0 | 0 | 26.453 | 25.649 | 25.425 | 25.599 | 26.886 | 30.725 | 41.437 | 48.474 | 50.107 | 46.856 | 47.347 | 47.479 | 44.658 | 44.907 | 42.016 | 41.405 | 42.244 | 44.602 | 43.831 | 42.906 | 41.851 | 37.4 | 32.894 | 28.629
16 | 2020 | Winter | Flex Up, [MW] | 0 | 0 | 0 | 0 | 0 | 0 | 0 | 0 | 0 | 0 | 0 | 0 | 0 | 0 | 0 | 0 | 0 | 0 | 0 | 0 | 0 | 0 | 0 | 0 | 0 | 0
16 | 2020 | Winter | Flex Down, [MW] | 0 | 0 | 0 | 0 | 0 | 0 | 0 | 0 | 0 | 0 | 0 | 0 | 0 | 0 | 0 | 0 | 0 | 0 | 0 | 0 | 0 | 0 | 0 | 0 | 0 | 0
16 | 2020 | Winter | Pc_net, [MW] | 0 | 0 | 26.453 | 25.649 | 25.425 | 25.599 | 26.886 | 30.725 | 41.437 | 48.474 | 50.107 | 46.856 | 47.347 | 47.479 | 44.658 | 44.907 | 42.016 | 41.405 | 42.244 | 44.602 | 43.831 | 42.906 | 41.851 | 37.4 | 32.894 | 28.629
16 | 2020 | Winter | Qc, [MVAr] | 0 | 0 | 2.127 | -1.297 | -2.077 | -0.911 | -1.489 | -0.242 | 4.059 | 7.299 | 8.263 | 6.865 | 6.975 | 7.047 | 6.068 | 5.941 | 4.181 | 3.986 | 3.485 | 4.925 | 4.549 | 3.856 | 3.407 | 1.914 | 0.614 | -0.906
17 | 2020 | Winter | Pc, [MW] | 0 | 0 | 6.7378 | 6.5365 | 5.7706 | 6.0595 | 6.2339 | 7.0667 | 8.1246 | 9.7539 | 9.7549 | 10.0935 | 8.8675 | 9.2693 | 8.7122 | 8.3234 | 8.5714 | 8.9216 | 9.9481 | 10.5356 | 10.0055 | 10.6785 | 10.6874 | 9.2997 | 7.9192 | 7.7906
17 | 2020 | Winter | Flex Up, [MW] | 0 | 0 | 0 | 0 | 0 | 0 | 0 | 0 | 0 | 0 | 0 | 0 | 0 | 0 | 0 | 0 | 0 | 0 | 0 | 0 | 0 | 0 | 0 | 0 | 0 | 0
17 | 2020 | Winter | Flex Down, [MW] | 0 | 0 | 0 | 0 | 0 | 0 | 0 | 0 | 0 | 0 | 0 | 0 | 0 | 0 | 0 | 0 | 0 | 0 | 0 | 0 | 0 | 0 | 0 | 0 | 0 | 0
17 | 2020 | Winter | Pc_net, [MW] | 0 | 0 | 6.7378 | 6.5365 | 5.7706 | 6.0595 | 6.2339 | 7.0667 | 8.1246 | 9.7539 | 9.7549 | 10.0935 | 8.8675 | 9.2693 | 8.7122 | 8.3234 | 8.5714 | 8.9216 | 9.9481 | 10.5356 | 10.0055 | 10.6785 | 10.6874 | 9.2997 | 7.9192 | 7.7906
17 | 2020 | Winter | Qc, [MVAr] | 0 | 0 | -1.4477 | -1.4566 | -1.5914 | -1.4602 | -1.4647 | -1.3189 | -0.89906 | -0.50492 | -0.36796 | -0.46392 | -0.67303 | -0.50359 | -0.57762 | -0.56403 | -0.71361 | -0.7196 | -0.57805 | -0.49974 | -0.60206 | -0.66824 | -0.59773 | -0.77685 | -1.0177 | -1.135
18 | 2020 | Winter | Pc, [MW] | 0 | 0 | 0.59882 | 0.59882 | 0.59882 | 0.59882 | 0.65047 | 0.58412 | 0.95661 | 1.0073 | 1.0073 | 1.1887 | 1.4884 | 1.3507 | 1.5108 | 1.5161 | 1.4188 | 1.394 | 1.495 | 1.5493 | 1.5493 | 1.5493 | 1.5493 | 1.0386 | 0.81647 | 0.66627
18 | 2020 | Winter | Flex Up, [MW] | 0 | 0 | 0 | 0 | 0 | 0 | 0 | 0 | 0 | 0 | 0 | 0 | 0 | 0 | 0 | 0 | 0 | 0 | 0 | 0 | 0 | 0 | 0 | 0 | 0 | 0
18 | 2020 | Winter | Flex Down, [MW] | 0 | 0 | 0 | 0 | 0 | 0 | 0 | 0 | 0 | 0 | 0 | 0 | 0 | 0 | 0 | 0 | 0 | 0 | 0 | 0 | 0 | 0 | 0 | 0 | 0 | 0
18 | 2020 | Winter | Pc_net, [MW] | 0 | 0 | 0.59882 | 0.59882 | 0.59882 | 0.59882 | 0.65047 | 0.58412 | 0.95661 | 1.0073 | 1.0073 | 1.1887 | 1.4884 | 1.3507 | 1.5108 | 1.5161 | 1.4188 | 1.394 | 1.495 | 1.5493 | 1.5493 | 1.5493 | 1.5493 | 1.0386 | 0.81647 | 0.66627
18 | 2020 | Winter | Qc, [MVAr] | 0 | 0 | -1.0335 | -1.0335 | -1.0335 | -1.0335 | -0.98008 | -1.0095 | -0.92012 | -0.89033 | -0.89033 | -0.9878 | -0.91318 | -0.88831 | -0.89454 | -0.94493 | -0.91842 | -0.91632 | -0.94213 | -0.94213 | -0.94213 | -0.9131 | -0.91034 | -0.98916 | -0.98916 | -0.98916
19 | 2020 | Winter | Pc, [MW] | 0 | 0 | 0 | 0 | 0 | 0 | 0 | 0 | 0 | 0 | 0 | 0 | 0 | 0 | 0 | 0 | 0 | 0 | 0 | 0 | 0 | 0 | 0 | 0 | 0 | 0
19 | 2020 | Winter | Flex Up, [MW] | 0 | 0 | 0 | 0 | 0 | 0 | 0 | 0 | 0 | 0 | 0 | 0 | 0 | 0 | 0 | 0 | 0 | 0 | 0 | 0 | 0 | 0 | 0 | 0 | 0 | 0
19 | 2020 | Winter | Flex Down, [MW] | 0 | 0 | 0 | 0 | 0 | 0 | 0 | 0 | 0 | 0 | 0 | 0 | 0 | 0 | 0 | 0 | 0 | 0 | 0 | 0 | 0 | 0 | 0 | 0 | 0 | 0
19 | 2020 | Winter | Pc_net, [MW] | 0 | 0 | 0 | 0 | 0 | 0 | 0 | 0 | 0 | 0 | 0 | 0 | 0 | 0 | 0 | 0 | 0 | 0 | 0 | 0 | 0 | 0 | 0 | 0 | 0 | 0
19 | 2020 | Winter | Qc, [MVAr] | 0 | 0 | 0 | 0 | 0 | 0 | 0 | 0 | 0 | 0 | 0 | 0 | 0 | 0 | 0 | 0 | 0 | 0 | 0 | 0 | 0 | 0 | 0 | 0 | 0 | 0
20 | 2020 | Winter | Pc, [MW] | 0 | 0 | 3.8091 | 3.8091 | 3.8091 | 3.7542 | 4.1932 | 3.9243 | 3.9847 | 3.3152 | 2.8378 | 2.4811 | 2.986 | 3.3811 | 3.7103 | 4.0396 | 3.9298 | 3.4359 | 3.4908 | 3.7652 | 3.8201 | 3.7103 | 3.7762 | 4.303 | 4.0835 | 3.6993
20 | 2020 | Winter | Flex Up, [MW] | 0 | 0 | 0 | 0 | 0 | 0 | 0 | 0 | 0 | 0 | 0 | 0 | 0 | 0 | 0 | 0 | 0 | 0 | 0 | 0 | 0 | 0 | 0 | 0 | 0 | 0
20 | 2020 | Winter | Flex Down, [MW] | 0 | 0 | 0 | 0 | 0 | 0 | 0 | 0 | 0 | 0 | 0 | 0 | 0 | 0 | 0 | 0 | 0 | 0 | 0 | 0 | 0 | 0 | 0 | 0 | 0 | 0
20 | 2020 | Winter | Pc_net, [MW] | 0 | 0 | 3.8091 | 3.8091 | 3.8091 | 3.7542 | 4.1932 | 3.9243 | 3.9847 | 3.3152 | 2.8378 | 2.4811 | 2.986 | 3.3811 | 3.7103 | 4.0396 | 3.9298 | 3.4359 | 3.4908 | 3.7652 | 3.8201 | 3.7103 | 3.7762 | 4.303 | 4.0835 | 3.6993
20 | 2020 | Winter | Qc, [MVAr] | 0 | 0 | -0.15331 | -0.15331 | -0.15331 | -0.15331 | -0.15331 | -0.15331 | -0.15331 | -0.15331 | -0.15331 | -0.15331 | -0.15331 | -0.72125 | -0.91056 | -0.91056 | -0.15331 | -0.15331 | -0.34811 | -0.93251 | -0.93251 | -0.93251 | -0.17525 | -0.17525 | -0.17525 | -0.17525
21 | 2020 | Winter | Pc, [MW] | 0 | 0 | 6.0042 | 5.5542 | 5.2249 | 5.1865 | 5.192 | 5.8176 | 8.8632 | 10.8497 | 11.5686 | 11.618 | 11.1077 | 11.6015 | 11.6619 | 11.4863 | 10.2296 | 9.5711 | 10.1199 | 11.8046 | 11.2503 | 11.0967 | 10.8223 | 10.087 | 8.3529 | 7.2444
21 | 2020 | Winter | Flex Up, [MW] | 0 | 0 | 0 | 0 | 0 | 0 | 0 | 0 | 0 | 0 | 0 | 0 | 0 | 0 | 0 | 0 | 0 | 0 | 0 | 0 | 0 | 0 | 0 | 0 | 0 | 0
21 | 2020 | Winter | Flex Down, [MW] | 0 | 0 | 0 | 0 | 0 | 0 | 0 | 0 | 0 | 0 | 0 | 0 | 0 | 0 | 0 | 0 | 0 | 0 | 0 | 0 | 0 | 0 | 0 | 0 | 0 | 0
21 | 2020 | Winter | Pc_net, [MW] | 0 | 0 | 6.0042 | 5.5542 | 5.2249 | 5.1865 | 5.192 | 5.8176 | 8.8632 | 10.8497 | 11.5686 | 11.618 | 11.1077 | 11.6015 | 11.6619 | 11.4863 | 10.2296 | 9.5711 | 10.1199 | 11.8046 | 11.2503 | 11.0967 | 10.8223 | 10.087 | 8.3529 | 7.2444
21 | 2020 | Winter | Qc, [MVAr] | 0 | 0 | -1.6349 | -1.6349 | -1.6349 | -1.6349 | -1.6349 | -1.6349 | -1.2343 | -0.2658 | -0.076481 | -0.076481 | -0.076481 | -0.076481 | -0.076481 | -0.076481 | -0.27128 | -0.85569 | -0.85569 | -0.85569 | -0.85569 | -0.85569 | -0.85569 | -0.85569 | -1.6129 | -1.6129
26 | 2020 | Winter | Pc, [MW] | 0 | 0 | 21.3238 | 18.9795 | 18.0791 | 17.8561 | 17.8561 | 18.9023 | 23.5717 | 26.9564 | 30.1096 | 30.8213 | 30.7184 | 30.7184 | 30.1353 | 29.5694 | 28.7461 | 28.1987 | 27.5681 | 29.5146 | 31.0186 | 31.01 | 31.0014 | 29.5216 | 27.1401 | 24.2358
26 | 2020 | Winter | Flex Up, [MW] | 0 | 0 | 0 | 0 | 0 | 0 | 0 | 0 | 0 | 0 | 0 | 0 | 0 | 0 | 0 | 0 | 0 | 0 | 0 | 0 | 0 | 0 | 0 | 0 | 0 | 0
26 | 2020 | Winter | Flex Down, [MW] | 0 | 0 | 0 | 0 | 0 | 0 | 0 | 0 | 0 | 0 | 0 | 0 | 0 | 0 | 0 | 0 | 0 | 0 | 0 | 0 | 0 | 0 | 0 | 0 | 0 | 0
26 | 2020 | Winter | Pc_net, [MW] | 0 | 0 | 21.3238 | 18.9795 | 18.0791 | 17.8561 | 17.8561 | 18.9023 | 23.5717 | 26.9564 | 30.1096 | 30.8213 | 30.7184 | 30.7184 | 30.1353 | 29.5694 | 28.7461 | 28.1987 | 27.5681 | 29.5146 | 31.0186 | 31.01 | 31.0014 | 29.5216 | 27.1401 | 24.2358
26 | 2020 | Winter | Qc, [MVAr] | 0 | 0 | 0.77237 | 0.54446 | 0.32516 | 0.33806 | -0.16195 | 0.074856 | 1.6502 | 3.0741 | 4.3753 | 5.1303 | 5.0615 | 5.0013 | 4.8809 | 4.6444 | 4.2832 | 3.3708 | 3.1945 | 3.6976 | 3.8843 | 3.6822 | 3.3864 | 2.9865 | 2.1557 | 1.4158
29 | 2020 | Winter | Pc, [MW] | 0 | 0 | 0 | 0 | 0 | 0 | 0 | 0 | 0 | 0 | 0 | 0 | 0 | 0 | 0 | 0 | 0 | 0 | 0 | 0 | 0 | 0 | 0 | 0 | 0 | 0
29 | 2020 | Winter | Flex Up, [MW] | 0 | 0 | 0 | 0 | 0 | 0 | 0 | 0 | 0 | 0 | 0 | 0 | 0 | 0 | 0 | 0 | 0 | 0 | 0 | 0 | 0 | 0 | 0 | 0 | 0 | 0
29 | 2020 | Winter | Flex Down, [MW] | 0 | 0 | 0 | 0 | 0 | 0 | 0 | 0 | 0 | 0 | 0 | 0 | 0 | 0 | 0 | 0 | 0 | 0 | 0 | 0 | 0 | 0 | 0 | 0 | 0 | 0
29 | 2020 | Winter | Pc_net, [MW] | 0 | 0 | 0 | 0 | 0 | 0 | 0 | 0 | 0 | 0 | 0 | 0 | 0 | 0 | 0 | 0 | 0 | 0 | 0 | 0 | 0 | 0 | 0 | 0 | 0 | 0
29 | 2020 | Winter | Qc, [MVAr] | 0 | 0 | 0 | 0 | 0 | 0 | 0 | 0 | 0 | 0 | 0 | 0 | 0 | 0 | 0 | 0 | 0 | 0 | 0 | 0 | 0 | 0 | 0 | 0 | 0 | 0
30 | 2020 | Winter | Pc, [MW] | 0 | 0 | 10.0695 | 9.4253 | 9.4633 | 9.4862 | 9.6681 | 10.3093 | 13.3382 | 15.0803 | 15.6408 | 15.1132 | 15.1331 | 15.8944 | 15.6727 | 15.6611 | 15.0094 | 14.7408 | 14.734 | 15.0916 | 14.8177 | 14.335 | 14.4079 | 13.5422 | 11.4978 | 10.8815
30 | 2020 | Winter | Flex Up, [MW] | 0 | 0 | 0 | 0 | 0 | 0 | 0 | 0 | 0 | 0 | 0 | 0 | 0 | 0 | 0 | 0 | 0 | 0 | 0 | 0 | 0 | 0 | 0 | 0 | 0 | 0
30 | 2020 | Winter | Flex Down, [MW] | 0 | 0 | 0 | 0 | 0 | 0 | 0 | 0 | 0 | 0 | 0 | 0 | 0 | 0 | 0 | 0 | 0 | 0 | 0 | 0 | 0 | 0 | 0 | 0 | 0 | 0
30 | 2020 | Winter | Pc_net, [MW] | 0 | 0 | 10.0695 | 9.4253 | 9.4633 | 9.4862 | 9.6681 | 10.3093 | 13.3382 | 15.0803 | 15.6408 | 15.1132 | 15.1331 | 15.8944 | 15.6727 | 15.6611 | 15.0094 | 14.7408 | 14.734 | 15.0916 | 14.8177 | 14.335 | 14.4079 | 13.5422 | 11.4978 | 10.8815
30 | 2020 | Winter | Qc, [MVAr] | 0 | 0 | -1.646 | -1.8886 | -1.9333 | -1.9149 | -1.8162 | -1.5855 | -0.2373 | 0.5869 | 0.99762 | 0.57901 | 0.67486 | 1.0489 | 1.1912 | 1.1816 | 0.53281 | 0.28255 | 0.28781 | 0.32695 | -0.071338 | -0.50679 | -0.13418 | -0.5471 | -1.4521 | -1.5143
34 | 2020 | Winter | Pc, [MW] | 0 | 0 | 0 | 0 | 0 | 0 | 0 | 0 | 0 | 0 | 0 | 0 | 0 | 0 | 0 | 0 | 0 | 0 | 0 | 0 | 0 | 0 | 0 | 0 | 0 | 0
34 | 2020 | Winter | Flex Up, [MW] | 0 | 0 | 0 | 0 | 0 | 0 | 0 | 0 | 0 | 0 | 0 | 0 | 0 | 0 | 0 | 0 | 0 | 0 | 0 | 0 | 0 | 0 | 0 | 0 | 0 | 0
34 | 2020 | Winter | Flex Down, [MW] | 0 | 0 | 0 | 0 | 0 | 0 | 0 | 0 | 0 | 0 | 0 | 0 | 0 | 0 | 0 | 0 | 0 | 0 | 0 | 0 | 0 | 0 | 0 | 0 | 0 | 0
34 | 2020 | Winter | Pc_net, [MW] | 0 | 0 | 0 | 0 | 0 | 0 | 0 | 0 | 0 | 0 | 0 | 0 | 0 | 0 | 0 | 0 | 0 | 0 | 0 | 0 | 0 | 0 | 0 | 0 | 0 | 0
34 | 2020 | Winter | Qc, [MVAr] | 0 | 0 | 0 | 0 | 0 | 0 | 0 | 0 | 0 | 0 | 0 | 0 | 0 | 0 | 0 | 0 | 0 | 0 | 0 | 0 | 0 | 0 | 0 | 0 | 0 | 0
35 | 2020 | Winter | Pc, [MW] | 0 | 0 | 16.2456 | 15.2626 | 14.4116 | 14.2646 | 14.5656 | 17.2636 | 24.3986 | 28.8766 | 29.6646 | 30.0706 | 27.2036 | 28.9256 | 28.0576 | 26.7336 | 24.6136 | 24.2696 | 25.4996 | 27.7006 | 26.7606 | 26.6006 | 26.1876 | 24.3856 | 20.8696 | 18.4956
35 | 2020 | Winter | Flex Up, [MW] | 0 | 0 | 0 | 0 | 0 | 0 | 0 | 0 | 0 | 0 | 0 | 0 | 0 | 0 | 0 | 0 | 0 | 0 | 0 | 0 | 0 | 0 | 0 | 0 | 0 | 0
35 | 2020 | Winter | Flex Down, [MW] | 0 | 0 | 0 | 0 | 0 | 0 | 0 | 0 | 0 | 0 | 0 | 0 | 0 | 0 | 0 | 0 | 0 | 0 | 0 | 0 | 0 | 0 | 0 | 0 | 0 | 0
35 | 2020 | Winter | Pc_net, [MW] | 0 | 0 | 16.2456 | 15.2626 | 14.4116 | 14.2646 | 14.5656 | 17.2636 | 24.3986 | 28.8766 | 29.6646 | 30.0706 | 27.2036 | 28.9256 | 28.0576 | 26.7336 | 24.6136 | 24.2696 | 25.4996 | 27.7006 | 26.7606 | 26.6006 | 26.1876 | 24.3856 | 20.8696 | 18.4956
35 | 2020 | Winter | Qc, [MVAr] | 0 | 0 | 3.4462 | 4.2505 | 4.2505 | 4.2505 | 4.2505 | 4.2505 | 2.1056 | 0.22891 | -0.039194 | -1.1116 | -0.3073 | -0.8435 | -1.1116 | -1.1116 | -0.039194 | 0.77677 | 1.0488 | 1.0488 | 1.0488 | 1.3169 | 2.1212 | 2.1212 | 3.1936 | 3.1936
36 | 2020 | Winter | Pc, [MW] | 0 | 0 | 0.003 | 1.86 | -0.359 | -0.045 | 0.135 | -0.092 | 0.029 | -0.217 | -0.357 | -0.023 | -0.084 | 0.319 | -0.368 | -0.725 | -0.121 | -0.168 | 0.344 | 0.003 | -0.188 | 0.367 | -0.117 | 0.092 | -0.07 | -0.151
36 | 2020 | Winter | Flex Up, [MW] | 0 | 0 | 0 | 0 | 0 | 0 | 0 | 0 | 0 | 0 | 0 | 0 | 0 | 0 | 0 | 0 | 0 | 0 | 0 | 0 | 0 | 0 | 0 | 0 | 0 | 0
36 | 2020 | Winter | Flex Down, [MW] | 0 | 0 | 0 | 0 | 0 | 0 | 0 | 0 | 0 | 0 | 0 | 0 | 0 | 0 | 0 | 0 | 0 | 0 | 0 | 0 | 0 | 0 | 0 | 0 | 0 | 0
36 | 2020 | Winter | Pc_net, [MW] | 0 | 0 | 0.003 | 1.86 | -0.359 | -0.045 | 0.135 | -0.092 | 0.029 | -0.217 | -0.357 | -0.023 | -0.084 | 0.319 | -0.368 | -0.725 | -0.121 | -0.168 | 0.344 | 0.003 | -0.188 | 0.367 | -0.117 | 0.092 | -0.07 | -0.151
36 | 2020 | Winter | Qc, [MVAr] | 0 | 0 | 1.583 | 1.009 | 1.408 | 1.549 | 1.544 | 1.412 | 1.869 | 1.758 | 2.347 | 1.962 | 1.505 | 1.419 | 1.756 | 1.234 | 1.317 | 1.325 | 1.748 | 1.607 | 1.53 | 1.794 | 1.868 | 1.437 | 1.161 | 1.398
42 | 2020 | Winter | Pc, [MW] | 0 | 0 | 14.1709 | 12.9937 | 12.3615 | 12.2961 | 12.743 | 13.7676 | 17.877 | 20.5584 | 21.5285 | 21.8446 | 21.4086 | 21.9863 | 21.692 | 20.493 | 19.8172 | 18.5855 | 18.8253 | 22.0844 | 22.2806 | 22.4659 | 21.801 | 20.8854 | 18.7054 | 16.0566
42 | 2020 | Winter | Flex Up, [MW] | 0 | 0 | 0 | 0 | 0 | 0 | 0 | 0 | 0 | 0 | 0 | 0 | 0 | 0 | 0 | 0 | 0 | 0 | 0 | 0 | 0 | 0 | 0 | 0 | 0 | 0
42 | 2020 | Winter | Flex Down, [MW] | 0 | 0 | 0 | 0 | 0 | 0 | 0 | 0 | 0 | 0 | 0 | 0 | 0 | 0 | 0 | 0 | 0 | 0 | 0 | 0 | 0 | 0 | 0 | 0 | 0 | 0
42 | 2020 | Winter | Pc_net, [MW] | 0 | 0 | 14.1709 | 12.9937 | 12.3615 | 12.2961 | 12.743 | 13.7676 | 17.877 | 20.5584 | 21.5285 | 21.8446 | 21.4086 | 21.9863 | 21.692 | 20.493 | 19.8172 | 18.5855 | 18.8253 | 22.0844 | 22.2806 | 22.4659 | 21.801 | 20.8854 | 18.7054 | 16.0566
42 | 2020 | Winter | Qc, [MVAr] | 0 | 0 | -2.1906 | -2.9264 | -3.0517 | -3.0517 | -3.0517 | -2.8828 | -1.4603 | -0.67547 | 0.25649 | 0.82875 | -0.34301 | -0.26126 | 0.11479 | 0.038492 | -0.19586 | -1.0951 | -1.4603 | -0.57192 | -0.51742 | -0.21221 | -0.086861 | -0.76267 | -1.2859 | -1.6129
55 | 2020 | Winter | Pc, [MW] | 0 | 0 | 2.4626 | 2.4626 | 2.4626 | 2.4626 | 2.4626 | 2.4626 | 3.9065 | 5.3505 | 5.5956 | 5.8407 | 5.8407 | 5.8407 | 5.8407 | 5.8407 | 5.481 | 5.3611 | 5.3611 | 5.7288 | 5.8513 | 5.8513 | 5.8513 | 5.7314 | 4.5326 | 3.9332
55 | 2020 | Winter | Flex Up, [MW] | 0 | 0 | 0 | 0 | 0 | 0 | 0 | 0 | 0 | 0 | 0 | 0 | 0 | 0 | 0 | 0 | 0 | 0 | 0 | 0 | 0 | 0 | 0 | 0 | 0 | 0
55 | 2020 | Winter | Flex Down, [MW] | 0 | 0 | 0 | 0 | 0 | 0 | 0 | 0 | 0 | 0 | 0 | 0 | 0 | 0 | 0 | 0 | 0 | 0 | 0 | 0 | 0 | 0 | 0 | 0 | 0 | 0
55 | 2020 | Winter | Pc_net, [MW] | 0 | 0 | 2.4626 | 2.4626 | 2.4626 | 2.4626 | 2.4626 | 2.4626 | 3.9065 | 5.3505 | 5.5956 | 5.8407 | 5.8407 | 5.8407 | 5.8407 | 5.8407 | 5.481 | 5.3611 | 5.3611 | 5.7288 | 5.8513 | 5.8513 | 5.8513 | 5.7314 | 4.5326 | 3.9332
55 | 2020 | Winter | Qc, [MVAr] | 0 | 0 | 0.75729 | 0.75729 | 0.75729 | 0.75729 | 0.75729 | 0.75729 | 0.75729 | 0.75729 | 0.75729 | 0.75729 | 0.75729 | 0.75729 | 0.75729 | 0.75729 | 0.75729 | 0.75729 | 0.75729 | 0.75729 | 0.75729 | 0.75729 | 0.75729 | 0.75729 | 0.75729 | 0.75729
68 | 2020 | Winter | Pc, [MW] | 0 | 0 | 5.6522 | 5.4094 | 5.1917 | 5.7275 | 5.5266 | 5.5266 | 6.1964 | 6.5313 | 6.3304 | 6.8662 | 6.9667 | 6.816 | 6.6988 | 6.6318 | 6.5983 | 5.9704 | 6.3471 | 6.5313 | 5.9034 | 6.5313 | 6.1127 | 5.694 | 5.694 | 5.694
68 | 2020 | Winter | Flex Up, [MW] | 0 | 0 | 0 | 0 | 0 | 0 | 0 | 0 | 0 | 0 | 0 | 0 | 0 | 0 | 0 | 0 | 0 | 0 | 0 | 0 | 0 | 0 | 0 | 0 | 0 | 0
68 | 2020 | Winter | Flex Down, [MW] | 0 | 0 | 0 | 0 | 0 | 0 | 0 | 0 | 0 | 0 | 0 | 0 | 0 | 0 | 0 | 0 | 0 | 0 | 0 | 0 | 0 | 0 | 0 | 0 | 0 | 0
68 | 2020 | Winter | Pc_net, [MW] | 0 | 0 | 5.6522 | 5.4094 | 5.1917 | 5.7275 | 5.5266 | 5.5266 | 6.1964 | 6.5313 | 6.3304 | 6.8662 | 6.9667 | 6.816 | 6.6988 | 6.6318 | 6.5983 | 5.9704 | 6.3471 | 6.5313 | 5.9034 | 6.5313 | 6.1127 | 5.694 | 5.694 | 5.694
68 | 2020 | Winter | Qc, [MVAr] | 0 | 0 | 1.6581 | 1.5576 | 1.2939 | 1.5116 | 1.4906 | 1.6413 | 1.7544 | 2.039 | 1.9386 | 2.0432 | 2.039 | 2.06 | 2.2693 | 2.2651 | 1.859 | 1.7669 | 1.5032 | 1.5409 | 1.5409 | 1.7586 | 1.5409 | 1.6748 | 1.3943 | 1.3902
72 | 2020 | Winter | Pc, [MW] | 0 | 0 | 17.9865 | 8.8103 | 7.9427 | 8.4153 | 10.2184 | 10.9331 | 17.0665 | 28.6332 | 32.6809 | 37.238 | 30.7525 | 24.8234 | 26.2317 | 27.9474 | 27.1164 | 26.6518 | 26.358 | 34.0925 | 31.9328 | 33.6116 | 31.7321 | 29.6291 | 23.2897 | 21.8653
72 | 2020 | Winter | Flex Up, [MW] | 0 | 0 | 0 | 0 | 0 | 0 | 0 | 0 | 0 | 0 | 0 | 0 | 0 | 0 | 0 | 0 | 0 | 0 | 0 | 0 | 0 | 0 | 0 | 0 | 0 | 0
72 | 2020 | Winter | Flex Down, [MW] | 0 | 0 | 0 | 0 | 0 | 0 | 0 | 0 | 0 | 0 | 0 | 0 | 0 | 0 | 0 | 0 | 0 | 0 | 0 | 0 | 0 | 0 | 0 | 0 | 0 | 0
72 | 2020 | Winter | Pc_net, [MW] | 0 | 0 | 17.9865 | 8.8103 | 7.9427 | 8.4153 | 10.2184 | 10.9331 | 17.0665 | 28.6332 | 32.6809 | 37.238 | 30.7525 | 24.8234 | 26.2317 | 27.9474 | 27.1164 | 26.6518 | 26.358 | 34.0925 | 31.9328 | 33.6116 | 31.7321 | 29.6291 | 23.2897 | 21.8653
72 | 2020 | Winter | Qc, [MVAr] | 0 | 0 | 9.6568 | 7.9504 | 7.5072 | 6.9122 | 7.016 | 7.2952 | 2.9556 | 0.58704 | 0.412 | 0.91177 | 5.7913 | 4.9569 | 3.0834 | 4.9049 | 6.9511 | 8.1085 | 7.237 | 1.1086 | 2.3151 | 2.3062 | 2.6355 | 5.1311 | 8.0575 | 7.0037
103 | 2020 | Winter | Pc, [MW] | 0 | 0 | 2.0206 | -2.2326 | -0.84659 | -3.705 | -2.6794 | 0.57537 | 5.7048 | 21.1028 | 30.3119 | 34.1498 | 30.1998 | 27.8689 | 26.7779 | 23.4591 | 23.1537 | 15.9701 | 15.8645 | 21.5253 | 24.5417 | 22.0916 | 16.625 | 18.0867 | 8.319 | 3.0099
103 | 2020 | Winter | Flex Up, [MW] | 0 | 0 | 0 | 0 | 0 | 0 | 0 | 0 | 0 | 0 | 0 | 0 | 0 | 0 | 0 | 0 | 0 | 0 | 0 | 0 | 0 | 0 | 0 | 0 | 0 | 0
103 | 2020 | Winter | Flex Down, [MW] | 0 | 0 | 0 | 0 | 0 | 0 | 0 | 0 | 0 | 0 | 0 | 0 | 0 | 0 | 0 | 0 | 0 | 0 | 0 | 0 | 0 | 0 | 0 | 0 | 0 | 0
103 | 2020 | Winter | Pc_net, [MW] | 0 | 0 | 2.0206 | -2.2326 | -0.84659 | -3.705 | -2.6794 | 0.57537 | 5.7048 | 21.1028 | 30.3119 | 34.1498 | 30.1998 | 27.8689 | 26.7779 | 23.4591 | 23.1537 | 15.9701 | 15.8645 | 21.5253 | 24.5417 | 22.0916 | 16.625 | 18.0867 | 8.319 | 3.0099
103 | 2020 | Winter | Qc, [MVAr] | 0 | 0 | -18.9667 | -22.333 | -21.7389 | -21.4525 | -21.3594 | -21.0788 | -5.9427 | 4.3309 | 8.09 | 11.9744 | 7.6728 | 6.4961 | 6.7606 | 7.0705 | 3.6709 | -2.0167 | -3.7226 | 5.2672 | 7.5149 | 5.5762 | 4.0716 | 1.8293 | -5.8649 | -7.6009
1 | 2020 | Winter | Pc, [MW] | Expected | - | 2.2021 | 0.94544 | 2.041 | 0.76294 | 0.72639 | 1.5755 | 1.5601 | 2.3924 | 0.852 | 2.4204 | 0.5208 | 1.6314 | 0.71384 | 1.6749 | 3.3305 | 0.94732 | 0.21355 | 3.413 | 3.0739 | 0.61323 | 2.7258 | 2.0705 | 1.522 | 0.54609
1 | 2020 | Winter | Flex Up, [MW] | Expected | - | 0 | 0 | 0 | 0 | 0 | 0 | 0 | 0 | 0 | 0 | 0 | 0 | 0 | 0 | 0 | 0 | 0 | 0 | 0 | 0 | 0 | 0 | 0 | 0
1 | 2020 | Winter | Flex Down, [MW] | Expected | - | 0 | 0 | 0 | 0 | 0 | 0 | 0 | 0 | 0 | 0 | 0 | 0 | 0 | 0 | 0 | 0 | 0 | 0 | 0 | 0 | 0 | 0 | 0 | 0
1 | 2020 | Winter | Pc_net, [MW] | Expected | - | 2.2021 | 0.94544 | 2.041 | 0.76294 | 0.72639 | 1.5755 | 1.5601 | 2.3924 | 0.852 | 2.4204 | 0.5208 | 1.6314 | 0.71384 | 1.6749 | 3.3305 | 0.94732 | 0.21355 | 3.413 | 3.0739 | 0.61323 | 2.7258 | 2.0705 | 1.522 | 0.54609
1 | 2020 | Winter | Qc, [MVAr] | Expected | - | 0.52092 | 0.59538 | 1.3259 | 0.5777 | 0.51069 | 0.59842 | 0.64133 | 0.62432 | 0.42609 | 1.7462 | 0.15935 | 0.9515 | 0.35231 | 0.44312 | 0.65438 | 0.82312 | 0.27976 | 1.1859 | 1.0042 | 0.39784 | 1.7033 | 0.87795 | 0.86382 | 0.36821
2 | 2020 | Winter | Pc, [MW] | Expected | - | 18.4074 | 17.1695 | 16.2686 | 16.1535 | 16.3483 | 17.9703 | 21.443 | 25.8108 | 28.101 | 28.4514 | 27.6836 | 27.8263 | 27.8034 | 27.3494 | 25.7908 | 25.0519 | 26.0902 | 28.9215 | 28.8167 | 28.2201 | 27.7347 | 25.9949 | 22.7407 | 20.6316
2 | 2020 | Winter | Flex Up, [MW] | Expected | - | 0 | 0 | 0 | 0 | 0 | 0 | 0 | 0 | 0 | 0 | 0 | 0 | 0 | 0 | 0 | 0 | 0 | 0 | 0 | 0 | 0 | 0 | 0 | 0
2 | 2020 | Winter | Flex Down, [MW] | Expected | - | 0 | 0 | 0 | 0 | 0 | 0 | 0 | 0 | 0 | 0 | 0 | 0 | 0 | 0 | 0 | 0 | 0 | 0 | 0 | 0 | 0 | 0 | 0 | 0
2 | 2020 | Winter | Pc_net, [MW] | Expected | - | 18.4074 | 17.1695 | 16.2686 | 16.1535 | 16.3483 | 17.9703 | 21.443 | 25.8108 | 28.101 | 28.4514 | 27.6836 | 27.8263 | 27.8034 | 27.3494 | 25.7908 | 25.0519 | 26.0902 | 28.9215 | 28.8167 | 28.2201 | 27.7347 | 25.9949 | 22.7407 | 20.6316
2 | 2020 | Winter | Qc, [MVAr] | Expected | - | -3.4723 | -3.7739 | -4.0651 | -4.0355 | -4.1769 | -3.7182 | -2.7689 | -1.1397 | -0.33565 | -0.052506 | -0.47137 | -0.34654 | -0.47966 | -0.48387 | -1.2232 | -1.7616 | -1.5667 | -0.53478 | -0.77792 | -0.97788 | -1.5361 | -1.9939 | -2.6751 | -3.0111
3 | 2020 | Winter | Pc, [MW] | Expected | - | 19.7064 | 18.3122 | 16.5717 | 17.8238 | 17.7617 | 18.5165 | 27.5566 | 30.6913 | 33.6485 | 33.6662 | 31.8014 | 34.794 | 32.8137 | 30.718 | 29.7856 | 27.8319 | 27.8497 | 29.4836 | 29.4836 | 29.9276 | 29.1195 | 26.3134 | 22.2551 | 21.5358
3 | 2020 | Winter | Flex Up, [MW] | Expected | - | 0 | 0 | 0 | 0 | 0 | 0 | 0 | 0 | 0 | 0 | 0 | 0 | 0 | 0 | 0 | 0 | 0 | 0 | 0 | 0 | 0 | 0 | 0 | 0
3 | 2020 | Winter | Flex Down, [MW] | Expected | - | 0 | 0 | 0 | 0 | 0 | 0 | 0 | 0 | 0 | 0 | 0 | 0 | 0 | 0 | 0 | 0 | 0 | 0 | 0 | 0 | 0 | 0 | 0 | 0
3 | 2020 | Winter | Pc_net, [MW] | Expected | - | 19.7064 | 18.3122 | 16.5717 | 17.8238 | 17.7617 | 18.5165 | 27.5566 | 30.6913 | 33.6485 | 33.6662 | 31.8014 | 34.794 | 32.8137 | 30.718 | 29.7856 | 27.8319 | 27.8497 | 29.4836 | 29.4836 | 29.9276 | 29.1195 | 26.3134 | 22.2551 | 21.5358
3 | 2020 | Winter | Qc, [MVAr] | Expected | - | 3.627 | 4.4929 | 4.4929 | 4.4929 | 4.4929 | 3.6404 | 1.6512 | 0.21257 | -1.2438 | -1.2438 | -0.10712 | -1.2971 | -1.2971 | -1.004 | -0.12488 | 0.75427 | 1.0473 | 1.0473 | 1.0473 | 1.0473 | 1.0473 | 2.184 | 3.3384 | 3.3384
4 | 2020 | Winter | Pc, [MW] | Expected | - | 61.5858 | 54.1871 | 51.0147 | 50.4089 | 52.7631 | 56.9686 | 68.7425 | 76.8497 | 81.3384 | 84.1055 | 84.875 | 83.9898 | 83.5132 | 81.791 | 79.1874 | 77.7536 | 80.5294 | 91.1706 | 92.9593 | 93.5114 | 90.7307 | 86.5832 | 78.9512 | 69.7855
4 | 2020 | Winter | Flex Up, [MW] | Expected | - | 0 | 0 | 0 | 0 | 0 | 0 | 0 | 0 | 0 | 0 | 0 | 0 | 0 | 0 | 0 | 0 | 0 | 0 | 0 | 0 | 0 | 0 | 0 | 0
4 | 2020 | Winter | Flex Down, [MW] | Expected | - | 0 | 0 | 0 | 0 | 0 | 0 | 0 | 0 | 0 | 0 | 0 | 0 | 0 | 0 | 0 | 0 | 0 | 0 | 0 | 0 | 0 | 0 | 0 | 0
4 | 2020 | Winter | Pc_net, [MW] | Expected | - | 61.5858 | 54.1871 | 51.0147 | 50.4089 | 52.7631 | 56.9686 | 68.7425 | 76.8497 | 81.3384 | 84.1055 | 84.875 | 83.9898 | 83.5132 | 81.791 | 79.1874 | 77.7536 | 80.5294 | 91.1706 | 92.9593 | 93.5114 | 90.7307 | 86.5832 | 78.9512 | 69.7855
4 | 2020 | Winter | Qc, [MVAr] | Expected | - | 7.6793 | 5.9236 | 5.0709 | 4.9622 | 5.6399 | 7.0027 | 10.8647 | 13.2637 | 15.3243 | 16.8749 | 17.0173 | 16.7122 | 16.7834 | 16.6121 | 14.986 | 14.2381 | 14.6937 | 20.0269 | 19.9978 | 19.3876 | 17.9453 | 15.9593 | 13.0168 | 9.9864
5 | 2020 | Winter | Pc, [MW] | Expected | - | -5.0455 | -6.3572 | -7.1065 | -7.0388 | -6.7742 | 14.3638 | 17.5748 | 21.0111 | 13.8083 | 4.4989 | 2.8813 | 2.7798 | 3.0013 | 1.7133 | 1.1521 | 0.1169 | 0.082591 | 3.1036 | 2.8657 | 3.0995 | 3.1026 | 3.0318 | 2.3622 | -1.6658
5 | 2020 | Winter | Flex Up, [MW] | Expected | - | 0 | 0 | 0 | 0 | 0 | 0 | 0 | 0 | 0 | 0 | 0 | 0 | 0 | 0 | 0 | 0 | 0 | 0 | 0 | 0 | 0 | 0 | 0 | 0
5 | 2020 | Winter | Flex Down, [MW] | Expected | - | 0 | 0 | 0 | 0 | 0 | 0 | 0 | 0 | 0 | 0 | 0 | 0 | 0 | 0 | 0 | 0 | 0 | 0 | 0 | 0 | 0 | 0 | 0 | 0
5 | 2020 | Winter | Pc_net, [MW] | Expected | - | -5.0455 | -6.3572 | -7.1065 | -7.0388 | -6.7742 | 14.3638 | 17.5748 | 21.0111 | 13.8083 | 4.4989 | 2.8813 | 2.7798 | 3.0013 | 1.7133 | 1.1521 | 0.1169 | 0.082591 | 3.1036 | 2.8657 | 3.0995 | 3.1026 | 3.0318 | 2.3622 | -1.6658
5 | 2020 | Winter | Qc, [MVAr] | Expected | - | 0.36119 | 0.024474 | -0.45731 | -0.70015 | -0.52481 | 0.60932 | 1.8454 | 2.0993 | 1.6741 | 0.92814 | 0.26605 | 0.31527 | 0.49677 | 0.2476 | 0.42376 | 0.30319 | 0.29703 | 0.3502 | 0.35943 | 0.44556 | 0.47632 | 0.56204 | 0.49472 | -0.056818
7 | 2020 | Winter | Pc, [MW] | Expected | - | 0 | 0 | 0 | 0 | 0 | 0 | 0 | 0 | 0 | 0 | 0 | 0 | 0 | 0 | 0 | 0 | 0 | 0 | 0 | 0 | 0 | 0 | 0 | 0
7 | 2020 | Winter | Flex Up, [MW] | Expected | - | 0 | 0 | 0 | 0 | 0 | 0 | 0 | 0 | 0 | 0 | 0 | 0 | 0 | 0 | 0 | 0 | 0 | 0 | 0 | 0 | 0 | 0 | 0 | 0
7 | 2020 | Winter | Flex Down, [MW] | Expected | - | 0 | 0 | 0 | 0 | 0 | 0 | 0 | 0 | 0 | 0 | 0 | 0 | 0 | 0 | 0 | 0 | 0 | 0 | 0 | 0 | 0 | 0 | 0 | 0
7 | 2020 | Winter | Pc_net, [MW] | Expected | - | 0 | 0 | 0 | 0 | 0 | 0 | 0 | 0 | 0 | 0 | 0 | 0 | 0 | 0 | 0 | 0 | 0 | 0 | 0 | 0 | 0 | 0 | 0 | 0
7 | 2020 | Winter | Qc, [MVAr] | Expected | - | 0 | 0 | 0 | 0 | 0 | 0 | 0 | 0 | 0 | 0 | 0 | 0 | 0 | 0 | 0 | 0 | 0 | 0 | 0 | 0 | 0 | 0 | 0 | 0
8 | 2020 | Winter | Pc, [MW] | Expected | - | 0 | 0 | 0 | 0 | 0 | 0 | 0 | 0 | 0 | 0 | 0 | 0 | 0 | 0 | 0 | 0 | 0 | 0 | 0 | 0 | 0 | 0 | 0 | 0
8 | 2020 | Winter | Flex Up, [MW] | Expected | - | 0 | 0 | 0 | 0 | 0 | 0 | 0 | 0 | 0 | 0 | 0 | 0 | 0 | 0 | 0 | 0 | 0 | 0 | 0 | 0 | 0 | 0 | 0 | 0
8 | 2020 | Winter | Flex Down, [MW] | Expected | - | 0 | 0 | 0 | 0 | 0 | 0 | 0 | 0 | 0 | 0 | 0 | 0 | 0 | 0 | 0 | 0 | 0 | 0 | 0 | 0 | 0 | 0 | 0 | 0
8 | 2020 | Winter | Pc_net, [MW] | Expected | - | 0 | 0 | 0 | 0 | 0 | 0 | 0 | 0 | 0 | 0 | 0 | 0 | 0 | 0 | 0 | 0 | 0 | 0 | 0 | 0 | 0 | 0 | 0 | 0
8 | 2020 | Winter | Qc, [MVAr] | Expected | - | 99.0391 | 99.3949 | 99.8287 | 99.7989 | 99.357 | 98.5718 | 96.2851 | 94.5153 | 93.7783 | 71.1746 | 48.8715 | 48.5819 | 48.8927 | 49.1223 | 49.3992 | 74.4617 | 95.0049 | 93.3942 | 93.5214 | 93.7577 | 94.7083 | 95.4754 | 96.5862 | 97.9185
9 | 2020 | Winter | Pc, [MW] | Expected | - | 25.2842 | 26.8979 | 28.2453 | 31.8501 | 33.742 | 20.7214 | 6.6636 | -19.9034 | -33.9558 | -24.6561 | -11.6139 | -8.8026 | -19.111 | -7.7874 | -8.9587 | -10.9237 | -14.7365 | -21.925 | -23.2228 | -24.9853 | -24.9804 | -14.3236 | 5.0702 | 22.4323
9 | 2020 | Winter | Flex Up, [MW] | Expected | - | 0 | 0 | 0 | 0 | 0 | 0 | 0 | 0 | 0 | 0 | 0 | 0 | 0 | 0 | 0 | 0 | 0 | 0 | 0 | 0 | 0 | 0 | 0 | 0
9 | 2020 | Winter | Flex Down, [MW] | Expected | - | 0 | 0 | 0 | 0 | 0 | 0 | 0 | 0 | 0 | 0 | 0 | 0 | 0 | 0 | 0 | 0 | 0 | 0 | 0 | 0 | 0 | 0 | 0 | 0
9 | 2020 | Winter | Pc_net, [MW] | Expected | - | 25.2842 | 26.8979 | 28.2453 | 31.8501 | 33.742 | 20.7214 | 6.6636 | -19.9034 | -33.9558 | -24.6561 | -11.6139 | -8.8026 | -19.111 | -7.7874 | -8.9587 | -10.9237 | -14.7365 | -21.925 | -23.2228 | -24.9853 | -24.9804 | -14.3236 | 5.0702 | 22.4323
9 | 2020 | Winter | Qc, [MVAr] | Expected | - | 13.2212 | 12.9597 | 13.3123 | 12.9999 | 11.5207 | 10.0385 | 4.3062 | 2.6795 | 5.1754 | 3.1721 | 2.1849 | -2.9286 | 2.2165 | 3.6362 | 5.705 | 7.3777 | 7.9086 | 4.6717 | 4.5811 | 6.2634 | 8.7237 | 10.5468 | 10.6577 | 11.1406
10 | 2020 | Winter | Pc, [MW] | Expected | - | 27.6843 | 25.5087 | 24.3263 | 23.8305 | 23.5036 | 24.9149 | 31.0365 | 35.3165 | 42.1408 | 45.3469 | 45.3661 | 46.1903 | 44.6589 | 43.7622 | 43.3087 | 41.7293 | 41.88 | 46.8255 | 40.6299 | 40.3555 | 40.4756 | 38.5358 | 33.4454 | 29.6007
10 | 2020 | Winter | Flex Up, [MW] | Expected | - | 0 | 0 | 0 | 0 | 0 | 0 | 0 | 0 | 0 | 0 | 0 | 0 | 0 | 0 | 0 | 0 | 0 | 0 | 0 | 0 | 0 | 0 | 0 | 0
10 | 2020 | Winter | Flex Down, [MW] | Expected | - | 0 | 0 | 0 | 0 | 0 | 0 | 0 | 0 | 0 | 0 | 0 | 0 | 0 | 0 | 0 | 0 | 0 | 0 | 0 | 0 | 0 | 0 | 0 | 0
10 | 2020 | Winter | Pc_net, [MW] | Expected | - | 27.6843 | 25.5087 | 24.3263 | 23.8305 | 23.5036 | 24.9149 | 31.0365 | 35.3165 | 42.1408 | 45.3469 | 45.3661 | 46.1903 | 44.6589 | 43.7622 | 43.3087 | 41.7293 | 41.88 | 46.8255 | 40.6299 | 40.3555 | 40.4756 | 38.5358 | 33.4454 | 29.6007
10 | 2020 | Winter | Qc, [MVAr] | Expected | - | -14.826 | -15.9588 | -16.0899 | -16.1286 | -15.9459 | -15.2607 | -8.791 | -2.7053 | 0.089288 | 1.2905 | 0.067712 | -0.57305 | -1.1557 | -0.88593 | -3.1187 | -5.6766 | -5.7205 | -0.65828 | -0.91878 | -1.1933 | -2.7724 | -5.6381 | -8.5627 | -10.3873
11 | 2020 | Winter | Pc, [MW] | Expected | - | 0 | 0 | 0 | 0 | 0 | 0 | 0 | 0 | 0 | 0 | 0 | 0 | 0 | 0 | 0 | 0 | 0 | 0 | 0 | 0 | 0 | 0 | 0 | 0
11 | 2020 | Winter | Flex Up, [MW] | Expected | - | 0 | 0 | 0 | 0 | 0 | 0 | 0 | 0 | 0 | 0 | 0 | 0 | 0 | 0 | 0 | 0 | 0 | 0 | 0 | 0 | 0 | 0 | 0 | 0
11 | 2020 | Winter | Flex Down, [MW] | Expected | - | 0 | 0 | 0 | 0 | 0 | 0 | 0 | 0 | 0 | 0 | 0 | 0 | 0 | 0 | 0 | 0 | 0 | 0 | 0 | 0 | 0 | 0 | 0 | 0
11 | 2020 | Winter | Pc_net, [MW] | Expected | - | 0 | 0 | 0 | 0 | 0 | 0 | 0 | 0 | 0 | 0 | 0 | 0 | 0 | 0 | 0 | 0 | 0 | 0 | 0 | 0 | 0 | 0 | 0 | 0
11 | 2020 | Winter | Qc, [MVAr] | Expected | - | 0 | 0 | 0 | 0 | 0 | 0 | 0 | 0 | 0 | 0 | 0 | 0 | 0 | 0 | 0 | 0 | 0 | 0 | 0 | 0 | 0 | 0 | 0 | 0
12 | 2020 | Winter | Pc, [MW] | Expected | - | 170.6807 | 149.5409 | 141.9313 | 138.574 | 136.1396 | 154.6695 | 212.6739 | 256.5573 | 277.1968 | 274.1571 | 289.1519 | 296.4148 | 283.6672 | 279.1613 | 260.77 | 251.5792 | 260.7552 | 306.2366 | 305.0338 | 304.8476 | 303.5851 | 286.204 | 248.7856 | 212.4094
12 | 2020 | Winter | Flex Up, [MW] | Expected | - | 0 | 0 | 0 | 0 | 0 | 0 | 0 | 0 | 0 | 0 | 0 | 0 | 0 | 0 | 0 | 0 | 0 | 0 | 0 | 0 | 0 | 0 | 0 | 0
12 | 2020 | Winter | Flex Down, [MW] | Expected | - | 0 | 0 | 0 | 0 | 0 | 0 | 0 | 0 | 0 | 0 | 0 | 0 | 0 | 0 | 0 | 0 | 0 | 0 | 0 | 0 | 0 | 0 | 0 | 0
12 | 2020 | Winter | Pc_net, [MW] | Expected | - | 170.6807 | 149.5409 | 141.9313 | 138.574 | 136.1396 | 154.6695 | 212.6739 | 256.5573 | 277.1968 | 274.1571 | 289.1519 | 296.4148 | 283.6672 | 279.1613 | 260.77 | 251.5792 | 260.7552 | 306.2366 | 305.0338 | 304.8476 | 303.5851 | 286.204 | 248.7856 | 212.4094
12 | 2020 | Winter | Qc, [MVAr] | Expected | - | -32.1707 | -37.0981 | -35.1374 | -36.3796 | -36.4005 | -35.7154 | -15.9059 | -0.64364 | 5.5612 | 12.9354 | 16.1454 | 15.0492 | 18.8097 | 13.5374 | 12.8715 | 2.9588 | 0.87278 | 20.4503 | 21.3443 | 22.6292 | 12.3157 | 0.92614 | -6.5406 | -10.465
13 | 2020 | Winter | Pc, [MW] | Expected | - | 0 | 0 | 0 | 0 | 0 | 0 | 0 | 0 | 0 | 0 | 0 | 0 | 0 | 0 | 0 | 0 | 0 | 0 | 0 | 0 | 0 | 0 | 0 | 0
13 | 2020 | Winter | Flex Up, [MW] | Expected | - | 0 | 0 | 0 | 0 | 0 | 0 | 0 | 0 | 0 | 0 | 0 | 0 | 0 | 0 | 0 | 0 | 0 | 0 | 0 | 0 | 0 | 0 | 0 | 0
13 | 2020 | Winter | Flex Down, [MW] | Expected | - | 0 | 0 | 0 | 0 | 0 | 0 | 0 | 0 | 0 | 0 | 0 | 0 | 0 | 0 | 0 | 0 | 0 | 0 | 0 | 0 | 0 | 0 | 0 | 0
13 | 2020 | Winter | Pc_net, [MW] | Expected | - | 0 | 0 | 0 | 0 | 0 | 0 | 0 | 0 | 0 | 0 | 0 | 0 | 0 | 0 | 0 | 0 | 0 | 0 | 0 | 0 | 0 | 0 | 0 | 0
13 | 2020 | Winter | Qc, [MVAr] | Expected | - | 0 | 0 | 0 | 0 | 0 | 0 | 0 | 0 | 0 | 0 | 0 | 0 | 0 | 0 | 0 | 0 | 0 | 0 | 0 | 0 | 0 | 0 | 0 | 0
14 | 2020 | Winter | Pc, [MW] | Expected | - | 0 | 0 | 0 | 0 | 0 | 0 | 0 | 0 | 0 | 0 | 0 | 0 | 0 | 0 | 0 | 0 | 0 | 0 | 0 | 0 | 0 | 0 | 0 | 0
14 | 2020 | Winter | Flex Up, [MW] | Expected | - | 0 | 0 | 0 | 0 | 0 | 0 | 0 | 0 | 0 | 0 | 0 | 0 | 0 | 0 | 0 | 0 | 0 | 0 | 0 | 0 | 0 | 0 | 0 | 0
14 | 2020 | Winter | Flex Down, [MW] | Expected | - | 0 | 0 | 0 | 0 | 0 | 0 | 0 | 0 | 0 | 0 | 0 | 0 | 0 | 0 | 0 | 0 | 0 | 0 | 0 | 0 | 0 | 0 | 0 | 0
14 | 2020 | Winter | Pc_net, [MW] | Expected | - | 0 | 0 | 0 | 0 | 0 | 0 | 0 | 0 | 0 | 0 | 0 | 0 | 0 | 0 | 0 | 0 | 0 | 0 | 0 | 0 | 0 | 0 | 0 | 0
14 | 2020 | Winter | Qc, [MVAr] | Expected | - | 0 | 0 | 0 | 0 | 0 | 0 | 0 | 0 | 0 | 0 | 0 | 0 | 0 | 0 | 0 | 0 | 0 | 0 | 0 | 0 | 0 | 0 | 0 | 0
15 | 2020 | Winter | Pc, [MW] | Expected | - | 3.7036 | 3.6212 | 3.4647 | 3.5081 | 3.4896 | 3.7104 | 4.7079 | 5.3445 | 5.736 | 5.9768 | 5.5717 | 5.7545 | 5.6785 | 5.464 | 5.1856 | 4.8595 | 4.8848 | 5.5225 | 5.5473 | 5.6731 | 5.4962 | 5.3314 | 4.6703 | 4.1326
15 | 2020 | Winter | Flex Up, [MW] | Expected | - | 0 | 0 | 0 | 0 | 0 | 0 | 0 | 0 | 0 | 0 | 0 | 0 | 0 | 0 | 0 | 0 | 0 | 0 | 0 | 0 | 0 | 0 | 0 | 0
15 | 2020 | Winter | Flex Down, [MW] | Expected | - | 0 | 0 | 0 | 0 | 0 | 0 | 0 | 0 | 0 | 0 | 0 | 0 | 0 | 0 | 0 | 0 | 0 | 0 | 0 | 0 | 0 | 0 | 0 | 0
15 | 2020 | Winter | Pc_net, [MW] | Expected | - | 3.7036 | 3.6212 | 3.4647 | 3.5081 | 3.4896 | 3.7104 | 4.7079 | 5.3445 | 5.736 | 5.9768 | 5.5717 | 5.7545 | 5.6785 | 5.464 | 5.1856 | 4.8595 | 4.8848 | 5.5225 | 5.5473 | 5.6731 | 5.4962 | 5.3314 | 4.6703 | 4.1326
15 | 2020 | Winter | Qc, [MVAr] | Expected | - | -3.4096 | -3.4096 | -3.4096 | -3.4096 | -3.4096 | -3.4096 | -3.2956 | -3.0118 | -2.8982 | -2.7271 | -2.7842 | -2.7271 | -2.7842 | -2.9553 | -2.9553 | -2.9553 | -3.1249 | -3.1815 | -3.1815 | -3.1815 | -3.1815 | -3.2448 | -3.435 | -3.435
16 | 2020 | Winter | Pc, [MW] | Expected | - | 26.453 | 25.649 | 25.425 | 25.599 | 26.886 | 30.725 | 41.437 | 48.474 | 50.107 | 46.856 | 47.347 | 47.479 | 44.658 | 44.907 | 42.016 | 41.405 | 42.244 | 44.602 | 43.831 | 42.906 | 41.851 | 37.4 | 32.894 | 28.629
16 | 2020 | Winter | Flex Up, [MW] | Expected | - | 0 | 0 | 0 | 0 | 0 | 0 | 0 | 0 | 0 | 0 | 0 | 0 | 0 | 0 | 0 | 0 | 0 | 0 | 0 | 0 | 0 | 0 | 0 | 0
16 | 2020 | Winter | Flex Down, [MW] | Expected | - | 0 | 0 | 0 | 0 | 0 | 0 | 0 | 0 | 0 | 0 | 0 | 0 | 0 | 0 | 0 | 0 | 0 | 0 | 0 | 0 | 0 | 0 | 0 | 0
16 | 2020 | Winter | Pc_net, [MW] | Expected | - | 26.453 | 25.649 | 25.425 | 25.599 | 26.886 | 30.725 | 41.437 | 48.474 | 50.107 | 46.856 | 47.347 | 47.479 | 44.658 | 44.907 | 42.016 | 41.405 | 42.244 | 44.602 | 43.831 | 42.906 | 41.851 | 37.4 | 32.894 | 28.629
16 | 2020 | Winter | Qc, [MVAr] | Expected | - | 2.127 | -1.297 | -2.077 | -0.911 | -1.489 | -0.242 | 4.059 | 7.299 | 8.263 | 6.865 | 6.975 | 7.047 | 6.068 | 5.941 | 4.181 | 3.986 | 3.485 | 4.925 | 4.549 | 3.856 | 3.407 | 1.914 | 0.614 | -0.906
17 | 2020 | Winter | Pc, [MW] | Expected | - | 6.7378 | 6.5365 | 5.7706 | 6.0595 | 6.2339 | 7.0667 | 8.1246 | 9.7539 | 9.7549 | 10.0935 | 8.8675 | 9.2693 | 8.7122 | 8.3234 | 8.5714 | 8.9216 | 9.9481 | 10.5356 | 10.0055 | 10.6785 | 10.6874 | 9.2997 | 7.9192 | 7.7906
17 | 2020 | Winter | Flex Up, [MW] | Expected | - | 0 | 0 | 0 | 0 | 0 | 0 | 0 | 0 | 0 | 0 | 0 | 0 | 0 | 0 | 0 | 0 | 0 | 0 | 0 | 0 | 0 | 0 | 0 | 0
17 | 2020 | Winter | Flex Down, [MW] | Expected | - | 0 | 0 | 0 | 0 | 0 | 0 | 0 | 0 | 0 | 0 | 0 | 0 | 0 | 0 | 0 | 0 | 0 | 0 | 0 | 0 | 0 | 0 | 0 | 0
17 | 2020 | Winter | Pc_net, [MW] | Expected | - | 6.7378 | 6.5365 | 5.7706 | 6.0595 | 6.2339 | 7.0667 | 8.1246 | 9.7539 | 9.7549 | 10.0935 | 8.8675 | 9.2693 | 8.7122 | 8.3234 | 8.5714 | 8.9216 | 9.9481 | 10.5356 | 10.0055 | 10.6785 | 10.6874 | 9.2997 | 7.9192 | 7.7906
17 | 2020 | Winter | Qc, [MVAr] | Expected | - | -1.4477 | -1.4566 | -1.5914 | -1.4602 | -1.4647 | -1.3189 | -0.89906 | -0.50492 | -0.36796 | -0.46392 | -0.67303 | -0.50359 | -0.57762 | -0.56403 | -0.71361 | -0.7196 | -0.57805 | -0.49974 | -0.60206 | -0.66824 | -0.59773 | -0.77685 | -1.0177 | -1.135
18 | 2020 | Winter | Pc, [MW] | Expected | - | 0.59882 | 0.59882 | 0.59882 | 0.59882 | 0.65047 | 0.58412 | 0.95661 | 1.0073 | 1.0073 | 1.1887 | 1.4884 | 1.3507 | 1.5108 | 1.5161 | 1.4188 | 1.394 | 1.495 | 1.5493 | 1.5493 | 1.5493 | 1.5493 | 1.0386 | 0.81647 | 0.66627
18 | 2020 | Winter | Flex Up, [MW] | Expected | - | 0 | 0 | 0 | 0 | 0 | 0 | 0 | 0 | 0 | 0 | 0 | 0 | 0 | 0 | 0 | 0 | 0 | 0 | 0 | 0 | 0 | 0 | 0 | 0
18 | 2020 | Winter | Flex Down, [MW] | Expected | - | 0 | 0 | 0 | 0 | 0 | 0 | 0 | 0 | 0 | 0 | 0 | 0 | 0 | 0 | 0 | 0 | 0 | 0 | 0 | 0 | 0 | 0 | 0 | 0
18 | 2020 | Winter | Pc_net, [MW] | Expected | - | 0.59882 | 0.59882 | 0.59882 | 0.59882 | 0.65047 | 0.58412 | 0.95661 | 1.0073 | 1.0073 | 1.1887 | 1.4884 | 1.3507 | 1.5108 | 1.5161 | 1.4188 | 1.394 | 1.495 | 1.5493 | 1.5493 | 1.5493 | 1.5493 | 1.0386 | 0.81647 | 0.66627
18 | 2020 | Winter | Qc, [MVAr] | Expected | - | -1.0335 | -1.0335 | -1.0335 | -1.0335 | -0.98008 | -1.0095 | -0.92012 | -0.89033 | -0.89033 | -0.9878 | -0.91318 | -0.88831 | -0.89454 | -0.94493 | -0.91842 | -0.91632 | -0.94213 | -0.94213 | -0.94213 | -0.9131 | -0.91034 | -0.98916 | -0.98916 | -0.98916
19 | 2020 | Winter | Pc, [MW] | Expected | - | 0 | 0 | 0 | 0 | 0 | 0 | 0 | 0 | 0 | 0 | 0 | 0 | 0 | 0 | 0 | 0 | 0 | 0 | 0 | 0 | 0 | 0 | 0 | 0
19 | 2020 | Winter | Flex Up, [MW] | Expected | - | 0 | 0 | 0 | 0 | 0 | 0 | 0 | 0 | 0 | 0 | 0 | 0 | 0 | 0 | 0 | 0 | 0 | 0 | 0 | 0 | 0 | 0 | 0 | 0
19 | 2020 | Winter | Flex Down, [MW] | Expected | - | 0 | 0 | 0 | 0 | 0 | 0 | 0 | 0 | 0 | 0 | 0 | 0 | 0 | 0 | 0 | 0 | 0 | 0 | 0 | 0 | 0 | 0 | 0 | 0
19 | 2020 | Winter | Pc_net, [MW] | Expected | - | 0 | 0 | 0 | 0 | 0 | 0 | 0 | 0 | 0 | 0 | 0 | 0 | 0 | 0 | 0 | 0 | 0 | 0 | 0 | 0 | 0 | 0 | 0 | 0
19 | 2020 | Winter | Qc, [MVAr] | Expected | - | 0 | 0 | 0 | 0 | 0 | 0 | 0 | 0 | 0 | 0 | 0 | 0 | 0 | 0 | 0 | 0 | 0 | 0 | 0 | 0 | 0 | 0 | 0 | 0
20 | 2020 | Winter | Pc, [MW] | Expected | - | 3.8091 | 3.8091 | 3.8091 | 3.7542 | 4.1932 | 3.9243 | 3.9847 | 3.3152 | 2.8378 | 2.4811 | 2.986 | 3.3811 | 3.7103 | 4.0396 | 3.9298 | 3.4359 | 3.4908 | 3.7652 | 3.8201 | 3.7103 | 3.7762 | 4.303 | 4.0835 | 3.6993
20 | 2020 | Winter | Flex Up, [MW] | Expected | - | 0 | 0 | 0 | 0 | 0 | 0 | 0 | 0 | 0 | 0 | 0 | 0 | 0 | 0 | 0 | 0 | 0 | 0 | 0 | 0 | 0 | 0 | 0 | 0
20 | 2020 | Winter | Flex Down, [MW] | Expected | - | 0 | 0 | 0 | 0 | 0 | 0 | 0 | 0 | 0 | 0 | 0 | 0 | 0 | 0 | 0 | 0 | 0 | 0 | 0 | 0 | 0 | 0 | 0 | 0
20 | 2020 | Winter | Pc_net, [MW] | Expected | - | 3.8091 | 3.8091 | 3.8091 | 3.7542 | 4.1932 | 3.9243 | 3.9847 | 3.3152 | 2.8378 | 2.4811 | 2.986 | 3.3811 | 3.7103 | 4.0396 | 3.9298 | 3.4359 | 3.4908 | 3.7652 | 3.8201 | 3.7103 | 3.7762 | 4.303 | 4.0835 | 3.6993
20 | 2020 | Winter | Qc, [MVAr] | Expected | - | -0.15331 | -0.15331 | -0.15331 | -0.15331 | -0.15331 | -0.15331 | -0.15331 | -0.15331 | -0.15331 | -0.15331 | -0.15331 | -0.72125 | -0.91056 | -0.91056 | -0.15331 | -0.15331 | -0.34811 | -0.93251 | -0.93251 | -0.93251 | -0.17525 | -0.17525 | -0.17525 | -0.17525
21 | 2020 | Winter | Pc, [MW] | Expected | - | 6.0042 | 5.5542 | 5.2249 | 5.1865 | 5.192 | 5.8176 | 8.8632 | 10.8497 | 11.5686 | 11.618 | 11.1077 | 11.6015 | 11.6619 | 11.4863 | 10.2296 | 9.5711 | 10.1199 | 11.8046 | 11.2503 | 11.0967 | 10.8223 | 10.087 | 8.3529 | 7.2444
21 | 2020 | Winter | Flex Up, [MW] | Expected | - | 0 | 0 | 0 | 0 | 0 | 0 | 0 | 0 | 0 | 0 | 0 | 0 | 0 | 0 | 0 | 0 | 0 | 0 | 0 | 0 | 0 | 0 | 0 | 0
21 | 2020 | Winter | Flex Down, [MW] | Expected | - | 0 | 0 | 0 | 0 | 0 | 0 | 0 | 0 | 0 | 0 | 0 | 0 | 0 | 0 | 0 | 0 | 0 | 0 | 0 | 0 | 0 | 0 | 0 | 0
21 | 2020 | Winter | Pc_net, [MW] | Expected | - | 6.0042 | 5.5542 | 5.2249 | 5.1865 | 5.192 | 5.8176 | 8.8632 | 10.8497 | 11.5686 | 11.618 | 11.1077 | 11.6015 | 11.6619 | 11.4863 | 10.2296 | 9.5711 | 10.1199 | 11.8046 | 11.2503 | 11.0967 | 10.8223 | 10.087 | 8.3529 | 7.2444
21 | 2020 | Winter | Qc, [MVAr] | Expected | - | -1.6349 | -1.6349 | -1.6349 | -1.6349 | -1.6349 | -1.6349 | -1.2343 | -0.2658 | -0.076481 | -0.076481 | -0.076481 | -0.076481 | -0.076481 | -0.076481 | -0.27128 | -0.85569 | -0.85569 | -0.85569 | -0.85569 | -0.85569 | -0.85569 | -0.85569 | -1.6129 | -1.6129
26 | 2020 | Winter | Pc, [MW] | Expected | - | 21.3238 | 18.9795 | 18.0791 | 17.8561 | 17.8561 | 18.9023 | 23.5717 | 26.9564 | 30.1096 | 30.8213 | 30.7184 | 30.7184 | 30.1353 | 29.5694 | 28.7461 | 28.1987 | 27.5681 | 29.5146 | 31.0186 | 31.01 | 31.0014 | 29.5216 | 27.1401 | 24.2358
26 | 2020 | Winter | Flex Up, [MW] | Expected | - | 0 | 0 | 0 | 0 | 0 | 0 | 0 | 0 | 0 | 0 | 0 | 0 | 0 | 0 | 0 | 0 | 0 | 0 | 0 | 0 | 0 | 0 | 0 | 0
26 | 2020 | Winter | Flex Down, [MW] | Expected | - | 0 | 0 | 0 | 0 | 0 | 0 | 0 | 0 | 0 | 0 | 0 | 0 | 0 | 0 | 0 | 0 | 0 | 0 | 0 | 0 | 0 | 0 | 0 | 0
26 | 2020 | Winter | Pc_net, [MW] | Expected | - | 21.3238 | 18.9795 | 18.0791 | 17.8561 | 17.8561 | 18.9023 | 23.5717 | 26.9564 | 30.1096 | 30.8213 | 30.7184 | 30.7184 | 30.1353 | 29.5694 | 28.7461 | 28.1987 | 27.5681 | 29.5146 | 31.0186 | 31.01 | 31.0014 | 29.5216 | 27.1401 | 24.2358
26 | 2020 | Winter | Qc, [MVAr] | Expected | - | 0.77237 | 0.54446 | 0.32516 | 0.33806 | -0.16195 | 0.074856 | 1.6502 | 3.0741 | 4.3753 | 5.1303 | 5.0615 | 5.0013 | 4.8809 | 4.6444 | 4.2832 | 3.3708 | 3.1945 | 3.6976 | 3.8843 | 3.6822 | 3.3864 | 2.9865 | 2.1557 | 1.4158
29 | 2020 | Winter | Pc, [MW] | Expected | - | 0 | 0 | 0 | 0 | 0 | 0 | 0 | 0 | 0 | 0 | 0 | 0 | 0 | 0 | 0 | 0 | 0 | 0 | 0 | 0 | 0 | 0 | 0 | 0
29 | 2020 | Winter | Flex Up, [MW] | Expected | - | 0 | 0 | 0 | 0 | 0 | 0 | 0 | 0 | 0 | 0 | 0 | 0 | 0 | 0 | 0 | 0 | 0 | 0 | 0 | 0 | 0 | 0 | 0 | 0
29 | 2020 | Winter | Flex Down, [MW] | Expected | - | 0 | 0 | 0 | 0 | 0 | 0 | 0 | 0 | 0 | 0 | 0 | 0 | 0 | 0 | 0 | 0 | 0 | 0 | 0 | 0 | 0 | 0 | 0 | 0
29 | 2020 | Winter | Pc_net, [MW] | Expected | - | 0 | 0 | 0 | 0 | 0 | 0 | 0 | 0 | 0 | 0 | 0 | 0 | 0 | 0 | 0 | 0 | 0 | 0 | 0 | 0 | 0 | 0 | 0 | 0
29 | 2020 | Winter | Qc, [MVAr] | Expected | - | 0 | 0 | 0 | 0 | 0 | 0 | 0 | 0 | 0 | 0 | 0 | 0 | 0 | 0 | 0 | 0 | 0 | 0 | 0 | 0 | 0 | 0 | 0 | 0
30 | 2020 | Winter | Pc, [MW] | Expected | - | 10.0695 | 9.4253 | 9.4633 | 9.4862 | 9.6681 | 10.3093 | 13.3382 | 15.0803 | 15.6408 | 15.1132 | 15.1331 | 15.8944 | 15.6727 | 15.6611 | 15.0094 | 14.7408 | 14.734 | 15.0916 | 14.8177 | 14.335 | 14.4079 | 13.5422 | 11.4978 | 10.8815
30 | 2020 | Winter | Flex Up, [MW] | Expected | - | 0 | 0 | 0 | 0 | 0 | 0 | 0 | 0 | 0 | 0 | 0 | 0 | 0 | 0 | 0 | 0 | 0 | 0 | 0 | 0 | 0 | 0 | 0 | 0
30 | 2020 | Winter | Flex Down, [MW] | Expected | - | 0 | 0 | 0 | 0 | 0 | 0 | 0 | 0 | 0 | 0 | 0 | 0 | 0 | 0 | 0 | 0 | 0 | 0 | 0 | 0 | 0 | 0 | 0 | 0
30 | 2020 | Winter | Pc_net, [MW] | Expected | - | 10.0695 | 9.4253 | 9.4633 | 9.4862 | 9.6681 | 10.3093 | 13.3382 | 15.0803 | 15.6408 | 15.1132 | 15.1331 | 15.8944 | 15.6727 | 15.6611 | 15.0094 | 14.7408 | 14.734 | 15.0916 | 14.8177 | 14.335 | 14.4079 | 13.5422 | 11.4978 | 10.8815
30 | 2020 | Winter | Qc, [MVAr] | Expected | - | -1.646 | -1.8886 | -1.9333 | -1.9149 | -1.8162 | -1.5855 | -0.2373 | 0.5869 | 0.99762 | 0.57901 | 0.67486 | 1.0489 | 1.1912 | 1.1816 | 0.53281 | 0.28255 | 0.28781 | 0.32695 | -0.071338 | -0.50679 | -0.13418 | -0.5471 | -1.4521 | -1.5143
34 | 2020 | Winter | Pc, [MW] | Expected | - | 0 | 0 | 0 | 0 | 0 | 0 | 0 | 0 | 0 | 0 | 0 | 0 | 0 | 0 | 0 | 0 | 0 | 0 | 0 | 0 | 0 | 0 | 0 | 0
34 | 2020 | Winter | Flex Up, [MW] | Expected | - | 0 | 0 | 0 | 0 | 0 | 0 | 0 | 0 | 0 | 0 | 0 | 0 | 0 | 0 | 0 | 0 | 0 | 0 | 0 | 0 | 0 | 0 | 0 | 0
34 | 2020 | Winter | Flex Down, [MW] | Expected | - | 0 | 0 | 0 | 0 | 0 | 0 | 0 | 0 | 0 | 0 | 0 | 0 | 0 | 0 | 0 | 0 | 0 | 0 | 0 | 0 | 0 | 0 | 0 | 0
34 | 2020 | Winter | Pc_net, [MW] | Expected | - | 0 | 0 | 0 | 0 | 0 | 0 | 0 | 0 | 0 | 0 | 0 | 0 | 0 | 0 | 0 | 0 | 0 | 0 | 0 | 0 | 0 | 0 | 0 | 0
34 | 2020 | Winter | Qc, [MVAr] | Expected | - | 0 | 0 | 0 | 0 | 0 | 0 | 0 | 0 | 0 | 0 | 0 | 0 | 0 | 0 | 0 | 0 | 0 | 0 | 0 | 0 | 0 | 0 | 0 | 0
35 | 2020 | Winter | Pc, [MW] | Expected | - | 16.2456 | 15.2626 | 14.4116 | 14.2646 | 14.5656 | 17.2636 | 24.3986 | 28.8766 | 29.6646 | 30.0706 | 27.2036 | 28.9256 | 28.0576 | 26.7336 | 24.6136 | 24.2696 | 25.4996 | 27.7006 | 26.7606 | 26.6006 | 26.1876 | 24.3856 | 20.8696 | 18.4956
35 | 2020 | Winter | Flex Up, [MW] | Expected | - | 0 | 0 | 0 | 0 | 0 | 0 | 0 | 0 | 0 | 0 | 0 | 0 | 0 | 0 | 0 | 0 | 0 | 0 | 0 | 0 | 0 | 0 | 0 | 0
35 | 2020 | Winter | Flex Down, [MW] | Expected | - | 0 | 0 | 0 | 0 | 0 | 0 | 0 | 0 | 0 | 0 | 0 | 0 | 0 | 0 | 0 | 0 | 0 | 0 | 0 | 0 | 0 | 0 | 0 | 0
35 | 2020 | Winter | Pc_net, [MW] | Expected | - | 16.2456 | 15.2626 | 14.4116 | 14.2646 | 14.5656 | 17.2636 | 24.3986 | 28.8766 | 29.6646 | 30.0706 | 27.2036 | 28.9256 | 28.0576 | 26.7336 | 24.6136 | 24.2696 | 25.4996 | 27.7006 | 26.7606 | 26.6006 | 26.1876 | 24.3856 | 20.8696 | 18.4956
35 | 2020 | Winter | Qc, [MVAr] | Expected | - | 3.4462 | 4.2505 | 4.2505 | 4.2505 | 4.2505 | 4.2505 | 2.1056 | 0.22891 | -0.039194 | -1.1116 | -0.3073 | -0.8435 | -1.1116 | -1.1116 | -0.039194 | 0.77677 | 1.0488 | 1.0488 | 1.0488 | 1.3169 | 2.1212 | 2.1212 | 3.1936 | 3.1936
36 | 2020 | Winter | Pc, [MW] | Expected | - | 0.003 | 1.86 | -0.359 | -0.045 | 0.135 | -0.092 | 0.029 | -0.217 | -0.357 | -0.023 | -0.084 | 0.319 | -0.368 | -0.725 | -0.121 | -0.168 | 0.344 | 0.003 | -0.188 | 0.367 | -0.117 | 0.092 | -0.07 | -0.151
36 | 2020 | Winter | Flex Up, [MW] | Expected | - | 0 | 0 | 0 | 0 | 0 | 0 | 0 | 0 | 0 | 0 | 0 | 0 | 0 | 0 | 0 | 0 | 0 | 0 | 0 | 0 | 0 | 0 | 0 | 0
36 | 2020 | Winter | Flex Down, [MW] | Expected | - | 0 | 0 | 0 | 0 | 0 | 0 | 0 | 0 | 0 | 0 | 0 | 0 | 0 | 0 | 0 | 0 | 0 | 0 | 0 | 0 | 0 | 0 | 0 | 0
36 | 2020 | Winter | Pc_net, [MW] | Expected | - | 0.003 | 1.86 | -0.359 | -0.045 | 0.135 | -0.092 | 0.029 | -0.217 | -0.357 | -0.023 | -0.084 | 0.319 | -0.368 | -0.725 | -0.121 | -0.168 | 0.344 | 0.003 | -0.188 | 0.367 | -0.117 | 0.092 | -0.07 | -0.151
36 | 2020 | Winter | Qc, [MVAr] | Expected | - | 1.583 | 1.009 | 1.408 | 1.549 | 1.544 | 1.412 | 1.869 | 1.758 | 2.347 | 1.962 | 1.505 | 1.419 | 1.756 | 1.234 | 1.317 | 1.325 | 1.748 | 1.607 | 1.53 | 1.794 | 1.868 | 1.437 | 1.161 | 1.398
42 | 2020 | Winter | Pc, [MW] | Expected | - | 14.1709 | 12.9937 | 12.3615 | 12.2961 | 12.743 | 13.7676 | 17.877 | 20.5584 | 21.5285 | 21.8446 | 21.4086 | 21.9863 | 21.692 | 20.493 | 19.8172 | 18.5855 | 18.8253 | 22.0844 | 22.2806 | 22.4659 | 21.801 | 20.8854 | 18.7054 | 16.0566
42 | 2020 | Winter | Flex Up, [MW] | Expected | - | 0 | 0 | 0 | 0 | 0 | 0 | 0 | 0 | 0 | 0 | 0 | 0 | 0 | 0 | 0 | 0 | 0 | 0 | 0 | 0 | 0 | 0 | 0 | 0
42 | 2020 | Winter | Flex Down, [MW] | Expected | - | 0 | 0 | 0 | 0 | 0 | 0 | 0 | 0 | 0 | 0 | 0 | 0 | 0 | 0 | 0 | 0 | 0 | 0 | 0 | 0 | 0 | 0 | 0 | 0
42 | 2020 | Winter | Pc_net, [MW] | Expected | - | 14.1709 | 12.9937 | 12.3615 | 12.2961 | 12.743 | 13.7676 | 17.877 | 20.5584 | 21.5285 | 21.8446 | 21.4086 | 21.9863 | 21.692 | 20.493 | 19.8172 | 18.5855 | 18.8253 | 22.0844 | 22.2806 | 22.4659 | 21.801 | 20.8854 | 18.7054 | 16.0566
42 | 2020 | Winter | Qc, [MVAr] | Expected | - | -2.1906 | -2.9264 | -3.0517 | -3.0517 | -3.0517 | -2.8828 | -1.4603 | -0.67547 | 0.25649 | 0.82875 | -0.34301 | -0.26126 | 0.11479 | 0.038492 | -0.19586 | -1.0951 | -1.4603 | -0.57192 | -0.51742 | -0.21221 | -0.086861 | -0.76267 | -1.2859 | -1.6129
55 | 2020 | Winter | Pc, [MW] | Expected | - | 2.4626 | 2.4626 | 2.4626 | 2.4626 | 2.4626 | 2.4626 | 3.9065 | 5.3505 | 5.5956 | 5.8407 | 5.8407 | 5.8407 | 5.8407 | 5.8407 | 5.481 | 5.3611 | 5.3611 | 5.7288 | 5.8513 | 5.8513 | 5.8513 | 5.7314 | 4.5326 | 3.9332
55 | 2020 | Winter | Flex Up, [MW] | Expected | - | 0 | 0 | 0 | 0 | 0 | 0 | 0 | 0 | 0 | 0 | 0 | 0 | 0 | 0 | 0 | 0 | 0 | 0 | 0 | 0 | 0 | 0 | 0 | 0
55 | 2020 | Winter | Flex Down, [MW] | Expected | - | 0 | 0 | 0 | 0 | 0 | 0 | 0 | 0 | 0 | 0 | 0 | 0 | 0 | 0 | 0 | 0 | 0 | 0 | 0 | 0 | 0 | 0 | 0 | 0
55 | 2020 | Winter | Pc_net, [MW] | Expected | - | 2.4626 | 2.4626 | 2.4626 | 2.4626 | 2.4626 | 2.4626 | 3.9065 | 5.3505 | 5.5956 | 5.8407 | 5.8407 | 5.8407 | 5.8407 | 5.8407 | 5.481 | 5.3611 | 5.3611 | 5.7288 | 5.8513 | 5.8513 | 5.8513 | 5.7314 | 4.5326 | 3.9332
55 | 2020 | Winter | Qc, [MVAr] | Expected | - | 0.75729 | 0.75729 | 0.75729 | 0.75729 | 0.75729 | 0.75729 | 0.75729 | 0.75729 | 0.75729 | 0.75729 | 0.75729 | 0.75729 | 0.75729 | 0.75729 | 0.75729 | 0.75729 | 0.75729 | 0.75729 | 0.75729 | 0.75729 | 0.75729 | 0.75729 | 0.75729 | 0.75729
68 | 2020 | Winter | Pc, [MW] | Expected | - | 5.6522 | 5.4094 | 5.1917 | 5.7275 | 5.5266 | 5.5266 | 6.1964 | 6.5313 | 6.3304 | 6.8662 | 6.9667 | 6.816 | 6.6988 | 6.6318 | 6.5983 | 5.9704 | 6.3471 | 6.5313 | 5.9034 | 6.5313 | 6.1127 | 5.694 | 5.694 | 5.694
68 | 2020 | Winter | Flex Up, [MW] | Expected | - | 0 | 0 | 0 | 0 | 0 | 0 | 0 | 0 | 0 | 0 | 0 | 0 | 0 | 0 | 0 | 0 | 0 | 0 | 0 | 0 | 0 | 0 | 0 | 0
68 | 2020 | Winter | Flex Down, [MW] | Expected | - | 0 | 0 | 0 | 0 | 0 | 0 | 0 | 0 | 0 | 0 | 0 | 0 | 0 | 0 | 0 | 0 | 0 | 0 | 0 | 0 | 0 | 0 | 0 | 0
68 | 2020 | Winter | Pc_net, [MW] | Expected | - | 5.6522 | 5.4094 | 5.1917 | 5.7275 | 5.5266 | 5.5266 | 6.1964 | 6.5313 | 6.3304 | 6.8662 | 6.9667 | 6.816 | 6.6988 | 6.6318 | 6.5983 | 5.9704 | 6.3471 | 6.5313 | 5.9034 | 6.5313 | 6.1127 | 5.694 | 5.694 | 5.694
68 | 2020 | Winter | Qc, [MVAr] | Expected | - | 1.6581 | 1.5576 | 1.2939 | 1.5116 | 1.4906 | 1.6413 | 1.7544 | 2.039 | 1.9386 | 2.0432 | 2.039 | 2.06 | 2.2693 | 2.2651 | 1.859 | 1.7669 | 1.5032 | 1.5409 | 1.5409 | 1.7586 | 1.5409 | 1.6748 | 1.3943 | 1.3902
72 | 2020 | Winter | Pc, [MW] | Expected | - | 17.9865 | 8.8103 | 7.9427 | 8.4153 | 10.2184 | 10.9331 | 17.0665 | 28.6332 | 32.6809 | 37.238 | 30.7525 | 24.8234 | 26.2317 | 27.9474 | 27.1164 | 26.6518 | 26.358 | 34.0925 | 31.9328 | 33.6116 | 31.7321 | 29.6291 | 23.2897 | 21.8653
72 | 2020 | Winter | Flex Up, [MW] | Expected | - | 0 | 0 | 0 | 0 | 0 | 0 | 0 | 0 | 0 | 0 | 0 | 0 | 0 | 0 | 0 | 0 | 0 | 0 | 0 | 0 | 0 | 0 | 0 | 0
72 | 2020 | Winter | Flex Down, [MW] | Expected | - | 0 | 0 | 0 | 0 | 0 | 0 | 0 | 0 | 0 | 0 | 0 | 0 | 0 | 0 | 0 | 0 | 0 | 0 | 0 | 0 | 0 | 0 | 0 | 0
72 | 2020 | Winter | Pc_net, [MW] | Expected | - | 17.9865 | 8.8103 | 7.9427 | 8.4153 | 10.2184 | 10.9331 | 17.0665 | 28.6332 | 32.6809 | 37.238 | 30.7525 | 24.8234 | 26.2317 | 27.9474 | 27.1164 | 26.6518 | 26.358 | 34.0925 | 31.9328 | 33.6116 | 31.7321 | 29.6291 | 23.2897 | 21.8653
72 | 2020 | Winter | Qc, [MVAr] | Expected | - | 9.6568 | 7.9504 | 7.5072 | 6.9122 | 7.016 | 7.2952 | 2.9556 | 0.58704 | 0.412 | 0.91177 | 5.7913 | 4.9569 | 3.0834 | 4.9049 | 6.9511 | 8.1085 | 7.237 | 1.1086 | 2.3151 | 2.3062 | 2.6355 | 5.1311 | 8.0575 | 7.0037
103 | 2020 | Winter | Pc, [MW] | Expected | - | 2.0206 | -2.2326 | -0.84659 | -3.705 | -2.6794 | 0.57537 | 5.7048 | 21.1028 | 30.3119 | 34.1498 | 30.1998 | 27.8689 | 26.7779 | 23.4591 | 23.1537 | 15.9701 | 15.8645 | 21.5253 | 24.5417 | 22.0916 | 16.625 | 18.0867 | 8.319 | 3.0099
103 | 2020 | Winter | Flex Up, [MW] | Expected | - | 0 | 0 | 0 | 0 | 0 | 0 | 0 | 0 | 0 | 0 | 0 | 0 | 0 | 0 | 0 | 0 | 0 | 0 | 0 | 0 | 0 | 0 | 0 | 0
103 | 2020 | Winter | Flex Down, [MW] | Expected | - | 0 | 0 | 0 | 0 | 0 | 0 | 0 | 0 | 0 | 0 | 0 | 0 | 0 | 0 | 0 | 0 | 0 | 0 | 0 | 0 | 0 | 0 | 0 | 0
103 | 2020 | Winter | Pc_net, [MW] | Expected | - | 2.0206 | -2.2326 | -0.84659 | -3.705 | -2.6794 | 0.57537 | 5.7048 | 21.1028 | 30.3119 | 34.1498 | 30.1998 | 27.8689 | 26.7779 | 23.4591 | 23.1537 | 15.9701 | 15.8645 | 21.5253 | 24.5417 | 22.0916 | 16.625 | 18.0867 | 8.319 | 3.0099
103 | 2020 | Winter | Qc, [MVAr] | Expected | - | -18.9667 | -22.333 | -21.7389 | -21.4525 | -21.3594 | -21.0788 | -5.9427 | 4.3309 | 8.09 | 11.9744 | 7.6728 | 6.4961 | 6.7606 | 7.0705 | 3.6709 | -2.0167 | -3.7226 | 5.2672 | 7.5149 | 5.5762 | 4.0716 | 1.8293 | -5.8649 | -7.6009
1 | 2020 | Summer | Pc, [MW] | 0 | 0 | 0.21828 | 0.3804 | 0.96779 | 0.60511 | 1.3688 | 2.3564 | 1.5797 | 0.18499 | 0.88559 | 0.1727 | 0.40018 | 1.8526 | 0.84161 | 1.1637 | 1.0648 | 2.2838 | 0.9743 | 0.64273 | 1.4122 | 3.0284 | 2.221 | -0.4596 | 1.9912 | 2.621
1 | 2020 | Summer | Flex Up, [MW] | 0 | 0 | 0 | 0 | 0 | 0 | 0 | 0 | 0 | 0 | 0 | 0 | 0 | 0 | 0 | 0 | 0 | 0 | 0 | 0 | 0 | 0 | 0 | 0 | 0 | 0
1 | 2020 | Summer | Flex Down, [MW] | 0 | 0 | 0 | 0 | 0 | 0 | 0 | 0 | 0 | 0 | 0 | 0 | 0 | 0 | 0 | 0 | 0 | 0 | 0 | 0 | 0 | 0 | 0 | 0 | 0 | 0
1 | 2020 | Summer | Pc_net, [MW] | 0 | 0 | 0.21828 | 0.3804 | 0.96779 | 0.60511 | 1.3688 | 2.3564 | 1.5797 | 0.18499 | 0.88559 | 0.1727 | 0.40018 | 1.8526 | 0.84161 | 1.1637 | 1.0648 | 2.2838 | 0.9743 | 0.64273 | 1.4122 | 3.0284 | 2.221 | -0.4596 | 1.9912 | 2.621
1 | 2020 | Summer | Qc, [MVAr] | 0 | 0 | 0.3266 | 0.24118 | 0.29767 | -0.026232 | 0.98411 | 0.83632 | 0.69763 | -0.061786 | 0.585 | 0.47966 | 0.085042 | 1.4322 | 0.37837 | 0.15455 | 0.55458 | 0.55234 | 0.7465 | 0.85904 | 0.90571 | 0.28969 | 0.22165 | -0.15655 | 0.49019 | 0.4019
2 | 2020 | Summer | Pc, [MW] | 0 | 0 | 19.5154 | 17.7306 | 17.4209 | 17.3764 | 17.3777 | 17.2241 | 18.5949 | 22.0767 | 25.1612 | 25.9343 | 25.6719 | 26.3978 | 26.76 | 26.2649 | 25.2386 | 24.2228 | 24.6454 | 24.8889 | 24.9946 | 24.5808 | 24.6546 | 25.6758 | 23.9329 | 21.9392
2 | 2020 | Summer | Flex Up, [MW] | 0 | 0 | 0 | 0 | 0 | 0 | 0 | 0 | 0 | 0 | 0 | 0 | 0 | 0 | 0 | 0 | 0 | 0 | 0 | 0 | 0 | 0 | 0 | 0 | 0 | 0
2 | 2020 | Summer | Flex Down, [MW] | 0 | 0 | 0 | 0 | 0 | 0 | 0 | 0 | 0 | 0 | 0 | 0 | 0 | 0 | 0 | 0 | 0 | 0 | 0 | 0 | 0 | 0 | 0 | 0 | 0 | 0
2 | 2020 | Summer | Pc_net, [MW] | 0 | 0 | 19.5154 | 17.7306 | 17.4209 | 17.3764 | 17.3777 | 17.2241 | 18.5949 | 22.0767 | 25.1612 | 25.9343 | 25.6719 | 26.3978 | 26.76 | 26.2649 | 25.2386 | 24.2228 | 24.6454 | 24.8889 | 24.9946 | 24.5808 | 24.6546 | 25.6758 | 23.9329 | 21.9392
2 | 2020 | Summer | Qc, [MVAr] | 0 | 0 | -1.5188 | -1.9746 | -2.1764 | -1.9861 | -2.1288 | -2.1778 | -1.8875 | -0.29366 | 0.94261 | 1.3723 | 1.0787 | 1.4369 | 1.2751 | 1.3135 | 0.67772 | 0.17134 | 0.38116 | 0.46297 | 0.27892 | -0.052032 | -0.20313 | -0.14132 | -0.67773 | -0.91737
3 | 2020 | Summer | Pc, [MW] | 0 | 0 | 26.501 | 24.1299 | 22.9488 | 22.1319 | 22.1319 | 23.7303 | 29.7334 | 36.5889 | 38.1874 | 37.3882 | 37.3704 | 39.8214 | 39.8214 | 39.8214 | 37.8233 | 35.8075 | 33.3565 | 33.3565 | 33.3565 | 33.3565 | 33.3565 | 33.3565 | 32.1577 | 30.0886
3 | 2020 | Summer | Flex Up, [MW] | 0 | 0 | 0 | 0 | 0 | 0 | 0 | 0 | 0 | 0 | 0 | 0 | 0 | 0 | 0 | 0 | 0 | 0 | 0 | 0 | 0 | 0 | 0 | 0 | 0 | 0
3 | 2020 | Summer | Flex Down, [MW] | 0 | 0 | 0 | 0 | 0 | 0 | 0 | 0 | 0 | 0 | 0 | 0 | 0 | 0 | 0 | 0 | 0 | 0 | 0 | 0 | 0 | 0 | 0 | 0 | 0 | 0
3 | 2020 | Summer | Pc_net, [MW] | 0 | 0 | 26.501 | 24.1299 | 22.9488 | 22.1319 | 22.1319 | 23.7303 | 29.7334 | 36.5889 | 38.1874 | 37.3882 | 37.3704 | 39.8214 | 39.8214 | 39.8214 | 37.8233 | 35.8075 | 33.3565 | 33.3565 | 33.3565 | 33.3565 | 33.3565 | 33.3565 | 32.1577 | 30.0886
3 | 2020 | Summer | Qc, [MVAr] | 0 | 0 | -3.5865 | -3.5865 | -4.1637 | -4.741 | -4.741 | -4.741 | -1.8904 | 0.39184 | 1.2444 | 1.2444 | 1.1378 | 1.5996 | 2.1679 | 2.2345 | 1.2532 | 0.97794 | -0.15873 | -0.15873 | -0.15873 | -0.15873 | -1.0112 | -1.2954 | -3.622 | -3.622
4 | 2020 | Summer | Pc, [MW] | 0 | 0 | 38.9303 | 34.2704 | 32.4064 | 31.3786 | 33.2642 | 30.4679 | 35.7333 | 41.475 | 46.7244 | 50.1477 | 51.7525 | 52.5716 | 53.6038 | 54.0429 | 54.2315 | 52.187 | 52.2131 | 50.1775 | 50.4415 | 50.8562 | 50.4382 | 52.2463 | 51.0453 | 45.6209
4 | 2020 | Summer | Flex Up, [MW] | 0 | 0 | 0 | 0 | 0 | 0 | 0 | 0 | 0 | 0 | 0 | 0 | 0 | 0 | 0 | 0 | 0 | 0 | 0 | 0 | 0 | 0 | 0 | 0 | 0 | 0
4 | 2020 | Summer | Flex Down, [MW] | 0 | 0 | 0 | 0 | 0 | 0 | 0 | 0 | 0 | 0 | 0 | 0 | 0 | 0 | 0 | 0 | 0 | 0 | 0 | 0 | 0 | 0 | 0 | 0 | 0 | 0
4 | 2020 | Summer | Pc_net, [MW] | 0 | 0 | 38.9303 | 34.2704 | 32.4064 | 31.3786 | 33.2642 | 30.4679 | 35.7333 | 41.475 | 46.7244 | 50.1477 | 51.7525 | 52.5716 | 53.6038 | 54.0429 | 54.2315 | 52.187 | 52.2131 | 50.1775 | 50.4415 | 50.8562 | 50.4382 | 52.2463 | 51.0453 | 45.6209
4 | 2020 | Summer | Qc, [MVAr] | 0 | 0 | 4.2724 | 3.2735 | 3.1021 | 2.7093 | 3.1189 | 1.4475 | 2.5256 | 4.8533 | 7.0601 | 8.3893 | 9.1586 | 9.4929 | 9.9196 | 9.9947 | 9.9237 | 9.5934 | 9.1296 | 8.1015 | 8.064 | 7.6713 | 6.9149 | 8.2897 | 7.4278 | 5.9776
5 | 2020 | Summer | Pc, [MW] | 0 | 0 | -13.9197 | -11.9493 | -7.747 | -7.3395 | -7.1104 | -7.2599 | -5.3581 | -2.6452 | -0.7058 | 0.76327 | 1.2797 | 2.226 | 3.4828 | 3.6735 | 3.1189 | 1.5046 | 1.572 | 1.6061 | 2.0327 | 1.6149 | 1.2027 | 2.4636 | 3.2537 | -0.85126
5 | 2020 | Summer | Flex Up, [MW] | 0 | 0 | 0 | 0 | 0 | 0 | 0 | 0 | 0 | 0 | 0 | 0 | 0 | 0 | 0 | 0 | 0 | 0 | 0 | 0 | 0 | 0 | 0 | 0 | 0 | 0
5 | 2020 | Summer | Flex Down, [MW] | 0 | 0 | 0 | 0 | 0 | 0 | 0 | 0 | 0 | 0 | 0 | 0 | 0 | 0 | 0 | 0 | 0 | 0 | 0 | 0 | 0 | 0 | 0 | 0 | 0 | 0
5 | 2020 | Summer | Pc_net, [MW] | 0 | 0 | -13.9197 | -11.9493 | -7.747 | -7.3395 | -7.1104 | -7.2599 | -5.3581 | -2.6452 | -0.7058 | 0.76327 | 1.2797 | 2.226 | 3.4828 | 3.6735 | 3.1189 | 1.5046 | 1.572 | 1.6061 | 2.0327 | 1.6149 | 1.2027 | 2.4636 | 3.2537 | -0.85126
5 | 2020 | Summer | Qc, [MVAr] | 0 | 0 | -0.83946 | -0.75333 | -0.821 | -0.66412 | -0.72564 | -0.7564 | -0.87945 | -0.6672 | -0.75948 | -0.72564 | -0.821 | -0.91329 | -0.6918 | -0.66412 | -0.71334 | -0.76871 | -0.71334 | -0.66104 | -0.6672 | -0.58414 | -0.68873 | -0.7318 | -0.77486 | -0.78101
7 | 2020 | Summer | Pc, [MW] | 0 | 0 | 0 | 0 | 0 | 0 | 0 | 0 | 0 | 0 | 0 | 0 | 0 | 0 | 0 | 0 | 0 | 0 | 0 | 0 | 0 | 0 | 0 | 0 | 0 | 0
7 | 2020 | Summer | Flex Up, [MW] | 0 | 0 | 0 | 0 | 0 | 0 | 0 | 0 | 0 | 0 | 0 | 0 | 0 | 0 | 0 | 0 | 0 | 0 | 0 | 0 | 0 | 0 | 0 | 0 | 0 | 0
7 | 2020 | Summer | Flex Down, [MW] | 0 | 0 | 0 | 0 | 0 | 0 | 0 | 0 | 0 | 0 | 0 | 0 | 0 | 0 | 0 | 0 | 0 | 0 | 0 | 0 | 0 | 0 | 0 | 0 | 0 | 0
7 | 2020 | Summer | Pc_net, [MW] | 0 | 0 | 0 | 0 | 0 | 0 | 0 | 0 | 0 | 0 | 0 | 0 | 0 | 0 | 0 | 0 | 0 | 0 | 0 | 0 | 0 | 0 | 0 | 0 | 0 | 0
7 | 2020 | Summer | Qc, [MVAr] | 0 | 0 | 0 | 0 | 0 | 0 | 0 | 0 | 0 | 0 | 0 | 0 | 0 | 0 | 0 | 0 | 0 | 0 | 0 | 0 | 0 | 0 | 0 | 0 | 0 | 0
8 | 2020 | Summer | Pc, [MW] | 0 | 0 | 0 | 0 | 0 | 0 | 0 | 0 | 0 | 0 | 0 | 0 | 0 | 0 | 0 | 0 | 0 | 0 | 0 | 0 | 0 | 0 | 0 | 0 | 0 | 0
8 | 2020 | Summer | Flex Up, [MW] | 0 | 0 | 0 | 0 | 0 | 0 | 0 | 0 | 0 | 0 | 0 | 0 | 0 | 0 | 0 | 0 | 0 | 0 | 0 | 0 | 0 | 0 | 0 | 0 | 0 | 0
8 | 2020 | Summer | Flex Down, [MW] | 0 | 0 | 0 | 0 | 0 | 0 | 0 | 0 | 0 | 0 | 0 | 0 | 0 | 0 | 0 | 0 | 0 | 0 | 0 | 0 | 0 | 0 | 0 | 0 | 0 | 0
8 | 2020 | Summer | Pc_net, [MW] | 0 | 0 | 0 | 0 | 0 | 0 | 0 | 0 | 0 | 0 | 0 | 0 | 0 | 0 | 0 | 0 | 0 | 0 | 0 | 0 | 0 | 0 | 0 | 0 | 0 | 0
8 | 2020 | Summer | Qc, [MVAr] | 0 | 0 | 101.759 | 102.1935 | 103.063 | 103.2533 | 103.5012 | 103.8533 | 102.4983 | 98.1023 | 97.4368 | 97.2184 | 97.3017 | 96.7 | 95.9404 | 96.2533 | 96.7571 | 97.9107 | 98.1732 | 97.963 | 98.1392 | 98.592 | 98.5366 | 98.1808 | 98.9604 | 99.7685
9 | 2020 | Summer | Pc, [MW] | 0 | 0 | 15.0239 | 9.3196 | 13.3709 | 12.3721 | 14.1924 | 4.8399 | -11.4771 | 0.83296 | 6.4116 | 15.6078 | 15.1922 | 8.4132 | 6.9619 | 8.4781 | 7.4231 | 8.8271 | 12.3118 | 12.7508 | 13.1741 | 12.9128 | 8.2806 | 9.3703 | 9.49 | 9.638
9 | 2020 | Summer | Flex Up, [MW] | 0 | 0 | 0 | 0 | 0 | 0 | 0 | 0 | 0 | 0 | 0 | 0 | 0 | 0 | 0 | 0 | 0 | 0 | 0 | 0 | 0 | 0 | 0 | 0 | 0 | 0
9 | 2020 | Summer | Flex Down, [MW] | 0 | 0 | 0 | 0 | 0 | 0 | 0 | 0 | 0 | 0 | 0 | 0 | 0 | 0 | 0 | 0 | 0 | 0 | 0 | 0 | 0 | 0 | 0 | 0 | 0 | 0
9 | 2020 | Summer | Pc_net, [MW] | 0 | 0 | 15.0239 | 9.3196 | 13.3709 | 12.3721 | 14.1924 | 4.8399 | -11.4771 | 0.83296 | 6.4116 | 15.6078 | 15.1922 | 8.4132 | 6.9619 | 8.4781 | 7.4231 | 8.8271 | 12.3118 | 12.7508 | 13.1741 | 12.9128 | 8.2806 | 9.3703 | 9.49 | 9.638
9 | 2020 | Summer | Qc, [MVAr] | 0 | 0 | 27.1394 | 24.3522 | 20.9546 | 21.5568 | 20.3616 | 23.0199 | 24.8434 | 20.1471 | 14.2389 | 10.5853 | 13.6126 | 15.2606 | 14.5272 | 14.3664 | 17.8517 | 19.6535 | 21.114 | 25.9557 | 25.2927 | 24.1228 | 26.176 | 23.902 | 25.8453 | 26.5423
10 | 2020 | Summer | Pc, [MW] | 0 | 0 | 21.8395 | 18.5148 | 18.4992 | 16.8194 | 16.9738 | 16.968 | 20.5077 | 28.0412 | 32.8577 | 33.5285 | 33.4913 | 35.0395 | 33.6234 | 32.982 | 27.654 | 28.5901 | 33.2149 | 35.4018 | 27.8902 | 29.3429 | 27.0937 | 28.7318 | 25.9517 | 23.24
10 | 2020 | Summer | Flex Up, [MW] | 0 | 0 | 0 | 0 | 0 | 0 | 0 | 0 | 0 | 0 | 0 | 0 | 0 | 0 | 0 | 0 | 0 | 0 | 0 | 0 | 0 | 0 | 0 | 0 | 0 | 0
10 | 2020 | Summer | Flex Down, [MW] | 0 | 0 | 0 | 0 | 0 | 0 | 0 | 0 | 0 | 0 | 0 | 0 | 0 | 0 | 0 | 0 | 0 | 0 | 0 | 0 | 0 | 0 | 0 | 0 | 0 | 0
10 | 2020 | Summer | Pc_net, [MW] | 0 | 0 | 21.8395 | 18.5148 | 18.4992 | 16.8194 | 16.9738 | 16.968 | 20.5077 | 28.0412 | 32.8577 | 33.5285 | 33.4913 | 35.0395 | 33.6234 | 32.982 | 27.654 | 28.5901 | 33.2149 | 35.4018 | 27.8902 | 29.3429 | 27.0937 | 28.7318 | 25.9517 | 23.24
10 | 2020 | Summer | Qc, [MVAr] | 0 | 0 | -9.02 | -11.5696 | -11.6728 | -11.7437 | -11.6147 | -11.5653 | -9.5816 | -5.6833 | -3.7808 | -3.7068 | -3.6784 | -1.7653 | -1.2675 | -1.5473 | -0.32147 | -2.4429 | -4.3189 | -4.2243 | -5.0325 | -4.5829 | -4.6603 | -3.7716 | -5.5984 | -7.5044
11 | 2020 | Summer | Pc, [MW] | 0 | 0 | 0 | 0 | 0 | 0 | 0 | 0 | 0 | 0 | 0 | 0 | 0 | 0 | 0 | 0 | 0 | 0 | 0 | 0 | 0 | 0 | 0 | 0 | 0 | 0
11 | 2020 | Summer | Flex Up, [MW] | 0 | 0 | 0 | 0 | 0 | 0 | 0 | 0 | 0 | 0 | 0 | 0 | 0 | 0 | 0 | 0 | 0 | 0 | 0 | 0 | 0 | 0 | 0 | 0 | 0 | 0
11 | 2020 | Summer | Flex Down, [MW] | 0 | 0 | 0 | 0 | 0 | 0 | 0 | 0 | 0 | 0 | 0 | 0 | 0 | 0 | 0 | 0 | 0 | 0 | 0 | 0 | 0 | 0 | 0 | 0 | 0 | 0
11 | 2020 | Summer | Pc_net, [MW] | 0 | 0 | 0 | 0 | 0 | 0 | 0 | 0 | 0 | 0 | 0 | 0 | 0 | 0 | 0 | 0 | 0 | 0 | 0 | 0 | 0 | 0 | 0 | 0 | 0 | 0
11 | 2020 | Summer | Qc, [MVAr] | 0 | 0 | 0 | 0 | 0 | 0 | 0 | 0 | 0 | 0 | 0 | 0 | 0 | 0 | 0 | 0 | 0 | 0 | 0 | 0 | 0 | 0 | 0 | 0 | 0 | 0
12 | 2020 | Summer | Pc, [MW] | 0 | 0 | 117.4739 | 104.8512 | 98.0415 | 95.128 | 158.9419 | 152.3054 | 105.4864 | 136.8149 | 151.4352 | 162.1425 | 162.0486 | 178.7228 | 184.7242 | 182.2572 | 194.2445 | 179.692 | 171.345 | 169.3678 | 163.173 | 165.5526 | 162.0965 | 174.9516 | 161.5295 | 133.4961
12 | 2020 | Summer | Flex Up, [MW] | 0 | 0 | 0 | 0 | 0 | 0 | 0 | 0 | 0 | 0 | 0 | 0 | 0 | 0 | 0 | 0 | 0 | 0 | 0 | 0 | 0 | 0 | 0 | 0 | 0 | 0
12 | 2020 | Summer | Flex Down, [MW] | 0 | 0 | 0 | 0 | 0 | 0 | 0 | 0 | 0 | 0 | 0 | 0 | 0 | 0 | 0 | 0 | 0 | 0 | 0 | 0 | 0 | 0 | 0 | 0 | 0 | 0
12 | 2020 | Summer | Pc_net, [MW] | 0 | 0 | 117.4739 | 104.8512 | 98.0415 | 95.128 | 158.9419 | 152.3054 | 105.4864 | 136.8149 | 151.4352 | 162.1425 | 162.0486 | 178.7228 | 184.7242 | 182.2572 | 194.2445 | 179.692 | 171.345 | 169.3678 | 163.173 | 165.5526 | 162.0965 | 174.9516 | 161.5295 | 133.4961
12 | 2020 | Summer | Qc, [MVAr] | 0 | 0 | -32.0695 | -44.3809 | -46.6052 | -45.3187 | -47.046 | -49.0472 | -42.4103 | -17.6396 | -0.7277 | 7.041 | 6.4351 | 7.2035 | 10.5992 | 9.3341 | 2.6415 | 1.467 | 0.94157 | -2.8674 | -4.1664 | -3.0337 | -8.9329 | -3.3144 | -10.4331 | -15.5864
13 | 2020 | Summer | Pc, [MW] | 0 | 0 | 0 | 0 | 0 | 0 | 0 | 0 | 0 | 0 | 0 | 0 | 0 | 0 | 0 | 0 | 0 | 0 | 0 | 0 | 0 | 0 | 0 | 0 | 0 | 0
13 | 2020 | Summer | Flex Up, [MW] | 0 | 0 | 0 | 0 | 0 | 0 | 0 | 0 | 0 | 0 | 0 | 0 | 0 | 0 | 0 | 0 | 0 | 0 | 0 | 0 | 0 | 0 | 0 | 0 | 0 | 0
13 | 2020 | Summer | Flex Down, [MW] | 0 | 0 | 0 | 0 | 0 | 0 | 0 | 0 | 0 | 0 | 0 | 0 | 0 | 0 | 0 | 0 | 0 | 0 | 0 | 0 | 0 | 0 | 0 | 0 | 0 | 0
13 | 2020 | Summer | Pc_net, [MW] | 0 | 0 | 0 | 0 | 0 | 0 | 0 | 0 | 0 | 0 | 0 | 0 | 0 | 0 | 0 | 0 | 0 | 0 | 0 | 0 | 0 | 0 | 0 | 0 | 0 | 0
13 | 2020 | Summer | Qc, [MVAr] | 0 | 0 | 0 | 0 | 0 | 0 | 0 | 0 | 0 | 0 | 0 | 0 | 0 | 0 | 0 | 0 | 0 | 0 | 0 | 0 | 0 | 0 | 0 | 0 | 0 | 0
14 | 2020 | Summer | Pc, [MW] | 0 | 0 | 0 | 0 | 0 | 0 | 0 | 0 | 0 | 0 | 0 | 0 | 0 | 0 | 0 | 0 | 0 | 0 | 0 | 0 | 0 | 0 | 0 | 0 | 0 | 0
14 | 2020 | Summer | Flex Up, [MW] | 0 | 0 | 0 | 0 | 0 | 0 | 0 | 0 | 0 | 0 | 0 | 0 | 0 | 0 | 0 | 0 | 0 | 0 | 0 | 0 | 0 | 0 | 0 | 0 | 0 | 0
14 | 2020 | Summer | Flex Down, [MW] | 0 | 0 | 0 | 0 | 0 | 0 | 0 | 0 | 0 | 0 | 0 | 0 | 0 | 0 | 0 | 0 | 0 | 0 | 0 | 0 | 0 | 0 | 0 | 0 | 0 | 0
14 | 2020 | Summer | Pc_net, [MW] | 0 | 0 | 0 | 0 | 0 | 0 | 0 | 0 | 0 | 0 | 0 | 0 | 0 | 0 | 0 | 0 | 0 | 0 | 0 | 0 | 0 | 0 | 0 | 0 | 0 | 0
14 | 2020 | Summer | Qc, [MVAr] | 0 | 0 | 0 | 0 | 0 | 0 | 0 | 0 | 0 | 0 | 0 | 0 | 0 | 0 | 0 | 0 | 0 | 0 | 0 | 0 | 0 | 0 | 0 | 0 | 0 | 0
15 | 2020 | Summer | Pc, [MW] | 0 | 0 | 3.4204 | 3.2054 | 2.9026 | 2.9782 | 2.9767 | 3.1035 | 3.552 | 4.3788 | 4.8351 | 5.0867 | 5.1237 | 5.1744 | 5.3821 | 5.2875 | 5.0413 | 4.9984 | 4.7147 | 4.7386 | 4.6693 | 4.8955 | 4.8955 | 5.0603 | 4.5558 | 3.9308
15 | 2020 | Summer | Flex Up, [MW] | 0 | 0 | 0 | 0 | 0 | 0 | 0 | 0 | 0 | 0 | 0 | 0 | 0 | 0 | 0 | 0 | 0 | 0 | 0 | 0 | 0 | 0 | 0 | 0 | 0 | 0
15 | 2020 | Summer | Flex Down, [MW] | 0 | 0 | 0 | 0 | 0 | 0 | 0 | 0 | 0 | 0 | 0 | 0 | 0 | 0 | 0 | 0 | 0 | 0 | 0 | 0 | 0 | 0 | 0 | 0 | 0 | 0
15 | 2020 | Summer | Pc_net, [MW] | 0 | 0 | 3.4204 | 3.2054 | 2.9026 | 2.9782 | 2.9767 | 3.1035 | 3.552 | 4.3788 | 4.8351 | 5.0867 | 5.1237 | 5.1744 | 5.3821 | 5.2875 | 5.0413 | 4.9984 | 4.7147 | 4.7386 | 4.6693 | 4.8955 | 4.8955 | 5.0603 | 4.5558 | 3.9308
15 | 2020 | Summer | Qc, [MVAr] | 0 | 0 | -4.293 | -4.293 | -4.293 | -4.293 | -4.293 | -4.293 | -4.293 | -4.0648 | -3.8191 | -3.7626 | -3.6807 | -3.7372 | -3.7372 | -3.7372 | -3.7372 | -3.7372 | -3.8001 | -3.9888 | -3.9888 | -3.9888 | -3.9888 | -4.1038 | -4.2189 | -4.2189
16 | 2020 | Summer | Pc, [MW] | 0 | 0 | 20.364 | 20.715 | 19.322 | 20.488 | 20.245 | 21.37 | 28.573 | 32.082 | 33.089 | 33.473 | 33.76 | 34.586 | 33.566 | 32.766 | 30.343 | 29.079 | 29.496 | 28.947 | 29.343 | 30.012 | 28.918 | 30.188 | 28.089 | 23.438
16 | 2020 | Summer | Flex Up, [MW] | 0 | 0 | 0 | 0 | 0 | 0 | 0 | 0 | 0 | 0 | 0 | 0 | 0 | 0 | 0 | 0 | 0 | 0 | 0 | 0 | 0 | 0 | 0 | 0 | 0 | 0
16 | 2020 | Summer | Flex Down, [MW] | 0 | 0 | 0 | 0 | 0 | 0 | 0 | 0 | 0 | 0 | 0 | 0 | 0 | 0 | 0 | 0 | 0 | 0 | 0 | 0 | 0 | 0 | 0 | 0 | 0 | 0
16 | 2020 | Summer | Pc_net, [MW] | 0 | 0 | 20.364 | 20.715 | 19.322 | 20.488 | 20.245 | 21.37 | 28.573 | 32.082 | 33.089 | 33.473 | 33.76 | 34.586 | 33.566 | 32.766 | 30.343 | 29.079 | 29.496 | 28.947 | 29.343 | 30.012 | 28.918 | 30.188 | 28.089 | 23.438
16 | 2020 | Summer | Qc, [MVAr] | 0 | 0 | -1.644 | -1.802 | -1.889 | -1.016 | -1.533 | -1.646 | 0.509 | 2.707 | 3.394 | 4.062 | 4.545 | 4.479 | 4.631 | 4.247 | 3.209 | 2.606 | 2.058 | 2.081 | 1.61 | 1.614 | 1.005 | 1.217 | 0.82 | -0.509
17 | 2020 | Summer | Pc, [MW] | 0 | 0 | 6.0908 | 6.327 | 5.102 | 5.5355 | 5.6068 | 5.2023 | 6.0518 | 6.9209 | 7.0744 | 7.5783 | 7.1214 | 7.3818 | 7.9335 | 7.3662 | 6.7332 | 7.3756 | 6.7045 | 7.3794 | 7.3681 | 7.644 | 8.1055 | 8.4001 | 7.5143 | 6.6544
17 | 2020 | Summer | Flex Up, [MW] | 0 | 0 | 0 | 0 | 0 | 0 | 0 | 0 | 0 | 0 | 0 | 0 | 0 | 0 | 0 | 0 | 0 | 0 | 0 | 0 | 0 | 0 | 0 | 0 | 0 | 0
17 | 2020 | Summer | Flex Down, [MW] | 0 | 0 | 0 | 0 | 0 | 0 | 0 | 0 | 0 | 0 | 0 | 0 | 0 | 0 | 0 | 0 | 0 | 0 | 0 | 0 | 0 | 0 | 0 | 0 | 0 | 0
17 | 2020 | Summer | Pc_net, [MW] | 0 | 0 | 6.0908 | 6.327 | 5.102 | 5.5355 | 5.6068 | 5.2023 | 6.0518 | 6.9209 | 7.0744 | 7.5783 | 7.1214 | 7.3818 | 7.9335 | 7.3662 | 6.7332 | 7.3756 | 6.7045 | 7.3794 | 7.3681 | 7.644 | 8.1055 | 8.4001 | 7.5143 | 6.6544
17 | 2020 | Summer | Qc, [MVAr] | 0 | 0 | -0.92121 | -0.90985 | -1.143 | -1.0472 | -0.92803 | -1.2368 | -0.93979 | -0.62105 | -0.42127 | -0.21031 | -0.27148 | -0.18675 | -0.078608 | -0.11749 | -0.22779 | -0.1817 | -0.41619 | -0.37312 | -0.54205 | -0.54528 | -0.54124 | -0.46674 | -0.61489 | -0.68245
18 | 2020 | Summer | Pc, [MW] | 0 | 0 | -0.183 | -0.026 | 0.028 | 0.114 | 0.064 | 0.042 | 0.143 | 0.353 | 0.103 | 0.325 | 0.334 | 0.73 | 0.395 | 1.072 | 0.129 | 0.483 | 0.534 | -0.518 | 0.269 | -0.001 | 0.75 | 1.073 | 0.173 | 0.447
18 | 2020 | Summer | Flex Up, [MW] | 0 | 0 | 0 | 0 | 0 | 0 | 0 | 0 | 0 | 0 | 0 | 0 | 0 | 0 | 0 | 0 | 0 | 0 | 0 | 0 | 0 | 0 | 0 | 0 | 0 | 0
18 | 2020 | Summer | Flex Down, [MW] | 0 | 0 | 0 | 0 | 0 | 0 | 0 | 0 | 0 | 0 | 0 | 0 | 0 | 0 | 0 | 0 | 0 | 0 | 0 | 0 | 0 | 0 | 0 | 0 | 0 | 0
18 | 2020 | Summer | Pc_net, [MW] | 0 | 0 | -0.183 | -0.026 | 0.028 | 0.114 | 0.064 | 0.042 | 0.143 | 0.353 | 0.103 | 0.325 | 0.334 | 0.73 | 0.395 | 1.072 | 0.129 | 0.483 | 0.534 | -0.518 | 0.269 | -0.001 | 0.75 | 1.073 | 0.173 | 0.447
18 | 2020 | Summer | Qc, [MVAr] | 0 | 0 | -1.541 | -1.356 | -1.405 | -1.567 | -1.525 | -1.23 | -1.191 | -1.24 | -1.208 | -0.993 | -0.901 | -0.851 | -0.694 | -0.87 | -1.282 | -0.925 | -0.909 | -1.463 | -1.466 | -1.163 | -1.35 | -1.153 | -1.357 | -1.517
19 | 2020 | Summer | Pc, [MW] | 0 | 0 | 0 | 0 | 0 | 0 | 0 | 0 | 0 | 0 | 0 | 0 | 0 | 0 | 0 | 0 | 0 | 0 | 0 | 0 | 0 | 0 | 0 | 0 | 0 | 0
19 | 2020 | Summer | Flex Up, [MW] | 0 | 0 | 0 | 0 | 0 | 0 | 0 | 0 | 0 | 0 | 0 | 0 | 0 | 0 | 0 | 0 | 0 | 0 | 0 | 0 | 0 | 0 | 0 | 0 | 0 | 0
19 | 2020 | Summer | Flex Down, [MW] | 0 | 0 | 0 | 0 | 0 | 0 | 0 | 0 | 0 | 0 | 0 | 0 | 0 | 0 | 0 | 0 | 0 | 0 | 0 | 0 | 0 | 0 | 0 | 0 | 0 | 0
19 | 2020 | Summer | Pc_net, [MW] | 0 | 0 | 0 | 0 | 0 | 0 | 0 | 0 | 0 | 0 | 0 | 0 | 0 | 0 | 0 | 0 | 0 | 0 | 0 | 0 | 0 | 0 | 0 | 0 | 0 | 0
19 | 2020 | Summer | Qc, [MVAr] | 0 | 0 | 0 | 0 | 0 | 0 | 0 | 0 | 0 | 0 | 0 | 0 | 0 | 0 | 0 | 0 | 0 | 0 | 0 | 0 | 0 | 0 | 0 | 0 | 0 | 0
20 | 2020 | Summer | Pc, [MW] | 0 | 0 | 4.8408 | 4.7859 | 4.7859 | 4.7859 | 4.9121 | 4.9615 | 4.3579 | 3.1341 | 3.2603 | 3.5457 | 3.403 | 4.4896 | 5.4005 | 5.17 | 4.8188 | 4.9176 | 5.3786 | 4.8737 | 4.8188 | 4.8737 | 4.9011 | 5.1371 | 4.4127 | 4.1932
20 | 2020 | Summer | Flex Up, [MW] | 0 | 0 | 0 | 0 | 0 | 0 | 0 | 0 | 0 | 0 | 0 | 0 | 0 | 0 | 0 | 0 | 0 | 0 | 0 | 0 | 0 | 0 | 0 | 0 | 0 | 0
20 | 2020 | Summer | Flex Down, [MW] | 0 | 0 | 0 | 0 | 0 | 0 | 0 | 0 | 0 | 0 | 0 | 0 | 0 | 0 | 0 | 0 | 0 | 0 | 0 | 0 | 0 | 0 | 0 | 0 | 0 | 0
20 | 2020 | Summer | Pc_net, [MW] | 0 | 0 | 4.8408 | 4.7859 | 4.7859 | 4.7859 | 4.9121 | 4.9615 | 4.3579 | 3.1341 | 3.2603 | 3.5457 | 3.403 | 4.4896 | 5.4005 | 5.17 | 4.8188 | 4.9176 | 5.3786 | 4.8737 | 4.8188 | 4.8737 | 4.9011 | 5.1371 | 4.4127 | 4.1932
20 | 2020 | Summer | Qc, [MVAr] | 0 | 0 | -0.16428 | -0.16428 | -0.16428 | -0.16428 | -0.16428 | -0.16428 | -0.73222 | -0.92154 | -0.92154 | -0.35359 | -0.16428 | -0.73222 | -0.12038 | -0.12038 | -0.12038 | -0.12038 | -0.12038 | -0.12038 | -0.12038 | -0.12038 | -0.12038 | -0.12038 | -0.12038 | -0.12038
21 | 2020 | Summer | Pc, [MW] | 0 | 0 | 6.2017 | 5.7627 | 5.2139 | 5.1591 | 5.1042 | 4.9944 | 6.6682 | 8.8248 | 9.9059 | 9.5547 | 9.6918 | 10.065 | 10.2187 | 9.9388 | 8.9455 | 8.715 | 8.6437 | 8.4736 | 8.2925 | 8.8138 | 9.0882 | 9.637 | 8.7315 | 7.3431
21 | 2020 | Summer | Flex Up, [MW] | 0 | 0 | 0 | 0 | 0 | 0 | 0 | 0 | 0 | 0 | 0 | 0 | 0 | 0 | 0 | 0 | 0 | 0 | 0 | 0 | 0 | 0 | 0 | 0 | 0 | 0
21 | 2020 | Summer | Flex Down, [MW] | 0 | 0 | 0 | 0 | 0 | 0 | 0 | 0 | 0 | 0 | 0 | 0 | 0 | 0 | 0 | 0 | 0 | 0 | 0 | 0 | 0 | 0 | 0 | 0 | 0 | 0
21 | 2020 | Summer | Pc_net, [MW] | 0 | 0 | 6.2017 | 5.7627 | 5.2139 | 5.1591 | 5.1042 | 4.9944 | 6.6682 | 8.8248 | 9.9059 | 9.5547 | 9.6918 | 10.065 | 10.2187 | 9.9388 | 8.9455 | 8.715 | 8.6437 | 8.4736 | 8.2925 | 8.8138 | 9.0882 | 9.637 | 8.7315 | 7.3431
21 | 2020 | Summer | Qc, [MVAr] | 0 | 0 | -1.1191 | -1.1191 | -1.1191 | -1.1191 | -1.1191 | -1.1191 | -1.1191 | -0.36182 | 0.39543 | 0.39543 | 0.39543 | 0.39543 | 0.39543 | 0.39543 | 0.39543 | 0.39543 | 0.39543 | 0.39543 | -0.17251 | -0.36182 | -0.36182 | -0.36182 | -0.36182 | -0.36182
26 | 2020 | Summer | Pc, [MW] | 0 | 0 | 19.5375 | 17.7012 | 16.3108 | 16.1993 | 16.1993 | 16.0878 | 18.5792 | 21.3146 | 23.1252 | 23.9484 | 25.155 | 26.1203 | 26.5662 | 26.8235 | 26.5405 | 26.3004 | 24.5392 | 23.9904 | 23.7675 | 23.656 | 23.6817 | 24.5821 | 24.6679 | 21.9436
26 | 2020 | Summer | Flex Up, [MW] | 0 | 0 | 0 | 0 | 0 | 0 | 0 | 0 | 0 | 0 | 0 | 0 | 0 | 0 | 0 | 0 | 0 | 0 | 0 | 0 | 0 | 0 | 0 | 0 | 0 | 0
26 | 2020 | Summer | Flex Down, [MW] | 0 | 0 | 0 | 0 | 0 | 0 | 0 | 0 | 0 | 0 | 0 | 0 | 0 | 0 | 0 | 0 | 0 | 0 | 0 | 0 | 0 | 0 | 0 | 0 | 0 | 0
26 | 2020 | Summer | Pc_net, [MW] | 0 | 0 | 19.5375 | 17.7012 | 16.3108 | 16.1993 | 16.1993 | 16.0878 | 18.5792 | 21.3146 | 23.1252 | 23.9484 | 25.155 | 26.1203 | 26.5662 | 26.8235 | 26.5405 | 26.3004 | 24.5392 | 23.9904 | 23.7675 | 23.656 | 23.6817 | 24.5821 | 24.6679 | 21.9436
26 | 2020 | Summer | Qc, [MVAr] | 0 | 0 | 1.4278 | 1.2042 | 0.98057 | 0.98057 | 0.98057 | 1.0365 | 1.691 | 2.5169 | 3.558 | 4.3049 | 4.3694 | 4.5414 | 4.7618 | 5.3387 | 4.8158 | 4.6997 | 4.5793 | 3.93 | 3.9945 | 3.7709 | 3.6032 | 3.25 | 2.9355 | 2.3633
29 | 2020 | Summer | Pc, [MW] | 0 | 0 | 0 | 0 | 0 | 0 | 0 | 0 | 0 | 0 | 0 | 0 | 0 | 0 | 0 | 0 | 0 | 0 | 0 | 0 | 0 | 0 | 0 | 0 | 0 | 0
29 | 2020 | Summer | Flex Up, [MW] | 0 | 0 | 0 | 0 | 0 | 0 | 0 | 0 | 0 | 0 | 0 | 0 | 0 | 0 | 0 | 0 | 0 | 0 | 0 | 0 | 0 | 0 | 0 | 0 | 0 | 0
29 | 2020 | Summer | Flex Down, [MW] | 0 | 0 | 0 | 0 | 0 | 0 | 0 | 0 | 0 | 0 | 0 | 0 | 0 | 0 | 0 | 0 | 0 | 0 | 0 | 0 | 0 | 0 | 0 | 0 | 0 | 0
29 | 2020 | Summer | Pc_net, [MW] | 0 | 0 | 0 | 0 | 0 | 0 | 0 | 0 | 0 | 0 | 0 | 0 | 0 | 0 | 0 | 0 | 0 | 0 | 0 | 0 | 0 | 0 | 0 | 0 | 0 | 0
29 | 2020 | Summer | Qc, [MVAr] | 0 | 0 | 0 | 0 | 0 | 0 | 0 | 0 | 0 | 0 | 0 | 0 | 0 | 0 | 0 | 0 | 0 | 0 | 0 | 0 | 0 | 0 | 0 | 0 | 0 | 0
30 | 2020 | Summer | Pc, [MW] | 0 | 0 | 10.8991 | 10.3417 | 10.1351 | 10.1604 | 10.2001 | 10.5571 | 13.2422 | 15.4349 | 15.2957 | 15.7861 | 15.9333 | 16.4293 | 16.6713 | 16.2073 | 14.6726 | 14.4149 | 14.6088 | 14.8673 | 14.7494 | 15.0274 | 15.8004 | 15.5851 | 13.5764 | 12.4012
30 | 2020 | Summer | Flex Up, [MW] | 0 | 0 | 0 | 0 | 0 | 0 | 0 | 0 | 0 | 0 | 0 | 0 | 0 | 0 | 0 | 0 | 0 | 0 | 0 | 0 | 0 | 0 | 0 | 0 | 0 | 0
30 | 2020 | Summer | Flex Down, [MW] | 0 | 0 | 0 | 0 | 0 | 0 | 0 | 0 | 0 | 0 | 0 | 0 | 0 | 0 | 0 | 0 | 0 | 0 | 0 | 0 | 0 | 0 | 0 | 0 | 0 | 0
30 | 2020 | Summer | Pc_net, [MW] | 0 | 0 | 10.8991 | 10.3417 | 10.1351 | 10.1604 | 10.2001 | 10.5571 | 13.2422 | 15.4349 | 15.2957 | 15.7861 | 15.9333 | 16.4293 | 16.6713 | 16.2073 | 14.6726 | 14.4149 | 14.6088 | 14.8673 | 14.7494 | 15.0274 | 15.8004 | 15.5851 | 13.5764 | 12.4012
30 | 2020 | Summer | Qc, [MVAr] | 0 | 0 | -1.6571 | -1.9417 | -1.8856 | -1.8169 | -1.8832 | -1.8199 | -0.6794 | 0.24841 | 0.26732 | 0.67683 | 0.67038 | 0.74023 | 0.98507 | 0.88222 | -0.040789 | 0.01081 | 0.068589 | 0.18912 | 0.014837 | 0.053036 | 0.22679 | -0.11937 | -0.86041 | -1.0113
34 | 2020 | Summer | Pc, [MW] | 0 | 0 | 0 | 0 | 0 | 0 | 0 | 0 | 0 | 0 | 0 | 0 | 0 | 0 | 0 | 0 | 0 | 0 | 0 | 0 | 0 | 0 | 0 | 0 | 0 | 0
34 | 2020 | Summer | Flex Up, [MW] | 0 | 0 | 0 | 0 | 0 | 0 | 0 | 0 | 0 | 0 | 0 | 0 | 0 | 0 | 0 | 0 | 0 | 0 | 0 | 0 | 0 | 0 | 0 | 0 | 0 | 0
34 | 2020 | Summer | Flex Down, [MW] | 0 | 0 | 0 | 0 | 0 | 0 | 0 | 0 | 0 | 0 | 0 | 0 | 0 | 0 | 0 | 0 | 0 | 0 | 0 | 0 | 0 | 0 | 0 | 0 | 0 | 0
34 | 2020 | Summer | Pc_net, [MW] | 0 | 0 | 0 | 0 | 0 | 0 | 0 | 0 | 0 | 0 | 0 | 0 | 0 | 0 | 0 | 0 | 0 | 0 | 0 | 0 | 0 | 0 | 0 | 0 | 0 | 0
34 | 2020 | Summer | Qc, [MVAr] | 0 | 0 | 0 | 0 | 0 | 0 | 0 | 0 | 0 | 0 | 0 | 0 | 0 | 0 | 0 | 0 | 0 | 0 | 0 | 0 | 0 | 0 | 0 | 0 | 0 | 0
35 | 2020 | Summer | Pc, [MW] | 0 | 0 | 10.358 | 9.386 | 8.314 | 8.485 | 9.143 | 9.386 | 13.067 | 15.23 | 14.719 | 14.743 | 13.475 | 15.391 | 15.526 | 14.718 | 13.273 | 12.618 | 12.665 | 12.614 | 13.562 | 14.362 | 14.394 | 13.772 | 12.33 | 11.491
35 | 2020 | Summer | Flex Up, [MW] | 0 | 0 | 0 | 0 | 0 | 0 | 0 | 0 | 0 | 0 | 0 | 0 | 0 | 0 | 0 | 0 | 0 | 0 | 0 | 0 | 0 | 0 | 0 | 0 | 0 | 0
35 | 2020 | Summer | Flex Down, [MW] | 0 | 0 | 0 | 0 | 0 | 0 | 0 | 0 | 0 | 0 | 0 | 0 | 0 | 0 | 0 | 0 | 0 | 0 | 0 | 0 | 0 | 0 | 0 | 0 | 0 | 0
35 | 2020 | Summer | Pc_net, [MW] | 0 | 0 | 10.358 | 9.386 | 8.314 | 8.485 | 9.143 | 9.386 | 13.067 | 15.23 | 14.719 | 14.743 | 13.475 | 15.391 | 15.526 | 14.718 | 13.273 | 12.618 | 12.665 | 12.614 | 13.562 | 14.362 | 14.394 | 13.772 | 12.33 | 11.491
35 | 2020 | Summer | Qc, [MVAr] | 0 | 0 | 1.7713 | 1.7713 | 1.7713 | 1.7713 | 1.7713 | 1.7713 | 1.2273 | -0.12094 | -0.38904 | -0.38904 | -0.38904 | -0.38904 | -0.38904 | -0.38904 | -0.38904 | -0.38904 | -0.38904 | 0.41527 | 0.68337 | 0.68337 | 0.68337 | 0.68337 | 0.68337 | 1.4877
36 | 2020 | Summer | Pc, [MW] | 0 | 0 | 0.157 | -0.309 | 0.158 | 0.496 | 1.055 | 0.458 | 0.955 | 0.581 | 0.069 | -0.148 | 0.279 | 0.014 | 0.43 | 0.365 | 0.021 | 1.326 | 0.711 | 0.508 | 1.181 | 0.622 | 1.206 | 0.865 | 0.743 | 0.093
36 | 2020 | Summer | Flex Up, [MW] | 0 | 0 | 0 | 0 | 0 | 0 | 0 | 0 | 0 | 0 | 0 | 0 | 0 | 0 | 0 | 0 | 0 | 0 | 0 | 0 | 0 | 0 | 0 | 0 | 0 | 0
36 | 2020 | Summer | Flex Down, [MW] | 0 | 0 | 0 | 0 | 0 | 0 | 0 | 0 | 0 | 0 | 0 | 0 | 0 | 0 | 0 | 0 | 0 | 0 | 0 | 0 | 0 | 0 | 0 | 0 | 0 | 0
36 | 2020 | Summer | Pc_net, [MW] | 0 | 0 | 0.157 | -0.309 | 0.158 | 0.496 | 1.055 | 0.458 | 0.955 | 0.581 | 0.069 | -0.148 | 0.279 | 0.014 | 0.43 | 0.365 | 0.021 | 1.326 | 0.711 | 0.508 | 1.181 | 0.622 | 1.206 | 0.865 | 0.743 | 0.093
36 | 2020 | Summer | Qc, [MVAr] | 0 | 0 | 1.779 | 1.315 | 1.2 | 1.065 | 1.664 | 1.565 | 2.047 | 2.122 | 1.293 | 0.699 | 1.598 | 1.509 | 1.669 | 1.197 | 1.236 | 1.17 | 1.274 | 2.269 | 2.066 | 2.212 | 2.367 | 2.187 | 1.59 | 1.466
42 | 2020 | Summer | Pc, [MW] | 0 | 0 | 19.2301 | 18.0317 | 17.2414 | 16.6458 | 17.203 | 17.1407 | 19.7966 | 21.6298 | 23.0815 | 23.3979 | 23.1926 | 24.6683 | 24.6494 | 24.2268 | 23.2742 | 22.5037 | 22.1261 | 22.2631 | 21.6907 | 21.8202 | 22.6752 | 24.44 | 23.0733 | 20.3528
42 | 2020 | Summer | Flex Up, [MW] | 0 | 0 | 0 | 0 | 0 | 0 | 0 | 0 | 0 | 0 | 0 | 0 | 0 | 0 | 0 | 0 | 0 | 0 | 0 | 0 | 0 | 0 | 0 | 0 | 0 | 0
42 | 2020 | Summer | Flex Down, [MW] | 0 | 0 | 0 | 0 | 0 | 0 | 0 | 0 | 0 | 0 | 0 | 0 | 0 | 0 | 0 | 0 | 0 | 0 | 0 | 0 | 0 | 0 | 0 | 0 | 0 | 0
42 | 2020 | Summer | Pc_net, [MW] | 0 | 0 | 19.2301 | 18.0317 | 17.2414 | 16.6458 | 17.203 | 17.1407 | 19.7966 | 21.6298 | 23.0815 | 23.3979 | 23.1926 | 24.6683 | 24.6494 | 24.2268 | 23.2742 | 22.5037 | 22.1261 | 22.2631 | 21.6907 | 21.8202 | 22.6752 | 24.44 | 23.0733 | 20.3528
42 | 2020 | Summer | Qc, [MVAr] | 0 | 0 | -0.3139 | -0.36211 | -0.63088 | -0.63789 | -0.38596 | -0.63269 | -0.51305 | 0.48616 | 1.3918 | 1.8146 | 1.2112 | 1.4751 | 1.6966 | 1.7476 | 1.5653 | 1.1153 | 1.1263 | 1.0433 | 0.7614 | 0.82019 | 1.1026 | 0.78034 | 0.4383 | 0.11723
55 | 2020 | Summer | Pc, [MW] | 0 | 0 | 3.115 | 3.443 | 1.883 | 1.983 | 2.12 | 2.165 | 4.808 | 6.394 | 7.375 | 7.194 | 7.04 | 7.144 | 7.396 | 7.097 | 6.347 | 5.543 | 5.567 | 5.012 | 5.27 | 6.288 | 6.773 | 7.671 | 5.947 | 4.505
55 | 2020 | Summer | Flex Up, [MW] | 0 | 0 | 0 | 0 | 0 | 0 | 0 | 0 | 0 | 0 | 0 | 0 | 0 | 0 | 0 | 0 | 0 | 0 | 0 | 0 | 0 | 0 | 0 | 0 | 0 | 0
55 | 2020 | Summer | Flex Down, [MW] | 0 | 0 | 0 | 0 | 0 | 0 | 0 | 0 | 0 | 0 | 0 | 0 | 0 | 0 | 0 | 0 | 0 | 0 | 0 | 0 | 0 | 0 | 0 | 0 | 0 | 0
55 | 2020 | Summer | Pc_net, [MW] | 0 | 0 | 3.115 | 3.443 | 1.883 | 1.983 | 2.12 | 2.165 | 4.808 | 6.394 | 7.375 | 7.194 | 7.04 | 7.144 | 7.396 | 7.097 | 6.347 | 5.543 | 5.567 | 5.012 | 5.27 | 6.288 | 6.773 | 7.671 | 5.947 | 4.505
55 | 2020 | Summer | Qc, [MVAr] | 0 | 0 | 0.379 | 0.435 | 0.63 | 0.725 | -0.657 | -0.518 | 0.151 | 1.011 | 1.28 | 1.348 | 1.291 | 1.223 | 1.479 | 1.413 | 1.177 | 0.993 | 0.848 | 0.8 | 0.866 | 1.065 | 0.995 | 1.028 | 0.344 | -0.411
68 | 2020 | Summer | Pc, [MW] | 0 | 0 | 2.1105 | 2.1105 | 1.3067 | 1.3067 | 1.3067 | 1.3067 | 1.7253 | 2.144 | 2.144 | 2.144 | 2.144 | 2.144 | 2.144 | 2.144 | 2.144 | 2.144 | 2.144 | 2.144 | 2.3449 | 2.9478 | 2.9478 | 2.9478 | 2.7384 | 2.1105
68 | 2020 | Summer | Flex Up, [MW] | 0 | 0 | 0 | 0 | 0 | 0 | 0 | 0 | 0 | 0 | 0 | 0 | 0 | 0 | 0 | 0 | 0 | 0 | 0 | 0 | 0 | 0 | 0 | 0 | 0 | 0
68 | 2020 | Summer | Flex Down, [MW] | 0 | 0 | 0 | 0 | 0 | 0 | 0 | 0 | 0 | 0 | 0 | 0 | 0 | 0 | 0 | 0 | 0 | 0 | 0 | 0 | 0 | 0 | 0 | 0 | 0 | 0
68 | 2020 | Summer | Pc_net, [MW] | 0 | 0 | 2.1105 | 2.1105 | 1.3067 | 1.3067 | 1.3067 | 1.3067 | 1.7253 | 2.144 | 2.144 | 2.144 | 2.144 | 2.144 | 2.144 | 2.144 | 2.144 | 2.144 | 2.144 | 2.144 | 2.3449 | 2.9478 | 2.9478 | 2.9478 | 2.7384 | 2.1105
68 | 2020 | Summer | Qc, [MVAr] | 0 | 0 | 0.36814 | 0.36814 | 0.36814 | 0.36814 | 0.36814 | 0.36814 | 0.36814 | 0.1337 | -0.10074 | -0.1133 | -0.054685 | -0.033752 | -0.033752 | -0.033752 | -0.033752 | -0.033752 | -0.033752 | -0.033752 | 0.37233 | 0.18394 | 0.18394 | 0.18394 | 0.18394 | 0.18394
72 | 2020 | Summer | Pc, [MW] | 0 | 0 | 91.0093 | 86.5676 | 71.2632 | 75.7836 | 71.2725 | 80.1296 | 65.8399 | 43.5419 | 52.7173 | 49.6449 | 58.6769 | 64.4572 | 76.4143 | 82.5063 | 85.6996 | 80.9012 | 81.8182 | 73.53 | 60.4685 | 60.3203 | 77.5541 | 82.2773 | 89.9874 | 78.2502
72 | 2020 | Summer | Flex Up, [MW] | 0 | 0 | 0 | 0 | 0 | 0 | 0 | 0 | 0 | 0 | 0 | 0 | 0 | 0 | 0 | 0 | 0 | 0 | 0 | 0 | 0 | 0 | 0 | 0 | 0 | 0
72 | 2020 | Summer | Flex Down, [MW] | 0 | 0 | 0 | 0 | 0 | 0 | 0 | 0 | 0 | 0 | 0 | 0 | 0 | 0 | 0 | 0 | 0 | 0 | 0 | 0 | 0 | 0 | 0 | 0 | 0 | 0
72 | 2020 | Summer | Pc_net, [MW] | 0 | 0 | 91.0093 | 86.5676 | 71.2632 | 75.7836 | 71.2725 | 80.1296 | 65.8399 | 43.5419 | 52.7173 | 49.6449 | 58.6769 | 64.4572 | 76.4143 | 82.5063 | 85.6996 | 80.9012 | 81.8182 | 73.53 | 60.4685 | 60.3203 | 77.5541 | 82.2773 | 89.9874 | 78.2502
72 | 2020 | Summer | Qc, [MVAr] | 0 | 0 | -24.7658 | -23.9363 | -24.697 | -25.3033 | -24.6487 | -31.6717 | -26.9921 | -5.0992 | 0.51909 | -4.5201 | -6.6909 | -9.1606 | -11.066 | -12.0123 | -13.1774 | -10.1227 | -8.6297 | -9.4414 | -8.0042 | -10.6797 | -17.2149 | -13.0713 | -14.9484 | -21.5683
103 | 2020 | Summer | Pc, [MW] | 0 | 0 | 42.3663 | 36.5639 | 36.0097 | 33.1389 | 32.0923 | 31.2954 | 37.6371 | 43.3356 | 49.7549 | 64.2134 | 66.2163 | 69.5552 | 72.4937 | 74.3812 | 66.3277 | 60.2003 | 55.4986 | 53.5264 | 45.1989 | 43.2028 | 40.0583 | 42.8627 | 40.562 | 35.1977
103 | 2020 | Summer | Flex Up, [MW] | 0 | 0 | 0 | 0 | 0 | 0 | 0 | 0 | 0 | 0 | 0 | 0 | 0 | 0 | 0 | 0 | 0 | 0 | 0 | 0 | 0 | 0 | 0 | 0 | 0 | 0
103 | 2020 | Summer | Flex Down, [MW] | 0 | 0 | 0 | 0 | 0 | 0 | 0 | 0 | 0 | 0 | 0 | 0 | 0 | 0 | 0 | 0 | 0 | 0 | 0 | 0 | 0 | 0 | 0 | 0 | 0 | 0
103 | 2020 | Summer | Pc_net, [MW] | 0 | 0 | 42.3663 | 36.5639 | 36.0097 | 33.1389 | 32.0923 | 31.2954 | 37.6371 | 43.3356 | 49.7549 | 64.2134 | 66.2163 | 69.5552 | 72.4937 | 74.3812 | 66.3277 | 60.2003 | 55.4986 | 53.5264 | 45.1989 | 43.2028 | 40.0583 | 42.8627 | 40.562 | 35.1977
103 | 2020 | Summer | Qc, [MVAr] | 0 | 0 | -7.942 | -12.751 | -11.3765 | -11.2013 | -10.6849 | -13.0269 | -8.3061 | -1.288 | 0.49943 | 8.7118 | 9.918 | 9.1044 | 10.9531 | 12.0754 | 9.547 | 5.5109 | -0.77945 | -1.4714 | -1.6384 | -3.6479 | -4.5754 | -1.542 | -6.6336 | -9.4397
1 | 2020 | Summer | Pc, [MW] | Expected | - | 0.21828 | 0.3804 | 0.96779 | 0.60511 | 1.3688 | 2.3564 | 1.5797 | 0.18499 | 0.88559 | 0.1727 | 0.40018 | 1.8526 | 0.84161 | 1.1637 | 1.0648 | 2.2838 | 0.9743 | 0.64273 | 1.4122 | 3.0284 | 2.221 | -0.4596 | 1.9912 | 2.621
1 | 2020 | Summer | Flex Up, [MW] | Expected | - | 0 | 0 | 0 | 0 | 0 | 0 | 0 | 0 | 0 | 0 | 0 | 0 | 0 | 0 | 0 | 0 | 0 | 0 | 0 | 0 | 0 | 0 | 0 | 0
1 | 2020 | Summer | Flex Down, [MW] | Expected | - | 0 | 0 | 0 | 0 | 0 | 0 | 0 | 0 | 0 | 0 | 0 | 0 | 0 | 0 | 0 | 0 | 0 | 0 | 0 | 0 | 0 | 0 | 0 | 0
1 | 2020 | Summer | Pc_net, [MW] | Expected | - | 0.21828 | 0.3804 | 0.96779 | 0.60511 | 1.3688 | 2.3564 | 1.5797 | 0.18499 | 0.88559 | 0.1727 | 0.40018 | 1.8526 | 0.84161 | 1.1637 | 1.0648 | 2.2838 | 0.9743 | 0.64273 | 1.4122 | 3.0284 | 2.221 | -0.4596 | 1.9912 | 2.621
1 | 2020 | Summer | Qc, [MVAr] | Expected | - | 0.3266 | 0.24118 | 0.29767 | -0.026232 | 0.98411 | 0.83632 | 0.69763 | -0.061786 | 0.585 | 0.47966 | 0.085042 | 1.4322 | 0.37837 | 0.15455 | 0.55458 | 0.55234 | 0.7465 | 0.85904 | 0.90571 | 0.28969 | 0.22165 | -0.15655 | 0.49019 | 0.4019
2 | 2020 | Summer | Pc, [MW] | Expected | - | 19.5154 | 17.7306 | 17.4209 | 17.3764 | 17.3777 | 17.2241 | 18.5949 | 22.0767 | 25.1612 | 25.9343 | 25.6719 | 26.3978 | 26.76 | 26.2649 | 25.2386 | 24.2228 | 24.6454 | 24.8889 | 24.9946 | 24.5808 | 24.6546 | 25.6758 | 23.9329 | 21.9392
2 | 2020 | Summer | Flex Up, [MW] | Expected | - | 0 | 0 | 0 | 0 | 0 | 0 | 0 | 0 | 0 | 0 | 0 | 0 | 0 | 0 | 0 | 0 | 0 | 0 | 0 | 0 | 0 | 0 | 0 | 0
2 | 2020 | Summer | Flex Down, [MW] | Expected | - | 0 | 0 | 0 | 0 | 0 | 0 | 0 | 0 | 0 | 0 | 0 | 0 | 0 | 0 | 0 | 0 | 0 | 0 | 0 | 0 | 0 | 0 | 0 | 0
2 | 2020 | Summer | Pc_net, [MW] | Expected | - | 19.5154 | 17.7306 | 17.4209 | 17.3764 | 17.3777 | 17.2241 | 18.5949 | 22.0767 | 25.1612 | 25.9343 | 25.6719 | 26.3978 | 26.76 | 26.2649 | 25.2386 | 24.2228 | 24.6454 | 24.8889 | 24.9946 | 24.5808 | 24.6546 | 25.6758 | 23.9329 | 21.9392
2 | 2020 | Summer | Qc, [MVAr] | Expected | - | -1.5188 | -1.9746 | -2.1764 | -1.9861 | -2.1288 | -2.1778 | -1.8875 | -0.29366 | 0.94261 | 1.3723 | 1.0787 | 1.4369 | 1.2751 | 1.3135 | 0.67772 | 0.17134 | 0.38116 | 0.46297 | 0.27892 | -0.052032 | -0.20313 | -0.14132 | -0.67773 | -0.91737
3 | 2020 | Summer | Pc, [MW] | Expected | - | 26.501 | 24.1299 | 22.9488 | 22.1319 | 22.1319 | 23.7303 | 29.7334 | 36.5889 | 38.1874 | 37.3882 | 37.3704 | 39.8214 | 39.8214 | 39.8214 | 37.8233 | 35.8075 | 33.3565 | 33.3565 | 33.3565 | 33.3565 | 33.3565 | 33.3565 | 32.1577 | 30.0886
3 | 2020 | Summer | Flex Up, [MW] | Expected | - | 0 | 0 | 0 | 0 | 0 | 0 | 0 | 0 | 0 | 0 | 0 | 0 | 0 | 0 | 0 | 0 | 0 | 0 | 0 | 0 | 0 | 0 | 0 | 0
3 | 2020 | Summer | Flex Down, [MW] | Expected | - | 0 | 0 | 0 | 0 | 0 | 0 | 0 | 0 | 0 | 0 | 0 | 0 | 0 | 0 | 0 | 0 | 0 | 0 | 0 | 0 | 0 | 0 | 0 | 0
3 | 2020 | Summer | Pc_net, [MW] | Expected | - | 26.501 | 24.1299 | 22.9488 | 22.1319 | 22.1319 | 23.7303 | 29.7334 | 36.5889 | 38.1874 | 37.3882 | 37.3704 | 39.8214 | 39.8214 | 39.8214 | 37.8233 | 35.8075 | 33.3565 | 33.3565 | 33.3565 | 33.3565 | 33.3565 | 33.3565 | 32.1577 | 30.0886
3 | 2020 | Summer | Qc, [MVAr] | Expected | - | -3.5865 | -3.5865 | -4.1637 | -4.741 | -4.741 | -4.741 | -1.8904 | 0.39184 | 1.2444 | 1.2444 | 1.1378 | 1.5996 | 2.1679 | 2.2345 | 1.2532 | 0.97794 | -0.15873 | -0.15873 | -0.15873 | -0.15873 | -1.0112 | -1.2954 | -3.622 | -3.622
4 | 2020 | Summer | Pc, [MW] | Expected | - | 38.9303 | 34.2704 | 32.4064 | 31.3786 | 33.2642 | 30.4679 | 35.7333 | 41.475 | 46.7244 | 50.1477 | 51.7525 | 52.5716 | 53.6038 | 54.0429 | 54.2315 | 52.187 | 52.2131 | 50.1775 | 50.4415 | 50.8562 | 50.4382 | 52.2463 | 51.0453 | 45.6209
4 | 2020 | Summer | Flex Up, [MW] | Expected | - | 0 | 0 | 0 | 0 | 0 | 0 | 0 | 0 | 0 | 0 | 0 | 0 | 0 | 0 | 0 | 0 | 0 | 0 | 0 | 0 | 0 | 0 | 0 | 0
4 | 2020 | Summer | Flex Down, [MW] | Expected | - | 0 | 0 | 0 | 0 | 0 | 0 | 0 | 0 | 0 | 0 | 0 | 0 | 0 | 0 | 0 | 0 | 0 | 0 | 0 | 0 | 0 | 0 | 0 | 0
4 | 2020 | Summer | Pc_net, [MW] | Expected | - | 38.9303 | 34.2704 | 32.4064 | 31.3786 | 33.2642 | 30.4679 | 35.7333 | 41.475 | 46.7244 | 50.1477 | 51.7525 | 52.5716 | 53.6038 | 54.0429 | 54.2315 | 52.187 | 52.2131 | 50.1775 | 50.4415 | 50.8562 | 50.4382 | 52.2463 | 51.0453 | 45.6209
4 | 2020 | Summer | Qc, [MVAr] | Expected | - | 4.2724 | 3.2735 | 3.1021 | 2.7093 | 3.1189 | 1.4475 | 2.5256 | 4.8533 | 7.0601 | 8.3893 | 9.1586 | 9.4929 | 9.9196 | 9.9947 | 9.9237 | 9.5934 | 9.1296 | 8.1015 | 8.064 | 7.6713 | 6.9149 | 8.2897 | 7.4278 | 5.9776
5 | 2020 | Summer | Pc, [MW] | Expected | - | -13.9197 | -11.9493 | -7.747 | -7.3395 | -7.1104 | -7.2599 | -5.3581 | -2.6452 | -0.7058 | 0.76327 | 1.2797 | 2.226 | 3.4828 | 3.6735 | 3.1189 | 1.5046 | 1.572 | 1.6061 | 2.0327 | 1.6149 | 1.2027 | 2.4636 | 3.2537 | -0.85126
5 | 2020 | Summer | Flex Up, [MW] | Expected | - | 0 | 0 | 0 | 0 | 0 | 0 | 0 | 0 | 0 | 0 | 0 | 0 | 0 | 0 | 0 | 0 | 0 | 0 | 0 | 0 | 0 | 0 | 0 | 0
5 | 2020 | Summer | Flex Down, [MW] | Expected | - | 0 | 0 | 0 | 0 | 0 | 0 | 0 | 0 | 0 | 0 | 0 | 0 | 0 | 0 | 0 | 0 | 0 | 0 | 0 | 0 | 0 | 0 | 0 | 0
5 | 2020 | Summer | Pc_net, [MW] | Expected | - | -13.9197 | -11.9493 | -7.747 | -7.3395 | -7.1104 | -7.2599 | -5.3581 | -2.6452 | -0.7058 | 0.76327 | 1.2797 | 2.226 | 3.4828 | 3.6735 | 3.1189 | 1.5046 | 1.572 | 1.6061 | 2.0327 | 1.6149 | 1.2027 | 2.4636 | 3.2537 | -0.85126
5 | 2020 | Summer | Qc, [MVAr] | Expected | - | -0.83946 | -0.75333 | -0.821 | -0.66412 | -0.72564 | -0.7564 | -0.87945 | -0.6672 | -0.75948 | -0.72564 | -0.821 | -0.91329 | -0.6918 | -0.66412 | -0.71334 | -0.76871 | -0.71334 | -0.66104 | -0.6672 | -0.58414 | -0.68873 | -0.7318 | -0.77486 | -0.78101
7 | 2020 | Summer | Pc, [MW] | Expected | - | 0 | 0 | 0 | 0 | 0 | 0 | 0 | 0 | 0 | 0 | 0 | 0 | 0 | 0 | 0 | 0 | 0 | 0 | 0 | 0 | 0 | 0 | 0 | 0
7 | 2020 | Summer | Flex Up, [MW] | Expected | - | 0 | 0 | 0 | 0 | 0 | 0 | 0 | 0 | 0 | 0 | 0 | 0 | 0 | 0 | 0 | 0 | 0 | 0 | 0 | 0 | 0 | 0 | 0 | 0
7 | 2020 | Summer | Flex Down, [MW] | Expected | - | 0 | 0 | 0 | 0 | 0 | 0 | 0 | 0 | 0 | 0 | 0 | 0 | 0 | 0 | 0 | 0 | 0 | 0 | 0 | 0 | 0 | 0 | 0 | 0
7 | 2020 | Summer | Pc_net, [MW] | Expected | - | 0 | 0 | 0 | 0 | 0 | 0 | 0 | 0 | 0 | 0 | 0 | 0 | 0 | 0 | 0 | 0 | 0 | 0 | 0 | 0 | 0 | 0 | 0 | 0
7 | 2020 | Summer | Qc, [MVAr] | Expected | - | 0 | 0 | 0 | 0 | 0 | 0 | 0 | 0 | 0 | 0 | 0 | 0 | 0 | 0 | 0 | 0 | 0 | 0 | 0 | 0 | 0 | 0 | 0 | 0
8 | 2020 | Summer | Pc, [MW] | Expected | - | 0 | 0 | 0 | 0 | 0 | 0 | 0 | 0 | 0 | 0 | 0 | 0 | 0 | 0 | 0 | 0 | 0 | 0 | 0 | 0 | 0 | 0 | 0 | 0
8 | 2020 | Summer | Flex Up, [MW] | Expected | - | 0 | 0 | 0 | 0 | 0 | 0 | 0 | 0 | 0 | 0 | 0 | 0 | 0 | 0 | 0 | 0 | 0 | 0 | 0 | 0 | 0 | 0 | 0 | 0
8 | 2020 | Summer | Flex Down, [MW] | Expected | - | 0 | 0 | 0 | 0 | 0 | 0 | 0 | 0 | 0 | 0 | 0 | 0 | 0 | 0 | 0 | 0 | 0 | 0 | 0 | 0 | 0 | 0 | 0 | 0
8 | 2020 | Summer | Pc_net, [MW] | Expected | - | 0 | 0 | 0 | 0 | 0 | 0 | 0 | 0 | 0 | 0 | 0 | 0 | 0 | 0 | 0 | 0 | 0 | 0 | 0 | 0 | 0 | 0 | 0 | 0
8 | 2020 | Summer | Qc, [MVAr] | Expected | - | 101.759 | 102.1935 | 103.063 | 103.2533 | 103.5012 | 103.8533 | 102.4983 | 98.1023 | 97.4368 | 97.2184 | 97.3017 | 96.7 | 95.9404 | 96.2533 | 96.7571 | 97.9107 | 98.1732 | 97.963 | 98.1392 | 98.592 | 98.5366 | 98.1808 | 98.9604 | 99.7685
9 | 2020 | Summer | Pc, [MW] | Expected | - | 15.0239 | 9.3196 | 13.3709 | 12.3721 | 14.1924 | 4.8399 | -11.4771 | 0.83296 | 6.4116 | 15.6078 | 15.1922 | 8.4132 | 6.9619 | 8.4781 | 7.4231 | 8.8271 | 12.3118 | 12.7508 | 13.1741 | 12.9128 | 8.2806 | 9.3703 | 9.49 | 9.638
9 | 2020 | Summer | Flex Up, [MW] | Expected | - | 0 | 0 | 0 | 0 | 0 | 0 | 0 | 0 | 0 | 0 | 0 | 0 | 0 | 0 | 0 | 0 | 0 | 0 | 0 | 0 | 0 | 0 | 0 | 0
9 | 2020 | Summer | Flex Down, [MW] | Expected | - | 0 | 0 | 0 | 0 | 0 | 0 | 0 | 0 | 0 | 0 | 0 | 0 | 0 | 0 | 0 | 0 | 0 | 0 | 0 | 0 | 0 | 0 | 0 | 0
9 | 2020 | Summer | Pc_net, [MW] | Expected | - | 15.0239 | 9.3196 | 13.3709 | 12.3721 | 14.1924 | 4.8399 | -11.4771 | 0.83296 | 6.4116 | 15.6078 | 15.1922 | 8.4132 | 6.9619 | 8.4781 | 7.4231 | 8.8271 | 12.3118 | 12.7508 | 13.1741 | 12.9128 | 8.2806 | 9.3703 | 9.49 | 9.638
9 | 2020 | Summer | Qc, [MVAr] | Expected | - | 27.1394 | 24.3522 | 20.9546 | 21.5568 | 20.3616 | 23.0199 | 24.8434 | 20.1471 | 14.2389 | 10.5853 | 13.6126 | 15.2606 | 14.5272 | 14.3664 | 17.8517 | 19.6535 | 21.114 | 25.9557 | 25.2927 | 24.1228 | 26.176 | 23.902 | 25.8453 | 26.5423
10 | 2020 | Summer | Pc, [MW] | Expected | - | 21.8395 | 18.5148 | 18.4992 | 16.8194 | 16.9738 | 16.968 | 20.5077 | 28.0412 | 32.8577 | 33.5285 | 33.4913 | 35.0395 | 33.6234 | 32.982 | 27.654 | 28.5901 | 33.2149 | 35.4018 | 27.8902 | 29.3429 | 27.0937 | 28.7318 | 25.9517 | 23.24
10 | 2020 | Summer | Flex Up, [MW] | Expected | - | 0 | 0 | 0 | 0 | 0 | 0 | 0 | 0 | 0 | 0 | 0 | 0 | 0 | 0 | 0 | 0 | 0 | 0 | 0 | 0 | 0 | 0 | 0 | 0
10 | 2020 | Summer | Flex Down, [MW] | Expected | - | 0 | 0 | 0 | 0 | 0 | 0 | 0 | 0 | 0 | 0 | 0 | 0 | 0 | 0 | 0 | 0 | 0 | 0 | 0 | 0 | 0 | 0 | 0 | 0
10 | 2020 | Summer | Pc_net, [MW] | Expected | - | 21.8395 | 18.5148 | 18.4992 | 16.8194 | 16.9738 | 16.968 | 20.5077 | 28.0412 | 32.8577 | 33.5285 | 33.4913 | 35.0395 | 33.6234 | 32.982 | 27.654 | 28.5901 | 33.2149 | 35.4018 | 27.8902 | 29.3429 | 27.0937 | 28.7318 | 25.9517 | 23.24
10 | 2020 | Summer | Qc, [MVAr] | Expected | - | -9.02 | -11.5696 | -11.6728 | -11.7437 | -11.6147 | -11.5653 | -9.5816 | -5.6833 | -3.7808 | -3.7068 | -3.6784 | -1.7653 | -1.2675 | -1.5473 | -0.32147 | -2.4429 | -4.3189 | -4.2243 | -5.0325 | -4.5829 | -4.6603 | -3.7716 | -5.5984 | -7.5044
11 | 2020 | Summer | Pc, [MW] | Expected | - | 0 | 0 | 0 | 0 | 0 | 0 | 0 | 0 | 0 | 0 | 0 | 0 | 0 | 0 | 0 | 0 | 0 | 0 | 0 | 0 | 0 | 0 | 0 | 0
11 | 2020 | Summer | Flex Up, [MW] | Expected | - | 0 | 0 | 0 | 0 | 0 | 0 | 0 | 0 | 0 | 0 | 0 | 0 | 0 | 0 | 0 | 0 | 0 | 0 | 0 | 0 | 0 | 0 | 0 | 0
11 | 2020 | Summer | Flex Down, [MW] | Expected | - | 0 | 0 | 0 | 0 | 0 | 0 | 0 | 0 | 0 | 0 | 0 | 0 | 0 | 0 | 0 | 0 | 0 | 0 | 0 | 0 | 0 | 0 | 0 | 0
11 | 2020 | Summer | Pc_net, [MW] | Expected | - | 0 | 0 | 0 | 0 | 0 | 0 | 0 | 0 | 0 | 0 | 0 | 0 | 0 | 0 | 0 | 0 | 0 | 0 | 0 | 0 | 0 | 0 | 0 | 0
11 | 2020 | Summer | Qc, [MVAr] | Expected | - | 0 | 0 | 0 | 0 | 0 | 0 | 0 | 0 | 0 | 0 | 0 | 0 | 0 | 0 | 0 | 0 | 0 | 0 | 0 | 0 | 0 | 0 | 0 | 0
12 | 2020 | Summer | Pc, [MW] | Expected | - | 117.4739 | 104.8512 | 98.0415 | 95.128 | 158.9419 | 152.3054 | 105.4864 | 136.8149 | 151.4352 | 162.1425 | 162.0486 | 178.7228 | 184.7242 | 182.2572 | 194.2445 | 179.692 | 171.345 | 169.3678 | 163.173 | 165.5526 | 162.0965 | 174.9516 | 161.5295 | 133.4961
12 | 2020 | Summer | Flex Up, [MW] | Expected | - | 0 | 0 | 0 | 0 | 0 | 0 | 0 | 0 | 0 | 0 | 0 | 0 | 0 | 0 | 0 | 0 | 0 | 0 | 0 | 0 | 0 | 0 | 0 | 0
12 | 2020 | Summer | Flex Down, [MW] | Expected | - | 0 | 0 | 0 | 0 | 0 | 0 | 0 | 0 | 0 | 0 | 0 | 0 | 0 | 0 | 0 | 0 | 0 | 0 | 0 | 0 | 0 | 0 | 0 | 0
12 | 2020 | Summer | Pc_net, [MW] | Expected | - | 117.4739 | 104.8512 | 98.0415 | 95.128 | 158.9419 | 152.3054 | 105.4864 | 136.8149 | 151.4352 | 162.1425 | 162.0486 | 178.7228 | 184.7242 | 182.2572 | 194.2445 | 179.692 | 171.345 | 169.3678 | 163.173 | 165.5526 | 162.0965 | 174.9516 | 161.5295 | 133.4961
12 | 2020 | Summer | Qc, [MVAr] | Expected | - | -32.0695 | -44.3809 | -46.6052 | -45.3187 | -47.046 | -49.0472 | -42.4103 | -17.6396 | -0.7277 | 7.041 | 6.4351 | 7.2035 | 10.5992 | 9.3341 | 2.6415 | 1.467 | 0.94157 | -2.8674 | -4.1664 | -3.0337 | -8.9329 | -3.3144 | -10.4331 | -15.5864
13 | 2020 | Summer | Pc, [MW] | Expected | - | 0 | 0 | 0 | 0 | 0 | 0 | 0 | 0 | 0 | 0 | 0 | 0 | 0 | 0 | 0 | 0 | 0 | 0 | 0 | 0 | 0 | 0 | 0 | 0
13 | 2020 | Summer | Flex Up, [MW] | Expected | - | 0 | 0 | 0 | 0 | 0 | 0 | 0 | 0 | 0 | 0 | 0 | 0 | 0 | 0 | 0 | 0 | 0 | 0 | 0 | 0 | 0 | 0 | 0 | 0
13 | 2020 | Summer | Flex Down, [MW] | Expected | - | 0 | 0 | 0 | 0 | 0 | 0 | 0 | 0 | 0 | 0 | 0 | 0 | 0 | 0 | 0 | 0 | 0 | 0 | 0 | 0 | 0 | 0 | 0 | 0
13 | 2020 | Summer | Pc_net, [MW] | Expected | - | 0 | 0 | 0 | 0 | 0 | 0 | 0 | 0 | 0 | 0 | 0 | 0 | 0 | 0 | 0 | 0 | 0 | 0 | 0 | 0 | 0 | 0 | 0 | 0
13 | 2020 | Summer | Qc, [MVAr] | Expected | - | 0 | 0 | 0 | 0 | 0 | 0 | 0 | 0 | 0 | 0 | 0 | 0 | 0 | 0 | 0 | 0 | 0 | 0 | 0 | 0 | 0 | 0 | 0 | 0
14 | 2020 | Summer | Pc, [MW] | Expected | - | 0 | 0 | 0 | 0 | 0 | 0 | 0 | 0 | 0 | 0 | 0 | 0 | 0 | 0 | 0 | 0 | 0 | 0 | 0 | 0 | 0 | 0 | 0 | 0
14 | 2020 | Summer | Flex Up, [MW] | Expected | - | 0 | 0 | 0 | 0 | 0 | 0 | 0 | 0 | 0 | 0 | 0 | 0 | 0 | 0 | 0 | 0 | 0 | 0 | 0 | 0 | 0 | 0 | 0 | 0
14 | 2020 | Summer | Flex Down, [MW] | Expected | - | 0 | 0 | 0 | 0 | 0 | 0 | 0 | 0 | 0 | 0 | 0 | 0 | 0 | 0 | 0 | 0 | 0 | 0 | 0 | 0 | 0 | 0 | 0 | 0
14 | 2020 | Summer | Pc_net, [MW] | Expected | - | 0 | 0 | 0 | 0 | 0 | 0 | 0 | 0 | 0 | 0 | 0 | 0 | 0 | 0 | 0 | 0 | 0 | 0 | 0 | 0 | 0 | 0 | 0 | 0
14 | 2020 | Summer | Qc, [MVAr] | Expected | - | 0 | 0 | 0 | 0 | 0 | 0 | 0 | 0 | 0 | 0 | 0 | 0 | 0 | 0 | 0 | 0 | 0 | 0 | 0 | 0 | 0 | 0 | 0 | 0
15 | 2020 | Summer | Pc, [MW] | Expected | - | 3.4204 | 3.2054 | 2.9026 | 2.9782 | 2.9767 | 3.1035 | 3.552 | 4.3788 | 4.8351 | 5.0867 | 5.1237 | 5.1744 | 5.3821 | 5.2875 | 5.0413 | 4.9984 | 4.7147 | 4.7386 | 4.6693 | 4.8955 | 4.8955 | 5.0603 | 4.5558 | 3.9308
15 | 2020 | Summer | Flex Up, [MW] | Expected | - | 0 | 0 | 0 | 0 | 0 | 0 | 0 | 0 | 0 | 0 | 0 | 0 | 0 | 0 | 0 | 0 | 0 | 0 | 0 | 0 | 0 | 0 | 0 | 0
15 | 2020 | Summer | Flex Down, [MW] | Expected | - | 0 | 0 | 0 | 0 | 0 | 0 | 0 | 0 | 0 | 0 | 0 | 0 | 0 | 0 | 0 | 0 | 0 | 0 | 0 | 0 | 0 | 0 | 0 | 0
15 | 2020 | Summer | Pc_net, [MW] | Expected | - | 3.4204 | 3.2054 | 2.9026 | 2.9782 | 2.9767 | 3.1035 | 3.552 | 4.3788 | 4.8351 | 5.0867 | 5.1237 | 5.1744 | 5.3821 | 5.2875 | 5.0413 | 4.9984 | 4.7147 | 4.7386 | 4.6693 | 4.8955 | 4.8955 | 5.0603 | 4.5558 | 3.9308
15 | 2020 | Summer | Qc, [MVAr] | Expected | - | -4.293 | -4.293 | -4.293 | -4.293 | -4.293 | -4.293 | -4.293 | -4.0648 | -3.8191 | -3.7626 | -3.6807 | -3.7372 | -3.7372 | -3.7372 | -3.7372 | -3.7372 | -3.8001 | -3.9888 | -3.9888 | -3.9888 | -3.9888 | -4.1038 | -4.2189 | -4.2189
16 | 2020 | Summer | Pc, [MW] | Expected | - | 20.364 | 20.715 | 19.322 | 20.488 | 20.245 | 21.37 | 28.573 | 32.082 | 33.089 | 33.473 | 33.76 | 34.586 | 33.566 | 32.766 | 30.343 | 29.079 | 29.496 | 28.947 | 29.343 | 30.012 | 28.918 | 30.188 | 28.089 | 23.438
16 | 2020 | Summer | Flex Up, [MW] | Expected | - | 0 | 0 | 0 | 0 | 0 | 0 | 0 | 0 | 0 | 0 | 0 | 0 | 0 | 0 | 0 | 0 | 0 | 0 | 0 | 0 | 0 | 0 | 0 | 0
16 | 2020 | Summer | Flex Down, [MW] | Expected | - | 0 | 0 | 0 | 0 | 0 | 0 | 0 | 0 | 0 | 0 | 0 | 0 | 0 | 0 | 0 | 0 | 0 | 0 | 0 | 0 | 0 | 0 | 0 | 0
16 | 2020 | Summer | Pc_net, [MW] | Expected | - | 20.364 | 20.715 | 19.322 | 20.488 | 20.245 | 21.37 | 28.573 | 32.082 | 33.089 | 33.473 | 33.76 | 34.586 | 33.566 | 32.766 | 30.343 | 29.079 | 29.496 | 28.947 | 29.343 | 30.012 | 28.918 | 30.188 | 28.089 | 23.438
16 | 2020 | Summer | Qc, [MVAr] | Expected | - | -1.644 | -1.802 | -1.889 | -1.016 | -1.533 | -1.646 | 0.509 | 2.707 | 3.394 | 4.062 | 4.545 | 4.479 | 4.631 | 4.247 | 3.209 | 2.606 | 2.058 | 2.081 | 1.61 | 1.614 | 1.005 | 1.217 | 0.82 | -0.509
17 | 2020 | Summer | Pc, [MW] | Expected | - | 6.0908 | 6.327 | 5.102 | 5.5355 | 5.6068 | 5.2023 | 6.0518 | 6.9209 | 7.0744 | 7.5783 | 7.1214 | 7.3818 | 7.9335 | 7.3662 | 6.7332 | 7.3756 | 6.7045 | 7.3794 | 7.3681 | 7.644 | 8.1055 | 8.4001 | 7.5143 | 6.6544
17 | 2020 | Summer | Flex Up, [MW] | Expected | - | 0 | 0 | 0 | 0 | 0 | 0 | 0 | 0 | 0 | 0 | 0 | 0 | 0 | 0 | 0 | 0 | 0 | 0 | 0 | 0 | 0 | 0 | 0 | 0
17 | 2020 | Summer | Flex Down, [MW] | Expected | - | 0 | 0 | 0 | 0 | 0 | 0 | 0 | 0 | 0 | 0 | 0 | 0 | 0 | 0 | 0 | 0 | 0 | 0 | 0 | 0 | 0 | 0 | 0 | 0
17 | 2020 | Summer | Pc_net, [MW] | Expected | - | 6.0908 | 6.327 | 5.102 | 5.5355 | 5.6068 | 5.2023 | 6.0518 | 6.9209 | 7.0744 | 7.5783 | 7.1214 | 7.3818 | 7.9335 | 7.3662 | 6.7332 | 7.3756 | 6.7045 | 7.3794 | 7.3681 | 7.644 | 8.1055 | 8.4001 | 7.5143 | 6.6544
17 | 2020 | Summer | Qc, [MVAr] | Expected | - | -0.92121 | -0.90985 | -1.143 | -1.0472 | -0.92803 | -1.2368 | -0.93979 | -0.62105 | -0.42127 | -0.21031 | -0.27148 | -0.18675 | -0.078608 | -0.11749 | -0.22779 | -0.1817 | -0.41619 | -0.37312 | -0.54205 | -0.54528 | -0.54124 | -0.46674 | -0.61489 | -0.68245
18 | 2020 | Summer | Pc, [MW] | Expected | - | -0.183 | -0.026 | 0.028 | 0.114 | 0.064 | 0.042 | 0.143 | 0.353 | 0.103 | 0.325 | 0.334 | 0.73 | 0.395 | 1.072 | 0.129 | 0.483 | 0.534 | -0.518 | 0.269 | -0.001 | 0.75 | 1.073 | 0.173 | 0.447
18 | 2020 | Summer | Flex Up, [MW] | Expected | - | 0 | 0 | 0 | 0 | 0 | 0 | 0 | 0 | 0 | 0 | 0 | 0 | 0 | 0 | 0 | 0 | 0 | 0 | 0 | 0 | 0 | 0 | 0 | 0
18 | 2020 | Summer | Flex Down, [MW] | Expected | - | 0 | 0 | 0 | 0 | 0 | 0 | 0 | 0 | 0 | 0 | 0 | 0 | 0 | 0 | 0 | 0 | 0 | 0 | 0 | 0 | 0 | 0 | 0 | 0
18 | 2020 | Summer | Pc_net, [MW] | Expected | - | -0.183 | -0.026 | 0.028 | 0.114 | 0.064 | 0.042 | 0.143 | 0.353 | 0.103 | 0.325 | 0.334 | 0.73 | 0.395 | 1.072 | 0.129 | 0.483 | 0.534 | -0.518 | 0.269 | -0.001 | 0.75 | 1.073 | 0.173 | 0.447
18 | 2020 | Summer | Qc, [MVAr] | Expected | - | -1.541 | -1.356 | -1.405 | -1.567 | -1.525 | -1.23 | -1.191 | -1.24 | -1.208 | -0.993 | -0.901 | -0.851 | -0.694 | -0.87 | -1.282 | -0.925 | -0.909 | -1.463 | -1.466 | -1.163 | -1.35 | -1.153 | -1.357 | -1.517
19 | 2020 | Summer | Pc, [MW] | Expected | - | 0 | 0 | 0 | 0 | 0 | 0 | 0 | 0 | 0 | 0 | 0 | 0 | 0 | 0 | 0 | 0 | 0 | 0 | 0 | 0 | 0 | 0 | 0 | 0
19 | 2020 | Summer | Flex Up, [MW] | Expected | - | 0 | 0 | 0 | 0 | 0 | 0 | 0 | 0 | 0 | 0 | 0 | 0 | 0 | 0 | 0 | 0 | 0 | 0 | 0 | 0 | 0 | 0 | 0 | 0
19 | 2020 | Summer | Flex Down, [MW] | Expected | - | 0 | 0 | 0 | 0 | 0 | 0 | 0 | 0 | 0 | 0 | 0 | 0 | 0 | 0 | 0 | 0 | 0 | 0 | 0 | 0 | 0 | 0 | 0 | 0
19 | 2020 | Summer | Pc_net, [MW] | Expected | - | 0 | 0 | 0 | 0 | 0 | 0 | 0 | 0 | 0 | 0 | 0 | 0 | 0 | 0 | 0 | 0 | 0 | 0 | 0 | 0 | 0 | 0 | 0 | 0
19 | 2020 | Summer | Qc, [MVAr] | Expected | - | 0 | 0 | 0 | 0 | 0 | 0 | 0 | 0 | 0 | 0 | 0 | 0 | 0 | 0 | 0 | 0 | 0 | 0 | 0 | 0 | 0 | 0 | 0 | 0
20 | 2020 | Summer | Pc, [MW] | Expected | - | 4.8408 | 4.7859 | 4.7859 | 4.7859 | 4.9121 | 4.9615 | 4.3579 | 3.1341 | 3.2603 | 3.5457 | 3.403 | 4.4896 | 5.4005 | 5.17 | 4.8188 | 4.9176 | 5.3786 | 4.8737 | 4.8188 | 4.8737 | 4.9011 | 5.1371 | 4.4127 | 4.1932
20 | 2020 | Summer | Flex Up, [MW] | Expected | - | 0 | 0 | 0 | 0 | 0 | 0 | 0 | 0 | 0 | 0 | 0 | 0 | 0 | 0 | 0 | 0 | 0 | 0 | 0 | 0 | 0 | 0 | 0 | 0
20 | 2020 | Summer | Flex Down, [MW] | Expected | - | 0 | 0 | 0 | 0 | 0 | 0 | 0 | 0 | 0 | 0 | 0 | 0 | 0 | 0 | 0 | 0 | 0 | 0 | 0 | 0 | 0 | 0 | 0 | 0
20 | 2020 | Summer | Pc_net, [MW] | Expected | - | 4.8408 | 4.7859 | 4.7859 | 4.7859 | 4.9121 | 4.9615 | 4.3579 | 3.1341 | 3.2603 | 3.5457 | 3.403 | 4.4896 | 5.4005 | 5.17 | 4.8188 | 4.9176 | 5.3786 | 4.8737 | 4.8188 | 4.8737 | 4.9011 | 5.1371 | 4.4127 | 4.1932
20 | 2020 | Summer | Qc, [MVAr] | Expected | - | -0.16428 | -0.16428 | -0.16428 | -0.16428 | -0.16428 | -0.16428 | -0.73222 | -0.92154 | -0.92154 | -0.35359 | -0.16428 | -0.73222 | -0.12038 | -0.12038 | -0.12038 | -0.12038 | -0.12038 | -0.12038 | -0.12038 | -0.12038 | -0.12038 | -0.12038 | -0.12038 | -0.12038
21 | 2020 | Summer | Pc, [MW] | Expected | - | 6.2017 | 5.7627 | 5.2139 | 5.1591 | 5.1042 | 4.9944 | 6.6682 | 8.8248 | 9.9059 | 9.5547 | 9.6918 | 10.065 | 10.2187 | 9.9388 | 8.9455 | 8.715 | 8.6437 | 8.4736 | 8.2925 | 8.8138 | 9.0882 | 9.637 | 8.7315 | 7.3431
21 | 2020 | Summer | Flex Up, [MW] | Expected | - | 0 | 0 | 0 | 0 | 0 | 0 | 0 | 0 | 0 | 0 | 0 | 0 | 0 | 0 | 0 | 0 | 0 | 0 | 0 | 0 | 0 | 0 | 0 | 0
21 | 2020 | Summer | Flex Down, [MW] | Expected | - | 0 | 0 | 0 | 0 | 0 | 0 | 0 | 0 | 0 | 0 | 0 | 0 | 0 | 0 | 0 | 0 | 0 | 0 | 0 | 0 | 0 | 0 | 0 | 0
21 | 2020 | Summer | Pc_net, [MW] | Expected | - | 6.2017 | 5.7627 | 5.2139 | 5.1591 | 5.1042 | 4.9944 | 6.6682 | 8.8248 | 9.9059 | 9.5547 | 9.6918 | 10.065 | 10.2187 | 9.9388 | 8.9455 | 8.715 | 8.6437 | 8.4736 | 8.2925 | 8.8138 | 9.0882 | 9.637 | 8.7315 | 7.3431
21 | 2020 | Summer | Qc, [MVAr] | Expected | - | -1.1191 | -1.1191 | -1.1191 | -1.1191 | -1.1191 | -1.1191 | -1.1191 | -0.36182 | 0.39543 | 0.39543 | 0.39543 | 0.39543 | 0.39543 | 0.39543 | 0.39543 | 0.39543 | 0.39543 | 0.39543 | -0.17251 | -0.36182 | -0.36182 | -0.36182 | -0.36182 | -0.36182
26 | 2020 | Summer | Pc, [MW] | Expected | - | 19.5375 | 17.7012 | 16.3108 | 16.1993 | 16.1993 | 16.0878 | 18.5792 | 21.3146 | 23.1252 | 23.9484 | 25.155 | 26.1203 | 26.5662 | 26.8235 | 26.5405 | 26.3004 | 24.5392 | 23.9904 | 23.7675 | 23.656 | 23.6817 | 24.5821 | 24.6679 | 21.9436
26 | 2020 | Summer | Flex Up, [MW] | Expected | - | 0 | 0 | 0 | 0 | 0 | 0 | 0 | 0 | 0 | 0 | 0 | 0 | 0 | 0 | 0 | 0 | 0 | 0 | 0 | 0 | 0 | 0 | 0 | 0
26 | 2020 | Summer | Flex Down, [MW] | Expected | - | 0 | 0 | 0 | 0 | 0 | 0 | 0 | 0 | 0 | 0 | 0 | 0 | 0 | 0 | 0 | 0 | 0 | 0 | 0 | 0 | 0 | 0 | 0 | 0
26 | 2020 | Summer | Pc_net, [MW] | Expected | - | 19.5375 | 17.7012 | 16.3108 | 16.1993 | 16.1993 | 16.0878 | 18.5792 | 21.3146 | 23.1252 | 23.9484 | 25.155 | 26.1203 | 26.5662 | 26.8235 | 26.5405 | 26.3004 | 24.5392 | 23.9904 | 23.7675 | 23.656 | 23.6817 | 24.5821 | 24.6679 | 21.9436
26 | 2020 | Summer | Qc, [MVAr] | Expected | - | 1.4278 | 1.2042 | 0.98057 | 0.98057 | 0.98057 | 1.0365 | 1.691 | 2.5169 | 3.558 | 4.3049 | 4.3694 | 4.5414 | 4.7618 | 5.3387 | 4.8158 | 4.6997 | 4.5793 | 3.93 | 3.9945 | 3.7709 | 3.6032 | 3.25 | 2.9355 | 2.3633
29 | 2020 | Summer | Pc, [MW] | Expected | - | 0 | 0 | 0 | 0 | 0 | 0 | 0 | 0 | 0 | 0 | 0 | 0 | 0 | 0 | 0 | 0 | 0 | 0 | 0 | 0 | 0 | 0 | 0 | 0
29 | 2020 | Summer | Flex Up, [MW] | Expected | - | 0 | 0 | 0 | 0 | 0 | 0 | 0 | 0 | 0 | 0 | 0 | 0 | 0 | 0 | 0 | 0 | 0 | 0 | 0 | 0 | 0 | 0 | 0 | 0
29 | 2020 | Summer | Flex Down, [MW] | Expected | - | 0 | 0 | 0 | 0 | 0 | 0 | 0 | 0 | 0 | 0 | 0 | 0 | 0 | 0 | 0 | 0 | 0 | 0 | 0 | 0 | 0 | 0 | 0 | 0
29 | 2020 | Summer | Pc_net, [MW] | Expected | - | 0 | 0 | 0 | 0 | 0 | 0 | 0 | 0 | 0 | 0 | 0 | 0 | 0 | 0 | 0 | 0 | 0 | 0 | 0 | 0 | 0 | 0 | 0 | 0
29 | 2020 | Summer | Qc, [MVAr] | Expected | - | 0 | 0 | 0 | 0 | 0 | 0 | 0 | 0 | 0 | 0 | 0 | 0 | 0 | 0 | 0 | 0 | 0 | 0 | 0 | 0 | 0 | 0 | 0 | 0
30 | 2020 | Summer | Pc, [MW] | Expected | - | 10.8991 | 10.3417 | 10.1351 | 10.1604 | 10.2001 | 10.5571 | 13.2422 | 15.4349 | 15.2957 | 15.7861 | 15.9333 | 16.4293 | 16.6713 | 16.2073 | 14.6726 | 14.4149 | 14.6088 | 14.8673 | 14.7494 | 15.0274 | 15.8004 | 15.5851 | 13.5764 | 12.4012
30 | 2020 | Summer | Flex Up, [MW] | Expected | - | 0 | 0 | 0 | 0 | 0 | 0 | 0 | 0 | 0 | 0 | 0 | 0 | 0 | 0 | 0 | 0 | 0 | 0 | 0 | 0 | 0 | 0 | 0 | 0
30 | 2020 | Summer | Flex Down, [MW] | Expected | - | 0 | 0 | 0 | 0 | 0 | 0 | 0 | 0 | 0 | 0 | 0 | 0 | 0 | 0 | 0 | 0 | 0 | 0 | 0 | 0 | 0 | 0 | 0 | 0
30 | 2020 | Summer | Pc_net, [MW] | Expected | - | 10.8991 | 10.3417 | 10.1351 | 10.1604 | 10.2001 | 10.5571 | 13.2422 | 15.4349 | 15.2957 | 15.7861 | 15.9333 | 16.4293 | 16.6713 | 16.2073 | 14.6726 | 14.4149 | 14.6088 | 14.8673 | 14.7494 | 15.0274 | 15.8004 | 15.5851 | 13.5764 | 12.4012
30 | 2020 | Summer | Qc, [MVAr] | Expected | - | -1.6571 | -1.9417 | -1.8856 | -1.8169 | -1.8832 | -1.8199 | -0.6794 | 0.24841 | 0.26732 | 0.67683 | 0.67038 | 0.74023 | 0.98507 | 0.88222 | -0.040789 | 0.01081 | 0.068589 | 0.18912 | 0.014837 | 0.053036 | 0.22679 | -0.11937 | -0.86041 | -1.0113
34 | 2020 | Summer | Pc, [MW] | Expected | - | 0 | 0 | 0 | 0 | 0 | 0 | 0 | 0 | 0 | 0 | 0 | 0 | 0 | 0 | 0 | 0 | 0 | 0 | 0 | 0 | 0 | 0 | 0 | 0
34 | 2020 | Summer | Flex Up, [MW] | Expected | - | 0 | 0 | 0 | 0 | 0 | 0 | 0 | 0 | 0 | 0 | 0 | 0 | 0 | 0 | 0 | 0 | 0 | 0 | 0 | 0 | 0 | 0 | 0 | 0
34 | 2020 | Summer | Flex Down, [MW] | Expected | - | 0 | 0 | 0 | 0 | 0 | 0 | 0 | 0 | 0 | 0 | 0 | 0 | 0 | 0 | 0 | 0 | 0 | 0 | 0 | 0 | 0 | 0 | 0 | 0
34 | 2020 | Summer | Pc_net, [MW] | Expected | - | 0 | 0 | 0 | 0 | 0 | 0 | 0 | 0 | 0 | 0 | 0 | 0 | 0 | 0 | 0 | 0 | 0 | 0 | 0 | 0 | 0 | 0 | 0 | 0
34 | 2020 | Summer | Qc, [MVAr] | Expected | - | 0 | 0 | 0 | 0 | 0 | 0 | 0 | 0 | 0 | 0 | 0 | 0 | 0 | 0 | 0 | 0 | 0 | 0 | 0 | 0 | 0 | 0 | 0 | 0
35 | 2020 | Summer | Pc, [MW] | Expected | - | 10.358 | 9.386 | 8.314 | 8.485 | 9.143 | 9.386 | 13.067 | 15.23 | 14.719 | 14.743 | 13.475 | 15.391 | 15.526 | 14.718 | 13.273 | 12.618 | 12.665 | 12.614 | 13.562 | 14.362 | 14.394 | 13.772 | 12.33 | 11.491
35 | 2020 | Summer | Flex Up, [MW] | Expected | - | 0 | 0 | 0 | 0 | 0 | 0 | 0 | 0 | 0 | 0 | 0 | 0 | 0 | 0 | 0 | 0 | 0 | 0 | 0 | 0 | 0 | 0 | 0 | 0
35 | 2020 | Summer | Flex Down, [MW] | Expected | - | 0 | 0 | 0 | 0 | 0 | 0 | 0 | 0 | 0 | 0 | 0 | 0 | 0 | 0 | 0 | 0 | 0 | 0 | 0 | 0 | 0 | 0 | 0 | 0
35 | 2020 | Summer | Pc_net, [MW] | Expected | - | 10.358 | 9.386 | 8.314 | 8.485 | 9.143 | 9.386 | 13.067 | 15.23 | 14.719 | 14.743 | 13.475 | 15.391 | 15.526 | 14.718 | 13.273 | 12.618 | 12.665 | 12.614 | 13.562 | 14.362 | 14.394 | 13.772 | 12.33 | 11.491
35 | 2020 | Summer | Qc, [MVAr] | Expected | - | 1.7713 | 1.7713 | 1.7713 | 1.7713 | 1.7713 | 1.7713 | 1.2273 | -0.12094 | -0.38904 | -0.38904 | -0.38904 | -0.38904 | -0.38904 | -0.38904 | -0.38904 | -0.38904 | -0.38904 | 0.41527 | 0.68337 | 0.68337 | 0.68337 | 0.68337 | 0.68337 | 1.4877
36 | 2020 | Summer | Pc, [MW] | Expected | - | 0.157 | -0.309 | 0.158 | 0.496 | 1.055 | 0.458 | 0.955 | 0.581 | 0.069 | -0.148 | 0.279 | 0.014 | 0.43 | 0.365 | 0.021 | 1.326 | 0.711 | 0.508 | 1.181 | 0.622 | 1.206 | 0.865 | 0.743 | 0.093
36 | 2020 | Summer | Flex Up, [MW] | Expected | - | 0 | 0 | 0 | 0 | 0 | 0 | 0 | 0 | 0 | 0 | 0 | 0 | 0 | 0 | 0 | 0 | 0 | 0 | 0 | 0 | 0 | 0 | 0 | 0
36 | 2020 | Summer | Flex Down, [MW] | Expected | - | 0 | 0 | 0 | 0 | 0 | 0 | 0 | 0 | 0 | 0 | 0 | 0 | 0 | 0 | 0 | 0 | 0 | 0 | 0 | 0 | 0 | 0 | 0 | 0
36 | 2020 | Summer | Pc_net, [MW] | Expected | - | 0.157 | -0.309 | 0.158 | 0.496 | 1.055 | 0.458 | 0.955 | 0.581 | 0.069 | -0.148 | 0.279 | 0.014 | 0.43 | 0.365 | 0.021 | 1.326 | 0.711 | 0.508 | 1.181 | 0.622 | 1.206 | 0.865 | 0.743 | 0.093
36 | 2020 | Summer | Qc, [MVAr] | Expected | - | 1.779 | 1.315 | 1.2 | 1.065 | 1.664 | 1.565 | 2.047 | 2.122 | 1.293 | 0.699 | 1.598 | 1.509 | 1.669 | 1.197 | 1.236 | 1.17 | 1.274 | 2.269 | 2.066 | 2.212 | 2.367 | 2.187 | 1.59 | 1.466
42 | 2020 | Summer | Pc, [MW] | Expected | - | 19.2301 | 18.0317 | 17.2414 | 16.6458 | 17.203 | 17.1407 | 19.7966 | 21.6298 | 23.0815 | 23.3979 | 23.1926 | 24.6683 | 24.6494 | 24.2268 | 23.2742 | 22.5037 | 22.1261 | 22.2631 | 21.6907 | 21.8202 | 22.6752 | 24.44 | 23.0733 | 20.3528
42 | 2020 | Summer | Flex Up, [MW] | Expected | - | 0 | 0 | 0 | 0 | 0 | 0 | 0 | 0 | 0 | 0 | 0 | 0 | 0 | 0 | 0 | 0 | 0 | 0 | 0 | 0 | 0 | 0 | 0 | 0
42 | 2020 | Summer | Flex Down, [MW] | Expected | - | 0 | 0 | 0 | 0 | 0 | 0 | 0 | 0 | 0 | 0 | 0 | 0 | 0 | 0 | 0 | 0 | 0 | 0 | 0 | 0 | 0 | 0 | 0 | 0
42 | 2020 | Summer | Pc_net, [MW] | Expected | - | 19.2301 | 18.0317 | 17.2414 | 16.6458 | 17.203 | 17.1407 | 19.7966 | 21.6298 | 23.0815 | 23.3979 | 23.1926 | 24.6683 | 24.6494 | 24.2268 | 23.2742 | 22.5037 | 22.1261 | 22.2631 | 21.6907 | 21.8202 | 22.6752 | 24.44 | 23.0733 | 20.3528
42 | 2020 | Summer | Qc, [MVAr] | Expected | - | -0.3139 | -0.36211 | -0.63088 | -0.63789 | -0.38596 | -0.63269 | -0.51305 | 0.48616 | 1.3918 | 1.8146 | 1.2112 | 1.4751 | 1.6966 | 1.7476 | 1.5653 | 1.1153 | 1.1263 | 1.0433 | 0.7614 | 0.82019 | 1.1026 | 0.78034 | 0.4383 | 0.11723
55 | 2020 | Summer | Pc, [MW] | Expected | - | 3.115 | 3.443 | 1.883 | 1.983 | 2.12 | 2.165 | 4.808 | 6.394 | 7.375 | 7.194 | 7.04 | 7.144 | 7.396 | 7.097 | 6.347 | 5.543 | 5.567 | 5.012 | 5.27 | 6.288 | 6.773 | 7.671 | 5.947 | 4.505
55 | 2020 | Summer | Flex Up, [MW] | Expected | - | 0 | 0 | 0 | 0 | 0 | 0 | 0 | 0 | 0 | 0 | 0 | 0 | 0 | 0 | 0 | 0 | 0 | 0 | 0 | 0 | 0 | 0 | 0 | 0
55 | 2020 | Summer | Flex Down, [MW] | Expected | - | 0 | 0 | 0 | 0 | 0 | 0 | 0 | 0 | 0 | 0 | 0 | 0 | 0 | 0 | 0 | 0 | 0 | 0 | 0 | 0 | 0 | 0 | 0 | 0
55 | 2020 | Summer | Pc_net, [MW] | Expected | - | 3.115 | 3.443 | 1.883 | 1.983 | 2.12 | 2.165 | 4.808 | 6.394 | 7.375 | 7.194 | 7.04 | 7.144 | 7.396 | 7.097 | 6.347 | 5.543 | 5.567 | 5.012 | 5.27 | 6.288 | 6.773 | 7.671 | 5.947 | 4.505
55 | 2020 | Summer | Qc, [MVAr] | Expected | - | 0.379 | 0.435 | 0.63 | 0.725 | -0.657 | -0.518 | 0.151 | 1.011 | 1.28 | 1.348 | 1.291 | 1.223 | 1.479 | 1.413 | 1.177 | 0.993 | 0.848 | 0.8 | 0.866 | 1.065 | 0.995 | 1.028 | 0.344 | -0.411
68 | 2020 | Summer | Pc, [MW] | Expected | - | 2.1105 | 2.1105 | 1.3067 | 1.3067 | 1.3067 | 1.3067 | 1.7253 | 2.144 | 2.144 | 2.144 | 2.144 | 2.144 | 2.144 | 2.144 | 2.144 | 2.144 | 2.144 | 2.144 | 2.3449 | 2.9478 | 2.9478 | 2.9478 | 2.7384 | 2.1105
68 | 2020 | Summer | Flex Up, [MW] | Expected | - | 0 | 0 | 0 | 0 | 0 | 0 | 0 | 0 | 0 | 0 | 0 | 0 | 0 | 0 | 0 | 0 | 0 | 0 | 0 | 0 | 0 | 0 | 0 | 0
68 | 2020 | Summer | Flex Down, [MW] | Expected | - | 0 | 0 | 0 | 0 | 0 | 0 | 0 | 0 | 0 | 0 | 0 | 0 | 0 | 0 | 0 | 0 | 0 | 0 | 0 | 0 | 0 | 0 | 0 | 0
68 | 2020 | Summer | Pc_net, [MW] | Expected | - | 2.1105 | 2.1105 | 1.3067 | 1.3067 | 1.3067 | 1.3067 | 1.7253 | 2.144 | 2.144 | 2.144 | 2.144 | 2.144 | 2.144 | 2.144 | 2.144 | 2.144 | 2.144 | 2.144 | 2.3449 | 2.9478 | 2.9478 | 2.9478 | 2.7384 | 2.1105
68 | 2020 | Summer | Qc, [MVAr] | Expected | - | 0.36814 | 0.36814 | 0.36814 | 0.36814 | 0.36814 | 0.36814 | 0.36814 | 0.1337 | -0.10074 | -0.1133 | -0.054685 | -0.033752 | -0.033752 | -0.033752 | -0.033752 | -0.033752 | -0.033752 | -0.033752 | 0.37233 | 0.18394 | 0.18394 | 0.18394 | 0.18394 | 0.18394
72 | 2020 | Summer | Pc, [MW] | Expected | - | 91.0093 | 86.5676 | 71.2632 | 75.7836 | 71.2725 | 80.1296 | 65.8399 | 43.5419 | 52.7173 | 49.6449 | 58.6769 | 64.4572 | 76.4143 | 82.5063 | 85.6996 | 80.9012 | 81.8182 | 73.53 | 60.4685 | 60.3203 | 77.5541 | 82.2773 | 89.9874 | 78.2502
72 | 2020 | Summer | Flex Up, [MW] | Expected | - | 0 | 0 | 0 | 0 | 0 | 0 | 0 | 0 | 0 | 0 | 0 | 0 | 0 | 0 | 0 | 0 | 0 | 0 | 0 | 0 | 0 | 0 | 0 | 0
72 | 2020 | Summer | Flex Down, [MW] | Expected | - | 0 | 0 | 0 | 0 | 0 | 0 | 0 | 0 | 0 | 0 | 0 | 0 | 0 | 0 | 0 | 0 | 0 | 0 | 0 | 0 | 0 | 0 | 0 | 0
72 | 2020 | Summer | Pc_net, [MW] | Expected | - | 91.0093 | 86.5676 | 71.2632 | 75.7836 | 71.2725 | 80.1296 | 65.8399 | 43.5419 | 52.7173 | 49.6449 | 58.6769 | 64.4572 | 76.4143 | 82.5063 | 85.6996 | 80.9012 | 81.8182 | 73.53 | 60.4685 | 60.3203 | 77.5541 | 82.2773 | 89.9874 | 78.2502
72 | 2020 | Summer | Qc, [MVAr] | Expected | - | -24.7658 | -23.9363 | -24.697 | -25.3033 | -24.6487 | -31.6717 | -26.9921 | -5.0992 | 0.51909 | -4.5201 | -6.6909 | -9.1606 | -11.066 | -12.0123 | -13.1774 | -10.1227 | -8.6297 | -9.4414 | -8.0042 | -10.6797 | -17.2149 | -13.0713 | -14.9484 | -21.5683
103 | 2020 | Summer | Pc, [MW] | Expected | - | 42.3663 | 36.5639 | 36.0097 | 33.1389 | 32.0923 | 31.2954 | 37.6371 | 43.3356 | 49.7549 | 64.2134 | 66.2163 | 69.5552 | 72.4937 | 74.3812 | 66.3277 | 60.2003 | 55.4986 | 53.5264 | 45.1989 | 43.2028 | 40.0583 | 42.8627 | 40.562 | 35.1977
103 | 2020 | Summer | Flex Up, [MW] | Expected | - | 0 | 0 | 0 | 0 | 0 | 0 | 0 | 0 | 0 | 0 | 0 | 0 | 0 | 0 | 0 | 0 | 0 | 0 | 0 | 0 | 0 | 0 | 0 | 0
103 | 2020 | Summer | Flex Down, [MW] | Expected | - | 0 | 0 | 0 | 0 | 0 | 0 | 0 | 0 | 0 | 0 | 0 | 0 | 0 | 0 | 0 | 0 | 0 | 0 | 0 | 0 | 0 | 0 | 0 | 0
103 | 2020 | Summer | Pc_net, [MW] | Expected | - | 42.3663 | 36.5639 | 36.0097 | 33.1389 | 32.0923 | 31.2954 | 37.6371 | 43.3356 | 49.7549 | 64.2134 | 66.2163 | 69.5552 | 72.4937 | 74.3812 | 66.3277 | 60.2003 | 55.4986 | 53.5264 | 45.1989 | 43.2028 | 40.0583 | 42.8627 | 40.562 | 35.1977
103 | 2020 | Summer | Qc, [MVAr] | Expected | - | -7.942 | -12.751 | -11.3765 | -11.2013 | -10.6849 | -13.0269 | -8.3061 | -1.288 | 0.49943 | 8.7118 | 9.918 | 9.1044 | 10.9531 | 12.0754 | 9.547 | 5.5109 | -0.77945 | -1.4714 | -1.6384 | -3.6479 | -4.5754 | -1.542 | -6.6336 | -9.4397
1 | 2030 | Winter | Pc, [MW] | 0 | 0 | 2.5884 | 1.1113 | 2.399 | 0.89678 | 0.85382 | 1.8519 | 1.8338 | 2.8121 | 1.0015 | 2.845 | 0.61216 | 1.9176 | 0.83907 | 1.9687 | 3.9148 | 1.1135 | 0.25101 | 4.0117 | 3.6131 | 0.7208 | 3.204 | 2.4337 | 1.789 | 0.64189
1 | 2030 | Winter | Flex Up, [MW] | 0 | 0 | -5.2421e-07 | -5.031e-07 | -4.5293e-07 | -5.0154e-07 | -5.1687e-07 | -4.9659e-07 | -6.7074e-07 | -3.9774e-07 | 9.9252e-07 | 5.3009e-06 | 6.4204e-06 | 1.1766e-06 | 4.9248e-06 | 6.0291e-06 | 0.19573 | 0.00046796 | 2.7618e-05 | 1.973e-06 | 7.314e-08 | -3.6049e-07 | -1.9237e-07 | 2.3979e-07 | 3.1383e-07 | 1.575e-08
1 | 2030 | Winter | Flex Down, [MW] | 0 | 0 | -5.3109e-07 | -5.7136e-07 | -7.0128e-07 | -7.2414e-07 | -7.3075e-07 | -6.3633e-07 | -5.1938e-07 | -1.6537e-07 | 2.6343e-07 | 2.9835e-07 | 4.8318e-07 | 3.7002e-07 | 3.2369e-07 | 1.7434e-07 | -1.216e-07 | -3.473e-08 | 1.1959e-07 | 7.0281e-07 | 6.0611e-06 | 0.036038 | 0.1602 | 7.6293e-06 | 6.0092e-07 | -1.8326e-07
1 | 2030 | Winter | Pc_net, [MW] | 0 | 0 | 2.5884 | 1.1113 | 2.399 | 0.89678 | 0.85382 | 1.8519 | 1.8338 | 2.8121 | 1.0015 | 2.845 | 0.61217 | 1.9176 | 0.83907 | 1.9687 | 4.1105 | 1.114 | 0.25104 | 4.0117 | 3.6131 | 0.68476 | 3.0438 | 2.4337 | 1.789 | 0.64189
1 | 2030 | Winter | Qc, [MVAr] | 0 | 0 | 0.6123 | 0.69982 | 1.5585 | 0.67905 | 0.60028 | 0.7034 | 0.75384 | 0.73385 | 0.50083 | 2.0525 | 0.18731 | 1.1184 | 0.41411 | 0.52085 | 0.76918 | 0.96752 | 0.32884 | 1.3939 | 1.1804 | 0.46764 | 2.0021 | 1.032 | 1.0154 | 0.4328
2 | 2030 | Winter | Pc, [MW] | 0 | 0 | 22.8173 | 21.3321 | 20.1194 | 19.9167 | 20.0703 | 21.9586 | 26.1089 | 30.5284 | 33.2097 | 33.6817 | 32.7251 | 32.8797 | 32.884 | 32.3929 | 30.5573 | 29.6959 | 30.9269 | 34.2889 | 34.1013 | 33.4227 | 32.8792 | 30.8135 | 27.784 | 25.3924
2 | 2030 | Winter | Flex Up, [MW] | 0 | 0 | -5.2364e-07 | -5.0248e-07 | -4.5217e-07 | -5.0091e-07 | -5.1628e-07 | -4.9595e-07 | -6.7047e-07 | -3.9682e-07 | 1.0039e-06 | 5.454e-06 | 6.6492e-06 | 1.1903e-06 | 5.0576e-06 | 6.2285e-06 | 6.2569 | 2.481 | 3.5511e-05 | 2.0001e-06 | 7.6181e-08 | -3.5943e-07 | -1.9069e-07 | 2.4391e-07 | 3.1849e-07 | 1.8489e-08
2 | 2030 | Winter | Flex Down, [MW] | 0 | 0 | -5.316e-07 | -5.7178e-07 | -7.0149e-07 | -7.2431e-07 | -7.3091e-07 | -6.3664e-07 | -5.1991e-07 | -1.6693e-07 | 2.5999e-07 | 2.9471e-07 | 4.7856e-07 | 3.66e-07 | 3.1994e-07 | 1.7134e-07 | -1.239e-07 | -3.6902e-08 | 1.1694e-07 | 6.9674e-07 | 5.9545e-06 | 4.3054 | 4.4325 | 7.4194e-06 | 5.9553e-07 | -1.8474e-07
2 | 2030 | Winter | Pc_net, [MW] | 0 | 0 | 22.8173 | 21.3321 | 20.1194 | 19.9167 | 20.0703 | 21.9586 | 26.1089 | 30.5284 | 33.2097 | 33.6817 | 32.7251 | 32.8797 | 32.884 | 32.3929 | 36.8142 | 32.1768 | 30.9269 | 34.2889 | 34.1012 | 29.1173 | 28.4467 | 30.8135 | 27.784 | 25.3924
2 | 2030 | Winter | Qc, [MVAr] | 0 | 0 | -4.0815 | -4.436 | -4.7782 | -4.7434 | -4.9096 | -4.3705 | -3.2546 | -1.3397 | -0.39453 | -0.061717 | -0.55406 | -0.40734 | -0.56381 | -0.56875 | -1.4378 | -2.0707 | -1.8415 | -0.6286 | -0.91439 | -1.1494 | -1.8055 | -2.3437 | -3.1444 | -3.5393
3 | 2030 | Winter | Pc, [MW] | 0 | 0 | 24.3443 | 22.6753 | 20.4757 | 21.8801 | 21.7315 | 22.6005 | 33.295 | 36.2651 | 39.7303 | 39.8114 | 37.5653 | 41.0698 | 38.7732 | 36.3525 | 35.2529 | 32.9636 | 32.9949 | 34.9496 | 34.8852 | 35.4298 | 34.5069 | 31.1878 | 27.2132 | 26.4552
3 | 2030 | Winter | Flex Up, [MW] | 0 | 0 | -5.205e-07 | -4.9912e-07 | -4.4702e-07 | -4.9703e-07 | -5.1272e-07 | -4.9006e-07 | -6.685e-07 | -3.8669e-07 | 1.116e-06 | 5.6884e-06 | 6.5601e-06 | 1.1633e-06 | 4.8717e-06 | 5.9312e-06 | 6.4916 | 2.4279 | 4.384e-05 | 2.1887e-06 | 1.0634e-07 | -3.4357e-07 | -1.6024e-07 | 3.0093e-07 | 3.6212e-07 | 3.1471e-08
3 | 2030 | Winter | Flex Down, [MW] | 0 | 0 | -5.346e-07 | -5.7423e-07 | -7.03e-07 | -7.2548e-07 | -7.32e-07 | -6.3964e-07 | -5.2404e-07 | -1.8551e-07 | 2.1937e-07 | 2.8567e-07 | 4.8194e-07 | 3.7672e-07 | 3.2911e-07 | 1.7954e-07 | -1.2555e-07 | -3.6902e-08 | 1.1063e-07 | 6.4182e-07 | 4.9129e-06 | 4.4057 | 4.5139 | 5.4931e-06 | 5.3599e-07 | -1.9287e-07
3 | 2030 | Winter | Pc_net, [MW] | 0 | 0 | 24.3443 | 22.6753 | 20.4757 | 21.8801 | 21.7315 | 22.6005 | 33.295 | 36.2651 | 39.7303 | 39.8114 | 37.5653 | 41.0698 | 38.7732 | 36.3525 | 41.7445 | 35.3915 | 32.995 | 34.9496 | 34.8852 | 31.0241 | 29.9931 | 31.1878 | 27.2132 | 26.4552
3 | 2030 | Winter | Qc, [MVAr] | 0 | 0 | 4.2633 | 5.281 | 5.281 | 5.281 | 5.281 | 4.279 | 1.9408 | 0.24986 | -1.462 | -1.462 | -0.12591 | -1.5246 | -1.5246 | -1.1802 | -0.14679 | 0.88659 | 1.231 | 1.231 | 1.231 | 1.231 | 1.231 | 2.5671 | 3.9241 | 3.9241
4 | 2030 | Winter | Pc, [MW] | 0 | 0 | 72.3896 | 63.6931 | 59.9641 | 59.252 | 62.0193 | 66.9625 | 80.8019 | 90.3313 | 95.6075 | 98.86 | 99.7645 | 98.7239 | 98.1638 | 96.1394 | 93.0791 | 91.3938 | 94.6565 | 107.1645 | 109.267 | 109.916 | 106.6474 | 101.7724 | 92.8015 | 82.0279
4 | 2030 | Winter | Flex Up, [MW] | 0 | 0 | -5.0266e-07 | -4.8302e-07 | -4.3673e-07 | -4.8844e-07 | -5.0408e-07 | -4.6993e-07 | -6.528e-07 | -3.3452e-07 | 1.3443e-06 | 7.3281e-06 | 8.3981e-06 | 1.3023e-06 | 5.6749e-06 | 6.9518e-06 | 4.654 | 4.5696 | 1.6045 | 2.613e-06 | 2.3786e-07 | -3.1539e-07 | -9.2853e-08 | 6.093e-07 | 6.5739e-07 | 1.7978e-07
4 | 2030 | Winter | Flex Down, [MW] | 0 | 0 | -5.5026e-07 | -5.8521e-07 | -7.0589e-07 | -7.2798e-07 | -7.3455e-07 | -6.4906e-07 | -5.5305e-07 | -2.6231e-07 | 1.5456e-07 | 2.3879e-07 | 4.2722e-07 | 3.2576e-07 | 2.9387e-07 | 1.5432e-07 | -1.4762e-07 | -5.6572e-08 | 8.3787e-08 | 5.4819e-07 | 2.7713e-06 | 5.4958 | 5.3324 | 2.3189e-06 | 2.7904e-07 | -2.6516e-07
4 | 2030 | Winter | Pc_net, [MW] | 0 | 0 | 72.3896 | 63.6931 | 59.9641 | 59.252 | 62.0193 | 66.9625 | 80.8019 | 90.3313 | 95.6075 | 98.86 | 99.7645 | 98.7239 | 98.1638 | 96.1394 | 97.7331 | 95.9634 | 96.261 | 107.1646 | 109.267 | 104.4202 | 101.315 | 101.7724 | 92.8015 | 82.0279
4 | 2030 | Winter | Qc, [MVAr] | 0 | 0 | 9.0265 | 6.9628 | 5.9605 | 5.8327 | 6.6293 | 8.2311 | 12.7707 | 15.5905 | 18.0127 | 19.8353 | 20.0026 | 19.644 | 19.7276 | 19.5263 | 17.615 | 16.7358 | 17.2714 | 23.5402 | 23.506 | 22.7887 | 21.0934 | 18.759 | 15.3003 | 11.7383
5 | 2030 | Winter | Pc, [MW] | 0 | 0 | -5.9306 | -7.4725 | -8.3532 | -8.2736 | -7.9626 | 16.8836 | 20.6579 | 24.6971 | 16.2306 | 5.2881 | 3.3868 | 3.2675 | 3.5278 | 2.0139 | 1.3543 | 0.13741 | 0.097079 | 3.648 | 3.3685 | 3.6433 | 3.6469 | 3.5637 | 2.7766 | -1.958
5 | 2030 | Winter | Flex Up, [MW] | 0 | 0 | -4.7336e-07 | -4.4721e-07 | -3.8497e-07 | -4.4581e-07 | -4.6457e-07 | -4.4602e-07 | -6.505e-07 | -3.3646e-07 | 1.8114e-06 | 0.015023 | 0.1693 | 2.3278e-06 | 9.5049e-05 | 0.10065 | 0.067711 | 0.0068655 | 0.0048479 | 4.8173e-06 | 3.2259e-07 | -2.8237e-07 | -5.6034e-08 | 6.2077e-07 | 7.5353e-07 | 2.767e-07
5 | 2030 | Winter | Flex Down, [MW] | 0 | 0 | -5.718e-07 | -6.0571e-07 | -7.1827e-07 | -7.3867e-07 | -7.4463e-07 | -6.5881e-07 | -5.568e-07 | -2.5992e-07 | 6.7243e-08 | 7.845e-08 | 2.0192e-07 | 1.2594e-07 | 9.6143e-08 | -1.235e-08 | -2.3219e-07 | -1.6995e-07 | -5.9781e-08 | 3.3191e-07 | 2.1553e-06 | 0.18216 | 0.18234 | 2.271e-06 | 2.271e-07 | -2.9834e-07
5 | 2030 | Winter | Pc_net, [MW] | 0 | 0 | -5.9306 | -7.4725 | -8.3532 | -8.2736 | -7.9626 | 16.8836 | 20.6579 | 24.6971 | 16.2306 | 5.3032 | 3.5561 | 3.2675 | 3.5279 | 2.1145 | 1.422 | 0.14428 | 0.10193 | 3.648 | 3.3685 | 3.4611 | 3.4645 | 3.5637 | 2.7766 | -1.958
5 | 2030 | Winter | Qc, [MVAr] | 0 | 0 | 0.42456 | 0.028768 | -0.53754 | -0.82298 | -0.61688 | 0.71622 | 2.1691 | 2.4676 | 1.9678 | 1.091 | 0.31273 | 0.37058 | 0.58391 | 0.29103 | 0.4981 | 0.35637 | 0.34914 | 0.41164 | 0.42248 | 0.52373 | 0.55988 | 0.66064 | 0.58151 | -0.066785
7 | 2030 | Winter | Pc, [MW] | 0 | 0 | 0 | 0 | 0 | 0 | 0 | 0 | 0 | 0 | 0 | 0 | 0 | 0 | 0 | 0 | 0 | 0 | 0 | 0 | 0 | 0 | 0 | 0 | 0 | 0
7 | 2030 | Winter | Flex Up, [MW] | 0 | 0 | 0 | 0 | 0 | 0 | 0 | 0 | 0 | 0 | 0 | 0 | 0 | 0 | 0 | 0 | 0 | 0 | 0 | 0 | 0 | 0 | 0 | 0 | 0 | 0
7 | 2030 | Winter | Flex Down, [MW] | 0 | 0 | 0 | 0 | 0 | 0 | 0 | 0 | 0 | 0 | 0 | 0 | 0 | 0 | 0 | 0 | 0 | 0 | 0 | 0 | 0 | 0 | 0 | 0 | 0 | 0
7 | 2030 | Winter | Pc_net, [MW] | 0 | 0 | 0 | 0 | 0 | 0 | 0 | 0 | 0 | 0 | 0 | 0 | 0 | 0 | 0 | 0 | 0 | 0 | 0 | 0 | 0 | 0 | 0 | 0 | 0 | 0
7 | 2030 | Winter | Qc, [MVAr] | 0 | 0 | 0 | 0 | 0 | 0 | 0 | 0 | 0 | 0 | 0 | 0 | 0 | 0 | 0 | 0 | 0 | 0 | 0 | 0 | 0 | 0 | 0 | 0 | 0 | 0
8 | 2030 | Winter | Pc, [MW] | 0 | 0 | 0 | 0 | 0 | 0 | 0 | 0 | 0 | 0 | 0 | 0 | 0 | 0 | 0 | 0 | 0 | 0 | 0 | 0 | 0 | 0 | 0 | 0 | 0 | 0
8 | 2030 | Winter | Flex Up, [MW] | 0 | 0 | 0 | 0 | 0 | 0 | 0 | 0 | 0 | 0 | 0 | 0 | 0 | 0 | 0 | 0 | 0 | 0 | 0 | 0 | 0 | 0 | 0 | 0 | 0 | 0
8 | 2030 | Winter | Flex Down, [MW] | 0 | 0 | 0 | 0 | 0 | 0 | 0 | 0 | 0 | 0 | 0 | 0 | 0 | 0 | 0 | 0 | 0 | 0 | 0 | 0 | 0 | 0 | 0 | 0 | 0 | 0
8 | 2030 | Winter | Pc_net, [MW] | 0 | 0 | 0 | 0 | 0 | 0 | 0 | 0 | 0 | 0 | 0 | 0 | 0 | 0 | 0 | 0 | 0 | 0 | 0 | 0 | 0 | 0 | 0 | 0 | 0 | 0
8 | 2030 | Winter | Qc, [MVAr] | 0 | 0 | 116.4134 | 116.8316 | 117.3414 | 117.3064 | 116.7871 | 115.8641 | 113.1763 | 111.096 | 110.2296 | 83.6606 | 57.4449 | 57.1045 | 57.4699 | 57.7397 | 58.0652 | 87.5244 | 111.6714 | 109.7782 | 109.9277 | 110.2054 | 111.3228 | 112.2244 | 113.5302 | 115.0962
9 | 2030 | Winter | Pc, [MW] | 0 | 0 | 29.7197 | 31.6166 | 33.2003 | 37.4375 | 39.6613 | 24.3565 | 7.8326 | -23.395 | -39.9127 | -28.9815 | -13.6513 | -10.3468 | -22.4636 | -9.1536 | -10.5303 | -12.84 | -17.3217 | -25.7713 | -27.2968 | -29.3684 | -29.3627 | -16.8363 | 5.9597 | 26.3676
9 | 2030 | Winter | Flex Up, [MW] | 0 | 0 | -4.8884e-07 | -4.6525e-07 | -4.0676e-07 | -4.6411e-07 | -4.8194e-07 | -4.5373e-07 | -6.5177e-07 | -3.2009e-07 | 2.2363e-06 | 0.21931 | 0.68247 | 2.1367e-06 | 3.259e-05 | 0.000128 | 0.52651 | 0.642 | 0.86608 | 5.2351e-06 | 3.4987e-07 | -2.6309e-07 | -1.9654e-08 | 6.6171e-07 | 7.0824e-07 | 2.0056e-07
9 | 2030 | Winter | Flex Down, [MW] | 0 | 0 | -5.6099e-07 | -5.9599e-07 | -7.1345e-07 | -7.3439e-07 | -7.4048e-07 | -6.5582e-07 | -5.5474e-07 | -2.7927e-07 | 1.6573e-08 | 7.8385e-08 | 2.232e-07 | 1.4965e-07 | 1.1992e-07 | 1.5931e-08 | -2.2378e-07 | -1.5087e-07 | -3.9437e-08 | 3.118e-07 | 2.0103e-06 | 1.4684 | 1.4681 | 2.1162e-06 | 2.5031e-07 | -2.7299e-07
9 | 2030 | Winter | Pc_net, [MW] | 0 | 0 | 29.7197 | 31.6166 | 33.2003 | 37.4375 | 39.6613 | 24.3565 | 7.8326 | -23.395 | -39.9127 | -28.7622 | -12.9689 | -10.3468 | -22.4635 | -9.1534 | -10.0038 | -12.1981 | -16.4556 | -25.7713 | -27.2968 | -30.8368 | -30.8308 | -16.8363 | 5.9597 | 26.3676
9 | 2030 | Winter | Qc, [MVAr] | 0 | 0 | 15.5406 | 15.2332 | 15.6477 | 15.2804 | 13.5417 | 11.7995 | 5.0616 | 3.1496 | 6.0834 | 3.7285 | 2.5682 | -3.4424 | 2.6053 | 4.2741 | 6.7059 | 8.672 | 9.2959 | 5.4912 | 5.3847 | 7.3622 | 10.2541 | 12.397 | 12.5274 | 13.095
10 | 2030 | Winter | Pc, [MW] | 0 | 0 | 32.5409 | 29.9836 | 28.5938 | 28.011 | 27.6268 | 29.2857 | 36.4812 | 41.512 | 49.5335 | 53.3021 | 53.3246 | 54.2934 | 52.4933 | 51.4393 | 50.9063 | 49.0498 | 49.227 | 55.04 | 47.7575 | 47.435 | 47.5761 | 45.2961 | 39.3127 | 34.7935
10 | 2030 | Winter | Flex Up, [MW] | 0 | 0 | -5.1803e-07 | -4.985e-07 | -4.503e-07 | -4.9932e-07 | -5.1437e-07 | -4.861e-07 | -6.626e-07 | -3.6976e-07 | 1.1811e-06 | 5.4645e-06 | 6.0014e-06 | 1.1177e-06 | 4.4278e-06 | 5.79e-06 | 2.5453 | 2.2052 | 5.0303e-05 | 2.172e-06 | 1.2063e-07 | -3.4753e-07 | -1.5452e-07 | 3.8639e-07 | 4.3912e-07 | 7.1733e-08
10 | 2030 | Winter | Flex Down, [MW] | 0 | 0 | -5.3691e-07 | -5.7468e-07 | -7.0205e-07 | -7.248e-07 | -7.315e-07 | -6.4159e-07 | -5.357e-07 | -2.1357e-07 | 1.9874e-07 | 2.9429e-07 | 5.0549e-07 | 3.9582e-07 | 3.5418e-07 | 1.8372e-07 | -1.2974e-07 | -3.6906e-08 | 1.0718e-07 | 6.4627e-07 | 4.5356e-06 | 2.3717 | 2.3788 | 3.9653e-06 | 4.4859e-07 | -2.1592e-07
10 | 2030 | Winter | Pc_net, [MW] | 0 | 0 | 32.5409 | 29.9836 | 28.5938 | 28.011 | 27.6268 | 29.2857 | 36.4812 | 41.512 | 49.5335 | 53.3021 | 53.3246 | 54.2934 | 52.4933 | 51.4393 | 53.4516 | 51.255 | 49.227 | 55.04 | 47.7575 | 45.0633 | 45.1973 | 45.2961 | 39.3127 | 34.7935
10 | 2030 | Winter | Qc, [MVAr] | 0 | 0 | -17.4269 | -18.7584 | -18.9126 | -18.9581 | -18.7432 | -17.9379 | -10.3332 | -3.1798 | 0.10495 | 1.5169 | 0.07959 | -0.67358 | -1.3584 | -1.0413 | -3.6658 | -6.6724 | -6.724 | -0.77376 | -1.08 | -1.4027 | -3.2588 | -6.6272 | -10.0648 | -12.2095
11 | 2030 | Winter | Pc, [MW] | 0 | 0 | 0 | 0 | 0 | 0 | 0 | 0 | 0 | 0 | 0 | 0 | 0 | 0 | 0 | 0 | 0 | 0 | 0 | 0 | 0 | 0 | 0 | 0 | 0 | 0
11 | 2030 | Winter | Flex Up, [MW] | 0 | 0 | 0 | 0 | 0 | 0 | 0 | 0 | 0 | 0 | 0 | 0 | 0 | 0 | 0 | 0 | 0 | 0 | 0 | 0 | 0 | 0 | 0 | 0 | 0 | 0
11 | 2030 | Winter | Flex Down, [MW] | 0 | 0 | 0 | 0 | 0 | 0 | 0 | 0 | 0 | 0 | 0 | 0 | 0 | 0 | 0 | 0 | 0 | 0 | 0 | 0 | 0 | 0 | 0 | 0 | 0 | 0
11 | 2030 | Winter | Pc_net, [MW] | 0 | 0 | 0 | 0 | 0 | 0 | 0 | 0 | 0 | 0 | 0 | 0 | 0 | 0 | 0 | 0 | 0 | 0 | 0 | 0 | 0 | 0 | 0 | 0 | 0 | 0
11 | 2030 | Winter | Qc, [MVAr] | 0 | 0 | 0 | 0 | 0 | 0 | 0 | 0 | 0 | 0 | 0 | 0 | 0 | 0 | 0 | 0 | 0 | 0 | 0 | 0 | 0 | 0 | 0 | 0 | 0 | 0
12 | 2030 | Winter | Pc, [MW] | 0 | 0 | 200.623 | 175.7746 | 166.8301 | 162.8838 | 160.0224 | 181.8029 | 249.9829 | 301.5647 | 325.825 | 322.252 | 339.8773 | 348.4144 | 333.4304 | 328.1341 | 306.5164 | 295.7133 | 306.4991 | 359.9591 | 358.5453 | 358.3264 | 356.8425 | 336.4123 | 292.4296 | 249.672
12 | 2030 | Winter | Flex Up, [MW] | 0 | 0 | -5.0055e-07 | -4.8169e-07 | -4.35e-07 | -4.8694e-07 | -5.0253e-07 | -4.679e-07 | -6.5165e-07 | -3.309e-07 | 1.3621e-06 | 7.591e-06 | 8.4776e-06 | 1.3002e-06 | 5.6884e-06 | 6.9077e-06 | 15.3258 | 14.7856 | 5.647 | 2.607e-06 | 2.4391e-07 | -3.1474e-07 | -9.1668e-08 | 6.2566e-07 | 6.7597e-07 | 1.9031e-07
12 | 2030 | Winter | Flex Down, [MW] | 0 | 0 | -5.5197e-07 | -5.8607e-07 | -7.0635e-07 | -7.284e-07 | -7.3499e-07 | -6.4994e-07 | -5.5495e-07 | -2.6672e-07 | 1.5031e-07 | 2.3318e-07 | 4.2541e-07 | 3.2646e-07 | 2.9336e-07 | 1.5526e-07 | -1.4914e-07 | -5.7215e-08 | 8.3787e-08 | 5.4931e-07 | 2.7163e-06 | 17.9163 | 17.8421 | 2.2514e-06 | 2.6819e-07 | -2.6918e-07
12 | 2030 | Winter | Pc_net, [MW] | 0 | 0 | 200.623 | 175.7746 | 166.8301 | 162.8838 | 160.0224 | 181.8029 | 249.9829 | 301.5647 | 325.825 | 322.252 | 339.8773 | 348.4144 | 333.4304 | 328.1341 | 321.8423 | 310.4989 | 312.146 | 359.9591 | 358.5453 | 340.4101 | 339.0003 | 336.4123 | 292.4296 | 249.672
12 | 2030 | Winter | Qc, [MVAr] | 0 | 0 | -37.8144 | -43.6061 | -41.3015 | -42.7616 | -42.7862 | -41.9809 | -18.6963 | -0.75655 | 6.5368 | 15.2047 | 18.9777 | 17.6893 | 22.1094 | 15.9123 | 15.1296 | 3.4779 | 1.0259 | 24.0379 | 25.0887 | 26.599 | 14.4762 | 1.0886 | -7.688 | -12.3008
13 | 2030 | Winter | Pc, [MW] | 0 | 0 | 0 | 0 | 0 | 0 | 0 | 0 | 0 | 0 | 0 | 0 | 0 | 0 | 0 | 0 | 0 | 0 | 0 | 0 | 0 | 0 | 0 | 0 | 0 | 0
13 | 2030 | Winter | Flex Up, [MW] | 0 | 0 | 0 | 0 | 0 | 0 | 0 | 0 | 0 | 0 | 0 | 0 | 0 | 0 | 0 | 0 | 0 | 0 | 0 | 0 | 0 | 0 | 0 | 0 | 0 | 0
13 | 2030 | Winter | Flex Down, [MW] | 0 | 0 | 0 | 0 | 0 | 0 | 0 | 0 | 0 | 0 | 0 | 0 | 0 | 0 | 0 | 0 | 0 | 0 | 0 | 0 | 0 | 0 | 0 | 0 | 0 | 0
13 | 2030 | Winter | Pc_net, [MW] | 0 | 0 | 0 | 0 | 0 | 0 | 0 | 0 | 0 | 0 | 0 | 0 | 0 | 0 | 0 | 0 | 0 | 0 | 0 | 0 | 0 | 0 | 0 | 0 | 0 | 0
13 | 2030 | Winter | Qc, [MVAr] | 0 | 0 | 0 | 0 | 0 | 0 | 0 | 0 | 0 | 0 | 0 | 0 | 0 | 0 | 0 | 0 | 0 | 0 | 0 | 0 | 0 | 0 | 0 | 0 | 0 | 0
14 | 2030 | Winter | Pc, [MW] | 0 | 0 | 0 | 0 | 0 | 0 | 0 | 0 | 0 | 0 | 0 | 0 | 0 | 0 | 0 | 0 | 0 | 0 | 0 | 0 | 0 | 0 | 0 | 0 | 0 | 0
14 | 2030 | Winter | Flex Up, [MW] | 0 | 0 | 0 | 0 | 0 | 0 | 0 | 0 | 0 | 0 | 0 | 0 | 0 | 0 | 0 | 0 | 0 | 0 | 0 | 0 | 0 | 0 | 0 | 0 | 0 | 0
14 | 2030 | Winter | Flex Down, [MW] | 0 | 0 | 0 | 0 | 0 | 0 | 0 | 0 | 0 | 0 | 0 | 0 | 0 | 0 | 0 | 0 | 0 | 0 | 0 | 0 | 0 | 0 | 0 | 0 | 0 | 0
14 | 2030 | Winter | Pc_net, [MW] | 0 | 0 | 0 | 0 | 0 | 0 | 0 | 0 | 0 | 0 | 0 | 0 | 0 | 0 | 0 | 0 | 0 | 0 | 0 | 0 | 0 | 0 | 0 | 0 | 0 | 0
14 | 2030 | Winter | Qc, [MVAr] | 0 | 0 | 0 | 0 | 0 | 0 | 0 | 0 | 0 | 0 | 0 | 0 | 0 | 0 | 0 | 0 | 0 | 0 | 0 | 0 | 0 | 0 | 0 | 0 | 0 | 0
15 | 2030 | Winter | Pc, [MW] | 0 | 0 | 4.3533 | 4.2565 | 4.0725 | 4.1235 | 4.1017 | 4.3613 | 5.5338 | 6.2821 | 6.7423 | 7.0253 | 6.5492 | 6.764 | 6.6747 | 6.4225 | 6.0953 | 5.712 | 5.7418 | 6.4913 | 6.5205 | 6.6684 | 6.4603 | 6.2667 | 5.4896 | 4.8576
15 | 2030 | Winter | Flex Up, [MW] | 0 | 0 | -5.0394e-07 | -4.854e-07 | -4.3982e-07 | -4.9106e-07 | -5.0652e-07 | -4.7227e-07 | -6.5329e-07 | -3.3466e-07 | 1.3536e-06 | 7.4918e-06 | 8.5927e-06 | 1.3111e-06 | 5.7392e-06 | 6.9958e-06 | 0.30476 | 0.28555 | 0.066084 | 2.6457e-06 | 2.4478e-07 | -3.1324e-07 | -8.9712e-08 | 6.1802e-07 | 6.5791e-07 | 1.7626e-07
15 | 2030 | Winter | Flex Down, [MW] | 0 | 0 | -5.4921e-07 | -5.8368e-07 | -7.0504e-07 | -7.2723e-07 | -7.3384e-07 | -6.4803e-07 | -5.5224e-07 | -2.6215e-07 | 1.5231e-07 | 2.3524e-07 | 4.2283e-07 | 3.2287e-07 | 2.9147e-07 | 1.5339e-07 | -1.4799e-07 | -5.6394e-08 | 8.3795e-08 | 5.4225e-07 | 2.7084e-06 | 0.33341 | 0.32301 | 2.2824e-06 | 2.7872e-07 | -2.6379e-07
15 | 2030 | Winter | Pc_net, [MW] | 0 | 0 | 4.3533 | 4.2565 | 4.0725 | 4.1235 | 4.1017 | 4.3613 | 5.5338 | 6.2821 | 6.7423 | 7.0254 | 6.5492 | 6.764 | 6.6747 | 6.4225 | 6.4001 | 5.9975 | 5.8078 | 6.4913 | 6.5205 | 6.3349 | 6.1373 | 6.2667 | 5.4896 | 4.8576
15 | 2030 | Winter | Qc, [MVAr] | 0 | 0 | -4.0078 | -4.0078 | -4.0078 | -4.0078 | -4.0078 | -4.0078 | -3.8737 | -3.5402 | -3.4067 | -3.2055 | -3.2726 | -3.2055 | -3.2726 | -3.4737 | -3.4737 | -3.4737 | -3.6731 | -3.7396 | -3.7396 | -3.7396 | -3.7396 | -3.8141 | -4.0376 | -4.0376
16 | 2030 | Winter | Pc, [MW] | 0 | 0 | 32.2744 | 31.2992 | 30.8821 | 31.0192 | 32.4565 | 36.9507 | 49.6104 | 57.1673 | 59.0762 | 55.315 | 55.838 | 55.98 | 52.6953 | 53.0306 | 49.6289 | 48.9178 | 49.9145 | 52.7202 | 51.7495 | 50.6849 | 49.4719 | 44.2194 | 39.7185 | 34.7927
16 | 2030 | Winter | Flex Up, [MW] | 0 | 0 | -5.1935e-07 | -4.9803e-07 | -4.4548e-07 | -4.9564e-07 | -5.1146e-07 | -4.8866e-07 | -6.6768e-07 | -3.8363e-07 | 1.1546e-06 | 5.8624e-06 | 6.5473e-06 | 1.1706e-06 | 4.915e-06 | 5.8676e-06 | 7.2104 | 3.2201 | 4.4881e-05 | 2.2329e-06 | 1.1587e-07 | -3.388e-07 | -1.5073e-07 | 3.2225e-07 | 3.7528e-07 | 3.7166e-08
16 | 2030 | Winter | Flex Down, [MW] | 0 | 0 | -5.3568e-07 | -5.7502e-07 | -7.0344e-07 | -7.259e-07 | -7.3238e-07 | -6.4033e-07 | -5.2572e-07 | -1.9084e-07 | 2.069e-07 | 2.7944e-07 | 4.8243e-07 | 3.7376e-07 | 3.2691e-07 | 1.814e-07 | -1.2667e-07 | -3.6902e-08 | 1.1001e-07 | 6.3035e-07 | 4.6548e-06 | 5.1685 | 5.2621 | 5.0094e-06 | 5.196e-07 | -1.9632e-07
16 | 2030 | Winter | Pc_net, [MW] | 0 | 0 | 32.2744 | 31.2992 | 30.8821 | 31.0192 | 32.4565 | 36.9507 | 49.6104 | 57.1673 | 59.0762 | 55.315 | 55.838 | 55.98 | 52.6953 | 53.0306 | 56.8394 | 52.1379 | 49.9145 | 52.7202 | 51.7495 | 45.5164 | 44.2098 | 44.2194 | 39.7185 | 34.7927
16 | 2030 | Winter | Qc, [MVAr] | 0 | 0 | 2.5001 | -1.5245 | -2.4414 | -1.0708 | -1.7502 | -0.28445 | 4.7711 | 8.5795 | 9.7126 | 8.0693 | 8.1986 | 8.2832 | 7.1325 | 6.9832 | 4.9145 | 4.6853 | 4.0964 | 5.789 | 5.347 | 4.5325 | 4.0047 | 2.2498 | 0.72171 | -1.0649
17 | 2030 | Winter | Pc, [MW] | 0 | 0 | 9.1005 | 8.8339 | 7.7798 | 8.052 | 8.1815 | 9.1421 | 10.4541 | 11.6546 | 11.6451 | 12.1034 | 10.6081 | 11.0673 | 10.4436 | 10.0292 | 10.3171 | 10.736 | 11.953 | 12.6775 | 11.9901 | 12.8039 | 12.8413 | 11.1895 | 10.3624 | 10.2987
17 | 2030 | Winter | Flex Up, [MW] | 0 | 0 | -5.2005e-07 | -4.9875e-07 | -4.4653e-07 | -4.9654e-07 | -5.123e-07 | -4.8976e-07 | -6.682e-07 | -3.8578e-07 | 1.1326e-06 | 5.8047e-06 | 6.6061e-06 | 1.1755e-06 | 4.9559e-06 | 5.9615e-06 | 5.2448 | 1.4601 | 4.3316e-05 | 2.1993e-06 | 1.0958e-07 | -3.416e-07 | -1.5656e-07 | 3.0851e-07 | 3.6593e-07 | 3.3626e-08
17 | 2030 | Winter | Flex Down, [MW] | 0 | 0 | -5.3503e-07 | -5.745e-07 | -7.0314e-07 | -7.2563e-07 | -7.3213e-07 | -6.3979e-07 | -5.2466e-07 | -1.8711e-07 | 2.1392e-07 | 2.8146e-07 | 4.8018e-07 | 3.718e-07 | 3.2487e-07 | 1.7866e-07 | -1.2613e-07 | -3.6902e-08 | 1.1096e-07 | 6.3902e-07 | 4.8221e-06 | 3.2744 | 3.4306 | 5.3107e-06 | 5.3118e-07 | -1.9418e-07
17 | 2030 | Winter | Pc_net, [MW] | 0 | 0 | 9.1005 | 8.8339 | 7.7798 | 8.052 | 8.1815 | 9.1421 | 10.4541 | 11.6546 | 11.6451 | 12.1034 | 10.6081 | 11.0673 | 10.4436 | 10.0292 | 15.562 | 12.1961 | 11.953 | 12.6775 | 11.9901 | 9.5294 | 9.4107 | 11.1895 | 10.3624 | 10.2987
17 | 2030 | Winter | Qc, [MVAr] | 0 | 0 | -1.7017 | -1.7121 | -1.8705 | -1.7163 | -1.7217 | -1.5502 | -1.0568 | -0.5935 | -0.43252 | -0.54531 | -0.7911 | -0.59193 | -0.67895 | -0.66298 | -0.83879 | -0.84584 | -0.67946 | -0.58741 | -0.70768 | -0.78546 | -0.70258 | -0.91313 | -1.1962 | -1.3341
18 | 2030 | Winter | Pc, [MW] | 0 | 0 | 0.70386 | 0.70386 | 0.70386 | 0.70386 | 0.76458 | 0.68659 | 1.1244 | 1.184 | 1.184 | 1.3972 | 1.7495 | 1.5876 | 1.7759 | 1.782 | 1.6677 | 1.6385 | 1.7573 | 1.8211 | 1.8211 | 1.8211 | 1.8211 | 1.2208 | 0.9597 | 0.78315
18 | 2030 | Winter | Flex Up, [MW] | 0 | 0 | -5.0311e-07 | -4.7951e-07 | -4.3433e-07 | -4.8686e-07 | -5.027e-07 | -4.676e-07 | -6.53e-07 | -3.3477e-07 | 1.3447e-06 | 7.35e-06 | 8.4286e-06 | 1.3036e-06 | 5.6832e-06 | 6.9492e-06 | 0.083378 | 0.081879 | 0.016814 | 2.6232e-06 | 2.4003e-07 | -3.1463e-07 | -9.1724e-08 | 6.1215e-07 | 6.5798e-07 | 1.787e-07
18 | 2030 | Winter | Flex Down, [MW] | 0 | 0 | -5.499e-07 | -5.8745e-07 | -7.0654e-07 | -7.2843e-07 | -7.3494e-07 | -6.5008e-07 | -5.5273e-07 | -2.6202e-07 | 1.5443e-07 | 2.3826e-07 | 4.2648e-07 | 3.2528e-07 | 2.9352e-07 | 1.5435e-07 | -1.4749e-07 | -5.6439e-08 | 8.3827e-08 | 5.4628e-07 | 2.751e-06 | 0.091051 | 0.09105 | 2.3065e-06 | 2.7862e-07 | -2.6476e-07
18 | 2030 | Winter | Pc_net, [MW] | 0 | 0 | 0.70386 | 0.70386 | 0.70386 | 0.70386 | 0.76458 | 0.68659 | 1.1244 | 1.184 | 1.184 | 1.3972 | 1.7495 | 1.5876 | 1.7759 | 1.782 | 1.7511 | 1.7204 | 1.7741 | 1.8211 | 1.8211 | 1.73 | 1.73 | 1.2208 | 0.9597 | 0.78316
18 | 2030 | Winter | Qc, [MVAr] | 0 | 0 | -1.2148 | -1.2148 | -1.2148 | -1.2148 | -1.152 | -1.1866 | -1.0815 | -1.0465 | -1.0465 | -1.1611 | -1.0734 | -1.0441 | -1.0515 | -1.1107 | -1.0795 | -1.0771 | -1.1074 | -1.1074 | -1.1074 | -1.0733 | -1.07 | -1.1627 | -1.1627 | -1.1627
19 | 2030 | Winter | Pc, [MW] | 0 | 0 | 0 | 0 | 0 | 0 | 0 | 0 | 0 | 0 | 0 | 0 | 0 | 0 | 0 | 0 | 0 | 0 | 0 | 0 | 0 | 0 | 0 | 0 | 0 | 0
19 | 2030 | Winter | Flex Up, [MW] | 0 | 0 | 0 | 0 | 0 | 0 | 0 | 0 | 0 | 0 | 0 | 0 | 0 | 0 | 0 | 0 | 0 | 0 | 0 | 0 | 0 | 0 | 0 | 0 | 0 | 0
19 | 2030 | Winter | Flex Down, [MW] | 0 | 0 | 0 | 0 | 0 | 0 | 0 | 0 | 0 | 0 | 0 | 0 | 0 | 0 | 0 | 0 | 0 | 0 | 0 | 0 | 0 | 0 | 0 | 0 | 0 | 0
19 | 2030 | Winter | Pc_net, [MW] | 0 | 0 | 0 | 0 | 0 | 0 | 0 | 0 | 0 | 0 | 0 | 0 | 0 | 0 | 0 | 0 | 0 | 0 | 0 | 0 | 0 | 0 | 0 | 0 | 0 | 0
19 | 2030 | Winter | Qc, [MVAr] | 0 | 0 | 0 | 0 | 0 | 0 | 0 | 0 | 0 | 0 | 0 | 0 | 0 | 0 | 0 | 0 | 0 | 0 | 0 | 0 | 0 | 0 | 0 | 0 | 0 | 0
20 | 2030 | Winter | Pc, [MW] | 0 | 0 | 5.6581 | 5.6279 | 5.4742 | 5.3423 | 5.7828 | 5.4485 | 5.5879 | 4.0864 | 3.5146 | 3.1555 | 3.6948 | 4.1461 | 4.5643 | 4.9939 | 4.8614 | 4.2879 | 4.3629 | 4.7194 | 4.7196 | 4.6132 | 4.7177 | 5.3162 | 5.8538 | 5.4897
20 | 2030 | Winter | Flex Up, [MW] | 0 | 0 | -6.5962e-07 | -6.489e-07 | -6.2451e-07 | -6.4807e-07 | -6.5581e-07 | -6.4568e-07 | -7.4162e-07 | -5.9621e-07 | -2.2642e-07 | 7.8381e-08 | 1.5587 | 5.588 | 5.3325 | 5.1487 | 4.9721 | 1.4588 | 2.4609e-07 | -1.0859e-07 | -4.2449e-07 | -5.8004e-07 | -5.1662e-07 | -3.9157e-07 | -3.736e-07 | -4.5131e-07
20 | 2030 | Winter | Flex Down, [MW] | 0 | 0 | -2.2856e-07 | -3.32e-07 | -6.0194e-07 | -6.4151e-07 | -6.5256e-07 | -4.7746e-07 | -1.9829e-07 | 1.6197e-06 | 2.0646 | 2.4381 | 2.3906e-07 | -1.587e-07 | -9.547e-07 | -9.5465e-07 | -9.511e-07 | -3.6902e-08 | 7.3208e-06 | 4.3393 | 2.7392 | 2.8649 | 3.0244 | 3.1906 | 3.3975 | 1.5912e-06
20 | 2030 | Winter | Pc_net, [MW] | 0 | 0 | 5.6581 | 5.6279 | 5.4742 | 5.3423 | 5.7828 | 5.4485 | 5.5879 | 4.0864 | 1.45 | 0.71737 | 5.2535 | 9.7341 | 9.8968 | 10.1426 | 9.8334 | 5.7467 | 4.3629 | 0.38016 | 1.9804 | 1.7483 | 1.6932 | 2.1255 | 2.4562 | 5.4897
20 | 2030 | Winter | Qc, [MVAr] | 0 | 0 | -0.1802 | -0.1802 | -0.1802 | -0.1802 | -0.1802 | -0.1802 | -0.1802 | -0.1802 | -0.1802 | -0.1802 | -0.1802 | -0.84778 | -1.0703 | -1.0703 | -0.1802 | -0.1802 | -0.40918 | -1.0961 | -1.0961 | -1.0961 | -0.206 | -0.206 | -0.206 | -0.206
21 | 2030 | Winter | Pc, [MW] | 0 | 0 | 8.2382 | 7.6791 | 7.1383 | 7.0258 | 6.9568 | 7.6739 | 11.3222 | 12.9427 | 13.7771 | 13.8953 | 13.2413 | 13.8087 | 13.9108 | 13.747 | 12.2663 | 11.4994 | 12.1549 | 14.1691 | 13.4533 | 13.2954 | 12.9999 | 12.1148 | 10.8721 | 9.6566
21 | 2030 | Winter | Flex Up, [MW] | 0 | 0 | -5.4008e-07 | -5.2027e-07 | -4.7348e-07 | -5.1865e-07 | -5.3302e-07 | -5.1422e-07 | -6.7811e-07 | -4.1628e-07 | 8.889e-07 | 5.0957e-06 | 6.9172e-06 | 1.2373e-06 | 5.7515e-06 | 7.128e-06 | 5.3423 | 1.3952 | 2.4502e-05 | 1.7887e-06 | 2.6193e-08 | -3.8201e-07 | -2.3415e-07 | 1.3581e-07 | 2.0025e-07 | -5.5821e-08
21 | 2030 | Winter | Flex Down, [MW] | 0 | 0 | -5.1454e-07 | -5.5765e-07 | -6.9476e-07 | -7.1859e-07 | -7.2544e-07 | -6.2651e-07 | -5.0272e-07 | -1.2673e-07 | 3.1013e-07 | 3.1016e-07 | 4.6895e-07 | 3.4832e-07 | 2.9103e-07 | 1.507e-07 | -1.2136e-07 | -3.6902e-08 | 1.3189e-07 | 7.7273e-07 | 9.1493e-06 | 3.299 | 3.4385 | 2.2662e-05 | 8.115e-07 | -1.2992e-07
21 | 2030 | Winter | Pc_net, [MW] | 0 | 0 | 8.2382 | 7.6791 | 7.1383 | 7.0258 | 6.9568 | 7.6739 | 11.3222 | 12.9427 | 13.7771 | 13.8953 | 13.2413 | 13.8087 | 13.9108 | 13.747 | 17.6086 | 12.8946 | 12.1549 | 14.1691 | 13.4533 | 9.9964 | 9.5613 | 12.1148 | 10.8721 | 9.6566
21 | 2030 | Winter | Qc, [MVAr] | 0 | 0 | -1.9217 | -1.9217 | -1.9217 | -1.9217 | -1.9217 | -1.9217 | -1.4509 | -0.31242 | -0.089898 | -0.089898 | -0.089898 | -0.089898 | -0.089898 | -0.089898 | -0.31887 | -1.0058 | -1.0058 | -1.0058 | -1.0058 | -1.0058 | -1.0058 | -1.0058 | -1.8959 | -1.8959
26 | 2030 | Winter | Pc, [MW] | 0 | 0 | 26.2453 | 23.4596 | 22.2475 | 21.9181 | 21.8426 | 23.054 | 28.6109 | 31.8749 | 35.5706 | 36.4674 | 36.2923 | 36.2792 | 35.6249 | 35.0023 | 34.0312 | 33.3947 | 32.664 | 34.986 | 36.6894 | 36.702 | 36.719 | 34.9588 | 32.9552 | 29.6289
26 | 2030 | Winter | Flex Up, [MW] | 0 | 0 | -5.0789e-07 | -4.881e-07 | -4.4142e-07 | -4.9215e-07 | -5.0756e-07 | -4.7554e-07 | -6.5616e-07 | -3.4814e-07 | 1.2068e-06 | 5.9623e-06 | 6.7416e-06 | 1.189e-06 | 4.8377e-06 | 5.8222e-06 | 6.4305 | 2.6632 | 4.7074e-05 | 2.3147e-06 | 1.8981e-07 | -3.2873e-07 | -1.1848e-07 | 5.1751e-07 | 5.7126e-07 | 1.4124e-07
26 | 2030 | Winter | Flex Down, [MW] | 0 | 0 | -5.459e-07 | -5.8189e-07 | -7.0459e-07 | -7.2692e-07 | -7.3354e-07 | -6.4655e-07 | -5.4735e-07 | -2.4482e-07 | 1.9113e-07 | 2.7602e-07 | 4.7516e-07 | 3.6648e-07 | 3.3086e-07 | 1.8275e-07 | -1.2907e-07 | -3.6902e-08 | 1.0878e-07 | 6.103e-07 | 3.3004e-06 | 4.4693 | 4.6245 | 2.7919e-06 | 3.3554e-07 | -2.4937e-07
26 | 2030 | Winter | Pc_net, [MW] | 0 | 0 | 26.2453 | 23.4596 | 22.2475 | 21.9181 | 21.8426 | 23.054 | 28.6109 | 31.8749 | 35.5706 | 36.4674 | 36.2923 | 36.2792 | 35.6249 | 35.0023 | 40.4617 | 36.0579 | 32.664 | 34.986 | 36.6894 | 32.2327 | 32.0945 | 34.9588 | 32.9552 | 29.6289
26 | 2030 | Winter | Qc, [MVAr] | 0 | 0 | 0.90786 | 0.63997 | 0.3822 | 0.39736 | -0.19036 | 0.087988 | 1.9397 | 3.6134 | 5.1428 | 6.0303 | 5.9495 | 5.8787 | 5.7372 | 5.4592 | 5.0346 | 3.9621 | 3.7549 | 4.3463 | 4.5657 | 4.3282 | 3.9805 | 3.5104 | 2.5339 | 1.6641
29 | 2030 | Winter | Pc, [MW] | 0 | 0 | 0 | 0 | 0 | 0 | 0 | 0 | 0 | 0 | 0 | 0 | 0 | 0 | 0 | 0 | 0 | 0 | 0 | 0 | 0 | 0 | 0 | 0 | 0 | 0
29 | 2030 | Winter | Flex Up, [MW] | 0 | 0 | 0 | 0 | 0 | 0 | 0 | 0 | 0 | 0 | 0 | 0 | 0 | 0 | 0 | 0 | 0 | 0 | 0 | 0 | 0 | 0 | 0 | 0 | 0 | 0
29 | 2030 | Winter | Flex Down, [MW] | 0 | 0 | 0 | 0 | 0 | 0 | 0 | 0 | 0 | 0 | 0 | 0 | 0 | 0 | 0 | 0 | 0 | 0 | 0 | 0 | 0 | 0 | 0 | 0 | 0 | 0
29 | 2030 | Winter | Pc_net, [MW] | 0 | 0 | 0 | 0 | 0 | 0 | 0 | 0 | 0 | 0 | 0 | 0 | 0 | 0 | 0 | 0 | 0 | 0 | 0 | 0 | 0 | 0 | 0 | 0 | 0 | 0
29 | 2030 | Winter | Qc, [MVAr] | 0 | 0 | 0 | 0 | 0 | 0 | 0 | 0 | 0 | 0 | 0 | 0 | 0 | 0 | 0 | 0 | 0 | 0 | 0 | 0 | 0 | 0 | 0 | 0 | 0 | 0
30 | 2030 | Winter | Pc, [MW] | 0 | 0 | 13.0167 | 12.2294 | 12.1202 | 12.0798 | 12.2181 | 12.9535 | 16.5823 | 17.9154 | 18.5637 | 18.0037 | 17.973 | 18.8547 | 18.6252 | 18.6542 | 17.8846 | 17.5759 | 17.5784 | 18.0328 | 17.6465 | 17.1018 | 17.2144 | 16.1763 | 14.5688 | 13.9318
30 | 2030 | Winter | Flex Up, [MW] | 0 | 0 | -5.2581e-07 | -5.0496e-07 | -4.5532e-07 | -5.0383e-07 | -5.1914e-07 | -4.9782e-07 | -6.7142e-07 | -3.9694e-07 | 1.0259e-06 | 5.4897e-06 | 6.7365e-06 | 1.1978e-06 | 5.1746e-06 | 6.3583e-06 | 5.6232 | 1.5153 | 3.5494e-05 | 2.0337e-06 | 7.927e-08 | -3.562e-07 | -1.8553e-07 | 2.4485e-07 | 3.1208e-07 | 8.8624e-09
30 | 2030 | Winter | Flex Down, [MW] | 0 | 0 | -5.2949e-07 | -5.6992e-07 | -7.0055e-07 | -7.2342e-07 | -7.3002e-07 | -6.3566e-07 | -5.1789e-07 | -1.6671e-07 | 2.5144e-07 | 2.9328e-07 | 4.7534e-07 | 3.6308e-07 | 3.1452e-07 | 1.68e-07 | -1.2597e-07 | -3.6902e-08 | 1.1696e-07 | 6.8616e-07 | 5.8282e-06 | 3.4893 | 3.6493 | 7.3765e-06 | 6.0502e-07 | -1.7846e-07
30 | 2030 | Winter | Pc_net, [MW] | 0 | 0 | 13.0167 | 12.2294 | 12.1202 | 12.0798 | 12.2181 | 12.9535 | 16.5823 | 17.9154 | 18.5637 | 18.0037 | 17.973 | 18.8547 | 18.6252 | 18.6542 | 23.5078 | 19.0913 | 17.5784 | 18.0328 | 17.6465 | 13.6125 | 13.5652 | 16.1762 | 14.5688 | 13.9318
30 | 2030 | Winter | Qc, [MVAr] | 0 | 0 | -1.9348 | -2.2199 | -2.2725 | -2.2508 | -2.1348 | -1.8636 | -0.27893 | 0.68986 | 1.1726 | 0.68058 | 0.79325 | 1.2329 | 1.4001 | 1.3889 | 0.62627 | 0.33212 | 0.3383 | 0.38431 | -0.083853 | -0.5957 | -0.15772 | -0.64307 | -1.7068 | -1.78
34 | 2030 | Winter | Pc, [MW] | 0 | 0 | 0 | 0 | 0 | 0 | 0 | 0 | 0 | 0 | 0 | 0 | 0 | 0 | 0 | 0 | 0 | 0 | 0 | 0 | 0 | 0 | 0 | 0 | 0 | 0
34 | 2030 | Winter | Flex Up, [MW] | 0 | 0 | 0 | 0 | 0 | 0 | 0 | 0 | 0 | 0 | 0 | 0 | 0 | 0 | 0 | 0 | 0 | 0 | 0 | 0 | 0 | 0 | 0 | 0 | 0 | 0
34 | 2030 | Winter | Flex Down, [MW] | 0 | 0 | 0 | 0 | 0 | 0 | 0 | 0 | 0 | 0 | 0 | 0 | 0 | 0 | 0 | 0 | 0 | 0 | 0 | 0 | 0 | 0 | 0 | 0 | 0 | 0
34 | 2030 | Winter | Pc_net, [MW] | 0 | 0 | 0 | 0 | 0 | 0 | 0 | 0 | 0 | 0 | 0 | 0 | 0 | 0 | 0 | 0 | 0 | 0 | 0 | 0 | 0 | 0 | 0 | 0 | 0 | 0
34 | 2030 | Winter | Qc, [MVAr] | 0 | 0 | 0 | 0 | 0 | 0 | 0 | 0 | 0 | 0 | 0 | 0 | 0 | 0 | 0 | 0 | 0 | 0 | 0 | 0 | 0 | 0 | 0 | 0 | 0 | 0
35 | 2030 | Winter | Pc, [MW] | 0 | 0 | 19.0956 | 17.9401 | 16.9399 | 16.7671 | 17.1209 | 20.2922 | 28.6789 | 33.9424 | 34.8687 | 35.3459 | 31.9759 | 34 | 32.9797 | 31.4235 | 28.9316 | 28.5272 | 29.973 | 32.5601 | 31.4552 | 31.2672 | 30.7817 | 28.6636 | 24.5308 | 21.7403
35 | 2030 | Winter | Flex Up, [MW] | 0 | 0 | -5.1711e-07 | -4.9556e-07 | -4.4378e-07 | -4.9435e-07 | -5.1028e-07 | -4.8802e-07 | -6.6748e-07 | -3.841e-07 | 1.1768e-06 | 7.1288e-06 | 8.639e-06 | 1.3195e-06 | 6.046e-06 | 7.6893e-06 | 1.4466 | 1.4263 | 0.22952 | 2.39e-06 | 1.2191e-07 | -3.4195e-07 | -1.6211e-07 | 3.0319e-07 | 3.793e-07 | 4.8712e-08
35 | 2030 | Winter | Flex Down, [MW] | 0 | 0 | -5.3775e-07 | -5.7678e-07 | -7.0393e-07 | -7.2627e-07 | -7.3274e-07 | -6.4065e-07 | -5.2611e-07 | -1.9004e-07 | 2.0006e-07 | 2.4332e-07 | 4.2183e-07 | 3.2013e-07 | 2.8079e-07 | 1.4027e-07 | -1.4971e-07 | -5.9809e-08 | 8.379e-08 | 5.9311e-07 | 4.5046e-06 | 1.5634 | 1.5391 | 5.4372e-06 | 5.1472e-07 | -2.0312e-07
35 | 2030 | Winter | Pc_net, [MW] | 0 | 0 | 19.0956 | 17.9401 | 16.9399 | 16.7671 | 17.1209 | 20.2922 | 28.6789 | 33.9424 | 34.8687 | 35.3459 | 31.9759 | 34 | 32.9798 | 31.4235 | 30.3781 | 29.9536 | 30.2025 | 32.5601 | 31.4552 | 29.7038 | 29.2426 | 28.6636 | 24.5308 | 21.7403
35 | 2030 | Winter | Qc, [MVAr] | 0 | 0 | 4.0507 | 4.9961 | 4.9961 | 4.9961 | 4.9961 | 4.9961 | 2.475 | 0.26907 | -0.04607 | -1.3066 | -0.36121 | -0.99148 | -1.3066 | -1.3066 | -0.04607 | 0.91304 | 1.2327 | 1.2327 | 1.2327 | 1.5479 | 2.4933 | 2.4933 | 3.7538 | 3.7538
36 | 2030 | Winter | Pc, [MW] | 0 | 0 | 0.0035263 | 2.1863 | -0.42198 | -0.052894 | 0.15868 | -0.10814 | 0.034087 | -0.25507 | -0.41963 | -0.027035 | -0.098736 | 0.37496 | -0.43256 | -0.85219 | -0.14223 | -0.19747 | 0.40435 | 0.0035263 | -0.22098 | 0.43138 | -0.13753 | 0.10814 | -0.08228 | -0.17749
36 | 2030 | Winter | Flex Up, [MW] | 0 | 0 | -5.1737e-07 | -4.947e-07 | -4.4374e-07 | -4.9455e-07 | -5.1043e-07 | -4.8772e-07 | -6.6697e-07 | -3.8182e-07 | 1.2027e-06 | 7.5077e-06 | 8.5648e-06 | 1.3086e-06 | 5.7333e-06 | 7.2157e-06 | 0.007106 | 0.0098292 | 0.011481 | 2.4e-06 | 1.3281e-07 | -3.382e-07 | -1.5597e-07 | 3.1887e-07 | 3.9536e-07 | 5.7683e-08
36 | 2030 | Winter | Flex Down, [MW] | 0 | 0 | -5.399e-07 | -5.7738e-07 | -7.0395e-07 | -7.2627e-07 | -7.3271e-07 | -6.4085e-07 | -5.2742e-07 | -1.9405e-07 | 1.9219e-07 | 2.3266e-07 | 4.2264e-07 | 3.235e-07 | 2.9154e-07 | 1.489e-07 | -1.4876e-07 | -5.6888e-08 | 8.3696e-08 | 5.6286e-07 | 4.2515e-06 | 0.021566 | 0.0068734 | 5.0666e-06 | 4.9473e-07 | -2.0836e-07
36 | 2030 | Winter | Pc_net, [MW] | 0 | 0 | 0.0035263 | 2.1863 | -0.42198 | -0.052894 | 0.15868 | -0.10814 | 0.034087 | -0.25507 | -0.41963 | -0.027028 | -0.098728 | 0.37496 | -0.43255 | -0.85218 | -0.13512 | -0.18764 | 0.41583 | 0.0035281 | -0.22098 | 0.40982 | -0.1444 | 0.10813 | -0.08228 | -0.17749
36 | 2030 | Winter | Qc, [MVAr] | 0 | 0 | 1.8607 | 1.186 | 1.655 | 1.8207 | 1.8149 | 1.6597 | 2.1969 | 2.0664 | 2.7587 | 2.3062 | 1.769 | 1.6679 | 2.0641 | 1.4505 | 1.548 | 1.5574 | 2.0546 | 1.8889 | 1.7984 | 2.1087 | 2.1957 | 1.6891 | 1.3647 | 1.6432
42 | 2030 | Winter | Pc, [MW] | 0 | 0 | 17.8376 | 16.4237 | 15.5268 | 15.3826 | 15.8324 | 17.0185 | 21.9172 | 24.3545 | 25.4842 | 25.9159 | 25.3493 | 26.0152 | 25.7004 | 24.3337 | 23.5358 | 22.0951 | 22.3874 | 26.2524 | 26.4186 | 26.6591 | 25.9046 | 24.8076 | 23.0407 | 20.0148
42 | 2030 | Winter | Flex Up, [MW] | 0 | 0 | -5.063e-07 | -4.8487e-07 | -4.3301e-07 | -4.8475e-07 | -5.007e-07 | -4.7656e-07 | -6.601e-07 | -3.7016e-07 | 1.0582e-06 | 5.3185e-06 | 6.1786e-06 | 1.1413e-06 | 4.5796e-06 | 5.7165e-06 | 5.9058 | 2.1451 | 4.6082e-05 | 2.0794e-06 | 1.3282e-07 | -3.4439e-07 | -1.4948e-07 | 4.0111e-07 | 4.8269e-07 | 1.1861e-07
42 | 2030 | Winter | Flex Down, [MW] | 0 | 0 | -5.4724e-07 | -5.8402e-07 | -7.0689e-07 | -7.2901e-07 | -7.355e-07 | -6.4609e-07 | -5.4034e-07 | -2.1295e-07 | 2.3941e-07 | 3.003e-07 | 4.9754e-07 | 3.8577e-07 | 3.4505e-07 | 1.8599e-07 | -1.1997e-07 | -3.6902e-08 | 1.0932e-07 | 6.7237e-07 | 4.2562e-06 | 3.9672 | 4.0838 | 3.7853e-06 | 4.0698e-07 | -2.3924e-07
42 | 2030 | Winter | Pc_net, [MW] | 0 | 0 | 17.8376 | 16.4237 | 15.5268 | 15.3826 | 15.8324 | 17.0185 | 21.9172 | 24.3545 | 25.4842 | 25.9159 | 25.3493 | 26.0152 | 25.7004 | 24.3337 | 29.4416 | 24.2402 | 22.3875 | 26.2524 | 26.4186 | 22.6919 | 21.8208 | 24.8076 | 23.0407 | 20.0148
42 | 2030 | Winter | Qc, [MVAr] | 0 | 0 | -2.5749 | -3.4397 | -3.5871 | -3.5871 | -3.5871 | -3.3885 | -1.7165 | -0.79397 | 0.30149 | 0.97414 | -0.40319 | -0.3071 | 0.13493 | 0.045244 | -0.23022 | -1.2872 | -1.7165 | -0.67225 | -0.60819 | -0.24944 | -0.1021 | -0.89647 | -1.5115 | -1.8958
55 | 2030 | Winter | Pc, [MW] | 0 | 0 | 4.0754 | 4.0452 | 3.8914 | 3.8241 | 3.7486 | 3.7303 | 5.496 | 6.4787 | 6.7562 | 7.1044 | 7.0503 | 7.0372 | 7.0683 | 7.111 | 6.6847 | 6.5508 | 6.5613 | 7.0275 | 7.1071 | 7.1298 | 7.1568 | 6.9952 | 6.3817 | 5.7646
55 | 2030 | Winter | Flex Up, [MW] | 0 | 0 | -5.1511e-07 | -4.9436e-07 | -4.4509e-07 | -4.9503e-07 | -5.1049e-07 | -4.8485e-07 | -6.6343e-07 | -3.7421e-07 | 1.0971e-06 | 5.6919e-06 | 6.6986e-06 | 1.1908e-06 | 4.9604e-06 | 6.0489e-06 | 5.0632 | 1.0738 | 4.2069e-05 | 2.1393e-06 | 1.2542e-07 | -3.4423e-07 | -1.5628e-07 | 3.5747e-07 | 4.2808e-07 | 7.5646e-08
55 | 2030 | Winter | Flex Down, [MW] | 0 | 0 | -5.3957e-07 | -5.7761e-07 | -7.0355e-07 | -7.2608e-07 | -7.3267e-07 | -6.422e-07 | -5.3411e-07 | -2.0652e-07 | 2.2571e-07 | 2.8554e-07 | 4.7673e-07 | 3.6579e-07 | 3.2465e-07 | 1.7619e-07 | -1.2257e-07 | -3.6902e-08 | 1.1176e-07 | 6.5521e-07 | 4.4216e-06 | 2.9907 | 3.1464 | 4.3756e-06 | 4.5995e-07 | -2.18e-07
55 | 2030 | Winter | Pc_net, [MW] | 0 | 0 | 4.0754 | 4.0452 | 3.8914 | 3.8241 | 3.7486 | 3.7303 | 5.496 | 6.4787 | 6.7562 | 7.1044 | 7.0503 | 7.0372 | 7.0683 | 7.111 | 11.7479 | 7.6247 | 6.5613 | 7.0275 | 7.1071 | 4.1391 | 4.0105 | 6.9952 | 6.3817 | 5.7646
55 | 2030 | Winter | Qc, [MVAr] | 0 | 0 | 0.89014 | 0.89014 | 0.89014 | 0.89014 | 0.89014 | 0.89014 | 0.89014 | 0.89014 | 0.89014 | 0.89014 | 0.89014 | 0.89014 | 0.89014 | 0.89014 | 0.89014 | 0.89014 | 0.89014 | 0.89014 | 0.89014 | 0.89014 | 0.89014 | 0.89014 | 0.89014 | 0.89014
68 | 2030 | Winter | Pc, [MW] | 0 | 0 | 6.6437 | 6.3583 | 6.1024 | 6.7323 | 6.4961 | 6.4961 | 7.2834 | 7.6771 | 7.4409 | 8.0708 | 8.1889 | 8.0117 | 7.8739 | 7.7952 | 7.7558 | 7.0177 | 7.4606 | 7.6771 | 6.939 | 7.6771 | 7.185 | 6.6929 | 6.6929 | 6.6929
68 | 2030 | Winter | Flex Up, [MW] | 0 | 0 | -5.0953e-07 | -4.8687e-07 | -4.3351e-07 | -4.8552e-07 | -5.0171e-07 | -4.8581e-07 | -6.6684e-07 | -3.932e-07 | 1.0132e-06 | 6.0776e-06 | 7.5922e-06 | 1.2639e-06 | 5.5976e-06 | 7.289e-06 | 0.38779 | 0.35085 | 0.0044476 | 2.1942e-06 | 1.1454e-07 | -3.4854e-07 | -1.6714e-07 | 3.1917e-07 | 4.0632e-07 | 8.2546e-08
68 | 2030 | Winter | Flex Down, [MW] | 0 | 0 | -5.4449e-07 | -5.827e-07 | -7.0676e-07 | -7.288e-07 | -7.3522e-07 | -6.4173e-07 | -5.2742e-07 | -1.7375e-07 | 2.5633e-07 | 2.7222e-07 | 4.4784e-07 | 3.3882e-07 | 2.9681e-07 | 1.4754e-07 | -1.3894e-07 | -5.9968e-08 | 8.4045e-08 | 6.4036e-07 | 4.689e-06 | 0.38385 | 0.35925 | 5.0738e-06 | 4.8342e-07 | -2.2161e-07
68 | 2030 | Winter | Pc_net, [MW] | 0 | 0 | 6.6437 | 6.3583 | 6.1024 | 6.7323 | 6.4961 | 6.4961 | 7.2834 | 7.6771 | 7.4409 | 8.0708 | 8.1889 | 8.0117 | 7.874 | 7.7952 | 8.1436 | 7.3686 | 7.465 | 7.6771 | 6.939 | 7.2933 | 6.8258 | 6.6929 | 6.6929 | 6.6929
68 | 2030 | Winter | Qc, [MVAr] | 0 | 0 | 1.949 | 1.8309 | 1.5208 | 1.7767 | 1.7521 | 1.9293 | 2.0621 | 2.3968 | 2.2787 | 2.4017 | 2.3968 | 2.4214 | 2.6674 | 2.6625 | 2.1852 | 2.0769 | 1.7669 | 1.8112 | 1.8112 | 2.0671 | 1.8112 | 1.9686 | 1.6389 | 1.634
72 | 2030 | Winter | Pc, [MW] | 0 | 0 | 21.1418 | 10.3559 | 9.3361 | 9.8916 | 12.011 | 12.8511 | 20.0605 | 33.6563 | 38.414 | 43.7706 | 36.1473 | 29.1781 | 30.8335 | 32.8502 | 31.8734 | 31.3273 | 30.9819 | 40.0733 | 37.5347 | 39.508 | 37.2987 | 34.8269 | 27.3753 | 25.7011
72 | 2030 | Winter | Flex Up, [MW] | 0 | 0 | -5.0231e-07 | -4.8343e-07 | -4.3707e-07 | -4.887e-07 | -5.0427e-07 | -4.7013e-07 | -6.5255e-07 | -3.3366e-07 | 1.3482e-06 | 7.4333e-06 | 8.5518e-06 | 1.3104e-06 | 5.74e-06 | 6.9817e-06 | 1.5937 | 1.5663 | 0.68031 | 2.6178e-06 | 2.4316e-07 | -3.1433e-07 | -9.1503e-08 | 6.1755e-07 | 6.6464e-07 | 1.8229e-07
72 | 2030 | Winter | Flex Down, [MW] | 0 | 0 | -5.5054e-07 | -5.8495e-07 | -7.0579e-07 | -7.279e-07 | -7.3449e-07 | -6.4897e-07 | -5.5346e-07 | -2.6337e-07 | 1.5362e-07 | 2.3649e-07 | 4.2374e-07 | 3.231e-07 | 2.9145e-07 | 1.5369e-07 | -1.4868e-07 | -5.6877e-08 | 8.3786e-08 | 5.4731e-07 | 2.723e-06 | 1.9754 | 1.8649 | 2.2844e-06 | 2.7476e-07 | -2.6613e-07
72 | 2030 | Winter | Pc_net, [MW] | 0 | 0 | 21.1418 | 10.3559 | 9.3361 | 9.8916 | 12.011 | 12.8511 | 20.0605 | 33.6563 | 38.414 | 43.7706 | 36.1473 | 29.1781 | 30.8335 | 32.8502 | 33.4671 | 32.8936 | 31.6622 | 40.0733 | 37.5347 | 37.5326 | 35.4338 | 34.8269 | 27.3753 | 25.7011
72 | 2030 | Winter | Qc, [MVAr] | 0 | 0 | 11.3509 | 9.3451 | 8.8242 | 8.1248 | 8.2468 | 8.575 | 3.4741 | 0.69002 | 0.48428 | 1.0717 | 6.8073 | 5.8264 | 3.6243 | 5.7654 | 8.1705 | 9.531 | 8.5065 | 1.303 | 2.7213 | 2.7107 | 3.0978 | 6.0313 | 9.471 | 8.2323
103 | 2030 | Winter | Pc, [MW] | 0 | 0 | 2.375 | -2.6243 | -0.9951 | -4.355 | -3.1495 | 0.67631 | 6.7056 | 24.8049 | 35.6295 | 40.1406 | 35.4976 | 32.7579 | 31.4755 | 27.5745 | 27.2155 | 18.7717 | 18.6476 | 25.3015 | 28.8471 | 25.9671 | 19.5415 | 21.2596 | 9.7784 | 3.5379
103 | 2030 | Winter | Flex Up, [MW] | 0 | 0 | -5.0765e-07 | -4.8771e-07 | -4.4249e-07 | -4.9322e-07 | -5.086e-07 | -4.7513e-07 | -6.5532e-07 | -3.4436e-07 | 1.2231e-06 | 5.9747e-06 | 6.7335e-06 | 1.1882e-06 | 4.8039e-06 | 5.7584e-06 | 1.3608 | 0.91459 | 4.5467e-05 | 2.3434e-06 | 2.036e-07 | -3.2583e-07 | -1.1088e-07 | 5.5241e-07 | 6.0033e-07 | 1.5143e-07
103 | 2030 | Winter | Flex Down, [MW] | 0 | 0 | -5.461e-07 | -5.8215e-07 | -7.0429e-07 | -7.2661e-07 | -7.3323e-07 | -6.4675e-07 | -5.488e-07 | -2.4983e-07 | 1.8642e-07 | 2.7561e-07 | 4.7545e-07 | 3.6681e-07 | 3.3263e-07 | 1.8469e-07 | -1.3103e-07 | -3.6941e-08 | 1.0967e-07 | 6.036e-07 | 3.1294e-06 | 1.2984 | 0.97707 | 2.5902e-06 | 3.1523e-07 | -2.5372e-07
103 | 2030 | Winter | Pc_net, [MW] | 0 | 0 | 2.375 | -2.6243 | -0.9951 | -4.355 | -3.1495 | 0.67631 | 6.7056 | 24.8049 | 35.6295 | 40.1406 | 35.4977 | 32.7579 | 31.4755 | 27.5745 | 28.5763 | 19.6862 | 18.6476 | 25.3015 | 28.8471 | 24.6688 | 18.5644 | 21.2596 | 9.7784 | 3.5379
103 | 2030 | Winter | Qc, [MVAr] | 0 | 0 | -22.294 | -26.2508 | -25.5525 | -25.2159 | -25.1064 | -24.7767 | -6.9852 | 5.0906 | 9.5092 | 14.0751 | 9.0188 | 7.6357 | 7.9467 | 8.3109 | 4.3148 | -2.3705 | -4.3757 | 6.1913 | 8.8332 | 6.5544 | 4.7859 | 2.1502 | -6.8938 | -8.9343
1 | 2030 | Winter | Pc, [MW] | Expected | - | 2.5884 | 1.1113 | 2.399 | 0.89678 | 0.85382 | 1.8519 | 1.8338 | 2.8121 | 1.0015 | 2.845 | 0.61216 | 1.9176 | 0.83907 | 1.9687 | 3.9148 | 1.1135 | 0.25101 | 4.0117 | 3.6131 | 0.7208 | 3.204 | 2.4337 | 1.789 | 0.64189
1 | 2030 | Winter | Flex Up, [MW] | Expected | - | -5.2421e-07 | -5.031e-07 | -4.5293e-07 | -5.0154e-07 | -5.1687e-07 | -4.9659e-07 | -6.7074e-07 | -3.9774e-07 | 9.9252e-07 | 5.3009e-06 | 6.4204e-06 | 1.1766e-06 | 4.9248e-06 | 6.0291e-06 | 0.19573 | 0.00046796 | 2.7618e-05 | 1.973e-06 | 7.314e-08 | -3.6049e-07 | -1.9237e-07 | 2.3979e-07 | 3.1383e-07 | 1.575e-08
1 | 2030 | Winter | Flex Down, [MW] | Expected | - | -5.3109e-07 | -5.7136e-07 | -7.0128e-07 | -7.2414e-07 | -7.3075e-07 | -6.3633e-07 | -5.1938e-07 | -1.6537e-07 | 2.6343e-07 | 2.9835e-07 | 4.8318e-07 | 3.7002e-07 | 3.2369e-07 | 1.7434e-07 | -1.216e-07 | -3.473e-08 | 1.1959e-07 | 7.0281e-07 | 6.0611e-06 | 0.036038 | 0.1602 | 7.6293e-06 | 6.0092e-07 | -1.8326e-07
1 | 2030 | Winter | Pc_net, [MW] | Expected | - | 2.5884 | 1.1113 | 2.399 | 0.89678 | 0.85382 | 1.8519 | 1.8338 | 2.8121 | 1.0015 | 2.845 | 0.61217 | 1.9176 | 0.83907 | 1.9687 | 4.1105 | 1.114 | 0.25104 | 4.0117 | 3.6131 | 0.68476 | 3.0438 | 2.4337 | 1.789 | 0.64189
1 | 2030 | Winter | Qc, [MVAr] | Expected | - | 0.6123 | 0.69982 | 1.5585 | 0.67905 | 0.60028 | 0.7034 | 0.75384 | 0.73385 | 0.50083 | 2.0525 | 0.18731 | 1.1184 | 0.41411 | 0.52085 | 0.76918 | 0.96752 | 0.32884 | 1.3939 | 1.1804 | 0.46764 | 2.0021 | 1.032 | 1.0154 | 0.4328
2 | 2030 | Winter | Pc, [MW] | Expected | - | 22.8173 | 21.3321 | 20.1194 | 19.9167 | 20.0703 | 21.9586 | 26.1089 | 30.5284 | 33.2097 | 33.6817 | 32.7251 | 32.8797 | 32.884 | 32.3929 | 30.5573 | 29.6959 | 30.9269 | 34.2889 | 34.1013 | 33.4227 | 32.8792 | 30.8135 | 27.784 | 25.3924
2 | 2030 | Winter | Flex Up, [MW] | Expected | - | -5.2364e-07 | -5.0248e-07 | -4.5217e-07 | -5.0091e-07 | -5.1628e-07 | -4.9595e-07 | -6.7047e-07 | -3.9682e-07 | 1.0039e-06 | 5.454e-06 | 6.6492e-06 | 1.1903e-06 | 5.0576e-06 | 6.2285e-06 | 6.2569 | 2.481 | 3.5511e-05 | 2.0001e-06 | 7.6181e-08 | -3.5943e-07 | -1.9069e-07 | 2.4391e-07 | 3.1849e-07 | 1.8489e-08
2 | 2030 | Winter | Flex Down, [MW] | Expected | - | -5.316e-07 | -5.7178e-07 | -7.0149e-07 | -7.2431e-07 | -7.3091e-07 | -6.3664e-07 | -5.1991e-07 | -1.6693e-07 | 2.5999e-07 | 2.9471e-07 | 4.7856e-07 | 3.66e-07 | 3.1994e-07 | 1.7134e-07 | -1.239e-07 | -3.6902e-08 | 1.1694e-07 | 6.9674e-07 | 5.9545e-06 | 4.3054 | 4.4325 | 7.4194e-06 | 5.9553e-07 | -1.8474e-07
2 | 2030 | Winter | Pc_net, [MW] | Expected | - | 22.8173 | 21.3321 | 20.1194 | 19.9167 | 20.0703 | 21.9586 | 26.1089 | 30.5284 | 33.2097 | 33.6817 | 32.7251 | 32.8797 | 32.884 | 32.3929 | 36.8142 | 32.1768 | 30.9269 | 34.2889 | 34.1012 | 29.1173 | 28.4467 | 30.8135 | 27.784 | 25.3924
2 | 2030 | Winter | Qc, [MVAr] | Expected | - | -4.0815 | -4.436 | -4.7782 | -4.7434 | -4.9096 | -4.3705 | -3.2546 | -1.3397 | -0.39453 | -0.061717 | -0.55406 | -0.40734 | -0.56381 | -0.56875 | -1.4378 | -2.0707 | -1.8415 | -0.6286 | -0.91439 | -1.1494 | -1.8055 | -2.3437 | -3.1444 | -3.5393
3 | 2030 | Winter | Pc, [MW] | Expected | - | 24.3443 | 22.6753 | 20.4757 | 21.8801 | 21.7315 | 22.6005 | 33.295 | 36.2651 | 39.7303 | 39.8114 | 37.5653 | 41.0698 | 38.7732 | 36.3525 | 35.2529 | 32.9636 | 32.9949 | 34.9496 | 34.8852 | 35.4298 | 34.5069 | 31.1878 | 27.2132 | 26.4552
3 | 2030 | Winter | Flex Up, [MW] | Expected | - | -5.205e-07 | -4.9912e-07 | -4.4702e-07 | -4.9703e-07 | -5.1272e-07 | -4.9006e-07 | -6.685e-07 | -3.8669e-07 | 1.116e-06 | 5.6884e-06 | 6.5601e-06 | 1.1633e-06 | 4.8717e-06 | 5.9312e-06 | 6.4916 | 2.4279 | 4.384e-05 | 2.1887e-06 | 1.0634e-07 | -3.4357e-07 | -1.6024e-07 | 3.0093e-07 | 3.6212e-07 | 3.1471e-08
3 | 2030 | Winter | Flex Down, [MW] | Expected | - | -5.346e-07 | -5.7423e-07 | -7.03e-07 | -7.2548e-07 | -7.32e-07 | -6.3964e-07 | -5.2404e-07 | -1.8551e-07 | 2.1937e-07 | 2.8567e-07 | 4.8194e-07 | 3.7672e-07 | 3.2911e-07 | 1.7954e-07 | -1.2555e-07 | -3.6902e-08 | 1.1063e-07 | 6.4182e-07 | 4.9129e-06 | 4.4057 | 4.5139 | 5.4931e-06 | 5.3599e-07 | -1.9287e-07
3 | 2030 | Winter | Pc_net, [MW] | Expected | - | 24.3443 | 22.6753 | 20.4757 | 21.8801 | 21.7315 | 22.6005 | 33.295 | 36.2651 | 39.7303 | 39.8114 | 37.5653 | 41.0698 | 38.7732 | 36.3525 | 41.7445 | 35.3915 | 32.995 | 34.9496 | 34.8852 | 31.0241 | 29.9931 | 31.1878 | 27.2132 | 26.4552
3 | 2030 | Winter | Qc, [MVAr] | Expected | - | 4.2633 | 5.281 | 5.281 | 5.281 | 5.281 | 4.279 | 1.9408 | 0.24986 | -1.462 | -1.462 | -0.12591 | -1.5246 | -1.5246 | -1.1802 | -0.14679 | 0.88659 | 1.231 | 1.231 | 1.231 | 1.231 | 1.231 | 2.5671 | 3.9241 | 3.9241
4 | 2030 | Winter | Pc, [MW] | Expected | - | 72.3896 | 63.6931 | 59.9641 | 59.252 | 62.0193 | 66.9625 | 80.8019 | 90.3313 | 95.6075 | 98.86 | 99.7645 | 98.7239 | 98.1638 | 96.1394 | 93.0791 | 91.3938 | 94.6565 | 107.1645 | 109.267 | 109.916 | 106.6474 | 101.7724 | 92.8015 | 82.0279
4 | 2030 | Winter | Flex Up, [MW] | Expected | - | -5.0266e-07 | -4.8302e-07 | -4.3673e-07 | -4.8844e-07 | -5.0408e-07 | -4.6993e-07 | -6.528e-07 | -3.3452e-07 | 1.3443e-06 | 7.3281e-06 | 8.3981e-06 | 1.3023e-06 | 5.6749e-06 | 6.9518e-06 | 4.654 | 4.5696 | 1.6045 | 2.613e-06 | 2.3786e-07 | -3.1539e-07 | -9.2853e-08 | 6.093e-07 | 6.5739e-07 | 1.7978e-07
4 | 2030 | Winter | Flex Down, [MW] | Expected | - | -5.5026e-07 | -5.8521e-07 | -7.0589e-07 | -7.2798e-07 | -7.3455e-07 | -6.4906e-07 | -5.5305e-07 | -2.6231e-07 | 1.5456e-07 | 2.3879e-07 | 4.2722e-07 | 3.2576e-07 | 2.9387e-07 | 1.5432e-07 | -1.4762e-07 | -5.6572e-08 | 8.3787e-08 | 5.4819e-07 | 2.7713e-06 | 5.4958 | 5.3324 | 2.3189e-06 | 2.7904e-07 | -2.6516e-07
4 | 2030 | Winter | Pc_net, [MW] | Expected | - | 72.3896 | 63.6931 | 59.9641 | 59.252 | 62.0193 | 66.9625 | 80.8019 | 90.3313 | 95.6075 | 98.86 | 99.7645 | 98.7239 | 98.1638 | 96.1394 | 97.7331 | 95.9634 | 96.261 | 107.1646 | 109.267 | 104.4202 | 101.315 | 101.7724 | 92.8015 | 82.0279
4 | 2030 | Winter | Qc, [MVAr] | Expected | - | 9.0265 | 6.9628 | 5.9605 | 5.8327 | 6.6293 | 8.2311 | 12.7707 | 15.5905 | 18.0127 | 19.8353 | 20.0026 | 19.644 | 19.7276 | 19.5263 | 17.615 | 16.7358 | 17.2714 | 23.5402 | 23.506 | 22.7887 | 21.0934 | 18.759 | 15.3003 | 11.7383
5 | 2030 | Winter | Pc, [MW] | Expected | - | -5.9306 | -7.4725 | -8.3532 | -8.2736 | -7.9626 | 16.8836 | 20.6579 | 24.6971 | 16.2306 | 5.2881 | 3.3868 | 3.2675 | 3.5278 | 2.0139 | 1.3543 | 0.13741 | 0.097079 | 3.648 | 3.3685 | 3.6433 | 3.6469 | 3.5637 | 2.7766 | -1.958
5 | 2030 | Winter | Flex Up, [MW] | Expected | - | -4.7336e-07 | -4.4721e-07 | -3.8497e-07 | -4.4581e-07 | -4.6457e-07 | -4.4602e-07 | -6.505e-07 | -3.3646e-07 | 1.8114e-06 | 0.015023 | 0.1693 | 2.3278e-06 | 9.5049e-05 | 0.10065 | 0.067711 | 0.0068655 | 0.0048479 | 4.8173e-06 | 3.2259e-07 | -2.8237e-07 | -5.6034e-08 | 6.2077e-07 | 7.5353e-07 | 2.767e-07
5 | 2030 | Winter | Flex Down, [MW] | Expected | - | -5.718e-07 | -6.0571e-07 | -7.1827e-07 | -7.3867e-07 | -7.4463e-07 | -6.5881e-07 | -5.568e-07 | -2.5992e-07 | 6.7243e-08 | 7.845e-08 | 2.0192e-07 | 1.2594e-07 | 9.6143e-08 | -1.235e-08 | -2.3219e-07 | -1.6995e-07 | -5.9781e-08 | 3.3191e-07 | 2.1553e-06 | 0.18216 | 0.18234 | 2.271e-06 | 2.271e-07 | -2.9834e-07
5 | 2030 | Winter | Pc_net, [MW] | Expected | - | -5.9306 | -7.4725 | -8.3532 | -8.2736 | -7.9626 | 16.8836 | 20.6579 | 24.6971 | 16.2306 | 5.3032 | 3.5561 | 3.2675 | 3.5279 | 2.1145 | 1.422 | 0.14428 | 0.10193 | 3.648 | 3.3685 | 3.4611 | 3.4645 | 3.5637 | 2.7766 | -1.958
5 | 2030 | Winter | Qc, [MVAr] | Expected | - | 0.42456 | 0.028768 | -0.53754 | -0.82298 | -0.61688 | 0.71622 | 2.1691 | 2.4676 | 1.9678 | 1.091 | 0.31273 | 0.37058 | 0.58391 | 0.29103 | 0.4981 | 0.35637 | 0.34914 | 0.41164 | 0.42248 | 0.52373 | 0.55988 | 0.66064 | 0.58151 | -0.066785
7 | 2030 | Winter | Pc, [MW] | Expected | - | 0 | 0 | 0 | 0 | 0 | 0 | 0 | 0 | 0 | 0 | 0 | 0 | 0 | 0 | 0 | 0 | 0 | 0 | 0 | 0 | 0 | 0 | 0 | 0
7 | 2030 | Winter | Flex Up, [MW] | Expected | - | 0 | 0 | 0 | 0 | 0 | 0 | 0 | 0 | 0 | 0 | 0 | 0 | 0 | 0 | 0 | 0 | 0 | 0 | 0 | 0 | 0 | 0 | 0 | 0
7 | 2030 | Winter | Flex Down, [MW] | Expected | - | 0 | 0 | 0 | 0 | 0 | 0 | 0 | 0 | 0 | 0 | 0 | 0 | 0 | 0 | 0 | 0 | 0 | 0 | 0 | 0 | 0 | 0 | 0 | 0
7 | 2030 | Winter | Pc_net, [MW] | Expected | - | 0 | 0 | 0 | 0 | 0 | 0 | 0 | 0 | 0 | 0 | 0 | 0 | 0 | 0 | 0 | 0 | 0 | 0 | 0 | 0 | 0 | 0 | 0 | 0
7 | 2030 | Winter | Qc, [MVAr] | Expected | - | 0 | 0 | 0 | 0 | 0 | 0 | 0 | 0 | 0 | 0 | 0 | 0 | 0 | 0 | 0 | 0 | 0 | 0 | 0 | 0 | 0 | 0 | 0 | 0
8 | 2030 | Winter | Pc, [MW] | Expected | - | 0 | 0 | 0 | 0 | 0 | 0 | 0 | 0 | 0 | 0 | 0 | 0 | 0 | 0 | 0 | 0 | 0 | 0 | 0 | 0 | 0 | 0 | 0 | 0
8 | 2030 | Winter | Flex Up, [MW] | Expected | - | 0 | 0 | 0 | 0 | 0 | 0 | 0 | 0 | 0 | 0 | 0 | 0 | 0 | 0 | 0 | 0 | 0 | 0 | 0 | 0 | 0 | 0 | 0 | 0
8 | 2030 | Winter | Flex Down, [MW] | Expected | - | 0 | 0 | 0 | 0 | 0 | 0 | 0 | 0 | 0 | 0 | 0 | 0 | 0 | 0 | 0 | 0 | 0 | 0 | 0 | 0 | 0 | 0 | 0 | 0
8 | 2030 | Winter | Pc_net, [MW] | Expected | - | 0 | 0 | 0 | 0 | 0 | 0 | 0 | 0 | 0 | 0 | 0 | 0 | 0 | 0 | 0 | 0 | 0 | 0 | 0 | 0 | 0 | 0 | 0 | 0
8 | 2030 | Winter | Qc, [MVAr] | Expected | - | 116.4134 | 116.8316 | 117.3414 | 117.3064 | 116.7871 | 115.8641 | 113.1763 | 111.096 | 110.2296 | 83.6606 | 57.4449 | 57.1045 | 57.4699 | 57.7397 | 58.0652 | 87.5244 | 111.6714 | 109.7782 | 109.9277 | 110.2054 | 111.3228 | 112.2244 | 113.5302 | 115.0962
9 | 2030 | Winter | Pc, [MW] | Expected | - | 29.7197 | 31.6166 | 33.2003 | 37.4375 | 39.6613 | 24.3565 | 7.8326 | -23.395 | -39.9127 | -28.9815 | -13.6513 | -10.3468 | -22.4636 | -9.1536 | -10.5303 | -12.84 | -17.3217 | -25.7713 | -27.2968 | -29.3684 | -29.3627 | -16.8363 | 5.9597 | 26.3676
9 | 2030 | Winter | Flex Up, [MW] | Expected | - | -4.8884e-07 | -4.6525e-07 | -4.0676e-07 | -4.6411e-07 | -4.8194e-07 | -4.5373e-07 | -6.5177e-07 | -3.2009e-07 | 2.2363e-06 | 0.21931 | 0.68247 | 2.1367e-06 | 3.259e-05 | 0.000128 | 0.52651 | 0.642 | 0.86608 | 5.2351e-06 | 3.4987e-07 | -2.6309e-07 | -1.9654e-08 | 6.6171e-07 | 7.0824e-07 | 2.0056e-07
9 | 2030 | Winter | Flex Down, [MW] | Expected | - | -5.6099e-07 | -5.9599e-07 | -7.1345e-07 | -7.3439e-07 | -7.4048e-07 | -6.5582e-07 | -5.5474e-07 | -2.7927e-07 | 1.6573e-08 | 7.8385e-08 | 2.232e-07 | 1.4965e-07 | 1.1992e-07 | 1.5931e-08 | -2.2378e-07 | -1.5087e-07 | -3.9437e-08 | 3.118e-07 | 2.0103e-06 | 1.4684 | 1.4681 | 2.1162e-06 | 2.5031e-07 | -2.7299e-07
9 | 2030 | Winter | Pc_net, [MW] | Expected | - | 29.7197 | 31.6166 | 33.2003 | 37.4375 | 39.6613 | 24.3565 | 7.8326 | -23.395 | -39.9127 | -28.7622 | -12.9689 | -10.3468 | -22.4635 | -9.1534 | -10.0038 | -12.1981 | -16.4556 | -25.7713 | -27.2968 | -30.8368 | -30.8308 | -16.8363 | 5.9597 | 26.3676
9 | 2030 | Winter | Qc, [MVAr] | Expected | - | 15.5406 | 15.2332 | 15.6477 | 15.2804 | 13.5417 | 11.7995 | 5.0616 | 3.1496 | 6.0834 | 3.7285 | 2.5682 | -3.4424 | 2.6053 | 4.2741 | 6.7059 | 8.672 | 9.2959 | 5.4912 | 5.3847 | 7.3622 | 10.2541 | 12.397 | 12.5274 | 13.095
10 | 2030 | Winter | Pc, [MW] | Expected | - | 32.5409 | 29.9836 | 28.5938 | 28.011 | 27.6268 | 29.2857 | 36.4812 | 41.512 | 49.5335 | 53.3021 | 53.3246 | 54.2934 | 52.4933 | 51.4393 | 50.9063 | 49.0498 | 49.227 | 55.04 | 47.7575 | 47.435 | 47.5761 | 45.2961 | 39.3127 | 34.7935
10 | 2030 | Winter | Flex Up, [MW] | Expected | - | -5.1803e-07 | -4.985e-07 | -4.503e-07 | -4.9932e-07 | -5.1437e-07 | -4.861e-07 | -6.626e-07 | -3.6976e-07 | 1.1811e-06 | 5.4645e-06 | 6.0014e-06 | 1.1177e-06 | 4.4278e-06 | 5.79e-06 | 2.5453 | 2.2052 | 5.0303e-05 | 2.172e-06 | 1.2063e-07 | -3.4753e-07 | -1.5452e-07 | 3.8639e-07 | 4.3912e-07 | 7.1733e-08
10 | 2030 | Winter | Flex Down, [MW] | Expected | - | -5.3691e-07 | -5.7468e-07 | -7.0205e-07 | -7.248e-07 | -7.315e-07 | -6.4159e-07 | -5.357e-07 | -2.1357e-07 | 1.9874e-07 | 2.9429e-07 | 5.0549e-07 | 3.9582e-07 | 3.5418e-07 | 1.8372e-07 | -1.2974e-07 | -3.6906e-08 | 1.0718e-07 | 6.4627e-07 | 4.5356e-06 | 2.3717 | 2.3788 | 3.9653e-06 | 4.4859e-07 | -2.1592e-07
10 | 2030 | Winter | Pc_net, [MW] | Expected | - | 32.5409 | 29.9836 | 28.5938 | 28.011 | 27.6268 | 29.2857 | 36.4812 | 41.512 | 49.5335 | 53.3021 | 53.3246 | 54.2934 | 52.4933 | 51.4393 | 53.4516 | 51.255 | 49.227 | 55.04 | 47.7575 | 45.0633 | 45.1973 | 45.2961 | 39.3127 | 34.7935
10 | 2030 | Winter | Qc, [MVAr] | Expected | - | -17.4269 | -18.7584 | -18.9126 | -18.9581 | -18.7432 | -17.9379 | -10.3332 | -3.1798 | 0.10495 | 1.5169 | 0.07959 | -0.67358 | -1.3584 | -1.0413 | -3.6658 | -6.6724 | -6.724 | -0.77376 | -1.08 | -1.4027 | -3.2588 | -6.6272 | -10.0648 | -12.2095
11 | 2030 | Winter | Pc, [MW] | Expected | - | 0 | 0 | 0 | 0 | 0 | 0 | 0 | 0 | 0 | 0 | 0 | 0 | 0 | 0 | 0 | 0 | 0 | 0 | 0 | 0 | 0 | 0 | 0 | 0
11 | 2030 | Winter | Flex Up, [MW] | Expected | - | 0 | 0 | 0 | 0 | 0 | 0 | 0 | 0 | 0 | 0 | 0 | 0 | 0 | 0 | 0 | 0 | 0 | 0 | 0 | 0 | 0 | 0 | 0 | 0
11 | 2030 | Winter | Flex Down, [MW] | Expected | - | 0 | 0 | 0 | 0 | 0 | 0 | 0 | 0 | 0 | 0 | 0 | 0 | 0 | 0 | 0 | 0 | 0 | 0 | 0 | 0 | 0 | 0 | 0 | 0
11 | 2030 | Winter | Pc_net, [MW] | Expected | - | 0 | 0 | 0 | 0 | 0 | 0 | 0 | 0 | 0 | 0 | 0 | 0 | 0 | 0 | 0 | 0 | 0 | 0 | 0 | 0 | 0 | 0 | 0 | 0
11 | 2030 | Winter | Qc, [MVAr] | Expected | - | 0 | 0 | 0 | 0 | 0 | 0 | 0 | 0 | 0 | 0 | 0 | 0 | 0 | 0 | 0 | 0 | 0 | 0 | 0 | 0 | 0 | 0 | 0 | 0
12 | 2030 | Winter | Pc, [MW] | Expected | - | 200.623 | 175.7746 | 166.8301 | 162.8838 | 160.0224 | 181.8029 | 249.9829 | 301.5647 | 325.825 | 322.252 | 339.8773 | 348.4144 | 333.4304 | 328.1341 | 306.5164 | 295.7133 | 306.4991 | 359.9591 | 358.5453 | 358.3264 | 356.8425 | 336.4123 | 292.4296 | 249.672
12 | 2030 | Winter | Flex Up, [MW] | Expected | - | -5.0055e-07 | -4.8169e-07 | -4.35e-07 | -4.8694e-07 | -5.0253e-07 | -4.679e-07 | -6.5165e-07 | -3.309e-07 | 1.3621e-06 | 7.591e-06 | 8.4776e-06 | 1.3002e-06 | 5.6884e-06 | 6.9077e-06 | 15.3258 | 14.7856 | 5.647 | 2.607e-06 | 2.4391e-07 | -3.1474e-07 | -9.1668e-08 | 6.2566e-07 | 6.7597e-07 | 1.9031e-07
12 | 2030 | Winter | Flex Down, [MW] | Expected | - | -5.5197e-07 | -5.8607e-07 | -7.0635e-07 | -7.284e-07 | -7.3499e-07 | -6.4994e-07 | -5.5495e-07 | -2.6672e-07 | 1.5031e-07 | 2.3318e-07 | 4.2541e-07 | 3.2646e-07 | 2.9336e-07 | 1.5526e-07 | -1.4914e-07 | -5.7215e-08 | 8.3787e-08 | 5.4931e-07 | 2.7163e-06 | 17.9163 | 17.8421 | 2.2514e-06 | 2.6819e-07 | -2.6918e-07
12 | 2030 | Winter | Pc_net, [MW] | Expected | - | 200.623 | 175.7746 | 166.8301 | 162.8838 | 160.0224 | 181.8029 | 249.9829 | 301.5647 | 325.825 | 322.252 | 339.8773 | 348.4144 | 333.4304 | 328.1341 | 321.8423 | 310.4989 | 312.146 | 359.9591 | 358.5453 | 340.4101 | 339.0003 | 336.4123 | 292.4296 | 249.672
12 | 2030 | Winter | Qc, [MVAr] | Expected | - | -37.8144 | -43.6061 | -41.3015 | -42.7616 | -42.7862 | -41.9809 | -18.6963 | -0.75655 | 6.5368 | 15.2047 | 18.9777 | 17.6893 | 22.1094 | 15.9123 | 15.1296 | 3.4779 | 1.0259 | 24.0379 | 25.0887 | 26.599 | 14.4762 | 1.0886 | -7.688 | -12.3008
13 | 2030 | Winter | Pc, [MW] | Expected | - | 0 | 0 | 0 | 0 | 0 | 0 | 0 | 0 | 0 | 0 | 0 | 0 | 0 | 0 | 0 | 0 | 0 | 0 | 0 | 0 | 0 | 0 | 0 | 0
13 | 2030 | Winter | Flex Up, [MW] | Expected | - | 0 | 0 | 0 | 0 | 0 | 0 | 0 | 0 | 0 | 0 | 0 | 0 | 0 | 0 | 0 | 0 | 0 | 0 | 0 | 0 | 0 | 0 | 0 | 0
13 | 2030 | Winter | Flex Down, [MW] | Expected | - | 0 | 0 | 0 | 0 | 0 | 0 | 0 | 0 | 0 | 0 | 0 | 0 | 0 | 0 | 0 | 0 | 0 | 0 | 0 | 0 | 0 | 0 | 0 | 0
13 | 2030 | Winter | Pc_net, [MW] | Expected | - | 0 | 0 | 0 | 0 | 0 | 0 | 0 | 0 | 0 | 0 | 0 | 0 | 0 | 0 | 0 | 0 | 0 | 0 | 0 | 0 | 0 | 0 | 0 | 0
13 | 2030 | Winter | Qc, [MVAr] | Expected | - | 0 | 0 | 0 | 0 | 0 | 0 | 0 | 0 | 0 | 0 | 0 | 0 | 0 | 0 | 0 | 0 | 0 | 0 | 0 | 0 | 0 | 0 | 0 | 0
14 | 2030 | Winter | Pc, [MW] | Expected | - | 0 | 0 | 0 | 0 | 0 | 0 | 0 | 0 | 0 | 0 | 0 | 0 | 0 | 0 | 0 | 0 | 0 | 0 | 0 | 0 | 0 | 0 | 0 | 0
14 | 2030 | Winter | Flex Up, [MW] | Expected | - | 0 | 0 | 0 | 0 | 0 | 0 | 0 | 0 | 0 | 0 | 0 | 0 | 0 | 0 | 0 | 0 | 0 | 0 | 0 | 0 | 0 | 0 | 0 | 0
14 | 2030 | Winter | Flex Down, [MW] | Expected | - | 0 | 0 | 0 | 0 | 0 | 0 | 0 | 0 | 0 | 0 | 0 | 0 | 0 | 0 | 0 | 0 | 0 | 0 | 0 | 0 | 0 | 0 | 0 | 0
14 | 2030 | Winter | Pc_net, [MW] | Expected | - | 0 | 0 | 0 | 0 | 0 | 0 | 0 | 0 | 0 | 0 | 0 | 0 | 0 | 0 | 0 | 0 | 0 | 0 | 0 | 0 | 0 | 0 | 0 | 0
14 | 2030 | Winter | Qc, [MVAr] | Expected | - | 0 | 0 | 0 | 0 | 0 | 0 | 0 | 0 | 0 | 0 | 0 | 0 | 0 | 0 | 0 | 0 | 0 | 0 | 0 | 0 | 0 | 0 | 0 | 0
15 | 2030 | Winter | Pc, [MW] | Expected | - | 4.3533 | 4.2565 | 4.0725 | 4.1235 | 4.1017 | 4.3613 | 5.5338 | 6.2821 | 6.7423 | 7.0253 | 6.5492 | 6.764 | 6.6747 | 6.4225 | 6.0953 | 5.712 | 5.7418 | 6.4913 | 6.5205 | 6.6684 | 6.4603 | 6.2667 | 5.4896 | 4.8576
15 | 2030 | Winter | Flex Up, [MW] | Expected | - | -5.0394e-07 | -4.854e-07 | -4.3982e-07 | -4.9106e-07 | -5.0652e-07 | -4.7227e-07 | -6.5329e-07 | -3.3466e-07 | 1.3536e-06 | 7.4918e-06 | 8.5927e-06 | 1.3111e-06 | 5.7392e-06 | 6.9958e-06 | 0.30476 | 0.28555 | 0.066084 | 2.6457e-06 | 2.4478e-07 | -3.1324e-07 | -8.9712e-08 | 6.1802e-07 | 6.5791e-07 | 1.7626e-07
15 | 2030 | Winter | Flex Down, [MW] | Expected | - | -5.4921e-07 | -5.8368e-07 | -7.0504e-07 | -7.2723e-07 | -7.3384e-07 | -6.4803e-07 | -5.5224e-07 | -2.6215e-07 | 1.5231e-07 | 2.3524e-07 | 4.2283e-07 | 3.2287e-07 | 2.9147e-07 | 1.5339e-07 | -1.4799e-07 | -5.6394e-08 | 8.3795e-08 | 5.4225e-07 | 2.7084e-06 | 0.33341 | 0.32301 | 2.2824e-06 | 2.7872e-07 | -2.6379e-07
15 | 2030 | Winter | Pc_net, [MW] | Expected | - | 4.3533 | 4.2565 | 4.0725 | 4.1235 | 4.1017 | 4.3613 | 5.5338 | 6.2821 | 6.7423 | 7.0254 | 6.5492 | 6.764 | 6.6747 | 6.4225 | 6.4001 | 5.9975 | 5.8078 | 6.4913 | 6.5205 | 6.3349 | 6.1373 | 6.2667 | 5.4896 | 4.8576
15 | 2030 | Winter | Qc, [MVAr] | Expected | - | -4.0078 | -4.0078 | -4.0078 | -4.0078 | -4.0078 | -4.0078 | -3.8737 | -3.5402 | -3.4067 | -3.2055 | -3.2726 | -3.2055 | -3.2726 | -3.4737 | -3.4737 | -3.4737 | -3.6731 | -3.7396 | -3.7396 | -3.7396 | -3.7396 | -3.8141 | -4.0376 | -4.0376
16 | 2030 | Winter | Pc, [MW] | Expected | - | 32.2744 | 31.2992 | 30.8821 | 31.0192 | 32.4565 | 36.9507 | 49.6104 | 57.1673 | 59.0762 | 55.315 | 55.838 | 55.98 | 52.6953 | 53.0306 | 49.6289 | 48.9178 | 49.9145 | 52.7202 | 51.7495 | 50.6849 | 49.4719 | 44.2194 | 39.7185 | 34.7927
16 | 2030 | Winter | Flex Up, [MW] | Expected | - | -5.1935e-07 | -4.9803e-07 | -4.4548e-07 | -4.9564e-07 | -5.1146e-07 | -4.8866e-07 | -6.6768e-07 | -3.8363e-07 | 1.1546e-06 | 5.8624e-06 | 6.5473e-06 | 1.1706e-06 | 4.915e-06 | 5.8676e-06 | 7.2104 | 3.2201 | 4.4881e-05 | 2.2329e-06 | 1.1587e-07 | -3.388e-07 | -1.5073e-07 | 3.2225e-07 | 3.7528e-07 | 3.7166e-08
16 | 2030 | Winter | Flex Down, [MW] | Expected | - | -5.3568e-07 | -5.7502e-07 | -7.0344e-07 | -7.259e-07 | -7.3238e-07 | -6.4033e-07 | -5.2572e-07 | -1.9084e-07 | 2.069e-07 | 2.7944e-07 | 4.8243e-07 | 3.7376e-07 | 3.2691e-07 | 1.814e-07 | -1.2667e-07 | -3.6902e-08 | 1.1001e-07 | 6.3035e-07 | 4.6548e-06 | 5.1685 | 5.2621 | 5.0094e-06 | 5.196e-07 | -1.9632e-07
16 | 2030 | Winter | Pc_net, [MW] | Expected | - | 32.2744 | 31.2992 | 30.8821 | 31.0192 | 32.4565 | 36.9507 | 49.6104 | 57.1673 | 59.0762 | 55.315 | 55.838 | 55.98 | 52.6953 | 53.0306 | 56.8394 | 52.1379 | 49.9145 | 52.7202 | 51.7495 | 45.5164 | 44.2098 | 44.2194 | 39.7185 | 34.7927
16 | 2030 | Winter | Qc, [MVAr] | Expected | - | 2.5001 | -1.5245 | -2.4414 | -1.0708 | -1.7502 | -0.28445 | 4.7711 | 8.5795 | 9.7126 | 8.0693 | 8.1986 | 8.2832 | 7.1325 | 6.9832 | 4.9145 | 4.6853 | 4.0964 | 5.789 | 5.347 | 4.5325 | 4.0047 | 2.2498 | 0.72171 | -1.0649
17 | 2030 | Winter | Pc, [MW] | Expected | - | 9.1005 | 8.8339 | 7.7798 | 8.052 | 8.1815 | 9.1421 | 10.4541 | 11.6546 | 11.6451 | 12.1034 | 10.6081 | 11.0673 | 10.4436 | 10.0292 | 10.3171 | 10.736 | 11.953 | 12.6775 | 11.9901 | 12.8039 | 12.8413 | 11.1895 | 10.3624 | 10.2987
17 | 2030 | Winter | Flex Up, [MW] | Expected | - | -5.2005e-07 | -4.9875e-07 | -4.4653e-07 | -4.9654e-07 | -5.123e-07 | -4.8976e-07 | -6.682e-07 | -3.8578e-07 | 1.1326e-06 | 5.8047e-06 | 6.6061e-06 | 1.1755e-06 | 4.9559e-06 | 5.9615e-06 | 5.2448 | 1.4601 | 4.3316e-05 | 2.1993e-06 | 1.0958e-07 | -3.416e-07 | -1.5656e-07 | 3.0851e-07 | 3.6593e-07 | 3.3626e-08
17 | 2030 | Winter | Flex Down, [MW] | Expected | - | -5.3503e-07 | -5.745e-07 | -7.0314e-07 | -7.2563e-07 | -7.3213e-07 | -6.3979e-07 | -5.2466e-07 | -1.8711e-07 | 2.1392e-07 | 2.8146e-07 | 4.8018e-07 | 3.718e-07 | 3.2487e-07 | 1.7866e-07 | -1.2613e-07 | -3.6902e-08 | 1.1096e-07 | 6.3902e-07 | 4.8221e-06 | 3.2744 | 3.4306 | 5.3107e-06 | 5.3118e-07 | -1.9418e-07
17 | 2030 | Winter | Pc_net, [MW] | Expected | - | 9.1005 | 8.8339 | 7.7798 | 8.052 | 8.1815 | 9.1421 | 10.4541 | 11.6546 | 11.6451 | 12.1034 | 10.6081 | 11.0673 | 10.4436 | 10.0292 | 15.562 | 12.1961 | 11.953 | 12.6775 | 11.9901 | 9.5294 | 9.4107 | 11.1895 | 10.3624 | 10.2987
17 | 2030 | Winter | Qc, [MVAr] | Expected | - | -1.7017 | -1.7121 | -1.8705 | -1.7163 | -1.7217 | -1.5502 | -1.0568 | -0.5935 | -0.43252 | -0.54531 | -0.7911 | -0.59193 | -0.67895 | -0.66298 | -0.83879 | -0.84584 | -0.67946 | -0.58741 | -0.70768 | -0.78546 | -0.70258 | -0.91313 | -1.1962 | -1.3341
18 | 2030 | Winter | Pc, [MW] | Expected | - | 0.70386 | 0.70386 | 0.70386 | 0.70386 | 0.76458 | 0.68659 | 1.1244 | 1.184 | 1.184 | 1.3972 | 1.7495 | 1.5876 | 1.7759 | 1.782 | 1.6677 | 1.6385 | 1.7573 | 1.8211 | 1.8211 | 1.8211 | 1.8211 | 1.2208 | 0.9597 | 0.78315
18 | 2030 | Winter | Flex Up, [MW] | Expected | - | -5.0311e-07 | -4.7951e-07 | -4.3433e-07 | -4.8686e-07 | -5.027e-07 | -4.676e-07 | -6.53e-07 | -3.3477e-07 | 1.3447e-06 | 7.35e-06 | 8.4286e-06 | 1.3036e-06 | 5.6832e-06 | 6.9492e-06 | 0.083378 | 0.081879 | 0.016814 | 2.6232e-06 | 2.4003e-07 | -3.1463e-07 | -9.1724e-08 | 6.1215e-07 | 6.5798e-07 | 1.787e-07
18 | 2030 | Winter | Flex Down, [MW] | Expected | - | -5.499e-07 | -5.8745e-07 | -7.0654e-07 | -7.2843e-07 | -7.3494e-07 | -6.5008e-07 | -5.5273e-07 | -2.6202e-07 | 1.5443e-07 | 2.3826e-07 | 4.2648e-07 | 3.2528e-07 | 2.9352e-07 | 1.5435e-07 | -1.4749e-07 | -5.6439e-08 | 8.3827e-08 | 5.4628e-07 | 2.751e-06 | 0.091051 | 0.09105 | 2.3065e-06 | 2.7862e-07 | -2.6476e-07
18 | 2030 | Winter | Pc_net, [MW] | Expected | - | 0.70386 | 0.70386 | 0.70386 | 0.70386 | 0.76458 | 0.68659 | 1.1244 | 1.184 | 1.184 | 1.3972 | 1.7495 | 1.5876 | 1.7759 | 1.782 | 1.7511 | 1.7204 | 1.7741 | 1.8211 | 1.8211 | 1.73 | 1.73 | 1.2208 | 0.9597 | 0.78316
18 | 2030 | Winter | Qc, [MVAr] | Expected | - | -1.2148 | -1.2148 | -1.2148 | -1.2148 | -1.152 | -1.1866 | -1.0815 | -1.0465 | -1.0465 | -1.1611 | -1.0734 | -1.0441 | -1.0515 | -1.1107 | -1.0795 | -1.0771 | -1.1074 | -1.1074 | -1.1074 | -1.0733 | -1.07 | -1.1627 | -1.1627 | -1.1627
19 | 2030 | Winter | Pc, [MW] | Expected | - | 0 | 0 | 0 | 0 | 0 | 0 | 0 | 0 | 0 | 0 | 0 | 0 | 0 | 0 | 0 | 0 | 0 | 0 | 0 | 0 | 0 | 0 | 0 | 0
19 | 2030 | Winter | Flex Up, [MW] | Expected | - | 0 | 0 | 0 | 0 | 0 | 0 | 0 | 0 | 0 | 0 | 0 | 0 | 0 | 0 | 0 | 0 | 0 | 0 | 0 | 0 | 0 | 0 | 0 | 0
19 | 2030 | Winter | Flex Down, [MW] | Expected | - | 0 | 0 | 0 | 0 | 0 | 0 | 0 | 0 | 0 | 0 | 0 | 0 | 0 | 0 | 0 | 0 | 0 | 0 | 0 | 0 | 0 | 0 | 0 | 0
19 | 2030 | Winter | Pc_net, [MW] | Expected | - | 0 | 0 | 0 | 0 | 0 | 0 | 0 | 0 | 0 | 0 | 0 | 0 | 0 | 0 | 0 | 0 | 0 | 0 | 0 | 0 | 0 | 0 | 0 | 0
19 | 2030 | Winter | Qc, [MVAr] | Expected | - | 0 | 0 | 0 | 0 | 0 | 0 | 0 | 0 | 0 | 0 | 0 | 0 | 0 | 0 | 0 | 0 | 0 | 0 | 0 | 0 | 0 | 0 | 0 | 0
20 | 2030 | Winter | Pc, [MW] | Expected | - | 5.6581 | 5.6279 | 5.4742 | 5.3423 | 5.7828 | 5.4485 | 5.5879 | 4.0864 | 3.5146 | 3.1555 | 3.6948 | 4.1461 | 4.5643 | 4.9939 | 4.8614 | 4.2879 | 4.3629 | 4.7194 | 4.7196 | 4.6132 | 4.7177 | 5.3162 | 5.8538 | 5.4897
20 | 2030 | Winter | Flex Up, [MW] | Expected | - | -6.5962e-07 | -6.489e-07 | -6.2451e-07 | -6.4807e-07 | -6.5581e-07 | -6.4568e-07 | -7.4162e-07 | -5.9621e-07 | -2.2642e-07 | 7.8381e-08 | 1.5587 | 5.588 | 5.3325 | 5.1487 | 4.9721 | 1.4588 | 2.4609e-07 | -1.0859e-07 | -4.2449e-07 | -5.8004e-07 | -5.1662e-07 | -3.9157e-07 | -3.736e-07 | -4.5131e-07
20 | 2030 | Winter | Flex Down, [MW] | Expected | - | -2.2856e-07 | -3.32e-07 | -6.0194e-07 | -6.4151e-07 | -6.5256e-07 | -4.7746e-07 | -1.9829e-07 | 1.6197e-06 | 2.0646 | 2.4381 | 2.3906e-07 | -1.587e-07 | -9.547e-07 | -9.5465e-07 | -9.511e-07 | -3.6902e-08 | 7.3208e-06 | 4.3393 | 2.7392 | 2.8649 | 3.0244 | 3.1906 | 3.3975 | 1.5912e-06
20 | 2030 | Winter | Pc_net, [MW] | Expected | - | 5.6581 | 5.6279 | 5.4742 | 5.3423 | 5.7828 | 5.4485 | 5.5879 | 4.0864 | 1.45 | 0.71737 | 5.2535 | 9.7341 | 9.8968 | 10.1426 | 9.8334 | 5.7467 | 4.3629 | 0.38016 | 1.9804 | 1.7483 | 1.6932 | 2.1255 | 2.4562 | 5.4897
20 | 2030 | Winter | Qc, [MVAr] | Expected | - | -0.1802 | -0.1802 | -0.1802 | -0.1802 | -0.1802 | -0.1802 | -0.1802 | -0.1802 | -0.1802 | -0.1802 | -0.1802 | -0.84778 | -1.0703 | -1.0703 | -0.1802 | -0.1802 | -0.40918 | -1.0961 | -1.0961 | -1.0961 | -0.206 | -0.206 | -0.206 | -0.206
21 | 2030 | Winter | Pc, [MW] | Expected | - | 8.2382 | 7.6791 | 7.1383 | 7.0258 | 6.9568 | 7.6739 | 11.3222 | 12.9427 | 13.7771 | 13.8953 | 13.2413 | 13.8087 | 13.9108 | 13.747 | 12.2663 | 11.4994 | 12.1549 | 14.1691 | 13.4533 | 13.2954 | 12.9999 | 12.1148 | 10.8721 | 9.6566
21 | 2030 | Winter | Flex Up, [MW] | Expected | - | -5.4008e-07 | -5.2027e-07 | -4.7348e-07 | -5.1865e-07 | -5.3302e-07 | -5.1422e-07 | -6.7811e-07 | -4.1628e-07 | 8.889e-07 | 5.0957e-06 | 6.9172e-06 | 1.2373e-06 | 5.7515e-06 | 7.128e-06 | 5.3423 | 1.3952 | 2.4502e-05 | 1.7887e-06 | 2.6193e-08 | -3.8201e-07 | -2.3415e-07 | 1.3581e-07 | 2.0025e-07 | -5.5821e-08
21 | 2030 | Winter | Flex Down, [MW] | Expected | - | -5.1454e-07 | -5.5765e-07 | -6.9476e-07 | -7.1859e-07 | -7.2544e-07 | -6.2651e-07 | -5.0272e-07 | -1.2673e-07 | 3.1013e-07 | 3.1016e-07 | 4.6895e-07 | 3.4832e-07 | 2.9103e-07 | 1.507e-07 | -1.2136e-07 | -3.6902e-08 | 1.3189e-07 | 7.7273e-07 | 9.1493e-06 | 3.299 | 3.4385 | 2.2662e-05 | 8.115e-07 | -1.2992e-07
21 | 2030 | Winter | Pc_net, [MW] | Expected | - | 8.2382 | 7.6791 | 7.1383 | 7.0258 | 6.9568 | 7.6739 | 11.3222 | 12.9427 | 13.7771 | 13.8953 | 13.2413 | 13.8087 | 13.9108 | 13.747 | 17.6086 | 12.8946 | 12.1549 | 14.1691 | 13.4533 | 9.9964 | 9.5613 | 12.1148 | 10.8721 | 9.6566
21 | 2030 | Winter | Qc, [MVAr] | Expected | - | -1.9217 | -1.9217 | -1.9217 | -1.9217 | -1.9217 | -1.9217 | -1.4509 | -0.31242 | -0.089898 | -0.089898 | -0.089898 | -0.089898 | -0.089898 | -0.089898 | -0.31887 | -1.0058 | -1.0058 | -1.0058 | -1.0058 | -1.0058 | -1.0058 | -1.0058 | -1.8959 | -1.8959
26 | 2030 | Winter | Pc, [MW] | Expected | - | 26.2453 | 23.4596 | 22.2475 | 21.9181 | 21.8426 | 23.054 | 28.6109 | 31.8749 | 35.5706 | 36.4674 | 36.2923 | 36.2792 | 35.6249 | 35.0023 | 34.0312 | 33.3947 | 32.664 | 34.986 | 36.6894 | 36.702 | 36.719 | 34.9588 | 32.9552 | 29.6289
26 | 2030 | Winter | Flex Up, [MW] | Expected | - | -5.0789e-07 | -4.881e-07 | -4.4142e-07 | -4.9215e-07 | -5.0756e-07 | -4.7554e-07 | -6.5616e-07 | -3.4814e-07 | 1.2068e-06 | 5.9623e-06 | 6.7416e-06 | 1.189e-06 | 4.8377e-06 | 5.8222e-06 | 6.4305 | 2.6632 | 4.7074e-05 | 2.3147e-06 | 1.8981e-07 | -3.2873e-07 | -1.1848e-07 | 5.1751e-07 | 5.7126e-07 | 1.4124e-07
26 | 2030 | Winter | Flex Down, [MW] | Expected | - | -5.459e-07 | -5.8189e-07 | -7.0459e-07 | -7.2692e-07 | -7.3354e-07 | -6.4655e-07 | -5.4735e-07 | -2.4482e-07 | 1.9113e-07 | 2.7602e-07 | 4.7516e-07 | 3.6648e-07 | 3.3086e-07 | 1.8275e-07 | -1.2907e-07 | -3.6902e-08 | 1.0878e-07 | 6.103e-07 | 3.3004e-06 | 4.4693 | 4.6245 | 2.7919e-06 | 3.3554e-07 | -2.4937e-07
26 | 2030 | Winter | Pc_net, [MW] | Expected | - | 26.2453 | 23.4596 | 22.2475 | 21.9181 | 21.8426 | 23.054 | 28.6109 | 31.8749 | 35.5706 | 36.4674 | 36.2923 | 36.2792 | 35.6249 | 35.0023 | 40.4617 | 36.0579 | 32.664 | 34.986 | 36.6894 | 32.2327 | 32.0945 | 34.9588 | 32.9552 | 29.6289
26 | 2030 | Winter | Qc, [MVAr] | Expected | - | 0.90786 | 0.63997 | 0.3822 | 0.39736 | -0.19036 | 0.087988 | 1.9397 | 3.6134 | 5.1428 | 6.0303 | 5.9495 | 5.8787 | 5.7372 | 5.4592 | 5.0346 | 3.9621 | 3.7549 | 4.3463 | 4.5657 | 4.3282 | 3.9805 | 3.5104 | 2.5339 | 1.6641
29 | 2030 | Winter | Pc, [MW] | Expected | - | 0 | 0 | 0 | 0 | 0 | 0 | 0 | 0 | 0 | 0 | 0 | 0 | 0 | 0 | 0 | 0 | 0 | 0 | 0 | 0 | 0 | 0 | 0 | 0
29 | 2030 | Winter | Flex Up, [MW] | Expected | - | 0 | 0 | 0 | 0 | 0 | 0 | 0 | 0 | 0 | 0 | 0 | 0 | 0 | 0 | 0 | 0 | 0 | 0 | 0 | 0 | 0 | 0 | 0 | 0
29 | 2030 | Winter | Flex Down, [MW] | Expected | - | 0 | 0 | 0 | 0 | 0 | 0 | 0 | 0 | 0 | 0 | 0 | 0 | 0 | 0 | 0 | 0 | 0 | 0 | 0 | 0 | 0 | 0 | 0 | 0
29 | 2030 | Winter | Pc_net, [MW] | Expected | - | 0 | 0 | 0 | 0 | 0 | 0 | 0 | 0 | 0 | 0 | 0 | 0 | 0 | 0 | 0 | 0 | 0 | 0 | 0 | 0 | 0 | 0 | 0 | 0
29 | 2030 | Winter | Qc, [MVAr] | Expected | - | 0 | 0 | 0 | 0 | 0 | 0 | 0 | 0 | 0 | 0 | 0 | 0 | 0 | 0 | 0 | 0 | 0 | 0 | 0 | 0 | 0 | 0 | 0 | 0
30 | 2030 | Winter | Pc, [MW] | Expected | - | 13.0167 | 12.2294 | 12.1202 | 12.0798 | 12.2181 | 12.9535 | 16.5823 | 17.9154 | 18.5637 | 18.0037 | 17.973 | 18.8547 | 18.6252 | 18.6542 | 17.8846 | 17.5759 | 17.5784 | 18.0328 | 17.6465 | 17.1018 | 17.2144 | 16.1763 | 14.5688 | 13.9318
30 | 2030 | Winter | Flex Up, [MW] | Expected | - | -5.2581e-07 | -5.0496e-07 | -4.5532e-07 | -5.0383e-07 | -5.1914e-07 | -4.9782e-07 | -6.7142e-07 | -3.9694e-07 | 1.0259e-06 | 5.4897e-06 | 6.7365e-06 | 1.1978e-06 | 5.1746e-06 | 6.3583e-06 | 5.6232 | 1.5153 | 3.5494e-05 | 2.0337e-06 | 7.927e-08 | -3.562e-07 | -1.8553e-07 | 2.4485e-07 | 3.1208e-07 | 8.8624e-09
30 | 2030 | Winter | Flex Down, [MW] | Expected | - | -5.2949e-07 | -5.6992e-07 | -7.0055e-07 | -7.2342e-07 | -7.3002e-07 | -6.3566e-07 | -5.1789e-07 | -1.6671e-07 | 2.5144e-07 | 2.9328e-07 | 4.7534e-07 | 3.6308e-07 | 3.1452e-07 | 1.68e-07 | -1.2597e-07 | -3.6902e-08 | 1.1696e-07 | 6.8616e-07 | 5.8282e-06 | 3.4893 | 3.6493 | 7.3765e-06 | 6.0502e-07 | -1.7846e-07
30 | 2030 | Winter | Pc_net, [MW] | Expected | - | 13.0167 | 12.2294 | 12.1202 | 12.0798 | 12.2181 | 12.9535 | 16.5823 | 17.9154 | 18.5637 | 18.0037 | 17.973 | 18.8547 | 18.6252 | 18.6542 | 23.5078 | 19.0913 | 17.5784 | 18.0328 | 17.6465 | 13.6125 | 13.5652 | 16.1762 | 14.5688 | 13.9318
30 | 2030 | Winter | Qc, [MVAr] | Expected | - | -1.9348 | -2.2199 | -2.2725 | -2.2508 | -2.1348 | -1.8636 | -0.27893 | 0.68986 | 1.1726 | 0.68058 | 0.79325 | 1.2329 | 1.4001 | 1.3889 | 0.62627 | 0.33212 | 0.3383 | 0.38431 | -0.083853 | -0.5957 | -0.15772 | -0.64307 | -1.7068 | -1.78
34 | 2030 | Winter | Pc, [MW] | Expected | - | 0 | 0 | 0 | 0 | 0 | 0 | 0 | 0 | 0 | 0 | 0 | 0 | 0 | 0 | 0 | 0 | 0 | 0 | 0 | 0 | 0 | 0 | 0 | 0
34 | 2030 | Winter | Flex Up, [MW] | Expected | - | 0 | 0 | 0 | 0 | 0 | 0 | 0 | 0 | 0 | 0 | 0 | 0 | 0 | 0 | 0 | 0 | 0 | 0 | 0 | 0 | 0 | 0 | 0 | 0
34 | 2030 | Winter | Flex Down, [MW] | Expected | - | 0 | 0 | 0 | 0 | 0 | 0 | 0 | 0 | 0 | 0 | 0 | 0 | 0 | 0 | 0 | 0 | 0 | 0 | 0 | 0 | 0 | 0 | 0 | 0
34 | 2030 | Winter | Pc_net, [MW] | Expected | - | 0 | 0 | 0 | 0 | 0 | 0 | 0 | 0 | 0 | 0 | 0 | 0 | 0 | 0 | 0 | 0 | 0 | 0 | 0 | 0 | 0 | 0 | 0 | 0
34 | 2030 | Winter | Qc, [MVAr] | Expected | - | 0 | 0 | 0 | 0 | 0 | 0 | 0 | 0 | 0 | 0 | 0 | 0 | 0 | 0 | 0 | 0 | 0 | 0 | 0 | 0 | 0 | 0 | 0 | 0
35 | 2030 | Winter | Pc, [MW] | Expected | - | 19.0956 | 17.9401 | 16.9399 | 16.7671 | 17.1209 | 20.2922 | 28.6789 | 33.9424 | 34.8687 | 35.3459 | 31.9759 | 34 | 32.9797 | 31.4235 | 28.9316 | 28.5272 | 29.973 | 32.5601 | 31.4552 | 31.2672 | 30.7817 | 28.6636 | 24.5308 | 21.7403
35 | 2030 | Winter | Flex Up, [MW] | Expected | - | -5.1711e-07 | -4.9556e-07 | -4.4378e-07 | -4.9435e-07 | -5.1028e-07 | -4.8802e-07 | -6.6748e-07 | -3.841e-07 | 1.1768e-06 | 7.1288e-06 | 8.639e-06 | 1.3195e-06 | 6.046e-06 | 7.6893e-06 | 1.4466 | 1.4263 | 0.22952 | 2.39e-06 | 1.2191e-07 | -3.4195e-07 | -1.6211e-07 | 3.0319e-07 | 3.793e-07 | 4.8712e-08
35 | 2030 | Winter | Flex Down, [MW] | Expected | - | -5.3775e-07 | -5.7678e-07 | -7.0393e-07 | -7.2627e-07 | -7.3274e-07 | -6.4065e-07 | -5.2611e-07 | -1.9004e-07 | 2.0006e-07 | 2.4332e-07 | 4.2183e-07 | 3.2013e-07 | 2.8079e-07 | 1.4027e-07 | -1.4971e-07 | -5.9809e-08 | 8.379e-08 | 5.9311e-07 | 4.5046e-06 | 1.5634 | 1.5391 | 5.4372e-06 | 5.1472e-07 | -2.0312e-07
35 | 2030 | Winter | Pc_net, [MW] | Expected | - | 19.0956 | 17.9401 | 16.9399 | 16.7671 | 17.1209 | 20.2922 | 28.6789 | 33.9424 | 34.8687 | 35.3459 | 31.9759 | 34 | 32.9798 | 31.4235 | 30.3781 | 29.9536 | 30.2025 | 32.5601 | 31.4552 | 29.7038 | 29.2426 | 28.6636 | 24.5308 | 21.7403
35 | 2030 | Winter | Qc, [MVAr] | Expected | - | 4.0507 | 4.9961 | 4.9961 | 4.9961 | 4.9961 | 4.9961 | 2.475 | 0.26907 | -0.04607 | -1.3066 | -0.36121 | -0.99148 | -1.3066 | -1.3066 | -0.04607 | 0.91304 | 1.2327 | 1.2327 | 1.2327 | 1.5479 | 2.4933 | 2.4933 | 3.7538 | 3.7538
36 | 2030 | Winter | Pc, [MW] | Expected | - | 0.0035263 | 2.1863 | -0.42198 | -0.052894 | 0.15868 | -0.10814 | 0.034087 | -0.25507 | -0.41963 | -0.027035 | -0.098736 | 0.37496 | -0.43256 | -0.85219 | -0.14223 | -0.19747 | 0.40435 | 0.0035263 | -0.22098 | 0.43138 | -0.13753 | 0.10814 | -0.08228 | -0.17749
36 | 2030 | Winter | Flex Up, [MW] | Expected | - | -5.1737e-07 | -4.947e-07 | -4.4374e-07 | -4.9455e-07 | -5.1043e-07 | -4.8772e-07 | -6.6697e-07 | -3.8182e-07 | 1.2027e-06 | 7.5077e-06 | 8.5648e-06 | 1.3086e-06 | 5.7333e-06 | 7.2157e-06 | 0.007106 | 0.0098292 | 0.011481 | 2.4e-06 | 1.3281e-07 | -3.382e-07 | -1.5597e-07 | 3.1887e-07 | 3.9536e-07 | 5.7683e-08
36 | 2030 | Winter | Flex Down, [MW] | Expected | - | -5.399e-07 | -5.7738e-07 | -7.0395e-07 | -7.2627e-07 | -7.3271e-07 | -6.4085e-07 | -5.2742e-07 | -1.9405e-07 | 1.9219e-07 | 2.3266e-07 | 4.2264e-07 | 3.235e-07 | 2.9154e-07 | 1.489e-07 | -1.4876e-07 | -5.6888e-08 | 8.3696e-08 | 5.6286e-07 | 4.2515e-06 | 0.021566 | 0.0068734 | 5.0666e-06 | 4.9473e-07 | -2.0836e-07
36 | 2030 | Winter | Pc_net, [MW] | Expected | - | 0.0035263 | 2.1863 | -0.42198 | -0.052894 | 0.15868 | -0.10814 | 0.034087 | -0.25507 | -0.41963 | -0.027028 | -0.098728 | 0.37496 | -0.43255 | -0.85218 | -0.13512 | -0.18764 | 0.41583 | 0.0035281 | -0.22098 | 0.40982 | -0.1444 | 0.10813 | -0.08228 | -0.17749
36 | 2030 | Winter | Qc, [MVAr] | Expected | - | 1.8607 | 1.186 | 1.655 | 1.8207 | 1.8149 | 1.6597 | 2.1969 | 2.0664 | 2.7587 | 2.3062 | 1.769 | 1.6679 | 2.0641 | 1.4505 | 1.548 | 1.5574 | 2.0546 | 1.8889 | 1.7984 | 2.1087 | 2.1957 | 1.6891 | 1.3647 | 1.6432
42 | 2030 | Winter | Pc, [MW] | Expected | - | 17.8376 | 16.4237 | 15.5268 | 15.3826 | 15.8324 | 17.0185 | 21.9172 | 24.3545 | 25.4842 | 25.9159 | 25.3493 | 26.0152 | 25.7004 | 24.3337 | 23.5358 | 22.0951 | 22.3874 | 26.2524 | 26.4186 | 26.6591 | 25.9046 | 24.8076 | 23.0407 | 20.0148
42 | 2030 | Winter | Flex Up, [MW] | Expected | - | -5.063e-07 | -4.8487e-07 | -4.3301e-07 | -4.8475e-07 | -5.007e-07 | -4.7656e-07 | -6.601e-07 | -3.7016e-07 | 1.0582e-06 | 5.3185e-06 | 6.1786e-06 | 1.1413e-06 | 4.5796e-06 | 5.7165e-06 | 5.9058 | 2.1451 | 4.6082e-05 | 2.0794e-06 | 1.3282e-07 | -3.4439e-07 | -1.4948e-07 | 4.0111e-07 | 4.8269e-07 | 1.1861e-07
42 | 2030 | Winter | Flex Down, [MW] | Expected | - | -5.4724e-07 | -5.8402e-07 | -7.0689e-07 | -7.2901e-07 | -7.355e-07 | -6.4609e-07 | -5.4034e-07 | -2.1295e-07 | 2.3941e-07 | 3.003e-07 | 4.9754e-07 | 3.8577e-07 | 3.4505e-07 | 1.8599e-07 | -1.1997e-07 | -3.6902e-08 | 1.0932e-07 | 6.7237e-07 | 4.2562e-06 | 3.9672 | 4.0838 | 3.7853e-06 | 4.0698e-07 | -2.3924e-07
42 | 2030 | Winter | Pc_net, [MW] | Expected | - | 17.8376 | 16.4237 | 15.5268 | 15.3826 | 15.8324 | 17.0185 | 21.9172 | 24.3545 | 25.4842 | 25.9159 | 25.3493 | 26.0152 | 25.7004 | 24.3337 | 29.4416 | 24.2402 | 22.3875 | 26.2524 | 26.4186 | 22.6919 | 21.8208 | 24.8076 | 23.0407 | 20.0148
42 | 2030 | Winter | Qc, [MVAr] | Expected | - | -2.5749 | -3.4397 | -3.5871 | -3.5871 | -3.5871 | -3.3885 | -1.7165 | -0.79397 | 0.30149 | 0.97414 | -0.40319 | -0.3071 | 0.13493 | 0.045244 | -0.23022 | -1.2872 | -1.7165 | -0.67225 | -0.60819 | -0.24944 | -0.1021 | -0.89647 | -1.5115 | -1.8958
55 | 2030 | Winter | Pc, [MW] | Expected | - | 4.0754 | 4.0452 | 3.8914 | 3.8241 | 3.7486 | 3.7303 | 5.496 | 6.4787 | 6.7562 | 7.1044 | 7.0503 | 7.0372 | 7.0683 | 7.111 | 6.6847 | 6.5508 | 6.5613 | 7.0275 | 7.1071 | 7.1298 | 7.1568 | 6.9952 | 6.3817 | 5.7646
55 | 2030 | Winter | Flex Up, [MW] | Expected | - | -5.1511e-07 | -4.9436e-07 | -4.4509e-07 | -4.9503e-07 | -5.1049e-07 | -4.8485e-07 | -6.6343e-07 | -3.7421e-07 | 1.0971e-06 | 5.6919e-06 | 6.6986e-06 | 1.1908e-06 | 4.9604e-06 | 6.0489e-06 | 5.0632 | 1.0738 | 4.2069e-05 | 2.1393e-06 | 1.2542e-07 | -3.4423e-07 | -1.5628e-07 | 3.5747e-07 | 4.2808e-07 | 7.5646e-08
55 | 2030 | Winter | Flex Down, [MW] | Expected | - | -5.3957e-07 | -5.7761e-07 | -7.0355e-07 | -7.2608e-07 | -7.3267e-07 | -6.422e-07 | -5.3411e-07 | -2.0652e-07 | 2.2571e-07 | 2.8554e-07 | 4.7673e-07 | 3.6579e-07 | 3.2465e-07 | 1.7619e-07 | -1.2257e-07 | -3.6902e-08 | 1.1176e-07 | 6.5521e-07 | 4.4216e-06 | 2.9907 | 3.1464 | 4.3756e-06 | 4.5995e-07 | -2.18e-07
55 | 2030 | Winter | Pc_net, [MW] | Expected | - | 4.0754 | 4.0452 | 3.8914 | 3.8241 | 3.7486 | 3.7303 | 5.496 | 6.4787 | 6.7562 | 7.1044 | 7.0503 | 7.0372 | 7.0683 | 7.111 | 11.7479 | 7.6247 | 6.5613 | 7.0275 | 7.1071 | 4.1391 | 4.0105 | 6.9952 | 6.3817 | 5.7646
55 | 2030 | Winter | Qc, [MVAr] | Expected | - | 0.89014 | 0.89014 | 0.89014 | 0.89014 | 0.89014 | 0.89014 | 0.89014 | 0.89014 | 0.89014 | 0.89014 | 0.89014 | 0.89014 | 0.89014 | 0.89014 | 0.89014 | 0.89014 | 0.89014 | 0.89014 | 0.89014 | 0.89014 | 0.89014 | 0.89014 | 0.89014 | 0.89014
68 | 2030 | Winter | Pc, [MW] | Expected | - | 6.6437 | 6.3583 | 6.1024 | 6.7323 | 6.4961 | 6.4961 | 7.2834 | 7.6771 | 7.4409 | 8.0708 | 8.1889 | 8.0117 | 7.8739 | 7.7952 | 7.7558 | 7.0177 | 7.4606 | 7.6771 | 6.939 | 7.6771 | 7.185 | 6.6929 | 6.6929 | 6.6929
68 | 2030 | Winter | Flex Up, [MW] | Expected | - | -5.0953e-07 | -4.8687e-07 | -4.3351e-07 | -4.8552e-07 | -5.0171e-07 | -4.8581e-07 | -6.6684e-07 | -3.932e-07 | 1.0132e-06 | 6.0776e-06 | 7.5922e-06 | 1.2639e-06 | 5.5976e-06 | 7.289e-06 | 0.38779 | 0.35085 | 0.0044476 | 2.1942e-06 | 1.1454e-07 | -3.4854e-07 | -1.6714e-07 | 3.1917e-07 | 4.0632e-07 | 8.2546e-08
68 | 2030 | Winter | Flex Down, [MW] | Expected | - | -5.4449e-07 | -5.827e-07 | -7.0676e-07 | -7.288e-07 | -7.3522e-07 | -6.4173e-07 | -5.2742e-07 | -1.7375e-07 | 2.5633e-07 | 2.7222e-07 | 4.4784e-07 | 3.3882e-07 | 2.9681e-07 | 1.4754e-07 | -1.3894e-07 | -5.9968e-08 | 8.4045e-08 | 6.4036e-07 | 4.689e-06 | 0.38385 | 0.35925 | 5.0738e-06 | 4.8342e-07 | -2.2161e-07
68 | 2030 | Winter | Pc_net, [MW] | Expected | - | 6.6437 | 6.3583 | 6.1024 | 6.7323 | 6.4961 | 6.4961 | 7.2834 | 7.6771 | 7.4409 | 8.0708 | 8.1889 | 8.0117 | 7.874 | 7.7952 | 8.1436 | 7.3686 | 7.465 | 7.6771 | 6.939 | 7.2933 | 6.8258 | 6.6929 | 6.6929 | 6.6929
68 | 2030 | Winter | Qc, [MVAr] | Expected | - | 1.949 | 1.8309 | 1.5208 | 1.7767 | 1.7521 | 1.9293 | 2.0621 | 2.3968 | 2.2787 | 2.4017 | 2.3968 | 2.4214 | 2.6674 | 2.6625 | 2.1852 | 2.0769 | 1.7669 | 1.8112 | 1.8112 | 2.0671 | 1.8112 | 1.9686 | 1.6389 | 1.634
72 | 2030 | Winter | Pc, [MW] | Expected | - | 21.1418 | 10.3559 | 9.3361 | 9.8916 | 12.011 | 12.8511 | 20.0605 | 33.6563 | 38.414 | 43.7706 | 36.1473 | 29.1781 | 30.8335 | 32.8502 | 31.8734 | 31.3273 | 30.9819 | 40.0733 | 37.5347 | 39.508 | 37.2987 | 34.8269 | 27.3753 | 25.7011
72 | 2030 | Winter | Flex Up, [MW] | Expected | - | -5.0231e-07 | -4.8343e-07 | -4.3707e-07 | -4.887e-07 | -5.0427e-07 | -4.7013e-07 | -6.5255e-07 | -3.3366e-07 | 1.3482e-06 | 7.4333e-06 | 8.5518e-06 | 1.3104e-06 | 5.74e-06 | 6.9817e-06 | 1.5937 | 1.5663 | 0.68031 | 2.6178e-06 | 2.4316e-07 | -3.1433e-07 | -9.1503e-08 | 6.1755e-07 | 6.6464e-07 | 1.8229e-07
72 | 2030 | Winter | Flex Down, [MW] | Expected | - | -5.5054e-07 | -5.8495e-07 | -7.0579e-07 | -7.279e-07 | -7.3449e-07 | -6.4897e-07 | -5.5346e-07 | -2.6337e-07 | 1.5362e-07 | 2.3649e-07 | 4.2374e-07 | 3.231e-07 | 2.9145e-07 | 1.5369e-07 | -1.4868e-07 | -5.6877e-08 | 8.3786e-08 | 5.4731e-07 | 2.723e-06 | 1.9754 | 1.8649 | 2.2844e-06 | 2.7476e-07 | -2.6613e-07
72 | 2030 | Winter | Pc_net, [MW] | Expected | - | 21.1418 | 10.3559 | 9.3361 | 9.8916 | 12.011 | 12.8511 | 20.0605 | 33.6563 | 38.414 | 43.7706 | 36.1473 | 29.1781 | 30.8335 | 32.8502 | 33.4671 | 32.8936 | 31.6622 | 40.0733 | 37.5347 | 37.5326 | 35.4338 | 34.8269 | 27.3753 | 25.7011
72 | 2030 | Winter | Qc, [MVAr] | Expected | - | 11.3509 | 9.3451 | 8.8242 | 8.1248 | 8.2468 | 8.575 | 3.4741 | 0.69002 | 0.48428 | 1.0717 | 6.8073 | 5.8264 | 3.6243 | 5.7654 | 8.1705 | 9.531 | 8.5065 | 1.303 | 2.7213 | 2.7107 | 3.0978 | 6.0313 | 9.471 | 8.2323
103 | 2030 | Winter | Pc, [MW] | Expected | - | 2.375 | -2.6243 | -0.9951 | -4.355 | -3.1495 | 0.67631 | 6.7056 | 24.8049 | 35.6295 | 40.1406 | 35.4976 | 32.7579 | 31.4755 | 27.5745 | 27.2155 | 18.7717 | 18.6476 | 25.3015 | 28.8471 | 25.9671 | 19.5415 | 21.2596 | 9.7784 | 3.5379
103 | 2030 | Winter | Flex Up, [MW] | Expected | - | -5.0765e-07 | -4.8771e-07 | -4.4249e-07 | -4.9322e-07 | -5.086e-07 | -4.7513e-07 | -6.5532e-07 | -3.4436e-07 | 1.2231e-06 | 5.9747e-06 | 6.7335e-06 | 1.1882e-06 | 4.8039e-06 | 5.7584e-06 | 1.3608 | 0.91459 | 4.5467e-05 | 2.3434e-06 | 2.036e-07 | -3.2583e-07 | -1.1088e-07 | 5.5241e-07 | 6.0033e-07 | 1.5143e-07
103 | 2030 | Winter | Flex Down, [MW] | Expected | - | -5.461e-07 | -5.8215e-07 | -7.0429e-07 | -7.2661e-07 | -7.3323e-07 | -6.4675e-07 | -5.488e-07 | -2.4983e-07 | 1.8642e-07 | 2.7561e-07 | 4.7545e-07 | 3.6681e-07 | 3.3263e-07 | 1.8469e-07 | -1.3103e-07 | -3.6941e-08 | 1.0967e-07 | 6.036e-07 | 3.1294e-06 | 1.2984 | 0.97707 | 2.5902e-06 | 3.1523e-07 | -2.5372e-07
103 | 2030 | Winter | Pc_net, [MW] | Expected | - | 2.375 | -2.6243 | -0.9951 | -4.355 | -3.1495 | 0.67631 | 6.7056 | 24.8049 | 35.6295 | 40.1406 | 35.4977 | 32.7579 | 31.4755 | 27.5745 | 28.5763 | 19.6862 | 18.6476 | 25.3015 | 28.8471 | 24.6688 | 18.5644 | 21.2596 | 9.7784 | 3.5379
103 | 2030 | Winter | Qc, [MVAr] | Expected | - | -22.294 | -26.2508 | -25.5525 | -25.2159 | -25.1064 | -24.7767 | -6.9852 | 5.0906 | 9.5092 | 14.0751 | 9.0188 | 7.6357 | 7.9467 | 8.3109 | 4.3148 | -2.3705 | -4.3757 | 6.1913 | 8.8332 | 6.5544 | 4.7859 | 2.1502 | -6.8938 | -8.9343
1 | 2030 | Summer | Pc, [MW] | 0 | 0 | 0.25657 | 0.44713 | 1.1376 | 0.71126 | 1.6089 | 2.7698 | 1.8568 | 0.21744 | 1.041 | 0.20299 | 0.47038 | 2.1776 | 0.98926 | 1.3678 | 1.2516 | 2.6844 | 1.1452 | 0.75548 | 1.66 | 3.5597 | 2.6107 | -0.54023 | 2.3405 | 3.0808
1 | 2030 | Summer | Flex Up, [MW] | 0 | 0 | -2.0283e-07 | -2.4328e-07 | 7.111e-06 | 9.0317e-06 | 3.0306e-06 | 3.1593e-06 | -1.1345e-07 | -1.8963e-07 | -3.5647e-07 | -2.9514e-07 | -1.9635e-07 | -1.4205e-07 | -1.8693e-07 | 1.0439e-08 | 6.3928e-08 | -2.5668e-07 | -2.4172e-07 | -2.5746e-07 | 0.024342 | 6.989e-06 | 2.0737e-06 | 5.3787e-07 | 3.0564e-07 | -2.7687e-07
1 | 2030 | Summer | Flex Down, [MW] | 0 | 0 | 2.9486e-06 | -1.0752e-07 | -1.9723e-07 | -2.4383e-07 | -2.4361e-07 | -2.2922e-07 | -1.5578e-07 | -1.0902e-07 | 4.2233e-07 | 1.2586e-06 | 3.1878e-07 | -1.2811e-07 | 7.4268e-07 | 1.8075e-06 | 7.3288e-07 | 9.4575e-07 | 1.2439e-06 | 6.6561e-07 | -7.2124e-08 | 1.4441e-07 | 2.0821e-06 | 0.024111 | 0.00024817 | 4.4629e-07
1 | 2030 | Summer | Pc_net, [MW] | 0 | 0 | 0.25657 | 0.44713 | 1.1376 | 0.71127 | 1.6089 | 2.7698 | 1.8568 | 0.21744 | 1.041 | 0.20299 | 0.47038 | 2.1776 | 0.98926 | 1.3678 | 1.2516 | 2.6844 | 1.1452 | 0.75548 | 1.6843 | 3.5597 | 2.6107 | -0.56434 | 2.3402 | 3.0808
1 | 2030 | Summer | Qc, [MVAr] | 0 | 0 | 0.38389 | 0.28349 | 0.34989 | -0.030833 | 1.1567 | 0.98304 | 0.82001 | -0.072624 | 0.68763 | 0.5638 | 0.09996 | 1.6834 | 0.44475 | 0.18166 | 0.65187 | 0.64924 | 0.87746 | 1.0097 | 1.0646 | 0.3405 | 0.26053 | -0.18402 | 0.57618 | 0.47241
2 | 2030 | Summer | Pc, [MW] | 0 | 0 | 24.1197 | 21.9916 | 21.4738 | 21.3541 | 21.2803 | 21.0814 | 22.7611 | 26.1392 | 29.7541 | 30.7231 | 30.3605 | 31.2006 | 31.6574 | 31.1182 | 29.9083 | 28.7214 | 29.2286 | 29.5488 | 29.6086 | 29.145 | 29.2588 | 30.4384 | 29.1854 | 26.9294
2 | 2030 | Summer | Flex Up, [MW] | 0 | 0 | -2.0256e-07 | -2.4303e-07 | 7.1397e-06 | 9.0741e-06 | 3.0378e-06 | 3.1671e-06 | -1.1309e-07 | -1.8935e-07 | -3.5628e-07 | -2.9494e-07 | -1.9606e-07 | -1.4164e-07 | -1.8657e-07 | 1.1082e-08 | 6.4584e-08 | -2.5639e-07 | -2.4146e-07 | -2.5721e-07 | 3.9817 | 7.0175e-06 | 2.0779e-06 | 5.389e-07 | 3.0641e-07 | -2.7664e-07
2 | 2030 | Summer | Flex Down, [MW] | 0 | 0 | 2.941e-06 | -1.079e-07 | -1.9753e-07 | -2.441e-07 | -2.4388e-07 | -2.2949e-07 | -1.5611e-07 | -1.0942e-07 | 4.2139e-07 | 1.2561e-06 | 3.1795e-07 | -1.2854e-07 | 7.4095e-07 | 1.8024e-06 | 7.3109e-07 | 9.4373e-07 | 1.2415e-06 | 6.6431e-07 | -7.2523e-08 | 1.438e-07 | 2.0777e-06 | 3.9815 | 0.00021735 | 4.4532e-07
2 | 2030 | Summer | Pc_net, [MW] | 0 | 0 | 24.1197 | 21.9916 | 21.4738 | 21.3541 | 21.2803 | 21.0814 | 22.7611 | 26.1392 | 29.7541 | 30.7231 | 30.3605 | 31.2006 | 31.6574 | 31.1182 | 29.9083 | 28.7214 | 29.2286 | 29.5488 | 33.5903 | 29.145 | 29.2588 | 26.4569 | 29.1852 | 26.9294
2 | 2030 | Summer | Qc, [MVAr] | 0 | 0 | -1.7852 | -2.321 | -2.5582 | -2.3345 | -2.5022 | -2.5599 | -2.2186 | -0.34517 | 1.108 | 1.613 | 1.268 | 1.689 | 1.4988 | 1.5439 | 0.79662 | 0.20139 | 0.44802 | 0.54419 | 0.32786 | -0.06116 | -0.23876 | -0.16611 | -0.79663 | -1.0783
3 | 2030 | Summer | Pc, [MW] | 0 | 0 | 32.3307 | 29.5136 | 27.9715 | 26.9439 | 26.8684 | 28.729 | 35.8536 | 43.1973 | 45.0655 | 44.1863 | 44.1113 | 46.9791 | 47.0102 | 47.0528 | 44.7007 | 42.3383 | 39.4679 | 39.5019 | 39.4375 | 39.4602 | 39.4872 | 39.4665 | 38.853 | 36.5084
3 | 2030 | Summer | Flex Up, [MW] | 0 | 0 | -2.0198e-07 | -2.3723e-07 | 7.9361e-06 | 1.0404e-05 | 3.2283e-06 | 3.3781e-06 | -1.0467e-07 | -1.9174e-07 | -3.5884e-07 | -3.0367e-07 | -2.0567e-07 | -1.5012e-07 | -1.9812e-07 | -9.6e-09 | 4.3775e-08 | -2.6411e-07 | -2.4534e-07 | -2.594e-07 | 0.82542 | 7.0754e-06 | 2.1228e-06 | 5.389e-07 | 3.1708e-07 | -2.7155e-07
3 | 2030 | Summer | Flex Down, [MW] | 0 | 0 | 2.9269e-06 | -1.1583e-07 | -2.0452e-07 | -2.5066e-07 | -2.502e-07 | -2.363e-07 | -1.636e-07 | -1.0653e-07 | 4.3405e-07 | 1.3503e-06 | 3.4462e-07 | -1.1961e-07 | 7.9634e-07 | 1.9745e-06 | 7.8909e-07 | 9.9859e-07 | 1.2761e-06 | 6.7538e-07 | -7.2037e-08 | 1.4263e-07 | 2.0341e-06 | 0.82535 | 9.1529e-05 | 4.2544e-07
3 | 2030 | Summer | Pc_net, [MW] | 0 | 0 | 32.3307 | 29.5136 | 27.9716 | 26.9439 | 26.8684 | 28.729 | 35.8536 | 43.1973 | 45.0655 | 44.1863 | 44.1113 | 46.9791 | 47.0102 | 47.0528 | 44.7007 | 42.3383 | 39.4679 | 39.5019 | 40.2629 | 39.4602 | 39.4872 | 38.6412 | 38.8529 | 36.5084
3 | 2030 | Summer | Qc, [MVAr] | 0 | 0 | -4.2157 | -4.2157 | -4.8942 | -5.5727 | -5.5727 | -5.5727 | -2.222 | 0.46059 | 1.4626 | 1.4626 | 1.3374 | 1.8802 | 2.5482 | 2.6265 | 1.4731 | 1.1495 | -0.18658 | -0.18658 | -0.18658 | -0.18658 | -1.1886 | -1.5227 | -4.2575 | -4.2575
4 | 2030 | Summer | Pc, [MW] | 0 | 0 | 45.7598 | 40.2824 | 38.0913 | 36.8832 | 39.0997 | 35.8128 | 42.0019 | 48.7509 | 54.9211 | 58.945 | 60.8314 | 61.7941 | 63.0074 | 63.5235 | 63.7452 | 61.3421 | 61.3728 | 58.98 | 59.2904 | 59.7778 | 59.2864 | 61.4117 | 60.0001 | 53.6241
4 | 2030 | Summer | Flex Up, [MW] | 0 | 0 | -2.3439e-07 | -2.7932e-07 | 4.2686e-06 | 4.9971e-06 | 2.1927e-06 | 2.2962e-06 | -1.5812e-07 | -2.2427e-07 | -3.8364e-07 | -3.3211e-07 | -2.4756e-07 | -2.0264e-07 | -2.4366e-07 | -7.7361e-08 | -3.2312e-08 | -3.0299e-07 | -2.8533e-07 | -2.9413e-07 | 5.0466e-05 | 7.5766e-06 | 2.4825e-06 | 6.0767e-07 | 3.8527e-07 | -2.7932e-07
4 | 2030 | Summer | Flex Down, [MW] | 0 | 0 | 3.9603e-06 | -5.1622e-08 | -1.5197e-07 | -2.0347e-07 | -2.0444e-07 | -1.8992e-07 | -1.1087e-07 | -6.309e-08 | 5.7585e-07 | 1.7449e-06 | 4.8451e-07 | -5.5149e-08 | 1.0764e-06 | 2.8163e-06 | 1.0678e-06 | 1.3554e-06 | 1.7383e-06 | 8.8523e-07 | -5.4998e-08 | 1.3326e-07 | 1.7574e-06 | 3.4975e-05 | 1.9754e-05 | 4.5617e-07
4 | 2030 | Summer | Pc_net, [MW] | 0 | 0 | 45.7598 | 40.2824 | 38.0914 | 36.8832 | 39.0997 | 35.8128 | 42.0019 | 48.7509 | 54.9211 | 58.945 | 60.8314 | 61.7941 | 63.0074 | 63.5235 | 63.7452 | 61.3421 | 61.3728 | 58.98 | 59.2904 | 59.7778 | 59.2864 | 61.4117 | 60.0001 | 53.6241
4 | 2030 | Summer | Qc, [MVAr] | 0 | 0 | 5.0219 | 3.8477 | 3.6463 | 3.1846 | 3.6661 | 1.7015 | 2.9687 | 5.7047 | 8.2986 | 9.861 | 10.7652 | 11.1583 | 11.6598 | 11.748 | 11.6646 | 11.2763 | 10.7312 | 9.5228 | 9.4787 | 9.0171 | 8.128 | 9.7439 | 8.7309 | 7.0263
5 | 2030 | Summer | Pc, [MW] | 0 | 0 | -16.3616 | -14.0456 | -9.106 | -8.627 | -8.3578 | -8.5335 | -6.2981 | -3.1092 | -0.82961 | 0.89716 | 1.5042 | 2.6164 | 4.0937 | 4.3179 | 3.666 | 1.7686 | 1.8478 | 1.8879 | 2.3893 | 1.8982 | 1.4137 | 2.8958 | 3.8244 | -1.0006
5 | 2030 | Summer | Flex Up, [MW] | 0 | 0 | -1.9032e-07 | -2.3539e-07 | 7.8238e-06 | 1.0105e-05 | 3.1917e-06 | 3.339e-06 | -1.0845e-07 | -1.8819e-07 | -3.591e-07 | -3.0126e-07 | -2.0433e-07 | -1.5169e-07 | -2.0019e-07 | -1.2169e-08 | 4.2403e-08 | -2.6519e-07 | -2.4973e-07 | -2.6349e-07 | 0.11899 | 7.4163e-06 | 2.1567e-06 | 5.3912e-07 | 3.1028e-07 | -2.7274e-07
5 | 2030 | Summer | Flex Down, [MW] | 0 | 0 | 2.6671e-06 | -1.1828e-07 | -2.0361e-07 | -2.4933e-07 | -2.4904e-07 | -2.3509e-07 | -1.6027e-07 | -1.1082e-07 | 4.3539e-07 | 1.3234e-06 | 3.4082e-07 | -1.1792e-07 | 8.0685e-07 | 1.998e-06 | 7.9315e-07 | 1.0067e-06 | 1.317e-06 | 6.9671e-07 | -7.3758e-08 | 1.3614e-07 | 2.0029e-06 | 0.11887 | 0.00014428 | 4.3005e-07
5 | 2030 | Summer | Pc_net, [MW] | 0 | 0 | -16.3616 | -14.0456 | -9.106 | -8.627 | -8.3578 | -8.5335 | -6.2981 | -3.1092 | -0.82961 | 0.89716 | 1.5042 | 2.6164 | 4.0937 | 4.3179 | 3.666 | 1.7686 | 1.8478 | 1.8879 | 2.5083 | 1.8982 | 1.4137 | 2.7769 | 3.8243 | -1.0006
5 | 2030 | Summer | Qc, [MVAr] | 0 | 0 | -0.98673 | -0.88548 | -0.96503 | -0.78062 | -0.85294 | -0.8891 | -1.0337 | -0.78424 | -0.89272 | -0.85294 | -0.96503 | -1.0735 | -0.81317 | -0.78062 | -0.83848 | -0.90356 | -0.83848 | -0.77701 | -0.78424 | -0.68661 | -0.80955 | -0.86017 | -0.91079 | -0.91803
7 | 2030 | Summer | Pc, [MW] | 0 | 0 | 0 | 0 | 0 | 0 | 0 | 0 | 0 | 0 | 0 | 0 | 0 | 0 | 0 | 0 | 0 | 0 | 0 | 0 | 0 | 0 | 0 | 0 | 0 | 0
7 | 2030 | Summer | Flex Up, [MW] | 0 | 0 | 0 | 0 | 0 | 0 | 0 | 0 | 0 | 0 | 0 | 0 | 0 | 0 | 0 | 0 | 0 | 0 | 0 | 0 | 0 | 0 | 0 | 0 | 0 | 0
7 | 2030 | Summer | Flex Down, [MW] | 0 | 0 | 0 | 0 | 0 | 0 | 0 | 0 | 0 | 0 | 0 | 0 | 0 | 0 | 0 | 0 | 0 | 0 | 0 | 0 | 0 | 0 | 0 | 0 | 0 | 0
7 | 2030 | Summer | Pc_net, [MW] | 0 | 0 | 0 | 0 | 0 | 0 | 0 | 0 | 0 | 0 | 0 | 0 | 0 | 0 | 0 | 0 | 0 | 0 | 0 | 0 | 0 | 0 | 0 | 0 | 0 | 0
7 | 2030 | Summer | Qc, [MVAr] | 0 | 0 | 0 | 0 | 0 | 0 | 0 | 0 | 0 | 0 | 0 | 0 | 0 | 0 | 0 | 0 | 0 | 0 | 0 | 0 | 0 | 0 | 0 | 0 | 0 | 0
8 | 2030 | Summer | Pc, [MW] | 0 | 0 | 0 | 0 | 0 | 0 | 0 | 0 | 0 | 0 | 0 | 0 | 0 | 0 | 0 | 0 | 0 | 0 | 0 | 0 | 0 | 0 | 0 | 0 | 0 | 0
8 | 2030 | Summer | Flex Up, [MW] | 0 | 0 | 0 | 0 | 0 | 0 | 0 | 0 | 0 | 0 | 0 | 0 | 0 | 0 | 0 | 0 | 0 | 0 | 0 | 0 | 0 | 0 | 0 | 0 | 0 | 0
8 | 2030 | Summer | Flex Down, [MW] | 0 | 0 | 0 | 0 | 0 | 0 | 0 | 0 | 0 | 0 | 0 | 0 | 0 | 0 | 0 | 0 | 0 | 0 | 0 | 0 | 0 | 0 | 0 | 0 | 0 | 0
8 | 2030 | Summer | Pc_net, [MW] | 0 | 0 | 0 | 0 | 0 | 0 | 0 | 0 | 0 | 0 | 0 | 0 | 0 | 0 | 0 | 0 | 0 | 0 | 0 | 0 | 0 | 0 | 0 | 0 | 0 | 0
8 | 2030 | Summer | Qc, [MVAr] | 0 | 0 | 119.6104 | 120.1211 | 121.1432 | 121.3668 | 121.6582 | 122.0721 | 120.4793 | 115.3122 | 114.53 | 114.2733 | 114.3711 | 113.6639 | 112.7711 | 113.1388 | 113.731 | 115.087 | 115.3955 | 115.1484 | 115.3556 | 115.8878 | 115.8227 | 115.4045 | 116.3209 | 117.2707
9 | 2030 | Summer | Pc, [MW] | 0 | 0 | 17.6595 | 10.9545 | 15.7165 | 14.5425 | 16.6822 | 5.689 | -13.4905 | 0.97909 | 7.5364 | 18.3459 | 17.8573 | 9.8891 | 8.1832 | 9.9654 | 8.7254 | 10.3757 | 14.4717 | 14.9876 | 15.4853 | 15.178 | 9.7332 | 11.0142 | 11.1549 | 11.3288
9 | 2030 | Summer | Flex Up, [MW] | 0 | 0 | -2.0633e-07 | -2.43e-07 | 7.0542e-06 | 8.9748e-06 | 3.0097e-06 | 3.1805e-06 | -1.0705e-07 | -1.9454e-07 | -3.6009e-07 | -3.0751e-07 | -2.118e-07 | -1.5664e-07 | -2.0213e-07 | -1.4281e-08 | 3.6837e-08 | -2.6809e-07 | -2.493e-07 | -2.6321e-07 | 0.00020015 | 7.0114e-06 | 2.2037e-06 | 5.5316e-07 | 3.3263e-07 | -2.7124e-07
9 | 2030 | Summer | Flex Down, [MW] | 0 | 0 | 3.0356e-06 | -1.0794e-07 | -1.9669e-07 | -2.4354e-07 | -2.4288e-07 | -2.2995e-07 | -1.6151e-07 | -1.0306e-07 | 4.4034e-07 | 1.3951e-06 | 3.6254e-07 | -1.1251e-07 | 8.168e-07 | 2.0176e-06 | 8.0985e-07 | 1.0285e-06 | 1.3129e-06 | 6.9522e-07 | -6.7735e-08 | 1.4393e-07 | 1.9615e-06 | 0.00016661 | 4.9857e-05 | 4.2423e-07
9 | 2030 | Summer | Pc_net, [MW] | 0 | 0 | 17.6595 | 10.9545 | 15.7165 | 14.5425 | 16.6822 | 5.689 | -13.4905 | 0.97909 | 7.5364 | 18.3459 | 17.8573 | 9.8891 | 8.1832 | 9.9654 | 8.7254 | 10.3757 | 14.4717 | 14.9876 | 15.4855 | 15.1781 | 9.7332 | 11.014 | 11.1548 | 11.3288
9 | 2030 | Summer | Qc, [MVAr] | 0 | 0 | 31.9004 | 28.6243 | 24.6307 | 25.3384 | 23.9337 | 27.0583 | 29.2016 | 23.6815 | 16.7368 | 12.4423 | 16.0006 | 17.9377 | 17.0756 | 16.8866 | 20.9834 | 23.1013 | 24.8179 | 30.5091 | 29.7298 | 28.3546 | 30.768 | 28.095 | 30.3793 | 31.1986
10 | 2030 | Summer | Pc, [MW] | 0 | 0 | 25.6707 | 21.7628 | 21.7445 | 19.7701 | 19.9515 | 19.9446 | 24.1053 | 32.9604 | 38.6218 | 39.4104 | 39.3666 | 41.1864 | 39.5218 | 38.768 | 32.5053 | 33.6056 | 39.0417 | 41.6123 | 32.7829 | 34.4905 | 31.8467 | 33.7722 | 30.5043 | 27.317
10 | 2030 | Summer | Flex Up, [MW] | 0 | 0 | -2.2263e-07 | -2.6175e-07 | 5.3728e-06 | 6.5643e-06 | 2.5743e-06 | 2.6893e-06 | -1.347e-07 | -2.1277e-07 | -3.681e-07 | -3.1495e-07 | -2.2392e-07 | -1.7465e-07 | -2.1765e-07 | -2.9943e-08 | 1.8337e-08 | -2.7727e-07 | -2.5829e-07 | -2.7471e-07 | 8.0545e-05 | 7.3347e-06 | 2.3615e-06 | 5.7601e-07 | 3.6278e-07 | -2.7449e-07
10 | 2030 | Summer | Flex Down, [MW] | 0 | 0 | 3.5173e-06 | -8.0413e-08 | -1.7498e-07 | -2.248e-07 | -2.2506e-07 | -2.1059e-07 | -1.3558e-07 | -7.9336e-08 | 4.8263e-07 | 1.4887e-06 | 4.0036e-07 | -9.1656e-08 | 9.0273e-07 | 2.1745e-06 | 8.6912e-07 | 1.1026e-06 | 1.4026e-06 | 7.5938e-07 | -6.1355e-08 | 1.3763e-07 | 1.8383e-06 | 6.4352e-05 | 2.6572e-05 | 4.3683e-07
10 | 2030 | Summer | Pc_net, [MW] | 0 | 0 | 25.6707 | 21.7628 | 21.7445 | 19.7701 | 19.9515 | 19.9446 | 24.1053 | 32.9604 | 38.6218 | 39.4104 | 39.3666 | 41.1864 | 39.5218 | 38.768 | 32.5053 | 33.6056 | 39.0417 | 41.6123 | 32.783 | 34.4905 | 31.8467 | 33.7721 | 30.5043 | 27.317
10 | 2030 | Summer | Qc, [MVAr] | 0 | 0 | -10.6023 | -13.5992 | -13.7205 | -13.8039 | -13.6523 | -13.5941 | -11.2625 | -6.6804 | -4.4441 | -4.357 | -4.3237 | -2.075 | -1.4898 | -1.8188 | -0.37787 | -2.8715 | -5.0765 | -4.9653 | -5.9154 | -5.3868 | -5.4778 | -4.4333 | -6.5805 | -8.8209
11 | 2030 | Summer | Pc, [MW] | 0 | 0 | 0 | 0 | 0 | 0 | 0 | 0 | 0 | 0 | 0 | 0 | 0 | 0 | 0 | 0 | 0 | 0 | 0 | 0 | 0 | 0 | 0 | 0 | 0 | 0
11 | 2030 | Summer | Flex Up, [MW] | 0 | 0 | 0 | 0 | 0 | 0 | 0 | 0 | 0 | 0 | 0 | 0 | 0 | 0 | 0 | 0 | 0 | 0 | 0 | 0 | 0 | 0 | 0 | 0 | 0 | 0
11 | 2030 | Summer | Flex Down, [MW] | 0 | 0 | 0 | 0 | 0 | 0 | 0 | 0 | 0 | 0 | 0 | 0 | 0 | 0 | 0 | 0 | 0 | 0 | 0 | 0 | 0 | 0 | 0 | 0 | 0 | 0
11 | 2030 | Summer | Pc_net, [MW] | 0 | 0 | 0 | 0 | 0 | 0 | 0 | 0 | 0 | 0 | 0 | 0 | 0 | 0 | 0 | 0 | 0 | 0 | 0 | 0 | 0 | 0 | 0 | 0 | 0 | 0
11 | 2030 | Summer | Qc, [MVAr] | 0 | 0 | 0 | 0 | 0 | 0 | 0 | 0 | 0 | 0 | 0 | 0 | 0 | 0 | 0 | 0 | 0 | 0 | 0 | 0 | 0 | 0 | 0 | 0 | 0 | 0
12 | 2030 | Summer | Pc, [MW] | 0 | 0 | 138.0821 | 123.2451 | 115.2408 | 111.8162 | 186.8248 | 179.0241 | 123.9917 | 160.8161 | 178.0012 | 190.5868 | 190.4765 | 210.0758 | 217.1301 | 214.2303 | 228.3205 | 211.2151 | 201.4038 | 199.0797 | 191.7982 | 194.5952 | 190.5328 | 205.6431 | 189.8664 | 156.9151
12 | 2030 | Summer | Flex Up, [MW] | 0 | 0 | -2.3446e-07 | -2.8045e-07 | 4.2013e-06 | 4.8972e-06 | 2.1266e-06 | 2.2071e-06 | -1.5951e-07 | -2.2544e-07 | -3.8471e-07 | -3.3266e-07 | -2.482e-07 | -2.041e-07 | -2.4465e-07 | -7.8466e-08 | -3.5552e-08 | -3.0458e-07 | -2.869e-07 | -2.9553e-07 | 4.8405e-05 | 7.585e-06 | 2.501e-06 | 6.1079e-07 | 3.8994e-07 | -2.7926e-07
12 | 2030 | Summer | Flex Down, [MW] | 0 | 0 | 3.9631e-06 | -4.965e-08 | -1.502e-07 | -2.0167e-07 | -2.0023e-07 | -1.8435e-07 | -1.0931e-07 | -6.1384e-08 | 5.8288e-07 | 1.7541e-06 | 4.8701e-07 | -5.3087e-08 | 1.0839e-06 | 2.8353e-06 | 1.0827e-06 | 1.3737e-06 | 1.7615e-06 | 8.9529e-07 | -5.4273e-08 | 1.3312e-07 | 1.7459e-06 | 3.3479e-05 | 1.8759e-05 | 4.5592e-07
12 | 2030 | Summer | Pc_net, [MW] | 0 | 0 | 138.0821 | 123.2451 | 115.2408 | 111.8162 | 186.8248 | 179.0241 | 123.9917 | 160.8161 | 178.0012 | 190.5868 | 190.4765 | 210.0758 | 217.1301 | 214.2303 | 228.3205 | 211.2151 | 201.4038 | 199.0797 | 191.7982 | 194.5952 | 190.5328 | 205.643 | 189.8663 | 156.9151
12 | 2030 | Summer | Qc, [MVAr] | 0 | 0 | -37.6954 | -52.1666 | -54.7811 | -53.2689 | -55.2992 | -57.6515 | -49.8502 | -20.7341 | -0.85536 | 8.2762 | 7.564 | 8.4673 | 12.4586 | 10.9716 | 3.1049 | 1.7243 | 1.1067 | -3.3705 | -4.8973 | -3.5659 | -10.4999 | -3.8958 | -12.2634 | -18.3207
13 | 2030 | Summer | Pc, [MW] | 0 | 0 | 0 | 0 | 0 | 0 | 0 | 0 | 0 | 0 | 0 | 0 | 0 | 0 | 0 | 0 | 0 | 0 | 0 | 0 | 0 | 0 | 0 | 0 | 0 | 0
13 | 2030 | Summer | Flex Up, [MW] | 0 | 0 | 0 | 0 | 0 | 0 | 0 | 0 | 0 | 0 | 0 | 0 | 0 | 0 | 0 | 0 | 0 | 0 | 0 | 0 | 0 | 0 | 0 | 0 | 0 | 0
13 | 2030 | Summer | Flex Down, [MW] | 0 | 0 | 0 | 0 | 0 | 0 | 0 | 0 | 0 | 0 | 0 | 0 | 0 | 0 | 0 | 0 | 0 | 0 | 0 | 0 | 0 | 0 | 0 | 0 | 0 | 0
13 | 2030 | Summer | Pc_net, [MW] | 0 | 0 | 0 | 0 | 0 | 0 | 0 | 0 | 0 | 0 | 0 | 0 | 0 | 0 | 0 | 0 | 0 | 0 | 0 | 0 | 0 | 0 | 0 | 0 | 0 | 0
13 | 2030 | Summer | Qc, [MVAr] | 0 | 0 | 0 | 0 | 0 | 0 | 0 | 0 | 0 | 0 | 0 | 0 | 0 | 0 | 0 | 0 | 0 | 0 | 0 | 0 | 0 | 0 | 0 | 0 | 0 | 0
14 | 2030 | Summer | Pc, [MW] | 0 | 0 | 0 | 0 | 0 | 0 | 0 | 0 | 0 | 0 | 0 | 0 | 0 | 0 | 0 | 0 | 0 | 0 | 0 | 0 | 0 | 0 | 0 | 0 | 0 | 0
14 | 2030 | Summer | Flex Up, [MW] | 0 | 0 | 0 | 0 | 0 | 0 | 0 | 0 | 0 | 0 | 0 | 0 | 0 | 0 | 0 | 0 | 0 | 0 | 0 | 0 | 0 | 0 | 0 | 0 | 0 | 0
14 | 2030 | Summer | Flex Down, [MW] | 0 | 0 | 0 | 0 | 0 | 0 | 0 | 0 | 0 | 0 | 0 | 0 | 0 | 0 | 0 | 0 | 0 | 0 | 0 | 0 | 0 | 0 | 0 | 0 | 0 | 0
14 | 2030 | Summer | Pc_net, [MW] | 0 | 0 | 0 | 0 | 0 | 0 | 0 | 0 | 0 | 0 | 0 | 0 | 0 | 0 | 0 | 0 | 0 | 0 | 0 | 0 | 0 | 0 | 0 | 0 | 0 | 0
14 | 2030 | Summer | Qc, [MVAr] | 0 | 0 | 0 | 0 | 0 | 0 | 0 | 0 | 0 | 0 | 0 | 0 | 0 | 0 | 0 | 0 | 0 | 0 | 0 | 0 | 0 | 0 | 0 | 0 | 0 | 0
15 | 2030 | Summer | Pc, [MW] | 0 | 0 | 4.0204 | 3.7677 | 3.4118 | 3.5006 | 3.4989 | 3.6479 | 4.1751 | 5.147 | 5.6833 | 5.979 | 6.0225 | 6.0821 | 6.3263 | 6.2151 | 5.9257 | 5.8753 | 5.5418 | 5.5699 | 5.4885 | 5.7544 | 5.7544 | 5.9481 | 5.355 | 4.6203
15 | 2030 | Summer | Flex Up, [MW] | 0 | 0 | -2.3453e-07 | -2.8079e-07 | 4.1737e-06 | 4.8641e-06 | 2.1544e-06 | 2.2366e-06 | -1.6025e-07 | -2.2566e-07 | -3.839e-07 | -3.3162e-07 | -2.472e-07 | -2.0271e-07 | -2.4257e-07 | -7.4968e-08 | -3.0765e-08 | -3.0241e-07 | -2.8479e-07 | -2.9398e-07 | 4.7549e-05 | 7.5316e-06 | 2.493e-06 | 6.1286e-07 | 3.8898e-07 | -2.7978e-07
15 | 2030 | Summer | Flex Down, [MW] | 0 | 0 | 3.9663e-06 | -4.9053e-08 | -1.4945e-07 | -2.0106e-07 | -2.0202e-07 | -1.8623e-07 | -1.0847e-07 | -6.1051e-08 | 5.7758e-07 | 1.7367e-06 | 4.8313e-07 | -5.5046e-08 | 1.0682e-06 | 2.776e-06 | 1.0607e-06 | 1.3488e-06 | 1.7304e-06 | 8.8417e-07 | -5.3951e-08 | 1.3406e-07 | 1.7509e-06 | 3.2564e-05 | 1.8956e-05 | 4.5804e-07
15 | 2030 | Summer | Pc_net, [MW] | 0 | 0 | 4.0204 | 3.7677 | 3.4118 | 3.5006 | 3.4989 | 3.6479 | 4.1751 | 5.147 | 5.6833 | 5.979 | 6.0225 | 6.0821 | 6.3263 | 6.2151 | 5.9257 | 5.8753 | 5.5418 | 5.5698 | 5.4885 | 5.7544 | 5.7544 | 5.948 | 5.3549 | 4.6203
15 | 2030 | Summer | Qc, [MVAr] | 0 | 0 | -5.0461 | -5.0461 | -5.0461 | -5.0461 | -5.0461 | -5.0461 | -5.0461 | -4.7779 | -4.4891 | -4.4227 | -4.3264 | -4.3928 | -4.3928 | -4.3928 | -4.3928 | -4.3928 | -4.4668 | -4.6885 | -4.6885 | -4.6885 | -4.6885 | -4.8238 | -4.959 | -4.959
16 | 2030 | Summer | Pc, [MW] | 0 | 0 | 25.1172 | 25.4996 | 23.7084 | 25.0116 | 24.6505 | 25.9546 | 34.4897 | 37.8997 | 39.0727 | 39.5843 | 39.8675 | 40.8252 | 39.6575 | 38.7598 | 35.9081 | 34.4295 | 34.9301 | 34.3188 | 34.7199 | 35.529 | 34.2701 | 35.7422 | 34.0705 | 28.6911
16 | 2030 | Summer | Flex Up, [MW] | 0 | 0 | -2.0253e-07 | -2.3846e-07 | 7.751e-06 | 1.001e-05 | 3.1724e-06 | 3.3365e-06 | -1.0493e-07 | -1.9219e-07 | -3.5914e-07 | -3.0561e-07 | -2.0839e-07 | -1.5236e-07 | -1.9974e-07 | -1.1262e-08 | 4.2244e-08 | -2.6529e-07 | -2.4694e-07 | -2.6082e-07 | 0.0010685 | 7.0724e-06 | 2.1571e-06 | 5.4123e-07 | 3.2271e-07 | -2.7026e-07
16 | 2030 | Summer | Flex Down, [MW] | 0 | 0 | 2.9402e-06 | -1.1417e-07 | -2.0302e-07 | -2.4889e-07 | -2.4842e-07 | -2.3502e-07 | -1.6338e-07 | -1.0597e-07 | 4.3554e-07 | 1.3727e-06 | 3.5247e-07 | -1.172e-07 | 8.045e-07 | 1.9896e-06 | 7.936e-07 | 1.0073e-06 | 1.2908e-06 | 6.827e-07 | -7.1231e-08 | 1.4269e-07 | 2.0024e-06 | 0.0010169 | 7.0236e-05 | 4.205e-07
16 | 2030 | Summer | Pc_net, [MW] | 0 | 0 | 25.1172 | 25.4996 | 23.7085 | 25.0116 | 24.6505 | 25.9546 | 34.4897 | 37.8997 | 39.0727 | 39.5843 | 39.8675 | 40.8252 | 39.6575 | 38.7598 | 35.9081 | 34.4295 | 34.9301 | 34.3188 | 34.721 | 35.529 | 34.2701 | 35.7412 | 34.0705 | 28.6911
16 | 2030 | Summer | Qc, [MVAr] | 0 | 0 | -1.9324 | -2.1181 | -2.2204 | -1.1942 | -1.8019 | -1.9348 | 0.59829 | 3.1819 | 3.9894 | 4.7746 | 5.3423 | 5.2647 | 5.4434 | 4.992 | 3.7719 | 3.0632 | 2.419 | 2.4461 | 1.8924 | 1.8971 | 1.1813 | 1.4305 | 0.96385 | -0.59829
17 | 2030 | Summer | Pc, [MW] | 0 | 0 | 8.34 | 8.5876 | 6.9938 | 7.436 | 7.4444 | 6.9506 | 8.0176 | 8.3246 | 8.4944 | 9.1469 | 8.5557 | 8.8486 | 9.5283 | 8.9041 | 8.1566 | 8.9187 | 8.1403 | 8.9676 | 8.89 | 9.2369 | 9.8064 | 10.1321 | 9.8864 | 8.9632
17 | 2030 | Summer | Flex Up, [MW] | 0 | 0 | -2.022e-07 | -2.3872e-07 | 7.7359e-06 | 9.9792e-06 | 3.1689e-06 | 3.3298e-06 | -1.0564e-07 | -1.9165e-07 | -3.584e-07 | -3.0379e-07 | -2.0609e-07 | -1.5028e-07 | -1.9753e-07 | -7.6582e-09 | 4.5551e-08 | -2.6376e-07 | -2.4548e-07 | -2.5971e-07 | 0.0022777 | 7.0567e-06 | 2.1388e-06 | 5.3997e-07 | 3.1995e-07 | -2.7108e-07
17 | 2030 | Summer | Flex Down, [MW] | 0 | 0 | 2.9323e-06 | -1.1381e-07 | -2.0289e-07 | -2.4875e-07 | -2.483e-07 | -2.3481e-07 | -1.6276e-07 | -1.0663e-07 | 4.3184e-07 | 1.3517e-06 | 3.4583e-07 | -1.1944e-07 | 7.9341e-07 | 1.9572e-06 | 7.8389e-07 | 9.9602e-07 | 1.2774e-06 | 6.7696e-07 | -7.1659e-08 | 1.4301e-07 | 2.0191e-06 | 0.0022171 | 7.9292e-05 | 4.2362e-07
17 | 2030 | Summer | Pc_net, [MW] | 0 | 0 | 8.34 | 8.5876 | 6.9938 | 7.436 | 7.4444 | 6.9506 | 8.0176 | 8.3246 | 8.4944 | 9.1469 | 8.5557 | 8.8486 | 9.5283 | 8.9041 | 8.1566 | 8.9187 | 8.1403 | 8.9676 | 8.8922 | 9.2369 | 9.8064 | 10.1299 | 9.8863 | 8.9632
17 | 2030 | Summer | Qc, [MVAr] | 0 | 0 | -1.0828 | -1.0695 | -1.3436 | -1.2309 | -1.0908 | -1.4537 | -1.1047 | -0.73 | -0.49517 | -0.2472 | -0.31911 | -0.21951 | -0.092398 | -0.1381 | -0.26775 | -0.21357 | -0.4892 | -0.43858 | -0.63714 | -0.64094 | -0.63618 | -0.54861 | -0.72276 | -0.80217
18 | 2030 | Summer | Pc, [MW] | 0 | 0 | -0.2151 | -0.030561 | 0.032912 | 0.134 | 0.075227 | 0.049368 | 0.16809 | 0.41493 | 0.12107 | 0.38201 | 0.39259 | 0.85806 | 0.46429 | 1.2601 | 0.15163 | 0.56773 | 0.62768 | -0.60887 | 0.31619 | -0.0011754 | 0.88157 | 1.2612 | 0.20335 | 0.52542
18 | 2030 | Summer | Flex Up, [MW] | 0 | 0 | -2.3471e-07 | -2.7982e-07 | 4.231e-06 | 4.9434e-06 | 2.1775e-06 | 2.3882e-06 | -1.5895e-07 | -2.2483e-07 | -3.8381e-07 | -3.322e-07 | -2.4774e-07 | -2.0305e-07 | -2.4376e-07 | -7.7529e-08 | -3.2441e-08 | -3.0312e-07 | -2.8545e-07 | -2.9422e-07 | 4.7937e-05 | 1.0978e-05 | 2.4794e-06 | 6.0751e-07 | 3.8543e-07 | -2.7964e-07
18 | 2030 | Summer | Flex Down, [MW] | 0 | 0 | 3.9798e-06 | -5.003e-08 | -1.5066e-07 | -2.0249e-07 | -2.0339e-07 | -1.951e-07 | -1.0984e-07 | -6.2213e-08 | 5.7752e-07 | 1.7472e-06 | 4.8537e-07 | -5.4547e-08 | 1.0775e-06 | 2.8202e-06 | 1.0692e-06 | 1.3573e-06 | 1.7406e-06 | 8.8613e-07 | -5.4427e-08 | 1.6236e-08 | 1.7599e-06 | 3.5556e-05 | 2.0046e-05 | 4.5758e-07
18 | 2030 | Summer | Pc_net, [MW] | 0 | 0 | -0.21511 | -0.030561 | 0.032916 | 0.134 | 0.07523 | 0.049371 | 0.16809 | 0.41493 | 0.12107 | 0.38201 | 0.39259 | 0.85806 | 0.46429 | 1.2601 | 0.15163 | 0.56773 | 0.62768 | -0.60887 | 0.31624 | -0.0011645 | 0.88157 | 1.2612 | 0.20333 | 0.52542
18 | 2030 | Summer | Qc, [MVAr] | 0 | 0 | -1.8113 | -1.5939 | -1.6515 | -1.8419 | -1.7925 | -1.4458 | -1.3999 | -1.4575 | -1.4199 | -1.1672 | -1.0591 | -1.0003 | -0.81575 | -1.0226 | -1.5069 | -1.0873 | -1.0685 | -1.7197 | -1.7232 | -1.367 | -1.5868 | -1.3553 | -1.5951 | -1.7831
19 | 2030 | Summer | Pc, [MW] | 0 | 0 | 0 | 0 | 0 | 0 | 0 | 0 | 0 | 0 | 0 | 0 | 0 | 0 | 0 | 0 | 0 | 0 | 0 | 0 | 0 | 0 | 0 | 0 | 0 | 0
19 | 2030 | Summer | Flex Up, [MW] | 0 | 0 | 0 | 0 | 0 | 0 | 0 | 0 | 0 | 0 | 0 | 0 | 0 | 0 | 0 | 0 | 0 | 0 | 0 | 0 | 0 | 0 | 0 | 0 | 0 | 0
19 | 2030 | Summer | Flex Down, [MW] | 0 | 0 | 0 | 0 | 0 | 0 | 0 | 0 | 0 | 0 | 0 | 0 | 0 | 0 | 0 | 0 | 0 | 0 | 0 | 0 | 0 | 0 | 0 | 0 | 0 | 0
19 | 2030 | Summer | Pc_net, [MW] | 0 | 0 | 0 | 0 | 0 | 0 | 0 | 0 | 0 | 0 | 0 | 0 | 0 | 0 | 0 | 0 | 0 | 0 | 0 | 0 | 0 | 0 | 0 | 0 | 0 | 0
19 | 2030 | Summer | Qc, [MVAr] | 0 | 0 | 0 | 0 | 0 | 0 | 0 | 0 | 0 | 0 | 0 | 0 | 0 | 0 | 0 | 0 | 0 | 0 | 0 | 0 | 0 | 0 | 0 | 0 | 0 | 0
20 | 2030 | Summer | Pc, [MW] | 0 | 0 | 6.8708 | 6.7761 | 6.6223 | 6.5549 | 6.6278 | 6.6676 | 6.0265 | 3.8735 | 4.0113 | 4.4069 | 4.185 | 5.4491 | 6.551 | 6.3227 | 5.9063 | 6.0295 | 6.5818 | 6.0224 | 5.8935 | 5.9807 | 6.04 | 6.2966 | 6.2408 | 6.0703
20 | 2030 | Summer | Flex Up, [MW] | 0 | 0 | -4.2844e-07 | -4.5075e-07 | 6.0885e-07 | 6.7282e-07 | 3.4023e-07 | 3.5364e-07 | -3.832e-07 | -4.17e-07 | -5.0495e-07 | -4.6282e-07 | 1.0688 | 4.2861 | 5.4319 | 5.2151 | 4.1292 | -4.3819e-07 | -4.3325e-07 | -4.4783e-07 | 1.0635e-06 | 6.1528e-07 | 2.1283e-07 | -1.2702e-07 | -2.0974e-07 | -4.6924e-07
20 | 2030 | Summer | Flex Down, [MW] | 0 | 0 | 3.9603 | 6.0945e-07 | 3.3789e-07 | 2.1301e-07 | 2.1352e-07 | 2.5145e-07 | 4.467e-07 | 5.5963e-07 | 3.2194e-06 | 4.3873 | -5.0066e-07 | -5.6757e-07 | -9.5057e-07 | -9.5124e-07 | -3.4081e-07 | 1.1611e-05 | 2.0365 | 6.3478e-06 | 6.8627e-07 | 1.6322e-06 | 3.0905 | 3.2397 | 3.4169 | 4.2567e-06
20 | 2030 | Summer | Pc_net, [MW] | 0 | 0 | 2.9105 | 6.7761 | 6.6223 | 6.5549 | 6.6278 | 6.6676 | 6.0265 | 3.8735 | 4.0113 | 0.019599 | 5.2539 | 9.7351 | 11.9828 | 11.5378 | 10.0355 | 6.0295 | 4.5453 | 6.0224 | 5.8935 | 5.9807 | 2.9494 | 3.057 | 2.8239 | 6.0703
20 | 2030 | Summer | Qc, [MVAr] | 0 | 0 | -0.1931 | -0.1931 | -0.1931 | -0.1931 | -0.1931 | -0.1931 | -0.86068 | -1.0832 | -1.0832 | -0.41562 | -0.1931 | -0.86068 | -0.1415 | -0.1415 | -0.1415 | -0.1415 | -0.1415 | -0.1415 | -0.1415 | -0.1415 | -0.1415 | -0.1415 | -0.1415 | -0.1415
21 | 2030 | Summer | Pc, [MW] | 0 | 0 | 8.4704 | 7.9243 | 7.1254 | 6.9936 | 6.8536 | 6.7063 | 8.7421 | 10.5625 | 11.8226 | 11.47 | 11.5771 | 12.0026 | 12.2143 | 11.928 | 10.757 | 10.4931 | 10.4197 | 10.2538 | 9.9766 | 10.612 | 10.9616 | 11.5859 | 11.3172 | 9.7727
21 | 2030 | Summer | Flex Up, [MW] | 0 | 0 | -2.0247e-07 | -2.4513e-07 | 6.9634e-06 | 8.8243e-06 | 2.9978e-06 | 3.1196e-06 | -1.1135e-07 | -1.7987e-07 | -3.439e-07 | -2.6782e-07 | -1.5897e-07 | -1.0116e-07 | -1.4079e-07 | 0.33 | 1.4309e-07 | -2.2128e-07 | -2.1177e-07 | -2.3967e-07 | 3.002 | 7.1178e-06 | 2.0419e-06 | 5.3892e-07 | 2.9919e-07 | -2.7966e-07
21 | 2030 | Summer | Flex Down, [MW] | 0 | 0 | 2.9387e-06 | -1.0497e-07 | -1.9577e-07 | -2.4266e-07 | -2.4246e-07 | -2.2784e-07 | -1.5768e-07 | -1.2059e-07 | 3.6455e-07 | 1.017e-06 | 2.2909e-07 | -1.6664e-07 | 5.6274e-07 | -2.5699e-07 | 5.5719e-07 | 7.3886e-07 | 1.017e-06 | 5.8248e-07 | -8.1703e-08 | 1.4179e-07 | 2.1146e-06 | 3.328 | 0.0040137 | 4.5753e-07
21 | 2030 | Summer | Pc_net, [MW] | 0 | 0 | 8.4704 | 7.9243 | 7.1254 | 6.9936 | 6.8536 | 6.7063 | 8.7421 | 10.5625 | 11.8226 | 11.47 | 11.5771 | 12.0026 | 12.2143 | 12.258 | 10.757 | 10.4931 | 10.4197 | 10.2538 | 12.9785 | 10.612 | 10.9616 | 8.2579 | 11.3132 | 9.7727
21 | 2030 | Summer | Qc, [MVAr] | 0 | 0 | -1.3154 | -1.3154 | -1.3154 | -1.3154 | -1.3154 | -1.3154 | -1.3154 | -0.4253 | 0.4648 | 0.4648 | 0.4648 | 0.4648 | 0.4648 | 0.4648 | 0.4648 | 0.4648 | 0.4648 | 0.4648 | -0.20277 | -0.4253 | -0.4253 | -0.4253 | -0.4253 | -0.4253
26 | 2030 | Summer | Pc, [MW] | 0 | 0 | 24.1457 | 21.9571 | 20.169 | 19.9706 | 19.8951 | 19.7458 | 22.7427 | 25.2434 | 27.3609 | 28.3887 | 29.753 | 30.8745 | 31.4297 | 31.7748 | 31.4386 | 31.1634 | 29.1038 | 28.4927 | 28.1663 | 28.0579 | 28.1152 | 29.1528 | 30.0492 | 26.9346
26 | 2030 | Summer | Flex Up, [MW] | 0 | 0 | -2.3136e-07 | -2.7479e-07 | 4.5508e-06 | 5.3732e-06 | 2.2939e-06 | 2.4011e-06 | -1.5249e-07 | -2.2027e-07 | -3.813e-07 | -3.2934e-07 | -2.4346e-07 | -1.9737e-07 | -2.3977e-07 | -7.201e-08 | -2.5654e-08 | -2.9971e-07 | -2.82e-07 | -2.9104e-07 | 5.9669e-05 | 7.5647e-06 | 2.4316e-06 | 5.9549e-07 | 3.7334e-07 | -2.7882e-07
26 | 2030 | Summer | Flex Down, [MW] | 0 | 0 | 3.8365e-06 | -5.9352e-08 | -1.5885e-07 | -2.0966e-07 | -2.1049e-07 | -1.9601e-07 | -1.1706e-07 | -6.8856e-08 | 5.6077e-07 | 1.6991e-06 | 4.688e-07 | -6.2441e-08 | 1.0476e-06 | 2.7274e-06 | 1.038e-06 | 1.3187e-06 | 1.6905e-06 | 8.6354e-07 | -5.7622e-08 | 1.3347e-07 | 1.7901e-06 | 4.2385e-05 | 2.286e-05 | 4.541e-07
26 | 2030 | Summer | Pc_net, [MW] | 0 | 0 | 24.1457 | 21.9571 | 20.169 | 19.9706 | 19.8951 | 19.7458 | 22.7427 | 25.2434 | 27.3609 | 28.3887 | 29.753 | 30.8745 | 31.4297 | 31.7748 | 31.4386 | 31.1634 | 29.1038 | 28.4927 | 28.1663 | 28.0579 | 28.1152 | 29.1528 | 30.0492 | 26.9346
26 | 2030 | Summer | Qc, [MVAr] | 0 | 0 | 1.6782 | 1.4154 | 1.1526 | 1.1526 | 1.1526 | 1.2183 | 1.9876 | 2.9584 | 4.1822 | 5.0601 | 5.1359 | 5.3381 | 5.5972 | 6.2752 | 5.6607 | 5.5242 | 5.3827 | 4.6194 | 4.6953 | 4.4324 | 4.2353 | 3.8201 | 3.4505 | 2.7779
29 | 2030 | Summer | Pc, [MW] | 0 | 0 | 0 | 0 | 0 | 0 | 0 | 0 | 0 | 0 | 0 | 0 | 0 | 0 | 0 | 0 | 0 | 0 | 0 | 0 | 0 | 0 | 0 | 0 | 0 | 0
29 | 2030 | Summer | Flex Up, [MW] | 0 | 0 | 0 | 0 | 0 | 0 | 0 | 0 | 0 | 0 | 0 | 0 | 0 | 0 | 0 | 0 | 0 | 0 | 0 | 0 | 0 | 0 | 0 | 0 | 0 | 0
29 | 2030 | Summer | Flex Down, [MW] | 0 | 0 | 0 | 0 | 0 | 0 | 0 | 0 | 0 | 0 | 0 | 0 | 0 | 0 | 0 | 0 | 0 | 0 | 0 | 0 | 0 | 0 | 0 | 0 | 0 | 0
29 | 2030 | Summer | Pc_net, [MW] | 0 | 0 | 0 | 0 | 0 | 0 | 0 | 0 | 0 | 0 | 0 | 0 | 0 | 0 | 0 | 0 | 0 | 0 | 0 | 0 | 0 | 0 | 0 | 0 | 0 | 0
29 | 2030 | Summer | Qc, [MVAr] | 0 | 0 | 0 | 0 | 0 | 0 | 0 | 0 | 0 | 0 | 0 | 0 | 0 | 0 | 0 | 0 | 0 | 0 | 0 | 0 | 0 | 0 | 0 | 0 | 0 | 0
30 | 2030 | Summer | Pc, [MW] | 0 | 0 | 13.9919 | 13.3065 | 12.9099 | 12.8723 | 12.8435 | 13.2449 | 16.4694 | 18.3322 | 18.1579 | 18.7946 | 18.9135 | 19.4834 | 19.7989 | 19.2962 | 17.4887 | 17.1929 | 17.4313 | 17.7691 | 17.5662 | 17.9157 | 18.8513 | 18.5775 | 17.012 | 15.7182
30 | 2030 | Summer | Flex Up, [MW] | 0 | 0 | -2.0215e-07 | -2.4161e-07 | 7.3137e-06 | 9.3306e-06 | 3.0752e-06 | 3.2115e-06 | -1.1086e-07 | -1.9e-07 | -3.5513e-07 | -2.9442e-07 | -1.9385e-07 | -1.3807e-07 | -1.8228e-07 | 1.8248e-08 | 7.0819e-08 | -2.5294e-07 | -2.3746e-07 | -2.5455e-07 | 3.3778 | 6.9632e-06 | 2.0724e-06 | 5.389e-07 | 3.0957e-07 | -2.7519e-07
30 | 2030 | Summer | Flex Down, [MW] | 0 | 0 | 2.931e-06 | -1.0986e-07 | -1.9918e-07 | -2.4551e-07 | -2.4517e-07 | -2.3099e-07 | -1.5812e-07 | -1.0864e-07 | 4.1582e-07 | 1.2508e-06 | 3.1205e-07 | -1.3219e-07 | 7.2162e-07 | 1.7488e-06 | 7.1485e-07 | 9.2055e-07 | 1.2073e-06 | 6.5109e-07 | -7.2311e-08 | 1.4492e-07 | 2.0832e-06 | 3.3777 | 0.00015427 | 4.3959e-07
30 | 2030 | Summer | Pc_net, [MW] | 0 | 0 | 13.9919 | 13.3065 | 12.91 | 12.8723 | 12.8435 | 13.2449 | 16.4694 | 18.3322 | 18.1579 | 18.7946 | 18.9135 | 19.4834 | 19.7989 | 19.2962 | 17.4887 | 17.1929 | 17.4313 | 17.7691 | 20.944 | 17.9157 | 18.8513 | 15.1998 | 17.0118 | 15.7182
30 | 2030 | Summer | Qc, [MVAr] | 0 | 0 | -1.9478 | -2.2823 | -2.2164 | -2.1356 | -2.2136 | -2.1391 | -0.79859 | 0.29199 | 0.31421 | 0.79556 | 0.78798 | 0.87008 | 1.1579 | 1.037 | -0.047945 | 0.012706 | 0.080622 | 0.2223 | 0.01744 | 0.06234 | 0.26657 | -0.14032 | -1.0113 | -1.1888
34 | 2030 | Summer | Pc, [MW] | 0 | 0 | 0 | 0 | 0 | 0 | 0 | 0 | 0 | 0 | 0 | 0 | 0 | 0 | 0 | 0 | 0 | 0 | 0 | 0 | 0 | 0 | 0 | 0 | 0 | 0
34 | 2030 | Summer | Flex Up, [MW] | 0 | 0 | 0 | 0 | 0 | 0 | 0 | 0 | 0 | 0 | 0 | 0 | 0 | 0 | 0 | 0 | 0 | 0 | 0 | 0 | 0 | 0 | 0 | 0 | 0 | 0
34 | 2030 | Summer | Flex Down, [MW] | 0 | 0 | 0 | 0 | 0 | 0 | 0 | 0 | 0 | 0 | 0 | 0 | 0 | 0 | 0 | 0 | 0 | 0 | 0 | 0 | 0 | 0 | 0 | 0 | 0 | 0
34 | 2030 | Summer | Pc_net, [MW] | 0 | 0 | 0 | 0 | 0 | 0 | 0 | 0 | 0 | 0 | 0 | 0 | 0 | 0 | 0 | 0 | 0 | 0 | 0 | 0 | 0 | 0 | 0 | 0 | 0 | 0
34 | 2030 | Summer | Qc, [MVAr] | 0 | 0 | 0 | 0 | 0 | 0 | 0 | 0 | 0 | 0 | 0 | 0 | 0 | 0 | 0 | 0 | 0 | 0 | 0 | 0 | 0 | 0 | 0 | 0 | 0 | 0
35 | 2030 | Summer | Pc, [MW] | 0 | 0 | 12.1751 | 11.0326 | 9.7725 | 9.9735 | 10.7469 | 11.0326 | 15.3593 | 17.9018 | 17.3011 | 17.3293 | 15.8389 | 18.091 | 18.2497 | 17.3 | 15.6015 | 14.8316 | 14.8868 | 14.8269 | 15.9412 | 16.8815 | 16.9191 | 16.188 | 14.493 | 13.5068
35 | 2030 | Summer | Flex Up, [MW] | 0 | 0 | -2.0147e-07 | -2.413e-07 | 7.3496e-06 | 9.3396e-06 | 3.0781e-06 | 3.2182e-06 | -1.1101e-07 | -1.9079e-07 | -3.5585e-07 | -2.9735e-07 | -1.998e-07 | -1.4551e-07 | -1.8981e-07 | 6.0983e-09 | 5.7785e-08 | -2.593e-07 | -2.4256e-07 | -2.559e-07 | 0.7964 | 6.9365e-06 | 2.0788e-06 | 5.3882e-07 | 3.1299e-07 | -2.7452e-07
35 | 2030 | Summer | Flex Down, [MW] | 0 | 0 | 2.9146e-06 | -1.1028e-07 | -1.9951e-07 | -2.4555e-07 | -2.4527e-07 | -2.3121e-07 | -1.5799e-07 | -1.0768e-07 | 4.1932e-07 | 1.2812e-06 | 3.2811e-07 | -1.2451e-07 | 7.5599e-07 | 1.8414e-06 | 7.4937e-07 | 9.6396e-07 | 1.2512e-06 | 6.5776e-07 | -7.2588e-08 | 1.4547e-07 | 2.0768e-06 | 0.7963 | 0.00011712 | 4.3695e-07
35 | 2030 | Summer | Pc_net, [MW] | 0 | 0 | 12.1751 | 11.0326 | 9.7725 | 9.9735 | 10.7469 | 11.0326 | 15.3593 | 17.9018 | 17.3011 | 17.3293 | 15.8389 | 18.091 | 18.2497 | 17.3 | 15.6015 | 14.8316 | 14.8868 | 14.8269 | 16.7376 | 16.8815 | 16.9191 | 15.3917 | 14.4929 | 13.5068
35 | 2030 | Summer | Qc, [MVAr] | 0 | 0 | 2.0821 | 2.0821 | 2.0821 | 2.0821 | 2.0821 | 2.0821 | 1.4427 | -0.14216 | -0.45729 | -0.45729 | -0.45729 | -0.45729 | -0.45729 | -0.45729 | -0.45729 | -0.45729 | -0.45729 | 0.48812 | 0.80325 | 0.80325 | 0.80325 | 0.80325 | 0.80325 | 1.7487
36 | 2030 | Summer | Pc, [MW] | 0 | 0 | 0.18454 | -0.36321 | 0.18572 | 0.58301 | 1.2401 | 0.53835 | 1.1225 | 0.68292 | 0.081105 | -0.17396 | 0.32794 | 0.016456 | 0.50543 | 0.42903 | 0.024684 | 1.5586 | 0.83573 | 0.59712 | 1.3882 | 0.73112 | 1.4176 | 1.0167 | 0.87334 | 0.10931
36 | 2030 | Summer | Flex Up, [MW] | 0 | 0 | -2.0107e-07 | -2.4325e-07 | 7.0585e-06 | 8.859e-06 | 3.009e-06 | 3.145e-06 | -1.1388e-07 | -1.9182e-07 | -3.571e-07 | -2.9995e-07 | -2.0664e-07 | -1.5372e-07 | -1.9791e-07 | -6.3867e-09 | 4.5184e-08 | -2.6621e-07 | -2.489e-07 | -2.5875e-07 | 0.00058248 | 6.8896e-06 | 2.0854e-06 | 5.4369e-07 | 3.1414e-07 | -2.7546e-07
36 | 2030 | Summer | Flex Down, [MW] | 0 | 0 | 2.9068e-06 | -1.0756e-07 | -1.9666e-07 | -2.4284e-07 | -2.4285e-07 | -2.2871e-07 | -1.5539e-07 | -1.0641e-07 | 4.2589e-07 | 1.3095e-06 | 3.4749e-07 | -1.1442e-07 | 7.9541e-07 | 1.9463e-06 | 7.886e-07 | 1.0143e-06 | 1.3093e-06 | 6.7215e-07 | -7.0563e-08 | 1.4649e-07 | 2.0704e-06 | 0.00048916 | 0.00010954 | 4.41e-07
36 | 2030 | Summer | Pc_net, [MW] | 0 | 0 | 0.18454 | -0.36321 | 0.18572 | 0.58302 | 1.2401 | 0.53835 | 1.1225 | 0.68292 | 0.081104 | -0.17396 | 0.32794 | 0.016456 | 0.50543 | 0.42903 | 0.024683 | 1.5586 | 0.83573 | 0.59712 | 1.3888 | 0.73112 | 1.4176 | 1.0163 | 0.87323 | 0.10931
36 | 2030 | Summer | Qc, [MVAr] | 0 | 0 | 2.0911 | 1.5457 | 1.4105 | 1.2518 | 1.9559 | 1.8395 | 2.4061 | 2.4943 | 1.5198 | 0.82162 | 1.8783 | 1.7737 | 1.9618 | 1.407 | 1.4528 | 1.3753 | 1.4975 | 2.667 | 2.4284 | 2.6 | 2.7822 | 2.5707 | 1.8689 | 1.7232
42 | 2030 | Summer | Pc, [MW] | 0 | 0 | 23.7843 | 22.3456 | 21.2628 | 20.4955 | 21.0749 | 20.9834 | 24.1737 | 25.6139 | 27.3096 | 27.7417 | 27.4463 | 29.1677 | 29.1766 | 28.7226 | 27.5993 | 26.7007 | 26.2673 | 26.4624 | 25.7252 | 25.9001 | 26.9321 | 28.9858 | 28.1749 | 25.0647
42 | 2030 | Summer | Flex Up, [MW] | 0 | 0 | -2.1622e-07 | -2.551e-07 | 6.0196e-06 | 7.4709e-06 | 2.7497e-06 | 2.8701e-06 | -1.2934e-07 | -2.0358e-07 | -3.7275e-07 | -3.1981e-07 | -2.2809e-07 | -1.7867e-07 | -2.2784e-07 | -5.6054e-08 | -4.1889e-09 | -2.88e-07 | -2.7143e-07 | -2.8126e-07 | 0.00035009 | 7.8579e-06 | 2.2826e-06 | 5.4658e-07 | 3.306e-07 | -2.7512e-07
42 | 2030 | Summer | Flex Down, [MW] | 0 | 0 | 3.3125e-06 | -9.0536e-08 | -1.847e-07 | -2.3321e-07 | -2.3284e-07 | -2.184e-07 | -1.4086e-07 | -9.1594e-08 | 5.0884e-07 | 1.555e-06 | 4.1414e-07 | -8.6728e-08 | 9.6587e-07 | 2.4904e-06 | 9.5008e-07 | 1.199e-06 | 1.5517e-06 | 7.9919e-07 | -6.9577e-08 | 1.2853e-07 | 1.897e-06 | 0.00030906 | 5.2981e-05 | 4.3932e-07
42 | 2030 | Summer | Pc_net, [MW] | 0 | 0 | 23.7843 | 22.3456 | 21.2628 | 20.4955 | 21.0749 | 20.9834 | 24.1737 | 25.6139 | 27.3096 | 27.7417 | 27.4463 | 29.1677 | 29.1766 | 28.7226 | 27.5993 | 26.7007 | 26.2673 | 26.4624 | 25.7256 | 25.9001 | 26.9321 | 28.9855 | 28.1748 | 25.0647
42 | 2030 | Summer | Qc, [MVAr] | 0 | 0 | -0.36896 | -0.42563 | -0.74155 | -0.7498 | -0.45367 | -0.74368 | -0.60305 | 0.57145 | 1.6359 | 2.1329 | 1.4237 | 1.7339 | 1.9943 | 2.0542 | 1.8399 | 1.311 | 1.3239 | 1.2264 | 0.89497 | 0.96407 | 1.296 | 0.91723 | 0.51519 | 0.13779
55 | 2030 | Summer | Pc, [MW] | 0 | 0 | 4.8422 | 5.1976 | 3.2102 | 3.2603 | 3.3459 | 3.3805 | 6.5556 | 7.7053 | 8.8478 | 8.6952 | 8.4601 | 8.5691 | 8.8965 | 8.5877 | 7.7026 | 6.7646 | 6.8033 | 6.185 | 6.4238 | 7.6431 | 8.2402 | 9.275 | 8.0442 | 6.4367
55 | 2030 | Summer | Flex Up, [MW] | 0 | 0 | -2.1526e-07 | -2.5688e-07 | 5.871e-06 | 7.1909e-06 | 2.7073e-06 | 2.8288e-06 | -1.3084e-07 | -2.0382e-07 | -3.688e-07 | -3.1234e-07 | -2.1953e-07 | -1.6883e-07 | -2.1349e-07 | -3.1526e-08 | 1.9597e-08 | -2.7727e-07 | -2.61e-07 | -2.73e-07 | 0.00016771 | 7.2785e-06 | 2.2202e-06 | 5.5702e-07 | 3.3376e-07 | -2.7715e-07
55 | 2030 | Summer | Flex Down, [MW] | 0 | 0 | 3.2838e-06 | -8.7863e-08 | -1.8265e-07 | -2.3083e-07 | -2.3104e-07 | -2.1669e-07 | -1.394e-07 | -9.1279e-08 | 4.8647e-07 | 1.4549e-06 | 3.8629e-07 | -9.8599e-08 | 8.7859e-07 | 2.1916e-06 | 8.6489e-07 | 1.1025e-06 | 1.4315e-06 | 7.4941e-07 | -6.6904e-08 | 1.3868e-07 | 1.9475e-06 | 0.00013124 | 4.8248e-05 | 4.4735e-07
55 | 2030 | Summer | Pc_net, [MW] | 0 | 0 | 4.8422 | 5.1976 | 3.2102 | 3.2603 | 3.3459 | 3.3805 | 6.5556 | 7.7053 | 8.8478 | 8.6952 | 8.4601 | 8.5691 | 8.8965 | 8.5877 | 7.7026 | 6.7646 | 6.8033 | 6.185 | 6.424 | 7.6431 | 8.2402 | 9.2749 | 8.0441 | 6.4367
55 | 2030 | Summer | Qc, [MVAr] | 0 | 0 | 0.44549 | 0.51131 | 0.74052 | 0.85219 | -0.77226 | -0.60887 | 0.17749 | 1.1884 | 1.5045 | 1.5845 | 1.5175 | 1.4375 | 1.7385 | 1.6609 | 1.3835 | 1.1672 | 0.99676 | 0.94034 | 1.0179 | 1.2518 | 1.1696 | 1.2083 | 0.40435 | -0.4831
68 | 2030 | Summer | Pc, [MW] | 0 | 0 | 2.4807 | 2.4807 | 1.5359 | 1.5359 | 1.5359 | 1.5359 | 2.028 | 2.5201 | 2.5201 | 2.5201 | 2.5201 | 2.5201 | 2.5201 | 2.5201 | 2.5201 | 2.5201 | 2.5201 | 2.5201 | 2.7563 | 3.4649 | 3.4649 | 3.4649 | 3.2188 | 2.4807
68 | 2030 | Summer | Flex Up, [MW] | 0 | 0 | -1.9012e-07 | -2.3512e-07 | 7.8775e-06 | 1.0192e-05 | 3.2039e-06 | 3.352e-06 | -1.08e-07 | -1.879e-07 | -3.5896e-07 | -3.0111e-07 | -2.041e-07 | -1.5137e-07 | -1.9998e-07 | -1.1883e-08 | 4.2767e-08 | -2.6502e-07 | -2.4955e-07 | -2.633e-07 | 0.13739 | 7.4268e-06 | 2.1568e-06 | 5.3905e-07 | 3.1029e-07 | -2.7255e-07
68 | 2030 | Summer | Flex Down, [MW] | 0 | 0 | 2.663e-06 | -1.1864e-07 | -2.0404e-07 | -2.4971e-07 | -2.4942e-07 | -2.3549e-07 | -1.6067e-07 | -1.1116e-07 | 4.3463e-07 | 1.3217e-06 | 3.4015e-07 | -1.1826e-07 | 8.0577e-07 | 1.9954e-06 | 7.9208e-07 | 1.0053e-06 | 1.3154e-06 | 6.9573e-07 | -7.4048e-08 | 1.3594e-07 | 2.0027e-06 | 0.13727 | 0.00014444 | 4.2928e-07
68 | 2030 | Summer | Pc_net, [MW] | 0 | 0 | 2.4807 | 2.4807 | 1.5359 | 1.5359 | 1.5359 | 1.5359 | 2.028 | 2.5201 | 2.5201 | 2.5201 | 2.5201 | 2.5201 | 2.5201 | 2.5201 | 2.5201 | 2.5201 | 2.5201 | 2.5201 | 2.8937 | 3.4649 | 3.4649 | 3.3276 | 3.2187 | 2.4807
68 | 2030 | Summer | Qc, [MVAr] | 0 | 0 | 0.43273 | 0.43273 | 0.43273 | 0.43273 | 0.43273 | 0.43273 | 0.43273 | 0.15716 | -0.11841 | -0.13317 | -0.064278 | -0.039674 | -0.039674 | -0.039674 | -0.039674 | -0.039674 | -0.039674 | -0.039674 | 0.43765 | 0.21621 | 0.21621 | 0.21621 | 0.21621 | 0.21621
72 | 2030 | Summer | Pc, [MW] | 0 | 0 | 106.9749 | 101.754 | 83.7648 | 89.0781 | 83.7757 | 94.1866 | 77.3901 | 51.1804 | 61.9654 | 58.354 | 68.9705 | 75.7648 | 89.8195 | 96.9803 | 100.7337 | 95.0936 | 96.1714 | 86.4292 | 71.0764 | 70.9021 | 91.1593 | 96.711 | 105.7737 | 91.9775
72 | 2030 | Summer | Flex Up, [MW] | 0 | 0 | -2.3715e-07 | -2.8087e-07 | 4.2461e-06 | 4.9486e-06 | 2.1685e-06 | 2.2529e-06 | -1.5804e-07 | -2.2244e-07 | -3.8265e-07 | -3.303e-07 | -2.457e-07 | -2.0111e-07 | -2.4336e-07 | -7.7797e-08 | -3.4246e-08 | -3.036e-07 | -2.8616e-07 | -2.9446e-07 | 5.6721e-05 | 7.7014e-06 | 2.458e-06 | 6.0049e-07 | 3.7699e-07 | -2.8044e-07
72 | 2030 | Summer | Flex Down, [MW] | 0 | 0 | 4.0793e-06 | -4.8926e-08 | -1.5138e-07 | -2.0261e-07 | -2.0292e-07 | -1.8726e-07 | -1.1096e-07 | -6.5748e-08 | 5.6942e-07 | 1.7147e-06 | 4.7731e-07 | -5.7286e-08 | 1.0742e-06 | 2.8238e-06 | 1.0767e-06 | 1.3624e-06 | 1.7505e-06 | 8.8761e-07 | -5.6874e-08 | 1.3112e-07 | 1.7729e-06 | 3.8991e-05 | 2.1809e-05 | 4.6074e-07
72 | 2030 | Summer | Pc_net, [MW] | 0 | 0 | 106.9749 | 101.754 | 83.7648 | 89.0782 | 83.7757 | 94.1866 | 77.3901 | 51.1804 | 61.9654 | 58.354 | 68.9705 | 75.7648 | 89.8195 | 96.9803 | 100.7337 | 95.0936 | 96.1714 | 86.4292 | 71.0765 | 70.9022 | 91.1593 | 96.711 | 105.7737 | 91.9775
72 | 2030 | Summer | Qc, [MVAr] | 0 | 0 | -29.1104 | -28.1354 | -29.0295 | -29.7422 | -28.9728 | -37.2278 | -31.7273 | -5.9938 | 0.61015 | -5.313 | -7.8647 | -10.7676 | -13.0073 | -14.1196 | -15.4891 | -11.8985 | -10.1436 | -11.0977 | -9.4084 | -12.5532 | -20.2349 | -15.3644 | -17.5707 | -25.3519
103 | 2030 | Summer | Pc, [MW] | 0 | 0 | 49.7986 | 42.9782 | 42.3268 | 38.9524 | 37.7222 | 36.7855 | 44.2397 | 50.9378 | 58.4834 | 75.4783 | 77.8325 | 81.7572 | 85.2111 | 87.4298 | 77.9634 | 70.7612 | 65.2346 | 62.9164 | 53.1281 | 50.7818 | 47.0856 | 50.382 | 47.6778 | 41.3723
103 | 2030 | Summer | Flex Up, [MW] | 0 | 0 | -2.346e-07 | -2.7878e-07 | 4.3091e-06 | 5.0554e-06 | 2.2083e-06 | 2.3298e-06 | -1.572e-07 | -2.236e-07 | -3.8353e-07 | -3.3249e-07 | -2.4791e-07 | -2.0288e-07 | -2.4457e-07 | -7.9241e-08 | -3.3613e-08 | -3.0347e-07 | -2.8572e-07 | -2.943e-07 | 5.2313e-05 | 7.6054e-06 | 2.4765e-06 | 6.049e-07 | 3.8312e-07 | -2.7909e-07
103 | 2030 | Summer | Flex Down, [MW] | 0 | 0 | 3.9691e-06 | -5.2561e-08 | -1.5301e-07 | -2.0449e-07 | -2.054e-07 | -1.9192e-07 | -1.1189e-07 | -6.4068e-08 | 5.7514e-07 | 1.7514e-06 | 4.8587e-07 | -5.4816e-08 | 1.0833e-06 | 2.8488e-06 | 1.0737e-06 | 1.3609e-06 | 1.7439e-06 | 8.8646e-07 | -5.5598e-08 | 1.3276e-07 | 1.7611e-06 | 3.6422e-05 | 2.0248e-05 | 4.5523e-07
103 | 2030 | Summer | Pc_net, [MW] | 0 | 0 | 49.7986 | 42.9782 | 42.3268 | 38.9524 | 37.7222 | 36.7855 | 44.2397 | 50.9378 | 58.4834 | 75.4783 | 77.8325 | 81.7572 | 85.2111 | 87.4298 | 77.9634 | 70.7612 | 65.2346 | 62.9164 | 53.1281 | 50.7818 | 47.0856 | 50.382 | 47.6777 | 41.3723
103 | 2030 | Summer | Qc, [MVAr] | 0 | 0 | -9.3353 | -14.9879 | -13.3722 | -13.1663 | -12.5593 | -15.3122 | -9.7632 | -1.5139 | 0.58704 | 10.2401 | 11.6579 | 10.7016 | 12.8746 | 14.1938 | 11.2218 | 6.4777 | -0.91619 | -1.7295 | -1.9258 | -4.2878 | -5.378 | -1.8125 | -7.7973 | -11.0956
1 | 2030 | Summer | Pc, [MW] | Expected | - | 0.25657 | 0.44713 | 1.1376 | 0.71126 | 1.6089 | 2.7698 | 1.8568 | 0.21744 | 1.041 | 0.20299 | 0.47038 | 2.1776 | 0.98926 | 1.3678 | 1.2516 | 2.6844 | 1.1452 | 0.75548 | 1.66 | 3.5597 | 2.6107 | -0.54023 | 2.3405 | 3.0808
1 | 2030 | Summer | Flex Up, [MW] | Expected | - | -2.0283e-07 | -2.4328e-07 | 7.111e-06 | 9.0317e-06 | 3.0306e-06 | 3.1593e-06 | -1.1345e-07 | -1.8963e-07 | -3.5647e-07 | -2.9514e-07 | -1.9635e-07 | -1.4205e-07 | -1.8693e-07 | 1.0439e-08 | 6.3928e-08 | -2.5668e-07 | -2.4172e-07 | -2.5746e-07 | 0.024342 | 6.989e-06 | 2.0737e-06 | 5.3787e-07 | 3.0564e-07 | -2.7687e-07
1 | 2030 | Summer | Flex Down, [MW] | Expected | - | 2.9486e-06 | -1.0752e-07 | -1.9723e-07 | -2.4383e-07 | -2.4361e-07 | -2.2922e-07 | -1.5578e-07 | -1.0902e-07 | 4.2233e-07 | 1.2586e-06 | 3.1878e-07 | -1.2811e-07 | 7.4268e-07 | 1.8075e-06 | 7.3288e-07 | 9.4575e-07 | 1.2439e-06 | 6.6561e-07 | -7.2124e-08 | 1.4441e-07 | 2.0821e-06 | 0.024111 | 0.00024817 | 4.4629e-07
1 | 2030 | Summer | Pc_net, [MW] | Expected | - | 0.25657 | 0.44713 | 1.1376 | 0.71127 | 1.6089 | 2.7698 | 1.8568 | 0.21744 | 1.041 | 0.20299 | 0.47038 | 2.1776 | 0.98926 | 1.3678 | 1.2516 | 2.6844 | 1.1452 | 0.75548 | 1.6843 | 3.5597 | 2.6107 | -0.56434 | 2.3402 | 3.0808
1 | 2030 | Summer | Qc, [MVAr] | Expected | - | 0.38389 | 0.28349 | 0.34989 | -0.030833 | 1.1567 | 0.98304 | 0.82001 | -0.072624 | 0.68763 | 0.5638 | 0.09996 | 1.6834 | 0.44475 | 0.18166 | 0.65187 | 0.64924 | 0.87746 | 1.0097 | 1.0646 | 0.3405 | 0.26053 | -0.18402 | 0.57618 | 0.47241
2 | 2030 | Summer | Pc, [MW] | Expected | - | 24.1197 | 21.9916 | 21.4738 | 21.3541 | 21.2803 | 21.0814 | 22.7611 | 26.1392 | 29.7541 | 30.7231 | 30.3605 | 31.2006 | 31.6574 | 31.1182 | 29.9083 | 28.7214 | 29.2286 | 29.5488 | 29.6086 | 29.145 | 29.2588 | 30.4384 | 29.1854 | 26.9294
2 | 2030 | Summer | Flex Up, [MW] | Expected | - | -2.0256e-07 | -2.4303e-07 | 7.1397e-06 | 9.0741e-06 | 3.0378e-06 | 3.1671e-06 | -1.1309e-07 | -1.8935e-07 | -3.5628e-07 | -2.9494e-07 | -1.9606e-07 | -1.4164e-07 | -1.8657e-07 | 1.1082e-08 | 6.4584e-08 | -2.5639e-07 | -2.4146e-07 | -2.5721e-07 | 3.9817 | 7.0175e-06 | 2.0779e-06 | 5.389e-07 | 3.0641e-07 | -2.7664e-07
2 | 2030 | Summer | Flex Down, [MW] | Expected | - | 2.941e-06 | -1.079e-07 | -1.9753e-07 | -2.441e-07 | -2.4388e-07 | -2.2949e-07 | -1.5611e-07 | -1.0942e-07 | 4.2139e-07 | 1.2561e-06 | 3.1795e-07 | -1.2854e-07 | 7.4095e-07 | 1.8024e-06 | 7.3109e-07 | 9.4373e-07 | 1.2415e-06 | 6.6431e-07 | -7.2523e-08 | 1.438e-07 | 2.0777e-06 | 3.9815 | 0.00021735 | 4.4532e-07
2 | 2030 | Summer | Pc_net, [MW] | Expected | - | 24.1197 | 21.9916 | 21.4738 | 21.3541 | 21.2803 | 21.0814 | 22.7611 | 26.1392 | 29.7541 | 30.7231 | 30.3605 | 31.2006 | 31.6574 | 31.1182 | 29.9083 | 28.7214 | 29.2286 | 29.5488 | 33.5903 | 29.145 | 29.2588 | 26.4569 | 29.1852 | 26.9294
2 | 2030 | Summer | Qc, [MVAr] | Expected | - | -1.7852 | -2.321 | -2.5582 | -2.3345 | -2.5022 | -2.5599 | -2.2186 | -0.34517 | 1.108 | 1.613 | 1.268 | 1.689 | 1.4988 | 1.5439 | 0.79662 | 0.20139 | 0.44802 | 0.54419 | 0.32786 | -0.06116 | -0.23876 | -0.16611 | -0.79663 | -1.0783
3 | 2030 | Summer | Pc, [MW] | Expected | - | 32.3307 | 29.5136 | 27.9715 | 26.9439 | 26.8684 | 28.729 | 35.8536 | 43.1973 | 45.0655 | 44.1863 | 44.1113 | 46.9791 | 47.0102 | 47.0528 | 44.7007 | 42.3383 | 39.4679 | 39.5019 | 39.4375 | 39.4602 | 39.4872 | 39.4665 | 38.853 | 36.5084
3 | 2030 | Summer | Flex Up, [MW] | Expected | - | -2.0198e-07 | -2.3723e-07 | 7.9361e-06 | 1.0404e-05 | 3.2283e-06 | 3.3781e-06 | -1.0467e-07 | -1.9174e-07 | -3.5884e-07 | -3.0367e-07 | -2.0567e-07 | -1.5012e-07 | -1.9812e-07 | -9.6e-09 | 4.3775e-08 | -2.6411e-07 | -2.4534e-07 | -2.594e-07 | 0.82542 | 7.0754e-06 | 2.1228e-06 | 5.389e-07 | 3.1708e-07 | -2.7155e-07
3 | 2030 | Summer | Flex Down, [MW] | Expected | - | 2.9269e-06 | -1.1583e-07 | -2.0452e-07 | -2.5066e-07 | -2.502e-07 | -2.363e-07 | -1.636e-07 | -1.0653e-07 | 4.3405e-07 | 1.3503e-06 | 3.4462e-07 | -1.1961e-07 | 7.9634e-07 | 1.9745e-06 | 7.8909e-07 | 9.9859e-07 | 1.2761e-06 | 6.7538e-07 | -7.2037e-08 | 1.4263e-07 | 2.0341e-06 | 0.82535 | 9.1529e-05 | 4.2544e-07
3 | 2030 | Summer | Pc_net, [MW] | Expected | - | 32.3307 | 29.5136 | 27.9716 | 26.9439 | 26.8684 | 28.729 | 35.8536 | 43.1973 | 45.0655 | 44.1863 | 44.1113 | 46.9791 | 47.0102 | 47.0528 | 44.7007 | 42.3383 | 39.4679 | 39.5019 | 40.2629 | 39.4602 | 39.4872 | 38.6412 | 38.8529 | 36.5084
3 | 2030 | Summer | Qc, [MVAr] | Expected | - | -4.2157 | -4.2157 | -4.8942 | -5.5727 | -5.5727 | -5.5727 | -2.222 | 0.46059 | 1.4626 | 1.4626 | 1.3374 | 1.8802 | 2.5482 | 2.6265 | 1.4731 | 1.1495 | -0.18658 | -0.18658 | -0.18658 | -0.18658 | -1.1886 | -1.5227 | -4.2575 | -4.2575
4 | 2030 | Summer | Pc, [MW] | Expected | - | 45.7598 | 40.2824 | 38.0913 | 36.8832 | 39.0997 | 35.8128 | 42.0019 | 48.7509 | 54.9211 | 58.945 | 60.8314 | 61.7941 | 63.0074 | 63.5235 | 63.7452 | 61.3421 | 61.3728 | 58.98 | 59.2904 | 59.7778 | 59.2864 | 61.4117 | 60.0001 | 53.6241
4 | 2030 | Summer | Flex Up, [MW] | Expected | - | -2.3439e-07 | -2.7932e-07 | 4.2686e-06 | 4.9971e-06 | 2.1927e-06 | 2.2962e-06 | -1.5812e-07 | -2.2427e-07 | -3.8364e-07 | -3.3211e-07 | -2.4756e-07 | -2.0264e-07 | -2.4366e-07 | -7.7361e-08 | -3.2312e-08 | -3.0299e-07 | -2.8533e-07 | -2.9413e-07 | 5.0466e-05 | 7.5766e-06 | 2.4825e-06 | 6.0767e-07 | 3.8527e-07 | -2.7932e-07
4 | 2030 | Summer | Flex Down, [MW] | Expected | - | 3.9603e-06 | -5.1622e-08 | -1.5197e-07 | -2.0347e-07 | -2.0444e-07 | -1.8992e-07 | -1.1087e-07 | -6.309e-08 | 5.7585e-07 | 1.7449e-06 | 4.8451e-07 | -5.5149e-08 | 1.0764e-06 | 2.8163e-06 | 1.0678e-06 | 1.3554e-06 | 1.7383e-06 | 8.8523e-07 | -5.4998e-08 | 1.3326e-07 | 1.7574e-06 | 3.4975e-05 | 1.9754e-05 | 4.5617e-07
4 | 2030 | Summer | Pc_net, [MW] | Expected | - | 45.7598 | 40.2824 | 38.0914 | 36.8832 | 39.0997 | 35.8128 | 42.0019 | 48.7509 | 54.9211 | 58.945 | 60.8314 | 61.7941 | 63.0074 | 63.5235 | 63.7452 | 61.3421 | 61.3728 | 58.98 | 59.2904 | 59.7778 | 59.2864 | 61.4117 | 60.0001 | 53.6241
4 | 2030 | Summer | Qc, [MVAr] | Expected | - | 5.0219 | 3.8477 | 3.6463 | 3.1846 | 3.6661 | 1.7015 | 2.9687 | 5.7047 | 8.2986 | 9.861 | 10.7652 | 11.1583 | 11.6598 | 11.748 | 11.6646 | 11.2763 | 10.7312 | 9.5228 | 9.4787 | 9.0171 | 8.128 | 9.7439 | 8.7309 | 7.0263
5 | 2030 | Summer | Pc, [MW] | Expected | - | -16.3616 | -14.0456 | -9.106 | -8.627 | -8.3578 | -8.5335 | -6.2981 | -3.1092 | -0.82961 | 0.89716 | 1.5042 | 2.6164 | 4.0937 | 4.3179 | 3.666 | 1.7686 | 1.8478 | 1.8879 | 2.3893 | 1.8982 | 1.4137 | 2.8958 | 3.8244 | -1.0006
5 | 2030 | Summer | Flex Up, [MW] | Expected | - | -1.9032e-07 | -2.3539e-07 | 7.8238e-06 | 1.0105e-05 | 3.1917e-06 | 3.339e-06 | -1.0845e-07 | -1.8819e-07 | -3.591e-07 | -3.0126e-07 | -2.0433e-07 | -1.5169e-07 | -2.0019e-07 | -1.2169e-08 | 4.2403e-08 | -2.6519e-07 | -2.4973e-07 | -2.6349e-07 | 0.11899 | 7.4163e-06 | 2.1567e-06 | 5.3912e-07 | 3.1028e-07 | -2.7274e-07
5 | 2030 | Summer | Flex Down, [MW] | Expected | - | 2.6671e-06 | -1.1828e-07 | -2.0361e-07 | -2.4933e-07 | -2.4904e-07 | -2.3509e-07 | -1.6027e-07 | -1.1082e-07 | 4.3539e-07 | 1.3234e-06 | 3.4082e-07 | -1.1792e-07 | 8.0685e-07 | 1.998e-06 | 7.9315e-07 | 1.0067e-06 | 1.317e-06 | 6.9671e-07 | -7.3758e-08 | 1.3614e-07 | 2.0029e-06 | 0.11887 | 0.00014428 | 4.3005e-07
5 | 2030 | Summer | Pc_net, [MW] | Expected | - | -16.3616 | -14.0456 | -9.106 | -8.627 | -8.3578 | -8.5335 | -6.2981 | -3.1092 | -0.82961 | 0.89716 | 1.5042 | 2.6164 | 4.0937 | 4.3179 | 3.666 | 1.7686 | 1.8478 | 1.8879 | 2.5083 | 1.8982 | 1.4137 | 2.7769 | 3.8243 | -1.0006
5 | 2030 | Summer | Qc, [MVAr] | Expected | - | -0.98673 | -0.88548 | -0.96503 | -0.78062 | -0.85294 | -0.8891 | -1.0337 | -0.78424 | -0.89272 | -0.85294 | -0.96503 | -1.0735 | -0.81317 | -0.78062 | -0.83848 | -0.90356 | -0.83848 | -0.77701 | -0.78424 | -0.68661 | -0.80955 | -0.86017 | -0.91079 | -0.91803
7 | 2030 | Summer | Pc, [MW] | Expected | - | 0 | 0 | 0 | 0 | 0 | 0 | 0 | 0 | 0 | 0 | 0 | 0 | 0 | 0 | 0 | 0 | 0 | 0 | 0 | 0 | 0 | 0 | 0 | 0
7 | 2030 | Summer | Flex Up, [MW] | Expected | - | 0 | 0 | 0 | 0 | 0 | 0 | 0 | 0 | 0 | 0 | 0 | 0 | 0 | 0 | 0 | 0 | 0 | 0 | 0 | 0 | 0 | 0 | 0 | 0
7 | 2030 | Summer | Flex Down, [MW] | Expected | - | 0 | 0 | 0 | 0 | 0 | 0 | 0 | 0 | 0 | 0 | 0 | 0 | 0 | 0 | 0 | 0 | 0 | 0 | 0 | 0 | 0 | 0 | 0 | 0
7 | 2030 | Summer | Pc_net, [MW] | Expected | - | 0 | 0 | 0 | 0 | 0 | 0 | 0 | 0 | 0 | 0 | 0 | 0 | 0 | 0 | 0 | 0 | 0 | 0 | 0 | 0 | 0 | 0 | 0 | 0
7 | 2030 | Summer | Qc, [MVAr] | Expected | - | 0 | 0 | 0 | 0 | 0 | 0 | 0 | 0 | 0 | 0 | 0 | 0 | 0 | 0 | 0 | 0 | 0 | 0 | 0 | 0 | 0 | 0 | 0 | 0
8 | 2030 | Summer | Pc, [MW] | Expected | - | 0 | 0 | 0 | 0 | 0 | 0 | 0 | 0 | 0 | 0 | 0 | 0 | 0 | 0 | 0 | 0 | 0 | 0 | 0 | 0 | 0 | 0 | 0 | 0
8 | 2030 | Summer | Flex Up, [MW] | Expected | - | 0 | 0 | 0 | 0 | 0 | 0 | 0 | 0 | 0 | 0 | 0 | 0 | 0 | 0 | 0 | 0 | 0 | 0 | 0 | 0 | 0 | 0 | 0 | 0
8 | 2030 | Summer | Flex Down, [MW] | Expected | - | 0 | 0 | 0 | 0 | 0 | 0 | 0 | 0 | 0 | 0 | 0 | 0 | 0 | 0 | 0 | 0 | 0 | 0 | 0 | 0 | 0 | 0 | 0 | 0
8 | 2030 | Summer | Pc_net, [MW] | Expected | - | 0 | 0 | 0 | 0 | 0 | 0 | 0 | 0 | 0 | 0 | 0 | 0 | 0 | 0 | 0 | 0 | 0 | 0 | 0 | 0 | 0 | 0 | 0 | 0
8 | 2030 | Summer | Qc, [MVAr] | Expected | - | 119.6104 | 120.1211 | 121.1432 | 121.3668 | 121.6582 | 122.0721 | 120.4793 | 115.3122 | 114.53 | 114.2733 | 114.3711 | 113.6639 | 112.7711 | 113.1388 | 113.731 | 115.087 | 115.3955 | 115.1484 | 115.3556 | 115.8878 | 115.8227 | 115.4045 | 116.3209 | 117.2707
9 | 2030 | Summer | Pc, [MW] | Expected | - | 17.6595 | 10.9545 | 15.7165 | 14.5425 | 16.6822 | 5.689 | -13.4905 | 0.97909 | 7.5364 | 18.3459 | 17.8573 | 9.8891 | 8.1832 | 9.9654 | 8.7254 | 10.3757 | 14.4717 | 14.9876 | 15.4853 | 15.178 | 9.7332 | 11.0142 | 11.1549 | 11.3288
9 | 2030 | Summer | Flex Up, [MW] | Expected | - | -2.0633e-07 | -2.43e-07 | 7.0542e-06 | 8.9748e-06 | 3.0097e-06 | 3.1805e-06 | -1.0705e-07 | -1.9454e-07 | -3.6009e-07 | -3.0751e-07 | -2.118e-07 | -1.5664e-07 | -2.0213e-07 | -1.4281e-08 | 3.6837e-08 | -2.6809e-07 | -2.493e-07 | -2.6321e-07 | 0.00020015 | 7.0114e-06 | 2.2037e-06 | 5.5316e-07 | 3.3263e-07 | -2.7124e-07
9 | 2030 | Summer | Flex Down, [MW] | Expected | - | 3.0356e-06 | -1.0794e-07 | -1.9669e-07 | -2.4354e-07 | -2.4288e-07 | -2.2995e-07 | -1.6151e-07 | -1.0306e-07 | 4.4034e-07 | 1.3951e-06 | 3.6254e-07 | -1.1251e-07 | 8.168e-07 | 2.0176e-06 | 8.0985e-07 | 1.0285e-06 | 1.3129e-06 | 6.9522e-07 | -6.7735e-08 | 1.4393e-07 | 1.9615e-06 | 0.00016661 | 4.9857e-05 | 4.2423e-07
9 | 2030 | Summer | Pc_net, [MW] | Expected | - | 17.6595 | 10.9545 | 15.7165 | 14.5425 | 16.6822 | 5.689 | -13.4905 | 0.97909 | 7.5364 | 18.3459 | 17.8573 | 9.8891 | 8.1832 | 9.9654 | 8.7254 | 10.3757 | 14.4717 | 14.9876 | 15.4855 | 15.1781 | 9.7332 | 11.014 | 11.1548 | 11.3288
9 | 2030 | Summer | Qc, [MVAr] | Expected | - | 31.9004 | 28.6243 | 24.6307 | 25.3384 | 23.9337 | 27.0583 | 29.2016 | 23.6815 | 16.7368 | 12.4423 | 16.0006 | 17.9377 | 17.0756 | 16.8866 | 20.9834 | 23.1013 | 24.8179 | 30.5091 | 29.7298 | 28.3546 | 30.768 | 28.095 | 30.3793 | 31.1986
10 | 2030 | Summer | Pc, [MW] | Expected | - | 25.6707 | 21.7628 | 21.7445 | 19.7701 | 19.9515 | 19.9446 | 24.1053 | 32.9604 | 38.6218 | 39.4104 | 39.3666 | 41.1864 | 39.5218 | 38.768 | 32.5053 | 33.6056 | 39.0417 | 41.6123 | 32.7829 | 34.4905 | 31.8467 | 33.7722 | 30.5043 | 27.317
10 | 2030 | Summer | Flex Up, [MW] | Expected | - | -2.2263e-07 | -2.6175e-07 | 5.3728e-06 | 6.5643e-06 | 2.5743e-06 | 2.6893e-06 | -1.347e-07 | -2.1277e-07 | -3.681e-07 | -3.1495e-07 | -2.2392e-07 | -1.7465e-07 | -2.1765e-07 | -2.9943e-08 | 1.8337e-08 | -2.7727e-07 | -2.5829e-07 | -2.7471e-07 | 8.0545e-05 | 7.3347e-06 | 2.3615e-06 | 5.7601e-07 | 3.6278e-07 | -2.7449e-07
10 | 2030 | Summer | Flex Down, [MW] | Expected | - | 3.5173e-06 | -8.0413e-08 | -1.7498e-07 | -2.248e-07 | -2.2506e-07 | -2.1059e-07 | -1.3558e-07 | -7.9336e-08 | 4.8263e-07 | 1.4887e-06 | 4.0036e-07 | -9.1656e-08 | 9.0273e-07 | 2.1745e-06 | 8.6912e-07 | 1.1026e-06 | 1.4026e-06 | 7.5938e-07 | -6.1355e-08 | 1.3763e-07 | 1.8383e-06 | 6.4352e-05 | 2.6572e-05 | 4.3683e-07
10 | 2030 | Summer | Pc_net, [MW] | Expected | - | 25.6707 | 21.7628 | 21.7445 | 19.7701 | 19.9515 | 19.9446 | 24.1053 | 32.9604 | 38.6218 | 39.4104 | 39.3666 | 41.1864 | 39.5218 | 38.768 | 32.5053 | 33.6056 | 39.0417 | 41.6123 | 32.783 | 34.4905 | 31.8467 | 33.7721 | 30.5043 | 27.317
10 | 2030 | Summer | Qc, [MVAr] | Expected | - | -10.6023 | -13.5992 | -13.7205 | -13.8039 | -13.6523 | -13.5941 | -11.2625 | -6.6804 | -4.4441 | -4.357 | -4.3237 | -2.075 | -1.4898 | -1.8188 | -0.37787 | -2.8715 | -5.0765 | -4.9653 | -5.9154 | -5.3868 | -5.4778 | -4.4333 | -6.5805 | -8.8209
11 | 2030 | Summer | Pc, [MW] | Expected | - | 0 | 0 | 0 | 0 | 0 | 0 | 0 | 0 | 0 | 0 | 0 | 0 | 0 | 0 | 0 | 0 | 0 | 0 | 0 | 0 | 0 | 0 | 0 | 0
11 | 2030 | Summer | Flex Up, [MW] | Expected | - | 0 | 0 | 0 | 0 | 0 | 0 | 0 | 0 | 0 | 0 | 0 | 0 | 0 | 0 | 0 | 0 | 0 | 0 | 0 | 0 | 0 | 0 | 0 | 0
11 | 2030 | Summer | Flex Down, [MW] | Expected | - | 0 | 0 | 0 | 0 | 0 | 0 | 0 | 0 | 0 | 0 | 0 | 0 | 0 | 0 | 0 | 0 | 0 | 0 | 0 | 0 | 0 | 0 | 0 | 0
11 | 2030 | Summer | Pc_net, [MW] | Expected | - | 0 | 0 | 0 | 0 | 0 | 0 | 0 | 0 | 0 | 0 | 0 | 0 | 0 | 0 | 0 | 0 | 0 | 0 | 0 | 0 | 0 | 0 | 0 | 0
11 | 2030 | Summer | Qc, [MVAr] | Expected | - | 0 | 0 | 0 | 0 | 0 | 0 | 0 | 0 | 0 | 0 | 0 | 0 | 0 | 0 | 0 | 0 | 0 | 0 | 0 | 0 | 0 | 0 | 0 | 0
12 | 2030 | Summer | Pc, [MW] | Expected | - | 138.0821 | 123.2451 | 115.2408 | 111.8162 | 186.8248 | 179.0241 | 123.9917 | 160.8161 | 178.0012 | 190.5868 | 190.4765 | 210.0758 | 217.1301 | 214.2303 | 228.3205 | 211.2151 | 201.4038 | 199.0797 | 191.7982 | 194.5952 | 190.5328 | 205.6431 | 189.8664 | 156.9151
12 | 2030 | Summer | Flex Up, [MW] | Expected | - | -2.3446e-07 | -2.8045e-07 | 4.2013e-06 | 4.8972e-06 | 2.1266e-06 | 2.2071e-06 | -1.5951e-07 | -2.2544e-07 | -3.8471e-07 | -3.3266e-07 | -2.482e-07 | -2.041e-07 | -2.4465e-07 | -7.8466e-08 | -3.5552e-08 | -3.0458e-07 | -2.869e-07 | -2.9553e-07 | 4.8405e-05 | 7.585e-06 | 2.501e-06 | 6.1079e-07 | 3.8994e-07 | -2.7926e-07
12 | 2030 | Summer | Flex Down, [MW] | Expected | - | 3.9631e-06 | -4.965e-08 | -1.502e-07 | -2.0167e-07 | -2.0023e-07 | -1.8435e-07 | -1.0931e-07 | -6.1384e-08 | 5.8288e-07 | 1.7541e-06 | 4.8701e-07 | -5.3087e-08 | 1.0839e-06 | 2.8353e-06 | 1.0827e-06 | 1.3737e-06 | 1.7615e-06 | 8.9529e-07 | -5.4273e-08 | 1.3312e-07 | 1.7459e-06 | 3.3479e-05 | 1.8759e-05 | 4.5592e-07
12 | 2030 | Summer | Pc_net, [MW] | Expected | - | 138.0821 | 123.2451 | 115.2408 | 111.8162 | 186.8248 | 179.0241 | 123.9917 | 160.8161 | 178.0012 | 190.5868 | 190.4765 | 210.0758 | 217.1301 | 214.2303 | 228.3205 | 211.2151 | 201.4038 | 199.0797 | 191.7982 | 194.5952 | 190.5328 | 205.643 | 189.8663 | 156.9151
12 | 2030 | Summer | Qc, [MVAr] | Expected | - | -37.6954 | -52.1666 | -54.7811 | -53.2689 | -55.2992 | -57.6515 | -49.8502 | -20.7341 | -0.85536 | 8.2762 | 7.564 | 8.4673 | 12.4586 | 10.9716 | 3.1049 | 1.7243 | 1.1067 | -3.3705 | -4.8973 | -3.5659 | -10.4999 | -3.8958 | -12.2634 | -18.3207
13 | 2030 | Summer | Pc, [MW] | Expected | - | 0 | 0 | 0 | 0 | 0 | 0 | 0 | 0 | 0 | 0 | 0 | 0 | 0 | 0 | 0 | 0 | 0 | 0 | 0 | 0 | 0 | 0 | 0 | 0
13 | 2030 | Summer | Flex Up, [MW] | Expected | - | 0 | 0 | 0 | 0 | 0 | 0 | 0 | 0 | 0 | 0 | 0 | 0 | 0 | 0 | 0 | 0 | 0 | 0 | 0 | 0 | 0 | 0 | 0 | 0
13 | 2030 | Summer | Flex Down, [MW] | Expected | - | 0 | 0 | 0 | 0 | 0 | 0 | 0 | 0 | 0 | 0 | 0 | 0 | 0 | 0 | 0 | 0 | 0 | 0 | 0 | 0 | 0 | 0 | 0 | 0
13 | 2030 | Summer | Pc_net, [MW] | Expected | - | 0 | 0 | 0 | 0 | 0 | 0 | 0 | 0 | 0 | 0 | 0 | 0 | 0 | 0 | 0 | 0 | 0 | 0 | 0 | 0 | 0 | 0 | 0 | 0
13 | 2030 | Summer | Qc, [MVAr] | Expected | - | 0 | 0 | 0 | 0 | 0 | 0 | 0 | 0 | 0 | 0 | 0 | 0 | 0 | 0 | 0 | 0 | 0 | 0 | 0 | 0 | 0 | 0 | 0 | 0
14 | 2030 | Summer | Pc, [MW] | Expected | - | 0 | 0 | 0 | 0 | 0 | 0 | 0 | 0 | 0 | 0 | 0 | 0 | 0 | 0 | 0 | 0 | 0 | 0 | 0 | 0 | 0 | 0 | 0 | 0
14 | 2030 | Summer | Flex Up, [MW] | Expected | - | 0 | 0 | 0 | 0 | 0 | 0 | 0 | 0 | 0 | 0 | 0 | 0 | 0 | 0 | 0 | 0 | 0 | 0 | 0 | 0 | 0 | 0 | 0 | 0
14 | 2030 | Summer | Flex Down, [MW] | Expected | - | 0 | 0 | 0 | 0 | 0 | 0 | 0 | 0 | 0 | 0 | 0 | 0 | 0 | 0 | 0 | 0 | 0 | 0 | 0 | 0 | 0 | 0 | 0 | 0
14 | 2030 | Summer | Pc_net, [MW] | Expected | - | 0 | 0 | 0 | 0 | 0 | 0 | 0 | 0 | 0 | 0 | 0 | 0 | 0 | 0 | 0 | 0 | 0 | 0 | 0 | 0 | 0 | 0 | 0 | 0
14 | 2030 | Summer | Qc, [MVAr] | Expected | - | 0 | 0 | 0 | 0 | 0 | 0 | 0 | 0 | 0 | 0 | 0 | 0 | 0 | 0 | 0 | 0 | 0 | 0 | 0 | 0 | 0 | 0 | 0 | 0
15 | 2030 | Summer | Pc, [MW] | Expected | - | 4.0204 | 3.7677 | 3.4118 | 3.5006 | 3.4989 | 3.6479 | 4.1751 | 5.147 | 5.6833 | 5.979 | 6.0225 | 6.0821 | 6.3263 | 6.2151 | 5.9257 | 5.8753 | 5.5418 | 5.5699 | 5.4885 | 5.7544 | 5.7544 | 5.9481 | 5.355 | 4.6203
15 | 2030 | Summer | Flex Up, [MW] | Expected | - | -2.3453e-07 | -2.8079e-07 | 4.1737e-06 | 4.8641e-06 | 2.1544e-06 | 2.2366e-06 | -1.6025e-07 | -2.2566e-07 | -3.839e-07 | -3.3162e-07 | -2.472e-07 | -2.0271e-07 | -2.4257e-07 | -7.4968e-08 | -3.0765e-08 | -3.0241e-07 | -2.8479e-07 | -2.9398e-07 | 4.7549e-05 | 7.5316e-06 | 2.493e-06 | 6.1286e-07 | 3.8898e-07 | -2.7978e-07
15 | 2030 | Summer | Flex Down, [MW] | Expected | - | 3.9663e-06 | -4.9053e-08 | -1.4945e-07 | -2.0106e-07 | -2.0202e-07 | -1.8623e-07 | -1.0847e-07 | -6.1051e-08 | 5.7758e-07 | 1.7367e-06 | 4.8313e-07 | -5.5046e-08 | 1.0682e-06 | 2.776e-06 | 1.0607e-06 | 1.3488e-06 | 1.7304e-06 | 8.8417e-07 | -5.3951e-08 | 1.3406e-07 | 1.7509e-06 | 3.2564e-05 | 1.8956e-05 | 4.5804e-07
15 | 2030 | Summer | Pc_net, [MW] | Expected | - | 4.0204 | 3.7677 | 3.4118 | 3.5006 | 3.4989 | 3.6479 | 4.1751 | 5.147 | 5.6833 | 5.979 | 6.0225 | 6.0821 | 6.3263 | 6.2151 | 5.9257 | 5.8753 | 5.5418 | 5.5698 | 5.4885 | 5.7544 | 5.7544 | 5.948 | 5.3549 | 4.6203
15 | 2030 | Summer | Qc, [MVAr] | Expected | - | -5.0461 | -5.0461 | -5.0461 | -5.0461 | -5.0461 | -5.0461 | -5.0461 | -4.7779 | -4.4891 | -4.4227 | -4.3264 | -4.3928 | -4.3928 | -4.3928 | -4.3928 | -4.3928 | -4.4668 | -4.6885 | -4.6885 | -4.6885 | -4.6885 | -4.8238 | -4.959 | -4.959
16 | 2030 | Summer | Pc, [MW] | Expected | - | 25.1172 | 25.4996 | 23.7084 | 25.0116 | 24.6505 | 25.9546 | 34.4897 | 37.8997 | 39.0727 | 39.5843 | 39.8675 | 40.8252 | 39.6575 | 38.7598 | 35.9081 | 34.4295 | 34.9301 | 34.3188 | 34.7199 | 35.529 | 34.2701 | 35.7422 | 34.0705 | 28.6911
16 | 2030 | Summer | Flex Up, [MW] | Expected | - | -2.0253e-07 | -2.3846e-07 | 7.751e-06 | 1.001e-05 | 3.1724e-06 | 3.3365e-06 | -1.0493e-07 | -1.9219e-07 | -3.5914e-07 | -3.0561e-07 | -2.0839e-07 | -1.5236e-07 | -1.9974e-07 | -1.1262e-08 | 4.2244e-08 | -2.6529e-07 | -2.4694e-07 | -2.6082e-07 | 0.0010685 | 7.0724e-06 | 2.1571e-06 | 5.4123e-07 | 3.2271e-07 | -2.7026e-07
16 | 2030 | Summer | Flex Down, [MW] | Expected | - | 2.9402e-06 | -1.1417e-07 | -2.0302e-07 | -2.4889e-07 | -2.4842e-07 | -2.3502e-07 | -1.6338e-07 | -1.0597e-07 | 4.3554e-07 | 1.3727e-06 | 3.5247e-07 | -1.172e-07 | 8.045e-07 | 1.9896e-06 | 7.936e-07 | 1.0073e-06 | 1.2908e-06 | 6.827e-07 | -7.1231e-08 | 1.4269e-07 | 2.0024e-06 | 0.0010169 | 7.0236e-05 | 4.205e-07
16 | 2030 | Summer | Pc_net, [MW] | Expected | - | 25.1172 | 25.4996 | 23.7085 | 25.0116 | 24.6505 | 25.9546 | 34.4897 | 37.8997 | 39.0727 | 39.5843 | 39.8675 | 40.8252 | 39.6575 | 38.7598 | 35.9081 | 34.4295 | 34.9301 | 34.3188 | 34.721 | 35.529 | 34.2701 | 35.7412 | 34.0705 | 28.6911
16 | 2030 | Summer | Qc, [MVAr] | Expected | - | -1.9324 | -2.1181 | -2.2204 | -1.1942 | -1.8019 | -1.9348 | 0.59829 | 3.1819 | 3.9894 | 4.7746 | 5.3423 | 5.2647 | 5.4434 | 4.992 | 3.7719 | 3.0632 | 2.419 | 2.4461 | 1.8924 | 1.8971 | 1.1813 | 1.4305 | 0.96385 | -0.59829
17 | 2030 | Summer | Pc, [MW] | Expected | - | 8.34 | 8.5876 | 6.9938 | 7.436 | 7.4444 | 6.9506 | 8.0176 | 8.3246 | 8.4944 | 9.1469 | 8.5557 | 8.8486 | 9.5283 | 8.9041 | 8.1566 | 8.9187 | 8.1403 | 8.9676 | 8.89 | 9.2369 | 9.8064 | 10.1321 | 9.8864 | 8.9632
17 | 2030 | Summer | Flex Up, [MW] | Expected | - | -2.022e-07 | -2.3872e-07 | 7.7359e-06 | 9.9792e-06 | 3.1689e-06 | 3.3298e-06 | -1.0564e-07 | -1.9165e-07 | -3.584e-07 | -3.0379e-07 | -2.0609e-07 | -1.5028e-07 | -1.9753e-07 | -7.6582e-09 | 4.5551e-08 | -2.6376e-07 | -2.4548e-07 | -2.5971e-07 | 0.0022777 | 7.0567e-06 | 2.1388e-06 | 5.3997e-07 | 3.1995e-07 | -2.7108e-07
17 | 2030 | Summer | Flex Down, [MW] | Expected | - | 2.9323e-06 | -1.1381e-07 | -2.0289e-07 | -2.4875e-07 | -2.483e-07 | -2.3481e-07 | -1.6276e-07 | -1.0663e-07 | 4.3184e-07 | 1.3517e-06 | 3.4583e-07 | -1.1944e-07 | 7.9341e-07 | 1.9572e-06 | 7.8389e-07 | 9.9602e-07 | 1.2774e-06 | 6.7696e-07 | -7.1659e-08 | 1.4301e-07 | 2.0191e-06 | 0.0022171 | 7.9292e-05 | 4.2362e-07
17 | 2030 | Summer | Pc_net, [MW] | Expected | - | 8.34 | 8.5876 | 6.9938 | 7.436 | 7.4444 | 6.9506 | 8.0176 | 8.3246 | 8.4944 | 9.1469 | 8.5557 | 8.8486 | 9.5283 | 8.9041 | 8.1566 | 8.9187 | 8.1403 | 8.9676 | 8.8922 | 9.2369 | 9.8064 | 10.1299 | 9.8863 | 8.9632
17 | 2030 | Summer | Qc, [MVAr] | Expected | - | -1.0828 | -1.0695 | -1.3436 | -1.2309 | -1.0908 | -1.4537 | -1.1047 | -0.73 | -0.49517 | -0.2472 | -0.31911 | -0.21951 | -0.092398 | -0.1381 | -0.26775 | -0.21357 | -0.4892 | -0.43858 | -0.63714 | -0.64094 | -0.63618 | -0.54861 | -0.72276 | -0.80217
18 | 2030 | Summer | Pc, [MW] | Expected | - | -0.2151 | -0.030561 | 0.032912 | 0.134 | 0.075227 | 0.049368 | 0.16809 | 0.41493 | 0.12107 | 0.38201 | 0.39259 | 0.85806 | 0.46429 | 1.2601 | 0.15163 | 0.56773 | 0.62768 | -0.60887 | 0.31619 | -0.0011754 | 0.88157 | 1.2612 | 0.20335 | 0.52542
18 | 2030 | Summer | Flex Up, [MW] | Expected | - | -2.3471e-07 | -2.7982e-07 | 4.231e-06 | 4.9434e-06 | 2.1775e-06 | 2.3882e-06 | -1.5895e-07 | -2.2483e-07 | -3.8381e-07 | -3.322e-07 | -2.4774e-07 | -2.0305e-07 | -2.4376e-07 | -7.7529e-08 | -3.2441e-08 | -3.0312e-07 | -2.8545e-07 | -2.9422e-07 | 4.7937e-05 | 1.0978e-05 | 2.4794e-06 | 6.0751e-07 | 3.8543e-07 | -2.7964e-07
18 | 2030 | Summer | Flex Down, [MW] | Expected | - | 3.9798e-06 | -5.003e-08 | -1.5066e-07 | -2.0249e-07 | -2.0339e-07 | -1.951e-07 | -1.0984e-07 | -6.2213e-08 | 5.7752e-07 | 1.7472e-06 | 4.8537e-07 | -5.4547e-08 | 1.0775e-06 | 2.8202e-06 | 1.0692e-06 | 1.3573e-06 | 1.7406e-06 | 8.8613e-07 | -5.4427e-08 | 1.6236e-08 | 1.7599e-06 | 3.5556e-05 | 2.0046e-05 | 4.5758e-07
18 | 2030 | Summer | Pc_net, [MW] | Expected | - | -0.21511 | -0.030561 | 0.032916 | 0.134 | 0.07523 | 0.049371 | 0.16809 | 0.41493 | 0.12107 | 0.38201 | 0.39259 | 0.85806 | 0.46429 | 1.2601 | 0.15163 | 0.56773 | 0.62768 | -0.60887 | 0.31624 | -0.0011645 | 0.88157 | 1.2612 | 0.20333 | 0.52542
18 | 2030 | Summer | Qc, [MVAr] | Expected | - | -1.8113 | -1.5939 | -1.6515 | -1.8419 | -1.7925 | -1.4458 | -1.3999 | -1.4575 | -1.4199 | -1.1672 | -1.0591 | -1.0003 | -0.81575 | -1.0226 | -1.5069 | -1.0873 | -1.0685 | -1.7197 | -1.7232 | -1.367 | -1.5868 | -1.3553 | -1.5951 | -1.7831
19 | 2030 | Summer | Pc, [MW] | Expected | - | 0 | 0 | 0 | 0 | 0 | 0 | 0 | 0 | 0 | 0 | 0 | 0 | 0 | 0 | 0 | 0 | 0 | 0 | 0 | 0 | 0 | 0 | 0 | 0
19 | 2030 | Summer | Flex Up, [MW] | Expected | - | 0 | 0 | 0 | 0 | 0 | 0 | 0 | 0 | 0 | 0 | 0 | 0 | 0 | 0 | 0 | 0 | 0 | 0 | 0 | 0 | 0 | 0 | 0 | 0
19 | 2030 | Summer | Flex Down, [MW] | Expected | - | 0 | 0 | 0 | 0 | 0 | 0 | 0 | 0 | 0 | 0 | 0 | 0 | 0 | 0 | 0 | 0 | 0 | 0 | 0 | 0 | 0 | 0 | 0 | 0
19 | 2030 | Summer | Pc_net, [MW] | Expected | - | 0 | 0 | 0 | 0 | 0 | 0 | 0 | 0 | 0 | 0 | 0 | 0 | 0 | 0 | 0 | 0 | 0 | 0 | 0 | 0 | 0 | 0 | 0 | 0
19 | 2030 | Summer | Qc, [MVAr] | Expected | - | 0 | 0 | 0 | 0 | 0 | 0 | 0 | 0 | 0 | 0 | 0 | 0 | 0 | 0 | 0 | 0 | 0 | 0 | 0 | 0 | 0 | 0 | 0 | 0
20 | 2030 | Summer | Pc, [MW] | Expected | - | 6.8708 | 6.7761 | 6.6223 | 6.5549 | 6.6278 | 6.6676 | 6.0265 | 3.8735 | 4.0113 | 4.4069 | 4.185 | 5.4491 | 6.551 | 6.3227 | 5.9063 | 6.0295 | 6.5818 | 6.0224 | 5.8935 | 5.9807 | 6.04 | 6.2966 | 6.2408 | 6.0703
20 | 2030 | Summer | Flex Up, [MW] | Expected | - | -4.2844e-07 | -4.5075e-07 | 6.0885e-07 | 6.7282e-07 | 3.4023e-07 | 3.5364e-07 | -3.832e-07 | -4.17e-07 | -5.0495e-07 | -4.6282e-07 | 1.0688 | 4.2861 | 5.4319 | 5.2151 | 4.1292 | -4.3819e-07 | -4.3325e-07 | -4.4783e-07 | 1.0635e-06 | 6.1528e-07 | 2.1283e-07 | -1.2702e-07 | -2.0974e-07 | -4.6924e-07
20 | 2030 | Summer | Flex Down, [MW] | Expected | - | 3.9603 | 6.0945e-07 | 3.3789e-07 | 2.1301e-07 | 2.1352e-07 | 2.5145e-07 | 4.467e-07 | 5.5963e-07 | 3.2194e-06 | 4.3873 | -5.0066e-07 | -5.6757e-07 | -9.5057e-07 | -9.5124e-07 | -3.4081e-07 | 1.1611e-05 | 2.0365 | 6.3478e-06 | 6.8627e-07 | 1.6322e-06 | 3.0905 | 3.2397 | 3.4169 | 4.2567e-06
20 | 2030 | Summer | Pc_net, [MW] | Expected | - | 2.9105 | 6.7761 | 6.6223 | 6.5549 | 6.6278 | 6.6676 | 6.0265 | 3.8735 | 4.0113 | 0.019599 | 5.2539 | 9.7351 | 11.9828 | 11.5378 | 10.0355 | 6.0295 | 4.5453 | 6.0224 | 5.8935 | 5.9807 | 2.9494 | 3.057 | 2.8239 | 6.0703
20 | 2030 | Summer | Qc, [MVAr] | Expected | - | -0.1931 | -0.1931 | -0.1931 | -0.1931 | -0.1931 | -0.1931 | -0.86068 | -1.0832 | -1.0832 | -0.41562 | -0.1931 | -0.86068 | -0.1415 | -0.1415 | -0.1415 | -0.1415 | -0.1415 | -0.1415 | -0.1415 | -0.1415 | -0.1415 | -0.1415 | -0.1415 | -0.1415
21 | 2030 | Summer | Pc, [MW] | Expected | - | 8.4704 | 7.9243 | 7.1254 | 6.9936 | 6.8536 | 6.7063 | 8.7421 | 10.5625 | 11.8226 | 11.47 | 11.5771 | 12.0026 | 12.2143 | 11.928 | 10.757 | 10.4931 | 10.4197 | 10.2538 | 9.9766 | 10.612 | 10.9616 | 11.5859 | 11.3172 | 9.7727
21 | 2030 | Summer | Flex Up, [MW] | Expected | - | -2.0247e-07 | -2.4513e-07 | 6.9634e-06 | 8.8243e-06 | 2.9978e-06 | 3.1196e-06 | -1.1135e-07 | -1.7987e-07 | -3.439e-07 | -2.6782e-07 | -1.5897e-07 | -1.0116e-07 | -1.4079e-07 | 0.33 | 1.4309e-07 | -2.2128e-07 | -2.1177e-07 | -2.3967e-07 | 3.002 | 7.1178e-06 | 2.0419e-06 | 5.3892e-07 | 2.9919e-07 | -2.7966e-07
21 | 2030 | Summer | Flex Down, [MW] | Expected | - | 2.9387e-06 | -1.0497e-07 | -1.9577e-07 | -2.4266e-07 | -2.4246e-07 | -2.2784e-07 | -1.5768e-07 | -1.2059e-07 | 3.6455e-07 | 1.017e-06 | 2.2909e-07 | -1.6664e-07 | 5.6274e-07 | -2.5699e-07 | 5.5719e-07 | 7.3886e-07 | 1.017e-06 | 5.8248e-07 | -8.1703e-08 | 1.4179e-07 | 2.1146e-06 | 3.328 | 0.0040137 | 4.5753e-07
21 | 2030 | Summer | Pc_net, [MW] | Expected | - | 8.4704 | 7.9243 | 7.1254 | 6.9936 | 6.8536 | 6.7063 | 8.7421 | 10.5625 | 11.8226 | 11.47 | 11.5771 | 12.0026 | 12.2143 | 12.258 | 10.757 | 10.4931 | 10.4197 | 10.2538 | 12.9785 | 10.612 | 10.9616 | 8.2579 | 11.3132 | 9.7727
21 | 2030 | Summer | Qc, [MVAr] | Expected | - | -1.3154 | -1.3154 | -1.3154 | -1.3154 | -1.3154 | -1.3154 | -1.3154 | -0.4253 | 0.4648 | 0.4648 | 0.4648 | 0.4648 | 0.4648 | 0.4648 | 0.4648 | 0.4648 | 0.4648 | 0.4648 | -0.20277 | -0.4253 | -0.4253 | -0.4253 | -0.4253 | -0.4253
26 | 2030 | Summer | Pc, [MW] | Expected | - | 24.1457 | 21.9571 | 20.169 | 19.9706 | 19.8951 | 19.7458 | 22.7427 | 25.2434 | 27.3609 | 28.3887 | 29.753 | 30.8745 | 31.4297 | 31.7748 | 31.4386 | 31.1634 | 29.1038 | 28.4927 | 28.1663 | 28.0579 | 28.1152 | 29.1528 | 30.0492 | 26.9346
26 | 2030 | Summer | Flex Up, [MW] | Expected | - | -2.3136e-07 | -2.7479e-07 | 4.5508e-06 | 5.3732e-06 | 2.2939e-06 | 2.4011e-06 | -1.5249e-07 | -2.2027e-07 | -3.813e-07 | -3.2934e-07 | -2.4346e-07 | -1.9737e-07 | -2.3977e-07 | -7.201e-08 | -2.5654e-08 | -2.9971e-07 | -2.82e-07 | -2.9104e-07 | 5.9669e-05 | 7.5647e-06 | 2.4316e-06 | 5.9549e-07 | 3.7334e-07 | -2.7882e-07
26 | 2030 | Summer | Flex Down, [MW] | Expected | - | 3.8365e-06 | -5.9352e-08 | -1.5885e-07 | -2.0966e-07 | -2.1049e-07 | -1.9601e-07 | -1.1706e-07 | -6.8856e-08 | 5.6077e-07 | 1.6991e-06 | 4.688e-07 | -6.2441e-08 | 1.0476e-06 | 2.7274e-06 | 1.038e-06 | 1.3187e-06 | 1.6905e-06 | 8.6354e-07 | -5.7622e-08 | 1.3347e-07 | 1.7901e-06 | 4.2385e-05 | 2.286e-05 | 4.541e-07
26 | 2030 | Summer | Pc_net, [MW] | Expected | - | 24.1457 | 21.9571 | 20.169 | 19.9706 | 19.8951 | 19.7458 | 22.7427 | 25.2434 | 27.3609 | 28.3887 | 29.753 | 30.8745 | 31.4297 | 31.7748 | 31.4386 | 31.1634 | 29.1038 | 28.4927 | 28.1663 | 28.0579 | 28.1152 | 29.1528 | 30.0492 | 26.9346
26 | 2030 | Summer | Qc, [MVAr] | Expected | - | 1.6782 | 1.4154 | 1.1526 | 1.1526 | 1.1526 | 1.2183 | 1.9876 | 2.9584 | 4.1822 | 5.0601 | 5.1359 | 5.3381 | 5.5972 | 6.2752 | 5.6607 | 5.5242 | 5.3827 | 4.6194 | 4.6953 | 4.4324 | 4.2353 | 3.8201 | 3.4505 | 2.7779
29 | 2030 | Summer | Pc, [MW] | Expected | - | 0 | 0 | 0 | 0 | 0 | 0 | 0 | 0 | 0 | 0 | 0 | 0 | 0 | 0 | 0 | 0 | 0 | 0 | 0 | 0 | 0 | 0 | 0 | 0
29 | 2030 | Summer | Flex Up, [MW] | Expected | - | 0 | 0 | 0 | 0 | 0 | 0 | 0 | 0 | 0 | 0 | 0 | 0 | 0 | 0 | 0 | 0 | 0 | 0 | 0 | 0 | 0 | 0 | 0 | 0
29 | 2030 | Summer | Flex Down, [MW] | Expected | - | 0 | 0 | 0 | 0 | 0 | 0 | 0 | 0 | 0 | 0 | 0 | 0 | 0 | 0 | 0 | 0 | 0 | 0 | 0 | 0 | 0 | 0 | 0 | 0
29 | 2030 | Summer | Pc_net, [MW] | Expected | - | 0 | 0 | 0 | 0 | 0 | 0 | 0 | 0 | 0 | 0 | 0 | 0 | 0 | 0 | 0 | 0 | 0 | 0 | 0 | 0 | 0 | 0 | 0 | 0
29 | 2030 | Summer | Qc, [MVAr] | Expected | - | 0 | 0 | 0 | 0 | 0 | 0 | 0 | 0 | 0 | 0 | 0 | 0 | 0 | 0 | 0 | 0 | 0 | 0 | 0 | 0 | 0 | 0 | 0 | 0
30 | 2030 | Summer | Pc, [MW] | Expected | - | 13.9919 | 13.3065 | 12.9099 | 12.8723 | 12.8435 | 13.2449 | 16.4694 | 18.3322 | 18.1579 | 18.7946 | 18.9135 | 19.4834 | 19.7989 | 19.2962 | 17.4887 | 17.1929 | 17.4313 | 17.7691 | 17.5662 | 17.9157 | 18.8513 | 18.5775 | 17.012 | 15.7182
30 | 2030 | Summer | Flex Up, [MW] | Expected | - | -2.0215e-07 | -2.4161e-07 | 7.3137e-06 | 9.3306e-06 | 3.0752e-06 | 3.2115e-06 | -1.1086e-07 | -1.9e-07 | -3.5513e-07 | -2.9442e-07 | -1.9385e-07 | -1.3807e-07 | -1.8228e-07 | 1.8248e-08 | 7.0819e-08 | -2.5294e-07 | -2.3746e-07 | -2.5455e-07 | 3.3778 | 6.9632e-06 | 2.0724e-06 | 5.389e-07 | 3.0957e-07 | -2.7519e-07
30 | 2030 | Summer | Flex Down, [MW] | Expected | - | 2.931e-06 | -1.0986e-07 | -1.9918e-07 | -2.4551e-07 | -2.4517e-07 | -2.3099e-07 | -1.5812e-07 | -1.0864e-07 | 4.1582e-07 | 1.2508e-06 | 3.1205e-07 | -1.3219e-07 | 7.2162e-07 | 1.7488e-06 | 7.1485e-07 | 9.2055e-07 | 1.2073e-06 | 6.5109e-07 | -7.2311e-08 | 1.4492e-07 | 2.0832e-06 | 3.3777 | 0.00015427 | 4.3959e-07
30 | 2030 | Summer | Pc_net, [MW] | Expected | - | 13.9919 | 13.3065 | 12.91 | 12.8723 | 12.8435 | 13.2449 | 16.4694 | 18.3322 | 18.1579 | 18.7946 | 18.9135 | 19.4834 | 19.7989 | 19.2962 | 17.4887 | 17.1929 | 17.4313 | 17.7691 | 20.944 | 17.9157 | 18.8513 | 15.1998 | 17.0118 | 15.7182
30 | 2030 | Summer | Qc, [MVAr] | Expected | - | -1.9478 | -2.2823 | -2.2164 | -2.1356 | -2.2136 | -2.1391 | -0.79859 | 0.29199 | 0.31421 | 0.79556 | 0.78798 | 0.87008 | 1.1579 | 1.037 | -0.047945 | 0.012706 | 0.080622 | 0.2223 | 0.01744 | 0.06234 | 0.26657 | -0.14032 | -1.0113 | -1.1888
34 | 2030 | Summer | Pc, [MW] | Expected | - | 0 | 0 | 0 | 0 | 0 | 0 | 0 | 0 | 0 | 0 | 0 | 0 | 0 | 0 | 0 | 0 | 0 | 0 | 0 | 0 | 0 | 0 | 0 | 0
34 | 2030 | Summer | Flex Up, [MW] | Expected | - | 0 | 0 | 0 | 0 | 0 | 0 | 0 | 0 | 0 | 0 | 0 | 0 | 0 | 0 | 0 | 0 | 0 | 0 | 0 | 0 | 0 | 0 | 0 | 0
34 | 2030 | Summer | Flex Down, [MW] | Expected | - | 0 | 0 | 0 | 0 | 0 | 0 | 0 | 0 | 0 | 0 | 0 | 0 | 0 | 0 | 0 | 0 | 0 | 0 | 0 | 0 | 0 | 0 | 0 | 0
34 | 2030 | Summer | Pc_net, [MW] | Expected | - | 0 | 0 | 0 | 0 | 0 | 0 | 0 | 0 | 0 | 0 | 0 | 0 | 0 | 0 | 0 | 0 | 0 | 0 | 0 | 0 | 0 | 0 | 0 | 0
34 | 2030 | Summer | Qc, [MVAr] | Expected | - | 0 | 0 | 0 | 0 | 0 | 0 | 0 | 0 | 0 | 0 | 0 | 0 | 0 | 0 | 0 | 0 | 0 | 0 | 0 | 0 | 0 | 0 | 0 | 0
35 | 2030 | Summer | Pc, [MW] | Expected | - | 12.1751 | 11.0326 | 9.7725 | 9.9735 | 10.7469 | 11.0326 | 15.3593 | 17.9018 | 17.3011 | 17.3293 | 15.8389 | 18.091 | 18.2497 | 17.3 | 15.6015 | 14.8316 | 14.8868 | 14.8269 | 15.9412 | 16.8815 | 16.9191 | 16.188 | 14.493 | 13.5068
35 | 2030 | Summer | Flex Up, [MW] | Expected | - | -2.0147e-07 | -2.413e-07 | 7.3496e-06 | 9.3396e-06 | 3.0781e-06 | 3.2182e-06 | -1.1101e-07 | -1.9079e-07 | -3.5585e-07 | -2.9735e-07 | -1.998e-07 | -1.4551e-07 | -1.8981e-07 | 6.0983e-09 | 5.7785e-08 | -2.593e-07 | -2.4256e-07 | -2.559e-07 | 0.7964 | 6.9365e-06 | 2.0788e-06 | 5.3882e-07 | 3.1299e-07 | -2.7452e-07
35 | 2030 | Summer | Flex Down, [MW] | Expected | - | 2.9146e-06 | -1.1028e-07 | -1.9951e-07 | -2.4555e-07 | -2.4527e-07 | -2.3121e-07 | -1.5799e-07 | -1.0768e-07 | 4.1932e-07 | 1.2812e-06 | 3.2811e-07 | -1.2451e-07 | 7.5599e-07 | 1.8414e-06 | 7.4937e-07 | 9.6396e-07 | 1.2512e-06 | 6.5776e-07 | -7.2588e-08 | 1.4547e-07 | 2.0768e-06 | 0.7963 | 0.00011712 | 4.3695e-07
35 | 2030 | Summer | Pc_net, [MW] | Expected | - | 12.1751 | 11.0326 | 9.7725 | 9.9735 | 10.7469 | 11.0326 | 15.3593 | 17.9018 | 17.3011 | 17.3293 | 15.8389 | 18.091 | 18.2497 | 17.3 | 15.6015 | 14.8316 | 14.8868 | 14.8269 | 16.7376 | 16.8815 | 16.9191 | 15.3917 | 14.4929 | 13.5068
35 | 2030 | Summer | Qc, [MVAr] | Expected | - | 2.0821 | 2.0821 | 2.0821 | 2.0821 | 2.0821 | 2.0821 | 1.4427 | -0.14216 | -0.45729 | -0.45729 | -0.45729 | -0.45729 | -0.45729 | -0.45729 | -0.45729 | -0.45729 | -0.45729 | 0.48812 | 0.80325 | 0.80325 | 0.80325 | 0.80325 | 0.80325 | 1.7487
36 | 2030 | Summer | Pc, [MW] | Expected | - | 0.18454 | -0.36321 | 0.18572 | 0.58301 | 1.2401 | 0.53835 | 1.1225 | 0.68292 | 0.081105 | -0.17396 | 0.32794 | 0.016456 | 0.50543 | 0.42903 | 0.024684 | 1.5586 | 0.83573 | 0.59712 | 1.3882 | 0.73112 | 1.4176 | 1.0167 | 0.87334 | 0.10931
36 | 2030 | Summer | Flex Up, [MW] | Expected | - | -2.0107e-07 | -2.4325e-07 | 7.0585e-06 | 8.859e-06 | 3.009e-06 | 3.145e-06 | -1.1388e-07 | -1.9182e-07 | -3.571e-07 | -2.9995e-07 | -2.0664e-07 | -1.5372e-07 | -1.9791e-07 | -6.3867e-09 | 4.5184e-08 | -2.6621e-07 | -2.489e-07 | -2.5875e-07 | 0.00058248 | 6.8896e-06 | 2.0854e-06 | 5.4369e-07 | 3.1414e-07 | -2.7546e-07
36 | 2030 | Summer | Flex Down, [MW] | Expected | - | 2.9068e-06 | -1.0756e-07 | -1.9666e-07 | -2.4284e-07 | -2.4285e-07 | -2.2871e-07 | -1.5539e-07 | -1.0641e-07 | 4.2589e-07 | 1.3095e-06 | 3.4749e-07 | -1.1442e-07 | 7.9541e-07 | 1.9463e-06 | 7.886e-07 | 1.0143e-06 | 1.3093e-06 | 6.7215e-07 | -7.0563e-08 | 1.4649e-07 | 2.0704e-06 | 0.00048916 | 0.00010954 | 4.41e-07
36 | 2030 | Summer | Pc_net, [MW] | Expected | - | 0.18454 | -0.36321 | 0.18572 | 0.58302 | 1.2401 | 0.53835 | 1.1225 | 0.68292 | 0.081104 | -0.17396 | 0.32794 | 0.016456 | 0.50543 | 0.42903 | 0.024683 | 1.5586 | 0.83573 | 0.59712 | 1.3888 | 0.73112 | 1.4176 | 1.0163 | 0.87323 | 0.10931
36 | 2030 | Summer | Qc, [MVAr] | Expected | - | 2.0911 | 1.5457 | 1.4105 | 1.2518 | 1.9559 | 1.8395 | 2.4061 | 2.4943 | 1.5198 | 0.82162 | 1.8783 | 1.7737 | 1.9618 | 1.407 | 1.4528 | 1.3753 | 1.4975 | 2.667 | 2.4284 | 2.6 | 2.7822 | 2.5707 | 1.8689 | 1.7232
42 | 2030 | Summer | Pc, [MW] | Expected | - | 23.7843 | 22.3456 | 21.2628 | 20.4955 | 21.0749 | 20.9834 | 24.1737 | 25.6139 | 27.3096 | 27.7417 | 27.4463 | 29.1677 | 29.1766 | 28.7226 | 27.5993 | 26.7007 | 26.2673 | 26.4624 | 25.7252 | 25.9001 | 26.9321 | 28.9858 | 28.1749 | 25.0647
42 | 2030 | Summer | Flex Up, [MW] | Expected | - | -2.1622e-07 | -2.551e-07 | 6.0196e-06 | 7.4709e-06 | 2.7497e-06 | 2.8701e-06 | -1.2934e-07 | -2.0358e-07 | -3.7275e-07 | -3.1981e-07 | -2.2809e-07 | -1.7867e-07 | -2.2784e-07 | -5.6054e-08 | -4.1889e-09 | -2.88e-07 | -2.7143e-07 | -2.8126e-07 | 0.00035009 | 7.8579e-06 | 2.2826e-06 | 5.4658e-07 | 3.306e-07 | -2.7512e-07
42 | 2030 | Summer | Flex Down, [MW] | Expected | - | 3.3125e-06 | -9.0536e-08 | -1.847e-07 | -2.3321e-07 | -2.3284e-07 | -2.184e-07 | -1.4086e-07 | -9.1594e-08 | 5.0884e-07 | 1.555e-06 | 4.1414e-07 | -8.6728e-08 | 9.6587e-07 | 2.4904e-06 | 9.5008e-07 | 1.199e-06 | 1.5517e-06 | 7.9919e-07 | -6.9577e-08 | 1.2853e-07 | 1.897e-06 | 0.00030906 | 5.2981e-05 | 4.3932e-07
42 | 2030 | Summer | Pc_net, [MW] | Expected | - | 23.7843 | 22.3456 | 21.2628 | 20.4955 | 21.0749 | 20.9834 | 24.1737 | 25.6139 | 27.3096 | 27.7417 | 27.4463 | 29.1677 | 29.1766 | 28.7226 | 27.5993 | 26.7007 | 26.2673 | 26.4624 | 25.7256 | 25.9001 | 26.9321 | 28.9855 | 28.1748 | 25.0647
42 | 2030 | Summer | Qc, [MVAr] | Expected | - | -0.36896 | -0.42563 | -0.74155 | -0.7498 | -0.45367 | -0.74368 | -0.60305 | 0.57145 | 1.6359 | 2.1329 | 1.4237 | 1.7339 | 1.9943 | 2.0542 | 1.8399 | 1.311 | 1.3239 | 1.2264 | 0.89497 | 0.96407 | 1.296 | 0.91723 | 0.51519 | 0.13779
55 | 2030 | Summer | Pc, [MW] | Expected | - | 4.8422 | 5.1976 | 3.2102 | 3.2603 | 3.3459 | 3.3805 | 6.5556 | 7.7053 | 8.8478 | 8.6952 | 8.4601 | 8.5691 | 8.8965 | 8.5877 | 7.7026 | 6.7646 | 6.8033 | 6.185 | 6.4238 | 7.6431 | 8.2402 | 9.275 | 8.0442 | 6.4367
55 | 2030 | Summer | Flex Up, [MW] | Expected | - | -2.1526e-07 | -2.5688e-07 | 5.871e-06 | 7.1909e-06 | 2.7073e-06 | 2.8288e-06 | -1.3084e-07 | -2.0382e-07 | -3.688e-07 | -3.1234e-07 | -2.1953e-07 | -1.6883e-07 | -2.1349e-07 | -3.1526e-08 | 1.9597e-08 | -2.7727e-07 | -2.61e-07 | -2.73e-07 | 0.00016771 | 7.2785e-06 | 2.2202e-06 | 5.5702e-07 | 3.3376e-07 | -2.7715e-07
55 | 2030 | Summer | Flex Down, [MW] | Expected | - | 3.2838e-06 | -8.7863e-08 | -1.8265e-07 | -2.3083e-07 | -2.3104e-07 | -2.1669e-07 | -1.394e-07 | -9.1279e-08 | 4.8647e-07 | 1.4549e-06 | 3.8629e-07 | -9.8599e-08 | 8.7859e-07 | 2.1916e-06 | 8.6489e-07 | 1.1025e-06 | 1.4315e-06 | 7.4941e-07 | -6.6904e-08 | 1.3868e-07 | 1.9475e-06 | 0.00013124 | 4.8248e-05 | 4.4735e-07
55 | 2030 | Summer | Pc_net, [MW] | Expected | - | 4.8422 | 5.1976 | 3.2102 | 3.2603 | 3.3459 | 3.3805 | 6.5556 | 7.7053 | 8.8478 | 8.6952 | 8.4601 | 8.5691 | 8.8965 | 8.5877 | 7.7026 | 6.7646 | 6.8033 | 6.185 | 6.424 | 7.6431 | 8.2402 | 9.2749 | 8.0441 | 6.4367
55 | 2030 | Summer | Qc, [MVAr] | Expected | - | 0.44549 | 0.51131 | 0.74052 | 0.85219 | -0.77226 | -0.60887 | 0.17749 | 1.1884 | 1.5045 | 1.5845 | 1.5175 | 1.4375 | 1.7385 | 1.6609 | 1.3835 | 1.1672 | 0.99676 | 0.94034 | 1.0179 | 1.2518 | 1.1696 | 1.2083 | 0.40435 | -0.4831
68 | 2030 | Summer | Pc, [MW] | Expected | - | 2.4807 | 2.4807 | 1.5359 | 1.5359 | 1.5359 | 1.5359 | 2.028 | 2.5201 | 2.5201 | 2.5201 | 2.5201 | 2.5201 | 2.5201 | 2.5201 | 2.5201 | 2.5201 | 2.5201 | 2.5201 | 2.7563 | 3.4649 | 3.4649 | 3.4649 | 3.2188 | 2.4807
68 | 2030 | Summer | Flex Up, [MW] | Expected | - | -1.9012e-07 | -2.3512e-07 | 7.8775e-06 | 1.0192e-05 | 3.2039e-06 | 3.352e-06 | -1.08e-07 | -1.879e-07 | -3.5896e-07 | -3.0111e-07 | -2.041e-07 | -1.5137e-07 | -1.9998e-07 | -1.1883e-08 | 4.2767e-08 | -2.6502e-07 | -2.4955e-07 | -2.633e-07 | 0.13739 | 7.4268e-06 | 2.1568e-06 | 5.3905e-07 | 3.1029e-07 | -2.7255e-07
68 | 2030 | Summer | Flex Down, [MW] | Expected | - | 2.663e-06 | -1.1864e-07 | -2.0404e-07 | -2.4971e-07 | -2.4942e-07 | -2.3549e-07 | -1.6067e-07 | -1.1116e-07 | 4.3463e-07 | 1.3217e-06 | 3.4015e-07 | -1.1826e-07 | 8.0577e-07 | 1.9954e-06 | 7.9208e-07 | 1.0053e-06 | 1.3154e-06 | 6.9573e-07 | -7.4048e-08 | 1.3594e-07 | 2.0027e-06 | 0.13727 | 0.00014444 | 4.2928e-07
68 | 2030 | Summer | Pc_net, [MW] | Expected | - | 2.4807 | 2.4807 | 1.5359 | 1.5359 | 1.5359 | 1.5359 | 2.028 | 2.5201 | 2.5201 | 2.5201 | 2.5201 | 2.5201 | 2.5201 | 2.5201 | 2.5201 | 2.5201 | 2.5201 | 2.5201 | 2.8937 | 3.4649 | 3.4649 | 3.3276 | 3.2187 | 2.4807
68 | 2030 | Summer | Qc, [MVAr] | Expected | - | 0.43273 | 0.43273 | 0.43273 | 0.43273 | 0.43273 | 0.43273 | 0.43273 | 0.15716 | -0.11841 | -0.13317 | -0.064278 | -0.039674 | -0.039674 | -0.039674 | -0.039674 | -0.039674 | -0.039674 | -0.039674 | 0.43765 | 0.21621 | 0.21621 | 0.21621 | 0.21621 | 0.21621
72 | 2030 | Summer | Pc, [MW] | Expected | - | 106.9749 | 101.754 | 83.7648 | 89.0781 | 83.7757 | 94.1866 | 77.3901 | 51.1804 | 61.9654 | 58.354 | 68.9705 | 75.7648 | 89.8195 | 96.9803 | 100.7337 | 95.0936 | 96.1714 | 86.4292 | 71.0764 | 70.9021 | 91.1593 | 96.711 | 105.7737 | 91.9775
72 | 2030 | Summer | Flex Up, [MW] | Expected | - | -2.3715e-07 | -2.8087e-07 | 4.2461e-06 | 4.9486e-06 | 2.1685e-06 | 2.2529e-06 | -1.5804e-07 | -2.2244e-07 | -3.8265e-07 | -3.303e-07 | -2.457e-07 | -2.0111e-07 | -2.4336e-07 | -7.7797e-08 | -3.4246e-08 | -3.036e-07 | -2.8616e-07 | -2.9446e-07 | 5.6721e-05 | 7.7014e-06 | 2.458e-06 | 6.0049e-07 | 3.7699e-07 | -2.8044e-07
72 | 2030 | Summer | Flex Down, [MW] | Expected | - | 4.0793e-06 | -4.8926e-08 | -1.5138e-07 | -2.0261e-07 | -2.0292e-07 | -1.8726e-07 | -1.1096e-07 | -6.5748e-08 | 5.6942e-07 | 1.7147e-06 | 4.7731e-07 | -5.7286e-08 | 1.0742e-06 | 2.8238e-06 | 1.0767e-06 | 1.3624e-06 | 1.7505e-06 | 8.8761e-07 | -5.6874e-08 | 1.3112e-07 | 1.7729e-06 | 3.8991e-05 | 2.1809e-05 | 4.6074e-07
72 | 2030 | Summer | Pc_net, [MW] | Expected | - | 106.9749 | 101.754 | 83.7648 | 89.0782 | 83.7757 | 94.1866 | 77.3901 | 51.1804 | 61.9654 | 58.354 | 68.9705 | 75.7648 | 89.8195 | 96.9803 | 100.7337 | 95.0936 | 96.1714 | 86.4292 | 71.0765 | 70.9022 | 91.1593 | 96.711 | 105.7737 | 91.9775
72 | 2030 | Summer | Qc, [MVAr] | Expected | - | -29.1104 | -28.1354 | -29.0295 | -29.7422 | -28.9728 | -37.2278 | -31.7273 | -5.9938 | 0.61015 | -5.313 | -7.8647 | -10.7676 | -13.0073 | -14.1196 | -15.4891 | -11.8985 | -10.1436 | -11.0977 | -9.4084 | -12.5532 | -20.2349 | -15.3644 | -17.5707 | -25.3519
103 | 2030 | Summer | Pc, [MW] | Expected | - | 49.7986 | 42.9782 | 42.3268 | 38.9524 | 37.7222 | 36.7855 | 44.2397 | 50.9378 | 58.4834 | 75.4783 | 77.8325 | 81.7572 | 85.2111 | 87.4298 | 77.9634 | 70.7612 | 65.2346 | 62.9164 | 53.1281 | 50.7818 | 47.0856 | 50.382 | 47.6778 | 41.3723
103 | 2030 | Summer | Flex Up, [MW] | Expected | - | -2.346e-07 | -2.7878e-07 | 4.3091e-06 | 5.0554e-06 | 2.2083e-06 | 2.3298e-06 | -1.572e-07 | -2.236e-07 | -3.8353e-07 | -3.3249e-07 | -2.4791e-07 | -2.0288e-07 | -2.4457e-07 | -7.9241e-08 | -3.3613e-08 | -3.0347e-07 | -2.8572e-07 | -2.943e-07 | 5.2313e-05 | 7.6054e-06 | 2.4765e-06 | 6.049e-07 | 3.8312e-07 | -2.7909e-07
103 | 2030 | Summer | Flex Down, [MW] | Expected | - | 3.9691e-06 | -5.2561e-08 | -1.5301e-07 | -2.0449e-07 | -2.054e-07 | -1.9192e-07 | -1.1189e-07 | -6.4068e-08 | 5.7514e-07 | 1.7514e-06 | 4.8587e-07 | -5.4816e-08 | 1.0833e-06 | 2.8488e-06 | 1.0737e-06 | 1.3609e-06 | 1.7439e-06 | 8.8646e-07 | -5.5598e-08 | 1.3276e-07 | 1.7611e-06 | 3.6422e-05 | 2.0248e-05 | 4.5523e-07
103 | 2030 | Summer | Pc_net, [MW] | Expected | - | 49.7986 | 42.9782 | 42.3268 | 38.9524 | 37.7222 | 36.7855 | 44.2397 | 50.9378 | 58.4834 | 75.4783 | 77.8325 | 81.7572 | 85.2111 | 87.4298 | 77.9634 | 70.7612 | 65.2346 | 62.9164 | 53.1281 | 50.7818 | 47.0856 | 50.382 | 47.6777 | 41.3723
103 | 2030 | Summer | Qc, [MVAr] | Expected | - | -9.3353 | -14.9879 | -13.3722 | -13.1663 | -12.5593 | -15.3122 | -9.7632 | -1.5139 | 0.58704 | 10.2401 | 11.6579 | 10.7016 | 12.8746 | 14.1938 | 11.2218 | 6.4777 | -0.91619 | -1.7295 | -1.9258 | -4.2878 | -5.378 | -1.8125 | -7.7973 | -11.0956
1 | 2040 | Winter | Pc, [MW] | 0 | 0 | 2.8746 | 1.2341 | 2.6643 | 0.99592 | 0.94822 | 2.0566 | 2.0365 | 3.123 | 1.1122 | 3.1595 | 0.67984 | 2.1296 | 0.93183 | 2.1863 | 4.3476 | 1.2366 | 0.27877 | 4.4552 | 4.0125 | 0.80049 | 3.5583 | 2.7027 | 1.9868 | 0.71286
1 | 2040 | Winter | Flex Up, [MW] | 0 | 0 | -5.736e-07 | -5.6068e-07 | -5.334e-07 | -5.7267e-07 | -5.8617e-07 | -5.5761e-07 | -6.9481e-07 | -4.164e-07 | 8.0889e-07 | 3.5407e-06 | 5.4872e-06 | 1.3188e-06 | 2.4014e-05 | 3.8792e-05 | 0.21737 | 0.00048834 | 1.0795e-05 | 1.6259e-06 | 8.1433e-08 | -3.6973e-07 | -1.9719e-07 | 1.5828e-07 | 1.3786e-07 | -1.1394e-07
1 | 2040 | Winter | Flex Down, [MW] | 0 | 0 | -5.2516e-07 | -5.6364e-07 | -6.9672e-07 | -7.2061e-07 | -7.2702e-07 | -6.3211e-07 | -5.245e-07 | -2.2579e-07 | 2.3827e-07 | 3.2027e-07 | 4.3258e-07 | 2.1954e-07 | 6.5083e-08 | -2.8276e-08 | -1.7224e-07 | -8.1111e-08 | 1.2255e-07 | 6.9129e-07 | 3.8553e-06 | 0.040022 | 0.17791 | 8.4366e-06 | 7.2803e-07 | -1.623e-07
1 | 2040 | Winter | Pc_net, [MW] | 0 | 0 | 2.8746 | 1.2341 | 2.6643 | 0.99592 | 0.94822 | 2.0566 | 2.0365 | 3.123 | 1.1122 | 3.1595 | 0.67984 | 2.1296 | 0.93185 | 2.1864 | 4.5649 | 1.2371 | 0.27878 | 4.4552 | 4.0125 | 0.76047 | 3.3803 | 2.7027 | 1.9868 | 0.71286
1 | 2040 | Winter | Qc, [MVAr] | 0 | 0 | 0.67999 | 0.77719 | 1.7308 | 0.75412 | 0.66665 | 0.78116 | 0.83717 | 0.81498 | 0.5562 | 2.2794 | 0.20801 | 1.2421 | 0.45989 | 0.57844 | 0.85421 | 1.0745 | 0.3652 | 1.548 | 1.3109 | 0.51933 | 2.2235 | 1.1461 | 1.1276 | 0.48065
2 | 2040 | Winter | Pc, [MW] | 0 | 0 | 28.4645 | 26.6924 | 24.9797 | 24.5432 | 24.6264 | 26.6862 | 31.3453 | 34.392 | 37.3546 | 38.0349 | 36.873 | 36.9858 | 37.0452 | 36.5597 | 34.5244 | 33.5693 | 35.052 | 38.7224 | 38.4524 | 37.8361 | 37.2509 | 34.9418 | 33.8149 | 31.315
2 | 2040 | Winter | Flex Up, [MW] | 0 | 0 | -5.5856e-07 | -5.4469e-07 | -5.1531e-07 | -5.5755e-07 | -5.7201e-07 | -5.4139e-07 | -6.8718e-07 | -3.8766e-07 | 1.1231e-06 | 6.2712e-06 | 1.3012e-05 | 1.8541e-06 | 0.46072 | 0.94184 | 7.0868 | 9.8021 | 5.8035 | 2.3504e-06 | 1.8478e-07 | -3.3624e-07 | -1.42e-07 | 2.7708e-07 | 2.5228e-07 | -4.6166e-08
2 | 2040 | Winter | Flex Down, [MW] | 0 | 0 | -5.4242e-07 | -5.7826e-07 | -7.0387e-07 | -7.2668e-07 | -7.3283e-07 | -6.4256e-07 | -5.4181e-07 | -2.7079e-07 | 1.2638e-07 | 1.9444e-07 | 2.8705e-07 | 1.123e-07 | 3.106e-08 | -4.1043e-08 | -6.5018e-08 | -8.3759e-08 | 3.1058e-08 | 4.8941e-07 | 2.5231e-06 | 11.7945 | 12.3005 | 4.3521e-06 | 5.2094e-07 | -2.1444e-07
2 | 2040 | Winter | Pc_net, [MW] | 0 | 0 | 28.4645 | 26.6924 | 24.9797 | 24.5432 | 24.6264 | 26.6862 | 31.3453 | 34.392 | 37.3546 | 38.0349 | 36.873 | 36.9858 | 37.5059 | 37.5016 | 41.6113 | 43.3714 | 40.8555 | 38.7224 | 38.4524 | 26.0416 | 24.9504 | 34.9418 | 33.8149 | 31.315
2 | 2040 | Winter | Qc, [MVAr] | 0 | 0 | -4.5327 | -4.9264 | -5.3064 | -5.2678 | -5.4524 | -4.8537 | -3.6145 | -1.4878 | -0.43814 | -0.06854 | -0.61531 | -0.45237 | -0.62614 | -0.63163 | -1.5968 | -2.2996 | -2.0451 | -0.69809 | -1.0155 | -1.2765 | -2.0052 | -2.6028 | -3.492 | -3.9306
3 | 2040 | Winter | Pc, [MW] | 0 | 0 | 30.1603 | 28.1842 | 25.3753 | 26.7237 | 26.4713 | 27.3992 | 39.3258 | 40.7629 | 44.5961 | 44.8422 | 42.2482 | 46.0813 | 43.5856 | 40.957 | 39.7391 | 37.1983 | 37.3487 | 39.4562 | 39.3231 | 40.0651 | 39.0586 | 35.3575 | 33.1809 | 32.4953
3 | 2040 | Winter | Flex Up, [MW] | 0 | 0 | -5.5895e-07 | -5.4523e-07 | -5.1285e-07 | -5.5573e-07 | -5.7007e-07 | -5.3948e-07 | -6.8745e-07 | -3.8635e-07 | 1.1197e-06 | 5.955e-06 | 7.67e-06 | 1.2017e-06 | 1.5182e-05 | 1.8318e-05 | 19.6886 | 4.6081 | 5.3561e-05 | 2.3308e-06 | 1.8365e-07 | -3.3182e-07 | -1.1963e-07 | 3.0853e-07 | 2.6401e-07 | -5.2495e-08
3 | 2040 | Winter | Flex Down, [MW] | 0 | 0 | -5.4201e-07 | -5.778e-07 | -7.0478e-07 | -7.2737e-07 | -7.3357e-07 | -6.4372e-07 | -5.4123e-07 | -2.7264e-07 | 1.2735e-07 | 2.0343e-07 | 3.6426e-07 | 2.575e-07 | 1.0123e-07 | 9.0459e-09 | -1.5355e-07 | -8.3759e-08 | 5.0918e-08 | 4.9332e-07 | 2.5332e-06 | 11.9059 | 12.3909 | 3.8624e-06 | 5.0399e-07 | -2.101e-07
3 | 2040 | Winter | Pc_net, [MW] | 0 | 0 | 30.1603 | 28.1842 | 25.3753 | 26.7237 | 26.4713 | 27.3992 | 39.3258 | 40.7629 | 44.5961 | 44.8422 | 42.2482 | 46.0813 | 43.5856 | 40.957 | 59.4278 | 41.8064 | 37.3488 | 39.4562 | 39.3231 | 28.1592 | 26.6676 | 35.3575 | 33.1809 | 32.4953
3 | 2040 | Winter | Qc, [MVAr] | 0 | 0 | 4.7346 | 5.8649 | 5.8649 | 5.8649 | 5.8649 | 4.752 | 2.1554 | 0.27749 | -1.6236 | -1.6236 | -0.13983 | -1.6932 | -1.6932 | -1.3106 | -0.16301 | 0.9846 | 1.3671 | 1.3671 | 1.3671 | 1.3671 | 1.3671 | 2.8509 | 4.3579 | 4.3579
4 | 2040 | Winter | Pc, [MW] | 0 | 0 | 80.3925 | 70.7345 | 66.5933 | 65.8025 | 68.8757 | 74.3653 | 89.7348 | 100.3177 | 106.1772 | 109.7892 | 110.7938 | 109.6381 | 109.016 | 106.7679 | 103.3693 | 101.4976 | 105.121 | 119.0119 | 121.3468 | 122.0675 | 118.4376 | 113.0236 | 103.061 | 91.0963
4 | 2040 | Winter | Flex Up, [MW] | 0 | 0 | -5.4136e-07 | -5.2604e-07 | -4.9832e-07 | -5.446e-07 | -5.5858e-07 | -5.1957e-07 | -6.7679e-07 | -3.7473e-07 | 1.2459e-06 | 7.2825e-06 | 8.9672e-06 | 1.2399e-06 | 5.8391e-06 | 6.939e-06 | 5.1685 | 5.0748 | 1.7819 | 2.6138e-06 | 2.2805e-07 | -3.224e-07 | -9.1386e-08 | 6.0861e-07 | 5.9192e-07 | 9.4109e-08
4 | 2040 | Winter | Flex Down, [MW] | 0 | 0 | -5.5954e-07 | -5.9308e-07 | -7.0987e-07 | -7.314e-07 | -7.378e-07 | -6.5478e-07 | -5.6243e-07 | -2.8832e-07 | 9.4627e-08 | 1.7096e-07 | 3.3688e-07 | 2.4538e-07 | 2.1409e-07 | 9.0703e-08 | -1.8035e-07 | -9.7465e-08 | 3.1058e-08 | 4.4266e-07 | 2.189e-06 | 6.1034 | 5.9219 | 1.8717e-06 | 2.0793e-07 | -2.8947e-07
4 | 2040 | Winter | Pc_net, [MW] | 0 | 0 | 80.3925 | 70.7345 | 66.5933 | 65.8025 | 68.8757 | 74.3653 | 89.7348 | 100.3177 | 106.1772 | 109.7892 | 110.7938 | 109.6381 | 109.016 | 106.7679 | 108.5378 | 106.5724 | 106.903 | 119.0119 | 121.3468 | 115.9641 | 112.5157 | 113.0236 | 103.061 | 91.0963
4 | 2040 | Winter | Qc, [MVAr] | 0 | 0 | 10.0244 | 7.7325 | 6.6194 | 6.4776 | 7.3621 | 9.1411 | 14.1825 | 17.3141 | 20.004 | 22.0281 | 22.214 | 21.8157 | 21.9086 | 21.685 | 19.5624 | 18.586 | 19.1808 | 26.1426 | 26.1047 | 25.3081 | 23.4253 | 20.8329 | 16.9918 | 13.036
5 | 2040 | Winter | Pc, [MW] | 0 | 0 | -6.5863 | -8.2986 | -9.2766 | -9.1883 | -8.8429 | 18.7501 | 22.9416 | 27.4274 | 18.025 | 5.8728 | 3.7612 | 3.6287 | 3.9178 | 2.2365 | 1.504 | 0.1526 | 0.10781 | 4.0513 | 3.7408 | 4.046 | 4.05 | 3.9577 | 3.0836 | -2.1744
5 | 2040 | Winter | Flex Up, [MW] | 0 | 0 | -5.3199e-07 | -5.1541e-07 | -4.816e-07 | -5.2985e-07 | -5.4583e-07 | -5.1795e-07 | -6.783e-07 | -3.6797e-07 | 1.4155e-06 | 1.545e-05 | 0.0088677 | 2.4173e-06 | 0.19588 | 0.11182 | 0.075196 | 0.0076245 | 0.0053805 | 3.5706e-06 | 3.1067e-07 | -2.9542e-07 | -6.4409e-08 | 4.8383e-07 | 4.6607e-07 | 8.3846e-08
5 | 2040 | Winter | Flex Down, [MW] | 0 | 0 | -5.6785e-07 | -6.0061e-07 | -7.1518e-07 | -7.3628e-07 | -7.421e-07 | -6.5562e-07 | -5.5964e-07 | -2.9688e-07 | 5.841e-08 | 9.4146e-08 | 1.7892e-07 | 4.5152e-08 | -5.1787e-08 | -1.3111e-07 | -2.5682e-07 | -1.9592e-07 | -5.7025e-08 | 3.3139e-07 | 1.7403e-06 | 0.20229 | 0.20249 | 2.3789e-06 | 2.9208e-07 | -2.8508e-07
5 | 2040 | Winter | Pc_net, [MW] | 0 | 0 | -6.5863 | -8.2986 | -9.2766 | -9.1883 | -8.8429 | 18.7501 | 22.9416 | 27.4274 | 18.025 | 5.8728 | 3.7701 | 3.6287 | 4.1137 | 2.3483 | 1.5792 | 0.16023 | 0.11319 | 4.0513 | 3.7408 | 3.8437 | 3.8475 | 3.9577 | 3.0836 | -2.1744
5 | 2040 | Winter | Qc, [MVAr] | 0 | 0 | 0.47149 | 0.031948 | -0.59696 | -0.91396 | -0.68508 | 0.7954 | 2.4089 | 2.7404 | 2.1853 | 1.2116 | 0.3473 | 0.41155 | 0.64847 | 0.32321 | 0.55317 | 0.39577 | 0.38774 | 0.45714 | 0.46919 | 0.58163 | 0.62178 | 0.73368 | 0.6458 | -0.074169
7 | 2040 | Winter | Pc, [MW] | 0 | 0 | 0 | 0 | 0 | 0 | 0 | 0 | 0 | 0 | 0 | 0 | 0 | 0 | 0 | 0 | 0 | 0 | 0 | 0 | 0 | 0 | 0 | 0 | 0 | 0
7 | 2040 | Winter | Flex Up, [MW] | 0 | 0 | 0 | 0 | 0 | 0 | 0 | 0 | 0 | 0 | 0 | 0 | 0 | 0 | 0 | 0 | 0 | 0 | 0 | 0 | 0 | 0 | 0 | 0 | 0 | 0
7 | 2040 | Winter | Flex Down, [MW] | 0 | 0 | 0 | 0 | 0 | 0 | 0 | 0 | 0 | 0 | 0 | 0 | 0 | 0 | 0 | 0 | 0 | 0 | 0 | 0 | 0 | 0 | 0 | 0 | 0 | 0
7 | 2040 | Winter | Pc_net, [MW] | 0 | 0 | 0 | 0 | 0 | 0 | 0 | 0 | 0 | 0 | 0 | 0 | 0 | 0 | 0 | 0 | 0 | 0 | 0 | 0 | 0 | 0 | 0 | 0 | 0 | 0
7 | 2040 | Winter | Qc, [MVAr] | 0 | 0 | 0 | 0 | 0 | 0 | 0 | 0 | 0 | 0 | 0 | 0 | 0 | 0 | 0 | 0 | 0 | 0 | 0 | 0 | 0 | 0 | 0 | 0 | 0 | 0
8 | 2040 | Winter | Pc, [MW] | 0 | 0 | 0 | 0 | 0 | 0 | 0 | 0 | 0 | 0 | 0 | 0 | 0 | 0 | 0 | 0 | 0 | 0 | 0 | 0 | 0 | 0 | 0 | 0 | 0 | 0
8 | 2040 | Winter | Flex Up, [MW] | 0 | 0 | 0 | 0 | 0 | 0 | 0 | 0 | 0 | 0 | 0 | 0 | 0 | 0 | 0 | 0 | 0 | 0 | 0 | 0 | 0 | 0 | 0 | 0 | 0 | 0
8 | 2040 | Winter | Flex Down, [MW] | 0 | 0 | 0 | 0 | 0 | 0 | 0 | 0 | 0 | 0 | 0 | 0 | 0 | 0 | 0 | 0 | 0 | 0 | 0 | 0 | 0 | 0 | 0 | 0 | 0 | 0
8 | 2040 | Winter | Pc_net, [MW] | 0 | 0 | 0 | 0 | 0 | 0 | 0 | 0 | 0 | 0 | 0 | 0 | 0 | 0 | 0 | 0 | 0 | 0 | 0 | 0 | 0 | 0 | 0 | 0 | 0 | 0
8 | 2040 | Winter | Qc, [MVAr] | 0 | 0 | 129.2832 | 129.7476 | 130.3139 | 130.2749 | 129.6982 | 128.6732 | 125.6882 | 123.3779 | 122.4158 | 92.9096 | 63.7956 | 63.4176 | 63.8234 | 64.123 | 64.4844 | 97.2004 | 124.017 | 121.9145 | 122.0805 | 122.3889 | 123.6298 | 124.6312 | 126.0813 | 127.8204
9 | 2040 | Winter | Pc, [MW] | 0 | 0 | 33.0053 | 35.1119 | 36.8707 | 41.5763 | 44.0459 | 27.0492 | 8.6985 | -25.9813 | -44.3251 | -32.1855 | -15.1605 | -11.4907 | -24.947 | -10.1655 | -11.6945 | -14.2596 | -19.2367 | -28.6204 | -30.3145 | -32.6151 | -32.6088 | -18.6976 | 6.6185 | 29.2826
9 | 2040 | Winter | Flex Up, [MW] | 0 | 0 | -5.438e-07 | -5.2915e-07 | -4.9503e-07 | -5.4119e-07 | -5.5642e-07 | -5.223e-07 | -6.7891e-07 | -3.5009e-07 | 1.6712e-06 | 1.8909e-05 | 2.956e-05 | 1.6348e-06 | 0.49391 | 0.5077 | 0.58472 | 0.71297 | 0.96182 | 3.7903e-06 | 3.3752e-07 | -2.8829e-07 | -3.2685e-08 | 5.3475e-07 | 4.4262e-07 | 2.8263e-08
9 | 2040 | Winter | Flex Down, [MW] | 0 | 0 | -5.5727e-07 | -5.9076e-07 | -7.1096e-07 | -7.3258e-07 | -7.3856e-07 | -6.5336e-07 | -5.5848e-07 | -3.1776e-07 | 1.5808e-08 | 8.1653e-08 | 2.2606e-07 | 1.4958e-07 | 3.1058e-08 | -4.2635e-08 | -2.1182e-07 | -1.4816e-07 | -3.6168e-08 | 3.1385e-07 | 1.63e-06 | 1.6307 | 1.6304 | 2.1416e-06 | 3.1087e-07 | -2.5864e-07
9 | 2040 | Winter | Pc_net, [MW] | 0 | 0 | 33.0053 | 35.1119 | 36.8707 | 41.5763 | 44.0459 | 27.0492 | 8.6985 | -25.9813 | -44.3251 | -32.1855 | -15.1605 | -11.4907 | -24.4531 | -9.6578 | -11.1097 | -13.5466 | -18.2749 | -28.6204 | -30.3145 | -34.2459 | -34.2392 | -18.6976 | 6.6185 | 29.2826
9 | 2040 | Winter | Qc, [MVAr] | 0 | 0 | 17.2586 | 16.9172 | 17.3776 | 16.9697 | 15.0388 | 13.104 | 5.6212 | 3.4978 | 6.7559 | 4.1407 | 2.8521 | -3.8229 | 2.8933 | 4.7466 | 7.4472 | 9.6307 | 10.3236 | 6.0983 | 5.98 | 8.1761 | 11.3877 | 13.7675 | 13.9123 | 14.5426
10 | 2040 | Winter | Pc, [MW] | 0 | 0 | 36.1383 | 33.2984 | 31.755 | 31.1077 | 30.681 | 32.5233 | 40.5143 | 46.1013 | 55.0096 | 59.1947 | 59.2198 | 60.2957 | 58.2966 | 57.126 | 56.5341 | 54.4724 | 54.6691 | 61.1248 | 53.0373 | 52.6791 | 52.8358 | 50.3037 | 43.6589 | 38.6401
10 | 2040 | Winter | Flex Up, [MW] | 0 | 0 | -5.5385e-07 | -5.3933e-07 | -5.091e-07 | -5.5287e-07 | -5.6658e-07 | -5.3227e-07 | -6.8364e-07 | -3.9254e-07 | 1.1292e-06 | 5.6997e-06 | 6.6377e-06 | 1.0854e-06 | 5.5379e-06 | 6.4919e-06 | 2.8267 | 2.4489 | 7.4387e-05 | 2.2343e-06 | 1.4393e-07 | -3.4887e-07 | -1.3972e-07 | 3.9851e-07 | 3.8026e-07 | 2.5e-10
10 | 2040 | Winter | Flex Down, [MW] | 0 | 0 | -5.4738e-07 | -5.8275e-07 | -7.0614e-07 | -7.2844e-07 | -7.349e-07 | -6.4791e-07 | -5.4922e-07 | -2.6376e-07 | 1.2468e-07 | 2.1142e-07 | 3.939e-07 | 2.9886e-07 | 2.2411e-07 | 9.9719e-08 | -1.6374e-07 | -8.3762e-08 | 4.5355e-08 | 5.1357e-07 | 2.9417e-06 | 2.634 | 2.6418 | 2.9242e-06 | 3.67e-07 | -2.4336e-07
10 | 2040 | Winter | Pc_net, [MW] | 0 | 0 | 36.1383 | 33.2984 | 31.755 | 31.1077 | 30.681 | 32.5233 | 40.5143 | 46.1013 | 55.0096 | 59.1948 | 59.2198 | 60.2957 | 58.2966 | 57.126 | 59.3608 | 56.9214 | 54.6692 | 61.1248 | 53.0373 | 50.0451 | 50.194 | 50.3037 | 43.6589 | 38.6401
10 | 2040 | Winter | Qc, [MVAr] | 0 | 0 | -19.3535 | -20.8322 | -21.0034 | -21.0539 | -20.8154 | -19.921 | -11.4756 | -3.5314 | 0.11655 | 1.6846 | 0.088389 | -0.74804 | -1.5086 | -1.1565 | -4.071 | -7.41 | -7.4673 | -0.8593 | -1.1994 | -1.5577 | -3.6191 | -7.3598 | -11.1775 | -13.5593
11 | 2040 | Winter | Pc, [MW] | 0 | 0 | 0 | 0 | 0 | 0 | 0 | 0 | 0 | 0 | 0 | 0 | 0 | 0 | 0 | 0 | 0 | 0 | 0 | 0 | 0 | 0 | 0 | 0 | 0 | 0
11 | 2040 | Winter | Flex Up, [MW] | 0 | 0 | 0 | 0 | 0 | 0 | 0 | 0 | 0 | 0 | 0 | 0 | 0 | 0 | 0 | 0 | 0 | 0 | 0 | 0 | 0 | 0 | 0 | 0 | 0 | 0
11 | 2040 | Winter | Flex Down, [MW] | 0 | 0 | 0 | 0 | 0 | 0 | 0 | 0 | 0 | 0 | 0 | 0 | 0 | 0 | 0 | 0 | 0 | 0 | 0 | 0 | 0 | 0 | 0 | 0 | 0 | 0
11 | 2040 | Winter | Pc_net, [MW] | 0 | 0 | 0 | 0 | 0 | 0 | 0 | 0 | 0 | 0 | 0 | 0 | 0 | 0 | 0 | 0 | 0 | 0 | 0 | 0 | 0 | 0 | 0 | 0 | 0 | 0
11 | 2040 | Winter | Qc, [MVAr] | 0 | 0 | 0 | 0 | 0 | 0 | 0 | 0 | 0 | 0 | 0 | 0 | 0 | 0 | 0 | 0 | 0 | 0 | 0 | 0 | 0 | 0 | 0 | 0 | 0 | 0
12 | 2040 | Winter | Pc, [MW] | 0 | 0 | 222.8024 | 195.207 | 185.2736 | 180.891 | 177.7133 | 201.9017 | 277.6192 | 334.9035 | 361.8458 | 357.8778 | 377.4517 | 386.9325 | 370.2921 | 364.4103 | 340.4027 | 328.4052 | 340.3834 | 399.7536 | 398.1835 | 397.9404 | 396.2924 | 373.6036 | 324.7586 | 277.274
12 | 2040 | Winter | Flex Up, [MW] | 0 | 0 | -5.3926e-07 | -5.2448e-07 | -4.9643e-07 | -5.4303e-07 | -5.5696e-07 | -5.1764e-07 | -6.7585e-07 | -3.73e-07 | 1.2597e-06 | 7.5782e-06 | 8.9948e-06 | 1.224e-06 | 5.5814e-06 | 6.579e-06 | 17.0201 | 16.4202 | 6.2713 | 2.6012e-06 | 2.2994e-07 | -3.231e-07 | -9.2988e-08 | 6.2515e-07 | 6.1429e-07 | 1.0502e-07
12 | 2040 | Winter | Flex Down, [MW] | 0 | 0 | -5.6147e-07 | -5.9423e-07 | -7.105e-07 | -7.3195e-07 | -7.3837e-07 | -6.5578e-07 | -5.6414e-07 | -2.9055e-07 | 9.139e-08 | 1.6528e-07 | 3.3639e-07 | 2.5037e-07 | 2.2259e-07 | 9.7866e-08 | -1.8194e-07 | -9.6925e-08 | 3.1058e-08 | 4.4468e-07 | 2.1763e-06 | 19.897 | 19.8146 | 1.8205e-06 | 1.9537e-07 | -2.94e-07
12 | 2040 | Winter | Pc_net, [MW] | 0 | 0 | 222.8024 | 195.207 | 185.2736 | 180.891 | 177.7133 | 201.9017 | 277.6192 | 334.9035 | 361.8458 | 357.8778 | 377.4517 | 386.9325 | 370.2921 | 364.4103 | 357.4228 | 344.8254 | 346.6546 | 399.7536 | 398.1835 | 378.0434 | 376.4778 | 373.6036 | 324.7586 | 277.274
12 | 2040 | Winter | Qc, [MVAr] | 0 | 0 | -41.9949 | -48.4269 | -45.8675 | -47.4891 | -47.5164 | -46.622 | -20.7632 | -0.84019 | 7.2595 | 16.8856 | 21.0758 | 19.6449 | 24.5537 | 17.6714 | 16.8022 | 3.8624 | 1.1393 | 26.6954 | 27.8623 | 29.5396 | 16.0766 | 1.209 | -8.538 | -13.6607
13 | 2040 | Winter | Pc, [MW] | 0 | 0 | 0 | 0 | 0 | 0 | 0 | 0 | 0 | 0 | 0 | 0 | 0 | 0 | 0 | 0 | 0 | 0 | 0 | 0 | 0 | 0 | 0 | 0 | 0 | 0
13 | 2040 | Winter | Flex Up, [MW] | 0 | 0 | 0 | 0 | 0 | 0 | 0 | 0 | 0 | 0 | 0 | 0 | 0 | 0 | 0 | 0 | 0 | 0 | 0 | 0 | 0 | 0 | 0 | 0 | 0 | 0
13 | 2040 | Winter | Flex Down, [MW] | 0 | 0 | 0 | 0 | 0 | 0 | 0 | 0 | 0 | 0 | 0 | 0 | 0 | 0 | 0 | 0 | 0 | 0 | 0 | 0 | 0 | 0 | 0 | 0 | 0 | 0
13 | 2040 | Winter | Pc_net, [MW] | 0 | 0 | 0 | 0 | 0 | 0 | 0 | 0 | 0 | 0 | 0 | 0 | 0 | 0 | 0 | 0 | 0 | 0 | 0 | 0 | 0 | 0 | 0 | 0 | 0 | 0
13 | 2040 | Winter | Qc, [MVAr] | 0 | 0 | 0 | 0 | 0 | 0 | 0 | 0 | 0 | 0 | 0 | 0 | 0 | 0 | 0 | 0 | 0 | 0 | 0 | 0 | 0 | 0 | 0 | 0 | 0 | 0
14 | 2040 | Winter | Pc, [MW] | 0 | 0 | 0 | 0 | 0 | 0 | 0 | 0 | 0 | 0 | 0 | 0 | 0 | 0 | 0 | 0 | 0 | 0 | 0 | 0 | 0 | 0 | 0 | 0 | 0 | 0
14 | 2040 | Winter | Flex Up, [MW] | 0 | 0 | 0 | 0 | 0 | 0 | 0 | 0 | 0 | 0 | 0 | 0 | 0 | 0 | 0 | 0 | 0 | 0 | 0 | 0 | 0 | 0 | 0 | 0 | 0 | 0
14 | 2040 | Winter | Flex Down, [MW] | 0 | 0 | 0 | 0 | 0 | 0 | 0 | 0 | 0 | 0 | 0 | 0 | 0 | 0 | 0 | 0 | 0 | 0 | 0 | 0 | 0 | 0 | 0 | 0 | 0 | 0
14 | 2040 | Winter | Pc_net, [MW] | 0 | 0 | 0 | 0 | 0 | 0 | 0 | 0 | 0 | 0 | 0 | 0 | 0 | 0 | 0 | 0 | 0 | 0 | 0 | 0 | 0 | 0 | 0 | 0 | 0 | 0
14 | 2040 | Winter | Qc, [MVAr] | 0 | 0 | 0 | 0 | 0 | 0 | 0 | 0 | 0 | 0 | 0 | 0 | 0 | 0 | 0 | 0 | 0 | 0 | 0 | 0 | 0 | 0 | 0 | 0 | 0 | 0
15 | 2040 | Winter | Pc, [MW] | 0 | 0 | 4.8346 | 4.727 | 4.5228 | 4.5794 | 4.5552 | 4.8435 | 6.1455 | 6.9766 | 7.4876 | 7.802 | 7.2732 | 7.5118 | 7.4126 | 7.1325 | 6.7692 | 6.3434 | 6.3765 | 7.2089 | 7.2414 | 7.4056 | 7.1745 | 6.9595 | 6.0965 | 5.3946
15 | 2040 | Winter | Flex Up, [MW] | 0 | 0 | -5.4253e-07 | -5.2813e-07 | -5.0092e-07 | -5.4682e-07 | -5.6065e-07 | -5.2169e-07 | -6.7727e-07 | -3.7514e-07 | 1.2546e-06 | 7.4671e-06 | 9.194e-06 | 1.246e-06 | 5.8573e-06 | 6.9148e-06 | 0.33845 | 0.31711 | 0.073398 | 2.6493e-06 | 2.3488e-07 | -3.2042e-07 | -8.855e-08 | 6.1815e-07 | 5.9326e-07 | 9.1005e-08
15 | 2040 | Winter | Flex Down, [MW] | 0 | 0 | -5.5846e-07 | -5.9153e-07 | -7.09e-07 | -7.3063e-07 | -7.3707e-07 | -6.5368e-07 | -5.6154e-07 | -2.8779e-07 | 9.258e-08 | 1.6735e-07 | 3.3289e-07 | 2.435e-07 | 2.1351e-07 | 9.1155e-08 | -1.8081e-07 | -9.7062e-08 | 3.1065e-08 | 4.3707e-07 | 2.1438e-06 | 0.37027 | 0.35872 | 1.8418e-06 | 2.0715e-07 | -2.8816e-07
15 | 2040 | Winter | Pc_net, [MW] | 0 | 0 | 4.8346 | 4.727 | 4.5228 | 4.5794 | 4.5552 | 4.8435 | 6.1455 | 6.9766 | 7.4876 | 7.802 | 7.2732 | 7.5118 | 7.4126 | 7.1326 | 7.1076 | 6.6605 | 6.4499 | 7.2089 | 7.2414 | 7.0353 | 6.8158 | 6.9595 | 6.0965 | 5.3946
15 | 2040 | Winter | Qc, [MVAr] | 0 | 0 | -4.4508 | -4.4508 | -4.4508 | -4.4508 | -4.4508 | -4.4508 | -4.3019 | -3.9316 | -3.7833 | -3.5599 | -3.6344 | -3.5599 | -3.6344 | -3.8577 | -3.8577 | -3.8577 | -4.0792 | -4.153 | -4.153 | -4.153 | -4.153 | -4.2357 | -4.4839 | -4.4839
16 | 2040 | Winter | Pc, [MW] | 0 | 0 | 38.9671 | 37.7614 | 36.9322 | 36.8732 | 38.382 | 43.3359 | 57.4449 | 63.976 | 66.0807 | 62.0598 | 62.5411 | 62.64 | 59.0468 | 59.479 | 55.7045 | 54.9163 | 56.1388 | 59.1914 | 58.0518 | 57.0068 | 55.6779 | 49.8297 | 47.0687 | 41.7546
16 | 2040 | Winter | Flex Up, [MW] | 0 | 0 | -5.5707e-07 | -5.431e-07 | -5.0995e-07 | -5.5322e-07 | -5.6772e-07 | -5.371e-07 | -6.8653e-07 | -3.8394e-07 | 1.15e-06 | 6.3027e-06 | 7.7111e-06 | 1.186e-06 | 1.3417e-05 | 1.4611e-05 | 20.4869 | 5.4879 | 6.9915e-05 | 2.3811e-06 | 1.9307e-07 | -3.272e-07 | -1.0718e-07 | 3.3756e-07 | 2.8291e-07 | -4.4026e-08
16 | 2040 | Winter | Flex Down, [MW] | 0 | 0 | -5.4402e-07 | -5.7961e-07 | -7.0584e-07 | -7.2831e-07 | -7.3447e-07 | -6.4513e-07 | -5.4321e-07 | -2.76e-07 | 1.1895e-07 | 1.936e-07 | 3.6325e-07 | 2.627e-07 | 1.1048e-07 | 2.1719e-08 | -1.4963e-07 | -8.3759e-08 | 4.627e-08 | 4.8342e-07 | 2.4518e-06 | 12.753 | 13.2219 | 3.4995e-06 | 4.7808e-07 | -2.1589e-07
16 | 2040 | Winter | Pc_net, [MW] | 0 | 0 | 38.9671 | 37.7614 | 36.9322 | 36.8732 | 38.382 | 43.3359 | 57.4449 | 63.976 | 66.0807 | 62.0598 | 62.5411 | 62.64 | 59.0468 | 59.479 | 76.1914 | 60.4042 | 56.1388 | 59.1914 | 58.0518 | 44.2537 | 42.456 | 49.8297 | 47.0687 | 41.7546
16 | 2040 | Winter | Qc, [MVAr] | 0 | 0 | 2.7765 | -1.6931 | -2.7113 | -1.1892 | -1.9437 | -0.3159 | 5.2985 | 9.5279 | 10.7863 | 8.9614 | 9.105 | 9.199 | 7.921 | 7.7552 | 5.4578 | 5.2032 | 4.5492 | 6.429 | 5.9382 | 5.0335 | 4.4474 | 2.4985 | 0.8015 | -1.1827
17 | 2040 | Winter | Pc, [MW] | 0 | 0 | 13.2313 | 12.8125 | 11.2759 | 11.3668 | 11.4233 | 12.4529 | 13.9598 | 13.4316 | 13.406 | 14.071 | 12.3109 | 12.762 | 12.124 | 11.7236 | 12.0467 | 12.5133 | 13.9805 | 14.7219 | 13.8969 | 14.9378 | 14.9977 | 13.1483 | 14.4672 | 14.5527
17 | 2040 | Winter | Flex Up, [MW] | 0 | 0 | -5.582e-07 | -5.4443e-07 | -5.1178e-07 | -5.5475e-07 | -5.6918e-07 | -5.3874e-07 | -6.8708e-07 | -3.8543e-07 | 1.1361e-06 | 6.1682e-06 | 7.8038e-06 | 1.2107e-06 | 1.5277e-05 | 1.749e-05 | 18.304 | 3.5333 | 5.8447e-05 | 2.3476e-06 | 1.8762e-07 | -3.2889e-07 | -1.1305e-07 | 3.1969e-07 | 2.6989e-07 | -4.9287e-08
17 | 2040 | Winter | Flex Down, [MW] | 0 | 0 | -5.4281e-07 | -5.7848e-07 | -7.0517e-07 | -7.2774e-07 | -7.3392e-07 | -6.4416e-07 | -5.4203e-07 | -2.7393e-07 | 1.2276e-07 | 1.9727e-07 | 3.61e-07 | 2.5459e-07 | 1.0079e-07 | 1.1411e-08 | -1.5072e-07 | -8.3759e-08 | 4.9257e-08 | 4.8998e-07 | 2.4982e-06 | 10.6496 | 11.1879 | 3.7143e-06 | 4.9575e-07 | -2.1232e-07
17 | 2040 | Winter | Pc_net, [MW] | 0 | 0 | 13.2313 | 12.8125 | 11.2759 | 11.3668 | 11.4233 | 12.4529 | 13.9598 | 13.4316 | 13.406 | 14.071 | 12.3109 | 12.762 | 12.124 | 11.7236 | 30.3507 | 16.0467 | 13.9806 | 14.7219 | 13.8969 | 4.2882 | 3.8098 | 13.1483 | 14.4672 | 14.5527
17 | 2040 | Winter | Qc, [MVAr] | 0 | 0 | -1.8898 | -1.9014 | -2.0773 | -1.9061 | -1.912 | -1.7216 | -1.1736 | -0.65911 | -0.48033 | -0.6056 | -0.87856 | -0.65737 | -0.75401 | -0.73627 | -0.93153 | -0.93935 | -0.75457 | -0.65235 | -0.78591 | -0.8723 | -0.78026 | -1.0141 | -1.3285 | -1.4816
18 | 2040 | Winter | Pc, [MW] | 0 | 0 | 0.78168 | 0.78168 | 0.78168 | 0.78168 | 0.84911 | 0.76249 | 1.2487 | 1.3149 | 1.3149 | 1.5517 | 1.9429 | 1.7631 | 1.9722 | 1.979 | 1.852 | 1.8196 | 1.9516 | 2.0224 | 2.0224 | 2.0224 | 2.0224 | 1.3558 | 1.0658 | 0.86973
18 | 2040 | Winter | Flex Up, [MW] | 0 | 0 | -5.4179e-07 | -5.2315e-07 | -4.9649e-07 | -5.4342e-07 | -5.5755e-07 | -5.173e-07 | -6.7698e-07 | -3.7499e-07 | 1.2463e-06 | 7.3072e-06 | 9.0071e-06 | 1.2412e-06 | 5.8462e-06 | 6.934e-06 | 0.092596 | 0.090921 | 0.018681 | 2.6253e-06 | 2.304e-07 | -3.2158e-07 | -9.0151e-08 | 6.1177e-07 | 5.9259e-07 | 9.3092e-08
18 | 2040 | Winter | Flex Down, [MW] | 0 | 0 | -5.5916e-07 | -5.952e-07 | -7.1048e-07 | -7.3182e-07 | -7.3817e-07 | -6.5596e-07 | -5.6209e-07 | -2.88e-07 | 9.4494e-08 | 1.7043e-07 | 3.3613e-07 | 2.4493e-07 | 2.1384e-07 | 9.0773e-08 | -1.8023e-07 | -9.7322e-08 | 3.1091e-08 | 4.408e-07 | 2.1731e-06 | 0.10112 | 0.10111 | 1.8615e-06 | 2.075e-07 | -2.8906e-07
18 | 2040 | Winter | Pc_net, [MW] | 0 | 0 | 0.78168 | 0.78168 | 0.78168 | 0.78168 | 0.84911 | 0.7625 | 1.2487 | 1.3149 | 1.3149 | 1.5517 | 1.9429 | 1.7631 | 1.9722 | 1.979 | 1.9446 | 1.9106 | 1.9703 | 2.0224 | 2.0224 | 1.9213 | 1.9213 | 1.3558 | 1.0658 | 0.86974
18 | 2040 | Winter | Qc, [MVAr] | 0 | 0 | -1.3491 | -1.3491 | -1.3491 | -1.3491 | -1.2794 | -1.3178 | -1.2011 | -1.1622 | -1.1622 | -1.2894 | -1.192 | -1.1596 | -1.1677 | -1.2335 | -1.1989 | -1.1961 | -1.2298 | -1.2298 | -1.2298 | -1.1919 | -1.1883 | -1.2912 | -1.2912 | -1.2912
19 | 2040 | Winter | Pc, [MW] | 0 | 0 | 0 | 0 | 0 | 0 | 0 | 0 | 0 | 0 | 0 | 0 | 0 | 0 | 0 | 0 | 0 | 0 | 0 | 0 | 0 | 0 | 0 | 0 | 0 | 0
19 | 2040 | Winter | Flex Up, [MW] | 0 | 0 | 0 | 0 | 0 | 0 | 0 | 0 | 0 | 0 | 0 | 0 | 0 | 0 | 0 | 0 | 0 | 0 | 0 | 0 | 0 | 0 | 0 | 0 | 0 | 0
19 | 2040 | Winter | Flex Down, [MW] | 0 | 0 | 0 | 0 | 0 | 0 | 0 | 0 | 0 | 0 | 0 | 0 | 0 | 0 | 0 | 0 | 0 | 0 | 0 | 0 | 0 | 0 | 0 | 0 | 0 | 0
19 | 2040 | Winter | Pc_net, [MW] | 0 | 0 | 0 | 0 | 0 | 0 | 0 | 0 | 0 | 0 | 0 | 0 | 0 | 0 | 0 | 0 | 0 | 0 | 0 | 0 | 0 | 0 | 0 | 0 | 0 | 0
19 | 2040 | Winter | Qc, [MVAr] | 0 | 0 | 0 | 0 | 0 | 0 | 0 | 0 | 0 | 0 | 0 | 0 | 0 | 0 | 0 | 0 | 0 | 0 | 0 | 0 | 0 | 0 | 0 | 0 | 0 | 0
20 | 2040 | Winter | Pc, [MW] | 0 | 0 | 9.4083 | 9.2521 | 8.7154 | 8.3576 | 8.7595 | 8.3509 | 8.5556 | 5.0268 | 4.3766 | 4.1339 | 4.6333 | 5.0756 | 5.5947 | 6.1317 | 5.9877 | 5.3524 | 5.5513 | 5.884 | 5.8225 | 5.8417 | 5.976 | 6.6257 | 9.4602 | 9.2121
20 | 2040 | Winter | Flex Up, [MW] | 0 | 0 | -8.3299e-07 | -8.3101e-07 | -8.2764e-07 | -8.333e-07 | -8.3551e-07 | -8.3054e-07 | -8.5501e-07 | -6.6716e-07 | 9.8196 | 22.3333 | 21.8178 | 20.9968 | 19.509 | 18.6914 | 18.0011 | 16.9739 | 16.4511 | 9.8304 | -1.1338e-07 | -8.0741e-07 | -7.9514e-07 | -7.7773e-07 | -7.788e-07 | -7.9029e-07
20 | 2040 | Winter | Flex Down, [MW] | 0 | 0 | 13.9797 | 14.7424 | 15.3351 | 16.1514 | 10.3818 | 17.5833 | 17.3076 | 5.8873 | -2.6406e-07 | -9.4976e-07 | -9.6858e-07 | -9.7565e-07 | -9.7827e-07 | -9.7843e-07 | -9.769e-07 | -9.7272e-07 | -9.6034e-07 | 3.1058e-08 | 5.2712 | 10.1948 | 10.7368 | 11.3597 | 12.2221 | 13.2712
20 | 2040 | Winter | Pc_net, [MW] | 0 | 0 | -4.5714 | -5.4903 | -6.6197 | -7.7938 | -1.6223 | -9.2323 | -8.752 | -0.86052 | 14.1963 | 26.4672 | 26.451 | 26.0724 | 25.1037 | 24.8231 | 23.9888 | 22.3263 | 22.0024 | 15.7144 | 0.55134 | -4.3531 | -4.7608 | -4.7341 | -2.7619 | -4.0591
20 | 2040 | Winter | Qc, [MVAr] | 0 | 0 | -0.20012 | -0.20012 | -0.20012 | -0.20012 | -0.20012 | -0.20012 | -0.20012 | -0.20012 | -0.20012 | -0.20012 | -0.20012 | -0.9415 | -1.1886 | -1.1886 | -0.20012 | -0.20012 | -0.45441 | -1.2173 | -1.2173 | -1.2173 | -0.22877 | -0.22877 | -0.22877 | -0.22877
21 | 2040 | Winter | Pc, [MW] | 0 | 0 | 12.2737 | 11.5301 | 10.5635 | 10.2272 | 10.0632 | 10.8223 | 14.9239 | 14.8622 | 15.7736 | 16.061 | 15.2351 | 15.8064 | 15.9745 | 15.8524 | 14.2113 | 13.3611 | 14.2047 | 16.3784 | 15.5218 | 15.4837 | 15.1738 | 14.1759 | 15.0333 | 13.8396
21 | 2040 | Winter | Flex Up, [MW] | 0 | 0 | -8.0257e-07 | -7.998e-07 | -7.9503e-07 | -8.0299e-07 | -8.0606e-07 | -7.9912e-07 | -8.3261e-07 | -6.6716e-07 | -2.6406e-07 | 13.5592 | 22.3479 | 21.5333 | 20.028 | 19.1775 | 18.4123 | 17.3743 | 16.8804 | 3.106e-08 | -7.2033e-07 | -7.6582e-07 | -7.4743e-07 | -7.2042e-07 | -7.221e-07 | -7.3999e-07
21 | 2040 | Winter | Flex Down, [MW] | 0 | 0 | 14.123 | 14.8563 | 7.8187e-07 | 1.8601e-07 | 8.3289e-08 | 14.877 | 17.626 | 15.7205 | 1.5861 | 2.5916e-08 | -9.5692e-07 | -9.6937e-07 | -9.7399e-07 | -9.7469e-07 | -9.7331e-07 | -9.6754e-07 | 3.0751e-08 | 0.66874 | 10.241 | 10.6769 | 11.1967 | 11.7373 | 12.5008 | 13.5025
21 | 2040 | Winter | Pc_net, [MW] | 0 | 0 | -1.8493 | -3.3262 | 10.5635 | 10.2272 | 10.0632 | -4.0546 | -2.7021 | -0.8583 | 14.1876 | 29.6202 | 37.583 | 37.3397 | 36.0025 | 35.0299 | 32.6236 | 30.7355 | 31.0851 | 15.7097 | 5.2808 | 4.8068 | 3.9771 | 2.4386 | 2.5325 | 0.33711
21 | 2040 | Winter | Qc, [MVAr] | 0 | 0 | -2.1342 | -2.1342 | -2.1342 | -2.1342 | -2.1342 | -2.1342 | -1.6113 | -0.34696 | -0.099836 | -0.099836 | -0.099836 | -0.099836 | -0.099836 | -0.099836 | -0.35413 | -1.117 | -1.117 | -1.117 | -1.117 | -1.117 | -1.117 | -1.117 | -2.1055 | -2.1055
26 | 2040 | Winter | Pc, [MW] | 0 | 0 | 32.2715 | 29.0552 | 27.343 | 26.7658 | 26.5947 | 27.9028 | 34.124 | 35.8874 | 39.9766 | 41.1285 | 40.8345 | 40.7611 | 40.0892 | 39.4576 | 38.3823 | 37.6771 | 36.9812 | 39.4967 | 41.3267 | 41.478 | 41.5151 | 39.5454 | 39.5578 | 36.0199
26 | 2040 | Winter | Flex Up, [MW] | 0 | 0 | -5.4607e-07 | -5.3082e-07 | -5.0264e-07 | -5.4791e-07 | -5.6175e-07 | -5.2439e-07 | -6.7935e-07 | -3.8286e-07 | 1.1332e-06 | 5.9432e-06 | 7.3684e-06 | 1.177e-06 | 5.6706e-06 | 6.7247e-06 | 19.6208 | 4.8695 | 5.0578e-05 | 2.3355e-06 | 1.9059e-07 | -3.3066e-07 | -1.0851e-07 | 5.1793e-07 | 5.0289e-07 | 5.8275e-08
26 | 2040 | Winter | Flex Down, [MW] | 0 | 0 | -5.5511e-07 | -5.895e-07 | -7.0841e-07 | -7.3024e-07 | -7.3667e-07 | -6.5225e-07 | -5.5764e-07 | -2.7748e-07 | 1.2358e-07 | 2.0379e-07 | 3.7204e-07 | 2.6572e-07 | 2.1956e-07 | 9.4875e-08 | -1.6314e-07 | -8.3759e-08 | 5.209e-08 | 4.9237e-07 | 2.4727e-06 | 11.9766 | 12.5138 | 2.2146e-06 | 2.6479e-07 | -2.7349e-07
26 | 2040 | Winter | Pc_net, [MW] | 0 | 0 | 32.2715 | 29.0552 | 27.343 | 26.7658 | 26.5947 | 27.9028 | 34.124 | 35.8874 | 39.9766 | 41.1285 | 40.8346 | 40.7611 | 40.0892 | 39.4576 | 58.0031 | 42.5465 | 36.9812 | 39.4967 | 41.3267 | 29.5014 | 29.0014 | 39.5454 | 39.5578 | 36.0199
26 | 2040 | Winter | Qc, [MVAr] | 0 | 0 | 1.0082 | 0.71072 | 0.42445 | 0.44129 | -0.2114 | 0.097715 | 2.1541 | 4.0129 | 5.7114 | 6.697 | 6.6072 | 6.5286 | 6.3714 | 6.0627 | 5.5912 | 4.4002 | 4.17 | 4.8268 | 5.0704 | 4.8067 | 4.4205 | 3.8985 | 2.814 | 1.8481
29 | 2040 | Winter | Pc, [MW] | 0 | 0 | 0 | 0 | 0 | 0 | 0 | 0 | 0 | 0 | 0 | 0 | 0 | 0 | 0 | 0 | 0 | 0 | 0 | 0 | 0 | 0 | 0 | 0 | 0 | 0
29 | 2040 | Winter | Flex Up, [MW] | 0 | 0 | 0 | 0 | 0 | 0 | 0 | 0 | 0 | 0 | 0 | 0 | 0 | 0 | 0 | 0 | 0 | 0 | 0 | 0 | 0 | 0 | 0 | 0 | 0 | 0
29 | 2040 | Winter | Flex Down, [MW] | 0 | 0 | 0 | 0 | 0 | 0 | 0 | 0 | 0 | 0 | 0 | 0 | 0 | 0 | 0 | 0 | 0 | 0 | 0 | 0 | 0 | 0 | 0 | 0 | 0 | 0
29 | 2040 | Winter | Pc_net, [MW] | 0 | 0 | 0 | 0 | 0 | 0 | 0 | 0 | 0 | 0 | 0 | 0 | 0 | 0 | 0 | 0 | 0 | 0 | 0 | 0 | 0 | 0 | 0 | 0 | 0 | 0
29 | 2040 | Winter | Qc, [MVAr] | 0 | 0 | 0 | 0 | 0 | 0 | 0 | 0 | 0 | 0 | 0 | 0 | 0 | 0 | 0 | 0 | 0 | 0 | 0 | 0 | 0 | 0 | 0 | 0 | 0 | 0
30 | 2040 | Winter | Pc, [MW] | 0 | 0 | 17.5805 | 16.5834 | 16.0962 | 15.8399 | 15.9062 | 16.6857 | 20.7655 | 20.3846 | 21.0894 | 20.6236 | 20.4899 | 21.4103 | 21.2101 | 21.3022 | 20.4507 | 20.1095 | 20.2278 | 20.6693 | 20.1785 | 19.7109 | 19.8543 | 18.6863 | 19.1387 | 18.5874
30 | 2040 | Winter | Flex Up, [MW] | 0 | 0 | -7.7532e-07 | -7.7214e-07 | -7.6476e-07 | -7.7522e-07 | -7.79e-07 | -7.711e-07 | -8.141e-07 | -7.3685e-07 | -2.6406e-07 | 6.8358 | 21.2109 | 21.8135 | 20.2898 | 19.45 | 18.7242 | 17.7117 | 8.7623 | 3.1058e-08 | -6.6776e-07 | -7.2802e-07 | -7.0001e-07 | -6.6167e-07 | -6.6411e-07 | -6.9077e-07
30 | 2040 | Winter | Flex Down, [MW] | 0 | 0 | 13.1533 | 4.5931e-06 | -1.5904e-07 | -3.1982e-07 | -3.5673e-07 | 6.4075e-07 | 17.151 | 17.1093 | 9.0596 | 2.5916e-08 | 1.7877e-07 | -9.6356e-07 | -9.702e-07 | -9.7094e-07 | -9.6857e-07 | -9.5919e-07 | 3.1058e-08 | 7.1233 | 10.4739 | 10.8882 | 11.4307 | 11.9628 | 12.706 | 13.7399
30 | 2040 | Winter | Pc_net, [MW] | 0 | 0 | 4.4271 | 16.5834 | 16.0962 | 15.8399 | 15.9062 | 16.6857 | 3.6145 | 3.2753 | 12.0298 | 27.4594 | 41.7008 | 43.2238 | 41.4999 | 40.7521 | 39.1749 | 37.8212 | 28.9902 | 13.5459 | 9.7047 | 8.8227 | 8.4236 | 6.7236 | 6.4326 | 4.8475
30 | 2040 | Winter | Qc, [MVAr] | 0 | 0 | -2.1487 | -2.4653 | -2.5237 | -2.4997 | -2.3709 | -2.0697 | -0.30976 | 0.76613 | 1.3023 | 0.75582 | 0.88095 | 1.3692 | 1.5549 | 1.5425 | 0.69551 | 0.36883 | 0.3757 | 0.42679 | -0.093123 | -0.66156 | -0.17516 | -0.71416 | -1.8955 | -1.9767
34 | 2040 | Winter | Pc, [MW] | 0 | 0 | 0 | 0 | 0 | 0 | 0 | 0 | 0 | 0 | 0 | 0 | 0 | 0 | 0 | 0 | 0 | 0 | 0 | 0 | 0 | 0 | 0 | 0 | 0 | 0
34 | 2040 | Winter | Flex Up, [MW] | 0 | 0 | 0 | 0 | 0 | 0 | 0 | 0 | 0 | 0 | 0 | 0 | 0 | 0 | 0 | 0 | 0 | 0 | 0 | 0 | 0 | 0 | 0 | 0 | 0 | 0
34 | 2040 | Winter | Flex Down, [MW] | 0 | 0 | 0 | 0 | 0 | 0 | 0 | 0 | 0 | 0 | 0 | 0 | 0 | 0 | 0 | 0 | 0 | 0 | 0 | 0 | 0 | 0 | 0 | 0 | 0 | 0
34 | 2040 | Winter | Pc_net, [MW] | 0 | 0 | 0 | 0 | 0 | 0 | 0 | 0 | 0 | 0 | 0 | 0 | 0 | 0 | 0 | 0 | 0 | 0 | 0 | 0 | 0 | 0 | 0 | 0 | 0 | 0
34 | 2040 | Winter | Qc, [MVAr] | 0 | 0 | 0 | 0 | 0 | 0 | 0 | 0 | 0 | 0 | 0 | 0 | 0 | 0 | 0 | 0 | 0 | 0 | 0 | 0 | 0 | 0 | 0 | 0 | 0 | 0
35 | 2040 | Winter | Pc, [MW] | 0 | 0 | 21.2067 | 19.9235 | 18.8126 | 18.6207 | 19.0136 | 22.5355 | 31.8494 | 37.6949 | 38.7235 | 39.2535 | 35.511 | 37.7588 | 36.6258 | 34.8974 | 32.13 | 31.681 | 33.2866 | 36.1597 | 34.9327 | 34.7238 | 34.1847 | 31.8324 | 27.2427 | 24.1438
35 | 2040 | Winter | Flex Up, [MW] | 0 | 0 | -5.6543e-07 | -5.5243e-07 | -5.2282e-07 | -5.6405e-07 | -5.7806e-07 | -5.4835e-07 | -6.9079e-07 | -3.9744e-07 | 1.0153e-06 | 5.1592e-06 | 8.2508e-06 | 1.4066e-06 | 7.039e-05 | 0.25482 | 1.6065 | 1.584 | 3.0627e-05 | 2.0768e-06 | 1.4798e-07 | -3.4967e-07 | -1.5886e-07 | 2.3166e-07 | 2.0408e-07 | -7.9512e-08
35 | 2040 | Winter | Flex Down, [MW] | 0 | 0 | -5.3481e-07 | -5.7139e-07 | -7.01e-07 | -7.2414e-07 | -7.3041e-07 | -6.3822e-07 | -5.3386e-07 | -2.5642e-07 | 1.5929e-07 | 2.3095e-07 | 3.5091e-07 | 1.9918e-07 | 4.6167e-08 | -4.1041e-08 | -1.8309e-07 | -9.8816e-08 | 6.5802e-08 | 5.5072e-07 | 2.8944e-06 | 1.7362 | 1.7092 | 5.3305e-06 | 5.9866e-07 | -1.9029e-07
35 | 2040 | Winter | Pc_net, [MW] | 0 | 0 | 21.2067 | 19.9235 | 18.8126 | 18.6207 | 19.0136 | 22.5355 | 31.8494 | 37.6949 | 38.7235 | 39.2535 | 35.511 | 37.7588 | 36.6258 | 35.1523 | 33.7365 | 33.265 | 33.2866 | 36.1597 | 34.9327 | 32.9876 | 32.4755 | 31.8324 | 27.2427 | 24.1438
35 | 2040 | Winter | Qc, [MVAr] | 0 | 0 | 4.4985 | 5.5484 | 5.5484 | 5.5484 | 5.5484 | 5.5484 | 2.7486 | 0.29881 | -0.051163 | -1.4511 | -0.40114 | -1.1011 | -1.4511 | -1.4511 | -0.051163 | 1.014 | 1.369 | 1.369 | 1.369 | 1.719 | 2.7689 | 2.7689 | 4.1688 | 4.1688
36 | 2040 | Winter | Pc, [MW] | 0 | 0 | 0.0039161 | 2.428 | -0.46863 | -0.058742 | 0.17623 | -0.12009 | 0.037856 | -0.28327 | -0.46602 | -0.030024 | -0.10965 | 0.41641 | -0.48038 | -0.9464 | -0.15795 | -0.2193 | 0.44905 | 0.0039161 | -0.24541 | 0.47907 | -0.15273 | 0.12009 | -0.091376 | -0.19711
36 | 2040 | Winter | Flex Up, [MW] | 0 | 0 | -5.6599e-07 | -5.5214e-07 | -5.2367e-07 | -5.6496e-07 | -5.7894e-07 | -5.486e-07 | -6.9059e-07 | -3.9719e-07 | 9.8473e-07 | 4.5958e-06 | 7.378e-06 | 1.402e-06 | 6.3201e-05 | 0.0127 | 0.007892 | 0.0109 | 2.126e-05 | 1.9317e-06 | 1.4763e-07 | -3.4825e-07 | -1.5439e-07 | 2.4244e-07 | 2.1361e-07 | -7.3991e-08
36 | 2040 | Winter | Flex Down, [MW] | 0 | 0 | -5.3634e-07 | -5.7166e-07 | -7.0067e-07 | -7.2383e-07 | -7.3007e-07 | -6.381e-07 | -5.3453e-07 | -2.5687e-07 | 1.6954e-07 | 2.5413e-07 | 3.711e-07 | 2.0022e-07 | 4.7796e-08 | -4.1017e-08 | -1.8232e-07 | -9.6246e-08 | 8.1032e-08 | 5.6496e-07 | 2.8959e-06 | 0.02395 | 0.0076327 | 5.0481e-06 | 5.8108e-07 | -1.9464e-07
36 | 2040 | Winter | Pc_net, [MW] | 0 | 0 | 0.0039161 | 2.428 | -0.46863 | -0.058742 | 0.17623 | -0.12009 | 0.037856 | -0.28327 | -0.46602 | -0.030019 | -0.10964 | 0.41642 | -0.48031 | -0.9337 | -0.15006 | -0.2084 | 0.44907 | 0.0039175 | -0.24541 | 0.45512 | -0.16036 | 0.12009 | -0.091377 | -0.19711
36 | 2040 | Winter | Qc, [MVAr] | 0 | 0 | 2.0664 | 1.3171 | 1.838 | 2.022 | 2.0155 | 1.8432 | 2.4397 | 2.2948 | 3.0637 | 2.5611 | 1.9646 | 1.8523 | 2.2922 | 1.6108 | 1.7192 | 1.7296 | 2.2818 | 2.0977 | 1.9972 | 2.3418 | 2.4384 | 1.8758 | 1.5155 | 1.8249
42 | 2040 | Winter | Pc, [MW] | 0 | 0 | 22.9343 | 21.2415 | 19.8794 | 19.5079 | 19.9201 | 21.2001 | 26.6902 | 27.5356 | 28.775 | 29.4106 | 28.6817 | 29.3624 | 29.0676 | 27.6096 | 26.7267 | 25.1283 | 25.5685 | 29.7975 | 29.9205 | 30.3248 | 29.5051 | 28.2719 | 28.5472 | 25.343
42 | 2040 | Winter | Flex Up, [MW] | 0 | 0 | -5.4822e-07 | -5.3251e-07 | -5.0105e-07 | -5.459e-07 | -5.6016e-07 | -5.2925e-07 | -6.8341e-07 | -3.9827e-07 | 9.6234e-07 | 4.7634e-06 | 6.4104e-06 | 1.1813e-06 | 7.0532e-06 | 9.1301e-06 | 19.038 | 4.2941 | 3.1693e-05 | 1.9964e-06 | 1.3895e-07 | -3.4058e-07 | -1.3005e-07 | 3.7404e-07 | 3.7001e-07 | 1.724e-08
42 | 2040 | Winter | Flex Down, [MW] | 0 | 0 | -5.5303e-07 | -5.882e-07 | -7.0895e-07 | -7.3095e-07 | -7.3724e-07 | -6.4961e-07 | -5.4969e-07 | -2.5515e-07 | 1.7757e-07 | 2.4808e-07 | 4.0175e-07 | 2.6426e-07 | 1.8245e-07 | 5.9227e-08 | -1.4461e-07 | -8.3759e-08 | 6.4634e-08 | 5.7198e-07 | 3.002e-06 | 11.4189 | 11.9133 | 3.1306e-06 | 3.772e-07 | -2.528e-07
42 | 2040 | Winter | Pc_net, [MW] | 0 | 0 | 22.9343 | 21.2415 | 19.8794 | 19.5079 | 19.9201 | 21.2001 | 26.6902 | 27.5356 | 28.775 | 29.4106 | 28.6818 | 29.3624 | 29.0676 | 27.6096 | 45.7647 | 29.4224 | 25.5686 | 29.7975 | 29.9205 | 18.9059 | 17.5919 | 28.2719 | 28.5472 | 25.343
42 | 2040 | Winter | Qc, [MVAr] | 0 | 0 | -2.8595 | -3.82 | -3.9836 | -3.9836 | -3.9836 | -3.7631 | -1.9062 | -0.88174 | 0.33482 | 1.0818 | -0.44776 | -0.34105 | 0.14985 | 0.050246 | -0.25567 | -1.4296 | -1.9062 | -0.74657 | -0.67542 | -0.27702 | -0.11339 | -0.99557 | -1.6786 | -2.1054
55 | 2040 | Winter | Pc, [MW] | 0 | 0 | 7.6506 | 7.4945 | 6.9577 | 6.6715 | 6.5003 | 6.4428 | 8.4536 | 7.6836 | 7.9766 | 8.5194 | 8.3597 | 8.2863 | 8.3756 | 8.4828 | 8.0126 | 7.8655 | 7.9928 | 8.4472 | 8.4741 | 8.6365 | 8.6848 | 8.4903 | 10.0465 | 9.5173
55 | 2040 | Winter | Flex Up, [MW] | 0 | 0 | -5.5954e-07 | -5.4535e-07 | -5.169e-07 | -5.5915e-07 | -5.7291e-07 | -5.4043e-07 | -6.8702e-07 | -3.9879e-07 | 9.6865e-07 | 4.5825e-06 | 6.5656e-06 | 1.2746e-06 | 1.1009e-05 | 1.454e-05 | 18.1023 | 3.1044 | 2.06e-05 | 1.9563e-06 | 1.3433e-07 | -3.4459e-07 | -1.4482e-07 | 3.0861e-07 | 2.8802e-07 | -3.6623e-08
55 | 2040 | Winter | Flex Down, [MW] | 0 | 0 | -5.4136e-07 | -5.7769e-07 | -7.0327e-07 | -7.2607e-07 | -7.3247e-07 | -6.4315e-07 | -5.4216e-07 | -2.5435e-07 | 1.7531e-07 | 2.569e-07 | 3.9633e-07 | 2.349e-07 | 1.279e-07 | 2.2024e-08 | -1.5721e-07 | -8.3759e-08 | 8.2743e-08 | 5.8323e-07 | 3.0601e-06 | 10.3345 | 10.8722 | 3.8613e-06 | 4.7135e-07 | -2.208e-07
55 | 2040 | Winter | Pc_net, [MW] | 0 | 0 | 7.6506 | 7.4945 | 6.9577 | 6.6715 | 6.5003 | 6.4428 | 8.4536 | 7.6836 | 7.9766 | 8.5194 | 8.3598 | 8.2863 | 8.3756 | 8.4828 | 26.1149 | 10.9699 | 7.9928 | 8.4472 | 8.4741 | -1.698 | -2.1874 | 8.4903 | 10.0465 | 9.5173
55 | 2040 | Winter | Qc, [MVAr] | 0 | 0 | 0.98855 | 0.98855 | 0.98855 | 0.98855 | 0.98855 | 0.98855 | 0.98855 | 0.98855 | 0.98855 | 0.98855 | 0.98855 | 0.98855 | 0.98855 | 0.98855 | 0.98855 | 0.98855 | 0.98855 | 0.98855 | 0.98855 | 0.98855 | 0.98855 | 0.98855 | 0.98855 | 0.98855
68 | 2040 | Winter | Pc, [MW] | 0 | 0 | 7.3782 | 7.0613 | 6.7771 | 7.4766 | 7.2143 | 7.2143 | 8.0887 | 8.5258 | 8.2635 | 8.963 | 9.0942 | 8.8975 | 8.7444 | 8.657 | 8.6133 | 7.7936 | 8.2854 | 8.5258 | 7.7061 | 8.5258 | 7.9794 | 7.4329 | 7.4329 | 7.4329
68 | 2040 | Winter | Flex Up, [MW] | 0 | 0 | -5.5433e-07 | -5.3928e-07 | -5.0869e-07 | -5.5223e-07 | -5.6673e-07 | -5.4155e-07 | -6.8904e-07 | -4.0837e-07 | 9.1483e-07 | 4.9074e-06 | 8.1991e-06 | 1.4931e-06 | 4.1257e-05 | 0.004831 | 0.43066 | 0.38966 | 5.5498e-05 | 2.0561e-06 | 1.4774e-07 | -3.4556e-07 | -1.5064e-07 | 2.7844e-07 | 2.6566e-07 | -2.9385e-08
68 | 2040 | Winter | Flex Down, [MW] | 0 | 0 | -5.4688e-07 | -5.8279e-07 | -7.0629e-07 | -7.2868e-07 | -7.3484e-07 | -6.4247e-07 | -5.3778e-07 | -2.3908e-07 | 1.9536e-07 | 2.4152e-07 | 3.5201e-07 | 1.788e-07 | 5.684e-08 | -4.0858e-08 | -1.9181e-07 | -1.1937e-07 | 5.022e-08 | 5.5602e-07 | 2.8971e-06 | 0.42629 | 0.39896 | 4.3282e-06 | 5.0165e-07 | -2.2548e-07
68 | 2040 | Winter | Pc_net, [MW] | 0 | 0 | 7.3782 | 7.0613 | 6.7771 | 7.4766 | 7.2143 | 7.2143 | 8.0887 | 8.5258 | 8.2635 | 8.963 | 9.0942 | 8.8975 | 8.7445 | 8.6618 | 9.0439 | 8.1832 | 8.2854 | 8.5258 | 7.7061 | 8.0995 | 7.5804 | 7.4329 | 7.4329 | 7.4329
68 | 2040 | Winter | Qc, [MVAr] | 0 | 0 | 2.1644 | 2.0333 | 1.689 | 1.9732 | 1.9458 | 2.1426 | 2.2901 | 2.6617 | 2.5306 | 2.6672 | 2.6617 | 2.689 | 2.9623 | 2.9568 | 2.4267 | 2.3065 | 1.9622 | 2.0114 | 2.0114 | 2.2956 | 2.0114 | 2.1863 | 1.8201 | 1.8147
72 | 2040 | Winter | Pc, [MW] | 0 | 0 | 23.4791 | 11.5008 | 10.3682 | 10.9851 | 13.3388 | 14.2718 | 22.2782 | 37.3771 | 42.6608 | 48.6096 | 40.1435 | 32.4038 | 34.2422 | 36.4818 | 35.3971 | 34.7906 | 34.407 | 44.5035 | 41.6843 | 43.8757 | 41.4222 | 38.6771 | 30.4018 | 28.5424
72 | 2040 | Winter | Flex Up, [MW] | 0 | 0 | -5.4104e-07 | -5.2634e-07 | -4.9854e-07 | -5.4479e-07 | -5.5871e-07 | -5.1981e-07 | -6.7664e-07 | -3.7462e-07 | 1.2489e-06 | 7.4006e-06 | 9.1461e-06 | 1.2443e-06 | 5.8097e-06 | 6.8544e-06 | 1.7698 | 1.7395 | 0.75553 | 2.6191e-06 | 2.3208e-07 | -3.2166e-07 | -9.0858e-08 | 6.1677e-07 | 6.0019e-07 | 9.6604e-08
72 | 2040 | Winter | Flex Down, [MW] | 0 | 0 | -5.5984e-07 | -5.9287e-07 | -7.098e-07 | -7.3134e-07 | -7.3776e-07 | -6.5466e-07 | -5.627e-07 | -2.8847e-07 | 9.3918e-08 | 1.6863e-07 | 3.3373e-07 | 2.4402e-07 | 2.1502e-07 | 9.2319e-08 | -1.8121e-07 | -9.7323e-08 | 3.1058e-08 | 4.4182e-07 | 2.1621e-06 | 2.1938 | 2.0711 | 1.8461e-06 | 2.0321e-07 | -2.9052e-07
72 | 2040 | Winter | Pc_net, [MW] | 0 | 0 | 23.4791 | 11.5008 | 10.3682 | 10.9851 | 13.3388 | 14.2718 | 22.2782 | 37.3771 | 42.6608 | 48.6096 | 40.1435 | 32.4038 | 34.2422 | 36.4818 | 37.167 | 36.5301 | 35.1626 | 44.5035 | 41.6843 | 41.6819 | 39.3511 | 38.6771 | 30.4018 | 28.5424
72 | 2040 | Winter | Qc, [MVAr] | 0 | 0 | 12.6057 | 10.3782 | 9.7997 | 9.0231 | 9.1585 | 9.523 | 3.8582 | 0.7663 | 0.53781 | 1.1902 | 7.5599 | 6.4706 | 4.025 | 6.4028 | 9.0738 | 10.5846 | 9.4469 | 1.4471 | 3.0221 | 3.0104 | 3.4403 | 6.6981 | 10.518 | 9.1424
103 | 2040 | Winter | Pc, [MW] | 0 | 0 | 2.6376 | -2.9144 | -1.1051 | -4.8364 | -3.4977 | 0.75108 | 7.4469 | 27.5471 | 39.5684 | 44.5783 | 39.422 | 36.3794 | 34.9552 | 30.623 | 30.2242 | 20.8469 | 20.7091 | 28.0986 | 32.0362 | 28.8379 | 21.7019 | 23.6099 | 10.8594 | 3.929
103 | 2040 | Winter | Flex Up, [MW] | 0 | 0 | -5.4463e-07 | -5.2894e-07 | -5.0174e-07 | -5.4743e-07 | -5.6126e-07 | -5.227e-07 | -6.7845e-07 | -3.8139e-07 | 1.1566e-06 | 6.1704e-06 | 7.4482e-06 | 1.156e-06 | 5.139e-06 | 6.0258e-06 | 1.5112 | 1.0157 | 5.895e-05 | 2.3989e-06 | 2.0165e-07 | -3.3019e-07 | -1.0511e-07 | 5.6324e-07 | 5.5005e-07 | 7.5081e-08
103 | 2040 | Winter | Flex Down, [MW] | 0 | 0 | -5.5649e-07 | -5.9093e-07 | -7.0872e-07 | -7.3041e-07 | -7.3685e-07 | -6.5316e-07 | -5.5934e-07 | -2.7949e-07 | 1.172e-07 | 1.9721e-07 | 3.6992e-07 | 2.7291e-07 | 2.3918e-07 | 1.1053e-07 | -1.6824e-07 | -8.379e-08 | 4.91e-08 | 4.8002e-07 | 2.3819e-06 | 1.4419 | 1.0851 | 2.0286e-06 | 2.3321e-07 | -2.8121e-07
103 | 2040 | Winter | Pc_net, [MW] | 0 | 0 | 2.6376 | -2.9144 | -1.1051 | -4.8364 | -3.4977 | 0.75108 | 7.4469 | 27.5471 | 39.5684 | 44.5783 | 39.422 | 36.3794 | 34.9552 | 30.623 | 31.7355 | 21.8626 | 20.7092 | 28.0986 | 32.0362 | 27.396 | 20.6168 | 23.6099 | 10.8594 | 3.929
103 | 2040 | Winter | Qc, [MVAr] | 0 | 0 | -24.7587 | -29.1529 | -28.3774 | -28.0036 | -27.882 | -27.5158 | -7.7574 | 5.6534 | 10.5605 | 15.6311 | 10.0159 | 8.4798 | 8.8252 | 9.2297 | 4.7918 | -2.6326 | -4.8595 | 6.8757 | 9.8097 | 7.279 | 5.315 | 2.3879 | -7.6559 | -9.922
1 | 2040 | Winter | Pc, [MW] | Expected | - | 2.8746 | 1.2341 | 2.6643 | 0.99592 | 0.94822 | 2.0566 | 2.0365 | 3.123 | 1.1122 | 3.1595 | 0.67984 | 2.1296 | 0.93183 | 2.1863 | 4.3476 | 1.2366 | 0.27877 | 4.4552 | 4.0125 | 0.80049 | 3.5583 | 2.7027 | 1.9868 | 0.71286
1 | 2040 | Winter | Flex Up, [MW] | Expected | - | -5.736e-07 | -5.6068e-07 | -5.334e-07 | -5.7267e-07 | -5.8617e-07 | -5.5761e-07 | -6.9481e-07 | -4.164e-07 | 8.0889e-07 | 3.5407e-06 | 5.4872e-06 | 1.3188e-06 | 2.4014e-05 | 3.8792e-05 | 0.21737 | 0.00048834 | 1.0795e-05 | 1.6259e-06 | 8.1433e-08 | -3.6973e-07 | -1.9719e-07 | 1.5828e-07 | 1.3786e-07 | -1.1394e-07
1 | 2040 | Winter | Flex Down, [MW] | Expected | - | -5.2516e-07 | -5.6364e-07 | -6.9672e-07 | -7.2061e-07 | -7.2702e-07 | -6.3211e-07 | -5.245e-07 | -2.2579e-07 | 2.3827e-07 | 3.2027e-07 | 4.3258e-07 | 2.1954e-07 | 6.5083e-08 | -2.8276e-08 | -1.7224e-07 | -8.1111e-08 | 1.2255e-07 | 6.9129e-07 | 3.8553e-06 | 0.040022 | 0.17791 | 8.4366e-06 | 7.2803e-07 | -1.623e-07
1 | 2040 | Winter | Pc_net, [MW] | Expected | - | 2.8746 | 1.2341 | 2.6643 | 0.99592 | 0.94822 | 2.0566 | 2.0365 | 3.123 | 1.1122 | 3.1595 | 0.67984 | 2.1296 | 0.93185 | 2.1864 | 4.5649 | 1.2371 | 0.27878 | 4.4552 | 4.0125 | 0.76047 | 3.3803 | 2.7027 | 1.9868 | 0.71286
1 | 2040 | Winter | Qc, [MVAr] | Expected | - | 0.67999 | 0.77719 | 1.7308 | 0.75412 | 0.66665 | 0.78116 | 0.83717 | 0.81498 | 0.5562 | 2.2794 | 0.20801 | 1.2421 | 0.45989 | 0.57844 | 0.85421 | 1.0745 | 0.3652 | 1.548 | 1.3109 | 0.51933 | 2.2235 | 1.1461 | 1.1276 | 0.48065
2 | 2040 | Winter | Pc, [MW] | Expected | - | 28.4645 | 26.6924 | 24.9797 | 24.5432 | 24.6264 | 26.6862 | 31.3453 | 34.392 | 37.3546 | 38.0349 | 36.873 | 36.9858 | 37.0452 | 36.5597 | 34.5244 | 33.5693 | 35.052 | 38.7224 | 38.4524 | 37.8361 | 37.2509 | 34.9418 | 33.8149 | 31.315
2 | 2040 | Winter | Flex Up, [MW] | Expected | - | -5.5856e-07 | -5.4469e-07 | -5.1531e-07 | -5.5755e-07 | -5.7201e-07 | -5.4139e-07 | -6.8718e-07 | -3.8766e-07 | 1.1231e-06 | 6.2712e-06 | 1.3012e-05 | 1.8541e-06 | 0.46072 | 0.94184 | 7.0868 | 9.8021 | 5.8035 | 2.3504e-06 | 1.8478e-07 | -3.3624e-07 | -1.42e-07 | 2.7708e-07 | 2.5228e-07 | -4.6166e-08
2 | 2040 | Winter | Flex Down, [MW] | Expected | - | -5.4242e-07 | -5.7826e-07 | -7.0387e-07 | -7.2668e-07 | -7.3283e-07 | -6.4256e-07 | -5.4181e-07 | -2.7079e-07 | 1.2638e-07 | 1.9444e-07 | 2.8705e-07 | 1.123e-07 | 3.106e-08 | -4.1043e-08 | -6.5018e-08 | -8.3759e-08 | 3.1058e-08 | 4.8941e-07 | 2.5231e-06 | 11.7945 | 12.3005 | 4.3521e-06 | 5.2094e-07 | -2.1444e-07
2 | 2040 | Winter | Pc_net, [MW] | Expected | - | 28.4645 | 26.6924 | 24.9797 | 24.5432 | 24.6264 | 26.6862 | 31.3453 | 34.392 | 37.3546 | 38.0349 | 36.873 | 36.9858 | 37.5059 | 37.5016 | 41.6113 | 43.3714 | 40.8555 | 38.7224 | 38.4524 | 26.0416 | 24.9504 | 34.9418 | 33.8149 | 31.315
2 | 2040 | Winter | Qc, [MVAr] | Expected | - | -4.5327 | -4.9264 | -5.3064 | -5.2678 | -5.4524 | -4.8537 | -3.6145 | -1.4878 | -0.43814 | -0.06854 | -0.61531 | -0.45237 | -0.62614 | -0.63163 | -1.5968 | -2.2996 | -2.0451 | -0.69809 | -1.0155 | -1.2765 | -2.0052 | -2.6028 | -3.492 | -3.9306
3 | 2040 | Winter | Pc, [MW] | Expected | - | 30.1603 | 28.1842 | 25.3753 | 26.7237 | 26.4713 | 27.3992 | 39.3258 | 40.7629 | 44.5961 | 44.8422 | 42.2482 | 46.0813 | 43.5856 | 40.957 | 39.7391 | 37.1983 | 37.3487 | 39.4562 | 39.3231 | 40.0651 | 39.0586 | 35.3575 | 33.1809 | 32.4953
3 | 2040 | Winter | Flex Up, [MW] | Expected | - | -5.5895e-07 | -5.4523e-07 | -5.1285e-07 | -5.5573e-07 | -5.7007e-07 | -5.3948e-07 | -6.8745e-07 | -3.8635e-07 | 1.1197e-06 | 5.955e-06 | 7.67e-06 | 1.2017e-06 | 1.5182e-05 | 1.8318e-05 | 19.6886 | 4.6081 | 5.3561e-05 | 2.3308e-06 | 1.8365e-07 | -3.3182e-07 | -1.1963e-07 | 3.0853e-07 | 2.6401e-07 | -5.2495e-08
3 | 2040 | Winter | Flex Down, [MW] | Expected | - | -5.4201e-07 | -5.778e-07 | -7.0478e-07 | -7.2737e-07 | -7.3357e-07 | -6.4372e-07 | -5.4123e-07 | -2.7264e-07 | 1.2735e-07 | 2.0343e-07 | 3.6426e-07 | 2.575e-07 | 1.0123e-07 | 9.0459e-09 | -1.5355e-07 | -8.3759e-08 | 5.0918e-08 | 4.9332e-07 | 2.5332e-06 | 11.9059 | 12.3909 | 3.8624e-06 | 5.0399e-07 | -2.101e-07
3 | 2040 | Winter | Pc_net, [MW] | Expected | - | 30.1603 | 28.1842 | 25.3753 | 26.7237 | 26.4713 | 27.3992 | 39.3258 | 40.7629 | 44.5961 | 44.8422 | 42.2482 | 46.0813 | 43.5856 | 40.957 | 59.4278 | 41.8064 | 37.3488 | 39.4562 | 39.3231 | 28.1592 | 26.6676 | 35.3575 | 33.1809 | 32.4953
3 | 2040 | Winter | Qc, [MVAr] | Expected | - | 4.7346 | 5.8649 | 5.8649 | 5.8649 | 5.8649 | 4.752 | 2.1554 | 0.27749 | -1.6236 | -1.6236 | -0.13983 | -1.6932 | -1.6932 | -1.3106 | -0.16301 | 0.9846 | 1.3671 | 1.3671 | 1.3671 | 1.3671 | 1.3671 | 2.8509 | 4.3579 | 4.3579
4 | 2040 | Winter | Pc, [MW] | Expected | - | 80.3925 | 70.7345 | 66.5933 | 65.8025 | 68.8757 | 74.3653 | 89.7348 | 100.3177 | 106.1772 | 109.7892 | 110.7938 | 109.6381 | 109.016 | 106.7679 | 103.3693 | 101.4976 | 105.121 | 119.0119 | 121.3468 | 122.0675 | 118.4376 | 113.0236 | 103.061 | 91.0963
4 | 2040 | Winter | Flex Up, [MW] | Expected | - | -5.4136e-07 | -5.2604e-07 | -4.9832e-07 | -5.446e-07 | -5.5858e-07 | -5.1957e-07 | -6.7679e-07 | -3.7473e-07 | 1.2459e-06 | 7.2825e-06 | 8.9672e-06 | 1.2399e-06 | 5.8391e-06 | 6.939e-06 | 5.1685 | 5.0748 | 1.7819 | 2.6138e-06 | 2.2805e-07 | -3.224e-07 | -9.1386e-08 | 6.0861e-07 | 5.9192e-07 | 9.4109e-08
4 | 2040 | Winter | Flex Down, [MW] | Expected | - | -5.5954e-07 | -5.9308e-07 | -7.0987e-07 | -7.314e-07 | -7.378e-07 | -6.5478e-07 | -5.6243e-07 | -2.8832e-07 | 9.4627e-08 | 1.7096e-07 | 3.3688e-07 | 2.4538e-07 | 2.1409e-07 | 9.0703e-08 | -1.8035e-07 | -9.7465e-08 | 3.1058e-08 | 4.4266e-07 | 2.189e-06 | 6.1034 | 5.9219 | 1.8717e-06 | 2.0793e-07 | -2.8947e-07
4 | 2040 | Winter | Pc_net, [MW] | Expected | - | 80.3925 | 70.7345 | 66.5933 | 65.8025 | 68.8757 | 74.3653 | 89.7348 | 100.3177 | 106.1772 | 109.7892 | 110.7938 | 109.6381 | 109.016 | 106.7679 | 108.5378 | 106.5724 | 106.903 | 119.0119 | 121.3468 | 115.9641 | 112.5157 | 113.0236 | 103.061 | 91.0963
4 | 2040 | Winter | Qc, [MVAr] | Expected | - | 10.0244 | 7.7325 | 6.6194 | 6.4776 | 7.3621 | 9.1411 | 14.1825 | 17.3141 | 20.004 | 22.0281 | 22.214 | 21.8157 | 21.9086 | 21.685 | 19.5624 | 18.586 | 19.1808 | 26.1426 | 26.1047 | 25.3081 | 23.4253 | 20.8329 | 16.9918 | 13.036
5 | 2040 | Winter | Pc, [MW] | Expected | - | -6.5863 | -8.2986 | -9.2766 | -9.1883 | -8.8429 | 18.7501 | 22.9416 | 27.4274 | 18.025 | 5.8728 | 3.7612 | 3.6287 | 3.9178 | 2.2365 | 1.504 | 0.1526 | 0.10781 | 4.0513 | 3.7408 | 4.046 | 4.05 | 3.9577 | 3.0836 | -2.1744
5 | 2040 | Winter | Flex Up, [MW] | Expected | - | -5.3199e-07 | -5.1541e-07 | -4.816e-07 | -5.2985e-07 | -5.4583e-07 | -5.1795e-07 | -6.783e-07 | -3.6797e-07 | 1.4155e-06 | 1.545e-05 | 0.0088677 | 2.4173e-06 | 0.19588 | 0.11182 | 0.075196 | 0.0076245 | 0.0053805 | 3.5706e-06 | 3.1067e-07 | -2.9542e-07 | -6.4409e-08 | 4.8383e-07 | 4.6607e-07 | 8.3846e-08
5 | 2040 | Winter | Flex Down, [MW] | Expected | - | -5.6785e-07 | -6.0061e-07 | -7.1518e-07 | -7.3628e-07 | -7.421e-07 | -6.5562e-07 | -5.5964e-07 | -2.9688e-07 | 5.841e-08 | 9.4146e-08 | 1.7892e-07 | 4.5152e-08 | -5.1787e-08 | -1.3111e-07 | -2.5682e-07 | -1.9592e-07 | -5.7025e-08 | 3.3139e-07 | 1.7403e-06 | 0.20229 | 0.20249 | 2.3789e-06 | 2.9208e-07 | -2.8508e-07
5 | 2040 | Winter | Pc_net, [MW] | Expected | - | -6.5863 | -8.2986 | -9.2766 | -9.1883 | -8.8429 | 18.7501 | 22.9416 | 27.4274 | 18.025 | 5.8728 | 3.7701 | 3.6287 | 4.1137 | 2.3483 | 1.5792 | 0.16023 | 0.11319 | 4.0513 | 3.7408 | 3.8437 | 3.8475 | 3.9577 | 3.0836 | -2.1744
5 | 2040 | Winter | Qc, [MVAr] | Expected | - | 0.47149 | 0.031948 | -0.59696 | -0.91396 | -0.68508 | 0.7954 | 2.4089 | 2.7404 | 2.1853 | 1.2116 | 0.3473 | 0.41155 | 0.64847 | 0.32321 | 0.55317 | 0.39577 | 0.38774 | 0.45714 | 0.46919 | 0.58163 | 0.62178 | 0.73368 | 0.6458 | -0.074169
7 | 2040 | Winter | Pc, [MW] | Expected | - | 0 | 0 | 0 | 0 | 0 | 0 | 0 | 0 | 0 | 0 | 0 | 0 | 0 | 0 | 0 | 0 | 0 | 0 | 0 | 0 | 0 | 0 | 0 | 0
7 | 2040 | Winter | Flex Up, [MW] | Expected | - | 0 | 0 | 0 | 0 | 0 | 0 | 0 | 0 | 0 | 0 | 0 | 0 | 0 | 0 | 0 | 0 | 0 | 0 | 0 | 0 | 0 | 0 | 0 | 0
7 | 2040 | Winter | Flex Down, [MW] | Expected | - | 0 | 0 | 0 | 0 | 0 | 0 | 0 | 0 | 0 | 0 | 0 | 0 | 0 | 0 | 0 | 0 | 0 | 0 | 0 | 0 | 0 | 0 | 0 | 0
7 | 2040 | Winter | Pc_net, [MW] | Expected | - | 0 | 0 | 0 | 0 | 0 | 0 | 0 | 0 | 0 | 0 | 0 | 0 | 0 | 0 | 0 | 0 | 0 | 0 | 0 | 0 | 0 | 0 | 0 | 0
7 | 2040 | Winter | Qc, [MVAr] | Expected | - | 0 | 0 | 0 | 0 | 0 | 0 | 0 | 0 | 0 | 0 | 0 | 0 | 0 | 0 | 0 | 0 | 0 | 0 | 0 | 0 | 0 | 0 | 0 | 0
8 | 2040 | Winter | Pc, [MW] | Expected | - | 0 | 0 | 0 | 0 | 0 | 0 | 0 | 0 | 0 | 0 | 0 | 0 | 0 | 0 | 0 | 0 | 0 | 0 | 0 | 0 | 0 | 0 | 0 | 0
8 | 2040 | Winter | Flex Up, [MW] | Expected | - | 0 | 0 | 0 | 0 | 0 | 0 | 0 | 0 | 0 | 0 | 0 | 0 | 0 | 0 | 0 | 0 | 0 | 0 | 0 | 0 | 0 | 0 | 0 | 0
8 | 2040 | Winter | Flex Down, [MW] | Expected | - | 0 | 0 | 0 | 0 | 0 | 0 | 0 | 0 | 0 | 0 | 0 | 0 | 0 | 0 | 0 | 0 | 0 | 0 | 0 | 0 | 0 | 0 | 0 | 0
8 | 2040 | Winter | Pc_net, [MW] | Expected | - | 0 | 0 | 0 | 0 | 0 | 0 | 0 | 0 | 0 | 0 | 0 | 0 | 0 | 0 | 0 | 0 | 0 | 0 | 0 | 0 | 0 | 0 | 0 | 0
8 | 2040 | Winter | Qc, [MVAr] | Expected | - | 129.2832 | 129.7476 | 130.3139 | 130.2749 | 129.6982 | 128.6732 | 125.6882 | 123.3779 | 122.4158 | 92.9096 | 63.7956 | 63.4176 | 63.8234 | 64.123 | 64.4844 | 97.2004 | 124.017 | 121.9145 | 122.0805 | 122.3889 | 123.6298 | 124.6312 | 126.0813 | 127.8204
9 | 2040 | Winter | Pc, [MW] | Expected | - | 33.0053 | 35.1119 | 36.8707 | 41.5763 | 44.0459 | 27.0492 | 8.6985 | -25.9813 | -44.3251 | -32.1855 | -15.1605 | -11.4907 | -24.947 | -10.1655 | -11.6945 | -14.2596 | -19.2367 | -28.6204 | -30.3145 | -32.6151 | -32.6088 | -18.6976 | 6.6185 | 29.2826
9 | 2040 | Winter | Flex Up, [MW] | Expected | - | -5.438e-07 | -5.2915e-07 | -4.9503e-07 | -5.4119e-07 | -5.5642e-07 | -5.223e-07 | -6.7891e-07 | -3.5009e-07 | 1.6712e-06 | 1.8909e-05 | 2.956e-05 | 1.6348e-06 | 0.49391 | 0.5077 | 0.58472 | 0.71297 | 0.96182 | 3.7903e-06 | 3.3752e-07 | -2.8829e-07 | -3.2685e-08 | 5.3475e-07 | 4.4262e-07 | 2.8263e-08
9 | 2040 | Winter | Flex Down, [MW] | Expected | - | -5.5727e-07 | -5.9076e-07 | -7.1096e-07 | -7.3258e-07 | -7.3856e-07 | -6.5336e-07 | -5.5848e-07 | -3.1776e-07 | 1.5808e-08 | 8.1653e-08 | 2.2606e-07 | 1.4958e-07 | 3.1058e-08 | -4.2635e-08 | -2.1182e-07 | -1.4816e-07 | -3.6168e-08 | 3.1385e-07 | 1.63e-06 | 1.6307 | 1.6304 | 2.1416e-06 | 3.1087e-07 | -2.5864e-07
9 | 2040 | Winter | Pc_net, [MW] | Expected | - | 33.0053 | 35.1119 | 36.8707 | 41.5763 | 44.0459 | 27.0492 | 8.6985 | -25.9813 | -44.3251 | -32.1855 | -15.1605 | -11.4907 | -24.4531 | -9.6578 | -11.1097 | -13.5466 | -18.2749 | -28.6204 | -30.3145 | -34.2459 | -34.2392 | -18.6976 | 6.6185 | 29.2826
9 | 2040 | Winter | Qc, [MVAr] | Expected | - | 17.2586 | 16.9172 | 17.3776 | 16.9697 | 15.0388 | 13.104 | 5.6212 | 3.4978 | 6.7559 | 4.1407 | 2.8521 | -3.8229 | 2.8933 | 4.7466 | 7.4472 | 9.6307 | 10.3236 | 6.0983 | 5.98 | 8.1761 | 11.3877 | 13.7675 | 13.9123 | 14.5426
10 | 2040 | Winter | Pc, [MW] | Expected | - | 36.1383 | 33.2984 | 31.755 | 31.1077 | 30.681 | 32.5233 | 40.5143 | 46.1013 | 55.0096 | 59.1947 | 59.2198 | 60.2957 | 58.2966 | 57.126 | 56.5341 | 54.4724 | 54.6691 | 61.1248 | 53.0373 | 52.6791 | 52.8358 | 50.3037 | 43.6589 | 38.6401
10 | 2040 | Winter | Flex Up, [MW] | Expected | - | -5.5385e-07 | -5.3933e-07 | -5.091e-07 | -5.5287e-07 | -5.6658e-07 | -5.3227e-07 | -6.8364e-07 | -3.9254e-07 | 1.1292e-06 | 5.6997e-06 | 6.6377e-06 | 1.0854e-06 | 5.5379e-06 | 6.4919e-06 | 2.8267 | 2.4489 | 7.4387e-05 | 2.2343e-06 | 1.4393e-07 | -3.4887e-07 | -1.3972e-07 | 3.9851e-07 | 3.8026e-07 | 2.5e-10
10 | 2040 | Winter | Flex Down, [MW] | Expected | - | -5.4738e-07 | -5.8275e-07 | -7.0614e-07 | -7.2844e-07 | -7.349e-07 | -6.4791e-07 | -5.4922e-07 | -2.6376e-07 | 1.2468e-07 | 2.1142e-07 | 3.939e-07 | 2.9886e-07 | 2.2411e-07 | 9.9719e-08 | -1.6374e-07 | -8.3762e-08 | 4.5355e-08 | 5.1357e-07 | 2.9417e-06 | 2.634 | 2.6418 | 2.9242e-06 | 3.67e-07 | -2.4336e-07
10 | 2040 | Winter | Pc_net, [MW] | Expected | - | 36.1383 | 33.2984 | 31.755 | 31.1077 | 30.681 | 32.5233 | 40.5143 | 46.1013 | 55.0096 | 59.1948 | 59.2198 | 60.2957 | 58.2966 | 57.126 | 59.3608 | 56.9214 | 54.6692 | 61.1248 | 53.0373 | 50.0451 | 50.194 | 50.3037 | 43.6589 | 38.6401
10 | 2040 | Winter | Qc, [MVAr] | Expected | - | -19.3535 | -20.8322 | -21.0034 | -21.0539 | -20.8154 | -19.921 | -11.4756 | -3.5314 | 0.11655 | 1.6846 | 0.088389 | -0.74804 | -1.5086 | -1.1565 | -4.071 | -7.41 | -7.4673 | -0.8593 | -1.1994 | -1.5577 | -3.6191 | -7.3598 | -11.1775 | -13.5593
11 | 2040 | Winter | Pc, [MW] | Expected | - | 0 | 0 | 0 | 0 | 0 | 0 | 0 | 0 | 0 | 0 | 0 | 0 | 0 | 0 | 0 | 0 | 0 | 0 | 0 | 0 | 0 | 0 | 0 | 0
11 | 2040 | Winter | Flex Up, [MW] | Expected | - | 0 | 0 | 0 | 0 | 0 | 0 | 0 | 0 | 0 | 0 | 0 | 0 | 0 | 0 | 0 | 0 | 0 | 0 | 0 | 0 | 0 | 0 | 0 | 0
11 | 2040 | Winter | Flex Down, [MW] | Expected | - | 0 | 0 | 0 | 0 | 0 | 0 | 0 | 0 | 0 | 0 | 0 | 0 | 0 | 0 | 0 | 0 | 0 | 0 | 0 | 0 | 0 | 0 | 0 | 0
11 | 2040 | Winter | Pc_net, [MW] | Expected | - | 0 | 0 | 0 | 0 | 0 | 0 | 0 | 0 | 0 | 0 | 0 | 0 | 0 | 0 | 0 | 0 | 0 | 0 | 0 | 0 | 0 | 0 | 0 | 0
11 | 2040 | Winter | Qc, [MVAr] | Expected | - | 0 | 0 | 0 | 0 | 0 | 0 | 0 | 0 | 0 | 0 | 0 | 0 | 0 | 0 | 0 | 0 | 0 | 0 | 0 | 0 | 0 | 0 | 0 | 0
12 | 2040 | Winter | Pc, [MW] | Expected | - | 222.8024 | 195.207 | 185.2736 | 180.891 | 177.7133 | 201.9017 | 277.6192 | 334.9035 | 361.8458 | 357.8778 | 377.4517 | 386.9325 | 370.2921 | 364.4103 | 340.4027 | 328.4052 | 340.3834 | 399.7536 | 398.1835 | 397.9404 | 396.2924 | 373.6036 | 324.7586 | 277.274
12 | 2040 | Winter | Flex Up, [MW] | Expected | - | -5.3926e-07 | -5.2448e-07 | -4.9643e-07 | -5.4303e-07 | -5.5696e-07 | -5.1764e-07 | -6.7585e-07 | -3.73e-07 | 1.2597e-06 | 7.5782e-06 | 8.9948e-06 | 1.224e-06 | 5.5814e-06 | 6.579e-06 | 17.0201 | 16.4202 | 6.2713 | 2.6012e-06 | 2.2994e-07 | -3.231e-07 | -9.2988e-08 | 6.2515e-07 | 6.1429e-07 | 1.0502e-07
12 | 2040 | Winter | Flex Down, [MW] | Expected | - | -5.6147e-07 | -5.9423e-07 | -7.105e-07 | -7.3195e-07 | -7.3837e-07 | -6.5578e-07 | -5.6414e-07 | -2.9055e-07 | 9.139e-08 | 1.6528e-07 | 3.3639e-07 | 2.5037e-07 | 2.2259e-07 | 9.7866e-08 | -1.8194e-07 | -9.6925e-08 | 3.1058e-08 | 4.4468e-07 | 2.1763e-06 | 19.897 | 19.8146 | 1.8205e-06 | 1.9537e-07 | -2.94e-07
12 | 2040 | Winter | Pc_net, [MW] | Expected | - | 222.8024 | 195.207 | 185.2736 | 180.891 | 177.7133 | 201.9017 | 277.6192 | 334.9035 | 361.8458 | 357.8778 | 377.4517 | 386.9325 | 370.2921 | 364.4103 | 357.4228 | 344.8254 | 346.6546 | 399.7536 | 398.1835 | 378.0434 | 376.4778 | 373.6036 | 324.7586 | 277.274
12 | 2040 | Winter | Qc, [MVAr] | Expected | - | -41.9949 | -48.4269 | -45.8675 | -47.4891 | -47.5164 | -46.622 | -20.7632 | -0.84019 | 7.2595 | 16.8856 | 21.0758 | 19.6449 | 24.5537 | 17.6714 | 16.8022 | 3.8624 | 1.1393 | 26.6954 | 27.8623 | 29.5396 | 16.0766 | 1.209 | -8.538 | -13.6607
13 | 2040 | Winter | Pc, [MW] | Expected | - | 0 | 0 | 0 | 0 | 0 | 0 | 0 | 0 | 0 | 0 | 0 | 0 | 0 | 0 | 0 | 0 | 0 | 0 | 0 | 0 | 0 | 0 | 0 | 0
13 | 2040 | Winter | Flex Up, [MW] | Expected | - | 0 | 0 | 0 | 0 | 0 | 0 | 0 | 0 | 0 | 0 | 0 | 0 | 0 | 0 | 0 | 0 | 0 | 0 | 0 | 0 | 0 | 0 | 0 | 0
13 | 2040 | Winter | Flex Down, [MW] | Expected | - | 0 | 0 | 0 | 0 | 0 | 0 | 0 | 0 | 0 | 0 | 0 | 0 | 0 | 0 | 0 | 0 | 0 | 0 | 0 | 0 | 0 | 0 | 0 | 0
13 | 2040 | Winter | Pc_net, [MW] | Expected | - | 0 | 0 | 0 | 0 | 0 | 0 | 0 | 0 | 0 | 0 | 0 | 0 | 0 | 0 | 0 | 0 | 0 | 0 | 0 | 0 | 0 | 0 | 0 | 0
13 | 2040 | Winter | Qc, [MVAr] | Expected | - | 0 | 0 | 0 | 0 | 0 | 0 | 0 | 0 | 0 | 0 | 0 | 0 | 0 | 0 | 0 | 0 | 0 | 0 | 0 | 0 | 0 | 0 | 0 | 0
14 | 2040 | Winter | Pc, [MW] | Expected | - | 0 | 0 | 0 | 0 | 0 | 0 | 0 | 0 | 0 | 0 | 0 | 0 | 0 | 0 | 0 | 0 | 0 | 0 | 0 | 0 | 0 | 0 | 0 | 0
14 | 2040 | Winter | Flex Up, [MW] | Expected | - | 0 | 0 | 0 | 0 | 0 | 0 | 0 | 0 | 0 | 0 | 0 | 0 | 0 | 0 | 0 | 0 | 0 | 0 | 0 | 0 | 0 | 0 | 0 | 0
14 | 2040 | Winter | Flex Down, [MW] | Expected | - | 0 | 0 | 0 | 0 | 0 | 0 | 0 | 0 | 0 | 0 | 0 | 0 | 0 | 0 | 0 | 0 | 0 | 0 | 0 | 0 | 0 | 0 | 0 | 0
14 | 2040 | Winter | Pc_net, [MW] | Expected | - | 0 | 0 | 0 | 0 | 0 | 0 | 0 | 0 | 0 | 0 | 0 | 0 | 0 | 0 | 0 | 0 | 0 | 0 | 0 | 0 | 0 | 0 | 0 | 0
14 | 2040 | Winter | Qc, [MVAr] | Expected | - | 0 | 0 | 0 | 0 | 0 | 0 | 0 | 0 | 0 | 0 | 0 | 0 | 0 | 0 | 0 | 0 | 0 | 0 | 0 | 0 | 0 | 0 | 0 | 0
15 | 2040 | Winter | Pc, [MW] | Expected | - | 4.8346 | 4.727 | 4.5228 | 4.5794 | 4.5552 | 4.8435 | 6.1455 | 6.9766 | 7.4876 | 7.802 | 7.2732 | 7.5118 | 7.4126 | 7.1325 | 6.7692 | 6.3434 | 6.3765 | 7.2089 | 7.2414 | 7.4056 | 7.1745 | 6.9595 | 6.0965 | 5.3946
15 | 2040 | Winter | Flex Up, [MW] | Expected | - | -5.4253e-07 | -5.2813e-07 | -5.0092e-07 | -5.4682e-07 | -5.6065e-07 | -5.2169e-07 | -6.7727e-07 | -3.7514e-07 | 1.2546e-06 | 7.4671e-06 | 9.194e-06 | 1.246e-06 | 5.8573e-06 | 6.9148e-06 | 0.33845 | 0.31711 | 0.073398 | 2.6493e-06 | 2.3488e-07 | -3.2042e-07 | -8.855e-08 | 6.1815e-07 | 5.9326e-07 | 9.1005e-08
15 | 2040 | Winter | Flex Down, [MW] | Expected | - | -5.5846e-07 | -5.9153e-07 | -7.09e-07 | -7.3063e-07 | -7.3707e-07 | -6.5368e-07 | -5.6154e-07 | -2.8779e-07 | 9.258e-08 | 1.6735e-07 | 3.3289e-07 | 2.435e-07 | 2.1351e-07 | 9.1155e-08 | -1.8081e-07 | -9.7062e-08 | 3.1065e-08 | 4.3707e-07 | 2.1438e-06 | 0.37027 | 0.35872 | 1.8418e-06 | 2.0715e-07 | -2.8816e-07
15 | 2040 | Winter | Pc_net, [MW] | Expected | - | 4.8346 | 4.727 | 4.5228 | 4.5794 | 4.5552 | 4.8435 | 6.1455 | 6.9766 | 7.4876 | 7.802 | 7.2732 | 7.5118 | 7.4126 | 7.1326 | 7.1076 | 6.6605 | 6.4499 | 7.2089 | 7.2414 | 7.0353 | 6.8158 | 6.9595 | 6.0965 | 5.3946
15 | 2040 | Winter | Qc, [MVAr] | Expected | - | -4.4508 | -4.4508 | -4.4508 | -4.4508 | -4.4508 | -4.4508 | -4.3019 | -3.9316 | -3.7833 | -3.5599 | -3.6344 | -3.5599 | -3.6344 | -3.8577 | -3.8577 | -3.8577 | -4.0792 | -4.153 | -4.153 | -4.153 | -4.153 | -4.2357 | -4.4839 | -4.4839
16 | 2040 | Winter | Pc, [MW] | Expected | - | 38.9671 | 37.7614 | 36.9322 | 36.8732 | 38.382 | 43.3359 | 57.4449 | 63.976 | 66.0807 | 62.0598 | 62.5411 | 62.64 | 59.0468 | 59.479 | 55.7045 | 54.9163 | 56.1388 | 59.1914 | 58.0518 | 57.0068 | 55.6779 | 49.8297 | 47.0687 | 41.7546
16 | 2040 | Winter | Flex Up, [MW] | Expected | - | -5.5707e-07 | -5.431e-07 | -5.0995e-07 | -5.5322e-07 | -5.6772e-07 | -5.371e-07 | -6.8653e-07 | -3.8394e-07 | 1.15e-06 | 6.3027e-06 | 7.7111e-06 | 1.186e-06 | 1.3417e-05 | 1.4611e-05 | 20.4869 | 5.4879 | 6.9915e-05 | 2.3811e-06 | 1.9307e-07 | -3.272e-07 | -1.0718e-07 | 3.3756e-07 | 2.8291e-07 | -4.4026e-08
16 | 2040 | Winter | Flex Down, [MW] | Expected | - | -5.4402e-07 | -5.7961e-07 | -7.0584e-07 | -7.2831e-07 | -7.3447e-07 | -6.4513e-07 | -5.4321e-07 | -2.76e-07 | 1.1895e-07 | 1.936e-07 | 3.6325e-07 | 2.627e-07 | 1.1048e-07 | 2.1719e-08 | -1.4963e-07 | -8.3759e-08 | 4.627e-08 | 4.8342e-07 | 2.4518e-06 | 12.753 | 13.2219 | 3.4995e-06 | 4.7808e-07 | -2.1589e-07
16 | 2040 | Winter | Pc_net, [MW] | Expected | - | 38.9671 | 37.7614 | 36.9322 | 36.8732 | 38.382 | 43.3359 | 57.4449 | 63.976 | 66.0807 | 62.0598 | 62.5411 | 62.64 | 59.0468 | 59.479 | 76.1914 | 60.4042 | 56.1388 | 59.1914 | 58.0518 | 44.2537 | 42.456 | 49.8297 | 47.0687 | 41.7546
16 | 2040 | Winter | Qc, [MVAr] | Expected | - | 2.7765 | -1.6931 | -2.7113 | -1.1892 | -1.9437 | -0.3159 | 5.2985 | 9.5279 | 10.7863 | 8.9614 | 9.105 | 9.199 | 7.921 | 7.7552 | 5.4578 | 5.2032 | 4.5492 | 6.429 | 5.9382 | 5.0335 | 4.4474 | 2.4985 | 0.8015 | -1.1827
17 | 2040 | Winter | Pc, [MW] | Expected | - | 13.2313 | 12.8125 | 11.2759 | 11.3668 | 11.4233 | 12.4529 | 13.9598 | 13.4316 | 13.406 | 14.071 | 12.3109 | 12.762 | 12.124 | 11.7236 | 12.0467 | 12.5133 | 13.9805 | 14.7219 | 13.8969 | 14.9378 | 14.9977 | 13.1483 | 14.4672 | 14.5527
17 | 2040 | Winter | Flex Up, [MW] | Expected | - | -5.582e-07 | -5.4443e-07 | -5.1178e-07 | -5.5475e-07 | -5.6918e-07 | -5.3874e-07 | -6.8708e-07 | -3.8543e-07 | 1.1361e-06 | 6.1682e-06 | 7.8038e-06 | 1.2107e-06 | 1.5277e-05 | 1.749e-05 | 18.304 | 3.5333 | 5.8447e-05 | 2.3476e-06 | 1.8762e-07 | -3.2889e-07 | -1.1305e-07 | 3.1969e-07 | 2.6989e-07 | -4.9287e-08
17 | 2040 | Winter | Flex Down, [MW] | Expected | - | -5.4281e-07 | -5.7848e-07 | -7.0517e-07 | -7.2774e-07 | -7.3392e-07 | -6.4416e-07 | -5.4203e-07 | -2.7393e-07 | 1.2276e-07 | 1.9727e-07 | 3.61e-07 | 2.5459e-07 | 1.0079e-07 | 1.1411e-08 | -1.5072e-07 | -8.3759e-08 | 4.9257e-08 | 4.8998e-07 | 2.4982e-06 | 10.6496 | 11.1879 | 3.7143e-06 | 4.9575e-07 | -2.1232e-07
17 | 2040 | Winter | Pc_net, [MW] | Expected | - | 13.2313 | 12.8125 | 11.2759 | 11.3668 | 11.4233 | 12.4529 | 13.9598 | 13.4316 | 13.406 | 14.071 | 12.3109 | 12.762 | 12.124 | 11.7236 | 30.3507 | 16.0467 | 13.9806 | 14.7219 | 13.8969 | 4.2882 | 3.8098 | 13.1483 | 14.4672 | 14.5527
17 | 2040 | Winter | Qc, [MVAr] | Expected | - | -1.8898 | -1.9014 | -2.0773 | -1.9061 | -1.912 | -1.7216 | -1.1736 | -0.65911 | -0.48033 | -0.6056 | -0.87856 | -0.65737 | -0.75401 | -0.73627 | -0.93153 | -0.93935 | -0.75457 | -0.65235 | -0.78591 | -0.8723 | -0.78026 | -1.0141 | -1.3285 | -1.4816
18 | 2040 | Winter | Pc, [MW] | Expected | - | 0.78168 | 0.78168 | 0.78168 | 0.78168 | 0.84911 | 0.76249 | 1.2487 | 1.3149 | 1.3149 | 1.5517 | 1.9429 | 1.7631 | 1.9722 | 1.979 | 1.852 | 1.8196 | 1.9516 | 2.0224 | 2.0224 | 2.0224 | 2.0224 | 1.3558 | 1.0658 | 0.86973
18 | 2040 | Winter | Flex Up, [MW] | Expected | - | -5.4179e-07 | -5.2315e-07 | -4.9649e-07 | -5.4342e-07 | -5.5755e-07 | -5.173e-07 | -6.7698e-07 | -3.7499e-07 | 1.2463e-06 | 7.3072e-06 | 9.0071e-06 | 1.2412e-06 | 5.8462e-06 | 6.934e-06 | 0.092596 | 0.090921 | 0.018681 | 2.6253e-06 | 2.304e-07 | -3.2158e-07 | -9.0151e-08 | 6.1177e-07 | 5.9259e-07 | 9.3092e-08
18 | 2040 | Winter | Flex Down, [MW] | Expected | - | -5.5916e-07 | -5.952e-07 | -7.1048e-07 | -7.3182e-07 | -7.3817e-07 | -6.5596e-07 | -5.6209e-07 | -2.88e-07 | 9.4494e-08 | 1.7043e-07 | 3.3613e-07 | 2.4493e-07 | 2.1384e-07 | 9.0773e-08 | -1.8023e-07 | -9.7322e-08 | 3.1091e-08 | 4.408e-07 | 2.1731e-06 | 0.10112 | 0.10111 | 1.8615e-06 | 2.075e-07 | -2.8906e-07
18 | 2040 | Winter | Pc_net, [MW] | Expected | - | 0.78168 | 0.78168 | 0.78168 | 0.78168 | 0.84911 | 0.7625 | 1.2487 | 1.3149 | 1.3149 | 1.5517 | 1.9429 | 1.7631 | 1.9722 | 1.979 | 1.9446 | 1.9106 | 1.9703 | 2.0224 | 2.0224 | 1.9213 | 1.9213 | 1.3558 | 1.0658 | 0.86974
18 | 2040 | Winter | Qc, [MVAr] | Expected | - | -1.3491 | -1.3491 | -1.3491 | -1.3491 | -1.2794 | -1.3178 | -1.2011 | -1.1622 | -1.1622 | -1.2894 | -1.192 | -1.1596 | -1.1677 | -1.2335 | -1.1989 | -1.1961 | -1.2298 | -1.2298 | -1.2298 | -1.1919 | -1.1883 | -1.2912 | -1.2912 | -1.2912
19 | 2040 | Winter | Pc, [MW] | Expected | - | 0 | 0 | 0 | 0 | 0 | 0 | 0 | 0 | 0 | 0 | 0 | 0 | 0 | 0 | 0 | 0 | 0 | 0 | 0 | 0 | 0 | 0 | 0 | 0
19 | 2040 | Winter | Flex Up, [MW] | Expected | - | 0 | 0 | 0 | 0 | 0 | 0 | 0 | 0 | 0 | 0 | 0 | 0 | 0 | 0 | 0 | 0 | 0 | 0 | 0 | 0 | 0 | 0 | 0 | 0
19 | 2040 | Winter | Flex Down, [MW] | Expected | - | 0 | 0 | 0 | 0 | 0 | 0 | 0 | 0 | 0 | 0 | 0 | 0 | 0 | 0 | 0 | 0 | 0 | 0 | 0 | 0 | 0 | 0 | 0 | 0
19 | 2040 | Winter | Pc_net, [MW] | Expected | - | 0 | 0 | 0 | 0 | 0 | 0 | 0 | 0 | 0 | 0 | 0 | 0 | 0 | 0 | 0 | 0 | 0 | 0 | 0 | 0 | 0 | 0 | 0 | 0
19 | 2040 | Winter | Qc, [MVAr] | Expected | - | 0 | 0 | 0 | 0 | 0 | 0 | 0 | 0 | 0 | 0 | 0 | 0 | 0 | 0 | 0 | 0 | 0 | 0 | 0 | 0 | 0 | 0 | 0 | 0
20 | 2040 | Winter | Pc, [MW] | Expected | - | 9.4083 | 9.2521 | 8.7154 | 8.3576 | 8.7595 | 8.3509 | 8.5556 | 5.0268 | 4.3766 | 4.1339 | 4.6333 | 5.0756 | 5.5947 | 6.1317 | 5.9877 | 5.3524 | 5.5513 | 5.884 | 5.8225 | 5.8417 | 5.976 | 6.6257 | 9.4602 | 9.2121
20 | 2040 | Winter | Flex Up, [MW] | Expected | - | -8.3299e-07 | -8.3101e-07 | -8.2764e-07 | -8.333e-07 | -8.3551e-07 | -8.3054e-07 | -8.5501e-07 | -6.6716e-07 | 9.8196 | 22.3333 | 21.8178 | 20.9968 | 19.509 | 18.6914 | 18.0011 | 16.9739 | 16.4511 | 9.8304 | -1.1338e-07 | -8.0741e-07 | -7.9514e-07 | -7.7773e-07 | -7.788e-07 | -7.9029e-07
20 | 2040 | Winter | Flex Down, [MW] | Expected | - | 13.9797 | 14.7424 | 15.3351 | 16.1514 | 10.3818 | 17.5833 | 17.3076 | 5.8873 | -2.6406e-07 | -9.4976e-07 | -9.6858e-07 | -9.7565e-07 | -9.7827e-07 | -9.7843e-07 | -9.769e-07 | -9.7272e-07 | -9.6034e-07 | 3.1058e-08 | 5.2712 | 10.1948 | 10.7368 | 11.3597 | 12.2221 | 13.2712
20 | 2040 | Winter | Pc_net, [MW] | Expected | - | -4.5714 | -5.4903 | -6.6197 | -7.7938 | -1.6223 | -9.2323 | -8.752 | -0.86052 | 14.1963 | 26.4672 | 26.451 | 26.0724 | 25.1037 | 24.8231 | 23.9888 | 22.3263 | 22.0024 | 15.7144 | 0.55134 | -4.3531 | -4.7608 | -4.7341 | -2.7619 | -4.0591
20 | 2040 | Winter | Qc, [MVAr] | Expected | - | -0.20012 | -0.20012 | -0.20012 | -0.20012 | -0.20012 | -0.20012 | -0.20012 | -0.20012 | -0.20012 | -0.20012 | -0.20012 | -0.9415 | -1.1886 | -1.1886 | -0.20012 | -0.20012 | -0.45441 | -1.2173 | -1.2173 | -1.2173 | -0.22877 | -0.22877 | -0.22877 | -0.22877
21 | 2040 | Winter | Pc, [MW] | Expected | - | 12.2737 | 11.5301 | 10.5635 | 10.2272 | 10.0632 | 10.8223 | 14.9239 | 14.8622 | 15.7736 | 16.061 | 15.2351 | 15.8064 | 15.9745 | 15.8524 | 14.2113 | 13.3611 | 14.2047 | 16.3784 | 15.5218 | 15.4837 | 15.1738 | 14.1759 | 15.0333 | 13.8396
21 | 2040 | Winter | Flex Up, [MW] | Expected | - | -8.0257e-07 | -7.998e-07 | -7.9503e-07 | -8.0299e-07 | -8.0606e-07 | -7.9912e-07 | -8.3261e-07 | -6.6716e-07 | -2.6406e-07 | 13.5592 | 22.3479 | 21.5333 | 20.028 | 19.1775 | 18.4123 | 17.3743 | 16.8804 | 3.106e-08 | -7.2033e-07 | -7.6582e-07 | -7.4743e-07 | -7.2042e-07 | -7.221e-07 | -7.3999e-07
21 | 2040 | Winter | Flex Down, [MW] | Expected | - | 14.123 | 14.8563 | 7.8187e-07 | 1.8601e-07 | 8.3289e-08 | 14.877 | 17.626 | 15.7205 | 1.5861 | 2.5916e-08 | -9.5692e-07 | -9.6937e-07 | -9.7399e-07 | -9.7469e-07 | -9.7331e-07 | -9.6754e-07 | 3.0751e-08 | 0.66874 | 10.241 | 10.6769 | 11.1967 | 11.7373 | 12.5008 | 13.5025
21 | 2040 | Winter | Pc_net, [MW] | Expected | - | -1.8493 | -3.3262 | 10.5635 | 10.2272 | 10.0632 | -4.0546 | -2.7021 | -0.8583 | 14.1876 | 29.6202 | 37.583 | 37.3397 | 36.0025 | 35.0299 | 32.6236 | 30.7355 | 31.0851 | 15.7097 | 5.2808 | 4.8068 | 3.9771 | 2.4386 | 2.5325 | 0.33711
21 | 2040 | Winter | Qc, [MVAr] | Expected | - | -2.1342 | -2.1342 | -2.1342 | -2.1342 | -2.1342 | -2.1342 | -1.6113 | -0.34696 | -0.099836 | -0.099836 | -0.099836 | -0.099836 | -0.099836 | -0.099836 | -0.35413 | -1.117 | -1.117 | -1.117 | -1.117 | -1.117 | -1.117 | -1.117 | -2.1055 | -2.1055
26 | 2040 | Winter | Pc, [MW] | Expected | - | 32.2715 | 29.0552 | 27.343 | 26.7658 | 26.5947 | 27.9028 | 34.124 | 35.8874 | 39.9766 | 41.1285 | 40.8345 | 40.7611 | 40.0892 | 39.4576 | 38.3823 | 37.6771 | 36.9812 | 39.4967 | 41.3267 | 41.478 | 41.5151 | 39.5454 | 39.5578 | 36.0199
26 | 2040 | Winter | Flex Up, [MW] | Expected | - | -5.4607e-07 | -5.3082e-07 | -5.0264e-07 | -5.4791e-07 | -5.6175e-07 | -5.2439e-07 | -6.7935e-07 | -3.8286e-07 | 1.1332e-06 | 5.9432e-06 | 7.3684e-06 | 1.177e-06 | 5.6706e-06 | 6.7247e-06 | 19.6208 | 4.8695 | 5.0578e-05 | 2.3355e-06 | 1.9059e-07 | -3.3066e-07 | -1.0851e-07 | 5.1793e-07 | 5.0289e-07 | 5.8275e-08
26 | 2040 | Winter | Flex Down, [MW] | Expected | - | -5.5511e-07 | -5.895e-07 | -7.0841e-07 | -7.3024e-07 | -7.3667e-07 | -6.5225e-07 | -5.5764e-07 | -2.7748e-07 | 1.2358e-07 | 2.0379e-07 | 3.7204e-07 | 2.6572e-07 | 2.1956e-07 | 9.4875e-08 | -1.6314e-07 | -8.3759e-08 | 5.209e-08 | 4.9237e-07 | 2.4727e-06 | 11.9766 | 12.5138 | 2.2146e-06 | 2.6479e-07 | -2.7349e-07
26 | 2040 | Winter | Pc_net, [MW] | Expected | - | 32.2715 | 29.0552 | 27.343 | 26.7658 | 26.5947 | 27.9028 | 34.124 | 35.8874 | 39.9766 | 41.1285 | 40.8346 | 40.7611 | 40.0892 | 39.4576 | 58.0031 | 42.5465 | 36.9812 | 39.4967 | 41.3267 | 29.5014 | 29.0014 | 39.5454 | 39.5578 | 36.0199
26 | 2040 | Winter | Qc, [MVAr] | Expected | - | 1.0082 | 0.71072 | 0.42445 | 0.44129 | -0.2114 | 0.097715 | 2.1541 | 4.0129 | 5.7114 | 6.697 | 6.6072 | 6.5286 | 6.3714 | 6.0627 | 5.5912 | 4.4002 | 4.17 | 4.8268 | 5.0704 | 4.8067 | 4.4205 | 3.8985 | 2.814 | 1.8481
29 | 2040 | Winter | Pc, [MW] | Expected | - | 0 | 0 | 0 | 0 | 0 | 0 | 0 | 0 | 0 | 0 | 0 | 0 | 0 | 0 | 0 | 0 | 0 | 0 | 0 | 0 | 0 | 0 | 0 | 0
29 | 2040 | Winter | Flex Up, [MW] | Expected | - | 0 | 0 | 0 | 0 | 0 | 0 | 0 | 0 | 0 | 0 | 0 | 0 | 0 | 0 | 0 | 0 | 0 | 0 | 0 | 0 | 0 | 0 | 0 | 0
29 | 2040 | Winter | Flex Down, [MW] | Expected | - | 0 | 0 | 0 | 0 | 0 | 0 | 0 | 0 | 0 | 0 | 0 | 0 | 0 | 0 | 0 | 0 | 0 | 0 | 0 | 0 | 0 | 0 | 0 | 0
29 | 2040 | Winter | Pc_net, [MW] | Expected | - | 0 | 0 | 0 | 0 | 0 | 0 | 0 | 0 | 0 | 0 | 0 | 0 | 0 | 0 | 0 | 0 | 0 | 0 | 0 | 0 | 0 | 0 | 0 | 0
29 | 2040 | Winter | Qc, [MVAr] | Expected | - | 0 | 0 | 0 | 0 | 0 | 0 | 0 | 0 | 0 | 0 | 0 | 0 | 0 | 0 | 0 | 0 | 0 | 0 | 0 | 0 | 0 | 0 | 0 | 0
30 | 2040 | Winter | Pc, [MW] | Expected | - | 17.5805 | 16.5834 | 16.0962 | 15.8399 | 15.9062 | 16.6857 | 20.7655 | 20.3846 | 21.0894 | 20.6236 | 20.4899 | 21.4103 | 21.2101 | 21.3022 | 20.4507 | 20.1095 | 20.2278 | 20.6693 | 20.1785 | 19.7109 | 19.8543 | 18.6863 | 19.1387 | 18.5874
30 | 2040 | Winter | Flex Up, [MW] | Expected | - | -7.7532e-07 | -7.7214e-07 | -7.6476e-07 | -7.7522e-07 | -7.79e-07 | -7.711e-07 | -8.141e-07 | -7.3685e-07 | -2.6406e-07 | 6.8358 | 21.2109 | 21.8135 | 20.2898 | 19.45 | 18.7242 | 17.7117 | 8.7623 | 3.1058e-08 | -6.6776e-07 | -7.2802e-07 | -7.0001e-07 | -6.6167e-07 | -6.6411e-07 | -6.9077e-07
30 | 2040 | Winter | Flex Down, [MW] | Expected | - | 13.1533 | 4.5931e-06 | -1.5904e-07 | -3.1982e-07 | -3.5673e-07 | 6.4075e-07 | 17.151 | 17.1093 | 9.0596 | 2.5916e-08 | 1.7877e-07 | -9.6356e-07 | -9.702e-07 | -9.7094e-07 | -9.6857e-07 | -9.5919e-07 | 3.1058e-08 | 7.1233 | 10.4739 | 10.8882 | 11.4307 | 11.9628 | 12.706 | 13.7399
30 | 2040 | Winter | Pc_net, [MW] | Expected | - | 4.4271 | 16.5834 | 16.0962 | 15.8399 | 15.9062 | 16.6857 | 3.6145 | 3.2753 | 12.0298 | 27.4594 | 41.7008 | 43.2238 | 41.4999 | 40.7521 | 39.1749 | 37.8212 | 28.9902 | 13.5459 | 9.7047 | 8.8227 | 8.4236 | 6.7236 | 6.4326 | 4.8475
30 | 2040 | Winter | Qc, [MVAr] | Expected | - | -2.1487 | -2.4653 | -2.5237 | -2.4997 | -2.3709 | -2.0697 | -0.30976 | 0.76613 | 1.3023 | 0.75582 | 0.88095 | 1.3692 | 1.5549 | 1.5425 | 0.69551 | 0.36883 | 0.3757 | 0.42679 | -0.093123 | -0.66156 | -0.17516 | -0.71416 | -1.8955 | -1.9767
34 | 2040 | Winter | Pc, [MW] | Expected | - | 0 | 0 | 0 | 0 | 0 | 0 | 0 | 0 | 0 | 0 | 0 | 0 | 0 | 0 | 0 | 0 | 0 | 0 | 0 | 0 | 0 | 0 | 0 | 0
34 | 2040 | Winter | Flex Up, [MW] | Expected | - | 0 | 0 | 0 | 0 | 0 | 0 | 0 | 0 | 0 | 0 | 0 | 0 | 0 | 0 | 0 | 0 | 0 | 0 | 0 | 0 | 0 | 0 | 0 | 0
34 | 2040 | Winter | Flex Down, [MW] | Expected | - | 0 | 0 | 0 | 0 | 0 | 0 | 0 | 0 | 0 | 0 | 0 | 0 | 0 | 0 | 0 | 0 | 0 | 0 | 0 | 0 | 0 | 0 | 0 | 0
34 | 2040 | Winter | Pc_net, [MW] | Expected | - | 0 | 0 | 0 | 0 | 0 | 0 | 0 | 0 | 0 | 0 | 0 | 0 | 0 | 0 | 0 | 0 | 0 | 0 | 0 | 0 | 0 | 0 | 0 | 0
34 | 2040 | Winter | Qc, [MVAr] | Expected | - | 0 | 0 | 0 | 0 | 0 | 0 | 0 | 0 | 0 | 0 | 0 | 0 | 0 | 0 | 0 | 0 | 0 | 0 | 0 | 0 | 0 | 0 | 0 | 0
35 | 2040 | Winter | Pc, [MW] | Expected | - | 21.2067 | 19.9235 | 18.8126 | 18.6207 | 19.0136 | 22.5355 | 31.8494 | 37.6949 | 38.7235 | 39.2535 | 35.511 | 37.7588 | 36.6258 | 34.8974 | 32.13 | 31.681 | 33.2866 | 36.1597 | 34.9327 | 34.7238 | 34.1847 | 31.8324 | 27.2427 | 24.1438
35 | 2040 | Winter | Flex Up, [MW] | Expected | - | -5.6543e-07 | -5.5243e-07 | -5.2282e-07 | -5.6405e-07 | -5.7806e-07 | -5.4835e-07 | -6.9079e-07 | -3.9744e-07 | 1.0153e-06 | 5.1592e-06 | 8.2508e-06 | 1.4066e-06 | 7.039e-05 | 0.25482 | 1.6065 | 1.584 | 3.0627e-05 | 2.0768e-06 | 1.4798e-07 | -3.4967e-07 | -1.5886e-07 | 2.3166e-07 | 2.0408e-07 | -7.9512e-08
35 | 2040 | Winter | Flex Down, [MW] | Expected | - | -5.3481e-07 | -5.7139e-07 | -7.01e-07 | -7.2414e-07 | -7.3041e-07 | -6.3822e-07 | -5.3386e-07 | -2.5642e-07 | 1.5929e-07 | 2.3095e-07 | 3.5091e-07 | 1.9918e-07 | 4.6167e-08 | -4.1041e-08 | -1.8309e-07 | -9.8816e-08 | 6.5802e-08 | 5.5072e-07 | 2.8944e-06 | 1.7362 | 1.7092 | 5.3305e-06 | 5.9866e-07 | -1.9029e-07
35 | 2040 | Winter | Pc_net, [MW] | Expected | - | 21.2067 | 19.9235 | 18.8126 | 18.6207 | 19.0136 | 22.5355 | 31.8494 | 37.6949 | 38.7235 | 39.2535 | 35.511 | 37.7588 | 36.6258 | 35.1523 | 33.7365 | 33.265 | 33.2866 | 36.1597 | 34.9327 | 32.9876 | 32.4755 | 31.8324 | 27.2427 | 24.1438
35 | 2040 | Winter | Qc, [MVAr] | Expected | - | 4.4985 | 5.5484 | 5.5484 | 5.5484 | 5.5484 | 5.5484 | 2.7486 | 0.29881 | -0.051163 | -1.4511 | -0.40114 | -1.1011 | -1.4511 | -1.4511 | -0.051163 | 1.014 | 1.369 | 1.369 | 1.369 | 1.719 | 2.7689 | 2.7689 | 4.1688 | 4.1688
36 | 2040 | Winter | Pc, [MW] | Expected | - | 0.0039161 | 2.428 | -0.46863 | -0.058742 | 0.17623 | -0.12009 | 0.037856 | -0.28327 | -0.46602 | -0.030024 | -0.10965 | 0.41641 | -0.48038 | -0.9464 | -0.15795 | -0.2193 | 0.44905 | 0.0039161 | -0.24541 | 0.47907 | -0.15273 | 0.12009 | -0.091376 | -0.19711
36 | 2040 | Winter | Flex Up, [MW] | Expected | - | -5.6599e-07 | -5.5214e-07 | -5.2367e-07 | -5.6496e-07 | -5.7894e-07 | -5.486e-07 | -6.9059e-07 | -3.9719e-07 | 9.8473e-07 | 4.5958e-06 | 7.378e-06 | 1.402e-06 | 6.3201e-05 | 0.0127 | 0.007892 | 0.0109 | 2.126e-05 | 1.9317e-06 | 1.4763e-07 | -3.4825e-07 | -1.5439e-07 | 2.4244e-07 | 2.1361e-07 | -7.3991e-08
36 | 2040 | Winter | Flex Down, [MW] | Expected | - | -5.3634e-07 | -5.7166e-07 | -7.0067e-07 | -7.2383e-07 | -7.3007e-07 | -6.381e-07 | -5.3453e-07 | -2.5687e-07 | 1.6954e-07 | 2.5413e-07 | 3.711e-07 | 2.0022e-07 | 4.7796e-08 | -4.1017e-08 | -1.8232e-07 | -9.6246e-08 | 8.1032e-08 | 5.6496e-07 | 2.8959e-06 | 0.02395 | 0.0076327 | 5.0481e-06 | 5.8108e-07 | -1.9464e-07
36 | 2040 | Winter | Pc_net, [MW] | Expected | - | 0.0039161 | 2.428 | -0.46863 | -0.058742 | 0.17623 | -0.12009 | 0.037856 | -0.28327 | -0.46602 | -0.030019 | -0.10964 | 0.41642 | -0.48031 | -0.9337 | -0.15006 | -0.2084 | 0.44907 | 0.0039175 | -0.24541 | 0.45512 | -0.16036 | 0.12009 | -0.091377 | -0.19711
36 | 2040 | Winter | Qc, [MVAr] | Expected | - | 2.0664 | 1.3171 | 1.838 | 2.022 | 2.0155 | 1.8432 | 2.4397 | 2.2948 | 3.0637 | 2.5611 | 1.9646 | 1.8523 | 2.2922 | 1.6108 | 1.7192 | 1.7296 | 2.2818 | 2.0977 | 1.9972 | 2.3418 | 2.4384 | 1.8758 | 1.5155 | 1.8249
42 | 2040 | Winter | Pc, [MW] | Expected | - | 22.9343 | 21.2415 | 19.8794 | 19.5079 | 19.9201 | 21.2001 | 26.6902 | 27.5356 | 28.775 | 29.4106 | 28.6817 | 29.3624 | 29.0676 | 27.6096 | 26.7267 | 25.1283 | 25.5685 | 29.7975 | 29.9205 | 30.3248 | 29.5051 | 28.2719 | 28.5472 | 25.343
42 | 2040 | Winter | Flex Up, [MW] | Expected | - | -5.4822e-07 | -5.3251e-07 | -5.0105e-07 | -5.459e-07 | -5.6016e-07 | -5.2925e-07 | -6.8341e-07 | -3.9827e-07 | 9.6234e-07 | 4.7634e-06 | 6.4104e-06 | 1.1813e-06 | 7.0532e-06 | 9.1301e-06 | 19.038 | 4.2941 | 3.1693e-05 | 1.9964e-06 | 1.3895e-07 | -3.4058e-07 | -1.3005e-07 | 3.7404e-07 | 3.7001e-07 | 1.724e-08
42 | 2040 | Winter | Flex Down, [MW] | Expected | - | -5.5303e-07 | -5.882e-07 | -7.0895e-07 | -7.3095e-07 | -7.3724e-07 | -6.4961e-07 | -5.4969e-07 | -2.5515e-07 | 1.7757e-07 | 2.4808e-07 | 4.0175e-07 | 2.6426e-07 | 1.8245e-07 | 5.9227e-08 | -1.4461e-07 | -8.3759e-08 | 6.4634e-08 | 5.7198e-07 | 3.002e-06 | 11.4189 | 11.9133 | 3.1306e-06 | 3.772e-07 | -2.528e-07
42 | 2040 | Winter | Pc_net, [MW] | Expected | - | 22.9343 | 21.2415 | 19.8794 | 19.5079 | 19.9201 | 21.2001 | 26.6902 | 27.5356 | 28.775 | 29.4106 | 28.6818 | 29.3624 | 29.0676 | 27.6096 | 45.7647 | 29.4224 | 25.5686 | 29.7975 | 29.9205 | 18.9059 | 17.5919 | 28.2719 | 28.5472 | 25.343
42 | 2040 | Winter | Qc, [MVAr] | Expected | - | -2.8595 | -3.82 | -3.9836 | -3.9836 | -3.9836 | -3.7631 | -1.9062 | -0.88174 | 0.33482 | 1.0818 | -0.44776 | -0.34105 | 0.14985 | 0.050246 | -0.25567 | -1.4296 | -1.9062 | -0.74657 | -0.67542 | -0.27702 | -0.11339 | -0.99557 | -1.6786 | -2.1054
55 | 2040 | Winter | Pc, [MW] | Expected | - | 7.6506 | 7.4945 | 6.9577 | 6.6715 | 6.5003 | 6.4428 | 8.4536 | 7.6836 | 7.9766 | 8.5194 | 8.3597 | 8.2863 | 8.3756 | 8.4828 | 8.0126 | 7.8655 | 7.9928 | 8.4472 | 8.4741 | 8.6365 | 8.6848 | 8.4903 | 10.0465 | 9.5173
55 | 2040 | Winter | Flex Up, [MW] | Expected | - | -5.5954e-07 | -5.4535e-07 | -5.169e-07 | -5.5915e-07 | -5.7291e-07 | -5.4043e-07 | -6.8702e-07 | -3.9879e-07 | 9.6865e-07 | 4.5825e-06 | 6.5656e-06 | 1.2746e-06 | 1.1009e-05 | 1.454e-05 | 18.1023 | 3.1044 | 2.06e-05 | 1.9563e-06 | 1.3433e-07 | -3.4459e-07 | -1.4482e-07 | 3.0861e-07 | 2.8802e-07 | -3.6623e-08
55 | 2040 | Winter | Flex Down, [MW] | Expected | - | -5.4136e-07 | -5.7769e-07 | -7.0327e-07 | -7.2607e-07 | -7.3247e-07 | -6.4315e-07 | -5.4216e-07 | -2.5435e-07 | 1.7531e-07 | 2.569e-07 | 3.9633e-07 | 2.349e-07 | 1.279e-07 | 2.2024e-08 | -1.5721e-07 | -8.3759e-08 | 8.2743e-08 | 5.8323e-07 | 3.0601e-06 | 10.3345 | 10.8722 | 3.8613e-06 | 4.7135e-07 | -2.208e-07
55 | 2040 | Winter | Pc_net, [MW] | Expected | - | 7.6506 | 7.4945 | 6.9577 | 6.6715 | 6.5003 | 6.4428 | 8.4536 | 7.6836 | 7.9766 | 8.5194 | 8.3598 | 8.2863 | 8.3756 | 8.4828 | 26.1149 | 10.9699 | 7.9928 | 8.4472 | 8.4741 | -1.698 | -2.1874 | 8.4903 | 10.0465 | 9.5173
55 | 2040 | Winter | Qc, [MVAr] | Expected | - | 0.98855 | 0.98855 | 0.98855 | 0.98855 | 0.98855 | 0.98855 | 0.98855 | 0.98855 | 0.98855 | 0.98855 | 0.98855 | 0.98855 | 0.98855 | 0.98855 | 0.98855 | 0.98855 | 0.98855 | 0.98855 | 0.98855 | 0.98855 | 0.98855 | 0.98855 | 0.98855 | 0.98855
68 | 2040 | Winter | Pc, [MW] | Expected | - | 7.3782 | 7.0613 | 6.7771 | 7.4766 | 7.2143 | 7.2143 | 8.0887 | 8.5258 | 8.2635 | 8.963 | 9.0942 | 8.8975 | 8.7444 | 8.657 | 8.6133 | 7.7936 | 8.2854 | 8.5258 | 7.7061 | 8.5258 | 7.9794 | 7.4329 | 7.4329 | 7.4329
68 | 2040 | Winter | Flex Up, [MW] | Expected | - | -5.5433e-07 | -5.3928e-07 | -5.0869e-07 | -5.5223e-07 | -5.6673e-07 | -5.4155e-07 | -6.8904e-07 | -4.0837e-07 | 9.1483e-07 | 4.9074e-06 | 8.1991e-06 | 1.4931e-06 | 4.1257e-05 | 0.004831 | 0.43066 | 0.38966 | 5.5498e-05 | 2.0561e-06 | 1.4774e-07 | -3.4556e-07 | -1.5064e-07 | 2.7844e-07 | 2.6566e-07 | -2.9385e-08
68 | 2040 | Winter | Flex Down, [MW] | Expected | - | -5.4688e-07 | -5.8279e-07 | -7.0629e-07 | -7.2868e-07 | -7.3484e-07 | -6.4247e-07 | -5.3778e-07 | -2.3908e-07 | 1.9536e-07 | 2.4152e-07 | 3.5201e-07 | 1.788e-07 | 5.684e-08 | -4.0858e-08 | -1.9181e-07 | -1.1937e-07 | 5.022e-08 | 5.5602e-07 | 2.8971e-06 | 0.42629 | 0.39896 | 4.3282e-06 | 5.0165e-07 | -2.2548e-07
68 | 2040 | Winter | Pc_net, [MW] | Expected | - | 7.3782 | 7.0613 | 6.7771 | 7.4766 | 7.2143 | 7.2143 | 8.0887 | 8.5258 | 8.2635 | 8.963 | 9.0942 | 8.8975 | 8.7445 | 8.6618 | 9.0439 | 8.1832 | 8.2854 | 8.5258 | 7.7061 | 8.0995 | 7.5804 | 7.4329 | 7.4329 | 7.4329
68 | 2040 | Winter | Qc, [MVAr] | Expected | - | 2.1644 | 2.0333 | 1.689 | 1.9732 | 1.9458 | 2.1426 | 2.2901 | 2.6617 | 2.5306 | 2.6672 | 2.6617 | 2.689 | 2.9623 | 2.9568 | 2.4267 | 2.3065 | 1.9622 | 2.0114 | 2.0114 | 2.2956 | 2.0114 | 2.1863 | 1.8201 | 1.8147
72 | 2040 | Winter | Pc, [MW] | Expected | - | 23.4791 | 11.5008 | 10.3682 | 10.9851 | 13.3388 | 14.2718 | 22.2782 | 37.3771 | 42.6608 | 48.6096 | 40.1435 | 32.4038 | 34.2422 | 36.4818 | 35.3971 | 34.7906 | 34.407 | 44.5035 | 41.6843 | 43.8757 | 41.4222 | 38.6771 | 30.4018 | 28.5424
72 | 2040 | Winter | Flex Up, [MW] | Expected | - | -5.4104e-07 | -5.2634e-07 | -4.9854e-07 | -5.4479e-07 | -5.5871e-07 | -5.1981e-07 | -6.7664e-07 | -3.7462e-07 | 1.2489e-06 | 7.4006e-06 | 9.1461e-06 | 1.2443e-06 | 5.8097e-06 | 6.8544e-06 | 1.7698 | 1.7395 | 0.75553 | 2.6191e-06 | 2.3208e-07 | -3.2166e-07 | -9.0858e-08 | 6.1677e-07 | 6.0019e-07 | 9.6604e-08
72 | 2040 | Winter | Flex Down, [MW] | Expected | - | -5.5984e-07 | -5.9287e-07 | -7.098e-07 | -7.3134e-07 | -7.3776e-07 | -6.5466e-07 | -5.627e-07 | -2.8847e-07 | 9.3918e-08 | 1.6863e-07 | 3.3373e-07 | 2.4402e-07 | 2.1502e-07 | 9.2319e-08 | -1.8121e-07 | -9.7323e-08 | 3.1058e-08 | 4.4182e-07 | 2.1621e-06 | 2.1938 | 2.0711 | 1.8461e-06 | 2.0321e-07 | -2.9052e-07
72 | 2040 | Winter | Pc_net, [MW] | Expected | - | 23.4791 | 11.5008 | 10.3682 | 10.9851 | 13.3388 | 14.2718 | 22.2782 | 37.3771 | 42.6608 | 48.6096 | 40.1435 | 32.4038 | 34.2422 | 36.4818 | 37.167 | 36.5301 | 35.1626 | 44.5035 | 41.6843 | 41.6819 | 39.3511 | 38.6771 | 30.4018 | 28.5424
72 | 2040 | Winter | Qc, [MVAr] | Expected | - | 12.6057 | 10.3782 | 9.7997 | 9.0231 | 9.1585 | 9.523 | 3.8582 | 0.7663 | 0.53781 | 1.1902 | 7.5599 | 6.4706 | 4.025 | 6.4028 | 9.0738 | 10.5846 | 9.4469 | 1.4471 | 3.0221 | 3.0104 | 3.4403 | 6.6981 | 10.518 | 9.1424
103 | 2040 | Winter | Pc, [MW] | Expected | - | 2.6376 | -2.9144 | -1.1051 | -4.8364 | -3.4977 | 0.75108 | 7.4469 | 27.5471 | 39.5684 | 44.5783 | 39.422 | 36.3794 | 34.9552 | 30.623 | 30.2242 | 20.8469 | 20.7091 | 28.0986 | 32.0362 | 28.8379 | 21.7019 | 23.6099 | 10.8594 | 3.929
103 | 2040 | Winter | Flex Up, [MW] | Expected | - | -5.4463e-07 | -5.2894e-07 | -5.0174e-07 | -5.4743e-07 | -5.6126e-07 | -5.227e-07 | -6.7845e-07 | -3.8139e-07 | 1.1566e-06 | 6.1704e-06 | 7.4482e-06 | 1.156e-06 | 5.139e-06 | 6.0258e-06 | 1.5112 | 1.0157 | 5.895e-05 | 2.3989e-06 | 2.0165e-07 | -3.3019e-07 | -1.0511e-07 | 5.6324e-07 | 5.5005e-07 | 7.5081e-08
103 | 2040 | Winter | Flex Down, [MW] | Expected | - | -5.5649e-07 | -5.9093e-07 | -7.0872e-07 | -7.3041e-07 | -7.3685e-07 | -6.5316e-07 | -5.5934e-07 | -2.7949e-07 | 1.172e-07 | 1.9721e-07 | 3.6992e-07 | 2.7291e-07 | 2.3918e-07 | 1.1053e-07 | -1.6824e-07 | -8.379e-08 | 4.91e-08 | 4.8002e-07 | 2.3819e-06 | 1.4419 | 1.0851 | 2.0286e-06 | 2.3321e-07 | -2.8121e-07
103 | 2040 | Winter | Pc_net, [MW] | Expected | - | 2.6376 | -2.9144 | -1.1051 | -4.8364 | -3.4977 | 0.75108 | 7.4469 | 27.5471 | 39.5684 | 44.5783 | 39.422 | 36.3794 | 34.9552 | 30.623 | 31.7355 | 21.8626 | 20.7092 | 28.0986 | 32.0362 | 27.396 | 20.6168 | 23.6099 | 10.8594 | 3.929
103 | 2040 | Winter | Qc, [MVAr] | Expected | - | -24.7587 | -29.1529 | -28.3774 | -28.0036 | -27.882 | -27.5158 | -7.7574 | 5.6534 | 10.5605 | 15.6311 | 10.0159 | 8.4798 | 8.8252 | 9.2297 | 4.7918 | -2.6326 | -4.8595 | 6.8757 | 9.8097 | 7.279 | 5.315 | 2.3879 | -7.6559 | -9.922
1 | 2040 | Summer | Pc, [MW] | 0 | 0 | 0.28493 | 0.49656 | 1.2633 | 0.78989 | 1.7868 | 3.076 | 2.0621 | 0.24148 | 1.156 | 0.22543 | 0.52239 | 2.4184 | 1.0986 | 1.519 | 1.39 | 2.9812 | 1.2718 | 0.839 | 1.8435 | 3.9532 | 2.8993 | -0.59995 | 2.5992 | 3.4214
1 | 2040 | Summer | Flex Up, [MW] | 0 | 0 | -2.4862e-07 | -3.0607e-07 | 4.1883e-06 | 4.1824e-06 | 1.8578e-06 | 2.1008e-06 | -1.8746e-07 | -2.434e-07 | -3.9234e-07 | -3.2984e-07 | -2.2478e-07 | -1.6099e-07 | -1.3819e-07 | 1.3917e-07 | 1.5614e-07 | -2.5924e-07 | -2.7164e-07 | -2.9725e-07 | 0.091708 | 6.4557e-06 | 1.8609e-06 | 4.6413e-07 | 2.3547e-07 | -3.2863e-07
1 | 2040 | Summer | Flex Down, [MW] | 0 | 0 | 2.9381e-06 | -1.1175e-07 | -1.976e-07 | -2.3192e-07 | -2.311e-07 | -2.2718e-07 | -1.6671e-07 | -1.3434e-07 | 3.7597e-07 | 1.1528e-06 | 2.2691e-07 | -1.9282e-07 | 3.5937e-07 | 8.6267e-07 | 3.7057e-07 | 6.5463e-07 | 1.0759e-06 | 6.033e-07 | -1.188e-07 | 9.1749e-08 | 1.9985e-06 | 0.015575 | 0.076142 | 4.4739e-07
1 | 2040 | Summer | Pc_net, [MW] | 0 | 0 | 0.28493 | 0.49656 | 1.2633 | 0.78989 | 1.7868 | 3.076 | 2.0621 | 0.24148 | 1.156 | 0.22543 | 0.52239 | 2.4184 | 1.0986 | 1.519 | 1.39 | 2.9812 | 1.2718 | 0.839 | 1.9352 | 3.9532 | 2.8993 | -0.61553 | 2.5231 | 3.4214
1 | 2040 | Summer | Qc, [MVAr] | 0 | 0 | 0.42633 | 0.31483 | 0.38857 | -0.034242 | 1.2846 | 1.0917 | 0.91066 | -0.080653 | 0.76365 | 0.62613 | 0.11101 | 1.8696 | 0.49392 | 0.20174 | 0.72394 | 0.72101 | 0.97447 | 1.1214 | 1.1823 | 0.37815 | 0.28934 | -0.20436 | 0.63988 | 0.52463
2 | 2040 | Summer | Pc, [MW] | 0 | 0 | 29.9109 | 27.4249 | 26.4838 | 26.1396 | 25.9702 | 25.7121 | 27.6274 | 29.5176 | 33.517 | 34.7491 | 34.2469 | 35.1211 | 35.6831 | 35.1441 | 33.8037 | 32.4871 | 33.166 | 33.4584 | 33.4632 | 33.0855 | 33.2302 | 34.5252 | 35.3712 | 33.0219
2 | 2040 | Summer | Flex Up, [MW] | 0 | 0 | -2.4865e-07 | -3.0609e-07 | 4.1871e-06 | 4.1811e-06 | 1.8575e-06 | 2.1004e-06 | -1.8748e-07 | -2.4337e-07 | -3.922e-07 | -3.2982e-07 | -2.2481e-07 | -1.9093e-07 | -2.5412e-07 | -5.4191e-08 | 6.7098e-08 | -2.5926e-07 | -2.7167e-07 | -2.9683e-07 | 10.6553 | 6.4535e-06 | 1.8606e-06 | 4.6403e-07 | 2.3541e-07 | -3.2865e-07
2 | 2040 | Summer | Flex Down, [MW] | 0 | 0 | 2.9383e-06 | -1.1173e-07 | -1.9758e-07 | -2.319e-07 | -2.3109e-07 | -2.2715e-07 | -1.6669e-07 | -1.3443e-07 | 3.7524e-07 | 1.1523e-06 | 2.2694e-07 | -1.6302e-07 | 8.0083e-07 | 1.7979e-06 | 5.21e-07 | 6.5472e-07 | 1.0761e-06 | 6.011e-07 | -1.1718e-07 | 9.179e-08 | 1.9988e-06 | 4.8459 | 5.8093 | 4.4746e-07
2 | 2040 | Summer | Pc_net, [MW] | 0 | 0 | 29.9109 | 27.4249 | 26.4838 | 26.1396 | 25.9702 | 25.7121 | 27.6274 | 29.5176 | 33.517 | 34.7491 | 34.2469 | 35.1211 | 35.6831 | 35.1441 | 33.8037 | 32.4871 | 33.166 | 33.4584 | 44.1184 | 33.0855 | 33.2302 | 29.6793 | 29.5618 | 33.0219
2 | 2040 | Summer | Qc, [MVAr] | 0 | 0 | -1.9826 | -2.5776 | -2.841 | -2.5925 | -2.7789 | -2.8429 | -2.4639 | -0.38333 | 1.2305 | 1.7913 | 1.4081 | 1.8757 | 1.6645 | 1.7146 | 0.88468 | 0.22366 | 0.49755 | 0.60435 | 0.3641 | -0.067922 | -0.26516 | -0.18448 | -0.8847 | -1.1975
3 | 2040 | Summer | Pc, [MW] | 0 | 0 | 39.0297 | 35.7784 | 33.6999 | 32.3473 | 32.1761 | 34.2052 | 42.1673 | 48.4615 | 50.5211 | 49.7007 | 49.5179 | 52.6439 | 52.7332 | 52.8403 | 50.2314 | 47.6094 | 44.5373 | 44.5118 | 44.3787 | 44.5411 | 44.5894 | 44.5514 | 46.1076 | 43.6599
3 | 2040 | Summer | Flex Up, [MW] | 0 | 0 | -2.4961e-07 | -3.0108e-07 | 4.4835e-06 | 4.6958e-06 | 2e-06 | 2.2774e-06 | -1.8236e-07 | -2.4607e-07 | -3.9533e-07 | -3.3839e-07 | -2.4756e-07 | -2.0919e-07 | -2.0965e-07 | 8.1e-09 | 4.4712e-08 | -2.9705e-07 | -2.836e-07 | -3.0132e-07 | 0.97902 | 6.3973e-06 | 1.9022e-06 | 4.6403e-07 | 2.3699e-07 | -3.2493e-07
3 | 2040 | Summer | Flex Down, [MW] | 0 | 0 | 2.9647e-06 | -1.1981e-07 | -2.0423e-07 | -2.4206e-07 | -2.4079e-07 | -2.3742e-07 | -1.7201e-07 | -1.3086e-07 | 3.9151e-07 | 1.2457e-06 | 2.8859e-07 | -1.4254e-07 | 5.8546e-07 | 1.3655e-06 | 5.6891e-07 | 8.8051e-07 | 1.1796e-06 | 6.2485e-07 | -1.1718e-07 | 9.3005e-08 | 1.9543e-06 | 0.97804 | 0.0009872 | 4.3047e-07
3 | 2040 | Summer | Pc_net, [MW] | 0 | 0 | 39.0297 | 35.7784 | 33.6999 | 32.3473 | 32.1761 | 34.2052 | 42.1673 | 48.4615 | 50.5211 | 49.7007 | 49.5179 | 52.6439 | 52.7332 | 52.8403 | 50.2314 | 47.6094 | 44.5373 | 44.5118 | 45.3577 | 44.5411 | 44.5894 | 43.5734 | 46.1066 | 43.6599
3 | 2040 | Summer | Qc, [MVAr] | 0 | 0 | -4.6818 | -4.6818 | -5.4352 | -6.1887 | -6.1887 | -6.1887 | -2.4677 | 0.5115 | 1.6243 | 1.6243 | 1.4852 | 2.088 | 2.8299 | 2.9169 | 1.6359 | 1.2766 | -0.20721 | -0.20721 | -0.20721 | -0.20721 | -1.3201 | -1.691 | -4.7281 | -4.7281
4 | 2040 | Summer | Pc, [MW] | 0 | 0 | 50.8186 | 44.7358 | 42.3024 | 40.9608 | 43.4223 | 39.772 | 46.6453 | 54.1404 | 60.9928 | 65.4615 | 67.5564 | 68.6256 | 69.9731 | 70.5462 | 70.7924 | 68.1236 | 68.1577 | 65.5004 | 65.8451 | 66.3864 | 65.8407 | 68.201 | 66.6333 | 59.5524
4 | 2040 | Summer | Flex Up, [MW] | 0 | 0 | -2.5949e-07 | -3.2391e-07 | 3.4159e-06 | 3.8421e-06 | 1.7746e-06 | 1.869e-06 | -2.1408e-07 | -2.7292e-07 | -4.1315e-07 | -3.5853e-07 | -2.8433e-07 | -2.5236e-07 | -2.7457e-07 | -1.0459e-07 | -6.995e-08 | -3.3105e-07 | -3.1303e-07 | -3.255e-07 | 2.4125e-05 | 6.4965e-06 | 2.4837e-06 | 6.0706e-07 | 3.724e-07 | -3.1537e-07
4 | 2040 | Summer | Flex Down, [MW] | 0 | 0 | 3.2654e-06 | -8.0714e-08 | -1.753e-07 | -2.2385e-07 | -2.2485e-07 | -2.113e-07 | -1.3672e-07 | -9.2216e-08 | 4.9606e-07 | 1.5135e-06 | 4.1292e-07 | -8.528e-08 | 9.3231e-07 | 2.3569e-06 | 9.2539e-07 | 1.1764e-06 | 1.5062e-06 | 7.7262e-07 | -8.5035e-08 | 9.0874e-08 | 1.5253e-06 | 1.5449e-05 | 1.1377e-05 | 3.8935e-07
4 | 2040 | Summer | Pc_net, [MW] | 0 | 0 | 50.8186 | 44.7358 | 42.3025 | 40.9608 | 43.4223 | 39.772 | 46.6453 | 54.1404 | 60.9928 | 65.4615 | 67.5564 | 68.6256 | 69.9731 | 70.5462 | 70.7924 | 68.1236 | 68.1577 | 65.5004 | 65.8451 | 66.3864 | 65.8407 | 68.201 | 66.6333 | 59.5524
4 | 2040 | Summer | Qc, [MVAr] | 0 | 0 | 5.5771 | 4.2731 | 4.0494 | 3.5366 | 4.0714 | 1.8896 | 3.2969 | 6.3354 | 9.216 | 10.9512 | 11.9553 | 12.3918 | 12.9488 | 13.0468 | 12.9542 | 12.523 | 11.9176 | 10.5755 | 10.5266 | 10.014 | 9.0266 | 10.8211 | 9.6961 | 7.803
5 | 2040 | Summer | Pc, [MW] | 0 | 0 | -18.1704 | -15.5984 | -10.1127 | -9.5808 | -9.2818 | -9.4769 | -6.9943 | -3.4529 | -0.92133 | 0.99635 | 1.6704 | 2.9057 | 4.5463 | 4.7953 | 4.0713 | 1.9641 | 2.0521 | 2.0966 | 2.6535 | 2.1081 | 1.57 | 3.2159 | 4.2473 | -1.1112
5 | 2040 | Summer | Flex Up, [MW] | 0 | 0 | -2.343e-07 | -2.9704e-07 | 4.65e-06 | 4.7804e-06 | 2.0317e-06 | 2.2715e-06 | -1.8174e-07 | -2.4251e-07 | -3.9452e-07 | -3.3524e-07 | -2.3638e-07 | -1.798e-07 | -1.7282e-07 | 7.1921e-08 | 9.7125e-08 | -2.7522e-07 | -2.8055e-07 | -3.028e-07 | 0.00049943 | 6.609e-06 | 1.9522e-06 | 4.7115e-07 | 2.4307e-07 | -3.234e-07
5 | 2040 | Summer | Flex Down, [MW] | 0 | 0 | 2.586e-06 | -1.2614e-07 | -2.0762e-07 | -2.4353e-07 | -2.4279e-07 | -2.371e-07 | -1.7264e-07 | -1.3555e-07 | 3.8728e-07 | 1.2102e-06 | 2.5709e-07 | -1.7461e-07 | 4.5546e-07 | 1.0755e-06 | 4.639e-07 | 7.4034e-07 | 1.1518e-06 | 6.3294e-07 | -1.1564e-07 | 8.8538e-08 | 1.9044e-06 | 0.00030826 | 0.00020117 | 4.2369e-07
5 | 2040 | Summer | Pc_net, [MW] | 0 | 0 | -18.1704 | -15.5984 | -10.1127 | -9.5808 | -9.2818 | -9.4769 | -6.9943 | -3.4529 | -0.92133 | 0.99635 | 1.6704 | 2.9057 | 4.5463 | 4.7953 | 4.0713 | 1.9641 | 2.0521 | 2.0966 | 2.654 | 2.1081 | 1.57 | 3.2156 | 4.247 | -1.1112
5 | 2040 | Summer | Qc, [MVAr] | 0 | 0 | -1.0958 | -0.98338 | -1.0717 | -0.86692 | -0.94724 | -0.98739 | -1.148 | -0.87094 | -0.99141 | -0.94724 | -1.0717 | -1.1922 | -0.90306 | -0.86692 | -0.93117 | -1.0035 | -0.93117 | -0.86291 | -0.87094 | -0.76252 | -0.89905 | -0.95527 | -1.0115 | -1.0195
7 | 2040 | Summer | Pc, [MW] | 0 | 0 | 0 | 0 | 0 | 0 | 0 | 0 | 0 | 0 | 0 | 0 | 0 | 0 | 0 | 0 | 0 | 0 | 0 | 0 | 0 | 0 | 0 | 0 | 0 | 0
7 | 2040 | Summer | Flex Up, [MW] | 0 | 0 | 0 | 0 | 0 | 0 | 0 | 0 | 0 | 0 | 0 | 0 | 0 | 0 | 0 | 0 | 0 | 0 | 0 | 0 | 0 | 0 | 0 | 0 | 0 | 0
7 | 2040 | Summer | Flex Down, [MW] | 0 | 0 | 0 | 0 | 0 | 0 | 0 | 0 | 0 | 0 | 0 | 0 | 0 | 0 | 0 | 0 | 0 | 0 | 0 | 0 | 0 | 0 | 0 | 0 | 0 | 0
7 | 2040 | Summer | Pc_net, [MW] | 0 | 0 | 0 | 0 | 0 | 0 | 0 | 0 | 0 | 0 | 0 | 0 | 0 | 0 | 0 | 0 | 0 | 0 | 0 | 0 | 0 | 0 | 0 | 0 | 0 | 0
7 | 2040 | Summer | Qc, [MVAr] | 0 | 0 | 0 | 0 | 0 | 0 | 0 | 0 | 0 | 0 | 0 | 0 | 0 | 0 | 0 | 0 | 0 | 0 | 0 | 0 | 0 | 0 | 0 | 0 | 0 | 0
8 | 2040 | Summer | Pc, [MW] | 0 | 0 | 0 | 0 | 0 | 0 | 0 | 0 | 0 | 0 | 0 | 0 | 0 | 0 | 0 | 0 | 0 | 0 | 0 | 0 | 0 | 0 | 0 | 0 | 0 | 0
8 | 2040 | Summer | Flex Up, [MW] | 0 | 0 | 0 | 0 | 0 | 0 | 0 | 0 | 0 | 0 | 0 | 0 | 0 | 0 | 0 | 0 | 0 | 0 | 0 | 0 | 0 | 0 | 0 | 0 | 0 | 0
8 | 2040 | Summer | Flex Down, [MW] | 0 | 0 | 0 | 0 | 0 | 0 | 0 | 0 | 0 | 0 | 0 | 0 | 0 | 0 | 0 | 0 | 0 | 0 | 0 | 0 | 0 | 0 | 0 | 0 | 0 | 0
8 | 2040 | Summer | Pc_net, [MW] | 0 | 0 | 0 | 0 | 0 | 0 | 0 | 0 | 0 | 0 | 0 | 0 | 0 | 0 | 0 | 0 | 0 | 0 | 0 | 0 | 0 | 0 | 0 | 0 | 0 | 0
8 | 2040 | Summer | Qc, [MVAr] | 0 | 0 | 132.8337 | 133.4008 | 134.5359 | 134.7843 | 135.1079 | 135.5676 | 133.7987 | 128.0603 | 127.1916 | 126.9065 | 127.0152 | 126.2298 | 125.2383 | 125.6466 | 126.3043 | 127.8102 | 128.1528 | 127.8784 | 128.1085 | 128.6995 | 128.6272 | 128.1628 | 129.1805 | 130.2353
9 | 2040 | Summer | Pc, [MW] | 0 | 0 | 19.6118 | 12.1656 | 17.454 | 16.1502 | 18.5264 | 6.3179 | -14.9819 | 1.0873 | 8.3695 | 20.3741 | 19.8315 | 10.9824 | 9.0879 | 11.0671 | 9.69 | 11.5227 | 16.0716 | 16.6445 | 17.1972 | 16.856 | 10.8093 | 12.2318 | 12.3881 | 12.5813
9 | 2040 | Summer | Flex Up, [MW] | 0 | 0 | -2.504e-07 | -3.0333e-07 | 4.3091e-06 | 4.5753e-06 | 1.964e-06 | 2.2593e-06 | -1.8021e-07 | -2.4726e-07 | -3.9526e-07 | -3.408e-07 | -2.5544e-07 | -2.1986e-07 | -2.2549e-07 | -2.0478e-08 | 1.6962e-08 | -3.0499e-07 | -2.8706e-07 | -3.0323e-07 | 0.00013653 | 6.3346e-06 | 2.0152e-06 | 4.8964e-07 | 2.6114e-07 | -3.2183e-07
9 | 2040 | Summer | Flex Down, [MW] | 0 | 0 | 2.987e-06 | -1.1621e-07 | -2.0042e-07 | -2.3987e-07 | -2.3845e-07 | -2.3644e-07 | -1.742e-07 | -1.2927e-07 | 3.9117e-07 | 1.2739e-06 | 3.1238e-07 | -1.2964e-07 | 6.5328e-07 | 1.5394e-06 | 6.3596e-07 | 9.3979e-07 | 1.2122e-06 | 6.3529e-07 | -1.1148e-07 | 9.4389e-08 | 1.8458e-06 | 8.4172e-05 | 5.9563e-05 | 4.1675e-07
9 | 2040 | Summer | Pc_net, [MW] | 0 | 0 | 19.6118 | 12.1656 | 17.454 | 16.1502 | 18.5264 | 6.3179 | -14.9819 | 1.0873 | 8.3695 | 20.3741 | 19.8315 | 10.9824 | 9.0879 | 11.0671 | 9.69 | 11.5227 | 16.0716 | 16.6445 | 17.1973 | 16.856 | 10.8093 | 12.2317 | 12.388 | 12.5813
9 | 2040 | Summer | Qc, [MVAr] | 0 | 0 | 35.4271 | 31.7888 | 27.3537 | 28.1397 | 26.5796 | 30.0497 | 32.43 | 26.2995 | 18.587 | 13.8178 | 17.7695 | 19.9208 | 18.9634 | 18.7535 | 23.3031 | 25.6552 | 27.5616 | 33.8819 | 33.0165 | 31.4893 | 34.1695 | 31.201 | 33.7378 | 34.6477
10 | 2040 | Summer | Pc, [MW] | 0 | 0 | 28.5087 | 24.1688 | 24.1484 | 21.9557 | 22.1572 | 22.1496 | 26.7702 | 36.6043 | 42.8916 | 43.7673 | 43.7187 | 45.7397 | 43.8911 | 43.0539 | 36.0988 | 37.3208 | 43.3579 | 46.2126 | 36.4072 | 38.3035 | 35.3674 | 37.5058 | 33.8767 | 30.3369
10 | 2040 | Summer | Flex Up, [MW] | 0 | 0 | -2.5467e-07 | -3.1221e-07 | 3.9224e-06 | 4.3842e-06 | 1.9301e-06 | 2.0893e-06 | -1.9713e-07 | -2.6315e-07 | -4.0065e-07 | -3.4498e-07 | -2.6478e-07 | -2.3144e-07 | -2.4914e-07 | -6.4911e-08 | -2.846e-08 | -3.0961e-07 | -2.9018e-07 | -3.1054e-07 | 3.703e-05 | 6.3876e-06 | 2.2771e-06 | 5.4876e-07 | 3.2594e-07 | -3.1607e-07
10 | 2040 | Summer | Flex Down, [MW] | 0 | 0 | 3.1123e-06 | -1.0149e-07 | -1.9085e-07 | -2.3617e-07 | -2.3618e-07 | -2.2646e-07 | -1.5629e-07 | -1.0701e-07 | 4.2055e-07 | 1.3251e-06 | 3.4246e-07 | -1.1476e-07 | 7.7245e-07 | 1.8961e-06 | 7.69e-07 | 9.7671e-07 | 1.2428e-06 | 6.7703e-07 | -9.6203e-08 | 9.3218e-08 | 1.6462e-06 | 2.5762e-05 | 1.7095e-05 | 3.9223e-07
10 | 2040 | Summer | Pc_net, [MW] | 0 | 0 | 28.5087 | 24.1688 | 24.1484 | 21.9557 | 22.1572 | 22.1496 | 26.7702 | 36.6043 | 42.8916 | 43.7673 | 43.7187 | 45.7397 | 43.8911 | 43.0539 | 36.0988 | 37.3208 | 43.3579 | 46.2126 | 36.4072 | 38.3035 | 35.3674 | 37.5058 | 33.8767 | 30.3369
10 | 2040 | Summer | Qc, [MVAr] | 0 | 0 | -11.7744 | -15.1026 | -15.2373 | -15.33 | -15.1616 | -15.097 | -12.5076 | -7.4189 | -4.9354 | -4.8387 | -4.8017 | -2.3044 | -1.6545 | -2.0198 | -0.41964 | -3.1889 | -5.6377 | -5.5142 | -6.5694 | -5.9824 | -6.0834 | -4.9234 | -7.308 | -9.7961
11 | 2040 | Summer | Pc, [MW] | 0 | 0 | 0 | 0 | 0 | 0 | 0 | 0 | 0 | 0 | 0 | 0 | 0 | 0 | 0 | 0 | 0 | 0 | 0 | 0 | 0 | 0 | 0 | 0 | 0 | 0
11 | 2040 | Summer | Flex Up, [MW] | 0 | 0 | 0 | 0 | 0 | 0 | 0 | 0 | 0 | 0 | 0 | 0 | 0 | 0 | 0 | 0 | 0 | 0 | 0 | 0 | 0 | 0 | 0 | 0 | 0 | 0
11 | 2040 | Summer | Flex Down, [MW] | 0 | 0 | 0 | 0 | 0 | 0 | 0 | 0 | 0 | 0 | 0 | 0 | 0 | 0 | 0 | 0 | 0 | 0 | 0 | 0 | 0 | 0 | 0 | 0 | 0 | 0
11 | 2040 | Summer | Pc_net, [MW] | 0 | 0 | 0 | 0 | 0 | 0 | 0 | 0 | 0 | 0 | 0 | 0 | 0 | 0 | 0 | 0 | 0 | 0 | 0 | 0 | 0 | 0 | 0 | 0 | 0 | 0
11 | 2040 | Summer | Qc, [MVAr] | 0 | 0 | 0 | 0 | 0 | 0 | 0 | 0 | 0 | 0 | 0 | 0 | 0 | 0 | 0 | 0 | 0 | 0 | 0 | 0 | 0 | 0 | 0 | 0 | 0 | 0
12 | 2040 | Summer | Pc, [MW] | 0 | 0 | 153.3474 | 136.8702 | 127.9809 | 124.1778 | 207.4788 | 198.8157 | 137.6993 | 178.5948 | 197.6798 | 211.6567 | 211.5342 | 233.3003 | 241.1344 | 237.914 | 253.5619 | 234.5655 | 223.6695 | 221.0885 | 213.002 | 216.1082 | 211.5967 | 228.3775 | 210.8566 | 174.2625
12 | 2040 | Summer | Flex Up, [MW] | 0 | 0 | -2.5851e-07 | -3.2428e-07 | 3.3967e-06 | 3.8256e-06 | 1.7376e-06 | 1.8099e-06 | -2.1474e-07 | -2.7396e-07 | -4.1397e-07 | -3.5872e-07 | -2.8499e-07 | -2.5437e-07 | -2.771e-07 | -1.0801e-07 | -7.5211e-08 | -3.3312e-07 | -3.1436e-07 | -3.2655e-07 | 2.3051e-05 | 6.4834e-06 | 2.5144e-06 | 6.137e-07 | 3.8077e-07 | -3.1453e-07
12 | 2040 | Summer | Flex Down, [MW] | 0 | 0 | 3.2331e-06 | -8.0021e-08 | -1.7462e-07 | -2.2342e-07 | -2.2192e-07 | -2.0671e-07 | -1.3593e-07 | -9.0593e-08 | 5.014e-07 | 1.5165e-06 | 4.1551e-07 | -8.2255e-08 | 9.5053e-07 | 2.4057e-06 | 9.4834e-07 | 1.1987e-06 | 1.524e-06 | 7.7991e-07 | -8.3545e-08 | 9.115e-08 | 1.5094e-06 | 1.4784e-05 | 1.0735e-05 | 3.8592e-07
12 | 2040 | Summer | Pc_net, [MW] | 0 | 0 | 153.3474 | 136.8702 | 127.9809 | 124.1778 | 207.4788 | 198.8157 | 137.6993 | 178.5948 | 197.6798 | 211.6567 | 211.5342 | 233.3003 | 241.1344 | 237.914 | 253.5619 | 234.5655 | 223.6695 | 221.0885 | 213.002 | 216.1082 | 211.5967 | 228.3774 | 210.8566 | 174.2625
12 | 2040 | Summer | Qc, [MVAr] | 0 | 0 | -41.8627 | -57.9338 | -60.8373 | -59.1579 | -61.4126 | -64.025 | -55.3613 | -23.0263 | -0.94992 | 9.1912 | 8.4003 | 9.4033 | 13.8359 | 12.1846 | 3.4482 | 1.9149 | 1.2291 | -3.7431 | -5.4387 | -3.9601 | -11.6607 | -4.3265 | -13.6192 | -20.3461
13 | 2040 | Summer | Pc, [MW] | 0 | 0 | 0 | 0 | 0 | 0 | 0 | 0 | 0 | 0 | 0 | 0 | 0 | 0 | 0 | 0 | 0 | 0 | 0 | 0 | 0 | 0 | 0 | 0 | 0 | 0
13 | 2040 | Summer | Flex Up, [MW] | 0 | 0 | 0 | 0 | 0 | 0 | 0 | 0 | 0 | 0 | 0 | 0 | 0 | 0 | 0 | 0 | 0 | 0 | 0 | 0 | 0 | 0 | 0 | 0 | 0 | 0
13 | 2040 | Summer | Flex Down, [MW] | 0 | 0 | 0 | 0 | 0 | 0 | 0 | 0 | 0 | 0 | 0 | 0 | 0 | 0 | 0 | 0 | 0 | 0 | 0 | 0 | 0 | 0 | 0 | 0 | 0 | 0
13 | 2040 | Summer | Pc_net, [MW] | 0 | 0 | 0 | 0 | 0 | 0 | 0 | 0 | 0 | 0 | 0 | 0 | 0 | 0 | 0 | 0 | 0 | 0 | 0 | 0 | 0 | 0 | 0 | 0 | 0 | 0
13 | 2040 | Summer | Qc, [MVAr] | 0 | 0 | 0 | 0 | 0 | 0 | 0 | 0 | 0 | 0 | 0 | 0 | 0 | 0 | 0 | 0 | 0 | 0 | 0 | 0 | 0 | 0 | 0 | 0 | 0 | 0
14 | 2040 | Summer | Pc, [MW] | 0 | 0 | 0 | 0 | 0 | 0 | 0 | 0 | 0 | 0 | 0 | 0 | 0 | 0 | 0 | 0 | 0 | 0 | 0 | 0 | 0 | 0 | 0 | 0 | 0 | 0
14 | 2040 | Summer | Flex Up, [MW] | 0 | 0 | 0 | 0 | 0 | 0 | 0 | 0 | 0 | 0 | 0 | 0 | 0 | 0 | 0 | 0 | 0 | 0 | 0 | 0 | 0 | 0 | 0 | 0 | 0 | 0
14 | 2040 | Summer | Flex Down, [MW] | 0 | 0 | 0 | 0 | 0 | 0 | 0 | 0 | 0 | 0 | 0 | 0 | 0 | 0 | 0 | 0 | 0 | 0 | 0 | 0 | 0 | 0 | 0 | 0 | 0 | 0
14 | 2040 | Summer | Pc_net, [MW] | 0 | 0 | 0 | 0 | 0 | 0 | 0 | 0 | 0 | 0 | 0 | 0 | 0 | 0 | 0 | 0 | 0 | 0 | 0 | 0 | 0 | 0 | 0 | 0 | 0 | 0
14 | 2040 | Summer | Qc, [MVAr] | 0 | 0 | 0 | 0 | 0 | 0 | 0 | 0 | 0 | 0 | 0 | 0 | 0 | 0 | 0 | 0 | 0 | 0 | 0 | 0 | 0 | 0 | 0 | 0 | 0 | 0
15 | 2040 | Summer | Pc, [MW] | 0 | 0 | 4.4648 | 4.1842 | 3.789 | 3.8876 | 3.8857 | 4.0512 | 4.6367 | 5.716 | 6.3116 | 6.64 | 6.6884 | 6.7545 | 7.0256 | 6.9022 | 6.5808 | 6.5248 | 6.1544 | 6.1856 | 6.0952 | 6.3905 | 6.3905 | 6.6056 | 5.947 | 5.1311
15 | 2040 | Summer | Flex Up, [MW] | 0 | 0 | -2.5938e-07 | -3.2517e-07 | 3.3492e-06 | 3.7578e-06 | 1.7465e-06 | 1.8243e-06 | -2.1598e-07 | -2.7424e-07 | -4.1336e-07 | -3.5795e-07 | -2.8399e-07 | -2.5259e-07 | -2.7388e-07 | -1.0285e-07 | -6.9022e-08 | -3.3059e-07 | -3.1242e-07 | -3.2526e-07 | 2.3272e-05 | 6.4582e-06 | 2.4982e-06 | 6.1364e-07 | 3.7731e-07 | -3.1563e-07
15 | 2040 | Summer | Flex Down, [MW] | 0 | 0 | 3.2619e-06 | -7.8367e-08 | -1.7293e-07 | -2.2163e-07 | -2.2263e-07 | -2.0785e-07 | -1.3442e-07 | -9.0161e-08 | 4.9743e-07 | 1.5047e-06 | 4.1161e-07 | -8.4925e-08 | 9.2747e-07 | 2.3326e-06 | 9.2144e-07 | 1.1717e-06 | 1.4981e-06 | 7.7099e-07 | -8.3861e-08 | 9.1692e-08 | 1.5177e-06 | 1.4791e-05 | 1.0991e-05 | 3.9044e-07
15 | 2040 | Summer | Pc_net, [MW] | 0 | 0 | 4.4648 | 4.1842 | 3.789 | 3.8877 | 3.8857 | 4.0512 | 4.6367 | 5.716 | 6.3116 | 6.64 | 6.6884 | 6.7545 | 7.0256 | 6.9022 | 6.5808 | 6.5248 | 6.1544 | 6.1856 | 6.0953 | 6.3905 | 6.3905 | 6.6056 | 5.947 | 5.1311
15 | 2040 | Summer | Qc, [MVAr] | 0 | 0 | -5.604 | -5.604 | -5.604 | -5.604 | -5.604 | -5.604 | -5.604 | -5.3061 | -4.9854 | -4.9116 | -4.8047 | -4.8785 | -4.8785 | -4.8785 | -4.8785 | -4.8785 | -4.9606 | -5.2069 | -5.2069 | -5.2069 | -5.2069 | -5.357 | -5.5072 | -5.5072
16 | 2040 | Summer | Pc, [MW] | 0 | 0 | 31.0186 | 31.3207 | 28.9655 | 30.2014 | 29.713 | 31.1241 | 40.6526 | 42.5782 | 43.8658 | 44.59 | 44.8049 | 45.8098 | 44.5676 | 43.6304 | 40.4668 | 38.8263 | 39.4978 | 38.7557 | 39.1395 | 40.1753 | 38.7955 | 40.4153 | 40.7964 | 34.9784
16 | 2040 | Summer | Flex Up, [MW] | 0 | 0 | -2.4939e-07 | -3.0131e-07 | 4.4819e-06 | 4.7049e-06 | 2.0029e-06 | 2.2935e-06 | -1.8118e-07 | -2.4591e-07 | -3.9513e-07 | -3.3986e-07 | -2.5138e-07 | -2.138e-07 | -2.1726e-07 | -5.4277e-09 | 3.3031e-08 | -3.0036e-07 | -2.8523e-07 | -3.0209e-07 | 0.00051341 | 6.3807e-06 | 1.9471e-06 | 4.703e-07 | 2.4397e-07 | -3.2303e-07
16 | 2040 | Summer | Flex Down, [MW] | 0 | 0 | 2.9586e-06 | -1.1943e-07 | -2.042e-07 | -2.4222e-07 | -2.4098e-07 | -2.3829e-07 | -1.7322e-07 | -1.3108e-07 | 3.9045e-07 | 1.2628e-06 | 2.9997e-07 | -1.3706e-07 | 6.1697e-07 | 1.4435e-06 | 5.9602e-07 | 9.0463e-07 | 1.1948e-06 | 6.2901e-07 | -1.1567e-07 | 9.3368e-08 | 1.9093e-06 | 0.00034266 | 0.00017858 | 4.2203e-07
16 | 2040 | Summer | Pc_net, [MW] | 0 | 0 | 31.0186 | 31.3207 | 28.9655 | 30.2014 | 29.713 | 31.1241 | 40.6526 | 42.5782 | 43.8658 | 44.59 | 44.8049 | 45.8098 | 44.5676 | 43.6304 | 40.4668 | 38.8262 | 39.4978 | 38.7557 | 39.14 | 40.1753 | 38.7955 | 40.415 | 40.7962 | 34.9784
16 | 2040 | Summer | Qc, [MVAr] | 0 | 0 | -2.146 | -2.3523 | -2.4659 | -1.3263 | -2.0011 | -2.1486 | 0.66444 | 3.5337 | 4.4304 | 5.3024 | 5.9329 | 5.8468 | 6.0452 | 5.5439 | 4.1889 | 3.4018 | 2.6865 | 2.7165 | 2.1017 | 2.1069 | 1.3119 | 1.5886 | 1.0704 | -0.66444
17 | 2040 | Summer | Pc, [MW] | 0 | 0 | 12.3867 | 12.5389 | 10.403 | 10.6828 | 10.6047 | 10.0191 | 11.254 | 9.7336 | 9.907 | 10.7877 | 10.0316 | 10.298 | 11.1075 | 10.4742 | 9.6472 | 10.4951 | 9.7464 | 10.6019 | 10.454 | 10.9766 | 11.6273 | 11.974 | 13.9387 | 13.0696
17 | 2040 | Summer | Flex Up, [MW] | 0 | 0 | -2.4978e-07 | -3.0229e-07 | 4.4193e-06 | 4.6118e-06 | 1.9771e-06 | 2.2602e-06 | -1.8289e-07 | -2.4576e-07 | -3.9469e-07 | -3.3833e-07 | -2.4823e-07 | -2.0991e-07 | -2.107e-07 | 6.8909e-09 | 4.3705e-08 | -2.9724e-07 | -2.8371e-07 | -3.0135e-07 | 0.001247 | 6.3735e-06 | 1.9218e-06 | 4.6642e-07 | 2.3971e-07 | -3.2439e-07
17 | 2040 | Summer | Flex Down, [MW] | 0 | 0 | 2.9696e-06 | -1.1787e-07 | -2.0286e-07 | -2.4054e-07 | -2.3931e-07 | -2.3648e-07 | -1.7147e-07 | -1.3128e-07 | 3.8814e-07 | 1.245e-06 | 2.9057e-07 | -1.417e-07 | 5.8967e-07 | 1.3722e-06 | 5.7119e-07 | 8.819e-07 | 1.1805e-06 | 6.2505e-07 | -1.1656e-07 | 9.3528e-08 | 1.9344e-06 | 0.00089891 | 0.0003558 | 4.2807e-07
17 | 2040 | Summer | Pc_net, [MW] | 0 | 0 | 12.3867 | 12.5389 | 10.4031 | 10.6828 | 10.6047 | 10.0191 | 11.254 | 9.7336 | 9.907 | 10.7877 | 10.0316 | 10.298 | 11.1075 | 10.4742 | 9.6472 | 10.4951 | 9.7464 | 10.6019 | 10.4552 | 10.9766 | 11.6273 | 11.9731 | 13.9383 | 13.0696
17 | 2040 | Summer | Qc, [MVAr] | 0 | 0 | -1.2025 | -1.1877 | -1.4921 | -1.367 | -1.2114 | -1.6145 | -1.2268 | -0.8107 | -0.54992 | -0.27453 | -0.35438 | -0.24377 | -0.10261 | -0.15337 | -0.29735 | -0.23718 | -0.54328 | -0.48706 | -0.70757 | -0.7118 | -0.70651 | -0.60926 | -0.80267 | -0.89086
18 | 2040 | Summer | Pc, [MW] | 0 | 0 | -0.23888 | -0.03394 | 0.036551 | 0.14881 | 0.083544 | 0.054826 | 0.18667 | 0.4608 | 0.13445 | 0.42425 | 0.436 | 0.95292 | 0.51562 | 1.3994 | 0.16839 | 0.6305 | 0.69707 | -0.67618 | 0.35115 | -0.0013054 | 0.97903 | 1.4007 | 0.22583 | 0.5835
18 | 2040 | Summer | Flex Up, [MW] | 0 | 0 | -2.6128e-07 | -3.2585e-07 | 3.285e-06 | 3.7308e-06 | 1.7366e-06 | 1.8981e-06 | -2.1654e-07 | -2.7486e-07 | -4.1425e-07 | -3.597e-07 | -2.8585e-07 | -2.5421e-07 | -2.7607e-07 | -1.0684e-07 | -7.2434e-08 | -3.3234e-07 | -3.1437e-07 | -3.2677e-07 | 2.2423e-05 | 1.0829e-05 | 2.4506e-06 | 6.0034e-07 | 3.6752e-07 | -3.169e-07
18 | 2040 | Summer | Flex Down, [MW] | 0 | 0 | 3.3414e-06 | -7.627e-08 | -1.7176e-07 | -2.2114e-07 | -2.2202e-07 | -2.1384e-07 | -1.3358e-07 | -8.905e-08 | 5.0437e-07 | 1.534e-06 | 4.1933e-07 | -8.2381e-08 | 9.4411e-07 | 2.3928e-06 | 9.379e-07 | 1.1917e-06 | 1.5263e-06 | 7.8225e-07 | -8.2133e-08 | 2.2463e-08 | 1.5457e-06 | 1.6466e-05 | 1.2134e-05 | 3.961e-07
18 | 2040 | Summer | Pc_net, [MW] | 0 | 0 | -0.23889 | -0.03394 | 0.036554 | 0.14882 | 0.083546 | 0.054828 | 0.18667 | 0.4608 | 0.13445 | 0.42425 | 0.43599 | 0.95292 | 0.51562 | 1.3994 | 0.16839 | 0.63049 | 0.69707 | -0.67619 | 0.35117 | -0.0012946 | 0.97903 | 1.4007 | 0.22582 | 0.5835
18 | 2040 | Summer | Qc, [MVAr] | 0 | 0 | -2.0116 | -1.7701 | -1.8341 | -2.0455 | -1.9907 | -1.6056 | -1.5547 | -1.6187 | -1.5769 | -1.2962 | -1.1761 | -1.1109 | -0.90593 | -1.1357 | -1.6735 | -1.2075 | -1.1866 | -1.9098 | -1.9137 | -1.5182 | -1.7623 | -1.5051 | -1.7714 | -1.9803
19 | 2040 | Summer | Pc, [MW] | 0 | 0 | 0 | 0 | 0 | 0 | 0 | 0 | 0 | 0 | 0 | 0 | 0 | 0 | 0 | 0 | 0 | 0 | 0 | 0 | 0 | 0 | 0 | 0 | 0 | 0
19 | 2040 | Summer | Flex Up, [MW] | 0 | 0 | 0 | 0 | 0 | 0 | 0 | 0 | 0 | 0 | 0 | 0 | 0 | 0 | 0 | 0 | 0 | 0 | 0 | 0 | 0 | 0 | 0 | 0 | 0 | 0
19 | 2040 | Summer | Flex Down, [MW] | 0 | 0 | 0 | 0 | 0 | 0 | 0 | 0 | 0 | 0 | 0 | 0 | 0 | 0 | 0 | 0 | 0 | 0 | 0 | 0 | 0 | 0 | 0 | 0 | 0 | 0
19 | 2040 | Summer | Pc_net, [MW] | 0 | 0 | 0 | 0 | 0 | 0 | 0 | 0 | 0 | 0 | 0 | 0 | 0 | 0 | 0 | 0 | 0 | 0 | 0 | 0 | 0 | 0 | 0 | 0 | 0 | 0
19 | 2040 | Summer | Qc, [MVAr] | 0 | 0 | 0 | 0 | 0 | 0 | 0 | 0 | 0 | 0 | 0 | 0 | 0 | 0 | 0 | 0 | 0 | 0 | 0 | 0 | 0 | 0 | 0 | 0 | 0 | 0
20 | 2040 | Summer | Pc, [MW] | 0 | 0 | 10.755 | 10.5272 | 9.9905 | 9.7043 | 9.6979 | 9.7048 | 9.0428 | 4.7904 | 4.9282 | 5.5236 | 5.1777 | 6.5226 | 7.801 | 7.6073 | 7.1482 | 7.2866 | 8.0155 | 7.331 | 7.1263 | 7.3603 | 7.4445 | 7.7145 | 9.89 | 9.8568
20 | 2040 | Summer | Flex Up, [MW] | 0 | 0 | -6.1773e-07 | -6.3358e-07 | -3.2382e-07 | -3.3107e-07 | -3.9412e-07 | -3.8137e-07 | -5.9978e-07 | -5.9628e-07 | 9.3052 | 22.4028 | 21.845 | 21.0691 | 19.6193 | 18.7652 | 18.0591 | 17.0706 | 16.5743 | 8.3395 | -1.1718e-07 | -2.9043e-07 | -3.9018e-07 | -4.9264e-07 | -5.2405e-07 | -6.4028e-07
20 | 2040 | Summer | Flex Down, [MW] | 0 | 0 | 14.0471 | 14.8062 | 15.3988 | 12.1102 | 13.2525 | 15.8355 | 17.332 | 5.61 | -5.7849e-07 | -9.5174e-07 | -9.704e-07 | -9.765e-07 | -9.7842e-07 | -9.7875e-07 | -9.7735e-07 | -9.7284e-07 | -9.5979e-07 | -5.1141e-07 | 6.6157 | 10.2707 | 10.8102 | 11.4142 | 12.2436 | 13.3034
20 | 2040 | Summer | Pc_net, [MW] | 0 | 0 | -3.292 | -4.2789 | -5.4083 | -2.4059 | -3.5546 | -6.1307 | -8.2892 | -0.81963 | 14.2334 | 27.9264 | 27.0227 | 27.5917 | 27.4204 | 26.3726 | 25.2073 | 24.3571 | 24.5899 | 15.6705 | 0.51053 | -2.9104 | -3.3657 | -3.6997 | -2.3536 | -3.4466
20 | 2040 | Summer | Qc, [MVAr] | 0 | 0 | -0.21444 | -0.21444 | -0.21444 | -0.21444 | -0.21444 | -0.21444 | -0.95583 | -1.203 | -1.203 | -0.46157 | -0.21444 | -0.95583 | -0.15714 | -0.15714 | -0.15714 | -0.15714 | -0.15714 | -0.15714 | -0.15714 | -0.15714 | -0.15714 | -0.15714 | -0.15714 | -0.15714
21 | 2040 | Summer | Pc, [MW] | 0 | 0 | 12.5315 | 11.8023 | 10.5492 | 10.1914 | 9.9486 | 9.7478 | 12.0586 | 12.2189 | 13.6031 | 13.3675 | 13.387 | 13.8007 | 14.0905 | 13.8324 | 12.5351 | 12.2437 | 12.2778 | 12.0302 | 11.6607 | 12.5037 | 12.9102 | 13.5885 | 15.5276 | 13.9686
21 | 2040 | Summer | Flex Up, [MW] | 0 | 0 | -6.1777e-07 | -6.3359e-07 | -3.2383e-07 | -3.3107e-07 | -3.9412e-07 | -3.8137e-07 | -5.9979e-07 | -5.9628e-07 | 0.55514 | 16.2258 | 22.2555 | 21.433 | 19.9338 | 19.0765 | 18.3285 | 17.3184 | 16.7874 | 3.6059 | -2.0086e-07 | -2.9048e-07 | -3.9027e-07 | -4.9272e-07 | -5.2412e-07 | -6.403e-07
21 | 2040 | Summer | Flex Down, [MW] | 0 | 0 | 14.1359 | 14.8699 | 15.4267 | 2.2678 | 2.3302 | 6.5341 | 17.4827 | 13.0709 | -5.7849e-07 | -4.8895e-07 | -9.6194e-07 | -9.7218e-07 | -9.756e-07 | -9.7608e-07 | -9.7465e-07 | -9.6903e-07 | -9.5193e-07 | -5.1141e-07 | 10.048 | 10.5279 | 11.0835 | 11.7079 | 12.5255 | 13.509
21 | 2040 | Summer | Pc_net, [MW] | 0 | 0 | -1.6043 | -3.0676 | -4.8775 | 7.9236 | 7.6184 | 3.2137 | -5.4242 | -0.85199 | 14.1583 | 29.5934 | 35.6424 | 35.2337 | 34.0244 | 32.9088 | 30.8635 | 29.5621 | 29.0652 | 15.6361 | 1.6127 | 1.9758 | 1.8267 | 1.8806 | 3.0021 | 0.45961
21 | 2040 | Summer | Qc, [MVAr] | 0 | 0 | -1.4608 | -1.4608 | -1.4608 | -1.4608 | -1.4608 | -1.4608 | -1.4608 | -0.47232 | 0.51619 | 0.51619 | 0.51619 | 0.51619 | 0.51619 | 0.51619 | 0.51619 | 0.51619 | 0.51619 | 0.51619 | -0.22519 | -0.47232 | -0.47232 | -0.47232 | -0.47232 | -0.47232
26 | 2040 | Summer | Pc, [MW] | 0 | 0 | 29.9397 | 27.3865 | 25.0347 | 24.6031 | 24.4319 | 24.2289 | 27.607 | 28.5227 | 30.8593 | 32.1568 | 33.5722 | 34.7589 | 35.4303 | 35.8732 | 35.5031 | 35.1991 | 33.0274 | 32.2855 | 31.8613 | 31.8783 | 31.9602 | 33.0975 | 36.3305 | 33.0277
26 | 2040 | Summer | Flex Up, [MW] | 0 | 0 | -2.5905e-07 | -3.2145e-07 | 3.5407e-06 | 3.9536e-06 | 1.8086e-06 | 1.9168e-06 | -2.105e-07 | -2.6935e-07 | -4.1134e-07 | -3.5649e-07 | -2.7959e-07 | -2.4472e-07 | -2.6483e-07 | -8.8799e-08 | -5.453e-08 | -3.2582e-07 | -3.0994e-07 | -3.2315e-07 | 2.7866e-05 | 6.5275e-06 | 2.4042e-06 | 5.8635e-07 | 3.5139e-07 | -3.169e-07
26 | 2040 | Summer | Flex Down, [MW] | 0 | 0 | 3.2508e-06 | -8.5225e-08 | -1.7951e-07 | -2.2664e-07 | -2.2746e-07 | -2.1484e-07 | -1.41e-07 | -9.7728e-08 | 4.8443e-07 | 1.4826e-06 | 3.9479e-07 | -9.646e-08 | 8.6644e-07 | 2.152e-06 | 8.6251e-07 | 1.1229e-06 | 1.4659e-06 | 7.5663e-07 | -8.9333e-08 | 9.022e-08 | 1.5688e-06 | 1.7987e-05 | 1.3396e-05 | 3.9571e-07
26 | 2040 | Summer | Pc_net, [MW] | 0 | 0 | 29.9397 | 27.3865 | 25.0347 | 24.6031 | 24.4319 | 24.2289 | 27.607 | 28.5227 | 30.8593 | 32.1568 | 33.5722 | 34.7589 | 35.4303 | 35.8732 | 35.5031 | 35.1991 | 33.0274 | 32.2855 | 31.8614 | 31.8783 | 31.9602 | 33.0975 | 36.3305 | 33.0277
26 | 2040 | Summer | Qc, [MVAr] | 0 | 0 | 1.8638 | 1.5719 | 1.28 | 1.28 | 1.28 | 1.353 | 2.2074 | 3.2855 | 4.6445 | 5.6195 | 5.7037 | 5.9283 | 6.2159 | 6.969 | 6.2865 | 6.1349 | 5.9777 | 5.1301 | 5.2143 | 4.9224 | 4.7035 | 4.2425 | 3.8319 | 3.085
29 | 2040 | Summer | Pc, [MW] | 0 | 0 | 0 | 0 | 0 | 0 | 0 | 0 | 0 | 0 | 0 | 0 | 0 | 0 | 0 | 0 | 0 | 0 | 0 | 0 | 0 | 0 | 0 | 0 | 0 | 0
29 | 2040 | Summer | Flex Up, [MW] | 0 | 0 | 0 | 0 | 0 | 0 | 0 | 0 | 0 | 0 | 0 | 0 | 0 | 0 | 0 | 0 | 0 | 0 | 0 | 0 | 0 | 0 | 0 | 0 | 0 | 0
29 | 2040 | Summer | Flex Down, [MW] | 0 | 0 | 0 | 0 | 0 | 0 | 0 | 0 | 0 | 0 | 0 | 0 | 0 | 0 | 0 | 0 | 0 | 0 | 0 | 0 | 0 | 0 | 0 | 0 | 0 | 0
29 | 2040 | Summer | Pc_net, [MW] | 0 | 0 | 0 | 0 | 0 | 0 | 0 | 0 | 0 | 0 | 0 | 0 | 0 | 0 | 0 | 0 | 0 | 0 | 0 | 0 | 0 | 0 | 0 | 0 | 0 | 0
29 | 2040 | Summer | Qc, [MVAr] | 0 | 0 | 0 | 0 | 0 | 0 | 0 | 0 | 0 | 0 | 0 | 0 | 0 | 0 | 0 | 0 | 0 | 0 | 0 | 0 | 0 | 0 | 0 | 0 | 0 | 0
30 | 2040 | Summer | Pc, [MW] | 0 | 0 | 18.6634 | 17.7796 | 16.9732 | 16.72 | 16.6007 | 17.0092 | 20.6402 | 20.8475 | 20.6389 | 21.5019 | 21.5345 | 22.1085 | 22.5136 | 22.0151 | 20.011 | 19.6841 | 20.0644 | 20.3764 | 20.0894 | 20.6148 | 21.6721 | 21.353 | 21.852 | 20.5713
30 | 2040 | Summer | Flex Up, [MW] | 0 | 0 | -5.984e-07 | -6.1515e-07 | -2.627e-07 | -2.6121e-07 | -3.3818e-07 | -3.2574e-07 | -5.8222e-07 | -5.9628e-07 | -5.7849e-07 | 5.952 | 20.2513 | 21.8484 | 20.355 | 19.4856 | 18.7023 | 17.6905 | 8.9914 | -5.1141e-07 | -1.32e-07 | -2.2681e-07 | -3.3738e-07 | -4.5754e-07 | -4.9215e-07 | -6.2221e-07
30 | 2040 | Summer | Flex Down, [MW] | 0 | 0 | 14.4425 | 15.1688 | 1.109e-05 | 6.074e-06 | 6.168e-06 | 6.4982e-06 | 2.5906e-05 | 16.7516 | 8.5454 | -4.8895e-07 | -5.2495e-07 | -9.6472e-07 | -9.6996e-07 | -9.709e-07 | -9.6959e-07 | -9.607e-07 | -4.6082e-07 | 6.6667 | 10.4694 | 10.9334 | 11.5216 | 12.0961 | 12.8417 | 13.8391
30 | 2040 | Summer | Pc_net, [MW] | 0 | 0 | 4.2209 | 2.6108 | 16.9732 | 16.72 | 16.6007 | 17.0092 | 20.6402 | 4.0959 | 12.0935 | 27.4539 | 41.7857 | 43.9569 | 42.8686 | 41.5007 | 38.7133 | 37.3745 | 29.0558 | 13.7097 | 9.6201 | 9.6813 | 10.1505 | 9.2569 | 9.0102 | 6.7322
30 | 2040 | Summer | Qc, [MVAr] | 0 | 0 | -2.1632 | -2.5346 | -2.4615 | -2.3717 | -2.4583 | -2.3756 | -0.88687 | 0.32427 | 0.34895 | 0.88351 | 0.87509 | 0.96627 | 1.2859 | 1.1516 | -0.053246 | 0.014111 | 0.089535 | 0.24688 | 0.019368 | 0.069232 | 0.29605 | -0.15583 | -1.1232 | -1.3202
34 | 2040 | Summer | Pc, [MW] | 0 | 0 | 0 | 0 | 0 | 0 | 0 | 0 | 0 | 0 | 0 | 0 | 0 | 0 | 0 | 0 | 0 | 0 | 0 | 0 | 0 | 0 | 0 | 0 | 0 | 0
34 | 2040 | Summer | Flex Up, [MW] | 0 | 0 | 0 | 0 | 0 | 0 | 0 | 0 | 0 | 0 | 0 | 0 | 0 | 0 | 0 | 0 | 0 | 0 | 0 | 0 | 0 | 0 | 0 | 0 | 0 | 0
34 | 2040 | Summer | Flex Down, [MW] | 0 | 0 | 0 | 0 | 0 | 0 | 0 | 0 | 0 | 0 | 0 | 0 | 0 | 0 | 0 | 0 | 0 | 0 | 0 | 0 | 0 | 0 | 0 | 0 | 0 | 0
34 | 2040 | Summer | Pc_net, [MW] | 0 | 0 | 0 | 0 | 0 | 0 | 0 | 0 | 0 | 0 | 0 | 0 | 0 | 0 | 0 | 0 | 0 | 0 | 0 | 0 | 0 | 0 | 0 | 0 | 0 | 0
34 | 2040 | Summer | Qc, [MVAr] | 0 | 0 | 0 | 0 | 0 | 0 | 0 | 0 | 0 | 0 | 0 | 0 | 0 | 0 | 0 | 0 | 0 | 0 | 0 | 0 | 0 | 0 | 0 | 0 | 0 | 0
35 | 2040 | Summer | Pc, [MW] | 0 | 0 | 13.5211 | 12.2523 | 10.8529 | 11.0761 | 11.935 | 12.2523 | 17.0573 | 19.8809 | 19.2138 | 19.2451 | 17.5899 | 20.091 | 20.2673 | 19.2125 | 17.3262 | 16.4712 | 16.5326 | 16.466 | 17.7035 | 18.7478 | 18.7896 | 17.9776 | 16.0953 | 15.0001
35 | 2040 | Summer | Flex Up, [MW] | 0 | 0 | -2.4799e-07 | -3.0501e-07 | 4.2647e-06 | 4.3458e-06 | 1.8984e-06 | 2.1562e-06 | -1.8786e-07 | -2.4745e-07 | -3.9218e-07 | -3.2814e-07 | -2.2636e-07 | -1.7737e-07 | -1.6112e-07 | 9.8313e-08 | 1.2328e-07 | -2.7039e-07 | -2.7083e-07 | -2.961e-07 | 0.88492 | 6.501e-06 | 1.8658e-06 | 4.6436e-07 | 2.3794e-07 | -3.2689e-07
35 | 2040 | Summer | Flex Down, [MW] | 0 | 0 | 2.9201e-06 | -1.1349e-07 | -1.994e-07 | -2.3539e-07 | -2.3399e-07 | -2.3055e-07 | -1.6629e-07 | -1.2902e-07 | 3.7514e-07 | 1.1351e-06 | 2.3083e-07 | -1.7706e-07 | 4.2058e-07 | 9.8327e-07 | 4.1978e-07 | 7.1309e-07 | 1.0693e-06 | 5.973e-07 | -1.2044e-07 | 9.0785e-08 | 1.9931e-06 | 0.88402 | 0.00090774 | 4.3935e-07
35 | 2040 | Summer | Pc_net, [MW] | 0 | 0 | 13.5211 | 12.2523 | 10.8529 | 11.0761 | 11.935 | 12.2523 | 17.0573 | 19.8809 | 19.2138 | 19.2451 | 17.5899 | 20.091 | 20.2673 | 19.2125 | 17.3262 | 16.4712 | 16.5326 | 16.466 | 18.5884 | 18.7478 | 18.7896 | 17.0936 | 16.0944 | 15.0001
35 | 2040 | Summer | Qc, [MVAr] | 0 | 0 | 2.3122 | 2.3122 | 2.3122 | 2.3122 | 2.3122 | 2.3122 | 1.6022 | -0.15787 | -0.50785 | -0.50785 | -0.50785 | -0.50785 | -0.50785 | -0.50785 | -0.50785 | -0.50785 | -0.50785 | 0.54208 | 0.89205 | 0.89205 | 0.89205 | 0.89205 | 0.89205 | 1.942
36 | 2040 | Summer | Pc, [MW] | 0 | 0 | 0.20494 | -0.40336 | 0.20625 | 0.64747 | 1.3772 | 0.59786 | 1.2466 | 0.75842 | 0.090071 | -0.1932 | 0.3642 | 0.018275 | 0.56131 | 0.47646 | 0.027413 | 1.7309 | 0.92812 | 0.66313 | 1.5416 | 0.81194 | 1.5743 | 1.1291 | 0.96989 | 0.1214
36 | 2040 | Summer | Flex Up, [MW] | 0 | 0 | -2.465e-07 | -3.0643e-07 | 4.2108e-06 | 4.2489e-06 | 1.8712e-06 | 2.1242e-06 | -1.9048e-07 | -2.53e-07 | -3.9677e-07 | -3.3428e-07 | -2.3321e-07 | -1.7931e-07 | -1.6176e-07 | 9.7646e-08 | 1.1999e-07 | -2.7327e-07 | -2.7786e-07 | -3.0273e-07 | 0.00045512 | 6.4977e-06 | 1.8839e-06 | 4.7245e-07 | 2.4303e-07 | -3.2686e-07
36 | 2040 | Summer | Flex Down, [MW] | 0 | 0 | 2.8814e-06 | -1.1114e-07 | -1.9809e-07 | -2.3336e-07 | -2.3207e-07 | -2.2861e-07 | -1.635e-07 | -1.2145e-07 | 3.9958e-07 | 1.2e-06 | 2.4865e-07 | -1.7404e-07 | 4.2248e-07 | 9.8556e-07 | 4.2724e-07 | 7.292e-07 | 1.1282e-06 | 6.3261e-07 | -1.1548e-07 | 9.0868e-08 | 1.9736e-06 | 0.0002595 | 0.00020393 | 4.3948e-07
36 | 2040 | Summer | Pc_net, [MW] | 0 | 0 | 0.20494 | -0.40336 | 0.20625 | 0.64747 | 1.3772 | 0.59786 | 1.2466 | 0.75842 | 0.09007 | -0.1932 | 0.3642 | 0.018275 | 0.56131 | 0.47646 | 0.027413 | 1.7309 | 0.92812 | 0.66313 | 1.5421 | 0.81195 | 1.5743 | 1.1289 | 0.96969 | 0.1214
36 | 2040 | Summer | Qc, [MVAr] | 0 | 0 | 2.3223 | 1.7166 | 1.5665 | 1.3902 | 2.1721 | 2.0429 | 2.6721 | 2.77 | 1.6878 | 0.91246 | 2.086 | 1.9698 | 2.1787 | 1.5625 | 1.6134 | 1.5273 | 1.663 | 2.9619 | 2.6969 | 2.8875 | 3.0898 | 2.8549 | 2.0755 | 1.9137
42 | 2040 | Summer | Pc, [MW] | 0 | 0 | 29.5384 | 27.818 | 26.2495 | 25.186 | 25.7421 | 25.6033 | 29.1962 | 28.9342 | 30.8023 | 31.4382 | 31.0105 | 32.8635 | 32.928 | 32.4836 | 31.2394 | 30.2431 | 29.8773 | 30.0307 | 29.1504 | 29.4818 | 30.6463 | 32.912 | 34.249 | 30.9511
42 | 2040 | Summer | Flex Up, [MW] | 0 | 0 | -2.5128e-07 | -3.0811e-07 | 4.2342e-06 | 4.6655e-06 | 2.003e-06 | 2.1623e-06 | -1.9368e-07 | -2.5418e-07 | -4.0441e-07 | -3.4914e-07 | -2.6258e-07 | -2.1919e-07 | -2.3534e-07 | -4.074e-08 | -5.893e-09 | -3.0838e-07 | -3.0022e-07 | -3.1575e-07 | 6.9354e-05 | 6.8928e-06 | 2.1794e-06 | 5.1213e-07 | 2.8415e-07 | -3.1906e-07
42 | 2040 | Summer | Flex Down, [MW] | 0 | 0 | 3.0119e-06 | -1.0839e-07 | -1.987e-07 | -2.4151e-07 | -2.4098e-07 | -2.3091e-07 | -1.6007e-07 | -1.1984e-07 | 4.421e-07 | 1.379e-06 | 3.3516e-07 | -1.3048e-07 | 7e-07 | 1.6865e-06 | 6.9878e-07 | 9.6672e-07 | 1.3493e-06 | 7.0865e-07 | -1.0597e-07 | 8.296e-08 | 1.7136e-06 | 4.5023e-05 | 3.1554e-05 | 4.048e-07
42 | 2040 | Summer | Pc_net, [MW] | 0 | 0 | 29.5384 | 27.818 | 26.2495 | 25.186 | 25.7421 | 25.6033 | 29.1962 | 28.9342 | 30.8023 | 31.4382 | 31.0105 | 32.8635 | 32.928 | 32.4836 | 31.2394 | 30.2431 | 29.8773 | 30.0307 | 29.1505 | 29.4819 | 30.6463 | 32.912 | 34.2489 | 30.9511
42 | 2040 | Summer | Qc, [MVAr] | 0 | 0 | -0.40975 | -0.47269 | -0.82353 | -0.83269 | -0.50382 | -0.8259 | -0.66972 | 0.63463 | 1.8168 | 2.3687 | 1.5811 | 1.9256 | 2.2147 | 2.2813 | 2.0433 | 1.4559 | 1.4703 | 1.362 | 0.99392 | 1.0707 | 1.4393 | 1.0186 | 0.57214 | 0.15303
55 | 2040 | Summer | Pc, [MW] | 0 | 0 | 8.5022 | 8.7742 | 6.2011 | 6.0454 | 6.0531 | 6.0543 | 9.6304 | 9.0458 | 10.2994 | 10.286 | 9.9253 | 9.9877 | 10.4059 | 10.1228 | 9.143 | 8.1029 | 8.2615 | 7.5116 | 7.7152 | 9.2065 | 9.888 | 11.0222 | 11.8928 | 10.2637
55 | 2040 | Summer | Flex Up, [MW] | 0 | 0 | -2.5388e-07 | -3.1287e-07 | 3.9427e-06 | 4.1662e-06 | 1.8636e-06 | 2.0443e-06 | -1.9806e-07 | -2.5529e-07 | -4.0184e-07 | -3.4341e-07 | -2.5199e-07 | -2.0237e-07 | -2.0332e-07 | 1.8026e-08 | 4.6122e-08 | -2.9192e-07 | -2.9007e-07 | -3.0915e-07 | 7.4658e-05 | 6.5043e-06 | 2.077e-06 | 5.1041e-07 | 2.7972e-07 | -3.2367e-07
55 | 2040 | Summer | Flex Down, [MW] | 0 | 0 | 3.0885e-06 | -1.0038e-07 | -1.9139e-07 | -2.3157e-07 | -2.3153e-07 | -2.2359e-07 | -1.5525e-07 | -1.1828e-07 | 4.2726e-07 | 1.3055e-06 | 3.0181e-07 | -1.5043e-07 | 5.6056e-07 | 1.3126e-06 | 5.6574e-07 | 8.4475e-07 | 1.2417e-06 | 6.6887e-07 | -1.0676e-07 | 9.0707e-08 | 1.7929e-06 | 4.6672e-05 | 3.4684e-05 | 4.2486e-07
55 | 2040 | Summer | Pc_net, [MW] | 0 | 0 | 8.5022 | 8.7742 | 6.2011 | 6.0454 | 6.0531 | 6.0543 | 9.6304 | 9.0458 | 10.2994 | 10.286 | 9.9253 | 9.9877 | 10.4059 | 10.1228 | 9.143 | 8.1029 | 8.2615 | 7.5116 | 7.7153 | 9.2065 | 9.888 | 11.0221 | 11.8927 | 10.2637
55 | 2040 | Summer | Qc, [MVAr] | 0 | 0 | 0.49474 | 0.56784 | 0.82239 | 0.9464 | -0.85763 | -0.67618 | 0.19711 | 1.3197 | 1.6709 | 1.7596 | 1.6852 | 1.5965 | 1.9306 | 1.8445 | 1.5364 | 1.2962 | 1.107 | 1.0443 | 1.1305 | 1.3902 | 1.2988 | 1.3419 | 0.44905 | -0.53651
68 | 2040 | Summer | Pc, [MW] | 0 | 0 | 2.755 | 2.755 | 1.7057 | 1.7057 | 1.7057 | 1.7057 | 2.2522 | 2.7987 | 2.7987 | 2.7987 | 2.7987 | 2.7987 | 2.7987 | 2.7987 | 2.7987 | 2.7987 | 2.7987 | 2.7987 | 3.061 | 3.8479 | 3.8479 | 3.8479 | 3.5747 | 2.755
68 | 2040 | Summer | Flex Up, [MW] | 0 | 0 | -2.3426e-07 | -2.9691e-07 | 4.666e-06 | 4.7972e-06 | 2.0363e-06 | 2.2769e-06 | -1.8149e-07 | -2.4238e-07 | -3.9447e-07 | -3.3521e-07 | -2.363e-07 | -1.7965e-07 | -1.7273e-07 | 7.2028e-08 | 9.7272e-08 | -2.7517e-07 | -2.805e-07 | -3.0275e-07 | 0.00054567 | 6.6045e-06 | 1.95e-06 | 4.7041e-07 | 2.4267e-07 | -3.2334e-07
68 | 2040 | Summer | Flex Down, [MW] | 0 | 0 | 2.585e-06 | -1.2632e-07 | -2.0793e-07 | -2.4381e-07 | -2.4308e-07 | -2.3739e-07 | -1.7289e-07 | -1.3572e-07 | 3.87e-07 | 1.2098e-06 | 2.5686e-07 | -1.7477e-07 | 4.5518e-07 | 1.0752e-06 | 4.6364e-07 | 7.4003e-07 | 1.1514e-06 | 6.3263e-07 | -1.1577e-07 | 8.8627e-08 | 1.9065e-06 | 0.00034347 | 0.00021223 | 4.2338e-07
68 | 2040 | Summer | Pc_net, [MW] | 0 | 0 | 2.755 | 2.755 | 1.7057 | 1.7057 | 1.7057 | 1.7057 | 2.2522 | 2.7987 | 2.7987 | 2.7987 | 2.7987 | 2.7987 | 2.7987 | 2.7987 | 2.7987 | 2.7987 | 2.7987 | 2.7987 | 3.0615 | 3.8479 | 3.8479 | 3.8476 | 3.5745 | 2.755
68 | 2040 | Summer | Qc, [MVAr] | 0 | 0 | 0.48056 | 0.48056 | 0.48056 | 0.48056 | 0.48056 | 0.48056 | 0.48056 | 0.17453 | -0.1315 | -0.14789 | -0.071384 | -0.04406 | -0.04406 | -0.04406 | -0.04406 | -0.04406 | -0.04406 | -0.04406 | 0.48603 | 0.24011 | 0.24011 | 0.24011 | 0.24011 | 0.24011
72 | 2040 | Summer | Pc, [MW] | 0 | 0 | 118.8013 | 113.0032 | 93.0252 | 98.926 | 93.0373 | 104.5992 | 85.9458 | 56.8385 | 68.8158 | 64.8052 | 76.5954 | 84.1408 | 99.7493 | 107.7017 | 111.8701 | 105.6064 | 106.8034 | 95.9842 | 78.9341 | 78.7406 | 101.2372 | 107.4027 | 117.4673 | 102.1459
72 | 2040 | Summer | Flex Up, [MW] | 0 | 0 | -2.6212e-07 | -3.2517e-07 | 3.4126e-06 | 3.8255e-06 | 1.7606e-06 | 1.8415e-06 | -2.1357e-07 | -2.709e-07 | -4.119e-07 | -3.5638e-07 | -2.8219e-07 | -2.5075e-07 | -2.7429e-07 | -1.0477e-07 | -7.1234e-08 | -3.3137e-07 | -3.1364e-07 | -3.2558e-07 | 2.5783e-05 | 6.61e-06 | 2.4593e-06 | 5.9948e-07 | 3.6363e-07 | -3.1628e-07
72 | 2040 | Summer | Flex Down, [MW] | 0 | 0 | 3.3547e-06 | -7.8368e-08 | -1.7519e-07 | -2.2342e-07 | -2.2375e-07 | -2.0919e-07 | -1.3734e-07 | -9.5355e-08 | 4.88e-07 | 1.481e-06 | 4.0467e-07 | -8.7675e-08 | 9.3035e-07 | 2.3594e-06 | 9.3092e-07 | 1.1799e-06 | 1.5144e-06 | 7.7317e-07 | -8.7093e-08 | 8.8511e-08 | 1.5383e-06 | 1.6288e-05 | 1.2139e-05 | 3.9311e-07
72 | 2040 | Summer | Pc_net, [MW] | 0 | 0 | 118.8013 | 113.0032 | 93.0252 | 98.926 | 93.0373 | 104.5992 | 85.9458 | 56.8385 | 68.8158 | 64.8052 | 76.5954 | 84.1408 | 99.7493 | 107.7017 | 111.8701 | 105.6064 | 106.8034 | 95.9842 | 78.9341 | 78.7406 | 101.2372 | 107.4027 | 117.4673 | 102.1459
72 | 2040 | Summer | Qc, [MVAr] | 0 | 0 | -32.3286 | -31.2458 | -32.2388 | -33.0303 | -32.1758 | -41.3434 | -35.2348 | -6.6564 | 0.67761 | -5.9004 | -8.7342 | -11.958 | -14.4453 | -15.6806 | -17.2014 | -13.2139 | -11.265 | -12.3245 | -10.4485 | -13.941 | -22.4719 | -17.0629 | -19.5132 | -28.1547
103 | 2040 | Summer | Pc, [MW] | 0 | 0 | 55.3039 | 47.7295 | 47.0062 | 43.2587 | 41.8925 | 40.8523 | 49.1305 | 56.5692 | 64.9488 | 83.8226 | 86.4371 | 90.7957 | 94.6314 | 97.0954 | 86.5825 | 78.584 | 72.4465 | 69.872 | 59.0015 | 56.3958 | 52.2911 | 55.9519 | 52.9487 | 45.9461
103 | 2040 | Summer | Flex Up, [MW] | 0 | 0 | -2.599e-07 | -3.2351e-07 | 3.4419e-06 | 3.8742e-06 | 1.7843e-06 | 1.8925e-06 | -2.1329e-07 | -2.7227e-07 | -4.1306e-07 | -3.5896e-07 | -2.8461e-07 | -2.5239e-07 | -2.7507e-07 | -1.0575e-07 | -7.0558e-08 | -3.3136e-07 | -3.1343e-07 | -3.2571e-07 | 2.4709e-05 | 6.5247e-06 | 2.4754e-06 | 6.0343e-07 | 3.6943e-07 | -3.1528e-07
103 | 2040 | Summer | Flex Down, [MW] | 0 | 0 | 3.279e-06 | -8.1452e-08 | -1.762e-07 | -2.2466e-07 | -2.2561e-07 | -2.1306e-07 | -1.3767e-07 | -9.323e-08 | 4.9547e-07 | 1.5201e-06 | 4.14e-07 | -8.5237e-08 | 9.3586e-07 | 2.3732e-06 | 9.2801e-07 | 1.1798e-06 | 1.5115e-06 | 7.7409e-07 | -8.5791e-08 | 9.0279e-08 | 1.5296e-06 | 1.5839e-05 | 1.1623e-05 | 3.8898e-07
103 | 2040 | Summer | Pc_net, [MW] | 0 | 0 | 55.3039 | 47.7295 | 47.0062 | 43.2587 | 41.8925 | 40.8523 | 49.1305 | 56.5692 | 64.9488 | 83.8226 | 86.4371 | 90.7957 | 94.6314 | 97.0954 | 86.5825 | 78.584 | 72.4465 | 69.872 | 59.0016 | 56.3958 | 52.2911 | 55.9519 | 52.9487 | 45.9461
103 | 2040 | Summer | Qc, [MVAr] | 0 | 0 | -10.3673 | -16.6449 | -14.8506 | -14.6219 | -13.9477 | -17.005 | -10.8425 | -1.6813 | 0.65194 | 11.3722 | 12.9467 | 11.8846 | 14.2979 | 15.7629 | 12.4624 | 7.1939 | -1.0175 | -1.9207 | -2.1387 | -4.7619 | -5.9726 | -2.0129 | -8.6594 | -12.3223
1 | 2040 | Summer | Pc, [MW] | Expected | - | 0.28493 | 0.49656 | 1.2633 | 0.78989 | 1.7868 | 3.076 | 2.0621 | 0.24148 | 1.156 | 0.22543 | 0.52239 | 2.4184 | 1.0986 | 1.519 | 1.39 | 2.9812 | 1.2718 | 0.839 | 1.8435 | 3.9532 | 2.8993 | -0.59995 | 2.5992 | 3.4214
1 | 2040 | Summer | Flex Up, [MW] | Expected | - | -2.4862e-07 | -3.0607e-07 | 4.1883e-06 | 4.1824e-06 | 1.8578e-06 | 2.1008e-06 | -1.8746e-07 | -2.434e-07 | -3.9234e-07 | -3.2984e-07 | -2.2478e-07 | -1.6099e-07 | -1.3819e-07 | 1.3917e-07 | 1.5614e-07 | -2.5924e-07 | -2.7164e-07 | -2.9725e-07 | 0.091708 | 6.4557e-06 | 1.8609e-06 | 4.6413e-07 | 2.3547e-07 | -3.2863e-07
1 | 2040 | Summer | Flex Down, [MW] | Expected | - | 2.9381e-06 | -1.1175e-07 | -1.976e-07 | -2.3192e-07 | -2.311e-07 | -2.2718e-07 | -1.6671e-07 | -1.3434e-07 | 3.7597e-07 | 1.1528e-06 | 2.2691e-07 | -1.9282e-07 | 3.5937e-07 | 8.6267e-07 | 3.7057e-07 | 6.5463e-07 | 1.0759e-06 | 6.033e-07 | -1.188e-07 | 9.1749e-08 | 1.9985e-06 | 0.015575 | 0.076142 | 4.4739e-07
1 | 2040 | Summer | Pc_net, [MW] | Expected | - | 0.28493 | 0.49656 | 1.2633 | 0.78989 | 1.7868 | 3.076 | 2.0621 | 0.24148 | 1.156 | 0.22543 | 0.52239 | 2.4184 | 1.0986 | 1.519 | 1.39 | 2.9812 | 1.2718 | 0.839 | 1.9352 | 3.9532 | 2.8993 | -0.61553 | 2.5231 | 3.4214
1 | 2040 | Summer | Qc, [MVAr] | Expected | - | 0.42633 | 0.31483 | 0.38857 | -0.034242 | 1.2846 | 1.0917 | 0.91066 | -0.080653 | 0.76365 | 0.62613 | 0.11101 | 1.8696 | 0.49392 | 0.20174 | 0.72394 | 0.72101 | 0.97447 | 1.1214 | 1.1823 | 0.37815 | 0.28934 | -0.20436 | 0.63988 | 0.52463
2 | 2040 | Summer | Pc, [MW] | Expected | - | 29.9109 | 27.4249 | 26.4838 | 26.1396 | 25.9702 | 25.7121 | 27.6274 | 29.5176 | 33.517 | 34.7491 | 34.2469 | 35.1211 | 35.6831 | 35.1441 | 33.8037 | 32.4871 | 33.166 | 33.4584 | 33.4632 | 33.0855 | 33.2302 | 34.5252 | 35.3712 | 33.0219
2 | 2040 | Summer | Flex Up, [MW] | Expected | - | -2.4865e-07 | -3.0609e-07 | 4.1871e-06 | 4.1811e-06 | 1.8575e-06 | 2.1004e-06 | -1.8748e-07 | -2.4337e-07 | -3.922e-07 | -3.2982e-07 | -2.2481e-07 | -1.9093e-07 | -2.5412e-07 | -5.4191e-08 | 6.7098e-08 | -2.5926e-07 | -2.7167e-07 | -2.9683e-07 | 10.6553 | 6.4535e-06 | 1.8606e-06 | 4.6403e-07 | 2.3541e-07 | -3.2865e-07
2 | 2040 | Summer | Flex Down, [MW] | Expected | - | 2.9383e-06 | -1.1173e-07 | -1.9758e-07 | -2.319e-07 | -2.3109e-07 | -2.2715e-07 | -1.6669e-07 | -1.3443e-07 | 3.7524e-07 | 1.1523e-06 | 2.2694e-07 | -1.6302e-07 | 8.0083e-07 | 1.7979e-06 | 5.21e-07 | 6.5472e-07 | 1.0761e-06 | 6.011e-07 | -1.1718e-07 | 9.179e-08 | 1.9988e-06 | 4.8459 | 5.8093 | 4.4746e-07
2 | 2040 | Summer | Pc_net, [MW] | Expected | - | 29.9109 | 27.4249 | 26.4838 | 26.1396 | 25.9702 | 25.7121 | 27.6274 | 29.5176 | 33.517 | 34.7491 | 34.2469 | 35.1211 | 35.6831 | 35.1441 | 33.8037 | 32.4871 | 33.166 | 33.4584 | 44.1184 | 33.0855 | 33.2302 | 29.6793 | 29.5618 | 33.0219
2 | 2040 | Summer | Qc, [MVAr] | Expected | - | -1.9826 | -2.5776 | -2.841 | -2.5925 | -2.7789 | -2.8429 | -2.4639 | -0.38333 | 1.2305 | 1.7913 | 1.4081 | 1.8757 | 1.6645 | 1.7146 | 0.88468 | 0.22366 | 0.49755 | 0.60435 | 0.3641 | -0.067922 | -0.26516 | -0.18448 | -0.8847 | -1.1975
3 | 2040 | Summer | Pc, [MW] | Expected | - | 39.0297 | 35.7784 | 33.6999 | 32.3473 | 32.1761 | 34.2052 | 42.1673 | 48.4615 | 50.5211 | 49.7007 | 49.5179 | 52.6439 | 52.7332 | 52.8403 | 50.2314 | 47.6094 | 44.5373 | 44.5118 | 44.3787 | 44.5411 | 44.5894 | 44.5514 | 46.1076 | 43.6599
3 | 2040 | Summer | Flex Up, [MW] | Expected | - | -2.4961e-07 | -3.0108e-07 | 4.4835e-06 | 4.6958e-06 | 2e-06 | 2.2774e-06 | -1.8236e-07 | -2.4607e-07 | -3.9533e-07 | -3.3839e-07 | -2.4756e-07 | -2.0919e-07 | -2.0965e-07 | 8.1e-09 | 4.4712e-08 | -2.9705e-07 | -2.836e-07 | -3.0132e-07 | 0.97902 | 6.3973e-06 | 1.9022e-06 | 4.6403e-07 | 2.3699e-07 | -3.2493e-07
3 | 2040 | Summer | Flex Down, [MW] | Expected | - | 2.9647e-06 | -1.1981e-07 | -2.0423e-07 | -2.4206e-07 | -2.4079e-07 | -2.3742e-07 | -1.7201e-07 | -1.3086e-07 | 3.9151e-07 | 1.2457e-06 | 2.8859e-07 | -1.4254e-07 | 5.8546e-07 | 1.3655e-06 | 5.6891e-07 | 8.8051e-07 | 1.1796e-06 | 6.2485e-07 | -1.1718e-07 | 9.3005e-08 | 1.9543e-06 | 0.97804 | 0.0009872 | 4.3047e-07
3 | 2040 | Summer | Pc_net, [MW] | Expected | - | 39.0297 | 35.7784 | 33.6999 | 32.3473 | 32.1761 | 34.2052 | 42.1673 | 48.4615 | 50.5211 | 49.7007 | 49.5179 | 52.6439 | 52.7332 | 52.8403 | 50.2314 | 47.6094 | 44.5373 | 44.5118 | 45.3577 | 44.5411 | 44.5894 | 43.5734 | 46.1066 | 43.6599
3 | 2040 | Summer | Qc, [MVAr] | Expected | - | -4.6818 | -4.6818 | -5.4352 | -6.1887 | -6.1887 | -6.1887 | -2.4677 | 0.5115 | 1.6243 | 1.6243 | 1.4852 | 2.088 | 2.8299 | 2.9169 | 1.6359 | 1.2766 | -0.20721 | -0.20721 | -0.20721 | -0.20721 | -1.3201 | -1.691 | -4.7281 | -4.7281
4 | 2040 | Summer | Pc, [MW] | Expected | - | 50.8186 | 44.7358 | 42.3024 | 40.9608 | 43.4223 | 39.772 | 46.6453 | 54.1404 | 60.9928 | 65.4615 | 67.5564 | 68.6256 | 69.9731 | 70.5462 | 70.7924 | 68.1236 | 68.1577 | 65.5004 | 65.8451 | 66.3864 | 65.8407 | 68.201 | 66.6333 | 59.5524
4 | 2040 | Summer | Flex Up, [MW] | Expected | - | -2.5949e-07 | -3.2391e-07 | 3.4159e-06 | 3.8421e-06 | 1.7746e-06 | 1.869e-06 | -2.1408e-07 | -2.7292e-07 | -4.1315e-07 | -3.5853e-07 | -2.8433e-07 | -2.5236e-07 | -2.7457e-07 | -1.0459e-07 | -6.995e-08 | -3.3105e-07 | -3.1303e-07 | -3.255e-07 | 2.4125e-05 | 6.4965e-06 | 2.4837e-06 | 6.0706e-07 | 3.724e-07 | -3.1537e-07
4 | 2040 | Summer | Flex Down, [MW] | Expected | - | 3.2654e-06 | -8.0714e-08 | -1.753e-07 | -2.2385e-07 | -2.2485e-07 | -2.113e-07 | -1.3672e-07 | -9.2216e-08 | 4.9606e-07 | 1.5135e-06 | 4.1292e-07 | -8.528e-08 | 9.3231e-07 | 2.3569e-06 | 9.2539e-07 | 1.1764e-06 | 1.5062e-06 | 7.7262e-07 | -8.5035e-08 | 9.0874e-08 | 1.5253e-06 | 1.5449e-05 | 1.1377e-05 | 3.8935e-07
4 | 2040 | Summer | Pc_net, [MW] | Expected | - | 50.8186 | 44.7358 | 42.3025 | 40.9608 | 43.4223 | 39.772 | 46.6453 | 54.1404 | 60.9928 | 65.4615 | 67.5564 | 68.6256 | 69.9731 | 70.5462 | 70.7924 | 68.1236 | 68.1577 | 65.5004 | 65.8451 | 66.3864 | 65.8407 | 68.201 | 66.6333 | 59.5524
4 | 2040 | Summer | Qc, [MVAr] | Expected | - | 5.5771 | 4.2731 | 4.0494 | 3.5366 | 4.0714 | 1.8896 | 3.2969 | 6.3354 | 9.216 | 10.9512 | 11.9553 | 12.3918 | 12.9488 | 13.0468 | 12.9542 | 12.523 | 11.9176 | 10.5755 | 10.5266 | 10.014 | 9.0266 | 10.8211 | 9.6961 | 7.803
5 | 2040 | Summer | Pc, [MW] | Expected | - | -18.1704 | -15.5984 | -10.1127 | -9.5808 | -9.2818 | -9.4769 | -6.9943 | -3.4529 | -0.92133 | 0.99635 | 1.6704 | 2.9057 | 4.5463 | 4.7953 | 4.0713 | 1.9641 | 2.0521 | 2.0966 | 2.6535 | 2.1081 | 1.57 | 3.2159 | 4.2473 | -1.1112
5 | 2040 | Summer | Flex Up, [MW] | Expected | - | -2.343e-07 | -2.9704e-07 | 4.65e-06 | 4.7804e-06 | 2.0317e-06 | 2.2715e-06 | -1.8174e-07 | -2.4251e-07 | -3.9452e-07 | -3.3524e-07 | -2.3638e-07 | -1.798e-07 | -1.7282e-07 | 7.1921e-08 | 9.7125e-08 | -2.7522e-07 | -2.8055e-07 | -3.028e-07 | 0.00049943 | 6.609e-06 | 1.9522e-06 | 4.7115e-07 | 2.4307e-07 | -3.234e-07
5 | 2040 | Summer | Flex Down, [MW] | Expected | - | 2.586e-06 | -1.2614e-07 | -2.0762e-07 | -2.4353e-07 | -2.4279e-07 | -2.371e-07 | -1.7264e-07 | -1.3555e-07 | 3.8728e-07 | 1.2102e-06 | 2.5709e-07 | -1.7461e-07 | 4.5546e-07 | 1.0755e-06 | 4.639e-07 | 7.4034e-07 | 1.1518e-06 | 6.3294e-07 | -1.1564e-07 | 8.8538e-08 | 1.9044e-06 | 0.00030826 | 0.00020117 | 4.2369e-07
5 | 2040 | Summer | Pc_net, [MW] | Expected | - | -18.1704 | -15.5984 | -10.1127 | -9.5808 | -9.2818 | -9.4769 | -6.9943 | -3.4529 | -0.92133 | 0.99635 | 1.6704 | 2.9057 | 4.5463 | 4.7953 | 4.0713 | 1.9641 | 2.0521 | 2.0966 | 2.654 | 2.1081 | 1.57 | 3.2156 | 4.247 | -1.1112
5 | 2040 | Summer | Qc, [MVAr] | Expected | - | -1.0958 | -0.98338 | -1.0717 | -0.86692 | -0.94724 | -0.98739 | -1.148 | -0.87094 | -0.99141 | -0.94724 | -1.0717 | -1.1922 | -0.90306 | -0.86692 | -0.93117 | -1.0035 | -0.93117 | -0.86291 | -0.87094 | -0.76252 | -0.89905 | -0.95527 | -1.0115 | -1.0195
7 | 2040 | Summer | Pc, [MW] | Expected | - | 0 | 0 | 0 | 0 | 0 | 0 | 0 | 0 | 0 | 0 | 0 | 0 | 0 | 0 | 0 | 0 | 0 | 0 | 0 | 0 | 0 | 0 | 0 | 0
7 | 2040 | Summer | Flex Up, [MW] | Expected | - | 0 | 0 | 0 | 0 | 0 | 0 | 0 | 0 | 0 | 0 | 0 | 0 | 0 | 0 | 0 | 0 | 0 | 0 | 0 | 0 | 0 | 0 | 0 | 0
7 | 2040 | Summer | Flex Down, [MW] | Expected | - | 0 | 0 | 0 | 0 | 0 | 0 | 0 | 0 | 0 | 0 | 0 | 0 | 0 | 0 | 0 | 0 | 0 | 0 | 0 | 0 | 0 | 0 | 0 | 0
7 | 2040 | Summer | Pc_net, [MW] | Expected | - | 0 | 0 | 0 | 0 | 0 | 0 | 0 | 0 | 0 | 0 | 0 | 0 | 0 | 0 | 0 | 0 | 0 | 0 | 0 | 0 | 0 | 0 | 0 | 0
7 | 2040 | Summer | Qc, [MVAr] | Expected | - | 0 | 0 | 0 | 0 | 0 | 0 | 0 | 0 | 0 | 0 | 0 | 0 | 0 | 0 | 0 | 0 | 0 | 0 | 0 | 0 | 0 | 0 | 0 | 0
8 | 2040 | Summer | Pc, [MW] | Expected | - | 0 | 0 | 0 | 0 | 0 | 0 | 0 | 0 | 0 | 0 | 0 | 0 | 0 | 0 | 0 | 0 | 0 | 0 | 0 | 0 | 0 | 0 | 0 | 0
8 | 2040 | Summer | Flex Up, [MW] | Expected | - | 0 | 0 | 0 | 0 | 0 | 0 | 0 | 0 | 0 | 0 | 0 | 0 | 0 | 0 | 0 | 0 | 0 | 0 | 0 | 0 | 0 | 0 | 0 | 0
8 | 2040 | Summer | Flex Down, [MW] | Expected | - | 0 | 0 | 0 | 0 | 0 | 0 | 0 | 0 | 0 | 0 | 0 | 0 | 0 | 0 | 0 | 0 | 0 | 0 | 0 | 0 | 0 | 0 | 0 | 0
8 | 2040 | Summer | Pc_net, [MW] | Expected | - | 0 | 0 | 0 | 0 | 0 | 0 | 0 | 0 | 0 | 0 | 0 | 0 | 0 | 0 | 0 | 0 | 0 | 0 | 0 | 0 | 0 | 0 | 0 | 0
8 | 2040 | Summer | Qc, [MVAr] | Expected | - | 132.8337 | 133.4008 | 134.5359 | 134.7843 | 135.1079 | 135.5676 | 133.7987 | 128.0603 | 127.1916 | 126.9065 | 127.0152 | 126.2298 | 125.2383 | 125.6466 | 126.3043 | 127.8102 | 128.1528 | 127.8784 | 128.1085 | 128.6995 | 128.6272 | 128.1628 | 129.1805 | 130.2353
9 | 2040 | Summer | Pc, [MW] | Expected | - | 19.6118 | 12.1656 | 17.454 | 16.1502 | 18.5264 | 6.3179 | -14.9819 | 1.0873 | 8.3695 | 20.3741 | 19.8315 | 10.9824 | 9.0879 | 11.0671 | 9.69 | 11.5227 | 16.0716 | 16.6445 | 17.1972 | 16.856 | 10.8093 | 12.2318 | 12.3881 | 12.5813
9 | 2040 | Summer | Flex Up, [MW] | Expected | - | -2.504e-07 | -3.0333e-07 | 4.3091e-06 | 4.5753e-06 | 1.964e-06 | 2.2593e-06 | -1.8021e-07 | -2.4726e-07 | -3.9526e-07 | -3.408e-07 | -2.5544e-07 | -2.1986e-07 | -2.2549e-07 | -2.0478e-08 | 1.6962e-08 | -3.0499e-07 | -2.8706e-07 | -3.0323e-07 | 0.00013653 | 6.3346e-06 | 2.0152e-06 | 4.8964e-07 | 2.6114e-07 | -3.2183e-07
9 | 2040 | Summer | Flex Down, [MW] | Expected | - | 2.987e-06 | -1.1621e-07 | -2.0042e-07 | -2.3987e-07 | -2.3845e-07 | -2.3644e-07 | -1.742e-07 | -1.2927e-07 | 3.9117e-07 | 1.2739e-06 | 3.1238e-07 | -1.2964e-07 | 6.5328e-07 | 1.5394e-06 | 6.3596e-07 | 9.3979e-07 | 1.2122e-06 | 6.3529e-07 | -1.1148e-07 | 9.4389e-08 | 1.8458e-06 | 8.4172e-05 | 5.9563e-05 | 4.1675e-07
9 | 2040 | Summer | Pc_net, [MW] | Expected | - | 19.6118 | 12.1656 | 17.454 | 16.1502 | 18.5264 | 6.3179 | -14.9819 | 1.0873 | 8.3695 | 20.3741 | 19.8315 | 10.9824 | 9.0879 | 11.0671 | 9.69 | 11.5227 | 16.0716 | 16.6445 | 17.1973 | 16.856 | 10.8093 | 12.2317 | 12.388 | 12.5813
9 | 2040 | Summer | Qc, [MVAr] | Expected | - | 35.4271 | 31.7888 | 27.3537 | 28.1397 | 26.5796 | 30.0497 | 32.43 | 26.2995 | 18.587 | 13.8178 | 17.7695 | 19.9208 | 18.9634 | 18.7535 | 23.3031 | 25.6552 | 27.5616 | 33.8819 | 33.0165 | 31.4893 | 34.1695 | 31.201 | 33.7378 | 34.6477
10 | 2040 | Summer | Pc, [MW] | Expected | - | 28.5087 | 24.1688 | 24.1484 | 21.9557 | 22.1572 | 22.1496 | 26.7702 | 36.6043 | 42.8916 | 43.7673 | 43.7187 | 45.7397 | 43.8911 | 43.0539 | 36.0988 | 37.3208 | 43.3579 | 46.2126 | 36.4072 | 38.3035 | 35.3674 | 37.5058 | 33.8767 | 30.3369
10 | 2040 | Summer | Flex Up, [MW] | Expected | - | -2.5467e-07 | -3.1221e-07 | 3.9224e-06 | 4.3842e-06 | 1.9301e-06 | 2.0893e-06 | -1.9713e-07 | -2.6315e-07 | -4.0065e-07 | -3.4498e-07 | -2.6478e-07 | -2.3144e-07 | -2.4914e-07 | -6.4911e-08 | -2.846e-08 | -3.0961e-07 | -2.9018e-07 | -3.1054e-07 | 3.703e-05 | 6.3876e-06 | 2.2771e-06 | 5.4876e-07 | 3.2594e-07 | -3.1607e-07
10 | 2040 | Summer | Flex Down, [MW] | Expected | - | 3.1123e-06 | -1.0149e-07 | -1.9085e-07 | -2.3617e-07 | -2.3618e-07 | -2.2646e-07 | -1.5629e-07 | -1.0701e-07 | 4.2055e-07 | 1.3251e-06 | 3.4246e-07 | -1.1476e-07 | 7.7245e-07 | 1.8961e-06 | 7.69e-07 | 9.7671e-07 | 1.2428e-06 | 6.7703e-07 | -9.6203e-08 | 9.3218e-08 | 1.6462e-06 | 2.5762e-05 | 1.7095e-05 | 3.9223e-07
10 | 2040 | Summer | Pc_net, [MW] | Expected | - | 28.5087 | 24.1688 | 24.1484 | 21.9557 | 22.1572 | 22.1496 | 26.7702 | 36.6043 | 42.8916 | 43.7673 | 43.7187 | 45.7397 | 43.8911 | 43.0539 | 36.0988 | 37.3208 | 43.3579 | 46.2126 | 36.4072 | 38.3035 | 35.3674 | 37.5058 | 33.8767 | 30.3369
10 | 2040 | Summer | Qc, [MVAr] | Expected | - | -11.7744 | -15.1026 | -15.2373 | -15.33 | -15.1616 | -15.097 | -12.5076 | -7.4189 | -4.9354 | -4.8387 | -4.8017 | -2.3044 | -1.6545 | -2.0198 | -0.41964 | -3.1889 | -5.6377 | -5.5142 | -6.5694 | -5.9824 | -6.0834 | -4.9234 | -7.308 | -9.7961
11 | 2040 | Summer | Pc, [MW] | Expected | - | 0 | 0 | 0 | 0 | 0 | 0 | 0 | 0 | 0 | 0 | 0 | 0 | 0 | 0 | 0 | 0 | 0 | 0 | 0 | 0 | 0 | 0 | 0 | 0
11 | 2040 | Summer | Flex Up, [MW] | Expected | - | 0 | 0 | 0 | 0 | 0 | 0 | 0 | 0 | 0 | 0 | 0 | 0 | 0 | 0 | 0 | 0 | 0 | 0 | 0 | 0 | 0 | 0 | 0 | 0
11 | 2040 | Summer | Flex Down, [MW] | Expected | - | 0 | 0 | 0 | 0 | 0 | 0 | 0 | 0 | 0 | 0 | 0 | 0 | 0 | 0 | 0 | 0 | 0 | 0 | 0 | 0 | 0 | 0 | 0 | 0
11 | 2040 | Summer | Pc_net, [MW] | Expected | - | 0 | 0 | 0 | 0 | 0 | 0 | 0 | 0 | 0 | 0 | 0 | 0 | 0 | 0 | 0 | 0 | 0 | 0 | 0 | 0 | 0 | 0 | 0 | 0
11 | 2040 | Summer | Qc, [MVAr] | Expected | - | 0 | 0 | 0 | 0 | 0 | 0 | 0 | 0 | 0 | 0 | 0 | 0 | 0 | 0 | 0 | 0 | 0 | 0 | 0 | 0 | 0 | 0 | 0 | 0
12 | 2040 | Summer | Pc, [MW] | Expected | - | 153.3474 | 136.8702 | 127.9809 | 124.1778 | 207.4788 | 198.8157 | 137.6993 | 178.5948 | 197.6798 | 211.6567 | 211.5342 | 233.3003 | 241.1344 | 237.914 | 253.5619 | 234.5655 | 223.6695 | 221.0885 | 213.002 | 216.1082 | 211.5967 | 228.3775 | 210.8566 | 174.2625
12 | 2040 | Summer | Flex Up, [MW] | Expected | - | -2.5851e-07 | -3.2428e-07 | 3.3967e-06 | 3.8256e-06 | 1.7376e-06 | 1.8099e-06 | -2.1474e-07 | -2.7396e-07 | -4.1397e-07 | -3.5872e-07 | -2.8499e-07 | -2.5437e-07 | -2.771e-07 | -1.0801e-07 | -7.5211e-08 | -3.3312e-07 | -3.1436e-07 | -3.2655e-07 | 2.3051e-05 | 6.4834e-06 | 2.5144e-06 | 6.137e-07 | 3.8077e-07 | -3.1453e-07
12 | 2040 | Summer | Flex Down, [MW] | Expected | - | 3.2331e-06 | -8.0021e-08 | -1.7462e-07 | -2.2342e-07 | -2.2192e-07 | -2.0671e-07 | -1.3593e-07 | -9.0593e-08 | 5.014e-07 | 1.5165e-06 | 4.1551e-07 | -8.2255e-08 | 9.5053e-07 | 2.4057e-06 | 9.4834e-07 | 1.1987e-06 | 1.524e-06 | 7.7991e-07 | -8.3545e-08 | 9.115e-08 | 1.5094e-06 | 1.4784e-05 | 1.0735e-05 | 3.8592e-07
12 | 2040 | Summer | Pc_net, [MW] | Expected | - | 153.3474 | 136.8702 | 127.9809 | 124.1778 | 207.4788 | 198.8157 | 137.6993 | 178.5948 | 197.6798 | 211.6567 | 211.5342 | 233.3003 | 241.1344 | 237.914 | 253.5619 | 234.5655 | 223.6695 | 221.0885 | 213.002 | 216.1082 | 211.5967 | 228.3774 | 210.8566 | 174.2625
12 | 2040 | Summer | Qc, [MVAr] | Expected | - | -41.8627 | -57.9338 | -60.8373 | -59.1579 | -61.4126 | -64.025 | -55.3613 | -23.0263 | -0.94992 | 9.1912 | 8.4003 | 9.4033 | 13.8359 | 12.1846 | 3.4482 | 1.9149 | 1.2291 | -3.7431 | -5.4387 | -3.9601 | -11.6607 | -4.3265 | -13.6192 | -20.3461
13 | 2040 | Summer | Pc, [MW] | Expected | - | 0 | 0 | 0 | 0 | 0 | 0 | 0 | 0 | 0 | 0 | 0 | 0 | 0 | 0 | 0 | 0 | 0 | 0 | 0 | 0 | 0 | 0 | 0 | 0
13 | 2040 | Summer | Flex Up, [MW] | Expected | - | 0 | 0 | 0 | 0 | 0 | 0 | 0 | 0 | 0 | 0 | 0 | 0 | 0 | 0 | 0 | 0 | 0 | 0 | 0 | 0 | 0 | 0 | 0 | 0
13 | 2040 | Summer | Flex Down, [MW] | Expected | - | 0 | 0 | 0 | 0 | 0 | 0 | 0 | 0 | 0 | 0 | 0 | 0 | 0 | 0 | 0 | 0 | 0 | 0 | 0 | 0 | 0 | 0 | 0 | 0
13 | 2040 | Summer | Pc_net, [MW] | Expected | - | 0 | 0 | 0 | 0 | 0 | 0 | 0 | 0 | 0 | 0 | 0 | 0 | 0 | 0 | 0 | 0 | 0 | 0 | 0 | 0 | 0 | 0 | 0 | 0
13 | 2040 | Summer | Qc, [MVAr] | Expected | - | 0 | 0 | 0 | 0 | 0 | 0 | 0 | 0 | 0 | 0 | 0 | 0 | 0 | 0 | 0 | 0 | 0 | 0 | 0 | 0 | 0 | 0 | 0 | 0
14 | 2040 | Summer | Pc, [MW] | Expected | - | 0 | 0 | 0 | 0 | 0 | 0 | 0 | 0 | 0 | 0 | 0 | 0 | 0 | 0 | 0 | 0 | 0 | 0 | 0 | 0 | 0 | 0 | 0 | 0
14 | 2040 | Summer | Flex Up, [MW] | Expected | - | 0 | 0 | 0 | 0 | 0 | 0 | 0 | 0 | 0 | 0 | 0 | 0 | 0 | 0 | 0 | 0 | 0 | 0 | 0 | 0 | 0 | 0 | 0 | 0
14 | 2040 | Summer | Flex Down, [MW] | Expected | - | 0 | 0 | 0 | 0 | 0 | 0 | 0 | 0 | 0 | 0 | 0 | 0 | 0 | 0 | 0 | 0 | 0 | 0 | 0 | 0 | 0 | 0 | 0 | 0
14 | 2040 | Summer | Pc_net, [MW] | Expected | - | 0 | 0 | 0 | 0 | 0 | 0 | 0 | 0 | 0 | 0 | 0 | 0 | 0 | 0 | 0 | 0 | 0 | 0 | 0 | 0 | 0 | 0 | 0 | 0
14 | 2040 | Summer | Qc, [MVAr] | Expected | - | 0 | 0 | 0 | 0 | 0 | 0 | 0 | 0 | 0 | 0 | 0 | 0 | 0 | 0 | 0 | 0 | 0 | 0 | 0 | 0 | 0 | 0 | 0 | 0
15 | 2040 | Summer | Pc, [MW] | Expected | - | 4.4648 | 4.1842 | 3.789 | 3.8876 | 3.8857 | 4.0512 | 4.6367 | 5.716 | 6.3116 | 6.64 | 6.6884 | 6.7545 | 7.0256 | 6.9022 | 6.5808 | 6.5248 | 6.1544 | 6.1856 | 6.0952 | 6.3905 | 6.3905 | 6.6056 | 5.947 | 5.1311
15 | 2040 | Summer | Flex Up, [MW] | Expected | - | -2.5938e-07 | -3.2517e-07 | 3.3492e-06 | 3.7578e-06 | 1.7465e-06 | 1.8243e-06 | -2.1598e-07 | -2.7424e-07 | -4.1336e-07 | -3.5795e-07 | -2.8399e-07 | -2.5259e-07 | -2.7388e-07 | -1.0285e-07 | -6.9022e-08 | -3.3059e-07 | -3.1242e-07 | -3.2526e-07 | 2.3272e-05 | 6.4582e-06 | 2.4982e-06 | 6.1364e-07 | 3.7731e-07 | -3.1563e-07
15 | 2040 | Summer | Flex Down, [MW] | Expected | - | 3.2619e-06 | -7.8367e-08 | -1.7293e-07 | -2.2163e-07 | -2.2263e-07 | -2.0785e-07 | -1.3442e-07 | -9.0161e-08 | 4.9743e-07 | 1.5047e-06 | 4.1161e-07 | -8.4925e-08 | 9.2747e-07 | 2.3326e-06 | 9.2144e-07 | 1.1717e-06 | 1.4981e-06 | 7.7099e-07 | -8.3861e-08 | 9.1692e-08 | 1.5177e-06 | 1.4791e-05 | 1.0991e-05 | 3.9044e-07
15 | 2040 | Summer | Pc_net, [MW] | Expected | - | 4.4648 | 4.1842 | 3.789 | 3.8877 | 3.8857 | 4.0512 | 4.6367 | 5.716 | 6.3116 | 6.64 | 6.6884 | 6.7545 | 7.0256 | 6.9022 | 6.5808 | 6.5248 | 6.1544 | 6.1856 | 6.0953 | 6.3905 | 6.3905 | 6.6056 | 5.947 | 5.1311
15 | 2040 | Summer | Qc, [MVAr] | Expected | - | -5.604 | -5.604 | -5.604 | -5.604 | -5.604 | -5.604 | -5.604 | -5.3061 | -4.9854 | -4.9116 | -4.8047 | -4.8785 | -4.8785 | -4.8785 | -4.8785 | -4.8785 | -4.9606 | -5.2069 | -5.2069 | -5.2069 | -5.2069 | -5.357 | -5.5072 | -5.5072
16 | 2040 | Summer | Pc, [MW] | Expected | - | 31.0186 | 31.3207 | 28.9655 | 30.2014 | 29.713 | 31.1241 | 40.6526 | 42.5782 | 43.8658 | 44.59 | 44.8049 | 45.8098 | 44.5676 | 43.6304 | 40.4668 | 38.8263 | 39.4978 | 38.7557 | 39.1395 | 40.1753 | 38.7955 | 40.4153 | 40.7964 | 34.9784
16 | 2040 | Summer | Flex Up, [MW] | Expected | - | -2.4939e-07 | -3.0131e-07 | 4.4819e-06 | 4.7049e-06 | 2.0029e-06 | 2.2935e-06 | -1.8118e-07 | -2.4591e-07 | -3.9513e-07 | -3.3986e-07 | -2.5138e-07 | -2.138e-07 | -2.1726e-07 | -5.4277e-09 | 3.3031e-08 | -3.0036e-07 | -2.8523e-07 | -3.0209e-07 | 0.00051341 | 6.3807e-06 | 1.9471e-06 | 4.703e-07 | 2.4397e-07 | -3.2303e-07
16 | 2040 | Summer | Flex Down, [MW] | Expected | - | 2.9586e-06 | -1.1943e-07 | -2.042e-07 | -2.4222e-07 | -2.4098e-07 | -2.3829e-07 | -1.7322e-07 | -1.3108e-07 | 3.9045e-07 | 1.2628e-06 | 2.9997e-07 | -1.3706e-07 | 6.1697e-07 | 1.4435e-06 | 5.9602e-07 | 9.0463e-07 | 1.1948e-06 | 6.2901e-07 | -1.1567e-07 | 9.3368e-08 | 1.9093e-06 | 0.00034266 | 0.00017858 | 4.2203e-07
16 | 2040 | Summer | Pc_net, [MW] | Expected | - | 31.0186 | 31.3207 | 28.9655 | 30.2014 | 29.713 | 31.1241 | 40.6526 | 42.5782 | 43.8658 | 44.59 | 44.8049 | 45.8098 | 44.5676 | 43.6304 | 40.4668 | 38.8262 | 39.4978 | 38.7557 | 39.14 | 40.1753 | 38.7955 | 40.415 | 40.7962 | 34.9784
16 | 2040 | Summer | Qc, [MVAr] | Expected | - | -2.146 | -2.3523 | -2.4659 | -1.3263 | -2.0011 | -2.1486 | 0.66444 | 3.5337 | 4.4304 | 5.3024 | 5.9329 | 5.8468 | 6.0452 | 5.5439 | 4.1889 | 3.4018 | 2.6865 | 2.7165 | 2.1017 | 2.1069 | 1.3119 | 1.5886 | 1.0704 | -0.66444
17 | 2040 | Summer | Pc, [MW] | Expected | - | 12.3867 | 12.5389 | 10.403 | 10.6828 | 10.6047 | 10.0191 | 11.254 | 9.7336 | 9.907 | 10.7877 | 10.0316 | 10.298 | 11.1075 | 10.4742 | 9.6472 | 10.4951 | 9.7464 | 10.6019 | 10.454 | 10.9766 | 11.6273 | 11.974 | 13.9387 | 13.0696
17 | 2040 | Summer | Flex Up, [MW] | Expected | - | -2.4978e-07 | -3.0229e-07 | 4.4193e-06 | 4.6118e-06 | 1.9771e-06 | 2.2602e-06 | -1.8289e-07 | -2.4576e-07 | -3.9469e-07 | -3.3833e-07 | -2.4823e-07 | -2.0991e-07 | -2.107e-07 | 6.8909e-09 | 4.3705e-08 | -2.9724e-07 | -2.8371e-07 | -3.0135e-07 | 0.001247 | 6.3735e-06 | 1.9218e-06 | 4.6642e-07 | 2.3971e-07 | -3.2439e-07
17 | 2040 | Summer | Flex Down, [MW] | Expected | - | 2.9696e-06 | -1.1787e-07 | -2.0286e-07 | -2.4054e-07 | -2.3931e-07 | -2.3648e-07 | -1.7147e-07 | -1.3128e-07 | 3.8814e-07 | 1.245e-06 | 2.9057e-07 | -1.417e-07 | 5.8967e-07 | 1.3722e-06 | 5.7119e-07 | 8.819e-07 | 1.1805e-06 | 6.2505e-07 | -1.1656e-07 | 9.3528e-08 | 1.9344e-06 | 0.00089891 | 0.0003558 | 4.2807e-07
17 | 2040 | Summer | Pc_net, [MW] | Expected | - | 12.3867 | 12.5389 | 10.4031 | 10.6828 | 10.6047 | 10.0191 | 11.254 | 9.7336 | 9.907 | 10.7877 | 10.0316 | 10.298 | 11.1075 | 10.4742 | 9.6472 | 10.4951 | 9.7464 | 10.6019 | 10.4552 | 10.9766 | 11.6273 | 11.9731 | 13.9383 | 13.0696
17 | 2040 | Summer | Qc, [MVAr] | Expected | - | -1.2025 | -1.1877 | -1.4921 | -1.367 | -1.2114 | -1.6145 | -1.2268 | -0.8107 | -0.54992 | -0.27453 | -0.35438 | -0.24377 | -0.10261 | -0.15337 | -0.29735 | -0.23718 | -0.54328 | -0.48706 | -0.70757 | -0.7118 | -0.70651 | -0.60926 | -0.80267 | -0.89086
18 | 2040 | Summer | Pc, [MW] | Expected | - | -0.23888 | -0.03394 | 0.036551 | 0.14881 | 0.083544 | 0.054826 | 0.18667 | 0.4608 | 0.13445 | 0.42425 | 0.436 | 0.95292 | 0.51562 | 1.3994 | 0.16839 | 0.6305 | 0.69707 | -0.67618 | 0.35115 | -0.0013054 | 0.97903 | 1.4007 | 0.22583 | 0.5835
18 | 2040 | Summer | Flex Up, [MW] | Expected | - | -2.6128e-07 | -3.2585e-07 | 3.285e-06 | 3.7308e-06 | 1.7366e-06 | 1.8981e-06 | -2.1654e-07 | -2.7486e-07 | -4.1425e-07 | -3.597e-07 | -2.8585e-07 | -2.5421e-07 | -2.7607e-07 | -1.0684e-07 | -7.2434e-08 | -3.3234e-07 | -3.1437e-07 | -3.2677e-07 | 2.2423e-05 | 1.0829e-05 | 2.4506e-06 | 6.0034e-07 | 3.6752e-07 | -3.169e-07
18 | 2040 | Summer | Flex Down, [MW] | Expected | - | 3.3414e-06 | -7.627e-08 | -1.7176e-07 | -2.2114e-07 | -2.2202e-07 | -2.1384e-07 | -1.3358e-07 | -8.905e-08 | 5.0437e-07 | 1.534e-06 | 4.1933e-07 | -8.2381e-08 | 9.4411e-07 | 2.3928e-06 | 9.379e-07 | 1.1917e-06 | 1.5263e-06 | 7.8225e-07 | -8.2133e-08 | 2.2463e-08 | 1.5457e-06 | 1.6466e-05 | 1.2134e-05 | 3.961e-07
18 | 2040 | Summer | Pc_net, [MW] | Expected | - | -0.23889 | -0.03394 | 0.036554 | 0.14882 | 0.083546 | 0.054828 | 0.18667 | 0.4608 | 0.13445 | 0.42425 | 0.43599 | 0.95292 | 0.51562 | 1.3994 | 0.16839 | 0.63049 | 0.69707 | -0.67619 | 0.35117 | -0.0012946 | 0.97903 | 1.4007 | 0.22582 | 0.5835
18 | 2040 | Summer | Qc, [MVAr] | Expected | - | -2.0116 | -1.7701 | -1.8341 | -2.0455 | -1.9907 | -1.6056 | -1.5547 | -1.6187 | -1.5769 | -1.2962 | -1.1761 | -1.1109 | -0.90593 | -1.1357 | -1.6735 | -1.2075 | -1.1866 | -1.9098 | -1.9137 | -1.5182 | -1.7623 | -1.5051 | -1.7714 | -1.9803
19 | 2040 | Summer | Pc, [MW] | Expected | - | 0 | 0 | 0 | 0 | 0 | 0 | 0 | 0 | 0 | 0 | 0 | 0 | 0 | 0 | 0 | 0 | 0 | 0 | 0 | 0 | 0 | 0 | 0 | 0
19 | 2040 | Summer | Flex Up, [MW] | Expected | - | 0 | 0 | 0 | 0 | 0 | 0 | 0 | 0 | 0 | 0 | 0 | 0 | 0 | 0 | 0 | 0 | 0 | 0 | 0 | 0 | 0 | 0 | 0 | 0
19 | 2040 | Summer | Flex Down, [MW] | Expected | - | 0 | 0 | 0 | 0 | 0 | 0 | 0 | 0 | 0 | 0 | 0 | 0 | 0 | 0 | 0 | 0 | 0 | 0 | 0 | 0 | 0 | 0 | 0 | 0
19 | 2040 | Summer | Pc_net, [MW] | Expected | - | 0 | 0 | 0 | 0 | 0 | 0 | 0 | 0 | 0 | 0 | 0 | 0 | 0 | 0 | 0 | 0 | 0 | 0 | 0 | 0 | 0 | 0 | 0 | 0
19 | 2040 | Summer | Qc, [MVAr] | Expected | - | 0 | 0 | 0 | 0 | 0 | 0 | 0 | 0 | 0 | 0 | 0 | 0 | 0 | 0 | 0 | 0 | 0 | 0 | 0 | 0 | 0 | 0 | 0 | 0
20 | 2040 | Summer | Pc, [MW] | Expected | - | 10.755 | 10.5272 | 9.9905 | 9.7043 | 9.6979 | 9.7048 | 9.0428 | 4.7904 | 4.9282 | 5.5236 | 5.1777 | 6.5226 | 7.801 | 7.6073 | 7.1482 | 7.2866 | 8.0155 | 7.331 | 7.1263 | 7.3603 | 7.4445 | 7.7145 | 9.89 | 9.8568
20 | 2040 | Summer | Flex Up, [MW] | Expected | - | -6.1773e-07 | -6.3358e-07 | -3.2382e-07 | -3.3107e-07 | -3.9412e-07 | -3.8137e-07 | -5.9978e-07 | -5.9628e-07 | 9.3052 | 22.4028 | 21.845 | 21.0691 | 19.6193 | 18.7652 | 18.0591 | 17.0706 | 16.5743 | 8.3395 | -1.1718e-07 | -2.9043e-07 | -3.9018e-07 | -4.9264e-07 | -5.2405e-07 | -6.4028e-07
20 | 2040 | Summer | Flex Down, [MW] | Expected | - | 14.0471 | 14.8062 | 15.3988 | 12.1102 | 13.2525 | 15.8355 | 17.332 | 5.61 | -5.7849e-07 | -9.5174e-07 | -9.704e-07 | -9.765e-07 | -9.7842e-07 | -9.7875e-07 | -9.7735e-07 | -9.7284e-07 | -9.5979e-07 | -5.1141e-07 | 6.6157 | 10.2707 | 10.8102 | 11.4142 | 12.2436 | 13.3034
20 | 2040 | Summer | Pc_net, [MW] | Expected | - | -3.292 | -4.2789 | -5.4083 | -2.4059 | -3.5546 | -6.1307 | -8.2892 | -0.81963 | 14.2334 | 27.9264 | 27.0227 | 27.5917 | 27.4204 | 26.3726 | 25.2073 | 24.3571 | 24.5899 | 15.6705 | 0.51053 | -2.9104 | -3.3657 | -3.6997 | -2.3536 | -3.4466
20 | 2040 | Summer | Qc, [MVAr] | Expected | - | -0.21444 | -0.21444 | -0.21444 | -0.21444 | -0.21444 | -0.21444 | -0.95583 | -1.203 | -1.203 | -0.46157 | -0.21444 | -0.95583 | -0.15714 | -0.15714 | -0.15714 | -0.15714 | -0.15714 | -0.15714 | -0.15714 | -0.15714 | -0.15714 | -0.15714 | -0.15714 | -0.15714
21 | 2040 | Summer | Pc, [MW] | Expected | - | 12.5315 | 11.8023 | 10.5492 | 10.1914 | 9.9486 | 9.7478 | 12.0586 | 12.2189 | 13.6031 | 13.3675 | 13.387 | 13.8007 | 14.0905 | 13.8324 | 12.5351 | 12.2437 | 12.2778 | 12.0302 | 11.6607 | 12.5037 | 12.9102 | 13.5885 | 15.5276 | 13.9686
21 | 2040 | Summer | Flex Up, [MW] | Expected | - | -6.1777e-07 | -6.3359e-07 | -3.2383e-07 | -3.3107e-07 | -3.9412e-07 | -3.8137e-07 | -5.9979e-07 | -5.9628e-07 | 0.55514 | 16.2258 | 22.2555 | 21.433 | 19.9338 | 19.0765 | 18.3285 | 17.3184 | 16.7874 | 3.6059 | -2.0086e-07 | -2.9048e-07 | -3.9027e-07 | -4.9272e-07 | -5.2412e-07 | -6.403e-07
21 | 2040 | Summer | Flex Down, [MW] | Expected | - | 14.1359 | 14.8699 | 15.4267 | 2.2678 | 2.3302 | 6.5341 | 17.4827 | 13.0709 | -5.7849e-07 | -4.8895e-07 | -9.6194e-07 | -9.7218e-07 | -9.756e-07 | -9.7608e-07 | -9.7465e-07 | -9.6903e-07 | -9.5193e-07 | -5.1141e-07 | 10.048 | 10.5279 | 11.0835 | 11.7079 | 12.5255 | 13.509
21 | 2040 | Summer | Pc_net, [MW] | Expected | - | -1.6043 | -3.0676 | -4.8775 | 7.9236 | 7.6184 | 3.2137 | -5.4242 | -0.85199 | 14.1583 | 29.5934 | 35.6424 | 35.2337 | 34.0244 | 32.9088 | 30.8635 | 29.5621 | 29.0652 | 15.6361 | 1.6127 | 1.9758 | 1.8267 | 1.8806 | 3.0021 | 0.45961
21 | 2040 | Summer | Qc, [MVAr] | Expected | - | -1.4608 | -1.4608 | -1.4608 | -1.4608 | -1.4608 | -1.4608 | -1.4608 | -0.47232 | 0.51619 | 0.51619 | 0.51619 | 0.51619 | 0.51619 | 0.51619 | 0.51619 | 0.51619 | 0.51619 | 0.51619 | -0.22519 | -0.47232 | -0.47232 | -0.47232 | -0.47232 | -0.47232
26 | 2040 | Summer | Pc, [MW] | Expected | - | 29.9397 | 27.3865 | 25.0347 | 24.6031 | 24.4319 | 24.2289 | 27.607 | 28.5227 | 30.8593 | 32.1568 | 33.5722 | 34.7589 | 35.4303 | 35.8732 | 35.5031 | 35.1991 | 33.0274 | 32.2855 | 31.8613 | 31.8783 | 31.9602 | 33.0975 | 36.3305 | 33.0277
26 | 2040 | Summer | Flex Up, [MW] | Expected | - | -2.5905e-07 | -3.2145e-07 | 3.5407e-06 | 3.9536e-06 | 1.8086e-06 | 1.9168e-06 | -2.105e-07 | -2.6935e-07 | -4.1134e-07 | -3.5649e-07 | -2.7959e-07 | -2.4472e-07 | -2.6483e-07 | -8.8799e-08 | -5.453e-08 | -3.2582e-07 | -3.0994e-07 | -3.2315e-07 | 2.7866e-05 | 6.5275e-06 | 2.4042e-06 | 5.8635e-07 | 3.5139e-07 | -3.169e-07
26 | 2040 | Summer | Flex Down, [MW] | Expected | - | 3.2508e-06 | -8.5225e-08 | -1.7951e-07 | -2.2664e-07 | -2.2746e-07 | -2.1484e-07 | -1.41e-07 | -9.7728e-08 | 4.8443e-07 | 1.4826e-06 | 3.9479e-07 | -9.646e-08 | 8.6644e-07 | 2.152e-06 | 8.6251e-07 | 1.1229e-06 | 1.4659e-06 | 7.5663e-07 | -8.9333e-08 | 9.022e-08 | 1.5688e-06 | 1.7987e-05 | 1.3396e-05 | 3.9571e-07
26 | 2040 | Summer | Pc_net, [MW] | Expected | - | 29.9397 | 27.3865 | 25.0347 | 24.6031 | 24.4319 | 24.2289 | 27.607 | 28.5227 | 30.8593 | 32.1568 | 33.5722 | 34.7589 | 35.4303 | 35.8732 | 35.5031 | 35.1991 | 33.0274 | 32.2855 | 31.8614 | 31.8783 | 31.9602 | 33.0975 | 36.3305 | 33.0277
26 | 2040 | Summer | Qc, [MVAr] | Expected | - | 1.8638 | 1.5719 | 1.28 | 1.28 | 1.28 | 1.353 | 2.2074 | 3.2855 | 4.6445 | 5.6195 | 5.7037 | 5.9283 | 6.2159 | 6.969 | 6.2865 | 6.1349 | 5.9777 | 5.1301 | 5.2143 | 4.9224 | 4.7035 | 4.2425 | 3.8319 | 3.085
29 | 2040 | Summer | Pc, [MW] | Expected | - | 0 | 0 | 0 | 0 | 0 | 0 | 0 | 0 | 0 | 0 | 0 | 0 | 0 | 0 | 0 | 0 | 0 | 0 | 0 | 0 | 0 | 0 | 0 | 0
29 | 2040 | Summer | Flex Up, [MW] | Expected | - | 0 | 0 | 0 | 0 | 0 | 0 | 0 | 0 | 0 | 0 | 0 | 0 | 0 | 0 | 0 | 0 | 0 | 0 | 0 | 0 | 0 | 0 | 0 | 0
29 | 2040 | Summer | Flex Down, [MW] | Expected | - | 0 | 0 | 0 | 0 | 0 | 0 | 0 | 0 | 0 | 0 | 0 | 0 | 0 | 0 | 0 | 0 | 0 | 0 | 0 | 0 | 0 | 0 | 0 | 0
29 | 2040 | Summer | Pc_net, [MW] | Expected | - | 0 | 0 | 0 | 0 | 0 | 0 | 0 | 0 | 0 | 0 | 0 | 0 | 0 | 0 | 0 | 0 | 0 | 0 | 0 | 0 | 0 | 0 | 0 | 0
29 | 2040 | Summer | Qc, [MVAr] | Expected | - | 0 | 0 | 0 | 0 | 0 | 0 | 0 | 0 | 0 | 0 | 0 | 0 | 0 | 0 | 0 | 0 | 0 | 0 | 0 | 0 | 0 | 0 | 0 | 0
30 | 2040 | Summer | Pc, [MW] | Expected | - | 18.6634 | 17.7796 | 16.9732 | 16.72 | 16.6007 | 17.0092 | 20.6402 | 20.8475 | 20.6389 | 21.5019 | 21.5345 | 22.1085 | 22.5136 | 22.0151 | 20.011 | 19.6841 | 20.0644 | 20.3764 | 20.0894 | 20.6148 | 21.6721 | 21.353 | 21.852 | 20.5713
30 | 2040 | Summer | Flex Up, [MW] | Expected | - | -5.984e-07 | -6.1515e-07 | -2.627e-07 | -2.6121e-07 | -3.3818e-07 | -3.2574e-07 | -5.8222e-07 | -5.9628e-07 | -5.7849e-07 | 5.952 | 20.2513 | 21.8484 | 20.355 | 19.4856 | 18.7023 | 17.6905 | 8.9914 | -5.1141e-07 | -1.32e-07 | -2.2681e-07 | -3.3738e-07 | -4.5754e-07 | -4.9215e-07 | -6.2221e-07
30 | 2040 | Summer | Flex Down, [MW] | Expected | - | 14.4425 | 15.1688 | 1.109e-05 | 6.074e-06 | 6.168e-06 | 6.4982e-06 | 2.5906e-05 | 16.7516 | 8.5454 | -4.8895e-07 | -5.2495e-07 | -9.6472e-07 | -9.6996e-07 | -9.709e-07 | -9.6959e-07 | -9.607e-07 | -4.6082e-07 | 6.6667 | 10.4694 | 10.9334 | 11.5216 | 12.0961 | 12.8417 | 13.8391
30 | 2040 | Summer | Pc_net, [MW] | Expected | - | 4.2209 | 2.6108 | 16.9732 | 16.72 | 16.6007 | 17.0092 | 20.6402 | 4.0959 | 12.0935 | 27.4539 | 41.7857 | 43.9569 | 42.8686 | 41.5007 | 38.7133 | 37.3745 | 29.0558 | 13.7097 | 9.6201 | 9.6813 | 10.1505 | 9.2569 | 9.0102 | 6.7322
30 | 2040 | Summer | Qc, [MVAr] | Expected | - | -2.1632 | -2.5346 | -2.4615 | -2.3717 | -2.4583 | -2.3756 | -0.88687 | 0.32427 | 0.34895 | 0.88351 | 0.87509 | 0.96627 | 1.2859 | 1.1516 | -0.053246 | 0.014111 | 0.089535 | 0.24688 | 0.019368 | 0.069232 | 0.29605 | -0.15583 | -1.1232 | -1.3202
34 | 2040 | Summer | Pc, [MW] | Expected | - | 0 | 0 | 0 | 0 | 0 | 0 | 0 | 0 | 0 | 0 | 0 | 0 | 0 | 0 | 0 | 0 | 0 | 0 | 0 | 0 | 0 | 0 | 0 | 0
34 | 2040 | Summer | Flex Up, [MW] | Expected | - | 0 | 0 | 0 | 0 | 0 | 0 | 0 | 0 | 0 | 0 | 0 | 0 | 0 | 0 | 0 | 0 | 0 | 0 | 0 | 0 | 0 | 0 | 0 | 0
34 | 2040 | Summer | Flex Down, [MW] | Expected | - | 0 | 0 | 0 | 0 | 0 | 0 | 0 | 0 | 0 | 0 | 0 | 0 | 0 | 0 | 0 | 0 | 0 | 0 | 0 | 0 | 0 | 0 | 0 | 0
34 | 2040 | Summer | Pc_net, [MW] | Expected | - | 0 | 0 | 0 | 0 | 0 | 0 | 0 | 0 | 0 | 0 | 0 | 0 | 0 | 0 | 0 | 0 | 0 | 0 | 0 | 0 | 0 | 0 | 0 | 0
34 | 2040 | Summer | Qc, [MVAr] | Expected | - | 0 | 0 | 0 | 0 | 0 | 0 | 0 | 0 | 0 | 0 | 0 | 0 | 0 | 0 | 0 | 0 | 0 | 0 | 0 | 0 | 0 | 0 | 0 | 0
35 | 2040 | Summer | Pc, [MW] | Expected | - | 13.5211 | 12.2523 | 10.8529 | 11.0761 | 11.935 | 12.2523 | 17.0573 | 19.8809 | 19.2138 | 19.2451 | 17.5899 | 20.091 | 20.2673 | 19.2125 | 17.3262 | 16.4712 | 16.5326 | 16.466 | 17.7035 | 18.7478 | 18.7896 | 17.9776 | 16.0953 | 15.0001
35 | 2040 | Summer | Flex Up, [MW] | Expected | - | -2.4799e-07 | -3.0501e-07 | 4.2647e-06 | 4.3458e-06 | 1.8984e-06 | 2.1562e-06 | -1.8786e-07 | -2.4745e-07 | -3.9218e-07 | -3.2814e-07 | -2.2636e-07 | -1.7737e-07 | -1.6112e-07 | 9.8313e-08 | 1.2328e-07 | -2.7039e-07 | -2.7083e-07 | -2.961e-07 | 0.88492 | 6.501e-06 | 1.8658e-06 | 4.6436e-07 | 2.3794e-07 | -3.2689e-07
35 | 2040 | Summer | Flex Down, [MW] | Expected | - | 2.9201e-06 | -1.1349e-07 | -1.994e-07 | -2.3539e-07 | -2.3399e-07 | -2.3055e-07 | -1.6629e-07 | -1.2902e-07 | 3.7514e-07 | 1.1351e-06 | 2.3083e-07 | -1.7706e-07 | 4.2058e-07 | 9.8327e-07 | 4.1978e-07 | 7.1309e-07 | 1.0693e-06 | 5.973e-07 | -1.2044e-07 | 9.0785e-08 | 1.9931e-06 | 0.88402 | 0.00090774 | 4.3935e-07
35 | 2040 | Summer | Pc_net, [MW] | Expected | - | 13.5211 | 12.2523 | 10.8529 | 11.0761 | 11.935 | 12.2523 | 17.0573 | 19.8809 | 19.2138 | 19.2451 | 17.5899 | 20.091 | 20.2673 | 19.2125 | 17.3262 | 16.4712 | 16.5326 | 16.466 | 18.5884 | 18.7478 | 18.7896 | 17.0936 | 16.0944 | 15.0001
35 | 2040 | Summer | Qc, [MVAr] | Expected | - | 2.3122 | 2.3122 | 2.3122 | 2.3122 | 2.3122 | 2.3122 | 1.6022 | -0.15787 | -0.50785 | -0.50785 | -0.50785 | -0.50785 | -0.50785 | -0.50785 | -0.50785 | -0.50785 | -0.50785 | 0.54208 | 0.89205 | 0.89205 | 0.89205 | 0.89205 | 0.89205 | 1.942
36 | 2040 | Summer | Pc, [MW] | Expected | - | 0.20494 | -0.40336 | 0.20625 | 0.64747 | 1.3772 | 0.59786 | 1.2466 | 0.75842 | 0.090071 | -0.1932 | 0.3642 | 0.018275 | 0.56131 | 0.47646 | 0.027413 | 1.7309 | 0.92812 | 0.66313 | 1.5416 | 0.81194 | 1.5743 | 1.1291 | 0.96989 | 0.1214
36 | 2040 | Summer | Flex Up, [MW] | Expected | - | -2.465e-07 | -3.0643e-07 | 4.2108e-06 | 4.2489e-06 | 1.8712e-06 | 2.1242e-06 | -1.9048e-07 | -2.53e-07 | -3.9677e-07 | -3.3428e-07 | -2.3321e-07 | -1.7931e-07 | -1.6176e-07 | 9.7646e-08 | 1.1999e-07 | -2.7327e-07 | -2.7786e-07 | -3.0273e-07 | 0.00045512 | 6.4977e-06 | 1.8839e-06 | 4.7245e-07 | 2.4303e-07 | -3.2686e-07
36 | 2040 | Summer | Flex Down, [MW] | Expected | - | 2.8814e-06 | -1.1114e-07 | -1.9809e-07 | -2.3336e-07 | -2.3207e-07 | -2.2861e-07 | -1.635e-07 | -1.2145e-07 | 3.9958e-07 | 1.2e-06 | 2.4865e-07 | -1.7404e-07 | 4.2248e-07 | 9.8556e-07 | 4.2724e-07 | 7.292e-07 | 1.1282e-06 | 6.3261e-07 | -1.1548e-07 | 9.0868e-08 | 1.9736e-06 | 0.0002595 | 0.00020393 | 4.3948e-07
36 | 2040 | Summer | Pc_net, [MW] | Expected | - | 0.20494 | -0.40336 | 0.20625 | 0.64747 | 1.3772 | 0.59786 | 1.2466 | 0.75842 | 0.09007 | -0.1932 | 0.3642 | 0.018275 | 0.56131 | 0.47646 | 0.027413 | 1.7309 | 0.92812 | 0.66313 | 1.5421 | 0.81195 | 1.5743 | 1.1289 | 0.96969 | 0.1214
36 | 2040 | Summer | Qc, [MVAr] | Expected | - | 2.3223 | 1.7166 | 1.5665 | 1.3902 | 2.1721 | 2.0429 | 2.6721 | 2.77 | 1.6878 | 0.91246 | 2.086 | 1.9698 | 2.1787 | 1.5625 | 1.6134 | 1.5273 | 1.663 | 2.9619 | 2.6969 | 2.8875 | 3.0898 | 2.8549 | 2.0755 | 1.9137
42 | 2040 | Summer | Pc, [MW] | Expected | - | 29.5384 | 27.818 | 26.2495 | 25.186 | 25.7421 | 25.6033 | 29.1962 | 28.9342 | 30.8023 | 31.4382 | 31.0105 | 32.8635 | 32.928 | 32.4836 | 31.2394 | 30.2431 | 29.8773 | 30.0307 | 29.1504 | 29.4818 | 30.6463 | 32.912 | 34.249 | 30.9511
42 | 2040 | Summer | Flex Up, [MW] | Expected | - | -2.5128e-07 | -3.0811e-07 | 4.2342e-06 | 4.6655e-06 | 2.003e-06 | 2.1623e-06 | -1.9368e-07 | -2.5418e-07 | -4.0441e-07 | -3.4914e-07 | -2.6258e-07 | -2.1919e-07 | -2.3534e-07 | -4.074e-08 | -5.893e-09 | -3.0838e-07 | -3.0022e-07 | -3.1575e-07 | 6.9354e-05 | 6.8928e-06 | 2.1794e-06 | 5.1213e-07 | 2.8415e-07 | -3.1906e-07
42 | 2040 | Summer | Flex Down, [MW] | Expected | - | 3.0119e-06 | -1.0839e-07 | -1.987e-07 | -2.4151e-07 | -2.4098e-07 | -2.3091e-07 | -1.6007e-07 | -1.1984e-07 | 4.421e-07 | 1.379e-06 | 3.3516e-07 | -1.3048e-07 | 7e-07 | 1.6865e-06 | 6.9878e-07 | 9.6672e-07 | 1.3493e-06 | 7.0865e-07 | -1.0597e-07 | 8.296e-08 | 1.7136e-06 | 4.5023e-05 | 3.1554e-05 | 4.048e-07
42 | 2040 | Summer | Pc_net, [MW] | Expected | - | 29.5384 | 27.818 | 26.2495 | 25.186 | 25.7421 | 25.6033 | 29.1962 | 28.9342 | 30.8023 | 31.4382 | 31.0105 | 32.8635 | 32.928 | 32.4836 | 31.2394 | 30.2431 | 29.8773 | 30.0307 | 29.1505 | 29.4819 | 30.6463 | 32.912 | 34.2489 | 30.9511
42 | 2040 | Summer | Qc, [MVAr] | Expected | - | -0.40975 | -0.47269 | -0.82353 | -0.83269 | -0.50382 | -0.8259 | -0.66972 | 0.63463 | 1.8168 | 2.3687 | 1.5811 | 1.9256 | 2.2147 | 2.2813 | 2.0433 | 1.4559 | 1.4703 | 1.362 | 0.99392 | 1.0707 | 1.4393 | 1.0186 | 0.57214 | 0.15303
55 | 2040 | Summer | Pc, [MW] | Expected | - | 8.5022 | 8.7742 | 6.2011 | 6.0454 | 6.0531 | 6.0543 | 9.6304 | 9.0458 | 10.2994 | 10.286 | 9.9253 | 9.9877 | 10.4059 | 10.1228 | 9.143 | 8.1029 | 8.2615 | 7.5116 | 7.7152 | 9.2065 | 9.888 | 11.0222 | 11.8928 | 10.2637
55 | 2040 | Summer | Flex Up, [MW] | Expected | - | -2.5388e-07 | -3.1287e-07 | 3.9427e-06 | 4.1662e-06 | 1.8636e-06 | 2.0443e-06 | -1.9806e-07 | -2.5529e-07 | -4.0184e-07 | -3.4341e-07 | -2.5199e-07 | -2.0237e-07 | -2.0332e-07 | 1.8026e-08 | 4.6122e-08 | -2.9192e-07 | -2.9007e-07 | -3.0915e-07 | 7.4658e-05 | 6.5043e-06 | 2.077e-06 | 5.1041e-07 | 2.7972e-07 | -3.2367e-07
55 | 2040 | Summer | Flex Down, [MW] | Expected | - | 3.0885e-06 | -1.0038e-07 | -1.9139e-07 | -2.3157e-07 | -2.3153e-07 | -2.2359e-07 | -1.5525e-07 | -1.1828e-07 | 4.2726e-07 | 1.3055e-06 | 3.0181e-07 | -1.5043e-07 | 5.6056e-07 | 1.3126e-06 | 5.6574e-07 | 8.4475e-07 | 1.2417e-06 | 6.6887e-07 | -1.0676e-07 | 9.0707e-08 | 1.7929e-06 | 4.6672e-05 | 3.4684e-05 | 4.2486e-07
55 | 2040 | Summer | Pc_net, [MW] | Expected | - | 8.5022 | 8.7742 | 6.2011 | 6.0454 | 6.0531 | 6.0543 | 9.6304 | 9.0458 | 10.2994 | 10.286 | 9.9253 | 9.9877 | 10.4059 | 10.1228 | 9.143 | 8.1029 | 8.2615 | 7.5116 | 7.7153 | 9.2065 | 9.888 | 11.0221 | 11.8927 | 10.2637
55 | 2040 | Summer | Qc, [MVAr] | Expected | - | 0.49474 | 0.56784 | 0.82239 | 0.9464 | -0.85763 | -0.67618 | 0.19711 | 1.3197 | 1.6709 | 1.7596 | 1.6852 | 1.5965 | 1.9306 | 1.8445 | 1.5364 | 1.2962 | 1.107 | 1.0443 | 1.1305 | 1.3902 | 1.2988 | 1.3419 | 0.44905 | -0.53651
68 | 2040 | Summer | Pc, [MW] | Expected | - | 2.755 | 2.755 | 1.7057 | 1.7057 | 1.7057 | 1.7057 | 2.2522 | 2.7987 | 2.7987 | 2.7987 | 2.7987 | 2.7987 | 2.7987 | 2.7987 | 2.7987 | 2.7987 | 2.7987 | 2.7987 | 3.061 | 3.8479 | 3.8479 | 3.8479 | 3.5747 | 2.755
68 | 2040 | Summer | Flex Up, [MW] | Expected | - | -2.3426e-07 | -2.9691e-07 | 4.666e-06 | 4.7972e-06 | 2.0363e-06 | 2.2769e-06 | -1.8149e-07 | -2.4238e-07 | -3.9447e-07 | -3.3521e-07 | -2.363e-07 | -1.7965e-07 | -1.7273e-07 | 7.2028e-08 | 9.7272e-08 | -2.7517e-07 | -2.805e-07 | -3.0275e-07 | 0.00054567 | 6.6045e-06 | 1.95e-06 | 4.7041e-07 | 2.4267e-07 | -3.2334e-07
68 | 2040 | Summer | Flex Down, [MW] | Expected | - | 2.585e-06 | -1.2632e-07 | -2.0793e-07 | -2.4381e-07 | -2.4308e-07 | -2.3739e-07 | -1.7289e-07 | -1.3572e-07 | 3.87e-07 | 1.2098e-06 | 2.5686e-07 | -1.7477e-07 | 4.5518e-07 | 1.0752e-06 | 4.6364e-07 | 7.4003e-07 | 1.1514e-06 | 6.3263e-07 | -1.1577e-07 | 8.8627e-08 | 1.9065e-06 | 0.00034347 | 0.00021223 | 4.2338e-07
68 | 2040 | Summer | Pc_net, [MW] | Expected | - | 2.755 | 2.755 | 1.7057 | 1.7057 | 1.7057 | 1.7057 | 2.2522 | 2.7987 | 2.7987 | 2.7987 | 2.7987 | 2.7987 | 2.7987 | 2.7987 | 2.7987 | 2.7987 | 2.7987 | 2.7987 | 3.0615 | 3.8479 | 3.8479 | 3.8476 | 3.5745 | 2.755
68 | 2040 | Summer | Qc, [MVAr] | Expected | - | 0.48056 | 0.48056 | 0.48056 | 0.48056 | 0.48056 | 0.48056 | 0.48056 | 0.17453 | -0.1315 | -0.14789 | -0.071384 | -0.04406 | -0.04406 | -0.04406 | -0.04406 | -0.04406 | -0.04406 | -0.04406 | 0.48603 | 0.24011 | 0.24011 | 0.24011 | 0.24011 | 0.24011
72 | 2040 | Summer | Pc, [MW] | Expected | - | 118.8013 | 113.0032 | 93.0252 | 98.926 | 93.0373 | 104.5992 | 85.9458 | 56.8385 | 68.8158 | 64.8052 | 76.5954 | 84.1408 | 99.7493 | 107.7017 | 111.8701 | 105.6064 | 106.8034 | 95.9842 | 78.9341 | 78.7406 | 101.2372 | 107.4027 | 117.4673 | 102.1459
72 | 2040 | Summer | Flex Up, [MW] | Expected | - | -2.6212e-07 | -3.2517e-07 | 3.4126e-06 | 3.8255e-06 | 1.7606e-06 | 1.8415e-06 | -2.1357e-07 | -2.709e-07 | -4.119e-07 | -3.5638e-07 | -2.8219e-07 | -2.5075e-07 | -2.7429e-07 | -1.0477e-07 | -7.1234e-08 | -3.3137e-07 | -3.1364e-07 | -3.2558e-07 | 2.5783e-05 | 6.61e-06 | 2.4593e-06 | 5.9948e-07 | 3.6363e-07 | -3.1628e-07
72 | 2040 | Summer | Flex Down, [MW] | Expected | - | 3.3547e-06 | -7.8368e-08 | -1.7519e-07 | -2.2342e-07 | -2.2375e-07 | -2.0919e-07 | -1.3734e-07 | -9.5355e-08 | 4.88e-07 | 1.481e-06 | 4.0467e-07 | -8.7675e-08 | 9.3035e-07 | 2.3594e-06 | 9.3092e-07 | 1.1799e-06 | 1.5144e-06 | 7.7317e-07 | -8.7093e-08 | 8.8511e-08 | 1.5383e-06 | 1.6288e-05 | 1.2139e-05 | 3.9311e-07
72 | 2040 | Summer | Pc_net, [MW] | Expected | - | 118.8013 | 113.0032 | 93.0252 | 98.926 | 93.0373 | 104.5992 | 85.9458 | 56.8385 | 68.8158 | 64.8052 | 76.5954 | 84.1408 | 99.7493 | 107.7017 | 111.8701 | 105.6064 | 106.8034 | 95.9842 | 78.9341 | 78.7406 | 101.2372 | 107.4027 | 117.4673 | 102.1459
72 | 2040 | Summer | Qc, [MVAr] | Expected | - | -32.3286 | -31.2458 | -32.2388 | -33.0303 | -32.1758 | -41.3434 | -35.2348 | -6.6564 | 0.67761 | -5.9004 | -8.7342 | -11.958 | -14.4453 | -15.6806 | -17.2014 | -13.2139 | -11.265 | -12.3245 | -10.4485 | -13.941 | -22.4719 | -17.0629 | -19.5132 | -28.1547
103 | 2040 | Summer | Pc, [MW] | Expected | - | 55.3039 | 47.7295 | 47.0062 | 43.2587 | 41.8925 | 40.8523 | 49.1305 | 56.5692 | 64.9488 | 83.8226 | 86.4371 | 90.7957 | 94.6314 | 97.0954 | 86.5825 | 78.584 | 72.4465 | 69.872 | 59.0015 | 56.3958 | 52.2911 | 55.9519 | 52.9487 | 45.9461
103 | 2040 | Summer | Flex Up, [MW] | Expected | - | -2.599e-07 | -3.2351e-07 | 3.4419e-06 | 3.8742e-06 | 1.7843e-06 | 1.8925e-06 | -2.1329e-07 | -2.7227e-07 | -4.1306e-07 | -3.5896e-07 | -2.8461e-07 | -2.5239e-07 | -2.7507e-07 | -1.0575e-07 | -7.0558e-08 | -3.3136e-07 | -3.1343e-07 | -3.2571e-07 | 2.4709e-05 | 6.5247e-06 | 2.4754e-06 | 6.0343e-07 | 3.6943e-07 | -3.1528e-07
103 | 2040 | Summer | Flex Down, [MW] | Expected | - | 3.279e-06 | -8.1452e-08 | -1.762e-07 | -2.2466e-07 | -2.2561e-07 | -2.1306e-07 | -1.3767e-07 | -9.323e-08 | 4.9547e-07 | 1.5201e-06 | 4.14e-07 | -8.5237e-08 | 9.3586e-07 | 2.3732e-06 | 9.2801e-07 | 1.1798e-06 | 1.5115e-06 | 7.7409e-07 | -8.5791e-08 | 9.0279e-08 | 1.5296e-06 | 1.5839e-05 | 1.1623e-05 | 3.8898e-07
103 | 2040 | Summer | Pc_net, [MW] | Expected | - | 55.3039 | 47.7295 | 47.0062 | 43.2587 | 41.8925 | 40.8523 | 49.1305 | 56.5692 | 64.9488 | 83.8226 | 86.4371 | 90.7957 | 94.6314 | 97.0954 | 86.5825 | 78.584 | 72.4465 | 69.872 | 59.0016 | 56.3958 | 52.2911 | 55.9519 | 52.9487 | 45.9461
103 | 2040 | Summer | Qc, [MVAr] | Expected | - | -10.3673 | -16.6449 | -14.8506 | -14.6219 | -13.9477 | -17.005 | -10.8425 | -1.6813 | 0.65194 | 11.3722 | 12.9467 | 11.8846 | 14.2979 | 15.7629 | 12.4624 | 7.1939 | -1.0175 | -1.9207 | -2.1387 | -4.7619 | -5.9726 | -2.0129 | -8.6594 | -12.3223
1 | 2050 | Winter | Pc, [MW] | 0 | 0 | 3.7071 | 1.5916 | 3.4358 | 1.2843 | 1.2228 | 2.6522 | 2.6263 | 4.0273 | 1.4343 | 4.0745 | 0.87671 | 2.7463 | 1.2017 | 2.8195 | 5.6066 | 1.5947 | 0.35949 | 5.7454 | 5.1745 | 1.0323 | 4.5887 | 3.4854 | 2.5622 | 0.91929
1 | 2050 | Winter | Flex Up, [MW] | 0 | 0 | -6.3605e-07 | -6.2164e-07 | -6.0386e-07 | -6.3588e-07 | -6.5034e-07 | -6.1766e-07 | -7.3124e-07 | -5.1324e-07 | 4.3817e-07 | 2.025e-06 | 2.698e-06 | 8.8972e-07 | 0.06005 | 0.14094 | 0.25431 | 9.8823e-06 | 4.1635e-06 | 1.0421e-06 | -8.6814e-08 | -4.0691e-07 | -2.6542e-07 | -1.0091e-07 | -1.8172e-07 | -3.2378e-07
1 | 2050 | Winter | Flex Down, [MW] | 0 | 0 | -4.8206e-07 | -5.3661e-07 | -6.869e-07 | -7.1226e-07 | -7.1674e-07 | -6.1794e-07 | -4.8282e-07 | -9.3958e-08 | 3.6427e-07 | 4.4089e-07 | 6.0939e-07 | 2.7527e-07 | -4.5583e-08 | -1.1454e-07 | -1.1054e-07 | -5.246e-08 | 2.1077e-07 | 8.8753e-07 | 1.005e-05 | 0.051613 | 0.22943 | 0.17426 | 2.2422e-06 | 4.0208e-08
1 | 2050 | Winter | Pc_net, [MW] | 0 | 0 | 3.7071 | 1.5916 | 3.4358 | 1.2843 | 1.2228 | 2.6522 | 2.6263 | 4.0273 | 1.4343 | 4.0745 | 0.87671 | 2.7463 | 1.2617 | 2.9604 | 5.8609 | 1.5947 | 0.3595 | 5.7454 | 5.1745 | 0.98069 | 4.3593 | 3.3112 | 2.5622 | 0.91929
1 | 2050 | Winter | Qc, [MVAr] | 0 | 0 | 0.87691 | 1.0023 | 2.232 | 0.9725 | 0.8597 | 1.0074 | 1.0796 | 1.051 | 0.71728 | 2.9395 | 0.26825 | 1.6018 | 0.59307 | 0.74595 | 1.1016 | 1.3856 | 0.47096 | 1.9963 | 1.6905 | 0.66973 | 2.8674 | 1.4779 | 1.4542 | 0.61984
2 | 2050 | Winter | Pc, [MW] | 0 | 0 | 41.2954 | 38.8371 | 36.1697 | 35.2696 | 35.3065 | 37.8295 | 43.8308 | 45.0351 | 48.8346 | 49.9525 | 48.3223 | 48.389 | 48.553 | 48.0739 | 45.4644 | 44.2142 | 46.2551 | 50.887 | 50.4653 | 49.8872 | 49.153 | 46.1236 | 48.0721 | 45.0679
2 | 2050 | Winter | Flex Up, [MW] | 0 | 0 | 2.2883 | 4.6839 | 7.2966 | 8.2 | 8.1315 | 5.6991 | -6.7554e-07 | -4.6818e-07 | -2.9986e-07 | -2.3997e-08 | 1.2143e-07 | -2.3857e-07 | -1.9104e-08 | -8.7698e-08 | 1.7873e-06 | 0.82337 | -1.91e-08 | -1.9105e-08 | -1.5651e-07 | -2.7388e-07 | -1.9105e-08 | -1.9104e-08 | -3.4662e-07 | -4.9418e-07
2 | 2050 | Winter | Flex Down, [MW] | 0 | 0 | -7.8625e-07 | -7.9171e-07 | -8.2512e-07 | -8.3927e-07 | -8.4351e-07 | -8.089e-07 | -6.1125e-07 | -2.1737e-07 | 2.402 | 3.4523 | 1.9966 | 1.704 | 2.2228 | 1.5824 | 3.0639e-07 | -1.2834e-07 | 0.20291 | 4.7858 | 4.9689 | 4.9451 | 4.496 | 1.3113 | 3.0529 | 1.1593e-06
2 | 2050 | Winter | Pc_net, [MW] | 0 | 0 | 43.5837 | 43.5211 | 43.4662 | 43.4697 | 43.438 | 43.5286 | 43.8308 | 45.0351 | 46.4326 | 46.5002 | 46.3258 | 46.685 | 46.3303 | 46.4915 | 45.4645 | 45.0376 | 46.0522 | 46.1013 | 45.4964 | 44.9421 | 44.657 | 44.8123 | 45.0192 | 45.0679
2 | 2050 | Winter | Qc, [MVAr] | 0 | 0 | -5.8453 | -6.3531 | -6.8431 | -6.7933 | -7.0314 | -6.2592 | -4.6612 | -1.9186 | -0.56503 | -0.088389 | -0.79351 | -0.58337 | -0.80746 | -0.81454 | -2.0592 | -2.9656 | -2.6373 | -0.90026 | -1.3096 | -1.6462 | -2.5858 | -3.3566 | -4.5033 | -5.0689
3 | 2050 | Winter | Pc, [MW] | 0 | 0 | 43.4823 | 40.7609 | 36.6799 | 38.0815 | 37.6857 | 38.7489 | 54.1225 | 53.2509 | 58.1732 | 58.7311 | 55.2542 | 60.1185 | 56.9874 | 53.7446 | 52.1893 | 48.8941 | 49.2169 | 51.8333 | 51.588 | 52.7618 | 51.4842 | 46.6596 | 47.2546 | 46.59
3 | 2050 | Winter | Flex Up, [MW] | 0 | 0 | -6.2299e-07 | -6.0751e-07 | -5.8618e-07 | -6.2124e-07 | -6.3567e-07 | -6.0075e-07 | -7.2398e-07 | -4.8394e-07 | 7.3303e-07 | 3.4746e-06 | 4.3748e-06 | 9.468e-07 | 9.2795 | 13.0763 | 30.2796 | 2.2928e-05 | 1.0929e-05 | 1.6189e-06 | 5.3414e-09 | -3.5614e-07 | -1.6149e-07 | 1.2282e-08 | -1.0192e-07 | -2.817e-07
3 | 2050 | Winter | Flex Down, [MW] | 0 | 0 | -5.064e-07 | -5.5619e-07 | -6.9713e-07 | -7.2078e-07 | -7.2569e-07 | -6.3345e-07 | -5.0774e-07 | -1.8053e-07 | 1.7472e-07 | 2.4828e-07 | 4.1709e-07 | 2.5055e-07 | -1.9105e-08 | -8.7699e-08 | -1.1051e-07 | -9.5383e-08 | 6.8778e-08 | 5.683e-07 | 4.2392e-06 | 25.7333 | 26.9021 | 3.0636e-05 | 1.3981e-06 | -4.5736e-08
3 | 2050 | Winter | Pc_net, [MW] | 0 | 0 | 43.4823 | 40.7609 | 36.6799 | 38.0815 | 37.6857 | 38.7489 | 54.1225 | 53.2509 | 58.1732 | 58.7311 | 55.2542 | 60.1185 | 66.2669 | 66.8209 | 82.4689 | 48.8941 | 49.2169 | 51.8333 | 51.588 | 27.0285 | 24.5821 | 46.6596 | 47.2546 | 46.59
3 | 2050 | Winter | Qc, [MVAr] | 0 | 0 | 6.1058 | 7.5633 | 7.5633 | 7.5633 | 7.5633 | 6.1282 | 2.7796 | 0.35784 | -2.0938 | -2.0938 | -0.18032 | -2.1835 | -2.1835 | -1.6902 | -0.21022 | 1.2697 | 1.7631 | 1.7631 | 1.7631 | 1.7631 | 1.7631 | 3.6765 | 5.6199 | 5.6199
4 | 2050 | Winter | Pc, [MW] | 0 | 0 | 103.6736 | 91.2188 | 85.8782 | 84.8584 | 88.8216 | 95.901 | 115.7213 | 129.369 | 136.9253 | 141.5834 | 142.8788 | 141.3886 | 140.5863 | 137.6871 | 133.3043 | 130.8906 | 135.5633 | 153.4769 | 156.488 | 157.4173 | 152.7362 | 145.7544 | 132.9067 | 117.4771
4 | 2050 | Winter | Flex Up, [MW] | 0 | 0 | -5.7567e-07 | -5.633e-07 | -5.4921e-07 | -5.9111e-07 | -6.0379e-07 | -5.6181e-07 | -6.9891e-07 | -4.1395e-07 | 1.1459e-06 | 7.1909e-06 | 9.5148e-06 | 1.1759e-06 | 5.9875e-06 | 7.0351e-06 | 6.6652 | 6.5444 | 2.298 | 2.6044e-06 | 2.1256e-07 | -3.2962e-07 | -9.0098e-08 | 5.9172e-07 | 5.2003e-07 | 1.3406e-08
4 | 2050 | Winter | Flex Down, [MW] | 0 | 0 | -5.6928e-07 | -6.0177e-07 | -7.1428e-07 | -7.3517e-07 | -7.4136e-07 | -6.611e-07 | -5.7138e-07 | -3.1117e-07 | 3.9188e-08 | 1.0803e-07 | 2.5531e-07 | 1.7134e-07 | 1.4108e-07 | 2.9149e-08 | -2.1256e-07 | -1.3653e-07 | -1.9105e-08 | 3.4764e-07 | 1.7712e-06 | 7.8709 | 7.6368 | 1.5561e-06 | 1.4598e-07 | -3.1193e-07
4 | 2050 | Winter | Pc_net, [MW] | 0 | 0 | 103.6736 | 91.2188 | 85.8782 | 84.8584 | 88.8216 | 95.901 | 115.7213 | 129.369 | 136.9253 | 141.5834 | 142.8788 | 141.3886 | 140.5863 | 137.6871 | 139.9695 | 137.435 | 137.8613 | 153.4769 | 156.488 | 149.5465 | 145.0994 | 145.7544 | 132.9067 | 117.4771
4 | 2050 | Winter | Qc, [MVAr] | 0 | 0 | 12.9273 | 9.9718 | 8.5364 | 8.3534 | 9.4942 | 11.7883 | 18.2896 | 22.3282 | 25.797 | 28.4073 | 28.647 | 28.1333 | 28.2532 | 27.9649 | 25.2275 | 23.9684 | 24.7355 | 33.7133 | 33.6644 | 32.6371 | 30.2091 | 26.866 | 21.9125 | 16.8111
5 | 2050 | Winter | Pc, [MW] | 0 | 0 | -8.4936 | -10.7018 | -11.9631 | -11.8491 | -11.4038 | 24.1801 | 29.5854 | 35.3702 | 23.2448 | 7.5735 | 4.8504 | 4.6795 | 5.0524 | 2.8842 | 1.9395 | 0.19679 | 0.13903 | 5.2245 | 4.8242 | 5.2177 | 5.2229 | 5.1038 | 3.9766 | -2.8042
5 | 2050 | Winter | Flex Up, [MW] | 0 | 0 | -5.8088e-07 | -5.6221e-07 | -5.3875e-07 | -5.8168e-07 | -5.9931e-07 | -5.6566e-07 | -7.0767e-07 | -4.4347e-07 | 1.231e-06 | 1.611e-05 | 0.011358 | 2.6015e-06 | 0.25262 | 0.14421 | 0.096973 | 0.009835 | 0.0069425 | 3.6872e-06 | 2.3772e-07 | -2.837e-07 | -4.9726e-08 | 2.8598e-07 | 1.564e-07 | -1.015e-07
5 | 2050 | Winter | Flex Down, [MW] | 0 | 0 | -5.6377e-07 | -6.0267e-07 | -7.1833e-07 | -7.3898e-07 | -7.4323e-07 | -6.5876e-07 | -5.5229e-07 | -2.6536e-07 | 2.0341e-08 | 3.5038e-08 | 1.2152e-07 | -3.443e-08 | -2.1694e-07 | -2.6445e-07 | -2.6543e-07 | -2.4426e-07 | -1.0548e-07 | 2.4048e-07 | 1.6481e-06 | 0.26083 | 0.26112 | 3.1345e-06 | 5.0207e-07 | -2.4651e-07
5 | 2050 | Winter | Pc_net, [MW] | 0 | 0 | -8.4936 | -10.7018 | -11.9631 | -11.8491 | -11.4038 | 24.1801 | 29.5854 | 35.3702 | 23.2449 | 7.5735 | 4.8618 | 4.6795 | 5.305 | 3.0284 | 2.0365 | 0.20663 | 0.14598 | 5.2245 | 4.8242 | 4.9569 | 4.9618 | 5.1038 | 3.9766 | -2.8042
5 | 2050 | Winter | Qc, [MVAr] | 0 | 0 | 0.60804 | 0.0412 | -0.76984 | -1.1786 | -0.88347 | 1.0257 | 3.1065 | 3.534 | 2.8181 | 1.5624 | 0.44788 | 0.53073 | 0.83626 | 0.4168 | 0.71336 | 0.51038 | 0.50003 | 0.58953 | 0.60506 | 0.75006 | 0.80184 | 0.94615 | 0.83282 | -0.095648
7 | 2050 | Winter | Pc, [MW] | 0 | 0 | 0 | 0 | 0 | 0 | 0 | 0 | 0 | 0 | 0 | 0 | 0 | 0 | 0 | 0 | 0 | 0 | 0 | 0 | 0 | 0 | 0 | 0 | 0 | 0
7 | 2050 | Winter | Flex Up, [MW] | 0 | 0 | 0 | 0 | 0 | 0 | 0 | 0 | 0 | 0 | 0 | 0 | 0 | 0 | 0 | 0 | 0 | 0 | 0 | 0 | 0 | 0 | 0 | 0 | 0 | 0
7 | 2050 | Winter | Flex Down, [MW] | 0 | 0 | 0 | 0 | 0 | 0 | 0 | 0 | 0 | 0 | 0 | 0 | 0 | 0 | 0 | 0 | 0 | 0 | 0 | 0 | 0 | 0 | 0 | 0 | 0 | 0
7 | 2050 | Winter | Pc_net, [MW] | 0 | 0 | 0 | 0 | 0 | 0 | 0 | 0 | 0 | 0 | 0 | 0 | 0 | 0 | 0 | 0 | 0 | 0 | 0 | 0 | 0 | 0 | 0 | 0 | 0 | 0
7 | 2050 | Winter | Qc, [MVAr] | 0 | 0 | 0 | 0 | 0 | 0 | 0 | 0 | 0 | 0 | 0 | 0 | 0 | 0 | 0 | 0 | 0 | 0 | 0 | 0 | 0 | 0 | 0 | 0 | 0 | 0
8 | 2050 | Winter | Pc, [MW] | 0 | 0 | 0 | 0 | 0 | 0 | 0 | 0 | 0 | 0 | 0 | 0 | 0 | 0 | 0 | 0 | 0 | 0 | 0 | 0 | 0 | 0 | 0 | 0 | 0 | 0
8 | 2050 | Winter | Flex Up, [MW] | 0 | 0 | 0 | 0 | 0 | 0 | 0 | 0 | 0 | 0 | 0 | 0 | 0 | 0 | 0 | 0 | 0 | 0 | 0 | 0 | 0 | 0 | 0 | 0 | 0 | 0
8 | 2050 | Winter | Flex Down, [MW] | 0 | 0 | 0 | 0 | 0 | 0 | 0 | 0 | 0 | 0 | 0 | 0 | 0 | 0 | 0 | 0 | 0 | 0 | 0 | 0 | 0 | 0 | 0 | 0 | 0 | 0
8 | 2050 | Winter | Pc_net, [MW] | 0 | 0 | 0 | 0 | 0 | 0 | 0 | 0 | 0 | 0 | 0 | 0 | 0 | 0 | 0 | 0 | 0 | 0 | 0 | 0 | 0 | 0 | 0 | 0 | 0 | 0
8 | 2050 | Winter | Qc, [MVAr] | 0 | 0 | 166.7227 | 167.3216 | 168.0518 | 168.0016 | 167.2579 | 165.936 | 162.0866 | 159.1073 | 157.8666 | 119.8155 | 82.2704 | 81.7828 | 82.3062 | 82.6925 | 83.1586 | 125.349 | 159.9314 | 157.22 | 157.4342 | 157.8319 | 159.4321 | 160.7234 | 162.5935 | 164.8362
9 | 2050 | Winter | Pc, [MW] | 0 | 0 | 42.5634 | 45.2801 | 47.5482 | 53.6165 | 56.8013 | 34.8824 | 11.2176 | -33.5053 | -57.1614 | -41.5062 | -19.5509 | -14.8183 | -32.1715 | -13.1094 | -15.0811 | -18.389 | -24.8075 | -36.9086 | -39.0934 | -42.0602 | -42.0521 | -24.1123 | 8.5352 | 37.7626
9 | 2050 | Winter | Flex Up, [MW] | 0 | 0 | -6.119e-07 | -5.9645e-07 | -5.7454e-07 | -6.1156e-07 | -6.2628e-07 | -5.893e-07 | -7.1716e-07 | -4.5576e-07 | 1.1198e-06 | 6.717e-06 | 8.1216e-06 | 1.1966e-06 | 1.6085 | 0.65541 | 0.75404 | 0.9194 | 0.26821 | 2.4342e-06 | 1.1783e-07 | -3.2121e-07 | -8.6692e-08 | 1.5629e-07 | -1.3172e-09 | -2.3231e-07
9 | 2050 | Winter | Flex Down, [MW] | 0 | 0 | -5.242e-07 | -5.6952e-07 | -7.0308e-07 | -7.2582e-07 | -7.3078e-07 | -6.4259e-07 | -5.2804e-07 | -2.428e-07 | 4.5431e-08 | 1.1731e-07 | 2.7862e-07 | 1.6541e-07 | -3.7522e-08 | -1.0157e-07 | -1.651e-07 | -1.4156e-07 | -1.9103e-08 | 3.7308e-07 | 2.4368e-06 | 2.103 | 2.1026 | 5.4666e-06 | 8.8972e-07 | -1.2088e-07
9 | 2050 | Winter | Pc_net, [MW] | 0 | 0 | 42.5634 | 45.2801 | 47.5482 | 53.6165 | 56.8013 | 34.8824 | 11.2176 | -33.5053 | -57.1614 | -41.5062 | -19.5509 | -14.8183 | -30.5629 | -12.454 | -14.327 | -17.4696 | -24.5393 | -36.9086 | -39.0934 | -44.1633 | -44.1546 | -24.1124 | 8.5352 | 37.7626
9 | 2050 | Winter | Qc, [MVAr] | 0 | 0 | 22.2566 | 21.8163 | 22.41 | 21.884 | 19.3939 | 16.8988 | 7.2491 | 4.5107 | 8.7124 | 5.3399 | 3.678 | -4.93 | 3.7312 | 6.1212 | 9.6039 | 12.4197 | 13.3133 | 7.8643 | 7.7118 | 10.5438 | 14.6855 | 17.7544 | 17.9412 | 18.7541
10 | 2050 | Winter | Pc, [MW] | 0 | 0 | 46.6037 | 42.9414 | 40.951 | 40.1162 | 39.566 | 41.9418 | 52.2469 | 59.4519 | 70.94 | 76.3371 | 76.3694 | 77.7569 | 75.1788 | 73.6693 | 72.906 | 70.2472 | 70.5009 | 78.8261 | 68.3965 | 67.9346 | 68.1366 | 64.8713 | 56.3021 | 49.83
10 | 2050 | Winter | Flex Up, [MW] | 0 | 0 | -5.938e-07 | -5.802e-07 | -5.6138e-07 | -6.0053e-07 | -6.1377e-07 | -5.7564e-07 | -7.0811e-07 | -4.4261e-07 | 1.0335e-06 | 5.4905e-06 | 6.6327e-06 | 1.0455e-06 | 6.7048e-06 | 7.5894e-06 | 3.6453 | 3.1581 | 9.0853e-05 | 2.1652e-06 | 9.817e-08 | -3.5377e-07 | -1.3828e-07 | 2.9616e-07 | 2.0894e-07 | -1.1868e-07
10 | 2050 | Winter | Flex Down, [MW] | 0 | 0 | -5.4884e-07 | -5.8659e-07 | -7.0917e-07 | -7.3106e-07 | -7.3692e-07 | -6.5233e-07 | -5.5126e-07 | -2.6686e-07 | 6.7776e-08 | 1.4874e-07 | 3.1456e-07 | 2.1296e-07 | 1.2399e-07 | 2.0713e-08 | -1.8678e-07 | -1.2834e-07 | -8.5174e-09 | 4.2137e-07 | 2.637e-06 | 3.3967 | 3.4068 | 3.0328e-06 | 4.2183e-07 | -2.3397e-07
10 | 2050 | Winter | Pc_net, [MW] | 0 | 0 | 46.6037 | 42.9414 | 40.951 | 40.1162 | 39.566 | 41.9418 | 52.2469 | 59.4519 | 70.94 | 76.3371 | 76.3694 | 77.7569 | 75.1789 | 73.6693 | 76.5513 | 73.4054 | 70.501 | 78.8261 | 68.3965 | 64.5378 | 64.7298 | 64.8713 | 56.3021 | 49.83
10 | 2050 | Winter | Qc, [MVAr] | 0 | 0 | -24.9581 | -26.8651 | -27.0858 | -27.151 | -26.8433 | -25.6899 | -14.7988 | -4.554 | 0.15031 | 2.1724 | 0.11399 | -0.96467 | -1.9455 | -1.4914 | -5.25 | -9.5559 | -9.6298 | -1.1081 | -1.5467 | -2.0088 | -4.6671 | -9.4912 | -14.4144 | -17.4859
11 | 2050 | Winter | Pc, [MW] | 0 | 0 | 0 | 0 | 0 | 0 | 0 | 0 | 0 | 0 | 0 | 0 | 0 | 0 | 0 | 0 | 0 | 0 | 0 | 0 | 0 | 0 | 0 | 0 | 0 | 0
11 | 2050 | Winter | Flex Up, [MW] | 0 | 0 | 0 | 0 | 0 | 0 | 0 | 0 | 0 | 0 | 0 | 0 | 0 | 0 | 0 | 0 | 0 | 0 | 0 | 0 | 0 | 0 | 0 | 0 | 0 | 0
11 | 2050 | Winter | Flex Down, [MW] | 0 | 0 | 0 | 0 | 0 | 0 | 0 | 0 | 0 | 0 | 0 | 0 | 0 | 0 | 0 | 0 | 0 | 0 | 0 | 0 | 0 | 0 | 0 | 0 | 0 | 0
11 | 2050 | Winter | Pc_net, [MW] | 0 | 0 | 0 | 0 | 0 | 0 | 0 | 0 | 0 | 0 | 0 | 0 | 0 | 0 | 0 | 0 | 0 | 0 | 0 | 0 | 0 | 0 | 0 | 0 | 0 | 0
11 | 2050 | Winter | Qc, [MVAr] | 0 | 0 | 0 | 0 | 0 | 0 | 0 | 0 | 0 | 0 | 0 | 0 | 0 | 0 | 0 | 0 | 0 | 0 | 0 | 0 | 0 | 0 | 0 | 0 | 0 | 0
12 | 2050 | Winter | Pc, [MW] | 0 | 0 | 287.3243 | 251.7376 | 238.9275 | 233.2758 | 229.1778 | 260.371 | 358.0157 | 431.8891 | 466.6338 | 461.5166 | 486.759 | 498.9854 | 477.526 | 469.9408 | 438.9808 | 423.5089 | 438.9559 | 515.5194 | 513.4945 | 513.1811 | 511.0558 | 481.7965 | 418.8063 | 357.5705
12 | 2050 | Winter | Flex Up, [MW] | 0 | 0 | -5.7352e-07 | -5.6214e-07 | -5.4778e-07 | -5.8985e-07 | -6.0235e-07 | -5.6052e-07 | -6.9765e-07 | -4.1067e-07 | 1.1622e-06 | 7.561e-06 | 9.6236e-06 | 1.1564e-06 | 5.6259e-06 | 6.4869e-06 | 21.949 | 21.1753 | 8.0874 | 2.5858e-06 | 2.1683e-07 | -3.3224e-07 | -9.4998e-08 | 5.9739e-07 | 5.5939e-07 | 3.0406e-08
12 | 2050 | Winter | Flex Down, [MW] | 0 | 0 | -5.7148e-07 | -6.0272e-07 | -7.1485e-07 | -7.3569e-07 | -7.4197e-07 | -6.6186e-07 | -5.7393e-07 | -3.1565e-07 | 3.5416e-08 | 1.0159e-07 | 2.5377e-07 | 1.7707e-07 | 1.5134e-07 | 3.8893e-08 | -2.1625e-07 | -1.3591e-07 | -1.9105e-08 | 3.5025e-07 | 1.7492e-06 | 25.659 | 25.5528 | 1.5416e-06 | 1.2458e-07 | -3.1955e-07
12 | 2050 | Winter | Pc_net, [MW] | 0 | 0 | 287.3243 | 251.7376 | 238.9275 | 233.2758 | 229.1778 | 260.371 | 358.0157 | 431.8891 | 466.6338 | 461.5166 | 486.759 | 498.9854 | 477.526 | 469.9408 | 460.9299 | 444.6843 | 447.0433 | 515.5194 | 513.4945 | 487.522 | 485.503 | 481.7965 | 418.8063 | 357.5705
12 | 2050 | Winter | Qc, [MVAr] | 0 | 0 | -54.1563 | -62.451 | -59.1504 | -61.2416 | -61.2768 | -60.1234 | -26.7761 | -1.0835 | 9.3618 | 21.7755 | 27.1792 | 25.3339 | 31.6642 | 22.7889 | 21.668 | 4.9809 | 1.4692 | 34.4262 | 35.931 | 38.094 | 20.7323 | 1.5591 | -11.0105 | -17.6168
13 | 2050 | Winter | Pc, [MW] | 0 | 0 | 0 | 0 | 0 | 0 | 0 | 0 | 0 | 0 | 0 | 0 | 0 | 0 | 0 | 0 | 0 | 0 | 0 | 0 | 0 | 0 | 0 | 0 | 0 | 0
13 | 2050 | Winter | Flex Up, [MW] | 0 | 0 | 0 | 0 | 0 | 0 | 0 | 0 | 0 | 0 | 0 | 0 | 0 | 0 | 0 | 0 | 0 | 0 | 0 | 0 | 0 | 0 | 0 | 0 | 0 | 0
13 | 2050 | Winter | Flex Down, [MW] | 0 | 0 | 0 | 0 | 0 | 0 | 0 | 0 | 0 | 0 | 0 | 0 | 0 | 0 | 0 | 0 | 0 | 0 | 0 | 0 | 0 | 0 | 0 | 0 | 0 | 0
13 | 2050 | Winter | Pc_net, [MW] | 0 | 0 | 0 | 0 | 0 | 0 | 0 | 0 | 0 | 0 | 0 | 0 | 0 | 0 | 0 | 0 | 0 | 0 | 0 | 0 | 0 | 0 | 0 | 0 | 0 | 0
13 | 2050 | Winter | Qc, [MVAr] | 0 | 0 | 0 | 0 | 0 | 0 | 0 | 0 | 0 | 0 | 0 | 0 | 0 | 0 | 0 | 0 | 0 | 0 | 0 | 0 | 0 | 0 | 0 | 0 | 0 | 0
14 | 2050 | Winter | Pc, [MW] | 0 | 0 | 0 | 0 | 0 | 0 | 0 | 0 | 0 | 0 | 0 | 0 | 0 | 0 | 0 | 0 | 0 | 0 | 0 | 0 | 0 | 0 | 0 | 0 | 0 | 0
14 | 2050 | Winter | Flex Up, [MW] | 0 | 0 | 0 | 0 | 0 | 0 | 0 | 0 | 0 | 0 | 0 | 0 | 0 | 0 | 0 | 0 | 0 | 0 | 0 | 0 | 0 | 0 | 0 | 0 | 0 | 0
14 | 2050 | Winter | Flex Down, [MW] | 0 | 0 | 0 | 0 | 0 | 0 | 0 | 0 | 0 | 0 | 0 | 0 | 0 | 0 | 0 | 0 | 0 | 0 | 0 | 0 | 0 | 0 | 0 | 0 | 0 | 0
14 | 2050 | Winter | Pc_net, [MW] | 0 | 0 | 0 | 0 | 0 | 0 | 0 | 0 | 0 | 0 | 0 | 0 | 0 | 0 | 0 | 0 | 0 | 0 | 0 | 0 | 0 | 0 | 0 | 0 | 0 | 0
14 | 2050 | Winter | Qc, [MVAr] | 0 | 0 | 0 | 0 | 0 | 0 | 0 | 0 | 0 | 0 | 0 | 0 | 0 | 0 | 0 | 0 | 0 | 0 | 0 | 0 | 0 | 0 | 0 | 0 | 0 | 0
15 | 2050 | Winter | Pc, [MW] | 0 | 0 | 6.2346 | 6.0959 | 5.8325 | 5.9055 | 5.8744 | 6.2461 | 7.9252 | 8.997 | 9.656 | 10.0614 | 9.3794 | 9.6872 | 9.5592 | 9.1981 | 8.7295 | 8.1804 | 8.2231 | 9.2966 | 9.3384 | 9.5502 | 9.2522 | 8.9749 | 7.862 | 6.9568
15 | 2050 | Winter | Flex Up, [MW] | 0 | 0 | -5.7751e-07 | -5.6627e-07 | -5.5245e-07 | -5.9381e-07 | -6.0629e-07 | -5.6475e-07 | -6.9941e-07 | -4.1413e-07 | 1.1565e-06 | 7.4256e-06 | 9.861e-06 | 1.1839e-06 | 5.9858e-06 | 6.9839e-06 | 0.43647 | 0.40893 | 0.094673 | 2.6509e-06 | 2.2169e-07 | -3.2752e-07 | -8.7113e-08 | 6.0687e-07 | 5.2421e-07 | 1.0913e-08
15 | 2050 | Winter | Flex Down, [MW] | 0 | 0 | -5.6737e-07 | -5.9927e-07 | -7.1296e-07 | -7.3402e-07 | -7.4028e-07 | -6.5932e-07 | -5.7038e-07 | -3.1092e-07 | 3.6716e-08 | 1.0387e-07 | 2.5054e-07 | 1.6901e-07 | 1.4112e-07 | 2.9992e-08 | -2.1394e-07 | -1.3606e-07 | -1.91e-08 | 3.4125e-07 | 1.7246e-06 | 0.4775 | 0.4626 | 1.5179e-06 | 1.4362e-07 | -3.1077e-07
15 | 2050 | Winter | Pc_net, [MW] | 0 | 0 | 6.2346 | 6.0959 | 5.8325 | 5.9055 | 5.8744 | 6.2461 | 7.9252 | 8.997 | 9.656 | 10.0614 | 9.3795 | 9.6872 | 9.5592 | 9.1981 | 9.1659 | 8.5894 | 8.3178 | 9.2966 | 9.3384 | 9.0727 | 8.7896 | 8.9749 | 7.862 | 6.9568
15 | 2050 | Winter | Qc, [MVAr] | 0 | 0 | -5.7398 | -5.7398 | -5.7398 | -5.7398 | -5.7398 | -5.7398 | -5.5477 | -5.0701 | -4.8789 | -4.5908 | -4.6868 | -4.5908 | -4.6868 | -4.9749 | -4.9749 | -4.9749 | -5.2605 | -5.3557 | -5.3557 | -5.3557 | -5.3557 | -5.4624 | -5.7824 | -5.7824
16 | 2050 | Winter | Pc, [MW] | 0 | 0 | 54.8394 | 53.1116 | 51.5836 | 51.1702 | 53.0456 | 59.3007 | 77.4888 | 83.1863 | 85.8796 | 80.9348 | 81.4238 | 81.4724 | 76.9261 | 77.6304 | 72.778 | 71.7431 | 73.4484 | 77.2836 | 75.7404 | 74.6096 | 72.9164 | 65.3229 | 65.1641 | 58.5307
16 | 2050 | Winter | Flex Up, [MW] | 0 | 0 | -6.1884e-07 | -6.0323e-07 | -5.8081e-07 | -6.1653e-07 | -6.3114e-07 | -5.963e-07 | -7.2186e-07 | -4.7684e-07 | 8.1535e-07 | 3.9976e-06 | 4.8107e-06 | 9.8484e-07 | 13.0848 | 0.25795 | 41.4566 | 3.2102e-05 | 1.4729e-05 | 1.7639e-06 | 2.8823e-08 | -3.4341e-07 | -1.3276e-07 | 5.176e-08 | -7.5057e-08 | -2.6651e-07
16 | 2050 | Winter | Flex Down, [MW] | 0 | 0 | -5.1332e-07 | -5.6153e-07 | -6.9994e-07 | -7.2329e-07 | -7.282e-07 | -6.3712e-07 | -5.1436e-07 | -1.9784e-07 | 1.3969e-07 | 2.1287e-07 | 3.8961e-07 | 2.3534e-07 | -1.9105e-08 | -8.7696e-08 | -1.1051e-07 | -1.0476e-07 | 4.6135e-08 | 5.2053e-07 | 3.6822e-06 | 26.8257 | 27.9737 | 1.3558e-05 | 1.2255e-06 | -7.1284e-08
16 | 2050 | Winter | Pc_net, [MW] | 0 | 0 | 54.8394 | 53.1116 | 51.5836 | 51.1702 | 53.0456 | 59.3007 | 77.4888 | 83.1863 | 85.8796 | 80.9348 | 81.4238 | 81.4724 | 90.0108 | 77.8884 | 114.2347 | 71.7431 | 73.4484 | 77.2836 | 75.7404 | 47.7839 | 44.9427 | 65.3229 | 65.1641 | 58.5307
16 | 2050 | Winter | Qc, [MVAr] | 0 | 0 | 3.5806 | -2.1834 | -3.4964 | -1.5336 | -2.5066 | -0.40738 | 6.8329 | 12.2872 | 13.91 | 11.5566 | 11.7417 | 11.8629 | 10.2149 | 10.0011 | 7.0383 | 6.71 | 5.8667 | 8.2908 | 7.6578 | 6.4912 | 5.7354 | 3.222 | 1.0336 | -1.5252
17 | 2050 | Winter | Pc, [MW] | 0 | 0 | 21.6508 | 20.9377 | 18.4973 | 18.2774 | 18.2799 | 19.4743 | 21.4106 | 18.0047 | 17.9507 | 19.0488 | 16.6473 | 17.1502 | 16.4148 | 16.0454 | 16.4773 | 17.0606 | 19.0814 | 19.9361 | 18.7986 | 20.3578 | 20.4555 | 18.0189 | 23.1215 | 23.4513
17 | 2050 | Winter | Flex Up, [MW] | 0 | 0 | -6.2165e-07 | -6.0616e-07 | -5.8441e-07 | -6.1961e-07 | -6.3414e-07 | -5.9945e-07 | -7.2329e-07 | -4.8168e-07 | 7.6389e-07 | 3.6831e-06 | 4.5629e-06 | 9.7353e-07 | 14.1623 | 19.699 | 15.6025 | 2.5892e-05 | 1.1903e-05 | 1.6613e-06 | 1.3047e-08 | -3.4923e-07 | -1.4743e-07 | 2.5249e-08 | -9.4966e-08 | -2.772e-07
17 | 2050 | Winter | Flex Down, [MW] | 0 | 0 | -5.0867e-07 | -5.5789e-07 | -6.9807e-07 | -7.2166e-07 | -7.2655e-07 | -6.3454e-07 | -5.0993e-07 | -1.8618e-07 | 1.6095e-07 | 2.3297e-07 | 4.0457e-07 | 2.3976e-07 | -1.9105e-08 | -8.7699e-08 | -1.1051e-07 | -9.9136e-08 | 6.1602e-08 | 5.5346e-07 | 4.0394e-06 | 24.1131 | 25.3507 | 2.1673e-05 | 1.3498e-06 | -5.3563e-08
17 | 2050 | Winter | Pc_net, [MW] | 0 | 0 | 21.6508 | 20.9377 | 18.4973 | 18.2774 | 18.2799 | 19.4743 | 21.4106 | 18.0047 | 17.9507 | 19.0488 | 16.6473 | 17.1502 | 30.5771 | 35.7444 | 32.0798 | 17.0606 | 19.0814 | 19.9361 | 18.7986 | -3.7553 | -4.8952 | 18.0188 | 23.1215 | 23.4513
17 | 2050 | Winter | Qc, [MVAr] | 0 | 0 | -2.4371 | -2.452 | -2.6789 | -2.4581 | -2.4657 | -2.2202 | -1.5135 | -0.84999 | -0.61943 | -0.78097 | -1.133 | -0.84774 | -0.97237 | -0.94949 | -1.2013 | -1.2114 | -0.97309 | -0.84126 | -1.0135 | -1.1249 | -1.0062 | -1.3077 | -1.7132 | -1.9107
18 | 2050 | Winter | Pc, [MW] | 0 | 0 | 1.008 | 1.008 | 1.008 | 1.008 | 1.095 | 0.98331 | 1.6104 | 1.6956 | 1.6956 | 2.001 | 2.5056 | 2.2737 | 2.5433 | 2.5521 | 2.3884 | 2.3466 | 2.5167 | 2.6081 | 2.6081 | 2.6081 | 2.6081 | 1.7484 | 1.3744 | 1.1216
18 | 2050 | Winter | Flex Up, [MW] | 0 | 0 | -5.7202e-07 | -5.6398e-07 | -5.5014e-07 | -5.9191e-07 | -6.0454e-07 | -5.6255e-07 | -6.9913e-07 | -4.1423e-07 | 1.1466e-06 | 7.2254e-06 | 9.5764e-06 | 1.1775e-06 | 5.9962e-06 | 7.0249e-06 | 0.11941 | 0.11724 | 0.024107 | 2.6197e-06 | 2.1561e-07 | -3.2858e-07 | -8.85e-08 | 5.9626e-07 | 5.2093e-07 | 1.2308e-08
18 | 2050 | Winter | Flex Down, [MW] | 0 | 0 | -5.7298e-07 | -6.0121e-07 | -7.1391e-07 | -7.3483e-07 | -7.4104e-07 | -6.6066e-07 | -5.7095e-07 | -3.1079e-07 | 3.9006e-08 | 1.0738e-07 | 2.5441e-07 | 1.7084e-07 | 1.4082e-07 | 2.9301e-08 | -2.1241e-07 | -1.3637e-07 | -1.9082e-08 | 3.4549e-07 | 1.7553e-06 | 0.1304 | 0.13039 | 1.5443e-06 | 1.4544e-07 | -3.1143e-07
18 | 2050 | Winter | Pc_net, [MW] | 0 | 0 | 1.008 | 1.008 | 1.008 | 1.008 | 1.095 | 0.98331 | 1.6104 | 1.6956 | 1.6956 | 2.001 | 2.5056 | 2.2737 | 2.5433 | 2.5521 | 2.5078 | 2.4638 | 2.5408 | 2.6081 | 2.6081 | 2.4777 | 2.4777 | 1.7484 | 1.3744 | 1.1216
18 | 2050 | Winter | Qc, [MVAr] | 0 | 0 | -1.7398 | -1.7398 | -1.7398 | -1.7398 | -1.6499 | -1.6994 | -1.5489 | -1.4988 | -1.4988 | -1.6629 | -1.5372 | -1.4954 | -1.5059 | -1.5907 | -1.5461 | -1.5425 | -1.586 | -1.586 | -1.586 | -1.5371 | -1.5325 | -1.6652 | -1.6652 | -1.6652
19 | 2050 | Winter | Pc, [MW] | 0 | 0 | 0 | 0 | 0 | 0 | 0 | 0 | 0 | 0 | 0 | 0 | 0 | 0 | 0 | 0 | 0 | 0 | 0 | 0 | 0 | 0 | 0 | 0 | 0 | 0
19 | 2050 | Winter | Flex Up, [MW] | 0 | 0 | 0 | 0 | 0 | 0 | 0 | 0 | 0 | 0 | 0 | 0 | 0 | 0 | 0 | 0 | 0 | 0 | 0 | 0 | 0 | 0 | 0 | 0 | 0 | 0
19 | 2050 | Winter | Flex Down, [MW] | 0 | 0 | 0 | 0 | 0 | 0 | 0 | 0 | 0 | 0 | 0 | 0 | 0 | 0 | 0 | 0 | 0 | 0 | 0 | 0 | 0 | 0 | 0 | 0 | 0 | 0
19 | 2050 | Winter | Pc_net, [MW] | 0 | 0 | 0 | 0 | 0 | 0 | 0 | 0 | 0 | 0 | 0 | 0 | 0 | 0 | 0 | 0 | 0 | 0 | 0 | 0 | 0 | 0 | 0 | 0 | 0 | 0
19 | 2050 | Winter | Qc, [MVAr] | 0 | 0 | 0 | 0 | 0 | 0 | 0 | 0 | 0 | 0 | 0 | 0 | 0 | 0 | 0 | 0 | 0 | 0 | 0 | 0 | 0 | 0 | 0 | 0 | 0 | 0
20 | 2050 | Winter | Pc, [MW] | 0 | 0 | 16.7207 | 16.3463 | 15.1953 | 14.3967 | 14.8446 | 14.1844 | 14.4415 | 7.1659 | 6.3065 | 6.234 | 6.7463 | 7.2379 | 7.9947 | 8.8341 | 8.6637 | 7.8259 | 8.2112 | 8.5388 | 8.386 | 8.6275 | 8.8211 | 9.6073 | 16.6644 | 16.5641
20 | 2050 | Winter | Flex Up, [MW] | 0 | 0 | -9.6582e-07 | -9.657e-07 | -9.6559e-07 | -8.6904e-07 | -8.4351e-07 | -8.089e-07 | -8.2315e-07 | -6.8335e-07 | 18.531 | 42.4337 | 50.9297 | 48.9945 | 45.3593 | 43.4606 | 41.7338 | 39.4041 | 38.2231 | 19.027 | -1.5651e-07 | -5.0458e-07 | -9.6409e-07 | -9.6375e-07 | -9.6392e-07 | -9.6425e-07
20 | 2050 | Winter | Flex Down, [MW] | 0 | 0 | 32.3096 | 34.1816 | 35.5342 | 37.3747 | 39.4206 | 39.6936 | 29.5619 | 3.139 | -2.9986e-07 | -2.3997e-08 | -9.1245e-07 | -9.574e-07 | -9.6619e-07 | -9.6642e-07 | -9.6201e-07 | -9.5218e-07 | -8.0079e-07 | -1.9105e-08 | 3.1593 | 23.5266 | 24.769 | 26.2617 | 28.3358 | 30.8294
20 | 2050 | Winter | Pc_net, [MW] | 0 | 0 | -15.5889 | -17.8353 | -20.3389 | -22.978 | -24.576 | -25.5091 | -15.1205 | 4.0269 | 24.8375 | 48.6677 | 57.676 | 56.2323 | 53.354 | 52.2947 | 50.3975 | 47.2301 | 46.4342 | 27.5659 | 5.2267 | -14.8991 | -15.9478 | -16.6544 | -11.6713 | -14.2653
20 | 2050 | Winter | Qc, [MVAr] | 0 | 0 | -0.25807 | -0.25807 | -0.25807 | -0.25807 | -0.25807 | -0.25807 | -0.25807 | -0.25807 | -0.25807 | -0.25807 | -0.25807 | -1.2142 | -1.5328 | -1.5328 | -0.25807 | -0.25807 | -0.586 | -1.5698 | -1.5698 | -1.5698 | -0.29502 | -0.29502 | -0.29502 | -0.29502
21 | 2050 | Winter | Pc, [MW] | 0 | 0 | 20.4158 | 19.2839 | 17.5787 | 16.8078 | 16.5259 | 17.3715 | 22.654 | 19.8495 | 21.004 | 21.6151 | 20.4184 | 21.0762 | 21.3804 | 21.3699 | 19.2688 | 18.1539 | 19.3705 | 22.0723 | 20.8941 | 21.0617 | 20.6826 | 19.3441 | 23.8515 | 22.5318
21 | 2050 | Winter | Flex Up, [MW] | 0 | 0 | -8.397e-07 | -8.3698e-07 | -8.3433e-07 | -8.401e-07 | -8.4351e-07 | -8.089e-07 | -8.2315e-07 | -6.8335e-07 | 11.9055 | 34.7076 | 51.6133 | 49.6864 | 46.0286 | 44.0874 | 42.2641 | 39.9205 | 38.781 | 13.1279 | -1.5651e-07 | -8.0365e-07 | -7.9279e-07 | -7.8099e-07 | -7.8696e-07 | -7.9817e-07
21 | 2050 | Winter | Flex Down, [MW] | 0 | 0 | 32.4943 | 34.3285 | 35.6534 | 37.4952 | 6.6824 | 38.3721 | 32.5508 | 9.7678 | -2.9986e-07 | -2.3997e-08 | -9.5482e-07 | -9.7313e-07 | -9.7862e-07 | -9.79e-07 | -9.7769e-07 | -9.7248e-07 | -9.4389e-07 | -1.9105e-08 | 8.696 | 24.1483 | 25.362 | 26.7485 | 28.6951 | 31.1278
21 | 2050 | Winter | Pc_net, [MW] | 0 | 0 | -12.0785 | -15.0445 | -18.0747 | -20.6875 | 9.8435 | -21.0005 | -9.8968 | 10.0818 | 32.9094 | 56.3227 | 72.0317 | 70.7626 | 67.409 | 65.4573 | 61.5329 | 58.0744 | 58.1516 | 35.2002 | 12.198 | -3.0866 | -4.6795 | -7.4045 | -4.8436 | -8.596
21 | 2050 | Winter | Qc, [MVAr] | 0 | 0 | -2.7522 | -2.7522 | -2.7522 | -2.7522 | -2.7522 | -2.7522 | -2.0779 | -0.44744 | -0.12875 | -0.12875 | -0.12875 | -0.12875 | -0.12875 | -0.12875 | -0.45668 | -1.4405 | -1.4405 | -1.4405 | -1.4405 | -1.4405 | -1.4405 | -1.4405 | -2.7152 | -2.7152
26 | 2050 | Winter | Pc, [MW] | 0 | 0 | 46.2049 | 41.8841 | 39.2174 | 38.1359 | 37.8447 | 39.3984 | 47.4142 | 46.9635 | 52.2159 | 53.942 | 53.4312 | 53.2576 | 52.4785 | 51.811 | 50.4395 | 49.5115 | 48.7429 | 51.8855 | 54.1719 | 54.5838 | 54.6521 | 52.0603 | 55.4781 | 51.1352
26 | 2050 | Winter | Flex Up, [MW] | 0 | 0 | -5.8063e-07 | -5.6756e-07 | -5.5208e-07 | -5.9319e-07 | -6.0612e-07 | -5.6527e-07 | -7.015e-07 | -4.2299e-07 | 1.0561e-06 | 6.0617e-06 | 7.9489e-06 | 1.147e-06 | 7.1849e-06 | 8.4052e-06 | 43.8226 | 9.0622 | 6.4562e-05 | 2.3741e-06 | 1.7463e-07 | -3.303e-07 | -9.5699e-08 | 4.8623e-07 | 4.0669e-07 | -2.8463e-08
26 | 2050 | Winter | Flex Down, [MW] | 0 | 0 | -5.6405e-07 | -5.9816e-07 | -7.1312e-07 | -7.3429e-07 | -7.4035e-07 | -6.59e-07 | -5.6602e-07 | -2.9825e-07 | 6.1661e-08 | 1.3253e-07 | 2.8209e-07 | 1.7988e-07 | 1.1445e-07 | 1.0299e-08 | -1.8778e-07 | -1.2834e-07 | -4.2066e-09 | 3.8294e-07 | 1.992e-06 | 25.8244 | 27.0605 | 1.8849e-06 | 2.201e-07 | -2.9118e-07
26 | 2050 | Winter | Pc_net, [MW] | 0 | 0 | 46.2049 | 41.8841 | 39.2174 | 38.1359 | 37.8447 | 39.3984 | 47.4142 | 46.9635 | 52.2159 | 53.942 | 53.4312 | 53.2576 | 52.4786 | 51.811 | 94.2621 | 58.5737 | 48.7429 | 51.8855 | 54.1719 | 28.7594 | 27.5916 | 52.0603 | 55.4781 | 51.1352
26 | 2050 | Winter | Qc, [MVAr] | 0 | 0 | 1.3002 | 0.91655 | 0.54737 | 0.56909 | -0.27263 | 0.12601 | 2.7779 | 5.1749 | 7.3653 | 8.6364 | 8.5206 | 8.4193 | 8.2166 | 7.8184 | 7.2104 | 5.6744 | 5.3776 | 6.2246 | 6.5388 | 6.1987 | 5.7007 | 5.0275 | 3.6289 | 2.3833
29 | 2050 | Winter | Pc, [MW] | 0 | 0 | 0 | 0 | 0 | 0 | 0 | 0 | 0 | 0 | 0 | 0 | 0 | 0 | 0 | 0 | 0 | 0 | 0 | 0 | 0 | 0 | 0 | 0 | 0 | 0
29 | 2050 | Winter | Flex Up, [MW] | 0 | 0 | 0 | 0 | 0 | 0 | 0 | 0 | 0 | 0 | 0 | 0 | 0 | 0 | 0 | 0 | 0 | 0 | 0 | 0 | 0 | 0 | 0 | 0 | 0 | 0
29 | 2050 | Winter | Flex Down, [MW] | 0 | 0 | 0 | 0 | 0 | 0 | 0 | 0 | 0 | 0 | 0 | 0 | 0 | 0 | 0 | 0 | 0 | 0 | 0 | 0 | 0 | 0 | 0 | 0 | 0 | 0
29 | 2050 | Winter | Pc_net, [MW] | 0 | 0 | 0 | 0 | 0 | 0 | 0 | 0 | 0 | 0 | 0 | 0 | 0 | 0 | 0 | 0 | 0 | 0 | 0 | 0 | 0 | 0 | 0 | 0 | 0 | 0
29 | 2050 | Winter | Qc, [MVAr] | 0 | 0 | 0 | 0 | 0 | 0 | 0 | 0 | 0 | 0 | 0 | 0 | 0 | 0 | 0 | 0 | 0 | 0 | 0 | 0 | 0 | 0 | 0 | 0 | 0 | 0
30 | 2050 | Winter | Pc, [MW] | 0 | 0 | 27.2594 | 25.8006 | 24.7136 | 24.0459 | 24.0609 | 24.9328 | 30.1872 | 26.9712 | 27.8591 | 27.499 | 27.1949 | 28.3029 | 28.1321 | 28.3979 | 27.3151 | 26.8565 | 27.1379 | 27.6058 | 26.8994 | 26.5132 | 26.7185 | 25.1607 | 29.1458 | 28.6545
30 | 2050 | Winter | Flex Up, [MW] | 0 | 0 | -8.3135e-07 | -8.2835e-07 | -8.2512e-07 | -8.3183e-07 | -8.3486e-07 | -8.2736e-07 | -8.549e-07 | -6.8335e-07 | 2.7424 | 26.558 | 48.1517 | 50.0477 | 46.3662 | 44.4388 | 42.6664 | 40.3557 | 29.1076 | 5.3042 | -1.5651e-07 | -7.9299e-07 | -7.7776e-07 | -7.6571e-07 | -7.7214e-07 | -7.8534e-07
30 | 2050 | Winter | Flex Down, [MW] | 0 | 0 | 32.8365 | 34.6543 | 12.5387 | 2.6325e-06 | 1.9871e-06 | 41.2287 | 40.8362 | 19.1826 | -2.9986e-07 | -2.3997e-08 | 1.2142e-07 | -9.6677e-07 | -9.7502e-07 | -9.7595e-07 | -9.7366e-07 | -9.6424e-07 | -1.9105e-08 | -1.9105e-08 | 16.9439 | 24.4209 | 25.6638 | 27.0394 | 28.9599 | 31.4339
30 | 2050 | Winter | Pc_net, [MW] | 0 | 0 | -5.5771 | -8.8537 | 12.1748 | 24.0459 | 24.0609 | -16.2959 | -10.649 | 7.7887 | 30.6016 | 54.057 | 75.3466 | 78.3506 | 74.4983 | 72.8367 | 69.9814 | 67.2122 | 56.2455 | 32.91 | 9.9555 | 2.0923 | 1.0547 | -1.8787 | 0.18591 | -2.7794
30 | 2050 | Winter | Qc, [MVAr] | 0 | 0 | -2.7709 | -3.1792 | -3.2546 | -3.2236 | -3.0574 | -2.669 | -0.39947 | 0.98799 | 1.6794 | 0.9747 | 1.1361 | 1.7658 | 2.0052 | 1.9892 | 0.89693 | 0.47564 | 0.48449 | 0.55039 | -0.12009 | -0.85314 | -0.22588 | -0.92098 | -2.4445 | -2.5492
34 | 2050 | Winter | Pc, [MW] | 0 | 0 | 0 | 0 | 0 | 0 | 0 | 0 | 0 | 0 | 0 | 0 | 0 | 0 | 0 | 0 | 0 | 0 | 0 | 0 | 0 | 0 | 0 | 0 | 0 | 0
34 | 2050 | Winter | Flex Up, [MW] | 0 | 0 | 0 | 0 | 0 | 0 | 0 | 0 | 0 | 0 | 0 | 0 | 0 | 0 | 0 | 0 | 0 | 0 | 0 | 0 | 0 | 0 | 0 | 0 | 0 | 0
34 | 2050 | Winter | Flex Down, [MW] | 0 | 0 | 0 | 0 | 0 | 0 | 0 | 0 | 0 | 0 | 0 | 0 | 0 | 0 | 0 | 0 | 0 | 0 | 0 | 0 | 0 | 0 | 0 | 0 | 0 | 0
34 | 2050 | Winter | Pc_net, [MW] | 0 | 0 | 0 | 0 | 0 | 0 | 0 | 0 | 0 | 0 | 0 | 0 | 0 | 0 | 0 | 0 | 0 | 0 | 0 | 0 | 0 | 0 | 0 | 0 | 0 | 0
34 | 2050 | Winter | Qc, [MVAr] | 0 | 0 | 0 | 0 | 0 | 0 | 0 | 0 | 0 | 0 | 0 | 0 | 0 | 0 | 0 | 0 | 0 | 0 | 0 | 0 | 0 | 0 | 0 | 0 | 0 | 0
35 | 2050 | Winter | Pc, [MW] | 0 | 0 | 27.348 | 25.6932 | 24.2606 | 24.0131 | 24.5198 | 29.0617 | 41.0727 | 48.611 | 49.9375 | 50.621 | 45.7947 | 48.6935 | 47.2323 | 45.0035 | 41.4347 | 40.8556 | 42.9262 | 46.6313 | 45.0489 | 44.7796 | 44.0843 | 41.0509 | 35.132 | 31.1356
35 | 2050 | Winter | Flex Up, [MW] | 0 | 0 | -6.3438e-07 | -6.1992e-07 | -6.0133e-07 | -6.3403e-07 | -6.481e-07 | -6.149e-07 | -7.3021e-07 | -5.0461e-07 | 5.6475e-07 | 2.7413e-06 | 3.7204e-06 | 9.726e-07 | 2.1739 | 2.2501 | 2.0717 | 1.6537e-05 | 6.2447e-06 | 1.3044e-06 | -5.4848e-08 | -3.961e-07 | -2.4156e-07 | -8.323e-08 | -1.713e-07 | -3.2055e-07
35 | 2050 | Winter | Flex Down, [MW] | 0 | 0 | -4.854e-07 | -5.3916e-07 | -6.8847e-07 | -7.134e-07 | -7.1819e-07 | -6.2065e-07 | -4.8659e-07 | -1.2241e-07 | 2.6709e-07 | 3.2048e-07 | 4.7085e-07 | 2.4013e-07 | -1.911e-08 | -9.4732e-08 | -1.3143e-07 | -8.2744e-08 | 1.345e-07 | 7.0789e-07 | 6.8415e-06 | 2.239 | 2.2042 | 2.0525 | 2.0885e-06 | 3.2713e-08
35 | 2050 | Winter | Pc_net, [MW] | 0 | 0 | 27.348 | 25.6932 | 24.2606 | 24.0131 | 24.5198 | 29.0617 | 41.0727 | 48.611 | 49.9375 | 50.621 | 45.7947 | 48.6935 | 49.4063 | 47.2535 | 43.5064 | 40.8556 | 42.9262 | 46.6313 | 45.0489 | 42.5406 | 41.8801 | 38.9983 | 35.132 | 31.1356
35 | 2050 | Winter | Qc, [MVAr] | 0 | 0 | 5.8013 | 7.1552 | 7.1552 | 7.1552 | 7.1552 | 7.1552 | 3.5446 | 0.38535 | -0.065979 | -1.8713 | -0.5173 | -1.42 | -1.8713 | -1.8713 | -0.065979 | 1.3076 | 1.7655 | 1.7655 | 1.7655 | 2.2168 | 3.5708 | 3.5708 | 5.3761 | 5.3761
36 | 2050 | Winter | Pc, [MW] | 0 | 0 | 0.0050502 | 3.1311 | -0.60434 | -0.075753 | 0.22726 | -0.15487 | 0.048819 | -0.3653 | -0.60097 | -0.038718 | -0.14141 | 0.53701 | -0.61949 | -1.2205 | -0.20369 | -0.28281 | 0.57909 | 0.0050502 | -0.31648 | 0.61781 | -0.19696 | 0.15487 | -0.11784 | -0.25419
36 | 2050 | Winter | Flex Up, [MW] | 0 | 0 | -6.3588e-07 | -6.2125e-07 | -6.0353e-07 | -6.3598e-07 | -6.5011e-07 | -6.1677e-07 | -7.3081e-07 | -5.0765e-07 | 5.2069e-07 | 2.392e-06 | 2.9733e-06 | 8.7423e-07 | 0.00013547 | 0.047383 | 0.00093724 | 1.0369e-05 | 4.6501e-06 | 1.1933e-06 | -6.261e-08 | -4.0038e-07 | -2.4679e-07 | -8.5116e-08 | -1.7229e-07 | -3.2104e-07
36 | 2050 | Winter | Flex Down, [MW] | 0 | 0 | -4.8451e-07 | -5.3719e-07 | -6.8712e-07 | -7.1223e-07 | -7.1691e-07 | -6.1886e-07 | -4.8461e-07 | -1.1278e-07 | 2.9742e-07 | 3.6834e-07 | 5.6171e-07 | 2.8233e-07 | -1.2066e-08 | -8.7751e-08 | -1.0983e-07 | -5.6084e-08 | 1.8686e-07 | 7.4996e-07 | 7.411e-06 | 0.030888 | 0.0098457 | 0.0077311 | 2.099e-06 | 3.3686e-08
36 | 2050 | Winter | Pc_net, [MW] | 0 | 0 | 0.0050501 | 3.1311 | -0.60434 | -0.075753 | 0.22726 | -0.15487 | 0.048818 | -0.3653 | -0.60097 | -0.038716 | -0.1414 | 0.53701 | -0.61936 | -1.1731 | -0.20275 | -0.2828 | 0.57909 | 0.0050507 | -0.31649 | 0.58692 | -0.2068 | 0.14714 | -0.11784 | -0.25419
36 | 2050 | Winter | Qc, [MVAr] | 0 | 0 | 2.6648 | 1.6986 | 2.3702 | 2.6076 | 2.5992 | 2.377 | 3.1463 | 2.9594 | 3.9509 | 3.3028 | 2.5335 | 2.3887 | 2.9561 | 2.0773 | 2.217 | 2.2305 | 2.9426 | 2.7052 | 2.5756 | 3.02 | 3.1446 | 2.419 | 1.9544 | 2.3534
42 | 2050 | Winter | Pc, [MW] | 0 | 0 | 34.1637 | 31.8076 | 29.5924 | 28.776 | 29.2372 | 30.7546 | 37.8277 | 36.1931 | 37.7705 | 38.8306 | 37.759 | 38.558 | 38.2651 | 36.5318 | 35.4085 | 33.3287 | 34.0252 | 39.3774 | 39.4625 | 40.2007 | 39.1642 | 37.5222 | 41.279 | 37.3664
42 | 2050 | Winter | Flex Up, [MW] | 0 | 0 | -5.8721e-07 | -5.7196e-07 | -5.5129e-07 | -5.9175e-07 | -6.0608e-07 | -5.713e-07 | -7.0773e-07 | -4.4895e-07 | 8.5986e-07 | 4.6988e-06 | 6.4849e-06 | 1.1714e-06 | 2.542e-05 | 4.2927e-05 | 43.071 | 8.3202 | 3.6464e-05 | 1.9809e-06 | 1.0074e-07 | -3.2786e-07 | -1.0025e-07 | 2.7945e-07 | 1.9697e-07 | -1.0019e-07
42 | 2050 | Winter | Flex Down, [MW] | 0 | 0 | -5.567e-07 | -5.9428e-07 | -7.1344e-07 | -7.349e-07 | -7.4037e-07 | -6.5519e-07 | -5.5215e-07 | -2.556e-07 | 1.2282e-07 | 1.777e-07 | 3.1905e-07 | 1.7264e-07 | 1.8717e-08 | -6.835e-08 | -1.3218e-07 | -1.2834e-07 | 7.2679e-09 | 4.6196e-07 | 2.6091e-06 | 25.1052 | 26.2861 | 3.2036e-06 | 4.3874e-07 | -2.4742e-07
42 | 2050 | Winter | Pc_net, [MW] | 0 | 0 | 34.1637 | 31.8076 | 29.5924 | 28.776 | 29.2372 | 30.7546 | 37.8277 | 36.1931 | 37.7705 | 38.8306 | 37.759 | 38.558 | 38.2651 | 36.5318 | 78.4795 | 41.6489 | 34.0252 | 39.3774 | 39.4625 | 15.0955 | 12.8781 | 37.5222 | 41.279 | 37.3664
42 | 2050 | Winter | Qc, [MVAr] | 0 | 0 | -3.6876 | -4.9262 | -5.1372 | -5.1372 | -5.1372 | -4.8528 | -2.4582 | -1.1371 | 0.43178 | 1.3951 | -0.57743 | -0.43981 | 0.19324 | 0.064797 | -0.32971 | -1.8435 | -2.4582 | -0.96277 | -0.87102 | -0.35724 | -0.14622 | -1.2839 | -2.1647 | -2.7151
55 | 2050 | Winter | Pc, [MW] | 0 | 0 | 14.454 | 14.0796 | 12.9286 | 12.2224 | 11.9313 | 11.7238 | 14.3099 | 10.5921 | 10.9489 | 11.8895 | 11.5519 | 11.3784 | 11.5809 | 11.8661 | 11.275 | 11.0668 | 11.3597 | 11.8443 | 11.8054 | 12.2317 | 12.3144 | 12.012 | 17.4205 | 16.9577
55 | 2050 | Winter | Flex Up, [MW] | 0 | 0 | -6.0753e-07 | -5.9311e-07 | -5.75e-07 | -6.1168e-07 | -6.2579e-07 | -5.8913e-07 | -7.1572e-07 | -4.6642e-07 | 7.5216e-07 | 3.6089e-06 | 4.847e-06 | 1.1166e-06 | 0.00047108 | 6.7856 | 41.8643 | 4.3641e-05 | 1.0921e-05 | 1.6706e-06 | 4.4878e-08 | -3.4911e-07 | -1.523e-07 | 1.3534e-07 | 3.9268e-08 | -1.9671e-07
55 | 2050 | Winter | Flex Down, [MW] | 0 | 0 | -5.306e-07 | -5.7326e-07 | -7.0285e-07 | -7.2576e-07 | -7.3104e-07 | -6.4272e-07 | -5.3198e-07 | -2.2114e-07 | 1.6609e-07 | 2.3821e-07 | 3.8755e-07 | 1.8927e-07 | -1.7063e-08 | -8.7699e-08 | -1.2938e-07 | -1.1098e-07 | 6.8843e-08 | 5.5031e-07 | 3.3762e-06 | 23.7068 | 24.9436 | 6.2106e-06 | 7.597e-07 | -1.6334e-07
55 | 2050 | Winter | Pc_net, [MW] | 0 | 0 | 14.454 | 14.0796 | 12.9286 | 12.2224 | 11.9313 | 11.7238 | 14.3099 | 10.5921 | 10.9489 | 11.8895 | 11.5519 | 11.3784 | 11.5814 | 18.6516 | 53.1393 | 11.0668 | 11.3597 | 11.8443 | 11.8054 | -11.4751 | -12.6292 | 12.012 | 17.4205 | 16.9577
55 | 2050 | Winter | Qc, [MVAr] | 0 | 0 | 1.2748 | 1.2748 | 1.2748 | 1.2748 | 1.2748 | 1.2748 | 1.2748 | 1.2748 | 1.2748 | 1.2748 | 1.2748 | 1.2748 | 1.2748 | 1.2748 | 1.2748 | 1.2748 | 1.2748 | 1.2748 | 1.2748 | 1.2748 | 1.2748 | 1.2748 | 1.2748 | 1.2748
68 | 2050 | Winter | Pc, [MW] | 0 | 0 | 9.5149 | 9.1061 | 8.7397 | 9.6418 | 9.3035 | 9.3035 | 10.4311 | 10.9949 | 10.6566 | 11.5587 | 11.7278 | 11.4741 | 11.2768 | 11.164 | 11.1076 | 10.0505 | 10.6848 | 10.9949 | 9.9377 | 10.9949 | 10.2901 | 9.5854 | 9.5854 | 9.5854
68 | 2050 | Winter | Flex Up, [MW] | 0 | 0 | -6.1922e-07 | -6.0382e-07 | -5.8456e-07 | -6.197e-07 | -6.3432e-07 | -6.0662e-07 | -7.2689e-07 | -5.0943e-07 | 4.4936e-07 | 2.3277e-06 | 3.1279e-06 | 9.2565e-07 | 0.56378 | 0.55816 | 0.0002245 | 1.433e-05 | 5.9823e-06 | 1.1965e-06 | -4.7435e-08 | -3.8967e-07 | -2.2745e-07 | -1.9093e-08 | -9.6136e-08 | -2.6144e-07
68 | 2050 | Winter | Flex Down, [MW] | 0 | 0 | -5.1271e-07 | -5.608e-07 | -6.9799e-07 | -7.2161e-07 | -7.2645e-07 | -6.2836e-07 | -4.9823e-07 | -1.0684e-07 | 3.544e-07 | 3.8106e-07 | 5.3971e-07 | 2.5943e-07 | -3.5846e-08 | -1.0674e-07 | -1.0699e-07 | -7.5787e-08 | 1.4121e-07 | 7.7242e-07 | 6.3657e-06 | 0.54974 | 0.5145 | 0.057939 | 1.3577e-06 | -7.9287e-08
68 | 2050 | Winter | Pc_net, [MW] | 0 | 0 | 9.5149 | 9.1061 | 8.7397 | 9.6418 | 9.3035 | 9.3035 | 10.4311 | 10.9949 | 10.6566 | 11.5587 | 11.7278 | 11.4741 | 11.8405 | 11.7222 | 11.1078 | 10.0505 | 10.6848 | 10.9949 | 9.9377 | 10.4451 | 9.7756 | 9.5274 | 9.5854 | 9.5854
68 | 2050 | Winter | Qc, [MVAr] | 0 | 0 | 2.7912 | 2.6221 | 2.1781 | 2.5446 | 2.5093 | 2.763 | 2.9533 | 3.4325 | 3.2634 | 3.4396 | 3.4325 | 3.4678 | 3.8201 | 3.8131 | 3.1295 | 2.9745 | 2.5305 | 2.5939 | 2.5939 | 2.9604 | 2.5939 | 2.8194 | 2.3472 | 2.3402
72 | 2050 | Winter | Pc, [MW] | 0 | 0 | 30.2785 | 14.8313 | 13.3708 | 14.1663 | 17.2016 | 18.4048 | 28.7298 | 48.2012 | 55.015 | 62.6866 | 51.7688 | 41.7877 | 44.1585 | 47.0467 | 45.6479 | 44.8657 | 44.3711 | 57.3913 | 53.7558 | 56.5818 | 53.4178 | 49.8777 | 39.2059 | 36.8081
72 | 2050 | Winter | Flex Up, [MW] | 0 | 0 | -5.7618e-07 | -5.6472e-07 | -5.5044e-07 | -5.9208e-07 | -6.0463e-07 | -5.6324e-07 | -6.9883e-07 | -4.1402e-07 | 1.1458e-06 | 7.3258e-06 | 9.7812e-06 | 1.1708e-06 | 5.6161e-06 | 6.4548e-06 | 2.2824 | 2.2432 | 0.97435 | 2.5971e-06 | 2.1718e-07 | -3.2923e-07 | -9.0011e-08 | 5.9297e-07 | 5.3091e-07 | 1.6501e-08
72 | 2050 | Winter | Flex Down, [MW] | 0 | 0 | -5.6876e-07 | -6.0058e-07 | -7.1378e-07 | -7.3476e-07 | -7.41e-07 | -6.6024e-07 | -5.7156e-07 | -3.1107e-07 | 3.9223e-08 | 1.0561e-07 | 2.5161e-07 | 1.728e-07 | 1.5163e-07 | 3.9514e-08 | -2.1277e-07 | -1.3591e-07 | -1.9105e-08 | 3.4866e-07 | 1.7473e-06 | 2.8291 | 2.6709 | 1.5528e-06 | 1.3988e-07 | -3.1335e-07
72 | 2050 | Winter | Pc_net, [MW] | 0 | 0 | 30.2785 | 14.8313 | 13.3708 | 14.1663 | 17.2016 | 18.4048 | 28.7298 | 48.2012 | 55.015 | 62.6866 | 51.7688 | 41.7877 | 44.1585 | 47.0467 | 47.9302 | 47.1089 | 45.3454 | 57.3913 | 53.7558 | 53.7527 | 50.7469 | 49.8777 | 39.2059 | 36.8081
72 | 2050 | Winter | Qc, [MVAr] | 0 | 0 | 16.2563 | 13.3837 | 12.6377 | 11.6361 | 11.8107 | 12.2808 | 4.9755 | 0.98822 | 0.69356 | 1.5349 | 9.7492 | 8.3444 | 5.1906 | 8.2569 | 11.7015 | 13.6499 | 12.1827 | 1.8661 | 3.8973 | 3.8822 | 4.4366 | 8.6378 | 13.564 | 11.79
103 | 2050 | Winter | Pc, [MW] | 0 | 0 | 3.4014 | -3.7584 | -1.4251 | -6.237 | -4.5106 | 0.96859 | 9.6035 | 35.5245 | 51.0271 | 57.4878 | 50.8383 | 46.9145 | 45.0779 | 39.4912 | 38.977 | 26.884 | 26.7063 | 36.2358 | 41.3136 | 37.1891 | 27.9866 | 30.4471 | 14.0042 | 5.0668
103 | 2050 | Winter | Flex Up, [MW] | 0 | 0 | -5.7691e-07 | -5.6385e-07 | -5.5016e-07 | -5.9195e-07 | -6.0461e-07 | -5.6255e-07 | -6.9989e-07 | -4.1822e-07 | 1.086e-06 | 6.3673e-06 | 8.2567e-06 | 1.1201e-06 | 5.5126e-06 | 6.4164e-06 | 1.9488 | 1.3098 | 8.9601e-05 | 2.4536e-06 | 1.939e-07 | -3.3446e-07 | -9.8727e-08 | 5.5799e-07 | 4.9171e-07 | 1.928e-09
103 | 2050 | Winter | Flex Down, [MW] | 0 | 0 | -5.6799e-07 | -6.0131e-07 | -7.139e-07 | -7.3482e-07 | -7.4101e-07 | -6.6066e-07 | -5.6939e-07 | -3.0517e-07 | 5.3856e-08 | 1.2505e-07 | 2.7601e-07 | 1.8817e-07 | 1.5483e-07 | 4.0263e-08 | -2.0388e-07 | -1.2836e-07 | -8.3704e-09 | 3.7e-07 | 1.8738e-06 | 1.8594 | 1.3993 | 1.6481e-06 | 1.6263e-07 | -3.0653e-07
103 | 2050 | Winter | Pc_net, [MW] | 0 | 0 | 3.4014 | -3.7584 | -1.4251 | -6.237 | -4.5106 | 0.96859 | 9.6035 | 35.5245 | 51.0271 | 57.4878 | 50.8383 | 46.9145 | 45.0779 | 39.4912 | 40.9258 | 28.1938 | 26.7064 | 36.2358 | 41.3136 | 35.3296 | 26.5873 | 30.4471 | 14.0042 | 5.0668
103 | 2050 | Winter | Qc, [MVAr] | 0 | 0 | -31.9286 | -37.5954 | -36.5953 | -36.1132 | -35.9565 | -35.4842 | -10.0039 | 7.2906 | 13.6187 | 20.1578 | 12.9164 | 10.9355 | 11.3809 | 11.9025 | 6.1795 | -3.395 | -6.2667 | 8.8669 | 12.6506 | 9.3869 | 6.8542 | 3.0794 | -9.8731 | -12.7954
1 | 2050 | Winter | Pc, [MW] | Expected | - | 3.7071 | 1.5916 | 3.4358 | 1.2843 | 1.2228 | 2.6522 | 2.6263 | 4.0273 | 1.4343 | 4.0745 | 0.87671 | 2.7463 | 1.2017 | 2.8195 | 5.6066 | 1.5947 | 0.35949 | 5.7454 | 5.1745 | 1.0323 | 4.5887 | 3.4854 | 2.5622 | 0.91929
1 | 2050 | Winter | Flex Up, [MW] | Expected | - | -6.3605e-07 | -6.2164e-07 | -6.0386e-07 | -6.3588e-07 | -6.5034e-07 | -6.1766e-07 | -7.3124e-07 | -5.1324e-07 | 4.3817e-07 | 2.025e-06 | 2.698e-06 | 8.8972e-07 | 0.06005 | 0.14094 | 0.25431 | 9.8823e-06 | 4.1635e-06 | 1.0421e-06 | -8.6814e-08 | -4.0691e-07 | -2.6542e-07 | -1.0091e-07 | -1.8172e-07 | -3.2378e-07
1 | 2050 | Winter | Flex Down, [MW] | Expected | - | -4.8206e-07 | -5.3661e-07 | -6.869e-07 | -7.1226e-07 | -7.1674e-07 | -6.1794e-07 | -4.8282e-07 | -9.3958e-08 | 3.6427e-07 | 4.4089e-07 | 6.0939e-07 | 2.7527e-07 | -4.5583e-08 | -1.1454e-07 | -1.1054e-07 | -5.246e-08 | 2.1077e-07 | 8.8753e-07 | 1.005e-05 | 0.051613 | 0.22943 | 0.17426 | 2.2422e-06 | 4.0208e-08
1 | 2050 | Winter | Pc_net, [MW] | Expected | - | 3.7071 | 1.5916 | 3.4358 | 1.2843 | 1.2228 | 2.6522 | 2.6263 | 4.0273 | 1.4343 | 4.0745 | 0.87671 | 2.7463 | 1.2617 | 2.9604 | 5.8609 | 1.5947 | 0.3595 | 5.7454 | 5.1745 | 0.98069 | 4.3593 | 3.3112 | 2.5622 | 0.91929
1 | 2050 | Winter | Qc, [MVAr] | Expected | - | 0.87691 | 1.0023 | 2.232 | 0.9725 | 0.8597 | 1.0074 | 1.0796 | 1.051 | 0.71728 | 2.9395 | 0.26825 | 1.6018 | 0.59307 | 0.74595 | 1.1016 | 1.3856 | 0.47096 | 1.9963 | 1.6905 | 0.66973 | 2.8674 | 1.4779 | 1.4542 | 0.61984
2 | 2050 | Winter | Pc, [MW] | Expected | - | 41.2954 | 38.8371 | 36.1697 | 35.2696 | 35.3065 | 37.8295 | 43.8308 | 45.0351 | 48.8346 | 49.9525 | 48.3223 | 48.389 | 48.553 | 48.0739 | 45.4644 | 44.2142 | 46.2551 | 50.887 | 50.4653 | 49.8872 | 49.153 | 46.1236 | 48.0721 | 45.0679
2 | 2050 | Winter | Flex Up, [MW] | Expected | - | 2.2883 | 4.6839 | 7.2966 | 8.2 | 8.1315 | 5.6991 | -6.7554e-07 | -4.6818e-07 | -2.9986e-07 | -2.3997e-08 | 1.2143e-07 | -2.3857e-07 | -1.9104e-08 | -8.7698e-08 | 1.7873e-06 | 0.82337 | -1.91e-08 | -1.9105e-08 | -1.5651e-07 | -2.7388e-07 | -1.9105e-08 | -1.9104e-08 | -3.4662e-07 | -4.9418e-07
2 | 2050 | Winter | Flex Down, [MW] | Expected | - | -7.8625e-07 | -7.9171e-07 | -8.2512e-07 | -8.3927e-07 | -8.4351e-07 | -8.089e-07 | -6.1125e-07 | -2.1737e-07 | 2.402 | 3.4523 | 1.9966 | 1.704 | 2.2228 | 1.5824 | 3.0639e-07 | -1.2834e-07 | 0.20291 | 4.7858 | 4.9689 | 4.9451 | 4.496 | 1.3113 | 3.0529 | 1.1593e-06
2 | 2050 | Winter | Pc_net, [MW] | Expected | - | 43.5837 | 43.5211 | 43.4662 | 43.4697 | 43.438 | 43.5286 | 43.8308 | 45.0351 | 46.4326 | 46.5002 | 46.3258 | 46.685 | 46.3303 | 46.4915 | 45.4645 | 45.0376 | 46.0522 | 46.1013 | 45.4964 | 44.9421 | 44.657 | 44.8123 | 45.0192 | 45.0679
2 | 2050 | Winter | Qc, [MVAr] | Expected | - | -5.8453 | -6.3531 | -6.8431 | -6.7933 | -7.0314 | -6.2592 | -4.6612 | -1.9186 | -0.56503 | -0.088389 | -0.79351 | -0.58337 | -0.80746 | -0.81454 | -2.0592 | -2.9656 | -2.6373 | -0.90026 | -1.3096 | -1.6462 | -2.5858 | -3.3566 | -4.5033 | -5.0689
3 | 2050 | Winter | Pc, [MW] | Expected | - | 43.4823 | 40.7609 | 36.6799 | 38.0815 | 37.6857 | 38.7489 | 54.1225 | 53.2509 | 58.1732 | 58.7311 | 55.2542 | 60.1185 | 56.9874 | 53.7446 | 52.1893 | 48.8941 | 49.2169 | 51.8333 | 51.588 | 52.7618 | 51.4842 | 46.6596 | 47.2546 | 46.59
3 | 2050 | Winter | Flex Up, [MW] | Expected | - | -6.2299e-07 | -6.0751e-07 | -5.8618e-07 | -6.2124e-07 | -6.3567e-07 | -6.0075e-07 | -7.2398e-07 | -4.8394e-07 | 7.3303e-07 | 3.4746e-06 | 4.3748e-06 | 9.468e-07 | 9.2795 | 13.0763 | 30.2796 | 2.2928e-05 | 1.0929e-05 | 1.6189e-06 | 5.3414e-09 | -3.5614e-07 | -1.6149e-07 | 1.2282e-08 | -1.0192e-07 | -2.817e-07
3 | 2050 | Winter | Flex Down, [MW] | Expected | - | -5.064e-07 | -5.5619e-07 | -6.9713e-07 | -7.2078e-07 | -7.2569e-07 | -6.3345e-07 | -5.0774e-07 | -1.8053e-07 | 1.7472e-07 | 2.4828e-07 | 4.1709e-07 | 2.5055e-07 | -1.9105e-08 | -8.7699e-08 | -1.1051e-07 | -9.5383e-08 | 6.8778e-08 | 5.683e-07 | 4.2392e-06 | 25.7333 | 26.9021 | 3.0636e-05 | 1.3981e-06 | -4.5736e-08
3 | 2050 | Winter | Pc_net, [MW] | Expected | - | 43.4823 | 40.7609 | 36.6799 | 38.0815 | 37.6857 | 38.7489 | 54.1225 | 53.2509 | 58.1732 | 58.7311 | 55.2542 | 60.1185 | 66.2669 | 66.8209 | 82.4689 | 48.8941 | 49.2169 | 51.8333 | 51.588 | 27.0285 | 24.5821 | 46.6596 | 47.2546 | 46.59
3 | 2050 | Winter | Qc, [MVAr] | Expected | - | 6.1058 | 7.5633 | 7.5633 | 7.5633 | 7.5633 | 6.1282 | 2.7796 | 0.35784 | -2.0938 | -2.0938 | -0.18032 | -2.1835 | -2.1835 | -1.6902 | -0.21022 | 1.2697 | 1.7631 | 1.7631 | 1.7631 | 1.7631 | 1.7631 | 3.6765 | 5.6199 | 5.6199
4 | 2050 | Winter | Pc, [MW] | Expected | - | 103.6736 | 91.2188 | 85.8782 | 84.8584 | 88.8216 | 95.901 | 115.7213 | 129.369 | 136.9253 | 141.5834 | 142.8788 | 141.3886 | 140.5863 | 137.6871 | 133.3043 | 130.8906 | 135.5633 | 153.4769 | 156.488 | 157.4173 | 152.7362 | 145.7544 | 132.9067 | 117.4771
4 | 2050 | Winter | Flex Up, [MW] | Expected | - | -5.7567e-07 | -5.633e-07 | -5.4921e-07 | -5.9111e-07 | -6.0379e-07 | -5.6181e-07 | -6.9891e-07 | -4.1395e-07 | 1.1459e-06 | 7.1909e-06 | 9.5148e-06 | 1.1759e-06 | 5.9875e-06 | 7.0351e-06 | 6.6652 | 6.5444 | 2.298 | 2.6044e-06 | 2.1256e-07 | -3.2962e-07 | -9.0098e-08 | 5.9172e-07 | 5.2003e-07 | 1.3406e-08
4 | 2050 | Winter | Flex Down, [MW] | Expected | - | -5.6928e-07 | -6.0177e-07 | -7.1428e-07 | -7.3517e-07 | -7.4136e-07 | -6.611e-07 | -5.7138e-07 | -3.1117e-07 | 3.9188e-08 | 1.0803e-07 | 2.5531e-07 | 1.7134e-07 | 1.4108e-07 | 2.9149e-08 | -2.1256e-07 | -1.3653e-07 | -1.9105e-08 | 3.4764e-07 | 1.7712e-06 | 7.8709 | 7.6368 | 1.5561e-06 | 1.4598e-07 | -3.1193e-07
4 | 2050 | Winter | Pc_net, [MW] | Expected | - | 103.6736 | 91.2188 | 85.8782 | 84.8584 | 88.8216 | 95.901 | 115.7213 | 129.369 | 136.9253 | 141.5834 | 142.8788 | 141.3886 | 140.5863 | 137.6871 | 139.9695 | 137.435 | 137.8613 | 153.4769 | 156.488 | 149.5465 | 145.0994 | 145.7544 | 132.9067 | 117.4771
4 | 2050 | Winter | Qc, [MVAr] | Expected | - | 12.9273 | 9.9718 | 8.5364 | 8.3534 | 9.4942 | 11.7883 | 18.2896 | 22.3282 | 25.797 | 28.4073 | 28.647 | 28.1333 | 28.2532 | 27.9649 | 25.2275 | 23.9684 | 24.7355 | 33.7133 | 33.6644 | 32.6371 | 30.2091 | 26.866 | 21.9125 | 16.8111
5 | 2050 | Winter | Pc, [MW] | Expected | - | -8.4936 | -10.7018 | -11.9631 | -11.8491 | -11.4038 | 24.1801 | 29.5854 | 35.3702 | 23.2448 | 7.5735 | 4.8504 | 4.6795 | 5.0524 | 2.8842 | 1.9395 | 0.19679 | 0.13903 | 5.2245 | 4.8242 | 5.2177 | 5.2229 | 5.1038 | 3.9766 | -2.8042
5 | 2050 | Winter | Flex Up, [MW] | Expected | - | -5.8088e-07 | -5.6221e-07 | -5.3875e-07 | -5.8168e-07 | -5.9931e-07 | -5.6566e-07 | -7.0767e-07 | -4.4347e-07 | 1.231e-06 | 1.611e-05 | 0.011358 | 2.6015e-06 | 0.25262 | 0.14421 | 0.096973 | 0.009835 | 0.0069425 | 3.6872e-06 | 2.3772e-07 | -2.837e-07 | -4.9726e-08 | 2.8598e-07 | 1.564e-07 | -1.015e-07
5 | 2050 | Winter | Flex Down, [MW] | Expected | - | -5.6377e-07 | -6.0267e-07 | -7.1833e-07 | -7.3898e-07 | -7.4323e-07 | -6.5876e-07 | -5.5229e-07 | -2.6536e-07 | 2.0341e-08 | 3.5038e-08 | 1.2152e-07 | -3.443e-08 | -2.1694e-07 | -2.6445e-07 | -2.6543e-07 | -2.4426e-07 | -1.0548e-07 | 2.4048e-07 | 1.6481e-06 | 0.26083 | 0.26112 | 3.1345e-06 | 5.0207e-07 | -2.4651e-07
5 | 2050 | Winter | Pc_net, [MW] | Expected | - | -8.4936 | -10.7018 | -11.9631 | -11.8491 | -11.4038 | 24.1801 | 29.5854 | 35.3702 | 23.2449 | 7.5735 | 4.8618 | 4.6795 | 5.305 | 3.0284 | 2.0365 | 0.20663 | 0.14598 | 5.2245 | 4.8242 | 4.9569 | 4.9618 | 5.1038 | 3.9766 | -2.8042
5 | 2050 | Winter | Qc, [MVAr] | Expected | - | 0.60804 | 0.0412 | -0.76984 | -1.1786 | -0.88347 | 1.0257 | 3.1065 | 3.534 | 2.8181 | 1.5624 | 0.44788 | 0.53073 | 0.83626 | 0.4168 | 0.71336 | 0.51038 | 0.50003 | 0.58953 | 0.60506 | 0.75006 | 0.80184 | 0.94615 | 0.83282 | -0.095648
7 | 2050 | Winter | Pc, [MW] | Expected | - | 0 | 0 | 0 | 0 | 0 | 0 | 0 | 0 | 0 | 0 | 0 | 0 | 0 | 0 | 0 | 0 | 0 | 0 | 0 | 0 | 0 | 0 | 0 | 0
7 | 2050 | Winter | Flex Up, [MW] | Expected | - | 0 | 0 | 0 | 0 | 0 | 0 | 0 | 0 | 0 | 0 | 0 | 0 | 0 | 0 | 0 | 0 | 0 | 0 | 0 | 0 | 0 | 0 | 0 | 0
7 | 2050 | Winter | Flex Down, [MW] | Expected | - | 0 | 0 | 0 | 0 | 0 | 0 | 0 | 0 | 0 | 0 | 0 | 0 | 0 | 0 | 0 | 0 | 0 | 0 | 0 | 0 | 0 | 0 | 0 | 0
7 | 2050 | Winter | Pc_net, [MW] | Expected | - | 0 | 0 | 0 | 0 | 0 | 0 | 0 | 0 | 0 | 0 | 0 | 0 | 0 | 0 | 0 | 0 | 0 | 0 | 0 | 0 | 0 | 0 | 0 | 0
7 | 2050 | Winter | Qc, [MVAr] | Expected | - | 0 | 0 | 0 | 0 | 0 | 0 | 0 | 0 | 0 | 0 | 0 | 0 | 0 | 0 | 0 | 0 | 0 | 0 | 0 | 0 | 0 | 0 | 0 | 0
8 | 2050 | Winter | Pc, [MW] | Expected | - | 0 | 0 | 0 | 0 | 0 | 0 | 0 | 0 | 0 | 0 | 0 | 0 | 0 | 0 | 0 | 0 | 0 | 0 | 0 | 0 | 0 | 0 | 0 | 0
8 | 2050 | Winter | Flex Up, [MW] | Expected | - | 0 | 0 | 0 | 0 | 0 | 0 | 0 | 0 | 0 | 0 | 0 | 0 | 0 | 0 | 0 | 0 | 0 | 0 | 0 | 0 | 0 | 0 | 0 | 0
8 | 2050 | Winter | Flex Down, [MW] | Expected | - | 0 | 0 | 0 | 0 | 0 | 0 | 0 | 0 | 0 | 0 | 0 | 0 | 0 | 0 | 0 | 0 | 0 | 0 | 0 | 0 | 0 | 0 | 0 | 0
8 | 2050 | Winter | Pc_net, [MW] | Expected | - | 0 | 0 | 0 | 0 | 0 | 0 | 0 | 0 | 0 | 0 | 0 | 0 | 0 | 0 | 0 | 0 | 0 | 0 | 0 | 0 | 0 | 0 | 0 | 0
8 | 2050 | Winter | Qc, [MVAr] | Expected | - | 166.7227 | 167.3216 | 168.0518 | 168.0016 | 167.2579 | 165.936 | 162.0866 | 159.1073 | 157.8666 | 119.8155 | 82.2704 | 81.7828 | 82.3062 | 82.6925 | 83.1586 | 125.349 | 159.9314 | 157.22 | 157.4342 | 157.8319 | 159.4321 | 160.7234 | 162.5935 | 164.8362
9 | 2050 | Winter | Pc, [MW] | Expected | - | 42.5634 | 45.2801 | 47.5482 | 53.6165 | 56.8013 | 34.8824 | 11.2176 | -33.5053 | -57.1614 | -41.5062 | -19.5509 | -14.8183 | -32.1715 | -13.1094 | -15.0811 | -18.389 | -24.8075 | -36.9086 | -39.0934 | -42.0602 | -42.0521 | -24.1123 | 8.5352 | 37.7626
9 | 2050 | Winter | Flex Up, [MW] | Expected | - | -6.119e-07 | -5.9645e-07 | -5.7454e-07 | -6.1156e-07 | -6.2628e-07 | -5.893e-07 | -7.1716e-07 | -4.5576e-07 | 1.1198e-06 | 6.717e-06 | 8.1216e-06 | 1.1966e-06 | 1.6085 | 0.65541 | 0.75404 | 0.9194 | 0.26821 | 2.4342e-06 | 1.1783e-07 | -3.2121e-07 | -8.6692e-08 | 1.5629e-07 | -1.3172e-09 | -2.3231e-07
9 | 2050 | Winter | Flex Down, [MW] | Expected | - | -5.242e-07 | -5.6952e-07 | -7.0308e-07 | -7.2582e-07 | -7.3078e-07 | -6.4259e-07 | -5.2804e-07 | -2.428e-07 | 4.5431e-08 | 1.1731e-07 | 2.7862e-07 | 1.6541e-07 | -3.7522e-08 | -1.0157e-07 | -1.651e-07 | -1.4156e-07 | -1.9103e-08 | 3.7308e-07 | 2.4368e-06 | 2.103 | 2.1026 | 5.4666e-06 | 8.8972e-07 | -1.2088e-07
9 | 2050 | Winter | Pc_net, [MW] | Expected | - | 42.5634 | 45.2801 | 47.5482 | 53.6165 | 56.8013 | 34.8824 | 11.2176 | -33.5053 | -57.1614 | -41.5062 | -19.5509 | -14.8183 | -30.5629 | -12.454 | -14.327 | -17.4696 | -24.5393 | -36.9086 | -39.0934 | -44.1633 | -44.1546 | -24.1124 | 8.5352 | 37.7626
9 | 2050 | Winter | Qc, [MVAr] | Expected | - | 22.2566 | 21.8163 | 22.41 | 21.884 | 19.3939 | 16.8988 | 7.2491 | 4.5107 | 8.7124 | 5.3399 | 3.678 | -4.93 | 3.7312 | 6.1212 | 9.6039 | 12.4197 | 13.3133 | 7.8643 | 7.7118 | 10.5438 | 14.6855 | 17.7544 | 17.9412 | 18.7541
10 | 2050 | Winter | Pc, [MW] | Expected | - | 46.6037 | 42.9414 | 40.951 | 40.1162 | 39.566 | 41.9418 | 52.2469 | 59.4519 | 70.94 | 76.3371 | 76.3694 | 77.7569 | 75.1788 | 73.6693 | 72.906 | 70.2472 | 70.5009 | 78.8261 | 68.3965 | 67.9346 | 68.1366 | 64.8713 | 56.3021 | 49.83
10 | 2050 | Winter | Flex Up, [MW] | Expected | - | -5.938e-07 | -5.802e-07 | -5.6138e-07 | -6.0053e-07 | -6.1377e-07 | -5.7564e-07 | -7.0811e-07 | -4.4261e-07 | 1.0335e-06 | 5.4905e-06 | 6.6327e-06 | 1.0455e-06 | 6.7048e-06 | 7.5894e-06 | 3.6453 | 3.1581 | 9.0853e-05 | 2.1652e-06 | 9.817e-08 | -3.5377e-07 | -1.3828e-07 | 2.9616e-07 | 2.0894e-07 | -1.1868e-07
10 | 2050 | Winter | Flex Down, [MW] | Expected | - | -5.4884e-07 | -5.8659e-07 | -7.0917e-07 | -7.3106e-07 | -7.3692e-07 | -6.5233e-07 | -5.5126e-07 | -2.6686e-07 | 6.7776e-08 | 1.4874e-07 | 3.1456e-07 | 2.1296e-07 | 1.2399e-07 | 2.0713e-08 | -1.8678e-07 | -1.2834e-07 | -8.5174e-09 | 4.2137e-07 | 2.637e-06 | 3.3967 | 3.4068 | 3.0328e-06 | 4.2183e-07 | -2.3397e-07
10 | 2050 | Winter | Pc_net, [MW] | Expected | - | 46.6037 | 42.9414 | 40.951 | 40.1162 | 39.566 | 41.9418 | 52.2469 | 59.4519 | 70.94 | 76.3371 | 76.3694 | 77.7569 | 75.1789 | 73.6693 | 76.5513 | 73.4054 | 70.501 | 78.8261 | 68.3965 | 64.5378 | 64.7298 | 64.8713 | 56.3021 | 49.83
10 | 2050 | Winter | Qc, [MVAr] | Expected | - | -24.9581 | -26.8651 | -27.0858 | -27.151 | -26.8433 | -25.6899 | -14.7988 | -4.554 | 0.15031 | 2.1724 | 0.11399 | -0.96467 | -1.9455 | -1.4914 | -5.25 | -9.5559 | -9.6298 | -1.1081 | -1.5467 | -2.0088 | -4.6671 | -9.4912 | -14.4144 | -17.4859
11 | 2050 | Winter | Pc, [MW] | Expected | - | 0 | 0 | 0 | 0 | 0 | 0 | 0 | 0 | 0 | 0 | 0 | 0 | 0 | 0 | 0 | 0 | 0 | 0 | 0 | 0 | 0 | 0 | 0 | 0
11 | 2050 | Winter | Flex Up, [MW] | Expected | - | 0 | 0 | 0 | 0 | 0 | 0 | 0 | 0 | 0 | 0 | 0 | 0 | 0 | 0 | 0 | 0 | 0 | 0 | 0 | 0 | 0 | 0 | 0 | 0
11 | 2050 | Winter | Flex Down, [MW] | Expected | - | 0 | 0 | 0 | 0 | 0 | 0 | 0 | 0 | 0 | 0 | 0 | 0 | 0 | 0 | 0 | 0 | 0 | 0 | 0 | 0 | 0 | 0 | 0 | 0
11 | 2050 | Winter | Pc_net, [MW] | Expected | - | 0 | 0 | 0 | 0 | 0 | 0 | 0 | 0 | 0 | 0 | 0 | 0 | 0 | 0 | 0 | 0 | 0 | 0 | 0 | 0 | 0 | 0 | 0 | 0
11 | 2050 | Winter | Qc, [MVAr] | Expected | - | 0 | 0 | 0 | 0 | 0 | 0 | 0 | 0 | 0 | 0 | 0 | 0 | 0 | 0 | 0 | 0 | 0 | 0 | 0 | 0 | 0 | 0 | 0 | 0
12 | 2050 | Winter | Pc, [MW] | Expected | - | 287.3243 | 251.7376 | 238.9275 | 233.2758 | 229.1778 | 260.371 | 358.0157 | 431.8891 | 466.6338 | 461.5166 | 486.759 | 498.9854 | 477.526 | 469.9408 | 438.9808 | 423.5089 | 438.9559 | 515.5194 | 513.4945 | 513.1811 | 511.0558 | 481.7965 | 418.8063 | 357.5705
12 | 2050 | Winter | Flex Up, [MW] | Expected | - | -5.7352e-07 | -5.6214e-07 | -5.4778e-07 | -5.8985e-07 | -6.0235e-07 | -5.6052e-07 | -6.9765e-07 | -4.1067e-07 | 1.1622e-06 | 7.561e-06 | 9.6236e-06 | 1.1564e-06 | 5.6259e-06 | 6.4869e-06 | 21.949 | 21.1753 | 8.0874 | 2.5858e-06 | 2.1683e-07 | -3.3224e-07 | -9.4998e-08 | 5.9739e-07 | 5.5939e-07 | 3.0406e-08
12 | 2050 | Winter | Flex Down, [MW] | Expected | - | -5.7148e-07 | -6.0272e-07 | -7.1485e-07 | -7.3569e-07 | -7.4197e-07 | -6.6186e-07 | -5.7393e-07 | -3.1565e-07 | 3.5416e-08 | 1.0159e-07 | 2.5377e-07 | 1.7707e-07 | 1.5134e-07 | 3.8893e-08 | -2.1625e-07 | -1.3591e-07 | -1.9105e-08 | 3.5025e-07 | 1.7492e-06 | 25.659 | 25.5528 | 1.5416e-06 | 1.2458e-07 | -3.1955e-07
12 | 2050 | Winter | Pc_net, [MW] | Expected | - | 287.3243 | 251.7376 | 238.9275 | 233.2758 | 229.1778 | 260.371 | 358.0157 | 431.8891 | 466.6338 | 461.5166 | 486.759 | 498.9854 | 477.526 | 469.9408 | 460.9299 | 444.6843 | 447.0433 | 515.5194 | 513.4945 | 487.522 | 485.503 | 481.7965 | 418.8063 | 357.5705
12 | 2050 | Winter | Qc, [MVAr] | Expected | - | -54.1563 | -62.451 | -59.1504 | -61.2416 | -61.2768 | -60.1234 | -26.7761 | -1.0835 | 9.3618 | 21.7755 | 27.1792 | 25.3339 | 31.6642 | 22.7889 | 21.668 | 4.9809 | 1.4692 | 34.4262 | 35.931 | 38.094 | 20.7323 | 1.5591 | -11.0105 | -17.6168
13 | 2050 | Winter | Pc, [MW] | Expected | - | 0 | 0 | 0 | 0 | 0 | 0 | 0 | 0 | 0 | 0 | 0 | 0 | 0 | 0 | 0 | 0 | 0 | 0 | 0 | 0 | 0 | 0 | 0 | 0
13 | 2050 | Winter | Flex Up, [MW] | Expected | - | 0 | 0 | 0 | 0 | 0 | 0 | 0 | 0 | 0 | 0 | 0 | 0 | 0 | 0 | 0 | 0 | 0 | 0 | 0 | 0 | 0 | 0 | 0 | 0
13 | 2050 | Winter | Flex Down, [MW] | Expected | - | 0 | 0 | 0 | 0 | 0 | 0 | 0 | 0 | 0 | 0 | 0 | 0 | 0 | 0 | 0 | 0 | 0 | 0 | 0 | 0 | 0 | 0 | 0 | 0
13 | 2050 | Winter | Pc_net, [MW] | Expected | - | 0 | 0 | 0 | 0 | 0 | 0 | 0 | 0 | 0 | 0 | 0 | 0 | 0 | 0 | 0 | 0 | 0 | 0 | 0 | 0 | 0 | 0 | 0 | 0
13 | 2050 | Winter | Qc, [MVAr] | Expected | - | 0 | 0 | 0 | 0 | 0 | 0 | 0 | 0 | 0 | 0 | 0 | 0 | 0 | 0 | 0 | 0 | 0 | 0 | 0 | 0 | 0 | 0 | 0 | 0
14 | 2050 | Winter | Pc, [MW] | Expected | - | 0 | 0 | 0 | 0 | 0 | 0 | 0 | 0 | 0 | 0 | 0 | 0 | 0 | 0 | 0 | 0 | 0 | 0 | 0 | 0 | 0 | 0 | 0 | 0
14 | 2050 | Winter | Flex Up, [MW] | Expected | - | 0 | 0 | 0 | 0 | 0 | 0 | 0 | 0 | 0 | 0 | 0 | 0 | 0 | 0 | 0 | 0 | 0 | 0 | 0 | 0 | 0 | 0 | 0 | 0
14 | 2050 | Winter | Flex Down, [MW] | Expected | - | 0 | 0 | 0 | 0 | 0 | 0 | 0 | 0 | 0 | 0 | 0 | 0 | 0 | 0 | 0 | 0 | 0 | 0 | 0 | 0 | 0 | 0 | 0 | 0
14 | 2050 | Winter | Pc_net, [MW] | Expected | - | 0 | 0 | 0 | 0 | 0 | 0 | 0 | 0 | 0 | 0 | 0 | 0 | 0 | 0 | 0 | 0 | 0 | 0 | 0 | 0 | 0 | 0 | 0 | 0
14 | 2050 | Winter | Qc, [MVAr] | Expected | - | 0 | 0 | 0 | 0 | 0 | 0 | 0 | 0 | 0 | 0 | 0 | 0 | 0 | 0 | 0 | 0 | 0 | 0 | 0 | 0 | 0 | 0 | 0 | 0
15 | 2050 | Winter | Pc, [MW] | Expected | - | 6.2346 | 6.0959 | 5.8325 | 5.9055 | 5.8744 | 6.2461 | 7.9252 | 8.997 | 9.656 | 10.0614 | 9.3794 | 9.6872 | 9.5592 | 9.1981 | 8.7295 | 8.1804 | 8.2231 | 9.2966 | 9.3384 | 9.5502 | 9.2522 | 8.9749 | 7.862 | 6.9568
15 | 2050 | Winter | Flex Up, [MW] | Expected | - | -5.7751e-07 | -5.6627e-07 | -5.5245e-07 | -5.9381e-07 | -6.0629e-07 | -5.6475e-07 | -6.9941e-07 | -4.1413e-07 | 1.1565e-06 | 7.4256e-06 | 9.861e-06 | 1.1839e-06 | 5.9858e-06 | 6.9839e-06 | 0.43647 | 0.40893 | 0.094673 | 2.6509e-06 | 2.2169e-07 | -3.2752e-07 | -8.7113e-08 | 6.0687e-07 | 5.2421e-07 | 1.0913e-08
15 | 2050 | Winter | Flex Down, [MW] | Expected | - | -5.6737e-07 | -5.9927e-07 | -7.1296e-07 | -7.3402e-07 | -7.4028e-07 | -6.5932e-07 | -5.7038e-07 | -3.1092e-07 | 3.6716e-08 | 1.0387e-07 | 2.5054e-07 | 1.6901e-07 | 1.4112e-07 | 2.9992e-08 | -2.1394e-07 | -1.3606e-07 | -1.91e-08 | 3.4125e-07 | 1.7246e-06 | 0.4775 | 0.4626 | 1.5179e-06 | 1.4362e-07 | -3.1077e-07
15 | 2050 | Winter | Pc_net, [MW] | Expected | - | 6.2346 | 6.0959 | 5.8325 | 5.9055 | 5.8744 | 6.2461 | 7.9252 | 8.997 | 9.656 | 10.0614 | 9.3795 | 9.6872 | 9.5592 | 9.1981 | 9.1659 | 8.5894 | 8.3178 | 9.2966 | 9.3384 | 9.0727 | 8.7896 | 8.9749 | 7.862 | 6.9568
15 | 2050 | Winter | Qc, [MVAr] | Expected | - | -5.7398 | -5.7398 | -5.7398 | -5.7398 | -5.7398 | -5.7398 | -5.5477 | -5.0701 | -4.8789 | -4.5908 | -4.6868 | -4.5908 | -4.6868 | -4.9749 | -4.9749 | -4.9749 | -5.2605 | -5.3557 | -5.3557 | -5.3557 | -5.3557 | -5.4624 | -5.7824 | -5.7824
16 | 2050 | Winter | Pc, [MW] | Expected | - | 54.8394 | 53.1116 | 51.5836 | 51.1702 | 53.0456 | 59.3007 | 77.4888 | 83.1863 | 85.8796 | 80.9348 | 81.4238 | 81.4724 | 76.9261 | 77.6304 | 72.778 | 71.7431 | 73.4484 | 77.2836 | 75.7404 | 74.6096 | 72.9164 | 65.3229 | 65.1641 | 58.5307
16 | 2050 | Winter | Flex Up, [MW] | Expected | - | -6.1884e-07 | -6.0323e-07 | -5.8081e-07 | -6.1653e-07 | -6.3114e-07 | -5.963e-07 | -7.2186e-07 | -4.7684e-07 | 8.1535e-07 | 3.9976e-06 | 4.8107e-06 | 9.8484e-07 | 13.0848 | 0.25795 | 41.4566 | 3.2102e-05 | 1.4729e-05 | 1.7639e-06 | 2.8823e-08 | -3.4341e-07 | -1.3276e-07 | 5.176e-08 | -7.5057e-08 | -2.6651e-07
16 | 2050 | Winter | Flex Down, [MW] | Expected | - | -5.1332e-07 | -5.6153e-07 | -6.9994e-07 | -7.2329e-07 | -7.282e-07 | -6.3712e-07 | -5.1436e-07 | -1.9784e-07 | 1.3969e-07 | 2.1287e-07 | 3.8961e-07 | 2.3534e-07 | -1.9105e-08 | -8.7696e-08 | -1.1051e-07 | -1.0476e-07 | 4.6135e-08 | 5.2053e-07 | 3.6822e-06 | 26.8257 | 27.9737 | 1.3558e-05 | 1.2255e-06 | -7.1284e-08
16 | 2050 | Winter | Pc_net, [MW] | Expected | - | 54.8394 | 53.1116 | 51.5836 | 51.1702 | 53.0456 | 59.3007 | 77.4888 | 83.1863 | 85.8796 | 80.9348 | 81.4238 | 81.4724 | 90.0108 | 77.8884 | 114.2347 | 71.7431 | 73.4484 | 77.2836 | 75.7404 | 47.7839 | 44.9427 | 65.3229 | 65.1641 | 58.5307
16 | 2050 | Winter | Qc, [MVAr] | Expected | - | 3.5806 | -2.1834 | -3.4964 | -1.5336 | -2.5066 | -0.40738 | 6.8329 | 12.2872 | 13.91 | 11.5566 | 11.7417 | 11.8629 | 10.2149 | 10.0011 | 7.0383 | 6.71 | 5.8667 | 8.2908 | 7.6578 | 6.4912 | 5.7354 | 3.222 | 1.0336 | -1.5252
17 | 2050 | Winter | Pc, [MW] | Expected | - | 21.6508 | 20.9377 | 18.4973 | 18.2774 | 18.2799 | 19.4743 | 21.4106 | 18.0047 | 17.9507 | 19.0488 | 16.6473 | 17.1502 | 16.4148 | 16.0454 | 16.4773 | 17.0606 | 19.0814 | 19.9361 | 18.7986 | 20.3578 | 20.4555 | 18.0189 | 23.1215 | 23.4513
17 | 2050 | Winter | Flex Up, [MW] | Expected | - | -6.2165e-07 | -6.0616e-07 | -5.8441e-07 | -6.1961e-07 | -6.3414e-07 | -5.9945e-07 | -7.2329e-07 | -4.8168e-07 | 7.6389e-07 | 3.6831e-06 | 4.5629e-06 | 9.7353e-07 | 14.1623 | 19.699 | 15.6025 | 2.5892e-05 | 1.1903e-05 | 1.6613e-06 | 1.3047e-08 | -3.4923e-07 | -1.4743e-07 | 2.5249e-08 | -9.4966e-08 | -2.772e-07
17 | 2050 | Winter | Flex Down, [MW] | Expected | - | -5.0867e-07 | -5.5789e-07 | -6.9807e-07 | -7.2166e-07 | -7.2655e-07 | -6.3454e-07 | -5.0993e-07 | -1.8618e-07 | 1.6095e-07 | 2.3297e-07 | 4.0457e-07 | 2.3976e-07 | -1.9105e-08 | -8.7699e-08 | -1.1051e-07 | -9.9136e-08 | 6.1602e-08 | 5.5346e-07 | 4.0394e-06 | 24.1131 | 25.3507 | 2.1673e-05 | 1.3498e-06 | -5.3563e-08
17 | 2050 | Winter | Pc_net, [MW] | Expected | - | 21.6508 | 20.9377 | 18.4973 | 18.2774 | 18.2799 | 19.4743 | 21.4106 | 18.0047 | 17.9507 | 19.0488 | 16.6473 | 17.1502 | 30.5771 | 35.7444 | 32.0798 | 17.0606 | 19.0814 | 19.9361 | 18.7986 | -3.7553 | -4.8952 | 18.0188 | 23.1215 | 23.4513
17 | 2050 | Winter | Qc, [MVAr] | Expected | - | -2.4371 | -2.452 | -2.6789 | -2.4581 | -2.4657 | -2.2202 | -1.5135 | -0.84999 | -0.61943 | -0.78097 | -1.133 | -0.84774 | -0.97237 | -0.94949 | -1.2013 | -1.2114 | -0.97309 | -0.84126 | -1.0135 | -1.1249 | -1.0062 | -1.3077 | -1.7132 | -1.9107
18 | 2050 | Winter | Pc, [MW] | Expected | - | 1.008 | 1.008 | 1.008 | 1.008 | 1.095 | 0.98331 | 1.6104 | 1.6956 | 1.6956 | 2.001 | 2.5056 | 2.2737 | 2.5433 | 2.5521 | 2.3884 | 2.3466 | 2.5167 | 2.6081 | 2.6081 | 2.6081 | 2.6081 | 1.7484 | 1.3744 | 1.1216
18 | 2050 | Winter | Flex Up, [MW] | Expected | - | -5.7202e-07 | -5.6398e-07 | -5.5014e-07 | -5.9191e-07 | -6.0454e-07 | -5.6255e-07 | -6.9913e-07 | -4.1423e-07 | 1.1466e-06 | 7.2254e-06 | 9.5764e-06 | 1.1775e-06 | 5.9962e-06 | 7.0249e-06 | 0.11941 | 0.11724 | 0.024107 | 2.6197e-06 | 2.1561e-07 | -3.2858e-07 | -8.85e-08 | 5.9626e-07 | 5.2093e-07 | 1.2308e-08
18 | 2050 | Winter | Flex Down, [MW] | Expected | - | -5.7298e-07 | -6.0121e-07 | -7.1391e-07 | -7.3483e-07 | -7.4104e-07 | -6.6066e-07 | -5.7095e-07 | -3.1079e-07 | 3.9006e-08 | 1.0738e-07 | 2.5441e-07 | 1.7084e-07 | 1.4082e-07 | 2.9301e-08 | -2.1241e-07 | -1.3637e-07 | -1.9082e-08 | 3.4549e-07 | 1.7553e-06 | 0.1304 | 0.13039 | 1.5443e-06 | 1.4544e-07 | -3.1143e-07
18 | 2050 | Winter | Pc_net, [MW] | Expected | - | 1.008 | 1.008 | 1.008 | 1.008 | 1.095 | 0.98331 | 1.6104 | 1.6956 | 1.6956 | 2.001 | 2.5056 | 2.2737 | 2.5433 | 2.5521 | 2.5078 | 2.4638 | 2.5408 | 2.6081 | 2.6081 | 2.4777 | 2.4777 | 1.7484 | 1.3744 | 1.1216
18 | 2050 | Winter | Qc, [MVAr] | Expected | - | -1.7398 | -1.7398 | -1.7398 | -1.7398 | -1.6499 | -1.6994 | -1.5489 | -1.4988 | -1.4988 | -1.6629 | -1.5372 | -1.4954 | -1.5059 | -1.5907 | -1.5461 | -1.5425 | -1.586 | -1.586 | -1.586 | -1.5371 | -1.5325 | -1.6652 | -1.6652 | -1.6652
19 | 2050 | Winter | Pc, [MW] | Expected | - | 0 | 0 | 0 | 0 | 0 | 0 | 0 | 0 | 0 | 0 | 0 | 0 | 0 | 0 | 0 | 0 | 0 | 0 | 0 | 0 | 0 | 0 | 0 | 0
19 | 2050 | Winter | Flex Up, [MW] | Expected | - | 0 | 0 | 0 | 0 | 0 | 0 | 0 | 0 | 0 | 0 | 0 | 0 | 0 | 0 | 0 | 0 | 0 | 0 | 0 | 0 | 0 | 0 | 0 | 0
19 | 2050 | Winter | Flex Down, [MW] | Expected | - | 0 | 0 | 0 | 0 | 0 | 0 | 0 | 0 | 0 | 0 | 0 | 0 | 0 | 0 | 0 | 0 | 0 | 0 | 0 | 0 | 0 | 0 | 0 | 0
19 | 2050 | Winter | Pc_net, [MW] | Expected | - | 0 | 0 | 0 | 0 | 0 | 0 | 0 | 0 | 0 | 0 | 0 | 0 | 0 | 0 | 0 | 0 | 0 | 0 | 0 | 0 | 0 | 0 | 0 | 0
19 | 2050 | Winter | Qc, [MVAr] | Expected | - | 0 | 0 | 0 | 0 | 0 | 0 | 0 | 0 | 0 | 0 | 0 | 0 | 0 | 0 | 0 | 0 | 0 | 0 | 0 | 0 | 0 | 0 | 0 | 0
20 | 2050 | Winter | Pc, [MW] | Expected | - | 16.7207 | 16.3463 | 15.1953 | 14.3967 | 14.8446 | 14.1844 | 14.4415 | 7.1659 | 6.3065 | 6.234 | 6.7463 | 7.2379 | 7.9947 | 8.8341 | 8.6637 | 7.8259 | 8.2112 | 8.5388 | 8.386 | 8.6275 | 8.8211 | 9.6073 | 16.6644 | 16.5641
20 | 2050 | Winter | Flex Up, [MW] | Expected | - | -9.6582e-07 | -9.657e-07 | -9.6559e-07 | -8.6904e-07 | -8.4351e-07 | -8.089e-07 | -8.2315e-07 | -6.8335e-07 | 18.531 | 42.4337 | 50.9297 | 48.9945 | 45.3593 | 43.4606 | 41.7338 | 39.4041 | 38.2231 | 19.027 | -1.5651e-07 | -5.0458e-07 | -9.6409e-07 | -9.6375e-07 | -9.6392e-07 | -9.6425e-07
20 | 2050 | Winter | Flex Down, [MW] | Expected | - | 32.3096 | 34.1816 | 35.5342 | 37.3747 | 39.4206 | 39.6936 | 29.5619 | 3.139 | -2.9986e-07 | -2.3997e-08 | -9.1245e-07 | -9.574e-07 | -9.6619e-07 | -9.6642e-07 | -9.6201e-07 | -9.5218e-07 | -8.0079e-07 | -1.9105e-08 | 3.1593 | 23.5266 | 24.769 | 26.2617 | 28.3358 | 30.8294
20 | 2050 | Winter | Pc_net, [MW] | Expected | - | -15.5889 | -17.8353 | -20.3389 | -22.978 | -24.576 | -25.5091 | -15.1205 | 4.0269 | 24.8375 | 48.6677 | 57.676 | 56.2323 | 53.354 | 52.2947 | 50.3975 | 47.2301 | 46.4342 | 27.5659 | 5.2267 | -14.8991 | -15.9478 | -16.6544 | -11.6713 | -14.2653
20 | 2050 | Winter | Qc, [MVAr] | Expected | - | -0.25807 | -0.25807 | -0.25807 | -0.25807 | -0.25807 | -0.25807 | -0.25807 | -0.25807 | -0.25807 | -0.25807 | -0.25807 | -1.2142 | -1.5328 | -1.5328 | -0.25807 | -0.25807 | -0.586 | -1.5698 | -1.5698 | -1.5698 | -0.29502 | -0.29502 | -0.29502 | -0.29502
21 | 2050 | Winter | Pc, [MW] | Expected | - | 20.4158 | 19.2839 | 17.5787 | 16.8078 | 16.5259 | 17.3715 | 22.654 | 19.8495 | 21.004 | 21.6151 | 20.4184 | 21.0762 | 21.3804 | 21.3699 | 19.2688 | 18.1539 | 19.3705 | 22.0723 | 20.8941 | 21.0617 | 20.6826 | 19.3441 | 23.8515 | 22.5318
21 | 2050 | Winter | Flex Up, [MW] | Expected | - | -8.397e-07 | -8.3698e-07 | -8.3433e-07 | -8.401e-07 | -8.4351e-07 | -8.089e-07 | -8.2315e-07 | -6.8335e-07 | 11.9055 | 34.7076 | 51.6133 | 49.6864 | 46.0286 | 44.0874 | 42.2641 | 39.9205 | 38.781 | 13.1279 | -1.5651e-07 | -8.0365e-07 | -7.9279e-07 | -7.8099e-07 | -7.8696e-07 | -7.9817e-07
21 | 2050 | Winter | Flex Down, [MW] | Expected | - | 32.4943 | 34.3285 | 35.6534 | 37.4952 | 6.6824 | 38.3721 | 32.5508 | 9.7678 | -2.9986e-07 | -2.3997e-08 | -9.5482e-07 | -9.7313e-07 | -9.7862e-07 | -9.79e-07 | -9.7769e-07 | -9.7248e-07 | -9.4389e-07 | -1.9105e-08 | 8.696 | 24.1483 | 25.362 | 26.7485 | 28.6951 | 31.1278
21 | 2050 | Winter | Pc_net, [MW] | Expected | - | -12.0785 | -15.0445 | -18.0747 | -20.6875 | 9.8435 | -21.0005 | -9.8968 | 10.0818 | 32.9094 | 56.3227 | 72.0317 | 70.7626 | 67.409 | 65.4573 | 61.5329 | 58.0744 | 58.1516 | 35.2002 | 12.198 | -3.0866 | -4.6795 | -7.4045 | -4.8436 | -8.596
21 | 2050 | Winter | Qc, [MVAr] | Expected | - | -2.7522 | -2.7522 | -2.7522 | -2.7522 | -2.7522 | -2.7522 | -2.0779 | -0.44744 | -0.12875 | -0.12875 | -0.12875 | -0.12875 | -0.12875 | -0.12875 | -0.45668 | -1.4405 | -1.4405 | -1.4405 | -1.4405 | -1.4405 | -1.4405 | -1.4405 | -2.7152 | -2.7152
26 | 2050 | Winter | Pc, [MW] | Expected | - | 46.2049 | 41.8841 | 39.2174 | 38.1359 | 37.8447 | 39.3984 | 47.4142 | 46.9635 | 52.2159 | 53.942 | 53.4312 | 53.2576 | 52.4785 | 51.811 | 50.4395 | 49.5115 | 48.7429 | 51.8855 | 54.1719 | 54.5838 | 54.6521 | 52.0603 | 55.4781 | 51.1352
26 | 2050 | Winter | Flex Up, [MW] | Expected | - | -5.8063e-07 | -5.6756e-07 | -5.5208e-07 | -5.9319e-07 | -6.0612e-07 | -5.6527e-07 | -7.015e-07 | -4.2299e-07 | 1.0561e-06 | 6.0617e-06 | 7.9489e-06 | 1.147e-06 | 7.1849e-06 | 8.4052e-06 | 43.8226 | 9.0622 | 6.4562e-05 | 2.3741e-06 | 1.7463e-07 | -3.303e-07 | -9.5699e-08 | 4.8623e-07 | 4.0669e-07 | -2.8463e-08
26 | 2050 | Winter | Flex Down, [MW] | Expected | - | -5.6405e-07 | -5.9816e-07 | -7.1312e-07 | -7.3429e-07 | -7.4035e-07 | -6.59e-07 | -5.6602e-07 | -2.9825e-07 | 6.1661e-08 | 1.3253e-07 | 2.8209e-07 | 1.7988e-07 | 1.1445e-07 | 1.0299e-08 | -1.8778e-07 | -1.2834e-07 | -4.2066e-09 | 3.8294e-07 | 1.992e-06 | 25.8244 | 27.0605 | 1.8849e-06 | 2.201e-07 | -2.9118e-07
26 | 2050 | Winter | Pc_net, [MW] | Expected | - | 46.2049 | 41.8841 | 39.2174 | 38.1359 | 37.8447 | 39.3984 | 47.4142 | 46.9635 | 52.2159 | 53.942 | 53.4312 | 53.2576 | 52.4786 | 51.811 | 94.2621 | 58.5737 | 48.7429 | 51.8855 | 54.1719 | 28.7594 | 27.5916 | 52.0603 | 55.4781 | 51.1352
26 | 2050 | Winter | Qc, [MVAr] | Expected | - | 1.3002 | 0.91655 | 0.54737 | 0.56909 | -0.27263 | 0.12601 | 2.7779 | 5.1749 | 7.3653 | 8.6364 | 8.5206 | 8.4193 | 8.2166 | 7.8184 | 7.2104 | 5.6744 | 5.3776 | 6.2246 | 6.5388 | 6.1987 | 5.7007 | 5.0275 | 3.6289 | 2.3833
29 | 2050 | Winter | Pc, [MW] | Expected | - | 0 | 0 | 0 | 0 | 0 | 0 | 0 | 0 | 0 | 0 | 0 | 0 | 0 | 0 | 0 | 0 | 0 | 0 | 0 | 0 | 0 | 0 | 0 | 0
29 | 2050 | Winter | Flex Up, [MW] | Expected | - | 0 | 0 | 0 | 0 | 0 | 0 | 0 | 0 | 0 | 0 | 0 | 0 | 0 | 0 | 0 | 0 | 0 | 0 | 0 | 0 | 0 | 0 | 0 | 0
29 | 2050 | Winter | Flex Down, [MW] | Expected | - | 0 | 0 | 0 | 0 | 0 | 0 | 0 | 0 | 0 | 0 | 0 | 0 | 0 | 0 | 0 | 0 | 0 | 0 | 0 | 0 | 0 | 0 | 0 | 0
29 | 2050 | Winter | Pc_net, [MW] | Expected | - | 0 | 0 | 0 | 0 | 0 | 0 | 0 | 0 | 0 | 0 | 0 | 0 | 0 | 0 | 0 | 0 | 0 | 0 | 0 | 0 | 0 | 0 | 0 | 0
29 | 2050 | Winter | Qc, [MVAr] | Expected | - | 0 | 0 | 0 | 0 | 0 | 0 | 0 | 0 | 0 | 0 | 0 | 0 | 0 | 0 | 0 | 0 | 0 | 0 | 0 | 0 | 0 | 0 | 0 | 0
30 | 2050 | Winter | Pc, [MW] | Expected | - | 27.2594 | 25.8006 | 24.7136 | 24.0459 | 24.0609 | 24.9328 | 30.1872 | 26.9712 | 27.8591 | 27.499 | 27.1949 | 28.3029 | 28.1321 | 28.3979 | 27.3151 | 26.8565 | 27.1379 | 27.6058 | 26.8994 | 26.5132 | 26.7185 | 25.1607 | 29.1458 | 28.6545
30 | 2050 | Winter | Flex Up, [MW] | Expected | - | -8.3135e-07 | -8.2835e-07 | -8.2512e-07 | -8.3183e-07 | -8.3486e-07 | -8.2736e-07 | -8.549e-07 | -6.8335e-07 | 2.7424 | 26.558 | 48.1517 | 50.0477 | 46.3662 | 44.4388 | 42.6664 | 40.3557 | 29.1076 | 5.3042 | -1.5651e-07 | -7.9299e-07 | -7.7776e-07 | -7.6571e-07 | -7.7214e-07 | -7.8534e-07
30 | 2050 | Winter | Flex Down, [MW] | Expected | - | 32.8365 | 34.6543 | 12.5387 | 2.6325e-06 | 1.9871e-06 | 41.2287 | 40.8362 | 19.1826 | -2.9986e-07 | -2.3997e-08 | 1.2142e-07 | -9.6677e-07 | -9.7502e-07 | -9.7595e-07 | -9.7366e-07 | -9.6424e-07 | -1.9105e-08 | -1.9105e-08 | 16.9439 | 24.4209 | 25.6638 | 27.0394 | 28.9599 | 31.4339
30 | 2050 | Winter | Pc_net, [MW] | Expected | - | -5.5771 | -8.8537 | 12.1748 | 24.0459 | 24.0609 | -16.2959 | -10.649 | 7.7887 | 30.6016 | 54.057 | 75.3466 | 78.3506 | 74.4983 | 72.8367 | 69.9814 | 67.2122 | 56.2455 | 32.91 | 9.9555 | 2.0923 | 1.0547 | -1.8787 | 0.18591 | -2.7794
30 | 2050 | Winter | Qc, [MVAr] | Expected | - | -2.7709 | -3.1792 | -3.2546 | -3.2236 | -3.0574 | -2.669 | -0.39947 | 0.98799 | 1.6794 | 0.9747 | 1.1361 | 1.7658 | 2.0052 | 1.9892 | 0.89693 | 0.47564 | 0.48449 | 0.55039 | -0.12009 | -0.85314 | -0.22588 | -0.92098 | -2.4445 | -2.5492
34 | 2050 | Winter | Pc, [MW] | Expected | - | 0 | 0 | 0 | 0 | 0 | 0 | 0 | 0 | 0 | 0 | 0 | 0 | 0 | 0 | 0 | 0 | 0 | 0 | 0 | 0 | 0 | 0 | 0 | 0
34 | 2050 | Winter | Flex Up, [MW] | Expected | - | 0 | 0 | 0 | 0 | 0 | 0 | 0 | 0 | 0 | 0 | 0 | 0 | 0 | 0 | 0 | 0 | 0 | 0 | 0 | 0 | 0 | 0 | 0 | 0
34 | 2050 | Winter | Flex Down, [MW] | Expected | - | 0 | 0 | 0 | 0 | 0 | 0 | 0 | 0 | 0 | 0 | 0 | 0 | 0 | 0 | 0 | 0 | 0 | 0 | 0 | 0 | 0 | 0 | 0 | 0
34 | 2050 | Winter | Pc_net, [MW] | Expected | - | 0 | 0 | 0 | 0 | 0 | 0 | 0 | 0 | 0 | 0 | 0 | 0 | 0 | 0 | 0 | 0 | 0 | 0 | 0 | 0 | 0 | 0 | 0 | 0
34 | 2050 | Winter | Qc, [MVAr] | Expected | - | 0 | 0 | 0 | 0 | 0 | 0 | 0 | 0 | 0 | 0 | 0 | 0 | 0 | 0 | 0 | 0 | 0 | 0 | 0 | 0 | 0 | 0 | 0 | 0
35 | 2050 | Winter | Pc, [MW] | Expected | - | 27.348 | 25.6932 | 24.2606 | 24.0131 | 24.5198 | 29.0617 | 41.0727 | 48.611 | 49.9375 | 50.621 | 45.7947 | 48.6935 | 47.2323 | 45.0035 | 41.4347 | 40.8556 | 42.9262 | 46.6313 | 45.0489 | 44.7796 | 44.0843 | 41.0509 | 35.132 | 31.1356
35 | 2050 | Winter | Flex Up, [MW] | Expected | - | -6.3438e-07 | -6.1992e-07 | -6.0133e-07 | -6.3403e-07 | -6.481e-07 | -6.149e-07 | -7.3021e-07 | -5.0461e-07 | 5.6475e-07 | 2.7413e-06 | 3.7204e-06 | 9.726e-07 | 2.1739 | 2.2501 | 2.0717 | 1.6537e-05 | 6.2447e-06 | 1.3044e-06 | -5.4848e-08 | -3.961e-07 | -2.4156e-07 | -8.323e-08 | -1.713e-07 | -3.2055e-07
35 | 2050 | Winter | Flex Down, [MW] | Expected | - | -4.854e-07 | -5.3916e-07 | -6.8847e-07 | -7.134e-07 | -7.1819e-07 | -6.2065e-07 | -4.8659e-07 | -1.2241e-07 | 2.6709e-07 | 3.2048e-07 | 4.7085e-07 | 2.4013e-07 | -1.911e-08 | -9.4732e-08 | -1.3143e-07 | -8.2744e-08 | 1.345e-07 | 7.0789e-07 | 6.8415e-06 | 2.239 | 2.2042 | 2.0525 | 2.0885e-06 | 3.2713e-08
35 | 2050 | Winter | Pc_net, [MW] | Expected | - | 27.348 | 25.6932 | 24.2606 | 24.0131 | 24.5198 | 29.0617 | 41.0727 | 48.611 | 49.9375 | 50.621 | 45.7947 | 48.6935 | 49.4063 | 47.2535 | 43.5064 | 40.8556 | 42.9262 | 46.6313 | 45.0489 | 42.5406 | 41.8801 | 38.9983 | 35.132 | 31.1356
35 | 2050 | Winter | Qc, [MVAr] | Expected | - | 5.8013 | 7.1552 | 7.1552 | 7.1552 | 7.1552 | 7.1552 | 3.5446 | 0.38535 | -0.065979 | -1.8713 | -0.5173 | -1.42 | -1.8713 | -1.8713 | -0.065979 | 1.3076 | 1.7655 | 1.7655 | 1.7655 | 2.2168 | 3.5708 | 3.5708 | 5.3761 | 5.3761
36 | 2050 | Winter | Pc, [MW] | Expected | - | 0.0050502 | 3.1311 | -0.60434 | -0.075753 | 0.22726 | -0.15487 | 0.048819 | -0.3653 | -0.60097 | -0.038718 | -0.14141 | 0.53701 | -0.61949 | -1.2205 | -0.20369 | -0.28281 | 0.57909 | 0.0050502 | -0.31648 | 0.61781 | -0.19696 | 0.15487 | -0.11784 | -0.25419
36 | 2050 | Winter | Flex Up, [MW] | Expected | - | -6.3588e-07 | -6.2125e-07 | -6.0353e-07 | -6.3598e-07 | -6.5011e-07 | -6.1677e-07 | -7.3081e-07 | -5.0765e-07 | 5.2069e-07 | 2.392e-06 | 2.9733e-06 | 8.7423e-07 | 0.00013547 | 0.047383 | 0.00093724 | 1.0369e-05 | 4.6501e-06 | 1.1933e-06 | -6.261e-08 | -4.0038e-07 | -2.4679e-07 | -8.5116e-08 | -1.7229e-07 | -3.2104e-07
36 | 2050 | Winter | Flex Down, [MW] | Expected | - | -4.8451e-07 | -5.3719e-07 | -6.8712e-07 | -7.1223e-07 | -7.1691e-07 | -6.1886e-07 | -4.8461e-07 | -1.1278e-07 | 2.9742e-07 | 3.6834e-07 | 5.6171e-07 | 2.8233e-07 | -1.2066e-08 | -8.7751e-08 | -1.0983e-07 | -5.6084e-08 | 1.8686e-07 | 7.4996e-07 | 7.411e-06 | 0.030888 | 0.0098457 | 0.0077311 | 2.099e-06 | 3.3686e-08
36 | 2050 | Winter | Pc_net, [MW] | Expected | - | 0.0050501 | 3.1311 | -0.60434 | -0.075753 | 0.22726 | -0.15487 | 0.048818 | -0.3653 | -0.60097 | -0.038716 | -0.1414 | 0.53701 | -0.61936 | -1.1731 | -0.20275 | -0.2828 | 0.57909 | 0.0050507 | -0.31649 | 0.58692 | -0.2068 | 0.14714 | -0.11784 | -0.25419
36 | 2050 | Winter | Qc, [MVAr] | Expected | - | 2.6648 | 1.6986 | 2.3702 | 2.6076 | 2.5992 | 2.377 | 3.1463 | 2.9594 | 3.9509 | 3.3028 | 2.5335 | 2.3887 | 2.9561 | 2.0773 | 2.217 | 2.2305 | 2.9426 | 2.7052 | 2.5756 | 3.02 | 3.1446 | 2.419 | 1.9544 | 2.3534
42 | 2050 | Winter | Pc, [MW] | Expected | - | 34.1637 | 31.8076 | 29.5924 | 28.776 | 29.2372 | 30.7546 | 37.8277 | 36.1931 | 37.7705 | 38.8306 | 37.759 | 38.558 | 38.2651 | 36.5318 | 35.4085 | 33.3287 | 34.0252 | 39.3774 | 39.4625 | 40.2007 | 39.1642 | 37.5222 | 41.279 | 37.3664
42 | 2050 | Winter | Flex Up, [MW] | Expected | - | -5.8721e-07 | -5.7196e-07 | -5.5129e-07 | -5.9175e-07 | -6.0608e-07 | -5.713e-07 | -7.0773e-07 | -4.4895e-07 | 8.5986e-07 | 4.6988e-06 | 6.4849e-06 | 1.1714e-06 | 2.542e-05 | 4.2927e-05 | 43.071 | 8.3202 | 3.6464e-05 | 1.9809e-06 | 1.0074e-07 | -3.2786e-07 | -1.0025e-07 | 2.7945e-07 | 1.9697e-07 | -1.0019e-07
42 | 2050 | Winter | Flex Down, [MW] | Expected | - | -5.567e-07 | -5.9428e-07 | -7.1344e-07 | -7.349e-07 | -7.4037e-07 | -6.5519e-07 | -5.5215e-07 | -2.556e-07 | 1.2282e-07 | 1.777e-07 | 3.1905e-07 | 1.7264e-07 | 1.8717e-08 | -6.835e-08 | -1.3218e-07 | -1.2834e-07 | 7.2679e-09 | 4.6196e-07 | 2.6091e-06 | 25.1052 | 26.2861 | 3.2036e-06 | 4.3874e-07 | -2.4742e-07
42 | 2050 | Winter | Pc_net, [MW] | Expected | - | 34.1637 | 31.8076 | 29.5924 | 28.776 | 29.2372 | 30.7546 | 37.8277 | 36.1931 | 37.7705 | 38.8306 | 37.759 | 38.558 | 38.2651 | 36.5318 | 78.4795 | 41.6489 | 34.0252 | 39.3774 | 39.4625 | 15.0955 | 12.8781 | 37.5222 | 41.279 | 37.3664
42 | 2050 | Winter | Qc, [MVAr] | Expected | - | -3.6876 | -4.9262 | -5.1372 | -5.1372 | -5.1372 | -4.8528 | -2.4582 | -1.1371 | 0.43178 | 1.3951 | -0.57743 | -0.43981 | 0.19324 | 0.064797 | -0.32971 | -1.8435 | -2.4582 | -0.96277 | -0.87102 | -0.35724 | -0.14622 | -1.2839 | -2.1647 | -2.7151
55 | 2050 | Winter | Pc, [MW] | Expected | - | 14.454 | 14.0796 | 12.9286 | 12.2224 | 11.9313 | 11.7238 | 14.3099 | 10.5921 | 10.9489 | 11.8895 | 11.5519 | 11.3784 | 11.5809 | 11.8661 | 11.275 | 11.0668 | 11.3597 | 11.8443 | 11.8054 | 12.2317 | 12.3144 | 12.012 | 17.4205 | 16.9577
55 | 2050 | Winter | Flex Up, [MW] | Expected | - | -6.0753e-07 | -5.9311e-07 | -5.75e-07 | -6.1168e-07 | -6.2579e-07 | -5.8913e-07 | -7.1572e-07 | -4.6642e-07 | 7.5216e-07 | 3.6089e-06 | 4.847e-06 | 1.1166e-06 | 0.00047108 | 6.7856 | 41.8643 | 4.3641e-05 | 1.0921e-05 | 1.6706e-06 | 4.4878e-08 | -3.4911e-07 | -1.523e-07 | 1.3534e-07 | 3.9268e-08 | -1.9671e-07
55 | 2050 | Winter | Flex Down, [MW] | Expected | - | -5.306e-07 | -5.7326e-07 | -7.0285e-07 | -7.2576e-07 | -7.3104e-07 | -6.4272e-07 | -5.3198e-07 | -2.2114e-07 | 1.6609e-07 | 2.3821e-07 | 3.8755e-07 | 1.8927e-07 | -1.7063e-08 | -8.7699e-08 | -1.2938e-07 | -1.1098e-07 | 6.8843e-08 | 5.5031e-07 | 3.3762e-06 | 23.7068 | 24.9436 | 6.2106e-06 | 7.597e-07 | -1.6334e-07
55 | 2050 | Winter | Pc_net, [MW] | Expected | - | 14.454 | 14.0796 | 12.9286 | 12.2224 | 11.9313 | 11.7238 | 14.3099 | 10.5921 | 10.9489 | 11.8895 | 11.5519 | 11.3784 | 11.5814 | 18.6516 | 53.1393 | 11.0668 | 11.3597 | 11.8443 | 11.8054 | -11.4751 | -12.6292 | 12.012 | 17.4205 | 16.9577
55 | 2050 | Winter | Qc, [MVAr] | Expected | - | 1.2748 | 1.2748 | 1.2748 | 1.2748 | 1.2748 | 1.2748 | 1.2748 | 1.2748 | 1.2748 | 1.2748 | 1.2748 | 1.2748 | 1.2748 | 1.2748 | 1.2748 | 1.2748 | 1.2748 | 1.2748 | 1.2748 | 1.2748 | 1.2748 | 1.2748 | 1.2748 | 1.2748
68 | 2050 | Winter | Pc, [MW] | Expected | - | 9.5149 | 9.1061 | 8.7397 | 9.6418 | 9.3035 | 9.3035 | 10.4311 | 10.9949 | 10.6566 | 11.5587 | 11.7278 | 11.4741 | 11.2768 | 11.164 | 11.1076 | 10.0505 | 10.6848 | 10.9949 | 9.9377 | 10.9949 | 10.2901 | 9.5854 | 9.5854 | 9.5854
68 | 2050 | Winter | Flex Up, [MW] | Expected | - | -6.1922e-07 | -6.0382e-07 | -5.8456e-07 | -6.197e-07 | -6.3432e-07 | -6.0662e-07 | -7.2689e-07 | -5.0943e-07 | 4.4936e-07 | 2.3277e-06 | 3.1279e-06 | 9.2565e-07 | 0.56378 | 0.55816 | 0.0002245 | 1.433e-05 | 5.9823e-06 | 1.1965e-06 | -4.7435e-08 | -3.8967e-07 | -2.2745e-07 | -1.9093e-08 | -9.6136e-08 | -2.6144e-07
68 | 2050 | Winter | Flex Down, [MW] | Expected | - | -5.1271e-07 | -5.608e-07 | -6.9799e-07 | -7.2161e-07 | -7.2645e-07 | -6.2836e-07 | -4.9823e-07 | -1.0684e-07 | 3.544e-07 | 3.8106e-07 | 5.3971e-07 | 2.5943e-07 | -3.5846e-08 | -1.0674e-07 | -1.0699e-07 | -7.5787e-08 | 1.4121e-07 | 7.7242e-07 | 6.3657e-06 | 0.54974 | 0.5145 | 0.057939 | 1.3577e-06 | -7.9287e-08
68 | 2050 | Winter | Pc_net, [MW] | Expected | - | 9.5149 | 9.1061 | 8.7397 | 9.6418 | 9.3035 | 9.3035 | 10.4311 | 10.9949 | 10.6566 | 11.5587 | 11.7278 | 11.4741 | 11.8405 | 11.7222 | 11.1078 | 10.0505 | 10.6848 | 10.9949 | 9.9377 | 10.4451 | 9.7756 | 9.5274 | 9.5854 | 9.5854
68 | 2050 | Winter | Qc, [MVAr] | Expected | - | 2.7912 | 2.6221 | 2.1781 | 2.5446 | 2.5093 | 2.763 | 2.9533 | 3.4325 | 3.2634 | 3.4396 | 3.4325 | 3.4678 | 3.8201 | 3.8131 | 3.1295 | 2.9745 | 2.5305 | 2.5939 | 2.5939 | 2.9604 | 2.5939 | 2.8194 | 2.3472 | 2.3402
72 | 2050 | Winter | Pc, [MW] | Expected | - | 30.2785 | 14.8313 | 13.3708 | 14.1663 | 17.2016 | 18.4048 | 28.7298 | 48.2012 | 55.015 | 62.6866 | 51.7688 | 41.7877 | 44.1585 | 47.0467 | 45.6479 | 44.8657 | 44.3711 | 57.3913 | 53.7558 | 56.5818 | 53.4178 | 49.8777 | 39.2059 | 36.8081
72 | 2050 | Winter | Flex Up, [MW] | Expected | - | -5.7618e-07 | -5.6472e-07 | -5.5044e-07 | -5.9208e-07 | -6.0463e-07 | -5.6324e-07 | -6.9883e-07 | -4.1402e-07 | 1.1458e-06 | 7.3258e-06 | 9.7812e-06 | 1.1708e-06 | 5.6161e-06 | 6.4548e-06 | 2.2824 | 2.2432 | 0.97435 | 2.5971e-06 | 2.1718e-07 | -3.2923e-07 | -9.0011e-08 | 5.9297e-07 | 5.3091e-07 | 1.6501e-08
72 | 2050 | Winter | Flex Down, [MW] | Expected | - | -5.6876e-07 | -6.0058e-07 | -7.1378e-07 | -7.3476e-07 | -7.41e-07 | -6.6024e-07 | -5.7156e-07 | -3.1107e-07 | 3.9223e-08 | 1.0561e-07 | 2.5161e-07 | 1.728e-07 | 1.5163e-07 | 3.9514e-08 | -2.1277e-07 | -1.3591e-07 | -1.9105e-08 | 3.4866e-07 | 1.7473e-06 | 2.8291 | 2.6709 | 1.5528e-06 | 1.3988e-07 | -3.1335e-07
72 | 2050 | Winter | Pc_net, [MW] | Expected | - | 30.2785 | 14.8313 | 13.3708 | 14.1663 | 17.2016 | 18.4048 | 28.7298 | 48.2012 | 55.015 | 62.6866 | 51.7688 | 41.7877 | 44.1585 | 47.0467 | 47.9302 | 47.1089 | 45.3454 | 57.3913 | 53.7558 | 53.7527 | 50.7469 | 49.8777 | 39.2059 | 36.8081
72 | 2050 | Winter | Qc, [MVAr] | Expected | - | 16.2563 | 13.3837 | 12.6377 | 11.6361 | 11.8107 | 12.2808 | 4.9755 | 0.98822 | 0.69356 | 1.5349 | 9.7492 | 8.3444 | 5.1906 | 8.2569 | 11.7015 | 13.6499 | 12.1827 | 1.8661 | 3.8973 | 3.8822 | 4.4366 | 8.6378 | 13.564 | 11.79
103 | 2050 | Winter | Pc, [MW] | Expected | - | 3.4014 | -3.7584 | -1.4251 | -6.237 | -4.5106 | 0.96859 | 9.6035 | 35.5245 | 51.0271 | 57.4878 | 50.8383 | 46.9145 | 45.0779 | 39.4912 | 38.977 | 26.884 | 26.7063 | 36.2358 | 41.3136 | 37.1891 | 27.9866 | 30.4471 | 14.0042 | 5.0668
103 | 2050 | Winter | Flex Up, [MW] | Expected | - | -5.7691e-07 | -5.6385e-07 | -5.5016e-07 | -5.9195e-07 | -6.0461e-07 | -5.6255e-07 | -6.9989e-07 | -4.1822e-07 | 1.086e-06 | 6.3673e-06 | 8.2567e-06 | 1.1201e-06 | 5.5126e-06 | 6.4164e-06 | 1.9488 | 1.3098 | 8.9601e-05 | 2.4536e-06 | 1.939e-07 | -3.3446e-07 | -9.8727e-08 | 5.5799e-07 | 4.9171e-07 | 1.928e-09
103 | 2050 | Winter | Flex Down, [MW] | Expected | - | -5.6799e-07 | -6.0131e-07 | -7.139e-07 | -7.3482e-07 | -7.4101e-07 | -6.6066e-07 | -5.6939e-07 | -3.0517e-07 | 5.3856e-08 | 1.2505e-07 | 2.7601e-07 | 1.8817e-07 | 1.5483e-07 | 4.0263e-08 | -2.0388e-07 | -1.2836e-07 | -8.3704e-09 | 3.7e-07 | 1.8738e-06 | 1.8594 | 1.3993 | 1.6481e-06 | 1.6263e-07 | -3.0653e-07
103 | 2050 | Winter | Pc_net, [MW] | Expected | - | 3.4014 | -3.7584 | -1.4251 | -6.237 | -4.5106 | 0.96859 | 9.6035 | 35.5245 | 51.0271 | 57.4878 | 50.8383 | 46.9145 | 45.0779 | 39.4912 | 40.9258 | 28.1938 | 26.7064 | 36.2358 | 41.3136 | 35.3296 | 26.5873 | 30.4471 | 14.0042 | 5.0668
103 | 2050 | Winter | Qc, [MVAr] | Expected | - | -31.9286 | -37.5954 | -36.5953 | -36.1132 | -35.9565 | -35.4842 | -10.0039 | 7.2906 | 13.6187 | 20.1578 | 12.9164 | 10.9355 | 11.3809 | 11.9025 | 6.1795 | -3.395 | -6.2667 | 8.8669 | 12.6506 | 9.3869 | 6.8542 | 3.0794 | -9.8731 | -12.7954
1 | 2050 | Summer | Pc, [MW] | 0 | 0 | 0.36745 | 0.64036 | 1.6292 | 1.0186 | 2.3043 | 3.9668 | 2.6592 | 0.31141 | 1.4908 | 0.29072 | 0.67367 | 3.1187 | 1.4168 | 1.9589 | 1.7925 | 3.8446 | 1.6401 | 1.082 | 2.3774 | 5.098 | 3.7389 | -0.77369 | 3.3519 | 4.4123
1 | 2050 | Summer | Flex Up, [MW] | 0 | 0 | -2.7193e-07 | -3.3156e-07 | 4.4412e-06 | 3.6892e-06 | 1.6529e-06 | 1.9098e-06 | -2.0313e-07 | -2.635e-07 | -4.0529e-07 | -3.4093e-07 | -2.389e-07 | -1.4771e-07 | -1.7968e-08 | 4.8721e-07 | 3.5509e-07 | -2.382e-07 | -2.7737e-07 | -3.0942e-07 | 0.11859 | 6.0067e-06 | 1.84e-06 | 4.4093e-07 | 1.7556e-07 | -3.6911e-07
1 | 2050 | Summer | Flex Down, [MW] | 0 | 0 | 2.4217e-06 | -1.6808e-07 | -2.4743e-07 | -2.6365e-07 | -2.6358e-07 | -2.6223e-07 | -2.3086e-07 | -1.972e-07 | 2.312e-07 | 8.5411e-07 | 1.1269e-07 | -2.7628e-07 | 2.6042e-08 | 2.2756e-07 | 6.5941e-08 | 3.4846e-07 | 7.6789e-07 | 4.2193e-07 | -1.6289e-07 | 4.0525e-08 | 1.7334e-06 | 4.0758e-05 | 0.11856 | 4.1477e-07
1 | 2050 | Summer | Pc_net, [MW] | 0 | 0 | 0.36745 | 0.64036 | 1.6292 | 1.0186 | 2.3043 | 3.9668 | 2.6592 | 0.31141 | 1.4908 | 0.29072 | 0.67367 | 3.1187 | 1.4168 | 1.9589 | 1.7925 | 3.8446 | 1.6401 | 1.082 | 2.496 | 5.098 | 3.7389 | -0.77373 | 3.2334 | 4.4123
1 | 2050 | Summer | Qc, [MVAr] | 0 | 0 | 0.5498 | 0.40601 | 0.5011 | -0.044158 | 1.6566 | 1.4079 | 1.1744 | -0.10401 | 0.9848 | 0.80745 | 0.14316 | 2.411 | 0.63695 | 0.26017 | 0.93359 | 0.92981 | 1.2567 | 1.4461 | 1.5247 | 0.48766 | 0.37313 | -0.26354 | 0.82519 | 0.67656
2 | 2050 | Summer | Pc, [MW] | 0 | 0 | 43.1606 | 39.7817 | 38.1094 | 37.3282 | 37.0394 | 36.5732 | 39.0363 | 38.749 | 43.8857 | 45.7152 | 44.9358 | 45.9843 | 46.7964 | 46.2483 | 44.535 | 42.8186 | 43.8229 | 44.0985 | 44.0311 | 43.7609 | 43.968 | 45.5863 | 50.0791 | 47.2691
2 | 2050 | Summer | Flex Up, [MW] | 0 | 0 | 2.9222e-06 | 3.1253e-06 | 5.5303 | 6.2607 | 6.5039 | 6.9877 | 2.5467 | 8.7388e-06 | 1.3443e-06 | -5.1382e-07 | -5.4806e-07 | -6.0862e-07 | -4.9823e-07 | -3.2753e-07 | -4.0339e-07 | 1.3274e-07 | 6.7546e-06 | -5.0846e-07 | -1.6015e-07 | -9.4058e-08 | 3.928e-07 | 3.928e-07 | 1.7531e-07 | -5.6368e-07
2 | 2050 | Summer | Flex Down, [MW] | 0 | 0 | -2.9126e-07 | -5.9279e-07 | -3.3889e-07 | -3.6361e-07 | -4.236e-07 | -4.1146e-07 | -6.0862e-07 | -6.0015e-07 | -5.1625e-07 | 1.2522 | 0.83613 | 2.0309 | 4.3404 | 4.9065 | 1.1054 | -1.4637e-07 | -4.5072e-07 | 7.5865e-06 | 0.085382 | 0.052966 | 0.52256 | 2.066 | 6.7734 | 3.8576
2 | 2050 | Summer | Pc_net, [MW] | 0 | 0 | 43.1606 | 39.7817 | 43.6397 | 43.589 | 43.5433 | 43.5609 | 41.583 | 38.749 | 43.8857 | 44.463 | 44.0997 | 43.9534 | 42.4561 | 41.3418 | 43.4296 | 42.8186 | 43.8229 | 44.0985 | 43.9458 | 43.7079 | 43.4454 | 43.5204 | 43.3057 | 43.4115
2 | 2050 | Summer | Qc, [MVAr] | 0 | 0 | -2.5567 | -3.324 | -3.6637 | -3.3433 | -3.5836 | -3.6662 | -3.1775 | -0.49434 | 1.5868 | 2.3101 | 1.8159 | 2.4189 | 2.1465 | 2.2112 | 1.1409 | 0.28843 | 0.64164 | 0.77937 | 0.46954 | -0.087591 | -0.34194 | -0.2379 | -1.1409 | -1.5443
3 | 2050 | Summer | Pc, [MW] | 0 | 0 | 54.9202 | 50.5544 | 47.4152 | 45.3336 | 45.0425 | 47.5259 | 57.7869 | 63.179 | 65.8141 | 64.9966 | 64.6292 | 68.5816 | 68.7841 | 69.0692 | 65.7201 | 62.3202 | 58.4872 | 58.3529 | 58.1077 | 58.534 | 58.6167 | 58.5161 | 63.9246 | 60.9878
3 | 2050 | Summer | Flex Up, [MW] | 0 | 0 | -2.7975e-07 | -3.2883e-07 | 4.8676e-06 | 4.0569e-06 | 1.7627e-06 | 2.0761e-06 | -1.9243e-07 | -2.6358e-07 | -4.0887e-07 | -3.4806e-07 | -2.5626e-07 | -2.0907e-07 | -1.2172e-07 | 2.3964e-07 | 1.8988e-07 | -2.8622e-07 | -2.811e-07 | -3.1185e-07 | 6.5279 | 5.96e-06 | 1.8355e-06 | 4.2146e-07 | 1.7531e-07 | -3.682e-07
3 | 2050 | Summer | Flex Down, [MW] | 0 | 0 | 2.6036e-06 | -1.7235e-07 | -2.5494e-07 | -2.72e-07 | -2.7163e-07 | -2.7222e-07 | -2.4058e-07 | -1.9725e-07 | 2.4677e-07 | 9.1223e-07 | 1.5189e-07 | -2.2525e-07 | 1.7046e-07 | 4.6979e-07 | 1.9659e-07 | 5.307e-07 | 7.9049e-07 | 4.3225e-07 | -1.6013e-07 | 4.154e-08 | 1.7374e-06 | 6.8091e-05 | 6.5279 | 4.1018e-07
3 | 2050 | Summer | Pc_net, [MW] | 0 | 0 | 54.9202 | 50.5544 | 47.4152 | 45.3336 | 45.0425 | 47.5259 | 57.7869 | 63.179 | 65.8141 | 64.9966 | 64.6292 | 68.5816 | 68.7841 | 69.0692 | 65.7201 | 62.3202 | 58.4872 | 58.3529 | 64.6356 | 58.534 | 58.6167 | 58.516 | 57.3968 | 60.9878
3 | 2050 | Summer | Qc, [MVAr] | 0 | 0 | -6.0376 | -6.0376 | -7.0093 | -7.9809 | -7.9809 | -7.9809 | -3.1823 | 0.65963 | 2.0947 | 2.0947 | 1.9154 | 2.6927 | 3.6494 | 3.7616 | 2.1097 | 1.6463 | -0.26721 | -0.26721 | -0.26721 | -0.26721 | -1.7023 | -2.1807 | -6.0974 | -6.0974
4 | 2050 | Summer | Pc, [MW] | 0 | 0 | 65.5353 | 57.6909 | 54.5529 | 52.8227 | 55.997 | 51.2897 | 60.1534 | 69.8191 | 78.6559 | 84.4187 | 87.1203 | 88.4991 | 90.2368 | 90.9759 | 91.2934 | 87.8517 | 87.8957 | 84.4689 | 84.9133 | 85.6115 | 84.9077 | 87.9515 | 85.9298 | 76.7983
4 | 2050 | Summer | Flex Up, [MW] | 0 | 0 | -2.8418e-07 | -3.6462e-07 | 2.8042e-06 | 3.0629e-06 | 1.4275e-06 | 1.5119e-06 | -2.6421e-07 | -3.1721e-07 | -4.4091e-07 | -3.8396e-07 | -3.1932e-07 | -2.9756e-07 | -3.0083e-07 | -1.2413e-07 | -1.014e-07 | -3.5809e-07 | -3.3976e-07 | -3.5528e-07 | 1.5344e-05 | 5.6256e-06 | 2.4855e-06 | 6.0565e-07 | 3.5756e-07 | -3.4955e-07
4 | 2050 | Summer | Flex Down, [MW] | 0 | 0 | 2.7187e-06 | -1.1057e-07 | -1.9983e-07 | -2.4542e-07 | -2.4411e-07 | -2.3137e-07 | -1.6387e-07 | -1.2207e-07 | 4.1817e-07 | 1.3065e-06 | 3.4483e-07 | -1.162e-07 | 7.7716e-07 | 1.8957e-06 | 7.7528e-07 | 1.0144e-06 | 1.2993e-06 | 6.6581e-07 | -1.1464e-07 | 4.9468e-08 | 1.3198e-06 | 9.5068e-06 | 7.7548e-06 | 3.2537e-07
4 | 2050 | Summer | Pc_net, [MW] | 0 | 0 | 65.5353 | 57.6909 | 54.5529 | 52.8227 | 55.997 | 51.2897 | 60.1534 | 69.8191 | 78.6559 | 84.4187 | 87.1203 | 88.4991 | 90.2368 | 90.9759 | 91.2934 | 87.8517 | 87.8957 | 84.4689 | 84.9133 | 85.6115 | 84.9077 | 87.9515 | 85.9298 | 76.7983
4 | 2050 | Summer | Qc, [MVAr] | 0 | 0 | 7.1921 | 5.5106 | 5.2221 | 4.5608 | 5.2504 | 2.4368 | 4.2517 | 8.17 | 11.8849 | 14.1226 | 15.4175 | 15.9804 | 16.6987 | 16.8251 | 16.7056 | 16.1495 | 15.3689 | 13.6381 | 13.575 | 12.914 | 11.6406 | 13.9548 | 12.504 | 10.0627
5 | 2050 | Summer | Pc, [MW] | 0 | 0 | -23.4324 | -20.1155 | -13.0413 | -12.3553 | -11.9697 | -12.2214 | -9.0198 | -4.4529 | -1.1881 | 1.2849 | 2.1542 | 3.7472 | 5.8629 | 6.1839 | 5.2504 | 2.5329 | 2.6464 | 2.7038 | 3.4219 | 2.7186 | 2.0247 | 4.1473 | 5.4772 | -1.433
5 | 2050 | Summer | Flex Up, [MW] | 0 | 0 | -2.5542e-07 | -3.2413e-07 | 4.8331e-06 | 4.2507e-06 | 1.8026e-06 | 2.0465e-06 | -2.0311e-07 | -2.6653e-07 | -4.1027e-07 | -3.4964e-07 | -2.5456e-07 | -1.7922e-07 | -9.4013e-08 | 2.9709e-07 | 2.2212e-07 | -2.6517e-07 | -2.9158e-07 | -3.1936e-07 | 0.00021544 | 6.0586e-06 | 1.9291e-06 | 4.4534e-07 | 1.8265e-07 | -3.6293e-07
5 | 2050 | Summer | Flex Down, [MW] | 0 | 0 | 2.0972e-06 | -1.7938e-07 | -2.5438e-07 | -2.7584e-07 | -2.7436e-07 | -2.7054e-07 | -2.3088e-07 | -1.9369e-07 | 2.5312e-07 | 9.2613e-07 | 1.4787e-07 | -2.5189e-07 | 1.2463e-07 | 3.9647e-07 | 1.6568e-07 | 4.4215e-07 | 8.5904e-07 | 4.6595e-07 | -1.5688e-07 | 3.9391e-08 | 1.6557e-06 | 3.7361e-05 | 0.00019069 | 3.8469e-07
5 | 2050 | Summer | Pc_net, [MW] | 0 | 0 | -23.4324 | -20.1155 | -13.0412 | -12.3553 | -11.9697 | -12.2214 | -9.0198 | -4.4529 | -1.1881 | 1.2849 | 2.1542 | 3.7472 | 5.8629 | 6.1839 | 5.2504 | 2.5329 | 2.6464 | 2.7038 | 3.4221 | 2.7186 | 2.0247 | 4.1472 | 5.477 | -1.433
5 | 2050 | Summer | Qc, [MVAr] | 0 | 0 | -1.4132 | -1.2682 | -1.3821 | -1.118 | -1.2215 | -1.2733 | -1.4805 | -1.1232 | -1.2785 | -1.2215 | -1.3821 | -1.5374 | -1.1646 | -1.118 | -1.2008 | -1.294 | -1.2008 | -1.1128 | -1.1232 | -0.98334 | -1.1594 | -1.2319 | -1.3044 | -1.3148
7 | 2050 | Summer | Pc, [MW] | 0 | 0 | 0 | 0 | 0 | 0 | 0 | 0 | 0 | 0 | 0 | 0 | 0 | 0 | 0 | 0 | 0 | 0 | 0 | 0 | 0 | 0 | 0 | 0 | 0 | 0
7 | 2050 | Summer | Flex Up, [MW] | 0 | 0 | 0 | 0 | 0 | 0 | 0 | 0 | 0 | 0 | 0 | 0 | 0 | 0 | 0 | 0 | 0 | 0 | 0 | 0 | 0 | 0 | 0 | 0 | 0 | 0
7 | 2050 | Summer | Flex Down, [MW] | 0 | 0 | 0 | 0 | 0 | 0 | 0 | 0 | 0 | 0 | 0 | 0 | 0 | 0 | 0 | 0 | 0 | 0 | 0 | 0 | 0 | 0 | 0 | 0 | 0 | 0
7 | 2050 | Summer | Pc_net, [MW] | 0 | 0 | 0 | 0 | 0 | 0 | 0 | 0 | 0 | 0 | 0 | 0 | 0 | 0 | 0 | 0 | 0 | 0 | 0 | 0 | 0 | 0 | 0 | 0 | 0 | 0
7 | 2050 | Summer | Qc, [MVAr] | 0 | 0 | 0 | 0 | 0 | 0 | 0 | 0 | 0 | 0 | 0 | 0 | 0 | 0 | 0 | 0 | 0 | 0 | 0 | 0 | 0 | 0 | 0 | 0 | 0 | 0
8 | 2050 | Summer | Pc, [MW] | 0 | 0 | 0 | 0 | 0 | 0 | 0 | 0 | 0 | 0 | 0 | 0 | 0 | 0 | 0 | 0 | 0 | 0 | 0 | 0 | 0 | 0 | 0 | 0 | 0 | 0
8 | 2050 | Summer | Flex Up, [MW] | 0 | 0 | 0 | 0 | 0 | 0 | 0 | 0 | 0 | 0 | 0 | 0 | 0 | 0 | 0 | 0 | 0 | 0 | 0 | 0 | 0 | 0 | 0 | 0 | 0 | 0
8 | 2050 | Summer | Flex Down, [MW] | 0 | 0 | 0 | 0 | 0 | 0 | 0 | 0 | 0 | 0 | 0 | 0 | 0 | 0 | 0 | 0 | 0 | 0 | 0 | 0 | 0 | 0 | 0 | 0 | 0 | 0
8 | 2050 | Summer | Pc_net, [MW] | 0 | 0 | 0 | 0 | 0 | 0 | 0 | 0 | 0 | 0 | 0 | 0 | 0 | 0 | 0 | 0 | 0 | 0 | 0 | 0 | 0 | 0 | 0 | 0 | 0 | 0
8 | 2050 | Summer | Qc, [MVAr] | 0 | 0 | 171.3014 | 172.0328 | 173.4965 | 173.8168 | 174.2341 | 174.8269 | 172.5458 | 165.1457 | 164.0254 | 163.6577 | 163.7979 | 162.785 | 161.5064 | 162.0329 | 162.8811 | 164.8231 | 165.2649 | 164.9111 | 165.2078 | 165.97 | 165.8767 | 165.2778 | 166.5902 | 167.9505
9 | 2050 | Summer | Pc, [MW] | 0 | 0 | 25.2912 | 15.6886 | 22.5085 | 20.8272 | 23.8915 | 8.1475 | -19.3205 | 1.4022 | 10.7933 | 26.2743 | 25.5746 | 14.1628 | 11.7197 | 14.2721 | 12.4961 | 14.8596 | 20.7258 | 21.4646 | 22.1774 | 21.7374 | 13.9395 | 15.7741 | 15.9756 | 16.2247
9 | 2050 | Summer | Flex Up, [MW] | 0 | 0 | -2.8157e-07 | -3.3375e-07 | 4.3985e-06 | 3.8761e-06 | 1.6978e-06 | 2.0232e-06 | -1.9464e-07 | -2.6898e-07 | -4.116e-07 | -3.5472e-07 | -2.6749e-07 | -2.2716e-07 | -1.6364e-07 | 1.4897e-07 | 1.2106e-07 | -2.9923e-07 | -2.8831e-07 | -3.1841e-07 | 8.4398e-05 | 5.7512e-06 | 1.946e-06 | 4.4808e-07 | 1.9897e-07 | -3.6454e-07
9 | 2050 | Summer | Flex Down, [MW] | 0 | 0 | 2.6497e-06 | -1.6473e-07 | -2.4663e-07 | -2.6809e-07 | -2.6699e-07 | -2.6919e-07 | -2.3862e-07 | -1.907e-07 | 2.5909e-07 | 9.7192e-07 | 1.7991e-07 | -2.0707e-07 | 2.5424e-07 | 6.2152e-07 | 2.7532e-07 | 5.942e-07 | 8.3684e-07 | 4.6152e-07 | -1.5179e-07 | 4.6386e-08 | 1.6418e-06 | 3.5492e-05 | 5.8561e-05 | 3.923e-07
9 | 2050 | Summer | Pc_net, [MW] | 0 | 0 | 25.2912 | 15.6886 | 22.5085 | 20.8272 | 23.8915 | 8.1475 | -19.3205 | 1.4022 | 10.7933 | 26.2743 | 25.5746 | 14.1628 | 11.7197 | 14.2721 | 12.4961 | 14.8596 | 20.7258 | 21.4646 | 22.1775 | 21.7374 | 13.9395 | 15.774 | 15.9755 | 16.2247
9 | 2050 | Summer | Qc, [MVAr] | 0 | 0 | 45.6865 | 40.9946 | 35.2751 | 36.2887 | 34.2768 | 38.7518 | 41.8214 | 33.9157 | 23.9697 | 17.8193 | 22.9154 | 25.6897 | 24.455 | 24.1844 | 30.0515 | 33.0848 | 35.5433 | 43.6939 | 42.5778 | 40.6083 | 44.0647 | 40.2366 | 43.508 | 44.6814
10 | 2050 | Summer | Pc, [MW] | 0 | 0 | 36.7646 | 31.1679 | 31.1416 | 28.3139 | 28.5737 | 28.5639 | 34.5227 | 47.2046 | 55.3127 | 56.442 | 56.3794 | 58.9855 | 56.6016 | 55.522 | 46.5528 | 48.1286 | 55.914 | 59.5955 | 46.9505 | 49.3959 | 45.6096 | 48.3672 | 43.6871 | 39.1223
10 | 2050 | Summer | Flex Up, [MW] | 0 | 0 | -2.8231e-07 | -3.4948e-07 | 3.4559e-06 | 3.5646e-06 | 1.6008e-06 | 1.7605e-06 | -2.3573e-07 | -3.0082e-07 | -4.2618e-07 | -3.6858e-07 | -2.9428e-07 | -2.6654e-07 | -2.592e-07 | -4.4058e-08 | -2.8344e-08 | -3.2461e-07 | -3.1084e-07 | -3.3786e-07 | 2.2022e-05 | 5.5241e-06 | 2.2248e-06 | 5.2329e-07 | 2.8834e-07 | -3.5381e-07
10 | 2050 | Summer | Flex Down, [MW] | 0 | 0 | 2.669e-06 | -1.3861e-07 | -2.2371e-07 | -2.6052e-07 | -2.5948e-07 | -2.5198e-07 | -1.9784e-07 | -1.4776e-07 | 3.3148e-07 | 1.1137e-06 | 2.5676e-07 | -1.6084e-07 | 5.5504e-07 | 1.2677e-06 | 5.4569e-07 | 7.4321e-07 | 1.0061e-06 | 5.5977e-07 | -1.2834e-07 | 5.2061e-08 | 1.4517e-06 | 1.526e-05 | 1.2396e-05 | 3.4341e-07
10 | 2050 | Summer | Pc_net, [MW] | 0 | 0 | 36.7646 | 31.1679 | 31.1416 | 28.3139 | 28.5737 | 28.5639 | 34.5227 | 47.2046 | 55.3127 | 56.442 | 56.3794 | 58.9855 | 56.6016 | 55.522 | 46.5528 | 48.1286 | 55.914 | 59.5955 | 46.9505 | 49.3959 | 45.6096 | 48.3672 | 43.6871 | 39.1223
10 | 2050 | Summer | Qc, [MVAr] | 0 | 0 | -15.1842 | -19.4762 | -19.65 | -19.7694 | -19.5522 | -19.469 | -16.1297 | -9.5674 | -6.3647 | -6.24 | -6.1922 | -2.9717 | -2.1337 | -2.6048 | -0.54116 | -4.1124 | -7.2704 | -7.1111 | -8.4718 | -7.7148 | -7.8451 | -6.3492 | -9.4244 | -12.6329
11 | 2050 | Summer | Pc, [MW] | 0 | 0 | 0 | 0 | 0 | 0 | 0 | 0 | 0 | 0 | 0 | 0 | 0 | 0 | 0 | 0 | 0 | 0 | 0 | 0 | 0 | 0 | 0 | 0 | 0 | 0
11 | 2050 | Summer | Flex Up, [MW] | 0 | 0 | 0 | 0 | 0 | 0 | 0 | 0 | 0 | 0 | 0 | 0 | 0 | 0 | 0 | 0 | 0 | 0 | 0 | 0 | 0 | 0 | 0 | 0 | 0 | 0
11 | 2050 | Summer | Flex Down, [MW] | 0 | 0 | 0 | 0 | 0 | 0 | 0 | 0 | 0 | 0 | 0 | 0 | 0 | 0 | 0 | 0 | 0 | 0 | 0 | 0 | 0 | 0 | 0 | 0 | 0 | 0
11 | 2050 | Summer | Pc_net, [MW] | 0 | 0 | 0 | 0 | 0 | 0 | 0 | 0 | 0 | 0 | 0 | 0 | 0 | 0 | 0 | 0 | 0 | 0 | 0 | 0 | 0 | 0 | 0 | 0 | 0 | 0
11 | 2050 | Summer | Qc, [MVAr] | 0 | 0 | 0 | 0 | 0 | 0 | 0 | 0 | 0 | 0 | 0 | 0 | 0 | 0 | 0 | 0 | 0 | 0 | 0 | 0 | 0 | 0 | 0 | 0 | 0 | 0
12 | 2050 | Summer | Pc, [MW] | 0 | 0 | 197.7558 | 176.5068 | 165.0433 | 160.1388 | 267.5631 | 256.3913 | 177.5761 | 230.3145 | 254.9264 | 272.951 | 272.793 | 300.8624 | 310.9652 | 306.8122 | 326.9916 | 302.4939 | 288.4426 | 285.1141 | 274.6858 | 278.6916 | 272.8735 | 294.5139 | 271.9191 | 224.7277
12 | 2050 | Summer | Flex Up, [MW] | 0 | 0 | -2.8197e-07 | -3.6485e-07 | 2.7796e-06 | 3.0486e-06 | 1.3404e-06 | 1.4081e-06 | -2.6561e-07 | -3.1865e-07 | -4.418e-07 | -3.8394e-07 | -3.1971e-07 | -3.0046e-07 | -3.0676e-07 | -1.3451e-07 | -1.1175e-07 | -3.6077e-07 | -3.4117e-07 | -3.5646e-07 | 1.477e-05 | 5.6108e-06 | 2.5295e-06 | 6.1656e-07 | 3.7176e-07 | -3.479e-07
12 | 2050 | Summer | Flex Down, [MW] | 0 | 0 | 2.6602e-06 | -1.1011e-07 | -1.9874e-07 | -2.4493e-07 | -2.3526e-07 | -2.211e-07 | -1.6206e-07 | -1.1968e-07 | 4.2393e-07 | 1.3062e-06 | 3.4635e-07 | -1.1156e-07 | 8.1664e-07 | 2.0153e-06 | 8.1711e-07 | 1.0412e-06 | 1.3165e-06 | 6.7371e-07 | -1.1289e-07 | 4.9839e-08 | 1.3007e-06 | 9.0624e-06 | 7.2068e-06 | 3.1856e-07
12 | 2050 | Summer | Pc_net, [MW] | 0 | 0 | 197.7557 | 176.5068 | 165.0433 | 160.1388 | 267.5631 | 256.3913 | 177.5761 | 230.3145 | 254.9264 | 272.951 | 272.793 | 300.8624 | 310.9652 | 306.8122 | 326.9916 | 302.4939 | 288.4426 | 285.1141 | 274.6858 | 278.6916 | 272.8735 | 294.5139 | 271.9191 | 224.7277
12 | 2050 | Summer | Qc, [MVAr] | 0 | 0 | -53.9859 | -74.711 | -78.4554 | -76.2896 | -79.1973 | -82.5661 | -71.3935 | -29.6946 | -1.225 | 11.8529 | 10.8329 | 12.1265 | 17.8426 | 15.7131 | 4.4467 | 2.4695 | 1.585 | -4.8271 | -7.0137 | -5.107 | -15.0376 | -5.5794 | -17.5632 | -26.2382
13 | 2050 | Summer | Pc, [MW] | 0 | 0 | 0 | 0 | 0 | 0 | 0 | 0 | 0 | 0 | 0 | 0 | 0 | 0 | 0 | 0 | 0 | 0 | 0 | 0 | 0 | 0 | 0 | 0 | 0 | 0
13 | 2050 | Summer | Flex Up, [MW] | 0 | 0 | 0 | 0 | 0 | 0 | 0 | 0 | 0 | 0 | 0 | 0 | 0 | 0 | 0 | 0 | 0 | 0 | 0 | 0 | 0 | 0 | 0 | 0 | 0 | 0
13 | 2050 | Summer | Flex Down, [MW] | 0 | 0 | 0 | 0 | 0 | 0 | 0 | 0 | 0 | 0 | 0 | 0 | 0 | 0 | 0 | 0 | 0 | 0 | 0 | 0 | 0 | 0 | 0 | 0 | 0 | 0
13 | 2050 | Summer | Pc_net, [MW] | 0 | 0 | 0 | 0 | 0 | 0 | 0 | 0 | 0 | 0 | 0 | 0 | 0 | 0 | 0 | 0 | 0 | 0 | 0 | 0 | 0 | 0 | 0 | 0 | 0 | 0
13 | 2050 | Summer | Qc, [MVAr] | 0 | 0 | 0 | 0 | 0 | 0 | 0 | 0 | 0 | 0 | 0 | 0 | 0 | 0 | 0 | 0 | 0 | 0 | 0 | 0 | 0 | 0 | 0 | 0 | 0 | 0
14 | 2050 | Summer | Pc, [MW] | 0 | 0 | 0 | 0 | 0 | 0 | 0 | 0 | 0 | 0 | 0 | 0 | 0 | 0 | 0 | 0 | 0 | 0 | 0 | 0 | 0 | 0 | 0 | 0 | 0 | 0
14 | 2050 | Summer | Flex Up, [MW] | 0 | 0 | 0 | 0 | 0 | 0 | 0 | 0 | 0 | 0 | 0 | 0 | 0 | 0 | 0 | 0 | 0 | 0 | 0 | 0 | 0 | 0 | 0 | 0 | 0 | 0
14 | 2050 | Summer | Flex Down, [MW] | 0 | 0 | 0 | 0 | 0 | 0 | 0 | 0 | 0 | 0 | 0 | 0 | 0 | 0 | 0 | 0 | 0 | 0 | 0 | 0 | 0 | 0 | 0 | 0 | 0 | 0
14 | 2050 | Summer | Pc_net, [MW] | 0 | 0 | 0 | 0 | 0 | 0 | 0 | 0 | 0 | 0 | 0 | 0 | 0 | 0 | 0 | 0 | 0 | 0 | 0 | 0 | 0 | 0 | 0 | 0 | 0 | 0
14 | 2050 | Summer | Qc, [MVAr] | 0 | 0 | 0 | 0 | 0 | 0 | 0 | 0 | 0 | 0 | 0 | 0 | 0 | 0 | 0 | 0 | 0 | 0 | 0 | 0 | 0 | 0 | 0 | 0 | 0 | 0
15 | 2050 | Summer | Pc, [MW] | 0 | 0 | 5.7578 | 5.3959 | 4.8863 | 5.0135 | 5.011 | 5.2244 | 5.9794 | 7.3713 | 8.1394 | 8.5629 | 8.6253 | 8.7106 | 9.0602 | 8.901 | 8.4866 | 8.4143 | 7.9367 | 7.9769 | 7.8604 | 8.2412 | 8.2412 | 8.5186 | 7.6692 | 6.6171
15 | 2050 | Summer | Flex Up, [MW] | 0 | 0 | -2.8387e-07 | -3.6605e-07 | 2.7365e-06 | 2.9838e-06 | 1.4038e-06 | 1.4755e-06 | -2.6658e-07 | -3.1885e-07 | -4.4124e-07 | -3.8332e-07 | -3.1896e-07 | -2.9804e-07 | -3.004e-07 | -1.2276e-07 | -1.0078e-07 | -3.5769e-07 | -3.3903e-07 | -3.5503e-07 | 1.4865e-05 | 5.5858e-06 | 2.505e-06 | 6.1466e-07 | 3.6475e-07 | -3.4972e-07
15 | 2050 | Summer | Flex Down, [MW] | 0 | 0 | 2.7105e-06 | -1.0773e-07 | -1.9677e-07 | -2.4262e-07 | -2.4178e-07 | -2.2789e-07 | -1.6079e-07 | -1.1934e-07 | 4.2029e-07 | 1.2976e-06 | 3.4344e-07 | -1.1543e-07 | 7.7441e-07 | 1.8809e-06 | 7.7288e-07 | 1.0104e-06 | 1.2905e-06 | 6.6413e-07 | -1.1318e-07 | 5.0481e-08 | 1.3113e-06 | 9.1374e-06 | 7.4676e-06 | 3.2609e-07
15 | 2050 | Summer | Pc_net, [MW] | 0 | 0 | 5.7578 | 5.3959 | 4.8863 | 5.0135 | 5.011 | 5.2244 | 5.9794 | 7.3713 | 8.1394 | 8.5629 | 8.6253 | 8.7106 | 9.0602 | 8.901 | 8.4866 | 8.4143 | 7.9367 | 7.9769 | 7.8604 | 8.2412 | 8.2412 | 8.5186 | 7.6692 | 6.6171
15 | 2050 | Summer | Qc, [MVAr] | 0 | 0 | -7.2268 | -7.2268 | -7.2268 | -7.2268 | -7.2268 | -7.2268 | -7.2268 | -6.8428 | -6.4291 | -6.3339 | -6.1961 | -6.2913 | -6.2913 | -6.2913 | -6.2913 | -6.2913 | -6.3971 | -6.7147 | -6.7147 | -6.7147 | -6.7147 | -6.9084 | -7.1021 | -7.1021
16 | 2050 | Summer | Pc, [MW] | 0 | 0 | 44.5892 | 44.8057 | 41.3098 | 42.5664 | 41.8662 | 43.5525 | 55.8335 | 55.592 | 57.2314 | 58.4058 | 58.5514 | 59.7683 | 58.2538 | 57.1922 | 53.1277 | 50.9935 | 51.9883 | 50.9299 | 51.3513 | 52.9038 | 51.1449 | 53.1822 | 57.0754 | 49.7922
16 | 2050 | Summer | Flex Up, [MW] | 0 | 0 | -2.8011e-07 | -3.2999e-07 | 4.7825e-06 | 4.0509e-06 | 1.7587e-06 | 2.0868e-06 | -1.9272e-07 | -2.6433e-07 | -4.0942e-07 | -3.5106e-07 | -2.6056e-07 | -2.1591e-07 | -1.3878e-07 | 2.0236e-07 | 1.6333e-07 | -2.9092e-07 | -2.8378e-07 | -3.1418e-07 | 0.00044059 | 5.9119e-06 | 1.8849e-06 | 4.2928e-07 | 1.7878e-07 | -3.6622e-07
16 | 2050 | Summer | Flex Down, [MW] | 0 | 0 | 2.6125e-06 | -1.7058e-07 | -2.5355e-07 | -2.7187e-07 | -2.7135e-07 | -2.7282e-07 | -2.4032e-07 | -1.9635e-07 | 2.4923e-07 | 9.3846e-07 | 1.6235e-07 | -2.1857e-07 | 2.0218e-07 | 5.2589e-07 | 2.247e-07 | 5.5279e-07 | 8.0731e-07 | 4.4243e-07 | -1.5853e-07 | 4.2626e-08 | 1.6929e-06 | 5.3577e-05 | 0.00039796 | 4.0041e-07
16 | 2050 | Summer | Pc_net, [MW] | 0 | 0 | 44.5892 | 44.8057 | 41.3098 | 42.5664 | 41.8662 | 43.5525 | 55.8335 | 55.592 | 57.2314 | 58.4058 | 58.5514 | 59.7683 | 58.2538 | 57.1922 | 53.1277 | 50.9935 | 51.9883 | 50.9299 | 51.3517 | 52.9038 | 51.1449 | 53.1822 | 57.075 | 49.7922
16 | 2050 | Summer | Qc, [MVAr] | 0 | 0 | -2.7675 | -3.0335 | -3.1799 | -1.7103 | -2.5807 | -2.7709 | 0.85685 | 4.557 | 5.7135 | 6.838 | 7.6511 | 7.54 | 7.7958 | 7.1494 | 5.402 | 4.3869 | 3.4644 | 3.5032 | 2.7103 | 2.717 | 1.6918 | 2.0487 | 1.3804 | -0.85685
17 | 2050 | Summer | Pc, [MW] | 0 | 0 | 20.5616 | 20.5849 | 17.3718 | 17.3952 | 17.2242 | 16.3357 | 17.9212 | 13.2357 | 13.4383 | 14.8146 | 13.7079 | 13.9727 | 15.1039 | 14.4341 | 13.383 | 14.4579 | 13.6211 | 14.623 | 14.3586 | 15.2494 | 16.1091 | 16.5045 | 22.4399 | 21.5387
17 | 2050 | Summer | Flex Up, [MW] | 0 | 0 | -2.8032e-07 | -3.3067e-07 | 4.739e-06 | 3.9633e-06 | 1.7341e-06 | 2.0528e-06 | -1.9378e-07 | -2.6325e-07 | -4.0815e-07 | -3.4818e-07 | -2.5687e-07 | -2.1002e-07 | -1.2588e-07 | 2.3108e-07 | 1.854e-07 | -2.8641e-07 | -2.8124e-07 | -3.1212e-07 | 4.1854 | 5.9506e-06 | 1.8614e-06 | 4.263e-07 | 1.7531e-07 | -3.6771e-07
17 | 2050 | Summer | Flex Down, [MW] | 0 | 0 | 2.6179e-06 | -1.6952e-07 | -2.5282e-07 | -2.7002e-07 | -2.6962e-07 | -2.709e-07 | -2.3939e-07 | -1.9763e-07 | 2.4358e-07 | 9.132e-07 | 1.5336e-07 | -2.2434e-07 | 1.7792e-07 | 4.82e-07 | 2.0115e-07 | 5.3158e-07 | 7.9136e-07 | 4.3342e-07 | -1.6014e-07 | 4.1752e-08 | 1.7137e-06 | 5.8301e-05 | 4.1853 | 4.0776e-07
17 | 2050 | Summer | Pc_net, [MW] | 0 | 0 | 20.5616 | 20.5849 | 17.3718 | 17.3953 | 17.2242 | 16.3357 | 17.9212 | 13.2357 | 13.4383 | 14.8146 | 13.7079 | 13.9727 | 15.1039 | 14.4341 | 13.383 | 14.4579 | 13.6211 | 14.623 | 18.544 | 15.2494 | 16.1091 | 16.5044 | 18.2546 | 21.5387
17 | 2050 | Summer | Qc, [MVAr] | 0 | 0 | -1.5508 | -1.5316 | -1.9242 | -1.7629 | -1.5623 | -2.082 | -1.582 | -1.0455 | -0.70917 | -0.35403 | -0.45701 | -0.31437 | -0.13233 | -0.19778 | -0.38346 | -0.30587 | -0.70061 | -0.62811 | -0.91248 | -0.91793 | -0.91112 | -0.7857 | -1.0351 | -1.1488
18 | 2050 | Summer | Pc, [MW] | 0 | 0 | -0.30806 | -0.043768 | 0.047135 | 0.19191 | 0.10774 | 0.070703 | 0.24073 | 0.59424 | 0.17339 | 0.54711 | 0.56226 | 1.2289 | 0.66494 | 1.8046 | 0.21716 | 0.81308 | 0.89894 | -0.872 | 0.45284 | -0.0016834 | 1.2626 | 1.8063 | 0.29123 | 0.75248
18 | 2050 | Summer | Flex Up, [MW] | 0 | 0 | -2.8534e-07 | -3.6605e-07 | 2.701e-06 | 2.996e-06 | 1.4017e-06 | 1.5378e-06 | -2.6597e-07 | -3.1851e-07 | -4.4159e-07 | -3.846e-07 | -3.2018e-07 | -2.9873e-07 | -3.0177e-07 | -1.2562e-07 | -1.0297e-07 | -3.5885e-07 | -3.4052e-07 | -3.5598e-07 | 1.6613e-05 | 5.7593e-06 | 2.4689e-06 | 6.0216e-07 | 3.5496e-07 | -3.5052e-07
18 | 2050 | Summer | Flex Down, [MW] | 0 | 0 | 2.772e-06 | -1.0599e-07 | -1.962e-07 | -2.4304e-07 | -2.4164e-07 | -2.3402e-07 | -1.6121e-07 | -1.1963e-07 | 4.2469e-07 | 1.3196e-06 | 3.4912e-07 | -1.141e-07 | 7.8511e-07 | 1.9173e-06 | 7.8468e-07 | 1.0242e-06 | 1.3117e-06 | 6.7184e-07 | -1.1252e-07 | 1.1798e-08 | 1.3325e-06 | 9.8131e-06 | 8.082e-06 | 3.3017e-07
18 | 2050 | Summer | Pc_net, [MW] | 0 | 0 | -0.30807 | -0.043769 | 0.047138 | 0.19191 | 0.10774 | 0.070705 | 0.24073 | 0.59424 | 0.17339 | 0.5471 | 0.56226 | 1.2289 | 0.66494 | 1.8046 | 0.21716 | 0.81308 | 0.89894 | -0.872 | 0.45285 | -0.0016777 | 1.2626 | 1.8063 | 0.29122 | 0.75248
18 | 2050 | Summer | Qc, [MVAr] | 0 | 0 | -2.5941 | -2.2827 | -2.3652 | -2.6379 | -2.5672 | -2.0706 | -2.0049 | -2.0874 | -2.0335 | -1.6716 | -1.5167 | -1.4326 | -1.1683 | -1.4646 | -2.1581 | -1.5571 | -1.5302 | -2.4628 | -2.4679 | -1.9578 | -2.2726 | -1.941 | -2.2844 | -2.5537
19 | 2050 | Summer | Pc, [MW] | 0 | 0 | 0 | 0 | 0 | 0 | 0 | 0 | 0 | 0 | 0 | 0 | 0 | 0 | 0 | 0 | 0 | 0 | 0 | 0 | 0 | 0 | 0 | 0 | 0 | 0
19 | 2050 | Summer | Flex Up, [MW] | 0 | 0 | 0 | 0 | 0 | 0 | 0 | 0 | 0 | 0 | 0 | 0 | 0 | 0 | 0 | 0 | 0 | 0 | 0 | 0 | 0 | 0 | 0 | 0 | 0 | 0
19 | 2050 | Summer | Flex Down, [MW] | 0 | 0 | 0 | 0 | 0 | 0 | 0 | 0 | 0 | 0 | 0 | 0 | 0 | 0 | 0 | 0 | 0 | 0 | 0 | 0 | 0 | 0 | 0 | 0 | 0 | 0
19 | 2050 | Summer | Pc_net, [MW] | 0 | 0 | 0 | 0 | 0 | 0 | 0 | 0 | 0 | 0 | 0 | 0 | 0 | 0 | 0 | 0 | 0 | 0 | 0 | 0 | 0 | 0 | 0 | 0 | 0 | 0
19 | 2050 | Summer | Qc, [MVAr] | 0 | 0 | 0 | 0 | 0 | 0 | 0 | 0 | 0 | 0 | 0 | 0 | 0 | 0 | 0 | 0 | 0 | 0 | 0 | 0 | 0 | 0 | 0 | 0 | 0 | 0
20 | 2050 | Summer | Pc, [MW] | 0 | 0 | 18.4574 | 17.9906 | 16.8397 | 16.1334 | 16.0548 | 15.9304 | 15.0697 | 6.8611 | 7.0178 | 8.0261 | 7.4484 | 9.1039 | 10.8399 | 10.7371 | 10.1602 | 10.3202 | 11.389 | 10.4049 | 10.0673 | 10.5859 | 10.7149 | 11.0115 | 17.2187 | 17.3955
20 | 2050 | Summer | Flex Up, [MW] | 0 | 0 | -9.6189e-07 | -9.6207e-07 | -9.6008e-07 | -8.0112e-07 | -6.8934e-07 | -5.0658e-07 | -6.0862e-07 | -6.1592e-07 | 18.6585 | 41.1022 | 50.9648 | 49.0878 | 45.5016 | 43.5558 | 41.8086 | 39.5289 | 38.382 | 17.491 | -1.6014e-07 | -9.4027e-08 | -9.6034e-07 | -9.6086e-07 | -9.6112e-07 | -9.6219e-07
20 | 2050 | Summer | Flex Down, [MW] | 0 | 0 | 32.3964 | 34.2638 | 35.6164 | 37.4615 | 39.6059 | 40.7786 | 29.0738 | 0.7947 | -5.99e-07 | -5.1382e-07 | -9.197e-07 | -9.6007e-07 | -9.6478e-07 | -9.6576e-07 | -9.6285e-07 | -9.5116e-07 | -6.95e-07 | -5.3518e-07 | 2.2221 | 23.4379 | 24.8636 | 26.3319 | 28.3635 | 30.871
20 | 2050 | Summer | Pc_net, [MW] | 0 | 0 | -13.939 | -16.2732 | -18.7768 | -21.3281 | -23.5511 | -24.8482 | -14.0042 | 6.0664 | 25.6763 | 49.1283 | 58.4132 | 58.1917 | 56.3415 | 54.2929 | 51.9689 | 49.849 | 49.771 | 27.8959 | 7.8452 | -12.8519 | -14.1488 | -15.3204 | -11.1448 | -13.4755
20 | 2050 | Summer | Qc, [MVAr] | 0 | 0 | -0.27655 | -0.27655 | -0.27655 | -0.27655 | -0.27655 | -0.27655 | -1.2326 | -1.5513 | -1.5513 | -0.59524 | -0.27655 | -1.2326 | -0.20265 | -0.20265 | -0.20265 | -0.20265 | -0.20265 | -0.20265 | -0.20265 | -0.20265 | -0.20265 | -0.20265 | -0.20265 | -0.20265
21 | 2050 | Summer | Pc, [MW] | 0 | 0 | 20.7484 | 19.635 | 17.5602 | 16.7616 | 16.3781 | 15.9858 | 18.9588 | 16.4407 | 18.2049 | 18.1416 | 18.035 | 18.4896 | 18.9508 | 18.7648 | 17.1071 | 16.7128 | 16.8855 | 16.4649 | 15.9148 | 17.2187 | 17.7634 | 18.5866 | 24.4889 | 22.6981
21 | 2050 | Summer | Flex Up, [MW] | 0 | 0 | -6.3421e-07 | -6.5057e-07 | -3.524e-07 | -3.6361e-07 | -4.236e-07 | -4.1146e-07 | -6.0862e-07 | -6.1592e-07 | 14.6653 | 38.1382 | 51.4942 | 49.5571 | 45.9071 | 43.9572 | 42.156 | 39.8485 | 38.6568 | 18.6444 | -1.6014e-07 | -3.229e-07 | -4.1602e-07 | -5.1196e-07 | -5.4914e-07 | -6.6087e-07
21 | 2050 | Summer | Flex Down, [MW] | 0 | 0 | 32.511 | 34.346 | 35.6524 | 36.6152 | 34.45 | 34.7561 | 28.8485 | 6.3453 | -5.99e-07 | -5.1382e-07 | -9.6202e-07 | -9.7585e-07 | -9.7929e-07 | -9.797e-07 | -9.7877e-07 | -9.7393e-07 | -9.5364e-07 | -5.3518e-07 | 3.754 | 23.9562 | 25.2161 | 26.7107 | 28.727 | 31.1361
21 | 2050 | Summer | Pc_net, [MW] | 0 | 0 | -11.7626 | -14.711 | -18.0922 | -19.8536 | -18.0719 | -18.7703 | -9.8897 | 10.0954 | 32.8702 | 56.2798 | 69.5292 | 68.0467 | 64.8579 | 62.722 | 59.2631 | 56.5613 | 55.5423 | 35.1093 | 12.1608 | -6.7374 | -7.4527 | -8.1241 | -4.2381 | -8.438
21 | 2050 | Summer | Qc, [MVAr] | 0 | 0 | -1.8839 | -1.8839 | -1.8839 | -1.8839 | -1.8839 | -1.8839 | -1.8839 | -0.6091 | 0.66567 | 0.66567 | 0.66567 | 0.66567 | 0.66567 | 0.66567 | 0.66567 | 0.66567 | 0.66567 | 0.66567 | -0.2904 | -0.6091 | -0.6091 | -0.6091 | -0.6091 | -0.6091
26 | 2050 | Summer | Pc, [MW] | 0 | 0 | 43.1978 | 39.7322 | 36.2407 | 35.3468 | 35.0556 | 34.6605 | 39.0099 | 37.4661 | 40.4583 | 42.372 | 44.0657 | 45.5172 | 46.4704 | 47.1886 | 46.7266 | 46.316 | 43.6441 | 42.586 | 41.9654 | 42.2041 | 42.3302 | 43.7452 | 51.3162 | 47.2765
26 | 2050 | Summer | Flex Up, [MW] | 0 | 0 | -2.8526e-07 | -3.617e-07 | 2.9425e-06 | 3.1568e-06 | 1.4634e-06 | 1.5614e-06 | -2.5867e-07 | -3.119e-07 | -4.3814e-07 | -3.8124e-07 | -3.1337e-07 | -2.8595e-07 | -2.8246e-07 | -9.124e-08 | -7.446e-08 | -3.4984e-07 | -3.356e-07 | -3.5197e-07 | 1.7362e-05 | 5.6547e-06 | 2.3888e-06 | 5.7817e-07 | 3.2423e-07 | -3.5286e-07
26 | 2050 | Summer | Flex Down, [MW] | 0 | 0 | 2.7481e-06 | -1.1622e-07 | -2.057e-07 | -2.4857e-07 | -2.4753e-07 | -2.359e-07 | -1.7091e-07 | -1.307e-07 | 4.0062e-07 | 1.2691e-06 | 3.2222e-07 | -1.3391e-07 | 6.6857e-07 | 1.5863e-06 | 6.7875e-07 | 9.3721e-07 | 1.2502e-06 | 6.4407e-07 | -1.1988e-07 | 4.874e-08 | 1.3647e-06 | 1.0858e-05 | 9.451e-06 | 3.3931e-07
26 | 2050 | Summer | Pc_net, [MW] | 0 | 0 | 43.1978 | 39.7322 | 36.2407 | 35.3468 | 35.0556 | 34.6605 | 39.0099 | 37.4661 | 40.4583 | 42.372 | 44.0657 | 45.5172 | 46.4704 | 47.1886 | 46.7266 | 46.316 | 43.6441 | 42.586 | 41.9655 | 42.2041 | 42.3302 | 43.7452 | 51.3162 | 47.2765
26 | 2050 | Summer | Qc, [MVAr] | 0 | 0 | 2.4035 | 2.0271 | 1.6507 | 1.6507 | 1.6507 | 1.7448 | 2.8466 | 4.2369 | 5.9895 | 7.2469 | 7.3555 | 7.645 | 8.016 | 8.9872 | 8.107 | 7.9115 | 7.7088 | 6.6158 | 6.7244 | 6.348 | 6.0656 | 5.4711 | 4.9416 | 3.9784
29 | 2050 | Summer | Pc, [MW] | 0 | 0 | 0 | 0 | 0 | 0 | 0 | 0 | 0 | 0 | 0 | 0 | 0 | 0 | 0 | 0 | 0 | 0 | 0 | 0 | 0 | 0 | 0 | 0 | 0 | 0
29 | 2050 | Summer | Flex Up, [MW] | 0 | 0 | 0 | 0 | 0 | 0 | 0 | 0 | 0 | 0 | 0 | 0 | 0 | 0 | 0 | 0 | 0 | 0 | 0 | 0 | 0 | 0 | 0 | 0 | 0 | 0
29 | 2050 | Summer | Flex Down, [MW] | 0 | 0 | 0 | 0 | 0 | 0 | 0 | 0 | 0 | 0 | 0 | 0 | 0 | 0 | 0 | 0 | 0 | 0 | 0 | 0 | 0 | 0 | 0 | 0 | 0 | 0
29 | 2050 | Summer | Pc_net, [MW] | 0 | 0 | 0 | 0 | 0 | 0 | 0 | 0 | 0 | 0 | 0 | 0 | 0 | 0 | 0 | 0 | 0 | 0 | 0 | 0 | 0 | 0 | 0 | 0 | 0 | 0
29 | 2050 | Summer | Qc, [MVAr] | 0 | 0 | 0 | 0 | 0 | 0 | 0 | 0 | 0 | 0 | 0 | 0 | 0 | 0 | 0 | 0 | 0 | 0 | 0 | 0 | 0 | 0 | 0 | 0 | 0 | 0
30 | 2050 | Summer | Pc, [MW] | 0 | 0 | 28.656 | 27.3432 | 25.8446 | 25.1808 | 24.9566 | 25.3501 | 30.0256 | 27.5682 | 27.2781 | 28.6317 | 28.542 | 29.2034 | 29.8131 | 29.3173 | 26.7481 | 26.3079 | 26.9272 | 27.2281 | 26.7845 | 27.6787 | 29.0628 | 28.5996 | 32.6448 | 31.2128
30 | 2050 | Summer | Flex Up, [MW] | 0 | 0 | -6.3389e-07 | -6.4892e-07 | -3.4722e-07 | -3.6361e-07 | -4.236e-07 | -4.1146e-07 | -6.1448e-07 | -6.1592e-07 | 3.6569 | 25.6071 | 47.1466 | 50.0927 | 46.4502 | 44.4848 | 42.638 | 40.3282 | 29.682 | 6.0361 | -1.6013e-07 | -3.2589e-07 | -4.1338e-07 | -5.1191e-07 | -5.4613e-07 | -6.5937e-07
30 | 2050 | Summer | Flex Down, [MW] | 0 | 0 | 32.9063 | 34.7314 | 36.0666 | 2.0058 | 5.8998 | 9.7514 | 40.8281 | 19.3731 | -5.99e-07 | -5.1382e-07 | -5.4806e-07 | -9.6819e-07 | -9.7514e-07 | -9.7626e-07 | -9.7504e-07 | -9.6624e-07 | -4.8705e-07 | -5.3518e-07 | 16.392 | 24.4792 | 25.781 | 27.2113 | 29.1348 | 31.5618
30 | 2050 | Summer | Pc_net, [MW] | 0 | 0 | -4.2504 | -7.3882 | -10.2221 | 23.175 | 19.0568 | 15.5987 | -10.8024 | 8.195 | 30.935 | 54.2388 | 75.6885 | 79.2961 | 76.2633 | 73.8021 | 69.3861 | 66.6361 | 56.6092 | 33.2642 | 10.3925 | 3.1996 | 3.2817 | 1.3883 | 3.51 | -0.349
30 | 2050 | Summer | Qc, [MVAr] | 0 | 0 | -2.7896 | -3.2686 | -3.1743 | -3.0585 | -3.1702 | -3.0636 | -1.1437 | 0.41818 | 0.45 | 1.1394 | 1.1285 | 1.2461 | 1.6583 | 1.4851 | -0.068665 | 0.018197 | 0.11546 | 0.31837 | 0.024977 | 0.089281 | 0.38178 | -0.20095 | -1.4484 | -1.7025
34 | 2050 | Summer | Pc, [MW] | 0 | 0 | 0 | 0 | 0 | 0 | 0 | 0 | 0 | 0 | 0 | 0 | 0 | 0 | 0 | 0 | 0 | 0 | 0 | 0 | 0 | 0 | 0 | 0 | 0 | 0
34 | 2050 | Summer | Flex Up, [MW] | 0 | 0 | 0 | 0 | 0 | 0 | 0 | 0 | 0 | 0 | 0 | 0 | 0 | 0 | 0 | 0 | 0 | 0 | 0 | 0 | 0 | 0 | 0 | 0 | 0 | 0
34 | 2050 | Summer | Flex Down, [MW] | 0 | 0 | 0 | 0 | 0 | 0 | 0 | 0 | 0 | 0 | 0 | 0 | 0 | 0 | 0 | 0 | 0 | 0 | 0 | 0 | 0 | 0 | 0 | 0 | 0 | 0
34 | 2050 | Summer | Pc_net, [MW] | 0 | 0 | 0 | 0 | 0 | 0 | 0 | 0 | 0 | 0 | 0 | 0 | 0 | 0 | 0 | 0 | 0 | 0 | 0 | 0 | 0 | 0 | 0 | 0 | 0 | 0
34 | 2050 | Summer | Qc, [MVAr] | 0 | 0 | 0 | 0 | 0 | 0 | 0 | 0 | 0 | 0 | 0 | 0 | 0 | 0 | 0 | 0 | 0 | 0 | 0 | 0 | 0 | 0 | 0 | 0 | 0 | 0
35 | 2050 | Summer | Pc, [MW] | 0 | 0 | 17.4367 | 15.8004 | 13.9958 | 14.2837 | 15.3913 | 15.8004 | 21.997 | 25.6382 | 24.778 | 24.8184 | 22.6838 | 25.9092 | 26.1365 | 24.7763 | 22.3438 | 21.2412 | 21.3203 | 21.2344 | 22.8303 | 24.177 | 24.2309 | 23.1838 | 20.7563 | 19.344
35 | 2050 | Summer | Flex Up, [MW] | 0 | 0 | -2.8436e-07 | -3.3868e-07 | 4.1019e-06 | 3.3999e-06 | 1.5518e-06 | 1.8079e-06 | -2.0878e-07 | -2.6903e-07 | -4.0661e-07 | -3.3793e-07 | -2.3963e-07 | -1.7372e-07 | -6.2076e-08 | 3.7707e-07 | 2.978e-07 | -2.5559e-07 | -2.7204e-07 | -3.0725e-07 | 1.0922 | 5.4019e-06 | 1.6785e-06 | 3.9275e-07 | 1.5179e-07 | -3.7583e-07
35 | 2050 | Summer | Flex Down, [MW] | 0 | 0 | 2.7236e-06 | -1.5685e-07 | -2.4046e-07 | -2.56e-07 | -2.5541e-07 | -2.5539e-07 | -2.2553e-07 | -1.9066e-07 | 2.3683e-07 | 8.3009e-07 | 1.1416e-07 | -2.5641e-07 | 7.9011e-08 | 3.1428e-07 | 1.0425e-07 | 4.0658e-07 | 7.3666e-07 | 4.1271e-07 | -1.6011e-07 | 5.5315e-08 | 1.9017e-06 | 0.054473 | 1.0378 | 4.4974e-07
35 | 2050 | Summer | Pc_net, [MW] | 0 | 0 | 17.4367 | 15.8004 | 13.9958 | 14.2837 | 15.3913 | 15.8004 | 21.997 | 25.6382 | 24.778 | 24.8184 | 22.6838 | 25.9092 | 26.1365 | 24.7763 | 22.3438 | 21.2412 | 21.3203 | 21.2344 | 23.9225 | 24.177 | 24.2309 | 23.1293 | 19.7186 | 19.344
35 | 2050 | Summer | Qc, [MVAr] | 0 | 0 | 2.9819 | 2.9819 | 2.9819 | 2.9819 | 2.9819 | 2.9819 | 2.0661 | -0.20359 | -0.65492 | -0.65492 | -0.65492 | -0.65492 | -0.65492 | -0.65492 | -0.65492 | -0.65492 | -0.65492 | 0.69906 | 1.1504 | 1.1504 | 1.1504 | 1.1504 | 1.1504 | 2.5044
36 | 2050 | Summer | Pc, [MW] | 0 | 0 | 0.26429 | -0.52017 | 0.26598 | 0.83497 | 1.776 | 0.771 | 1.6076 | 0.97806 | 0.11615 | -0.24914 | 0.46967 | 0.023568 | 0.72386 | 0.61444 | 0.035351 | 2.2322 | 1.1969 | 0.85517 | 1.9881 | 1.0471 | 2.0302 | 1.4561 | 1.2508 | 0.15656
36 | 2050 | Summer | Flex Up, [MW] | 0 | 0 | -2.7883e-07 | -3.3678e-07 | 4.1535e-06 | 3.4551e-06 | 1.5697e-06 | 1.8236e-06 | -2.0944e-07 | -2.7042e-07 | -4.0928e-07 | -3.4404e-07 | -2.4764e-07 | -1.7343e-07 | -5.9323e-08 | 3.8721e-07 | 2.9513e-07 | -2.5779e-07 | -2.8178e-07 | -3.1229e-07 | 0.062489 | 5.6137e-06 | 1.7468e-06 | 4.1587e-07 | 1.6449e-07 | -3.7304e-07
36 | 2050 | Summer | Flex Down, [MW] | 0 | 0 | 2.584e-06 | -1.5984e-07 | -2.4147e-07 | -2.5752e-07 | -2.569e-07 | -2.5644e-07 | -2.2488e-07 | -1.8891e-07 | 2.4946e-07 | 8.7934e-07 | 1.3198e-07 | -2.5513e-07 | 7.5491e-08 | 3.0535e-07 | 1.0842e-07 | 4.1458e-07 | 7.9487e-07 | 4.3431e-07 | -1.6006e-07 | 4.9832e-08 | 1.8258e-06 | 8.5699e-05 | 0.062413 | 4.3578e-07
36 | 2050 | Summer | Pc_net, [MW] | 0 | 0 | 0.26429 | -0.52017 | 0.26598 | 0.83497 | 1.776 | 0.771 | 1.6076 | 0.97806 | 0.11615 | -0.24914 | 0.46967 | 0.023568 | 0.72386 | 0.61444 | 0.035352 | 2.2322 | 1.1969 | 0.85517 | 2.0506 | 1.0471 | 2.0302 | 1.4561 | 1.1884 | 0.15656
36 | 2050 | Summer | Qc, [MVAr] | 0 | 0 | 2.9948 | 2.2137 | 2.0201 | 1.7928 | 2.8012 | 2.6345 | 3.4459 | 3.5722 | 2.1766 | 1.1767 | 2.6901 | 2.5403 | 2.8096 | 2.015 | 2.0807 | 1.9696 | 2.1447 | 3.8196 | 3.4779 | 3.7237 | 3.9846 | 3.6816 | 2.6766 | 2.4679
42 | 2050 | Summer | Pc, [MW] | 0 | 0 | 42.6803 | 40.2886 | 37.8073 | 36.0985 | 36.7453 | 36.433 | 41.0593 | 37.9968 | 40.3848 | 41.4454 | 40.7622 | 43.0729 | 43.2435 | 42.8174 | 41.2281 | 39.9247 | 39.5818 | 39.6783 | 38.4695 | 39.1137 | 40.6358 | 43.506 | 48.6319 | 44.5985
42 | 2050 | Summer | Flex Up, [MW] | 0 | 0 | -2.7807e-07 | -3.4414e-07 | 3.8481e-06 | 3.9311e-06 | 1.6839e-06 | 1.8228e-06 | -2.3149e-07 | -2.8866e-07 | -4.2671e-07 | -3.7006e-07 | -2.8997e-07 | -2.4512e-07 | -2.2405e-07 | 1.6181e-08 | 1.4666e-08 | -3.2078e-07 | -3.2114e-07 | -3.4027e-07 | 3.9161e-05 | 6.1593e-06 | 2.1488e-06 | 4.8751e-07 | 2.287e-07 | -3.5778e-07
42 | 2050 | Summer | Flex Down, [MW] | 0 | 0 | 2.562e-06 | -1.4782e-07 | -2.345e-07 | -2.6931e-07 | -2.6595e-07 | -2.5644e-07 | -2.0247e-07 | -1.6516e-07 | 3.3434e-07 | 1.1304e-06 | 2.433e-07 | -1.8724e-07 | 4.2003e-07 | 9.8815e-07 | 4.4804e-07 | 7.1818e-07 | 1.0988e-06 | 5.7333e-07 | -1.422e-07 | 3.7219e-08 | 1.4976e-06 | 2.0876e-05 | 2.6046e-05 | 3.6092e-07
42 | 2050 | Summer | Pc_net, [MW] | 0 | 0 | 42.6803 | 40.2886 | 37.8073 | 36.0985 | 36.7453 | 36.433 | 41.0593 | 37.9968 | 40.3848 | 41.4454 | 40.7622 | 43.0729 | 43.2435 | 42.8174 | 41.2281 | 39.9247 | 39.5818 | 39.6783 | 38.4695 | 39.1137 | 40.6358 | 43.506 | 48.6318 | 44.5985
42 | 2050 | Summer | Qc, [MVAr] | 0 | 0 | -0.52841 | -0.60957 | -1.062 | -1.0738 | -0.64973 | -1.0651 | -0.86367 | 0.81841 | 2.3429 | 3.0546 | 2.0389 | 2.4832 | 2.8561 | 2.942 | 2.635 | 1.8775 | 1.8961 | 1.7564 | 1.2817 | 1.3807 | 1.8561 | 1.3136 | 0.73783 | 0.19734
55 | 2050 | Summer | Pc, [MW] | 0 | 0 | 15.5522 | 15.73 | 11.9529 | 11.415 | 11.3545 | 11.2228 | 15.8274 | 12.3487 | 13.9444 | 14.1677 | 13.5709 | 13.5724 | 14.1991 | 13.981 | 12.7328 | 11.3729 | 11.7062 | 10.6377 | 10.8268 | 12.9668 | 13.866 | 15.277 | 19.8015 | 17.9203
55 | 2050 | Summer | Flex Up, [MW] | 0 | 0 | -2.8157e-07 | -3.4736e-07 | 3.6278e-06 | 3.4451e-06 | 1.5683e-06 | 1.7447e-06 | -2.3188e-07 | -2.8725e-07 | -4.2224e-07 | -3.6232e-07 | -2.7681e-07 | -2.1789e-07 | -1.6028e-07 | 1.5164e-07 | 1.1487e-07 | -2.9491e-07 | -3.0686e-07 | -3.3043e-07 | 4.2578e-05 | 5.7649e-06 | 2.0362e-06 | 4.867e-07 | 2.2284e-07 | -3.6425e-07
55 | 2050 | Summer | Flex Down, [MW] | 0 | 0 | 2.6498e-06 | -1.4232e-07 | -2.2871e-07 | -2.5728e-07 | -2.568e-07 | -2.5082e-07 | -2.0204e-07 | -1.6709e-07 | 3.1072e-07 | 1.0464e-06 | 2.0492e-07 | -2.166e-07 | 2.4675e-07 | 6.1622e-07 | 2.8343e-07 | 5.7227e-07 | 9.7311e-07 | 5.2005e-07 | -1.4363e-07 | 4.6054e-08 | 1.5732e-06 | 2.1052e-05 | 2.9236e-05 | 3.9091e-07
55 | 2050 | Summer | Pc_net, [MW] | 0 | 0 | 15.5522 | 15.73 | 11.9529 | 11.415 | 11.3545 | 11.2228 | 15.8274 | 12.3487 | 13.9444 | 14.1677 | 13.5709 | 13.5724 | 14.1991 | 13.981 | 12.7328 | 11.3729 | 11.7062 | 10.6377 | 10.8268 | 12.9668 | 13.866 | 15.277 | 19.8015 | 17.9203
55 | 2050 | Summer | Qc, [MVAr] | 0 | 0 | 0.63801 | 0.73228 | 1.0605 | 1.2205 | -1.106 | -0.872 | 0.25419 | 1.7019 | 2.1548 | 2.2692 | 2.1733 | 2.0588 | 2.4898 | 2.3786 | 1.9814 | 1.6716 | 1.4275 | 1.3467 | 1.4578 | 1.7928 | 1.675 | 1.7305 | 0.57909 | -0.69188
68 | 2050 | Summer | Pc, [MW] | 0 | 0 | 3.5528 | 3.5528 | 2.1997 | 2.1997 | 2.1997 | 2.1997 | 2.9044 | 3.6092 | 3.6092 | 3.6092 | 3.6092 | 3.6092 | 3.6092 | 3.6092 | 3.6092 | 3.6092 | 3.6092 | 3.6092 | 3.9474 | 4.9623 | 4.9623 | 4.9623 | 4.6099 | 3.5528
68 | 2050 | Summer | Flex Up, [MW] | 0 | 0 | -2.5532e-07 | -3.2395e-07 | 4.8582e-06 | 4.2707e-06 | 1.8084e-06 | 2.0533e-06 | -2.0276e-07 | -2.6634e-07 | -4.102e-07 | -3.4958e-07 | -2.544e-07 | -1.7891e-07 | -9.3638e-08 | 2.9784e-07 | 2.2267e-07 | -2.6502e-07 | -2.9149e-07 | -3.1928e-07 | 0.00022691 | 6.0521e-06 | 1.9266e-06 | 4.4448e-07 | 1.8222e-07 | -3.6284e-07
68 | 2050 | Summer | Flex Down, [MW] | 0 | 0 | 2.0956e-06 | -1.7964e-07 | -2.5478e-07 | -2.7621e-07 | -2.7473e-07 | -2.7092e-07 | -2.312e-07 | -1.9392e-07 | 2.5272e-07 | 9.2547e-07 | 1.4747e-07 | -2.5215e-07 | 1.2406e-07 | 3.9562e-07 | 1.6519e-07 | 4.4158e-07 | 8.5843e-07 | 4.6556e-07 | -1.5703e-07 | 3.9523e-08 | 1.6577e-06 | 3.7961e-05 | 0.00020162 | 3.8421e-07
68 | 2050 | Summer | Pc_net, [MW] | 0 | 0 | 3.5528 | 3.5528 | 2.1997 | 2.1997 | 2.1997 | 2.1997 | 2.9044 | 3.6092 | 3.6092 | 3.6092 | 3.6092 | 3.6092 | 3.6092 | 3.6092 | 3.6092 | 3.6092 | 3.6092 | 3.6092 | 3.9477 | 4.9623 | 4.9623 | 4.9622 | 4.6097 | 3.5528
68 | 2050 | Summer | Qc, [MVAr] | 0 | 0 | 0.61973 | 0.61973 | 0.61973 | 0.61973 | 0.61973 | 0.61973 | 0.61973 | 0.22508 | -0.16958 | -0.19072 | -0.092056 | -0.056819 | -0.056819 | -0.056819 | -0.056819 | -0.056819 | -0.056819 | -0.056819 | 0.62678 | 0.30965 | 0.30965 | 0.30965 | 0.30965 | 0.30965
72 | 2050 | Summer | Pc, [MW] | 0 | 0 | 153.2052 | 145.7281 | 119.9647 | 127.5742 | 119.9803 | 134.8903 | 110.835 | 73.2985 | 88.7444 | 83.5724 | 98.7768 | 108.5074 | 128.636 | 138.8913 | 144.2669 | 136.1893 | 137.7329 | 123.7805 | 101.7929 | 101.5433 | 130.5548 | 138.5057 | 151.485 | 131.7266
72 | 2050 | Summer | Flex Up, [MW] | 0 | 0 | -2.8718e-07 | -3.6582e-07 | 2.835e-06 | 3.0918e-06 | 1.4061e-06 | 1.465e-06 | -2.6247e-07 | -3.1418e-07 | -4.3887e-07 | -3.8071e-07 | -3.1636e-07 | -2.9596e-07 | -3.0312e-07 | -1.2992e-07 | -1.0641e-07 | -3.5862e-07 | -3.4058e-07 | -3.5526e-07 | 1.6504e-05 | 5.7747e-06 | 2.4526e-06 | 5.9413e-07 | 3.4461e-07 | -3.5034e-07
72 | 2050 | Summer | Flex Down, [MW] | 0 | 0 | 2.8018e-06 | -1.082e-07 | -2.0118e-07 | -2.4641e-07 | -2.4202e-07 | -2.2687e-07 | -1.6612e-07 | -1.2704e-07 | 4.0518e-07 | 1.262e-06 | 3.3344e-07 | -1.1871e-07 | 7.9215e-07 | 1.9609e-06 | 7.9517e-07 | 1.0196e-06 | 1.3093e-06 | 6.6565e-07 | -1.1781e-07 | 4.5822e-08 | 1.3346e-06 | 1.0028e-05 | 8.3343e-06 | 3.2865e-07
72 | 2050 | Summer | Pc_net, [MW] | 0 | 0 | 153.2052 | 145.7281 | 119.9647 | 127.5742 | 119.9803 | 134.8903 | 110.835 | 73.2985 | 88.7444 | 83.5724 | 98.7768 | 108.5074 | 128.636 | 138.8913 | 144.2669 | 136.1893 | 137.7329 | 123.7805 | 101.7929 | 101.5433 | 130.5548 | 138.5057 | 151.485 | 131.7266
72 | 2050 | Summer | Qc, [MVAr] | 0 | 0 | -41.6908 | -40.2944 | -41.5749 | -42.5956 | -41.4937 | -53.3162 | -45.4386 | -8.584 | 0.87384 | -7.6091 | -11.2635 | -15.4209 | -18.6286 | -20.2216 | -22.1829 | -17.0406 | -14.5272 | -15.8936 | -13.4743 | -17.9782 | -28.9796 | -22.0042 | -25.1641 | -36.3081
103 | 2050 | Summer | Pc, [MW] | 0 | 0 | 71.3196 | 61.5517 | 60.6188 | 55.7861 | 54.0242 | 52.6828 | 63.3583 | 72.9512 | 83.7576 | 108.0971 | 111.4687 | 117.0895 | 122.036 | 125.2135 | 111.6561 | 101.3414 | 93.4264 | 90.1064 | 76.088 | 72.7276 | 67.4342 | 72.1552 | 68.2822 | 59.2518
103 | 2050 | Summer | Flex Up, [MW] | 0 | 0 | -2.8479e-07 | -3.6413e-07 | 2.8338e-06 | 3.0958e-06 | 1.4367e-06 | 1.5309e-06 | -2.631e-07 | -3.163e-07 | -4.4069e-07 | -3.8438e-07 | -3.1956e-07 | -2.9739e-07 | -3.0118e-07 | -1.2512e-07 | -1.0186e-07 | -3.5832e-07 | -3.402e-07 | -3.5548e-07 | 1.569e-05 | 5.6575e-06 | 2.4751e-06 | 6.0073e-07 | 3.5305e-07 | -3.4954e-07
103 | 2050 | Summer | Flex Down, [MW] | 0 | 0 | 2.7351e-06 | -1.1152e-07 | -2.0113e-07 | -2.4655e-07 | -2.45e-07 | -2.3313e-07 | -1.6531e-07 | -1.2358e-07 | 4.1676e-07 | 1.3123e-06 | 3.4579e-07 | -1.1647e-07 | 7.7942e-07 | 1.9066e-06 | 7.7709e-07 | 1.0167e-06 | 1.3047e-06 | 6.671e-07 | -1.1563e-07 | 4.8672e-08 | 1.3244e-06 | 9.7224e-06 | 7.9471e-06 | 3.2534e-07
103 | 2050 | Summer | Pc_net, [MW] | 0 | 0 | 71.3196 | 61.5517 | 60.6188 | 55.7862 | 54.0242 | 52.6828 | 63.3583 | 72.9512 | 83.7576 | 108.0971 | 111.4687 | 117.0895 | 122.036 | 125.2135 | 111.6561 | 101.3414 | 93.4264 | 90.1064 | 76.088 | 72.7276 | 67.4342 | 72.1551 | 68.2822 | 59.2518
103 | 2050 | Summer | Qc, [MVAr] | 0 | 0 | -13.3696 | -21.4651 | -19.1512 | -18.8563 | -17.9869 | -21.9296 | -13.9824 | -2.1682 | 0.84074 | 14.6654 | 16.696 | 15.3264 | 18.4384 | 20.3277 | 16.0714 | 9.2771 | -1.3121 | -2.477 | -2.758 | -6.1409 | -7.7022 | -2.5958 | -11.167 | -15.8907
1 | 2050 | Summer | Pc, [MW] | Expected | - | 0.36745 | 0.64036 | 1.6292 | 1.0186 | 2.3043 | 3.9668 | 2.6592 | 0.31141 | 1.4908 | 0.29072 | 0.67367 | 3.1187 | 1.4168 | 1.9589 | 1.7925 | 3.8446 | 1.6401 | 1.082 | 2.3774 | 5.098 | 3.7389 | -0.77369 | 3.3519 | 4.4123
1 | 2050 | Summer | Flex Up, [MW] | Expected | - | -2.7193e-07 | -3.3156e-07 | 4.4412e-06 | 3.6892e-06 | 1.6529e-06 | 1.9098e-06 | -2.0313e-07 | -2.635e-07 | -4.0529e-07 | -3.4093e-07 | -2.389e-07 | -1.4771e-07 | -1.7968e-08 | 4.8721e-07 | 3.5509e-07 | -2.382e-07 | -2.7737e-07 | -3.0942e-07 | 0.11859 | 6.0067e-06 | 1.84e-06 | 4.4093e-07 | 1.7556e-07 | -3.6911e-07
1 | 2050 | Summer | Flex Down, [MW] | Expected | - | 2.4217e-06 | -1.6808e-07 | -2.4743e-07 | -2.6365e-07 | -2.6358e-07 | -2.6223e-07 | -2.3086e-07 | -1.972e-07 | 2.312e-07 | 8.5411e-07 | 1.1269e-07 | -2.7628e-07 | 2.6042e-08 | 2.2756e-07 | 6.5941e-08 | 3.4846e-07 | 7.6789e-07 | 4.2193e-07 | -1.6289e-07 | 4.0525e-08 | 1.7334e-06 | 4.0758e-05 | 0.11856 | 4.1477e-07
1 | 2050 | Summer | Pc_net, [MW] | Expected | - | 0.36745 | 0.64036 | 1.6292 | 1.0186 | 2.3043 | 3.9668 | 2.6592 | 0.31141 | 1.4908 | 0.29072 | 0.67367 | 3.1187 | 1.4168 | 1.9589 | 1.7925 | 3.8446 | 1.6401 | 1.082 | 2.496 | 5.098 | 3.7389 | -0.77373 | 3.2334 | 4.4123
1 | 2050 | Summer | Qc, [MVAr] | Expected | - | 0.5498 | 0.40601 | 0.5011 | -0.044158 | 1.6566 | 1.4079 | 1.1744 | -0.10401 | 0.9848 | 0.80745 | 0.14316 | 2.411 | 0.63695 | 0.26017 | 0.93359 | 0.92981 | 1.2567 | 1.4461 | 1.5247 | 0.48766 | 0.37313 | -0.26354 | 0.82519 | 0.67656
2 | 2050 | Summer | Pc, [MW] | Expected | - | 43.1606 | 39.7817 | 38.1094 | 37.3282 | 37.0394 | 36.5732 | 39.0363 | 38.749 | 43.8857 | 45.7152 | 44.9358 | 45.9843 | 46.7964 | 46.2483 | 44.535 | 42.8186 | 43.8229 | 44.0985 | 44.0311 | 43.7609 | 43.968 | 45.5863 | 50.0791 | 47.2691
2 | 2050 | Summer | Flex Up, [MW] | Expected | - | 2.9222e-06 | 3.1253e-06 | 5.5303 | 6.2607 | 6.5039 | 6.9877 | 2.5467 | 8.7388e-06 | 1.3443e-06 | -5.1382e-07 | -5.4806e-07 | -6.0862e-07 | -4.9823e-07 | -3.2753e-07 | -4.0339e-07 | 1.3274e-07 | 6.7546e-06 | -5.0846e-07 | -1.6015e-07 | -9.4058e-08 | 3.928e-07 | 3.928e-07 | 1.7531e-07 | -5.6368e-07
2 | 2050 | Summer | Flex Down, [MW] | Expected | - | -2.9126e-07 | -5.9279e-07 | -3.3889e-07 | -3.6361e-07 | -4.236e-07 | -4.1146e-07 | -6.0862e-07 | -6.0015e-07 | -5.1625e-07 | 1.2522 | 0.83613 | 2.0309 | 4.3404 | 4.9065 | 1.1054 | -1.4637e-07 | -4.5072e-07 | 7.5865e-06 | 0.085382 | 0.052966 | 0.52256 | 2.066 | 6.7734 | 3.8576
2 | 2050 | Summer | Pc_net, [MW] | Expected | - | 43.1606 | 39.7817 | 43.6397 | 43.589 | 43.5433 | 43.5609 | 41.583 | 38.749 | 43.8857 | 44.463 | 44.0997 | 43.9534 | 42.4561 | 41.3418 | 43.4296 | 42.8186 | 43.8229 | 44.0985 | 43.9458 | 43.7079 | 43.4454 | 43.5204 | 43.3057 | 43.4115
2 | 2050 | Summer | Qc, [MVAr] | Expected | - | -2.5567 | -3.324 | -3.6637 | -3.3433 | -3.5836 | -3.6662 | -3.1775 | -0.49434 | 1.5868 | 2.3101 | 1.8159 | 2.4189 | 2.1465 | 2.2112 | 1.1409 | 0.28843 | 0.64164 | 0.77937 | 0.46954 | -0.087591 | -0.34194 | -0.2379 | -1.1409 | -1.5443
3 | 2050 | Summer | Pc, [MW] | Expected | - | 54.9202 | 50.5544 | 47.4152 | 45.3336 | 45.0425 | 47.5259 | 57.7869 | 63.179 | 65.8141 | 64.9966 | 64.6292 | 68.5816 | 68.7841 | 69.0692 | 65.7201 | 62.3202 | 58.4872 | 58.3529 | 58.1077 | 58.534 | 58.6167 | 58.5161 | 63.9246 | 60.9878
3 | 2050 | Summer | Flex Up, [MW] | Expected | - | -2.7975e-07 | -3.2883e-07 | 4.8676e-06 | 4.0569e-06 | 1.7627e-06 | 2.0761e-06 | -1.9243e-07 | -2.6358e-07 | -4.0887e-07 | -3.4806e-07 | -2.5626e-07 | -2.0907e-07 | -1.2172e-07 | 2.3964e-07 | 1.8988e-07 | -2.8622e-07 | -2.811e-07 | -3.1185e-07 | 6.5279 | 5.96e-06 | 1.8355e-06 | 4.2146e-07 | 1.7531e-07 | -3.682e-07
3 | 2050 | Summer | Flex Down, [MW] | Expected | - | 2.6036e-06 | -1.7235e-07 | -2.5494e-07 | -2.72e-07 | -2.7163e-07 | -2.7222e-07 | -2.4058e-07 | -1.9725e-07 | 2.4677e-07 | 9.1223e-07 | 1.5189e-07 | -2.2525e-07 | 1.7046e-07 | 4.6979e-07 | 1.9659e-07 | 5.307e-07 | 7.9049e-07 | 4.3225e-07 | -1.6013e-07 | 4.154e-08 | 1.7374e-06 | 6.8091e-05 | 6.5279 | 4.1018e-07
3 | 2050 | Summer | Pc_net, [MW] | Expected | - | 54.9202 | 50.5544 | 47.4152 | 45.3336 | 45.0425 | 47.5259 | 57.7869 | 63.179 | 65.8141 | 64.9966 | 64.6292 | 68.5816 | 68.7841 | 69.0692 | 65.7201 | 62.3202 | 58.4872 | 58.3529 | 64.6356 | 58.534 | 58.6167 | 58.516 | 57.3968 | 60.9878
3 | 2050 | Summer | Qc, [MVAr] | Expected | - | -6.0376 | -6.0376 | -7.0093 | -7.9809 | -7.9809 | -7.9809 | -3.1823 | 0.65963 | 2.0947 | 2.0947 | 1.9154 | 2.6927 | 3.6494 | 3.7616 | 2.1097 | 1.6463 | -0.26721 | -0.26721 | -0.26721 | -0.26721 | -1.7023 | -2.1807 | -6.0974 | -6.0974
4 | 2050 | Summer | Pc, [MW] | Expected | - | 65.5353 | 57.6909 | 54.5529 | 52.8227 | 55.997 | 51.2897 | 60.1534 | 69.8191 | 78.6559 | 84.4187 | 87.1203 | 88.4991 | 90.2368 | 90.9759 | 91.2934 | 87.8517 | 87.8957 | 84.4689 | 84.9133 | 85.6115 | 84.9077 | 87.9515 | 85.9298 | 76.7983
4 | 2050 | Summer | Flex Up, [MW] | Expected | - | -2.8418e-07 | -3.6462e-07 | 2.8042e-06 | 3.0629e-06 | 1.4275e-06 | 1.5119e-06 | -2.6421e-07 | -3.1721e-07 | -4.4091e-07 | -3.8396e-07 | -3.1932e-07 | -2.9756e-07 | -3.0083e-07 | -1.2413e-07 | -1.014e-07 | -3.5809e-07 | -3.3976e-07 | -3.5528e-07 | 1.5344e-05 | 5.6256e-06 | 2.4855e-06 | 6.0565e-07 | 3.5756e-07 | -3.4955e-07
4 | 2050 | Summer | Flex Down, [MW] | Expected | - | 2.7187e-06 | -1.1057e-07 | -1.9983e-07 | -2.4542e-07 | -2.4411e-07 | -2.3137e-07 | -1.6387e-07 | -1.2207e-07 | 4.1817e-07 | 1.3065e-06 | 3.4483e-07 | -1.162e-07 | 7.7716e-07 | 1.8957e-06 | 7.7528e-07 | 1.0144e-06 | 1.2993e-06 | 6.6581e-07 | -1.1464e-07 | 4.9468e-08 | 1.3198e-06 | 9.5068e-06 | 7.7548e-06 | 3.2537e-07
4 | 2050 | Summer | Pc_net, [MW] | Expected | - | 65.5353 | 57.6909 | 54.5529 | 52.8227 | 55.997 | 51.2897 | 60.1534 | 69.8191 | 78.6559 | 84.4187 | 87.1203 | 88.4991 | 90.2368 | 90.9759 | 91.2934 | 87.8517 | 87.8957 | 84.4689 | 84.9133 | 85.6115 | 84.9077 | 87.9515 | 85.9298 | 76.7983
4 | 2050 | Summer | Qc, [MVAr] | Expected | - | 7.1921 | 5.5106 | 5.2221 | 4.5608 | 5.2504 | 2.4368 | 4.2517 | 8.17 | 11.8849 | 14.1226 | 15.4175 | 15.9804 | 16.6987 | 16.8251 | 16.7056 | 16.1495 | 15.3689 | 13.6381 | 13.575 | 12.914 | 11.6406 | 13.9548 | 12.504 | 10.0627
5 | 2050 | Summer | Pc, [MW] | Expected | - | -23.4324 | -20.1155 | -13.0413 | -12.3553 | -11.9697 | -12.2214 | -9.0198 | -4.4529 | -1.1881 | 1.2849 | 2.1542 | 3.7472 | 5.8629 | 6.1839 | 5.2504 | 2.5329 | 2.6464 | 2.7038 | 3.4219 | 2.7186 | 2.0247 | 4.1473 | 5.4772 | -1.433
5 | 2050 | Summer | Flex Up, [MW] | Expected | - | -2.5542e-07 | -3.2413e-07 | 4.8331e-06 | 4.2507e-06 | 1.8026e-06 | 2.0465e-06 | -2.0311e-07 | -2.6653e-07 | -4.1027e-07 | -3.4964e-07 | -2.5456e-07 | -1.7922e-07 | -9.4013e-08 | 2.9709e-07 | 2.2212e-07 | -2.6517e-07 | -2.9158e-07 | -3.1936e-07 | 0.00021544 | 6.0586e-06 | 1.9291e-06 | 4.4534e-07 | 1.8265e-07 | -3.6293e-07
5 | 2050 | Summer | Flex Down, [MW] | Expected | - | 2.0972e-06 | -1.7938e-07 | -2.5438e-07 | -2.7584e-07 | -2.7436e-07 | -2.7054e-07 | -2.3088e-07 | -1.9369e-07 | 2.5312e-07 | 9.2613e-07 | 1.4787e-07 | -2.5189e-07 | 1.2463e-07 | 3.9647e-07 | 1.6568e-07 | 4.4215e-07 | 8.5904e-07 | 4.6595e-07 | -1.5688e-07 | 3.9391e-08 | 1.6557e-06 | 3.7361e-05 | 0.00019069 | 3.8469e-07
5 | 2050 | Summer | Pc_net, [MW] | Expected | - | -23.4324 | -20.1155 | -13.0412 | -12.3553 | -11.9697 | -12.2214 | -9.0198 | -4.4529 | -1.1881 | 1.2849 | 2.1542 | 3.7472 | 5.8629 | 6.1839 | 5.2504 | 2.5329 | 2.6464 | 2.7038 | 3.4221 | 2.7186 | 2.0247 | 4.1472 | 5.477 | -1.433
5 | 2050 | Summer | Qc, [MVAr] | Expected | - | -1.4132 | -1.2682 | -1.3821 | -1.118 | -1.2215 | -1.2733 | -1.4805 | -1.1232 | -1.2785 | -1.2215 | -1.3821 | -1.5374 | -1.1646 | -1.118 | -1.2008 | -1.294 | -1.2008 | -1.1128 | -1.1232 | -0.98334 | -1.1594 | -1.2319 | -1.3044 | -1.3148
7 | 2050 | Summer | Pc, [MW] | Expected | - | 0 | 0 | 0 | 0 | 0 | 0 | 0 | 0 | 0 | 0 | 0 | 0 | 0 | 0 | 0 | 0 | 0 | 0 | 0 | 0 | 0 | 0 | 0 | 0
7 | 2050 | Summer | Flex Up, [MW] | Expected | - | 0 | 0 | 0 | 0 | 0 | 0 | 0 | 0 | 0 | 0 | 0 | 0 | 0 | 0 | 0 | 0 | 0 | 0 | 0 | 0 | 0 | 0 | 0 | 0
7 | 2050 | Summer | Flex Down, [MW] | Expected | - | 0 | 0 | 0 | 0 | 0 | 0 | 0 | 0 | 0 | 0 | 0 | 0 | 0 | 0 | 0 | 0 | 0 | 0 | 0 | 0 | 0 | 0 | 0 | 0
7 | 2050 | Summer | Pc_net, [MW] | Expected | - | 0 | 0 | 0 | 0 | 0 | 0 | 0 | 0 | 0 | 0 | 0 | 0 | 0 | 0 | 0 | 0 | 0 | 0 | 0 | 0 | 0 | 0 | 0 | 0
7 | 2050 | Summer | Qc, [MVAr] | Expected | - | 0 | 0 | 0 | 0 | 0 | 0 | 0 | 0 | 0 | 0 | 0 | 0 | 0 | 0 | 0 | 0 | 0 | 0 | 0 | 0 | 0 | 0 | 0 | 0
8 | 2050 | Summer | Pc, [MW] | Expected | - | 0 | 0 | 0 | 0 | 0 | 0 | 0 | 0 | 0 | 0 | 0 | 0 | 0 | 0 | 0 | 0 | 0 | 0 | 0 | 0 | 0 | 0 | 0 | 0
8 | 2050 | Summer | Flex Up, [MW] | Expected | - | 0 | 0 | 0 | 0 | 0 | 0 | 0 | 0 | 0 | 0 | 0 | 0 | 0 | 0 | 0 | 0 | 0 | 0 | 0 | 0 | 0 | 0 | 0 | 0
8 | 2050 | Summer | Flex Down, [MW] | Expected | - | 0 | 0 | 0 | 0 | 0 | 0 | 0 | 0 | 0 | 0 | 0 | 0 | 0 | 0 | 0 | 0 | 0 | 0 | 0 | 0 | 0 | 0 | 0 | 0
8 | 2050 | Summer | Pc_net, [MW] | Expected | - | 0 | 0 | 0 | 0 | 0 | 0 | 0 | 0 | 0 | 0 | 0 | 0 | 0 | 0 | 0 | 0 | 0 | 0 | 0 | 0 | 0 | 0 | 0 | 0
8 | 2050 | Summer | Qc, [MVAr] | Expected | - | 171.3014 | 172.0328 | 173.4965 | 173.8168 | 174.2341 | 174.8269 | 172.5458 | 165.1457 | 164.0254 | 163.6577 | 163.7979 | 162.785 | 161.5064 | 162.0329 | 162.8811 | 164.8231 | 165.2649 | 164.9111 | 165.2078 | 165.97 | 165.8767 | 165.2778 | 166.5902 | 167.9505
9 | 2050 | Summer | Pc, [MW] | Expected | - | 25.2912 | 15.6886 | 22.5085 | 20.8272 | 23.8915 | 8.1475 | -19.3205 | 1.4022 | 10.7933 | 26.2743 | 25.5746 | 14.1628 | 11.7197 | 14.2721 | 12.4961 | 14.8596 | 20.7258 | 21.4646 | 22.1774 | 21.7374 | 13.9395 | 15.7741 | 15.9756 | 16.2247
9 | 2050 | Summer | Flex Up, [MW] | Expected | - | -2.8157e-07 | -3.3375e-07 | 4.3985e-06 | 3.8761e-06 | 1.6978e-06 | 2.0232e-06 | -1.9464e-07 | -2.6898e-07 | -4.116e-07 | -3.5472e-07 | -2.6749e-07 | -2.2716e-07 | -1.6364e-07 | 1.4897e-07 | 1.2106e-07 | -2.9923e-07 | -2.8831e-07 | -3.1841e-07 | 8.4398e-05 | 5.7512e-06 | 1.946e-06 | 4.4808e-07 | 1.9897e-07 | -3.6454e-07
9 | 2050 | Summer | Flex Down, [MW] | Expected | - | 2.6497e-06 | -1.6473e-07 | -2.4663e-07 | -2.6809e-07 | -2.6699e-07 | -2.6919e-07 | -2.3862e-07 | -1.907e-07 | 2.5909e-07 | 9.7192e-07 | 1.7991e-07 | -2.0707e-07 | 2.5424e-07 | 6.2152e-07 | 2.7532e-07 | 5.942e-07 | 8.3684e-07 | 4.6152e-07 | -1.5179e-07 | 4.6386e-08 | 1.6418e-06 | 3.5492e-05 | 5.8561e-05 | 3.923e-07
9 | 2050 | Summer | Pc_net, [MW] | Expected | - | 25.2912 | 15.6886 | 22.5085 | 20.8272 | 23.8915 | 8.1475 | -19.3205 | 1.4022 | 10.7933 | 26.2743 | 25.5746 | 14.1628 | 11.7197 | 14.2721 | 12.4961 | 14.8596 | 20.7258 | 21.4646 | 22.1775 | 21.7374 | 13.9395 | 15.774 | 15.9755 | 16.2247
9 | 2050 | Summer | Qc, [MVAr] | Expected | - | 45.6865 | 40.9946 | 35.2751 | 36.2887 | 34.2768 | 38.7518 | 41.8214 | 33.9157 | 23.9697 | 17.8193 | 22.9154 | 25.6897 | 24.455 | 24.1844 | 30.0515 | 33.0848 | 35.5433 | 43.6939 | 42.5778 | 40.6083 | 44.0647 | 40.2366 | 43.508 | 44.6814
10 | 2050 | Summer | Pc, [MW] | Expected | - | 36.7646 | 31.1679 | 31.1416 | 28.3139 | 28.5737 | 28.5639 | 34.5227 | 47.2046 | 55.3127 | 56.442 | 56.3794 | 58.9855 | 56.6016 | 55.522 | 46.5528 | 48.1286 | 55.914 | 59.5955 | 46.9505 | 49.3959 | 45.6096 | 48.3672 | 43.6871 | 39.1223
10 | 2050 | Summer | Flex Up, [MW] | Expected | - | -2.8231e-07 | -3.4948e-07 | 3.4559e-06 | 3.5646e-06 | 1.6008e-06 | 1.7605e-06 | -2.3573e-07 | -3.0082e-07 | -4.2618e-07 | -3.6858e-07 | -2.9428e-07 | -2.6654e-07 | -2.592e-07 | -4.4058e-08 | -2.8344e-08 | -3.2461e-07 | -3.1084e-07 | -3.3786e-07 | 2.2022e-05 | 5.5241e-06 | 2.2248e-06 | 5.2329e-07 | 2.8834e-07 | -3.5381e-07
10 | 2050 | Summer | Flex Down, [MW] | Expected | - | 2.669e-06 | -1.3861e-07 | -2.2371e-07 | -2.6052e-07 | -2.5948e-07 | -2.5198e-07 | -1.9784e-07 | -1.4776e-07 | 3.3148e-07 | 1.1137e-06 | 2.5676e-07 | -1.6084e-07 | 5.5504e-07 | 1.2677e-06 | 5.4569e-07 | 7.4321e-07 | 1.0061e-06 | 5.5977e-07 | -1.2834e-07 | 5.2061e-08 | 1.4517e-06 | 1.526e-05 | 1.2396e-05 | 3.4341e-07
10 | 2050 | Summer | Pc_net, [MW] | Expected | - | 36.7646 | 31.1679 | 31.1416 | 28.3139 | 28.5737 | 28.5639 | 34.5227 | 47.2046 | 55.3127 | 56.442 | 56.3794 | 58.9855 | 56.6016 | 55.522 | 46.5528 | 48.1286 | 55.914 | 59.5955 | 46.9505 | 49.3959 | 45.6096 | 48.3672 | 43.6871 | 39.1223
10 | 2050 | Summer | Qc, [MVAr] | Expected | - | -15.1842 | -19.4762 | -19.65 | -19.7694 | -19.5522 | -19.469 | -16.1297 | -9.5674 | -6.3647 | -6.24 | -6.1922 | -2.9717 | -2.1337 | -2.6048 | -0.54116 | -4.1124 | -7.2704 | -7.1111 | -8.4718 | -7.7148 | -7.8451 | -6.3492 | -9.4244 | -12.6329
11 | 2050 | Summer | Pc, [MW] | Expected | - | 0 | 0 | 0 | 0 | 0 | 0 | 0 | 0 | 0 | 0 | 0 | 0 | 0 | 0 | 0 | 0 | 0 | 0 | 0 | 0 | 0 | 0 | 0 | 0
11 | 2050 | Summer | Flex Up, [MW] | Expected | - | 0 | 0 | 0 | 0 | 0 | 0 | 0 | 0 | 0 | 0 | 0 | 0 | 0 | 0 | 0 | 0 | 0 | 0 | 0 | 0 | 0 | 0 | 0 | 0
11 | 2050 | Summer | Flex Down, [MW] | Expected | - | 0 | 0 | 0 | 0 | 0 | 0 | 0 | 0 | 0 | 0 | 0 | 0 | 0 | 0 | 0 | 0 | 0 | 0 | 0 | 0 | 0 | 0 | 0 | 0
11 | 2050 | Summer | Pc_net, [MW] | Expected | - | 0 | 0 | 0 | 0 | 0 | 0 | 0 | 0 | 0 | 0 | 0 | 0 | 0 | 0 | 0 | 0 | 0 | 0 | 0 | 0 | 0 | 0 | 0 | 0
11 | 2050 | Summer | Qc, [MVAr] | Expected | - | 0 | 0 | 0 | 0 | 0 | 0 | 0 | 0 | 0 | 0 | 0 | 0 | 0 | 0 | 0 | 0 | 0 | 0 | 0 | 0 | 0 | 0 | 0 | 0
12 | 2050 | Summer | Pc, [MW] | Expected | - | 197.7558 | 176.5068 | 165.0433 | 160.1388 | 267.5631 | 256.3913 | 177.5761 | 230.3145 | 254.9264 | 272.951 | 272.793 | 300.8624 | 310.9652 | 306.8122 | 326.9916 | 302.4939 | 288.4426 | 285.1141 | 274.6858 | 278.6916 | 272.8735 | 294.5139 | 271.9191 | 224.7277
12 | 2050 | Summer | Flex Up, [MW] | Expected | - | -2.8197e-07 | -3.6485e-07 | 2.7796e-06 | 3.0486e-06 | 1.3404e-06 | 1.4081e-06 | -2.6561e-07 | -3.1865e-07 | -4.418e-07 | -3.8394e-07 | -3.1971e-07 | -3.0046e-07 | -3.0676e-07 | -1.3451e-07 | -1.1175e-07 | -3.6077e-07 | -3.4117e-07 | -3.5646e-07 | 1.477e-05 | 5.6108e-06 | 2.5295e-06 | 6.1656e-07 | 3.7176e-07 | -3.479e-07
12 | 2050 | Summer | Flex Down, [MW] | Expected | - | 2.6602e-06 | -1.1011e-07 | -1.9874e-07 | -2.4493e-07 | -2.3526e-07 | -2.211e-07 | -1.6206e-07 | -1.1968e-07 | 4.2393e-07 | 1.3062e-06 | 3.4635e-07 | -1.1156e-07 | 8.1664e-07 | 2.0153e-06 | 8.1711e-07 | 1.0412e-06 | 1.3165e-06 | 6.7371e-07 | -1.1289e-07 | 4.9839e-08 | 1.3007e-06 | 9.0624e-06 | 7.2068e-06 | 3.1856e-07
12 | 2050 | Summer | Pc_net, [MW] | Expected | - | 197.7557 | 176.5068 | 165.0433 | 160.1388 | 267.5631 | 256.3913 | 177.5761 | 230.3145 | 254.9264 | 272.951 | 272.793 | 300.8624 | 310.9652 | 306.8122 | 326.9916 | 302.4939 | 288.4426 | 285.1141 | 274.6858 | 278.6916 | 272.8735 | 294.5139 | 271.9191 | 224.7277
12 | 2050 | Summer | Qc, [MVAr] | Expected | - | -53.9859 | -74.711 | -78.4554 | -76.2896 | -79.1973 | -82.5661 | -71.3935 | -29.6946 | -1.225 | 11.8529 | 10.8329 | 12.1265 | 17.8426 | 15.7131 | 4.4467 | 2.4695 | 1.585 | -4.8271 | -7.0137 | -5.107 | -15.0376 | -5.5794 | -17.5632 | -26.2382
13 | 2050 | Summer | Pc, [MW] | Expected | - | 0 | 0 | 0 | 0 | 0 | 0 | 0 | 0 | 0 | 0 | 0 | 0 | 0 | 0 | 0 | 0 | 0 | 0 | 0 | 0 | 0 | 0 | 0 | 0
13 | 2050 | Summer | Flex Up, [MW] | Expected | - | 0 | 0 | 0 | 0 | 0 | 0 | 0 | 0 | 0 | 0 | 0 | 0 | 0 | 0 | 0 | 0 | 0 | 0 | 0 | 0 | 0 | 0 | 0 | 0
13 | 2050 | Summer | Flex Down, [MW] | Expected | - | 0 | 0 | 0 | 0 | 0 | 0 | 0 | 0 | 0 | 0 | 0 | 0 | 0 | 0 | 0 | 0 | 0 | 0 | 0 | 0 | 0 | 0 | 0 | 0
13 | 2050 | Summer | Pc_net, [MW] | Expected | - | 0 | 0 | 0 | 0 | 0 | 0 | 0 | 0 | 0 | 0 | 0 | 0 | 0 | 0 | 0 | 0 | 0 | 0 | 0 | 0 | 0 | 0 | 0 | 0
13 | 2050 | Summer | Qc, [MVAr] | Expected | - | 0 | 0 | 0 | 0 | 0 | 0 | 0 | 0 | 0 | 0 | 0 | 0 | 0 | 0 | 0 | 0 | 0 | 0 | 0 | 0 | 0 | 0 | 0 | 0
14 | 2050 | Summer | Pc, [MW] | Expected | - | 0 | 0 | 0 | 0 | 0 | 0 | 0 | 0 | 0 | 0 | 0 | 0 | 0 | 0 | 0 | 0 | 0 | 0 | 0 | 0 | 0 | 0 | 0 | 0
14 | 2050 | Summer | Flex Up, [MW] | Expected | - | 0 | 0 | 0 | 0 | 0 | 0 | 0 | 0 | 0 | 0 | 0 | 0 | 0 | 0 | 0 | 0 | 0 | 0 | 0 | 0 | 0 | 0 | 0 | 0
14 | 2050 | Summer | Flex Down, [MW] | Expected | - | 0 | 0 | 0 | 0 | 0 | 0 | 0 | 0 | 0 | 0 | 0 | 0 | 0 | 0 | 0 | 0 | 0 | 0 | 0 | 0 | 0 | 0 | 0 | 0
14 | 2050 | Summer | Pc_net, [MW] | Expected | - | 0 | 0 | 0 | 0 | 0 | 0 | 0 | 0 | 0 | 0 | 0 | 0 | 0 | 0 | 0 | 0 | 0 | 0 | 0 | 0 | 0 | 0 | 0 | 0
14 | 2050 | Summer | Qc, [MVAr] | Expected | - | 0 | 0 | 0 | 0 | 0 | 0 | 0 | 0 | 0 | 0 | 0 | 0 | 0 | 0 | 0 | 0 | 0 | 0 | 0 | 0 | 0 | 0 | 0 | 0
15 | 2050 | Summer | Pc, [MW] | Expected | - | 5.7578 | 5.3959 | 4.8863 | 5.0135 | 5.011 | 5.2244 | 5.9794 | 7.3713 | 8.1394 | 8.5629 | 8.6253 | 8.7106 | 9.0602 | 8.901 | 8.4866 | 8.4143 | 7.9367 | 7.9769 | 7.8604 | 8.2412 | 8.2412 | 8.5186 | 7.6692 | 6.6171
15 | 2050 | Summer | Flex Up, [MW] | Expected | - | -2.8387e-07 | -3.6605e-07 | 2.7365e-06 | 2.9838e-06 | 1.4038e-06 | 1.4755e-06 | -2.6658e-07 | -3.1885e-07 | -4.4124e-07 | -3.8332e-07 | -3.1896e-07 | -2.9804e-07 | -3.004e-07 | -1.2276e-07 | -1.0078e-07 | -3.5769e-07 | -3.3903e-07 | -3.5503e-07 | 1.4865e-05 | 5.5858e-06 | 2.505e-06 | 6.1466e-07 | 3.6475e-07 | -3.4972e-07
15 | 2050 | Summer | Flex Down, [MW] | Expected | - | 2.7105e-06 | -1.0773e-07 | -1.9677e-07 | -2.4262e-07 | -2.4178e-07 | -2.2789e-07 | -1.6079e-07 | -1.1934e-07 | 4.2029e-07 | 1.2976e-06 | 3.4344e-07 | -1.1543e-07 | 7.7441e-07 | 1.8809e-06 | 7.7288e-07 | 1.0104e-06 | 1.2905e-06 | 6.6413e-07 | -1.1318e-07 | 5.0481e-08 | 1.3113e-06 | 9.1374e-06 | 7.4676e-06 | 3.2609e-07
15 | 2050 | Summer | Pc_net, [MW] | Expected | - | 5.7578 | 5.3959 | 4.8863 | 5.0135 | 5.011 | 5.2244 | 5.9794 | 7.3713 | 8.1394 | 8.5629 | 8.6253 | 8.7106 | 9.0602 | 8.901 | 8.4866 | 8.4143 | 7.9367 | 7.9769 | 7.8604 | 8.2412 | 8.2412 | 8.5186 | 7.6692 | 6.6171
15 | 2050 | Summer | Qc, [MVAr] | Expected | - | -7.2268 | -7.2268 | -7.2268 | -7.2268 | -7.2268 | -7.2268 | -7.2268 | -6.8428 | -6.4291 | -6.3339 | -6.1961 | -6.2913 | -6.2913 | -6.2913 | -6.2913 | -6.2913 | -6.3971 | -6.7147 | -6.7147 | -6.7147 | -6.7147 | -6.9084 | -7.1021 | -7.1021
16 | 2050 | Summer | Pc, [MW] | Expected | - | 44.5892 | 44.8057 | 41.3098 | 42.5664 | 41.8662 | 43.5525 | 55.8335 | 55.592 | 57.2314 | 58.4058 | 58.5514 | 59.7683 | 58.2538 | 57.1922 | 53.1277 | 50.9935 | 51.9883 | 50.9299 | 51.3513 | 52.9038 | 51.1449 | 53.1822 | 57.0754 | 49.7922
16 | 2050 | Summer | Flex Up, [MW] | Expected | - | -2.8011e-07 | -3.2999e-07 | 4.7825e-06 | 4.0509e-06 | 1.7587e-06 | 2.0868e-06 | -1.9272e-07 | -2.6433e-07 | -4.0942e-07 | -3.5106e-07 | -2.6056e-07 | -2.1591e-07 | -1.3878e-07 | 2.0236e-07 | 1.6333e-07 | -2.9092e-07 | -2.8378e-07 | -3.1418e-07 | 0.00044059 | 5.9119e-06 | 1.8849e-06 | 4.2928e-07 | 1.7878e-07 | -3.6622e-07
16 | 2050 | Summer | Flex Down, [MW] | Expected | - | 2.6125e-06 | -1.7058e-07 | -2.5355e-07 | -2.7187e-07 | -2.7135e-07 | -2.7282e-07 | -2.4032e-07 | -1.9635e-07 | 2.4923e-07 | 9.3846e-07 | 1.6235e-07 | -2.1857e-07 | 2.0218e-07 | 5.2589e-07 | 2.247e-07 | 5.5279e-07 | 8.0731e-07 | 4.4243e-07 | -1.5853e-07 | 4.2626e-08 | 1.6929e-06 | 5.3577e-05 | 0.00039796 | 4.0041e-07
16 | 2050 | Summer | Pc_net, [MW] | Expected | - | 44.5892 | 44.8057 | 41.3098 | 42.5664 | 41.8662 | 43.5525 | 55.8335 | 55.592 | 57.2314 | 58.4058 | 58.5514 | 59.7683 | 58.2538 | 57.1922 | 53.1277 | 50.9935 | 51.9883 | 50.9299 | 51.3517 | 52.9038 | 51.1449 | 53.1822 | 57.075 | 49.7922
16 | 2050 | Summer | Qc, [MVAr] | Expected | - | -2.7675 | -3.0335 | -3.1799 | -1.7103 | -2.5807 | -2.7709 | 0.85685 | 4.557 | 5.7135 | 6.838 | 7.6511 | 7.54 | 7.7958 | 7.1494 | 5.402 | 4.3869 | 3.4644 | 3.5032 | 2.7103 | 2.717 | 1.6918 | 2.0487 | 1.3804 | -0.85685
17 | 2050 | Summer | Pc, [MW] | Expected | - | 20.5616 | 20.5849 | 17.3718 | 17.3952 | 17.2242 | 16.3357 | 17.9212 | 13.2357 | 13.4383 | 14.8146 | 13.7079 | 13.9727 | 15.1039 | 14.4341 | 13.383 | 14.4579 | 13.6211 | 14.623 | 14.3586 | 15.2494 | 16.1091 | 16.5045 | 22.4399 | 21.5387
17 | 2050 | Summer | Flex Up, [MW] | Expected | - | -2.8032e-07 | -3.3067e-07 | 4.739e-06 | 3.9633e-06 | 1.7341e-06 | 2.0528e-06 | -1.9378e-07 | -2.6325e-07 | -4.0815e-07 | -3.4818e-07 | -2.5687e-07 | -2.1002e-07 | -1.2588e-07 | 2.3108e-07 | 1.854e-07 | -2.8641e-07 | -2.8124e-07 | -3.1212e-07 | 4.1854 | 5.9506e-06 | 1.8614e-06 | 4.263e-07 | 1.7531e-07 | -3.6771e-07
17 | 2050 | Summer | Flex Down, [MW] | Expected | - | 2.6179e-06 | -1.6952e-07 | -2.5282e-07 | -2.7002e-07 | -2.6962e-07 | -2.709e-07 | -2.3939e-07 | -1.9763e-07 | 2.4358e-07 | 9.132e-07 | 1.5336e-07 | -2.2434e-07 | 1.7792e-07 | 4.82e-07 | 2.0115e-07 | 5.3158e-07 | 7.9136e-07 | 4.3342e-07 | -1.6014e-07 | 4.1752e-08 | 1.7137e-06 | 5.8301e-05 | 4.1853 | 4.0776e-07
17 | 2050 | Summer | Pc_net, [MW] | Expected | - | 20.5616 | 20.5849 | 17.3718 | 17.3953 | 17.2242 | 16.3357 | 17.9212 | 13.2357 | 13.4383 | 14.8146 | 13.7079 | 13.9727 | 15.1039 | 14.4341 | 13.383 | 14.4579 | 13.6211 | 14.623 | 18.544 | 15.2494 | 16.1091 | 16.5044 | 18.2546 | 21.5387
17 | 2050 | Summer | Qc, [MVAr] | Expected | - | -1.5508 | -1.5316 | -1.9242 | -1.7629 | -1.5623 | -2.082 | -1.582 | -1.0455 | -0.70917 | -0.35403 | -0.45701 | -0.31437 | -0.13233 | -0.19778 | -0.38346 | -0.30587 | -0.70061 | -0.62811 | -0.91248 | -0.91793 | -0.91112 | -0.7857 | -1.0351 | -1.1488
18 | 2050 | Summer | Pc, [MW] | Expected | - | -0.30806 | -0.043768 | 0.047135 | 0.19191 | 0.10774 | 0.070703 | 0.24073 | 0.59424 | 0.17339 | 0.54711 | 0.56226 | 1.2289 | 0.66494 | 1.8046 | 0.21716 | 0.81308 | 0.89894 | -0.872 | 0.45284 | -0.0016834 | 1.2626 | 1.8063 | 0.29123 | 0.75248
18 | 2050 | Summer | Flex Up, [MW] | Expected | - | -2.8534e-07 | -3.6605e-07 | 2.701e-06 | 2.996e-06 | 1.4017e-06 | 1.5378e-06 | -2.6597e-07 | -3.1851e-07 | -4.4159e-07 | -3.846e-07 | -3.2018e-07 | -2.9873e-07 | -3.0177e-07 | -1.2562e-07 | -1.0297e-07 | -3.5885e-07 | -3.4052e-07 | -3.5598e-07 | 1.6613e-05 | 5.7593e-06 | 2.4689e-06 | 6.0216e-07 | 3.5496e-07 | -3.5052e-07
18 | 2050 | Summer | Flex Down, [MW] | Expected | - | 2.772e-06 | -1.0599e-07 | -1.962e-07 | -2.4304e-07 | -2.4164e-07 | -2.3402e-07 | -1.6121e-07 | -1.1963e-07 | 4.2469e-07 | 1.3196e-06 | 3.4912e-07 | -1.141e-07 | 7.8511e-07 | 1.9173e-06 | 7.8468e-07 | 1.0242e-06 | 1.3117e-06 | 6.7184e-07 | -1.1252e-07 | 1.1798e-08 | 1.3325e-06 | 9.8131e-06 | 8.082e-06 | 3.3017e-07
18 | 2050 | Summer | Pc_net, [MW] | Expected | - | -0.30807 | -0.043769 | 0.047138 | 0.19191 | 0.10774 | 0.070705 | 0.24073 | 0.59424 | 0.17339 | 0.5471 | 0.56226 | 1.2289 | 0.66494 | 1.8046 | 0.21716 | 0.81308 | 0.89894 | -0.872 | 0.45285 | -0.0016777 | 1.2626 | 1.8063 | 0.29122 | 0.75248
18 | 2050 | Summer | Qc, [MVAr] | Expected | - | -2.5941 | -2.2827 | -2.3652 | -2.6379 | -2.5672 | -2.0706 | -2.0049 | -2.0874 | -2.0335 | -1.6716 | -1.5167 | -1.4326 | -1.1683 | -1.4646 | -2.1581 | -1.5571 | -1.5302 | -2.4628 | -2.4679 | -1.9578 | -2.2726 | -1.941 | -2.2844 | -2.5537
19 | 2050 | Summer | Pc, [MW] | Expected | - | 0 | 0 | 0 | 0 | 0 | 0 | 0 | 0 | 0 | 0 | 0 | 0 | 0 | 0 | 0 | 0 | 0 | 0 | 0 | 0 | 0 | 0 | 0 | 0
19 | 2050 | Summer | Flex Up, [MW] | Expected | - | 0 | 0 | 0 | 0 | 0 | 0 | 0 | 0 | 0 | 0 | 0 | 0 | 0 | 0 | 0 | 0 | 0 | 0 | 0 | 0 | 0 | 0 | 0 | 0
19 | 2050 | Summer | Flex Down, [MW] | Expected | - | 0 | 0 | 0 | 0 | 0 | 0 | 0 | 0 | 0 | 0 | 0 | 0 | 0 | 0 | 0 | 0 | 0 | 0 | 0 | 0 | 0 | 0 | 0 | 0
19 | 2050 | Summer | Pc_net, [MW] | Expected | - | 0 | 0 | 0 | 0 | 0 | 0 | 0 | 0 | 0 | 0 | 0 | 0 | 0 | 0 | 0 | 0 | 0 | 0 | 0 | 0 | 0 | 0 | 0 | 0
19 | 2050 | Summer | Qc, [MVAr] | Expected | - | 0 | 0 | 0 | 0 | 0 | 0 | 0 | 0 | 0 | 0 | 0 | 0 | 0 | 0 | 0 | 0 | 0 | 0 | 0 | 0 | 0 | 0 | 0 | 0
20 | 2050 | Summer | Pc, [MW] | Expected | - | 18.4574 | 17.9906 | 16.8397 | 16.1334 | 16.0548 | 15.9304 | 15.0697 | 6.8611 | 7.0178 | 8.0261 | 7.4484 | 9.1039 | 10.8399 | 10.7371 | 10.1602 | 10.3202 | 11.389 | 10.4049 | 10.0673 | 10.5859 | 10.7149 | 11.0115 | 17.2187 | 17.3955
20 | 2050 | Summer | Flex Up, [MW] | Expected | - | -9.6189e-07 | -9.6207e-07 | -9.6008e-07 | -8.0112e-07 | -6.8934e-07 | -5.0658e-07 | -6.0862e-07 | -6.1592e-07 | 18.6585 | 41.1022 | 50.9648 | 49.0878 | 45.5016 | 43.5558 | 41.8086 | 39.5289 | 38.382 | 17.491 | -1.6014e-07 | -9.4027e-08 | -9.6034e-07 | -9.6086e-07 | -9.6112e-07 | -9.6219e-07
20 | 2050 | Summer | Flex Down, [MW] | Expected | - | 32.3964 | 34.2638 | 35.6164 | 37.4615 | 39.6059 | 40.7786 | 29.0738 | 0.7947 | -5.99e-07 | -5.1382e-07 | -9.197e-07 | -9.6007e-07 | -9.6478e-07 | -9.6576e-07 | -9.6285e-07 | -9.5116e-07 | -6.95e-07 | -5.3518e-07 | 2.2221 | 23.4379 | 24.8636 | 26.3319 | 28.3635 | 30.871
20 | 2050 | Summer | Pc_net, [MW] | Expected | - | -13.939 | -16.2732 | -18.7768 | -21.3281 | -23.5511 | -24.8482 | -14.0042 | 6.0664 | 25.6763 | 49.1283 | 58.4132 | 58.1917 | 56.3415 | 54.2929 | 51.9689 | 49.849 | 49.771 | 27.8959 | 7.8452 | -12.8519 | -14.1488 | -15.3204 | -11.1448 | -13.4755
20 | 2050 | Summer | Qc, [MVAr] | Expected | - | -0.27655 | -0.27655 | -0.27655 | -0.27655 | -0.27655 | -0.27655 | -1.2326 | -1.5513 | -1.5513 | -0.59524 | -0.27655 | -1.2326 | -0.20265 | -0.20265 | -0.20265 | -0.20265 | -0.20265 | -0.20265 | -0.20265 | -0.20265 | -0.20265 | -0.20265 | -0.20265 | -0.20265
21 | 2050 | Summer | Pc, [MW] | Expected | - | 20.7484 | 19.635 | 17.5602 | 16.7616 | 16.3781 | 15.9858 | 18.9588 | 16.4407 | 18.2049 | 18.1416 | 18.035 | 18.4896 | 18.9508 | 18.7648 | 17.1071 | 16.7128 | 16.8855 | 16.4649 | 15.9148 | 17.2187 | 17.7634 | 18.5866 | 24.4889 | 22.6981
21 | 2050 | Summer | Flex Up, [MW] | Expected | - | -6.3421e-07 | -6.5057e-07 | -3.524e-07 | -3.6361e-07 | -4.236e-07 | -4.1146e-07 | -6.0862e-07 | -6.1592e-07 | 14.6653 | 38.1382 | 51.4942 | 49.5571 | 45.9071 | 43.9572 | 42.156 | 39.8485 | 38.6568 | 18.6444 | -1.6014e-07 | -3.229e-07 | -4.1602e-07 | -5.1196e-07 | -5.4914e-07 | -6.6087e-07
21 | 2050 | Summer | Flex Down, [MW] | Expected | - | 32.511 | 34.346 | 35.6524 | 36.6152 | 34.45 | 34.7561 | 28.8485 | 6.3453 | -5.99e-07 | -5.1382e-07 | -9.6202e-07 | -9.7585e-07 | -9.7929e-07 | -9.797e-07 | -9.7877e-07 | -9.7393e-07 | -9.5364e-07 | -5.3518e-07 | 3.754 | 23.9562 | 25.2161 | 26.7107 | 28.727 | 31.1361
21 | 2050 | Summer | Pc_net, [MW] | Expected | - | -11.7626 | -14.711 | -18.0922 | -19.8536 | -18.0719 | -18.7703 | -9.8897 | 10.0954 | 32.8702 | 56.2798 | 69.5292 | 68.0467 | 64.8579 | 62.722 | 59.2631 | 56.5613 | 55.5423 | 35.1093 | 12.1608 | -6.7374 | -7.4527 | -8.1241 | -4.2381 | -8.438
21 | 2050 | Summer | Qc, [MVAr] | Expected | - | -1.8839 | -1.8839 | -1.8839 | -1.8839 | -1.8839 | -1.8839 | -1.8839 | -0.6091 | 0.66567 | 0.66567 | 0.66567 | 0.66567 | 0.66567 | 0.66567 | 0.66567 | 0.66567 | 0.66567 | 0.66567 | -0.2904 | -0.6091 | -0.6091 | -0.6091 | -0.6091 | -0.6091
26 | 2050 | Summer | Pc, [MW] | Expected | - | 43.1978 | 39.7322 | 36.2407 | 35.3468 | 35.0556 | 34.6605 | 39.0099 | 37.4661 | 40.4583 | 42.372 | 44.0657 | 45.5172 | 46.4704 | 47.1886 | 46.7266 | 46.316 | 43.6441 | 42.586 | 41.9654 | 42.2041 | 42.3302 | 43.7452 | 51.3162 | 47.2765
26 | 2050 | Summer | Flex Up, [MW] | Expected | - | -2.8526e-07 | -3.617e-07 | 2.9425e-06 | 3.1568e-06 | 1.4634e-06 | 1.5614e-06 | -2.5867e-07 | -3.119e-07 | -4.3814e-07 | -3.8124e-07 | -3.1337e-07 | -2.8595e-07 | -2.8246e-07 | -9.124e-08 | -7.446e-08 | -3.4984e-07 | -3.356e-07 | -3.5197e-07 | 1.7362e-05 | 5.6547e-06 | 2.3888e-06 | 5.7817e-07 | 3.2423e-07 | -3.5286e-07
26 | 2050 | Summer | Flex Down, [MW] | Expected | - | 2.7481e-06 | -1.1622e-07 | -2.057e-07 | -2.4857e-07 | -2.4753e-07 | -2.359e-07 | -1.7091e-07 | -1.307e-07 | 4.0062e-07 | 1.2691e-06 | 3.2222e-07 | -1.3391e-07 | 6.6857e-07 | 1.5863e-06 | 6.7875e-07 | 9.3721e-07 | 1.2502e-06 | 6.4407e-07 | -1.1988e-07 | 4.874e-08 | 1.3647e-06 | 1.0858e-05 | 9.451e-06 | 3.3931e-07
26 | 2050 | Summer | Pc_net, [MW] | Expected | - | 43.1978 | 39.7322 | 36.2407 | 35.3468 | 35.0556 | 34.6605 | 39.0099 | 37.4661 | 40.4583 | 42.372 | 44.0657 | 45.5172 | 46.4704 | 47.1886 | 46.7266 | 46.316 | 43.6441 | 42.586 | 41.9655 | 42.2041 | 42.3302 | 43.7452 | 51.3162 | 47.2765
26 | 2050 | Summer | Qc, [MVAr] | Expected | - | 2.4035 | 2.0271 | 1.6507 | 1.6507 | 1.6507 | 1.7448 | 2.8466 | 4.2369 | 5.9895 | 7.2469 | 7.3555 | 7.645 | 8.016 | 8.9872 | 8.107 | 7.9115 | 7.7088 | 6.6158 | 6.7244 | 6.348 | 6.0656 | 5.4711 | 4.9416 | 3.9784
29 | 2050 | Summer | Pc, [MW] | Expected | - | 0 | 0 | 0 | 0 | 0 | 0 | 0 | 0 | 0 | 0 | 0 | 0 | 0 | 0 | 0 | 0 | 0 | 0 | 0 | 0 | 0 | 0 | 0 | 0
29 | 2050 | Summer | Flex Up, [MW] | Expected | - | 0 | 0 | 0 | 0 | 0 | 0 | 0 | 0 | 0 | 0 | 0 | 0 | 0 | 0 | 0 | 0 | 0 | 0 | 0 | 0 | 0 | 0 | 0 | 0
29 | 2050 | Summer | Flex Down, [MW] | Expected | - | 0 | 0 | 0 | 0 | 0 | 0 | 0 | 0 | 0 | 0 | 0 | 0 | 0 | 0 | 0 | 0 | 0 | 0 | 0 | 0 | 0 | 0 | 0 | 0
29 | 2050 | Summer | Pc_net, [MW] | Expected | - | 0 | 0 | 0 | 0 | 0 | 0 | 0 | 0 | 0 | 0 | 0 | 0 | 0 | 0 | 0 | 0 | 0 | 0 | 0 | 0 | 0 | 0 | 0 | 0
29 | 2050 | Summer | Qc, [MVAr] | Expected | - | 0 | 0 | 0 | 0 | 0 | 0 | 0 | 0 | 0 | 0 | 0 | 0 | 0 | 0 | 0 | 0 | 0 | 0 | 0 | 0 | 0 | 0 | 0 | 0
30 | 2050 | Summer | Pc, [MW] | Expected | - | 28.656 | 27.3432 | 25.8446 | 25.1808 | 24.9566 | 25.3501 | 30.0256 | 27.5682 | 27.2781 | 28.6317 | 28.542 | 29.2034 | 29.8131 | 29.3173 | 26.7481 | 26.3079 | 26.9272 | 27.2281 | 26.7845 | 27.6787 | 29.0628 | 28.5996 | 32.6448 | 31.2128
30 | 2050 | Summer | Flex Up, [MW] | Expected | - | -6.3389e-07 | -6.4892e-07 | -3.4722e-07 | -3.6361e-07 | -4.236e-07 | -4.1146e-07 | -6.1448e-07 | -6.1592e-07 | 3.6569 | 25.6071 | 47.1466 | 50.0927 | 46.4502 | 44.4848 | 42.638 | 40.3282 | 29.682 | 6.0361 | -1.6013e-07 | -3.2589e-07 | -4.1338e-07 | -5.1191e-07 | -5.4613e-07 | -6.5937e-07
30 | 2050 | Summer | Flex Down, [MW] | Expected | - | 32.9063 | 34.7314 | 36.0666 | 2.0058 | 5.8998 | 9.7514 | 40.8281 | 19.3731 | -5.99e-07 | -5.1382e-07 | -5.4806e-07 | -9.6819e-07 | -9.7514e-07 | -9.7626e-07 | -9.7504e-07 | -9.6624e-07 | -4.8705e-07 | -5.3518e-07 | 16.392 | 24.4792 | 25.781 | 27.2113 | 29.1348 | 31.5618
30 | 2050 | Summer | Pc_net, [MW] | Expected | - | -4.2504 | -7.3882 | -10.2221 | 23.175 | 19.0568 | 15.5987 | -10.8024 | 8.195 | 30.935 | 54.2388 | 75.6885 | 79.2961 | 76.2633 | 73.8021 | 69.3861 | 66.6361 | 56.6092 | 33.2642 | 10.3925 | 3.1996 | 3.2817 | 1.3883 | 3.51 | -0.349
30 | 2050 | Summer | Qc, [MVAr] | Expected | - | -2.7896 | -3.2686 | -3.1743 | -3.0585 | -3.1702 | -3.0636 | -1.1437 | 0.41818 | 0.45 | 1.1394 | 1.1285 | 1.2461 | 1.6583 | 1.4851 | -0.068665 | 0.018197 | 0.11546 | 0.31837 | 0.024977 | 0.089281 | 0.38178 | -0.20095 | -1.4484 | -1.7025
34 | 2050 | Summer | Pc, [MW] | Expected | - | 0 | 0 | 0 | 0 | 0 | 0 | 0 | 0 | 0 | 0 | 0 | 0 | 0 | 0 | 0 | 0 | 0 | 0 | 0 | 0 | 0 | 0 | 0 | 0
34 | 2050 | Summer | Flex Up, [MW] | Expected | - | 0 | 0 | 0 | 0 | 0 | 0 | 0 | 0 | 0 | 0 | 0 | 0 | 0 | 0 | 0 | 0 | 0 | 0 | 0 | 0 | 0 | 0 | 0 | 0
34 | 2050 | Summer | Flex Down, [MW] | Expected | - | 0 | 0 | 0 | 0 | 0 | 0 | 0 | 0 | 0 | 0 | 0 | 0 | 0 | 0 | 0 | 0 | 0 | 0 | 0 | 0 | 0 | 0 | 0 | 0
34 | 2050 | Summer | Pc_net, [MW] | Expected | - | 0 | 0 | 0 | 0 | 0 | 0 | 0 | 0 | 0 | 0 | 0 | 0 | 0 | 0 | 0 | 0 | 0 | 0 | 0 | 0 | 0 | 0 | 0 | 0
34 | 2050 | Summer | Qc, [MVAr] | Expected | - | 0 | 0 | 0 | 0 | 0 | 0 | 0 | 0 | 0 | 0 | 0 | 0 | 0 | 0 | 0 | 0 | 0 | 0 | 0 | 0 | 0 | 0 | 0 | 0
35 | 2050 | Summer | Pc, [MW] | Expected | - | 17.4367 | 15.8004 | 13.9958 | 14.2837 | 15.3913 | 15.8004 | 21.997 | 25.6382 | 24.778 | 24.8184 | 22.6838 | 25.9092 | 26.1365 | 24.7763 | 22.3438 | 21.2412 | 21.3203 | 21.2344 | 22.8303 | 24.177 | 24.2309 | 23.1838 | 20.7563 | 19.344
35 | 2050 | Summer | Flex Up, [MW] | Expected | - | -2.8436e-07 | -3.3868e-07 | 4.1019e-06 | 3.3999e-06 | 1.5518e-06 | 1.8079e-06 | -2.0878e-07 | -2.6903e-07 | -4.0661e-07 | -3.3793e-07 | -2.3963e-07 | -1.7372e-07 | -6.2076e-08 | 3.7707e-07 | 2.978e-07 | -2.5559e-07 | -2.7204e-07 | -3.0725e-07 | 1.0922 | 5.4019e-06 | 1.6785e-06 | 3.9275e-07 | 1.5179e-07 | -3.7583e-07
35 | 2050 | Summer | Flex Down, [MW] | Expected | - | 2.7236e-06 | -1.5685e-07 | -2.4046e-07 | -2.56e-07 | -2.5541e-07 | -2.5539e-07 | -2.2553e-07 | -1.9066e-07 | 2.3683e-07 | 8.3009e-07 | 1.1416e-07 | -2.5641e-07 | 7.9011e-08 | 3.1428e-07 | 1.0425e-07 | 4.0658e-07 | 7.3666e-07 | 4.1271e-07 | -1.6011e-07 | 5.5315e-08 | 1.9017e-06 | 0.054473 | 1.0378 | 4.4974e-07
35 | 2050 | Summer | Pc_net, [MW] | Expected | - | 17.4367 | 15.8004 | 13.9958 | 14.2837 | 15.3913 | 15.8004 | 21.997 | 25.6382 | 24.778 | 24.8184 | 22.6838 | 25.9092 | 26.1365 | 24.7763 | 22.3438 | 21.2412 | 21.3203 | 21.2344 | 23.9225 | 24.177 | 24.2309 | 23.1293 | 19.7186 | 19.344
35 | 2050 | Summer | Qc, [MVAr] | Expected | - | 2.9819 | 2.9819 | 2.9819 | 2.9819 | 2.9819 | 2.9819 | 2.0661 | -0.20359 | -0.65492 | -0.65492 | -0.65492 | -0.65492 | -0.65492 | -0.65492 | -0.65492 | -0.65492 | -0.65492 | 0.69906 | 1.1504 | 1.1504 | 1.1504 | 1.1504 | 1.1504 | 2.5044
36 | 2050 | Summer | Pc, [MW] | Expected | - | 0.26429 | -0.52017 | 0.26598 | 0.83497 | 1.776 | 0.771 | 1.6076 | 0.97806 | 0.11615 | -0.24914 | 0.46967 | 0.023568 | 0.72386 | 0.61444 | 0.035351 | 2.2322 | 1.1969 | 0.85517 | 1.9881 | 1.0471 | 2.0302 | 1.4561 | 1.2508 | 0.15656
36 | 2050 | Summer | Flex Up, [MW] | Expected | - | -2.7883e-07 | -3.3678e-07 | 4.1535e-06 | 3.4551e-06 | 1.5697e-06 | 1.8236e-06 | -2.0944e-07 | -2.7042e-07 | -4.0928e-07 | -3.4404e-07 | -2.4764e-07 | -1.7343e-07 | -5.9323e-08 | 3.8721e-07 | 2.9513e-07 | -2.5779e-07 | -2.8178e-07 | -3.1229e-07 | 0.062489 | 5.6137e-06 | 1.7468e-06 | 4.1587e-07 | 1.6449e-07 | -3.7304e-07
36 | 2050 | Summer | Flex Down, [MW] | Expected | - | 2.584e-06 | -1.5984e-07 | -2.4147e-07 | -2.5752e-07 | -2.569e-07 | -2.5644e-07 | -2.2488e-07 | -1.8891e-07 | 2.4946e-07 | 8.7934e-07 | 1.3198e-07 | -2.5513e-07 | 7.5491e-08 | 3.0535e-07 | 1.0842e-07 | 4.1458e-07 | 7.9487e-07 | 4.3431e-07 | -1.6006e-07 | 4.9832e-08 | 1.8258e-06 | 8.5699e-05 | 0.062413 | 4.3578e-07
36 | 2050 | Summer | Pc_net, [MW] | Expected | - | 0.26429 | -0.52017 | 0.26598 | 0.83497 | 1.776 | 0.771 | 1.6076 | 0.97806 | 0.11615 | -0.24914 | 0.46967 | 0.023568 | 0.72386 | 0.61444 | 0.035352 | 2.2322 | 1.1969 | 0.85517 | 2.0506 | 1.0471 | 2.0302 | 1.4561 | 1.1884 | 0.15656
36 | 2050 | Summer | Qc, [MVAr] | Expected | - | 2.9948 | 2.2137 | 2.0201 | 1.7928 | 2.8012 | 2.6345 | 3.4459 | 3.5722 | 2.1766 | 1.1767 | 2.6901 | 2.5403 | 2.8096 | 2.015 | 2.0807 | 1.9696 | 2.1447 | 3.8196 | 3.4779 | 3.7237 | 3.9846 | 3.6816 | 2.6766 | 2.4679
42 | 2050 | Summer | Pc, [MW] | Expected | - | 42.6803 | 40.2886 | 37.8073 | 36.0985 | 36.7453 | 36.433 | 41.0593 | 37.9968 | 40.3848 | 41.4454 | 40.7622 | 43.0729 | 43.2435 | 42.8174 | 41.2281 | 39.9247 | 39.5818 | 39.6783 | 38.4695 | 39.1137 | 40.6358 | 43.506 | 48.6319 | 44.5985
42 | 2050 | Summer | Flex Up, [MW] | Expected | - | -2.7807e-07 | -3.4414e-07 | 3.8481e-06 | 3.9311e-06 | 1.6839e-06 | 1.8228e-06 | -2.3149e-07 | -2.8866e-07 | -4.2671e-07 | -3.7006e-07 | -2.8997e-07 | -2.4512e-07 | -2.2405e-07 | 1.6181e-08 | 1.4666e-08 | -3.2078e-07 | -3.2114e-07 | -3.4027e-07 | 3.9161e-05 | 6.1593e-06 | 2.1488e-06 | 4.8751e-07 | 2.287e-07 | -3.5778e-07
42 | 2050 | Summer | Flex Down, [MW] | Expected | - | 2.562e-06 | -1.4782e-07 | -2.345e-07 | -2.6931e-07 | -2.6595e-07 | -2.5644e-07 | -2.0247e-07 | -1.6516e-07 | 3.3434e-07 | 1.1304e-06 | 2.433e-07 | -1.8724e-07 | 4.2003e-07 | 9.8815e-07 | 4.4804e-07 | 7.1818e-07 | 1.0988e-06 | 5.7333e-07 | -1.422e-07 | 3.7219e-08 | 1.4976e-06 | 2.0876e-05 | 2.6046e-05 | 3.6092e-07
42 | 2050 | Summer | Pc_net, [MW] | Expected | - | 42.6803 | 40.2886 | 37.8073 | 36.0985 | 36.7453 | 36.433 | 41.0593 | 37.9968 | 40.3848 | 41.4454 | 40.7622 | 43.0729 | 43.2435 | 42.8174 | 41.2281 | 39.9247 | 39.5818 | 39.6783 | 38.4695 | 39.1137 | 40.6358 | 43.506 | 48.6318 | 44.5985
42 | 2050 | Summer | Qc, [MVAr] | Expected | - | -0.52841 | -0.60957 | -1.062 | -1.0738 | -0.64973 | -1.0651 | -0.86367 | 0.81841 | 2.3429 | 3.0546 | 2.0389 | 2.4832 | 2.8561 | 2.942 | 2.635 | 1.8775 | 1.8961 | 1.7564 | 1.2817 | 1.3807 | 1.8561 | 1.3136 | 0.73783 | 0.19734
55 | 2050 | Summer | Pc, [MW] | Expected | - | 15.5522 | 15.73 | 11.9529 | 11.415 | 11.3545 | 11.2228 | 15.8274 | 12.3487 | 13.9444 | 14.1677 | 13.5709 | 13.5724 | 14.1991 | 13.981 | 12.7328 | 11.3729 | 11.7062 | 10.6377 | 10.8268 | 12.9668 | 13.866 | 15.277 | 19.8015 | 17.9203
55 | 2050 | Summer | Flex Up, [MW] | Expected | - | -2.8157e-07 | -3.4736e-07 | 3.6278e-06 | 3.4451e-06 | 1.5683e-06 | 1.7447e-06 | -2.3188e-07 | -2.8725e-07 | -4.2224e-07 | -3.6232e-07 | -2.7681e-07 | -2.1789e-07 | -1.6028e-07 | 1.5164e-07 | 1.1487e-07 | -2.9491e-07 | -3.0686e-07 | -3.3043e-07 | 4.2578e-05 | 5.7649e-06 | 2.0362e-06 | 4.867e-07 | 2.2284e-07 | -3.6425e-07
55 | 2050 | Summer | Flex Down, [MW] | Expected | - | 2.6498e-06 | -1.4232e-07 | -2.2871e-07 | -2.5728e-07 | -2.568e-07 | -2.5082e-07 | -2.0204e-07 | -1.6709e-07 | 3.1072e-07 | 1.0464e-06 | 2.0492e-07 | -2.166e-07 | 2.4675e-07 | 6.1622e-07 | 2.8343e-07 | 5.7227e-07 | 9.7311e-07 | 5.2005e-07 | -1.4363e-07 | 4.6054e-08 | 1.5732e-06 | 2.1052e-05 | 2.9236e-05 | 3.9091e-07
55 | 2050 | Summer | Pc_net, [MW] | Expected | - | 15.5522 | 15.73 | 11.9529 | 11.415 | 11.3545 | 11.2228 | 15.8274 | 12.3487 | 13.9444 | 14.1677 | 13.5709 | 13.5724 | 14.1991 | 13.981 | 12.7328 | 11.3729 | 11.7062 | 10.6377 | 10.8268 | 12.9668 | 13.866 | 15.277 | 19.8015 | 17.9203
55 | 2050 | Summer | Qc, [MVAr] | Expected | - | 0.63801 | 0.73228 | 1.0605 | 1.2205 | -1.106 | -0.872 | 0.25419 | 1.7019 | 2.1548 | 2.2692 | 2.1733 | 2.0588 | 2.4898 | 2.3786 | 1.9814 | 1.6716 | 1.4275 | 1.3467 | 1.4578 | 1.7928 | 1.675 | 1.7305 | 0.57909 | -0.69188
68 | 2050 | Summer | Pc, [MW] | Expected | - | 3.5528 | 3.5528 | 2.1997 | 2.1997 | 2.1997 | 2.1997 | 2.9044 | 3.6092 | 3.6092 | 3.6092 | 3.6092 | 3.6092 | 3.6092 | 3.6092 | 3.6092 | 3.6092 | 3.6092 | 3.6092 | 3.9474 | 4.9623 | 4.9623 | 4.9623 | 4.6099 | 3.5528
68 | 2050 | Summer | Flex Up, [MW] | Expected | - | -2.5532e-07 | -3.2395e-07 | 4.8582e-06 | 4.2707e-06 | 1.8084e-06 | 2.0533e-06 | -2.0276e-07 | -2.6634e-07 | -4.102e-07 | -3.4958e-07 | -2.544e-07 | -1.7891e-07 | -9.3638e-08 | 2.9784e-07 | 2.2267e-07 | -2.6502e-07 | -2.9149e-07 | -3.1928e-07 | 0.00022691 | 6.0521e-06 | 1.9266e-06 | 4.4448e-07 | 1.8222e-07 | -3.6284e-07
68 | 2050 | Summer | Flex Down, [MW] | Expected | - | 2.0956e-06 | -1.7964e-07 | -2.5478e-07 | -2.7621e-07 | -2.7473e-07 | -2.7092e-07 | -2.312e-07 | -1.9392e-07 | 2.5272e-07 | 9.2547e-07 | 1.4747e-07 | -2.5215e-07 | 1.2406e-07 | 3.9562e-07 | 1.6519e-07 | 4.4158e-07 | 8.5843e-07 | 4.6556e-07 | -1.5703e-07 | 3.9523e-08 | 1.6577e-06 | 3.7961e-05 | 0.00020162 | 3.8421e-07
68 | 2050 | Summer | Pc_net, [MW] | Expected | - | 3.5528 | 3.5528 | 2.1997 | 2.1997 | 2.1997 | 2.1997 | 2.9044 | 3.6092 | 3.6092 | 3.6092 | 3.6092 | 3.6092 | 3.6092 | 3.6092 | 3.6092 | 3.6092 | 3.6092 | 3.6092 | 3.9477 | 4.9623 | 4.9623 | 4.9622 | 4.6097 | 3.5528
68 | 2050 | Summer | Qc, [MVAr] | Expected | - | 0.61973 | 0.61973 | 0.61973 | 0.61973 | 0.61973 | 0.61973 | 0.61973 | 0.22508 | -0.16958 | -0.19072 | -0.092056 | -0.056819 | -0.056819 | -0.056819 | -0.056819 | -0.056819 | -0.056819 | -0.056819 | 0.62678 | 0.30965 | 0.30965 | 0.30965 | 0.30965 | 0.30965
72 | 2050 | Summer | Pc, [MW] | Expected | - | 153.2052 | 145.7281 | 119.9647 | 127.5742 | 119.9803 | 134.8903 | 110.835 | 73.2985 | 88.7444 | 83.5724 | 98.7768 | 108.5074 | 128.636 | 138.8913 | 144.2669 | 136.1893 | 137.7329 | 123.7805 | 101.7929 | 101.5433 | 130.5548 | 138.5057 | 151.485 | 131.7266
72 | 2050 | Summer | Flex Up, [MW] | Expected | - | -2.8718e-07 | -3.6582e-07 | 2.835e-06 | 3.0918e-06 | 1.4061e-06 | 1.465e-06 | -2.6247e-07 | -3.1418e-07 | -4.3887e-07 | -3.8071e-07 | -3.1636e-07 | -2.9596e-07 | -3.0312e-07 | -1.2992e-07 | -1.0641e-07 | -3.5862e-07 | -3.4058e-07 | -3.5526e-07 | 1.6504e-05 | 5.7747e-06 | 2.4526e-06 | 5.9413e-07 | 3.4461e-07 | -3.5034e-07
72 | 2050 | Summer | Flex Down, [MW] | Expected | - | 2.8018e-06 | -1.082e-07 | -2.0118e-07 | -2.4641e-07 | -2.4202e-07 | -2.2687e-07 | -1.6612e-07 | -1.2704e-07 | 4.0518e-07 | 1.262e-06 | 3.3344e-07 | -1.1871e-07 | 7.9215e-07 | 1.9609e-06 | 7.9517e-07 | 1.0196e-06 | 1.3093e-06 | 6.6565e-07 | -1.1781e-07 | 4.5822e-08 | 1.3346e-06 | 1.0028e-05 | 8.3343e-06 | 3.2865e-07
72 | 2050 | Summer | Pc_net, [MW] | Expected | - | 153.2052 | 145.7281 | 119.9647 | 127.5742 | 119.9803 | 134.8903 | 110.835 | 73.2985 | 88.7444 | 83.5724 | 98.7768 | 108.5074 | 128.636 | 138.8913 | 144.2669 | 136.1893 | 137.7329 | 123.7805 | 101.7929 | 101.5433 | 130.5548 | 138.5057 | 151.485 | 131.7266
72 | 2050 | Summer | Qc, [MVAr] | Expected | - | -41.6908 | -40.2944 | -41.5749 | -42.5956 | -41.4937 | -53.3162 | -45.4386 | -8.584 | 0.87384 | -7.6091 | -11.2635 | -15.4209 | -18.6286 | -20.2216 | -22.1829 | -17.0406 | -14.5272 | -15.8936 | -13.4743 | -17.9782 | -28.9796 | -22.0042 | -25.1641 | -36.3081
103 | 2050 | Summer | Pc, [MW] | Expected | - | 71.3196 | 61.5517 | 60.6188 | 55.7861 | 54.0242 | 52.6828 | 63.3583 | 72.9512 | 83.7576 | 108.0971 | 111.4687 | 117.0895 | 122.036 | 125.2135 | 111.6561 | 101.3414 | 93.4264 | 90.1064 | 76.088 | 72.7276 | 67.4342 | 72.1552 | 68.2822 | 59.2518
103 | 2050 | Summer | Flex Up, [MW] | Expected | - | -2.8479e-07 | -3.6413e-07 | 2.8338e-06 | 3.0958e-06 | 1.4367e-06 | 1.5309e-06 | -2.631e-07 | -3.163e-07 | -4.4069e-07 | -3.8438e-07 | -3.1956e-07 | -2.9739e-07 | -3.0118e-07 | -1.2512e-07 | -1.0186e-07 | -3.5832e-07 | -3.402e-07 | -3.5548e-07 | 1.569e-05 | 5.6575e-06 | 2.4751e-06 | 6.0073e-07 | 3.5305e-07 | -3.4954e-07
103 | 2050 | Summer | Flex Down, [MW] | Expected | - | 2.7351e-06 | -1.1152e-07 | -2.0113e-07 | -2.4655e-07 | -2.45e-07 | -2.3313e-07 | -1.6531e-07 | -1.2358e-07 | 4.1676e-07 | 1.3123e-06 | 3.4579e-07 | -1.1647e-07 | 7.7942e-07 | 1.9066e-06 | 7.7709e-07 | 1.0167e-06 | 1.3047e-06 | 6.671e-07 | -1.1563e-07 | 4.8672e-08 | 1.3244e-06 | 9.7224e-06 | 7.9471e-06 | 3.2534e-07
103 | 2050 | Summer | Pc_net, [MW] | Expected | - | 71.3196 | 61.5517 | 60.6188 | 55.7862 | 54.0242 | 52.6828 | 63.3583 | 72.9512 | 83.7576 | 108.0971 | 111.4687 | 117.0895 | 122.036 | 125.2135 | 111.6561 | 101.3414 | 93.4264 | 90.1064 | 76.088 | 72.7276 | 67.4342 | 72.1551 | 68.2822 | 59.2518
103 | 2050 | Summer | Qc, [MVAr] | Expected | - | -13.3696 | -21.4651 | -19.1512 | -18.8563 | -17.9869 | -21.9296 | -13.9824 | -2.1682 | 0.84074 | 14.6654 | 16.696 | 15.3264 | 18.4384 | 20.3277 | 16.0714 | 9.2771 | -1.3121 | -2.477 | -2.758 | -6.1409 | -7.7022 | -2.5958 | -11.167 | -15.8907

## Generation
Node ID | Generator ID | Type | Year | Day | Quantity | Market Scenario | Operation Scenario | 0 | 1 | 2 | 3 | 4 | 5 | 6 | 7 | 8 | 9 | 10 | 11 | 12 | 13 | 14 | 15 | 16 | 17 | 18 | 19 | 20 | 21 | 22 | 23
7 | 1 | Conventional (Gas) | 2020 | Winter | Pg, [MW] | 0 | 0 | 47.4999 | 47.4999 | 47.4997 | 47.4998 | 47.4999 | 47.4999 | 47.5 | 47.5 | 47.5 | 47.5 | 47.5 | 47.5 | 47.5 | 47.5 | 47.5 | 47.4993 | 47.4993 | 47.5 | 47.5 | 47.5 | 47.5 | 47.5 | 47.5 | 47.5
7 | 1 | Conventional (Gas) | 2020 | Winter | Qg, [MVAr] | 0 | 0 | bar: 0 to 23
7 | 2 | Conventional (Gas) | 2020 | Winter | Pg, [MW] | 0 | 0 | 0 | 0 | 0 | 0 | 0 | 0 | 0 | 0 | 0 | 0 | 0 | 0 | 0 | 0 | 0 | 0 | 0 | 0 | 0 | 0 | 0 | 0 | 0 | 0
7 | 2 | Conventional (Gas) | 2020 | Winter | Qg, [MVAr] | 0 | 0 | 0 | 0 | 0 | 0 | 0 | 0 | 0 | 0 | 0 | 0 | 0 | 0 | 0 | 0 | 0 | 0 | 0 | 0 | 0 | 0 | 0 | 0 | 0 | 0
8 | 3 | Conventional (Gas) | 2020 | Winter | Pg, [MW] | 0 | 0 | 32.7988 | 12.6435 | 11.1518 | 10.9775 | 12.8839 | 25.0432 | 50.0969 | 68.5449 | 70.7668 | 74.5553 | 70.1087 | 67.4059 | 64.6711 | 64.2459 | 60.7155 | 54.8709 | 55.2199 | 71.0041 | 70.9856 | 71.4132 | 67.4326 | 62.8102 | 50.9121 | 43.0873
8 | 3 | Conventional (Gas) | 2020 | Winter | Qg, [MVAr] | 0 | 0 | -534.8826 | -535.6441 | -535.4115 | -535.5193 | -535.8394 | -535.8936 | -535.8631 | -534.6332 | -534.8916 | -556.61 | -579.3287 | -580.1584 | -580.5801 | -580.2501 | -580.4968 | -556.4139 | -535.9717 | -535.288 | -534.8288 | -534.576 | -534.3189 | -534.1447 | -534.8261 | -534.8572
10 | 4 | Conventional (Gas) | 2020 | Winter | Pg, [MW] | 0 | 0 | 0 | 0 | 0 | 0 | 0 | 0 | 0 | 0 | 0 | 0 | 0 | 0 | 0 | 0 | 0 | 0 | 0 | 0 | 0 | 0 | 0 | 0 | 0 | 0
10 | 4 | Conventional (Gas) | 2020 | Winter | Qg, [MVAr] | 0 | 0 | 0 | 0 | 0 | 0 | 0 | 0 | 0 | 0 | 0 | 0 | 0 | 0 | 0 | 0 | 0 | 0 | 0 | 0 | 0 | 0 | 0 | 0 | 0 | 0
10 | 5 | Conventional (Gas) | 2020 | Winter | Pg, [MW] | 0 | 0 | 0 | 0 | 0 | 0 | 0 | 0 | 0 | 0 | 30.55 | 30.55 | 30.55 | 30.55 | 30.55 | 30.5499 | 30.5499 | 30.3766 | 30.3768 | 30.55 | 0 | 0 | 0 | 0 | 0 | 0
10 | 5 | Conventional (Gas) | 2020 | Winter | Qg, [MVAr] | 0 | 0 | 0 | 0 | 0 | 0 | 0 | 0 | 0 | 0 | -2.8 | -2.8 | -2.8 | -2.8 | -2.8 | -2.8 | -2.8 | -2.8 | -2.8 | -2.8 | 0 | 0 | 0 | 0 | 0 | 0
10 | 6 | Conventional (Gas) | 2020 | Winter | Pg, [MW] | 0 | 0 | 0 | 0 | 0 | 0 | 0 | 0 | 0 | 0 | 0 | 0 | 0 | 0 | 0 | 0 | 0 | 0 | 0 | 0 | 0 | 0 | 0 | 0 | 0 | 0
10 | 6 | Conventional (Gas) | 2020 | Winter | Qg, [MVAr] | 0 | 0 | 0 | 0 | 0 | 0 | 0 | 0 | 0 | 0 | 0 | 0 | 0 | 0 | 0 | 0 | 0 | 0 | 0 | 0 | 0 | 0 | 0 | 0 | 0 | 0
10 | 7 | Conventional (Gas) | 2020 | Winter | Pg, [MW] | 0 | 0 | 0 | 0 | 0 | 0 | 0 | 0 | 0 | 0 | 0 | 0 | 0 | 0 | 0 | 12.7999 | 12.7999 | 12.6246 | 12.6249 | 0 | 0 | 0 | 0 | 0 | 0 | 0
10 | 7 | Conventional (Gas) | 2020 | Winter | Qg, [MVAr] | 0 | 0 | 0 | 0 | 0 | 0 | 0 | 0 | 0 | 0 | 0 | 0 | 0 | 0 | 0 | -12 | -12 | -12 | -12 | 0 | 0 | 0 | 0 | 0 | 0 | 0
11 | 8 | Conventional (Gas) | 2020 | Winter | Pg, [MW] | 0 | 0 | 132.2077 | 116.0143 | 108.1684 | 104.4465 | 101.509 | 117.8281 | 175.1027 | 224.0434 | 250.9784 | 247.7305 | 263.7888 | 270.089 | 259.0865 | 255.0209 | 235.7965 | 226.3209 | 235.8341 | 284.9234 | 280.4247 | 281.1858 | 279.2045 | 259.1203 | 218.7035 | 179.6928
11 | 8 | Conventional (Gas) | 2020 | Winter | Qg, [MVAr] | 0 | 0 | -1357.4002 | -1369.3182 | -1366.8992 | -1370.2747 | -1370.8503 | -1368.8434 | -1326.6868 | -1292.2555 | -1273.7164 | -1258.5442 | -1244.7673 | -1246.8516 | -1241.5716 | -1250.4643 | -1252.8114 | -1273.5872 | -1278.2622 | -1238.4752 | -1235.8817 | -1233.3549 | -1253.6759 | -1277.2111 | -1295.1657 | -1309.6266
13 | 9 | Conventional (Gas) | 2020 | Winter | Pg, [MW] | 0 | 0 | 138.6373 | 138.9135 | 132.9843 | 130.8937 | 135.7109 | 154.3838 | 202.3111 | 232.7931 | 203.7444 | 214.2296 | 214.6543 | 228.0406 | 202.1223 | 185.0575 | 168.8579 | 149.2643 | 155.2524 | 206.2613 | 238.3289 | 230.8693 | 223.4538 | 214.436 | 183.9501 | 161.4447
13 | 9 | Conventional (Gas) | 2020 | Winter | Qg, [MVAr] | 0 | 0 | -536.1354 | -519.2151 | -520.1385 | -517.6759 | -518.0189 | -522.8582 | -577.5254 | -622.3945 | -644.7319 | -662.4182 | -666.1735 | -660.2945 | -664.1212 | -666.0521 | -658.1525 | -634.5494 | -630.2523 | -670.0171 | -673.5143 | -673.3166 | -653.8234 | -629.9937 | -602.9185 | -585.3992
14 | 10 | Conventional (Gas) | 2020 | Winter | Pg, [MW] | 0 | 0 | -18.3386 | -30.9952 | -29.1696 | -28.2613 | -27.8622 | -27.9596 | -32.1486 | -37.4099 | -33.751 | -32.6113 | -36.5521 | -42.3068 | -36.2878 | -31.8832 | -26.6197 | -24.0673 | -27.2686 | -39.0149 | -44.5466 | -42.7953 | -43.1928 | -40.1642 | -32.7386 | -25.6569
14 | 10 | Conventional (Gas) | 2020 | Winter | Qg, [MVAr] | 0 | 0 | -420.4589 | -423.1518 | -422.9983 | -422.8478 | -422.7878 | -421.2365 | -415.6152 | -411.2118 | -411.2566 | -410.9106 | -413.0249 | -412.9474 | -413.4225 | -414.5173 | -416.0376 | -417.2862 | -416.4344 | -410.4625 | -410.9487 | -410.8221 | -411.9142 | -414.0113 | -417.4031 | -418.3565
34 | 11 | Conventional (Gas) | 2020 | Winter | Pg, [MW] | 0 | 0 | 0 | 0 | 0 | 0 | 0 | 0 | 0 | 0 | 0 | 0 | 0 | 0 | 0 | 0 | 0 | 0 | 0 | 0 | 0 | 0 | 0 | 0 | 0 | 0
34 | 11 | Conventional (Gas) | 2020 | Winter | Qg, [MVAr] | 0 | 0 | 0 | 0 | 0 | 0 | 0 | 0 | 0 | 0 | 0 | 0 | 0 | 0 | 0 | 0 | 0 | 0 | 0 | 0 | 0 | 0 | 0 | 0 | 0 | 0
34 | 12 | Conventional (Gas) | 2020 | Winter | Pg, [MW] | 0 | 0 | 39.9999 | 39.9999 | 39.9998 | 39.9998 | 39.9998 | 40 | 40 | 40 | 40 | 40 | 40 | 40 | 40 | 40 | 40 | 40 | 40 | 40 | 40 | 40 | 40 | 40 | 40 | 40
34 | 12 | Conventional (Gas) | 2020 | Winter | Qg, [MVAr] | 0 | 0 | -12.6 | -12.6 | -12.6 | -12.6 | -12.6 | -12.6 | -12.6 | -12.6 | -12.6 | -12.6 | -12.6 | -12.6 | -12.6 | -12.6 | -12.6 | -12.6 | -12.6 | -12.6 | -12.6 | -12.6 | -12.6 | -12.6 | -12.6 | -12.6
36 | 13 | Conventional (Gas) | 2020 | Winter | Pg, [MW] | 0 | 0 | 39.9995 | 36.2525 | 31.0137 | 33.6698 | 37.0669 | 39.9999 | 40 | 40 | 40 | 40 | 40 | 40 | 40 | 40 | 40 | 40 | 40 | 40 | 40 | 40 | 40 | 40 | 40 | 40
36 | 13 | Conventional (Gas) | 2020 | Winter | Qg, [MVAr] | 0 | 0 | -8.4 | -8.4 | -8.4 | -8.4 | -8.4 | -8.4 | -8.4 | -8.4 | -8.4 | -8.4 | -8.4 | -8.4 | -8.4 | -8.4 | -8.4 | -8.4 | -8.4 | -8.4 | -8.4 | -8.4 | -8.4 | -8.4 | -8.4 | -8.4
36 | 14 | Conventional (Gas) | 2020 | Winter | Pg, [MW] | 0 | 0 | 0 | 0 | 0 | 0 | 0 | 0 | 0 | 0 | 0 | 0 | 0 | 0 | 0 | 0 | 0 | 0 | 0 | 0 | 0 | 0 | 0 | 0 | 0 | 0
36 | 14 | Conventional (Gas) | 2020 | Winter | Qg, [MVAr] | 0 | 0 | 0 | 0 | 0 | 0 | 0 | 0 | 0 | 0 | 0 | 0 | 0 | 0 | 0 | 0 | 0 | 0 | 0 | 0 | 0 | 0 | 0 | 0 | 0 | 0
7 | 1 | Conventional (Gas) | 2020 | Winter | Pg, [MW] | Expected | - | 47.4999 | 47.4999 | 47.4997 | 47.4998 | 47.4999 | 47.4999 | 47.5 | 47.5 | 47.5 | 47.5 | 47.5 | 47.5 | 47.5 | 47.5 | 47.5 | 47.4993 | 47.4993 | 47.5 | 47.5 | 47.5 | 47.5 | 47.5 | 47.5 | 47.5
7 | 1 | Conventional (Gas) | 2020 | Winter | Qg, [MVAr] | Expected | - | bar: 0 to 23
7 | 2 | Conventional (Gas) | 2020 | Winter | Pg, [MW] | Expected | - | 0 | 0 | 0 | 0 | 0 | 0 | 0 | 0 | 0 | 0 | 0 | 0 | 0 | 0 | 0 | 0 | 0 | 0 | 0 | 0 | 0 | 0 | 0 | 0
7 | 2 | Conventional (Gas) | 2020 | Winter | Qg, [MVAr] | Expected | - | 0 | 0 | 0 | 0 | 0 | 0 | 0 | 0 | 0 | 0 | 0 | 0 | 0 | 0 | 0 | 0 | 0 | 0 | 0 | 0 | 0 | 0 | 0 | 0
8 | 3 | Conventional (Gas) | 2020 | Winter | Pg, [MW] | Expected | - | 32.7988 | 12.6435 | 11.1518 | 10.9775 | 12.8839 | 25.0432 | 50.0969 | 68.5449 | 70.7668 | 74.5553 | 70.1087 | 67.4059 | 64.6711 | 64.2459 | 60.7155 | 54.8709 | 55.2199 | 71.0041 | 70.9856 | 71.4132 | 67.4326 | 62.8102 | 50.9121 | 43.0873
8 | 3 | Conventional (Gas) | 2020 | Winter | Qg, [MVAr] | Expected | - | -534.8826 | -535.6441 | -535.4115 | -535.5193 | -535.8394 | -535.8936 | -535.8631 | -534.6332 | -534.8916 | -556.61 | -579.3287 | -580.1584 | -580.5801 | -580.2501 | -580.4968 | -556.4139 | -535.9717 | -535.288 | -534.8288 | -534.576 | -534.3189 | -534.1447 | -534.8261 | -534.8572
10 | 4 | Conventional (Gas) | 2020 | Winter | Pg, [MW] | Expected | - | 0 | 0 | 0 | 0 | 0 | 0 | 0 | 0 | 0 | 0 | 0 | 0 | 0 | 0 | 0 | 0 | 0 | 0 | 0 | 0 | 0 | 0 | 0 | 0
10 | 4 | Conventional (Gas) | 2020 | Winter | Qg, [MVAr] | Expected | - | 0 | 0 | 0 | 0 | 0 | 0 | 0 | 0 | 0 | 0 | 0 | 0 | 0 | 0 | 0 | 0 | 0 | 0 | 0 | 0 | 0 | 0 | 0 | 0
10 | 5 | Conventional (Gas) | 2020 | Winter | Pg, [MW] | Expected | - | 0 | 0 | 0 | 0 | 0 | 0 | 0 | 0 | 30.55 | 30.55 | 30.55 | 30.55 | 30.55 | 30.5499 | 30.5499 | 30.3766 | 30.3768 | 30.55 | 0 | 0 | 0 | 0 | 0 | 0
10 | 5 | Conventional (Gas) | 2020 | Winter | Qg, [MVAr] | Expected | - | 0 | 0 | 0 | 0 | 0 | 0 | 0 | 0 | -2.8 | -2.8 | -2.8 | -2.8 | -2.8 | -2.8 | -2.8 | -2.8 | -2.8 | -2.8 | 0 | 0 | 0 | 0 | 0 | 0
10 | 6 | Conventional (Gas) | 2020 | Winter | Pg, [MW] | Expected | - | 0 | 0 | 0 | 0 | 0 | 0 | 0 | 0 | 0 | 0 | 0 | 0 | 0 | 0 | 0 | 0 | 0 | 0 | 0 | 0 | 0 | 0 | 0 | 0
10 | 6 | Conventional (Gas) | 2020 | Winter | Qg, [MVAr] | Expected | - | 0 | 0 | 0 | 0 | 0 | 0 | 0 | 0 | 0 | 0 | 0 | 0 | 0 | 0 | 0 | 0 | 0 | 0 | 0 | 0 | 0 | 0 | 0 | 0
10 | 7 | Conventional (Gas) | 2020 | Winter | Pg, [MW] | Expected | - | 0 | 0 | 0 | 0 | 0 | 0 | 0 | 0 | 0 | 0 | 0 | 0 | 0 | 12.7999 | 12.7999 | 12.6246 | 12.6249 | 0 | 0 | 0 | 0 | 0 | 0 | 0
10 | 7 | Conventional (Gas) | 2020 | Winter | Qg, [MVAr] | Expected | - | 0 | 0 | 0 | 0 | 0 | 0 | 0 | 0 | 0 | 0 | 0 | 0 | 0 | -12 | -12 | -12 | -12 | 0 | 0 | 0 | 0 | 0 | 0 | 0
11 | 8 | Conventional (Gas) | 2020 | Winter | Pg, [MW] | Expected | - | 132.2077 | 116.0143 | 108.1684 | 104.4465 | 101.509 | 117.8281 | 175.1027 | 224.0434 | 250.9784 | 247.7305 | 263.7888 | 270.089 | 259.0865 | 255.0209 | 235.7965 | 226.3209 | 235.8341 | 284.9234 | 280.4247 | 281.1858 | 279.2045 | 259.1203 | 218.7035 | 179.6928
11 | 8 | Conventional (Gas) | 2020 | Winter | Qg, [MVAr] | Expected | - | -1357.4002 | -1369.3182 | -1366.8992 | -1370.2747 | -1370.8503 | -1368.8434 | -1326.6868 | -1292.2555 | -1273.7164 | -1258.5442 | -1244.7673 | -1246.8516 | -1241.5716 | -1250.4643 | -1252.8114 | -1273.5872 | -1278.2622 | -1238.4752 | -1235.8817 | -1233.3549 | -1253.6759 | -1277.2111 | -1295.1657 | -1309.6266
13 | 9 | Conventional (Gas) | 2020 | Winter | Pg, [MW] | Expected | - | 138.6373 | 138.9135 | 132.9843 | 130.8937 | 135.7109 | 154.3838 | 202.3111 | 232.7931 | 203.7444 | 214.2296 | 214.6543 | 228.0406 | 202.1223 | 185.0575 | 168.8579 | 149.2643 | 155.2524 | 206.2613 | 238.3289 | 230.8693 | 223.4538 | 214.436 | 183.9501 | 161.4447
13 | 9 | Conventional (Gas) | 2020 | Winter | Qg, [MVAr] | Expected | - | -536.1354 | -519.2151 | -520.1385 | -517.6759 | -518.0189 | -522.8582 | -577.5254 | -622.3945 | -644.7319 | -662.4182 | -666.1735 | -660.2945 | -664.1212 | -666.0521 | -658.1525 | -634.5494 | -630.2523 | -670.0171 | -673.5143 | -673.3166 | -653.8234 | -629.9937 | -602.9185 | -585.3992
14 | 10 | Conventional (Gas) | 2020 | Winter | Pg, [MW] | Expected | - | -18.3386 | -30.9952 | -29.1696 | -28.2613 | -27.8622 | -27.9596 | -32.1486 | -37.4099 | -33.751 | -32.6113 | -36.5521 | -42.3068 | -36.2878 | -31.8832 | -26.6197 | -24.0673 | -27.2686 | -39.0149 | -44.5466 | -42.7953 | -43.1928 | -40.1642 | -32.7386 | -25.6569
14 | 10 | Conventional (Gas) | 2020 | Winter | Qg, [MVAr] | Expected | - | -420.4589 | -423.1518 | -422.9983 | -422.8478 | -422.7878 | -421.2365 | -415.6152 | -411.2118 | -411.2566 | -410.9106 | -413.0249 | -412.9474 | -413.4225 | -414.5173 | -416.0376 | -417.2862 | -416.4344 | -410.4625 | -410.9487 | -410.8221 | -411.9142 | -414.0113 | -417.4031 | -418.3565
34 | 11 | Conventional (Gas) | 2020 | Winter | Pg, [MW] | Expected | - | 0 | 0 | 0 | 0 | 0 | 0 | 0 | 0 | 0 | 0 | 0 | 0 | 0 | 0 | 0 | 0 | 0 | 0 | 0 | 0 | 0 | 0 | 0 | 0
34 | 11 | Conventional (Gas) | 2020 | Winter | Qg, [MVAr] | Expected | - | 0 | 0 | 0 | 0 | 0 | 0 | 0 | 0 | 0 | 0 | 0 | 0 | 0 | 0 | 0 | 0 | 0 | 0 | 0 | 0 | 0 | 0 | 0 | 0
34 | 12 | Conventional (Gas) | 2020 | Winter | Pg, [MW] | Expected | - | 39.9999 | 39.9999 | 39.9998 | 39.9998 | 39.9998 | 40 | 40 | 40 | 40 | 40 | 40 | 40 | 40 | 40 | 40 | 40 | 40 | 40 | 40 | 40 | 40 | 40 | 40 | 40
34 | 12 | Conventional (Gas) | 2020 | Winter | Qg, [MVAr] | Expected | - | -12.6 | -12.6 | -12.6 | -12.6 | -12.6 | -12.6 | -12.6 | -12.6 | -12.6 | -12.6 | -12.6 | -12.6 | -12.6 | -12.6 | -12.6 | -12.6 | -12.6 | -12.6 | -12.6 | -12.6 | -12.6 | -12.6 | -12.6 | -12.6
36 | 13 | Conventional (Gas) | 2020 | Winter | Pg, [MW] | Expected | - | 39.9995 | 36.2525 | 31.0137 | 33.6698 | 37.0669 | 39.9999 | 40 | 40 | 40 | 40 | 40 | 40 | 40 | 40 | 40 | 40 | 40 | 40 | 40 | 40 | 40 | 40 | 40 | 40
36 | 13 | Conventional (Gas) | 2020 | Winter | Qg, [MVAr] | Expected | - | -8.4 | -8.4 | -8.4 | -8.4 | -8.4 | -8.4 | -8.4 | -8.4 | -8.4 | -8.4 | -8.4 | -8.4 | -8.4 | -8.4 | -8.4 | -8.4 | -8.4 | -8.4 | -8.4 | -8.4 | -8.4 | -8.4 | -8.4 | -8.4
36 | 14 | Conventional (Gas) | 2020 | Winter | Pg, [MW] | Expected | - | 0 | 0 | 0 | 0 | 0 | 0 | 0 | 0 | 0 | 0 | 0 | 0 | 0 | 0 | 0 | 0 | 0 | 0 | 0 | 0 | 0 | 0 | 0 | 0
36 | 14 | Conventional (Gas) | 2020 | Winter | Qg, [MVAr] | Expected | - | 0 | 0 | 0 | 0 | 0 | 0 | 0 | 0 | 0 | 0 | 0 | 0 | 0 | 0 | 0 | 0 | 0 | 0 | 0 | 0 | 0 | 0 | 0 | 0
7 | 1 | Conventional (Gas) | 2020 | Summer | Pg, [MW] | 0 | 0 | 18.4004 | 18.0003 | 18.0005 | 18.0004 | 18.0005 | 18.0001 | 18.0001 | 18.2155 | 18.0007 | 20.9046 | 19.9856 | 18.4702 | 18.0144 | 18.0171 | 18.0003 | 18.0003 | 18.0009 | 18.0014 | 21.8847 | 22.214 | 19.8888 | 20.9067 | 19.7315 | 18.0235
7 | 1 | Conventional (Gas) | 2020 | Summer | Qg, [MVAr] | 0 | 0 | bar: 0 to 23
7 | 2 | Conventional (Gas) | 2020 | Summer | Pg, [MW] | 0 | 0 | 18.4004 | 18.0003 | 18.0005 | 18.0004 | 18.0005 | 18.0001 | 18.0001 | 18.2155 | 18.0007 | 20.9046 | 19.9856 | 18.4702 | 18.0144 | 18.0171 | 18.0003 | 18.0003 | 18.0009 | 18.0014 | 21.8847 | 22.214 | 19.8888 | 20.9067 | 19.7315 | 18.0235
7 | 2 | Conventional (Gas) | 2020 | Summer | Qg, [MVAr] | 0 | 0 | bar: 0 to 23
8 | 3 | Conventional (Gas) | 2020 | Summer | Pg, [MW] | 0 | 0 | 52.4152 | 47.8098 | 36.0959 | 37.3418 | 35.6135 | 26.0559 | 31.3844 | 58.2318 | 70.6946 | 71.3877 | 77.8715 | 83.7191 | 92.7287 | 94.6467 | 91.7116 | 91.4114 | 90.9067 | 84.1076 | 73.8651 | 72.9196 | 68.4536 | 81.4733 | 77.959 | 53.4569
8 | 3 | Conventional (Gas) | 2020 | Summer | Qg, [MVAr] | 0 | 0 | -531.5277 | -531.8756 | -532.4246 | -532.1145 | -531.7664 | -532.054 | -533.3079 | -534.0267 | -532.0454 | -532.4211 | -531.3443 | -530.991 | -529.9787 | -529.1375 | -529.2315 | -528.4035 | -528.3295 | -530.0329 | -531.6334 | -531.7214 | -532.2217 | -530.1054 | -529.9724 | -533.3996
10 | 4 | Conventional (Gas) | 2020 | Summer | Pg, [MW] | 0 | 0 | 0 | 0 | 0 | 0 | 0 | 0 | 0 | 0 | 0 | 0 | 0 | 0 | 0 | 0 | 0 | 0 | 0 | 0 | 0 | 0 | 0 | 0 | 0 | 0
10 | 4 | Conventional (Gas) | 2020 | Summer | Qg, [MVAr] | 0 | 0 | 0 | 0 | 0 | 0 | 0 | 0 | 0 | 0 | 0 | 0 | 0 | 0 | 0 | 0 | 0 | 0 | 0 | 0 | 0 | 0 | 0 | 0 | 0 | 0
10 | 5 | Conventional (Gas) | 2020 | Summer | Pg, [MW] | 0 | 0 | 0 | 0 | 0 | 0 | 0 | 0 | 0 | 0 | 30.5495 | 30.5497 | 25.8186 | 26.557 | 25.3052 | 24.9381 | 19.0864 | 20.016 | 24.532 | 26.2245 | 0 | 0 | 0 | 0 | 0 | 0
10 | 5 | Conventional (Gas) | 2020 | Summer | Qg, [MVAr] | 0 | 0 | 0 | 0 | 0 | 0 | 0 | 0 | 0 | 0 | -2.8 | -2.8 | -2.8 | -2.8 | -2.8 | -2.8 | -2.8 | -2.8 | -2.8 | -2.8 | 0 | 0 | 0 | 0 | 0 | 0
10 | 6 | Conventional (Gas) | 2020 | Summer | Pg, [MW] | 0 | 0 | 0 | 0 | 0 | 0 | 0 | 0 | 0 | 0 | 0 | 0 | 0 | 0 | 0 | 0 | 0 | 0 | 0 | 0 | 0 | 0 | 0 | 0 | 0 | 0
10 | 6 | Conventional (Gas) | 2020 | Summer | Qg, [MVAr] | 0 | 0 | 0 | 0 | 0 | 0 | 0 | 0 | 0 | 0 | 0 | 0 | 0 | 0 | 0 | 0 | 0 | 0 | 0 | 0 | 0 | 0 | 0 | 0 | 0 | 0
10 | 7 | Conventional (Gas) | 2020 | Summer | Pg, [MW] | 0 | 0 | 0 | 0 | 0 | 0 | 0 | 0 | 0 | 0 | 0 | 0 | 9.6209 | 9.9394 | 9.4375 | 9.3136 | 8.0947 | 8.2386 | 9.1877 | 9.7899 | 0 | 0 | 0 | 0 | 0 | 0
10 | 7 | Conventional (Gas) | 2020 | Summer | Qg, [MVAr] | 0 | 0 | 0 | 0 | 0 | 0 | 0 | 0 | 0 | 0 | 0 | 0 | -12 | -12 | -12 | -12 | -12 | -12 | -12 | -12 | 0 | 0 | 0 | 0 | 0 | 0
11 | 8 | Conventional (Gas) | 2020 | Summer | Pg, [MW] | 0 | 0 | 102.1713 | 86.4548 | 77.0992 | 75.8246 | 145.8483 | 149.7438 | 87.2893 | 99.2378 | 119.3478 | 130.2042 | 131.3034 | 150.355 | 158.8659 | 157.8439 | 173.2397 | 153.857 | 145.0238 | 141.8735 | 131.164 | 134.1232 | 141.5321 | 152.5406 | 142.2326 | 116.7284
11 | 8 | Conventional (Gas) | 2020 | Summer | Qg, [MVAr] | 0 | 0 | -1398.4075 | -1423.5942 | -1427.7669 | -1425.9892 | -1420.1029 | -1429.376 | -1419.5594 | -1347.3134 | -1306.0963 | -1293.3521 | -1297.9574 | -1298.2631 | -1294.6748 | -1298.9234 | -1311.1118 | -1313.5309 | -1315.5223 | -1322.158 | -1322.6885 | -1323.6374 | -1341.3693 | -1326.8805 | -1345.4166 | -1361.0715
13 | 9 | Conventional (Gas) | 2020 | Summer | Pg, [MW] | 0 | 0 | 189.2681 | 172.6423 | 172.5474 | 167.5177 | 176.3004 | 197.9356 | 189.6832 | 144.4275 | 126.6877 | 150.4087 | 150.9325 | 159.5524 | 163.2193 | 169.8935 | 167.7432 | 148.3101 | 140.4707 | 136.8929 | 156.6914 | 159.7029 | 184.2489 | 176.5528 | 180.9776 | 185.6354
13 | 9 | Conventional (Gas) | 2020 | Summer | Qg, [MVAr] | 0 | 0 | -528.6829 | -501.0283 | -495.6134 | -496.7576 | -498.4039 | -488.1289 | -508.1002 | -577.846 | -614.4312 | -632.1708 | -644.3063 | -648.4989 | -656.4302 | -654.5338 | -642.7396 | -636.9179 | -627.9655 | -621.3969 | -606.329 | -603.8353 | -586.0908 | -603.573 | -581.153 | -558.3708
14 | 10 | Conventional (Gas) | 2020 | Summer | Pg, [MW] | 0 | 0 | -35.6415 | -31.3692 | -35.8717 | -34.6135 | -49.5035 | -68.1101 | -45.9505 | -2.7024 | 5.6242 | -1.6768 | 0.54307 | -2.4873 | -1.0424 | -2.7952 | -8.2329 | 2.1742 | 5.1781 | 3.0885 | -3.6361 | -6.1322 | -24.1097 | -13.8382 | -18.9101 | -33.6843
14 | 10 | Conventional (Gas) | 2020 | Summer | Qg, [MVAr] | 0 | 0 | -410.1229 | -410.9256 | -412.4615 | -412.3263 | -412.2499 | -412.9204 | -412.8377 | -412.7997 | -412.5065 | -410.768 | -408.518 | -405.8076 | -402.4701 | -401.9078 | -402.5586 | -402.9356 | -403.1696 | -405.0109 | -408.0526 | -406.8945 | -407.4702 | -404.9019 | -405.5911 | -409.9922
34 | 11 | Conventional (Gas) | 2020 | Summer | Pg, [MW] | 0 | 0 | 26.8818 | 23.0668 | 22.779 | 22.4555 | 23.2019 | 20.8681 | 24.2865 | 37.1745 | 37.9521 | 39.8381 | 39.3728 | 39.9991 | 39.9995 | 39.999 | 36.5369 | 35.2956 | 35.262 | 35.305 | 37.1615 | 38.1041 | 37.9354 | 38.4359 | 35.9147 | 31.695
34 | 11 | Conventional (Gas) | 2020 | Summer | Qg, [MVAr] | 0 | 0 | -12.6 | -12.6 | -12.6 | -12.6 | -12.6 | -12.6 | -12.6 | -12.6 | -12.6 | -12.6 | -12.6 | -12.6 | -12.6 | -12.6 | -12.6 | -12.6 | -12.6 | -12.6 | -12.6 | -12.6 | -12.6 | -12.6 | -12.6 | -12.6
34 | 12 | Conventional (Gas) | 2020 | Summer | Pg, [MW] | 0 | 0 | 26.8818 | 23.0668 | 22.779 | 22.4555 | 23.2019 | 20.8681 | 24.2865 | 37.1745 | 37.9521 | 39.8381 | 39.3728 | 39.9991 | 39.9995 | 39.999 | 36.5369 | 35.2956 | 35.262 | 35.305 | 37.1615 | 38.1041 | 37.9354 | 38.4359 | 35.9147 | 31.695
34 | 12 | Conventional (Gas) | 2020 | Summer | Qg, [MVAr] | 0 | 0 | -12.6 | -12.6 | -12.6 | -12.6 | -12.6 | -12.6 | -12.6 | -12.6 | -12.6 | -12.6 | -12.6 | -12.6 | -12.6 | -12.6 | -12.6 | -12.6 | -12.6 | -12.6 | -12.6 | -12.6 | -12.6 | -12.6 | -12.6 | -12.6
36 | 13 | Conventional (Gas) | 2020 | Summer | Pg, [MW] | 0 | 0 | 10.4792 | 9.633 | 9.8115 | 9.944 | 10.5876 | 10.5049 | 13.8592 | 16.1728 | 17.8859 | 18.3266 | 18.2264 | 20.6883 | 21.4669 | 20.6947 | 18.528 | 18.3643 | 17.8974 | 17.3828 | 18.2903 | 18.9656 | 19.5171 | 19.5136 | 18.4564 | 15.3919
36 | 13 | Conventional (Gas) | 2020 | Summer | Qg, [MVAr] | 0 | 0 | -8.4 | -8.4 | -8.4 | -8.4 | -8.4 | -8.4 | -8.4 | -8.4 | -8.4 | -8.4 | -8.4 | -8.4 | -8.4 | -8.4 | -8.4 | -8.4 | -8.4 | -8.4 | -8.4 | -8.4 | -8.4 | -8.4 | -8.4 | -8.4
36 | 14 | Conventional (Gas) | 2020 | Summer | Pg, [MW] | 0 | 0 | 10.4792 | 9.633 | 9.8115 | 9.944 | 10.5876 | 10.5049 | 13.8592 | 16.1728 | 17.8859 | 18.3266 | 18.2264 | 20.6883 | 21.4669 | 20.6947 | 18.528 | 18.3643 | 17.8974 | 17.3828 | 18.2903 | 18.9656 | 19.5171 | 19.5136 | 18.4564 | 15.3919
36 | 14 | Conventional (Gas) | 2020 | Summer | Qg, [MVAr] | 0 | 0 | -8.4 | -8.4 | -8.4 | -8.4 | -8.4 | -8.4 | -8.4 | -8.4 | -8.4 | -8.4 | -8.4 | -8.4 | -8.4 | -8.4 | -8.4 | -8.4 | -8.4 | -8.4 | -8.4 | -8.4 | -8.4 | -8.4 | -8.4 | -8.4
7 | 1 | Conventional (Gas) | 2020 | Summer | Pg, [MW] | Expected | - | 18.4004 | 18.0003 | 18.0005 | 18.0004 | 18.0005 | 18.0001 | 18.0001 | 18.2155 | 18.0007 | 20.9046 | 19.9856 | 18.4702 | 18.0144 | 18.0171 | 18.0003 | 18.0003 | 18.0009 | 18.0014 | 21.8847 | 22.214 | 19.8888 | 20.9067 | 19.7315 | 18.0235
7 | 1 | Conventional (Gas) | 2020 | Summer | Qg, [MVAr] | Expected | - | bar: 0 to 23
7 | 2 | Conventional (Gas) | 2020 | Summer | Pg, [MW] | Expected | - | 18.4004 | 18.0003 | 18.0005 | 18.0004 | 18.0005 | 18.0001 | 18.0001 | 18.2155 | 18.0007 | 20.9046 | 19.9856 | 18.4702 | 18.0144 | 18.0171 | 18.0003 | 18.0003 | 18.0009 | 18.0014 | 21.8847 | 22.214 | 19.8888 | 20.9067 | 19.7315 | 18.0235
7 | 2 | Conventional (Gas) | 2020 | Summer | Qg, [MVAr] | Expected | - | bar: 0 to 23
8 | 3 | Conventional (Gas) | 2020 | Summer | Pg, [MW] | Expected | - | 52.4152 | 47.8098 | 36.0959 | 37.3418 | 35.6135 | 26.0559 | 31.3844 | 58.2318 | 70.6946 | 71.3877 | 77.8715 | 83.7191 | 92.7287 | 94.6467 | 91.7116 | 91.4114 | 90.9067 | 84.1076 | 73.8651 | 72.9196 | 68.4536 | 81.4733 | 77.959 | 53.4569
8 | 3 | Conventional (Gas) | 2020 | Summer | Qg, [MVAr] | Expected | - | -531.5277 | -531.8756 | -532.4246 | -532.1145 | -531.7664 | -532.054 | -533.3079 | -534.0267 | -532.0454 | -532.4211 | -531.3443 | -530.991 | -529.9787 | -529.1375 | -529.2315 | -528.4035 | -528.3295 | -530.0329 | -531.6334 | -531.7214 | -532.2217 | -530.1054 | -529.9724 | -533.3996
10 | 4 | Conventional (Gas) | 2020 | Summer | Pg, [MW] | Expected | - | 0 | 0 | 0 | 0 | 0 | 0 | 0 | 0 | 0 | 0 | 0 | 0 | 0 | 0 | 0 | 0 | 0 | 0 | 0 | 0 | 0 | 0 | 0 | 0
10 | 4 | Conventional (Gas) | 2020 | Summer | Qg, [MVAr] | Expected | - | 0 | 0 | 0 | 0 | 0 | 0 | 0 | 0 | 0 | 0 | 0 | 0 | 0 | 0 | 0 | 0 | 0 | 0 | 0 | 0 | 0 | 0 | 0 | 0
10 | 5 | Conventional (Gas) | 2020 | Summer | Pg, [MW] | Expected | - | 0 | 0 | 0 | 0 | 0 | 0 | 0 | 0 | 30.5495 | 30.5497 | 25.8186 | 26.557 | 25.3052 | 24.9381 | 19.0864 | 20.016 | 24.532 | 26.2245 | 0 | 0 | 0 | 0 | 0 | 0
10 | 5 | Conventional (Gas) | 2020 | Summer | Qg, [MVAr] | Expected | - | 0 | 0 | 0 | 0 | 0 | 0 | 0 | 0 | -2.8 | -2.8 | -2.8 | -2.8 | -2.8 | -2.8 | -2.8 | -2.8 | -2.8 | -2.8 | 0 | 0 | 0 | 0 | 0 | 0
10 | 6 | Conventional (Gas) | 2020 | Summer | Pg, [MW] | Expected | - | 0 | 0 | 0 | 0 | 0 | 0 | 0 | 0 | 0 | 0 | 0 | 0 | 0 | 0 | 0 | 0 | 0 | 0 | 0 | 0 | 0 | 0 | 0 | 0
10 | 6 | Conventional (Gas) | 2020 | Summer | Qg, [MVAr] | Expected | - | 0 | 0 | 0 | 0 | 0 | 0 | 0 | 0 | 0 | 0 | 0 | 0 | 0 | 0 | 0 | 0 | 0 | 0 | 0 | 0 | 0 | 0 | 0 | 0
10 | 7 | Conventional (Gas) | 2020 | Summer | Pg, [MW] | Expected | - | 0 | 0 | 0 | 0 | 0 | 0 | 0 | 0 | 0 | 0 | 9.6209 | 9.9394 | 9.4375 | 9.3136 | 8.0947 | 8.2386 | 9.1877 | 9.7899 | 0 | 0 | 0 | 0 | 0 | 0
10 | 7 | Conventional (Gas) | 2020 | Summer | Qg, [MVAr] | Expected | - | 0 | 0 | 0 | 0 | 0 | 0 | 0 | 0 | 0 | 0 | -12 | -12 | -12 | -12 | -12 | -12 | -12 | -12 | 0 | 0 | 0 | 0 | 0 | 0
11 | 8 | Conventional (Gas) | 2020 | Summer | Pg, [MW] | Expected | - | 102.1713 | 86.4548 | 77.0992 | 75.8246 | 145.8483 | 149.7438 | 87.2893 | 99.2378 | 119.3478 | 130.2042 | 131.3034 | 150.355 | 158.8659 | 157.8439 | 173.2397 | 153.857 | 145.0238 | 141.8735 | 131.164 | 134.1232 | 141.5321 | 152.5406 | 142.2326 | 116.7284
11 | 8 | Conventional (Gas) | 2020 | Summer | Qg, [MVAr] | Expected | - | -1398.4075 | -1423.5942 | -1427.7669 | -1425.9892 | -1420.1029 | -1429.376 | -1419.5594 | -1347.3134 | -1306.0963 | -1293.3521 | -1297.9574 | -1298.2631 | -1294.6748 | -1298.9234 | -1311.1118 | -1313.5309 | -1315.5223 | -1322.158 | -1322.6885 | -1323.6374 | -1341.3693 | -1326.8805 | -1345.4166 | -1361.0715
13 | 9 | Conventional (Gas) | 2020 | Summer | Pg, [MW] | Expected | - | 189.2681 | 172.6423 | 172.5474 | 167.5177 | 176.3004 | 197.9356 | 189.6832 | 144.4275 | 126.6877 | 150.4087 | 150.9325 | 159.5524 | 163.2193 | 169.8935 | 167.7432 | 148.3101 | 140.4707 | 136.8929 | 156.6914 | 159.7029 | 184.2489 | 176.5528 | 180.9776 | 185.6354
13 | 9 | Conventional (Gas) | 2020 | Summer | Qg, [MVAr] | Expected | - | -528.6829 | -501.0283 | -495.6134 | -496.7576 | -498.4039 | -488.1289 | -508.1002 | -577.846 | -614.4312 | -632.1708 | -644.3063 | -648.4989 | -656.4302 | -654.5338 | -642.7396 | -636.9179 | -627.9655 | -621.3969 | -606.329 | -603.8353 | -586.0908 | -603.573 | -581.153 | -558.3708
14 | 10 | Conventional (Gas) | 2020 | Summer | Pg, [MW] | Expected | - | -35.6415 | -31.3692 | -35.8717 | -34.6135 | -49.5035 | -68.1101 | -45.9505 | -2.7024 | 5.6242 | -1.6768 | 0.54307 | -2.4873 | -1.0424 | -2.7952 | -8.2329 | 2.1742 | 5.1781 | 3.0885 | -3.6361 | -6.1322 | -24.1097 | -13.8382 | -18.9101 | -33.6843
14 | 10 | Conventional (Gas) | 2020 | Summer | Qg, [MVAr] | Expected | - | -410.1229 | -410.9256 | -412.4615 | -412.3263 | -412.2499 | -412.9204 | -412.8377 | -412.7997 | -412.5065 | -410.768 | -408.518 | -405.8076 | -402.4701 | -401.9078 | -402.5586 | -402.9356 | -403.1696 | -405.0109 | -408.0526 | -406.8945 | -407.4702 | -404.9019 | -405.5911 | -409.9922
34 | 11 | Conventional (Gas) | 2020 | Summer | Pg, [MW] | Expected | - | 26.8818 | 23.0668 | 22.779 | 22.4555 | 23.2019 | 20.8681 | 24.2865 | 37.1745 | 37.9521 | 39.8381 | 39.3728 | 39.9991 | 39.9995 | 39.999 | 36.5369 | 35.2956 | 35.262 | 35.305 | 37.1615 | 38.1041 | 37.9354 | 38.4359 | 35.9147 | 31.695
34 | 11 | Conventional (Gas) | 2020 | Summer | Qg, [MVAr] | Expected | - | -12.6 | -12.6 | -12.6 | -12.6 | -12.6 | -12.6 | -12.6 | -12.6 | -12.6 | -12.6 | -12.6 | -12.6 | -12.6 | -12.6 | -12.6 | -12.6 | -12.6 | -12.6 | -12.6 | -12.6 | -12.6 | -12.6 | -12.6 | -12.6
34 | 12 | Conventional (Gas) | 2020 | Summer | Pg, [MW] | Expected | - | 26.8818 | 23.0668 | 22.779 | 22.4555 | 23.2019 | 20.8681 | 24.2865 | 37.1745 | 37.9521 | 39.8381 | 39.3728 | 39.9991 | 39.9995 | 39.999 | 36.5369 | 35.2956 | 35.262 | 35.305 | 37.1615 | 38.1041 | 37.9354 | 38.4359 | 35.9147 | 31.695
34 | 12 | Conventional (Gas) | 2020 | Summer | Qg, [MVAr] | Expected | - | -12.6 | -12.6 | -12.6 | -12.6 | -12.6 | -12.6 | -12.6 | -12.6 | -12.6 | -12.6 | -12.6 | -12.6 | -12.6 | -12.6 | -12.6 | -12.6 | -12.6 | -12.6 | -12.6 | -12.6 | -12.6 | -12.6 | -12.6 | -12.6
36 | 13 | Conventional (Gas) | 2020 | Summer | Pg, [MW] | Expected | - | 10.4792 | 9.633 | 9.8115 | 9.944 | 10.5876 | 10.5049 | 13.8592 | 16.1728 | 17.8859 | 18.3266 | 18.2264 | 20.6883 | 21.4669 | 20.6947 | 18.528 | 18.3643 | 17.8974 | 17.3828 | 18.2903 | 18.9656 | 19.5171 | 19.5136 | 18.4564 | 15.3919
36 | 13 | Conventional (Gas) | 2020 | Summer | Qg, [MVAr] | Expected | - | -8.4 | -8.4 | -8.4 | -8.4 | -8.4 | -8.4 | -8.4 | -8.4 | -8.4 | -8.4 | -8.4 | -8.4 | -8.4 | -8.4 | -8.4 | -8.4 | -8.4 | -8.4 | -8.4 | -8.4 | -8.4 | -8.4 | -8.4 | -8.4
36 | 14 | Conventional (Gas) | 2020 | Summer | Pg, [MW] | Expected | - | 10.4792 | 9.633 | 9.8115 | 9.944 | 10.5876 | 10.5049 | 13.8592 | 16.1728 | 17.8859 | 18.3266 | 18.2264 | 20.6883 | 21.4669 | 20.6947 | 18.528 | 18.3643 | 17.8974 | 17.3828 | 18.2903 | 18.9656 | 19.5171 | 19.5136 | 18.4564 | 15.3919
36 | 14 | Conventional (Gas) | 2020 | Summer | Qg, [MVAr] | Expected | - | -8.4 | -8.4 | -8.4 | -8.4 | -8.4 | -8.4 | -8.4 | -8.4 | -8.4 | -8.4 | -8.4 | -8.4 | -8.4 | -8.4 | -8.4 | -8.4 | -8.4 | -8.4 | -8.4 | -8.4 | -8.4 | -8.4 | -8.4 | -8.4
7 | 1 | Conventional (Gas) | 2030 | Winter | Pg, [MW] | 0 | 0 | 47.5 | 47.5 | 47.5 | 47.5 | 47.5 | 47.5 | 47.5 | 47.5 | 44.3048 | 36.7973 | 43.3807 | 46.5181 | 29.4528 | 33.3666 | 47.499 | 35.5164 | 31.1454 | 43.536 | 47.5 | 47.4999 | 47.5 | 47.5 | 47.5 | 47.5
7 | 1 | Conventional (Gas) | 2030 | Winter | Qg, [MVAr] | 0 | 0 | bar: 0 to 23
7 | 2 | Conventional (Gas) | 2030 | Winter | Pg, [MW] | 0 | 0 | 0 | 0 | 0 | 0 | 0 | 0 | 0 | 0 | 0 | 0 | 0 | 0 | 0 | 0 | 0 | 0 | 0 | 0 | 0 | 0 | 0 | 0 | 0 | 0
7 | 2 | Conventional (Gas) | 2030 | Winter | Qg, [MVAr] | 0 | 0 | 0 | 0 | 0 | 0 | 0 | 0 | 0 | 0 | 0 | 0 | 0 | 0 | 0 | 0 | 0 | 0 | 0 | 0 | 0 | 0 | 0 | 0 | 0 | 0
8 | 3 | Conventional (Gas) | 2030 | Winter | Pg, [MW] | 0 | 0 | 45.5189 | 21.7683 | 18.6064 | 18.8144 | 21.6029 | 34.5305 | 62.9824 | 78.3215 | 76.2814 | 77.714 | 71.6606 | 65.7506 | 65.4349 | 64.7274 | 70.8979 | 62.6672 | 60.239 | 76.086 | 80.4523 | 74.4296 | 72.4882 | 78.1937 | 66.0748 | 57.7501
8 | 3 | Conventional (Gas) | 2030 | Winter | Qg, [MVAr] | 0 | 0 | -515.8358 | -517.3815 | -517.2575 | -517.3565 | -517.6453 | -517.321 | -516.7495 | -515.8789 | -517.0447 | -543.1124 | -570.0237 | -571.4921 | -571.3471 | -571.0009 | -569.6213 | -541.6014 | -518.0977 | -517.5936 | -516.2011 | -517.3103 | -516.5354 | -514.1864 | -515.1677 | -515.4051
10 | 4 | Conventional (Gas) | 2030 | Winter | Pg, [MW] | 0 | 0 | 0 | 0 | 0 | 0 | 0 | 0 | 0 | 0 | 0 | 0 | 0 | 0 | 0 | 0 | 0 | 0 | 0 | 0 | 0 | 0 | 0 | 0 | 0 | 0
10 | 4 | Conventional (Gas) | 2030 | Winter | Qg, [MVAr] | 0 | 0 | 0 | 0 | 0 | 0 | 0 | 0 | 0 | 0 | 0 | 0 | 0 | 0 | 0 | 0 | 0 | 0 | 0 | 0 | 0 | 0 | 0 | 0 | 0 | 0
10 | 5 | Conventional (Gas) | 2030 | Winter | Pg, [MW] | 0 | 0 | 0 | 0 | 0 | 0 | 0 | 0 | 0 | 0 | 30.5499 | 30.55 | 30.55 | 30.55 | 30.55 | 30.5498 | 30.5499 | 30.5498 | 30.5497 | 30.55 | 0 | 0 | 0 | 0 | 0 | 0
10 | 5 | Conventional (Gas) | 2030 | Winter | Qg, [MVAr] | 0 | 0 | 0 | 0 | 0 | 0 | 0 | 0 | 0 | 0 | -2.8 | -2.8 | -2.8 | -2.8 | -2.8 | -2.8 | -2.8 | -2.8 | -2.8 | -2.8 | 0 | 0 | 0 | 0 | 0 | 0
10 | 6 | Conventional (Gas) | 2030 | Winter | Pg, [MW] | 0 | 0 | 0 | 0 | 0 | 0 | 0 | 0 | 0 | 0 | 0 | 0 | 0 | 0 | 0 | 0 | 0 | 0 | 0 | 0 | 0 | 0 | 0 | 0 | 0 | 0
10 | 6 | Conventional (Gas) | 2030 | Winter | Qg, [MVAr] | 0 | 0 | 0 | 0 | 0 | 0 | 0 | 0 | 0 | 0 | 0 | 0 | 0 | 0 | 0 | 0 | 0 | 0 | 0 | 0 | 0 | 0 | 0 | 0 | 0 | 0
10 | 7 | Conventional (Gas) | 2030 | Winter | Pg, [MW] | 0 | 0 | 0 | 0 | 0 | 0 | 0 | 0 | 0 | 0 | 0 | 0 | 0 | 0 | 0 | 12.7998 | 12.7999 | 12.7998 | 12.7997 | 0 | 0 | 0 | 0 | 0 | 0 | 0
10 | 7 | Conventional (Gas) | 2030 | Winter | Qg, [MVAr] | 0 | 0 | 0 | 0 | 0 | 0 | 0 | 0 | 0 | 0 | 0 | 0 | 0 | 0 | 0 | -12 | -12 | -12 | -12 | 0 | 0 | 0 | 0 | 0 | 0 | 0
11 | 8 | Conventional (Gas) | 2030 | Winter | Pg, [MW] | 0 | 0 | 159.1442 | 139.8295 | 131.2516 | 126.6706 | 122.9372 | 143.4217 | 210.9492 | 271.6626 | 305.1164 | 302.5465 | 322.0924 | 331.1455 | 316.1396 | 311.3557 | 302.0715 | 290.1741 | 291.9816 | 345.2336 | 338.2884 | 321.4549 | 317.8132 | 309.4517 | 261.0876 | 214.8038
11 | 8 | Conventional (Gas) | 2030 | Winter | Qg, [MVAr] | 0 | 0 | -1367.7713 | -1381.2477 | -1377.9604 | -1382.1367 | -1383.1044 | -1380.2417 | -1329.9412 | -1286.2741 | -1261.8187 | -1242.4656 | -1225.3509 | -1226.2319 | -1221.0593 | -1231.6474 | -1236.0989 | -1260.5034 | -1267.1071 | -1219.2547 | -1218.4218 | -1216.8905 | -1242.2371 | -1271.1945 | -1293.4472 | -1311.3714
13 | 9 | Conventional (Gas) | 2030 | Winter | Pg, [MW] | 0 | 0 | 203.4263 | 197.205 | 182.0636 | 182.3091 | 191.5512 | 220.7119 | 263.5807 | 269.4711 | 217.2676 | 216.2558 | 209.3699 | 209.6324 | 201.7843 | 181.5648 | 195.9541 | 179.2727 | 176.3561 | 217.1755 | 270.6844 | 233.795 | 239.2493 | 280.8217 | 252.0691 | 229.943
13 | 9 | Conventional (Gas) | 2030 | Winter | Qg, [MVAr] | 0 | 0 | -529.6144 | -508.1526 | -508.9365 | -506.094 | -506.6206 | -513.7568 | -579.8063 | -632.8345 | -659.1734 | -680.1848 | -684.5388 | -677.4185 | -684.3605 | -684.7769 | -677.3212 | -649.2791 | -641.6969 | -689.3482 | -693.5959 | -689.3155 | -666.3816 | -642.3163 | -609.8448 | -588.5038
14 | 10 | Conventional (Gas) | 2030 | Winter | Pg, [MW] | 0 | 0 | -30.877 | -43.7 | -40.4257 | -39.7693 | -39.8487 | -43.5326 | -45.4798 | -48.5905 | -42.34 | -39.3782 | -42.796 | -47.6353 | -43.8067 | -38.6872 | -36.755 | -36.1132 | -37.7203 | -47.9645 | -55.9985 | -47.9606 | -50.2143 | -55.6035 | -47.1859 | -39.3185
14 | 10 | Conventional (Gas) | 2030 | Winter | Qg, [MVAr] | 0 | 0 | -418.2075 | -422.0829 | -422.1662 | -421.9405 | -421.7282 | -420.0189 | -412.3553 | -408.2944 | -409.9317 | -410.5407 | -413.372 | -414.1924 | -414.1434 | -415.4776 | -413.9743 | -416.1094 | -415.726 | -409.1715 | -408.1003 | -410.2143 | -410.5942 | -409.4042 | -413.6544 | -415.0434
34 | 11 | Conventional (Gas) | 2030 | Winter | Pg, [MW] | 0 | 0 | 0 | 0 | 0 | 0 | 0 | 0 | 0 | 0 | 0 | 0 | 0 | 0 | 0 | 0 | 0 | 0 | 0 | 0 | 0 | 0 | 0 | 0 | 0 | 0
34 | 11 | Conventional (Gas) | 2030 | Winter | Qg, [MVAr] | 0 | 0 | 0 | 0 | 0 | 0 | 0 | 0 | 0 | 0 | 0 | 0 | 0 | 0 | 0 | 0 | 0 | 0 | 0 | 0 | 0 | 0 | 0 | 0 | 0 | 0
34 | 12 | Conventional (Gas) | 2030 | Winter | Pg, [MW] | 0 | 0 | 40 | 40 | 40 | 40 | 40 | 40 | 40 | 40 | 40 | 39.9999 | 39.9999 | 39.9999 | 39.9996 | 39.1805 | 39.9999 | 39.9998 | 39.9999 | 40 | 40 | 40 | 40 | 40 | 40 | 40
34 | 12 | Conventional (Gas) | 2030 | Winter | Qg, [MVAr] | 0 | 0 | -12.6 | -12.6 | -12.6 | -12.6 | -12.6 | -12.6 | -12.6 | -12.6 | -12.6 | -12.6 | -12.6 | -12.6 | -12.6 | -12.6 | -12.6 | -12.6 | -12.6 | -12.6 | -12.6 | -12.6 | -12.6 | -12.6 | -12.6 | -12.6
36 | 13 | Conventional (Gas) | 2030 | Winter | Pg, [MW] | 0 | 0 | 40 | 40 | 39.9999 | 40 | 40 | 40 | 40 | 40 | 40 | 35.8296 | 16.4982 | 12.9884 | 0.46443 | 0.010265 | 23.3739 | 9.88 | 19.4233 | 39.9999 | 40 | 40 | 40 | 40 | 40 | 40
36 | 13 | Conventional (Gas) | 2030 | Winter | Qg, [MVAr] | 0 | 0 | -8.4 | -8.4 | -8.4 | -8.4 | -8.4 | -8.4 | -8.4 | -8.4 | -8.4 | -8.4 | -8.4 | -8.4 | -8.4 | -8.4 | -8.4 | -8.4 | -8.4 | -8.4 | -8.4 | -8.4 | -8.4 | -8.4 | -8.4 | -8.4
36 | 14 | Conventional (Gas) | 2030 | Winter | Pg, [MW] | 0 | 0 | 0 | 0 | 0 | 0 | 0 | 0 | 0 | 0 | 0 | 0 | 0 | 0 | 0 | 0 | 0 | 0 | 0 | 0 | 0 | 0 | 0 | 0 | 0 | 0
36 | 14 | Conventional (Gas) | 2030 | Winter | Qg, [MVAr] | 0 | 0 | 0 | 0 | 0 | 0 | 0 | 0 | 0 | 0 | 0 | 0 | 0 | 0 | 0 | 0 | 0 | 0 | 0 | 0 | 0 | 0 | 0 | 0 | 0 | 0
20 | 15 | Renewable (Solar) | 2030 | Winter | Pg, [MW] | 0 | 0 | 0.245 | 0.245 | 0.245 | 0.245 | 0.245 | 0.245 | 3.2928 | 8.7808 | 15.0332 | 21.4424 | 27.2636 | 31.7177 | 34.1873 | 34.3 | 32.046 | 27.7536 | 22.0304 | 15.6457 | 9.3492 | 3.7681 | 0.245 | 0.245 | 0.245 | 0.245
20 | 15 | Renewable (Solar) | 2030 | Winter | Qg, [MVAr] | 0 | 0 | 0 | 0 | 0 | 0 | 0 | 0 | 0 | 0 | 0 | 0 | 0 | 0 | 0 | 0 | 0 | 0 | 0 | 0 | 0 | 0 | 0 | 0 | 0 | 0
21 | 16 | Renewable (Solar) | 2030 | Winter | Pg, [MW] | 0 | 0 | 0.245 | 0.245 | 0.245 | 0.245 | 0.245 | 0.245 | 3.2928 | 8.7808 | 15.0332 | 21.4424 | 27.2636 | 31.7177 | 34.1873 | 34.3 | 32.046 | 27.7536 | 22.0304 | 15.6457 | 9.3492 | 3.7681 | 0.245 | 0.245 | 0.245 | 0.245
21 | 16 | Renewable (Solar) | 2030 | Winter | Qg, [MVAr] | 0 | 0 | 0 | 0 | 0 | 0 | 0 | 0 | 0 | 0 | 0 | 0 | 0 | 0 | 0 | 0 | 0 | 0 | 0 | 0 | 0 | 0 | 0 | 0 | 0 | 0
30 | 17 | Renewable (Solar) | 2030 | Winter | Pg, [MW] | 0 | 0 | 0.245 | 0.245 | 0.245 | 0.245 | 0.245 | 0.245 | 3.2928 | 8.7808 | 15.0332 | 21.4424 | 27.2636 | 31.7177 | 34.1873 | 34.3 | 32.046 | 27.7536 | 22.0304 | 15.6457 | 9.3492 | 3.7681 | 0.245 | 0.245 | 0.245 | 0.245
30 | 17 | Renewable (Solar) | 2030 | Winter | Qg, [MVAr] | 0 | 0 | 0 | 0 | 0 | 0 | 0 | 0 | 0 | 0 | 0 | 0 | 0 | 0 | 0 | 0 | 0 | 0 | 0 | 0 | 0 | 0 | 0 | 0 | 0 | 0
35 | 18 | Renewable (Solar) | 2030 | Winter | Pg, [MW] | 0 | 0 | 0.245 | 0.245 | 0.245 | 0.245 | 0.245 | 0.245 | 3.2928 | 8.7808 | 15.0332 | 21.4424 | 27.2636 | 31.7177 | 34.1873 | 34.3 | 32.046 | 27.7536 | 22.0304 | 15.6457 | 9.3492 | 3.7681 | 0.245 | 0.245 | 0.245 | 0.245
35 | 18 | Renewable (Solar) | 2030 | Winter | Qg, [MVAr] | 0 | 0 | 0 | 0 | 0 | 0 | 0 | 0 | 0 | 0 | 0 | 0 | 0 | 0 | 0 | 0 | 0 | 0 | 0 | 0 | 0 | 0 | 0 | 0 | 0 | 0
2 | 19 | Renewable (Solar) | 2030 | Winter | Pg, [MW] | 0 | 0 | 0 | 0 | 0 | 0 | 0 | 0 | 0 | 0 | 0 | 0 | 0 | 0 | 0 | 0 | 0 | 0 | 0 | 0 | 0 | 0 | 0 | 0 | 0 | 0
2 | 19 | Renewable (Solar) | 2030 | Winter | Qg, [MVAr] | 0 | 0 | 0 | 0 | 0 | 0 | 0 | 0 | 0 | 0 | 0 | 0 | 0 | 0 | 0 | 0 | 0 | 0 | 0 | 0 | 0 | 0 | 0 | 0 | 0 | 0
7 | 1 | Conventional (Gas) | 2030 | Winter | Pg, [MW] | Expected | - | 47.5 | 47.5 | 47.5 | 47.5 | 47.5 | 47.5 | 47.5 | 47.5 | 44.3048 | 36.7973 | 43.3807 | 46.5181 | 29.4528 | 33.3666 | 47.499 | 35.5164 | 31.1454 | 43.536 | 47.5 | 47.4999 | 47.5 | 47.5 | 47.5 | 47.5
7 | 1 | Conventional (Gas) | 2030 | Winter | Qg, [MVAr] | Expected | - | bar: 0 to 23
7 | 2 | Conventional (Gas) | 2030 | Winter | Pg, [MW] | Expected | - | 0 | 0 | 0 | 0 | 0 | 0 | 0 | 0 | 0 | 0 | 0 | 0 | 0 | 0 | 0 | 0 | 0 | 0 | 0 | 0 | 0 | 0 | 0 | 0
7 | 2 | Conventional (Gas) | 2030 | Winter | Qg, [MVAr] | Expected | - | 0 | 0 | 0 | 0 | 0 | 0 | 0 | 0 | 0 | 0 | 0 | 0 | 0 | 0 | 0 | 0 | 0 | 0 | 0 | 0 | 0 | 0 | 0 | 0
8 | 3 | Conventional (Gas) | 2030 | Winter | Pg, [MW] | Expected | - | 45.5189 | 21.7683 | 18.6064 | 18.8144 | 21.6029 | 34.5305 | 62.9824 | 78.3215 | 76.2814 | 77.714 | 71.6606 | 65.7506 | 65.4349 | 64.7274 | 70.8979 | 62.6672 | 60.239 | 76.086 | 80.4523 | 74.4296 | 72.4882 | 78.1937 | 66.0748 | 57.7501
8 | 3 | Conventional (Gas) | 2030 | Winter | Qg, [MVAr] | Expected | - | -515.8358 | -517.3815 | -517.2575 | -517.3565 | -517.6453 | -517.321 | -516.7495 | -515.8789 | -517.0447 | -543.1124 | -570.0237 | -571.4921 | -571.3471 | -571.0009 | -569.6213 | -541.6014 | -518.0977 | -517.5936 | -516.2011 | -517.3103 | -516.5354 | -514.1864 | -515.1677 | -515.4051
10 | 4 | Conventional (Gas) | 2030 | Winter | Pg, [MW] | Expected | - | 0 | 0 | 0 | 0 | 0 | 0 | 0 | 0 | 0 | 0 | 0 | 0 | 0 | 0 | 0 | 0 | 0 | 0 | 0 | 0 | 0 | 0 | 0 | 0
10 | 4 | Conventional (Gas) | 2030 | Winter | Qg, [MVAr] | Expected | - | 0 | 0 | 0 | 0 | 0 | 0 | 0 | 0 | 0 | 0 | 0 | 0 | 0 | 0 | 0 | 0 | 0 | 0 | 0 | 0 | 0 | 0 | 0 | 0
10 | 5 | Conventional (Gas) | 2030 | Winter | Pg, [MW] | Expected | - | 0 | 0 | 0 | 0 | 0 | 0 | 0 | 0 | 30.5499 | 30.55 | 30.55 | 30.55 | 30.55 | 30.5498 | 30.5499 | 30.5498 | 30.5497 | 30.55 | 0 | 0 | 0 | 0 | 0 | 0
10 | 5 | Conventional (Gas) | 2030 | Winter | Qg, [MVAr] | Expected | - | 0 | 0 | 0 | 0 | 0 | 0 | 0 | 0 | -2.8 | -2.8 | -2.8 | -2.8 | -2.8 | -2.8 | -2.8 | -2.8 | -2.8 | -2.8 | 0 | 0 | 0 | 0 | 0 | 0
10 | 6 | Conventional (Gas) | 2030 | Winter | Pg, [MW] | Expected | - | 0 | 0 | 0 | 0 | 0 | 0 | 0 | 0 | 0 | 0 | 0 | 0 | 0 | 0 | 0 | 0 | 0 | 0 | 0 | 0 | 0 | 0 | 0 | 0
10 | 6 | Conventional (Gas) | 2030 | Winter | Qg, [MVAr] | Expected | - | 0 | 0 | 0 | 0 | 0 | 0 | 0 | 0 | 0 | 0 | 0 | 0 | 0 | 0 | 0 | 0 | 0 | 0 | 0 | 0 | 0 | 0 | 0 | 0
10 | 7 | Conventional (Gas) | 2030 | Winter | Pg, [MW] | Expected | - | 0 | 0 | 0 | 0 | 0 | 0 | 0 | 0 | 0 | 0 | 0 | 0 | 0 | 12.7998 | 12.7999 | 12.7998 | 12.7997 | 0 | 0 | 0 | 0 | 0 | 0 | 0
10 | 7 | Conventional (Gas) | 2030 | Winter | Qg, [MVAr] | Expected | - | 0 | 0 | 0 | 0 | 0 | 0 | 0 | 0 | 0 | 0 | 0 | 0 | 0 | -12 | -12 | -12 | -12 | 0 | 0 | 0 | 0 | 0 | 0 | 0
11 | 8 | Conventional (Gas) | 2030 | Winter | Pg, [MW] | Expected | - | 159.1442 | 139.8295 | 131.2516 | 126.6706 | 122.9372 | 143.4217 | 210.9492 | 271.6626 | 305.1164 | 302.5465 | 322.0924 | 331.1455 | 316.1396 | 311.3557 | 302.0715 | 290.1741 | 291.9816 | 345.2336 | 338.2884 | 321.4549 | 317.8132 | 309.4517 | 261.0876 | 214.8038
11 | 8 | Conventional (Gas) | 2030 | Winter | Qg, [MVAr] | Expected | - | -1367.7713 | -1381.2477 | -1377.9604 | -1382.1367 | -1383.1044 | -1380.2417 | -1329.9412 | -1286.2741 | -1261.8187 | -1242.4656 | -1225.3509 | -1226.2319 | -1221.0593 | -1231.6474 | -1236.0989 | -1260.5034 | -1267.1071 | -1219.2547 | -1218.4218 | -1216.8905 | -1242.2371 | -1271.1945 | -1293.4472 | -1311.3714
13 | 9 | Conventional (Gas) | 2030 | Winter | Pg, [MW] | Expected | - | 203.4263 | 197.205 | 182.0636 | 182.3091 | 191.5512 | 220.7119 | 263.5807 | 269.4711 | 217.2676 | 216.2558 | 209.3699 | 209.6324 | 201.7843 | 181.5648 | 195.9541 | 179.2727 | 176.3561 | 217.1755 | 270.6844 | 233.795 | 239.2493 | 280.8217 | 252.0691 | 229.943
13 | 9 | Conventional (Gas) | 2030 | Winter | Qg, [MVAr] | Expected | - | -529.6144 | -508.1526 | -508.9365 | -506.094 | -506.6206 | -513.7568 | -579.8063 | -632.8345 | -659.1734 | -680.1848 | -684.5388 | -677.4185 | -684.3605 | -684.7769 | -677.3212 | -649.2791 | -641.6969 | -689.3482 | -693.5959 | -689.3155 | -666.3816 | -642.3163 | -609.8448 | -588.5038
14 | 10 | Conventional (Gas) | 2030 | Winter | Pg, [MW] | Expected | - | -30.877 | -43.7 | -40.4257 | -39.7693 | -39.8487 | -43.5326 | -45.4798 | -48.5905 | -42.34 | -39.3782 | -42.796 | -47.6353 | -43.8067 | -38.6872 | -36.755 | -36.1132 | -37.7203 | -47.9645 | -55.9985 | -47.9606 | -50.2143 | -55.6035 | -47.1859 | -39.3185
14 | 10 | Conventional (Gas) | 2030 | Winter | Qg, [MVAr] | Expected | - | -418.2075 | -422.0829 | -422.1662 | -421.9405 | -421.7282 | -420.0189 | -412.3553 | -408.2944 | -409.9317 | -410.5407 | -413.372 | -414.1924 | -414.1434 | -415.4776 | -413.9743 | -416.1094 | -415.726 | -409.1715 | -408.1003 | -410.2143 | -410.5942 | -409.4042 | -413.6544 | -415.0434
34 | 11 | Conventional (Gas) | 2030 | Winter | Pg, [MW] | Expected | - | 0 | 0 | 0 | 0 | 0 | 0 | 0 | 0 | 0 | 0 | 0 | 0 | 0 | 0 | 0 | 0 | 0 | 0 | 0 | 0 | 0 | 0 | 0 | 0
34 | 11 | Conventional (Gas) | 2030 | Winter | Qg, [MVAr] | Expected | - | 0 | 0 | 0 | 0 | 0 | 0 | 0 | 0 | 0 | 0 | 0 | 0 | 0 | 0 | 0 | 0 | 0 | 0 | 0 | 0 | 0 | 0 | 0 | 0
34 | 12 | Conventional (Gas) | 2030 | Winter | Pg, [MW] | Expected | - | 40 | 40 | 40 | 40 | 40 | 40 | 40 | 40 | 40 | 39.9999 | 39.9999 | 39.9999 | 39.9996 | 39.1805 | 39.9999 | 39.9998 | 39.9999 | 40 | 40 | 40 | 40 | 40 | 40 | 40
34 | 12 | Conventional (Gas) | 2030 | Winter | Qg, [MVAr] | Expected | - | -12.6 | -12.6 | -12.6 | -12.6 | -12.6 | -12.6 | -12.6 | -12.6 | -12.6 | -12.6 | -12.6 | -12.6 | -12.6 | -12.6 | -12.6 | -12.6 | -12.6 | -12.6 | -12.6 | -12.6 | -12.6 | -12.6 | -12.6 | -12.6
36 | 13 | Conventional (Gas) | 2030 | Winter | Pg, [MW] | Expected | - | 40 | 40 | 39.9999 | 40 | 40 | 40 | 40 | 40 | 40 | 35.8296 | 16.4982 | 12.9884 | 0.46443 | 0.010265 | 23.3739 | 9.88 | 19.4233 | 39.9999 | 40 | 40 | 40 | 40 | 40 | 40
36 | 13 | Conventional (Gas) | 2030 | Winter | Qg, [MVAr] | Expected | - | -8.4 | -8.4 | -8.4 | -8.4 | -8.4 | -8.4 | -8.4 | -8.4 | -8.4 | -8.4 | -8.4 | -8.4 | -8.4 | -8.4 | -8.4 | -8.4 | -8.4 | -8.4 | -8.4 | -8.4 | -8.4 | -8.4 | -8.4 | -8.4
36 | 14 | Conventional (Gas) | 2030 | Winter | Pg, [MW] | Expected | - | 0 | 0 | 0 | 0 | 0 | 0 | 0 | 0 | 0 | 0 | 0 | 0 | 0 | 0 | 0 | 0 | 0 | 0 | 0 | 0 | 0 | 0 | 0 | 0
36 | 14 | Conventional (Gas) | 2030 | Winter | Qg, [MVAr] | Expected | - | 0 | 0 | 0 | 0 | 0 | 0 | 0 | 0 | 0 | 0 | 0 | 0 | 0 | 0 | 0 | 0 | 0 | 0 | 0 | 0 | 0 | 0 | 0 | 0
20 | 15 | Renewable (Solar) | 2030 | Winter | Pg, [MW] | Expected | - | 0.245 | 0.245 | 0.245 | 0.245 | 0.245 | 0.245 | 3.2928 | 8.7808 | 15.0332 | 21.4424 | 27.2636 | 31.7177 | 34.1873 | 34.3 | 32.046 | 27.7536 | 22.0304 | 15.6457 | 9.3492 | 3.7681 | 0.245 | 0.245 | 0.245 | 0.245
20 | 15 | Renewable (Solar) | 2030 | Winter | Qg, [MVAr] | Expected | - | 0 | 0 | 0 | 0 | 0 | 0 | 0 | 0 | 0 | 0 | 0 | 0 | 0 | 0 | 0 | 0 | 0 | 0 | 0 | 0 | 0 | 0 | 0 | 0
21 | 16 | Renewable (Solar) | 2030 | Winter | Pg, [MW] | Expected | - | 0.245 | 0.245 | 0.245 | 0.245 | 0.245 | 0.245 | 3.2928 | 8.7808 | 15.0332 | 21.4424 | 27.2636 | 31.7177 | 34.1873 | 34.3 | 32.046 | 27.7536 | 22.0304 | 15.6457 | 9.3492 | 3.7681 | 0.245 | 0.245 | 0.245 | 0.245
21 | 16 | Renewable (Solar) | 2030 | Winter | Qg, [MVAr] | Expected | - | 0 | 0 | 0 | 0 | 0 | 0 | 0 | 0 | 0 | 0 | 0 | 0 | 0 | 0 | 0 | 0 | 0 | 0 | 0 | 0 | 0 | 0 | 0 | 0
30 | 17 | Renewable (Solar) | 2030 | Winter | Pg, [MW] | Expected | - | 0.245 | 0.245 | 0.245 | 0.245 | 0.245 | 0.245 | 3.2928 | 8.7808 | 15.0332 | 21.4424 | 27.2636 | 31.7177 | 34.1873 | 34.3 | 32.046 | 27.7536 | 22.0304 | 15.6457 | 9.3492 | 3.7681 | 0.245 | 0.245 | 0.245 | 0.245
30 | 17 | Renewable (Solar) | 2030 | Winter | Qg, [MVAr] | Expected | - | 0 | 0 | 0 | 0 | 0 | 0 | 0 | 0 | 0 | 0 | 0 | 0 | 0 | 0 | 0 | 0 | 0 | 0 | 0 | 0 | 0 | 0 | 0 | 0
35 | 18 | Renewable (Solar) | 2030 | Winter | Pg, [MW] | Expected | - | 0.245 | 0.245 | 0.245 | 0.245 | 0.245 | 0.245 | 3.2928 | 8.7808 | 15.0332 | 21.4424 | 27.2636 | 31.7177 | 34.1873 | 34.3 | 32.046 | 27.7536 | 22.0304 | 15.6457 | 9.3492 | 3.7681 | 0.245 | 0.245 | 0.245 | 0.245
35 | 18 | Renewable (Solar) | 2030 | Winter | Qg, [MVAr] | Expected | - | 0 | 0 | 0 | 0 | 0 | 0 | 0 | 0 | 0 | 0 | 0 | 0 | 0 | 0 | 0 | 0 | 0 | 0 | 0 | 0 | 0 | 0 | 0 | 0
2 | 19 | Renewable (Solar) | 2030 | Winter | Pg, [MW] | Expected | - | 0 | 0 | 0 | 0 | 0 | 0 | 0 | 0 | 0 | 0 | 0 | 0 | 0 | 0 | 0 | 0 | 0 | 0 | 0 | 0 | 0 | 0 | 0 | 0
2 | 19 | Renewable (Solar) | 2030 | Winter | Qg, [MVAr] | Expected | - | 0 | 0 | 0 | 0 | 0 | 0 | 0 | 0 | 0 | 0 | 0 | 0 | 0 | 0 | 0 | 0 | 0 | 0 | 0 | 0 | 0 | 0 | 0 | 0
7 | 1 | Conventional (Gas) | 2030 | Summer | Pg, [MW] | 0 | 0 | 47.5 | 47.4839 | 47.499 | 47.281 | 47.4991 | 41.1104 | 41.3694 | 47.4999 | 47.4998 | 47.4999 | 47.4999 | 46.0721 | 43.8034 | 41.4478 | 38.204 | 38.3731 | 43.5614 | 47.4999 | 47.5 | 47.5 | 47.5 | 47.5 | 47.5 | 47.5
7 | 1 | Conventional (Gas) | 2030 | Summer | Qg, [MVAr] | 0 | 0 | bar: 0 to 23
7 | 2 | Conventional (Gas) | 2030 | Summer | Pg, [MW] | 0 | 0 | 0 | 0 | 0 | 0 | 0 | 0 | 0 | 0 | 0 | 0 | 0 | 0 | 0 | 0 | 0 | 0 | 0 | 0 | 0 | 0 | 0 | 0 | 0 | 0
7 | 2 | Conventional (Gas) | 2030 | Summer | Qg, [MVAr] | 0 | 0 | 0 | 0 | 0 | 0 | 0 | 0 | 0 | 0 | 0 | 0 | 0 | 0 | 0 | 0 | 0 | 0 | 0 | 0 | 0 | 0 | 0 | 0 | 0 | 0
8 | 3 | Conventional (Gas) | 2030 | Summer | Pg, [MW] | 0 | 0 | 56.3777 | 50.3836 | 36.8576 | 38.2472 | 36.176 | 24.7314 | 31.9457 | 69.3705 | 81.7433 | 81.5285 | 88.1197 | 93.4421 | 98.0663 | 100.8872 | 97.4175 | 97.3971 | 97.1114 | 89.474 | 86.3086 | 80.6662 | 77.9746 | 91.0339 | 89.0757 | 60.3762
8 | 3 | Conventional (Gas) | 2030 | Summer | Qg, [MVAr] | 0 | 0 | -512.4505 | -513.0705 | -513.798 | -513.4365 | -513.0276 | -513.3941 | -514.7751 | -515.0444 | -512.7273 | -513.2598 | -512.1016 | -511.7904 | -511.2803 | -510.1567 | -510.317 | -509.3116 | -509.1486 | -511.1695 | -511.5119 | -511.8679 | -511.9867 | -509.6204 | -508.9997 | -513.988
10 | 4 | Conventional (Gas) | 2030 | Summer | Pg, [MW] | 0 | 0 | 0 | 0 | 0 | 0 | 0 | 0 | 0 | 0 | 0 | 0 | 0 | 0 | 0 | 0 | 0 | 0 | 0 | 0 | 0 | 0 | 0 | 0 | 0 | 0
10 | 4 | Conventional (Gas) | 2030 | Summer | Qg, [MVAr] | 0 | 0 | 0 | 0 | 0 | 0 | 0 | 0 | 0 | 0 | 0 | 0 | 0 | 0 | 0 | 0 | 0 | 0 | 0 | 0 | 0 | 0 | 0 | 0 | 0 | 0
10 | 5 | Conventional (Gas) | 2030 | Summer | Pg, [MW] | 0 | 0 | 0 | 0 | 0 | 0 | 0 | 0 | 0 | 0 | 30.5499 | 30.5499 | 30.5499 | 30.5499 | 30.5499 | 28.9746 | 24.2128 | 25.1749 | 29.1185 | 30.5499 | 0 | 0 | 0 | 0 | 0 | 0
10 | 5 | Conventional (Gas) | 2030 | Summer | Qg, [MVAr] | 0 | 0 | 0 | 0 | 0 | 0 | 0 | 0 | 0 | 0 | -2.8 | -2.8 | -2.8 | -2.8 | -2.8 | -2.8 | -2.8 | -2.8 | -2.8 | -2.8 | 0 | 0 | 0 | 0 | 0 | 0
10 | 6 | Conventional (Gas) | 2030 | Summer | Pg, [MW] | 0 | 0 | 0 | 0 | 0 | 0 | 0 | 0 | 0 | 0 | 0 | 0 | 0 | 0 | 0 | 0 | 0 | 0 | 0 | 0 | 0 | 0 | 0 | 0 | 0 | 0
10 | 6 | Conventional (Gas) | 2030 | Summer | Qg, [MVAr] | 0 | 0 | 0 | 0 | 0 | 0 | 0 | 0 | 0 | 0 | 0 | 0 | 0 | 0 | 0 | 0 | 0 | 0 | 0 | 0 | 0 | 0 | 0 | 0 | 0 | 0
10 | 7 | Conventional (Gas) | 2030 | Summer | Pg, [MW] | 0 | 0 | 0 | 0 | 0 | 0 | 0 | 0 | 0 | 0 | 0 | 0 | 0 | 0 | 0 | 11.3955 | 9.0941 | 9.3873 | 11.5087 | 0 | 0 | 0 | 0 | 0 | 0 | 0
10 | 7 | Conventional (Gas) | 2030 | Summer | Qg, [MVAr] | 0 | 0 | 0 | 0 | 0 | 0 | 0 | 0 | 0 | 0 | 0 | 0 | 0 | 0 | 0 | -12 | -12 | -12 | -12 | 0 | 0 | 0 | 0 | 0 | 0 | 0
11 | 8 | Conventional (Gas) | 2030 | Summer | Pg, [MW] | 0 | 0 | 131.4491 | 113.2865 | 102.1321 | 100.6387 | 182.8766 | 187.1291 | 113.5647 | 123.055 | 147.29 | 160.2917 | 161.4733 | 184.688 | 198.4799 | 197.8443 | 216.0029 | 193.1507 | 182.8923 | 178.0291 | 161.6672 | 168.4426 | 176.4104 | 190.0863 | 177.4974 | 147.502
11 | 8 | Conventional (Gas) | 2030 | Summer | Qg, [MVAr] | 0 | 0 | -1412.6431 | -1441.9652 | -1446.8805 | -1444.8045 | -1436.9327 | -1447.7045 | -1437.2105 | -1355.8869 | -1306.2275 | -1290.0738 | -1296.2764 | -1295.5931 | -1288.8061 | -1293.2965 | -1307.4607 | -1311.2254 | -1314.2375 | -1323.6047 | -1327.9938 | -1327.4345 | -1347.9836 | -1330.3669 | -1352.7227 | -1370.2903
13 | 9 | Conventional (Gas) | 2030 | Summer | Pg, [MW] | 0 | 0 | 254.8255 | 226.002 | 224.3014 | 218.0666 | 228.6217 | 256.4861 | 249.0348 | 186.9501 | 158.5927 | 185.2592 | 187.6885 | 194.2972 | 206.2961 | 203.5003 | 201.91 | 181.0538 | 175.5499 | 190.5011 | 238.3004 | 271.2095 | 304.4426 | 286.4425 | 300.4946 | 281.3281
13 | 9 | Conventional (Gas) | 2030 | Summer | Qg, [MVAr] | 0 | 0 | -513.5969 | -480.7316 | -474.3356 | -475.6632 | -477.9849 | -465.7048 | -489.5069 | -570.8836 | -615.1816 | -637.6713 | -639.4532 | -644.942 | -653.6369 | -661.4196 | -647.1759 | -639.2528 | -627.7514 | -608.8758 | -603.6832 | -600.5431 | -581.7582 | -602.2849 | -576.8239 | -548.7482
14 | 10 | Conventional (Gas) | 2030 | Summer | Pg, [MW] | 0 | 0 | -60.7025 | -53.653 | -58.2075 | -56.696 | -74.2826 | -96.8498 | -70.4693 | -11.0848 | -0.4967 | -9.1494 | -7.5863 | -11.4824 | -17.6725 | -16.9778 | -23.7442 | -12.0045 | -9.6431 | -16.4519 | -24.4927 | -40.3632 | -60.7368 | -47.8856 | -54.9073 | -64.9831
14 | 10 | Conventional (Gas) | 2030 | Summer | Qg, [MVAr] | 0 | 0 | -408.8507 | -410.0407 | -411.8879 | -411.7421 | -411.5436 | -412.1965 | -412.1844 | -409.2648 | -409.2789 | -407.7382 | -404.8082 | -402.0613 | -400.7216 | -399.9702 | -400.7583 | -401.0186 | -401.1407 | -402.9588 | -403.5603 | -404.505 | -404.5361 | -401.7889 | -402.0721 | -408.0089
34 | 11 | Conventional (Gas) | 2030 | Summer | Pg, [MW] | 0 | 0 | 0 | 0 | 0 | 0 | 0 | 0 | 0 | 0 | 0 | 0 | 0 | 0 | 0 | 0 | 0 | 0 | 0 | 0 | 0 | 0 | 0 | 0 | 0 | 0
34 | 11 | Conventional (Gas) | 2030 | Summer | Qg, [MVAr] | 0 | 0 | 0 | 0 | 0 | 0 | 0 | 0 | 0 | 0 | 0 | 0 | 0 | 0 | 0 | 0 | 0 | 0 | 0 | 0 | 0 | 0 | 0 | 0 | 0 | 0
34 | 12 | Conventional (Gas) | 2030 | Summer | Pg, [MW] | 0 | 0 | 40 | 39.9999 | 39.9999 | 39.9999 | 39.9999 | 39.9999 | 39.9999 | 40 | 39.9999 | 39.9999 | 39.9998 | 39.9766 | 34.9493 | 31.6913 | 27.3735 | 35.1538 | 39.9997 | 39.9999 | 40 | 40 | 40 | 40 | 40 | 40
34 | 12 | Conventional (Gas) | 2030 | Summer | Qg, [MVAr] | 0 | 0 | -12.6 | -12.6 | -12.6 | -12.6 | -12.6 | -12.6 | -12.6 | -12.6 | -12.6 | -12.6 | -12.6 | -12.6 | -12.6 | -12.6 | -12.6 | -12.6 | -12.6 | -12.6 | -12.6 | -12.6 | -12.6 | -12.6 | -12.6 | -12.6
36 | 13 | Conventional (Gas) | 2030 | Summer | Pg, [MW] | 0 | 0 | 39.9999 | 39.2768 | 38.223 | 37.6697 | 39.9379 | 39.2849 | 39.9999 | 39.9999 | 33.9502 | 19.0814 | 3.7385 | 0.01025 | 0.010159 | 0.010131 | 0.010126 | 0.010248 | 6.9843 | 28.7908 | 40 | 40 | 40 | 40 | 40 | 40
36 | 13 | Conventional (Gas) | 2030 | Summer | Qg, [MVAr] | 0 | 0 | -8.4 | -8.4 | -8.4 | -8.4 | -8.4 | -8.4 | -8.4 | -8.4 | -8.4 | -8.4 | -8.4 | -8.4 | -8.4 | -8.4 | -8.4 | -8.4 | -8.4 | -8.4 | -8.4 | -8.4 | -8.4 | -8.4 | -8.4 | -8.4
36 | 14 | Conventional (Gas) | 2030 | Summer | Pg, [MW] | 0 | 0 | 0 | 0 | 0 | 0 | 0 | 0 | 0 | 0 | 0 | 0 | 0 | 0 | 0 | 0 | 0 | 0 | 0 | 0 | 0 | 0 | 0 | 0 | 0 | 0
36 | 14 | Conventional (Gas) | 2030 | Summer | Qg, [MVAr] | 0 | 0 | 0 | 0 | 0 | 0 | 0 | 0 | 0 | 0 | 0 | 0 | 0 | 0 | 0 | 0 | 0 | 0 | 0 | 0 | 0 | 0 | 0 | 0 | 0 | 0
20 | 15 | Renewable (Solar) | 2030 | Summer | Pg, [MW] | 0 | 0 | 0.245 | 0.245 | 0.245 | 0.245 | 0.245 | 0.245 | 3.2928 | 8.7808 | 15.0332 | 21.4424 | 27.2636 | 31.7177 | 34.1873 | 34.3 | 32.046 | 27.7536 | 22.0304 | 15.6457 | 9.3492 | 3.7681 | 0.245 | 0.245 | 0.245 | 0.245
20 | 15 | Renewable (Solar) | 2030 | Summer | Qg, [MVAr] | 0 | 0 | 0 | 0 | 0 | 0 | 0 | 0 | 0 | 0 | 0 | 0 | 0 | 0 | 0 | 0 | 0 | 0 | 0 | 0 | 0 | 0 | 0 | 0 | 0 | 0
21 | 16 | Renewable (Solar) | 2030 | Summer | Pg, [MW] | 0 | 0 | 0.245 | 0.245 | 0.245 | 0.245 | 0.245 | 0.245 | 3.2928 | 8.7808 | 15.0332 | 21.4424 | 27.2636 | 31.7177 | 34.1873 | 34.3 | 32.046 | 27.7536 | 22.0304 | 15.6457 | 9.3492 | 3.7681 | 0.245 | 0.245 | 0.245 | 0.245
21 | 16 | Renewable (Solar) | 2030 | Summer | Qg, [MVAr] | 0 | 0 | 0 | 0 | 0 | 0 | 0 | 0 | 0 | 0 | 0 | 0 | 0 | 0 | 0 | 0 | 0 | 0 | 0 | 0 | 0 | 0 | 0 | 0 | 0 | 0
30 | 17 | Renewable (Solar) | 2030 | Summer | Pg, [MW] | 0 | 0 | 0.245 | 0.245 | 0.245 | 0.245 | 0.245 | 0.245 | 3.2928 | 8.7808 | 15.0332 | 21.4424 | 27.2636 | 31.7177 | 34.1873 | 34.3 | 32.046 | 27.7536 | 22.0304 | 15.6457 | 9.3492 | 3.7681 | 0.245 | 0.245 | 0.245 | 0.245
30 | 17 | Renewable (Solar) | 2030 | Summer | Qg, [MVAr] | 0 | 0 | 0 | 0 | 0 | 0 | 0 | 0 | 0 | 0 | 0 | 0 | 0 | 0 | 0 | 0 | 0 | 0 | 0 | 0 | 0 | 0 | 0 | 0 | 0 | 0
35 | 18 | Renewable (Solar) | 2030 | Summer | Pg, [MW] | 0 | 0 | 0.245 | 0.245 | 0.245 | 0.245 | 0.245 | 0.245 | 3.2928 | 8.7808 | 15.0332 | 21.4424 | 27.2636 | 31.7177 | 34.1873 | 34.3 | 32.046 | 27.7536 | 22.0304 | 15.6457 | 9.3492 | 3.7681 | 0.245 | 0.245 | 0.245 | 0.245
35 | 18 | Renewable (Solar) | 2030 | Summer | Qg, [MVAr] | 0 | 0 | 0 | 0 | 0 | 0 | 0 | 0 | 0 | 0 | 0 | 0 | 0 | 0 | 0 | 0 | 0 | 0 | 0 | 0 | 0 | 0 | 0 | 0 | 0 | 0
2 | 19 | Renewable (Solar) | 2030 | Summer | Pg, [MW] | 0 | 0 | 0 | 0 | 0 | 0 | 0 | 0 | 0 | 0 | 0 | 0 | 0 | 0 | 0 | 0 | 0 | 0 | 0 | 0 | 0 | 0 | 0 | 0 | 0 | 0
2 | 19 | Renewable (Solar) | 2030 | Summer | Qg, [MVAr] | 0 | 0 | 0 | 0 | 0 | 0 | 0 | 0 | 0 | 0 | 0 | 0 | 0 | 0 | 0 | 0 | 0 | 0 | 0 | 0 | 0 | 0 | 0 | 0 | 0 | 0
7 | 1 | Conventional (Gas) | 2030 | Summer | Pg, [MW] | Expected | - | 47.5 | 47.4839 | 47.499 | 47.281 | 47.4991 | 41.1104 | 41.3694 | 47.4999 | 47.4998 | 47.4999 | 47.4999 | 46.0721 | 43.8034 | 41.4478 | 38.204 | 38.3731 | 43.5614 | 47.4999 | 47.5 | 47.5 | 47.5 | 47.5 | 47.5 | 47.5
7 | 1 | Conventional (Gas) | 2030 | Summer | Qg, [MVAr] | Expected | - | bar: 0 to 23
7 | 2 | Conventional (Gas) | 2030 | Summer | Pg, [MW] | Expected | - | 0 | 0 | 0 | 0 | 0 | 0 | 0 | 0 | 0 | 0 | 0 | 0 | 0 | 0 | 0 | 0 | 0 | 0 | 0 | 0 | 0 | 0 | 0 | 0
7 | 2 | Conventional (Gas) | 2030 | Summer | Qg, [MVAr] | Expected | - | 0 | 0 | 0 | 0 | 0 | 0 | 0 | 0 | 0 | 0 | 0 | 0 | 0 | 0 | 0 | 0 | 0 | 0 | 0 | 0 | 0 | 0 | 0 | 0
8 | 3 | Conventional (Gas) | 2030 | Summer | Pg, [MW] | Expected | - | 56.3777 | 50.3836 | 36.8576 | 38.2472 | 36.176 | 24.7314 | 31.9457 | 69.3705 | 81.7433 | 81.5285 | 88.1197 | 93.4421 | 98.0663 | 100.8872 | 97.4175 | 97.3971 | 97.1114 | 89.474 | 86.3086 | 80.6662 | 77.9746 | 91.0339 | 89.0757 | 60.3762
8 | 3 | Conventional (Gas) | 2030 | Summer | Qg, [MVAr] | Expected | - | -512.4505 | -513.0705 | -513.798 | -513.4365 | -513.0276 | -513.3941 | -514.7751 | -515.0444 | -512.7273 | -513.2598 | -512.1016 | -511.7904 | -511.2803 | -510.1567 | -510.317 | -509.3116 | -509.1486 | -511.1695 | -511.5119 | -511.8679 | -511.9867 | -509.6204 | -508.9997 | -513.988
10 | 4 | Conventional (Gas) | 2030 | Summer | Pg, [MW] | Expected | - | 0 | 0 | 0 | 0 | 0 | 0 | 0 | 0 | 0 | 0 | 0 | 0 | 0 | 0 | 0 | 0 | 0 | 0 | 0 | 0 | 0 | 0 | 0 | 0
10 | 4 | Conventional (Gas) | 2030 | Summer | Qg, [MVAr] | Expected | - | 0 | 0 | 0 | 0 | 0 | 0 | 0 | 0 | 0 | 0 | 0 | 0 | 0 | 0 | 0 | 0 | 0 | 0 | 0 | 0 | 0 | 0 | 0 | 0
10 | 5 | Conventional (Gas) | 2030 | Summer | Pg, [MW] | Expected | - | 0 | 0 | 0 | 0 | 0 | 0 | 0 | 0 | 30.5499 | 30.5499 | 30.5499 | 30.5499 | 30.5499 | 28.9746 | 24.2128 | 25.1749 | 29.1185 | 30.5499 | 0 | 0 | 0 | 0 | 0 | 0
10 | 5 | Conventional (Gas) | 2030 | Summer | Qg, [MVAr] | Expected | - | 0 | 0 | 0 | 0 | 0 | 0 | 0 | 0 | -2.8 | -2.8 | -2.8 | -2.8 | -2.8 | -2.8 | -2.8 | -2.8 | -2.8 | -2.8 | 0 | 0 | 0 | 0 | 0 | 0
10 | 6 | Conventional (Gas) | 2030 | Summer | Pg, [MW] | Expected | - | 0 | 0 | 0 | 0 | 0 | 0 | 0 | 0 | 0 | 0 | 0 | 0 | 0 | 0 | 0 | 0 | 0 | 0 | 0 | 0 | 0 | 0 | 0 | 0
10 | 6 | Conventional (Gas) | 2030 | Summer | Qg, [MVAr] | Expected | - | 0 | 0 | 0 | 0 | 0 | 0 | 0 | 0 | 0 | 0 | 0 | 0 | 0 | 0 | 0 | 0 | 0 | 0 | 0 | 0 | 0 | 0 | 0 | 0
10 | 7 | Conventional (Gas) | 2030 | Summer | Pg, [MW] | Expected | - | 0 | 0 | 0 | 0 | 0 | 0 | 0 | 0 | 0 | 0 | 0 | 0 | 0 | 11.3955 | 9.0941 | 9.3873 | 11.5087 | 0 | 0 | 0 | 0 | 0 | 0 | 0
10 | 7 | Conventional (Gas) | 2030 | Summer | Qg, [MVAr] | Expected | - | 0 | 0 | 0 | 0 | 0 | 0 | 0 | 0 | 0 | 0 | 0 | 0 | 0 | -12 | -12 | -12 | -12 | 0 | 0 | 0 | 0 | 0 | 0 | 0
11 | 8 | Conventional (Gas) | 2030 | Summer | Pg, [MW] | Expected | - | 131.4491 | 113.2865 | 102.1321 | 100.6387 | 182.8766 | 187.1291 | 113.5647 | 123.055 | 147.29 | 160.2917 | 161.4733 | 184.688 | 198.4799 | 197.8443 | 216.0029 | 193.1507 | 182.8923 | 178.0291 | 161.6672 | 168.4426 | 176.4104 | 190.0863 | 177.4974 | 147.502
11 | 8 | Conventional (Gas) | 2030 | Summer | Qg, [MVAr] | Expected | - | -1412.6431 | -1441.9652 | -1446.8805 | -1444.8045 | -1436.9327 | -1447.7045 | -1437.2105 | -1355.8869 | -1306.2275 | -1290.0738 | -1296.2764 | -1295.5931 | -1288.8061 | -1293.2965 | -1307.4607 | -1311.2254 | -1314.2375 | -1323.6047 | -1327.9938 | -1327.4345 | -1347.9836 | -1330.3669 | -1352.7227 | -1370.2903
13 | 9 | Conventional (Gas) | 2030 | Summer | Pg, [MW] | Expected | - | 254.8255 | 226.002 | 224.3014 | 218.0666 | 228.6217 | 256.4861 | 249.0348 | 186.9501 | 158.5927 | 185.2592 | 187.6885 | 194.2972 | 206.2961 | 203.5003 | 201.91 | 181.0538 | 175.5499 | 190.5011 | 238.3004 | 271.2095 | 304.4426 | 286.4425 | 300.4946 | 281.3281
13 | 9 | Conventional (Gas) | 2030 | Summer | Qg, [MVAr] | Expected | - | -513.5969 | -480.7316 | -474.3356 | -475.6632 | -477.9849 | -465.7048 | -489.5069 | -570.8836 | -615.1816 | -637.6713 | -639.4532 | -644.942 | -653.6369 | -661.4196 | -647.1759 | -639.2528 | -627.7514 | -608.8758 | -603.6832 | -600.5431 | -581.7582 | -602.2849 | -576.8239 | -548.7482
14 | 10 | Conventional (Gas) | 2030 | Summer | Pg, [MW] | Expected | - | -60.7025 | -53.653 | -58.2075 | -56.696 | -74.2826 | -96.8498 | -70.4693 | -11.0848 | -0.4967 | -9.1494 | -7.5863 | -11.4824 | -17.6725 | -16.9778 | -23.7442 | -12.0045 | -9.6431 | -16.4519 | -24.4927 | -40.3632 | -60.7368 | -47.8856 | -54.9073 | -64.9831
14 | 10 | Conventional (Gas) | 2030 | Summer | Qg, [MVAr] | Expected | - | -408.8507 | -410.0407 | -411.8879 | -411.7421 | -411.5436 | -412.1965 | -412.1844 | -409.2648 | -409.2789 | -407.7382 | -404.8082 | -402.0613 | -400.7216 | -399.9702 | -400.7583 | -401.0186 | -401.1407 | -402.9588 | -403.5603 | -404.505 | -404.5361 | -401.7889 | -402.0721 | -408.0089
34 | 11 | Conventional (Gas) | 2030 | Summer | Pg, [MW] | Expected | - | 0 | 0 | 0 | 0 | 0 | 0 | 0 | 0 | 0 | 0 | 0 | 0 | 0 | 0 | 0 | 0 | 0 | 0 | 0 | 0 | 0 | 0 | 0 | 0
34 | 11 | Conventional (Gas) | 2030 | Summer | Qg, [MVAr] | Expected | - | 0 | 0 | 0 | 0 | 0 | 0 | 0 | 0 | 0 | 0 | 0 | 0 | 0 | 0 | 0 | 0 | 0 | 0 | 0 | 0 | 0 | 0 | 0 | 0
34 | 12 | Conventional (Gas) | 2030 | Summer | Pg, [MW] | Expected | - | 40 | 39.9999 | 39.9999 | 39.9999 | 39.9999 | 39.9999 | 39.9999 | 40 | 39.9999 | 39.9999 | 39.9998 | 39.9766 | 34.9493 | 31.6913 | 27.3735 | 35.1538 | 39.9997 | 39.9999 | 40 | 40 | 40 | 40 | 40 | 40
34 | 12 | Conventional (Gas) | 2030 | Summer | Qg, [MVAr] | Expected | - | -12.6 | -12.6 | -12.6 | -12.6 | -12.6 | -12.6 | -12.6 | -12.6 | -12.6 | -12.6 | -12.6 | -12.6 | -12.6 | -12.6 | -12.6 | -12.6 | -12.6 | -12.6 | -12.6 | -12.6 | -12.6 | -12.6 | -12.6 | -12.6
36 | 13 | Conventional (Gas) | 2030 | Summer | Pg, [MW] | Expected | - | 39.9999 | 39.2768 | 38.223 | 37.6697 | 39.9379 | 39.2849 | 39.9999 | 39.9999 | 33.9502 | 19.0814 | 3.7385 | 0.01025 | 0.010159 | 0.010131 | 0.010126 | 0.010248 | 6.9843 | 28.7908 | 40 | 40 | 40 | 40 | 40 | 40
36 | 13 | Conventional (Gas) | 2030 | Summer | Qg, [MVAr] | Expected | - | -8.4 | -8.4 | -8.4 | -8.4 | -8.4 | -8.4 | -8.4 | -8.4 | -8.4 | -8.4 | -8.4 | -8.4 | -8.4 | -8.4 | -8.4 | -8.4 | -8.4 | -8.4 | -8.4 | -8.4 | -8.4 | -8.4 | -8.4 | -8.4
36 | 14 | Conventional (Gas) | 2030 | Summer | Pg, [MW] | Expected | - | 0 | 0 | 0 | 0 | 0 | 0 | 0 | 0 | 0 | 0 | 0 | 0 | 0 | 0 | 0 | 0 | 0 | 0 | 0 | 0 | 0 | 0 | 0 | 0
36 | 14 | Conventional (Gas) | 2030 | Summer | Qg, [MVAr] | Expected | - | 0 | 0 | 0 | 0 | 0 | 0 | 0 | 0 | 0 | 0 | 0 | 0 | 0 | 0 | 0 | 0 | 0 | 0 | 0 | 0 | 0 | 0 | 0 | 0
20 | 15 | Renewable (Solar) | 2030 | Summer | Pg, [MW] | Expected | - | 0.245 | 0.245 | 0.245 | 0.245 | 0.245 | 0.245 | 3.2928 | 8.7808 | 15.0332 | 21.4424 | 27.2636 | 31.7177 | 34.1873 | 34.3 | 32.046 | 27.7536 | 22.0304 | 15.6457 | 9.3492 | 3.7681 | 0.245 | 0.245 | 0.245 | 0.245
20 | 15 | Renewable (Solar) | 2030 | Summer | Qg, [MVAr] | Expected | - | 0 | 0 | 0 | 0 | 0 | 0 | 0 | 0 | 0 | 0 | 0 | 0 | 0 | 0 | 0 | 0 | 0 | 0 | 0 | 0 | 0 | 0 | 0 | 0
21 | 16 | Renewable (Solar) | 2030 | Summer | Pg, [MW] | Expected | - | 0.245 | 0.245 | 0.245 | 0.245 | 0.245 | 0.245 | 3.2928 | 8.7808 | 15.0332 | 21.4424 | 27.2636 | 31.7177 | 34.1873 | 34.3 | 32.046 | 27.7536 | 22.0304 | 15.6457 | 9.3492 | 3.7681 | 0.245 | 0.245 | 0.245 | 0.245
21 | 16 | Renewable (Solar) | 2030 | Summer | Qg, [MVAr] | Expected | - | 0 | 0 | 0 | 0 | 0 | 0 | 0 | 0 | 0 | 0 | 0 | 0 | 0 | 0 | 0 | 0 | 0 | 0 | 0 | 0 | 0 | 0 | 0 | 0
30 | 17 | Renewable (Solar) | 2030 | Summer | Pg, [MW] | Expected | - | 0.245 | 0.245 | 0.245 | 0.245 | 0.245 | 0.245 | 3.2928 | 8.7808 | 15.0332 | 21.4424 | 27.2636 | 31.7177 | 34.1873 | 34.3 | 32.046 | 27.7536 | 22.0304 | 15.6457 | 9.3492 | 3.7681 | 0.245 | 0.245 | 0.245 | 0.245
30 | 17 | Renewable (Solar) | 2030 | Summer | Qg, [MVAr] | Expected | - | 0 | 0 | 0 | 0 | 0 | 0 | 0 | 0 | 0 | 0 | 0 | 0 | 0 | 0 | 0 | 0 | 0 | 0 | 0 | 0 | 0 | 0 | 0 | 0
35 | 18 | Renewable (Solar) | 2030 | Summer | Pg, [MW] | Expected | - | 0.245 | 0.245 | 0.245 | 0.245 | 0.245 | 0.245 | 3.2928 | 8.7808 | 15.0332 | 21.4424 | 27.2636 | 31.7177 | 34.1873 | 34.3 | 32.046 | 27.7536 | 22.0304 | 15.6457 | 9.3492 | 3.7681 | 0.245 | 0.245 | 0.245 | 0.245
35 | 18 | Renewable (Solar) | 2030 | Summer | Qg, [MVAr] | Expected | - | 0 | 0 | 0 | 0 | 0 | 0 | 0 | 0 | 0 | 0 | 0 | 0 | 0 | 0 | 0 | 0 | 0 | 0 | 0 | 0 | 0 | 0 | 0 | 0
2 | 19 | Renewable (Solar) | 2030 | Summer | Pg, [MW] | Expected | - | 0 | 0 | 0 | 0 | 0 | 0 | 0 | 0 | 0 | 0 | 0 | 0 | 0 | 0 | 0 | 0 | 0 | 0 | 0 | 0 | 0 | 0 | 0 | 0
2 | 19 | Renewable (Solar) | 2030 | Summer | Qg, [MVAr] | Expected | - | 0 | 0 | 0 | 0 | 0 | 0 | 0 | 0 | 0 | 0 | 0 | 0 | 0 | 0 | 0 | 0 | 0 | 0 | 0 | 0 | 0 | 0 | 0 | 0
7 | 1 | Conventional (Gas) | 2040 | Winter | Pg, [MW] | 0 | 0 | 47.5 | 47.5 | 47.5 | 47.5 | 47.5 | 47.5 | 47.5 | 47.4998 | 27.1984 | 33.212 | 35.925 | 29.1978 | 18 | 18 | 47.4999 | 32.9743 | 30.3653 | 34.0145 | 44.3056 | 23.3868 | 33.1973 | 47.5 | 47.5 | 47.5
7 | 1 | Conventional (Gas) | 2040 | Winter | Qg, [MVAr] | 0 | 0 | -4 | -4 | -4 | -4 | -4 | -4 | -4 | -4 | -4 | -4 | -4 | -4 | -3.9999 | -3.9999 | -3.9998 | -3.9998 | -4 | -4 | -4 | -4 | -4 | -4 | -4 | -4
7 | 2 | Conventional (Gas) | 2040 | Winter | Pg, [MW] | 0 | 0 | 0 | 0 | 0 | 0 | 0 | 0 | 0 | 0 | 0 | 0 | 0 | 0 | 0 | 0 | 0 | 0 | 0 | 0 | 0 | 0 | 0 | 0 | 0 | 0
7 | 2 | Conventional (Gas) | 2040 | Winter | Qg, [MVAr] | 0 | 0 | 0 | 0 | 0 | 0 | 0 | 0 | 0 | 0 | 0 | 0 | 0 | 0 | 0 | 0 | 0 | 0 | 0 | 0 | 0 | 0 | 0 | 0 | 0 | 0
8 | 3 | Conventional (Gas) | 2040 | Winter | Pg, [MW] | 0 | 0 | 51.3443 | 27.5907 | 26.1605 | 25.799 | 29.8492 | 38.159 | 63.4672 | 74.5692 | 81.4019 | 85.6847 | 76.0766 | 64.0745 | 55.6558 | 54.7325 | 77.1898 | 64.1815 | 65.3115 | 82.7282 | 82.317 | 73.5449 | 70.9185 | 84.4227 | 75.5334 | 65.1352
8 | 3 | Conventional (Gas) | 2040 | Winter | Qg, [MVAr] | 0 | 0 | -501.937 | -503.7552 | -503.5007 | -503.6604 | -503.8418 | -503.7502 | -503.9324 | -504.059 | -503.4531 | -531.8459 | -561.6952 | -563.7934 | -563.9714 | -563.4852 | -560.0648 | -530.6125 | -504.3795 | -503.7914 | -503.3399 | -505.0176 | -504.2716 | -500.1444 | -500.5439 | -501.2123
10 | 4 | Conventional (Gas) | 2040 | Winter | Pg, [MW] | 0 | 0 | 0 | 0 | 0 | 0 | 0 | 0 | 0 | 0 | 0 | 0 | 0 | 0 | 0 | 0 | 0 | 0 | 0 | 0 | 0 | 0 | 0 | 0 | 0 | 0
10 | 4 | Conventional (Gas) | 2040 | Winter | Qg, [MVAr] | 0 | 0 | 0 | 0 | 0 | 0 | 0 | 0 | 0 | 0 | 0 | 0 | 0 | 0 | 0 | 0 | 0 | 0 | 0 | 0 | 0 | 0 | 0 | 0 | 0 | 0
10 | 5 | Conventional (Gas) | 2040 | Winter | Pg, [MW] | 0 | 0 | 0 | 0 | 0 | 0 | 0 | 0 | 0 | 0 | 30.55 | 30.55 | 30.55 | 30.55 | 26.6197 | 22.7962 | 30.55 | 30.5499 | 30.5499 | 30.55 | 0 | 0 | 0 | 0 | 0 | 0
10 | 5 | Conventional (Gas) | 2040 | Winter | Qg, [MVAr] | 0 | 0 | 0 | 0 | 0 | 0 | 0 | 0 | 0 | 0 | -2.8 | -2.8 | -2.8 | -2.8 | -2.8 | -2.8 | -2.8 | -2.8 | -2.8 | -2.8 | 0 | 0 | 0 | 0 | 0 | 0
10 | 6 | Conventional (Gas) | 2040 | Winter | Pg, [MW] | 0 | 0 | 0 | 0 | 0 | 0 | 0 | 0 | 0 | 0 | 0 | 0 | 0 | 0 | 0 | 0 | 0 | 0 | 0 | 0 | 0 | 0 | 0 | 0 | 0 | 0
10 | 6 | Conventional (Gas) | 2040 | Winter | Qg, [MVAr] | 0 | 0 | 0 | 0 | 0 | 0 | 0 | 0 | 0 | 0 | 0 | 0 | 0 | 0 | 0 | 0 | 0 | 0 | 0 | 0 | 0 | 0 | 0 | 0 | 0 | 0
10 | 7 | Conventional (Gas) | 2040 | Winter | Pg, [MW] | 0 | 0 | 0 | 0 | 0 | 0 | 0 | 0 | 0 | 0 | 0 | 0 | 0 | 0 | 0 | 8.7475 | 12.8 | 12.7999 | 12.7999 | 0 | 0 | 0 | 0 | 0 | 0 | 0
10 | 7 | Conventional (Gas) | 2040 | Winter | Qg, [MVAr] | 0 | 0 | 0 | 0 | 0 | 0 | 0 | 0 | 0 | 0 | 0 | 0 | 0 | 0 | 0 | -12 | -12 | -12 | -12 | 0 | 0 | 0 | 0 | 0 | 0 | 0
11 | 8 | Conventional (Gas) | 2040 | Winter | Pg, [MW] | 0 | 0 | 181.2528 | 158.1505 | 147.6458 | 142.8077 | 138.2254 | 164.2491 | 242.3938 | 312.7506 | 344.3436 | 340.7381 | 364.5849 | 377.577 | 365.7756 | 359.1006 | 344.6756 | 330.2405 | 329.5912 | 388.3349 | 383.7916 | 364.1984 | 360.7373 | 349.5197 | 293.7955 | 242.9622
11 | 8 | Conventional (Gas) | 2040 | Winter | Qg, [MVAr] | 0 | 0 | -1373.2721 | -1389.114 | -1386.4837 | -1390.9416 | -1392.5265 | -1386.7641 | -1327.8042 | -1274.901 | -1251.5944 | -1231.8144 | -1205.8935 | -1199.982 | -1183.9703 | -1196.2105 | -1213.7488 | -1244.9972 | -1257.7691 | -1204.602 | -1201.4338 | -1200.5018 | -1228.5446 | -1263.4584 | -1290.6418 | -1310.3964
13 | 9 | Conventional (Gas) | 2040 | Winter | Pg, [MW] | 0 | 0 | 232.3018 | 235.3861 | 229.6481 | 226.9953 | 242.5932 | 254.1688 | 263.5665 | 236.5183 | 230.8367 | 238.9698 | 228.19 | 208.3599 | 169.5716 | 162.9837 | 227.9952 | 184.6453 | 196.3936 | 234.2383 | 266.5135 | 233.2821 | 233.2231 | 304.2788 | 292.5099 | 262.3927
13 | 9 | Conventional (Gas) | 2040 | Winter | Qg, [MVAr] | 0 | 0 | -526.3379 | -501.7211 | -502.1798 | -498.9762 | -499.5598 | -508.4676 | -581.7104 | -642.2671 | -673.8719 | -696.2432 | -712.3112 | -713.197 | -735.053 | -734.1807 | -713.1458 | -669.372 | -654.081 | -707.121 | -710.0498 | -703.206 | -677.1122 | -652.1511 | -616.5558 | -592.3554
14 | 10 | Conventional (Gas) | 2040 | Winter | Pg, [MW] | 0 | 0 | -37.7596 | -52.3249 | -50.1899 | -49.1195 | -49.9862 | -53.3231 | -49.9918 | -48.7402 | -48.2182 | -46.049 | -50.5282 | -54.101 | -47.9104 | -45.8189 | -46.9832 | -42.0427 | -45.165 | -54.4509 | -60.5027 | -54.5508 | -56.1298 | -64.0461 | -56.6347 | -47.1914
14 | 10 | Conventional (Gas) | 2040 | Winter | Qg, [MVAr] | 0 | 0 | -417.2781 | -421.4057 | -421.1714 | -421.0158 | -420.5059 | -419.7693 | -412.4839 | -410.2533 | -408.9213 | -408.4641 | -414.8861 | -419.2665 | -424.332 | -425.7744 | -417.2535 | -418.5269 | -415.4448 | -407.4055 | -407.9935 | -410.6139 | -411.1648 | -407.502 | -411.0719 | -413.3393
34 | 11 | Conventional (Gas) | 2040 | Winter | Pg, [MW] | 0 | 0 | 0 | 0 | 0 | 0 | 0 | 0 | 0 | 0 | 0 | 0 | 0 | 0 | 0 | 0 | 0 | 0 | 0 | 0 | 0 | 0 | 0 | 0 | 0 | 0
34 | 11 | Conventional (Gas) | 2040 | Winter | Qg, [MVAr] | 0 | 0 | 0 | 0 | 0 | 0 | 0 | 0 | 0 | 0 | 0 | 0 | 0 | 0 | 0 | 0 | 0 | 0 | 0 | 0 | 0 | 0 | 0 | 0 | 0 | 0
34 | 12 | Conventional (Gas) | 2040 | Winter | Pg, [MW] | 0 | 0 | 40 | 40 | 40 | 40 | 40 | 40 | 40 | 39.9999 | 39.9999 | 39.9998 | 15.0001 | 15 | 15 | 15 | 29.0953 | 15.0001 | 20.1472 | 39.9998 | 39.9999 | 39.9999 | 40 | 40 | 40 | 40
34 | 12 | Conventional (Gas) | 2040 | Winter | Qg, [MVAr] | 0 | 0 | -12.6 | -12.6 | -12.6 | -12.6 | -12.6 | -12.6 | -12.6 | -12.6 | -12.6 | -12.6 | -12.6 | -12.5998 | -12.5997 | -8.5429 | -6.2085 | -7.5801 | -12.6 | -12.6 | -12.6 | -12.6 | -12.6 | -12.6 | -12.6 | -12.6
36 | 13 | Conventional (Gas) | 2040 | Winter | Pg, [MW] | 0 | 0 | 40 | 40 | 40 | 40 | 40 | 40 | 40 | 38.2803 | 17.3577 | 0.39899 | 0.010024 | 0.01001 | 0.010004 | 0.010004 | 0.010015 | 0.010016 | 0.010061 | 9.196 | 28.2368 | 30.1176 | 40 | 40 | 40 | 40
36 | 13 | Conventional (Gas) | 2040 | Winter | Qg, [MVAr] | 0 | 0 | -8.4 | -8.4 | -8.4 | -8.4 | -8.4 | -8.4 | -8.4 | -8.4 | -8.4 | -8.4 | -8.4 | -8.4 | -8.4 | -8.4 | -8.4 | -8.4 | -8.4 | -8.4 | -8.4 | -8.4 | -8.4 | -8.4 | -8.4 | -8.4
36 | 14 | Conventional (Gas) | 2040 | Winter | Pg, [MW] | 0 | 0 | 0 | 0 | 0 | 0 | 0 | 0 | 0 | 0 | 0 | 0 | 0 | 0 | 0 | 0 | 0 | 0 | 0 | 0 | 0 | 0 | 0 | 0 | 0 | 0
36 | 14 | Conventional (Gas) | 2040 | Winter | Qg, [MVAr] | 0 | 0 | 0 | 0 | 0 | 0 | 0 | 0 | 0 | 0 | 0 | 0 | 0 | 0 | 0 | 0 | 0 | 0 | 0 | 0 | 0 | 0 | 0 | 0 | 0 | 0
20 | 15 | Renewable (Solar) | 2040 | Winter | Pg, [MW] | 0 | 0 | 0.59 | 0.59 | 0.59 | 0.59 | 0.59 | 0.59 | 7.9296 | 21.1456 | 36.2024 | 51.6368 | 65.6552 | 76.3814 | 82.3286 | 82.6 | 77.172 | 66.8352 | 53.0528 | 37.6774 | 22.5144 | 9.0742 | 0.59 | 0.59 | 0.59 | 0.59
20 | 15 | Renewable (Solar) | 2040 | Winter | Qg, [MVAr] | 0 | 0 | 0 | 0 | 0 | 0 | 0 | 0 | 0 | 0 | 0 | 0 | 0 | 0 | 0 | 0 | 0 | 0 | 0 | 0 | 0 | 0 | 0 | 0 | 0 | 0
21 | 16 | Renewable (Solar) | 2040 | Winter | Pg, [MW] | 0 | 0 | 0.59 | 0.59 | 0.59 | 0.59 | 0.59 | 0.59 | 7.9296 | 21.1456 | 36.2024 | 51.6368 | 65.6552 | 76.3814 | 82.3286 | 82.6 | 77.172 | 66.8352 | 53.0528 | 37.6774 | 22.5144 | 9.0742 | 0.59 | 0.59 | 0.59 | 0.59
21 | 16 | Renewable (Solar) | 2040 | Winter | Qg, [MVAr] | 0 | 0 | 0 | 0 | 0 | 0 | 0 | 0 | 0 | 0 | 0 | 0 | 0 | 0 | 0 | 0 | 0 | 0 | 0 | 0 | 0 | 0 | 0 | 0 | 0 | 0
30 | 17 | Renewable (Solar) | 2040 | Winter | Pg, [MW] | 0 | 0 | 0.59 | 0.59 | 0.59 | 0.59 | 0.59 | 0.59 | 7.9296 | 21.1456 | 36.2024 | 51.6368 | 65.6552 | 76.3814 | 82.3286 | 82.6 | 77.172 | 66.8352 | 53.0528 | 37.6774 | 22.5144 | 9.0742 | 0.59 | 0.59 | 0.59 | 0.59
30 | 17 | Renewable (Solar) | 2040 | Winter | Qg, [MVAr] | 0 | 0 | 0 | 0 | 0 | 0 | 0 | 0 | 0 | 0 | 0 | 0 | 0 | 0 | 0 | 0 | 0 | 0 | 0 | 0 | 0 | 0 | 0 | 0 | 0 | 0
35 | 18 | Renewable (Solar) | 2040 | Winter | Pg, [MW] | 0 | 0 | 0.59 | 0.59 | 0.59 | 0.59 | 0.59 | 0.59 | 7.9296 | 21.1456 | 36.2024 | 51.6368 | 65.6552 | 76.3814 | 82.3286 | 82.6 | 77.172 | 66.8352 | 53.0528 | 37.6774 | 22.5144 | 9.0742 | 0.59 | 0.59 | 0.59 | 0.59
35 | 18 | Renewable (Solar) | 2040 | Winter | Qg, [MVAr] | 0 | 0 | 0 | 0 | 0 | 0 | 0 | 0 | 0 | 0 | 0 | 0 | 0 | 0 | 0 | 0 | 0 | 0 | 0 | 0 | 0 | 0 | 0 | 0 | 0 | 0
2 | 19 | Renewable (Solar) | 2040 | Winter | Pg, [MW] | 0 | 0 | 0 | 0 | 0 | 0 | 0 | 0 | 0 | 0 | 0 | 0 | 0 | 0 | 0 | 0 | 0 | 0 | 0 | 0 | 0 | 0 | 0 | 0 | 0 | 0
2 | 19 | Renewable (Solar) | 2040 | Winter | Qg, [MVAr] | 0 | 0 | 0 | 0 | 0 | 0 | 0 | 0 | 0 | 0 | 0 | 0 | 0 | 0 | 0 | 0 | 0 | 0 | 0 | 0 | 0 | 0 | 0 | 0 | 0 | 0
7 | 1 | Conventional (Gas) | 2040 | Winter | Pg, [MW] | Expected | - | 47.5 | 47.5 | 47.5 | 47.5 | 47.5 | 47.5 | 47.5 | 47.4998 | 27.1984 | 33.212 | 35.925 | 29.1978 | 18 | 18 | 47.4999 | 32.9743 | 30.3653 | 34.0145 | 44.3056 | 23.3868 | 33.1973 | 47.5 | 47.5 | 47.5
7 | 1 | Conventional (Gas) | 2040 | Winter | Qg, [MVAr] | Expected | - | -4 | -4 | -4 | -4 | -4 | -4 | -4 | -4 | -4 | -4 | -4 | -4 | -3.9999 | -3.9999 | -3.9998 | -3.9998 | -4 | -4 | -4 | -4 | -4 | -4 | -4 | -4
7 | 2 | Conventional (Gas) | 2040 | Winter | Pg, [MW] | Expected | - | 0 | 0 | 0 | 0 | 0 | 0 | 0 | 0 | 0 | 0 | 0 | 0 | 0 | 0 | 0 | 0 | 0 | 0 | 0 | 0 | 0 | 0 | 0 | 0
7 | 2 | Conventional (Gas) | 2040 | Winter | Qg, [MVAr] | Expected | - | 0 | 0 | 0 | 0 | 0 | 0 | 0 | 0 | 0 | 0 | 0 | 0 | 0 | 0 | 0 | 0 | 0 | 0 | 0 | 0 | 0 | 0 | 0 | 0
8 | 3 | Conventional (Gas) | 2040 | Winter | Pg, [MW] | Expected | - | 51.3443 | 27.5907 | 26.1605 | 25.799 | 29.8492 | 38.159 | 63.4672 | 74.5692 | 81.4019 | 85.6847 | 76.0766 | 64.0745 | 55.6558 | 54.7325 | 77.1898 | 64.1815 | 65.3115 | 82.7282 | 82.317 | 73.5449 | 70.9185 | 84.4227 | 75.5334 | 65.1352
8 | 3 | Conventional (Gas) | 2040 | Winter | Qg, [MVAr] | Expected | - | -501.937 | -503.7552 | -503.5007 | -503.6604 | -503.8418 | -503.7502 | -503.9324 | -504.059 | -503.4531 | -531.8459 | -561.6952 | -563.7934 | -563.9714 | -563.4852 | -560.0648 | -530.6125 | -504.3795 | -503.7914 | -503.3399 | -505.0176 | -504.2716 | -500.1444 | -500.5439 | -501.2123
10 | 4 | Conventional (Gas) | 2040 | Winter | Pg, [MW] | Expected | - | 0 | 0 | 0 | 0 | 0 | 0 | 0 | 0 | 0 | 0 | 0 | 0 | 0 | 0 | 0 | 0 | 0 | 0 | 0 | 0 | 0 | 0 | 0 | 0
10 | 4 | Conventional (Gas) | 2040 | Winter | Qg, [MVAr] | Expected | - | 0 | 0 | 0 | 0 | 0 | 0 | 0 | 0 | 0 | 0 | 0 | 0 | 0 | 0 | 0 | 0 | 0 | 0 | 0 | 0 | 0 | 0 | 0 | 0
10 | 5 | Conventional (Gas) | 2040 | Winter | Pg, [MW] | Expected | - | 0 | 0 | 0 | 0 | 0 | 0 | 0 | 0 | 30.55 | 30.55 | 30.55 | 30.55 | 26.6197 | 22.7962 | 30.55 | 30.5499 | 30.5499 | 30.55 | 0 | 0 | 0 | 0 | 0 | 0
10 | 5 | Conventional (Gas) | 2040 | Winter | Qg, [MVAr] | Expected | - | 0 | 0 | 0 | 0 | 0 | 0 | 0 | 0 | -2.8 | -2.8 | -2.8 | -2.8 | -2.8 | -2.8 | -2.8 | -2.8 | -2.8 | -2.8 | 0 | 0 | 0 | 0 | 0 | 0
10 | 6 | Conventional (Gas) | 2040 | Winter | Pg, [MW] | Expected | - | 0 | 0 | 0 | 0 | 0 | 0 | 0 | 0 | 0 | 0 | 0 | 0 | 0 | 0 | 0 | 0 | 0 | 0 | 0 | 0 | 0 | 0 | 0 | 0
10 | 6 | Conventional (Gas) | 2040 | Winter | Qg, [MVAr] | Expected | - | 0 | 0 | 0 | 0 | 0 | 0 | 0 | 0 | 0 | 0 | 0 | 0 | 0 | 0 | 0 | 0 | 0 | 0 | 0 | 0 | 0 | 0 | 0 | 0
10 | 7 | Conventional (Gas) | 2040 | Winter | Pg, [MW] | Expected | - | 0 | 0 | 0 | 0 | 0 | 0 | 0 | 0 | 0 | 0 | 0 | 0 | 0 | 8.7475 | 12.8 | 12.7999 | 12.7999 | 0 | 0 | 0 | 0 | 0 | 0 | 0
10 | 7 | Conventional (Gas) | 2040 | Winter | Qg, [MVAr] | Expected | - | 0 | 0 | 0 | 0 | 0 | 0 | 0 | 0 | 0 | 0 | 0 | 0 | 0 | -12 | -12 | -12 | -12 | 0 | 0 | 0 | 0 | 0 | 0 | 0
11 | 8 | Conventional (Gas) | 2040 | Winter | Pg, [MW] | Expected | - | 181.2528 | 158.1505 | 147.6458 | 142.8077 | 138.2254 | 164.2491 | 242.3938 | 312.7506 | 344.3436 | 340.7381 | 364.5849 | 377.577 | 365.7756 | 359.1006 | 344.6756 | 330.2405 | 329.5912 | 388.3349 | 383.7916 | 364.1984 | 360.7373 | 349.5197 | 293.7955 | 242.9622
11 | 8 | Conventional (Gas) | 2040 | Winter | Qg, [MVAr] | Expected | - | -1373.2721 | -1389.114 | -1386.4837 | -1390.9416 | -1392.5265 | -1386.7641 | -1327.8042 | -1274.901 | -1251.5944 | -1231.8144 | -1205.8935 | -1199.982 | -1183.9703 | -1196.2105 | -1213.7488 | -1244.9972 | -1257.7691 | -1204.602 | -1201.4338 | -1200.5018 | -1228.5446 | -1263.4584 | -1290.6418 | -1310.3964
13 | 9 | Conventional (Gas) | 2040 | Winter | Pg, [MW] | Expected | - | 232.3018 | 235.3861 | 229.6481 | 226.9953 | 242.5932 | 254.1688 | 263.5665 | 236.5183 | 230.8367 | 238.9698 | 228.19 | 208.3599 | 169.5716 | 162.9837 | 227.9952 | 184.6453 | 196.3936 | 234.2383 | 266.5135 | 233.2821 | 233.2231 | 304.2788 | 292.5099 | 262.3927
13 | 9 | Conventional (Gas) | 2040 | Winter | Qg, [MVAr] | Expected | - | -526.3379 | -501.7211 | -502.1798 | -498.9762 | -499.5598 | -508.4676 | -581.7104 | -642.2671 | -673.8719 | -696.2432 | -712.3112 | -713.197 | -735.053 | -734.1807 | -713.1458 | -669.372 | -654.081 | -707.121 | -710.0498 | -703.206 | -677.1122 | -652.1511 | -616.5558 | -592.3554
14 | 10 | Conventional (Gas) | 2040 | Winter | Pg, [MW] | Expected | - | -37.7596 | -52.3249 | -50.1899 | -49.1195 | -49.9862 | -53.3231 | -49.9918 | -48.7402 | -48.2182 | -46.049 | -50.5282 | -54.101 | -47.9104 | -45.8189 | -46.9832 | -42.0427 | -45.165 | -54.4509 | -60.5027 | -54.5508 | -56.1298 | -64.0461 | -56.6347 | -47.1914
14 | 10 | Conventional (Gas) | 2040 | Winter | Qg, [MVAr] | Expected | - | -417.2781 | -421.4057 | -421.1714 | -421.0158 | -420.5059 | -419.7693 | -412.4839 | -410.2533 | -408.9213 | -408.4641 | -414.8861 | -419.2665 | -424.332 | -425.7744 | -417.2535 | -418.5269 | -415.4448 | -407.4055 | -407.9935 | -410.6139 | -411.1648 | -407.502 | -411.0719 | -413.3393
34 | 11 | Conventional (Gas) | 2040 | Winter | Pg, [MW] | Expected | - | 0 | 0 | 0 | 0 | 0 | 0 | 0 | 0 | 0 | 0 | 0 | 0 | 0 | 0 | 0 | 0 | 0 | 0 | 0 | 0 | 0 | 0 | 0 | 0
34 | 11 | Conventional (Gas) | 2040 | Winter | Qg, [MVAr] | Expected | - | 0 | 0 | 0 | 0 | 0 | 0 | 0 | 0 | 0 | 0 | 0 | 0 | 0 | 0 | 0 | 0 | 0 | 0 | 0 | 0 | 0 | 0 | 0 | 0
34 | 12 | Conventional (Gas) | 2040 | Winter | Pg, [MW] | Expected | - | 40 | 40 | 40 | 40 | 40 | 40 | 40 | 39.9999 | 39.9999 | 39.9998 | 15.0001 | 15 | 15 | 15 | 29.0953 | 15.0001 | 20.1472 | 39.9998 | 39.9999 | 39.9999 | 40 | 40 | 40 | 40
34 | 12 | Conventional (Gas) | 2040 | Winter | Qg, [MVAr] | Expected | - | -12.6 | -12.6 | -12.6 | -12.6 | -12.6 | -12.6 | -12.6 | -12.6 | -12.6 | -12.6 | -12.6 | -12.5998 | -12.5997 | -8.5429 | -6.2085 | -7.5801 | -12.6 | -12.6 | -12.6 | -12.6 | -12.6 | -12.6 | -12.6 | -12.6
36 | 13 | Conventional (Gas) | 2040 | Winter | Pg, [MW] | Expected | - | 40 | 40 | 40 | 40 | 40 | 40 | 40 | 38.2803 | 17.3577 | 0.39899 | 0.010024 | 0.01001 | 0.010004 | 0.010004 | 0.010015 | 0.010016 | 0.010061 | 9.196 | 28.2368 | 30.1176 | 40 | 40 | 40 | 40
36 | 13 | Conventional (Gas) | 2040 | Winter | Qg, [MVAr] | Expected | - | -8.4 | -8.4 | -8.4 | -8.4 | -8.4 | -8.4 | -8.4 | -8.4 | -8.4 | -8.4 | -8.4 | -8.4 | -8.4 | -8.4 | -8.4 | -8.4 | -8.4 | -8.4 | -8.4 | -8.4 | -8.4 | -8.4 | -8.4 | -8.4
36 | 14 | Conventional (Gas) | 2040 | Winter | Pg, [MW] | Expected | - | 0 | 0 | 0 | 0 | 0 | 0 | 0 | 0 | 0 | 0 | 0 | 0 | 0 | 0 | 0 | 0 | 0 | 0 | 0 | 0 | 0 | 0 | 0 | 0
36 | 14 | Conventional (Gas) | 2040 | Winter | Qg, [MVAr] | Expected | - | 0 | 0 | 0 | 0 | 0 | 0 | 0 | 0 | 0 | 0 | 0 | 0 | 0 | 0 | 0 | 0 | 0 | 0 | 0 | 0 | 0 | 0 | 0 | 0
20 | 15 | Renewable (Solar) | 2040 | Winter | Pg, [MW] | Expected | - | 0.59 | 0.59 | 0.59 | 0.59 | 0.59 | 0.59 | 7.9296 | 21.1456 | 36.2024 | 51.6368 | 65.6552 | 76.3814 | 82.3286 | 82.6 | 77.172 | 66.8352 | 53.0528 | 37.6774 | 22.5144 | 9.0742 | 0.59 | 0.59 | 0.59 | 0.59
20 | 15 | Renewable (Solar) | 2040 | Winter | Qg, [MVAr] | Expected | - | 0 | 0 | 0 | 0 | 0 | 0 | 0 | 0 | 0 | 0 | 0 | 0 | 0 | 0 | 0 | 0 | 0 | 0 | 0 | 0 | 0 | 0 | 0 | 0
21 | 16 | Renewable (Solar) | 2040 | Winter | Pg, [MW] | Expected | - | 0.59 | 0.59 | 0.59 | 0.59 | 0.59 | 0.59 | 7.9296 | 21.1456 | 36.2024 | 51.6368 | 65.6552 | 76.3814 | 82.3286 | 82.6 | 77.172 | 66.8352 | 53.0528 | 37.6774 | 22.5144 | 9.0742 | 0.59 | 0.59 | 0.59 | 0.59
21 | 16 | Renewable (Solar) | 2040 | Winter | Qg, [MVAr] | Expected | - | 0 | 0 | 0 | 0 | 0 | 0 | 0 | 0 | 0 | 0 | 0 | 0 | 0 | 0 | 0 | 0 | 0 | 0 | 0 | 0 | 0 | 0 | 0 | 0
30 | 17 | Renewable (Solar) | 2040 | Winter | Pg, [MW] | Expected | - | 0.59 | 0.59 | 0.59 | 0.59 | 0.59 | 0.59 | 7.9296 | 21.1456 | 36.2024 | 51.6368 | 65.6552 | 76.3814 | 82.3286 | 82.6 | 77.172 | 66.8352 | 53.0528 | 37.6774 | 22.5144 | 9.0742 | 0.59 | 0.59 | 0.59 | 0.59
30 | 17 | Renewable (Solar) | 2040 | Winter | Qg, [MVAr] | Expected | - | 0 | 0 | 0 | 0 | 0 | 0 | 0 | 0 | 0 | 0 | 0 | 0 | 0 | 0 | 0 | 0 | 0 | 0 | 0 | 0 | 0 | 0 | 0 | 0
35 | 18 | Renewable (Solar) | 2040 | Winter | Pg, [MW] | Expected | - | 0.59 | 0.59 | 0.59 | 0.59 | 0.59 | 0.59 | 7.9296 | 21.1456 | 36.2024 | 51.6368 | 65.6552 | 76.3814 | 82.3286 | 82.6 | 77.172 | 66.8352 | 53.0528 | 37.6774 | 22.5144 | 9.0742 | 0.59 | 0.59 | 0.59 | 0.59
35 | 18 | Renewable (Solar) | 2040 | Winter | Qg, [MVAr] | Expected | - | 0 | 0 | 0 | 0 | 0 | 0 | 0 | 0 | 0 | 0 | 0 | 0 | 0 | 0 | 0 | 0 | 0 | 0 | 0 | 0 | 0 | 0 | 0 | 0
2 | 19 | Renewable (Solar) | 2040 | Winter | Pg, [MW] | Expected | - | 0 | 0 | 0 | 0 | 0 | 0 | 0 | 0 | 0 | 0 | 0 | 0 | 0 | 0 | 0 | 0 | 0 | 0 | 0 | 0 | 0 | 0 | 0 | 0
2 | 19 | Renewable (Solar) | 2040 | Winter | Qg, [MVAr] | Expected | - | 0 | 0 | 0 | 0 | 0 | 0 | 0 | 0 | 0 | 0 | 0 | 0 | 0 | 0 | 0 | 0 | 0 | 0 | 0 | 0 | 0 | 0 | 0 | 0
7 | 1 | Conventional (Gas) | 2040 | Summer | Pg, [MW] | 0 | 0 | 47.5 | 47.4999 | 47.4999 | 47.5 | 47.5 | 47.4998 | 42.8562 | 47.4998 | 47.4982 | 47.4999 | 37.0802 | 23.83 | 18 | 18 | 18 | 18.9543 | 37.6391 | 47.4997 | 47.4999 | 47.5 | 47.5 | 47.5 | 47.5 | 47.5
7 | 1 | Conventional (Gas) | 2040 | Summer | Qg, [MVAr] | 0 | 0 | -4 | -4 | -4 | -4 | -4 | -4 | -4 | -4 | -4 | -4 | -4 | 2.1646 | -2.3358 | 0.62923 | 3.5625 | 4.08 | -4 | -4 | -4 | -4 | -4 | -4 | -4 | -4
7 | 2 | Conventional (Gas) | 2040 | Summer | Pg, [MW] | 0 | 0 | 0 | 0 | 0 | 0 | 0 | 0 | 0 | 0 | 0 | 0 | 0 | 0 | 0 | 0 | 0 | 0 | 0 | 0 | 0 | 0 | 0 | 0 | 0 | 0
7 | 2 | Conventional (Gas) | 2040 | Summer | Qg, [MVAr] | 0 | 0 | 0 | 0 | 0 | 0 | 0 | 0 | 0 | 0 | 0 | 0 | 0 | 0 | 0 | 0 | 0 | 0 | 0 | 0 | 0 | 0 | 0 | 0 | 0 | 0
8 | 3 | Conventional (Gas) | 2040 | Summer | Pg, [MW] | 0 | 0 | 60.1517 | 53.5735 | 38.9629 | 41.7566 | 39.5089 | 25.3871 | 32.3387 | 72.4582 | 88.1559 | 88.2545 | 91.6859 | 92.4552 | 97.0716 | 101.3494 | 103.9073 | 105.0842 | 104.3199 | 95.7316 | 88.8359 | 82.3255 | 81.4331 | 96.0147 | 94.996 | 64.3759
8 | 3 | Conventional (Gas) | 2040 | Summer | Qg, [MVAr] | 0 | 0 | -498.1616 | -498.9505 | -499.8165 | -499.1491 | -498.6886 | -499.4255 | -501.1309 | -501.574 | -498.5043 | -499.034 | -497.5526 | -497.7942 | -497.0775 | -495.5517 | -494.8929 | -494.1325 | -494.2688 | -496.6607 | -498.1612 | -498.5075 | -497.9983 | -495.097 | -494.0814 | -499.8696
10 | 4 | Conventional (Gas) | 2040 | Summer | Pg, [MW] | 0 | 0 | 0 | 0 | 0 | 0 | 0 | 0 | 0 | 0 | 0 | 0 | 0 | 0 | 0 | 0 | 0 | 0 | 0 | 0 | 0 | 0 | 0 | 0 | 0 | 0
10 | 4 | Conventional (Gas) | 2040 | Summer | Qg, [MVAr] | 0 | 0 | 0 | 0 | 0 | 0 | 0 | 0 | 0 | 0 | 0 | 0 | 0 | 0 | 0 | 0 | 0 | 0 | 0 | 0 | 0 | 0 | 0 | 0 | 0 | 0
10 | 5 | Conventional (Gas) | 2040 | Summer | Pg, [MW] | 0 | 0 | 0 | 0 | 0 | 0 | 0 | 0 | 0 | 0 | 30.5499 | 30.5499 | 30.5499 | 30.5499 | 28.4395 | 17.4689 | 11.304 | 26.125 | 30.5484 | 30.5499 | 0 | 0 | 0 | 0 | 0 | 0
10 | 5 | Conventional (Gas) | 2040 | Summer | Qg, [MVAr] | 0 | 0 | 0 | 0 | 0 | 0 | 0 | 0 | 0 | 0 | -2.8 | -2.8 | -2.8 | -2.8 | -2.8 | -2.8 | -2.8 | -2.8 | -2.8 | -2.8 | 0 | 0 | 0 | 0 | 0 | 0
10 | 6 | Conventional (Gas) | 2040 | Summer | Pg, [MW] | 0 | 0 | 0 | 0 | 0 | 0 | 0 | 0 | 0 | 0 | 0 | 0 | 0 | 0 | 0 | 0 | 0 | 0 | 0 | 0 | 0 | 0 | 0 | 0 | 0 | 0
10 | 6 | Conventional (Gas) | 2040 | Summer | Qg, [MVAr] | 0 | 0 | 0 | 0 | 0 | 0 | 0 | 0 | 0 | 0 | 0 | 0 | 0 | 0 | 0 | 0 | 0 | 0 | 0 | 0 | 0 | 0 | 0 | 0 | 0 | 0
10 | 7 | Conventional (Gas) | 2040 | Summer | Pg, [MW] | 0 | 0 | 0 | 0 | 0 | 0 | 0 | 0 | 0 | 0 | 0 | 0 | 0 | 0 | 0 | 7.855 | 6.6964 | 9.745 | 12.7984 | 0 | 0 | 0 | 0 | 0 | 0 | 0
10 | 7 | Conventional (Gas) | 2040 | Summer | Qg, [MVAr] | 0 | 0 | 0 | 0 | 0 | 0 | 0 | 0 | 0 | 0 | 0 | 0 | 0 | 0 | 0 | -12 | -12 | -12 | -12 | 0 | 0 | 0 | 0 | 0 | 0 | 0
11 | 8 | Conventional (Gas) | 2040 | Summer | Pg, [MW] | 0 | 0 | 152.8067 | 132.4222 | 119.7507 | 117.9393 | 209.1795 | 214.3394 | 132.7369 | 143.4811 | 169.0189 | 183.4752 | 187.5422 | 216.05 | 231.9043 | 229.3774 | 245.4426 | 219.9174 | 209.1622 | 203.8446 | 187.3792 | 195.2488 | 203.4865 | 218.7839 | 204.6651 | 170.6626
11 | 8 | Conventional (Gas) | 2040 | Summer | Qg, [MVAr] | 0 | 0 | -1422.4515 | -1454.9057 | -1460.6018 | -1459.2843 | -1449.7248 | -1460.6857 | -1449.0009 | -1357.6507 | -1303.9363 | -1286.4349 | -1284.2264 | -1276.7701 | -1263.3484 | -1268.1851 | -1288.5175 | -1301.6146 | -1311.3162 | -1321.9755 | -1325.1397 | -1325.4106 | -1349.3467 | -1330.1108 | -1355.3739 | -1375.1056
13 | 9 | Conventional (Gas) | 2040 | Summer | Pg, [MW] | 0 | 0 | 299.7493 | 264.0018 | 265.541 | 275.0697 | 287.7215 | 300.6398 | 279.0118 | 189.6388 | 169.6468 | 201.868 | 195.0615 | 186.6793 | 175.0415 | 177.2543 | 167.1949 | 163.0765 | 188.3438 | 208.2375 | 224.6369 | 276.6397 | 338.1787 | 326.0551 | 349.0985 | 325.9988
13 | 9 | Conventional (Gas) | 2040 | Summer | Qg, [MVAr] | 0 | 0 | -507.6845 | -471.335 | -463.7968 | -464.5455 | -467.5294 | -454.1444 | -481.055 | -573.5395 | -622.4743 | -646.5692 | -664.803 | -670.3354 | -695.6908 | -705.6328 | -683.8709 | -656.936 | -638.2643 | -617.227 | -609.6849 | -604.1334 | -583.5116 | -606.3654 | -578.6867 | -547.2135
14 | 10 | Conventional (Gas) | 2040 | Summer | Pg, [MW] | 0 | 0 | -77.2273 | -68.0929 | -73.65 | -76.0091 | -95.742 | -116.8424 | -84.0775 | -13.2542 | -2.8701 | -13.2154 | -11.0203 | -14.559 | -13.8145 | -12.1804 | -11.7971 | -5.4837 | -13.6805 | -22.4286 | -23.8029 | -46.3716 | -74.6187 | -62.7356 | -71.7843 | -81.1719
14 | 10 | Conventional (Gas) | 2040 | Summer | Qg, [MVAr] | 0 | 0 | -407.6625 | -409.1184 | -411.1891 | -410.7266 | -410.3905 | -411.3792 | -411.7339 | -408.7844 | -407.7401 | -405.7706 | -406.8108 | -407.3344 | -407.7942 | -406.6425 | -403.6799 | -400.6449 | -399.0828 | -401.236 | -402.961 | -403.9609 | -403.2735 | -400.005 | -399.9556 | -406.721
34 | 11 | Conventional (Gas) | 2040 | Summer | Pg, [MW] | 0 | 0 | 0 | 0 | 0 | 0 | 0 | 0 | 0 | 0 | 0 | 0 | 0 | 0 | 0 | 0 | 0 | 0 | 0 | 0 | 0 | 0 | 0 | 0 | 0 | 0
34 | 11 | Conventional (Gas) | 2040 | Summer | Qg, [MVAr] | 0 | 0 | 0 | 0 | 0 | 0 | 0 | 0 | 0 | 0 | 0 | 0 | 0 | 0 | 0 | 0 | 0 | 0 | 0 | 0 | 0 | 0 | 0 | 0 | 0 | 0
34 | 12 | Conventional (Gas) | 2040 | Summer | Pg, [MW] | 0 | 0 | 40 | 39.9999 | 39.9999 | 40 | 40 | 39.9999 | 39.9999 | 39.9998 | 30.4138 | 28.0588 | 15 | 15 | 15 | 15 | 15 | 15 | 15.0001 | 26.2441 | 39.9999 | 40 | 40 | 40 | 40 | 40
34 | 12 | Conventional (Gas) | 2040 | Summer | Qg, [MVAr] | 0 | 0 | -12.6 | -12.6 | -12.6 | -12.6 | -12.6 | -12.6 | -12.6 | -12.6 | -12.6 | -12.6 | -12.6 | 20.9998 | 6.5094 | 4.2513 | 14.2363 | 12.1538 | -12.6 | -12.6 | -12.6 | -12.6 | -12.6 | -12.6 | -12.6 | -12.6
36 | 13 | Conventional (Gas) | 2040 | Summer | Pg, [MW] | 0 | 0 | 39.9999 | 33.8212 | 39.9996 | 40 | 40 | 39.9998 | 28.9413 | 0.27358 | 0.010115 | 0.010058 | 0.010017 | 0.010011 | 0.010006 | 0.010005 | 0.010006 | 0.010011 | 0.01003 | 0.010099 | 24.2996 | 40 | 40 | 40 | 40 | 40
36 | 13 | Conventional (Gas) | 2040 | Summer | Qg, [MVAr] | 0 | 0 | -8.4 | -8.4 | -8.4 | -8.4 | -8.4 | -8.4 | -8.4 | -8.4 | -8.4 | -8.4 | -8.4 | -8.4 | -8.4 | -8.4 | -8.4 | -8.4 | -8.4 | -8.4 | -8.4 | -8.4 | -8.4 | -8.4 | -8.4 | -8.4
36 | 14 | Conventional (Gas) | 2040 | Summer | Pg, [MW] | 0 | 0 | 0 | 0 | 0 | 0 | 0 | 0 | 0 | 0 | 0 | 0 | 0 | 0 | 0 | 0 | 0 | 0 | 0 | 0 | 0 | 0 | 0 | 0 | 0 | 0
36 | 14 | Conventional (Gas) | 2040 | Summer | Qg, [MVAr] | 0 | 0 | 0 | 0 | 0 | 0 | 0 | 0 | 0 | 0 | 0 | 0 | 0 | 0 | 0 | 0 | 0 | 0 | 0 | 0 | 0 | 0 | 0 | 0 | 0 | 0
20 | 15 | Renewable (Solar) | 2040 | Summer | Pg, [MW] | 0 | 0 | 0.59 | 0.59 | 0.59 | 0.59 | 0.59 | 0.59 | 7.9296 | 21.1456 | 36.2024 | 51.6368 | 65.6552 | 76.3814 | 82.3286 | 82.6 | 77.172 | 66.8352 | 53.0528 | 37.6774 | 22.5144 | 9.0742 | 0.59 | 0.59 | 0.59 | 0.59
20 | 15 | Renewable (Solar) | 2040 | Summer | Qg, [MVAr] | 0 | 0 | 0 | 0 | 0 | 0 | 0 | 0 | 0 | 0 | 0 | 0 | 0 | 0 | 0 | 0 | 0 | 0 | 0 | 0 | 0 | 0 | 0 | 0 | 0 | 0
21 | 16 | Renewable (Solar) | 2040 | Summer | Pg, [MW] | 0 | 0 | 0.59 | 0.59 | 0.59 | 0.59 | 0.59 | 0.59 | 7.9296 | 21.1456 | 36.2024 | 51.6368 | 65.6552 | 76.3814 | 82.3286 | 82.6 | 77.172 | 66.8352 | 53.0528 | 37.6774 | 22.5144 | 9.0742 | 0.59 | 0.59 | 0.59 | 0.59
21 | 16 | Renewable (Solar) | 2040 | Summer | Qg, [MVAr] | 0 | 0 | 0 | 0 | 0 | 0 | 0 | 0 | 0 | 0 | 0 | 0 | 0 | 0 | 0 | 0 | 0 | 0 | 0 | 0 | 0 | 0 | 0 | 0 | 0 | 0
30 | 17 | Renewable (Solar) | 2040 | Summer | Pg, [MW] | 0 | 0 | 0.59 | 0.59 | 0.59 | 0.59 | 0.59 | 0.59 | 7.9296 | 21.1456 | 36.2024 | 51.6368 | 65.6552 | 76.3814 | 82.3286 | 82.6 | 77.172 | 66.8352 | 53.0528 | 37.6774 | 22.5144 | 9.0742 | 0.59 | 0.59 | 0.59 | 0.59
30 | 17 | Renewable (Solar) | 2040 | Summer | Qg, [MVAr] | 0 | 0 | 0 | 0 | 0 | 0 | 0 | 0 | 0 | 0 | 0 | 0 | 0 | 0 | 0 | 0 | 0 | 0 | 0 | 0 | 0 | 0 | 0 | 0 | 0 | 0
35 | 18 | Renewable (Solar) | 2040 | Summer | Pg, [MW] | 0 | 0 | 0.59 | 0.59 | 0.59 | 0.59 | 0.59 | 0.59 | 7.9296 | 21.1456 | 36.2024 | 51.6368 | 65.6552 | 76.3814 | 82.3286 | 82.6 | 77.172 | 66.8352 | 53.0528 | 37.6774 | 22.5144 | 9.0742 | 0.59 | 0.59 | 0.59 | 0.59
35 | 18 | Renewable (Solar) | 2040 | Summer | Qg, [MVAr] | 0 | 0 | 0 | 0 | 0 | 0 | 0 | 0 | 0 | 0 | 0 | 0 | 0 | 0 | 0 | 0 | 0 | 0 | 0 | 0 | 0 | 0 | 0 | 0 | 0 | 0
2 | 19 | Renewable (Solar) | 2040 | Summer | Pg, [MW] | 0 | 0 | 0 | 0 | 0 | 0 | 0 | 0 | 0 | 0 | 0 | 0 | 0 | 0 | 0 | 0 | 0 | 0 | 0 | 0 | 0 | 0 | 0 | 0 | 0 | 0
2 | 19 | Renewable (Solar) | 2040 | Summer | Qg, [MVAr] | 0 | 0 | 0 | 0 | 0 | 0 | 0 | 0 | 0 | 0 | 0 | 0 | 0 | 0 | 0 | 0 | 0 | 0 | 0 | 0 | 0 | 0 | 0 | 0 | 0 | 0
7 | 1 | Conventional (Gas) | 2040 | Summer | Pg, [MW] | Expected | - | 47.5 | 47.4999 | 47.4999 | 47.5 | 47.5 | 47.4998 | 42.8562 | 47.4998 | 47.4982 | 47.4999 | 37.0802 | 23.83 | 18 | 18 | 18 | 18.9543 | 37.6391 | 47.4997 | 47.4999 | 47.5 | 47.5 | 47.5 | 47.5 | 47.5
7 | 1 | Conventional (Gas) | 2040 | Summer | Qg, [MVAr] | Expected | - | -4 | -4 | -4 | -4 | -4 | -4 | -4 | -4 | -4 | -4 | -4 | 2.1646 | -2.3358 | 0.62923 | 3.5625 | 4.08 | -4 | -4 | -4 | -4 | -4 | -4 | -4 | -4
7 | 2 | Conventional (Gas) | 2040 | Summer | Pg, [MW] | Expected | - | 0 | 0 | 0 | 0 | 0 | 0 | 0 | 0 | 0 | 0 | 0 | 0 | 0 | 0 | 0 | 0 | 0 | 0 | 0 | 0 | 0 | 0 | 0 | 0
7 | 2 | Conventional (Gas) | 2040 | Summer | Qg, [MVAr] | Expected | - | 0 | 0 | 0 | 0 | 0 | 0 | 0 | 0 | 0 | 0 | 0 | 0 | 0 | 0 | 0 | 0 | 0 | 0 | 0 | 0 | 0 | 0 | 0 | 0
8 | 3 | Conventional (Gas) | 2040 | Summer | Pg, [MW] | Expected | - | 60.1517 | 53.5735 | 38.9629 | 41.7566 | 39.5089 | 25.3871 | 32.3387 | 72.4582 | 88.1559 | 88.2545 | 91.6859 | 92.4552 | 97.0716 | 101.3494 | 103.9073 | 105.0842 | 104.3199 | 95.7316 | 88.8359 | 82.3255 | 81.4331 | 96.0147 | 94.996 | 64.3759
8 | 3 | Conventional (Gas) | 2040 | Summer | Qg, [MVAr] | Expected | - | -498.1616 | -498.9505 | -499.8165 | -499.1491 | -498.6886 | -499.4255 | -501.1309 | -501.574 | -498.5043 | -499.034 | -497.5526 | -497.7942 | -497.0775 | -495.5517 | -494.8929 | -494.1325 | -494.2688 | -496.6607 | -498.1612 | -498.5075 | -497.9983 | -495.097 | -494.0814 | -499.8696
10 | 4 | Conventional (Gas) | 2040 | Summer | Pg, [MW] | Expected | - | 0 | 0 | 0 | 0 | 0 | 0 | 0 | 0 | 0 | 0 | 0 | 0 | 0 | 0 | 0 | 0 | 0 | 0 | 0 | 0 | 0 | 0 | 0 | 0
10 | 4 | Conventional (Gas) | 2040 | Summer | Qg, [MVAr] | Expected | - | 0 | 0 | 0 | 0 | 0 | 0 | 0 | 0 | 0 | 0 | 0 | 0 | 0 | 0 | 0 | 0 | 0 | 0 | 0 | 0 | 0 | 0 | 0 | 0
10 | 5 | Conventional (Gas) | 2040 | Summer | Pg, [MW] | Expected | - | 0 | 0 | 0 | 0 | 0 | 0 | 0 | 0 | 30.5499 | 30.5499 | 30.5499 | 30.5499 | 28.4395 | 17.4689 | 11.304 | 26.125 | 30.5484 | 30.5499 | 0 | 0 | 0 | 0 | 0 | 0
10 | 5 | Conventional (Gas) | 2040 | Summer | Qg, [MVAr] | Expected | - | 0 | 0 | 0 | 0 | 0 | 0 | 0 | 0 | -2.8 | -2.8 | -2.8 | -2.8 | -2.8 | -2.8 | -2.8 | -2.8 | -2.8 | -2.8 | 0 | 0 | 0 | 0 | 0 | 0
10 | 6 | Conventional (Gas) | 2040 | Summer | Pg, [MW] | Expected | - | 0 | 0 | 0 | 0 | 0 | 0 | 0 | 0 | 0 | 0 | 0 | 0 | 0 | 0 | 0 | 0 | 0 | 0 | 0 | 0 | 0 | 0 | 0 | 0
10 | 6 | Conventional (Gas) | 2040 | Summer | Qg, [MVAr] | Expected | - | 0 | 0 | 0 | 0 | 0 | 0 | 0 | 0 | 0 | 0 | 0 | 0 | 0 | 0 | 0 | 0 | 0 | 0 | 0 | 0 | 0 | 0 | 0 | 0
10 | 7 | Conventional (Gas) | 2040 | Summer | Pg, [MW] | Expected | - | 0 | 0 | 0 | 0 | 0 | 0 | 0 | 0 | 0 | 0 | 0 | 0 | 0 | 7.855 | 6.6964 | 9.745 | 12.7984 | 0 | 0 | 0 | 0 | 0 | 0 | 0
10 | 7 | Conventional (Gas) | 2040 | Summer | Qg, [MVAr] | Expected | - | 0 | 0 | 0 | 0 | 0 | 0 | 0 | 0 | 0 | 0 | 0 | 0 | 0 | -12 | -12 | -12 | -12 | 0 | 0 | 0 | 0 | 0 | 0 | 0
11 | 8 | Conventional (Gas) | 2040 | Summer | Pg, [MW] | Expected | - | 152.8067 | 132.4222 | 119.7507 | 117.9393 | 209.1795 | 214.3394 | 132.7369 | 143.4811 | 169.0189 | 183.4752 | 187.5422 | 216.05 | 231.9043 | 229.3774 | 245.4426 | 219.9174 | 209.1622 | 203.8446 | 187.3792 | 195.2488 | 203.4865 | 218.7839 | 204.6651 | 170.6626
11 | 8 | Conventional (Gas) | 2040 | Summer | Qg, [MVAr] | Expected | - | -1422.4515 | -1454.9057 | -1460.6018 | -1459.2843 | -1449.7248 | -1460.6857 | -1449.0009 | -1357.6507 | -1303.9363 | -1286.4349 | -1284.2264 | -1276.7701 | -1263.3484 | -1268.1851 | -1288.5175 | -1301.6146 | -1311.3162 | -1321.9755 | -1325.1397 | -1325.4106 | -1349.3467 | -1330.1108 | -1355.3739 | -1375.1056
13 | 9 | Conventional (Gas) | 2040 | Summer | Pg, [MW] | Expected | - | 299.7493 | 264.0018 | 265.541 | 275.0697 | 287.7215 | 300.6398 | 279.0118 | 189.6388 | 169.6468 | 201.868 | 195.0615 | 186.6793 | 175.0415 | 177.2543 | 167.1949 | 163.0765 | 188.3438 | 208.2375 | 224.6369 | 276.6397 | 338.1787 | 326.0551 | 349.0985 | 325.9988
13 | 9 | Conventional (Gas) | 2040 | Summer | Qg, [MVAr] | Expected | - | -507.6845 | -471.335 | -463.7968 | -464.5455 | -467.5294 | -454.1444 | -481.055 | -573.5395 | -622.4743 | -646.5692 | -664.803 | -670.3354 | -695.6908 | -705.6328 | -683.8709 | -656.936 | -638.2643 | -617.227 | -609.6849 | -604.1334 | -583.5116 | -606.3654 | -578.6867 | -547.2135
14 | 10 | Conventional (Gas) | 2040 | Summer | Pg, [MW] | Expected | - | -77.2273 | -68.0929 | -73.65 | -76.0091 | -95.742 | -116.8424 | -84.0775 | -13.2542 | -2.8701 | -13.2154 | -11.0203 | -14.559 | -13.8145 | -12.1804 | -11.7971 | -5.4837 | -13.6805 | -22.4286 | -23.8029 | -46.3716 | -74.6187 | -62.7356 | -71.7843 | -81.1719
14 | 10 | Conventional (Gas) | 2040 | Summer | Qg, [MVAr] | Expected | - | -407.6625 | -409.1184 | -411.1891 | -410.7266 | -410.3905 | -411.3792 | -411.7339 | -408.7844 | -407.7401 | -405.7706 | -406.8108 | -407.3344 | -407.7942 | -406.6425 | -403.6799 | -400.6449 | -399.0828 | -401.236 | -402.961 | -403.9609 | -403.2735 | -400.005 | -399.9556 | -406.721
34 | 11 | Conventional (Gas) | 2040 | Summer | Pg, [MW] | Expected | - | 0 | 0 | 0 | 0 | 0 | 0 | 0 | 0 | 0 | 0 | 0 | 0 | 0 | 0 | 0 | 0 | 0 | 0 | 0 | 0 | 0 | 0 | 0 | 0
34 | 11 | Conventional (Gas) | 2040 | Summer | Qg, [MVAr] | Expected | - | 0 | 0 | 0 | 0 | 0 | 0 | 0 | 0 | 0 | 0 | 0 | 0 | 0 | 0 | 0 | 0 | 0 | 0 | 0 | 0 | 0 | 0 | 0 | 0
34 | 12 | Conventional (Gas) | 2040 | Summer | Pg, [MW] | Expected | - | 40 | 39.9999 | 39.9999 | 40 | 40 | 39.9999 | 39.9999 | 39.9998 | 30.4138 | 28.0588 | 15 | 15 | 15 | 15 | 15 | 15 | 15.0001 | 26.2441 | 39.9999 | 40 | 40 | 40 | 40 | 40
34 | 12 | Conventional (Gas) | 2040 | Summer | Qg, [MVAr] | Expected | - | -12.6 | -12.6 | -12.6 | -12.6 | -12.6 | -12.6 | -12.6 | -12.6 | -12.6 | -12.6 | -12.6 | 20.9998 | 6.5094 | 4.2513 | 14.2363 | 12.1538 | -12.6 | -12.6 | -12.6 | -12.6 | -12.6 | -12.6 | -12.6 | -12.6
36 | 13 | Conventional (Gas) | 2040 | Summer | Pg, [MW] | Expected | - | 39.9999 | 33.8212 | 39.9996 | 40 | 40 | 39.9998 | 28.9413 | 0.27358 | 0.010115 | 0.010058 | 0.010017 | 0.010011 | 0.010006 | 0.010005 | 0.010006 | 0.010011 | 0.01003 | 0.010099 | 24.2996 | 40 | 40 | 40 | 40 | 40
36 | 13 | Conventional (Gas) | 2040 | Summer | Qg, [MVAr] | Expected | - | -8.4 | -8.4 | -8.4 | -8.4 | -8.4 | -8.4 | -8.4 | -8.4 | -8.4 | -8.4 | -8.4 | -8.4 | -8.4 | -8.4 | -8.4 | -8.4 | -8.4 | -8.4 | -8.4 | -8.4 | -8.4 | -8.4 | -8.4 | -8.4
36 | 14 | Conventional (Gas) | 2040 | Summer | Pg, [MW] | Expected | - | 0 | 0 | 0 | 0 | 0 | 0 | 0 | 0 | 0 | 0 | 0 | 0 | 0 | 0 | 0 | 0 | 0 | 0 | 0 | 0 | 0 | 0 | 0 | 0
36 | 14 | Conventional (Gas) | 2040 | Summer | Qg, [MVAr] | Expected | - | 0 | 0 | 0 | 0 | 0 | 0 | 0 | 0 | 0 | 0 | 0 | 0 | 0 | 0 | 0 | 0 | 0 | 0 | 0 | 0 | 0 | 0 | 0 | 0
20 | 15 | Renewable (Solar) | 2040 | Summer | Pg, [MW] | Expected | - | 0.59 | 0.59 | 0.59 | 0.59 | 0.59 | 0.59 | 7.9296 | 21.1456 | 36.2024 | 51.6368 | 65.6552 | 76.3814 | 82.3286 | 82.6 | 77.172 | 66.8352 | 53.0528 | 37.6774 | 22.5144 | 9.0742 | 0.59 | 0.59 | 0.59 | 0.59
20 | 15 | Renewable (Solar) | 2040 | Summer | Qg, [MVAr] | Expected | - | 0 | 0 | 0 | 0 | 0 | 0 | 0 | 0 | 0 | 0 | 0 | 0 | 0 | 0 | 0 | 0 | 0 | 0 | 0 | 0 | 0 | 0 | 0 | 0
21 | 16 | Renewable (Solar) | 2040 | Summer | Pg, [MW] | Expected | - | 0.59 | 0.59 | 0.59 | 0.59 | 0.59 | 0.59 | 7.9296 | 21.1456 | 36.2024 | 51.6368 | 65.6552 | 76.3814 | 82.3286 | 82.6 | 77.172 | 66.8352 | 53.0528 | 37.6774 | 22.5144 | 9.0742 | 0.59 | 0.59 | 0.59 | 0.59
21 | 16 | Renewable (Solar) | 2040 | Summer | Qg, [MVAr] | Expected | - | 0 | 0 | 0 | 0 | 0 | 0 | 0 | 0 | 0 | 0 | 0 | 0 | 0 | 0 | 0 | 0 | 0 | 0 | 0 | 0 | 0 | 0 | 0 | 0
30 | 17 | Renewable (Solar) | 2040 | Summer | Pg, [MW] | Expected | - | 0.59 | 0.59 | 0.59 | 0.59 | 0.59 | 0.59 | 7.9296 | 21.1456 | 36.2024 | 51.6368 | 65.6552 | 76.3814 | 82.3286 | 82.6 | 77.172 | 66.8352 | 53.0528 | 37.6774 | 22.5144 | 9.0742 | 0.59 | 0.59 | 0.59 | 0.59
30 | 17 | Renewable (Solar) | 2040 | Summer | Qg, [MVAr] | Expected | - | 0 | 0 | 0 | 0 | 0 | 0 | 0 | 0 | 0 | 0 | 0 | 0 | 0 | 0 | 0 | 0 | 0 | 0 | 0 | 0 | 0 | 0 | 0 | 0
35 | 18 | Renewable (Solar) | 2040 | Summer | Pg, [MW] | Expected | - | 0.59 | 0.59 | 0.59 | 0.59 | 0.59 | 0.59 | 7.9296 | 21.1456 | 36.2024 | 51.6368 | 65.6552 | 76.3814 | 82.3286 | 82.6 | 77.172 | 66.8352 | 53.0528 | 37.6774 | 22.5144 | 9.0742 | 0.59 | 0.59 | 0.59 | 0.59
35 | 18 | Renewable (Solar) | 2040 | Summer | Qg, [MVAr] | Expected | - | 0 | 0 | 0 | 0 | 0 | 0 | 0 | 0 | 0 | 0 | 0 | 0 | 0 | 0 | 0 | 0 | 0 | 0 | 0 | 0 | 0 | 0 | 0 | 0
2 | 19 | Renewable (Solar) | 2040 | Summer | Pg, [MW] | Expected | - | 0 | 0 | 0 | 0 | 0 | 0 | 0 | 0 | 0 | 0 | 0 | 0 | 0 | 0 | 0 | 0 | 0 | 0 | 0 | 0 | 0 | 0 | 0 | 0
2 | 19 | Renewable (Solar) | 2040 | Summer | Qg, [MVAr] | Expected | - | 0 | 0 | 0 | 0 | 0 | 0 | 0 | 0 | 0 | 0 | 0 | 0 | 0 | 0 | 0 | 0 | 0 | 0 | 0 | 0 | 0 | 0 | 0 | 0
7 | 1 | Conventional (Gas) | 2050 | Winter | Pg, [MW] | 0 | 0 | 47.5 | 47.5 | 47.5 | 47.5 | 47.5 | 47.5 | 47.5 | 47.5 | 47.4999 | 47.4999 | 47.4999 | 33.5423 | 18 | 18 | 47.5 | 25.6289 | 47.4994 | 47.4999 | 47.5 | 18.0001 | 32.1278 | 47.5 | 47.5 | 47.5
7 | 1 | Conventional (Gas) | 2050 | Winter | Qg, [MVAr] | 0 | 0 | 2.6238 | -3.999 | -1.7584 | 2.2882 | 9.6337 | -3.9996 | -0.70454 | -3.9998 | -3.9968 | -3.9998 | -3.9999 | -4 | -4 | -4 | -3.5528 | -3.9995 | -3.9983 | -3.9998 | -3.9998 | -3.9999 | -3.9999 | -1.5632 | 3.0414 | -1.1545
7 | 2 | Conventional (Gas) | 2050 | Winter | Pg, [MW] | 0 | 0 | 0 | 0 | 0 | 0 | 0 | 0 | 0 | 0 | 0 | 0 | 0 | 0 | 0 | 0 | 0 | 0 | 0 | 0 | 0 | 0 | 0 | 0 | 0 | 0
7 | 2 | Conventional (Gas) | 2050 | Winter | Qg, [MVAr] | 0 | 0 | 0 | 0 | 0 | 0 | 0 | 0 | 0 | 0 | 0 | 0 | 0 | 0 | 0 | 0 | 0 | 0 | 0 | 0 | 0 | 0 | 0 | 0 | 0 | 0
8 | 3 | Conventional (Gas) | 2050 | Winter | Pg, [MW] | 0 | 0 | 71.1557 | 33.9078 | 31.7955 | 32.5046 | 41.3068 | 42.6886 | 85.9456 | 101.4409 | 111.5515 | 119.5699 | 109.6668 | 85.7752 | 41.6171 | 41.6378 | 120.4994 | 92.7657 | 95.3218 | 108.4637 | 110.9412 | 94.4624 | 93.2 | 107.1363 | 103.8687 | 92.4047
8 | 3 | Conventional (Gas) | 2050 | Winter | Qg, [MVAr] | 0 | 0 | -461.1862 | -465.2437 | -465.0257 | -465.1293 | -464.9667 | -465.568 | -463.171 | -461.9251 | -460.7996 | -496.4603 | -534.2171 | -540.8469 | -544.48 | -543.7321 | -530.0748 | -496.1068 | -462.746 | -461.9578 | -460.6682 | -462.499 | -462.9202 | -457.9363 | -457.3807 | -458.858
10 | 4 | Conventional (Gas) | 2050 | Winter | Pg, [MW] | 0 | 0 | 0 | 0 | 0 | 0 | 0 | 0 | 0 | 0 | 0 | 0 | 0 | 0 | 0 | 0 | 0 | 0 | 0 | 0 | 0 | 0 | 0 | 0 | 0 | 0
10 | 4 | Conventional (Gas) | 2050 | Winter | Qg, [MVAr] | 0 | 0 | 0 | 0 | 0 | 0 | 0 | 0 | 0 | 0 | 0 | 0 | 0 | 0 | 0 | 0 | 0 | 0 | 0 | 0 | 0 | 0 | 0 | 0 | 0 | 0
10 | 5 | Conventional (Gas) | 2050 | Winter | Pg, [MW] | 0 | 0 | 0 | 0 | 0 | 0 | 0 | 0 | 0 | 0 | 30.55 | 30.55 | 30.55 | 30.55 | 5.0004 | 5.2256 | 30.55 | 30.55 | 30.55 | 30.55 | 0 | 0 | 0 | 0 | 0 | 0
10 | 5 | Conventional (Gas) | 2050 | Winter | Qg, [MVAr] | 0 | 0 | 0 | 0 | 0 | 0 | 0 | 0 | 0 | 0 | -2.8 | -2.8 | -2.8 | -2.8 | -2.8 | -2.8 | -2.8 | -2.8 | -2.8 | -2.8 | 0 | 0 | 0 | 0 | 0 | 0
10 | 6 | Conventional (Gas) | 2050 | Winter | Pg, [MW] | 0 | 0 | 0 | 0 | 0 | 0 | 0 | 0 | 0 | 0 | 0 | 0 | 0 | 0 | 0 | 0 | 0 | 0 | 0 | 0 | 0 | 0 | 0 | 0 | 0 | 0
10 | 6 | Conventional (Gas) | 2050 | Winter | Qg, [MVAr] | 0 | 0 | 0 | 0 | 0 | 0 | 0 | 0 | 0 | 0 | 0 | 0 | 0 | 0 | 0 | 0 | 0 | 0 | 0 | 0 | 0 | 0 | 0 | 0 | 0 | 0
10 | 7 | Conventional (Gas) | 2050 | Winter | Pg, [MW] | 0 | 0 | 0 | 0 | 0 | 0 | 0 | 0 | 0 | 0 | 0 | 0 | 0 | 0 | 0 | 3.2224 | 12.8 | 12.8 | 12.8 | 0 | 0 | 0 | 0 | 0 | 0 | 0
10 | 7 | Conventional (Gas) | 2050 | Winter | Qg, [MVAr] | 0 | 0 | 0 | 0 | 0 | 0 | 0 | 0 | 0 | 0 | 0 | 0 | 0 | 0 | 0 | -12 | -12 | -12 | -12 | 0 | 0 | 0 | 0 | 0 | 0 | 0
11 | 8 | Conventional (Gas) | 2050 | Winter | Pg, [MW] | 0 | 0 | 241.6966 | 216.8188 | 202.7787 | 195.6755 | 187.6099 | 227.3008 | 319.096 | 410.3834 | 450.9339 | 444.3347 | 472.8048 | 490.7825 | 491.8689 | 476.6964 | 434.2381 | 428.8961 | 428.8277 | 510.2424 | 502.4775 | 477.844 | 472.026 | 444.4251 | 383.55 | 316.8792
11 | 8 | Conventional (Gas) | 2050 | Winter | Qg, [MVAr] | 0 | 0 | -1399.5397 | -1417.0674 | -1414.2076 | -1420.8587 | -1426.3379 | -1412.2538 | -1338.5004 | -1268.0705 | -1233.9202 | -1209.5579 | -1183.5006 | -1168.6502 | -1144.0578 | -1160.352 | -1195.7823 | -1227.9042 | -1243.0835 | -1168.1344 | -1166.5131 | -1165.5426 | -1201.8229 | -1247.5029 | -1292.5119 | -1319.996
13 | 9 | Conventional (Gas) | 2050 | Winter | Pg, [MW] | 0 | 0 | 367.8227 | 353.4166 | 346.0618 | 352.0951 | 397.1653 | 356.3212 | 395.1768 | 371.0356 | 296.1053 | 300.4105 | 289.8352 | 309.3984 | 395.3579 | 396.2846 | 392.3981 | 242.7027 | 241.8744 | 306.997 | 359.9195 | 255.7102 | 255.5518 | 447.7977 | 447.6203 | 407.0151
13 | 9 | Conventional (Gas) | 2050 | Winter | Qg, [MVAr] | 0 | 0 | -483.5185 | -443.4621 | -440.2824 | -432.6809 | -426.746 | -454.4099 | -562.0041 | -649.1105 | -701.056 | -734.1227 | -745.9909 | -740.597 | -748.4874 | -746.3513 | -746.5114 | -691.8079 | -672.4382 | -745.8831 | -748.9503 | -747.0291 | -707.8749 | -660.1226 | -605.0977 | -574.5748
14 | 10 | Conventional (Gas) | 2050 | Winter | Pg, [MW] | 0 | 0 | -71.4638 | -91.0019 | -88.0925 | -88.3397 | -93.9793 | -90.397 | -84.0288 | -84.8819 | -62.9259 | -55.7612 | -61.1942 | -84.6914 | -144.284 | -141.8837 | -76.9793 | -52.5642 | -51.3955 | -76.7692 | -85.5923 | -63.7988 | -63.691 | -104.731 | -95.3084 | -80.5243
14 | 10 | Conventional (Gas) | 2050 | Winter | Qg, [MVAr] | 0 | 0 | -409.1638 | -417.879 | -417.5767 | -417.0327 | -414.6099 | -416.4954 | -401.8286 | -397.646 | -395.4904 | -393.1824 | -396.4066 | -410.2758 | -425.8871 | -427.327 | -398.2627 | -407.3136 | -404.0916 | -395.902 | -394.7659 | -396.9765 | -399.0479 | -395.06 | -396.484 | -400.3127
34 | 11 | Conventional (Gas) | 2050 | Winter | Pg, [MW] | 0 | 0 | 0 | 0 | 0 | 0 | 0 | 0 | 0 | 0 | 0 | 0 | 0 | 0 | 0 | 0 | 0 | 0 | 0 | 0 | 0 | 0 | 0 | 0 | 0 | 0
34 | 11 | Conventional (Gas) | 2050 | Winter | Qg, [MVAr] | 0 | 0 | 0 | 0 | 0 | 0 | 0 | 0 | 0 | 0 | 0 | 0 | 0 | 0 | 0 | 0 | 0 | 0 | 0 | 0 | 0 | 0 | 0 | 0 | 0 | 0
34 | 12 | Conventional (Gas) | 2050 | Winter | Pg, [MW] | 0 | 0 | 40 | 40 | 40 | 40 | 40 | 40 | 40 | 40 | 40 | 40 | 39.9998 | 15 | 15 | 15 | 40 | 15 | 39.9999 | 40 | 40 | 38.7422 | 40 | 40 | 40 | 40
34 | 12 | Conventional (Gas) | 2050 | Winter | Qg, [MVAr] | 0 | 0 | 20.9997 | 18.4206 | 20.9996 | 20.9997 | 20.9999 | 20.9992 | 20.9999 | 2.0635 | -8.6273 | -12.5993 | -12.5991 | -12.6 | -12.6 | -12.6 | -4.4954 | 3.7174 | -8.7357 | -10.5829 | -10.763 | -12.5999 | -12.5998 | 8.662 | 20.9998 | 20.9986
36 | 13 | Conventional (Gas) | 2050 | Winter | Pg, [MW] | 0 | 0 | 40 | 40 | 40 | 40 | 40 | 40 | 40 | 40 | 39.9999 | 28.5549 | 0.010056 | 0.010009 | 0.010002 | 0.010002 | 0.010034 | 0.010012 | 0.04875 | 39.4543 | 40 | 28.8009 | 40 | 40 | 40 | 40
36 | 13 | Conventional (Gas) | 2050 | Winter | Qg, [MVAr] | 0 | 0 | 20 | 19.9999 | 19.9999 | 19.9999 | 20 | 20 | 20 | 19.9999 | 15.7849 | 12.7232 | 4.7432 | -8.4 | -8.4 | -8.4 | -8.3999 | -5.2477 | 11.871 | 14.7618 | 18.8559 | 9.4924 | 16.451 | 20 | 20 | 20
36 | 14 | Conventional (Gas) | 2050 | Winter | Pg, [MW] | 0 | 0 | 0 | 0 | 0 | 0 | 0 | 0 | 0 | 0 | 0 | 0 | 0 | 0 | 0 | 0 | 0 | 0 | 0 | 0 | 0 | 0 | 0 | 0 | 0 | 0
36 | 14 | Conventional (Gas) | 2050 | Winter | Qg, [MVAr] | 0 | 0 | 0 | 0 | 0 | 0 | 0 | 0 | 0 | 0 | 0 | 0 | 0 | 0 | 0 | 0 | 0 | 0 | 0 | 0 | 0 | 0 | 0 | 0 | 0 | 0
20 | 15 | Renewable (Solar) | 2050 | Winter | Pg, [MW] | 0 | 0 | 0.895 | 0.895 | 0.895 | 0.895 | 0.895 | 0.895 | 12.0288 | 32.0768 | 54.9172 | 78.3304 | 99.5956 | 115.8667 | 124.8883 | 125.3 | 117.066 | 101.3856 | 80.4784 | 57.1547 | 34.1532 | 13.7651 | 0.895 | 0.895 | 0.895 | 0.895
20 | 15 | Renewable (Solar) | 2050 | Winter | Qg, [MVAr] | 0 | 0 | 0 | 0 | 0 | 0 | 0 | 0 | 0 | 0 | 0 | 0 | 0 | 0 | 0 | 0 | 0 | 0 | 0 | 0 | 0 | 0 | 0 | 0 | 0 | 0
21 | 16 | Renewable (Solar) | 2050 | Winter | Pg, [MW] | 0 | 0 | 0.895 | 0.895 | 0.895 | 0.895 | 0.895 | 0.895 | 12.0288 | 32.0768 | 54.9172 | 78.3304 | 99.5956 | 115.8667 | 124.8883 | 125.3 | 117.066 | 101.3856 | 80.4784 | 57.1547 | 34.1532 | 13.7651 | 0.895 | 0.895 | 0.895 | 0.895
21 | 16 | Renewable (Solar) | 2050 | Winter | Qg, [MVAr] | 0 | 0 | 0 | 0 | 0 | 0 | 0 | 0 | 0 | 0 | 0 | 0 | 0 | 0 | 0 | 0 | 0 | 0 | 0 | 0 | 0 | 0 | 0 | 0 | 0 | 0
30 | 17 | Renewable (Solar) | 2050 | Winter | Pg, [MW] | 0 | 0 | 0.895 | 0.895 | 0.895 | 0.895 | 0.895 | 0.895 | 12.0288 | 32.0768 | 54.9172 | 78.3304 | 99.5956 | 115.8667 | 124.8883 | 125.3 | 117.066 | 101.3856 | 80.4784 | 57.1547 | 34.1532 | 13.7651 | 0.895 | 0.895 | 0.895 | 0.895
30 | 17 | Renewable (Solar) | 2050 | Winter | Qg, [MVAr] | 0 | 0 | 0 | 0 | 0 | 0 | 0 | 0 | 0 | 0 | 0 | 0 | 0 | 0 | 0 | 0 | 0 | 0 | 0 | 0 | 0 | 0 | 0 | 0 | 0 | 0
35 | 18 | Renewable (Solar) | 2050 | Winter | Pg, [MW] | 0 | 0 | 0.895 | 0.895 | 0.895 | 0.895 | 0.895 | 0.895 | 12.0288 | 32.0768 | 54.9172 | 78.3304 | 99.5956 | 115.8667 | 124.8883 | 125.3 | 117.066 | 101.3856 | 80.4784 | 57.1547 | 34.1532 | 13.7651 | 0.895 | 0.895 | 0.895 | 0.895
35 | 18 | Renewable (Solar) | 2050 | Winter | Qg, [MVAr] | 0 | 0 | 0 | 0 | 0 | 0 | 0 | 0 | 0 | 0 | 0 | 0 | 0 | 0 | 0 | 0 | 0 | 0 | 0 | 0 | 0 | 0 | 0 | 0 | 0 | 0
2 | 19 | Renewable (Solar) | 2050 | Winter | Pg, [MW] | 0 | 0 | 0 | 0 | 0 | 0 | 0 | 0 | 0 | 0 | 0 | 0 | 0 | 0 | 0 | 0 | 0 | 0 | 0 | 0 | 0 | 0 | 0 | 0 | 0 | 0
2 | 19 | Renewable (Solar) | 2050 | Winter | Qg, [MVAr] | 0 | 0 | 0 | 0 | 0 | 0 | 0 | 0 | 0 | 0 | 0 | 0 | 0 | 0 | 0 | 0 | 0 | 0 | 0 | 0 | 0 | 0 | 0 | 0 | 0 | 0
7 | 1 | Conventional (Gas) | 2050 | Winter | Pg, [MW] | Expected | - | 47.5 | 47.5 | 47.5 | 47.5 | 47.5 | 47.5 | 47.5 | 47.5 | 47.4999 | 47.4999 | 47.4999 | 33.5423 | 18 | 18 | 47.5 | 25.6289 | 47.4994 | 47.4999 | 47.5 | 18.0001 | 32.1278 | 47.5 | 47.5 | 47.5
7 | 1 | Conventional (Gas) | 2050 | Winter | Qg, [MVAr] | Expected | - | 2.6238 | -3.999 | -1.7584 | 2.2882 | 9.6337 | -3.9996 | -0.70454 | -3.9998 | -3.9968 | -3.9998 | -3.9999 | -4 | -4 | -4 | -3.5528 | -3.9995 | -3.9983 | -3.9998 | -3.9998 | -3.9999 | -3.9999 | -1.5632 | 3.0414 | -1.1545
7 | 2 | Conventional (Gas) | 2050 | Winter | Pg, [MW] | Expected | - | 0 | 0 | 0 | 0 | 0 | 0 | 0 | 0 | 0 | 0 | 0 | 0 | 0 | 0 | 0 | 0 | 0 | 0 | 0 | 0 | 0 | 0 | 0 | 0
7 | 2 | Conventional (Gas) | 2050 | Winter | Qg, [MVAr] | Expected | - | 0 | 0 | 0 | 0 | 0 | 0 | 0 | 0 | 0 | 0 | 0 | 0 | 0 | 0 | 0 | 0 | 0 | 0 | 0 | 0 | 0 | 0 | 0 | 0
8 | 3 | Conventional (Gas) | 2050 | Winter | Pg, [MW] | Expected | - | 71.1557 | 33.9078 | 31.7955 | 32.5046 | 41.3068 | 42.6886 | 85.9456 | 101.4409 | 111.5515 | 119.5699 | 109.6668 | 85.7752 | 41.6171 | 41.6378 | 120.4994 | 92.7657 | 95.3218 | 108.4637 | 110.9412 | 94.4624 | 93.2 | 107.1363 | 103.8687 | 92.4047
8 | 3 | Conventional (Gas) | 2050 | Winter | Qg, [MVAr] | Expected | - | -461.1862 | -465.2437 | -465.0257 | -465.1293 | -464.9667 | -465.568 | -463.171 | -461.9251 | -460.7996 | -496.4603 | -534.2171 | -540.8469 | -544.48 | -543.7321 | -530.0748 | -496.1068 | -462.746 | -461.9578 | -460.6682 | -462.499 | -462.9202 | -457.9363 | -457.3807 | -458.858
10 | 4 | Conventional (Gas) | 2050 | Winter | Pg, [MW] | Expected | - | 0 | 0 | 0 | 0 | 0 | 0 | 0 | 0 | 0 | 0 | 0 | 0 | 0 | 0 | 0 | 0 | 0 | 0 | 0 | 0 | 0 | 0 | 0 | 0
10 | 4 | Conventional (Gas) | 2050 | Winter | Qg, [MVAr] | Expected | - | 0 | 0 | 0 | 0 | 0 | 0 | 0 | 0 | 0 | 0 | 0 | 0 | 0 | 0 | 0 | 0 | 0 | 0 | 0 | 0 | 0 | 0 | 0 | 0
10 | 5 | Conventional (Gas) | 2050 | Winter | Pg, [MW] | Expected | - | 0 | 0 | 0 | 0 | 0 | 0 | 0 | 0 | 30.55 | 30.55 | 30.55 | 30.55 | 5.0004 | 5.2256 | 30.55 | 30.55 | 30.55 | 30.55 | 0 | 0 | 0 | 0 | 0 | 0
10 | 5 | Conventional (Gas) | 2050 | Winter | Qg, [MVAr] | Expected | - | 0 | 0 | 0 | 0 | 0 | 0 | 0 | 0 | -2.8 | -2.8 | -2.8 | -2.8 | -2.8 | -2.8 | -2.8 | -2.8 | -2.8 | -2.8 | 0 | 0 | 0 | 0 | 0 | 0
10 | 6 | Conventional (Gas) | 2050 | Winter | Pg, [MW] | Expected | - | 0 | 0 | 0 | 0 | 0 | 0 | 0 | 0 | 0 | 0 | 0 | 0 | 0 | 0 | 0 | 0 | 0 | 0 | 0 | 0 | 0 | 0 | 0 | 0
10 | 6 | Conventional (Gas) | 2050 | Winter | Qg, [MVAr] | Expected | - | 0 | 0 | 0 | 0 | 0 | 0 | 0 | 0 | 0 | 0 | 0 | 0 | 0 | 0 | 0 | 0 | 0 | 0 | 0 | 0 | 0 | 0 | 0 | 0
10 | 7 | Conventional (Gas) | 2050 | Winter | Pg, [MW] | Expected | - | 0 | 0 | 0 | 0 | 0 | 0 | 0 | 0 | 0 | 0 | 0 | 0 | 0 | 3.2224 | 12.8 | 12.8 | 12.8 | 0 | 0 | 0 | 0 | 0 | 0 | 0
10 | 7 | Conventional (Gas) | 2050 | Winter | Qg, [MVAr] | Expected | - | 0 | 0 | 0 | 0 | 0 | 0 | 0 | 0 | 0 | 0 | 0 | 0 | 0 | -12 | -12 | -12 | -12 | 0 | 0 | 0 | 0 | 0 | 0 | 0
11 | 8 | Conventional (Gas) | 2050 | Winter | Pg, [MW] | Expected | - | 241.6966 | 216.8188 | 202.7787 | 195.6755 | 187.6099 | 227.3008 | 319.096 | 410.3834 | 450.9339 | 444.3347 | 472.8048 | 490.7825 | 491.8689 | 476.6964 | 434.2381 | 428.8961 | 428.8277 | 510.2424 | 502.4775 | 477.844 | 472.026 | 444.4251 | 383.55 | 316.8792
11 | 8 | Conventional (Gas) | 2050 | Winter | Qg, [MVAr] | Expected | - | -1399.5397 | -1417.0674 | -1414.2076 | -1420.8587 | -1426.3379 | -1412.2538 | -1338.5004 | -1268.0705 | -1233.9202 | -1209.5579 | -1183.5006 | -1168.6502 | -1144.0578 | -1160.352 | -1195.7823 | -1227.9042 | -1243.0835 | -1168.1344 | -1166.5131 | -1165.5426 | -1201.8229 | -1247.5029 | -1292.5119 | -1319.996
13 | 9 | Conventional (Gas) | 2050 | Winter | Pg, [MW] | Expected | - | 367.8227 | 353.4166 | 346.0618 | 352.0951 | 397.1653 | 356.3212 | 395.1768 | 371.0356 | 296.1053 | 300.4105 | 289.8352 | 309.3984 | 395.3579 | 396.2846 | 392.3981 | 242.7027 | 241.8744 | 306.997 | 359.9195 | 255.7102 | 255.5518 | 447.7977 | 447.6203 | 407.0151
13 | 9 | Conventional (Gas) | 2050 | Winter | Qg, [MVAr] | Expected | - | -483.5185 | -443.4621 | -440.2824 | -432.6809 | -426.746 | -454.4099 | -562.0041 | -649.1105 | -701.056 | -734.1227 | -745.9909 | -740.597 | -748.4874 | -746.3513 | -746.5114 | -691.8079 | -672.4382 | -745.8831 | -748.9503 | -747.0291 | -707.8749 | -660.1226 | -605.0977 | -574.5748
14 | 10 | Conventional (Gas) | 2050 | Winter | Pg, [MW] | Expected | - | -71.4638 | -91.0019 | -88.0925 | -88.3397 | -93.9793 | -90.397 | -84.0288 | -84.8819 | -62.9259 | -55.7612 | -61.1942 | -84.6914 | -144.284 | -141.8837 | -76.9793 | -52.5642 | -51.3955 | -76.7692 | -85.5923 | -63.7988 | -63.691 | -104.731 | -95.3084 | -80.5243
14 | 10 | Conventional (Gas) | 2050 | Winter | Qg, [MVAr] | Expected | - | -409.1638 | -417.879 | -417.5767 | -417.0327 | -414.6099 | -416.4954 | -401.8286 | -397.646 | -395.4904 | -393.1824 | -396.4066 | -410.2758 | -425.8871 | -427.327 | -398.2627 | -407.3136 | -404.0916 | -395.902 | -394.7659 | -396.9765 | -399.0479 | -395.06 | -396.484 | -400.3127
34 | 11 | Conventional (Gas) | 2050 | Winter | Pg, [MW] | Expected | - | 0 | 0 | 0 | 0 | 0 | 0 | 0 | 0 | 0 | 0 | 0 | 0 | 0 | 0 | 0 | 0 | 0 | 0 | 0 | 0 | 0 | 0 | 0 | 0
34 | 11 | Conventional (Gas) | 2050 | Winter | Qg, [MVAr] | Expected | - | 0 | 0 | 0 | 0 | 0 | 0 | 0 | 0 | 0 | 0 | 0 | 0 | 0 | 0 | 0 | 0 | 0 | 0 | 0 | 0 | 0 | 0 | 0 | 0
34 | 12 | Conventional (Gas) | 2050 | Winter | Pg, [MW] | Expected | - | 40 | 40 | 40 | 40 | 40 | 40 | 40 | 40 | 40 | 40 | 39.9998 | 15 | 15 | 15 | 40 | 15 | 39.9999 | 40 | 40 | 38.7422 | 40 | 40 | 40 | 40
34 | 12 | Conventional (Gas) | 2050 | Winter | Qg, [MVAr] | Expected | - | 20.9997 | 18.4206 | 20.9996 | 20.9997 | 20.9999 | 20.9992 | 20.9999 | 2.0635 | -8.6273 | -12.5993 | -12.5991 | -12.6 | -12.6 | -12.6 | -4.4954 | 3.7174 | -8.7357 | -10.5829 | -10.763 | -12.5999 | -12.5998 | 8.662 | 20.9998 | 20.9986
36 | 13 | Conventional (Gas) | 2050 | Winter | Pg, [MW] | Expected | - | 40 | 40 | 40 | 40 | 40 | 40 | 40 | 40 | 39.9999 | 28.5549 | 0.010056 | 0.010009 | 0.010002 | 0.010002 | 0.010034 | 0.010012 | 0.04875 | 39.4543 | 40 | 28.8009 | 40 | 40 | 40 | 40
36 | 13 | Conventional (Gas) | 2050 | Winter | Qg, [MVAr] | Expected | - | 20 | 19.9999 | 19.9999 | 19.9999 | 20 | 20 | 20 | 19.9999 | 15.7849 | 12.7232 | 4.7432 | -8.4 | -8.4 | -8.4 | -8.3999 | -5.2477 | 11.871 | 14.7618 | 18.8559 | 9.4924 | 16.451 | 20 | 20 | 20
36 | 14 | Conventional (Gas) | 2050 | Winter | Pg, [MW] | Expected | - | 0 | 0 | 0 | 0 | 0 | 0 | 0 | 0 | 0 | 0 | 0 | 0 | 0 | 0 | 0 | 0 | 0 | 0 | 0 | 0 | 0 | 0 | 0 | 0
36 | 14 | Conventional (Gas) | 2050 | Winter | Qg, [MVAr] | Expected | - | 0 | 0 | 0 | 0 | 0 | 0 | 0 | 0 | 0 | 0 | 0 | 0 | 0 | 0 | 0 | 0 | 0 | 0 | 0 | 0 | 0 | 0 | 0 | 0
20 | 15 | Renewable (Solar) | 2050 | Winter | Pg, [MW] | Expected | - | 0.895 | 0.895 | 0.895 | 0.895 | 0.895 | 0.895 | 12.0288 | 32.0768 | 54.9172 | 78.3304 | 99.5956 | 115.8667 | 124.8883 | 125.3 | 117.066 | 101.3856 | 80.4784 | 57.1547 | 34.1532 | 13.7651 | 0.895 | 0.895 | 0.895 | 0.895
20 | 15 | Renewable (Solar) | 2050 | Winter | Qg, [MVAr] | Expected | - | 0 | 0 | 0 | 0 | 0 | 0 | 0 | 0 | 0 | 0 | 0 | 0 | 0 | 0 | 0 | 0 | 0 | 0 | 0 | 0 | 0 | 0 | 0 | 0
21 | 16 | Renewable (Solar) | 2050 | Winter | Pg, [MW] | Expected | - | 0.895 | 0.895 | 0.895 | 0.895 | 0.895 | 0.895 | 12.0288 | 32.0768 | 54.9172 | 78.3304 | 99.5956 | 115.8667 | 124.8883 | 125.3 | 117.066 | 101.3856 | 80.4784 | 57.1547 | 34.1532 | 13.7651 | 0.895 | 0.895 | 0.895 | 0.895
21 | 16 | Renewable (Solar) | 2050 | Winter | Qg, [MVAr] | Expected | - | 0 | 0 | 0 | 0 | 0 | 0 | 0 | 0 | 0 | 0 | 0 | 0 | 0 | 0 | 0 | 0 | 0 | 0 | 0 | 0 | 0 | 0 | 0 | 0
30 | 17 | Renewable (Solar) | 2050 | Winter | Pg, [MW] | Expected | - | 0.895 | 0.895 | 0.895 | 0.895 | 0.895 | 0.895 | 12.0288 | 32.0768 | 54.9172 | 78.3304 | 99.5956 | 115.8667 | 124.8883 | 125.3 | 117.066 | 101.3856 | 80.4784 | 57.1547 | 34.1532 | 13.7651 | 0.895 | 0.895 | 0.895 | 0.895
30 | 17 | Renewable (Solar) | 2050 | Winter | Qg, [MVAr] | Expected | - | 0 | 0 | 0 | 0 | 0 | 0 | 0 | 0 | 0 | 0 | 0 | 0 | 0 | 0 | 0 | 0 | 0 | 0 | 0 | 0 | 0 | 0 | 0 | 0
35 | 18 | Renewable (Solar) | 2050 | Winter | Pg, [MW] | Expected | - | 0.895 | 0.895 | 0.895 | 0.895 | 0.895 | 0.895 | 12.0288 | 32.0768 | 54.9172 | 78.3304 | 99.5956 | 115.8667 | 124.8883 | 125.3 | 117.066 | 101.3856 | 80.4784 | 57.1547 | 34.1532 | 13.7651 | 0.895 | 0.895 | 0.895 | 0.895
35 | 18 | Renewable (Solar) | 2050 | Winter | Qg, [MVAr] | Expected | - | 0 | 0 | 0 | 0 | 0 | 0 | 0 | 0 | 0 | 0 | 0 | 0 | 0 | 0 | 0 | 0 | 0 | 0 | 0 | 0 | 0 | 0 | 0 | 0
2 | 19 | Renewable (Solar) | 2050 | Winter | Pg, [MW] | Expected | - | 0 | 0 | 0 | 0 | 0 | 0 | 0 | 0 | 0 | 0 | 0 | 0 | 0 | 0 | 0 | 0 | 0 | 0 | 0 | 0 | 0 | 0 | 0 | 0
2 | 19 | Renewable (Solar) | 2050 | Winter | Qg, [MVAr] | Expected | - | 0 | 0 | 0 | 0 | 0 | 0 | 0 | 0 | 0 | 0 | 0 | 0 | 0 | 0 | 0 | 0 | 0 | 0 | 0 | 0 | 0 | 0 | 0 | 0
7 | 1 | Conventional (Gas) | 2050 | Summer | Pg, [MW] | 0 | 0 | 47.5 | 47.5 | 47.5 | 47.5 | 47.5 | 47.5 | 47.4999 | 47.5 | 47.5 | 47.5 | 47.5 | 29.2105 | 18 | 18 | 18 | 25.6305 | 47.4999 | 47.5 | 47.5 | 47.5 | 47.5 | 47.5 | 47.5 | 47.5
7 | 1 | Conventional (Gas) | 2050 | Summer | Qg, [MVAr] | 0 | 0 | -4 | -4 | -4 | -4 | -4 | -4 | -4 | -4 | -4 | -4 | -4 | -1.1446 | -4 | -4 | -4 | 10.4684 | -4 | 4.8303 | 3.8264 | 2.9229 | -4 | -4 | -4 | -4
7 | 2 | Conventional (Gas) | 2050 | Summer | Pg, [MW] | 0 | 0 | 0 | 0 | 0 | 0 | 0 | 0 | 0 | 0 | 0 | 0 | 0 | 0 | 0 | 0 | 0 | 0 | 0 | 0 | 0 | 0 | 0 | 0 | 0 | 0
7 | 2 | Conventional (Gas) | 2050 | Summer | Qg, [MVAr] | 0 | 0 | 0 | 0 | 0 | 0 | 0 | 0 | 0 | 0 | 0 | 0 | 0 | 0 | 0 | 0 | 0 | 0 | 0 | 0 | 0 | 0 | 0 | 0 | 0 | 0
8 | 3 | Conventional (Gas) | 2050 | Summer | Pg, [MW] | 0 | 0 | 67.5533 | 62.0513 | 32.0179 | 33.6099 | 55.4854 | 59.4763 | 26.6359 | 93.1768 | 114.7039 | 113.5333 | 116.5725 | 106.269 | 90.886 | 89.9006 | 107.718 | 125.7353 | 119.6569 | 109.0098 | 101.5533 | 91.9312 | 90.1715 | 108.3701 | 108.2375 | 69.2784
8 | 3 | Conventional (Gas) | 2050 | Summer | Qg, [MVAr] | 0 | 0 | -456.531 | -457.5078 | -460.2833 | -459.5617 | -444.9138 | -433.3006 | -461.8024 | -459.827 | -454.4639 | -455.2588 | -453.8083 | -456.4086 | -458.7233 | -457.6993 | -454.7475 | -449.8914 | -450.9341 | -454.4571 | -456.3846 | -457.3938 | -456.7198 | -452.3671 | -450.5248 | -459.211
10 | 4 | Conventional (Gas) | 2050 | Summer | Pg, [MW] | 0 | 0 | 0 | 0 | 0 | 0 | 0 | 0 | 0 | 0 | 0 | 0 | 0 | 0 | 0 | 0 | 0 | 0 | 0 | 0 | 0 | 0 | 0 | 0 | 0 | 0
10 | 4 | Conventional (Gas) | 2050 | Summer | Qg, [MVAr] | 0 | 0 | 0 | 0 | 0 | 0 | 0 | 0 | 0 | 0 | 0 | 0 | 0 | 0 | 0 | 0 | 0 | 0 | 0 | 0 | 0 | 0 | 0 | 0 | 0 | 0
10 | 5 | Conventional (Gas) | 2050 | Summer | Pg, [MW] | 0 | 0 | 0 | 0 | 0 | 0 | 0 | 0 | 0 | 0 | 30.55 | 30.55 | 30.55 | 30.5499 | 5.0001 | 5 | 5.0001 | 30.5497 | 30.5499 | 30.55 | 0 | 0 | 0 | 0 | 0 | 0
10 | 5 | Conventional (Gas) | 2050 | Summer | Qg, [MVAr] | 0 | 0 | 0 | 0 | 0 | 0 | 0 | 0 | 0 | 0 | -2.8 | -2.8 | -2.8 | -2.8 | -2.8 | -2.8 | -2.8 | -2.8 | -2.8 | -2.8 | 0 | 0 | 0 | 0 | 0 | 0
10 | 6 | Conventional (Gas) | 2050 | Summer | Pg, [MW] | 0 | 0 | 0 | 0 | 0 | 0 | 0 | 0 | 0 | 0 | 0 | 0 | 0 | 0 | 0 | 0 | 0 | 0 | 0 | 0 | 0 | 0 | 0 | 0 | 0 | 0
10 | 6 | Conventional (Gas) | 2050 | Summer | Qg, [MVAr] | 0 | 0 | 0 | 0 | 0 | 0 | 0 | 0 | 0 | 0 | 0 | 0 | 0 | 0 | 0 | 0 | 0 | 0 | 0 | 0 | 0 | 0 | 0 | 0 | 0 | 0
10 | 7 | Conventional (Gas) | 2050 | Summer | Pg, [MW] | 0 | 0 | 0 | 0 | 0 | 0 | 0 | 0 | 0 | 0 | 0 | 0 | 0 | 0 | 0 | 3 | 3.0001 | 12.7997 | 12.7999 | 0 | 0 | 0 | 0 | 0 | 0 | 0
10 | 7 | Conventional (Gas) | 2050 | Summer | Qg, [MVAr] | 0 | 0 | 0 | 0 | 0 | 0 | 0 | 0 | 0 | 0 | 0 | 0 | 0 | 0 | 0 | -12 | -12 | -12 | -12 | 0 | 0 | 0 | 0 | 0 | 0 | 0
11 | 8 | Conventional (Gas) | 2050 | Summer | Pg, [MW] | 0 | 0 | 217.9318 | 189.3328 | 178.7879 | 177.0835 | 235.5556 | 231.1753 | 193.4445 | 197.1442 | 228.5594 | 248.1043 | 254.7014 | 293.9846 | 304.9599 | 302.2412 | 322.7613 | 302.3791 | 290.8067 | 283.0072 | 260.7832 | 271.6236 | 284.1077 | 304.2595 | 286.9434 | 242.5423
11 | 8 | Conventional (Gas) | 2050 | Summer | Qg, [MVAr] | 0 | 0 | -1451.5147 | -1492.567 | -1501.6124 | -1500.5968 | -1464.8805 | -1473.4451 | -1484.6479 | -1371.2895 | -1304.5001 | -1280.9383 | -1283.5088 | -1267.1461 | -1239.0475 | -1240.5943 | -1275.5069 | -1297.1576 | -1306.6947 | -1319.9985 | -1324.4475 | -1323.9952 | -1354.3795 | -1329.4352 | -1363.0525 | -1390.5336
13 | 9 | Conventional (Gas) | 2050 | Summer | Pg, [MW] | 0 | 0 | 472.7436 | 402.9183 | 408.8868 | 436.4058 | 452.0258 | 426.1387 | 397.8524 | 266.3872 | 253.1209 | 302.4407 | 306.9563 | 304.0922 | 374.259 | 381.769 | 327.7138 | 251.2515 | 305.9732 | 326.0825 | 346.9446 | 410.5385 | 498.0555 | 490.4 | 537.1199 | 513.8274
13 | 9 | Conventional (Gas) | 2050 | Summer | Qg, [MVAr] | 0 | 0 | -483.9034 | -441.4226 | -417.6455 | -415.4386 | -442.4936 | -430.6719 | -445.6371 | -576.3317 | -639.616 | -670.4463 | -681.4698 | -696.0502 | -720.0307 | -731.669 | -706.3804 | -681.0696 | -653.1224 | -625.4757 | -617.7628 | -608.5899 | -582.7618 | -613.7046 | -576.5189 | -530.4264
14 | 10 | Conventional (Gas) | 2050 | Summer | Pg, [MW] | 0 | 0 | -141.8553 | -119.9251 | -138.9631 | -147.9928 | -141.01 | -134.349 | -141.1028 | -30.615 | -19.2475 | -36.2319 | -39.6798 | -55.7781 | -93.1714 | -98.2468 | -75.1396 | -36.1535 | -57.1432 | -65.8361 | -66.2314 | -95.4969 | -135.3496 | -123.1392 | -139.6827 | -152.5303
14 | 10 | Conventional (Gas) | 2050 | Summer | Qg, [MVAr] | 0 | 0 | -403.3842 | -405.5993 | -409.602 | -408.948 | -405.8162 | -405.3982 | -410.1708 | -401.7075 | -397.7855 | -395.7652 | -395.3791 | -401.5808 | -411.2396 | -413.181 | -401.9855 | -392.0946 | -393.1026 | -396.163 | -398.3441 | -399.8189 | -398.3277 | -393.7341 | -392.8405 | -402.4253
34 | 11 | Conventional (Gas) | 2050 | Summer | Pg, [MW] | 0 | 0 | 0 | 0 | 0 | 0 | 0 | 0 | 0 | 0 | 0 | 0 | 0 | 0 | 0 | 0 | 0 | 0 | 0 | 0 | 0 | 0 | 0 | 0 | 0 | 0
34 | 11 | Conventional (Gas) | 2050 | Summer | Qg, [MVAr] | 0 | 0 | 0 | 0 | 0 | 0 | 0 | 0 | 0 | 0 | 0 | 0 | 0 | 0 | 0 | 0 | 0 | 0 | 0 | 0 | 0 | 0 | 0 | 0 | 0 | 0
34 | 12 | Conventional (Gas) | 2050 | Summer | Pg, [MW] | 0 | 0 | 40 | 40 | 40 | 40 | 40 | 40 | 39.9999 | 40 | 40 | 40 | 15.0004 | 15 | 15 | 15 | 15 | 15 | 31.6286 | 40 | 40 | 40 | 40 | 40 | 40 | 40
34 | 12 | Conventional (Gas) | 2050 | Summer | Qg, [MVAr] | 0 | 0 | -12.6 | -12.6 | -12.6 | -12.6 | -12.6 | -12.6 | -12.6 | -12.6 | -12.6 | -12.6 | -12.6 | -12.5998 | -12.6 | -12.6 | -12.6 | -8.6099 | -12.6 | -12.5999 | -12.5999 | -12.5999 | -12.6 | -12.6 | -12.6 | -12.6
36 | 13 | Conventional (Gas) | 2050 | Summer | Pg, [MW] | 0 | 0 | 40 | 40 | 40 | 40 | 40 | 40 | 34.2477 | 26.3191 | 14.4868 | 7.0504 | 0.010023 | 0.010007 | 0.010003 | 0.010002 | 0.010003 | 0.010008 | 0.010039 | 15.1562 | 40 | 40 | 40 | 40 | 40 | 40
36 | 13 | Conventional (Gas) | 2050 | Summer | Qg, [MVAr] | 0 | 0 | -8.4 | -8.4 | -8.4 | -8.4 | -8.4 | -8.4 | -8.4 | -8.4 | -8.4 | -8.4 | -8.4 | -8.4 | -8.4 | -8.4 | -8.4 | -8.4 | -8.4 | -8.4 | -8.3999 | -8.3999 | -8.4 | -8.4 | -8.4 | -8.4
36 | 14 | Conventional (Gas) | 2050 | Summer | Pg, [MW] | 0 | 0 | 0 | 0 | 0 | 0 | 0 | 0 | 0 | 0 | 0 | 0 | 0 | 0 | 0 | 0 | 0 | 0 | 0 | 0 | 0 | 0 | 0 | 0 | 0 | 0
36 | 14 | Conventional (Gas) | 2050 | Summer | Qg, [MVAr] | 0 | 0 | 0 | 0 | 0 | 0 | 0 | 0 | 0 | 0 | 0 | 0 | 0 | 0 | 0 | 0 | 0 | 0 | 0 | 0 | 0 | 0 | 0 | 0 | 0 | 0
20 | 15 | Renewable (Solar) | 2050 | Summer | Pg, [MW] | 0 | 0 | 0.895 | 0.895 | 0.895 | 0.895 | 0.895 | 0.895 | 12.0288 | 32.0768 | 54.9172 | 78.3304 | 99.5956 | 115.8667 | 124.8883 | 125.3 | 117.066 | 101.3856 | 80.4784 | 57.1547 | 34.1532 | 13.7651 | 0.895 | 0.895 | 0.895 | 0.895
20 | 15 | Renewable (Solar) | 2050 | Summer | Qg, [MVAr] | 0 | 0 | 0 | 0 | 0 | 0 | 0 | 0 | 0 | 0 | 0 | 0 | 0 | 0 | 0 | 0 | 0 | 0 | 0 | 0 | 0 | 0 | 0 | 0 | 0 | 0
21 | 16 | Renewable (Solar) | 2050 | Summer | Pg, [MW] | 0 | 0 | 0.895 | 0.895 | 0.895 | 0.895 | 0.895 | 0.895 | 12.0288 | 32.0768 | 54.9172 | 78.3304 | 99.5956 | 115.8667 | 124.8883 | 125.3 | 117.066 | 101.3856 | 80.4784 | 57.1547 | 34.1532 | 13.7651 | 0.895 | 0.895 | 0.895 | 0.895
21 | 16 | Renewable (Solar) | 2050 | Summer | Qg, [MVAr] | 0 | 0 | 0 | 0 | 0 | 0 | 0 | 0 | 0 | 0 | 0 | 0 | 0 | 0 | 0 | 0 | 0 | 0 | 0 | 0 | 0 | 0 | 0 | 0 | 0 | 0
30 | 17 | Renewable (Solar) | 2050 | Summer | Pg, [MW] | 0 | 0 | 0.895 | 0.895 | 0.895 | 0.895 | 0.895 | 0.895 | 12.0288 | 32.0768 | 54.9172 | 78.3304 | 99.5956 | 115.8667 | 124.8883 | 125.3 | 117.066 | 101.3856 | 80.4784 | 57.1547 | 34.1532 | 13.7651 | 0.895 | 0.895 | 0.895 | 0.895
30 | 17 | Renewable (Solar) | 2050 | Summer | Qg, [MVAr] | 0 | 0 | 0 | 0 | 0 | 0 | 0 | 0 | 0 | 0 | 0 | 0 | 0 | 0 | 0 | 0 | 0 | 0 | 0 | 0 | 0 | 0 | 0 | 0 | 0 | 0
35 | 18 | Renewable (Solar) | 2050 | Summer | Pg, [MW] | 0 | 0 | 0.895 | 0.895 | 0.895 | 0.895 | 0.895 | 0.895 | 12.0288 | 32.0768 | 54.9172 | 78.3304 | 99.5956 | 115.8667 | 124.8883 | 125.3 | 117.066 | 101.3856 | 80.4784 | 57.1547 | 34.1532 | 13.7651 | 0.895 | 0.895 | 0.895 | 0.895
35 | 18 | Renewable (Solar) | 2050 | Summer | Qg, [MVAr] | 0 | 0 | 0 | 0 | 0 | 0 | 0 | 0 | 0 | 0 | 0 | 0 | 0 | 0 | 0 | 0 | 0 | 0 | 0 | 0 | 0 | 0 | 0 | 0 | 0 | 0
2 | 19 | Renewable (Solar) | 2050 | Summer | Pg, [MW] | 0 | 0 | 0 | 0 | 0 | 0 | 0 | 0 | 0 | 0 | 0 | 0 | 0 | 0 | 0 | 0 | 0 | 0 | 0 | 0 | 0 | 0 | 0 | 0 | 0 | 0
2 | 19 | Renewable (Solar) | 2050 | Summer | Qg, [MVAr] | 0 | 0 | 0 | 0 | 0 | 0 | 0 | 0 | 0 | 0 | 0 | 0 | 0 | 0 | 0 | 0 | 0 | 0 | 0 | 0 | 0 | 0 | 0 | 0 | 0 | 0
7 | 1 | Conventional (Gas) | 2050 | Summer | Pg, [MW] | Expected | - | 47.5 | 47.5 | 47.5 | 47.5 | 47.5 | 47.5 | 47.4999 | 47.5 | 47.5 | 47.5 | 47.5 | 29.2105 | 18 | 18 | 18 | 25.6305 | 47.4999 | 47.5 | 47.5 | 47.5 | 47.5 | 47.5 | 47.5 | 47.5
7 | 1 | Conventional (Gas) | 2050 | Summer | Qg, [MVAr] | Expected | - | -4 | -4 | -4 | -4 | -4 | -4 | -4 | -4 | -4 | -4 | -4 | -1.1446 | -4 | -4 | -4 | 10.4684 | -4 | 4.8303 | 3.8264 | 2.9229 | -4 | -4 | -4 | -4
7 | 2 | Conventional (Gas) | 2050 | Summer | Pg, [MW] | Expected | - | 0 | 0 | 0 | 0 | 0 | 0 | 0 | 0 | 0 | 0 | 0 | 0 | 0 | 0 | 0 | 0 | 0 | 0 | 0 | 0 | 0 | 0 | 0 | 0
7 | 2 | Conventional (Gas) | 2050 | Summer | Qg, [MVAr] | Expected | - | 0 | 0 | 0 | 0 | 0 | 0 | 0 | 0 | 0 | 0 | 0 | 0 | 0 | 0 | 0 | 0 | 0 | 0 | 0 | 0 | 0 | 0 | 0 | 0
8 | 3 | Conventional (Gas) | 2050 | Summer | Pg, [MW] | Expected | - | 67.5533 | 62.0513 | 32.0179 | 33.6099 | 55.4854 | 59.4763 | 26.6359 | 93.1768 | 114.7039 | 113.5333 | 116.5725 | 106.269 | 90.886 | 89.9006 | 107.718 | 125.7353 | 119.6569 | 109.0098 | 101.5533 | 91.9312 | 90.1715 | 108.3701 | 108.2375 | 69.2784
8 | 3 | Conventional (Gas) | 2050 | Summer | Qg, [MVAr] | Expected | - | -456.531 | -457.5078 | -460.2833 | -459.5617 | -444.9138 | -433.3006 | -461.8024 | -459.827 | -454.4639 | -455.2588 | -453.8083 | -456.4086 | -458.7233 | -457.6993 | -454.7475 | -449.8914 | -450.9341 | -454.4571 | -456.3846 | -457.3938 | -456.7198 | -452.3671 | -450.5248 | -459.211
10 | 4 | Conventional (Gas) | 2050 | Summer | Pg, [MW] | Expected | - | 0 | 0 | 0 | 0 | 0 | 0 | 0 | 0 | 0 | 0 | 0 | 0 | 0 | 0 | 0 | 0 | 0 | 0 | 0 | 0 | 0 | 0 | 0 | 0
10 | 4 | Conventional (Gas) | 2050 | Summer | Qg, [MVAr] | Expected | - | 0 | 0 | 0 | 0 | 0 | 0 | 0 | 0 | 0 | 0 | 0 | 0 | 0 | 0 | 0 | 0 | 0 | 0 | 0 | 0 | 0 | 0 | 0 | 0
10 | 5 | Conventional (Gas) | 2050 | Summer | Pg, [MW] | Expected | - | 0 | 0 | 0 | 0 | 0 | 0 | 0 | 0 | 30.55 | 30.55 | 30.55 | 30.5499 | 5.0001 | 5 | 5.0001 | 30.5497 | 30.5499 | 30.55 | 0 | 0 | 0 | 0 | 0 | 0
10 | 5 | Conventional (Gas) | 2050 | Summer | Qg, [MVAr] | Expected | - | 0 | 0 | 0 | 0 | 0 | 0 | 0 | 0 | -2.8 | -2.8 | -2.8 | -2.8 | -2.8 | -2.8 | -2.8 | -2.8 | -2.8 | -2.8 | 0 | 0 | 0 | 0 | 0 | 0
10 | 6 | Conventional (Gas) | 2050 | Summer | Pg, [MW] | Expected | - | 0 | 0 | 0 | 0 | 0 | 0 | 0 | 0 | 0 | 0 | 0 | 0 | 0 | 0 | 0 | 0 | 0 | 0 | 0 | 0 | 0 | 0 | 0 | 0
10 | 6 | Conventional (Gas) | 2050 | Summer | Qg, [MVAr] | Expected | - | 0 | 0 | 0 | 0 | 0 | 0 | 0 | 0 | 0 | 0 | 0 | 0 | 0 | 0 | 0 | 0 | 0 | 0 | 0 | 0 | 0 | 0 | 0 | 0
10 | 7 | Conventional (Gas) | 2050 | Summer | Pg, [MW] | Expected | - | 0 | 0 | 0 | 0 | 0 | 0 | 0 | 0 | 0 | 0 | 0 | 0 | 0 | 3 | 3.0001 | 12.7997 | 12.7999 | 0 | 0 | 0 | 0 | 0 | 0 | 0
10 | 7 | Conventional (Gas) | 2050 | Summer | Qg, [MVAr] | Expected | - | 0 | 0 | 0 | 0 | 0 | 0 | 0 | 0 | 0 | 0 | 0 | 0 | 0 | -12 | -12 | -12 | -12 | 0 | 0 | 0 | 0 | 0 | 0 | 0
11 | 8 | Conventional (Gas) | 2050 | Summer | Pg, [MW] | Expected | - | 217.9318 | 189.3328 | 178.7879 | 177.0835 | 235.5556 | 231.1753 | 193.4445 | 197.1442 | 228.5594 | 248.1043 | 254.7014 | 293.9846 | 304.9599 | 302.2412 | 322.7613 | 302.3791 | 290.8067 | 283.0072 | 260.7832 | 271.6236 | 284.1077 | 304.2595 | 286.9434 | 242.5423
11 | 8 | Conventional (Gas) | 2050 | Summer | Qg, [MVAr] | Expected | - | -1451.5147 | -1492.567 | -1501.6124 | -1500.5968 | -1464.8805 | -1473.4451 | -1484.6479 | -1371.2895 | -1304.5001 | -1280.9383 | -1283.5088 | -1267.1461 | -1239.0475 | -1240.5943 | -1275.5069 | -1297.1576 | -1306.6947 | -1319.9985 | -1324.4475 | -1323.9952 | -1354.3795 | -1329.4352 | -1363.0525 | -1390.5336
13 | 9 | Conventional (Gas) | 2050 | Summer | Pg, [MW] | Expected | - | 472.7436 | 402.9183 | 408.8868 | 436.4058 | 452.0258 | 426.1387 | 397.8524 | 266.3872 | 253.1209 | 302.4407 | 306.9563 | 304.0922 | 374.259 | 381.769 | 327.7138 | 251.2515 | 305.9732 | 326.0825 | 346.9446 | 410.5385 | 498.0555 | 490.4 | 537.1199 | 513.8274
13 | 9 | Conventional (Gas) | 2050 | Summer | Qg, [MVAr] | Expected | - | -483.9034 | -441.4226 | -417.6455 | -415.4386 | -442.4936 | -430.6719 | -445.6371 | -576.3317 | -639.616 | -670.4463 | -681.4698 | -696.0502 | -720.0307 | -731.669 | -706.3804 | -681.0696 | -653.1224 | -625.4757 | -617.7628 | -608.5899 | -582.7618 | -613.7046 | -576.5189 | -530.4264
14 | 10 | Conventional (Gas) | 2050 | Summer | Pg, [MW] | Expected | - | -141.8553 | -119.9251 | -138.9631 | -147.9928 | -141.01 | -134.349 | -141.1028 | -30.615 | -19.2475 | -36.2319 | -39.6798 | -55.7781 | -93.1714 | -98.2468 | -75.1396 | -36.1535 | -57.1432 | -65.8361 | -66.2314 | -95.4969 | -135.3496 | -123.1392 | -139.6827 | -152.5303
14 | 10 | Conventional (Gas) | 2050 | Summer | Qg, [MVAr] | Expected | - | -403.3842 | -405.5993 | -409.602 | -408.948 | -405.8162 | -405.3982 | -410.1708 | -401.7075 | -397.7855 | -395.7652 | -395.3791 | -401.5808 | -411.2396 | -413.181 | -401.9855 | -392.0946 | -393.1026 | -396.163 | -398.3441 | -399.8189 | -398.3277 | -393.7341 | -392.8405 | -402.4253
34 | 11 | Conventional (Gas) | 2050 | Summer | Pg, [MW] | Expected | - | 0 | 0 | 0 | 0 | 0 | 0 | 0 | 0 | 0 | 0 | 0 | 0 | 0 | 0 | 0 | 0 | 0 | 0 | 0 | 0 | 0 | 0 | 0 | 0
34 | 11 | Conventional (Gas) | 2050 | Summer | Qg, [MVAr] | Expected | - | 0 | 0 | 0 | 0 | 0 | 0 | 0 | 0 | 0 | 0 | 0 | 0 | 0 | 0 | 0 | 0 | 0 | 0 | 0 | 0 | 0 | 0 | 0 | 0
34 | 12 | Conventional (Gas) | 2050 | Summer | Pg, [MW] | Expected | - | 40 | 40 | 40 | 40 | 40 | 40 | 39.9999 | 40 | 40 | 40 | 15.0004 | 15 | 15 | 15 | 15 | 15 | 31.6286 | 40 | 40 | 40 | 40 | 40 | 40 | 40
34 | 12 | Conventional (Gas) | 2050 | Summer | Qg, [MVAr] | Expected | - | -12.6 | -12.6 | -12.6 | -12.6 | -12.6 | -12.6 | -12.6 | -12.6 | -12.6 | -12.6 | -12.6 | -12.5998 | -12.6 | -12.6 | -12.6 | -8.6099 | -12.6 | -12.5999 | -12.5999 | -12.5999 | -12.6 | -12.6 | -12.6 | -12.6
36 | 13 | Conventional (Gas) | 2050 | Summer | Pg, [MW] | Expected | - | 40 | 40 | 40 | 40 | 40 | 40 | 34.2477 | 26.3191 | 14.4868 | 7.0504 | 0.010023 | 0.010007 | 0.010003 | 0.010002 | 0.010003 | 0.010008 | 0.010039 | 15.1562 | 40 | 40 | 40 | 40 | 40 | 40
36 | 13 | Conventional (Gas) | 2050 | Summer | Qg, [MVAr] | Expected | - | -8.4 | -8.4 | -8.4 | -8.4 | -8.4 | -8.4 | -8.4 | -8.4 | -8.4 | -8.4 | -8.4 | -8.4 | -8.4 | -8.4 | -8.4 | -8.4 | -8.4 | -8.4 | -8.3999 | -8.3999 | -8.4 | -8.4 | -8.4 | -8.4
36 | 14 | Conventional (Gas) | 2050 | Summer | Pg, [MW] | Expected | - | 0 | 0 | 0 | 0 | 0 | 0 | 0 | 0 | 0 | 0 | 0 | 0 | 0 | 0 | 0 | 0 | 0 | 0 | 0 | 0 | 0 | 0 | 0 | 0
36 | 14 | Conventional (Gas) | 2050 | Summer | Qg, [MVAr] | Expected | - | 0 | 0 | 0 | 0 | 0 | 0 | 0 | 0 | 0 | 0 | 0 | 0 | 0 | 0 | 0 | 0 | 0 | 0 | 0 | 0 | 0 | 0 | 0 | 0
20 | 15 | Renewable (Solar) | 2050 | Summer | Pg, [MW] | Expected | - | 0.895 | 0.895 | 0.895 | 0.895 | 0.895 | 0.895 | 12.0288 | 32.0768 | 54.9172 | 78.3304 | 99.5956 | 115.8667 | 124.8883 | 125.3 | 117.066 | 101.3856 | 80.4784 | 57.1547 | 34.1532 | 13.7651 | 0.895 | 0.895 | 0.895 | 0.895
20 | 15 | Renewable (Solar) | 2050 | Summer | Qg, [MVAr] | Expected | - | 0 | 0 | 0 | 0 | 0 | 0 | 0 | 0 | 0 | 0 | 0 | 0 | 0 | 0 | 0 | 0 | 0 | 0 | 0 | 0 | 0 | 0 | 0 | 0
21 | 16 | Renewable (Solar) | 2050 | Summer | Pg, [MW] | Expected | - | 0.895 | 0.895 | 0.895 | 0.895 | 0.895 | 0.895 | 12.0288 | 32.0768 | 54.9172 | 78.3304 | 99.5956 | 115.8667 | 124.8883 | 125.3 | 117.066 | 101.3856 | 80.4784 | 57.1547 | 34.1532 | 13.7651 | 0.895 | 0.895 | 0.895 | 0.895
21 | 16 | Renewable (Solar) | 2050 | Summer | Qg, [MVAr] | Expected | - | 0 | 0 | 0 | 0 | 0 | 0 | 0 | 0 | 0 | 0 | 0 | 0 | 0 | 0 | 0 | 0 | 0 | 0 | 0 | 0 | 0 | 0 | 0 | 0
30 | 17 | Renewable (Solar) | 2050 | Summer | Pg, [MW] | Expected | - | 0.895 | 0.895 | 0.895 | 0.895 | 0.895 | 0.895 | 12.0288 | 32.0768 | 54.9172 | 78.3304 | 99.5956 | 115.8667 | 124.8883 | 125.3 | 117.066 | 101.3856 | 80.4784 | 57.1547 | 34.1532 | 13.7651 | 0.895 | 0.895 | 0.895 | 0.895
30 | 17 | Renewable (Solar) | 2050 | Summer | Qg, [MVAr] | Expected | - | 0 | 0 | 0 | 0 | 0 | 0 | 0 | 0 | 0 | 0 | 0 | 0 | 0 | 0 | 0 | 0 | 0 | 0 | 0 | 0 | 0 | 0 | 0 | 0
35 | 18 | Renewable (Solar) | 2050 | Summer | Pg, [MW] | Expected | - | 0.895 | 0.895 | 0.895 | 0.895 | 0.895 | 0.895 | 12.0288 | 32.0768 | 54.9172 | 78.3304 | 99.5956 | 115.8667 | 124.8883 | 125.3 | 117.066 | 101.3856 | 80.4784 | 57.1547 | 34.1532 | 13.7651 | 0.895 | 0.895 | 0.895 | 0.895
35 | 18 | Renewable (Solar) | 2050 | Summer | Qg, [MVAr] | Expected | - | 0 | 0 | 0 | 0 | 0 | 0 | 0 | 0 | 0 | 0 | 0 | 0 | 0 | 0 | 0 | 0 | 0 | 0 | 0 | 0 | 0 | 0 | 0 | 0
2 | 19 | Renewable (Solar) | 2050 | Summer | Pg, [MW] | Expected | - | 0 | 0 | 0 | 0 | 0 | 0 | 0 | 0 | 0 | 0 | 0 | 0 | 0 | 0 | 0 | 0 | 0 | 0 | 0 | 0 | 0 | 0 | 0 | 0
2 | 19 | Renewable (Solar) | 2050 | Summer | Qg, [MVAr] | Expected | - | 0 | 0 | 0 | 0 | 0 | 0 | 0 | 0 | 0 | 0 | 0 | 0 | 0 | 0 | 0 | 0 | 0 | 0 | 0 | 0 | 0 | 0 | 0 | 0

## Branch Losses
From Node ID | To Node ID | Year | Day | Quantity | Market Scenario | Operation Scenario | 0 | 1 | 2 | 3 | 4 | 5 | 6 | 7 | 8 | 9 | 10 | 11 | 12 | 13 | 14 | 15 | 16 | 17 | 18 | 19 | 20 | 21 | 22 | 23
1 | 5 | 2020 | Winter | P, [MW] | 0 | 0 | 0.0019278 | 0.0058374 | 0.0085185 | 0.0079972 | 0.0074644 | 0.019946 | 0.0066669 | 0.012136 | 0.0084915 | 0.001053 | 0.0017319 | 0.0074572 | 0.00079816 | 0.0019554 | 0.00038689 | 0.00019353 | 0.00038042 | 0.00046032 | 0.0019275 | 0.00024037 | 0.00024583 | 1.4307e-05 | 0.00050316 | 0.0014988
1 | 19 | 2020 | Winter | P, [MW] | 0 | 0 | 0.031582 | 0.036043 | 0.034673 | 0.034445 | 0.036097 | 0.040878 | 0.063181 | 0.076696 | 0.070753 | 0.069336 | 0.069429 | 0.077537 | 0.072763 | 0.074679 | 0.064154 | 0.052531 | 0.056257 | 0.073326 | 0.07114 | 0.067693 | 0.067772 | 0.064598 | 0.048962 | 0.039878
1 | 29 | 2020 | Winter | P, [MW] | 0 | 0 | 0.0060482 | 0.0025233 | 0.0025404 | 0.0023823 | 0.0016006 | 0.0038578 | 0.00054021 | 0.0032962 | 0.011375 | 0.0052526 | 0.0018312 | 8.3365e-05 | 0.0039162 | 0.003948 | 0.0072461 | 0.009267 | 0.010515 | 0.0093922 | 0.00575 | 0.006797 | 0.008719 | 0.009037 | 0.0071476 | 0.0031952
1 | 36 | 2020 | Winter | P, [MW] | 0 | 0 | 0.096045 | 0.071865 | 0.066037 | 0.068442 | 0.072859 | 0.10141 | 0.075758 | 0.088899 | 0.11342 | 0.090771 | 0.082234 | 0.063869 | 0.091286 | 0.094969 | 0.10626 | 0.11122 | 0.11152 | 0.10851 | 0.099517 | 0.099723 | 0.10938 | 0.10906 | 0.10387 | 0.087115
1 | 55 | 2020 | Winter | P, [MW] | 0 | 0 | 0.012954 | 0.01707 | 0.017028 | 0.017272 | 0.017566 | 0.03556 | 0.10625 | 0.12911 | 0.069034 | 0.068624 | 0.06971 | 0.10477 | 0.058412 | 0.060159 | 0.041299 | 0.022452 | 0.025982 | 0.06424 | 0.06682 | 0.055574 | 0.052843 | 0.04021 | 0.027606 | 0.022406
3 | 9 | 2020 | Winter | P, [MW] | 0 | 0 | 0.0057569 | 0.0054935 | 0.0042652 | 0.0030406 | 0.0027943 | 0.013884 | 0.066235 | 0.15566 | 0.23275 | 0.19618 | 0.13811 | 0.15556 | 0.16846 | 0.14015 | 0.13095 | 0.11623 | 0.12986 | 0.16346 | 0.13831 | 0.14092 | 0.13742 | 0.095534 | 0.038403 | 0.013527
3 | 34 | 2020 | Winter | P, [MW] | 0 | 0 | 0.021978 | 0.019556 | 0.016958 | 0.023144 | 0.025573 | 0.011124 | 0.0083643 | 0.00092861 | 0.0012141 | 0.00077951 | 0.0029461 | 0.0038313 | 0.0010475 | 0.0027457 | 0.00283 | 0.0027695 | 0.002362 | 0.0011061 | 0.0013103 | 0.0015884 | 0.001686 | 0.0028995 | 0.0075482 | 0.018527
4 | 15 | 2020 | Winter | P, [MW] | 0 | 0 | 0.036103 | 0.027419 | 0.02497 | 0.022806 | 0.02489 | 0.033572 | 0.056975 | 0.092058 | 0.11478 | 0.12325 | 0.11928 | 0.11637 | 0.11127 | 0.10617 | 0.096766 | 0.084174 | 0.089116 | 0.12239 | 0.12582 | 0.12292 | 0.11183 | 0.1022 | 0.072752 | 0.051189
4 | 103 | 2020 | Winter | P, [MW] | 0 | 0 | 0.0013207 | 0.0013664 | 0.0011103 | 0.0013861 | 0.0014817 | 0.0010412 | 8.0245e-05 | 0.00090651 | 0.002464 | 0.0027608 | 0.0018516 | 0.0017282 | 0.0012574 | 0.0011701 | 0.00085336 | 0.00014049 | 0.00013733 | 0.00047283 | 0.0004254 | 0.0002063 | 7.3349e-05 | 9.6291e-05 | 0.00018448 | 0.00056912
5 | 42 | 2020 | Winter | P, [MW] | 0 | 0 | 0.005791 | 0.0089907 | 0.008331 | 0.0086896 | 0.0085635 | 0.06905 | 0.18478 | 0.23695 | 0.11106 | 0.077972 | 0.073707 | 0.10567 | 0.060009 | 0.058645 | 0.039224 | 0.018481 | 0.021138 | 0.058975 | 0.064285 | 0.054677 | 0.050921 | 0.039182 | 0.025498 | 0.016116
5 | 68 | 2020 | Winter | P, [MW] | 0 | 0 | 0.0013883 | 0.001271 | 0.0011471 | 0.001407 | 0.0013136 | 0.0013506 | 0.0017046 | 0.0019341 | 0.0017956 | 0.0020956 | 0.002148 | 0.0020719 | 0.002035 | 0.0019966 | 0.0019067 | 0.0015639 | 0.0017196 | 0.0018332 | 0.0015142 | 0.0018616 | 0.0016155 | 0.0014275 | 0.0013893 | 0.0013823
7 | 9 | 2020 | Winter | P, [MW] | 0 | 0 | 0.069009 | 0.069055 | 0.069006 | 0.06918 | 0.069075 | 0.068935 | 0.069189 | 0.069103 | 0.068775 | 0.068714 | 0.068915 | 0.068688 | 0.068418 | 0.069049 | 0.068877 | 0.068763 | 0.068809 | 0.068758 | 0.068818 | 0.068815 | 0.0689 | 0.068898 | 0.068906 | 0.068969
8 | 14 | 2020 | Winter | P, [MW] | 0 | 0 | 0.031149 | 0.031731 | 0.031685 | 0.031649 | 0.031635 | 0.031365 | 0.030443 | 0.029765 | 0.029726 | 0.029654 | 0.030058 | 0.030127 | 0.030122 | 0.030253 | 0.030456 | 0.030646 | 0.03053 | 0.029661 | 0.029826 | 0.029777 | 0.029966 | 0.030275 | 0.030755 | 0.030844
9 | 10 | 2020 | Winter | P, [MW] | 0 | 0 | 0.083155 | 0.091564 | 0.091241 | 0.095717 | 0.089316 | 0.078925 | 0.096155 | 0.058307 | 0.045335 | 0.049847 | 0.079087 | 0.12644 | 0.045842 | 0.094409 | 0.059667 | 0.038495 | 0.039146 | 0.042741 | 0.022031 | 0.023816 | 0.031158 | 0.040768 | 0.050448 | 0.058958
9 | 16 | 2020 | Winter | P, [MW] | 0 | 0 | 0.025517 | 0.023188 | 0.021805 | 0.018816 | 0.019005 | 0.046402 | 0.11877 | 0.22267 | 0.2756 | 0.23123 | 0.19456 | 0.20014 | 0.19704 | 0.1829 | 0.16524 | 0.15898 | 0.1771 | 0.21209 | 0.18735 | 0.18502 | 0.17958 | 0.13105 | 0.073831 | 0.038563
10 | 15 | 2020 | Winter | P, [MW] | 0 | 0 | 0.14568 | 0.12467 | 0.11353 | 0.12458 | 0.13197 | 0.15988 | 0.38563 | 0.40908 | 0.098901 | 0.1418 | 0.17597 | 0.24175 | 0.12221 | 0.10961 | 0.077792 | 0.052814 | 0.054045 | 0.13376 | 0.35412 | 0.32272 | 0.30742 | 0.2707 | 0.22053 | 0.21394
11 | 13 | 2020 | Winter | P, [MW] | 0 | 0 | 1.2664 | 1.3313 | 1.3175 | 1.3363 | 1.3397 | 1.3295 | 1.1088 | 0.94601 | 0.86526 | 0.79873 | 0.74393 | 0.75321 | 0.73077 | 0.76713 | 0.77435 | 0.86301 | 0.8852 | 0.72295 | 0.71033 | 0.70071 | 0.78351 | 0.88219 | 0.95897 | 1.0237
12 | 72 | 2020 | Winter | P, [MW] | 0 | 0 | 0.023658 | 0.016808 | 0.015432 | 0.014488 | 0.012764 | 0.011544 | 0.01161 | 0.010573 | 0.024354 | 0.019799 | 0.03394 | 0.034392 | 0.036052 | 0.04209 | 0.041634 | 0.047684 | 0.048513 | 0.0383 | 0.029954 | 0.031517 | 0.036668 | 0.036149 | 0.036686 | 0.028317
15 | 18 | 2020 | Winter | P, [MW] | 0 | 0 | 0.0082838 | 0.0064459 | 0.0060113 | 0.0053155 | 0.0057396 | 0.0082482 | 0.01455 | 0.026148 | 0.033896 | 0.036436 | 0.034979 | 0.033972 | 0.032218 | 0.030669 | 0.02766 | 0.023135 | 0.024514 | 0.034144 | 0.034737 | 0.033489 | 0.030121 | 0.027117 | 0.017873 | 0.011892
15 | 26 | 2020 | Winter | P, [MW] | 0 | 0 | 0.045344 | 0.036137 | 0.033407 | 0.031943 | 0.032918 | 0.050723 | 0.10976 | 0.15823 | 0.16028 | 0.16824 | 0.16541 | 0.18033 | 0.15274 | 0.14889 | 0.1291 | 0.10654 | 0.10849 | 0.15482 | 0.1642 | 0.15604 | 0.14915 | 0.13144 | 0.095631 | 0.071287
16 | 17 | 2020 | Winter | P, [MW] | 0 | 0 | 0.0046319 | 0.0044844 | 0.0047794 | 0.0060456 | 0.0074572 | 0.0031087 | 0.0014121 | 0.00050541 | 0.0022687 | 0.0012668 | 0.00058267 | 0.00016282 | 0.00052323 | 0.0009625 | 0.00072402 | 0.00069403 | 0.00085107 | 0.001128 | 0.00039546 | 0.0005437 | 0.00070421 | 0.00023643 | 0.00090848 | 0.0030489
17 | 34 | 2020 | Winter | P, [MW] | 0 | 0 | 0.029836 | 0.029841 | 0.028378 | 0.033801 | 0.039677 | 0.026017 | 0.02023 | 0.0092302 | 0.0040555 | 0.0052677 | 0.011559 | 0.010957 | 0.0050618 | 0.0089727 | 0.0074579 | 0.0083432 | 0.0075434 | 0.0052774 | 0.0077893 | 0.0077679 | 0.0072028 | 0.0081804 | 0.016466 | 0.027844
18 | 103 | 2020 | Winter | P, [MW] | 0 | 0 | 0.0072062 | 0.0054073 | 0.0049984 | 0.0043492 | 0.004721 | 0.0071343 | 0.012852 | 0.023939 | 0.031446 | 0.03358 | 0.031331 | 0.03068 | 0.028632 | 0.027206 | 0.024539 | 0.02022 | 0.021223 | 0.030263 | 0.030928 | 0.029685 | 0.026482 | 0.024813 | 0.016303 | 0.010792
26 | 55 | 2020 | Winter | P, [MW] | 0 | 0 | 0.022686 | 0.0261 | 0.025889 | 0.026284 | 0.026817 | 0.055268 | 0.1706 | 0.22532 | 0.14108 | 0.14385 | 0.14548 | 0.19848 | 0.12772 | 0.13037 | 0.095448 | 0.06099 | 0.067349 | 0.13527 | 0.14096 | 0.12305 | 0.11854 | 0.095997 | 0.062417 | 0.048444
26 | 103 | 2020 | Winter | P, [MW] | 0 | 0 | 0.010595 | 0.01014 | 0.0094526 | 0.0099049 | 0.0093896 | 0.013899 | 0.031418 | 0.034912 | 0.025008 | 0.025306 | 0.02646 | 0.033937 | 0.024701 | 0.024972 | 0.020447 | 0.016928 | 0.01647 | 0.023421 | 0.026344 | 0.024604 | 0.025976 | 0.0216 | 0.018438 | 0.016045
29 | 34 | 2020 | Winter | P, [MW] | 0 | 0 | 0.033133 | 0.027145 | 0.027354 | 0.0257 | 0.022974 | 0.035342 | 0.038426 | 0.059601 | 0.080575 | 0.062242 | 0.052455 | 0.04264 | 0.059242 | 0.063023 | 0.065794 | 0.0669 | 0.070183 | 0.071602 | 0.061387 | 0.060531 | 0.066216 | 0.061095 | 0.045482 | 0.031332
34 | 35 | 2020 | Winter | P, [MW] | 0 | 0 | 0.00040917 | 0.00012268 | 0.00024035 | 0.00037042 | 0.0013403 | 0.00034901 | 0.0018057 | 0.011284 | 0.020117 | 0.015679 | 0.0069951 | 0.0066959 | 0.011379 | 0.0089199 | 0.008289 | 0.0081458 | 0.010728 | 0.014581 | 0.0098346 | 0.010063 | 0.01018 | 0.0075529 | 0.0018442 | 1.9602e-05
35 | 36 | 2020 | Winter | P, [MW] | 0 | 0 | 0.029629 | 0.021668 | 0.016769 | 0.022392 | 0.028009 | 0.023812 | 0.035538 | 0.029212 | 0.021524 | 0.027037 | 0.031405 | 0.037176 | 0.026021 | 0.027703 | 0.022382 | 0.022081 | 0.021648 | 0.021739 | 0.024934 | 0.024309 | 0.023315 | 0.022368 | 0.024894 | 0.031751
42 | 72 | 2020 | Winter | P, [MW] | 0 | 0 | 0.10491 | 0.081265 | 0.072341 | 0.074181 | 0.079552 | 0.25165 | 0.54768 | 0.71369 | 0.52576 | 0.46618 | 0.44549 | 0.52919 | 0.42086 | 0.3874 | 0.32365 | 0.23563 | 0.2486 | 0.42798 | 0.44652 | 0.42741 | 0.40087 | 0.34723 | 0.26009 | 0.18114
72 | 103 | 2020 | Winter | P, [MW] | 0 | 0 | 0.013239 | 0.011454 | 0.011489 | 0.010579 | 0.011671 | 0.010367 | 0.0072937 | 0.0084191 | 0.0065893 | 0.012517 | 0.010353 | 0.010338 | 0.0083664 | 0.0051866 | 0.0059577 | 0.0032367 | 0.0024024 | 0.0046458 | 0.010997 | 0.0087611 | 0.0050698 | 0.0055463 | 0.0057486 | 0.0066048
1 | 2 | 2020 | Winter | P, [MW] | 0 | 0 | 0.026659 | 0.024193 | 0.021746 | 0.021476 | 0.022267 | 0.026199 | 0.036687 | 0.052712 | 0.061113 | 0.063198 | 0.060853 | 0.063375 | 0.061626 | 0.058752 | 0.051785 | 0.048546 | 0.052651 | 0.065076 | 0.065014 | 0.061992 | 0.059599 | 0.052572 | 0.040323 | 0.033379
8 | 72 | 2020 | Winter | P, [MW] | 0 | 0 | 0.741 | 0.741 | 0.741 | 0.741 | 0.741 | 0.741 | 0.741 | 0.741 | 0.741 | 0.741 | 0.741 | 0.741 | 0.741 | 0.741 | 0.741 | 0.741 | 0.741 | 0.741 | 0.741 | 0.741 | 0.741 | 0.741 | 0.741 | 0.741
11 | 12 | 2020 | Winter | P, [MW] | 0 | 0 | 0.90671 | 0.90983 | 0.90102 | 0.90368 | 0.90395 | 0.91553 | 0.90907 | 0.91537 | 0.91033 | 0.88955 | 0.88759 | 0.90035 | 0.87364 | 0.87693 | 0.85609 | 0.86895 | 0.88562 | 0.90027 | 0.90026 | 0.89579 | 0.91749 | 0.92375 | 0.89807 | 0.87823
13 | 14 | 2020 | Winter | P, [MW] | 0 | 0 | 0.052409 | 0.057498 | 0.056949 | 0.056602 | 0.056459 | 0.054781 | 0.049742 | 0.046631 | 0.045785 | 0.045194 | 0.048183 | 0.049658 | 0.048511 | 0.048575 | 0.049059 | 0.049899 | 0.049585 | 0.046329 | 0.048373 | 0.04773 | 0.048904 | 0.05011 | 0.05171 | 0.051285
13 | 15 | 2020 | Winter | P, [MW] | 0 | 0 | 0.28411 | 0.27747 | 0.27533 | 0.27431 | 0.27614 | 0.2844 | 0.31166 | 0.33435 | 0.32397 | 0.33126 | 0.33222 | 0.3378 | 0.32432 | 0.31613 | 0.30785 | 0.29798 | 0.30021 | 0.32914 | 0.34557 | 0.34212 | 0.33602 | 0.3284 | 0.30932 | 0.29677
19 | 20 | 2020 | Winter | P, [MW] | 0 | 0 | 0.0055604 | 0.0061949 | 0.0061796 | 0.0060764 | 0.0070402 | 0.0067839 | 0.0075508 | 0.006362 | 0.0048323 | 0.0043356 | 0.0051086 | 0.0063825 | 0.0065005 | 0.0073059 | 0.0064942 | 0.0052038 | 0.0054564 | 0.0068742 | 0.0070726 | 0.0066569 | 0.0064974 | 0.0074905 | 0.0067525 | 0.0057086
19 | 21 | 2020 | Winter | P, [MW] | 0 | 0 | 0.011873 | 0.010986 | 0.0099642 | 0.0098612 | 0.0098778 | 0.012155 | 0.025116 | 0.035478 | 0.039118 | 0.039453 | 0.036303 | 0.039785 | 0.03968 | 0.038649 | 0.030948 | 0.027446 | 0.030541 | 0.041391 | 0.037945 | 0.03684 | 0.035033 | 0.030629 | 0.021921 | 0.016856
29 | 30 | 2020 | Winter | P, [MW] | 0 | 0 | 0.025057 | 0.023262 | 0.023363 | 0.023636 | 0.0242 | 0.027097 | 0.042279 | 0.052105 | 0.054318 | 0.051255 | 0.051453 | 0.056085 | 0.053703 | 0.054197 | 0.05021 | 0.048363 | 0.048486 | 0.051297 | 0.050043 | 0.047328 | 0.047503 | 0.042538 | 0.032055 | 0.028943
1 | 5 | 2020 | Winter | P, [MW] | Expected | - | 0.0019278 | 0.0058374 | 0.0085185 | 0.0079972 | 0.0074644 | 0.019946 | 0.0066669 | 0.012136 | 0.0084915 | 0.001053 | 0.0017319 | 0.0074572 | 0.00079816 | 0.0019554 | 0.00038689 | 0.00019353 | 0.00038042 | 0.00046032 | 0.0019275 | 0.00024037 | 0.00024583 | 1.4307e-05 | 0.00050316 | 0.0014988
1 | 19 | 2020 | Winter | P, [MW] | Expected | - | 0.031582 | 0.036043 | 0.034673 | 0.034445 | 0.036097 | 0.040878 | 0.063181 | 0.076696 | 0.070753 | 0.069336 | 0.069429 | 0.077537 | 0.072763 | 0.074679 | 0.064154 | 0.052531 | 0.056257 | 0.073326 | 0.07114 | 0.067693 | 0.067772 | 0.064598 | 0.048962 | 0.039878
1 | 29 | 2020 | Winter | P, [MW] | Expected | - | 0.0060482 | 0.0025233 | 0.0025404 | 0.0023823 | 0.0016006 | 0.0038578 | 0.00054021 | 0.0032962 | 0.011375 | 0.0052526 | 0.0018312 | 8.3365e-05 | 0.0039162 | 0.003948 | 0.0072461 | 0.009267 | 0.010515 | 0.0093922 | 0.00575 | 0.006797 | 0.008719 | 0.009037 | 0.0071476 | 0.0031952
1 | 36 | 2020 | Winter | P, [MW] | Expected | - | 0.096045 | 0.071865 | 0.066037 | 0.068442 | 0.072859 | 0.10141 | 0.075758 | 0.088899 | 0.11342 | 0.090771 | 0.082234 | 0.063869 | 0.091286 | 0.094969 | 0.10626 | 0.11122 | 0.11152 | 0.10851 | 0.099517 | 0.099723 | 0.10938 | 0.10906 | 0.10387 | 0.087115
1 | 55 | 2020 | Winter | P, [MW] | Expected | - | 0.012954 | 0.01707 | 0.017028 | 0.017272 | 0.017566 | 0.03556 | 0.10625 | 0.12911 | 0.069034 | 0.068624 | 0.06971 | 0.10477 | 0.058412 | 0.060159 | 0.041299 | 0.022452 | 0.025982 | 0.06424 | 0.06682 | 0.055574 | 0.052843 | 0.04021 | 0.027606 | 0.022406
3 | 9 | 2020 | Winter | P, [MW] | Expected | - | 0.0057569 | 0.0054935 | 0.0042652 | 0.0030406 | 0.0027943 | 0.013884 | 0.066235 | 0.15566 | 0.23275 | 0.19618 | 0.13811 | 0.15556 | 0.16846 | 0.14015 | 0.13095 | 0.11623 | 0.12986 | 0.16346 | 0.13831 | 0.14092 | 0.13742 | 0.095534 | 0.038403 | 0.013527
3 | 34 | 2020 | Winter | P, [MW] | Expected | - | 0.021978 | 0.019556 | 0.016958 | 0.023144 | 0.025573 | 0.011124 | 0.0083643 | 0.00092861 | 0.0012141 | 0.00077951 | 0.0029461 | 0.0038313 | 0.0010475 | 0.0027457 | 0.00283 | 0.0027695 | 0.002362 | 0.0011061 | 0.0013103 | 0.0015884 | 0.001686 | 0.0028995 | 0.0075482 | 0.018527
4 | 15 | 2020 | Winter | P, [MW] | Expected | - | 0.036103 | 0.027419 | 0.02497 | 0.022806 | 0.02489 | 0.033572 | 0.056975 | 0.092058 | 0.11478 | 0.12325 | 0.11928 | 0.11637 | 0.11127 | 0.10617 | 0.096766 | 0.084174 | 0.089116 | 0.12239 | 0.12582 | 0.12292 | 0.11183 | 0.1022 | 0.072752 | 0.051189
4 | 103 | 2020 | Winter | P, [MW] | Expected | - | 0.0013207 | 0.0013664 | 0.0011103 | 0.0013861 | 0.0014817 | 0.0010412 | 8.0245e-05 | 0.00090651 | 0.002464 | 0.0027608 | 0.0018516 | 0.0017282 | 0.0012574 | 0.0011701 | 0.00085336 | 0.00014049 | 0.00013733 | 0.00047283 | 0.0004254 | 0.0002063 | 7.3349e-05 | 9.6291e-05 | 0.00018448 | 0.00056912
5 | 42 | 2020 | Winter | P, [MW] | Expected | - | 0.005791 | 0.0089907 | 0.008331 | 0.0086896 | 0.0085635 | 0.06905 | 0.18478 | 0.23695 | 0.11106 | 0.077972 | 0.073707 | 0.10567 | 0.060009 | 0.058645 | 0.039224 | 0.018481 | 0.021138 | 0.058975 | 0.064285 | 0.054677 | 0.050921 | 0.039182 | 0.025498 | 0.016116
5 | 68 | 2020 | Winter | P, [MW] | Expected | - | 0.0013883 | 0.001271 | 0.0011471 | 0.001407 | 0.0013136 | 0.0013506 | 0.0017046 | 0.0019341 | 0.0017956 | 0.0020956 | 0.002148 | 0.0020719 | 0.002035 | 0.0019966 | 0.0019067 | 0.0015639 | 0.0017196 | 0.0018332 | 0.0015142 | 0.0018616 | 0.0016155 | 0.0014275 | 0.0013893 | 0.0013823
7 | 9 | 2020 | Winter | P, [MW] | Expected | - | 0.069009 | 0.069055 | 0.069006 | 0.06918 | 0.069075 | 0.068935 | 0.069189 | 0.069103 | 0.068775 | 0.068714 | 0.068915 | 0.068688 | 0.068418 | 0.069049 | 0.068877 | 0.068763 | 0.068809 | 0.068758 | 0.068818 | 0.068815 | 0.0689 | 0.068898 | 0.068906 | 0.068969
8 | 14 | 2020 | Winter | P, [MW] | Expected | - | 0.031149 | 0.031731 | 0.031685 | 0.031649 | 0.031635 | 0.031365 | 0.030443 | 0.029765 | 0.029726 | 0.029654 | 0.030058 | 0.030127 | 0.030122 | 0.030253 | 0.030456 | 0.030646 | 0.03053 | 0.029661 | 0.029826 | 0.029777 | 0.029966 | 0.030275 | 0.030755 | 0.030844
9 | 10 | 2020 | Winter | P, [MW] | Expected | - | 0.083155 | 0.091564 | 0.091241 | 0.095717 | 0.089316 | 0.078925 | 0.096155 | 0.058307 | 0.045335 | 0.049847 | 0.079087 | 0.12644 | 0.045842 | 0.094409 | 0.059667 | 0.038495 | 0.039146 | 0.042741 | 0.022031 | 0.023816 | 0.031158 | 0.040768 | 0.050448 | 0.058958
9 | 16 | 2020 | Winter | P, [MW] | Expected | - | 0.025517 | 0.023188 | 0.021805 | 0.018816 | 0.019005 | 0.046402 | 0.11877 | 0.22267 | 0.2756 | 0.23123 | 0.19456 | 0.20014 | 0.19704 | 0.1829 | 0.16524 | 0.15898 | 0.1771 | 0.21209 | 0.18735 | 0.18502 | 0.17958 | 0.13105 | 0.073831 | 0.038563
10 | 15 | 2020 | Winter | P, [MW] | Expected | - | 0.14568 | 0.12467 | 0.11353 | 0.12458 | 0.13197 | 0.15988 | 0.38563 | 0.40908 | 0.098901 | 0.1418 | 0.17597 | 0.24175 | 0.12221 | 0.10961 | 0.077792 | 0.052814 | 0.054045 | 0.13376 | 0.35412 | 0.32272 | 0.30742 | 0.2707 | 0.22053 | 0.21394
11 | 13 | 2020 | Winter | P, [MW] | Expected | - | 1.2664 | 1.3313 | 1.3175 | 1.3363 | 1.3397 | 1.3295 | 1.1088 | 0.94601 | 0.86526 | 0.79873 | 0.74393 | 0.75321 | 0.73077 | 0.76713 | 0.77435 | 0.86301 | 0.8852 | 0.72295 | 0.71033 | 0.70071 | 0.78351 | 0.88219 | 0.95897 | 1.0237
12 | 72 | 2020 | Winter | P, [MW] | Expected | - | 0.023658 | 0.016808 | 0.015432 | 0.014488 | 0.012764 | 0.011544 | 0.01161 | 0.010573 | 0.024354 | 0.019799 | 0.03394 | 0.034392 | 0.036052 | 0.04209 | 0.041634 | 0.047684 | 0.048513 | 0.0383 | 0.029954 | 0.031517 | 0.036668 | 0.036149 | 0.036686 | 0.028317
15 | 18 | 2020 | Winter | P, [MW] | Expected | - | 0.0082838 | 0.0064459 | 0.0060113 | 0.0053155 | 0.0057396 | 0.0082482 | 0.01455 | 0.026148 | 0.033896 | 0.036436 | 0.034979 | 0.033972 | 0.032218 | 0.030669 | 0.02766 | 0.023135 | 0.024514 | 0.034144 | 0.034737 | 0.033489 | 0.030121 | 0.027117 | 0.017873 | 0.011892
15 | 26 | 2020 | Winter | P, [MW] | Expected | - | 0.045344 | 0.036137 | 0.033407 | 0.031943 | 0.032918 | 0.050723 | 0.10976 | 0.15823 | 0.16028 | 0.16824 | 0.16541 | 0.18033 | 0.15274 | 0.14889 | 0.1291 | 0.10654 | 0.10849 | 0.15482 | 0.1642 | 0.15604 | 0.14915 | 0.13144 | 0.095631 | 0.071287
16 | 17 | 2020 | Winter | P, [MW] | Expected | - | 0.0046319 | 0.0044844 | 0.0047794 | 0.0060456 | 0.0074572 | 0.0031087 | 0.0014121 | 0.00050541 | 0.0022687 | 0.0012668 | 0.00058267 | 0.00016282 | 0.00052323 | 0.0009625 | 0.00072402 | 0.00069403 | 0.00085107 | 0.001128 | 0.00039546 | 0.0005437 | 0.00070421 | 0.00023643 | 0.00090848 | 0.0030489
17 | 34 | 2020 | Winter | P, [MW] | Expected | - | 0.029836 | 0.029841 | 0.028378 | 0.033801 | 0.039677 | 0.026017 | 0.02023 | 0.0092302 | 0.0040555 | 0.0052677 | 0.011559 | 0.010957 | 0.0050618 | 0.0089727 | 0.0074579 | 0.0083432 | 0.0075434 | 0.0052774 | 0.0077893 | 0.0077679 | 0.0072028 | 0.0081804 | 0.016466 | 0.027844
18 | 103 | 2020 | Winter | P, [MW] | Expected | - | 0.0072062 | 0.0054073 | 0.0049984 | 0.0043492 | 0.004721 | 0.0071343 | 0.012852 | 0.023939 | 0.031446 | 0.03358 | 0.031331 | 0.03068 | 0.028632 | 0.027206 | 0.024539 | 0.02022 | 0.021223 | 0.030263 | 0.030928 | 0.029685 | 0.026482 | 0.024813 | 0.016303 | 0.010792
26 | 55 | 2020 | Winter | P, [MW] | Expected | - | 0.022686 | 0.0261 | 0.025889 | 0.026284 | 0.026817 | 0.055268 | 0.1706 | 0.22532 | 0.14108 | 0.14385 | 0.14548 | 0.19848 | 0.12772 | 0.13037 | 0.095448 | 0.06099 | 0.067349 | 0.13527 | 0.14096 | 0.12305 | 0.11854 | 0.095997 | 0.062417 | 0.048444
26 | 103 | 2020 | Winter | P, [MW] | Expected | - | 0.010595 | 0.01014 | 0.0094526 | 0.0099049 | 0.0093896 | 0.013899 | 0.031418 | 0.034912 | 0.025008 | 0.025306 | 0.02646 | 0.033937 | 0.024701 | 0.024972 | 0.020447 | 0.016928 | 0.01647 | 0.023421 | 0.026344 | 0.024604 | 0.025976 | 0.0216 | 0.018438 | 0.016045
29 | 34 | 2020 | Winter | P, [MW] | Expected | - | 0.033133 | 0.027145 | 0.027354 | 0.0257 | 0.022974 | 0.035342 | 0.038426 | 0.059601 | 0.080575 | 0.062242 | 0.052455 | 0.04264 | 0.059242 | 0.063023 | 0.065794 | 0.0669 | 0.070183 | 0.071602 | 0.061387 | 0.060531 | 0.066216 | 0.061095 | 0.045482 | 0.031332
34 | 35 | 2020 | Winter | P, [MW] | Expected | - | 0.00040917 | 0.00012268 | 0.00024035 | 0.00037042 | 0.0013403 | 0.00034901 | 0.0018057 | 0.011284 | 0.020117 | 0.015679 | 0.0069951 | 0.0066959 | 0.011379 | 0.0089199 | 0.008289 | 0.0081458 | 0.010728 | 0.014581 | 0.0098346 | 0.010063 | 0.01018 | 0.0075529 | 0.0018442 | 1.9602e-05
35 | 36 | 2020 | Winter | P, [MW] | Expected | - | 0.029629 | 0.021668 | 0.016769 | 0.022392 | 0.028009 | 0.023812 | 0.035538 | 0.029212 | 0.021524 | 0.027037 | 0.031405 | 0.037176 | 0.026021 | 0.027703 | 0.022382 | 0.022081 | 0.021648 | 0.021739 | 0.024934 | 0.024309 | 0.023315 | 0.022368 | 0.024894 | 0.031751
42 | 72 | 2020 | Winter | P, [MW] | Expected | - | 0.10491 | 0.081265 | 0.072341 | 0.074181 | 0.079552 | 0.25165 | 0.54768 | 0.71369 | 0.52576 | 0.46618 | 0.44549 | 0.52919 | 0.42086 | 0.3874 | 0.32365 | 0.23563 | 0.2486 | 0.42798 | 0.44652 | 0.42741 | 0.40087 | 0.34723 | 0.26009 | 0.18114
72 | 103 | 2020 | Winter | P, [MW] | Expected | - | 0.013239 | 0.011454 | 0.011489 | 0.010579 | 0.011671 | 0.010367 | 0.0072937 | 0.0084191 | 0.0065893 | 0.012517 | 0.010353 | 0.010338 | 0.0083664 | 0.0051866 | 0.0059577 | 0.0032367 | 0.0024024 | 0.0046458 | 0.010997 | 0.0087611 | 0.0050698 | 0.0055463 | 0.0057486 | 0.0066048
1 | 2 | 2020 | Winter | P, [MW] | Expected | - | 0.026659 | 0.024193 | 0.021746 | 0.021476 | 0.022267 | 0.026199 | 0.036687 | 0.052712 | 0.061113 | 0.063198 | 0.060853 | 0.063375 | 0.061626 | 0.058752 | 0.051785 | 0.048546 | 0.052651 | 0.065076 | 0.065014 | 0.061992 | 0.059599 | 0.052572 | 0.040323 | 0.033379
8 | 72 | 2020 | Winter | P, [MW] | Expected | - | 0.741 | 0.741 | 0.741 | 0.741 | 0.741 | 0.741 | 0.741 | 0.741 | 0.741 | 0.741 | 0.741 | 0.741 | 0.741 | 0.741 | 0.741 | 0.741 | 0.741 | 0.741 | 0.741 | 0.741 | 0.741 | 0.741 | 0.741 | 0.741
11 | 12 | 2020 | Winter | P, [MW] | Expected | - | 0.90671 | 0.90983 | 0.90102 | 0.90368 | 0.90395 | 0.91553 | 0.90907 | 0.91537 | 0.91033 | 0.88955 | 0.88759 | 0.90035 | 0.87364 | 0.87693 | 0.85609 | 0.86895 | 0.88562 | 0.90027 | 0.90026 | 0.89579 | 0.91749 | 0.92375 | 0.89807 | 0.87823
13 | 14 | 2020 | Winter | P, [MW] | Expected | - | 0.052409 | 0.057498 | 0.056949 | 0.056602 | 0.056459 | 0.054781 | 0.049742 | 0.046631 | 0.045785 | 0.045194 | 0.048183 | 0.049658 | 0.048511 | 0.048575 | 0.049059 | 0.049899 | 0.049585 | 0.046329 | 0.048373 | 0.04773 | 0.048904 | 0.05011 | 0.05171 | 0.051285
13 | 15 | 2020 | Winter | P, [MW] | Expected | - | 0.28411 | 0.27747 | 0.27533 | 0.27431 | 0.27614 | 0.2844 | 0.31166 | 0.33435 | 0.32397 | 0.33126 | 0.33222 | 0.3378 | 0.32432 | 0.31613 | 0.30785 | 0.29798 | 0.30021 | 0.32914 | 0.34557 | 0.34212 | 0.33602 | 0.3284 | 0.30932 | 0.29677
19 | 20 | 2020 | Winter | P, [MW] | Expected | - | 0.0055604 | 0.0061949 | 0.0061796 | 0.0060764 | 0.0070402 | 0.0067839 | 0.0075508 | 0.006362 | 0.0048323 | 0.0043356 | 0.0051086 | 0.0063825 | 0.0065005 | 0.0073059 | 0.0064942 | 0.0052038 | 0.0054564 | 0.0068742 | 0.0070726 | 0.0066569 | 0.0064974 | 0.0074905 | 0.0067525 | 0.0057086
19 | 21 | 2020 | Winter | P, [MW] | Expected | - | 0.011873 | 0.010986 | 0.0099642 | 0.0098612 | 0.0098778 | 0.012155 | 0.025116 | 0.035478 | 0.039118 | 0.039453 | 0.036303 | 0.039785 | 0.03968 | 0.038649 | 0.030948 | 0.027446 | 0.030541 | 0.041391 | 0.037945 | 0.03684 | 0.035033 | 0.030629 | 0.021921 | 0.016856
29 | 30 | 2020 | Winter | P, [MW] | Expected | - | 0.025057 | 0.023262 | 0.023363 | 0.023636 | 0.0242 | 0.027097 | 0.042279 | 0.052105 | 0.054318 | 0.051255 | 0.051453 | 0.056085 | 0.053703 | 0.054197 | 0.05021 | 0.048363 | 0.048486 | 0.051297 | 0.050043 | 0.047328 | 0.047503 | 0.042538 | 0.032055 | 0.028943
1 | 5 | 2020 | Summer | P, [MW] | 0 | 0 | 0.022536 | 0.019392 | 0.015951 | 0.015576 | 0.015253 | 0.022718 | 0.014224 | 0.0050232 | 0.0041934 | 0.0047003 | 0.0070592 | 0.0095135 | 0.011458 | 0.012116 | 0.013326 | 0.00994 | 0.009394 | 0.010573 | 0.0080122 | 0.0082439 | 0.010931 | 0.013527 | 0.01598 | 0.01116
1 | 19 | 2020 | Summer | P, [MW] | 0 | 0 | 0.046315 | 0.044172 | 0.042774 | 0.042843 | 0.043541 | 0.054599 | 0.048695 | 0.046456 | 0.052652 | 0.051201 | 0.0556 | 0.06526 | 0.072555 | 0.068462 | 0.062439 | 0.061699 | 0.062889 | 0.063087 | 0.057597 | 0.059813 | 0.061415 | 0.064802 | 0.054955 | 0.049816
1 | 29 | 2020 | Summer | P, [MW] | 0 | 0 | 0.030788 | 0.025705 | 0.020383 | 0.020855 | 0.020419 | 0.017833 | 0.030909 | 0.037773 | 0.042741 | 0.040593 | 0.049215 | 0.05465 | 0.057084 | 0.057524 | 0.059646 | 0.057013 | 0.054269 | 0.058955 | 0.050875 | 0.052324 | 0.052867 | 0.053251 | 0.052904 | 0.041976
1 | 36 | 2020 | Summer | P, [MW] | 0 | 0 | 0.12689 | 0.11337 | 0.10537 | 0.10558 | 0.10824 | 0.109 | 0.15113 | 0.1776 | 0.20215 | 0.20296 | 0.22268 | 0.25659 | 0.26861 | 0.25968 | 0.23945 | 0.2273 | 0.22176 | 0.23344 | 0.22235 | 0.23407 | 0.2409 | 0.24244 | 0.22533 | 0.18265
1 | 55 | 2020 | Summer | P, [MW] | 0 | 0 | 0.016206 | 0.016657 | 0.019001 | 0.019026 | 0.023158 | 0.032899 | 0.018624 | 0.0085152 | 0.0059973 | 0.0042543 | 0.0060306 | 0.0074629 | 0.0064413 | 0.0060359 | 0.0081237 | 0.0093273 | 0.0096505 | 0.012904 | 0.011063 | 0.0099759 | 0.0098301 | 0.008129 | 0.010654 | 0.016111
3 | 9 | 2020 | Summer | P, [MW] | 0 | 0 | 0.01928 | 0.02266 | 0.015867 | 0.016887 | 0.015076 | 0.032052 | 0.062258 | 0.029731 | 0.03604 | 0.0257 | 0.029497 | 0.040414 | 0.041702 | 0.039501 | 0.044726 | 0.040719 | 0.032718 | 0.036138 | 0.023638 | 0.022649 | 0.026882 | 0.024737 | 0.026758 | 0.025048
3 | 34 | 2020 | Summer | P, [MW] | 0 | 0 | 0.037263 | 0.022051 | 0.022739 | 0.020118 | 0.021287 | 0.014249 | 0.017758 | 0.068748 | 0.06753 | 0.072886 | 0.074983 | 0.079281 | 0.077767 | 0.079551 | 0.066952 | 0.061227 | 0.057891 | 0.061116 | 0.065279 | 0.065358 | 0.062564 | 0.063064 | 0.057025 | 0.047007
4 | 15 | 2020 | Summer | P, [MW] | 0 | 0 | 0.05945 | 0.048509 | 0.043238 | 0.041268 | 0.049203 | 0.053281 | 0.050872 | 0.046414 | 0.062413 | 0.081286 | 0.088391 | 0.09754 | 0.10587 | 0.11112 | 0.10584 | 0.089915 | 0.083101 | 0.076451 | 0.063754 | 0.063035 | 0.070281 | 0.074698 | 0.073627 | 0.060894
4 | 103 | 2020 | Summer | P, [MW] | 0 | 0 | 0.013188 | 0.011818 | 0.010417 | 0.010158 | 0.012991 | 0.017817 | 0.011437 | 0.0052487 | 0.0078055 | 0.012659 | 0.01414 | 0.01729 | 0.019961 | 0.021916 | 0.019353 | 0.014413 | 0.011862 | 0.010893 | 0.0059953 | 0.0056843 | 0.0086633 | 0.0088119 | 0.0097227 | 0.0088809
5 | 42 | 2020 | Summer | P, [MW] | 0 | 0 | 0.029854 | 0.025308 | 0.019008 | 0.019156 | 0.020695 | 0.032952 | 0.017767 | 0.0026373 | 0.00072595 | 0.00035549 | 0.0015659 | 0.0021788 | 0.0024788 | 0.0023973 | 0.0035304 | 0.003671 | 0.0033869 | 0.004847 | 0.0042179 | 0.0043805 | 0.0040531 | 0.003399 | 0.0041005 | 0.0078887
5 | 68 | 2020 | Summer | P, [MW] | 0 | 0 | 0.00018213 | 0.00018226 | 7.1867e-05 | 7.1897e-05 | 7.193e-05 | 7.2342e-05 | 0.00012344 | 0.00018567 | 0.00018722 | 0.00018726 | 0.0001868 | 0.00018695 | 0.00018698 | 0.00018689 | 0.00018696 | 0.00018676 | 0.00018666 | 0.00018709 | 0.00022609 | 0.0003524 | 0.00035231 | 0.0003523 | 0.00030389 | 0.00018043
7 | 9 | 2020 | Summer | P, [MW] | 0 | 0 | 0.044218 | 0.042137 | 0.041961 | 0.042005 | 0.041962 | 0.042225 | 0.04227 | 0.043209 | 0.041984 | 0.055708 | 0.0517 | 0.044616 | 0.042505 | 0.042468 | 0.042555 | 0.042579 | 0.042543 | 0.042931 | 0.061941 | 0.063653 | 0.051435 | 0.056469 | 0.050443 | 0.042448
8 | 14 | 2020 | Summer | P, [MW] | 0 | 0 | 0.02956 | 0.029643 | 0.029955 | 0.029916 | 0.030128 | 0.030635 | 0.030166 | 0.029782 | 0.029737 | 0.02944 | 0.029065 | 0.02862 | 0.028075 | 0.027985 | 0.028101 | 0.028151 | 0.028193 | 0.02849 | 0.028991 | 0.028804 | 0.028996 | 0.028504 | 0.028647 | 0.029514
9 | 10 | 2020 | Summer | P, [MW] | 0 | 0 | 0.16388 | 0.15897 | 0.14163 | 0.14662 | 0.13795 | 0.16773 | 0.18112 | 0.13998 | 0.10243 | 0.088087 | 0.08391 | 0.086697 | 0.082176 | 0.08039 | 0.083074 | 0.093003 | 0.09931 | 0.1278 | 0.16029 | 0.15269 | 0.15425 | 0.13976 | 0.14269 | 0.15497
9 | 16 | 2020 | Summer | P, [MW] | 0 | 0 | 0.016778 | 0.023129 | 0.016322 | 0.019693 | 0.018358 | 0.029521 | 0.057868 | 0.035138 | 0.04029 | 0.036194 | 0.037619 | 0.043716 | 0.043172 | 0.038855 | 0.037816 | 0.036467 | 0.034116 | 0.035172 | 0.028974 | 0.030203 | 0.03114 | 0.032774 | 0.02855 | 0.021326
10 | 15 | 2020 | Summer | P, [MW] | 0 | 0 | 0.1134 | 0.075399 | 0.072174 | 0.065533 | 0.07083 | 0.07036 | 0.077795 | 0.14512 | 0.055198 | 0.050278 | 0.12206 | 0.14569 | 0.14737 | 0.14204 | 0.16432 | 0.1519 | 0.13598 | 0.16326 | 0.16153 | 0.16852 | 0.15478 | 0.16274 | 0.13717 | 0.11818
11 | 13 | 2020 | Summer | P, [MW] | 0 | 0 | 1.5023 | 1.6569 | 1.6833 | 1.6718 | 1.6343 | 1.6932 | 1.6315 | 1.2133 | 1.0038 | 0.94438 | 0.96613 | 0.96815 | 0.95183 | 0.97199 | 1.0308 | 1.0414 | 1.0508 | 1.0834 | 1.0864 | 1.0912 | 1.1826 | 1.1084 | 1.2042 | 1.2877
12 | 72 | 2020 | Summer | P, [MW] | 0 | 0 | 0.063483 | 0.057511 | 0.05036 | 0.055011 | 0.018996 | 0.052447 | 0.057146 | 0.0012889 | 0.0035027 | 0.0015983 | 0.0012291 | 0.00065056 | 0.0019168 | 0.0050717 | 0.00359 | 0.0012971 | 0.0016327 | 0.0005947 | 0.0006362 | 0.00062488 | 0.016503 | 0.0089035 | 0.022069 | 0.038937
15 | 18 | 2020 | Summer | P, [MW] | 0 | 0 | 0.022893 | 0.01926 | 0.0172 | 0.016631 | 0.019999 | 0.022715 | 0.019926 | 0.016109 | 0.021586 | 0.029241 | 0.031975 | 0.03657 | 0.039629 | 0.04293 | 0.039087 | 0.03296 | 0.030069 | 0.026491 | 0.021502 | 0.020896 | 0.025309 | 0.026984 | 0.02612 | 0.022381
15 | 26 | 2020 | Summer | P, [MW] | 0 | 0 | 0.057287 | 0.048502 | 0.042119 | 0.041266 | 0.046281 | 0.049462 | 0.054836 | 0.060728 | 0.07615 | 0.087034 | 0.094147 | 0.10402 | 0.11019 | 0.11263 | 0.10712 | 0.097019 | 0.087673 | 0.082707 | 0.075364 | 0.07629 | 0.081149 | 0.086845 | 0.083197 | 0.066901
16 | 17 | 2020 | Summer | P, [MW] | 0 | 0 | 0.0035564 | 0.0015381 | 0.0019262 | 0.0018395 | 0.00193 | 0.00067169 | 0.0012131 | 0.008859 | 0.0078748 | 0.0094675 | 0.010634 | 0.010134 | 0.0089985 | 0.0092424 | 0.0073639 | 0.0065475 | 0.007777 | 0.0082147 | 0.0087531 | 0.0088721 | 0.0076287 | 0.0080469 | 0.0072044 | 0.0046989
17 | 34 | 2020 | Summer | P, [MW] | 0 | 0 | 0.022676 | 0.015406 | 0.014663 | 0.015134 | 0.016015 | 0.0089719 | 0.011265 | 0.045043 | 0.042782 | 0.051299 | 0.05179 | 0.050875 | 0.049335 | 0.047804 | 0.037539 | 0.036964 | 0.038743 | 0.041803 | 0.04594 | 0.047849 | 0.044879 | 0.048405 | 0.041025 | 0.028724
18 | 103 | 2020 | Summer | P, [MW] | 0 | 0 | 0.022597 | 0.018547 | 0.016439 | 0.015635 | 0.019012 | 0.021759 | 0.019084 | 0.015426 | 0.02144 | 0.028666 | 0.031327 | 0.034692 | 0.038597 | 0.039885 | 0.038786 | 0.031701 | 0.028599 | 0.027508 | 0.020811 | 0.020686 | 0.023209 | 0.024238 | 0.02521 | 0.020763
26 | 55 | 2020 | Summer | P, [MW] | 0 | 0 | 0.023319 | 0.024985 | 0.024164 | 0.024934 | 0.024954 | 0.035077 | 0.031116 | 0.029025 | 0.032 | 0.02819 | 0.029497 | 0.033642 | 0.034253 | 0.03159 | 0.030651 | 0.028573 | 0.029113 | 0.030846 | 0.03013 | 0.034201 | 0.035982 | 0.037042 | 0.030774 | 0.027504
26 | 103 | 2020 | Summer | P, [MW] | 0 | 0 | 0.0042675 | 0.0048241 | 0.0042136 | 0.0044483 | 0.0039801 | 0.0057383 | 0.0055928 | 0.0069361 | 0.0068858 | 0.0046609 | 0.0050175 | 0.0055485 | 0.0052617 | 0.0048596 | 0.0051818 | 0.0063175 | 0.0064057 | 0.0066854 | 0.0079201 | 0.0088682 | 0.0083931 | 0.0082047 | 0.0078974 | 0.006794
29 | 34 | 2020 | Summer | P, [MW] | 0 | 0 | 0.085602 | 0.074619 | 0.066588 | 0.067969 | 0.067432 | 0.072508 | 0.10429 | 0.12229 | 0.12775 | 0.12656 | 0.1451 | 0.15952 | 0.16508 | 0.16121 | 0.15241 | 0.14764 | 0.14401 | 0.15764 | 0.14083 | 0.14399 | 0.15012 | 0.14613 | 0.12972 | 0.11097
34 | 35 | 2020 | Summer | P, [MW] | 0 | 0 | 0.0055823 | 0.0042502 | 0.0028165 | 0.0030474 | 0.0031935 | 0.0034443 | 0.0073485 | 0.010457 | 0.010189 | 0.0094959 | 0.011108 | 0.012109 | 0.012329 | 0.012571 | 0.013283 | 0.012822 | 0.01212 | 0.012767 | 0.010033 | 0.010148 | 0.010357 | 0.0094638 | 0.008346 | 0.006626
35 | 36 | 2020 | Summer | P, [MW] | 0 | 0 | 0.0053813 | 0.0039702 | 0.0025177 | 0.0027645 | 0.0025249 | 0.0022694 | 0.0063338 | 0.0088261 | 0.0081371 | 0.0078636 | 0.0088472 | 0.012512 | 0.012823 | 0.011518 | 0.010378 | 0.0099856 | 0.0094944 | 0.011281 | 0.009604 | 0.0098193 | 0.0097873 | 0.0090624 | 0.0078595 | 0.0067496
42 | 72 | 2020 | Summer | P, [MW] | 0 | 0 | 0.072904 | 0.069821 | 0.076862 | 0.072886 | 0.075769 | 0.076214 | 0.11337 | 0.17372 | 0.2043 | 0.21768 | 0.21811 | 0.24929 | 0.25472 | 0.24473 | 0.21945 | 0.20462 | 0.19952 | 0.20455 | 0.20683 | 0.21208 | 0.20467 | 0.23672 | 0.21142 | 0.14747
72 | 103 | 2020 | Summer | P, [MW] | 0 | 0 | 0.003316 | 0.0038041 | 0.00229 | 0.0042126 | 0.016408 | 0.039034 | 0.0030248 | 0.018171 | 0.016742 | 0.028111 | 0.026276 | 0.022835 | 0.021341 | 0.020408 | 0.010586 | 0.011641 | 0.0088222 | 0.0080015 | 0.012594 | 0.011033 | 0.0017111 | 0.0031809 | 0.0014323 | 0.0016598
1 | 2 | 2020 | Summer | P, [MW] | 0 | 0 | 0.030654 | 0.025164 | 0.023903 | 0.02373 | 0.023772 | 0.024017 | 0.027828 | 0.039911 | 0.049762 | 0.052026 | 0.051912 | 0.055035 | 0.056324 | 0.054256 | 0.051035 | 0.047561 | 0.048789 | 0.050431 | 0.050322 | 0.048833 | 0.049119 | 0.052579 | 0.046354 | 0.038261
8 | 72 | 2020 | Summer | P, [MW] | 0 | 0 | 0.741 | 0.741 | 0.741 | 0.741 | 0.741 | 0.741 | 0.741 | 0.741 | 0.741 | 0.741 | 0.741 | 0.741 | 0.741 | 0.741 | 0.741 | 0.741 | 0.741 | 0.741 | 0.741 | 0.741 | 0.741 | 0.741 | 0.741 | 0.741
11 | 12 | 2020 | Summer | P, [MW] | 0 | 0 | 0.95413 | 0.98135 | 0.982 | 0.97803 | 1.0099 | 1.0264 | 0.97567 | 0.87703 | 0.8302 | 0.82316 | 0.83095 | 0.84633 | 0.84942 | 0.8556 | 0.8827 | 0.86862 | 0.8638 | 0.86934 | 0.86491 | 0.86832 | 0.89941 | 0.88834 | 0.90659 | 0.90826
13 | 14 | 2020 | Summer | P, [MW] | 0 | 0 | 0.045146 | 0.044937 | 0.047461 | 0.047026 | 0.051231 | 0.059377 | 0.05065 | 0.04342 | 0.043216 | 0.041439 | 0.03931 | 0.036856 | 0.03391 | 0.033452 | 0.034212 | 0.034323 | 0.0346 | 0.036157 | 0.038923 | 0.037945 | 0.04032 | 0.036677 | 0.037855 | 0.04456
13 | 15 | 2020 | Summer | P, [MW] | 0 | 0 | 0.29365 | 0.2861 | 0.28319 | 0.28172 | 0.28625 | 0.28704 | 0.28701 | 0.28962 | 0.28881 | 0.29736 | 0.29854 | 0.30346 | 0.30721 | 0.30944 | 0.30718 | 0.30042 | 0.2971 | 0.29398 | 0.2988 | 0.29936 | 0.30271 | 0.30591 | 0.30364 | 0.29535
19 | 20 | 2020 | Summer | P, [MW] | 0 | 0 | 0.0088069 | 0.0086604 | 0.0087436 | 0.0087715 | 0.0091481 | 0.010365 | 0.0081572 | 0.0047628 | 0.0047652 | 0.0049615 | 0.0049645 | 0.0077844 | 0.010019 | 0.009266 | 0.0084262 | 0.0086886 | 0.0099214 | 0.0088073 | 0.0085057 | 0.0086467 | 0.008717 | 0.0092801 | 0.0072935 | 0.0070102
19 | 21 | 2020 | Summer | P, [MW] | 0 | 0 | 0.013119 | 0.011646 | 0.010033 | 0.0098995 | 0.0097783 | 0.010491 | 0.01523 | 0.0234 | 0.028336 | 0.026247 | 0.027232 | 0.029526 | 0.030264 | 0.02866 | 0.023677 | 0.022568 | 0.022163 | 0.021654 | 0.020942 | 0.023477 | 0.024825 | 0.02757 | 0.022925 | 0.016991
29 | 30 | 2020 | Summer | P, [MW] | 0 | 0 | 0.031977 | 0.029301 | 0.028114 | 0.02832 | 0.02848 | 0.03197 | 0.043683 | 0.054467 | 0.052977 | 0.055148 | 0.05731 | 0.061085 | 0.062359 | 0.059177 | 0.050865 | 0.04933 | 0.05016 | 0.052828 | 0.051169 | 0.052622 | 0.057315 | 0.055879 | 0.044225 | 0.038546
1 | 5 | 2020 | Summer | P, [MW] | Expected | - | 0.022536 | 0.019392 | 0.015951 | 0.015576 | 0.015253 | 0.022718 | 0.014224 | 0.0050232 | 0.0041934 | 0.0047003 | 0.0070592 | 0.0095135 | 0.011458 | 0.012116 | 0.013326 | 0.00994 | 0.009394 | 0.010573 | 0.0080122 | 0.0082439 | 0.010931 | 0.013527 | 0.01598 | 0.01116
1 | 19 | 2020 | Summer | P, [MW] | Expected | - | 0.046315 | 0.044172 | 0.042774 | 0.042843 | 0.043541 | 0.054599 | 0.048695 | 0.046456 | 0.052652 | 0.051201 | 0.0556 | 0.06526 | 0.072555 | 0.068462 | 0.062439 | 0.061699 | 0.062889 | 0.063087 | 0.057597 | 0.059813 | 0.061415 | 0.064802 | 0.054955 | 0.049816
1 | 29 | 2020 | Summer | P, [MW] | Expected | - | 0.030788 | 0.025705 | 0.020383 | 0.020855 | 0.020419 | 0.017833 | 0.030909 | 0.037773 | 0.042741 | 0.040593 | 0.049215 | 0.05465 | 0.057084 | 0.057524 | 0.059646 | 0.057013 | 0.054269 | 0.058955 | 0.050875 | 0.052324 | 0.052867 | 0.053251 | 0.052904 | 0.041976
1 | 36 | 2020 | Summer | P, [MW] | Expected | - | 0.12689 | 0.11337 | 0.10537 | 0.10558 | 0.10824 | 0.109 | 0.15113 | 0.1776 | 0.20215 | 0.20296 | 0.22268 | 0.25659 | 0.26861 | 0.25968 | 0.23945 | 0.2273 | 0.22176 | 0.23344 | 0.22235 | 0.23407 | 0.2409 | 0.24244 | 0.22533 | 0.18265
1 | 55 | 2020 | Summer | P, [MW] | Expected | - | 0.016206 | 0.016657 | 0.019001 | 0.019026 | 0.023158 | 0.032899 | 0.018624 | 0.0085152 | 0.0059973 | 0.0042543 | 0.0060306 | 0.0074629 | 0.0064413 | 0.0060359 | 0.0081237 | 0.0093273 | 0.0096505 | 0.012904 | 0.011063 | 0.0099759 | 0.0098301 | 0.008129 | 0.010654 | 0.016111
3 | 9 | 2020 | Summer | P, [MW] | Expected | - | 0.01928 | 0.02266 | 0.015867 | 0.016887 | 0.015076 | 0.032052 | 0.062258 | 0.029731 | 0.03604 | 0.0257 | 0.029497 | 0.040414 | 0.041702 | 0.039501 | 0.044726 | 0.040719 | 0.032718 | 0.036138 | 0.023638 | 0.022649 | 0.026882 | 0.024737 | 0.026758 | 0.025048
3 | 34 | 2020 | Summer | P, [MW] | Expected | - | 0.037263 | 0.022051 | 0.022739 | 0.020118 | 0.021287 | 0.014249 | 0.017758 | 0.068748 | 0.06753 | 0.072886 | 0.074983 | 0.079281 | 0.077767 | 0.079551 | 0.066952 | 0.061227 | 0.057891 | 0.061116 | 0.065279 | 0.065358 | 0.062564 | 0.063064 | 0.057025 | 0.047007
4 | 15 | 2020 | Summer | P, [MW] | Expected | - | 0.05945 | 0.048509 | 0.043238 | 0.041268 | 0.049203 | 0.053281 | 0.050872 | 0.046414 | 0.062413 | 0.081286 | 0.088391 | 0.09754 | 0.10587 | 0.11112 | 0.10584 | 0.089915 | 0.083101 | 0.076451 | 0.063754 | 0.063035 | 0.070281 | 0.074698 | 0.073627 | 0.060894
4 | 103 | 2020 | Summer | P, [MW] | Expected | - | 0.013188 | 0.011818 | 0.010417 | 0.010158 | 0.012991 | 0.017817 | 0.011437 | 0.0052487 | 0.0078055 | 0.012659 | 0.01414 | 0.01729 | 0.019961 | 0.021916 | 0.019353 | 0.014413 | 0.011862 | 0.010893 | 0.0059953 | 0.0056843 | 0.0086633 | 0.0088119 | 0.0097227 | 0.0088809
5 | 42 | 2020 | Summer | P, [MW] | Expected | - | 0.029854 | 0.025308 | 0.019008 | 0.019156 | 0.020695 | 0.032952 | 0.017767 | 0.0026373 | 0.00072595 | 0.00035549 | 0.0015659 | 0.0021788 | 0.0024788 | 0.0023973 | 0.0035304 | 0.003671 | 0.0033869 | 0.004847 | 0.0042179 | 0.0043805 | 0.0040531 | 0.003399 | 0.0041005 | 0.0078887
5 | 68 | 2020 | Summer | P, [MW] | Expected | - | 0.00018213 | 0.00018226 | 7.1867e-05 | 7.1897e-05 | 7.193e-05 | 7.2342e-05 | 0.00012344 | 0.00018567 | 0.00018722 | 0.00018726 | 0.0001868 | 0.00018695 | 0.00018698 | 0.00018689 | 0.00018696 | 0.00018676 | 0.00018666 | 0.00018709 | 0.00022609 | 0.0003524 | 0.00035231 | 0.0003523 | 0.00030389 | 0.00018043
7 | 9 | 2020 | Summer | P, [MW] | Expected | - | 0.044218 | 0.042137 | 0.041961 | 0.042005 | 0.041962 | 0.042225 | 0.04227 | 0.043209 | 0.041984 | 0.055708 | 0.0517 | 0.044616 | 0.042505 | 0.042468 | 0.042555 | 0.042579 | 0.042543 | 0.042931 | 0.061941 | 0.063653 | 0.051435 | 0.056469 | 0.050443 | 0.042448
8 | 14 | 2020 | Summer | P, [MW] | Expected | - | 0.02956 | 0.029643 | 0.029955 | 0.029916 | 0.030128 | 0.030635 | 0.030166 | 0.029782 | 0.029737 | 0.02944 | 0.029065 | 0.02862 | 0.028075 | 0.027985 | 0.028101 | 0.028151 | 0.028193 | 0.02849 | 0.028991 | 0.028804 | 0.028996 | 0.028504 | 0.028647 | 0.029514
9 | 10 | 2020 | Summer | P, [MW] | Expected | - | 0.16388 | 0.15897 | 0.14163 | 0.14662 | 0.13795 | 0.16773 | 0.18112 | 0.13998 | 0.10243 | 0.088087 | 0.08391 | 0.086697 | 0.082176 | 0.08039 | 0.083074 | 0.093003 | 0.09931 | 0.1278 | 0.16029 | 0.15269 | 0.15425 | 0.13976 | 0.14269 | 0.15497
9 | 16 | 2020 | Summer | P, [MW] | Expected | - | 0.016778 | 0.023129 | 0.016322 | 0.019693 | 0.018358 | 0.029521 | 0.057868 | 0.035138 | 0.04029 | 0.036194 | 0.037619 | 0.043716 | 0.043172 | 0.038855 | 0.037816 | 0.036467 | 0.034116 | 0.035172 | 0.028974 | 0.030203 | 0.03114 | 0.032774 | 0.02855 | 0.021326
10 | 15 | 2020 | Summer | P, [MW] | Expected | - | 0.1134 | 0.075399 | 0.072174 | 0.065533 | 0.07083 | 0.07036 | 0.077795 | 0.14512 | 0.055198 | 0.050278 | 0.12206 | 0.14569 | 0.14737 | 0.14204 | 0.16432 | 0.1519 | 0.13598 | 0.16326 | 0.16153 | 0.16852 | 0.15478 | 0.16274 | 0.13717 | 0.11818
11 | 13 | 2020 | Summer | P, [MW] | Expected | - | 1.5023 | 1.6569 | 1.6833 | 1.6718 | 1.6343 | 1.6932 | 1.6315 | 1.2133 | 1.0038 | 0.94438 | 0.96613 | 0.96815 | 0.95183 | 0.97199 | 1.0308 | 1.0414 | 1.0508 | 1.0834 | 1.0864 | 1.0912 | 1.1826 | 1.1084 | 1.2042 | 1.2877
12 | 72 | 2020 | Summer | P, [MW] | Expected | - | 0.063483 | 0.057511 | 0.05036 | 0.055011 | 0.018996 | 0.052447 | 0.057146 | 0.0012889 | 0.0035027 | 0.0015983 | 0.0012291 | 0.00065056 | 0.0019168 | 0.0050717 | 0.00359 | 0.0012971 | 0.0016327 | 0.0005947 | 0.0006362 | 0.00062488 | 0.016503 | 0.0089035 | 0.022069 | 0.038937
15 | 18 | 2020 | Summer | P, [MW] | Expected | - | 0.022893 | 0.01926 | 0.0172 | 0.016631 | 0.019999 | 0.022715 | 0.019926 | 0.016109 | 0.021586 | 0.029241 | 0.031975 | 0.03657 | 0.039629 | 0.04293 | 0.039087 | 0.03296 | 0.030069 | 0.026491 | 0.021502 | 0.020896 | 0.025309 | 0.026984 | 0.02612 | 0.022381
15 | 26 | 2020 | Summer | P, [MW] | Expected | - | 0.057287 | 0.048502 | 0.042119 | 0.041266 | 0.046281 | 0.049462 | 0.054836 | 0.060728 | 0.07615 | 0.087034 | 0.094147 | 0.10402 | 0.11019 | 0.11263 | 0.10712 | 0.097019 | 0.087673 | 0.082707 | 0.075364 | 0.07629 | 0.081149 | 0.086845 | 0.083197 | 0.066901
16 | 17 | 2020 | Summer | P, [MW] | Expected | - | 0.0035564 | 0.0015381 | 0.0019262 | 0.0018395 | 0.00193 | 0.00067169 | 0.0012131 | 0.008859 | 0.0078748 | 0.0094675 | 0.010634 | 0.010134 | 0.0089985 | 0.0092424 | 0.0073639 | 0.0065475 | 0.007777 | 0.0082147 | 0.0087531 | 0.0088721 | 0.0076287 | 0.0080469 | 0.0072044 | 0.0046989
17 | 34 | 2020 | Summer | P, [MW] | Expected | - | 0.022676 | 0.015406 | 0.014663 | 0.015134 | 0.016015 | 0.0089719 | 0.011265 | 0.045043 | 0.042782 | 0.051299 | 0.05179 | 0.050875 | 0.049335 | 0.047804 | 0.037539 | 0.036964 | 0.038743 | 0.041803 | 0.04594 | 0.047849 | 0.044879 | 0.048405 | 0.041025 | 0.028724
18 | 103 | 2020 | Summer | P, [MW] | Expected | - | 0.022597 | 0.018547 | 0.016439 | 0.015635 | 0.019012 | 0.021759 | 0.019084 | 0.015426 | 0.02144 | 0.028666 | 0.031327 | 0.034692 | 0.038597 | 0.039885 | 0.038786 | 0.031701 | 0.028599 | 0.027508 | 0.020811 | 0.020686 | 0.023209 | 0.024238 | 0.02521 | 0.020763
26 | 55 | 2020 | Summer | P, [MW] | Expected | - | 0.023319 | 0.024985 | 0.024164 | 0.024934 | 0.024954 | 0.035077 | 0.031116 | 0.029025 | 0.032 | 0.02819 | 0.029497 | 0.033642 | 0.034253 | 0.03159 | 0.030651 | 0.028573 | 0.029113 | 0.030846 | 0.03013 | 0.034201 | 0.035982 | 0.037042 | 0.030774 | 0.027504
26 | 103 | 2020 | Summer | P, [MW] | Expected | - | 0.0042675 | 0.0048241 | 0.0042136 | 0.0044483 | 0.0039801 | 0.0057383 | 0.0055928 | 0.0069361 | 0.0068858 | 0.0046609 | 0.0050175 | 0.0055485 | 0.0052617 | 0.0048596 | 0.0051818 | 0.0063175 | 0.0064057 | 0.0066854 | 0.0079201 | 0.0088682 | 0.0083931 | 0.0082047 | 0.0078974 | 0.006794
29 | 34 | 2020 | Summer | P, [MW] | Expected | - | 0.085602 | 0.074619 | 0.066588 | 0.067969 | 0.067432 | 0.072508 | 0.10429 | 0.12229 | 0.12775 | 0.12656 | 0.1451 | 0.15952 | 0.16508 | 0.16121 | 0.15241 | 0.14764 | 0.14401 | 0.15764 | 0.14083 | 0.14399 | 0.15012 | 0.14613 | 0.12972 | 0.11097
34 | 35 | 2020 | Summer | P, [MW] | Expected | - | 0.0055823 | 0.0042502 | 0.0028165 | 0.0030474 | 0.0031935 | 0.0034443 | 0.0073485 | 0.010457 | 0.010189 | 0.0094959 | 0.011108 | 0.012109 | 0.012329 | 0.012571 | 0.013283 | 0.012822 | 0.01212 | 0.012767 | 0.010033 | 0.010148 | 0.010357 | 0.0094638 | 0.008346 | 0.006626
35 | 36 | 2020 | Summer | P, [MW] | Expected | - | 0.0053813 | 0.0039702 | 0.0025177 | 0.0027645 | 0.0025249 | 0.0022694 | 0.0063338 | 0.0088261 | 0.0081371 | 0.0078636 | 0.0088472 | 0.012512 | 0.012823 | 0.011518 | 0.010378 | 0.0099856 | 0.0094944 | 0.011281 | 0.009604 | 0.0098193 | 0.0097873 | 0.0090624 | 0.0078595 | 0.0067496
42 | 72 | 2020 | Summer | P, [MW] | Expected | - | 0.072904 | 0.069821 | 0.076862 | 0.072886 | 0.075769 | 0.076214 | 0.11337 | 0.17372 | 0.2043 | 0.21768 | 0.21811 | 0.24929 | 0.25472 | 0.24473 | 0.21945 | 0.20462 | 0.19952 | 0.20455 | 0.20683 | 0.21208 | 0.20467 | 0.23672 | 0.21142 | 0.14747
72 | 103 | 2020 | Summer | P, [MW] | Expected | - | 0.003316 | 0.0038041 | 0.00229 | 0.0042126 | 0.016408 | 0.039034 | 0.0030248 | 0.018171 | 0.016742 | 0.028111 | 0.026276 | 0.022835 | 0.021341 | 0.020408 | 0.010586 | 0.011641 | 0.0088222 | 0.0080015 | 0.012594 | 0.011033 | 0.0017111 | 0.0031809 | 0.0014323 | 0.0016598
1 | 2 | 2020 | Summer | P, [MW] | Expected | - | 0.030654 | 0.025164 | 0.023903 | 0.02373 | 0.023772 | 0.024017 | 0.027828 | 0.039911 | 0.049762 | 0.052026 | 0.051912 | 0.055035 | 0.056324 | 0.054256 | 0.051035 | 0.047561 | 0.048789 | 0.050431 | 0.050322 | 0.048833 | 0.049119 | 0.052579 | 0.046354 | 0.038261
8 | 72 | 2020 | Summer | P, [MW] | Expected | - | 0.741 | 0.741 | 0.741 | 0.741 | 0.741 | 0.741 | 0.741 | 0.741 | 0.741 | 0.741 | 0.741 | 0.741 | 0.741 | 0.741 | 0.741 | 0.741 | 0.741 | 0.741 | 0.741 | 0.741 | 0.741 | 0.741 | 0.741 | 0.741
11 | 12 | 2020 | Summer | P, [MW] | Expected | - | 0.95413 | 0.98135 | 0.982 | 0.97803 | 1.0099 | 1.0264 | 0.97567 | 0.87703 | 0.8302 | 0.82316 | 0.83095 | 0.84633 | 0.84942 | 0.8556 | 0.8827 | 0.86862 | 0.8638 | 0.86934 | 0.86491 | 0.86832 | 0.89941 | 0.88834 | 0.90659 | 0.90826
13 | 14 | 2020 | Summer | P, [MW] | Expected | - | 0.045146 | 0.044937 | 0.047461 | 0.047026 | 0.051231 | 0.059377 | 0.05065 | 0.04342 | 0.043216 | 0.041439 | 0.03931 | 0.036856 | 0.03391 | 0.033452 | 0.034212 | 0.034323 | 0.0346 | 0.036157 | 0.038923 | 0.037945 | 0.04032 | 0.036677 | 0.037855 | 0.04456
13 | 15 | 2020 | Summer | P, [MW] | Expected | - | 0.29365 | 0.2861 | 0.28319 | 0.28172 | 0.28625 | 0.28704 | 0.28701 | 0.28962 | 0.28881 | 0.29736 | 0.29854 | 0.30346 | 0.30721 | 0.30944 | 0.30718 | 0.30042 | 0.2971 | 0.29398 | 0.2988 | 0.29936 | 0.30271 | 0.30591 | 0.30364 | 0.29535
19 | 20 | 2020 | Summer | P, [MW] | Expected | - | 0.0088069 | 0.0086604 | 0.0087436 | 0.0087715 | 0.0091481 | 0.010365 | 0.0081572 | 0.0047628 | 0.0047652 | 0.0049615 | 0.0049645 | 0.0077844 | 0.010019 | 0.009266 | 0.0084262 | 0.0086886 | 0.0099214 | 0.0088073 | 0.0085057 | 0.0086467 | 0.008717 | 0.0092801 | 0.0072935 | 0.0070102
19 | 21 | 2020 | Summer | P, [MW] | Expected | - | 0.013119 | 0.011646 | 0.010033 | 0.0098995 | 0.0097783 | 0.010491 | 0.01523 | 0.0234 | 0.028336 | 0.026247 | 0.027232 | 0.029526 | 0.030264 | 0.02866 | 0.023677 | 0.022568 | 0.022163 | 0.021654 | 0.020942 | 0.023477 | 0.024825 | 0.02757 | 0.022925 | 0.016991
29 | 30 | 2020 | Summer | P, [MW] | Expected | - | 0.031977 | 0.029301 | 0.028114 | 0.02832 | 0.02848 | 0.03197 | 0.043683 | 0.054467 | 0.052977 | 0.055148 | 0.05731 | 0.061085 | 0.062359 | 0.059177 | 0.050865 | 0.04933 | 0.05016 | 0.052828 | 0.051169 | 0.052622 | 0.057315 | 0.055879 | 0.044225 | 0.038546
1 | 5 | 2030 | Winter | P, [MW] | 0 | 0 | 0.020416 | 0.021114 | 0.018928 | 0.019904 | 0.023096 | 0.0040653 | 0.0055304 | 0.036717 | 0.074306 | 0.047607 | 0.04744 | 0.048905 | 0.052574 | 0.045488 | 0.040934 | 0.029029 | 0.023472 | 0.026881 | 0.0015032 | 0.0052854 | 0.00017748 | 0.0056784 | 0.0053002 | 0.019114
1 | 19 | 2030 | Winter | P, [MW] | 0 | 0 | 0.060719 | 0.063552 | 0.056121 | 0.056309 | 0.059791 | 0.070586 | 0.061926 | 0.029751 | 0.049941 | 0.15009 | 0.23985 | 0.29217 | 0.36504 | 0.36734 | 0.24873 | 0.25116 | 0.14144 | 0.056063 | 0.017413 | 0.018028 | 0.045794 | 0.072635 | 0.06351 | 0.073129
1 | 29 | 2030 | Winter | P, [MW] | 0 | 0 | 0.0068939 | 0.0034616 | 0.0029858 | 0.0051414 | 0.0054396 | 0.0008217 | 0.0019589 | 0.0026298 | 0.013905 | 0.0072259 | 0.0084911 | 0.0060948 | 0.0089497 | 0.011066 | 0.01264 | 0.010648 | 0.010989 | 0.010823 | 0.0052228 | 0.010847 | 0.010465 | 0.0038189 | 0.0034683 | 0.0047524
1 | 36 | 2030 | Winter | P, [MW] | 0 | 0 | 0.079274 | 0.066609 | 0.079078 | 0.07233 | 0.065156 | 0.083336 | 0.061188 | 0.081146 | 0.10873 | 0.068379 | 0.031243 | 0.018865 | 0.01554 | 0.020079 | 0.059099 | 0.031078 | 0.043856 | 0.1006 | 0.091124 | 0.10033 | 0.10647 | 0.089642 | 0.083466 | 0.069424
1 | 55 | 2030 | Winter | P, [MW] | 0 | 0 | 0.064715 | 0.053453 | 0.037824 | 0.043913 | 0.052835 | 0.1157 | 0.19954 | 0.10965 | 0.0077148 | 0.0033076 | 0.0051715 | 0.005655 | 0.0091628 | 0.0099798 | 0.010644 | 0.0083533 | 0.0050831 | 0.0044329 | 0.033957 | 0.024761 | 0.051675 | 0.10672 | 0.094378 | 0.095256
3 | 9 | 2030 | Winter | P, [MW] | 0 | 0 | 0.015321 | 0.010634 | 0.0054417 | 0.0044491 | 0.0044428 | 0.027062 | 0.09138 | 0.15452 | 0.16767 | 0.080789 | 0.048238 | 0.053071 | 0.04223 | 0.030933 | 0.065536 | 0.042076 | 0.044916 | 0.09346 | 0.12584 | 0.12718 | 0.14931 | 0.14217 | 0.065836 | 0.029164
3 | 34 | 2030 | Winter | P, [MW] | 0 | 0 | 0.027286 | 0.026535 | 0.026787 | 0.033744 | 0.034167 | 0.013005 | 0.014636 | 0.0071691 | 0.011643 | 0.038868 | 0.048977 | 0.061284 | 0.059389 | 0.060651 | 0.058632 | 0.046498 | 0.035088 | 0.017721 | 0.0096299 | 0.003683 | 0.0021306 | 0.0045832 | 0.010198 | 0.02281
4 | 15 | 2030 | Winter | P, [MW] | 0 | 0 | 0.054182 | 0.040907 | 0.036624 | 0.033766 | 0.037034 | 0.050599 | 0.081771 | 0.12567 | 0.15104 | 0.15879 | 0.15289 | 0.14693 | 0.14193 | 0.13482 | 0.14097 | 0.12124 | 0.11966 | 0.16053 | 0.17078 | 0.14827 | 0.13693 | 0.1453 | 0.10537 | 0.075525
4 | 103 | 2030 | Winter | P, [MW] | 0 | 0 | 0.0014289 | 0.0016636 | 0.0014664 | 0.0017393 | 0.001799 | 0.0012585 | 0.00012327 | 0.0010677 | 0.0022997 | 0.0022569 | 0.0012591 | 0.00095208 | 0.00072806 | 0.00067263 | 0.00075425 | 1.9611e-05 | 4.4841e-05 | 0.00020594 | 0.00038329 | 6.5404e-05 | 2.2158e-05 | 0.0002786 | 0.00012698 | 0.00040729
5 | 42 | 2030 | Winter | P, [MW] | 0 | 0 | 0.043969 | 0.030564 | 0.018442 | 0.023559 | 0.029204 | 0.1921 | 0.32896 | 0.23123 | 0.027742 | 0.0025564 | 0.003982 | 0.0052096 | 0.0079706 | 0.0092673 | 0.00639 | 0.0085396 | 0.0056766 | 0.0039185 | 0.031937 | 0.020944 | 0.044674 | 0.10623 | 0.094629 | 0.084507
5 | 68 | 2030 | Winter | P, [MW] | 0 | 0 | 0.0019418 | 0.0017744 | 0.001597 | 0.0019605 | 0.0018325 | 0.0018935 | 0.0023841 | 0.0026861 | 0.0024728 | 0.0028699 | 0.0029363 | 0.0028228 | 0.0027904 | 0.0027357 | 0.0028733 | 0.002361 | 0.002369 | 0.0025179 | 0.0020938 | 0.0023311 | 0.0020286 | 0.0019942 | 0.0019431 | 0.0019339
7 | 9 | 2030 | Winter | P, [MW] | 0 | 0 | 0.070151 | 0.07005 | 0.06983 | 0.070098 | 0.070046 | 0.070007 | 0.070092 | 0.069466 | 0.059874 | 0.041338 | 0.057306 | 0.065261 | 0.026623 | 0.034328 | 0.069031 | 0.038937 | 0.030022 | 0.05779 | 0.069055 | 0.068678 | 0.069007 | 0.069798 | 0.06995 | 0.070095
8 | 14 | 2030 | Winter | P, [MW] | 0 | 0 | 0.030872 | 0.031717 | 0.031681 | 0.031633 | 0.031597 | 0.031355 | 0.030077 | 0.029451 | 0.029621 | 0.02968 | 0.030206 | 0.030424 | 0.030352 | 0.030503 | 0.030221 | 0.030576 | 0.030532 | 0.029586 | 0.029557 | 0.02976 | 0.029863 | 0.029766 | 0.030325 | 0.030438
9 | 10 | 2030 | Winter | P, [MW] | 0 | 0 | 0.15716 | 0.15236 | 0.13424 | 0.15814 | 0.16933 | 0.18332 | 0.23807 | 0.064971 | 0.027961 | 0.020418 | 0.022772 | 0.012179 | 0.024204 | 0.021673 | 0.022886 | 0.03622 | 0.037003 | 0.027132 | 0.025903 | 0.046448 | 0.041609 | 0.068732 | 0.10968 | 0.16681
9 | 16 | 2030 | Winter | P, [MW] | 0 | 0 | 0.048267 | 0.041156 | 0.033807 | 0.030826 | 0.033128 | 0.07812 | 0.16996 | 0.26149 | 0.26768 | 0.17263 | 0.14502 | 0.14306 | 0.12044 | 0.11229 | 0.16957 | 0.13086 | 0.13013 | 0.18884 | 0.20963 | 0.18033 | 0.19308 | 0.19124 | 0.119 | 0.06904
10 | 15 | 2030 | Winter | P, [MW] | 0 | 0 | 0.41149 | 0.34047 | 0.27617 | 0.31106 | 0.34569 | 0.42199 | 0.72671 | 0.53261 | 0.093318 | 0.11325 | 0.11657 | 0.11413 | 0.10353 | 0.10283 | 0.097101 | 0.08392 | 0.075429 | 0.12443 | 0.43038 | 0.28087 | 0.33356 | 0.56014 | 0.52365 | 0.5409
11 | 13 | 2030 | Winter | P, [MW] | 0 | 0 | 1.3271 | 1.4014 | 1.3817 | 1.4056 | 1.4118 | 1.3978 | 1.1304 | 0.92458 | 0.82366 | 0.7423 | 0.68029 | 0.68677 | 0.66348 | 0.70501 | 0.71821 | 0.81788 | 0.84724 | 0.6626 | 0.65294 | 0.64572 | 0.7438 | 0.86296 | 0.9562 | 1.0361
12 | 72 | 2030 | Winter | P, [MW] | 0 | 0 | 0.014844 | 0.01191 | 0.012082 | 0.010712 | 0.0090172 | 0.007659 | 0.0070016 | 0.013387 | 0.043633 | 0.044207 | 0.073054 | 0.085588 | 0.074374 | 0.084658 | 0.068008 | 0.074293 | 0.075803 | 0.068362 | 0.043054 | 0.051025 | 0.04958 | 0.030342 | 0.028075 | 0.018399
15 | 18 | 2030 | Winter | P, [MW] | 0 | 0 | 0.013107 | 0.010098 | 0.0091729 | 0.0082442 | 0.0089715 | 0.013047 | 0.021364 | 0.035544 | 0.043689 | 0.045526 | 0.043365 | 0.04118 | 0.03959 | 0.037432 | 0.039581 | 0.032484 | 0.031947 | 0.043698 | 0.04679 | 0.039652 | 0.036493 | 0.039186 | 0.026644 | 0.018305
15 | 26 | 2030 | Winter | P, [MW] | 0 | 0 | 0.099332 | 0.07716 | 0.064077 | 0.064077 | 0.069047 | 0.10407 | 0.17945 | 0.1927 | 0.15383 | 0.13793 | 0.1281 | 0.12428 | 0.11724 | 0.11164 | 0.14909 | 0.11345 | 0.1033 | 0.14271 | 0.1916 | 0.14222 | 0.15471 | 0.2144 | 0.17479 | 0.14285
16 | 17 | 2030 | Winter | P, [MW] | 0 | 0 | 0.0047198 | 0.0050371 | 0.0067442 | 0.0079385 | 0.008899 | 0.0028965 | 0.0023811 | 0.0014221 | 0.0023831 | 0.0072158 | 0.012812 | 0.013135 | 0.013121 | 0.016376 | 0.0095798 | 0.010422 | 0.0076811 | 0.0027741 | 0.0010148 | 0.00038817 | 0.00072684 | 0.00062589 | 0.00085151 | 0.0027521
17 | 34 | 2030 | Winter | P, [MW] | 0 | 0 | 0.038617 | 0.041268 | 0.043809 | 0.049299 | 0.053877 | 0.032623 | 0.033324 | 0.027973 | 0.032325 | 0.063974 | 0.079223 | 0.084351 | 0.080224 | 0.088529 | 0.095697 | 0.07871 | 0.065205 | 0.043614 | 0.027816 | 0.012008 | 0.0065722 | 0.010869 | 0.022229 | 0.035599
18 | 103 | 2030 | Winter | P, [MW] | 0 | 0 | 0.011497 | 0.0085609 | 0.007688 | 0.0068184 | 0.0074638 | 0.011404 | 0.018899 | 0.032472 | 0.040407 | 0.041791 | 0.03861 | 0.036949 | 0.03497 | 0.032993 | 0.034908 | 0.028195 | 0.027482 | 0.038535 | 0.041546 | 0.035063 | 0.03203 | 0.035847 | 0.024326 | 0.016643
26 | 55 | 2030 | Winter | P, [MW] | 0 | 0 | 0.11451 | 0.095673 | 0.07011 | 0.078935 | 0.091596 | 0.17962 | 0.32559 | 0.21579 | 0.040145 | 0.012008 | 0.0077053 | 0.0068227 | 0.0069808 | 0.0067905 | 0.01693 | 0.010823 | 0.01234 | 0.029574 | 0.10067 | 0.055655 | 0.096011 | 0.21986 | 0.19072 | 0.18249
26 | 103 | 2030 | Winter | P, [MW] | 0 | 0 | 0.030802 | 0.026393 | 0.020951 | 0.022985 | 0.023807 | 0.034547 | 0.056407 | 0.037198 | 0.013691 | 0.0081064 | 0.0074222 | 0.0076854 | 0.0071289 | 0.0068697 | 0.016348 | 0.01121 | 0.0088124 | 0.011177 | 0.02416 | 0.013753 | 0.021082 | 0.041849 | 0.04285 | 0.041828
29 | 34 | 2030 | Winter | P, [MW] | 0 | 0 | 0.03702 | 0.029134 | 0.02852 | 0.02757 | 0.024412 | 0.036961 | 0.035243 | 0.039491 | 0.036822 | 0.016882 | 0.018683 | 0.015599 | 0.021217 | 0.028219 | 0.02145 | 0.02452 | 0.024282 | 0.028237 | 0.037235 | 0.048139 | 0.06527 | 0.063242 | 0.047471 | 0.034285
34 | 35 | 2030 | Winter | P, [MW] | 0 | 0 | 0.00099333 | 0.0010363 | 0.0020859 | 0.0033906 | 0.0039963 | 0.00040283 | 0.00035005 | 0.0029887 | 0.0020192 | 0.0022338 | 0.0018586 | 0.0015923 | 0.00052494 | 0.002283 | 0.010284 | 0.0017318 | 0.0012391 | 0.00054877 | 0.0015322 | 0.0082743 | 0.014 | 0.0083747 | 0.0014312 | 0.00018652
35 | 36 | 2030 | Winter | P, [MW] | 0 | 0 | 0.043856 | 0.038753 | 0.039638 | 0.044511 | 0.046906 | 0.035221 | 0.049247 | 0.035137 | 0.024854 | 0.026607 | 0.0058496 | 0.0032446 | 1.1388e-05 | 0.00048493 | 0.0063937 | 0.0031771 | 0.0087373 | 0.026235 | 0.030521 | 0.025616 | 0.02697 | 0.034422 | 0.038762 | 0.046991
42 | 72 | 2030 | Winter | P, [MW] | 0 | 0 | 0.29049 | 0.21911 | 0.16714 | 0.1811 | 0.20591 | 0.53316 | 0.90501 | 0.83757 | 0.42142 | 0.26731 | 0.22365 | 0.22352 | 0.21334 | 0.1808 | 0.28142 | 0.18347 | 0.17121 | 0.30111 | 0.4645 | 0.33021 | 0.38446 | 0.61555 | 0.53763 | 0.43282
72 | 103 | 2030 | Winter | P, [MW] | 0 | 0 | 0.018429 | 0.014607 | 0.014159 | 0.013046 | 0.014989 | 0.013172 | 0.010119 | 0.0088287 | 0.0058229 | 0.010395 | 0.0066927 | 0.0050256 | 0.0056607 | 0.002719 | 0.0061483 | 0.0024998 | 0.0013818 | 0.0043687 | 0.012123 | 0.0069701 | 0.004504 | 0.0090059 | 0.008811 | 0.010137
1 | 2 | 2030 | Winter | P, [MW] | 0 | 0 | 0.041264 | 0.037509 | 0.033153 | 0.032604 | 0.033581 | 0.039761 | 0.054352 | 0.072502 | 0.083347 | 0.085111 | 0.080599 | 0.081091 | 0.081411 | 0.079265 | 0.10232 | 0.079443 | 0.073274 | 0.088706 | 0.089168 | 0.064879 | 0.062443 | 0.074274 | 0.060721 | 0.051181
8 | 72 | 2030 | Winter | P, [MW] | 0 | 0 | 0.741 | 0.741 | 0.741 | 0.741 | 0.741 | 0.741 | 0.741 | 0.741 | 0.741 | 0.741 | 0.741 | 0.741 | 0.741 | 0.741 | 0.741 | 0.741 | 0.741 | 0.741 | 0.741 | 0.741 | 0.741 | 0.741 | 0.741 | 0.741
11 | 12 | 2030 | Winter | P, [MW] | 0 | 0 | 0.95448 | 0.95297 | 0.93928 | 0.94265 | 0.94374 | 0.96171 | 0.96221 | 0.96997 | 0.9598 | 0.92973 | 0.92786 | 0.93887 | 0.91059 | 0.91288 | 0.91389 | 0.92557 | 0.93518 | 0.95322 | 0.9614 | 0.92411 | 0.9544 | 0.99794 | 0.95967 | 0.9292
13 | 14 | 2030 | Winter | P, [MW] | 0 | 0 | 0.052143 | 0.059592 | 0.058734 | 0.058305 | 0.058094 | 0.057301 | 0.050028 | 0.04714 | 0.046746 | 0.046501 | 0.050221 | 0.052537 | 0.05129 | 0.051189 | 0.049176 | 0.051174 | 0.051189 | 0.047757 | 0.049597 | 0.048746 | 0.049865 | 0.050674 | 0.051853 | 0.050918
13 | 15 | 2030 | Winter | P, [MW] | 0 | 0 | 0.31025 | 0.29735 | 0.29095 | 0.29041 | 0.29444 | 0.30961 | 0.34528 | 0.35976 | 0.33612 | 0.33832 | 0.33576 | 0.33436 | 0.32977 | 0.31973 | 0.32761 | 0.31602 | 0.31351 | 0.34118 | 0.37173 | 0.34828 | 0.34862 | 0.37147 | 0.34742 | 0.33028
19 | 20 | 2030 | Winter | P, [MW] | 0 | 0 | 0.011027 | 0.011529 | 0.010686 | 0.01045 | 0.011904 | 0.011802 | 0.0057855 | 0.0090039 | 0.052496 | 0.12058 | 0.13589 | 0.13589 | 0.16597 | 0.16417 | 0.13841 | 0.13589 | 0.087897 | 0.066116 | 0.017129 | 0.0029702 | 0.0029556 | 0.0045145 | 0.0048886 | 0.011076
19 | 21 | 2030 | Winter | P, [MW] | 0 | 0 | 0.021129 | 0.019242 | 0.016686 | 0.016379 | 0.016271 | 0.019958 | 0.022343 | 0.0076019 | 0.0014925 | 0.016419 | 0.055348 | 0.090056 | 0.11535 | 0.1185 | 0.058739 | 0.062317 | 0.02779 | 0.0016358 | 0.0069175 | 0.012795 | 0.026579 | 0.042531 | 0.035409 | 0.028549
29 | 30 | 2030 | Winter | P, [MW] | 0 | 0 | 0.040898 | 0.037497 | 0.036251 | 0.036531 | 0.037266 | 0.041913 | 0.044461 | 0.023244 | 0.0059588 | 0.0050366 | 0.020403 | 0.036415 | 0.05276 | 0.053607 | 0.018071 | 0.018839 | 0.0072643 | 0.0043703 | 0.019015 | 0.024166 | 0.041389 | 0.059376 | 0.050122 | 0.046352
1 | 5 | 2030 | Winter | P, [MW] | Expected | - | 0.020416 | 0.021114 | 0.018928 | 0.019904 | 0.023096 | 0.0040653 | 0.0055304 | 0.036717 | 0.074306 | 0.047607 | 0.04744 | 0.048905 | 0.052574 | 0.045488 | 0.040934 | 0.029029 | 0.023472 | 0.026881 | 0.0015032 | 0.0052854 | 0.00017748 | 0.0056784 | 0.0053002 | 0.019114
1 | 19 | 2030 | Winter | P, [MW] | Expected | - | 0.060719 | 0.063552 | 0.056121 | 0.056309 | 0.059791 | 0.070586 | 0.061926 | 0.029751 | 0.049941 | 0.15009 | 0.23985 | 0.29217 | 0.36504 | 0.36734 | 0.24873 | 0.25116 | 0.14144 | 0.056063 | 0.017413 | 0.018028 | 0.045794 | 0.072635 | 0.06351 | 0.073129
1 | 29 | 2030 | Winter | P, [MW] | Expected | - | 0.0068939 | 0.0034616 | 0.0029858 | 0.0051414 | 0.0054396 | 0.0008217 | 0.0019589 | 0.0026298 | 0.013905 | 0.0072259 | 0.0084911 | 0.0060948 | 0.0089497 | 0.011066 | 0.01264 | 0.010648 | 0.010989 | 0.010823 | 0.0052228 | 0.010847 | 0.010465 | 0.0038189 | 0.0034683 | 0.0047524
1 | 36 | 2030 | Winter | P, [MW] | Expected | - | 0.079274 | 0.066609 | 0.079078 | 0.07233 | 0.065156 | 0.083336 | 0.061188 | 0.081146 | 0.10873 | 0.068379 | 0.031243 | 0.018865 | 0.01554 | 0.020079 | 0.059099 | 0.031078 | 0.043856 | 0.1006 | 0.091124 | 0.10033 | 0.10647 | 0.089642 | 0.083466 | 0.069424
1 | 55 | 2030 | Winter | P, [MW] | Expected | - | 0.064715 | 0.053453 | 0.037824 | 0.043913 | 0.052835 | 0.1157 | 0.19954 | 0.10965 | 0.0077148 | 0.0033076 | 0.0051715 | 0.005655 | 0.0091628 | 0.0099798 | 0.010644 | 0.0083533 | 0.0050831 | 0.0044329 | 0.033957 | 0.024761 | 0.051675 | 0.10672 | 0.094378 | 0.095256
3 | 9 | 2030 | Winter | P, [MW] | Expected | - | 0.015321 | 0.010634 | 0.0054417 | 0.0044491 | 0.0044428 | 0.027062 | 0.09138 | 0.15452 | 0.16767 | 0.080789 | 0.048238 | 0.053071 | 0.04223 | 0.030933 | 0.065536 | 0.042076 | 0.044916 | 0.09346 | 0.12584 | 0.12718 | 0.14931 | 0.14217 | 0.065836 | 0.029164
3 | 34 | 2030 | Winter | P, [MW] | Expected | - | 0.027286 | 0.026535 | 0.026787 | 0.033744 | 0.034167 | 0.013005 | 0.014636 | 0.0071691 | 0.011643 | 0.038868 | 0.048977 | 0.061284 | 0.059389 | 0.060651 | 0.058632 | 0.046498 | 0.035088 | 0.017721 | 0.0096299 | 0.003683 | 0.0021306 | 0.0045832 | 0.010198 | 0.02281
4 | 15 | 2030 | Winter | P, [MW] | Expected | - | 0.054182 | 0.040907 | 0.036624 | 0.033766 | 0.037034 | 0.050599 | 0.081771 | 0.12567 | 0.15104 | 0.15879 | 0.15289 | 0.14693 | 0.14193 | 0.13482 | 0.14097 | 0.12124 | 0.11966 | 0.16053 | 0.17078 | 0.14827 | 0.13693 | 0.1453 | 0.10537 | 0.075525
4 | 103 | 2030 | Winter | P, [MW] | Expected | - | 0.0014289 | 0.0016636 | 0.0014664 | 0.0017393 | 0.001799 | 0.0012585 | 0.00012327 | 0.0010677 | 0.0022997 | 0.0022569 | 0.0012591 | 0.00095208 | 0.00072806 | 0.00067263 | 0.00075425 | 1.9611e-05 | 4.4841e-05 | 0.00020594 | 0.00038329 | 6.5404e-05 | 2.2158e-05 | 0.0002786 | 0.00012698 | 0.00040729
5 | 42 | 2030 | Winter | P, [MW] | Expected | - | 0.043969 | 0.030564 | 0.018442 | 0.023559 | 0.029204 | 0.1921 | 0.32896 | 0.23123 | 0.027742 | 0.0025564 | 0.003982 | 0.0052096 | 0.0079706 | 0.0092673 | 0.00639 | 0.0085396 | 0.0056766 | 0.0039185 | 0.031937 | 0.020944 | 0.044674 | 0.10623 | 0.094629 | 0.084507
5 | 68 | 2030 | Winter | P, [MW] | Expected | - | 0.0019418 | 0.0017744 | 0.001597 | 0.0019605 | 0.0018325 | 0.0018935 | 0.0023841 | 0.0026861 | 0.0024728 | 0.0028699 | 0.0029363 | 0.0028228 | 0.0027904 | 0.0027357 | 0.0028733 | 0.002361 | 0.002369 | 0.0025179 | 0.0020938 | 0.0023311 | 0.0020286 | 0.0019942 | 0.0019431 | 0.0019339
7 | 9 | 2030 | Winter | P, [MW] | Expected | - | 0.070151 | 0.07005 | 0.06983 | 0.070098 | 0.070046 | 0.070007 | 0.070092 | 0.069466 | 0.059874 | 0.041338 | 0.057306 | 0.065261 | 0.026623 | 0.034328 | 0.069031 | 0.038937 | 0.030022 | 0.05779 | 0.069055 | 0.068678 | 0.069007 | 0.069798 | 0.06995 | 0.070095
8 | 14 | 2030 | Winter | P, [MW] | Expected | - | 0.030872 | 0.031717 | 0.031681 | 0.031633 | 0.031597 | 0.031355 | 0.030077 | 0.029451 | 0.029621 | 0.02968 | 0.030206 | 0.030424 | 0.030352 | 0.030503 | 0.030221 | 0.030576 | 0.030532 | 0.029586 | 0.029557 | 0.02976 | 0.029863 | 0.029766 | 0.030325 | 0.030438
9 | 10 | 2030 | Winter | P, [MW] | Expected | - | 0.15716 | 0.15236 | 0.13424 | 0.15814 | 0.16933 | 0.18332 | 0.23807 | 0.064971 | 0.027961 | 0.020418 | 0.022772 | 0.012179 | 0.024204 | 0.021673 | 0.022886 | 0.03622 | 0.037003 | 0.027132 | 0.025903 | 0.046448 | 0.041609 | 0.068732 | 0.10968 | 0.16681
9 | 16 | 2030 | Winter | P, [MW] | Expected | - | 0.048267 | 0.041156 | 0.033807 | 0.030826 | 0.033128 | 0.07812 | 0.16996 | 0.26149 | 0.26768 | 0.17263 | 0.14502 | 0.14306 | 0.12044 | 0.11229 | 0.16957 | 0.13086 | 0.13013 | 0.18884 | 0.20963 | 0.18033 | 0.19308 | 0.19124 | 0.119 | 0.06904
10 | 15 | 2030 | Winter | P, [MW] | Expected | - | 0.41149 | 0.34047 | 0.27617 | 0.31106 | 0.34569 | 0.42199 | 0.72671 | 0.53261 | 0.093318 | 0.11325 | 0.11657 | 0.11413 | 0.10353 | 0.10283 | 0.097101 | 0.08392 | 0.075429 | 0.12443 | 0.43038 | 0.28087 | 0.33356 | 0.56014 | 0.52365 | 0.5409
11 | 13 | 2030 | Winter | P, [MW] | Expected | - | 1.3271 | 1.4014 | 1.3817 | 1.4056 | 1.4118 | 1.3978 | 1.1304 | 0.92458 | 0.82366 | 0.7423 | 0.68029 | 0.68677 | 0.66348 | 0.70501 | 0.71821 | 0.81788 | 0.84724 | 0.6626 | 0.65294 | 0.64572 | 0.7438 | 0.86296 | 0.9562 | 1.0361
12 | 72 | 2030 | Winter | P, [MW] | Expected | - | 0.014844 | 0.01191 | 0.012082 | 0.010712 | 0.0090172 | 0.007659 | 0.0070016 | 0.013387 | 0.043633 | 0.044207 | 0.073054 | 0.085588 | 0.074374 | 0.084658 | 0.068008 | 0.074293 | 0.075803 | 0.068362 | 0.043054 | 0.051025 | 0.04958 | 0.030342 | 0.028075 | 0.018399
15 | 18 | 2030 | Winter | P, [MW] | Expected | - | 0.013107 | 0.010098 | 0.0091729 | 0.0082442 | 0.0089715 | 0.013047 | 0.021364 | 0.035544 | 0.043689 | 0.045526 | 0.043365 | 0.04118 | 0.03959 | 0.037432 | 0.039581 | 0.032484 | 0.031947 | 0.043698 | 0.04679 | 0.039652 | 0.036493 | 0.039186 | 0.026644 | 0.018305
15 | 26 | 2030 | Winter | P, [MW] | Expected | - | 0.099332 | 0.07716 | 0.064077 | 0.064077 | 0.069047 | 0.10407 | 0.17945 | 0.1927 | 0.15383 | 0.13793 | 0.1281 | 0.12428 | 0.11724 | 0.11164 | 0.14909 | 0.11345 | 0.1033 | 0.14271 | 0.1916 | 0.14222 | 0.15471 | 0.2144 | 0.17479 | 0.14285
16 | 17 | 2030 | Winter | P, [MW] | Expected | - | 0.0047198 | 0.0050371 | 0.0067442 | 0.0079385 | 0.008899 | 0.0028965 | 0.0023811 | 0.0014221 | 0.0023831 | 0.0072158 | 0.012812 | 0.013135 | 0.013121 | 0.016376 | 0.0095798 | 0.010422 | 0.0076811 | 0.0027741 | 0.0010148 | 0.00038817 | 0.00072684 | 0.00062589 | 0.00085151 | 0.0027521
17 | 34 | 2030 | Winter | P, [MW] | Expected | - | 0.038617 | 0.041268 | 0.043809 | 0.049299 | 0.053877 | 0.032623 | 0.033324 | 0.027973 | 0.032325 | 0.063974 | 0.079223 | 0.084351 | 0.080224 | 0.088529 | 0.095697 | 0.07871 | 0.065205 | 0.043614 | 0.027816 | 0.012008 | 0.0065722 | 0.010869 | 0.022229 | 0.035599
18 | 103 | 2030 | Winter | P, [MW] | Expected | - | 0.011497 | 0.0085609 | 0.007688 | 0.0068184 | 0.0074638 | 0.011404 | 0.018899 | 0.032472 | 0.040407 | 0.041791 | 0.03861 | 0.036949 | 0.03497 | 0.032993 | 0.034908 | 0.028195 | 0.027482 | 0.038535 | 0.041546 | 0.035063 | 0.03203 | 0.035847 | 0.024326 | 0.016643
26 | 55 | 2030 | Winter | P, [MW] | Expected | - | 0.11451 | 0.095673 | 0.07011 | 0.078935 | 0.091596 | 0.17962 | 0.32559 | 0.21579 | 0.040145 | 0.012008 | 0.0077053 | 0.0068227 | 0.0069808 | 0.0067905 | 0.01693 | 0.010823 | 0.01234 | 0.029574 | 0.10067 | 0.055655 | 0.096011 | 0.21986 | 0.19072 | 0.18249
26 | 103 | 2030 | Winter | P, [MW] | Expected | - | 0.030802 | 0.026393 | 0.020951 | 0.022985 | 0.023807 | 0.034547 | 0.056407 | 0.037198 | 0.013691 | 0.0081064 | 0.0074222 | 0.0076854 | 0.0071289 | 0.0068697 | 0.016348 | 0.01121 | 0.0088124 | 0.011177 | 0.02416 | 0.013753 | 0.021082 | 0.041849 | 0.04285 | 0.041828
29 | 34 | 2030 | Winter | P, [MW] | Expected | - | 0.03702 | 0.029134 | 0.02852 | 0.02757 | 0.024412 | 0.036961 | 0.035243 | 0.039491 | 0.036822 | 0.016882 | 0.018683 | 0.015599 | 0.021217 | 0.028219 | 0.02145 | 0.02452 | 0.024282 | 0.028237 | 0.037235 | 0.048139 | 0.06527 | 0.063242 | 0.047471 | 0.034285
34 | 35 | 2030 | Winter | P, [MW] | Expected | - | 0.00099333 | 0.0010363 | 0.0020859 | 0.0033906 | 0.0039963 | 0.00040283 | 0.00035005 | 0.0029887 | 0.0020192 | 0.0022338 | 0.0018586 | 0.0015923 | 0.00052494 | 0.002283 | 0.010284 | 0.0017318 | 0.0012391 | 0.00054877 | 0.0015322 | 0.0082743 | 0.014 | 0.0083747 | 0.0014312 | 0.00018652
35 | 36 | 2030 | Winter | P, [MW] | Expected | - | 0.043856 | 0.038753 | 0.039638 | 0.044511 | 0.046906 | 0.035221 | 0.049247 | 0.035137 | 0.024854 | 0.026607 | 0.0058496 | 0.0032446 | 1.1388e-05 | 0.00048493 | 0.0063937 | 0.0031771 | 0.0087373 | 0.026235 | 0.030521 | 0.025616 | 0.02697 | 0.034422 | 0.038762 | 0.046991
42 | 72 | 2030 | Winter | P, [MW] | Expected | - | 0.29049 | 0.21911 | 0.16714 | 0.1811 | 0.20591 | 0.53316 | 0.90501 | 0.83757 | 0.42142 | 0.26731 | 0.22365 | 0.22352 | 0.21334 | 0.1808 | 0.28142 | 0.18347 | 0.17121 | 0.30111 | 0.4645 | 0.33021 | 0.38446 | 0.61555 | 0.53763 | 0.43282
72 | 103 | 2030 | Winter | P, [MW] | Expected | - | 0.018429 | 0.014607 | 0.014159 | 0.013046 | 0.014989 | 0.013172 | 0.010119 | 0.0088287 | 0.0058229 | 0.010395 | 0.0066927 | 0.0050256 | 0.0056607 | 0.002719 | 0.0061483 | 0.0024998 | 0.0013818 | 0.0043687 | 0.012123 | 0.0069701 | 0.004504 | 0.0090059 | 0.008811 | 0.010137
1 | 2 | 2030 | Winter | P, [MW] | Expected | - | 0.041264 | 0.037509 | 0.033153 | 0.032604 | 0.033581 | 0.039761 | 0.054352 | 0.072502 | 0.083347 | 0.085111 | 0.080599 | 0.081091 | 0.081411 | 0.079265 | 0.10232 | 0.079443 | 0.073274 | 0.088706 | 0.089168 | 0.064879 | 0.062443 | 0.074274 | 0.060721 | 0.051181
8 | 72 | 2030 | Winter | P, [MW] | Expected | - | 0.741 | 0.741 | 0.741 | 0.741 | 0.741 | 0.741 | 0.741 | 0.741 | 0.741 | 0.741 | 0.741 | 0.741 | 0.741 | 0.741 | 0.741 | 0.741 | 0.741 | 0.741 | 0.741 | 0.741 | 0.741 | 0.741 | 0.741 | 0.741
11 | 12 | 2030 | Winter | P, [MW] | Expected | - | 0.95448 | 0.95297 | 0.93928 | 0.94265 | 0.94374 | 0.96171 | 0.96221 | 0.96997 | 0.9598 | 0.92973 | 0.92786 | 0.93887 | 0.91059 | 0.91288 | 0.91389 | 0.92557 | 0.93518 | 0.95322 | 0.9614 | 0.92411 | 0.9544 | 0.99794 | 0.95967 | 0.9292
13 | 14 | 2030 | Winter | P, [MW] | Expected | - | 0.052143 | 0.059592 | 0.058734 | 0.058305 | 0.058094 | 0.057301 | 0.050028 | 0.04714 | 0.046746 | 0.046501 | 0.050221 | 0.052537 | 0.05129 | 0.051189 | 0.049176 | 0.051174 | 0.051189 | 0.047757 | 0.049597 | 0.048746 | 0.049865 | 0.050674 | 0.051853 | 0.050918
13 | 15 | 2030 | Winter | P, [MW] | Expected | - | 0.31025 | 0.29735 | 0.29095 | 0.29041 | 0.29444 | 0.30961 | 0.34528 | 0.35976 | 0.33612 | 0.33832 | 0.33576 | 0.33436 | 0.32977 | 0.31973 | 0.32761 | 0.31602 | 0.31351 | 0.34118 | 0.37173 | 0.34828 | 0.34862 | 0.37147 | 0.34742 | 0.33028
19 | 20 | 2030 | Winter | P, [MW] | Expected | - | 0.011027 | 0.011529 | 0.010686 | 0.01045 | 0.011904 | 0.011802 | 0.0057855 | 0.0090039 | 0.052496 | 0.12058 | 0.13589 | 0.13589 | 0.16597 | 0.16417 | 0.13841 | 0.13589 | 0.087897 | 0.066116 | 0.017129 | 0.0029702 | 0.0029556 | 0.0045145 | 0.0048886 | 0.011076
19 | 21 | 2030 | Winter | P, [MW] | Expected | - | 0.021129 | 0.019242 | 0.016686 | 0.016379 | 0.016271 | 0.019958 | 0.022343 | 0.0076019 | 0.0014925 | 0.016419 | 0.055348 | 0.090056 | 0.11535 | 0.1185 | 0.058739 | 0.062317 | 0.02779 | 0.0016358 | 0.0069175 | 0.012795 | 0.026579 | 0.042531 | 0.035409 | 0.028549
29 | 30 | 2030 | Winter | P, [MW] | Expected | - | 0.040898 | 0.037497 | 0.036251 | 0.036531 | 0.037266 | 0.041913 | 0.044461 | 0.023244 | 0.0059588 | 0.0050366 | 0.020403 | 0.036415 | 0.05276 | 0.053607 | 0.018071 | 0.018839 | 0.0072643 | 0.0043703 | 0.019015 | 0.024166 | 0.041389 | 0.059376 | 0.050122 | 0.046352
1 | 5 | 2030 | Summer | P, [MW] | 0 | 0 | 0.031384 | 0.022146 | 0.01803 | 0.017571 | 0.017316 | 0.026309 | 0.016539 | 0.0036561 | 0.0095447 | 0.018521 | 0.026106 | 0.040718 | 0.05303 | 0.056754 | 0.055578 | 0.037975 | 0.029298 | 0.020862 | 0.0031562 | 0.010921 | 0.016051 | 0.0051353 | 0.0081806 | 0.013329
1 | 19 | 2030 | Summer | P, [MW] | 0 | 0 | 0.052517 | 0.067047 | 0.062986 | 0.062167 | 0.062373 | 0.0757 | 0.042778 | 0.013595 | 0.04394 | 0.18424 | 0.26303 | 0.32076 | 0.36034 | 0.37109 | 0.34779 | 0.28296 | 0.1607 | 0.051043 | 0.02593 | 0.055481 | 0.087946 | 0.064829 | 0.087451 | 0.093912
1 | 29 | 2030 | Summer | P, [MW] | 0 | 0 | 0.0046208 | 0.0045071 | 0.002962 | 0.0032589 | 0.0029512 | 0.0029759 | 0.0055594 | 0.0093545 | 0.0091233 | 0.0066372 | 0.012359 | 0.018189 | 0.018519 | 0.021203 | 0.023012 | 0.023165 | 0.021581 | 0.019974 | 0.011047 | 0.0086455 | 0.0065065 | 0.007 | 0.0044046 | 0.0039352
1 | 36 | 2030 | Summer | P, [MW] | 0 | 0 | 0.10293 | 0.11689 | 0.10939 | 0.10612 | 0.11113 | 0.11419 | 0.12006 | 0.096713 | 0.08908 | 0.039644 | 0.033949 | 0.03673 | 0.037434 | 0.040099 | 0.042437 | 0.04206 | 0.048181 | 0.099624 | 0.11045 | 0.10073 | 0.099242 | 0.094823 | 0.10306 | 0.11605
1 | 55 | 2030 | Summer | P, [MW] | 0 | 0 | 0.022213 | 0.018044 | 0.021249 | 0.021234 | 0.026639 | 0.03811 | 0.02249 | 0.0076326 | 0.0045148 | 0.0074335 | 0.010857 | 0.016267 | 0.018558 | 0.019681 | 0.018222 | 0.013231 | 0.0082345 | 0.0060299 | 0.045838 | 0.086003 | 0.11591 | 0.071695 | 0.10805 | 0.070365
3 | 9 | 2030 | Summer | P, [MW] | 0 | 0 | 0.048321 | 0.046567 | 0.03463 | 0.035601 | 0.033562 | 0.046043 | 0.097248 | 0.07852 | 0.069312 | 0.035901 | 0.03457 | 0.0469 | 0.047865 | 0.052029 | 0.052903 | 0.048352 | 0.051124 | 0.054639 | 0.075049 | 0.0923 | 0.13304 | 0.1018 | 0.12467 | 0.10153
3 | 34 | 2030 | Summer | P, [MW] | 0 | 0 | 0.038423 | 0.024865 | 0.025018 | 0.022042 | 0.022486 | 0.021446 | 0.024023 | 0.065913 | 0.077571 | 0.10172 | 0.10652 | 0.11329 | 0.11196 | 0.11292 | 0.10191 | 0.093831 | 0.076001 | 0.075375 | 0.063012 | 0.048703 | 0.033267 | 0.039275 | 0.03091 | 0.028574
4 | 15 | 2030 | Summer | P, [MW] | 0 | 0 | 0.089236 | 0.072758 | 0.064866 | 0.061982 | 0.073351 | 0.07914 | 0.075447 | 0.065187 | 0.084682 | 0.10902 | 0.11715 | 0.12896 | 0.14384 | 0.15234 | 0.14554 | 0.12449 | 0.11678 | 0.10743 | 0.095182 | 0.10051 | 0.11259 | 0.11708 | 0.11822 | 0.095937
4 | 103 | 2030 | Summer | P, [MW] | 0 | 0 | 0.021887 | 0.019422 | 0.01715 | 0.016732 | 0.020957 | 0.028079 | 0.018476 | 0.0076318 | 0.010188 | 0.016067 | 0.017397 | 0.021306 | 0.026422 | 0.029677 | 0.026406 | 0.020042 | 0.01728 | 0.015899 | 0.010836 | 0.012587 | 0.018168 | 0.017609 | 0.020188 | 0.017254
5 | 42 | 2030 | Summer | P, [MW] | 0 | 0 | 0.031183 | 0.034915 | 0.025695 | 0.025866 | 0.028017 | 0.043457 | 0.021673 | 0.0011091 | 0.0050185 | 0.0084222 | 0.012775 | 0.020699 | 0.023844 | 0.025908 | 0.02915 | 0.023286 | 0.014407 | 0.0072535 | 0.02824 | 0.062501 | 0.071106 | 0.041664 | 0.065205 | 0.023517
5 | 68 | 2030 | Summer | P, [MW] | 0 | 0 | 0.0002532 | 0.0002529 | 0.00010002 | 0.00010006 | 0.00010012 | 0.00010074 | 0.00017176 | 0.00025666 | 0.00025786 | 0.00025786 | 0.00025637 | 0.00025646 | 0.00025663 | 0.00025683 | 0.00025691 | 0.00025656 | 0.00025659 | 0.00025706 | 0.00034673 | 0.00049346 | 0.00049582 | 0.00045563 | 0.00042782 | 0.00025283
7 | 9 | 2030 | Summer | P, [MW] | 0 | 0 | 0.070523 | 0.06972 | 0.069416 | 0.068863 | 0.069421 | 0.052555 | 0.053421 | 0.070148 | 0.069562 | 0.069441 | 0.069714 | 0.065849 | 0.059582 | 0.053688 | 0.045897 | 0.046264 | 0.059307 | 0.07067 | 0.07129 | 0.071582 | 0.071839 | 0.071431 | 0.071474 | 0.071024
8 | 14 | 2030 | Summer | P, [MW] | 0 | 0 | 0.029781 | 0.029835 | 0.030236 | 0.03018 | 0.030561 | 0.031366 | 0.030569 | 0.029211 | 0.029191 | 0.028951 | 0.028465 | 0.028032 | 0.027848 | 0.027723 | 0.027898 | 0.027866 | 0.027876 | 0.028202 | 0.028358 | 0.028696 | 0.029069 | 0.028372 | 0.028547 | 0.029737
9 | 10 | 2030 | Summer | P, [MW] | 0 | 0 | 0.13192 | 0.12385 | 0.10677 | 0.11209 | 0.10383 | 0.13266 | 0.14203 | 0.091295 | 0.074475 | 0.072867 | 0.079148 | 0.077273 | 0.077164 | 0.067567 | 0.07254 | 0.078554 | 0.080114 | 0.11894 | 0.14934 | 0.18945 | 0.22356 | 0.17139 | 0.20917 | 0.15753
9 | 16 | 2030 | Summer | P, [MW] | 0 | 0 | 0.038884 | 0.044418 | 0.032622 | 0.037513 | 0.035873 | 0.043681 | 0.08991 | 0.073509 | 0.068703 | 0.050661 | 0.048594 | 0.055497 | 0.054443 | 0.052658 | 0.047247 | 0.045633 | 0.051546 | 0.053415 | 0.067457 | 0.084063 | 0.10513 | 0.094619 | 0.099218 | 0.071647
10 | 15 | 2030 | Summer | P, [MW] | 0 | 0 | 0.17624 | 0.090867 | 0.088388 | 0.07714 | 0.087413 | 0.089056 | 0.10821 | 0.23697 | 0.064234 | 0.074986 | 0.071834 | 0.081505 | 0.078362 | 0.11871 | 0.14118 | 0.12398 | 0.10357 | 0.09794 | 0.40822 | 0.53708 | 0.53255 | 0.50197 | 0.48795 | 0.31175
11 | 13 | 2030 | Summer | P, [MW] | 0 | 0 | 1.5918 | 1.7769 | 1.8089 | 1.7948 | 1.7455 | 1.8167 | 1.7462 | 1.2617 | 1.006 | 0.93097 | 0.96013 | 0.95798 | 0.92749 | 0.94821 | 1.017 | 1.0329 | 1.0469 | 1.0934 | 1.1182 | 1.1169 | 1.2254 | 1.1329 | 1.2515 | 1.3445
12 | 72 | 2030 | Summer | P, [MW] | 0 | 0 | 0.12892 | 0.11035 | 0.096869 | 0.10411 | 0.043634 | 0.10116 | 0.11054 | 0.0016691 | 0.0023013 | 0.0010387 | 0.0013801 | 0.0010271 | 0.0059956 | 0.0097642 | 0.0076425 | 0.0040301 | 0.0058384 | 0.0063293 | 0.01224 | 0.027875 | 0.086675 | 0.058234 | 0.10187 | 0.11552
15 | 18 | 2030 | Summer | P, [MW] | 0 | 0 | 0.035037 | 0.029399 | 0.02626 | 0.02541 | 0.030271 | 0.034155 | 0.030022 | 0.02282 | 0.029184 | 0.038907 | 0.041921 | 0.047833 | 0.053616 | 0.058757 | 0.0537 | 0.045696 | 0.042515 | 0.037509 | 0.033025 | 0.034936 | 0.042196 | 0.043785 | 0.04371 | 0.036449
15 | 26 | 2030 | Summer | P, [MW] | 0 | 0 | 0.095609 | 0.075712 | 0.065256 | 0.063569 | 0.070704 | 0.075106 | 0.085258 | 0.087841 | 0.092804 | 0.099854 | 0.1024 | 0.10797 | 0.11518 | 0.11923 | 0.11402 | 0.1058 | 0.10111 | 0.10178 | 0.14103 | 0.16974 | 0.19366 | 0.18458 | 0.2007 | 0.14676
16 | 17 | 2030 | Summer | P, [MW] | 0 | 0 | 0.0024807 | 0.0011332 | 0.0013406 | 0.0013728 | 0.0012814 | 0.0010487 | 0.0015837 | 0.0064949 | 0.0077152 | 0.013163 | 0.015117 | 0.014544 | 0.013033 | 0.013216 | 0.011875 | 0.010728 | 0.0098671 | 0.0091616 | 0.0065052 | 0.0046412 | 0.0030011 | 0.0033616 | 0.0025936 | 0.0016
17 | 34 | 2030 | Summer | P, [MW] | 0 | 0 | 0.023043 | 0.017946 | 0.016376 | 0.017194 | 0.017358 | 0.014489 | 0.015901 | 0.03984 | 0.047252 | 0.072179 | 0.074807 | 0.074186 | 0.072761 | 0.068991 | 0.059324 | 0.058647 | 0.050872 | 0.051317 | 0.039733 | 0.03189 | 0.01958 | 0.028418 | 0.020202 | 0.014771
18 | 103 | 2030 | Summer | P, [MW] | 0 | 0 | 0.034616 | 0.028386 | 0.025173 | 0.023979 | 0.028865 | 0.03281 | 0.028821 | 0.021768 | 0.028911 | 0.038089 | 0.040996 | 0.045268 | 0.052186 | 0.054547 | 0.053254 | 0.043917 | 0.040423 | 0.03885 | 0.031898 | 0.034577 | 0.039003 | 0.039644 | 0.042348 | 0.034053
26 | 55 | 2030 | Summer | P, [MW] | 0 | 0 | 0.044523 | 0.035461 | 0.033255 | 0.033909 | 0.034642 | 0.046939 | 0.048147 | 0.041799 | 0.021797 | 0.012064 | 0.0082078 | 0.0079793 | 0.0077572 | 0.0079617 | 0.0089084 | 0.0084997 | 0.010795 | 0.016735 | 0.11287 | 0.19704 | 0.25437 | 0.19727 | 0.23576 | 0.1441
26 | 103 | 2030 | Summer | P, [MW] | 0 | 0 | 0.0074329 | 0.0070242 | 0.0060069 | 0.0062747 | 0.0055669 | 0.0077856 | 0.0085254 | 0.010258 | 0.00663 | 0.0033111 | 0.002841 | 0.0028562 | 0.0025018 | 0.0026688 | 0.0030459 | 0.0038546 | 0.0046883 | 0.005601 | 0.01984 | 0.028894 | 0.03284 | 0.026823 | 0.03294 | 0.021837
29 | 34 | 2030 | Summer | P, [MW] | 0 | 0 | 0.045549 | 0.04643 | 0.041022 | 0.042201 | 0.040959 | 0.045835 | 0.057914 | 0.041707 | 0.030656 | 0.024589 | 0.032201 | 0.037706 | 0.042676 | 0.049444 | 0.051476 | 0.04407 | 0.038656 | 0.047858 | 0.058084 | 0.062907 | 0.078147 | 0.061081 | 0.066494 | 0.063929
34 | 35 | 2030 | Summer | P, [MW] | 0 | 0 | 0.0032718 | 0.0012763 | 0.0010869 | 0.00070262 | 0.00086247 | 0.00059567 | 0.00087531 | 0.011405 | 0.014601 | 0.017613 | 0.013634 | 0.013033 | 0.017735 | 0.022209 | 0.023602 | 0.013453 | 0.0087692 | 0.014664 | 0.012434 | 0.0060985 | 0.0026036 | 0.003661 | 0.0024888 | 0.0013444
35 | 36 | 2030 | Summer | P, [MW] | 0 | 0 | 0.027513 | 0.018316 | 0.014444 | 0.013599 | 0.015592 | 0.014751 | 0.017971 | 0.031929 | 0.017113 | 0.0075848 | 0.0021164 | 0.0041911 | 0.0043166 | 0.0054611 | 0.0056014 | 0.0065437 | 0.0044561 | 0.01185 | 0.02879 | 0.034614 | 0.032606 | 0.034589 | 0.0278 | 0.023139
42 | 72 | 2030 | Summer | P, [MW] | 0 | 0 | 0.12842 | 0.10423 | 0.11236 | 0.10546 | 0.10903 | 0.10845 | 0.17223 | 0.25351 | 0.23101 | 0.22207 | 0.20139 | 0.21258 | 0.20682 | 0.19725 | 0.17546 | 0.17069 | 0.18536 | 0.21836 | 0.43328 | 0.54249 | 0.59651 | 0.57174 | 0.61788 | 0.38609
72 | 103 | 2030 | Summer | P, [MW] | 0 | 0 | 0.0093423 | 0.011536 | 0.0081102 | 0.012267 | 0.034315 | 0.070993 | 0.0085338 | 0.023457 | 0.020636 | 0.036908 | 0.03554 | 0.02983 | 0.021861 | 0.019999 | 0.011049 | 0.010405 | 0.0068212 | 0.00703 | 0.016622 | 0.011142 | 0.0028419 | 0.0040145 | 0.0030564 | 0.0043794
1 | 2 | 2030 | Summer | P, [MW] | 0 | 0 | 0.0492 | 0.042562 | 0.043505 | 0.043209 | 0.042997 | 0.050487 | 0.044865 | 0.052079 | 0.066319 | 0.07023 | 0.068902 | 0.072946 | 0.075035 | 0.072765 | 0.068053 | 0.063211 | 0.064719 | 0.065994 | 0.086039 | 0.06629 | 0.069087 | 0.055817 | 0.069996 | 0.062193
8 | 72 | 2030 | Summer | P, [MW] | 0 | 0 | 0.741 | 0.741 | 0.741 | 0.741 | 0.741 | 0.741 | 0.741 | 0.741 | 0.741 | 0.741 | 0.741 | 0.741 | 0.741 | 0.741 | 0.741 | 0.741 | 0.741 | 0.741 | 0.741 | 0.741 | 0.741 | 0.741 | 0.741 | 0.741
11 | 12 | 2030 | Summer | P, [MW] | 0 | 0 | 1.0032 | 1.0314 | 1.0305 | 1.0254 | 1.0721 | 1.0928 | 1.0249 | 0.91121 | 0.85483 | 0.84667 | 0.8572 | 0.87662 | 0.88135 | 0.88646 | 0.92086 | 0.90216 | 0.89665 | 0.90748 | 0.91057 | 0.91981 | 0.95935 | 0.94609 | 0.96845 | 0.95839
13 | 14 | 2030 | Summer | P, [MW] | 0 | 0 | 0.052172 | 0.050554 | 0.05408 | 0.053344 | 0.061021 | 0.074878 | 0.059765 | 0.040425 | 0.04002 | 0.038873 | 0.03614 | 0.034003 | 0.03348 | 0.032772 | 0.034361 | 0.033161 | 0.033091 | 0.035244 | 0.036882 | 0.041204 | 0.048223 | 0.041086 | 0.043774 | 0.053214
13 | 15 | 2030 | Summer | P, [MW] | 0 | 0 | 0.31694 | 0.30217 | 0.29755 | 0.29529 | 0.30189 | 0.30405 | 0.30507 | 0.30804 | 0.30379 | 0.31533 | 0.31753 | 0.32244 | 0.3281 | 0.32639 | 0.32365 | 0.31527 | 0.31204 | 0.31544 | 0.33593 | 0.34792 | 0.35708 | 0.35694 | 0.3585 | 0.33329
19 | 20 | 2030 | Summer | P, [MW] | 0 | 0 | 0.0050652 | 0.014642 | 0.014205 | 0.013992 | 0.014298 | 0.015749 | 0.005635 | 0.008126 | 0.034687 | 0.12889 | 0.13589 | 0.13589 | 0.13827 | 0.14528 | 0.13589 | 0.1324 | 0.086014 | 0.026726 | 0.0057723 | 0.0050087 | 0.0068018 | 0.0060318 | 0.006462 | 0.013625
19 | 21 | 2030 | Summer | P, [MW] | 0 | 0 | 0.022054 | 0.019432 | 0.016279 | 0.015796 | 0.015322 | 0.016021 | 0.011789 | 0.002387 | 0.0037693 | 0.028279 | 0.069099 | 0.10887 | 0.13504 | 0.13589 | 0.12683 | 0.083628 | 0.038233 | 0.0090364 | 0.0060129 | 0.016437 | 0.036081 | 0.021388 | 0.03803 | 0.029078
29 | 30 | 2030 | Summer | P, [MW] | 0 | 0 | 0.046625 | 0.04187 | 0.0394 | 0.039256 | 0.039145 | 0.043197 | 0.042941 | 0.023474 | 0.0055551 | 0.0045518 | 0.017659 | 0.034611 | 0.046473 | 0.050635 | 0.04852 | 0.027494 | 0.0084581 | 0.0055902 | 0.034946 | 0.049873 | 0.080676 | 0.054785 | 0.067995 | 0.058523
1 | 5 | 2030 | Summer | P, [MW] | Expected | - | 0.031384 | 0.022146 | 0.01803 | 0.017571 | 0.017316 | 0.026309 | 0.016539 | 0.0036561 | 0.0095447 | 0.018521 | 0.026106 | 0.040718 | 0.05303 | 0.056754 | 0.055578 | 0.037975 | 0.029298 | 0.020862 | 0.0031562 | 0.010921 | 0.016051 | 0.0051353 | 0.0081806 | 0.013329
1 | 19 | 2030 | Summer | P, [MW] | Expected | - | 0.052517 | 0.067047 | 0.062986 | 0.062167 | 0.062373 | 0.0757 | 0.042778 | 0.013595 | 0.04394 | 0.18424 | 0.26303 | 0.32076 | 0.36034 | 0.37109 | 0.34779 | 0.28296 | 0.1607 | 0.051043 | 0.02593 | 0.055481 | 0.087946 | 0.064829 | 0.087451 | 0.093912
1 | 29 | 2030 | Summer | P, [MW] | Expected | - | 0.0046208 | 0.0045071 | 0.002962 | 0.0032589 | 0.0029512 | 0.0029759 | 0.0055594 | 0.0093545 | 0.0091233 | 0.0066372 | 0.012359 | 0.018189 | 0.018519 | 0.021203 | 0.023012 | 0.023165 | 0.021581 | 0.019974 | 0.011047 | 0.0086455 | 0.0065065 | 0.007 | 0.0044046 | 0.0039352
1 | 36 | 2030 | Summer | P, [MW] | Expected | - | 0.10293 | 0.11689 | 0.10939 | 0.10612 | 0.11113 | 0.11419 | 0.12006 | 0.096713 | 0.08908 | 0.039644 | 0.033949 | 0.03673 | 0.037434 | 0.040099 | 0.042437 | 0.04206 | 0.048181 | 0.099624 | 0.11045 | 0.10073 | 0.099242 | 0.094823 | 0.10306 | 0.11605
1 | 55 | 2030 | Summer | P, [MW] | Expected | - | 0.022213 | 0.018044 | 0.021249 | 0.021234 | 0.026639 | 0.03811 | 0.02249 | 0.0076326 | 0.0045148 | 0.0074335 | 0.010857 | 0.016267 | 0.018558 | 0.019681 | 0.018222 | 0.013231 | 0.0082345 | 0.0060299 | 0.045838 | 0.086003 | 0.11591 | 0.071695 | 0.10805 | 0.070365
3 | 9 | 2030 | Summer | P, [MW] | Expected | - | 0.048321 | 0.046567 | 0.03463 | 0.035601 | 0.033562 | 0.046043 | 0.097248 | 0.07852 | 0.069312 | 0.035901 | 0.03457 | 0.0469 | 0.047865 | 0.052029 | 0.052903 | 0.048352 | 0.051124 | 0.054639 | 0.075049 | 0.0923 | 0.13304 | 0.1018 | 0.12467 | 0.10153
3 | 34 | 2030 | Summer | P, [MW] | Expected | - | 0.038423 | 0.024865 | 0.025018 | 0.022042 | 0.022486 | 0.021446 | 0.024023 | 0.065913 | 0.077571 | 0.10172 | 0.10652 | 0.11329 | 0.11196 | 0.11292 | 0.10191 | 0.093831 | 0.076001 | 0.075375 | 0.063012 | 0.048703 | 0.033267 | 0.039275 | 0.03091 | 0.028574
4 | 15 | 2030 | Summer | P, [MW] | Expected | - | 0.089236 | 0.072758 | 0.064866 | 0.061982 | 0.073351 | 0.07914 | 0.075447 | 0.065187 | 0.084682 | 0.10902 | 0.11715 | 0.12896 | 0.14384 | 0.15234 | 0.14554 | 0.12449 | 0.11678 | 0.10743 | 0.095182 | 0.10051 | 0.11259 | 0.11708 | 0.11822 | 0.095937
4 | 103 | 2030 | Summer | P, [MW] | Expected | - | 0.021887 | 0.019422 | 0.01715 | 0.016732 | 0.020957 | 0.028079 | 0.018476 | 0.0076318 | 0.010188 | 0.016067 | 0.017397 | 0.021306 | 0.026422 | 0.029677 | 0.026406 | 0.020042 | 0.01728 | 0.015899 | 0.010836 | 0.012587 | 0.018168 | 0.017609 | 0.020188 | 0.017254
5 | 42 | 2030 | Summer | P, [MW] | Expected | - | 0.031183 | 0.034915 | 0.025695 | 0.025866 | 0.028017 | 0.043457 | 0.021673 | 0.0011091 | 0.0050185 | 0.0084222 | 0.012775 | 0.020699 | 0.023844 | 0.025908 | 0.02915 | 0.023286 | 0.014407 | 0.0072535 | 0.02824 | 0.062501 | 0.071106 | 0.041664 | 0.065205 | 0.023517
5 | 68 | 2030 | Summer | P, [MW] | Expected | - | 0.0002532 | 0.0002529 | 0.00010002 | 0.00010006 | 0.00010012 | 0.00010074 | 0.00017176 | 0.00025666 | 0.00025786 | 0.00025786 | 0.00025637 | 0.00025646 | 0.00025663 | 0.00025683 | 0.00025691 | 0.00025656 | 0.00025659 | 0.00025706 | 0.00034673 | 0.00049346 | 0.00049582 | 0.00045563 | 0.00042782 | 0.00025283
7 | 9 | 2030 | Summer | P, [MW] | Expected | - | 0.070523 | 0.06972 | 0.069416 | 0.068863 | 0.069421 | 0.052555 | 0.053421 | 0.070148 | 0.069562 | 0.069441 | 0.069714 | 0.065849 | 0.059582 | 0.053688 | 0.045897 | 0.046264 | 0.059307 | 0.07067 | 0.07129 | 0.071582 | 0.071839 | 0.071431 | 0.071474 | 0.071024
8 | 14 | 2030 | Summer | P, [MW] | Expected | - | 0.029781 | 0.029835 | 0.030236 | 0.03018 | 0.030561 | 0.031366 | 0.030569 | 0.029211 | 0.029191 | 0.028951 | 0.028465 | 0.028032 | 0.027848 | 0.027723 | 0.027898 | 0.027866 | 0.027876 | 0.028202 | 0.028358 | 0.028696 | 0.029069 | 0.028372 | 0.028547 | 0.029737
9 | 10 | 2030 | Summer | P, [MW] | Expected | - | 0.13192 | 0.12385 | 0.10677 | 0.11209 | 0.10383 | 0.13266 | 0.14203 | 0.091295 | 0.074475 | 0.072867 | 0.079148 | 0.077273 | 0.077164 | 0.067567 | 0.07254 | 0.078554 | 0.080114 | 0.11894 | 0.14934 | 0.18945 | 0.22356 | 0.17139 | 0.20917 | 0.15753
9 | 16 | 2030 | Summer | P, [MW] | Expected | - | 0.038884 | 0.044418 | 0.032622 | 0.037513 | 0.035873 | 0.043681 | 0.08991 | 0.073509 | 0.068703 | 0.050661 | 0.048594 | 0.055497 | 0.054443 | 0.052658 | 0.047247 | 0.045633 | 0.051546 | 0.053415 | 0.067457 | 0.084063 | 0.10513 | 0.094619 | 0.099218 | 0.071647
10 | 15 | 2030 | Summer | P, [MW] | Expected | - | 0.17624 | 0.090867 | 0.088388 | 0.07714 | 0.087413 | 0.089056 | 0.10821 | 0.23697 | 0.064234 | 0.074986 | 0.071834 | 0.081505 | 0.078362 | 0.11871 | 0.14118 | 0.12398 | 0.10357 | 0.09794 | 0.40822 | 0.53708 | 0.53255 | 0.50197 | 0.48795 | 0.31175
11 | 13 | 2030 | Summer | P, [MW] | Expected | - | 1.5918 | 1.7769 | 1.8089 | 1.7948 | 1.7455 | 1.8167 | 1.7462 | 1.2617 | 1.006 | 0.93097 | 0.96013 | 0.95798 | 0.92749 | 0.94821 | 1.017 | 1.0329 | 1.0469 | 1.0934 | 1.1182 | 1.1169 | 1.2254 | 1.1329 | 1.2515 | 1.3445
12 | 72 | 2030 | Summer | P, [MW] | Expected | - | 0.12892 | 0.11035 | 0.096869 | 0.10411 | 0.043634 | 0.10116 | 0.11054 | 0.0016691 | 0.0023013 | 0.0010387 | 0.0013801 | 0.0010271 | 0.0059956 | 0.0097642 | 0.0076425 | 0.0040301 | 0.0058384 | 0.0063293 | 0.01224 | 0.027875 | 0.086675 | 0.058234 | 0.10187 | 0.11552
15 | 18 | 2030 | Summer | P, [MW] | Expected | - | 0.035037 | 0.029399 | 0.02626 | 0.02541 | 0.030271 | 0.034155 | 0.030022 | 0.02282 | 0.029184 | 0.038907 | 0.041921 | 0.047833 | 0.053616 | 0.058757 | 0.0537 | 0.045696 | 0.042515 | 0.037509 | 0.033025 | 0.034936 | 0.042196 | 0.043785 | 0.04371 | 0.036449
15 | 26 | 2030 | Summer | P, [MW] | Expected | - | 0.095609 | 0.075712 | 0.065256 | 0.063569 | 0.070704 | 0.075106 | 0.085258 | 0.087841 | 0.092804 | 0.099854 | 0.1024 | 0.10797 | 0.11518 | 0.11923 | 0.11402 | 0.1058 | 0.10111 | 0.10178 | 0.14103 | 0.16974 | 0.19366 | 0.18458 | 0.2007 | 0.14676
16 | 17 | 2030 | Summer | P, [MW] | Expected | - | 0.0024807 | 0.0011332 | 0.0013406 | 0.0013728 | 0.0012814 | 0.0010487 | 0.0015837 | 0.0064949 | 0.0077152 | 0.013163 | 0.015117 | 0.014544 | 0.013033 | 0.013216 | 0.011875 | 0.010728 | 0.0098671 | 0.0091616 | 0.0065052 | 0.0046412 | 0.0030011 | 0.0033616 | 0.0025936 | 0.0016
17 | 34 | 2030 | Summer | P, [MW] | Expected | - | 0.023043 | 0.017946 | 0.016376 | 0.017194 | 0.017358 | 0.014489 | 0.015901 | 0.03984 | 0.047252 | 0.072179 | 0.074807 | 0.074186 | 0.072761 | 0.068991 | 0.059324 | 0.058647 | 0.050872 | 0.051317 | 0.039733 | 0.03189 | 0.01958 | 0.028418 | 0.020202 | 0.014771
18 | 103 | 2030 | Summer | P, [MW] | Expected | - | 0.034616 | 0.028386 | 0.025173 | 0.023979 | 0.028865 | 0.03281 | 0.028821 | 0.021768 | 0.028911 | 0.038089 | 0.040996 | 0.045268 | 0.052186 | 0.054547 | 0.053254 | 0.043917 | 0.040423 | 0.03885 | 0.031898 | 0.034577 | 0.039003 | 0.039644 | 0.042348 | 0.034053
26 | 55 | 2030 | Summer | P, [MW] | Expected | - | 0.044523 | 0.035461 | 0.033255 | 0.033909 | 0.034642 | 0.046939 | 0.048147 | 0.041799 | 0.021797 | 0.012064 | 0.0082078 | 0.0079793 | 0.0077572 | 0.0079617 | 0.0089084 | 0.0084997 | 0.010795 | 0.016735 | 0.11287 | 0.19704 | 0.25437 | 0.19727 | 0.23576 | 0.1441
26 | 103 | 2030 | Summer | P, [MW] | Expected | - | 0.0074329 | 0.0070242 | 0.0060069 | 0.0062747 | 0.0055669 | 0.0077856 | 0.0085254 | 0.010258 | 0.00663 | 0.0033111 | 0.002841 | 0.0028562 | 0.0025018 | 0.0026688 | 0.0030459 | 0.0038546 | 0.0046883 | 0.005601 | 0.01984 | 0.028894 | 0.03284 | 0.026823 | 0.03294 | 0.021837
29 | 34 | 2030 | Summer | P, [MW] | Expected | - | 0.045549 | 0.04643 | 0.041022 | 0.042201 | 0.040959 | 0.045835 | 0.057914 | 0.041707 | 0.030656 | 0.024589 | 0.032201 | 0.037706 | 0.042676 | 0.049444 | 0.051476 | 0.04407 | 0.038656 | 0.047858 | 0.058084 | 0.062907 | 0.078147 | 0.061081 | 0.066494 | 0.063929
34 | 35 | 2030 | Summer | P, [MW] | Expected | - | 0.0032718 | 0.0012763 | 0.0010869 | 0.00070262 | 0.00086247 | 0.00059567 | 0.00087531 | 0.011405 | 0.014601 | 0.017613 | 0.013634 | 0.013033 | 0.017735 | 0.022209 | 0.023602 | 0.013453 | 0.0087692 | 0.014664 | 0.012434 | 0.0060985 | 0.0026036 | 0.003661 | 0.0024888 | 0.0013444
35 | 36 | 2030 | Summer | P, [MW] | Expected | - | 0.027513 | 0.018316 | 0.014444 | 0.013599 | 0.015592 | 0.014751 | 0.017971 | 0.031929 | 0.017113 | 0.0075848 | 0.0021164 | 0.0041911 | 0.0043166 | 0.0054611 | 0.0056014 | 0.0065437 | 0.0044561 | 0.01185 | 0.02879 | 0.034614 | 0.032606 | 0.034589 | 0.0278 | 0.023139
42 | 72 | 2030 | Summer | P, [MW] | Expected | - | 0.12842 | 0.10423 | 0.11236 | 0.10546 | 0.10903 | 0.10845 | 0.17223 | 0.25351 | 0.23101 | 0.22207 | 0.20139 | 0.21258 | 0.20682 | 0.19725 | 0.17546 | 0.17069 | 0.18536 | 0.21836 | 0.43328 | 0.54249 | 0.59651 | 0.57174 | 0.61788 | 0.38609
72 | 103 | 2030 | Summer | P, [MW] | Expected | - | 0.0093423 | 0.011536 | 0.0081102 | 0.012267 | 0.034315 | 0.070993 | 0.0085338 | 0.023457 | 0.020636 | 0.036908 | 0.03554 | 0.02983 | 0.021861 | 0.019999 | 0.011049 | 0.010405 | 0.0068212 | 0.00703 | 0.016622 | 0.011142 | 0.0028419 | 0.0040145 | 0.0030564 | 0.0043794
1 | 2 | 2030 | Summer | P, [MW] | Expected | - | 0.0492 | 0.042562 | 0.043505 | 0.043209 | 0.042997 | 0.050487 | 0.044865 | 0.052079 | 0.066319 | 0.07023 | 0.068902 | 0.072946 | 0.075035 | 0.072765 | 0.068053 | 0.063211 | 0.064719 | 0.065994 | 0.086039 | 0.06629 | 0.069087 | 0.055817 | 0.069996 | 0.062193
8 | 72 | 2030 | Summer | P, [MW] | Expected | - | 0.741 | 0.741 | 0.741 | 0.741 | 0.741 | 0.741 | 0.741 | 0.741 | 0.741 | 0.741 | 0.741 | 0.741 | 0.741 | 0.741 | 0.741 | 0.741 | 0.741 | 0.741 | 0.741 | 0.741 | 0.741 | 0.741 | 0.741 | 0.741
11 | 12 | 2030 | Summer | P, [MW] | Expected | - | 1.0032 | 1.0314 | 1.0305 | 1.0254 | 1.0721 | 1.0928 | 1.0249 | 0.91121 | 0.85483 | 0.84667 | 0.8572 | 0.87662 | 0.88135 | 0.88646 | 0.92086 | 0.90216 | 0.89665 | 0.90748 | 0.91057 | 0.91981 | 0.95935 | 0.94609 | 0.96845 | 0.95839
13 | 14 | 2030 | Summer | P, [MW] | Expected | - | 0.052172 | 0.050554 | 0.05408 | 0.053344 | 0.061021 | 0.074878 | 0.059765 | 0.040425 | 0.04002 | 0.038873 | 0.03614 | 0.034003 | 0.03348 | 0.032772 | 0.034361 | 0.033161 | 0.033091 | 0.035244 | 0.036882 | 0.041204 | 0.048223 | 0.041086 | 0.043774 | 0.053214
13 | 15 | 2030 | Summer | P, [MW] | Expected | - | 0.31694 | 0.30217 | 0.29755 | 0.29529 | 0.30189 | 0.30405 | 0.30507 | 0.30804 | 0.30379 | 0.31533 | 0.31753 | 0.32244 | 0.3281 | 0.32639 | 0.32365 | 0.31527 | 0.31204 | 0.31544 | 0.33593 | 0.34792 | 0.35708 | 0.35694 | 0.3585 | 0.33329
19 | 20 | 2030 | Summer | P, [MW] | Expected | - | 0.0050652 | 0.014642 | 0.014205 | 0.013992 | 0.014298 | 0.015749 | 0.005635 | 0.008126 | 0.034687 | 0.12889 | 0.13589 | 0.13589 | 0.13827 | 0.14528 | 0.13589 | 0.1324 | 0.086014 | 0.026726 | 0.0057723 | 0.0050087 | 0.0068018 | 0.0060318 | 0.006462 | 0.013625
19 | 21 | 2030 | Summer | P, [MW] | Expected | - | 0.022054 | 0.019432 | 0.016279 | 0.015796 | 0.015322 | 0.016021 | 0.011789 | 0.002387 | 0.0037693 | 0.028279 | 0.069099 | 0.10887 | 0.13504 | 0.13589 | 0.12683 | 0.083628 | 0.038233 | 0.0090364 | 0.0060129 | 0.016437 | 0.036081 | 0.021388 | 0.03803 | 0.029078
29 | 30 | 2030 | Summer | P, [MW] | Expected | - | 0.046625 | 0.04187 | 0.0394 | 0.039256 | 0.039145 | 0.043197 | 0.042941 | 0.023474 | 0.0055551 | 0.0045518 | 0.017659 | 0.034611 | 0.046473 | 0.050635 | 0.04852 | 0.027494 | 0.0084581 | 0.0055902 | 0.034946 | 0.049873 | 0.080676 | 0.054785 | 0.067995 | 0.058523
1 | 5 | 2040 | Winter | P, [MW] | 0 | 0 | 0.011322 | 0.022865 | 0.036592 | 0.034919 | 0.050258 | 0.012817 | 0.057443 | 0.24812 | 0.17015 | 0.084159 | 0.11386 | 0.21232 | 0.40504 | 0.36988 | 0.21556 | 0.13068 | 0.053654 | 0.071864 | 0.053148 | 0.031237 | 0.012873 | 0.00019116 | 0.003619 | 0.010935
1 | 19 | 2040 | Winter | P, [MW] | 0 | 0 | 0.026407 | 0.041445 | 0.032844 | 0.031142 | 0.048977 | 0.06487 | 0.14913 | 0.35845 | 0.35916 | 0.41076 | 0.84452 | 1.4868 | 2.0195 | 2.091 | 1.7896 | 1.1999 | 0.51801 | 0.35466 | 0.28239 | 0.059661 | 0.010954 | 0.02621 | 0.027315 | 0.026195
1 | 29 | 2040 | Winter | P, [MW] | 0 | 0 | 0.01456 | 0.030461 | 0.017028 | 0.024319 | 0.022885 | 0.017166 | 0.0046131 | 0.017274 | 0.034082 | 0.028842 | 0.00053289 | 0.0014564 | 0.0070714 | 0.0046657 | 0.0012716 | 0.0023516 | 0.015165 | 0.03329 | 0.014713 | 0.0091619 | 0.010714 | 0.005607 | 0.0055726 | 0.010994
1 | 36 | 2040 | Winter | P, [MW] | 0 | 0 | 0.057375 | 0.039544 | 0.056499 | 0.051589 | 0.048324 | 0.048406 | 0.040838 | 0.069064 | 0.048935 | 0.026374 | 0.014029 | 0.0046201 | 0.0041357 | 0.0033541 | 0.0089297 | 0.016631 | 0.03128 | 0.036572 | 0.052957 | 0.049645 | 0.086401 | 0.070338 | 0.063086 | 0.048348
1 | 55 | 2040 | Winter | P, [MW] | 0 | 0 | 0.040457 | 0.053273 | 0.066672 | 0.070288 | 0.1029 | 0.098562 | 0.052227 | 0.0074248 | 0.011588 | 0.013881 | 0.056088 | 0.15976 | 0.41567 | 0.40811 | 0.26074 | 0.11332 | 0.022175 | 0.011414 | 0.0070201 | 0.0073489 | 0.023581 | 0.06694 | 0.08949 | 0.069709
3 | 9 | 2040 | Winter | P, [MW] | 0 | 0 | 0.0098518 | 0.011471 | 0.0093992 | 0.0070098 | 0.008393 | 0.024873 | 0.046316 | 0.05909 | 0.076245 | 0.05815 | 0.023493 | 0.0074838 | 0.009025 | 0.015156 | 0.026732 | 0.013151 | 0.033749 | 0.046115 | 0.063942 | 0.038003 | 0.074016 | 0.12969 | 0.068613 | 0.023302
3 | 34 | 2040 | Winter | P, [MW] | 0 | 0 | 0.059681 | 0.04784 | 0.038987 | 0.049162 | 0.045696 | 0.029025 | 0.060899 | 0.056155 | 0.065424 | 0.079379 | 0.10499 | 0.19807 | 0.2401 | 0.26426 | 0.24843 | 0.12069 | 0.063456 | 0.060617 | 0.046564 | 0.021175 | 0.0064924 | 0.012831 | 0.025208 | 0.051927
4 | 15 | 2040 | Winter | P, [MW] | 0 | 0 | 0.067649 | 0.05187 | 0.047937 | 0.043946 | 0.048767 | 0.063177 | 0.096138 | 0.14297 | 0.18016 | 0.19435 | 0.1866 | 0.1755 | 0.16768 | 0.15853 | 0.18247 | 0.14621 | 0.1459 | 0.1935 | 0.20206 | 0.17063 | 0.15739 | 0.17698 | 0.13223 | 0.094184
4 | 103 | 2040 | Winter | P, [MW] | 0 | 0 | 0.0017599 | 0.0019888 | 0.0016404 | 0.0019431 | 0.0019355 | 0.0015652 | 0.00026946 | 0.0004099 | 0.0021044 | 0.0025806 | 0.0017509 | 0.001576 | 0.0025472 | 0.0028102 | 0.0022668 | 0.00011061 | 2.8855e-05 | 0.00010545 | 0.0001557 | 6.7845e-05 | 0.0001034 | 0.0002522 | 0.00016212 | 0.0004693
5 | 42 | 2040 | Winter | P, [MW] | 0 | 0 | 0.027171 | 0.032841 | 0.040405 | 0.0448 | 0.069882 | 0.18638 | 0.14232 | 0.024779 | 0.0087824 | 0.0096057 | 0.049131 | 0.15076 | 0.38976 | 0.38623 | 0.17833 | 0.10865 | 0.024892 | 0.013544 | 0.0077397 | 0.0048391 | 0.012796 | 0.067865 | 0.097794 | 0.066254
5 | 68 | 2040 | Winter | P, [MW] | 0 | 0 | 0.0024002 | 0.002199 | 0.0019848 | 0.0024348 | 0.0022796 | 0.0023472 | 0.0029257 | 0.0032763 | 0.0030534 | 0.0035521 | 0.0036804 | 0.0035536 | 0.0035466 | 0.0034826 | 0.0036409 | 0.0029395 | 0.0029331 | 0.0031084 | 0.0025651 | 0.0028579 | 0.0024865 | 0.002461 | 0.0024087 | 0.002392
7 | 9 | 2040 | Winter | P, [MW] | 0 | 0 | 0.070771 | 0.070837 | 0.070735 | 0.070991 | 0.071002 | 0.070665 | 0.070074 | 0.068913 | 0.023023 | 0.033941 | 0.040274 | 0.026694 | 0.010557 | 0.010659 | 0.071107 | 0.034016 | 0.028819 | 0.035689 | 0.060032 | 0.017023 | 0.0339 | 0.070083 | 0.07063 | 0.07072
8 | 14 | 2040 | Winter | P, [MW] | 0 | 0 | 0.030798 | 0.031749 | 0.031668 | 0.031622 | 0.031549 | 0.031484 | 0.030176 | 0.02978 | 0.029548 | 0.029436 | 0.030593 | 0.031411 | 0.032181 | 0.0324 | 0.030935 | 0.031074 | 0.030595 | 0.029412 | 0.029634 | 0.029948 | 0.030071 | 0.029631 | 0.030066 | 0.030272
9 | 10 | 2040 | Winter | P, [MW] | 0 | 0 | 0.21292 | 0.24734 | 0.24732 | 0.28385 | 0.33825 | 0.2668 | 0.15347 | 0.06854 | 0.046558 | 0.033615 | 0.063718 | 0.08681 | 0.33002 | 0.21485 | 0.080388 | 0.065173 | 0.050204 | 0.044986 | 0.079976 | 0.078767 | 0.085409 | 0.070776 | 0.17257 | 0.23364
9 | 16 | 2040 | Winter | P, [MW] | 0 | 0 | 0.057829 | 0.058641 | 0.055534 | 0.048978 | 0.055529 | 0.096288 | 0.15665 | 0.20025 | 0.21642 | 0.17571 | 0.13957 | 0.093873 | 0.058242 | 0.040613 | 0.22304 | 0.12156 | 0.13989 | 0.16648 | 0.17793 | 0.091421 | 0.11848 | 0.20534 | 0.15106 | 0.083616
10 | 15 | 2040 | Winter | P, [MW] | 0 | 0 | 0.54845 | 0.54343 | 0.51751 | 0.55126 | 0.63748 | 0.58845 | 0.65151 | 0.27431 | 0.1242 | 0.14881 | 0.18934 | 0.15056 | 0.12823 | 0.22851 | 0.18828 | 0.10835 | 0.10771 | 0.16227 | 0.34117 | 0.2959 | 0.29825 | 0.63467 | 0.73707 | 0.71797
11 | 13 | 2040 | Winter | P, [MW] | 0 | 0 | 1.3604 | 1.4495 | 1.4336 | 1.4596 | 1.4703 | 1.438 | 1.122 | 0.88194 | 0.78969 | 0.70739 | 0.618 | 0.60538 | 0.55287 | 0.59354 | 0.64103 | 0.76438 | 0.81587 | 0.6198 | 0.60332 | 0.59799 | 0.70216 | 0.83723 | 0.94836 | 1.035
12 | 72 | 2040 | Winter | P, [MW] | 0 | 0 | 0.014831 | 0.010521 | 0.0089447 | 0.0082426 | 0.0074081 | 0.0081683 | 0.015377 | 0.044564 | 0.062006 | 0.053911 | 0.099612 | 0.1431 | 0.17011 | 0.17641 | 0.084966 | 0.10947 | 0.093475 | 0.090553 | 0.075471 | 0.084258 | 0.08562 | 0.039203 | 0.026382 | 0.018286
15 | 18 | 2040 | Winter | P, [MW] | 0 | 0 | 0.016501 | 0.013014 | 0.012389 | 0.011055 | 0.012254 | 0.016397 | 0.024513 | 0.038893 | 0.051295 | 0.055515 | 0.052461 | 0.048102 | 0.045353 | 0.042572 | 0.051981 | 0.038514 | 0.038659 | 0.05205 | 0.054216 | 0.044024 | 0.040454 | 0.04746 | 0.033783 | 0.022997
15 | 26 | 2040 | Winter | P, [MW] | 0 | 0 | 0.12728 | 0.11174 | 0.10904 | 0.10468 | 0.11928 | 0.13125 | 0.16244 | 0.12494 | 0.15067 | 0.15797 | 0.1374 | 0.10587 | 0.080631 | 0.078455 | 0.22125 | 0.1095 | 0.11437 | 0.14911 | 0.16474 | 0.097317 | 0.10605 | 0.23669 | 0.23446 | 0.18332
16 | 17 | 2040 | Winter | P, [MW] | 0 | 0 | 0.010286 | 0.0079791 | 0.0078461 | 0.0097574 | 0.0097395 | 0.006015 | 0.013197 | 0.015084 | 0.016417 | 0.016866 | 0.029226 | 0.053119 | 0.06779 | 0.082799 | 0.038063 | 0.02891 | 0.014778 | 0.013566 | 0.0095149 | 0.0078752 | 0.0024407 | 0.00091181 | 0.0024997 | 0.0069658
17 | 34 | 2040 | Winter | P, [MW] | 0 | 0 | 0.084952 | 0.074885 | 0.065761 | 0.074071 | 0.074816 | 0.063645 | 0.10419 | 0.10692 | 0.11071 | 0.11828 | 0.15287 | 0.23741 | 0.27745 | 0.31828 | 0.3891 | 0.18371 | 0.10962 | 0.10977 | 0.086128 | 0.031468 | 0.011752 | 0.028354 | 0.051134 | 0.079438
18 | 103 | 2040 | Winter | P, [MW] | 0 | 0 | 0.014492 | 0.011079 | 0.010483 | 0.0092294 | 0.010304 | 0.01436 | 0.021579 | 0.035376 | 0.047379 | 0.050925 | 0.046834 | 0.043367 | 0.04048 | 0.037987 | 0.046333 | 0.033489 | 0.033242 | 0.045807 | 0.047973 | 0.038685 | 0.035256 | 0.043354 | 0.030853 | 0.020909
26 | 55 | 2040 | Winter | P, [MW] | 0 | 0 | 0.11667 | 0.13507 | 0.15169 | 0.15383 | 0.20315 | 0.19542 | 0.15021 | 0.013682 | 0.0096327 | 0.0071193 | 0.028035 | 0.096901 | 0.31652 | 0.30886 | 0.061735 | 0.044299 | 0.011406 | 0.010247 | 0.011975 | 0.0044023 | 0.015738 | 0.17826 | 0.24271 | 0.19791
26 | 103 | 2040 | Winter | P, [MW] | 0 | 0 | 0.040159 | 0.041124 | 0.040963 | 0.041809 | 0.047152 | 0.04377 | 0.041395 | 0.0093675 | 0.0085322 | 0.0077742 | 0.0070028 | 0.0066513 | 0.015758 | 0.014607 | 0.032438 | 0.0084673 | 0.0084947 | 0.0083294 | 0.010431 | 0.0017568 | 0.0042653 | 0.040783 | 0.061004 | 0.054802
29 | 34 | 2040 | Winter | P, [MW] | 0 | 0 | 0.031548 | 0.026675 | 0.028492 | 0.02884 | 0.027181 | 0.027996 | 0.029401 | 0.026907 | 0.03729 | 0.032165 | 0.074581 | 0.13085 | 0.15633 | 0.18178 | 0.14693 | 0.090346 | 0.058346 | 0.034429 | 0.022498 | 0.020903 | 0.041464 | 0.037562 | 0.032173 | 0.027319
34 | 35 | 2040 | Winter | P, [MW] | 0 | 0 | 0.0054791 | 0.0077561 | 0.006746 | 0.0095236 | 0.008859 | 0.0034584 | 0.0029349 | 0.0022564 | 0.0027179 | 0.0061858 | 0.082642 | 0.14876 | 0.18517 | 0.21433 | 0.169 | 0.098111 | 0.028373 | 0.0015978 | 0.0011047 | 0.0045225 | 0.0122 | 0.0062484 | 0.00027426 | 0.0027419
35 | 36 | 2040 | Winter | P, [MW] | 0 | 0 | 0.071455 | 0.071183 | 0.06236 | 0.069566 | 0.068814 | 0.067114 | 0.076351 | 0.037638 | 0.0043502 | 0.0026214 | 0.0001048 | 0.0015555 | 0.003794 | 0.0025473 | 0.00083099 | 0.00034463 | 0.0023099 | 0.001412 | 0.019901 | 0.027422 | 0.039426 | 0.050942 | 0.059624 | 0.074821
42 | 72 | 2040 | Winter | P, [MW] | 0 | 0 | 0.35655 | 0.32549 | 0.32046 | 0.32345 | 0.3954 | 0.65093 | 0.75259 | 0.44304 | 0.36205 | 0.28459 | 0.20655 | 0.136 | 0.12549 | 0.11566 | 0.39893 | 0.1288 | 0.16689 | 0.27437 | 0.29764 | 0.1596 | 0.19248 | 0.63033 | 0.71929 | 0.53822
72 | 103 | 2040 | Winter | P, [MW] | 0 | 0 | 0.02108 | 0.017849 | 0.01822 | 0.016397 | 0.019523 | 0.014695 | 0.0071645 | 0.0036888 | 0.0063991 | 0.012461 | 0.0061146 | 0.0023474 | 0.00084635 | 0.00083313 | 0.0072854 | 0.0019044 | 0.0011679 | 0.0056413 | 0.0099931 | 0.0049627 | 0.0025579 | 0.0088966 | 0.010898 | 0.011656
1 | 2 | 2040 | Winter | P, [MW] | 0 | 0 | 0.06431 | 0.057494 | 0.050876 | 0.049108 | 0.05024 | 0.057615 | 0.077096 | 0.090295 | 0.10516 | 0.1083 | 0.10787 | 0.11694 | 0.14461 | 0.14461 | 0.14461 | 0.14461 | 0.12622 | 0.11272 | 0.11127 | 0.052467 | 0.048721 | 0.094605 | 0.08957 | 0.077117
8 | 72 | 2040 | Winter | P, [MW] | 0 | 0 | 0.741 | 0.741 | 0.741 | 0.741 | 0.741 | 0.741 | 0.741 | 0.741 | 0.741 | 0.741 | 0.741 | 0.741 | 0.741 | 0.741 | 0.741 | 0.741 | 0.741 | 0.741 | 0.741 | 0.741 | 0.741 | 0.741 | 0.741 | 0.741
11 | 12 | 2040 | Winter | P, [MW] | 0 | 0 | 0.9873 | 0.98589 | 0.97282 | 0.97544 | 0.97824 | 0.99406 | 0.9905 | 0.99207 | 1.0015 | 0.97312 | 0.96503 | 0.96472 | 0.91204 | 0.91681 | 0.94741 | 0.95371 | 0.97466 | 1.002 | 1.0019 | 0.95865 | 0.99026 | 1.0505 | 1.0082 | 0.96564
13 | 14 | 2040 | Winter | P, [MW] | 0 | 0 | 0.052796 | 0.061705 | 0.060695 | 0.06016 | 0.059903 | 0.060297 | 0.051627 | 0.049041 | 0.047605 | 0.046479 | 0.054209 | 0.060046 | 0.063425 | 0.064385 | 0.055453 | 0.055276 | 0.053017 | 0.04837 | 0.051284 | 0.051435 | 0.052564 | 0.052329 | 0.052668 | 0.051542
13 | 15 | 2040 | Winter | P, [MW] | 0 | 0 | 0.32561 | 0.31429 | 0.31068 | 0.30868 | 0.31642 | 0.3256 | 0.34826 | 0.34549 | 0.34834 | 0.35606 | 0.35113 | 0.33839 | 0.31792 | 0.31395 | 0.34978 | 0.32238 | 0.3265 | 0.35654 | 0.37529 | 0.35191 | 0.34883 | 0.39183 | 0.37592 | 0.35103
19 | 20 | 2040 | Winter | P, [MW] | 0 | 0 | 0.0098092 | 0.013575 | 0.018228 | 0.023284 | 0.005881 | 0.03051 | 0.079381 | 0.13589 | 0.13589 | 0.1775 | 0.42648 | 0.69796 | 0.89111 | 0.90533 | 0.7728 | 0.54781 | 0.26964 | 0.13589 | 0.13589 | 0.051123 | 0.0092334 | 0.010641 | 0.0066455 | 0.009038
19 | 21 | 2040 | Winter | P, [MW] | 0 | 0 | 0.0038412 | 0.007257 | 0.032128 | 0.030273 | 0.02996 | 0.0094324 | 0.033263 | 0.13589 | 0.13589 | 0.13589 | 0.22023 | 0.42206 | 0.58892 | 0.62005 | 0.54704 | 0.36442 | 0.13589 | 0.13589 | 0.083798 | 0.005773 | 0.0045731 | 0.0037067 | 0.0045824 | 0.0029381
29 | 30 | 2040 | Winter | P, [MW] | 0 | 0 | 0.010414 | 0.062935 | 0.059687 | 0.058438 | 0.059248 | 0.063861 | 0.010195 | 0.069581 | 0.1243 | 0.1243 | 0.1243 | 0.23122 | 0.34643 | 0.36347 | 0.30308 | 0.17895 | 0.1243 | 0.1243 | 0.03735 | 0.0029019 | 0.016297 | 0.014889 | 0.015763 | 0.011798
1 | 5 | 2040 | Winter | P, [MW] | Expected | - | 0.011322 | 0.022865 | 0.036592 | 0.034919 | 0.050258 | 0.012817 | 0.057443 | 0.24812 | 0.17015 | 0.084159 | 0.11386 | 0.21232 | 0.40504 | 0.36988 | 0.21556 | 0.13068 | 0.053654 | 0.071864 | 0.053148 | 0.031237 | 0.012873 | 0.00019116 | 0.003619 | 0.010935
1 | 19 | 2040 | Winter | P, [MW] | Expected | - | 0.026407 | 0.041445 | 0.032844 | 0.031142 | 0.048977 | 0.06487 | 0.14913 | 0.35845 | 0.35916 | 0.41076 | 0.84452 | 1.4868 | 2.0195 | 2.091 | 1.7896 | 1.1999 | 0.51801 | 0.35466 | 0.28239 | 0.059661 | 0.010954 | 0.02621 | 0.027315 | 0.026195
1 | 29 | 2040 | Winter | P, [MW] | Expected | - | 0.01456 | 0.030461 | 0.017028 | 0.024319 | 0.022885 | 0.017166 | 0.0046131 | 0.017274 | 0.034082 | 0.028842 | 0.00053289 | 0.0014564 | 0.0070714 | 0.0046657 | 0.0012716 | 0.0023516 | 0.015165 | 0.03329 | 0.014713 | 0.0091619 | 0.010714 | 0.005607 | 0.0055726 | 0.010994
1 | 36 | 2040 | Winter | P, [MW] | Expected | - | 0.057375 | 0.039544 | 0.056499 | 0.051589 | 0.048324 | 0.048406 | 0.040838 | 0.069064 | 0.048935 | 0.026374 | 0.014029 | 0.0046201 | 0.0041357 | 0.0033541 | 0.0089297 | 0.016631 | 0.03128 | 0.036572 | 0.052957 | 0.049645 | 0.086401 | 0.070338 | 0.063086 | 0.048348
1 | 55 | 2040 | Winter | P, [MW] | Expected | - | 0.040457 | 0.053273 | 0.066672 | 0.070288 | 0.1029 | 0.098562 | 0.052227 | 0.0074248 | 0.011588 | 0.013881 | 0.056088 | 0.15976 | 0.41567 | 0.40811 | 0.26074 | 0.11332 | 0.022175 | 0.011414 | 0.0070201 | 0.0073489 | 0.023581 | 0.06694 | 0.08949 | 0.069709
3 | 9 | 2040 | Winter | P, [MW] | Expected | - | 0.0098518 | 0.011471 | 0.0093992 | 0.0070098 | 0.008393 | 0.024873 | 0.046316 | 0.05909 | 0.076245 | 0.05815 | 0.023493 | 0.0074838 | 0.009025 | 0.015156 | 0.026732 | 0.013151 | 0.033749 | 0.046115 | 0.063942 | 0.038003 | 0.074016 | 0.12969 | 0.068613 | 0.023302
3 | 34 | 2040 | Winter | P, [MW] | Expected | - | 0.059681 | 0.04784 | 0.038987 | 0.049162 | 0.045696 | 0.029025 | 0.060899 | 0.056155 | 0.065424 | 0.079379 | 0.10499 | 0.19807 | 0.2401 | 0.26426 | 0.24843 | 0.12069 | 0.063456 | 0.060617 | 0.046564 | 0.021175 | 0.0064924 | 0.012831 | 0.025208 | 0.051927
4 | 15 | 2040 | Winter | P, [MW] | Expected | - | 0.067649 | 0.05187 | 0.047937 | 0.043946 | 0.048767 | 0.063177 | 0.096138 | 0.14297 | 0.18016 | 0.19435 | 0.1866 | 0.1755 | 0.16768 | 0.15853 | 0.18247 | 0.14621 | 0.1459 | 0.1935 | 0.20206 | 0.17063 | 0.15739 | 0.17698 | 0.13223 | 0.094184
4 | 103 | 2040 | Winter | P, [MW] | Expected | - | 0.0017599 | 0.0019888 | 0.0016404 | 0.0019431 | 0.0019355 | 0.0015652 | 0.00026946 | 0.0004099 | 0.0021044 | 0.0025806 | 0.0017509 | 0.001576 | 0.0025472 | 0.0028102 | 0.0022668 | 0.00011061 | 2.8855e-05 | 0.00010545 | 0.0001557 | 6.7845e-05 | 0.0001034 | 0.0002522 | 0.00016212 | 0.0004693
5 | 42 | 2040 | Winter | P, [MW] | Expected | - | 0.027171 | 0.032841 | 0.040405 | 0.0448 | 0.069882 | 0.18638 | 0.14232 | 0.024779 | 0.0087824 | 0.0096057 | 0.049131 | 0.15076 | 0.38976 | 0.38623 | 0.17833 | 0.10865 | 0.024892 | 0.013544 | 0.0077397 | 0.0048391 | 0.012796 | 0.067865 | 0.097794 | 0.066254
5 | 68 | 2040 | Winter | P, [MW] | Expected | - | 0.0024002 | 0.002199 | 0.0019848 | 0.0024348 | 0.0022796 | 0.0023472 | 0.0029257 | 0.0032763 | 0.0030534 | 0.0035521 | 0.0036804 | 0.0035536 | 0.0035466 | 0.0034826 | 0.0036409 | 0.0029395 | 0.0029331 | 0.0031084 | 0.0025651 | 0.0028579 | 0.0024865 | 0.002461 | 0.0024087 | 0.002392
7 | 9 | 2040 | Winter | P, [MW] | Expected | - | 0.070771 | 0.070837 | 0.070735 | 0.070991 | 0.071002 | 0.070665 | 0.070074 | 0.068913 | 0.023023 | 0.033941 | 0.040274 | 0.026694 | 0.010557 | 0.010659 | 0.071107 | 0.034016 | 0.028819 | 0.035689 | 0.060032 | 0.017023 | 0.0339 | 0.070083 | 0.07063 | 0.07072
8 | 14 | 2040 | Winter | P, [MW] | Expected | - | 0.030798 | 0.031749 | 0.031668 | 0.031622 | 0.031549 | 0.031484 | 0.030176 | 0.02978 | 0.029548 | 0.029436 | 0.030593 | 0.031411 | 0.032181 | 0.0324 | 0.030935 | 0.031074 | 0.030595 | 0.029412 | 0.029634 | 0.029948 | 0.030071 | 0.029631 | 0.030066 | 0.030272
9 | 10 | 2040 | Winter | P, [MW] | Expected | - | 0.21292 | 0.24734 | 0.24732 | 0.28385 | 0.33825 | 0.2668 | 0.15347 | 0.06854 | 0.046558 | 0.033615 | 0.063718 | 0.08681 | 0.33002 | 0.21485 | 0.080388 | 0.065173 | 0.050204 | 0.044986 | 0.079976 | 0.078767 | 0.085409 | 0.070776 | 0.17257 | 0.23364
9 | 16 | 2040 | Winter | P, [MW] | Expected | - | 0.057829 | 0.058641 | 0.055534 | 0.048978 | 0.055529 | 0.096288 | 0.15665 | 0.20025 | 0.21642 | 0.17571 | 0.13957 | 0.093873 | 0.058242 | 0.040613 | 0.22304 | 0.12156 | 0.13989 | 0.16648 | 0.17793 | 0.091421 | 0.11848 | 0.20534 | 0.15106 | 0.083616
10 | 15 | 2040 | Winter | P, [MW] | Expected | - | 0.54845 | 0.54343 | 0.51751 | 0.55126 | 0.63748 | 0.58845 | 0.65151 | 0.27431 | 0.1242 | 0.14881 | 0.18934 | 0.15056 | 0.12823 | 0.22851 | 0.18828 | 0.10835 | 0.10771 | 0.16227 | 0.34117 | 0.2959 | 0.29825 | 0.63467 | 0.73707 | 0.71797
11 | 13 | 2040 | Winter | P, [MW] | Expected | - | 1.3604 | 1.4495 | 1.4336 | 1.4596 | 1.4703 | 1.438 | 1.122 | 0.88194 | 0.78969 | 0.70739 | 0.618 | 0.60538 | 0.55287 | 0.59354 | 0.64103 | 0.76438 | 0.81587 | 0.6198 | 0.60332 | 0.59799 | 0.70216 | 0.83723 | 0.94836 | 1.035
12 | 72 | 2040 | Winter | P, [MW] | Expected | - | 0.014831 | 0.010521 | 0.0089447 | 0.0082426 | 0.0074081 | 0.0081683 | 0.015377 | 0.044564 | 0.062006 | 0.053911 | 0.099612 | 0.1431 | 0.17011 | 0.17641 | 0.084966 | 0.10947 | 0.093475 | 0.090553 | 0.075471 | 0.084258 | 0.08562 | 0.039203 | 0.026382 | 0.018286
15 | 18 | 2040 | Winter | P, [MW] | Expected | - | 0.016501 | 0.013014 | 0.012389 | 0.011055 | 0.012254 | 0.016397 | 0.024513 | 0.038893 | 0.051295 | 0.055515 | 0.052461 | 0.048102 | 0.045353 | 0.042572 | 0.051981 | 0.038514 | 0.038659 | 0.05205 | 0.054216 | 0.044024 | 0.040454 | 0.04746 | 0.033783 | 0.022997
15 | 26 | 2040 | Winter | P, [MW] | Expected | - | 0.12728 | 0.11174 | 0.10904 | 0.10468 | 0.11928 | 0.13125 | 0.16244 | 0.12494 | 0.15067 | 0.15797 | 0.1374 | 0.10587 | 0.080631 | 0.078455 | 0.22125 | 0.1095 | 0.11437 | 0.14911 | 0.16474 | 0.097317 | 0.10605 | 0.23669 | 0.23446 | 0.18332
16 | 17 | 2040 | Winter | P, [MW] | Expected | - | 0.010286 | 0.0079791 | 0.0078461 | 0.0097574 | 0.0097395 | 0.006015 | 0.013197 | 0.015084 | 0.016417 | 0.016866 | 0.029226 | 0.053119 | 0.06779 | 0.082799 | 0.038063 | 0.02891 | 0.014778 | 0.013566 | 0.0095149 | 0.0078752 | 0.0024407 | 0.00091181 | 0.0024997 | 0.0069658
17 | 34 | 2040 | Winter | P, [MW] | Expected | - | 0.084952 | 0.074885 | 0.065761 | 0.074071 | 0.074816 | 0.063645 | 0.10419 | 0.10692 | 0.11071 | 0.11828 | 0.15287 | 0.23741 | 0.27745 | 0.31828 | 0.3891 | 0.18371 | 0.10962 | 0.10977 | 0.086128 | 0.031468 | 0.011752 | 0.028354 | 0.051134 | 0.079438
18 | 103 | 2040 | Winter | P, [MW] | Expected | - | 0.014492 | 0.011079 | 0.010483 | 0.0092294 | 0.010304 | 0.01436 | 0.021579 | 0.035376 | 0.047379 | 0.050925 | 0.046834 | 0.043367 | 0.04048 | 0.037987 | 0.046333 | 0.033489 | 0.033242 | 0.045807 | 0.047973 | 0.038685 | 0.035256 | 0.043354 | 0.030853 | 0.020909
26 | 55 | 2040 | Winter | P, [MW] | Expected | - | 0.11667 | 0.13507 | 0.15169 | 0.15383 | 0.20315 | 0.19542 | 0.15021 | 0.013682 | 0.0096327 | 0.0071193 | 0.028035 | 0.096901 | 0.31652 | 0.30886 | 0.061735 | 0.044299 | 0.011406 | 0.010247 | 0.011975 | 0.0044023 | 0.015738 | 0.17826 | 0.24271 | 0.19791
26 | 103 | 2040 | Winter | P, [MW] | Expected | - | 0.040159 | 0.041124 | 0.040963 | 0.041809 | 0.047152 | 0.04377 | 0.041395 | 0.0093675 | 0.0085322 | 0.0077742 | 0.0070028 | 0.0066513 | 0.015758 | 0.014607 | 0.032438 | 0.0084673 | 0.0084947 | 0.0083294 | 0.010431 | 0.0017568 | 0.0042653 | 0.040783 | 0.061004 | 0.054802
29 | 34 | 2040 | Winter | P, [MW] | Expected | - | 0.031548 | 0.026675 | 0.028492 | 0.02884 | 0.027181 | 0.027996 | 0.029401 | 0.026907 | 0.03729 | 0.032165 | 0.074581 | 0.13085 | 0.15633 | 0.18178 | 0.14693 | 0.090346 | 0.058346 | 0.034429 | 0.022498 | 0.020903 | 0.041464 | 0.037562 | 0.032173 | 0.027319
34 | 35 | 2040 | Winter | P, [MW] | Expected | - | 0.0054791 | 0.0077561 | 0.006746 | 0.0095236 | 0.008859 | 0.0034584 | 0.0029349 | 0.0022564 | 0.0027179 | 0.0061858 | 0.082642 | 0.14876 | 0.18517 | 0.21433 | 0.169 | 0.098111 | 0.028373 | 0.0015978 | 0.0011047 | 0.0045225 | 0.0122 | 0.0062484 | 0.00027426 | 0.0027419
35 | 36 | 2040 | Winter | P, [MW] | Expected | - | 0.071455 | 0.071183 | 0.06236 | 0.069566 | 0.068814 | 0.067114 | 0.076351 | 0.037638 | 0.0043502 | 0.0026214 | 0.0001048 | 0.0015555 | 0.003794 | 0.0025473 | 0.00083099 | 0.00034463 | 0.0023099 | 0.001412 | 0.019901 | 0.027422 | 0.039426 | 0.050942 | 0.059624 | 0.074821
42 | 72 | 2040 | Winter | P, [MW] | Expected | - | 0.35655 | 0.32549 | 0.32046 | 0.32345 | 0.3954 | 0.65093 | 0.75259 | 0.44304 | 0.36205 | 0.28459 | 0.20655 | 0.136 | 0.12549 | 0.11566 | 0.39893 | 0.1288 | 0.16689 | 0.27437 | 0.29764 | 0.1596 | 0.19248 | 0.63033 | 0.71929 | 0.53822
72 | 103 | 2040 | Winter | P, [MW] | Expected | - | 0.02108 | 0.017849 | 0.01822 | 0.016397 | 0.019523 | 0.014695 | 0.0071645 | 0.0036888 | 0.0063991 | 0.012461 | 0.0061146 | 0.0023474 | 0.00084635 | 0.00083313 | 0.0072854 | 0.0019044 | 0.0011679 | 0.0056413 | 0.0099931 | 0.0049627 | 0.0025579 | 0.0088966 | 0.010898 | 0.011656
1 | 2 | 2040 | Winter | P, [MW] | Expected | - | 0.06431 | 0.057494 | 0.050876 | 0.049108 | 0.05024 | 0.057615 | 0.077096 | 0.090295 | 0.10516 | 0.1083 | 0.10787 | 0.11694 | 0.14461 | 0.14461 | 0.14461 | 0.14461 | 0.12622 | 0.11272 | 0.11127 | 0.052467 | 0.048721 | 0.094605 | 0.08957 | 0.077117
8 | 72 | 2040 | Winter | P, [MW] | Expected | - | 0.741 | 0.741 | 0.741 | 0.741 | 0.741 | 0.741 | 0.741 | 0.741 | 0.741 | 0.741 | 0.741 | 0.741 | 0.741 | 0.741 | 0.741 | 0.741 | 0.741 | 0.741 | 0.741 | 0.741 | 0.741 | 0.741 | 0.741 | 0.741
11 | 12 | 2040 | Winter | P, [MW] | Expected | - | 0.9873 | 0.98589 | 0.97282 | 0.97544 | 0.97824 | 0.99406 | 0.9905 | 0.99207 | 1.0015 | 0.97312 | 0.96503 | 0.96472 | 0.91204 | 0.91681 | 0.94741 | 0.95371 | 0.97466 | 1.002 | 1.0019 | 0.95865 | 0.99026 | 1.0505 | 1.0082 | 0.96564
13 | 14 | 2040 | Winter | P, [MW] | Expected | - | 0.052796 | 0.061705 | 0.060695 | 0.06016 | 0.059903 | 0.060297 | 0.051627 | 0.049041 | 0.047605 | 0.046479 | 0.054209 | 0.060046 | 0.063425 | 0.064385 | 0.055453 | 0.055276 | 0.053017 | 0.04837 | 0.051284 | 0.051435 | 0.052564 | 0.052329 | 0.052668 | 0.051542
13 | 15 | 2040 | Winter | P, [MW] | Expected | - | 0.32561 | 0.31429 | 0.31068 | 0.30868 | 0.31642 | 0.3256 | 0.34826 | 0.34549 | 0.34834 | 0.35606 | 0.35113 | 0.33839 | 0.31792 | 0.31395 | 0.34978 | 0.32238 | 0.3265 | 0.35654 | 0.37529 | 0.35191 | 0.34883 | 0.39183 | 0.37592 | 0.35103
19 | 20 | 2040 | Winter | P, [MW] | Expected | - | 0.0098092 | 0.013575 | 0.018228 | 0.023284 | 0.005881 | 0.03051 | 0.079381 | 0.13589 | 0.13589 | 0.1775 | 0.42648 | 0.69796 | 0.89111 | 0.90533 | 0.7728 | 0.54781 | 0.26964 | 0.13589 | 0.13589 | 0.051123 | 0.0092334 | 0.010641 | 0.0066455 | 0.009038
19 | 21 | 2040 | Winter | P, [MW] | Expected | - | 0.0038412 | 0.007257 | 0.032128 | 0.030273 | 0.02996 | 0.0094324 | 0.033263 | 0.13589 | 0.13589 | 0.13589 | 0.22023 | 0.42206 | 0.58892 | 0.62005 | 0.54704 | 0.36442 | 0.13589 | 0.13589 | 0.083798 | 0.005773 | 0.0045731 | 0.0037067 | 0.0045824 | 0.0029381
29 | 30 | 2040 | Winter | P, [MW] | Expected | - | 0.010414 | 0.062935 | 0.059687 | 0.058438 | 0.059248 | 0.063861 | 0.010195 | 0.069581 | 0.1243 | 0.1243 | 0.1243 | 0.23122 | 0.34643 | 0.36347 | 0.30308 | 0.17895 | 0.1243 | 0.1243 | 0.03735 | 0.0029019 | 0.016297 | 0.014889 | 0.015763 | 0.011798
1 | 5 | 2040 | Summer | P, [MW] | 0 | 0 | 0.028346 | 0.020728 | 0.019529 | 0.022681 | 0.021986 | 0.030171 | 0.02662 | 0.020155 | 0.03449 | 0.04702 | 0.11677 | 0.23982 | 0.38842 | 0.42367 | 0.38427 | 0.19194 | 0.082689 | 0.058921 | 0.031904 | 0.0067946 | 0.0073267 | 0.0035961 | 0.0045359 | 0.010286
1 | 19 | 2040 | Summer | P, [MW] | 0 | 0 | 0.029534 | 0.031438 | 0.043483 | 0.038252 | 0.036504 | 0.04092 | 0.17296 | 0.35581 | 0.35655 | 0.38468 | 0.88224 | 1.5138 | 2.008 | 2.1192 | 1.8205 | 1.1808 | 0.50835 | 0.36161 | 0.34273 | 0.082503 | 0.043341 | 0.037012 | 0.045264 | 0.042259
1 | 29 | 2040 | Summer | P, [MW] | 0 | 0 | 0.0072545 | 0.0046346 | 0.0059318 | 0.001544 | 0.0015584 | 0.00052487 | 0.0084194 | 0.016828 | 0.022571 | 0.017218 | 0.0053443 | 0.020798 | 0.0067714 | 0.0058502 | 0.012428 | 0.0019694 | 0.024189 | 0.033526 | 0.022583 | 0.015056 | 0.010056 | 0.011426 | 0.0085209 | 0.0052549
1 | 36 | 2040 | Summer | P, [MW] | 0 | 0 | 0.078943 | 0.067725 | 0.073198 | 0.087943 | 0.082162 | 0.090071 | 0.054031 | 0.041358 | 0.03379 | 0.032703 | 0.026315 | 0.0030431 | 0.0050882 | 0.0055051 | 0.0049173 | 0.0047437 | 0.046277 | 0.055016 | 0.070492 | 0.08822 | 0.082804 | 0.078573 | 0.076627 | 0.08735
1 | 55 | 2040 | Summer | P, [MW] | 0 | 0 | 0.018091 | 0.018923 | 0.019802 | 0.031374 | 0.040269 | 0.039131 | 0.026269 | 0.019441 | 0.02567 | 0.031425 | 0.11705 | 0.25836 | 0.44044 | 0.48742 | 0.42544 | 0.18407 | 0.047679 | 0.025625 | 0.010156 | 0.015914 | 0.082166 | 0.056744 | 0.082826 | 0.049989
3 | 9 | 2040 | Summer | P, [MW] | 0 | 0 | 0.047482 | 0.043357 | 0.035593 | 0.050136 | 0.048152 | 0.066119 | 0.099032 | 0.053706 | 0.050816 | 0.019959 | 0.0030721 | 0.00069243 | 0.010242 | 0.015465 | 0.010847 | 0.0026795 | 0.027007 | 0.040052 | 0.032971 | 0.056461 | 0.12538 | 0.10098 | 0.12918 | 0.10285
3 | 34 | 2040 | Summer | P, [MW] | 0 | 0 | 0.075435 | 0.054284 | 0.048113 | 0.033181 | 0.032937 | 0.03023 | 0.048801 | 0.12088 | 0.13209 | 0.17028 | 0.22793 | 0.31893 | 0.39156 | 0.41599 | 0.36284 | 0.25375 | 0.14437 | 0.12716 | 0.14234 | 0.10548 | 0.060865 | 0.065639 | 0.064084 | 0.061354
4 | 15 | 2040 | Summer | P, [MW] | 0 | 0 | 0.11413 | 0.092441 | 0.082647 | 0.082097 | 0.096643 | 0.1016 | 0.093474 | 0.077367 | 0.10176 | 0.13267 | 0.14104 | 0.15227 | 0.16514 | 0.1713 | 0.15929 | 0.14205 | 0.14066 | 0.13033 | 0.11003 | 0.11951 | 0.1394 | 0.14675 | 0.15023 | 0.12178
4 | 103 | 2040 | Summer | P, [MW] | 0 | 0 | 0.02914 | 0.025421 | 0.022581 | 0.023747 | 0.029329 | 0.037143 | 0.023015 | 0.0083205 | 0.011575 | 0.019052 | 0.02023 | 0.023526 | 0.027457 | 0.029488 | 0.023795 | 0.019749 | 0.019864 | 0.01867 | 0.010806 | 0.013917 | 0.022666 | 0.02272 | 0.026864 | 0.022828
5 | 42 | 2040 | Summer | P, [MW] | 0 | 0 | 0.057569 | 0.070738 | 0.045329 | 0.021093 | 0.022152 | 0.061646 | 0.06086 | 0.031453 | 0.036006 | 0.037646 | 0.11795 | 0.26719 | 0.44495 | 0.4898 | 0.45145 | 0.21932 | 0.070623 | 0.042149 | 0.012336 | 0.0058811 | 0.041625 | 0.028202 | 0.045722 | 0.013152
5 | 68 | 2040 | Summer | P, [MW] | 0 | 0 | 0.00031317 | 0.00031259 | 0.00012396 | 0.00012456 | 0.00012467 | 0.00012499 | 0.00021205 | 0.00031561 | 0.00031738 | 0.00031729 | 0.00032094 | 0.00032255 | 0.00032518 | 0.00032585 | 0.00032441 | 0.00031929 | 0.00031667 | 0.00031727 | 0.00038578 | 0.00060488 | 0.00061209 | 0.00061048 | 0.00052943 | 0.00031281
7 | 9 | 2040 | Summer | P, [MW] | 0 | 0 | 0.07124 | 0.070371 | 0.070036 | 0.070323 | 0.070271 | 0.070501 | 0.057704 | 0.0705 | 0.069968 | 0.069734 | 0.043772 | 0.017736 | 0.010393 | 0.010325 | 0.010638 | 0.011714 | 0.044894 | 0.071404 | 0.071323 | 0.071725 | 0.072429 | 0.072072 | 0.07228 | 0.071782
8 | 14 | 2040 | Summer | P, [MW] | 0 | 0 | 0.029991 | 0.029996 | 0.030484 | 0.03047 | 0.031022 | 0.031997 | 0.030872 | 0.029141 | 0.028938 | 0.028644 | 0.028805 | 0.028908 | 0.02898 | 0.028782 | 0.028296 | 0.027785 | 0.027563 | 0.027965 | 0.028255 | 0.0287 | 0.029198 | 0.028377 | 0.028585 | 0.029947
9 | 10 | 2040 | Summer | P, [MW] | 0 | 0 | 0.16981 | 0.15253 | 0.13113 | 0.14984 | 0.15003 | 0.15911 | 0.1745 | 0.13098 | 0.087075 | 0.075668 | 0.16075 | 0.1076 | 0.25006 | 0.22303 | 0.17663 | 0.065105 | 0.10862 | 0.15578 | 0.14536 | 0.15577 | 0.25148 | 0.21089 | 0.28561 | 0.21292
9 | 16 | 2040 | Summer | P, [MW] | 0 | 0 | 0.048457 | 0.053837 | 0.042164 | 0.057608 | 0.055598 | 0.0672 | 0.10737 | 0.063778 | 0.063164 | 0.043971 | 0.02496 | 0.01005 | 0.0036077 | 0.0018846 | 0.00060788 | 0.0079814 | 0.038551 | 0.048386 | 0.042807 | 0.067198 | 0.10971 | 0.10381 | 0.12034 | 0.087033
10 | 15 | 2040 | Summer | P, [MW] | 0 | 0 | 0.2551 | 0.13423 | 0.14854 | 0.17604 | 0.19918 | 0.12928 | 0.13354 | 0.22198 | 0.079071 | 0.088266 | 0.12199 | 0.080683 | 0.136 | 0.24101 | 0.21281 | 0.11926 | 0.13181 | 0.12947 | 0.29667 | 0.48192 | 0.61834 | 0.62307 | 0.64783 | 0.42229
11 | 13 | 2040 | Summer | P, [MW] | 0 | 0 | 1.6558 | 1.8649 | 1.9032 | 1.8953 | 1.8341 | 1.9083 | 1.8248 | 1.2709 | 0.99606 | 0.91567 | 0.90553 | 0.87429 | 0.81794 | 0.83836 | 0.9323 | 0.98946 | 1.0349 | 1.0875 | 1.1029 | 1.1067 | 1.2352 | 1.1349 | 1.2699 | 1.3747
12 | 72 | 2040 | Summer | P, [MW] | 0 | 0 | 0.1855 | 0.1553 | 0.14054 | 0.17126 | 0.08319 | 0.14712 | 0.1423 | 0.00074742 | 0.0024437 | 0.00079423 | 0.0025912 | 0.0034711 | 0.0058423 | 0.0060443 | 0.0027014 | 0.00034637 | 0.005663 | 0.0071612 | 0.0046156 | 0.024233 | 0.11184 | 0.083106 | 0.14893 | 0.16357
15 | 18 | 2040 | Summer | P, [MW] | 0 | 0 | 0.045159 | 0.037559 | 0.03366 | 0.034089 | 0.040347 | 0.044113 | 0.037224 | 0.026752 | 0.03478 | 0.047171 | 0.049903 | 0.055448 | 0.059917 | 0.064027 | 0.056267 | 0.050761 | 0.050818 | 0.045231 | 0.037396 | 0.041088 | 0.052305 | 0.055125 | 0.055982 | 0.046578
15 | 26 | 2040 | Summer | P, [MW] | 0 | 0 | 0.1292 | 0.099028 | 0.087829 | 0.10454 | 0.11521 | 0.10297 | 0.097373 | 0.07817 | 0.093366 | 0.10659 | 0.096952 | 0.084752 | 0.080158 | 0.082283 | 0.074873 | 0.080503 | 0.10066 | 0.10495 | 0.10869 | 0.15355 | 0.21757 | 0.21791 | 0.25657 | 0.18969
16 | 17 | 2040 | Summer | P, [MW] | 0 | 0 | 0.0056118 | 0.0034309 | 0.0031968 | 0.0017887 | 0.0015692 | 0.0011405 | 0.0036013 | 0.015328 | 0.016462 | 0.025968 | 0.041787 | 0.062975 | 0.079826 | 0.086283 | 0.073422 | 0.044852 | 0.022499 | 0.017508 | 0.020312 | 0.013159 | 0.0051216 | 0.0061438 | 0.0047593 | 0.0033057
17 | 34 | 2040 | Summer | P, [MW] | 0 | 0 | 0.055753 | 0.047083 | 0.037959 | 0.029689 | 0.029034 | 0.023709 | 0.038878 | 0.081104 | 0.087683 | 0.12779 | 0.17444 | 0.24038 | 0.30123 | 0.3129 | 0.26496 | 0.18635 | 0.10572 | 0.092681 | 0.10229 | 0.078222 | 0.040524 | 0.05091 | 0.050297 | 0.041781
18 | 103 | 2040 | Summer | P, [MW] | 0 | 0 | 0.044653 | 0.03632 | 0.032325 | 0.032297 | 0.038597 | 0.042457 | 0.035757 | 0.025505 | 0.034451 | 0.046152 | 0.049 | 0.052728 | 0.058653 | 0.059707 | 0.056363 | 0.048883 | 0.048312 | 0.046906 | 0.03608 | 0.040648 | 0.048355 | 0.049957 | 0.05428 | 0.043591
26 | 55 | 2040 | Summer | P, [MW] | 0 | 0 | 0.049983 | 0.035259 | 0.037694 | 0.071718 | 0.077512 | 0.058147 | 0.034582 | 0.012109 | 0.0094665 | 0.0066988 | 0.060632 | 0.1641 | 0.31648 | 0.36197 | 0.3183 | 0.11568 | 0.017009 | 0.012276 | 0.015755 | 0.079481 | 0.22519 | 0.19553 | 0.25761 | 0.15433
26 | 103 | 2040 | Summer | P, [MW] | 0 | 0 | 0.010768 | 0.0094567 | 0.0084479 | 0.012298 | 0.011131 | 0.010592 | 0.0091117 | 0.00564 | 0.0046966 | 0.0024547 | 0.0056845 | 0.013418 | 0.025943 | 0.030665 | 0.026731 | 0.0104 | 0.0052555 | 0.0052842 | 0.0080869 | 0.017687 | 0.032294 | 0.028638 | 0.042045 | 0.028695
29 | 34 | 2040 | Summer | P, [MW] | 0 | 0 | 0.03088 | 0.022082 | 0.027913 | 0.037992 | 0.035448 | 0.040569 | 0.038869 | 0.057065 | 0.059463 | 0.060535 | 0.09752 | 0.12524 | 0.17305 | 0.18652 | 0.15028 | 0.093536 | 0.082435 | 0.077847 | 0.054857 | 0.050133 | 0.060771 | 0.052583 | 0.048264 | 0.041454
34 | 35 | 2040 | Summer | P, [MW] | 0 | 0 | 0.0089134 | 0.0031954 | 0.0097607 | 0.0048866 | 0.0041569 | 0.0031883 | 0.0042664 | 0.0056584 | 0.02379 | 0.070764 | 0.1881 | 0.27246 | 0.32182 | 0.33662 | 0.2933 | 0.19472 | 0.095447 | 0.03453 | 0.025615 | 0.019626 | 0.0047889 | 0.0070633 | 0.007097 | 0.0050645
35 | 36 | 2040 | Summer | P, [MW] | 0 | 0 | 0.044768 | 0.02686 | 0.035871 | 0.027183 | 0.027722 | 0.026056 | 0.021555 | 0.0036644 | 0.0031415 | 0.005056 | 0.0023844 | 0.012861 | 0.0062667 | 0.0054554 | 0.0097854 | 0.0052505 | 0.0081566 | 0.0073079 | 0.014892 | 0.047926 | 0.048019 | 0.050398 | 0.047524 | 0.040329
42 | 72 | 2040 | Summer | P, [MW] | 0 | 0 | 0.17088 | 0.12967 | 0.14775 | 0.19753 | 0.20475 | 0.14831 | 0.17299 | 0.18402 | 0.20143 | 0.20866 | 0.15531 | 0.13418 | 0.14456 | 0.15271 | 0.1364 | 0.099707 | 0.1523 | 0.19444 | 0.25326 | 0.41128 | 0.6224 | 0.64165 | 0.7562 | 0.47764
72 | 103 | 2040 | Summer | P, [MW] | 0 | 0 | 0.014613 | 0.017502 | 0.012216 | 0.017108 | 0.045403 | 0.096399 | 0.013679 | 0.022359 | 0.021975 | 0.041277 | 0.034985 | 0.022586 | 0.013188 | 0.013722 | 0.0086195 | 0.010581 | 0.0074244 | 0.0071886 | 0.013591 | 0.0083738 | 0.0045231 | 0.005155 | 0.0053948 | 0.007529
1 | 2 | 2040 | Summer | P, [MW] | 0 | 0 | 0.072937 | 0.062488 | 0.06225 | 0.064092 | 0.063423 | 0.069455 | 0.061679 | 0.066931 | 0.083941 | 0.089264 | 0.093758 | 0.14461 | 0.14461 | 0.14461 | 0.14461 | 0.097917 | 0.083022 | 0.084946 | 0.14461 | 0.08332 | 0.087259 | 0.069125 | 0.070526 | 0.090134
8 | 72 | 2040 | Summer | P, [MW] | 0 | 0 | 0.741 | 0.741 | 0.741 | 0.741 | 0.741 | 0.741 | 0.741 | 0.741 | 0.741 | 0.741 | 0.741 | 0.741 | 0.741 | 0.741 | 0.741 | 0.741 | 0.741 | 0.741 | 0.741 | 0.741 | 0.741 | 0.741 | 0.741 | 0.741
11 | 12 | 2040 | Summer | P, [MW] | 0 | 0 | 1.0414 | 1.07 | 1.0688 | 1.0673 | 1.1279 | 1.1461 | 1.0598 | 0.92795 | 0.87041 | 0.86419 | 0.86276 | 0.87514 | 0.8688 | 0.87386 | 0.91572 | 0.90985 | 0.91865 | 0.93159 | 0.92476 | 0.94074 | 0.99323 | 0.98242 | 1.0085 | 0.99232
13 | 14 | 2040 | Summer | P, [MW] | 0 | 0 | 0.05882 | 0.05567 | 0.060354 | 0.061109 | 0.07236 | 0.088684 | 0.066512 | 0.040155 | 0.038618 | 0.037395 | 0.038154 | 0.038939 | 0.039289 | 0.038092 | 0.035425 | 0.032462 | 0.031699 | 0.034558 | 0.036249 | 0.042491 | 0.053477 | 0.045129 | 0.049204 | 0.06007
13 | 15 | 2040 | Summer | P, [MW] | 0 | 0 | 0.33685 | 0.31665 | 0.31227 | 0.31576 | 0.32516 | 0.32035 | 0.31603 | 0.31133 | 0.31136 | 0.32615 | 0.32443 | 0.32229 | 0.31909 | 0.32071 | 0.31689 | 0.31382 | 0.32095 | 0.32616 | 0.33266 | 0.35276 | 0.37699 | 0.38095 | 0.38788 | 0.35605
19 | 20 | 2040 | Summer | P, [MW] | 0 | 0 | 0.0070625 | 0.0089963 | 0.012597 | 0.0063115 | 0.0086462 | 0.016913 | 0.075481 | 0.13589 | 0.13589 | 0.1578 | 0.41431 | 0.65714 | 0.8211 | 0.8592 | 0.73818 | 0.49953 | 0.22662 | 0.13589 | 0.13589 | 0.041802 | 0.008567 | 0.0086878 | 0.0068857 | 0.0085047
19 | 21 | 2040 | Summer | P, [MW] | 0 | 0 | 0.0040119 | 0.0059079 | 0.010649 | 0.018934 | 0.017778 | 0.006307 | 0.051769 | 0.13589 | 0.13589 | 0.13589 | 0.25052 | 0.46587 | 0.63631 | 0.67198 | 0.58628 | 0.3842 | 0.16073 | 0.13589 | 0.12268 | 0.015761 | 0.0044938 | 0.0039221 | 0.0059209 | 0.0038256
29 | 30 | 2040 | Summer | P, [MW] | 0 | 0 | 0.010748 | 0.0072612 | 0.063364 | 0.062656 | 0.062032 | 0.06583 | 0.041119 | 0.06471 | 0.1243 | 0.1243 | 0.1243 | 0.22134 | 0.32492 | 0.35204 | 0.31117 | 0.18431 | 0.1243 | 0.1243 | 0.039871 | 0.0076011 | 0.030082 | 0.025598 | 0.026405 | 0.018238
1 | 5 | 2040 | Summer | P, [MW] | Expected | - | 0.028346 | 0.020728 | 0.019529 | 0.022681 | 0.021986 | 0.030171 | 0.02662 | 0.020155 | 0.03449 | 0.04702 | 0.11677 | 0.23982 | 0.38842 | 0.42367 | 0.38427 | 0.19194 | 0.082689 | 0.058921 | 0.031904 | 0.0067946 | 0.0073267 | 0.0035961 | 0.0045359 | 0.010286
1 | 19 | 2040 | Summer | P, [MW] | Expected | - | 0.029534 | 0.031438 | 0.043483 | 0.038252 | 0.036504 | 0.04092 | 0.17296 | 0.35581 | 0.35655 | 0.38468 | 0.88224 | 1.5138 | 2.008 | 2.1192 | 1.8205 | 1.1808 | 0.50835 | 0.36161 | 0.34273 | 0.082503 | 0.043341 | 0.037012 | 0.045264 | 0.042259
1 | 29 | 2040 | Summer | P, [MW] | Expected | - | 0.0072545 | 0.0046346 | 0.0059318 | 0.001544 | 0.0015584 | 0.00052487 | 0.0084194 | 0.016828 | 0.022571 | 0.017218 | 0.0053443 | 0.020798 | 0.0067714 | 0.0058502 | 0.012428 | 0.0019694 | 0.024189 | 0.033526 | 0.022583 | 0.015056 | 0.010056 | 0.011426 | 0.0085209 | 0.0052549
1 | 36 | 2040 | Summer | P, [MW] | Expected | - | 0.078943 | 0.067725 | 0.073198 | 0.087943 | 0.082162 | 0.090071 | 0.054031 | 0.041358 | 0.03379 | 0.032703 | 0.026315 | 0.0030431 | 0.0050882 | 0.0055051 | 0.0049173 | 0.0047437 | 0.046277 | 0.055016 | 0.070492 | 0.08822 | 0.082804 | 0.078573 | 0.076627 | 0.08735
1 | 55 | 2040 | Summer | P, [MW] | Expected | - | 0.018091 | 0.018923 | 0.019802 | 0.031374 | 0.040269 | 0.039131 | 0.026269 | 0.019441 | 0.02567 | 0.031425 | 0.11705 | 0.25836 | 0.44044 | 0.48742 | 0.42544 | 0.18407 | 0.047679 | 0.025625 | 0.010156 | 0.015914 | 0.082166 | 0.056744 | 0.082826 | 0.049989
3 | 9 | 2040 | Summer | P, [MW] | Expected | - | 0.047482 | 0.043357 | 0.035593 | 0.050136 | 0.048152 | 0.066119 | 0.099032 | 0.053706 | 0.050816 | 0.019959 | 0.0030721 | 0.00069243 | 0.010242 | 0.015465 | 0.010847 | 0.0026795 | 0.027007 | 0.040052 | 0.032971 | 0.056461 | 0.12538 | 0.10098 | 0.12918 | 0.10285
3 | 34 | 2040 | Summer | P, [MW] | Expected | - | 0.075435 | 0.054284 | 0.048113 | 0.033181 | 0.032937 | 0.03023 | 0.048801 | 0.12088 | 0.13209 | 0.17028 | 0.22793 | 0.31893 | 0.39156 | 0.41599 | 0.36284 | 0.25375 | 0.14437 | 0.12716 | 0.14234 | 0.10548 | 0.060865 | 0.065639 | 0.064084 | 0.061354
4 | 15 | 2040 | Summer | P, [MW] | Expected | - | 0.11413 | 0.092441 | 0.082647 | 0.082097 | 0.096643 | 0.1016 | 0.093474 | 0.077367 | 0.10176 | 0.13267 | 0.14104 | 0.15227 | 0.16514 | 0.1713 | 0.15929 | 0.14205 | 0.14066 | 0.13033 | 0.11003 | 0.11951 | 0.1394 | 0.14675 | 0.15023 | 0.12178
4 | 103 | 2040 | Summer | P, [MW] | Expected | - | 0.02914 | 0.025421 | 0.022581 | 0.023747 | 0.029329 | 0.037143 | 0.023015 | 0.0083205 | 0.011575 | 0.019052 | 0.02023 | 0.023526 | 0.027457 | 0.029488 | 0.023795 | 0.019749 | 0.019864 | 0.01867 | 0.010806 | 0.013917 | 0.022666 | 0.02272 | 0.026864 | 0.022828
5 | 42 | 2040 | Summer | P, [MW] | Expected | - | 0.057569 | 0.070738 | 0.045329 | 0.021093 | 0.022152 | 0.061646 | 0.06086 | 0.031453 | 0.036006 | 0.037646 | 0.11795 | 0.26719 | 0.44495 | 0.4898 | 0.45145 | 0.21932 | 0.070623 | 0.042149 | 0.012336 | 0.0058811 | 0.041625 | 0.028202 | 0.045722 | 0.013152
5 | 68 | 2040 | Summer | P, [MW] | Expected | - | 0.00031317 | 0.00031259 | 0.00012396 | 0.00012456 | 0.00012467 | 0.00012499 | 0.00021205 | 0.00031561 | 0.00031738 | 0.00031729 | 0.00032094 | 0.00032255 | 0.00032518 | 0.00032585 | 0.00032441 | 0.00031929 | 0.00031667 | 0.00031727 | 0.00038578 | 0.00060488 | 0.00061209 | 0.00061048 | 0.00052943 | 0.00031281
7 | 9 | 2040 | Summer | P, [MW] | Expected | - | 0.07124 | 0.070371 | 0.070036 | 0.070323 | 0.070271 | 0.070501 | 0.057704 | 0.0705 | 0.069968 | 0.069734 | 0.043772 | 0.017736 | 0.010393 | 0.010325 | 0.010638 | 0.011714 | 0.044894 | 0.071404 | 0.071323 | 0.071725 | 0.072429 | 0.072072 | 0.07228 | 0.071782
8 | 14 | 2040 | Summer | P, [MW] | Expected | - | 0.029991 | 0.029996 | 0.030484 | 0.03047 | 0.031022 | 0.031997 | 0.030872 | 0.029141 | 0.028938 | 0.028644 | 0.028805 | 0.028908 | 0.02898 | 0.028782 | 0.028296 | 0.027785 | 0.027563 | 0.027965 | 0.028255 | 0.0287 | 0.029198 | 0.028377 | 0.028585 | 0.029947
9 | 10 | 2040 | Summer | P, [MW] | Expected | - | 0.16981 | 0.15253 | 0.13113 | 0.14984 | 0.15003 | 0.15911 | 0.1745 | 0.13098 | 0.087075 | 0.075668 | 0.16075 | 0.1076 | 0.25006 | 0.22303 | 0.17663 | 0.065105 | 0.10862 | 0.15578 | 0.14536 | 0.15577 | 0.25148 | 0.21089 | 0.28561 | 0.21292
9 | 16 | 2040 | Summer | P, [MW] | Expected | - | 0.048457 | 0.053837 | 0.042164 | 0.057608 | 0.055598 | 0.0672 | 0.10737 | 0.063778 | 0.063164 | 0.043971 | 0.02496 | 0.01005 | 0.0036077 | 0.0018846 | 0.00060788 | 0.0079814 | 0.038551 | 0.048386 | 0.042807 | 0.067198 | 0.10971 | 0.10381 | 0.12034 | 0.087033
10 | 15 | 2040 | Summer | P, [MW] | Expected | - | 0.2551 | 0.13423 | 0.14854 | 0.17604 | 0.19918 | 0.12928 | 0.13354 | 0.22198 | 0.079071 | 0.088266 | 0.12199 | 0.080683 | 0.136 | 0.24101 | 0.21281 | 0.11926 | 0.13181 | 0.12947 | 0.29667 | 0.48192 | 0.61834 | 0.62307 | 0.64783 | 0.42229
11 | 13 | 2040 | Summer | P, [MW] | Expected | - | 1.6558 | 1.8649 | 1.9032 | 1.8953 | 1.8341 | 1.9083 | 1.8248 | 1.2709 | 0.99606 | 0.91567 | 0.90553 | 0.87429 | 0.81794 | 0.83836 | 0.9323 | 0.98946 | 1.0349 | 1.0875 | 1.1029 | 1.1067 | 1.2352 | 1.1349 | 1.2699 | 1.3747
12 | 72 | 2040 | Summer | P, [MW] | Expected | - | 0.1855 | 0.1553 | 0.14054 | 0.17126 | 0.08319 | 0.14712 | 0.1423 | 0.00074742 | 0.0024437 | 0.00079423 | 0.0025912 | 0.0034711 | 0.0058423 | 0.0060443 | 0.0027014 | 0.00034637 | 0.005663 | 0.0071612 | 0.0046156 | 0.024233 | 0.11184 | 0.083106 | 0.14893 | 0.16357
15 | 18 | 2040 | Summer | P, [MW] | Expected | - | 0.045159 | 0.037559 | 0.03366 | 0.034089 | 0.040347 | 0.044113 | 0.037224 | 0.026752 | 0.03478 | 0.047171 | 0.049903 | 0.055448 | 0.059917 | 0.064027 | 0.056267 | 0.050761 | 0.050818 | 0.045231 | 0.037396 | 0.041088 | 0.052305 | 0.055125 | 0.055982 | 0.046578
15 | 26 | 2040 | Summer | P, [MW] | Expected | - | 0.1292 | 0.099028 | 0.087829 | 0.10454 | 0.11521 | 0.10297 | 0.097373 | 0.07817 | 0.093366 | 0.10659 | 0.096952 | 0.084752 | 0.080158 | 0.082283 | 0.074873 | 0.080503 | 0.10066 | 0.10495 | 0.10869 | 0.15355 | 0.21757 | 0.21791 | 0.25657 | 0.18969
16 | 17 | 2040 | Summer | P, [MW] | Expected | - | 0.0056118 | 0.0034309 | 0.0031968 | 0.0017887 | 0.0015692 | 0.0011405 | 0.0036013 | 0.015328 | 0.016462 | 0.025968 | 0.041787 | 0.062975 | 0.079826 | 0.086283 | 0.073422 | 0.044852 | 0.022499 | 0.017508 | 0.020312 | 0.013159 | 0.0051216 | 0.0061438 | 0.0047593 | 0.0033057
17 | 34 | 2040 | Summer | P, [MW] | Expected | - | 0.055753 | 0.047083 | 0.037959 | 0.029689 | 0.029034 | 0.023709 | 0.038878 | 0.081104 | 0.087683 | 0.12779 | 0.17444 | 0.24038 | 0.30123 | 0.3129 | 0.26496 | 0.18635 | 0.10572 | 0.092681 | 0.10229 | 0.078222 | 0.040524 | 0.05091 | 0.050297 | 0.041781
18 | 103 | 2040 | Summer | P, [MW] | Expected | - | 0.044653 | 0.03632 | 0.032325 | 0.032297 | 0.038597 | 0.042457 | 0.035757 | 0.025505 | 0.034451 | 0.046152 | 0.049 | 0.052728 | 0.058653 | 0.059707 | 0.056363 | 0.048883 | 0.048312 | 0.046906 | 0.03608 | 0.040648 | 0.048355 | 0.049957 | 0.05428 | 0.043591
26 | 55 | 2040 | Summer | P, [MW] | Expected | - | 0.049983 | 0.035259 | 0.037694 | 0.071718 | 0.077512 | 0.058147 | 0.034582 | 0.012109 | 0.0094665 | 0.0066988 | 0.060632 | 0.1641 | 0.31648 | 0.36197 | 0.3183 | 0.11568 | 0.017009 | 0.012276 | 0.015755 | 0.079481 | 0.22519 | 0.19553 | 0.25761 | 0.15433
26 | 103 | 2040 | Summer | P, [MW] | Expected | - | 0.010768 | 0.0094567 | 0.0084479 | 0.012298 | 0.011131 | 0.010592 | 0.0091117 | 0.00564 | 0.0046966 | 0.0024547 | 0.0056845 | 0.013418 | 0.025943 | 0.030665 | 0.026731 | 0.0104 | 0.0052555 | 0.0052842 | 0.0080869 | 0.017687 | 0.032294 | 0.028638 | 0.042045 | 0.028695
29 | 34 | 2040 | Summer | P, [MW] | Expected | - | 0.03088 | 0.022082 | 0.027913 | 0.037992 | 0.035448 | 0.040569 | 0.038869 | 0.057065 | 0.059463 | 0.060535 | 0.09752 | 0.12524 | 0.17305 | 0.18652 | 0.15028 | 0.093536 | 0.082435 | 0.077847 | 0.054857 | 0.050133 | 0.060771 | 0.052583 | 0.048264 | 0.041454
34 | 35 | 2040 | Summer | P, [MW] | Expected | - | 0.0089134 | 0.0031954 | 0.0097607 | 0.0048866 | 0.0041569 | 0.0031883 | 0.0042664 | 0.0056584 | 0.02379 | 0.070764 | 0.1881 | 0.27246 | 0.32182 | 0.33662 | 0.2933 | 0.19472 | 0.095447 | 0.03453 | 0.025615 | 0.019626 | 0.0047889 | 0.0070633 | 0.007097 | 0.0050645
35 | 36 | 2040 | Summer | P, [MW] | Expected | - | 0.044768 | 0.02686 | 0.035871 | 0.027183 | 0.027722 | 0.026056 | 0.021555 | 0.0036644 | 0.0031415 | 0.005056 | 0.0023844 | 0.012861 | 0.0062667 | 0.0054554 | 0.0097854 | 0.0052505 | 0.0081566 | 0.0073079 | 0.014892 | 0.047926 | 0.048019 | 0.050398 | 0.047524 | 0.040329
42 | 72 | 2040 | Summer | P, [MW] | Expected | - | 0.17088 | 0.12967 | 0.14775 | 0.19753 | 0.20475 | 0.14831 | 0.17299 | 0.18402 | 0.20143 | 0.20866 | 0.15531 | 0.13418 | 0.14456 | 0.15271 | 0.1364 | 0.099707 | 0.1523 | 0.19444 | 0.25326 | 0.41128 | 0.6224 | 0.64165 | 0.7562 | 0.47764
72 | 103 | 2040 | Summer | P, [MW] | Expected | - | 0.014613 | 0.017502 | 0.012216 | 0.017108 | 0.045403 | 0.096399 | 0.013679 | 0.022359 | 0.021975 | 0.041277 | 0.034985 | 0.022586 | 0.013188 | 0.013722 | 0.0086195 | 0.010581 | 0.0074244 | 0.0071886 | 0.013591 | 0.0083738 | 0.0045231 | 0.005155 | 0.0053948 | 0.007529
1 | 2 | 2040 | Summer | P, [MW] | Expected | - | 0.072937 | 0.062488 | 0.06225 | 0.064092 | 0.063423 | 0.069455 | 0.061679 | 0.066931 | 0.083941 | 0.089264 | 0.093758 | 0.14461 | 0.14461 | 0.14461 | 0.14461 | 0.097917 | 0.083022 | 0.084946 | 0.14461 | 0.08332 | 0.087259 | 0.069125 | 0.070526 | 0.090134
8 | 72 | 2040 | Summer | P, [MW] | Expected | - | 0.741 | 0.741 | 0.741 | 0.741 | 0.741 | 0.741 | 0.741 | 0.741 | 0.741 | 0.741 | 0.741 | 0.741 | 0.741 | 0.741 | 0.741 | 0.741 | 0.741 | 0.741 | 0.741 | 0.741 | 0.741 | 0.741 | 0.741 | 0.741
11 | 12 | 2040 | Summer | P, [MW] | Expected | - | 1.0414 | 1.07 | 1.0688 | 1.0673 | 1.1279 | 1.1461 | 1.0598 | 0.92795 | 0.87041 | 0.86419 | 0.86276 | 0.87514 | 0.8688 | 0.87386 | 0.91572 | 0.90985 | 0.91865 | 0.93159 | 0.92476 | 0.94074 | 0.99323 | 0.98242 | 1.0085 | 0.99232
13 | 14 | 2040 | Summer | P, [MW] | Expected | - | 0.05882 | 0.05567 | 0.060354 | 0.061109 | 0.07236 | 0.088684 | 0.066512 | 0.040155 | 0.038618 | 0.037395 | 0.038154 | 0.038939 | 0.039289 | 0.038092 | 0.035425 | 0.032462 | 0.031699 | 0.034558 | 0.036249 | 0.042491 | 0.053477 | 0.045129 | 0.049204 | 0.06007
13 | 15 | 2040 | Summer | P, [MW] | Expected | - | 0.33685 | 0.31665 | 0.31227 | 0.31576 | 0.32516 | 0.32035 | 0.31603 | 0.31133 | 0.31136 | 0.32615 | 0.32443 | 0.32229 | 0.31909 | 0.32071 | 0.31689 | 0.31382 | 0.32095 | 0.32616 | 0.33266 | 0.35276 | 0.37699 | 0.38095 | 0.38788 | 0.35605
19 | 20 | 2040 | Summer | P, [MW] | Expected | - | 0.0070625 | 0.0089963 | 0.012597 | 0.0063115 | 0.0086462 | 0.016913 | 0.075481 | 0.13589 | 0.13589 | 0.1578 | 0.41431 | 0.65714 | 0.8211 | 0.8592 | 0.73818 | 0.49953 | 0.22662 | 0.13589 | 0.13589 | 0.041802 | 0.008567 | 0.0086878 | 0.0068857 | 0.0085047
19 | 21 | 2040 | Summer | P, [MW] | Expected | - | 0.0040119 | 0.0059079 | 0.010649 | 0.018934 | 0.017778 | 0.006307 | 0.051769 | 0.13589 | 0.13589 | 0.13589 | 0.25052 | 0.46587 | 0.63631 | 0.67198 | 0.58628 | 0.3842 | 0.16073 | 0.13589 | 0.12268 | 0.015761 | 0.0044938 | 0.0039221 | 0.0059209 | 0.0038256
29 | 30 | 2040 | Summer | P, [MW] | Expected | - | 0.010748 | 0.0072612 | 0.063364 | 0.062656 | 0.062032 | 0.06583 | 0.041119 | 0.06471 | 0.1243 | 0.1243 | 0.1243 | 0.22134 | 0.32492 | 0.35204 | 0.31117 | 0.18431 | 0.1243 | 0.1243 | 0.039871 | 0.0076011 | 0.030082 | 0.025598 | 0.026405 | 0.018238
1 | 5 | 2050 | Winter | P, [MW] | 0 | 0 | 0.059765 | 0.038673 | 0.054387 | 0.070223 | 0.18017 | 0.068391 | 0.10242 | 0.26931 | 0.32601 | 0.1813 | 0.19164 | 0.28181 | 0.41358 | 0.36362 | 0.3206 | 0.2567 | 0.11173 | 0.16292 | 0.088575 | 0.085022 | 0.034158 | 0.014803 | 0.053935 | 0.068316
1 | 19 | 2050 | Winter | P, [MW] | 0 | 0 | 0.15727 | 0.21833 | 0.29417 | 0.37651 | 0.048969 | 0.42532 | 0.4393 | 0.45754 | 0.49581 | 0.48788 | 0.88336 | 1.9938 | 3.0235 | 3.1989 | 2.7335 | 1.7347 | 0.58029 | 0.48459 | 0.47221 | 0.37748 | 0.09157 | 0.12201 | 0.060857 | 0.11003
1 | 29 | 2050 | Winter | P, [MW] | 0 | 0 | 0.036765 | 0.031343 | 0.090472 | 0.17152 | 0.13574 | 0.0086932 | 0.012515 | 0.0067068 | 0.034708 | 0.028864 | 0.014684 | 0.0036711 | 0.017543 | 0.025133 | 0.0051283 | 0.0012608 | 0.030193 | 0.026334 | 0.013122 | 0.016394 | 0.022681 | 0.0024657 | 0.021512 | 0.044822
1 | 36 | 2050 | Winter | P, [MW] | 0 | 0 | 0.013239 | 0.011627 | 0.015625 | 0.018739 | 0.021295 | 0.017071 | 0.021687 | 0.0388 | 0.10321 | 0.094214 | 0.03032 | 0.016852 | 0.020318 | 0.026712 | 0.027687 | 0.014826 | 0.022359 | 0.095827 | 0.040535 | 0.014858 | 0.047089 | 0.013175 | 0.016542 | 0.014474
1 | 55 | 2050 | Winter | P, [MW] | 0 | 0 | 0.12816 | 0.074818 | 0.09423 | 0.13523 | 0.34383 | 0.082301 | 0.13423 | 0.024778 | 0.023268 | 0.041515 | 0.070026 | 0.14845 | 0.2568 | 0.31188 | 0.44883 | 0.18725 | 0.047217 | 0.034615 | 0.0055163 | 0.004085 | 0.029494 | 0.11737 | 0.25705 | 0.21483
3 | 9 | 2050 | Winter | P, [MW] | 0 | 0 | 0.027846 | 0.014935 | 0.014438 | 0.014786 | 0.025019 | 0.016812 | 0.073811 | 0.1238 | 0.15151 | 0.083936 | 0.019982 | 0.0035892 | 0.0038121 | 0.011266 | 0.025114 | 0.0015282 | 0.047288 | 0.063 | 0.084369 | 0.02118 | 0.070595 | 0.1837 | 0.13094 | 0.057175
3 | 34 | 2050 | Winter | P, [MW] | 0 | 0 | 0.13943 | 0.14755 | 0.11824 | 0.12155 | 0.090556 | 0.11696 | 0.1416 | 0.090632 | 0.10187 | 0.15354 | 0.2157 | 0.34441 | 0.53979 | 0.60984 | 0.56064 | 0.24619 | 0.12709 | 0.12314 | 0.10314 | 0.030805 | 0.0081269 | 0.048327 | 0.075294 | 0.12911
4 | 15 | 2050 | Winter | P, [MW] | 0 | 0 | 0.12455 | 0.096049 | 0.088087 | 0.082142 | 0.094808 | 0.11176 | 0.16917 | 0.25077 | 0.29368 | 0.31257 | 0.29929 | 0.29417 | 0.31466 | 0.30056 | 0.32958 | 0.23489 | 0.23372 | 0.31799 | 0.33568 | 0.26096 | 0.23925 | 0.30293 | 0.23289 | 0.16773
4 | 103 | 2050 | Winter | P, [MW] | 0 | 0 | 0.0045499 | 0.0055864 | 0.0053539 | 0.0057547 | 0.0062158 | 0.0051923 | 0.0015423 | 0.0017507 | 0.0027115 | 0.0026575 | 0.0011265 | 0.0013844 | 0.0040114 | 0.0039427 | 0.0056369 | 9.3447e-05 | 0.00062647 | 0.00037794 | 0.00026354 | 0.0010913 | 0.0014944 | 0.0016081 | 0.0019209 | 0.0017836
5 | 42 | 2050 | Winter | P, [MW] | 0 | 0 | 0.10794 | 0.048964 | 0.062009 | 0.097457 | 0.27678 | 0.19475 | 0.30804 | 0.12864 | 0.0051907 | 0.027505 | 0.059959 | 0.14627 | 0.26675 | 0.26291 | 0.2305 | 0.22524 | 0.051842 | 0.039756 | 0.0066513 | 0.013027 | 0.0084006 | 0.11016 | 0.28773 | 0.22447
5 | 68 | 2050 | Winter | P, [MW] | 0 | 0 | 0.0039484 | 0.0035904 | 0.0032322 | 0.0039677 | 0.0037149 | 0.0038319 | 0.0048316 | 0.0054661 | 0.0050736 | 0.0058979 | 0.0060484 | 0.0058451 | 0.0063536 | 0.0062284 | 0.0055231 | 0.0044427 | 0.0048501 | 0.0051507 | 0.004257 | 0.004732 | 0.0041029 | 0.0039991 | 0.0039572 | 0.0039288
7 | 9 | 2050 | Winter | P, [MW] | 0 | 0 | 0.06847 | 0.068916 | 0.068082 | 0.068215 | 0.070196 | 0.068257 | 0.067562 | 0.068139 | 0.068421 | 0.068444 | 0.069068 | 0.034872 | 0.010617 | 0.010755 | 0.071595 | 0.020604 | 0.068891 | 0.068563 | 0.06862 | 0.010202 | 0.031415 | 0.067989 | 0.068117 | 0.06843
8 | 14 | 2050 | Winter | P, [MW] | 0 | 0 | 0.030088 | 0.03214 | 0.031994 | 0.031908 | 0.031678 | 0.031882 | 0.029229 | 0.028579 | 0.02766 | 0.027146 | 0.027767 | 0.030645 | 0.035834 | 0.035969 | 0.028451 | 0.02936 | 0.028809 | 0.028068 | 0.028142 | 0.027916 | 0.028244 | 0.028834 | 0.028727 | 0.02888
9 | 10 | 2050 | Winter | P, [MW] | 0 | 0 | 0.52352 | 0.42278 | 0.45606 | 0.61659 | 1.0036 | 0.34046 | 0.43012 | 0.018137 | 0.066178 | 0.066969 | 0.068075 | 0.053604 | 0.14302 | 0.088744 | 0.11483 | 0.072775 | 0.04842 | 0.07097 | 0.050131 | 0.22038 | 0.19883 | 0.097344 | 0.5654 | 0.72679
9 | 16 | 2050 | Winter | P, [MW] | 0 | 0 | 0.12216 | 0.10596 | 0.10483 | 0.099075 | 0.12726 | 0.13483 | 0.2651 | 0.35286 | 0.38097 | 0.27839 | 0.19784 | 0.14378 | 0.15956 | 0.096685 | 0.38607 | 0.1081 | 0.22152 | 0.26182 | 0.27377 | 0.067686 | 0.10402 | 0.31393 | 0.28877 | 0.17786
10 | 15 | 2050 | Winter | P, [MW] | 0 | 0 | 1.5162 | 1.246 | 1.2596 | 1.4483 | 1.9142 | 1.1196 | 1.5588 | 0.83195 | 0.17949 | 0.23727 | 0.27021 | 0.34334 | 0.71211 | 0.81956 | 0.51486 | 0.15443 | 0.11671 | 0.26737 | 0.64662 | 0.3252 | 0.33486 | 1.2914 | 1.9019 | 1.8814
11 | 13 | 2050 | Winter | P, [MW] | 0 | 0 | 1.5293 | 1.6292 | 1.6101 | 1.6524 | 1.6944 | 1.6011 | 1.1945 | 0.87107 | 0.74474 | 0.64635 | 0.56612 | 0.52389 | 0.44442 | 0.48616 | 0.58537 | 0.72035 | 0.78112 | 0.5292 | 0.51222 | 0.51627 | 0.63803 | 0.79017 | 0.97805 | 1.0997
12 | 72 | 2050 | Winter | P, [MW] | 0 | 0 | 0.0016427 | 0.0071075 | 0.0068516 | 0.0083062 | 0.022547 | 0.008329 | 0.003477 | 0.025224 | 0.098084 | 0.092053 | 0.15009 | 0.1686 | 0.080753 | 0.089969 | 0.04947 | 0.16449 | 0.16107 | 0.13769 | 0.10187 | 0.18789 | 0.19364 | 0.039249 | 0.006919 | 0.0025566
15 | 18 | 2050 | Winter | P, [MW] | 0 | 0 | 0.03297 | 0.026397 | 0.024869 | 0.022927 | 0.02693 | 0.030849 | 0.045167 | 0.070518 | 0.083239 | 0.08825 | 0.08334 | 0.08137 | 0.090362 | 0.086138 | 0.09794 | 0.061198 | 0.061258 | 0.085425 | 0.090463 | 0.064682 | 0.058966 | 0.083177 | 0.0623 | 0.043414
15 | 26 | 2050 | Winter | P, [MW] | 0 | 0 | 0.30634 | 0.23649 | 0.2241 | 0.22935 | 0.30949 | 0.22706 | 0.34182 | 0.28517 | 0.23516 | 0.23996 | 0.2135 | 0.18306 | 0.16682 | 0.17565 | 0.62641 | 0.16714 | 0.17414 | 0.22766 | 0.28036 | 0.076758 | 0.088882 | 0.41275 | 0.51098 | 0.41902
16 | 17 | 2050 | Winter | P, [MW] | 0 | 0 | 0.023071 | 0.024818 | 0.021991 | 0.021955 | 0.015062 | 0.025335 | 0.029961 | 0.024996 | 0.025702 | 0.033722 | 0.061738 | 0.092441 | 0.12464 | 0.11109 | 0.1297 | 0.069838 | 0.029935 | 0.028283 | 0.022536 | 0.02107 | 0.0077238 | 0.0073613 | 0.0093518 | 0.016979
17 | 34 | 2050 | Winter | P, [MW] | 0 | 0 | 0.18913 | 0.19739 | 0.16344 | 0.16176 | 0.13337 | 0.18807 | 0.22484 | 0.17289 | 0.17745 | 0.22521 | 0.30389 | 0.41578 | 0.7502 | 0.79689 | 0.79712 | 0.33637 | 0.2102 | 0.21228 | 0.1763 | 0.03183 | 0.0070312 | 0.075259 | 0.12248 | 0.17698
18 | 103 | 2050 | Winter | P, [MW] | 0 | 0 | 0.029 | 0.022556 | 0.021081 | 0.01923 | 0.022867 | 0.026943 | 0.039665 | 0.063993 | 0.076498 | 0.080454 | 0.073622 | 0.072864 | 0.080604 | 0.076741 | 0.087216 | 0.052714 | 0.052196 | 0.074844 | 0.079714 | 0.056122 | 0.050635 | 0.075699 | 0.056671 | 0.039256
26 | 55 | 2050 | Winter | P, [MW] | 0 | 0 | 0.3912 | 0.28073 | 0.29711 | 0.35726 | 0.67964 | 0.255 | 0.39904 | 0.12104 | 0.0022 | 0.0016875 | 0.010462 | 0.052781 | 0.12711 | 0.092352 | 0.079585 | 0.080368 | 0.0048736 | 0.0019918 | 0.016208 | 0.02997 | 0.0016989 | 0.32187 | 0.69353 | 0.60681
26 | 103 | 2050 | Winter | P, [MW] | 0 | 0 | 0.10861 | 0.085942 | 0.08218 | 0.0911 | 0.13041 | 0.068249 | 0.09805 | 0.034498 | 0.01154 | 0.010141 | 0.0086172 | 0.0057774 | 0.0055696 | 0.0052038 | 0.15104 | 0.011253 | 0.011424 | 0.009844 | 0.01865 | 0.0054032 | 0.0012251 | 0.07026 | 0.15453 | 0.14538
29 | 34 | 2050 | Winter | P, [MW] | 0 | 0 | 0.046313 | 0.056437 | 0.014779 | 0.0082489 | 0.0036007 | 0.058505 | 0.092782 | 0.03618 | 0.024826 | 0.02644 | 0.0443 | 0.18391 | 0.393 | 0.44171 | 0.26055 | 0.12588 | 0.029241 | 0.029765 | 0.041773 | 0.014429 | 0.025127 | 0.0073925 | 0.014204 | 0.041057
34 | 35 | 2050 | Winter | P, [MW] | 0 | 0 | 0.017639 | 0.01779 | 0.027997 | 0.040423 | 0.027229 | 0.0075062 | 0.010511 | 0.016831 | 0.046748 | 0.10181 | 0.16096 | 0.37368 | 0.59125 | 0.64997 | 0.45348 | 0.2801 | 0.067808 | 0.066001 | 0.030117 | 0.017136 | 0.04705 | 0.0084615 | 0.001555 | 0.01266
35 | 36 | 2050 | Winter | P, [MW] | 0 | 0 | 0.13941 | 0.13104 | 0.1429 | 0.16528 | 0.1404 | 0.11995 | 0.13296 | 0.062949 | 0.027295 | 0.0089998 | 0.020506 | 0.0019504 | 0.00057796 | 0.0019518 | 0.0031097 | 0.0034873 | 0.025528 | 0.028502 | 0.06337 | 0.039507 | 0.059373 | 0.10167 | 0.12199 | 0.15041
42 | 72 | 2050 | Winter | P, [MW] | 0 | 0 | 0.93903 | 0.69296 | 0.6627 | 0.73289 | 1.1168 | 1.0312 | 1.561 | 1.0849 | 0.5471 | 0.41135 | 0.31127 | 0.22376 | 0.15541 | 0.13098 | 1.3745 | 0.20174 | 0.23929 | 0.38106 | 0.51108 | 0.068137 | 0.10362 | 1.0703 | 1.663 | 1.3386
72 | 103 | 2050 | Winter | P, [MW] | 0 | 0 | 0.027595 | 0.015684 | 0.016514 | 0.014745 | 0.020975 | 0.010359 | 0.011816 | 0.012983 | 0.020878 | 0.035595 | 0.023233 | 0.006057 | 0.0037362 | 0.0058579 | 0.027214 | 0.0041296 | 0.0051833 | 0.017641 | 0.02594 | 0.015583 | 0.011694 | 0.014826 | 0.020957 | 0.021291
1 | 2 | 2050 | Winter | P, [MW] | 0 | 0 | 0.14461 | 0.14461 | 0.14461 | 0.14461 | 0.14461 | 0.14461 | 0.14527 | 0.15077 | 0.15882 | 0.15883 | 0.15855 | 0.16129 | 0.16045 | 0.16159 | 0.15672 | 0.15229 | 0.15821 | 0.15689 | 0.15327 | 0.14992 | 0.14882 | 0.15063 | 0.15305 | 0.15379
8 | 72 | 2050 | Winter | P, [MW] | 0 | 0 | 0.741 | 0.741 | 0.741 | 0.741 | 0.741 | 0.741 | 0.741 | 0.741 | 0.741 | 0.741 | 0.72968 | 0.741 | 0.741 | 0.741 | 0.741 | 0.73651 | 0.74098 | 0.741 | 0.741 | 0.7226 | 0.73187 | 0.741 | 0.741 | 0.741
11 | 12 | 2050 | Winter | P, [MW] | 0 | 0 | 1.1269 | 1.108 | 1.0872 | 1.0924 | 1.1068 | 1.1157 | 1.1496 | 1.1826 | 1.1786 | 1.1382 | 1.1461 | 1.1594 | 1.1371 | 1.1379 | 1.1498 | 1.1056 | 1.1274 | 1.2002 | 1.2081 | 1.1113 | 1.1497 | 1.2664 | 1.2066 | 1.1248
13 | 14 | 2050 | Winter | P, [MW] | 0 | 0 | 0.057317 | 0.076985 | 0.074872 | 0.074446 | 0.075452 | 0.075144 | 0.057271 | 0.054213 | 0.04153 | 0.03688 | 0.041533 | 0.065436 | 0.12943 | 0.12879 | 0.050402 | 0.047598 | 0.044272 | 0.048372 | 0.052296 | 0.043088 | 0.044738 | 0.064807 | 0.059603 | 0.054011
13 | 15 | 2050 | Winter | P, [MW] | 0 | 0 | 0.40853 | 0.37033 | 0.3631 | 0.36452 | 0.39452 | 0.37716 | 0.44219 | 0.44463 | 0.4086 | 0.41912 | 0.41309 | 0.41217 | 0.43576 | 0.43055 | 0.47885 | 0.37067 | 0.37031 | 0.42331 | 0.46345 | 0.38447 | 0.38129 | 0.50376 | 0.505 | 0.45906
19 | 20 | 2050 | Winter | P, [MW] | 0 | 0 | 0.07634 | 0.098506 | 0.12657 | 0.15993 | 0.18185 | 0.19548 | 0.20662 | 0.22057 | 0.25351 | 0.24657 | 0.48903 | 0.93696 | 1.2859 | 1.3183 | 1.1172 | 0.79604 | 0.3246 | 0.24681 | 0.23589 | 0.23161 | 0.079705 | 0.086533 | 0.044595 | 0.064656
19 | 21 | 2050 | Winter | P, [MW] | 0 | 0 | 0.047369 | 0.071718 | 0.10184 | 0.13203 | 0.023863 | 0.13589 | 0.13589 | 0.13589 | 0.13589 | 0.13589 | 0.21281 | 0.56487 | 0.90574 | 0.95855 | 0.83243 | 0.52513 | 0.14056 | 0.13589 | 0.13589 | 0.079981 | 0.0087897 | 0.019416 | 0.0093722 | 0.025301
29 | 30 | 2050 | Winter | P, [MW] | 0 | 0 | 0.0095889 | 0.020907 | 0.028877 | 0.11615 | 0.11593 | 0.063452 | 0.10911 | 0.1243 | 0.1243 | 0.1243 | 0.1243 | 0.29163 | 0.51639 | 0.558 | 0.45639 | 0.24471 | 0.1243 | 0.1243 | 0.1243 | 0.030132 | 0.001343 | 0.0028128 | 0.0011197 | 0.003832
1 | 5 | 2050 | Winter | P, [MW] | Expected | - | 0.059765 | 0.038673 | 0.054387 | 0.070223 | 0.18017 | 0.068391 | 0.10242 | 0.26931 | 0.32601 | 0.1813 | 0.19164 | 0.28181 | 0.41358 | 0.36362 | 0.3206 | 0.2567 | 0.11173 | 0.16292 | 0.088575 | 0.085022 | 0.034158 | 0.014803 | 0.053935 | 0.068316
1 | 19 | 2050 | Winter | P, [MW] | Expected | - | 0.15727 | 0.21833 | 0.29417 | 0.37651 | 0.048969 | 0.42532 | 0.4393 | 0.45754 | 0.49581 | 0.48788 | 0.88336 | 1.9938 | 3.0235 | 3.1989 | 2.7335 | 1.7347 | 0.58029 | 0.48459 | 0.47221 | 0.37748 | 0.09157 | 0.12201 | 0.060857 | 0.11003
1 | 29 | 2050 | Winter | P, [MW] | Expected | - | 0.036765 | 0.031343 | 0.090472 | 0.17152 | 0.13574 | 0.0086932 | 0.012515 | 0.0067068 | 0.034708 | 0.028864 | 0.014684 | 0.0036711 | 0.017543 | 0.025133 | 0.0051283 | 0.0012608 | 0.030193 | 0.026334 | 0.013122 | 0.016394 | 0.022681 | 0.0024657 | 0.021512 | 0.044822
1 | 36 | 2050 | Winter | P, [MW] | Expected | - | 0.013239 | 0.011627 | 0.015625 | 0.018739 | 0.021295 | 0.017071 | 0.021687 | 0.0388 | 0.10321 | 0.094214 | 0.03032 | 0.016852 | 0.020318 | 0.026712 | 0.027687 | 0.014826 | 0.022359 | 0.095827 | 0.040535 | 0.014858 | 0.047089 | 0.013175 | 0.016542 | 0.014474
1 | 55 | 2050 | Winter | P, [MW] | Expected | - | 0.12816 | 0.074818 | 0.09423 | 0.13523 | 0.34383 | 0.082301 | 0.13423 | 0.024778 | 0.023268 | 0.041515 | 0.070026 | 0.14845 | 0.2568 | 0.31188 | 0.44883 | 0.18725 | 0.047217 | 0.034615 | 0.0055163 | 0.004085 | 0.029494 | 0.11737 | 0.25705 | 0.21483
3 | 9 | 2050 | Winter | P, [MW] | Expected | - | 0.027846 | 0.014935 | 0.014438 | 0.014786 | 0.025019 | 0.016812 | 0.073811 | 0.1238 | 0.15151 | 0.083936 | 0.019982 | 0.0035892 | 0.0038121 | 0.011266 | 0.025114 | 0.0015282 | 0.047288 | 0.063 | 0.084369 | 0.02118 | 0.070595 | 0.1837 | 0.13094 | 0.057175
3 | 34 | 2050 | Winter | P, [MW] | Expected | - | 0.13943 | 0.14755 | 0.11824 | 0.12155 | 0.090556 | 0.11696 | 0.1416 | 0.090632 | 0.10187 | 0.15354 | 0.2157 | 0.34441 | 0.53979 | 0.60984 | 0.56064 | 0.24619 | 0.12709 | 0.12314 | 0.10314 | 0.030805 | 0.0081269 | 0.048327 | 0.075294 | 0.12911
4 | 15 | 2050 | Winter | P, [MW] | Expected | - | 0.12455 | 0.096049 | 0.088087 | 0.082142 | 0.094808 | 0.11176 | 0.16917 | 0.25077 | 0.29368 | 0.31257 | 0.29929 | 0.29417 | 0.31466 | 0.30056 | 0.32958 | 0.23489 | 0.23372 | 0.31799 | 0.33568 | 0.26096 | 0.23925 | 0.30293 | 0.23289 | 0.16773
4 | 103 | 2050 | Winter | P, [MW] | Expected | - | 0.0045499 | 0.0055864 | 0.0053539 | 0.0057547 | 0.0062158 | 0.0051923 | 0.0015423 | 0.0017507 | 0.0027115 | 0.0026575 | 0.0011265 | 0.0013844 | 0.0040114 | 0.0039427 | 0.0056369 | 9.3447e-05 | 0.00062647 | 0.00037794 | 0.00026354 | 0.0010913 | 0.0014944 | 0.0016081 | 0.0019209 | 0.0017836
5 | 42 | 2050 | Winter | P, [MW] | Expected | - | 0.10794 | 0.048964 | 0.062009 | 0.097457 | 0.27678 | 0.19475 | 0.30804 | 0.12864 | 0.0051907 | 0.027505 | 0.059959 | 0.14627 | 0.26675 | 0.26291 | 0.2305 | 0.22524 | 0.051842 | 0.039756 | 0.0066513 | 0.013027 | 0.0084006 | 0.11016 | 0.28773 | 0.22447
5 | 68 | 2050 | Winter | P, [MW] | Expected | - | 0.0039484 | 0.0035904 | 0.0032322 | 0.0039677 | 0.0037149 | 0.0038319 | 0.0048316 | 0.0054661 | 0.0050736 | 0.0058979 | 0.0060484 | 0.0058451 | 0.0063536 | 0.0062284 | 0.0055231 | 0.0044427 | 0.0048501 | 0.0051507 | 0.004257 | 0.004732 | 0.0041029 | 0.0039991 | 0.0039572 | 0.0039288
7 | 9 | 2050 | Winter | P, [MW] | Expected | - | 0.06847 | 0.068916 | 0.068082 | 0.068215 | 0.070196 | 0.068257 | 0.067562 | 0.068139 | 0.068421 | 0.068444 | 0.069068 | 0.034872 | 0.010617 | 0.010755 | 0.071595 | 0.020604 | 0.068891 | 0.068563 | 0.06862 | 0.010202 | 0.031415 | 0.067989 | 0.068117 | 0.06843
8 | 14 | 2050 | Winter | P, [MW] | Expected | - | 0.030088 | 0.03214 | 0.031994 | 0.031908 | 0.031678 | 0.031882 | 0.029229 | 0.028579 | 0.02766 | 0.027146 | 0.027767 | 0.030645 | 0.035834 | 0.035969 | 0.028451 | 0.02936 | 0.028809 | 0.028068 | 0.028142 | 0.027916 | 0.028244 | 0.028834 | 0.028727 | 0.02888
9 | 10 | 2050 | Winter | P, [MW] | Expected | - | 0.52352 | 0.42278 | 0.45606 | 0.61659 | 1.0036 | 0.34046 | 0.43012 | 0.018137 | 0.066178 | 0.066969 | 0.068075 | 0.053604 | 0.14302 | 0.088744 | 0.11483 | 0.072775 | 0.04842 | 0.07097 | 0.050131 | 0.22038 | 0.19883 | 0.097344 | 0.5654 | 0.72679
9 | 16 | 2050 | Winter | P, [MW] | Expected | - | 0.12216 | 0.10596 | 0.10483 | 0.099075 | 0.12726 | 0.13483 | 0.2651 | 0.35286 | 0.38097 | 0.27839 | 0.19784 | 0.14378 | 0.15956 | 0.096685 | 0.38607 | 0.1081 | 0.22152 | 0.26182 | 0.27377 | 0.067686 | 0.10402 | 0.31393 | 0.28877 | 0.17786
10 | 15 | 2050 | Winter | P, [MW] | Expected | - | 1.5162 | 1.246 | 1.2596 | 1.4483 | 1.9142 | 1.1196 | 1.5588 | 0.83195 | 0.17949 | 0.23727 | 0.27021 | 0.34334 | 0.71211 | 0.81956 | 0.51486 | 0.15443 | 0.11671 | 0.26737 | 0.64662 | 0.3252 | 0.33486 | 1.2914 | 1.9019 | 1.8814
11 | 13 | 2050 | Winter | P, [MW] | Expected | - | 1.5293 | 1.6292 | 1.6101 | 1.6524 | 1.6944 | 1.6011 | 1.1945 | 0.87107 | 0.74474 | 0.64635 | 0.56612 | 0.52389 | 0.44442 | 0.48616 | 0.58537 | 0.72035 | 0.78112 | 0.5292 | 0.51222 | 0.51627 | 0.63803 | 0.79017 | 0.97805 | 1.0997
12 | 72 | 2050 | Winter | P, [MW] | Expected | - | 0.0016427 | 0.0071075 | 0.0068516 | 0.0083062 | 0.022547 | 0.008329 | 0.003477 | 0.025224 | 0.098084 | 0.092053 | 0.15009 | 0.1686 | 0.080753 | 0.089969 | 0.04947 | 0.16449 | 0.16107 | 0.13769 | 0.10187 | 0.18789 | 0.19364 | 0.039249 | 0.006919 | 0.0025566
15 | 18 | 2050 | Winter | P, [MW] | Expected | - | 0.03297 | 0.026397 | 0.024869 | 0.022927 | 0.02693 | 0.030849 | 0.045167 | 0.070518 | 0.083239 | 0.08825 | 0.08334 | 0.08137 | 0.090362 | 0.086138 | 0.09794 | 0.061198 | 0.061258 | 0.085425 | 0.090463 | 0.064682 | 0.058966 | 0.083177 | 0.0623 | 0.043414
15 | 26 | 2050 | Winter | P, [MW] | Expected | - | 0.30634 | 0.23649 | 0.2241 | 0.22935 | 0.30949 | 0.22706 | 0.34182 | 0.28517 | 0.23516 | 0.23996 | 0.2135 | 0.18306 | 0.16682 | 0.17565 | 0.62641 | 0.16714 | 0.17414 | 0.22766 | 0.28036 | 0.076758 | 0.088882 | 0.41275 | 0.51098 | 0.41902
16 | 17 | 2050 | Winter | P, [MW] | Expected | - | 0.023071 | 0.024818 | 0.021991 | 0.021955 | 0.015062 | 0.025335 | 0.029961 | 0.024996 | 0.025702 | 0.033722 | 0.061738 | 0.092441 | 0.12464 | 0.11109 | 0.1297 | 0.069838 | 0.029935 | 0.028283 | 0.022536 | 0.02107 | 0.0077238 | 0.0073613 | 0.0093518 | 0.016979
17 | 34 | 2050 | Winter | P, [MW] | Expected | - | 0.18913 | 0.19739 | 0.16344 | 0.16176 | 0.13337 | 0.18807 | 0.22484 | 0.17289 | 0.17745 | 0.22521 | 0.30389 | 0.41578 | 0.7502 | 0.79689 | 0.79712 | 0.33637 | 0.2102 | 0.21228 | 0.1763 | 0.03183 | 0.0070312 | 0.075259 | 0.12248 | 0.17698
18 | 103 | 2050 | Winter | P, [MW] | Expected | - | 0.029 | 0.022556 | 0.021081 | 0.01923 | 0.022867 | 0.026943 | 0.039665 | 0.063993 | 0.076498 | 0.080454 | 0.073622 | 0.072864 | 0.080604 | 0.076741 | 0.087216 | 0.052714 | 0.052196 | 0.074844 | 0.079714 | 0.056122 | 0.050635 | 0.075699 | 0.056671 | 0.039256
26 | 55 | 2050 | Winter | P, [MW] | Expected | - | 0.3912 | 0.28073 | 0.29711 | 0.35726 | 0.67964 | 0.255 | 0.39904 | 0.12104 | 0.0022 | 0.0016875 | 0.010462 | 0.052781 | 0.12711 | 0.092352 | 0.079585 | 0.080368 | 0.0048736 | 0.0019918 | 0.016208 | 0.02997 | 0.0016989 | 0.32187 | 0.69353 | 0.60681
26 | 103 | 2050 | Winter | P, [MW] | Expected | - | 0.10861 | 0.085942 | 0.08218 | 0.0911 | 0.13041 | 0.068249 | 0.09805 | 0.034498 | 0.01154 | 0.010141 | 0.0086172 | 0.0057774 | 0.0055696 | 0.0052038 | 0.15104 | 0.011253 | 0.011424 | 0.009844 | 0.01865 | 0.0054032 | 0.0012251 | 0.07026 | 0.15453 | 0.14538
29 | 34 | 2050 | Winter | P, [MW] | Expected | - | 0.046313 | 0.056437 | 0.014779 | 0.0082489 | 0.0036007 | 0.058505 | 0.092782 | 0.03618 | 0.024826 | 0.02644 | 0.0443 | 0.18391 | 0.393 | 0.44171 | 0.26055 | 0.12588 | 0.029241 | 0.029765 | 0.041773 | 0.014429 | 0.025127 | 0.0073925 | 0.014204 | 0.041057
34 | 35 | 2050 | Winter | P, [MW] | Expected | - | 0.017639 | 0.01779 | 0.027997 | 0.040423 | 0.027229 | 0.0075062 | 0.010511 | 0.016831 | 0.046748 | 0.10181 | 0.16096 | 0.37368 | 0.59125 | 0.64997 | 0.45348 | 0.2801 | 0.067808 | 0.066001 | 0.030117 | 0.017136 | 0.04705 | 0.0084615 | 0.001555 | 0.01266
35 | 36 | 2050 | Winter | P, [MW] | Expected | - | 0.13941 | 0.13104 | 0.1429 | 0.16528 | 0.1404 | 0.11995 | 0.13296 | 0.062949 | 0.027295 | 0.0089998 | 0.020506 | 0.0019504 | 0.00057796 | 0.0019518 | 0.0031097 | 0.0034873 | 0.025528 | 0.028502 | 0.06337 | 0.039507 | 0.059373 | 0.10167 | 0.12199 | 0.15041
42 | 72 | 2050 | Winter | P, [MW] | Expected | - | 0.93903 | 0.69296 | 0.6627 | 0.73289 | 1.1168 | 1.0312 | 1.561 | 1.0849 | 0.5471 | 0.41135 | 0.31127 | 0.22376 | 0.15541 | 0.13098 | 1.3745 | 0.20174 | 0.23929 | 0.38106 | 0.51108 | 0.068137 | 0.10362 | 1.0703 | 1.663 | 1.3386
72 | 103 | 2050 | Winter | P, [MW] | Expected | - | 0.027595 | 0.015684 | 0.016514 | 0.014745 | 0.020975 | 0.010359 | 0.011816 | 0.012983 | 0.020878 | 0.035595 | 0.023233 | 0.006057 | 0.0037362 | 0.0058579 | 0.027214 | 0.0041296 | 0.0051833 | 0.017641 | 0.02594 | 0.015583 | 0.011694 | 0.014826 | 0.020957 | 0.021291
1 | 2 | 2050 | Winter | P, [MW] | Expected | - | 0.14461 | 0.14461 | 0.14461 | 0.14461 | 0.14461 | 0.14461 | 0.14527 | 0.15077 | 0.15882 | 0.15883 | 0.15855 | 0.16129 | 0.16045 | 0.16159 | 0.15672 | 0.15229 | 0.15821 | 0.15689 | 0.15327 | 0.14992 | 0.14882 | 0.15063 | 0.15305 | 0.15379
8 | 72 | 2050 | Winter | P, [MW] | Expected | - | 0.741 | 0.741 | 0.741 | 0.741 | 0.741 | 0.741 | 0.741 | 0.741 | 0.741 | 0.741 | 0.72968 | 0.741 | 0.741 | 0.741 | 0.741 | 0.73651 | 0.74098 | 0.741 | 0.741 | 0.7226 | 0.73187 | 0.741 | 0.741 | 0.741
11 | 12 | 2050 | Winter | P, [MW] | Expected | - | 1.1269 | 1.108 | 1.0872 | 1.0924 | 1.1068 | 1.1157 | 1.1496 | 1.1826 | 1.1786 | 1.1382 | 1.1461 | 1.1594 | 1.1371 | 1.1379 | 1.1498 | 1.1056 | 1.1274 | 1.2002 | 1.2081 | 1.1113 | 1.1497 | 1.2664 | 1.2066 | 1.1248
13 | 14 | 2050 | Winter | P, [MW] | Expected | - | 0.057317 | 0.076985 | 0.074872 | 0.074446 | 0.075452 | 0.075144 | 0.057271 | 0.054213 | 0.04153 | 0.03688 | 0.041533 | 0.065436 | 0.12943 | 0.12879 | 0.050402 | 0.047598 | 0.044272 | 0.048372 | 0.052296 | 0.043088 | 0.044738 | 0.064807 | 0.059603 | 0.054011
13 | 15 | 2050 | Winter | P, [MW] | Expected | - | 0.40853 | 0.37033 | 0.3631 | 0.36452 | 0.39452 | 0.37716 | 0.44219 | 0.44463 | 0.4086 | 0.41912 | 0.41309 | 0.41217 | 0.43576 | 0.43055 | 0.47885 | 0.37067 | 0.37031 | 0.42331 | 0.46345 | 0.38447 | 0.38129 | 0.50376 | 0.505 | 0.45906
19 | 20 | 2050 | Winter | P, [MW] | Expected | - | 0.07634 | 0.098506 | 0.12657 | 0.15993 | 0.18185 | 0.19548 | 0.20662 | 0.22057 | 0.25351 | 0.24657 | 0.48903 | 0.93696 | 1.2859 | 1.3183 | 1.1172 | 0.79604 | 0.3246 | 0.24681 | 0.23589 | 0.23161 | 0.079705 | 0.086533 | 0.044595 | 0.064656
19 | 21 | 2050 | Winter | P, [MW] | Expected | - | 0.047369 | 0.071718 | 0.10184 | 0.13203 | 0.023863 | 0.13589 | 0.13589 | 0.13589 | 0.13589 | 0.13589 | 0.21281 | 0.56487 | 0.90574 | 0.95855 | 0.83243 | 0.52513 | 0.14056 | 0.13589 | 0.13589 | 0.079981 | 0.0087897 | 0.019416 | 0.0093722 | 0.025301
29 | 30 | 2050 | Winter | P, [MW] | Expected | - | 0.0095889 | 0.020907 | 0.028877 | 0.11615 | 0.11593 | 0.063452 | 0.10911 | 0.1243 | 0.1243 | 0.1243 | 0.1243 | 0.29163 | 0.51639 | 0.558 | 0.45639 | 0.24471 | 0.1243 | 0.1243 | 0.1243 | 0.030132 | 0.001343 | 0.0028128 | 0.0011197 | 0.003832
1 | 5 | 2050 | Summer | P, [MW] | 0 | 0 | 0.049863 | 0.027618 | 0.010585 | 0.011036 | 0.0094261 | 0.0091338 | 0.051137 | 0.032888 | 0.047464 | 0.059907 | 0.11235 | 0.34256 | 0.5988 | 0.69554 | 0.58891 | 0.3065 | 0.12294 | 0.098928 | 0.047979 | 0.0097896 | 0.007215 | 0.0015699 | 0.0051809 | 0.0097586
1 | 19 | 2050 | Summer | P, [MW] | 0 | 0 | 0.1604 | 0.21833 | 0.27594 | 0.34195 | 0.34917 | 0.38103 | 0.42466 | 0.42596 | 0.48591 | 0.48478 | 0.94323 | 2.0552 | 3.0574 | 3.32 | 2.7794 | 1.7257 | 0.57525 | 0.49036 | 0.43661 | 0.41924 | 0.13535 | 0.14743 | 0.094669 | 0.13042
1 | 29 | 2050 | Summer | P, [MW] | 0 | 0 | 0.033764 | 0.012944 | 0.01483 | 0.075413 | 0.063291 | 0.041581 | 0.029334 | 0.024251 | 0.022846 | 0.018831 | 0.021826 | 0.013976 | 0.014873 | 0.013411 | 0.024824 | 0.0043347 | 0.040827 | 0.033013 | 0.025786 | 0.033981 | 0.041517 | 0.043297 | 0.035221 | 0.036454
1 | 36 | 2050 | Summer | P, [MW] | 0 | 0 | 0.059882 | 0.051417 | 0.055871 | 0.045766 | 0.044522 | 0.055627 | 0.077479 | 0.064571 | 0.063904 | 0.066179 | 0.062869 | 0.05737 | 0.053187 | 0.053377 | 0.069727 | 0.039845 | 0.088828 | 0.09386 | 0.090116 | 0.06886 | 0.078722 | 0.072626 | 0.073317 | 0.0711
1 | 55 | 2050 | Summer | P, [MW] | 0 | 0 | 0.026224 | 0.022397 | 0.0050095 | 0.021677 | 0.026187 | 0.011836 | 0.045397 | 0.030075 | 0.030857 | 0.032106 | 0.08091 | 0.32121 | 0.59403 | 0.70918 | 0.57272 | 0.27355 | 0.056416 | 0.035079 | 0.0095557 | 0.017964 | 0.14694 | 0.12182 | 0.17543 | 0.10361
3 | 9 | 2050 | Summer | P, [MW] | 0 | 0 | 0.092452 | 0.064168 | 0.042703 | 0.084415 | 0.07485 | 0.10538 | 0.12001 | 0.058511 | 0.04792 | 0.013466 | 0.011816 | 0.0018302 | 0.040116 | 0.050829 | 0.034604 | 0.00031038 | 0.037296 | 0.02762 | 0.038071 | 0.066505 | 0.19449 | 0.1677 | 0.20863 | 0.1927
3 | 34 | 2050 | Summer | P, [MW] | 0 | 0 | 0.16699 | 0.13869 | 0.1389 | 0.086999 | 0.089769 | 0.082992 | 0.14256 | 0.26058 | 0.29075 | 0.36218 | 0.37262 | 0.56906 | 0.77564 | 0.82011 | 0.69587 | 0.43409 | 0.27949 | 0.28603 | 0.32819 | 0.21713 | 0.13518 | 0.14442 | 0.11825 | 0.14505
4 | 15 | 2050 | Summer | P, [MW] | 0 | 0 | 0.21574 | 0.17042 | 0.15744 | 0.15839 | 0.17299 | 0.16636 | 0.17051 | 0.13288 | 0.1731 | 0.22791 | 0.24655 | 0.27083 | 0.31106 | 0.33027 | 0.29561 | 0.25211 | 0.25502 | 0.23351 | 0.19881 | 0.215 | 0.25251 | 0.26764 | 0.28276 | 0.23217
4 | 103 | 2050 | Summer | P, [MW] | 0 | 0 | 0.062973 | 0.051712 | 0.049418 | 0.052853 | 0.056479 | 0.060566 | 0.046666 | 0.015377 | 0.020683 | 0.034446 | 0.038032 | 0.046149 | 0.061321 | 0.069154 | 0.052279 | 0.039348 | 0.041948 | 0.038153 | 0.023607 | 0.029475 | 0.04712 | 0.048289 | 0.060423 | 0.052565
5 | 42 | 2050 | Summer | P, [MW] | 0 | 0 | 0.043171 | 0.10206 | 0.078125 | 0.015894 | 0.018188 | 0.04933 | 0.15496 | 0.054615 | 0.048279 | 0.042768 | 0.093751 | 0.37005 | 0.67265 | 0.8002 | 0.67979 | 0.35127 | 0.10198 | 0.073144 | 0.016679 | 0.0037325 | 0.07007 | 0.060284 | 0.10621 | 0.02983
5 | 68 | 2050 | Summer | P, [MW] | 0 | 0 | 0.00052563 | 0.00052578 | 0.00020542 | 0.0002062 | 0.00020634 | 0.00020595 | 0.00035191 | 0.00052799 | 0.0005303 | 0.00053031 | 0.00053239 | 0.00053359 | 0.0005375 | 0.00053989 | 0.00053421 | 0.00053359 | 0.00052963 | 0.00052982 | 0.00064724 | 0.001011 | 0.0010249 | 0.001024 | 0.00088892 | 0.00052271
7 | 9 | 2050 | Summer | P, [MW] | 0 | 0 | 0.073411 | 0.07234 | 0.070619 | 0.071005 | 0.070885 | 0.070802 | 0.071521 | 0.072032 | 0.071327 | 0.071042 | 0.072363 | 0.027418 | 0.011036 | 0.011126 | 0.011051 | 0.024462 | 0.07239 | 0.07243 | 0.07265 | 0.072712 | 0.074472 | 0.07416 | 0.074339 | 0.073679
8 | 14 | 2050 | Summer | P, [MW] | 0 | 0 | 0.031818 | 0.031157 | 0.032714 | 0.03307 | 0.03218 | 0.031781 | 0.032918 | 0.028118 | 0.027388 | 0.027235 | 0.02722 | 0.028485 | 0.031078 | 0.031582 | 0.029002 | 0.026658 | 0.027161 | 0.027833 | 0.02819 | 0.029269 | 0.030666 | 0.029367 | 0.029996 | 0.032221
9 | 10 | 2050 | Summer | P, [MW] | 0 | 0 | 0.42013 | 0.29723 | 0.18357 | 0.29258 | 0.29601 | 0.21124 | 0.234 | 0.18953 | 0.13915 | 0.13048 | 0.19267 | 0.24261 | 0.43951 | 0.43941 | 0.35981 | 0.14039 | 0.15561 | 0.1832 | 0.20592 | 0.27335 | 0.56076 | 0.52204 | 0.73371 | 0.59263
9 | 16 | 2050 | Summer | P, [MW] | 0 | 0 | 0.10582 | 0.10009 | 0.06684 | 0.10648 | 0.098354 | 0.11913 | 0.16264 | 0.084975 | 0.079155 | 0.053696 | 0.050884 | 0.017378 | 0.0016002 | 0.00065059 | 0.00029952 | 0.015318 | 0.059099 | 0.051622 | 0.061242 | 0.096529 | 0.17814 | 0.17227 | 0.22627 | 0.17935
10 | 15 | 2050 | Summer | P, [MW] | 0 | 0 | 0.78165 | 0.41847 | 0.35781 | 0.5104 | 0.53395 | 0.37001 | 0.21064 | 0.44918 | 0.24055 | 0.28425 | 0.29178 | 0.24355 | 0.42601 | 0.50851 | 0.43986 | 0.18872 | 0.21807 | 0.28537 | 0.66856 | 0.98154 | 1.311 | 1.3789 | 1.491 | 1.1427
11 | 13 | 2050 | Summer | P, [MW] | 0 | 0 | 1.8614 | 2.1406 | 2.204 | 2.1997 | 1.9961 | 2.0539 | 2.0789 | 1.3534 | 1.0059 | 0.89925 | 0.91126 | 0.84228 | 0.7277 | 0.73442 | 0.88457 | 0.981 | 1.0244 | 1.0893 | 1.1104 | 1.1122 | 1.2793 | 1.1492 | 1.3342 | 1.4824
12 | 72 | 2050 | Summer | P, [MW] | 0 | 0 | 0.50753 | 0.38689 | 0.38386 | 0.4798 | 0.13246 | 0.15304 | 0.33048 | 0.0039279 | 0.0020655 | 0.0058795 | 0.014492 | 0.011649 | 0.051289 | 0.071317 | 0.022462 | 0.0088513 | 0.048077 | 0.047722 | 0.037959 | 0.092795 | 0.30512 | 0.25646 | 0.43991 | 0.48234
15 | 18 | 2050 | Summer | P, [MW] | 0 | 0 | 0.087775 | 0.07061 | 0.066016 | 0.067782 | 0.073368 | 0.072203 | 0.069355 | 0.046529 | 0.05976 | 0.081926 | 0.08882 | 0.1007 | 0.11683 | 0.12817 | 0.1081 | 0.091951 | 0.094431 | 0.082962 | 0.069426 | 0.075828 | 0.096921 | 0.10301 | 0.10883 | 0.091831
15 | 26 | 2050 | Summer | P, [MW] | 0 | 0 | 0.30706 | 0.21839 | 0.17885 | 0.21785 | 0.22608 | 0.19882 | 0.17043 | 0.13648 | 0.16879 | 0.20066 | 0.19407 | 0.149 | 0.13721 | 0.13987 | 0.12491 | 0.1473 | 0.1945 | 0.19039 | 0.20228 | 0.27377 | 0.40022 | 0.41371 | 0.54603 | 0.42666
16 | 17 | 2050 | Summer | P, [MW] | 0 | 0 | 0.012593 | 0.010088 | 0.013024 | 0.0068461 | 0.0066927 | 0.0058433 | 0.014132 | 0.037672 | 0.042308 | 0.060908 | 0.065869 | 0.11198 | 0.1643 | 0.17539 | 0.14365 | 0.074718 | 0.045045 | 0.044155 | 0.039825 | 0.02877 | 0.013527 | 0.015118 | 0.013684 | 0.0096091
17 | 34 | 2050 | Summer | P, [MW] | 0 | 0 | 0.14019 | 0.13473 | 0.12428 | 0.086457 | 0.087899 | 0.073992 | 0.12758 | 0.1844 | 0.20424 | 0.28219 | 0.28674 | 0.43427 | 0.60894 | 0.63037 | 0.51877 | 0.32567 | 0.21214 | 0.22096 | 0.24587 | 0.16942 | 0.096411 | 0.11235 | 0.11167 | 0.11554
18 | 103 | 2050 | Summer | P, [MW] | 0 | 0 | 0.086872 | 0.068525 | 0.063525 | 0.064411 | 0.070255 | 0.069416 | 0.066727 | 0.044269 | 0.059005 | 0.079997 | 0.086849 | 0.095598 | 0.11424 | 0.11991 | 0.10774 | 0.08849 | 0.089955 | 0.085793 | 0.067021 | 0.074979 | 0.089903 | 0.0938 | 0.1057 | 0.086356
26 | 55 | 2050 | Summer | P, [MW] | 0 | 0 | 0.17644 | 0.090998 | 0.043934 | 0.12444 | 0.12885 | 0.079301 | 0.024043 | 0.019146 | 0.017179 | 0.012454 | 0.026378 | 0.16326 | 0.36935 | 0.47071 | 0.37096 | 0.15417 | 0.016708 | 0.014417 | 0.031015 | 0.13335 | 0.42487 | 0.40988 | 0.63132 | 0.42837
26 | 103 | 2050 | Summer | P, [MW] | 0 | 0 | 0.032611 | 0.023827 | 0.012481 | 0.020852 | 0.018758 | 0.014867 | 0.011513 | 0.010276 | 0.0099318 | 0.0060875 | 0.0060934 | 0.014701 | 0.033571 | 0.044652 | 0.033653 | 0.015779 | 0.0087229 | 0.0084325 | 0.014506 | 0.028629 | 0.056674 | 0.054211 | 0.098401 | 0.072506
29 | 34 | 2050 | Summer | P, [MW] | 0 | 0 | 0.078976 | 0.053917 | 0.044364 | 0.033553 | 0.029715 | 0.031748 | 0.076886 | 0.11101 | 0.085575 | 0.082329 | 0.12226 | 0.2121 | 0.34347 | 0.36861 | 0.29875 | 0.15024 | 0.086303 | 0.089506 | 0.12657 | 0.10356 | 0.10185 | 0.097726 | 0.085317 | 0.082595
34 | 35 | 2050 | Summer | P, [MW] | 0 | 0 | 0.028956 | 0.02295 | 0.021649 | 0.030447 | 0.025554 | 0.018677 | 0.014693 | 0.060998 | 0.1103 | 0.21446 | 0.42384 | 0.61117 | 0.78733 | 0.81617 | 0.69039 | 0.44233 | 0.19369 | 0.12748 | 0.11716 | 0.048284 | 0.015789 | 0.019241 | 0.020128 | 0.022696
35 | 36 | 2050 | Summer | P, [MW] | 0 | 0 | 0.10165 | 0.081882 | 0.069557 | 0.085596 | 0.083445 | 0.073257 | 0.042362 | 0.030719 | 0.0049142 | 0.0081241 | 0.015809 | 0.01411 | 0.011569 | 0.012899 | 0.017939 | 0.015451 | 0.030063 | 0.00635 | 0.054345 | 0.092307 | 0.10155 | 0.10682 | 0.089661 | 0.097698
42 | 72 | 2050 | Summer | P, [MW] | 0 | 0 | 0.47125 | 0.31553 | 0.25964 | 0.36988 | 0.37592 | 0.28599 | 0.24501 | 0.31801 | 0.3784 | 0.4162 | 0.33362 | 0.19291 | 0.15879 | 0.17045 | 0.14049 | 0.17173 | 0.28794 | 0.32959 | 0.45111 | 0.6856 | 1.0956 | 1.181 | 1.5929 | 1.0865
72 | 103 | 2050 | Summer | P, [MW] | 0 | 0 | 0.041874 | 0.044526 | 0.048881 | 0.062368 | 0.093645 | 0.1232 | 0.049684 | 0.031022 | 0.034551 | 0.066239 | 0.055145 | 0.023185 | 0.0057086 | 0.0070023 | 0.017036 | 0.017278 | 0.011099 | 0.0086117 | 0.011287 | 0.0066204 | 0.018114 | 0.016522 | 0.022822 | 0.029018
1 | 2 | 2050 | Summer | P, [MW] | 0 | 0 | 0.14461 | 0.12814 | 0.14461 | 0.14461 | 0.14461 | 0.14461 | 0.13247 | 0.11378 | 0.14208 | 0.14461 | 0.14461 | 0.14461 | 0.14461 | 0.14461 | 0.14461 | 0.14461 | 0.143 | 0.14461 | 0.14461 | 0.14461 | 0.14461 | 0.14461 | 0.14461 | 0.14461
8 | 72 | 2050 | Summer | P, [MW] | 0 | 0 | 0.741 | 0.741 | 0.741 | 0.741 | 0.741 | 0.741 | 0.741 | 0.741 | 0.741 | 0.741 | 0.741 | 0.741 | 0.741 | 0.741 | 0.741 | 0.741 | 0.741 | 0.741 | 0.741 | 0.741 | 0.741 | 0.741 | 0.741 | 0.741
11 | 12 | 2050 | Summer | P, [MW] | 0 | 0 | 1.1834 | 1.2046 | 1.2038 | 1.2064 | 1.2664 | 1.2664 | 1.1855 | 1.0114 | 0.94825 | 0.94815 | 0.95836 | 0.97887 | 0.98249 | 0.98491 | 1.0446 | 1.0177 | 1.03 | 1.043 | 1.0291 | 1.0547 | 1.1338 | 1.1293 | 1.1671 | 1.1302
13 | 14 | 2050 | Summer | P, [MW] | 0 | 0 | 0.10304 | 0.085561 | 0.10627 | 0.11449 | 0.10452 | 0.09787 | 0.1089 | 0.036427 | 0.031263 | 0.032833 | 0.033411 | 0.043678 | 0.071535 | 0.076804 | 0.052613 | 0.03001 | 0.037344 | 0.043326 | 0.045271 | 0.06251 | 0.092381 | 0.077885 | 0.091827 | 0.11285
13 | 15 | 2050 | Summer | P, [MW] | 0 | 0 | 0.43416 | 0.38404 | 0.37094 | 0.38468 | 0.39378 | 0.37679 | 0.36437 | 0.35588 | 0.36298 | 0.39249 | 0.39509 | 0.38674 | 0.40687 | 0.40552 | 0.38728 | 0.36357 | 0.38566 | 0.39273 | 0.40481 | 0.43752 | 0.48622 | 0.49828 | 0.5249 | 0.47223
19 | 20 | 2050 | Summer | P, [MW] | 0 | 0 | 0.064288 | 0.084949 | 0.10886 | 0.13875 | 0.16765 | 0.18573 | 0.19077 | 0.19067 | 0.24068 | 0.23899 | 0.47041 | 0.8945 | 1.1685 | 1.2389 | 1.0713 | 0.7287 | 0.26342 | 0.23934 | 0.19387 | 0.19853 | 0.066617 | 0.076378 | 0.044571 | 0.060443
19 | 21 | 2050 | Summer | P, [MW] | 0 | 0 | 0.047536 | 0.070787 | 0.10194 | 0.12175 | 0.10184 | 0.10939 | 0.13589 | 0.13589 | 0.13589 | 0.13589 | 0.25123 | 0.62609 | 0.93818 | 1.005 | 0.87877 | 0.55095 | 0.17347 | 0.13589 | 0.13589 | 0.11863 | 0.023057 | 0.025886 | 0.011559 | 0.027163
29 | 30 | 2050 | Summer | P, [MW] | 0 | 0 | 0.017739 | 0.024882 | 0.03047 | 0.11147 | 0.076746 | 0.052441 | 0.11491 | 0.1243 | 0.1243 | 0.1243 | 0.1243 | 0.28065 | 0.48401 | 0.54104 | 0.47118 | 0.25597 | 0.1243 | 0.1243 | 0.1243 | 0.03243 | 0.016724 | 0.014549 | 0.017429 | 0.013391
1 | 5 | 2050 | Summer | P, [MW] | Expected | - | 0.049863 | 0.027618 | 0.010585 | 0.011036 | 0.0094261 | 0.0091338 | 0.051137 | 0.032888 | 0.047464 | 0.059907 | 0.11235 | 0.34256 | 0.5988 | 0.69554 | 0.58891 | 0.3065 | 0.12294 | 0.098928 | 0.047979 | 0.0097896 | 0.007215 | 0.0015699 | 0.0051809 | 0.0097586
1 | 19 | 2050 | Summer | P, [MW] | Expected | - | 0.1604 | 0.21833 | 0.27594 | 0.34195 | 0.34917 | 0.38103 | 0.42466 | 0.42596 | 0.48591 | 0.48478 | 0.94323 | 2.0552 | 3.0574 | 3.32 | 2.7794 | 1.7257 | 0.57525 | 0.49036 | 0.43661 | 0.41924 | 0.13535 | 0.14743 | 0.094669 | 0.13042
1 | 29 | 2050 | Summer | P, [MW] | Expected | - | 0.033764 | 0.012944 | 0.01483 | 0.075413 | 0.063291 | 0.041581 | 0.029334 | 0.024251 | 0.022846 | 0.018831 | 0.021826 | 0.013976 | 0.014873 | 0.013411 | 0.024824 | 0.0043347 | 0.040827 | 0.033013 | 0.025786 | 0.033981 | 0.041517 | 0.043297 | 0.035221 | 0.036454
1 | 36 | 2050 | Summer | P, [MW] | Expected | - | 0.059882 | 0.051417 | 0.055871 | 0.045766 | 0.044522 | 0.055627 | 0.077479 | 0.064571 | 0.063904 | 0.066179 | 0.062869 | 0.05737 | 0.053187 | 0.053377 | 0.069727 | 0.039845 | 0.088828 | 0.09386 | 0.090116 | 0.06886 | 0.078722 | 0.072626 | 0.073317 | 0.0711
1 | 55 | 2050 | Summer | P, [MW] | Expected | - | 0.026224 | 0.022397 | 0.0050095 | 0.021677 | 0.026187 | 0.011836 | 0.045397 | 0.030075 | 0.030857 | 0.032106 | 0.08091 | 0.32121 | 0.59403 | 0.70918 | 0.57272 | 0.27355 | 0.056416 | 0.035079 | 0.0095557 | 0.017964 | 0.14694 | 0.12182 | 0.17543 | 0.10361
3 | 9 | 2050 | Summer | P, [MW] | Expected | - | 0.092452 | 0.064168 | 0.042703 | 0.084415 | 0.07485 | 0.10538 | 0.12001 | 0.058511 | 0.04792 | 0.013466 | 0.011816 | 0.0018302 | 0.040116 | 0.050829 | 0.034604 | 0.00031038 | 0.037296 | 0.02762 | 0.038071 | 0.066505 | 0.19449 | 0.1677 | 0.20863 | 0.1927
3 | 34 | 2050 | Summer | P, [MW] | Expected | - | 0.16699 | 0.13869 | 0.1389 | 0.086999 | 0.089769 | 0.082992 | 0.14256 | 0.26058 | 0.29075 | 0.36218 | 0.37262 | 0.56906 | 0.77564 | 0.82011 | 0.69587 | 0.43409 | 0.27949 | 0.28603 | 0.32819 | 0.21713 | 0.13518 | 0.14442 | 0.11825 | 0.14505
4 | 15 | 2050 | Summer | P, [MW] | Expected | - | 0.21574 | 0.17042 | 0.15744 | 0.15839 | 0.17299 | 0.16636 | 0.17051 | 0.13288 | 0.1731 | 0.22791 | 0.24655 | 0.27083 | 0.31106 | 0.33027 | 0.29561 | 0.25211 | 0.25502 | 0.23351 | 0.19881 | 0.215 | 0.25251 | 0.26764 | 0.28276 | 0.23217
4 | 103 | 2050 | Summer | P, [MW] | Expected | - | 0.062973 | 0.051712 | 0.049418 | 0.052853 | 0.056479 | 0.060566 | 0.046666 | 0.015377 | 0.020683 | 0.034446 | 0.038032 | 0.046149 | 0.061321 | 0.069154 | 0.052279 | 0.039348 | 0.041948 | 0.038153 | 0.023607 | 0.029475 | 0.04712 | 0.048289 | 0.060423 | 0.052565
5 | 42 | 2050 | Summer | P, [MW] | Expected | - | 0.043171 | 0.10206 | 0.078125 | 0.015894 | 0.018188 | 0.04933 | 0.15496 | 0.054615 | 0.048279 | 0.042768 | 0.093751 | 0.37005 | 0.67265 | 0.8002 | 0.67979 | 0.35127 | 0.10198 | 0.073144 | 0.016679 | 0.0037325 | 0.07007 | 0.060284 | 0.10621 | 0.02983
5 | 68 | 2050 | Summer | P, [MW] | Expected | - | 0.00052563 | 0.00052578 | 0.00020542 | 0.0002062 | 0.00020634 | 0.00020595 | 0.00035191 | 0.00052799 | 0.0005303 | 0.00053031 | 0.00053239 | 0.00053359 | 0.0005375 | 0.00053989 | 0.00053421 | 0.00053359 | 0.00052963 | 0.00052982 | 0.00064724 | 0.001011 | 0.0010249 | 0.001024 | 0.00088892 | 0.00052271
7 | 9 | 2050 | Summer | P, [MW] | Expected | - | 0.073411 | 0.07234 | 0.070619 | 0.071005 | 0.070885 | 0.070802 | 0.071521 | 0.072032 | 0.071327 | 0.071042 | 0.072363 | 0.027418 | 0.011036 | 0.011126 | 0.011051 | 0.024462 | 0.07239 | 0.07243 | 0.07265 | 0.072712 | 0.074472 | 0.07416 | 0.074339 | 0.073679
8 | 14 | 2050 | Summer | P, [MW] | Expected | - | 0.031818 | 0.031157 | 0.032714 | 0.03307 | 0.03218 | 0.031781 | 0.032918 | 0.028118 | 0.027388 | 0.027235 | 0.02722 | 0.028485 | 0.031078 | 0.031582 | 0.029002 | 0.026658 | 0.027161 | 0.027833 | 0.02819 | 0.029269 | 0.030666 | 0.029367 | 0.029996 | 0.032221
9 | 10 | 2050 | Summer | P, [MW] | Expected | - | 0.42013 | 0.29723 | 0.18357 | 0.29258 | 0.29601 | 0.21124 | 0.234 | 0.18953 | 0.13915 | 0.13048 | 0.19267 | 0.24261 | 0.43951 | 0.43941 | 0.35981 | 0.14039 | 0.15561 | 0.1832 | 0.20592 | 0.27335 | 0.56076 | 0.52204 | 0.73371 | 0.59263
9 | 16 | 2050 | Summer | P, [MW] | Expected | - | 0.10582 | 0.10009 | 0.06684 | 0.10648 | 0.098354 | 0.11913 | 0.16264 | 0.084975 | 0.079155 | 0.053696 | 0.050884 | 0.017378 | 0.0016002 | 0.00065059 | 0.00029952 | 0.015318 | 0.059099 | 0.051622 | 0.061242 | 0.096529 | 0.17814 | 0.17227 | 0.22627 | 0.17935
10 | 15 | 2050 | Summer | P, [MW] | Expected | - | 0.78165 | 0.41847 | 0.35781 | 0.5104 | 0.53395 | 0.37001 | 0.21064 | 0.44918 | 0.24055 | 0.28425 | 0.29178 | 0.24355 | 0.42601 | 0.50851 | 0.43986 | 0.18872 | 0.21807 | 0.28537 | 0.66856 | 0.98154 | 1.311 | 1.3789 | 1.491 | 1.1427
11 | 13 | 2050 | Summer | P, [MW] | Expected | - | 1.8614 | 2.1406 | 2.204 | 2.1997 | 1.9961 | 2.0539 | 2.0789 | 1.3534 | 1.0059 | 0.89925 | 0.91126 | 0.84228 | 0.7277 | 0.73442 | 0.88457 | 0.981 | 1.0244 | 1.0893 | 1.1104 | 1.1122 | 1.2793 | 1.1492 | 1.3342 | 1.4824
12 | 72 | 2050 | Summer | P, [MW] | Expected | - | 0.50753 | 0.38689 | 0.38386 | 0.4798 | 0.13246 | 0.15304 | 0.33048 | 0.0039279 | 0.0020655 | 0.0058795 | 0.014492 | 0.011649 | 0.051289 | 0.071317 | 0.022462 | 0.0088513 | 0.048077 | 0.047722 | 0.037959 | 0.092795 | 0.30512 | 0.25646 | 0.43991 | 0.48234
15 | 18 | 2050 | Summer | P, [MW] | Expected | - | 0.087775 | 0.07061 | 0.066016 | 0.067782 | 0.073368 | 0.072203 | 0.069355 | 0.046529 | 0.05976 | 0.081926 | 0.08882 | 0.1007 | 0.11683 | 0.12817 | 0.1081 | 0.091951 | 0.094431 | 0.082962 | 0.069426 | 0.075828 | 0.096921 | 0.10301 | 0.10883 | 0.091831
15 | 26 | 2050 | Summer | P, [MW] | Expected | - | 0.30706 | 0.21839 | 0.17885 | 0.21785 | 0.22608 | 0.19882 | 0.17043 | 0.13648 | 0.16879 | 0.20066 | 0.19407 | 0.149 | 0.13721 | 0.13987 | 0.12491 | 0.1473 | 0.1945 | 0.19039 | 0.20228 | 0.27377 | 0.40022 | 0.41371 | 0.54603 | 0.42666
16 | 17 | 2050 | Summer | P, [MW] | Expected | - | 0.012593 | 0.010088 | 0.013024 | 0.0068461 | 0.0066927 | 0.0058433 | 0.014132 | 0.037672 | 0.042308 | 0.060908 | 0.065869 | 0.11198 | 0.1643 | 0.17539 | 0.14365 | 0.074718 | 0.045045 | 0.044155 | 0.039825 | 0.02877 | 0.013527 | 0.015118 | 0.013684 | 0.0096091
17 | 34 | 2050 | Summer | P, [MW] | Expected | - | 0.14019 | 0.13473 | 0.12428 | 0.086457 | 0.087899 | 0.073992 | 0.12758 | 0.1844 | 0.20424 | 0.28219 | 0.28674 | 0.43427 | 0.60894 | 0.63037 | 0.51877 | 0.32567 | 0.21214 | 0.22096 | 0.24587 | 0.16942 | 0.096411 | 0.11235 | 0.11167 | 0.11554
18 | 103 | 2050 | Summer | P, [MW] | Expected | - | 0.086872 | 0.068525 | 0.063525 | 0.064411 | 0.070255 | 0.069416 | 0.066727 | 0.044269 | 0.059005 | 0.079997 | 0.086849 | 0.095598 | 0.11424 | 0.11991 | 0.10774 | 0.08849 | 0.089955 | 0.085793 | 0.067021 | 0.074979 | 0.089903 | 0.0938 | 0.1057 | 0.086356
26 | 55 | 2050 | Summer | P, [MW] | Expected | - | 0.17644 | 0.090998 | 0.043934 | 0.12444 | 0.12885 | 0.079301 | 0.024043 | 0.019146 | 0.017179 | 0.012454 | 0.026378 | 0.16326 | 0.36935 | 0.47071 | 0.37096 | 0.15417 | 0.016708 | 0.014417 | 0.031015 | 0.13335 | 0.42487 | 0.40988 | 0.63132 | 0.42837
26 | 103 | 2050 | Summer | P, [MW] | Expected | - | 0.032611 | 0.023827 | 0.012481 | 0.020852 | 0.018758 | 0.014867 | 0.011513 | 0.010276 | 0.0099318 | 0.0060875 | 0.0060934 | 0.014701 | 0.033571 | 0.044652 | 0.033653 | 0.015779 | 0.0087229 | 0.0084325 | 0.014506 | 0.028629 | 0.056674 | 0.054211 | 0.098401 | 0.072506
29 | 34 | 2050 | Summer | P, [MW] | Expected | - | 0.078976 | 0.053917 | 0.044364 | 0.033553 | 0.029715 | 0.031748 | 0.076886 | 0.11101 | 0.085575 | 0.082329 | 0.12226 | 0.2121 | 0.34347 | 0.36861 | 0.29875 | 0.15024 | 0.086303 | 0.089506 | 0.12657 | 0.10356 | 0.10185 | 0.097726 | 0.085317 | 0.082595
34 | 35 | 2050 | Summer | P, [MW] | Expected | - | 0.028956 | 0.02295 | 0.021649 | 0.030447 | 0.025554 | 0.018677 | 0.014693 | 0.060998 | 0.1103 | 0.21446 | 0.42384 | 0.61117 | 0.78733 | 0.81617 | 0.69039 | 0.44233 | 0.19369 | 0.12748 | 0.11716 | 0.048284 | 0.015789 | 0.019241 | 0.020128 | 0.022696
35 | 36 | 2050 | Summer | P, [MW] | Expected | - | 0.10165 | 0.081882 | 0.069557 | 0.085596 | 0.083445 | 0.073257 | 0.042362 | 0.030719 | 0.0049142 | 0.0081241 | 0.015809 | 0.01411 | 0.011569 | 0.012899 | 0.017939 | 0.015451 | 0.030063 | 0.00635 | 0.054345 | 0.092307 | 0.10155 | 0.10682 | 0.089661 | 0.097698
42 | 72 | 2050 | Summer | P, [MW] | Expected | - | 0.47125 | 0.31553 | 0.25964 | 0.36988 | 0.37592 | 0.28599 | 0.24501 | 0.31801 | 0.3784 | 0.4162 | 0.33362 | 0.19291 | 0.15879 | 0.17045 | 0.14049 | 0.17173 | 0.28794 | 0.32959 | 0.45111 | 0.6856 | 1.0956 | 1.181 | 1.5929 | 1.0865
72 | 103 | 2050 | Summer | P, [MW] | Expected | - | 0.041874 | 0.044526 | 0.048881 | 0.062368 | 0.093645 | 0.1232 | 0.049684 | 0.031022 | 0.034551 | 0.066239 | 0.055145 | 0.023185 | 0.0057086 | 0.0070023 | 0.017036 | 0.017278 | 0.011099 | 0.0086117 | 0.011287 | 0.0066204 | 0.018114 | 0.016522 | 0.022822 | 0.029018
1 | 2 | 2050 | Summer | P, [MW] | Expected | - | 0.14461 | 0.12814 | 0.14461 | 0.14461 | 0.14461 | 0.14461 | 0.13247 | 0.11378 | 0.14208 | 0.14461 | 0.14461 | 0.14461 | 0.14461 | 0.14461 | 0.14461 | 0.14461 | 0.143 | 0.14461 | 0.14461 | 0.14461 | 0.14461 | 0.14461 | 0.14461 | 0.14461
8 | 72 | 2050 | Summer | P, [MW] | Expected | - | 0.741 | 0.741 | 0.741 | 0.741 | 0.741 | 0.741 | 0.741 | 0.741 | 0.741 | 0.741 | 0.741 | 0.741 | 0.741 | 0.741 | 0.741 | 0.741 | 0.741 | 0.741 | 0.741 | 0.741 | 0.741 | 0.741 | 0.741 | 0.741
11 | 12 | 2050 | Summer | P, [MW] | Expected | - | 1.1834 | 1.2046 | 1.2038 | 1.2064 | 1.2664 | 1.2664 | 1.1855 | 1.0114 | 0.94825 | 0.94815 | 0.95836 | 0.97887 | 0.98249 | 0.98491 | 1.0446 | 1.0177 | 1.03 | 1.043 | 1.0291 | 1.0547 | 1.1338 | 1.1293 | 1.1671 | 1.1302
13 | 14 | 2050 | Summer | P, [MW] | Expected | - | 0.10304 | 0.085561 | 0.10627 | 0.11449 | 0.10452 | 0.09787 | 0.1089 | 0.036427 | 0.031263 | 0.032833 | 0.033411 | 0.043678 | 0.071535 | 0.076804 | 0.052613 | 0.03001 | 0.037344 | 0.043326 | 0.045271 | 0.06251 | 0.092381 | 0.077885 | 0.091827 | 0.11285
13 | 15 | 2050 | Summer | P, [MW] | Expected | - | 0.43416 | 0.38404 | 0.37094 | 0.38468 | 0.39378 | 0.37679 | 0.36437 | 0.35588 | 0.36298 | 0.39249 | 0.39509 | 0.38674 | 0.40687 | 0.40552 | 0.38728 | 0.36357 | 0.38566 | 0.39273 | 0.40481 | 0.43752 | 0.48622 | 0.49828 | 0.5249 | 0.47223
19 | 20 | 2050 | Summer | P, [MW] | Expected | - | 0.064288 | 0.084949 | 0.10886 | 0.13875 | 0.16765 | 0.18573 | 0.19077 | 0.19067 | 0.24068 | 0.23899 | 0.47041 | 0.8945 | 1.1685 | 1.2389 | 1.0713 | 0.7287 | 0.26342 | 0.23934 | 0.19387 | 0.19853 | 0.066617 | 0.076378 | 0.044571 | 0.060443
19 | 21 | 2050 | Summer | P, [MW] | Expected | - | 0.047536 | 0.070787 | 0.10194 | 0.12175 | 0.10184 | 0.10939 | 0.13589 | 0.13589 | 0.13589 | 0.13589 | 0.25123 | 0.62609 | 0.93818 | 1.005 | 0.87877 | 0.55095 | 0.17347 | 0.13589 | 0.13589 | 0.11863 | 0.023057 | 0.025886 | 0.011559 | 0.027163
29 | 30 | 2050 | Summer | P, [MW] | Expected | - | 0.017739 | 0.024882 | 0.03047 | 0.11147 | 0.076746 | 0.052441 | 0.11491 | 0.1243 | 0.1243 | 0.1243 | 0.1243 | 0.28065 | 0.48401 | 0.54104 | 0.47118 | 0.25597 | 0.1243 | 0.1243 | 0.1243 | 0.03243 | 0.016724 | 0.014549 | 0.017429 | 0.013391

## Transformer Ratio
From Node ID | To Node ID | Year | Day | Quantity | Market Scenario | Operation Scenario | 0 | 1 | 2 | 3 | 4 | 5 | 6 | 7 | 8 | 9 | 10 | 11 | 12 | 13 | 14 | 15 | 16 | 17 | 18 | 19 | 20 | 21 | 22 | 23
1 | 2 | 2020 | Winter | Ratio | 0 | 0 | 0.99957 | 0.98837 | 0.98799 | 0.98787 | 0.98642 | 0.99014 | 0.9947 | 0.99829 | 1.0032 | 1.0011 | 0.99738 | 0.99348 | 0.9964 | 0.99914 | 0.99995 | 1.0012 | 1.0014 | 1.0015 | 1 | 1.0009 | 1.0025 | 1.0005 | 0.99964 | 0.99661
8 | 72 | 2020 | Winter | Ratio | 0 | 0 | 1.1 | 1.1 | 1.1 | 1.1 | 1.1 | 1.1 | 1.1 | 1.1 | 1.1 | 1.1 | 1.1 | 1.1 | 1.1 | 1.1 | 1.1 | 1.1 | 1.1 | 1.1 | 1.1 | 1.1 | 1.1 | 1.1 | 1.1 | 1.1
11 | 12 | 2020 | Winter | Ratio | 0 | 0 | 1.1 | 1.1 | 1.1 | 1.1 | 1.1 | 1.1 | 1.1 | 1.1 | 1.1 | 1.1 | 1.1 | 1.1 | 1.1 | 1.1 | 1.1 | 1.1 | 1.1 | 1.1 | 1.1 | 1.1 | 1.1 | 1.1 | 1.1 | 1.1
13 | 14 | 2020 | Winter | Ratio | 0 | 0 | 1.1 | 1.1 | 1.1 | 1.1 | 1.1 | 1.1 | 1.1 | 1.1 | 1.1 | 1.1 | 1.1 | 1.1 | 1.1 | 1.1 | 1.1 | 1.1 | 1.1 | 1.1 | 1.1 | 1.1 | 1.1 | 1.1 | 1.1 | 1.1
13 | 15 | 2020 | Winter | Ratio | 0 | 0 | 1.0605 | 1.0598 | 1.0596 | 1.0596 | 1.0597 | 1.0598 | 1.0628 | 1.0654 | 1.0671 | 1.0682 | 1.0677 | 1.0669 | 1.0669 | 1.0687 | 1.0678 | 1.0666 | 1.0662 | 1.067 | 1.0675 | 1.067 | 1.0664 | 1.0657 | 1.0638 | 1.0626
19 | 20 | 2020 | Winter | Ratio | 0 | 0 | 1.0113 | 1.0135 | 1.0134 | 1.0134 | 1.0136 | 1.0145 | 1.0162 | 1.0164 | 1.0143 | 1.0143 | 1.0145 | 1.0133 | 1.011 | 1.0114 | 1.0136 | 1.0126 | 1.012 | 1.0117 | 1.0119 | 1.0114 | 1.0144 | 1.0141 | 1.0133 | 1.0125
19 | 21 | 2020 | Winter | Ratio | 0 | 0 | 1.0052 | 1.0071 | 1.0069 | 1.0069 | 1.0069 | 1.0082 | 1.0132 | 1.0192 | 1.0186 | 1.0187 | 1.0184 | 1.02 | 1.0185 | 1.0187 | 1.0158 | 1.0118 | 1.0125 | 1.0156 | 1.0155 | 1.015 | 1.0143 | 1.0134 | 1.0083 | 1.0071
29 | 30 | 2020 | Winter | Ratio | 0 | 0 | 1.0139 | 1.0145 | 1.0142 | 1.0147 | 1.0149 | 1.0169 | 1.0267 | 1.0319 | 1.0317 | 1.0294 | 1.0302 | 1.0326 | 1.0308 | 1.0322 | 1.0279 | 1.0256 | 1.0261 | 1.0282 | 1.0266 | 1.0241 | 1.0258 | 1.0229 | 1.017 | 1.0158
1 | 2 | 2020 | Winter | Ratio | Expected | - | 0.99957 | 0.98837 | 0.98799 | 0.98787 | 0.98642 | 0.99014 | 0.9947 | 0.99829 | 1.0032 | 1.0011 | 0.99738 | 0.99348 | 0.9964 | 0.99914 | 0.99995 | 1.0012 | 1.0014 | 1.0015 | 1 | 1.0009 | 1.0025 | 1.0005 | 0.99964 | 0.99661
8 | 72 | 2020 | Winter | Ratio | Expected | - | 1.1 | 1.1 | 1.1 | 1.1 | 1.1 | 1.1 | 1.1 | 1.1 | 1.1 | 1.1 | 1.1 | 1.1 | 1.1 | 1.1 | 1.1 | 1.1 | 1.1 | 1.1 | 1.1 | 1.1 | 1.1 | 1.1 | 1.1 | 1.1
11 | 12 | 2020 | Winter | Ratio | Expected | - | 1.1 | 1.1 | 1.1 | 1.1 | 1.1 | 1.1 | 1.1 | 1.1 | 1.1 | 1.1 | 1.1 | 1.1 | 1.1 | 1.1 | 1.1 | 1.1 | 1.1 | 1.1 | 1.1 | 1.1 | 1.1 | 1.1 | 1.1 | 1.1
13 | 14 | 2020 | Winter | Ratio | Expected | - | 1.1 | 1.1 | 1.1 | 1.1 | 1.1 | 1.1 | 1.1 | 1.1 | 1.1 | 1.1 | 1.1 | 1.1 | 1.1 | 1.1 | 1.1 | 1.1 | 1.1 | 1.1 | 1.1 | 1.1 | 1.1 | 1.1 | 1.1 | 1.1
13 | 15 | 2020 | Winter | Ratio | Expected | - | 1.0605 | 1.0598 | 1.0596 | 1.0596 | 1.0597 | 1.0598 | 1.0628 | 1.0654 | 1.0671 | 1.0682 | 1.0677 | 1.0669 | 1.0669 | 1.0687 | 1.0678 | 1.0666 | 1.0662 | 1.067 | 1.0675 | 1.067 | 1.0664 | 1.0657 | 1.0638 | 1.0626
19 | 20 | 2020 | Winter | Ratio | Expected | - | 1.0113 | 1.0135 | 1.0134 | 1.0134 | 1.0136 | 1.0145 | 1.0162 | 1.0164 | 1.0143 | 1.0143 | 1.0145 | 1.0133 | 1.011 | 1.0114 | 1.0136 | 1.0126 | 1.012 | 1.0117 | 1.0119 | 1.0114 | 1.0144 | 1.0141 | 1.0133 | 1.0125
19 | 21 | 2020 | Winter | Ratio | Expected | - | 1.0052 | 1.0071 | 1.0069 | 1.0069 | 1.0069 | 1.0082 | 1.0132 | 1.0192 | 1.0186 | 1.0187 | 1.0184 | 1.02 | 1.0185 | 1.0187 | 1.0158 | 1.0118 | 1.0125 | 1.0156 | 1.0155 | 1.015 | 1.0143 | 1.0134 | 1.0083 | 1.0071
29 | 30 | 2020 | Winter | Ratio | Expected | - | 1.0139 | 1.0145 | 1.0142 | 1.0147 | 1.0149 | 1.0169 | 1.0267 | 1.0319 | 1.0317 | 1.0294 | 1.0302 | 1.0326 | 1.0308 | 1.0322 | 1.0279 | 1.0256 | 1.0261 | 1.0282 | 1.0266 | 1.0241 | 1.0258 | 1.0229 | 1.017 | 1.0158
1 | 2 | 2020 | Summer | Ratio | 0 | 0 | 1.0105 | 1.0065 | 1.0023 | 1.0025 | 1.0022 | 0.99346 | 1.008 | 1.0193 | 1.0218 | 1.0218 | 1.023 | 1.0251 | 1.0245 | 1.0241 | 1.0233 | 1.0219 | 1.022 | 1.0239 | 1.0224 | 1.0213 | 1.021 | 1.0208 | 1.019 | 1.0134
8 | 72 | 2020 | Summer | Ratio | 0 | 0 | 1.1 | 1.1 | 1.1 | 1.1 | 1.1 | 1.1 | 1.1 | 1.1 | 1.1 | 1.1 | 1.1 | 1.1 | 1.1 | 1.1 | 1.1 | 1.1 | 1.1 | 1.1 | 1.1 | 1.1 | 1.1 | 1.1 | 1.1 | 1.1
11 | 12 | 2020 | Summer | Ratio | 0 | 0 | 1.1 | 1.1 | 1.1 | 1.1 | 1.1 | 1.1 | 1.1 | 1.1 | 1.1 | 1.1 | 1.1 | 1.1 | 1.1 | 1.1 | 1.1 | 1.1 | 1.1 | 1.1 | 1.1 | 1.1 | 1.1 | 1.1 | 1.1 | 1.1
13 | 14 | 2020 | Summer | Ratio | 0 | 0 | 1.1 | 1.1 | 1.1 | 1.1 | 1.1 | 1.1 | 1.1 | 1.1 | 1.1 | 1.1 | 1.1 | 1.1 | 1.1 | 1.1 | 1.1 | 1.1 | 1.1 | 1.1 | 1.1 | 1.1 | 1.1 | 1.1 | 1.1 | 1.1
13 | 15 | 2020 | Summer | Ratio | 0 | 0 | 1.062 | 1.0605 | 1.0605 | 1.0604 | 1.0601 | 1.0599 | 1.0618 | 1.0646 | 1.0657 | 1.0668 | 1.069 | 1.0692 | 1.0693 | 1.0694 | 1.0691 | 1.0684 | 1.0671 | 1.0672 | 1.0653 | 1.0647 | 1.0641 | 1.0647 | 1.0633 | 1.0623
19 | 20 | 2020 | Summer | Ratio | 0 | 0 | 1.0142 | 1.0142 | 1.0145 | 1.0145 | 1.0147 | 1.0176 | 1.0127 | 1.0089 | 1.0082 | 1.01 | 1.0119 | 1.0108 | 1.0135 | 1.0132 | 1.0135 | 1.0135 | 1.0134 | 1.0142 | 1.0137 | 1.0137 | 1.0137 | 1.0135 | 1.013 | 1.0137
19 | 21 | 2020 | Summer | Ratio | 0 | 0 | 1.0102 | 1.0101 | 1.0101 | 1.0101 | 1.0102 | 1.013 | 1.0117 | 1.0138 | 1.0172 | 1.0161 | 1.0172 | 1.0185 | 1.0182 | 1.0178 | 1.0177 | 1.0176 | 1.0173 | 1.0182 | 1.015 | 1.0143 | 1.0144 | 1.0144 | 1.0137 | 1.0138
29 | 30 | 2020 | Summer | Ratio | 0 | 0 | 1.0218 | 1.0196 | 1.0192 | 1.0198 | 1.0194 | 1.0237 | 1.0282 | 1.0304 | 1.029 | 1.0295 | 1.0326 | 1.0345 | 1.0354 | 1.0342 | 1.0306 | 1.0308 | 1.0306 | 1.0337 | 1.0307 | 1.0305 | 1.0317 | 1.0293 | 1.0246 | 1.0246
1 | 2 | 2020 | Summer | Ratio | Expected | - | 1.0105 | 1.0065 | 1.0023 | 1.0025 | 1.0022 | 0.99346 | 1.008 | 1.0193 | 1.0218 | 1.0218 | 1.023 | 1.0251 | 1.0245 | 1.0241 | 1.0233 | 1.0219 | 1.022 | 1.0239 | 1.0224 | 1.0213 | 1.021 | 1.0208 | 1.019 | 1.0134
8 | 72 | 2020 | Summer | Ratio | Expected | - | 1.1 | 1.1 | 1.1 | 1.1 | 1.1 | 1.1 | 1.1 | 1.1 | 1.1 | 1.1 | 1.1 | 1.1 | 1.1 | 1.1 | 1.1 | 1.1 | 1.1 | 1.1 | 1.1 | 1.1 | 1.1 | 1.1 | 1.1 | 1.1
11 | 12 | 2020 | Summer | Ratio | Expected | - | 1.1 | 1.1 | 1.1 | 1.1 | 1.1 | 1.1 | 1.1 | 1.1 | 1.1 | 1.1 | 1.1 | 1.1 | 1.1 | 1.1 | 1.1 | 1.1 | 1.1 | 1.1 | 1.1 | 1.1 | 1.1 | 1.1 | 1.1 | 1.1
13 | 14 | 2020 | Summer | Ratio | Expected | - | 1.1 | 1.1 | 1.1 | 1.1 | 1.1 | 1.1 | 1.1 | 1.1 | 1.1 | 1.1 | 1.1 | 1.1 | 1.1 | 1.1 | 1.1 | 1.1 | 1.1 | 1.1 | 1.1 | 1.1 | 1.1 | 1.1 | 1.1 | 1.1
13 | 15 | 2020 | Summer | Ratio | Expected | - | 1.062 | 1.0605 | 1.0605 | 1.0604 | 1.0601 | 1.0599 | 1.0618 | 1.0646 | 1.0657 | 1.0668 | 1.069 | 1.0692 | 1.0693 | 1.0694 | 1.0691 | 1.0684 | 1.0671 | 1.0672 | 1.0653 | 1.0647 | 1.0641 | 1.0647 | 1.0633 | 1.0623
19 | 20 | 2020 | Summer | Ratio | Expected | - | 1.0142 | 1.0142 | 1.0145 | 1.0145 | 1.0147 | 1.0176 | 1.0127 | 1.0089 | 1.0082 | 1.01 | 1.0119 | 1.0108 | 1.0135 | 1.0132 | 1.0135 | 1.0135 | 1.0134 | 1.0142 | 1.0137 | 1.0137 | 1.0137 | 1.0135 | 1.013 | 1.0137
19 | 21 | 2020 | Summer | Ratio | Expected | - | 1.0102 | 1.0101 | 1.0101 | 1.0101 | 1.0102 | 1.013 | 1.0117 | 1.0138 | 1.0172 | 1.0161 | 1.0172 | 1.0185 | 1.0182 | 1.0178 | 1.0177 | 1.0176 | 1.0173 | 1.0182 | 1.015 | 1.0143 | 1.0144 | 1.0144 | 1.0137 | 1.0138
29 | 30 | 2020 | Summer | Ratio | Expected | - | 1.0218 | 1.0196 | 1.0192 | 1.0198 | 1.0194 | 1.0237 | 1.0282 | 1.0304 | 1.029 | 1.0295 | 1.0326 | 1.0345 | 1.0354 | 1.0342 | 1.0306 | 1.0308 | 1.0306 | 1.0337 | 1.0307 | 1.0305 | 1.0317 | 1.0293 | 1.0246 | 1.0246
1 | 2 | 2030 | Winter | Ratio | 0 | 0 | 0.9991 | 0.98769 | 0.98797 | 0.98764 | 0.98561 | 0.9885 | 0.99738 | 1.0039 | 1.0136 | 1.0157 | 1.0146 | 1.0121 | 1.0121 | 1.0155 | 1.0164 | 1.0144 | 1.0134 | 1.0127 | 1.0066 | 1.0064 | 1.0063 | 1.0023 | 1.0006 | 0.99638
8 | 72 | 2030 | Winter | Ratio | 0 | 0 | 1.1 | 1.1 | 1.1 | 1.1 | 1.1 | 1.1 | 1.1 | 1.1 | 1.1 | 1.1 | 1.1 | 1.1 | 1.1 | 1.1 | 1.1 | 1.1 | 1.1 | 1.1 | 1.1 | 1.1 | 1.1 | 1.1 | 1.1 | 1.1
11 | 12 | 2030 | Winter | Ratio | 0 | 0 | 1.1 | 1.1 | 1.1 | 1.1 | 1.1 | 1.1 | 1.1 | 1.1 | 1.1 | 1.1 | 1.1 | 1.1 | 1.1 | 1.1 | 1.1 | 1.1 | 1.1 | 1.1 | 1.1 | 1.1 | 1.1 | 1.1 | 1.1 | 1.1
13 | 14 | 2030 | Winter | Ratio | 0 | 0 | 1.1 | 1.1 | 1.1 | 1.1 | 1.1 | 1.1 | 1.1 | 1.1 | 1.1 | 1.1 | 1.1 | 1.1 | 1.1 | 1.1 | 1.1 | 1.1 | 1.1 | 1.1 | 1.1 | 1.1 | 1.1 | 1.1 | 1.1 | 1.1
13 | 15 | 2030 | Winter | Ratio | 0 | 0 | 1.0602 | 1.0593 | 1.059 | 1.059 | 1.0591 | 1.0595 | 1.0631 | 1.0661 | 1.0681 | 1.0695 | 1.0688 | 1.0679 | 1.0684 | 1.0701 | 1.0689 | 1.0675 | 1.067 | 1.068 | 1.0685 | 1.0679 | 1.0671 | 1.0664 | 1.0642 | 1.0628
19 | 20 | 2030 | Winter | Ratio | 0 | 0 | 1.0161 | 1.0176 | 1.0165 | 1.0168 | 1.0174 | 1.0193 | 1.0182 | 1.0131 | 1.0065 | 1.0045 | 1.0036 | 1.0003 | 1.0005 | 1.0004 | 1.0044 | 1.005 | 1.0038 | 1.0024 | 1.0064 | 1.0065 | 1.013 | 1.0161 | 1.0163 | 1.0172
19 | 21 | 2030 | Winter | Ratio | 0 | 0 | 1.0089 | 1.0101 | 1.0089 | 1.0092 | 1.0096 | 1.0119 | 1.0144 | 1.0149 | 1.0085 | 1.0047 | 1.0034 | 1.0034 | 1.0045 | 1.0045 | 1.0031 | 1.0004 | 1.0009 | 1.0041 | 1.0096 | 1.0095 | 1.0123 | 1.0167 | 1.0118 | 1.0111
29 | 30 | 2030 | Winter | Ratio | 0 | 0 | 1.0204 | 1.0199 | 1.0181 | 1.0192 | 1.02 | 1.0235 | 1.0315 | 1.0305 | 1.0242 | 1.0178 | 1.0171 | 1.0172 | 1.0197 | 1.0208 | 1.0179 | 1.0176 | 1.0179 | 1.0197 | 1.0234 | 1.0197 | 1.0253 | 1.0291 | 1.0234 | 1.0226
1 | 2 | 2030 | Winter | Ratio | Expected | - | 0.9991 | 0.98769 | 0.98797 | 0.98764 | 0.98561 | 0.9885 | 0.99738 | 1.0039 | 1.0136 | 1.0157 | 1.0146 | 1.0121 | 1.0121 | 1.0155 | 1.0164 | 1.0144 | 1.0134 | 1.0127 | 1.0066 | 1.0064 | 1.0063 | 1.0023 | 1.0006 | 0.99638
8 | 72 | 2030 | Winter | Ratio | Expected | - | 1.1 | 1.1 | 1.1 | 1.1 | 1.1 | 1.1 | 1.1 | 1.1 | 1.1 | 1.1 | 1.1 | 1.1 | 1.1 | 1.1 | 1.1 | 1.1 | 1.1 | 1.1 | 1.1 | 1.1 | 1.1 | 1.1 | 1.1 | 1.1
11 | 12 | 2030 | Winter | Ratio | Expected | - | 1.1 | 1.1 | 1.1 | 1.1 | 1.1 | 1.1 | 1.1 | 1.1 | 1.1 | 1.1 | 1.1 | 1.1 | 1.1 | 1.1 | 1.1 | 1.1 | 1.1 | 1.1 | 1.1 | 1.1 | 1.1 | 1.1 | 1.1 | 1.1
13 | 14 | 2030 | Winter | Ratio | Expected | - | 1.1 | 1.1 | 1.1 | 1.1 | 1.1 | 1.1 | 1.1 | 1.1 | 1.1 | 1.1 | 1.1 | 1.1 | 1.1 | 1.1 | 1.1 | 1.1 | 1.1 | 1.1 | 1.1 | 1.1 | 1.1 | 1.1 | 1.1 | 1.1
13 | 15 | 2030 | Winter | Ratio | Expected | - | 1.0602 | 1.0593 | 1.059 | 1.059 | 1.0591 | 1.0595 | 1.0631 | 1.0661 | 1.0681 | 1.0695 | 1.0688 | 1.0679 | 1.0684 | 1.0701 | 1.0689 | 1.0675 | 1.067 | 1.068 | 1.0685 | 1.0679 | 1.0671 | 1.0664 | 1.0642 | 1.0628
19 | 20 | 2030 | Winter | Ratio | Expected | - | 1.0161 | 1.0176 | 1.0165 | 1.0168 | 1.0174 | 1.0193 | 1.0182 | 1.0131 | 1.0065 | 1.0045 | 1.0036 | 1.0003 | 1.0005 | 1.0004 | 1.0044 | 1.005 | 1.0038 | 1.0024 | 1.0064 | 1.0065 | 1.013 | 1.0161 | 1.0163 | 1.0172
19 | 21 | 2030 | Winter | Ratio | Expected | - | 1.0089 | 1.0101 | 1.0089 | 1.0092 | 1.0096 | 1.0119 | 1.0144 | 1.0149 | 1.0085 | 1.0047 | 1.0034 | 1.0034 | 1.0045 | 1.0045 | 1.0031 | 1.0004 | 1.0009 | 1.0041 | 1.0096 | 1.0095 | 1.0123 | 1.0167 | 1.0118 | 1.0111
29 | 30 | 2030 | Winter | Ratio | Expected | - | 1.0204 | 1.0199 | 1.0181 | 1.0192 | 1.02 | 1.0235 | 1.0315 | 1.0305 | 1.0242 | 1.0178 | 1.0171 | 1.0172 | 1.0197 | 1.0208 | 1.0179 | 1.0176 | 1.0179 | 1.0197 | 1.0234 | 1.0197 | 1.0253 | 1.0291 | 1.0234 | 1.0226
1 | 2 | 2030 | Summer | Ratio | 0 | 0 | 0.98786 | 0.9837 | 0.97851 | 0.97873 | 0.97834 | 0.96832 | 0.98541 | 1.007 | 1.0118 | 1.0139 | 1.0183 | 1.0219 | 1.0214 | 1.0219 | 1.0208 | 1.0191 | 1.0173 | 1.0163 | 1.0103 | 1.0035 | 0.99758 | 0.99858 | 0.99382 | 0.98792
8 | 72 | 2030 | Summer | Ratio | 0 | 0 | 1.1 | 1.1 | 1.1 | 1.1 | 1.1 | 1.1 | 1.1 | 1.1 | 1.1 | 1.1 | 1.1 | 1.1 | 1.1 | 1.1 | 1.1 | 1.1 | 1.1 | 1.1 | 1.1 | 1.1 | 1.1 | 1.1 | 1.1 | 1.1
11 | 12 | 2030 | Summer | Ratio | 0 | 0 | 1.1 | 1.1 | 1.1 | 1.1 | 1.1 | 1.1 | 1.1 | 1.1 | 1.1 | 1.1 | 1.1 | 1.1 | 1.1 | 1.1 | 1.1 | 1.1 | 1.1 | 1.1 | 1.1 | 1.1 | 1.1 | 1.1 | 1.1 | 1.1
13 | 14 | 2030 | Summer | Ratio | 0 | 0 | 1.1 | 1.1 | 1.1 | 1.1 | 1.1 | 1.1 | 1.1 | 1.1 | 1.1 | 1.1 | 1.1 | 1.1 | 1.1 | 1.1 | 1.1 | 1.1 | 1.1 | 1.1 | 1.1 | 1.1 | 1.1 | 1.1 | 1.1 | 1.1
13 | 15 | 2030 | Summer | Ratio | 0 | 0 | 1.0611 | 1.0593 | 1.0593 | 1.0592 | 1.0589 | 1.0586 | 1.0609 | 1.0637 | 1.0651 | 1.0667 | 1.0671 | 1.0674 | 1.0678 | 1.0696 | 1.0692 | 1.0682 | 1.0665 | 1.0648 | 1.0646 | 1.0643 | 1.0638 | 1.0645 | 1.063 | 1.0616
19 | 20 | 2030 | Summer | Ratio | 0 | 0 | 1.0154 | 1.0163 | 1.0165 | 1.0166 | 1.0167 | 1.0199 | 1.0133 | 1.0048 | 1.0015 | 1.0031 | 1.0034 | 1.0008 | 1.0036 | 1.004 | 1.0045 | 1.0046 | 1.0046 | 1.0061 | 1.0123 | 1.0168 | 1.0195 | 1.0175 | 1.0191 | 1.0196
19 | 21 | 2030 | Summer | Ratio | 0 | 0 | 1.0123 | 1.0115 | 1.0114 | 1.0114 | 1.0115 | 1.0145 | 1.012 | 1.0095 | 1.0098 | 1.0067 | 1.0059 | 1.0069 | 1.0067 | 1.007 | 1.0075 | 1.0071 | 1.0074 | 1.0095 | 1.014 | 1.0173 | 1.0216 | 1.0182 | 1.0215 | 1.02
29 | 30 | 2030 | Summer | Ratio | 0 | 0 | 1.0215 | 1.0172 | 1.0167 | 1.0173 | 1.0169 | 1.0215 | 1.0268 | 1.0255 | 1.0205 | 1.02 | 1.0194 | 1.0206 | 1.0219 | 1.0226 | 1.0191 | 1.019 | 1.0192 | 1.0225 | 1.0306 | 1.035 | 1.0411 | 1.0345 | 1.0331 | 1.0297
1 | 2 | 2030 | Summer | Ratio | Expected | - | 0.98786 | 0.9837 | 0.97851 | 0.97873 | 0.97834 | 0.96832 | 0.98541 | 1.007 | 1.0118 | 1.0139 | 1.0183 | 1.0219 | 1.0214 | 1.0219 | 1.0208 | 1.0191 | 1.0173 | 1.0163 | 1.0103 | 1.0035 | 0.99758 | 0.99858 | 0.99382 | 0.98792
8 | 72 | 2030 | Summer | Ratio | Expected | - | 1.1 | 1.1 | 1.1 | 1.1 | 1.1 | 1.1 | 1.1 | 1.1 | 1.1 | 1.1 | 1.1 | 1.1 | 1.1 | 1.1 | 1.1 | 1.1 | 1.1 | 1.1 | 1.1 | 1.1 | 1.1 | 1.1 | 1.1 | 1.1
11 | 12 | 2030 | Summer | Ratio | Expected | - | 1.1 | 1.1 | 1.1 | 1.1 | 1.1 | 1.1 | 1.1 | 1.1 | 1.1 | 1.1 | 1.1 | 1.1 | 1.1 | 1.1 | 1.1 | 1.1 | 1.1 | 1.1 | 1.1 | 1.1 | 1.1 | 1.1 | 1.1 | 1.1
13 | 14 | 2030 | Summer | Ratio | Expected | - | 1.1 | 1.1 | 1.1 | 1.1 | 1.1 | 1.1 | 1.1 | 1.1 | 1.1 | 1.1 | 1.1 | 1.1 | 1.1 | 1.1 | 1.1 | 1.1 | 1.1 | 1.1 | 1.1 | 1.1 | 1.1 | 1.1 | 1.1 | 1.1
13 | 15 | 2030 | Summer | Ratio | Expected | - | 1.0611 | 1.0593 | 1.0593 | 1.0592 | 1.0589 | 1.0586 | 1.0609 | 1.0637 | 1.0651 | 1.0667 | 1.0671 | 1.0674 | 1.0678 | 1.0696 | 1.0692 | 1.0682 | 1.0665 | 1.0648 | 1.0646 | 1.0643 | 1.0638 | 1.0645 | 1.063 | 1.0616
19 | 20 | 2030 | Summer | Ratio | Expected | - | 1.0154 | 1.0163 | 1.0165 | 1.0166 | 1.0167 | 1.0199 | 1.0133 | 1.0048 | 1.0015 | 1.0031 | 1.0034 | 1.0008 | 1.0036 | 1.004 | 1.0045 | 1.0046 | 1.0046 | 1.0061 | 1.0123 | 1.0168 | 1.0195 | 1.0175 | 1.0191 | 1.0196
19 | 21 | 2030 | Summer | Ratio | Expected | - | 1.0123 | 1.0115 | 1.0114 | 1.0114 | 1.0115 | 1.0145 | 1.012 | 1.0095 | 1.0098 | 1.0067 | 1.0059 | 1.0069 | 1.0067 | 1.007 | 1.0075 | 1.0071 | 1.0074 | 1.0095 | 1.014 | 1.0173 | 1.0216 | 1.0182 | 1.0215 | 1.02
29 | 30 | 2030 | Summer | Ratio | Expected | - | 1.0215 | 1.0172 | 1.0167 | 1.0173 | 1.0169 | 1.0215 | 1.0268 | 1.0255 | 1.0205 | 1.02 | 1.0194 | 1.0206 | 1.0219 | 1.0226 | 1.0191 | 1.019 | 1.0192 | 1.0225 | 1.0306 | 1.035 | 1.0411 | 1.0345 | 1.0331 | 1.0297
1 | 2 | 2040 | Winter | Ratio | 0 | 0 | 1.0056 | 0.99244 | 0.98972 | 0.98986 | 0.98686 | 0.99311 | 1.0087 | 1.0173 | 1.0206 | 1.0205 | 0.99895 | 0.98794 | 0.96855 | 0.9686 | 0.9912 | 1.0064 | 1.0163 | 1.0199 | 1.0187 | 1.0132 | 1.0111 | 1.0081 | 1.0058 | 1.0024
8 | 72 | 2040 | Winter | Ratio | 0 | 0 | 1.1 | 1.1 | 1.1 | 1.1 | 1.1 | 1.1 | 1.1 | 1.1 | 1.1 | 1.1 | 1.1 | 1.1 | 1.1 | 1.1 | 1.1 | 1.1 | 1.1 | 1.1 | 1.1 | 1.1 | 1.1 | 1.1 | 1.1 | 1.1
11 | 12 | 2040 | Winter | Ratio | 0 | 0 | 1.1 | 1.1 | 1.1 | 1.1 | 1.1 | 1.1 | 1.1 | 1.1 | 1.1 | 1.1 | 1.1 | 1.1 | 1.1 | 1.1 | 1.1 | 1.1 | 1.1 | 1.1 | 1.1 | 1.1 | 1.1 | 1.1 | 1.1 | 1.1
13 | 14 | 2040 | Winter | Ratio | 0 | 0 | 1.1 | 1.1 | 1.1 | 1.1 | 1.1 | 1.1 | 1.1 | 1.1 | 1.1 | 1.1 | 1.1 | 1.1 | 1.1 | 1.1 | 1.1 | 1.1 | 1.1 | 1.1 | 1.1 | 1.1 | 1.1 | 1.1 | 1.1 | 1.1
13 | 15 | 2040 | Winter | Ratio | 0 | 0 | 1.0603 | 1.0591 | 1.0588 | 1.0588 | 1.0589 | 1.0595 | 1.0633 | 1.067 | 1.0694 | 1.0707 | 1.072 | 1.0725 | 1.0755 | 1.0772 | 1.0736 | 1.07 | 1.0681 | 1.0692 | 1.0696 | 1.0686 | 1.0677 | 1.067 | 1.0647 | 1.0632
19 | 20 | 2040 | Winter | Ratio | 0 | 0 | 1.0117 | 1.0139 | 1.015 | 1.0148 | 1.0173 | 1.0147 | 1.01 | 1.0049 | 1.0049 | 1.0048 | 1.0146 | 1.0197 | 1.0306 | 1.0321 | 1.0274 | 1.0156 | 1.0069 | 1.0008 | 1.0008 | 1.0006 | 1.0077 | 1.0125 | 1.0147 | 1.0133
19 | 21 | 2040 | Winter | Ratio | 0 | 0 | 1.003 | 1.0051 | 1.0112 | 1.011 | 1.0123 | 1.0061 | 1.0033 | 1.0045 | 1.0056 | 1.0048 | 1.0107 | 1.017 | 1.0262 | 1.0271 | 1.0214 | 1.0073 | 1.0014 | 1.0014 | 1.0006 | 1.0018 | 1.0058 | 1.01 | 1.0072 | 1.0053
29 | 30 | 2040 | Winter | Ratio | 0 | 0 | 1.0175 | 1.0243 | 1.0236 | 1.0243 | 1.0258 | 1.0271 | 1.0225 | 1.0197 | 1.0238 | 1.0197 | 1.0281 | 1.034 | 1.0447 | 1.0463 | 1.0379 | 1.0248 | 1.0217 | 1.0195 | 1.0154 | 1.0135 | 1.0198 | 1.0244 | 1.0215 | 1.0196
1 | 2 | 2040 | Winter | Ratio | Expected | - | 1.0056 | 0.99244 | 0.98972 | 0.98986 | 0.98686 | 0.99311 | 1.0087 | 1.0173 | 1.0206 | 1.0205 | 0.99895 | 0.98794 | 0.96855 | 0.9686 | 0.9912 | 1.0064 | 1.0163 | 1.0199 | 1.0187 | 1.0132 | 1.0111 | 1.0081 | 1.0058 | 1.0024
8 | 72 | 2040 | Winter | Ratio | Expected | - | 1.1 | 1.1 | 1.1 | 1.1 | 1.1 | 1.1 | 1.1 | 1.1 | 1.1 | 1.1 | 1.1 | 1.1 | 1.1 | 1.1 | 1.1 | 1.1 | 1.1 | 1.1 | 1.1 | 1.1 | 1.1 | 1.1 | 1.1 | 1.1
11 | 12 | 2040 | Winter | Ratio | Expected | - | 1.1 | 1.1 | 1.1 | 1.1 | 1.1 | 1.1 | 1.1 | 1.1 | 1.1 | 1.1 | 1.1 | 1.1 | 1.1 | 1.1 | 1.1 | 1.1 | 1.1 | 1.1 | 1.1 | 1.1 | 1.1 | 1.1 | 1.1 | 1.1
13 | 14 | 2040 | Winter | Ratio | Expected | - | 1.1 | 1.1 | 1.1 | 1.1 | 1.1 | 1.1 | 1.1 | 1.1 | 1.1 | 1.1 | 1.1 | 1.1 | 1.1 | 1.1 | 1.1 | 1.1 | 1.1 | 1.1 | 1.1 | 1.1 | 1.1 | 1.1 | 1.1 | 1.1
13 | 15 | 2040 | Winter | Ratio | Expected | - | 1.0603 | 1.0591 | 1.0588 | 1.0588 | 1.0589 | 1.0595 | 1.0633 | 1.067 | 1.0694 | 1.0707 | 1.072 | 1.0725 | 1.0755 | 1.0772 | 1.0736 | 1.07 | 1.0681 | 1.0692 | 1.0696 | 1.0686 | 1.0677 | 1.067 | 1.0647 | 1.0632
19 | 20 | 2040 | Winter | Ratio | Expected | - | 1.0117 | 1.0139 | 1.015 | 1.0148 | 1.0173 | 1.0147 | 1.01 | 1.0049 | 1.0049 | 1.0048 | 1.0146 | 1.0197 | 1.0306 | 1.0321 | 1.0274 | 1.0156 | 1.0069 | 1.0008 | 1.0008 | 1.0006 | 1.0077 | 1.0125 | 1.0147 | 1.0133
19 | 21 | 2040 | Winter | Ratio | Expected | - | 1.003 | 1.0051 | 1.0112 | 1.011 | 1.0123 | 1.0061 | 1.0033 | 1.0045 | 1.0056 | 1.0048 | 1.0107 | 1.017 | 1.0262 | 1.0271 | 1.0214 | 1.0073 | 1.0014 | 1.0014 | 1.0006 | 1.0018 | 1.0058 | 1.01 | 1.0072 | 1.0053
29 | 30 | 2040 | Winter | Ratio | Expected | - | 1.0175 | 1.0243 | 1.0236 | 1.0243 | 1.0258 | 1.0271 | 1.0225 | 1.0197 | 1.0238 | 1.0197 | 1.0281 | 1.034 | 1.0447 | 1.0463 | 1.0379 | 1.0248 | 1.0217 | 1.0195 | 1.0154 | 1.0135 | 1.0198 | 1.0244 | 1.0215 | 1.0196
1 | 2 | 2040 | Summer | Ratio | 0 | 0 | 0.99214 | 0.98821 | 0.98097 | 0.97708 | 0.97667 | 0.9687 | 0.99296 | 1.0182 | 1.0214 | 1.0214 | 0.9999 | 0.96251 | 0.9649 | 0.96304 | 0.95606 | 0.98005 | 1.0204 | 1.0227 | 1.0254 | 1.0136 | 1.0025 | 1.0027 | 0.99716 | 0.99245
8 | 72 | 2040 | Summer | Ratio | 0 | 0 | 1.1 | 1.1 | 1.1 | 1.1 | 1.1 | 1.1 | 1.1 | 1.1 | 1.1 | 1.1 | 1.1 | 1.1 | 1.1 | 1.1 | 1.1 | 1.1 | 1.1 | 1.1 | 1.1 | 1.1 | 1.1 | 1.1 | 1.1 | 1.1
11 | 12 | 2040 | Summer | Ratio | 0 | 0 | 1.1 | 1.1 | 1.1 | 1.1 | 1.1 | 1.1 | 1.1 | 1.1 | 1.1 | 1.1 | 1.1 | 1.1 | 1.1 | 1.1 | 1.1 | 1.1 | 1.1 | 1.1 | 1.1 | 1.1 | 1.1 | 1.1 | 1.1 | 1.1
13 | 14 | 2040 | Summer | Ratio | 0 | 0 | 1.1 | 1.1 | 1.1 | 1.1 | 1.1 | 1.1 | 1.1 | 1.1 | 1.1 | 1.1 | 1.1 | 1.1 | 1.1 | 1.1 | 1.1 | 1.1 | 1.1 | 1.1 | 1.1 | 1.1 | 1.1 | 1.1 | 1.1 | 1.1
13 | 15 | 2040 | Summer | Ratio | 0 | 0 | 1.0613 | 1.0593 | 1.0593 | 1.0591 | 1.0588 | 1.0584 | 1.061 | 1.0643 | 1.0658 | 1.0674 | 1.0707 | 1.0709 | 1.0739 | 1.076 | 1.074 | 1.0701 | 1.0676 | 1.0658 | 1.0653 | 1.0647 | 1.0643 | 1.065 | 1.0634 | 1.0619
19 | 20 | 2040 | Summer | Ratio | 0 | 0 | 1.0131 | 1.0116 | 1.012 | 1.0155 | 1.0155 | 1.0163 | 1.0074 | 1.0005 | 0.9992 | 1.0016 | 1.0146 | 1.0197 | 1.0307 | 1.0327 | 1.0279 | 1.0152 | 1.0058 | 1.0053 | 1.0059 | 1.0096 | 1.0165 | 1.015 | 1.0173 | 1.016
19 | 21 | 2040 | Summer | Ratio | 0 | 0 | 1.0075 | 1.0059 | 1.0062 | 1.013 | 1.0131 | 1.0125 | 1.0049 | 1.0041 | 1.0075 | 1.0061 | 1.0147 | 1.0224 | 1.0299 | 1.0319 | 1.0281 | 1.0162 | 1.0081 | 1.0088 | 1.0057 | 1.0085 | 1.0163 | 1.0149 | 1.0172 | 1.0154
29 | 30 | 2040 | Summer | Ratio | 0 | 0 | 1.0186 | 1.0136 | 1.0201 | 1.0226 | 1.0224 | 1.0251 | 1.0274 | 1.0207 | 1.0198 | 1.0204 | 1.0284 | 1.0294 | 1.0421 | 1.0443 | 1.0332 | 1.0219 | 1.022 | 1.0239 | 1.0215 | 1.0273 | 1.0379 | 1.0334 | 1.0311 | 1.0273
1 | 2 | 2040 | Summer | Ratio | Expected | - | 0.99214 | 0.98821 | 0.98097 | 0.97708 | 0.97667 | 0.9687 | 0.99296 | 1.0182 | 1.0214 | 1.0214 | 0.9999 | 0.96251 | 0.9649 | 0.96304 | 0.95606 | 0.98005 | 1.0204 | 1.0227 | 1.0254 | 1.0136 | 1.0025 | 1.0027 | 0.99716 | 0.99245
8 | 72 | 2040 | Summer | Ratio | Expected | - | 1.1 | 1.1 | 1.1 | 1.1 | 1.1 | 1.1 | 1.1 | 1.1 | 1.1 | 1.1 | 1.1 | 1.1 | 1.1 | 1.1 | 1.1 | 1.1 | 1.1 | 1.1 | 1.1 | 1.1 | 1.1 | 1.1 | 1.1 | 1.1
11 | 12 | 2040 | Summer | Ratio | Expected | - | 1.1 | 1.1 | 1.1 | 1.1 | 1.1 | 1.1 | 1.1 | 1.1 | 1.1 | 1.1 | 1.1 | 1.1 | 1.1 | 1.1 | 1.1 | 1.1 | 1.1 | 1.1 | 1.1 | 1.1 | 1.1 | 1.1 | 1.1 | 1.1
13 | 14 | 2040 | Summer | Ratio | Expected | - | 1.1 | 1.1 | 1.1 | 1.1 | 1.1 | 1.1 | 1.1 | 1.1 | 1.1 | 1.1 | 1.1 | 1.1 | 1.1 | 1.1 | 1.1 | 1.1 | 1.1 | 1.1 | 1.1 | 1.1 | 1.1 | 1.1 | 1.1 | 1.1
13 | 15 | 2040 | Summer | Ratio | Expected | - | 1.0613 | 1.0593 | 1.0593 | 1.0591 | 1.0588 | 1.0584 | 1.061 | 1.0643 | 1.0658 | 1.0674 | 1.0707 | 1.0709 | 1.0739 | 1.076 | 1.074 | 1.0701 | 1.0676 | 1.0658 | 1.0653 | 1.0647 | 1.0643 | 1.065 | 1.0634 | 1.0619
19 | 20 | 2040 | Summer | Ratio | Expected | - | 1.0131 | 1.0116 | 1.012 | 1.0155 | 1.0155 | 1.0163 | 1.0074 | 1.0005 | 0.9992 | 1.0016 | 1.0146 | 1.0197 | 1.0307 | 1.0327 | 1.0279 | 1.0152 | 1.0058 | 1.0053 | 1.0059 | 1.0096 | 1.0165 | 1.015 | 1.0173 | 1.016
19 | 21 | 2040 | Summer | Ratio | Expected | - | 1.0075 | 1.0059 | 1.0062 | 1.013 | 1.0131 | 1.0125 | 1.0049 | 1.0041 | 1.0075 | 1.0061 | 1.0147 | 1.0224 | 1.0299 | 1.0319 | 1.0281 | 1.0162 | 1.0081 | 1.0088 | 1.0057 | 1.0085 | 1.0163 | 1.0149 | 1.0172 | 1.0154
29 | 30 | 2040 | Summer | Ratio | Expected | - | 1.0186 | 1.0136 | 1.0201 | 1.0226 | 1.0224 | 1.0251 | 1.0274 | 1.0207 | 1.0198 | 1.0204 | 1.0284 | 1.0294 | 1.0421 | 1.0443 | 1.0332 | 1.0219 | 1.022 | 1.0239 | 1.0215 | 1.0273 | 1.0379 | 1.0334 | 1.0311 | 1.0273
1 | 2 | 2050 | Winter | Ratio | 0 | 0 | 1.0032 | 1.0018 | 0.99985 | 1.0002 | 0.99972 | 1.0023 | 1.0065 | 1.0132 | 1.0166 | 1.0177 | 1.0178 | 1.0211 | 1.0193 | 1.02 | 1.02 | 1.0144 | 1.0123 | 1.0156 | 1.0148 | 1.0138 | 1.0111 | 1.0104 | 1.0082 | 1.0063
8 | 72 | 2050 | Winter | Ratio | 0 | 0 | 1.1 | 1.1 | 1.1 | 1.1 | 1.1 | 1.1 | 1.1 | 1.1 | 1.1 | 1.1 | 1.1 | 1.1 | 1.1 | 1.1 | 1.1 | 1.1 | 1.1 | 1.1 | 1.1 | 1.1 | 1.1 | 1.1 | 1.1 | 1.1
11 | 12 | 2050 | Winter | Ratio | 0 | 0 | 1.1 | 1.1 | 1.1 | 1.1 | 1.1 | 1.1 | 1.1 | 1.1 | 1.1 | 1.1 | 1.1 | 1.1 | 1.1 | 1.1 | 1.1 | 1.1 | 1.1 | 1.1 | 1.1 | 1.1 | 1.1 | 1.1 | 1.1 | 1.1
13 | 14 | 2050 | Winter | Ratio | 0 | 0 | 1.1 | 1.1 | 1.1 | 1.1 | 1.1 | 1.1 | 1.1 | 1.1 | 1.1 | 1.1 | 1.1 | 1.1 | 1.1 | 1.1 | 1.1 | 1.1 | 1.1 | 1.1 | 1.1 | 1.1 | 1.1 | 1.1 | 1.1 | 1.1
13 | 15 | 2050 | Winter | Ratio | 0 | 0 | 1.0551 | 1.053 | 1.052 | 1.0515 | 1.0507 | 1.0537 | 1.0596 | 1.0655 | 1.0697 | 1.0718 | 1.0716 | 1.0725 | 1.0756 | 1.0775 | 1.0739 | 1.0698 | 1.0675 | 1.0699 | 1.0702 | 1.0695 | 1.0676 | 1.0649 | 1.0608 | 1.0591
19 | 20 | 2050 | Winter | Ratio | 0 | 0 | 1.0015 | 1.0012 | 1.0007 | 1.0011 | 1.0032 | 1.0021 | 1.0024 | 1.0021 | 1.0025 | 1.0023 | 1.0083 | 1.0313 | 1.054 | 1.059 | 1.0552 | 1.0214 | 1.0032 | 0.9973 | 0.99727 | 0.99744 | 1.0015 | 1.0019 | 1.0029 | 1.0021
19 | 21 | 2050 | Winter | Ratio | 0 | 0 | 0.98963 | 0.98925 | 0.98874 | 0.98908 | 0.99521 | 0.98952 | 0.99278 | 0.99992 | 1.0012 | 1.0012 | 1.0029 | 1.0093 | 1.0187 | 1.0259 | 1.0228 | 1.0041 | 0.99573 | 0.99598 | 0.99617 | 0.99566 | 0.99654 | 0.99659 | 0.99206 | 0.99078
29 | 30 | 2050 | Winter | Ratio | 0 | 0 | 0.99603 | 0.99432 | 0.99792 | 1.0057 | 1.005 | 0.99496 | 1.0055 | 1.0138 | 1.0184 | 1.0154 | 1.0187 | 1.0296 | 1.0448 | 1.0484 | 1.0402 | 1.0203 | 1.0143 | 1.0139 | 1.0116 | 1.0069 | 1.0102 | 1.0061 | 0.99886 | 0.99825
1 | 2 | 2050 | Winter | Ratio | Expected | - | 1.0032 | 1.0018 | 0.99985 | 1.0002 | 0.99972 | 1.0023 | 1.0065 | 1.0132 | 1.0166 | 1.0177 | 1.0178 | 1.0211 | 1.0193 | 1.02 | 1.02 | 1.0144 | 1.0123 | 1.0156 | 1.0148 | 1.0138 | 1.0111 | 1.0104 | 1.0082 | 1.0063
8 | 72 | 2050 | Winter | Ratio | Expected | - | 1.1 | 1.1 | 1.1 | 1.1 | 1.1 | 1.1 | 1.1 | 1.1 | 1.1 | 1.1 | 1.1 | 1.1 | 1.1 | 1.1 | 1.1 | 1.1 | 1.1 | 1.1 | 1.1 | 1.1 | 1.1 | 1.1 | 1.1 | 1.1
11 | 12 | 2050 | Winter | Ratio | Expected | - | 1.1 | 1.1 | 1.1 | 1.1 | 1.1 | 1.1 | 1.1 | 1.1 | 1.1 | 1.1 | 1.1 | 1.1 | 1.1 | 1.1 | 1.1 | 1.1 | 1.1 | 1.1 | 1.1 | 1.1 | 1.1 | 1.1 | 1.1 | 1.1
13 | 14 | 2050 | Winter | Ratio | Expected | - | 1.1 | 1.1 | 1.1 | 1.1 | 1.1 | 1.1 | 1.1 | 1.1 | 1.1 | 1.1 | 1.1 | 1.1 | 1.1 | 1.1 | 1.1 | 1.1 | 1.1 | 1.1 | 1.1 | 1.1 | 1.1 | 1.1 | 1.1 | 1.1
13 | 15 | 2050 | Winter | Ratio | Expected | - | 1.0551 | 1.053 | 1.052 | 1.0515 | 1.0507 | 1.0537 | 1.0596 | 1.0655 | 1.0697 | 1.0718 | 1.0716 | 1.0725 | 1.0756 | 1.0775 | 1.0739 | 1.0698 | 1.0675 | 1.0699 | 1.0702 | 1.0695 | 1.0676 | 1.0649 | 1.0608 | 1.0591
19 | 20 | 2050 | Winter | Ratio | Expected | - | 1.0015 | 1.0012 | 1.0007 | 1.0011 | 1.0032 | 1.0021 | 1.0024 | 1.0021 | 1.0025 | 1.0023 | 1.0083 | 1.0313 | 1.054 | 1.059 | 1.0552 | 1.0214 | 1.0032 | 0.9973 | 0.99727 | 0.99744 | 1.0015 | 1.0019 | 1.0029 | 1.0021
19 | 21 | 2050 | Winter | Ratio | Expected | - | 0.98963 | 0.98925 | 0.98874 | 0.98908 | 0.99521 | 0.98952 | 0.99278 | 0.99992 | 1.0012 | 1.0012 | 1.0029 | 1.0093 | 1.0187 | 1.0259 | 1.0228 | 1.0041 | 0.99573 | 0.99598 | 0.99617 | 0.99566 | 0.99654 | 0.99659 | 0.99206 | 0.99078
29 | 30 | 2050 | Winter | Ratio | Expected | - | 0.99603 | 0.99432 | 0.99792 | 1.0057 | 1.005 | 0.99496 | 1.0055 | 1.0138 | 1.0184 | 1.0154 | 1.0187 | 1.0296 | 1.0448 | 1.0484 | 1.0402 | 1.0203 | 1.0143 | 1.0139 | 1.0116 | 1.0069 | 1.0102 | 1.0061 | 0.99886 | 0.99825
1 | 2 | 2050 | Summer | Ratio | 0 | 0 | 1.0092 | 0.99446 | 1.0151 | 1.0178 | 1.0175 | 1.0168 | 1.0187 | 1.0233 | 1.0279 | 1.0281 | 1.0225 | 1.0192 | 1.0018 | 0.99412 | 1.0102 | 1.0026 | 1.0273 | 1.0277 | 1.0287 | 1.0296 | 1.0249 | 1.0249 | 1.0223 | 1.0216
8 | 72 | 2050 | Summer | Ratio | 0 | 0 | 1.1 | 1.1 | 1.1 | 1.1 | 1.0965 | 1.0931 | 1.1 | 1.1 | 1.1 | 1.1 | 1.1 | 1.1 | 1.1 | 1.1 | 1.1 | 1.1 | 1.1 | 1.1 | 1.1 | 1.1 | 1.1 | 1.1 | 1.1 | 1.1
11 | 12 | 2050 | Summer | Ratio | 0 | 0 | 1.1 | 1.1 | 1.1 | 1.1 | 1.0994 | 1.0993 | 1.1 | 1.1 | 1.1 | 1.1 | 1.1 | 1.1 | 1.1 | 1.1 | 1.1 | 1.1 | 1.1 | 1.1 | 1.1 | 1.1 | 1.1 | 1.1 | 1.1 | 1.1
13 | 14 | 2050 | Summer | Ratio | 0 | 0 | 1.1 | 1.1 | 1.1 | 1.1 | 1.1 | 1.1 | 1.1 | 1.1 | 1.1 | 1.1 | 1.1 | 1.1 | 1.1 | 1.1 | 1.1 | 1.1 | 1.1 | 1.1 | 1.1 | 1.1 | 1.1 | 1.1 | 1.1 | 1.1
13 | 15 | 2050 | Summer | Ratio | 0 | 0 | 1.0613 | 1.0592 | 1.0573 | 1.0569 | 1.0567 | 1.0557 | 1.0602 | 1.0652 | 1.0669 | 1.069 | 1.0713 | 1.0735 | 1.077 | 1.0798 | 1.0768 | 1.0723 | 1.0689 | 1.0665 | 1.0662 | 1.0654 | 1.0652 | 1.0663 | 1.0642 | 1.0617
19 | 20 | 2050 | Summer | Ratio | 0 | 0 | 1.0131 | 1.0131 | 1.0054 | 1.0067 | 1.0073 | 1.0072 | 1.004 | 1.0017 | 1.001 | 1.004 | 1.0137 | 1.0283 | 1.0606 | 1.0669 | 1.0522 | 1.0222 | 1.0079 | 1.0076 | 1.0084 | 1.0102 | 1.015 | 1.0141 | 1.0161 | 1.0132
19 | 21 | 2050 | Summer | Ratio | 0 | 0 | 1.0054 | 1.0054 | 0.99786 | 0.99899 | 0.99883 | 0.99851 | 1.0001 | 1.0053 | 1.0097 | 1.0083 | 1.0134 | 1.0222 | 1.0404 | 1.0471 | 1.0355 | 1.0225 | 1.0106 | 1.0101 | 1.0072 | 1.0071 | 1.0133 | 1.0123 | 1.0148 | 1.0114
29 | 30 | 2050 | Summer | Ratio | 0 | 0 | 1.0213 | 1.0166 | 1.0058 | 1.021 | 1.0177 | 1.0156 | 1.0198 | 1.0272 | 1.0247 | 1.0257 | 1.0265 | 1.0393 | 1.0523 | 1.0565 | 1.0425 | 1.0318 | 1.0257 | 1.0264 | 1.0277 | 1.0294 | 1.0415 | 1.0369 | 1.0336 | 1.0278
1 | 2 | 2050 | Summer | Ratio | Expected | - | 1.0092 | 0.99446 | 1.0151 | 1.0178 | 1.0175 | 1.0168 | 1.0187 | 1.0233 | 1.0279 | 1.0281 | 1.0225 | 1.0192 | 1.0018 | 0.99412 | 1.0102 | 1.0026 | 1.0273 | 1.0277 | 1.0287 | 1.0296 | 1.0249 | 1.0249 | 1.0223 | 1.0216
8 | 72 | 2050 | Summer | Ratio | Expected | - | 1.1 | 1.1 | 1.1 | 1.1 | 1.0965 | 1.0931 | 1.1 | 1.1 | 1.1 | 1.1 | 1.1 | 1.1 | 1.1 | 1.1 | 1.1 | 1.1 | 1.1 | 1.1 | 1.1 | 1.1 | 1.1 | 1.1 | 1.1 | 1.1
11 | 12 | 2050 | Summer | Ratio | Expected | - | 1.1 | 1.1 | 1.1 | 1.1 | 1.0994 | 1.0993 | 1.1 | 1.1 | 1.1 | 1.1 | 1.1 | 1.1 | 1.1 | 1.1 | 1.1 | 1.1 | 1.1 | 1.1 | 1.1 | 1.1 | 1.1 | 1.1 | 1.1 | 1.1
13 | 14 | 2050 | Summer | Ratio | Expected | - | 1.1 | 1.1 | 1.1 | 1.1 | 1.1 | 1.1 | 1.1 | 1.1 | 1.1 | 1.1 | 1.1 | 1.1 | 1.1 | 1.1 | 1.1 | 1.1 | 1.1 | 1.1 | 1.1 | 1.1 | 1.1 | 1.1 | 1.1 | 1.1
13 | 15 | 2050 | Summer | Ratio | Expected | - | 1.0613 | 1.0592 | 1.0573 | 1.0569 | 1.0567 | 1.0557 | 1.0602 | 1.0652 | 1.0669 | 1.069 | 1.0713 | 1.0735 | 1.077 | 1.0798 | 1.0768 | 1.0723 | 1.0689 | 1.0665 | 1.0662 | 1.0654 | 1.0652 | 1.0663 | 1.0642 | 1.0617
19 | 20 | 2050 | Summer | Ratio | Expected | - | 1.0131 | 1.0131 | 1.0054 | 1.0067 | 1.0073 | 1.0072 | 1.004 | 1.0017 | 1.001 | 1.004 | 1.0137 | 1.0283 | 1.0606 | 1.0669 | 1.0522 | 1.0222 | 1.0079 | 1.0076 | 1.0084 | 1.0102 | 1.015 | 1.0141 | 1.0161 | 1.0132
19 | 21 | 2050 | Summer | Ratio | Expected | - | 1.0054 | 1.0054 | 0.99786 | 0.99899 | 0.99883 | 0.99851 | 1.0001 | 1.0053 | 1.0097 | 1.0083 | 1.0134 | 1.0222 | 1.0404 | 1.0471 | 1.0355 | 1.0225 | 1.0106 | 1.0101 | 1.0072 | 1.0071 | 1.0133 | 1.0123 | 1.0148 | 1.0114
29 | 30 | 2050 | Summer | Ratio | Expected | - | 1.0213 | 1.0166 | 1.0058 | 1.021 | 1.0177 | 1.0156 | 1.0198 | 1.0272 | 1.0247 | 1.0257 | 1.0265 | 1.0393 | 1.0523 | 1.0565 | 1.0425 | 1.0318 | 1.0257 | 1.0264 | 1.0277 | 1.0294 | 1.0415 | 1.0369 | 1.0336 | 1.0278

## Branch Loading
From Node ID | To Node ID | Year | Day | Quantity | Market Scenario | Operation Scenario | 0 | 1 | 2 | 3 | 4 | 5 | 6 | 7 | 8 | 9 | 10 | 11 | 12 | 13 | 14 | 15 | 16 | 17 | 18 | 19 | 20 | 21 | 22 | 23
1 | 5 | 2020 | Winter | I, [%] | 0 | 0 | 2.001% | 3.481% | 4.206% | 4.075% | 3.937% | 6.435% | 3.721% | 5.02% | 4.199% | 1.479% | 1.896% | 3.935% | 1.287% | 2.015% | 0.8963% | 0.6339% | 0.8887% | 0.9776% | 2% | 0.7065% | 0.7144% | 0.172% | 1.022% | 1.764%
1 | 19 | 2020 | Winter | I, [%] | 0 | 0 | 9.715% | 10.38% | 10.18% | 10.15% | 10.39% | 11.05% | 13.74% | 15.14% | 14.54% | 14.4% | 14.41% | 15.22% | 14.75% | 14.94% | 13.85% | 12.53% | 12.97% | 14.8% | 14.58% | 14.22% | 14.23% | 13.89% | 12.1% | 10.92%
1 | 29 | 2020 | Winter | I, [%] | 0 | 0 | 4.547% | 2.937% | 2.947% | 2.854% | 2.339% | 3.631% | 1.359% | 3.357% | 6.235% | 4.237% | 2.502% | 0.5338% | 3.659% | 3.673% | 4.977% | 5.628% | 5.995% | 5.666% | 4.433% | 4.82% | 5.459% | 5.558% | 4.943% | 3.305%
1 | 36 | 2020 | Winter | I, [%] | 0 | 0 | 19.35% | 16.74% | 16.04% | 16.33% | 16.85% | 19.88% | 17.18% | 18.61% | 21.03% | 18.81% | 17.9% | 15.78% | 18.86% | 19.24% | 20.35% | 20.82% | 20.85% | 20.57% | 19.69% | 19.71% | 20.65% | 20.62% | 20.12% | 18.43%
1 | 55 | 2020 | Winter | I, [%] | 0 | 0 | 5.184% | 5.951% | 5.943% | 5.986% | 6.036% | 8.589% | 14.85% | 16.37% | 11.97% | 11.93% | 12.03% | 14.74% | 11.01% | 11.17% | 9.256% | 6.825% | 7.341% | 11.54% | 11.77% | 10.74% | 10.47% | 9.133% | 7.567% | 6.818%
3 | 9 | 2020 | Winter | I, [%] | 0 | 0 | 5.748% | 5.615% | 4.947% | 4.177% | 4.005% | 8.926% | 19.5% | 29.89% | 36.55% | 33.55% | 28.15% | 29.88% | 31.09% | 28.36% | 27.41% | 25.83% | 27.3% | 30.63% | 28.17% | 28.44% | 28.08% | 23.41% | 14.85% | 8.811%
3 | 34 | 2020 | Winter | I, [%] | 0 | 0 | 10.91% | 10.29% | 9.586% | 11.2% | 11.77% | 7.764% | 6.732% | 2.243% | 2.565% | 2.055% | 3.995% | 4.556% | 2.382% | 3.857% | 3.916% | 3.874% | 3.578% | 2.448% | 2.665% | 2.934% | 3.023% | 3.964% | 6.395% | 10.02%
4 | 15 | 2020 | Winter | I, [%] | 0 | 0 | 8.165% | 7.116% | 6.791% | 6.49% | 6.78% | 7.874% | 10.26% | 13.04% | 14.56% | 15.09% | 14.84% | 14.66% | 14.33% | 14% | 13.37% | 12.47% | 12.83% | 15.03% | 15.24% | 15.07% | 14.37% | 13.74% | 11.59% | 9.723%
4 | 103 | 2020 | Winter | I, [%] | 0 | 0 | 3.589% | 3.65% | 3.29% | 3.677% | 3.801% | 3.187% | 0.8846% | 2.973% | 4.902% | 5.189% | 4.249% | 4.105% | 3.502% | 3.378% | 2.885% | 1.17% | 1.157% | 2.147% | 2.037% | 1.418% | 0.8457% | 0.969% | 1.341% | 2.356%
5 | 42 | 2020 | Winter | I, [%] | 0 | 0 | 3.532% | 4.401% | 4.236% | 4.326% | 4.295% | 12.2% | 19.95% | 22.59% | 15.47% | 12.96% | 12.6% | 15.09% | 11.37% | 11.24% | 9.192% | 6.309% | 6.748% | 11.27% | 11.77% | 10.85% | 10.47% | 9.187% | 7.411% | 5.892%
5 | 68 | 2020 | Winter | I, [%] | 0 | 0 | 4.391% | 4.201% | 3.991% | 4.42% | 4.271% | 4.331% | 4.865% | 5.182% | 4.993% | 5.394% | 5.461% | 5.364% | 5.316% | 5.265% | 5.145% | 4.66% | 4.886% | 5.045% | 4.585% | 5.084% | 4.736% | 4.452% | 4.392% | 4.381%
7 | 9 | 2020 | Winter | I, [%] | 0 | 0 | 18% | 18% | 18% | 18.02% | 18.01% | 17.99% | 18.02% | 18.01% | 17.97% | 17.96% | 17.98% | 17.96% | 17.92% | 18% | 17.98% | 17.97% | 17.97% | 17.96% | 17.97% | 17.97% | 17.98% | 17.98% | 17.98% | 17.99%
8 | 14 | 2020 | Winter | I, [%] | 0 | 0 | 8.591% | 8.671% | 8.664% | 8.66% | 8.658% | 8.621% | 8.493% | 8.398% | 8.392% | 8.382% | 8.439% | 8.449% | 8.448% | 8.466% | 8.495% | 8.521% | 8.505% | 8.383% | 8.406% | 8.4% | 8.426% | 8.469% | 8.536% | 8.549%
9 | 10 | 2020 | Winter | I, [%] | 0 | 0 | 12.36% | 12.97% | 12.94% | 13.26% | 12.81% | 12.04% | 13.29% | 10.35% | 9.123% | 9.567% | 12.05% | 15.24% | 9.174% | 13.17% | 10.47% | 8.407% | 8.478% | 8.859% | 6.36% | 6.613% | 7.564% | 8.652% | 9.624% | 10.4%
9 | 16 | 2020 | Winter | I, [%] | 0 | 0 | 12.79% | 12.19% | 11.82% | 10.98% | 11.04% | 17.24% | 27.59% | 37.78% | 42.03% | 38.49% | 35.31% | 35.81% | 35.54% | 34.24% | 32.54% | 31.92% | 33.69% | 36.87% | 34.65% | 34.43% | 33.92% | 28.98% | 21.75% | 15.72%
10 | 15 | 2020 | Winter | I, [%] | 0 | 0 | 20.87% | 19.3% | 18.42% | 19.3% | 19.86% | 21.86% | 33.95% | 34.97% | 17.19% | 20.59% | 22.93% | 26.88% | 19.11% | 18.1% | 15.25% | 12.56% | 12.71% | 19.99% | 32.53% | 31.06% | 30.31% | 28.44% | 25.67% | 25.29%
11 | 13 | 2020 | Winter | I, [%] | 0 | 0 | 25.02% | 25.65% | 25.52% | 25.7% | 25.73% | 25.63% | 23.41% | 21.62% | 20.68% | 19.87% | 19.18% | 19.29% | 19.01% | 19.47% | 19.56% | 20.65% | 20.92% | 18.9% | 18.74% | 18.61% | 19.68% | 20.88% | 21.77% | 22.49%
12 | 72 | 2020 | Winter | I, [%] | 0 | 0 | 6.157% | 5.189% | 4.972% | 4.818% | 4.522% | 4.301% | 4.313% | 4.116% | 6.246% | 5.632% | 7.374% | 7.423% | 7.6% | 8.212% | 8.167% | 8.74% | 8.816% | 7.833% | 6.927% | 7.106% | 7.665% | 7.61% | 7.667% | 6.736%
15 | 18 | 2020 | Winter | I, [%] | 0 | 0 | 9.216% | 8.13% | 7.851% | 7.383% | 7.672% | 9.196% | 12.21% | 16.37% | 18.64% | 19.33% | 18.94% | 18.66% | 18.18% | 17.73% | 16.84% | 15.4% | 15.85% | 18.71% | 18.87% | 18.53% | 17.57% | 16.67% | 13.54% | 11.04%
15 | 26 | 2020 | Winter | I, [%] | 0 | 0 | 14.69% | 13.12% | 12.61% | 12.33% | 12.52% | 15.54% | 22.86% | 27.45% | 27.62% | 28.3% | 28.06% | 29.3% | 26.97% | 26.62% | 24.79% | 22.52% | 22.73% | 27.15% | 27.96% | 27.26% | 26.65% | 25.01% | 21.34% | 18.42%
16 | 17 | 2020 | Winter | I, [%] | 0 | 0 | 7.392% | 7.273% | 7.509% | 8.445% | 9.379% | 6.056% | 4.081% | 2.442% | 5.173% | 3.866% | 2.622% | 1.386% | 2.484% | 3.37% | 2.922% | 2.861% | 3.169% | 3.648% | 2.16% | 2.533% | 2.882% | 1.67% | 3.274% | 5.997%
17 | 34 | 2020 | Winter | I, [%] | 0 | 0 | 12.34% | 12.35% | 12.04% | 13.14% | 14.24% | 11.53% | 10.16% | 6.866% | 4.551% | 5.187% | 7.683% | 7.481% | 5.084% | 6.769% | 6.172% | 6.528% | 6.207% | 5.192% | 6.307% | 6.299% | 6.065% | 6.464% | 9.17% | 11.93%
18 | 103 | 2020 | Winter | I, [%] | 0 | 0 | 8.596% | 7.446% | 7.159% | 6.678% | 6.958% | 8.553% | 11.48% | 15.67% | 17.96% | 18.56% | 17.92% | 17.74% | 17.13% | 16.7% | 15.86% | 14.4% | 14.75% | 17.62% | 17.81% | 17.45% | 16.48% | 15.95% | 12.93% | 10.52%
26 | 55 | 2020 | Winter | I, [%] | 0 | 0 | 6.454% | 6.922% | 6.894% | 6.947% | 7.017% | 10.07% | 17.7% | 20.34% | 16.09% | 16.25% | 16.34% | 19.09% | 15.31% | 15.47% | 13.24% | 10.58% | 11.12% | 15.76% | 16.09% | 15.03% | 14.75% | 13.28% | 10.71% | 9.431%
26 | 103 | 2020 | Winter | I, [%] | 0 | 0 | 7.146% | 6.991% | 6.75% | 6.91% | 6.728% | 8.185% | 12.31% | 12.97% | 10.98% | 11.04% | 11.29% | 12.79% | 10.91% | 10.97% | 9.928% | 9.033% | 8.91% | 10.63% | 11.27% | 10.89% | 11.19% | 10.2% | 9.428% | 8.795%
29 | 34 | 2020 | Winter | I, [%] | 0 | 0 | 13.4% | 12.13% | 12.17% | 11.8% | 11.16% | 13.84% | 14.43% | 17.97% | 20.9% | 18.36% | 16.86% | 15.2% | 17.92% | 18.48% | 18.88% | 19.04% | 19.5% | 19.7% | 18.24% | 18.11% | 18.94% | 18.19% | 15.7% | 13.03%
34 | 35 | 2020 | Winter | I, [%] | 0 | 0 | 1.553% | 0.8506% | 1.191% | 1.478% | 2.812% | 1.435% | 3.263% | 8.158% | 10.89% | 9.617% | 6.423% | 6.284% | 8.192% | 7.253% | 6.992% | 6.931% | 7.955% | 9.274% | 7.616% | 7.704% | 7.749% | 6.674% | 3.298% | 0.34%
35 | 36 | 2020 | Winter | I, [%] | 0 | 0 | 13.98% | 11.96% | 10.52% | 12.16% | 13.6% | 12.54% | 15.31% | 13.88% | 11.92% | 13.36% | 14.4% | 15.66% | 13.1% | 13.52% | 12.15% | 12.07% | 11.95% | 11.98% | 12.83% | 12.67% | 12.4% | 12.15% | 12.82% | 14.47%
42 | 72 | 2020 | Winter | I, [%] | 0 | 0 | 16.78% | 14.77% | 13.93% | 14.11% | 14.61% | 25.99% | 38.34% | 43.76% | 37.56% | 35.37% | 34.57% | 37.68% | 33.61% | 32.24% | 29.47% | 25.15% | 25.83% | 33.89% | 34.61% | 33.87% | 32.8% | 30.52% | 26.42% | 22.05%
72 | 103 | 2020 | Winter | I, [%] | 0 | 0 | 4.551% | 4.233% | 4.24% | 4.068% | 4.273% | 4.027% | 3.378% | 3.629% | 3.211% | 4.425% | 4.025% | 4.022% | 3.618% | 2.849% | 3.053% | 2.25% | 1.939% | 2.696% | 4.148% | 3.702% | 2.816% | 2.946% | 2.999% | 3.215%
1 | 2 | 2020 | Winter | I, [%] | 0 | 0 | 42.94% | 40.9% | 38.78% | 38.54% | 39.24% | 42.56% | 50.37% | 60.38% | 65.01% | 66.11% | 64.87% | 66.2% | 65.28% | 63.74% | 59.84% | 57.94% | 60.34% | 67.08% | 67.05% | 65.47% | 64.2% | 60.29% | 52.81% | 48.04%
8 | 72 | 2020 | Winter | I, [%] | 0 | 0 | 100% | 100% | 100% | 100% | 100% | 100% | 100% | 100% | 100% | 100% | 100% | 100% | 100% | 100% | 100% | 100% | 100% | 100% | 100% | 100% | 100% | 100% | 100% | 100%
11 | 12 | 2020 | Winter | I, [%] | 0 | 0 | 84.61% | 84.76% | 84.35% | 84.47% | 84.49% | 85.02% | 84.72% | 85.02% | 84.78% | 83.81% | 83.72% | 84.32% | 83.06% | 83.21% | 82.22% | 82.83% | 83.62% | 84.31% | 84.31% | 84.1% | 85.12% | 85.41% | 84.21% | 83.27%
13 | 14 | 2020 | Winter | I, [%] | 0 | 0 | 29.97% | 31.4% | 31.25% | 31.15% | 31.11% | 30.65% | 29.2% | 28.27% | 28.02% | 27.84% | 28.74% | 29.18% | 28.84% | 28.86% | 29% | 29.25% | 29.16% | 28.18% | 28.8% | 28.61% | 28.96% | 29.31% | 29.77% | 29.65%
13 | 15 | 2020 | Winter | I, [%] | 0 | 0 | 54.35% | 53.71% | 53.5% | 53.41% | 53.58% | 54.38% | 56.92% | 58.96% | 58.04% | 58.69% | 58.77% | 59.26% | 58.07% | 57.33% | 56.58% | 55.66% | 55.87% | 58.5% | 59.94% | 59.64% | 59.11% | 58.43% | 56.71% | 55.55%
19 | 20 | 2020 | Winter | I, [%] | 0 | 0 | 20.23% | 21.35% | 21.32% | 21.15% | 22.76% | 22.34% | 23.57% | 21.64% | 18.86% | 17.86% | 19.39% | 21.67% | 21.87% | 23.19% | 21.86% | 19.57% | 20.04% | 22.49% | 22.81% | 22.13% | 21.87% | 23.48% | 22.29% | 20.5%
19 | 21 | 2020 | Winter | I, [%] | 0 | 0 | 29.56% | 28.43% | 27.08% | 26.94% | 26.96% | 29.91% | 42.99% | 51.1% | 53.65% | 53.88% | 51.69% | 54.11% | 54.04% | 53.33% | 47.72% | 44.94% | 47.41% | 55.19% | 52.84% | 52.07% | 50.77% | 47.48% | 40.16% | 35.22%
29 | 30 | 2020 | Winter | I, [%] | 0 | 0 | 44.9% | 43.26% | 43.35% | 43.61% | 44.12% | 46.69% | 58.32% | 64.74% | 66.11% | 64.21% | 64.34% | 67.17% | 65.73% | 66.03% | 63.56% | 62.38% | 62.46% | 64.24% | 63.45% | 61.71% | 61.82% | 58.5% | 50.78% | 48.25%
1 | 5 | 2020 | Winter | I, [%] | Expected | - | 2.001% | 3.481% | 4.206% | 4.075% | 3.937% | 6.435% | 3.721% | 5.02% | 4.199% | 1.479% | 1.896% | 3.935% | 1.287% | 2.015% | 0.8963% | 0.6339% | 0.8887% | 0.9776% | 2% | 0.7065% | 0.7144% | 0.172% | 1.022% | 1.764%
1 | 19 | 2020 | Winter | I, [%] | Expected | - | 9.715% | 10.38% | 10.18% | 10.15% | 10.39% | 11.05% | 13.74% | 15.14% | 14.54% | 14.4% | 14.41% | 15.22% | 14.75% | 14.94% | 13.85% | 12.53% | 12.97% | 14.8% | 14.58% | 14.22% | 14.23% | 13.89% | 12.1% | 10.92%
1 | 29 | 2020 | Winter | I, [%] | Expected | - | 4.547% | 2.937% | 2.947% | 2.854% | 2.339% | 3.631% | 1.359% | 3.357% | 6.235% | 4.237% | 2.502% | 0.5338% | 3.659% | 3.673% | 4.977% | 5.628% | 5.995% | 5.666% | 4.433% | 4.82% | 5.459% | 5.558% | 4.943% | 3.305%
1 | 36 | 2020 | Winter | I, [%] | Expected | - | 19.35% | 16.74% | 16.04% | 16.33% | 16.85% | 19.88% | 17.18% | 18.61% | 21.03% | 18.81% | 17.9% | 15.78% | 18.86% | 19.24% | 20.35% | 20.82% | 20.85% | 20.57% | 19.69% | 19.71% | 20.65% | 20.62% | 20.12% | 18.43%
1 | 55 | 2020 | Winter | I, [%] | Expected | - | 5.184% | 5.951% | 5.943% | 5.986% | 6.036% | 8.589% | 14.85% | 16.37% | 11.97% | 11.93% | 12.03% | 14.74% | 11.01% | 11.17% | 9.256% | 6.825% | 7.341% | 11.54% | 11.77% | 10.74% | 10.47% | 9.133% | 7.567% | 6.818%
3 | 9 | 2020 | Winter | I, [%] | Expected | - | 5.748% | 5.615% | 4.947% | 4.177% | 4.005% | 8.926% | 19.5% | 29.89% | 36.55% | 33.55% | 28.15% | 29.88% | 31.09% | 28.36% | 27.41% | 25.83% | 27.3% | 30.63% | 28.17% | 28.44% | 28.08% | 23.41% | 14.85% | 8.811%
3 | 34 | 2020 | Winter | I, [%] | Expected | - | 10.91% | 10.29% | 9.586% | 11.2% | 11.77% | 7.764% | 6.732% | 2.243% | 2.565% | 2.055% | 3.995% | 4.556% | 2.382% | 3.857% | 3.916% | 3.874% | 3.578% | 2.448% | 2.665% | 2.934% | 3.023% | 3.964% | 6.395% | 10.02%
4 | 15 | 2020 | Winter | I, [%] | Expected | - | 8.165% | 7.116% | 6.791% | 6.49% | 6.78% | 7.874% | 10.26% | 13.04% | 14.56% | 15.09% | 14.84% | 14.66% | 14.33% | 14% | 13.37% | 12.47% | 12.83% | 15.03% | 15.24% | 15.07% | 14.37% | 13.74% | 11.59% | 9.723%
4 | 103 | 2020 | Winter | I, [%] | Expected | - | 3.589% | 3.65% | 3.29% | 3.677% | 3.801% | 3.187% | 0.8846% | 2.973% | 4.902% | 5.189% | 4.249% | 4.105% | 3.502% | 3.378% | 2.885% | 1.17% | 1.157% | 2.147% | 2.037% | 1.418% | 0.8457% | 0.969% | 1.341% | 2.356%
5 | 42 | 2020 | Winter | I, [%] | Expected | - | 3.532% | 4.401% | 4.236% | 4.326% | 4.295% | 12.2% | 19.95% | 22.59% | 15.47% | 12.96% | 12.6% | 15.09% | 11.37% | 11.24% | 9.192% | 6.309% | 6.748% | 11.27% | 11.77% | 10.85% | 10.47% | 9.187% | 7.411% | 5.892%
5 | 68 | 2020 | Winter | I, [%] | Expected | - | 4.391% | 4.201% | 3.991% | 4.42% | 4.271% | 4.331% | 4.865% | 5.182% | 4.993% | 5.394% | 5.461% | 5.364% | 5.316% | 5.265% | 5.145% | 4.66% | 4.886% | 5.045% | 4.585% | 5.084% | 4.736% | 4.452% | 4.392% | 4.381%
7 | 9 | 2020 | Winter | I, [%] | Expected | - | 18% | 18% | 18% | 18.02% | 18.01% | 17.99% | 18.02% | 18.01% | 17.97% | 17.96% | 17.98% | 17.96% | 17.92% | 18% | 17.98% | 17.97% | 17.97% | 17.96% | 17.97% | 17.97% | 17.98% | 17.98% | 17.98% | 17.99%
8 | 14 | 2020 | Winter | I, [%] | Expected | - | 8.591% | 8.671% | 8.664% | 8.66% | 8.658% | 8.621% | 8.493% | 8.398% | 8.392% | 8.382% | 8.439% | 8.449% | 8.448% | 8.466% | 8.495% | 8.521% | 8.505% | 8.383% | 8.406% | 8.4% | 8.426% | 8.469% | 8.536% | 8.549%
9 | 10 | 2020 | Winter | I, [%] | Expected | - | 12.36% | 12.97% | 12.94% | 13.26% | 12.81% | 12.04% | 13.29% | 10.35% | 9.123% | 9.567% | 12.05% | 15.24% | 9.174% | 13.17% | 10.47% | 8.407% | 8.478% | 8.859% | 6.36% | 6.613% | 7.564% | 8.652% | 9.624% | 10.4%
9 | 16 | 2020 | Winter | I, [%] | Expected | - | 12.79% | 12.19% | 11.82% | 10.98% | 11.04% | 17.24% | 27.59% | 37.78% | 42.03% | 38.49% | 35.31% | 35.81% | 35.54% | 34.24% | 32.54% | 31.92% | 33.69% | 36.87% | 34.65% | 34.43% | 33.92% | 28.98% | 21.75% | 15.72%
10 | 15 | 2020 | Winter | I, [%] | Expected | - | 20.87% | 19.3% | 18.42% | 19.3% | 19.86% | 21.86% | 33.95% | 34.97% | 17.19% | 20.59% | 22.93% | 26.88% | 19.11% | 18.1% | 15.25% | 12.56% | 12.71% | 19.99% | 32.53% | 31.06% | 30.31% | 28.44% | 25.67% | 25.29%
11 | 13 | 2020 | Winter | I, [%] | Expected | - | 25.02% | 25.65% | 25.52% | 25.7% | 25.73% | 25.63% | 23.41% | 21.62% | 20.68% | 19.87% | 19.18% | 19.29% | 19.01% | 19.47% | 19.56% | 20.65% | 20.92% | 18.9% | 18.74% | 18.61% | 19.68% | 20.88% | 21.77% | 22.49%
12 | 72 | 2020 | Winter | I, [%] | Expected | - | 6.157% | 5.189% | 4.972% | 4.818% | 4.522% | 4.301% | 4.313% | 4.116% | 6.246% | 5.632% | 7.374% | 7.423% | 7.6% | 8.212% | 8.167% | 8.74% | 8.816% | 7.833% | 6.927% | 7.106% | 7.665% | 7.61% | 7.667% | 6.736%
15 | 18 | 2020 | Winter | I, [%] | Expected | - | 9.216% | 8.13% | 7.851% | 7.383% | 7.672% | 9.196% | 12.21% | 16.37% | 18.64% | 19.33% | 18.94% | 18.66% | 18.18% | 17.73% | 16.84% | 15.4% | 15.85% | 18.71% | 18.87% | 18.53% | 17.57% | 16.67% | 13.54% | 11.04%
15 | 26 | 2020 | Winter | I, [%] | Expected | - | 14.69% | 13.12% | 12.61% | 12.33% | 12.52% | 15.54% | 22.86% | 27.45% | 27.62% | 28.3% | 28.06% | 29.3% | 26.97% | 26.62% | 24.79% | 22.52% | 22.73% | 27.15% | 27.96% | 27.26% | 26.65% | 25.01% | 21.34% | 18.42%
16 | 17 | 2020 | Winter | I, [%] | Expected | - | 7.392% | 7.273% | 7.509% | 8.445% | 9.379% | 6.056% | 4.081% | 2.442% | 5.173% | 3.866% | 2.622% | 1.386% | 2.484% | 3.37% | 2.922% | 2.861% | 3.169% | 3.648% | 2.16% | 2.533% | 2.882% | 1.67% | 3.274% | 5.997%
17 | 34 | 2020 | Winter | I, [%] | Expected | - | 12.34% | 12.35% | 12.04% | 13.14% | 14.24% | 11.53% | 10.16% | 6.866% | 4.551% | 5.187% | 7.683% | 7.481% | 5.084% | 6.769% | 6.172% | 6.528% | 6.207% | 5.192% | 6.307% | 6.299% | 6.065% | 6.464% | 9.17% | 11.93%
18 | 103 | 2020 | Winter | I, [%] | Expected | - | 8.596% | 7.446% | 7.159% | 6.678% | 6.958% | 8.553% | 11.48% | 15.67% | 17.96% | 18.56% | 17.92% | 17.74% | 17.13% | 16.7% | 15.86% | 14.4% | 14.75% | 17.62% | 17.81% | 17.45% | 16.48% | 15.95% | 12.93% | 10.52%
26 | 55 | 2020 | Winter | I, [%] | Expected | - | 6.454% | 6.922% | 6.894% | 6.947% | 7.017% | 10.07% | 17.7% | 20.34% | 16.09% | 16.25% | 16.34% | 19.09% | 15.31% | 15.47% | 13.24% | 10.58% | 11.12% | 15.76% | 16.09% | 15.03% | 14.75% | 13.28% | 10.71% | 9.431%
26 | 103 | 2020 | Winter | I, [%] | Expected | - | 7.146% | 6.991% | 6.75% | 6.91% | 6.728% | 8.185% | 12.31% | 12.97% | 10.98% | 11.04% | 11.29% | 12.79% | 10.91% | 10.97% | 9.928% | 9.033% | 8.91% | 10.63% | 11.27% | 10.89% | 11.19% | 10.2% | 9.428% | 8.795%
29 | 34 | 2020 | Winter | I, [%] | Expected | - | 13.4% | 12.13% | 12.17% | 11.8% | 11.16% | 13.84% | 14.43% | 17.97% | 20.9% | 18.36% | 16.86% | 15.2% | 17.92% | 18.48% | 18.88% | 19.04% | 19.5% | 19.7% | 18.24% | 18.11% | 18.94% | 18.19% | 15.7% | 13.03%
34 | 35 | 2020 | Winter | I, [%] | Expected | - | 1.553% | 0.8506% | 1.191% | 1.478% | 2.812% | 1.435% | 3.263% | 8.158% | 10.89% | 9.617% | 6.423% | 6.284% | 8.192% | 7.253% | 6.992% | 6.931% | 7.955% | 9.274% | 7.616% | 7.704% | 7.749% | 6.674% | 3.298% | 0.34%
35 | 36 | 2020 | Winter | I, [%] | Expected | - | 13.98% | 11.96% | 10.52% | 12.16% | 13.6% | 12.54% | 15.31% | 13.88% | 11.92% | 13.36% | 14.4% | 15.66% | 13.1% | 13.52% | 12.15% | 12.07% | 11.95% | 11.98% | 12.83% | 12.67% | 12.4% | 12.15% | 12.82% | 14.47%
42 | 72 | 2020 | Winter | I, [%] | Expected | - | 16.78% | 14.77% | 13.93% | 14.11% | 14.61% | 25.99% | 38.34% | 43.76% | 37.56% | 35.37% | 34.57% | 37.68% | 33.61% | 32.24% | 29.47% | 25.15% | 25.83% | 33.89% | 34.61% | 33.87% | 32.8% | 30.52% | 26.42% | 22.05%
72 | 103 | 2020 | Winter | I, [%] | Expected | - | 4.551% | 4.233% | 4.24% | 4.068% | 4.273% | 4.027% | 3.378% | 3.629% | 3.211% | 4.425% | 4.025% | 4.022% | 3.618% | 2.849% | 3.053% | 2.25% | 1.939% | 2.696% | 4.148% | 3.702% | 2.816% | 2.946% | 2.999% | 3.215%
1 | 2 | 2020 | Winter | I, [%] | Expected | - | 42.94% | 40.9% | 38.78% | 38.54% | 39.24% | 42.56% | 50.37% | 60.38% | 65.01% | 66.11% | 64.87% | 66.2% | 65.28% | 63.74% | 59.84% | 57.94% | 60.34% | 67.08% | 67.05% | 65.47% | 64.2% | 60.29% | 52.81% | 48.04%
8 | 72 | 2020 | Winter | I, [%] | Expected | - | 100% | 100% | 100% | 100% | 100% | 100% | 100% | 100% | 100% | 100% | 100% | 100% | 100% | 100% | 100% | 100% | 100% | 100% | 100% | 100% | 100% | 100% | 100% | 100%
11 | 12 | 2020 | Winter | I, [%] | Expected | - | 84.61% | 84.76% | 84.35% | 84.47% | 84.49% | 85.02% | 84.72% | 85.02% | 84.78% | 83.81% | 83.72% | 84.32% | 83.06% | 83.21% | 82.22% | 82.83% | 83.62% | 84.31% | 84.31% | 84.1% | 85.12% | 85.41% | 84.21% | 83.27%
13 | 14 | 2020 | Winter | I, [%] | Expected | - | 29.97% | 31.4% | 31.25% | 31.15% | 31.11% | 30.65% | 29.2% | 28.27% | 28.02% | 27.84% | 28.74% | 29.18% | 28.84% | 28.86% | 29% | 29.25% | 29.16% | 28.18% | 28.8% | 28.61% | 28.96% | 29.31% | 29.77% | 29.65%
13 | 15 | 2020 | Winter | I, [%] | Expected | - | 54.35% | 53.71% | 53.5% | 53.41% | 53.58% | 54.38% | 56.92% | 58.96% | 58.04% | 58.69% | 58.77% | 59.26% | 58.07% | 57.33% | 56.58% | 55.66% | 55.87% | 58.5% | 59.94% | 59.64% | 59.11% | 58.43% | 56.71% | 55.55%
19 | 20 | 2020 | Winter | I, [%] | Expected | - | 20.23% | 21.35% | 21.32% | 21.15% | 22.76% | 22.34% | 23.57% | 21.64% | 18.86% | 17.86% | 19.39% | 21.67% | 21.87% | 23.19% | 21.86% | 19.57% | 20.04% | 22.49% | 22.81% | 22.13% | 21.87% | 23.48% | 22.29% | 20.5%
19 | 21 | 2020 | Winter | I, [%] | Expected | - | 29.56% | 28.43% | 27.08% | 26.94% | 26.96% | 29.91% | 42.99% | 51.1% | 53.65% | 53.88% | 51.69% | 54.11% | 54.04% | 53.33% | 47.72% | 44.94% | 47.41% | 55.19% | 52.84% | 52.07% | 50.77% | 47.48% | 40.16% | 35.22%
29 | 30 | 2020 | Winter | I, [%] | Expected | - | 44.9% | 43.26% | 43.35% | 43.61% | 44.12% | 46.69% | 58.32% | 64.74% | 66.11% | 64.21% | 64.34% | 67.17% | 65.73% | 66.03% | 63.56% | 62.38% | 62.46% | 64.24% | 63.45% | 61.71% | 61.82% | 58.5% | 50.78% | 48.25%
1 | 5 | 2020 | Summer | I, [%] | 0 | 0 | 6.84% | 6.345% | 5.755% | 5.687% | 5.628% | 6.868% | 5.435% | 3.23% | 2.951% | 3.124% | 3.828% | 4.444% | 4.878% | 5.016% | 5.26% | 4.543% | 4.416% | 4.685% | 4.079% | 4.137% | 4.764% | 5.3% | 5.76% | 4.814%
1 | 19 | 2020 | Summer | I, [%] | 0 | 0 | 11.77% | 11.49% | 11.31% | 11.32% | 11.41% | 12.77% | 12.06% | 11.78% | 12.54% | 12.37% | 12.89% | 13.97% | 14.73% | 14.3% | 13.66% | 13.58% | 13.71% | 13.73% | 13.12% | 13.37% | 13.55% | 13.92% | 12.82% | 12.2%
1 | 29 | 2020 | Summer | I, [%] | 0 | 0 | 10.26% | 9.373% | 8.347% | 8.443% | 8.354% | 7.807% | 10.28% | 11.36% | 12.09% | 11.78% | 12.97% | 13.67% | 13.97% | 14.02% | 14.28% | 13.96% | 13.62% | 14.2% | 13.19% | 13.37% | 13.44% | 13.49% | 13.45% | 11.98%
1 | 36 | 2020 | Summer | I, [%] | 0 | 0 | 22.24% | 21.02% | 20.27% | 20.29% | 20.54% | 20.61% | 24.27% | 26.31% | 28.07% | 28.13% | 29.46% | 31.62% | 32.36% | 31.81% | 30.55% | 29.76% | 29.4% | 30.16% | 29.44% | 30.2% | 30.64% | 30.74% | 29.64% | 26.68%
1 | 55 | 2020 | Summer | I, [%] | 0 | 0 | 5.798% | 5.878% | 6.278% | 6.282% | 6.931% | 8.261% | 6.216% | 4.203% | 3.527% | 2.971% | 3.537% | 3.935% | 3.655% | 3.538% | 4.105% | 4.399% | 4.474% | 5.174% | 4.791% | 4.549% | 4.516% | 4.106% | 4.701% | 5.781%
3 | 9 | 2020 | Summer | I, [%] | 0 | 0 | 10.52% | 11.4% | 9.542% | 9.844% | 9.302% | 13.56% | 18.9% | 13.06% | 14.38% | 12.14% | 13.01% | 15.23% | 15.47% | 15.06% | 16.02% | 15.29% | 13.7% | 14.4% | 11.65% | 11.4% | 12.42% | 11.91% | 12.39% | 11.99%
3 | 34 | 2020 | Summer | I, [%] | 0 | 0 | 14.21% | 10.93% | 11.1% | 10.44% | 10.74% | 8.787% | 9.809% | 19.3% | 19.13% | 19.87% | 20.16% | 20.73% | 20.53% | 20.76% | 19.05% | 18.21% | 17.71% | 18.2% | 18.81% | 18.82% | 18.41% | 18.49% | 17.58% | 15.96%
4 | 15 | 2020 | Summer | I, [%] | 0 | 0 | 10.48% | 9.465% | 8.936% | 8.73% | 9.532% | 9.92% | 9.693% | 9.258% | 10.74% | 12.25% | 12.78% | 13.42% | 13.98% | 14.33% | 13.98% | 12.89% | 12.39% | 11.88% | 10.85% | 10.79% | 11.39% | 11.75% | 11.66% | 10.6%
4 | 103 | 2020 | Summer | I, [%] | 0 | 0 | 11.34% | 10.74% | 10.08% | 9.953% | 11.26% | 13.18% | 10.56% | 7.154% | 8.725% | 11.11% | 11.74% | 12.98% | 13.95% | 14.62% | 13.74% | 11.86% | 10.76% | 10.31% | 7.646% | 7.445% | 9.191% | 9.27% | 9.737% | 9.306%
5 | 42 | 2020 | Summer | I, [%] | 0 | 0 | 8.019% | 7.383% | 6.399% | 6.424% | 6.677% | 8.425% | 6.186% | 2.383% | 1.25% | 0.875% | 1.837% | 2.166% | 2.311% | 2.272% | 2.758% | 2.812% | 2.701% | 3.231% | 3.014% | 3.072% | 2.955% | 2.706% | 2.972% | 4.122%
5 | 68 | 2020 | Summer | I, [%] | 0 | 0 | 1.59% | 1.591% | 0.9989% | 0.9991% | 0.9994% | 1.002% | 1.309% | 1.606% | 1.612% | 1.613% | 1.611% | 1.611% | 1.611% | 1.611% | 1.611% | 1.61% | 1.61% | 1.612% | 1.772% | 2.212% | 2.212% | 2.212% | 2.054% | 1.583%
7 | 9 | 2020 | Summer | I, [%] | 0 | 0 | 14.41% | 14.06% | 14.03% | 14.04% | 14.03% | 14.08% | 14.09% | 14.24% | 14.04% | 16.17% | 15.58% | 14.47% | 14.12% | 14.12% | 14.13% | 14.14% | 14.13% | 14.2% | 17.05% | 17.28% | 15.54% | 16.28% | 15.39% | 14.11%
8 | 14 | 2020 | Summer | I, [%] | 0 | 0 | 8.369% | 8.381% | 8.425% | 8.419% | 8.449% | 8.52% | 8.454% | 8.4% | 8.394% | 8.352% | 8.299% | 8.235% | 8.156% | 8.143% | 8.16% | 8.167% | 8.173% | 8.216% | 8.288% | 8.261% | 8.289% | 8.218% | 8.239% | 8.362%
9 | 10 | 2020 | Summer | I, [%] | 0 | 0 | 17.35% | 17.08% | 16.13% | 16.41% | 15.92% | 17.55% | 18.24% | 16.03% | 13.71% | 12.72% | 12.41% | 12.62% | 12.28% | 12.15% | 12.35% | 13.07% | 13.5% | 15.32% | 17.15% | 16.74% | 16.83% | 16.02% | 16.19% | 16.87%
9 | 16 | 2020 | Summer | I, [%] | 0 | 0 | 10.37% | 12.17% | 10.23% | 11.23% | 10.85% | 13.75% | 19.26% | 15.01% | 16.07% | 15.23% | 15.53% | 16.74% | 16.63% | 15.78% | 15.57% | 15.29% | 14.79% | 15.01% | 13.63% | 13.91% | 14.13% | 14.49% | 13.53% | 11.69%
10 | 15 | 2020 | Summer | I, [%] | 0 | 0 | 18.41% | 15.01% | 14.69% | 14% | 14.55% | 14.5% | 15.25% | 20.83% | 12.84% | 12.26% | 19.1% | 20.87% | 20.99% | 20.6% | 22.16% | 21.31% | 20.16% | 22.09% | 21.97% | 22.44% | 21.51% | 22.05% | 20.25% | 18.79%
11 | 13 | 2020 | Summer | I, [%] | 0 | 0 | 27.25% | 28.62% | 28.84% | 28.75% | 28.42% | 28.93% | 28.4% | 24.49% | 22.27% | 21.61% | 21.85% | 21.88% | 21.69% | 21.92% | 22.57% | 22.69% | 22.79% | 23.14% | 23.17% | 23.22% | 24.18% | 23.41% | 24.4% | 25.23%
12 | 72 | 2020 | Summer | I, [%] | 0 | 0 | 10.09% | 9.599% | 8.982% | 9.388% | 5.517% | 9.167% | 9.568% | 1.437% | 2.369% | 1.6% | 1.403% | 1.021% | 1.752% | 2.851% | 2.398% | 1.441% | 1.617% | 0.9761% | 1.01% | 1% | 5.142% | 3.777% | 5.946% | 7.898%
15 | 18 | 2020 | Summer | I, [%] | 0 | 0 | 15.32% | 14.05% | 13.28% | 13.06% | 14.32% | 15.26% | 14.29% | 12.85% | 14.88% | 17.32% | 18.11% | 19.36% | 20.16% | 20.98% | 20.02% | 18.38% | 17.56% | 16.48% | 14.85% | 14.64% | 16.11% | 16.63% | 16.37% | 15.15%
15 | 26 | 2020 | Summer | I, [%] | 0 | 0 | 16.51% | 15.2% | 14.16% | 14.02% | 14.84% | 15.35% | 16.16% | 17% | 19.04% | 20.36% | 21.17% | 22.25% | 22.9% | 23.16% | 22.58% | 21.49% | 20.43% | 19.84% | 18.94% | 19.06% | 19.66% | 20.33% | 19.9% | 17.85%
16 | 17 | 2020 | Summer | I, [%] | 0 | 0 | 6.477% | 4.26% | 4.767% | 4.658% | 4.771% | 2.815% | 3.783% | 10.22% | 9.638% | 10.57% | 11.2% | 10.93% | 10.3% | 10.44% | 9.32% | 8.788% | 9.578% | 9.844% | 10.16% | 10.23% | 9.486% | 9.743% | 9.219% | 7.445%
17 | 34 | 2020 | Summer | I, [%] | 0 | 0 | 10.76% | 8.87% | 8.654% | 8.792% | 9.044% | 6.769% | 7.585% | 15.17% | 14.78% | 16.19% | 16.26% | 16.12% | 15.87% | 15.63% | 13.85% | 13.74% | 14.07% | 14.61% | 15.32% | 15.63% | 15.14% | 15.72% | 14.47% | 12.11%
18 | 103 | 2020 | Summer | I, [%] | 0 | 0 | 15.22% | 13.79% | 12.98% | 12.66% | 13.96% | 14.94% | 13.99% | 12.58% | 14.83% | 17.14% | 17.92% | 18.86% | 19.89% | 20.22% | 19.94% | 18.03% | 17.12% | 16.79% | 14.61% | 14.56% | 15.43% | 15.76% | 16.08% | 14.59%
26 | 55 | 2020 | Summer | I, [%] | 0 | 0 | 6.543% | 6.773% | 6.661% | 6.766% | 6.769% | 8.025% | 7.559% | 7.3% | 7.665% | 7.194% | 7.359% | 7.859% | 7.93% | 7.616% | 7.502% | 7.243% | 7.311% | 7.526% | 7.438% | 7.924% | 8.128% | 8.247% | 7.517% | 7.106%
26 | 103 | 2020 | Summer | I, [%] | 0 | 0 | 4.535% | 4.822% | 4.507% | 4.631% | 4.38% | 5.259% | 5.192% | 5.782% | 5.761% | 4.74% | 4.918% | 5.172% | 5.036% | 4.84% | 4.998% | 5.518% | 5.557% | 5.677% | 6.179% | 6.538% | 6.361% | 6.289% | 6.17% | 5.723%
29 | 34 | 2020 | Summer | I, [%] | 0 | 0 | 21.54% | 20.11% | 19% | 19.19% | 19.12% | 19.82% | 23.77% | 25.74% | 26.31% | 26.19% | 28.04% | 29.4% | 29.91% | 29.56% | 28.74% | 28.28% | 27.93% | 29.23% | 27.62% | 27.93% | 28.52% | 28.14% | 26.51% | 24.52%
34 | 35 | 2020 | Summer | I, [%] | 0 | 0 | 5.738% | 5.007% | 4.076% | 4.24% | 4.34% | 4.507% | 6.583% | 7.853% | 7.752% | 7.484% | 8.094% | 8.451% | 8.528% | 8.611% | 8.851% | 8.696% | 8.455% | 8.678% | 7.693% | 7.736% | 7.816% | 7.471% | 7.016% | 6.251%
35 | 36 | 2020 | Summer | I, [%] | 0 | 0 | 5.959% | 5.119% | 4.076% | 4.271% | 4.082% | 3.87% | 6.465% | 7.632% | 7.328% | 7.203% | 7.641% | 9.087% | 9.199% | 8.718% | 8.275% | 8.118% | 7.915% | 8.628% | 7.961% | 8.05% | 8.037% | 7.733% | 7.202% | 6.674%
42 | 72 | 2020 | Summer | I, [%] | 0 | 0 | 13.99% | 13.69% | 14.36% | 13.98% | 14.26% | 14.3% | 17.44% | 21.59% | 23.41% | 24.17% | 24.19% | 25.86% | 26.14% | 25.63% | 24.27% | 23.43% | 23.14% | 23.43% | 23.56% | 23.86% | 23.44% | 25.2% | 23.82% | 19.89%
72 | 103 | 2020 | Summer | I, [%] | 0 | 0 | 2.278% | 2.44% | 1.893% | 2.567% | 5.067% | 7.815% | 2.175% | 5.332% | 5.118% | 6.632% | 6.412% | 5.977% | 5.778% | 5.651% | 4.07% | 4.268% | 3.715% | 3.538% | 4.439% | 4.155% | 1.636% | 2.231% | 1.497% | 1.611%
1 | 2 | 2020 | Summer | I, [%] | 0 | 0 | 46.04% | 41.72% | 40.66% | 40.51% | 40.54% | 40.75% | 43.87% | 52.53% | 58.66% | 59.98% | 59.92% | 61.69% | 62.41% | 61.25% | 59.41% | 57.35% | 58.08% | 59.05% | 58.99% | 58.11% | 58.28% | 60.3% | 56.62% | 51.44%
8 | 72 | 2020 | Summer | I, [%] | 0 | 0 | 100% | 100% | 100% | 100% | 100% | 100% | 100% | 100% | 100% | 100% | 100% | 100% | 100% | 100% | 100% | 100% | 100% | 100% | 100% | 100% | 100% | 100% | 100% | 100%
11 | 12 | 2020 | Summer | I, [%] | 0 | 0 | 86.8% | 88.03% | 88.06% | 87.88% | 89.3% | 90.03% | 87.77% | 83.22% | 80.97% | 80.62% | 81% | 81.75% | 81.9% | 82.19% | 83.49% | 82.82% | 82.59% | 82.85% | 82.64% | 82.8% | 84.27% | 83.75% | 84.61% | 84.69%
13 | 14 | 2020 | Summer | I, [%] | 0 | 0 | 27.82% | 27.76% | 28.52% | 28.39% | 29.64% | 31.91% | 29.47% | 27.28% | 27.22% | 26.65% | 25.96% | 25.14% | 24.11% | 23.95% | 24.22% | 24.26% | 24.36% | 24.9% | 25.83% | 25.51% | 26.29% | 25.08% | 25.48% | 27.64%
13 | 15 | 2020 | Summer | I, [%] | 0 | 0 | 55.26% | 54.54% | 54.26% | 54.12% | 54.56% | 54.63% | 54.63% | 54.88% | 54.8% | 55.6% | 55.71% | 56.17% | 56.52% | 56.72% | 56.51% | 55.89% | 55.58% | 55.29% | 55.74% | 55.79% | 56.1% | 56.4% | 56.19% | 55.42%
19 | 20 | 2020 | Summer | I, [%] | 0 | 0 | 25.46% | 25.25% | 25.37% | 25.41% | 25.95% | 27.62% | 24.5% | 18.72% | 18.73% | 19.11% | 19.11% | 23.93% | 27.15% | 26.11% | 24.9% | 25.29% | 27.02% | 25.46% | 25.02% | 25.23% | 25.33% | 26.13% | 23.17% | 22.71%
19 | 21 | 2020 | Summer | I, [%] | 0 | 0 | 31.07% | 29.28% | 27.17% | 26.99% | 26.82% | 27.79% | 33.48% | 41.5% | 45.66% | 43.95% | 44.77% | 46.61% | 47.19% | 45.92% | 41.74% | 40.75% | 40.38% | 39.92% | 39.26% | 41.57% | 42.74% | 45.04% | 41.07% | 35.36%
29 | 30 | 2020 | Summer | I, [%] | 0 | 0 | 50.72% | 48.55% | 47.56% | 47.73% | 47.87% | 50.72% | 59.28% | 66.2% | 65.28% | 66.61% | 67.9% | 70.1% | 70.83% | 69% | 63.97% | 63% | 63.53% | 65.19% | 64.16% | 65.07% | 67.9% | 67.05% | 59.65% | 55.69%
1 | 5 | 2020 | Summer | I, [%] | Expected | - | 6.84% | 6.345% | 5.755% | 5.687% | 5.628% | 6.868% | 5.435% | 3.23% | 2.951% | 3.124% | 3.828% | 4.444% | 4.878% | 5.016% | 5.26% | 4.543% | 4.416% | 4.685% | 4.079% | 4.137% | 4.764% | 5.3% | 5.76% | 4.814%
1 | 19 | 2020 | Summer | I, [%] | Expected | - | 11.77% | 11.49% | 11.31% | 11.32% | 11.41% | 12.77% | 12.06% | 11.78% | 12.54% | 12.37% | 12.89% | 13.97% | 14.73% | 14.3% | 13.66% | 13.58% | 13.71% | 13.73% | 13.12% | 13.37% | 13.55% | 13.92% | 12.82% | 12.2%
1 | 29 | 2020 | Summer | I, [%] | Expected | - | 10.26% | 9.373% | 8.347% | 8.443% | 8.354% | 7.807% | 10.28% | 11.36% | 12.09% | 11.78% | 12.97% | 13.67% | 13.97% | 14.02% | 14.28% | 13.96% | 13.62% | 14.2% | 13.19% | 13.37% | 13.44% | 13.49% | 13.45% | 11.98%
1 | 36 | 2020 | Summer | I, [%] | Expected | - | 22.24% | 21.02% | 20.27% | 20.29% | 20.54% | 20.61% | 24.27% | 26.31% | 28.07% | 28.13% | 29.46% | 31.62% | 32.36% | 31.81% | 30.55% | 29.76% | 29.4% | 30.16% | 29.44% | 30.2% | 30.64% | 30.74% | 29.64% | 26.68%
1 | 55 | 2020 | Summer | I, [%] | Expected | - | 5.798% | 5.878% | 6.278% | 6.282% | 6.931% | 8.261% | 6.216% | 4.203% | 3.527% | 2.971% | 3.537% | 3.935% | 3.655% | 3.538% | 4.105% | 4.399% | 4.474% | 5.174% | 4.791% | 4.549% | 4.516% | 4.106% | 4.701% | 5.781%
3 | 9 | 2020 | Summer | I, [%] | Expected | - | 10.52% | 11.4% | 9.542% | 9.844% | 9.302% | 13.56% | 18.9% | 13.06% | 14.38% | 12.14% | 13.01% | 15.23% | 15.47% | 15.06% | 16.02% | 15.29% | 13.7% | 14.4% | 11.65% | 11.4% | 12.42% | 11.91% | 12.39% | 11.99%
3 | 34 | 2020 | Summer | I, [%] | Expected | - | 14.21% | 10.93% | 11.1% | 10.44% | 10.74% | 8.787% | 9.809% | 19.3% | 19.13% | 19.87% | 20.16% | 20.73% | 20.53% | 20.76% | 19.05% | 18.21% | 17.71% | 18.2% | 18.81% | 18.82% | 18.41% | 18.49% | 17.58% | 15.96%
4 | 15 | 2020 | Summer | I, [%] | Expected | - | 10.48% | 9.465% | 8.936% | 8.73% | 9.532% | 9.92% | 9.693% | 9.258% | 10.74% | 12.25% | 12.78% | 13.42% | 13.98% | 14.33% | 13.98% | 12.89% | 12.39% | 11.88% | 10.85% | 10.79% | 11.39% | 11.75% | 11.66% | 10.6%
4 | 103 | 2020 | Summer | I, [%] | Expected | - | 11.34% | 10.74% | 10.08% | 9.953% | 11.26% | 13.18% | 10.56% | 7.154% | 8.725% | 11.11% | 11.74% | 12.98% | 13.95% | 14.62% | 13.74% | 11.86% | 10.76% | 10.31% | 7.646% | 7.445% | 9.191% | 9.27% | 9.737% | 9.306%
5 | 42 | 2020 | Summer | I, [%] | Expected | - | 8.019% | 7.383% | 6.399% | 6.424% | 6.677% | 8.425% | 6.186% | 2.383% | 1.25% | 0.875% | 1.837% | 2.166% | 2.311% | 2.272% | 2.758% | 2.812% | 2.701% | 3.231% | 3.014% | 3.072% | 2.955% | 2.706% | 2.972% | 4.122%
5 | 68 | 2020 | Summer | I, [%] | Expected | - | 1.59% | 1.591% | 0.9989% | 0.9991% | 0.9994% | 1.002% | 1.309% | 1.606% | 1.612% | 1.613% | 1.611% | 1.611% | 1.611% | 1.611% | 1.611% | 1.61% | 1.61% | 1.612% | 1.772% | 2.212% | 2.212% | 2.212% | 2.054% | 1.583%
7 | 9 | 2020 | Summer | I, [%] | Expected | - | 14.41% | 14.06% | 14.03% | 14.04% | 14.03% | 14.08% | 14.09% | 14.24% | 14.04% | 16.17% | 15.58% | 14.47% | 14.12% | 14.12% | 14.13% | 14.14% | 14.13% | 14.2% | 17.05% | 17.28% | 15.54% | 16.28% | 15.39% | 14.11%
8 | 14 | 2020 | Summer | I, [%] | Expected | - | 8.369% | 8.381% | 8.425% | 8.419% | 8.449% | 8.52% | 8.454% | 8.4% | 8.394% | 8.352% | 8.299% | 8.235% | 8.156% | 8.143% | 8.16% | 8.167% | 8.173% | 8.216% | 8.288% | 8.261% | 8.289% | 8.218% | 8.239% | 8.362%
9 | 10 | 2020 | Summer | I, [%] | Expected | - | 17.35% | 17.08% | 16.13% | 16.41% | 15.92% | 17.55% | 18.24% | 16.03% | 13.71% | 12.72% | 12.41% | 12.62% | 12.28% | 12.15% | 12.35% | 13.07% | 13.5% | 15.32% | 17.15% | 16.74% | 16.83% | 16.02% | 16.19% | 16.87%
9 | 16 | 2020 | Summer | I, [%] | Expected | - | 10.37% | 12.17% | 10.23% | 11.23% | 10.85% | 13.75% | 19.26% | 15.01% | 16.07% | 15.23% | 15.53% | 16.74% | 16.63% | 15.78% | 15.57% | 15.29% | 14.79% | 15.01% | 13.63% | 13.91% | 14.13% | 14.49% | 13.53% | 11.69%
10 | 15 | 2020 | Summer | I, [%] | Expected | - | 18.41% | 15.01% | 14.69% | 14% | 14.55% | 14.5% | 15.25% | 20.83% | 12.84% | 12.26% | 19.1% | 20.87% | 20.99% | 20.6% | 22.16% | 21.31% | 20.16% | 22.09% | 21.97% | 22.44% | 21.51% | 22.05% | 20.25% | 18.79%
11 | 13 | 2020 | Summer | I, [%] | Expected | - | 27.25% | 28.62% | 28.84% | 28.75% | 28.42% | 28.93% | 28.4% | 24.49% | 22.27% | 21.61% | 21.85% | 21.88% | 21.69% | 21.92% | 22.57% | 22.69% | 22.79% | 23.14% | 23.17% | 23.22% | 24.18% | 23.41% | 24.4% | 25.23%
12 | 72 | 2020 | Summer | I, [%] | Expected | - | 10.09% | 9.599% | 8.982% | 9.388% | 5.517% | 9.167% | 9.568% | 1.437% | 2.369% | 1.6% | 1.403% | 1.021% | 1.752% | 2.851% | 2.398% | 1.441% | 1.617% | 0.9761% | 1.01% | 1% | 5.142% | 3.777% | 5.946% | 7.898%
15 | 18 | 2020 | Summer | I, [%] | Expected | - | 15.32% | 14.05% | 13.28% | 13.06% | 14.32% | 15.26% | 14.29% | 12.85% | 14.88% | 17.32% | 18.11% | 19.36% | 20.16% | 20.98% | 20.02% | 18.38% | 17.56% | 16.48% | 14.85% | 14.64% | 16.11% | 16.63% | 16.37% | 15.15%
15 | 26 | 2020 | Summer | I, [%] | Expected | - | 16.51% | 15.2% | 14.16% | 14.02% | 14.84% | 15.35% | 16.16% | 17% | 19.04% | 20.36% | 21.17% | 22.25% | 22.9% | 23.16% | 22.58% | 21.49% | 20.43% | 19.84% | 18.94% | 19.06% | 19.66% | 20.33% | 19.9% | 17.85%
16 | 17 | 2020 | Summer | I, [%] | Expected | - | 6.477% | 4.26% | 4.767% | 4.658% | 4.771% | 2.815% | 3.783% | 10.22% | 9.638% | 10.57% | 11.2% | 10.93% | 10.3% | 10.44% | 9.32% | 8.788% | 9.578% | 9.844% | 10.16% | 10.23% | 9.486% | 9.743% | 9.219% | 7.445%
17 | 34 | 2020 | Summer | I, [%] | Expected | - | 10.76% | 8.87% | 8.654% | 8.792% | 9.044% | 6.769% | 7.585% | 15.17% | 14.78% | 16.19% | 16.26% | 16.12% | 15.87% | 15.63% | 13.85% | 13.74% | 14.07% | 14.61% | 15.32% | 15.63% | 15.14% | 15.72% | 14.47% | 12.11%
18 | 103 | 2020 | Summer | I, [%] | Expected | - | 15.22% | 13.79% | 12.98% | 12.66% | 13.96% | 14.94% | 13.99% | 12.58% | 14.83% | 17.14% | 17.92% | 18.86% | 19.89% | 20.22% | 19.94% | 18.03% | 17.12% | 16.79% | 14.61% | 14.56% | 15.43% | 15.76% | 16.08% | 14.59%
26 | 55 | 2020 | Summer | I, [%] | Expected | - | 6.543% | 6.773% | 6.661% | 6.766% | 6.769% | 8.025% | 7.559% | 7.3% | 7.665% | 7.194% | 7.359% | 7.859% | 7.93% | 7.616% | 7.502% | 7.243% | 7.311% | 7.526% | 7.438% | 7.924% | 8.128% | 8.247% | 7.517% | 7.106%
26 | 103 | 2020 | Summer | I, [%] | Expected | - | 4.535% | 4.822% | 4.507% | 4.631% | 4.38% | 5.259% | 5.192% | 5.782% | 5.761% | 4.74% | 4.918% | 5.172% | 5.036% | 4.84% | 4.998% | 5.518% | 5.557% | 5.677% | 6.179% | 6.538% | 6.361% | 6.289% | 6.17% | 5.723%
29 | 34 | 2020 | Summer | I, [%] | Expected | - | 21.54% | 20.11% | 19% | 19.19% | 19.12% | 19.82% | 23.77% | 25.74% | 26.31% | 26.19% | 28.04% | 29.4% | 29.91% | 29.56% | 28.74% | 28.28% | 27.93% | 29.23% | 27.62% | 27.93% | 28.52% | 28.14% | 26.51% | 24.52%
34 | 35 | 2020 | Summer | I, [%] | Expected | - | 5.738% | 5.007% | 4.076% | 4.24% | 4.34% | 4.507% | 6.583% | 7.853% | 7.752% | 7.484% | 8.094% | 8.451% | 8.528% | 8.611% | 8.851% | 8.696% | 8.455% | 8.678% | 7.693% | 7.736% | 7.816% | 7.471% | 7.016% | 6.251%
35 | 36 | 2020 | Summer | I, [%] | Expected | - | 5.959% | 5.119% | 4.076% | 4.271% | 4.082% | 3.87% | 6.465% | 7.632% | 7.328% | 7.203% | 7.641% | 9.087% | 9.199% | 8.718% | 8.275% | 8.118% | 7.915% | 8.628% | 7.961% | 8.05% | 8.037% | 7.733% | 7.202% | 6.674%
42 | 72 | 2020 | Summer | I, [%] | Expected | - | 13.99% | 13.69% | 14.36% | 13.98% | 14.26% | 14.3% | 17.44% | 21.59% | 23.41% | 24.17% | 24.19% | 25.86% | 26.14% | 25.63% | 24.27% | 23.43% | 23.14% | 23.43% | 23.56% | 23.86% | 23.44% | 25.2% | 23.82% | 19.89%
72 | 103 | 2020 | Summer | I, [%] | Expected | - | 2.278% | 2.44% | 1.893% | 2.567% | 5.067% | 7.815% | 2.175% | 5.332% | 5.118% | 6.632% | 6.412% | 5.977% | 5.778% | 5.651% | 4.07% | 4.268% | 3.715% | 3.538% | 4.439% | 4.155% | 1.636% | 2.231% | 1.497% | 1.611%
1 | 2 | 2020 | Summer | I, [%] | Expected | - | 46.04% | 41.72% | 40.66% | 40.51% | 40.54% | 40.75% | 43.87% | 52.53% | 58.66% | 59.98% | 59.92% | 61.69% | 62.41% | 61.25% | 59.41% | 57.35% | 58.08% | 59.05% | 58.99% | 58.11% | 58.28% | 60.3% | 56.62% | 51.44%
8 | 72 | 2020 | Summer | I, [%] | Expected | - | 100% | 100% | 100% | 100% | 100% | 100% | 100% | 100% | 100% | 100% | 100% | 100% | 100% | 100% | 100% | 100% | 100% | 100% | 100% | 100% | 100% | 100% | 100% | 100%
11 | 12 | 2020 | Summer | I, [%] | Expected | - | 86.8% | 88.03% | 88.06% | 87.88% | 89.3% | 90.03% | 87.77% | 83.22% | 80.97% | 80.62% | 81% | 81.75% | 81.9% | 82.19% | 83.49% | 82.82% | 82.59% | 82.85% | 82.64% | 82.8% | 84.27% | 83.75% | 84.61% | 84.69%
13 | 14 | 2020 | Summer | I, [%] | Expected | - | 27.82% | 27.76% | 28.52% | 28.39% | 29.64% | 31.91% | 29.47% | 27.28% | 27.22% | 26.65% | 25.96% | 25.14% | 24.11% | 23.95% | 24.22% | 24.26% | 24.36% | 24.9% | 25.83% | 25.51% | 26.29% | 25.08% | 25.48% | 27.64%
13 | 15 | 2020 | Summer | I, [%] | Expected | - | 55.26% | 54.54% | 54.26% | 54.12% | 54.56% | 54.63% | 54.63% | 54.88% | 54.8% | 55.6% | 55.71% | 56.17% | 56.52% | 56.72% | 56.51% | 55.89% | 55.58% | 55.29% | 55.74% | 55.79% | 56.1% | 56.4% | 56.19% | 55.42%
19 | 20 | 2020 | Summer | I, [%] | Expected | - | 25.46% | 25.25% | 25.37% | 25.41% | 25.95% | 27.62% | 24.5% | 18.72% | 18.73% | 19.11% | 19.11% | 23.93% | 27.15% | 26.11% | 24.9% | 25.29% | 27.02% | 25.46% | 25.02% | 25.23% | 25.33% | 26.13% | 23.17% | 22.71%
19 | 21 | 2020 | Summer | I, [%] | Expected | - | 31.07% | 29.28% | 27.17% | 26.99% | 26.82% | 27.79% | 33.48% | 41.5% | 45.66% | 43.95% | 44.77% | 46.61% | 47.19% | 45.92% | 41.74% | 40.75% | 40.38% | 39.92% | 39.26% | 41.57% | 42.74% | 45.04% | 41.07% | 35.36%
29 | 30 | 2020 | Summer | I, [%] | Expected | - | 50.72% | 48.55% | 47.56% | 47.73% | 47.87% | 50.72% | 59.28% | 66.2% | 65.28% | 66.61% | 67.9% | 70.1% | 70.83% | 69% | 63.97% | 63% | 63.53% | 65.19% | 64.16% | 65.07% | 67.9% | 67.05% | 59.65% | 55.69%
1 | 5 | 2030 | Winter | I, [%] | 0 | 0 | 6.511% | 6.621% | 6.269% | 6.429% | 6.925% | 2.905% | 3.389% | 8.731% | 12.42% | 9.942% | 9.925% | 10.08% | 10.45% | 9.718% | 9.219% | 7.763% | 6.981% | 7.471% | 1.767% | 3.313% | 0.607% | 3.434% | 3.317% | 6.3%
1 | 19 | 2030 | Winter | I, [%] | 0 | 0 | 13.47% | 13.78% | 12.95% | 12.97% | 13.37% | 14.52% | 13.6% | 9.43% | 12.22% | 21.18% | 26.77% | 29.55% | 33.03% | 33.13% | 27.27% | 27.4% | 20.56% | 12.94% | 7.214% | 7.34% | 11.7% | 14.73% | 13.78% | 14.78%
1 | 29 | 2030 | Winter | I, [%] | 0 | 0 | 4.854% | 3.44% | 3.195% | 4.192% | 4.312% | 1.676% | 2.588% | 2.998% | 6.894% | 4.97% | 5.387% | 4.564% | 5.531% | 6.15% | 6.573% | 6.033% | 6.128% | 6.082% | 4.225% | 6.089% | 5.981% | 3.613% | 3.443% | 4.03%
1 | 36 | 2030 | Winter | I, [%] | 0 | 0 | 17.58% | 16.11% | 17.56% | 16.79% | 15.94% | 18.02% | 15.44% | 17.78% | 20.59% | 16.33% | 11.04% | 8.575% | 7.783% | 8.846% | 15.18% | 11.01% | 13.07% | 19.8% | 18.85% | 19.78% | 20.37% | 18.69% | 18.04% | 16.45%
1 | 55 | 2030 | Winter | I, [%] | 0 | 0 | 11.59% | 10.53% | 8.858% | 9.544% | 10.47% | 15.49% | 20.35% | 15.08% | 4% | 2.619% | 3.275% | 3.425% | 4.36% | 4.55% | 4.699% | 4.163% | 3.247% | 3.032% | 8.393% | 7.167% | 10.35% | 14.88% | 13.99% | 14.06%
3 | 9 | 2030 | Winter | I, [%] | 0 | 0 | 9.377% | 7.812% | 5.588% | 5.053% | 5.049% | 12.46% | 22.9% | 29.78% | 31.02% | 21.53% | 16.64% | 17.45% | 15.57% | 13.32% | 19.39% | 15.54% | 16.06% | 23.16% | 26.87% | 27.02% | 29.27% | 28.56% | 19.44% | 12.94%
3 | 34 | 2030 | Winter | I, [%] | 0 | 0 | 12.16% | 11.99% | 12.05% | 13.52% | 13.61% | 8.395% | 8.905% | 6.233% | 7.943% | 14.51% | 16.29% | 18.22% | 17.94% | 18.13% | 17.82% | 15.87% | 13.79% | 9.799% | 7.224% | 4.467% | 3.398% | 4.983% | 7.434% | 11.12%
4 | 15 | 2030 | Winter | I, [%] | 0 | 0 | 10% | 8.692% | 8.224% | 7.897% | 8.27% | 9.667% | 12.29% | 15.23% | 16.7% | 17.12% | 16.8% | 16.47% | 16.19% | 15.78% | 16.14% | 14.96% | 14.87% | 17.22% | 17.76% | 16.55% | 15.9% | 16.38% | 13.95% | 11.81%
4 | 103 | 2030 | Winter | I, [%] | 0 | 0 | 3.733% | 4.028% | 3.782% | 4.118% | 4.189% | 3.503% | 1.096% | 3.227% | 4.736% | 4.691% | 3.504% | 3.047% | 2.665% | 2.561% | 2.712% | 0.4373% | 0.6613% | 1.417% | 1.933% | 0.7986% | 0.4648% | 1.648% | 1.113% | 1.993%
5 | 42 | 2030 | Winter | I, [%] | 0 | 0 | 9.732% | 8.114% | 6.303% | 7.124% | 7.931% | 20.34% | 26.62% | 22.32% | 7.73% | 2.347% | 2.929% | 3.35% | 4.144% | 4.468% | 3.71% | 4.289% | 3.497% | 2.905% | 8.294% | 6.717% | 9.81% | 15.13% | 14.28% | 13.49%
5 | 68 | 2030 | Winter | I, [%] | 0 | 0 | 5.192% | 4.964% | 4.709% | 5.217% | 5.044% | 5.128% | 5.754% | 6.107% | 5.86% | 6.313% | 6.385% | 6.261% | 6.225% | 6.163% | 6.316% | 5.726% | 5.735% | 5.913% | 5.392% | 5.689% | 5.307% | 5.262% | 5.194% | 5.182%
7 | 9 | 2030 | Winter | I, [%] | 0 | 0 | 18.15% | 18.13% | 18.1% | 18.14% | 18.13% | 18.13% | 18.14% | 18.06% | 16.76% | 13.93% | 16.4% | 17.5% | 11.18% | 12.69% | 18% | 13.52% | 11.87% | 16.47% | 18% | 17.95% | 18% | 18.1% | 18.12% | 18.14%
8 | 14 | 2030 | Winter | I, [%] | 0 | 0 | 8.553% | 8.669% | 8.664% | 8.657% | 8.652% | 8.619% | 8.442% | 8.353% | 8.378% | 8.386% | 8.46% | 8.49% | 8.48% | 8.501% | 8.462% | 8.511% | 8.505% | 8.373% | 8.369% | 8.397% | 8.412% | 8.398% | 8.476% | 8.492%
9 | 10 | 2030 | Winter | I, [%] | 0 | 0 | 16.99% | 16.73% | 15.7% | 17.04% | 17.63% | 18.35% | 20.91% | 10.92% | 7.165% | 6.123% | 6.466% | 4.729% | 6.666% | 6.308% | 6.482% | 8.155% | 8.243% | 7.058% | 6.896% | 9.235% | 8.741% | 11.23% | 14.19% | 17.5%
9 | 16 | 2030 | Winter | I, [%] | 0 | 0 | 17.59% | 16.24% | 14.72% | 14.06% | 14.57% | 22.38% | 33% | 40.94% | 41.42% | 33.26% | 30.49% | 30.28% | 27.78% | 26.83% | 32.97% | 28.96% | 28.88% | 34.79% | 36.65% | 34% | 35.18% | 35.01% | 27.62% | 21.03%
10 | 15 | 2030 | Winter | I, [%] | 0 | 0 | 35.07% | 31.9% | 28.73% | 30.49% | 32.14% | 35.51% | 46.6% | 39.9% | 16.7% | 18.4% | 18.67% | 18.47% | 17.59% | 17.53% | 17.04% | 15.84% | 15.01% | 19.28% | 35.86% | 28.97% | 31.57% | 40.92% | 39.56% | 40.21%
11 | 13 | 2030 | Winter | I, [%] | 0 | 0 | 25.61% | 26.32% | 26.13% | 26.36% | 26.42% | 26.29% | 23.64% | 21.38% | 20.18% | 19.15% | 18.34% | 18.42% | 18.11% | 18.67% | 18.84% | 20.11% | 20.46% | 18.1% | 17.96% | 17.87% | 19.17% | 20.65% | 21.74% | 22.63%
12 | 72 | 2030 | Winter | I, [%] | 0 | 0 | 4.877% | 4.368% | 4.4% | 4.143% | 3.801% | 3.503% | 3.349% | 4.631% | 8.361% | 8.416% | 10.82% | 11.71% | 10.92% | 11.65% | 10.44% | 10.91% | 11.02% | 10.47% | 8.305% | 9.041% | 8.913% | 6.972% | 6.707% | 5.429%
15 | 18 | 2030 | Winter | I, [%] | 0 | 0 | 11.59% | 10.18% | 9.698% | 9.194% | 9.591% | 11.57% | 14.8% | 19.09% | 21.17% | 21.61% | 21.09% | 20.55% | 20.15% | 19.59% | 20.15% | 18.25% | 18.1% | 21.17% | 21.9% | 20.16% | 19.34% | 20.05% | 16.53% | 13.7%
15 | 26 | 2030 | Winter | I, [%] | 0 | 0 | 21.75% | 19.17% | 17.47% | 17.47% | 18.13% | 22.26% | 29.23% | 30.29% | 27.06% | 25.63% | 24.69% | 24.32% | 23.62% | 23.05% | 26.64% | 23.24% | 22.18% | 26.06% | 30.2% | 26.02% | 27.14% | 31.95% | 28.85% | 26.08%
16 | 17 | 2030 | Winter | I, [%] | 0 | 0 | 7.462% | 7.708% | 8.919% | 9.677% | 10.25% | 5.845% | 5.3% | 4.096% | 5.302% | 9.226% | 12.29% | 12.45% | 12.44% | 13.9% | 10.63% | 11.09% | 9.519% | 5.72% | 3.46% | 2.14% | 2.928% | 2.717% | 3.169% | 5.698%
17 | 34 | 2030 | Winter | I, [%] | 0 | 0 | 14.04% | 14.52% | 14.96% | 15.87% | 16.59% | 12.91% | 13.05% | 11.95% | 12.85% | 18.08% | 20.11% | 20.76% | 20.24% | 21.26% | 22.11% | 20.05% | 18.25% | 14.92% | 11.92% | 7.831% | 5.794% | 7.45% | 10.65% | 13.48%
18 | 103 | 2030 | Winter | I, [%] | 0 | 0 | 10.86% | 9.369% | 8.879% | 8.361% | 8.748% | 10.81% | 13.92% | 18.25% | 20.35% | 20.7% | 19.9% | 19.46% | 18.94% | 18.39% | 18.92% | 17% | 16.79% | 19.88% | 20.64% | 18.96% | 18.12% | 19.17% | 15.79% | 13.06%
26 | 55 | 2030 | Winter | I, [%] | 0 | 0 | 14.5% | 13.25% | 11.35% | 12.04% | 12.97% | 18.16% | 24.45% | 19.9% | 8.585% | 4.695% | 3.761% | 3.539% | 3.58% | 3.531% | 5.575% | 4.458% | 4.76% | 7.369% | 13.6% | 10.11% | 13.28% | 20.09% | 18.71% | 18.3%
26 | 103 | 2030 | Winter | I, [%] | 0 | 0 | 12.19% | 11.28% | 10.05% | 10.53% | 10.71% | 12.9% | 16.49% | 13.39% | 8.124% | 6.251% | 5.981% | 6.087% | 5.862% | 5.754% | 8.877% | 7.351% | 6.518% | 7.34% | 10.79% | 8.142% | 10.08% | 14.2% | 14.37% | 14.2%
29 | 34 | 2030 | Winter | I, [%] | 0 | 0 | 14.16% | 12.56% | 12.43% | 12.22% | 11.5% | 14.15% | 13.82% | 14.63% | 14.13% | 9.564% | 10.06% | 9.194% | 10.72% | 12.37% | 10.78% | 11.53% | 11.47% | 12.37% | 14.2% | 16.15% | 18.81% | 18.51% | 16.04% | 13.63%
34 | 35 | 2030 | Winter | I, [%] | 0 | 0 | 2.42% | 2.472% | 3.508% | 4.472% | 4.855% | 1.541% | 1.437% | 4.199% | 3.451% | 3.63% | 3.311% | 3.065% | 1.76% | 3.67% | 7.788% | 3.196% | 2.703% | 1.799% | 3.006% | 6.986% | 9.087% | 7.028% | 2.905% | 1.049%
35 | 36 | 2030 | Winter | I, [%] | 0 | 0 | 17.01% | 15.99% | 16.17% | 17.14% | 17.59% | 15.25% | 18.03% | 15.23% | 12.81% | 13.25% | 6.213% | 4.627% | 0.2741% | 1.789% | 6.496% | 4.579% | 7.593% | 13.16% | 14.19% | 13% | 13.34% | 15.07% | 15.99% | 17.61%
42 | 72 | 2030 | Winter | I, [%] | 0 | 0 | 27.92% | 24.25% | 21.18% | 22.04% | 23.51% | 37.82% | 49.28% | 47.41% | 33.63% | 26.78% | 24.5% | 24.49% | 23.93% | 22.03% | 27.48% | 22.19% | 21.43% | 28.43% | 35.3% | 29.77% | 32.12% | 40.64% | 37.98% | 34.08%
72 | 103 | 2030 | Winter | I, [%] | 0 | 0 | 5.37% | 4.78% | 4.707% | 4.518% | 4.843% | 4.54% | 3.979% | 3.717% | 3.018% | 4.033% | 3.236% | 2.804% | 2.976% | 2.063% | 3.101% | 1.978% | 1.47% | 2.614% | 4.355% | 3.302% | 2.655% | 3.754% | 3.713% | 3.982%
1 | 2 | 2030 | Winter | I, [%] | 0 | 0 | 53.42% | 50.93% | 47.88% | 47.48% | 48.19% | 52.44% | 61.31% | 70.81% | 75.92% | 76.72% | 74.66% | 74.88% | 75.03% | 74.04% | 84.12% | 74.12% | 71.18% | 78.32% | 78.53% | 66.98% | 65.71% | 71.67% | 64.8% | 59.49%
8 | 72 | 2030 | Winter | I, [%] | 0 | 0 | 100% | 100% | 100% | 100% | 100% | 100% | 100% | 100% | 100% | 100% | 100% | 100% | 100% | 100% | 100% | 100% | 100% | 100% | 100% | 100% | 100% | 100% | 100% | 100%
11 | 12 | 2030 | Winter | I, [%] | 0 | 0 | 86.81% | 86.75% | 86.12% | 86.28% | 86.32% | 87.14% | 87.17% | 87.52% | 87.06% | 85.68% | 85.6% | 86.1% | 84.8% | 84.9% | 84.95% | 85.49% | 85.93% | 86.76% | 87.13% | 85.42% | 86.81% | 88.77% | 87.05% | 85.66%
13 | 14 | 2030 | Winter | I, [%] | 0 | 0 | 29.9% | 31.96% | 31.73% | 31.62% | 31.56% | 31.34% | 29.29% | 28.43% | 28.31% | 28.24% | 29.34% | 30.01% | 29.65% | 29.62% | 29.04% | 29.62% | 29.62% | 28.61% | 29.16% | 28.91% | 29.24% | 29.47% | 29.82% | 29.55%
13 | 15 | 2030 | Winter | I, [%] | 0 | 0 | 56.8% | 55.6% | 55% | 54.95% | 55.33% | 56.74% | 59.92% | 61.16% | 59.12% | 59.31% | 59.08% | 58.96% | 58.56% | 57.66% | 58.36% | 57.32% | 57.09% | 59.56% | 62.17% | 60.18% | 60.21% | 62.15% | 60.1% | 58.6%
19 | 20 | 2030 | Winter | I, [%] | 0 | 0 | 28.49% | 29.13% | 28.04% | 27.73% | 29.6% | 29.47% | 20.63% | 25.74% | 62.15% | 94.2% | 100% | 100% | 110.5% | 109.9% | 100.9% | 100% | 80.43% | 69.75% | 35.5% | 14.78% | 14.75% | 18.23% | 18.97% | 28.55%
19 | 21 | 2030 | Winter | I, [%] | 0 | 0 | 39.43% | 37.63% | 35.04% | 34.72% | 34.6% | 38.32% | 40.55% | 23.65% | 10.48% | 34.76% | 63.82% | 81.41% | 92.13% | 93.38% | 65.75% | 67.72% | 45.22% | 10.97% | 22.56% | 30.68% | 44.23% | 55.94% | 51.05% | 45.84%
29 | 30 | 2030 | Winter | I, [%] | 0 | 0 | 57.36% | 54.92% | 54% | 54.21% | 54.75% | 58.07% | 59.81% | 43.24% | 21.89% | 20.13% | 40.52% | 54.13% | 65.15% | 65.67% | 38.13% | 38.93% | 24.17% | 18.75% | 39.11% | 44.09% | 57.7% | 69.11% | 63.5% | 61.07%
1 | 5 | 2030 | Winter | I, [%] | Expected | - | 6.511% | 6.621% | 6.269% | 6.429% | 6.925% | 2.905% | 3.389% | 8.731% | 12.42% | 9.942% | 9.925% | 10.08% | 10.45% | 9.718% | 9.219% | 7.763% | 6.981% | 7.471% | 1.767% | 3.313% | 0.607% | 3.434% | 3.317% | 6.3%
1 | 19 | 2030 | Winter | I, [%] | Expected | - | 13.47% | 13.78% | 12.95% | 12.97% | 13.37% | 14.52% | 13.6% | 9.43% | 12.22% | 21.18% | 26.77% | 29.55% | 33.03% | 33.13% | 27.27% | 27.4% | 20.56% | 12.94% | 7.214% | 7.34% | 11.7% | 14.73% | 13.78% | 14.78%
1 | 29 | 2030 | Winter | I, [%] | Expected | - | 4.854% | 3.44% | 3.195% | 4.192% | 4.312% | 1.676% | 2.588% | 2.998% | 6.894% | 4.97% | 5.387% | 4.564% | 5.531% | 6.15% | 6.573% | 6.033% | 6.128% | 6.082% | 4.225% | 6.089% | 5.981% | 3.613% | 3.443% | 4.03%
1 | 36 | 2030 | Winter | I, [%] | Expected | - | 17.58% | 16.11% | 17.56% | 16.79% | 15.94% | 18.02% | 15.44% | 17.78% | 20.59% | 16.33% | 11.04% | 8.575% | 7.783% | 8.846% | 15.18% | 11.01% | 13.07% | 19.8% | 18.85% | 19.78% | 20.37% | 18.69% | 18.04% | 16.45%
1 | 55 | 2030 | Winter | I, [%] | Expected | - | 11.59% | 10.53% | 8.858% | 9.544% | 10.47% | 15.49% | 20.35% | 15.08% | 4% | 2.619% | 3.275% | 3.425% | 4.36% | 4.55% | 4.699% | 4.163% | 3.247% | 3.032% | 8.393% | 7.167% | 10.35% | 14.88% | 13.99% | 14.06%
3 | 9 | 2030 | Winter | I, [%] | Expected | - | 9.377% | 7.812% | 5.588% | 5.053% | 5.049% | 12.46% | 22.9% | 29.78% | 31.02% | 21.53% | 16.64% | 17.45% | 15.57% | 13.32% | 19.39% | 15.54% | 16.06% | 23.16% | 26.87% | 27.02% | 29.27% | 28.56% | 19.44% | 12.94%
3 | 34 | 2030 | Winter | I, [%] | Expected | - | 12.16% | 11.99% | 12.05% | 13.52% | 13.61% | 8.395% | 8.905% | 6.233% | 7.943% | 14.51% | 16.29% | 18.22% | 17.94% | 18.13% | 17.82% | 15.87% | 13.79% | 9.799% | 7.224% | 4.467% | 3.398% | 4.983% | 7.434% | 11.12%
4 | 15 | 2030 | Winter | I, [%] | Expected | - | 10% | 8.692% | 8.224% | 7.897% | 8.27% | 9.667% | 12.29% | 15.23% | 16.7% | 17.12% | 16.8% | 16.47% | 16.19% | 15.78% | 16.14% | 14.96% | 14.87% | 17.22% | 17.76% | 16.55% | 15.9% | 16.38% | 13.95% | 11.81%
4 | 103 | 2030 | Winter | I, [%] | Expected | - | 3.733% | 4.028% | 3.782% | 4.118% | 4.189% | 3.503% | 1.096% | 3.227% | 4.736% | 4.691% | 3.504% | 3.047% | 2.665% | 2.561% | 2.712% | 0.4373% | 0.6613% | 1.417% | 1.933% | 0.7986% | 0.4648% | 1.648% | 1.113% | 1.993%
5 | 42 | 2030 | Winter | I, [%] | Expected | - | 9.732% | 8.114% | 6.303% | 7.124% | 7.931% | 20.34% | 26.62% | 22.32% | 7.73% | 2.347% | 2.929% | 3.35% | 4.144% | 4.468% | 3.71% | 4.289% | 3.497% | 2.905% | 8.294% | 6.717% | 9.81% | 15.13% | 14.28% | 13.49%
5 | 68 | 2030 | Winter | I, [%] | Expected | - | 5.192% | 4.964% | 4.709% | 5.217% | 5.044% | 5.128% | 5.754% | 6.107% | 5.86% | 6.313% | 6.385% | 6.261% | 6.225% | 6.163% | 6.316% | 5.726% | 5.735% | 5.913% | 5.392% | 5.689% | 5.307% | 5.262% | 5.194% | 5.182%
7 | 9 | 2030 | Winter | I, [%] | Expected | - | 18.15% | 18.13% | 18.1% | 18.14% | 18.13% | 18.13% | 18.14% | 18.06% | 16.76% | 13.93% | 16.4% | 17.5% | 11.18% | 12.69% | 18% | 13.52% | 11.87% | 16.47% | 18% | 17.95% | 18% | 18.1% | 18.12% | 18.14%
8 | 14 | 2030 | Winter | I, [%] | Expected | - | 8.553% | 8.669% | 8.664% | 8.657% | 8.652% | 8.619% | 8.442% | 8.353% | 8.378% | 8.386% | 8.46% | 8.49% | 8.48% | 8.501% | 8.462% | 8.511% | 8.505% | 8.373% | 8.369% | 8.397% | 8.412% | 8.398% | 8.476% | 8.492%
9 | 10 | 2030 | Winter | I, [%] | Expected | - | 16.99% | 16.73% | 15.7% | 17.04% | 17.63% | 18.35% | 20.91% | 10.92% | 7.165% | 6.123% | 6.466% | 4.729% | 6.666% | 6.308% | 6.482% | 8.155% | 8.243% | 7.058% | 6.896% | 9.235% | 8.741% | 11.23% | 14.19% | 17.5%
9 | 16 | 2030 | Winter | I, [%] | Expected | - | 17.59% | 16.24% | 14.72% | 14.06% | 14.57% | 22.38% | 33% | 40.94% | 41.42% | 33.26% | 30.49% | 30.28% | 27.78% | 26.83% | 32.97% | 28.96% | 28.88% | 34.79% | 36.65% | 34% | 35.18% | 35.01% | 27.62% | 21.03%
10 | 15 | 2030 | Winter | I, [%] | Expected | - | 35.07% | 31.9% | 28.73% | 30.49% | 32.14% | 35.51% | 46.6% | 39.9% | 16.7% | 18.4% | 18.67% | 18.47% | 17.59% | 17.53% | 17.04% | 15.84% | 15.01% | 19.28% | 35.86% | 28.97% | 31.57% | 40.92% | 39.56% | 40.21%
11 | 13 | 2030 | Winter | I, [%] | Expected | - | 25.61% | 26.32% | 26.13% | 26.36% | 26.42% | 26.29% | 23.64% | 21.38% | 20.18% | 19.15% | 18.34% | 18.42% | 18.11% | 18.67% | 18.84% | 20.11% | 20.46% | 18.1% | 17.96% | 17.87% | 19.17% | 20.65% | 21.74% | 22.63%
12 | 72 | 2030 | Winter | I, [%] | Expected | - | 4.877% | 4.368% | 4.4% | 4.143% | 3.801% | 3.503% | 3.349% | 4.631% | 8.361% | 8.416% | 10.82% | 11.71% | 10.92% | 11.65% | 10.44% | 10.91% | 11.02% | 10.47% | 8.305% | 9.041% | 8.913% | 6.972% | 6.707% | 5.429%
15 | 18 | 2030 | Winter | I, [%] | Expected | - | 11.59% | 10.18% | 9.698% | 9.194% | 9.591% | 11.57% | 14.8% | 19.09% | 21.17% | 21.61% | 21.09% | 20.55% | 20.15% | 19.59% | 20.15% | 18.25% | 18.1% | 21.17% | 21.9% | 20.16% | 19.34% | 20.05% | 16.53% | 13.7%
15 | 26 | 2030 | Winter | I, [%] | Expected | - | 21.75% | 19.17% | 17.47% | 17.47% | 18.13% | 22.26% | 29.23% | 30.29% | 27.06% | 25.63% | 24.69% | 24.32% | 23.62% | 23.05% | 26.64% | 23.24% | 22.18% | 26.06% | 30.2% | 26.02% | 27.14% | 31.95% | 28.85% | 26.08%
16 | 17 | 2030 | Winter | I, [%] | Expected | - | 7.462% | 7.708% | 8.919% | 9.677% | 10.25% | 5.845% | 5.3% | 4.096% | 5.302% | 9.226% | 12.29% | 12.45% | 12.44% | 13.9% | 10.63% | 11.09% | 9.519% | 5.72% | 3.46% | 2.14% | 2.928% | 2.717% | 3.169% | 5.698%
17 | 34 | 2030 | Winter | I, [%] | Expected | - | 14.04% | 14.52% | 14.96% | 15.87% | 16.59% | 12.91% | 13.05% | 11.95% | 12.85% | 18.08% | 20.11% | 20.76% | 20.24% | 21.26% | 22.11% | 20.05% | 18.25% | 14.92% | 11.92% | 7.831% | 5.794% | 7.45% | 10.65% | 13.48%
18 | 103 | 2030 | Winter | I, [%] | Expected | - | 10.86% | 9.369% | 8.879% | 8.361% | 8.748% | 10.81% | 13.92% | 18.25% | 20.35% | 20.7% | 19.9% | 19.46% | 18.94% | 18.39% | 18.92% | 17% | 16.79% | 19.88% | 20.64% | 18.96% | 18.12% | 19.17% | 15.79% | 13.06%
26 | 55 | 2030 | Winter | I, [%] | Expected | - | 14.5% | 13.25% | 11.35% | 12.04% | 12.97% | 18.16% | 24.45% | 19.9% | 8.585% | 4.695% | 3.761% | 3.539% | 3.58% | 3.531% | 5.575% | 4.458% | 4.76% | 7.369% | 13.6% | 10.11% | 13.28% | 20.09% | 18.71% | 18.3%
26 | 103 | 2030 | Winter | I, [%] | Expected | - | 12.19% | 11.28% | 10.05% | 10.53% | 10.71% | 12.9% | 16.49% | 13.39% | 8.124% | 6.251% | 5.981% | 6.087% | 5.862% | 5.754% | 8.877% | 7.351% | 6.518% | 7.34% | 10.79% | 8.142% | 10.08% | 14.2% | 14.37% | 14.2%
29 | 34 | 2030 | Winter | I, [%] | Expected | - | 14.16% | 12.56% | 12.43% | 12.22% | 11.5% | 14.15% | 13.82% | 14.63% | 14.13% | 9.564% | 10.06% | 9.194% | 10.72% | 12.37% | 10.78% | 11.53% | 11.47% | 12.37% | 14.2% | 16.15% | 18.81% | 18.51% | 16.04% | 13.63%
34 | 35 | 2030 | Winter | I, [%] | Expected | - | 2.42% | 2.472% | 3.508% | 4.472% | 4.855% | 1.541% | 1.437% | 4.199% | 3.451% | 3.63% | 3.311% | 3.065% | 1.76% | 3.67% | 7.788% | 3.196% | 2.703% | 1.799% | 3.006% | 6.986% | 9.087% | 7.028% | 2.905% | 1.049%
35 | 36 | 2030 | Winter | I, [%] | Expected | - | 17.01% | 15.99% | 16.17% | 17.14% | 17.59% | 15.25% | 18.03% | 15.23% | 12.81% | 13.25% | 6.213% | 4.627% | 0.2741% | 1.789% | 6.496% | 4.579% | 7.593% | 13.16% | 14.19% | 13% | 13.34% | 15.07% | 15.99% | 17.61%
42 | 72 | 2030 | Winter | I, [%] | Expected | - | 27.92% | 24.25% | 21.18% | 22.04% | 23.51% | 37.82% | 49.28% | 47.41% | 33.63% | 26.78% | 24.5% | 24.49% | 23.93% | 22.03% | 27.48% | 22.19% | 21.43% | 28.43% | 35.3% | 29.77% | 32.12% | 40.64% | 37.98% | 34.08%
72 | 103 | 2030 | Winter | I, [%] | Expected | - | 5.37% | 4.78% | 4.707% | 4.518% | 4.843% | 4.54% | 3.979% | 3.717% | 3.018% | 4.033% | 3.236% | 2.804% | 2.976% | 2.063% | 3.101% | 1.978% | 1.47% | 2.614% | 4.355% | 3.302% | 2.655% | 3.754% | 3.713% | 3.982%
1 | 2 | 2030 | Winter | I, [%] | Expected | - | 53.42% | 50.93% | 47.88% | 47.48% | 48.19% | 52.44% | 61.31% | 70.81% | 75.92% | 76.72% | 74.66% | 74.88% | 75.03% | 74.04% | 84.12% | 74.12% | 71.18% | 78.32% | 78.53% | 66.98% | 65.71% | 71.67% | 64.8% | 59.49%
8 | 72 | 2030 | Winter | I, [%] | Expected | - | 100% | 100% | 100% | 100% | 100% | 100% | 100% | 100% | 100% | 100% | 100% | 100% | 100% | 100% | 100% | 100% | 100% | 100% | 100% | 100% | 100% | 100% | 100% | 100%
11 | 12 | 2030 | Winter | I, [%] | Expected | - | 86.81% | 86.75% | 86.12% | 86.28% | 86.32% | 87.14% | 87.17% | 87.52% | 87.06% | 85.68% | 85.6% | 86.1% | 84.8% | 84.9% | 84.95% | 85.49% | 85.93% | 86.76% | 87.13% | 85.42% | 86.81% | 88.77% | 87.05% | 85.66%
13 | 14 | 2030 | Winter | I, [%] | Expected | - | 29.9% | 31.96% | 31.73% | 31.62% | 31.56% | 31.34% | 29.29% | 28.43% | 28.31% | 28.24% | 29.34% | 30.01% | 29.65% | 29.62% | 29.04% | 29.62% | 29.62% | 28.61% | 29.16% | 28.91% | 29.24% | 29.47% | 29.82% | 29.55%
13 | 15 | 2030 | Winter | I, [%] | Expected | - | 56.8% | 55.6% | 55% | 54.95% | 55.33% | 56.74% | 59.92% | 61.16% | 59.12% | 59.31% | 59.08% | 58.96% | 58.56% | 57.66% | 58.36% | 57.32% | 57.09% | 59.56% | 62.17% | 60.18% | 60.21% | 62.15% | 60.1% | 58.6%
19 | 20 | 2030 | Winter | I, [%] | Expected | - | 28.49% | 29.13% | 28.04% | 27.73% | 29.6% | 29.47% | 20.63% | 25.74% | 62.15% | 94.2% | 100% | 100% | 110.5% | 109.9% | 100.9% | 100% | 80.43% | 69.75% | 35.5% | 14.78% | 14.75% | 18.23% | 18.97% | 28.55%
19 | 21 | 2030 | Winter | I, [%] | Expected | - | 39.43% | 37.63% | 35.04% | 34.72% | 34.6% | 38.32% | 40.55% | 23.65% | 10.48% | 34.76% | 63.82% | 81.41% | 92.13% | 93.38% | 65.75% | 67.72% | 45.22% | 10.97% | 22.56% | 30.68% | 44.23% | 55.94% | 51.05% | 45.84%
29 | 30 | 2030 | Winter | I, [%] | Expected | - | 57.36% | 54.92% | 54% | 54.21% | 54.75% | 58.07% | 59.81% | 43.24% | 21.89% | 20.13% | 40.52% | 54.13% | 65.15% | 65.67% | 38.13% | 38.93% | 24.17% | 18.75% | 39.11% | 44.09% | 57.7% | 69.11% | 63.5% | 61.07%
1 | 5 | 2030 | Summer | I, [%] | 0 | 0 | 8.072% | 6.781% | 6.119% | 6.04% | 5.996% | 7.391% | 5.86% | 2.755% | 4.452% | 6.201% | 7.362% | 9.195% | 10.49% | 10.86% | 10.74% | 8.88% | 7.799% | 6.581% | 2.56% | 4.762% | 5.773% | 3.265% | 4.121% | 5.261%
1 | 19 | 2030 | Summer | I, [%] | 0 | 0 | 12.53% | 14.16% | 13.72% | 13.63% | 13.65% | 15.04% | 11.31% | 6.374% | 11.46% | 23.47% | 28.04% | 30.96% | 32.82% | 33.3% | 32.24% | 29.08% | 21.92% | 12.35% | 8.803% | 12.88% | 16.21% | 13.92% | 16.17% | 16.75%
1 | 29 | 2030 | Summer | I, [%] | 0 | 0 | 3.974% | 3.925% | 3.182% | 3.337% | 3.176% | 3.189% | 4.359% | 5.654% | 5.584% | 4.763% | 6.499% | 7.885% | 7.956% | 8.513% | 8.869% | 8.898% | 8.588% | 8.263% | 6.145% | 5.436% | 4.716% | 4.891% | 3.88% | 3.667%
1 | 36 | 2030 | Summer | I, [%] | 0 | 0 | 20.03% | 21.34% | 20.65% | 20.34% | 20.81% | 21.1% | 21.63% | 19.42% | 18.63% | 12.43% | 11.5% | 11.96% | 12.08% | 12.5% | 12.86% | 12.8% | 13.7% | 19.71% | 20.75% | 19.81% | 19.67% | 19.22% | 20.04% | 21.27%
1 | 55 | 2030 | Summer | I, [%] | 0 | 0 | 6.788% | 6.118% | 6.639% | 6.637% | 7.434% | 8.891% | 6.83% | 3.979% | 3.06% | 3.927% | 4.746% | 5.809% | 6.204% | 6.389% | 6.148% | 5.239% | 4.133% | 3.537% | 9.751% | 13.36% | 15.51% | 12.2% | 14.97% | 12.08%
3 | 9 | 2030 | Summer | I, [%] | 0 | 0 | 16.65% | 16.35% | 14.1% | 14.29% | 13.88% | 16.26% | 23.62% | 21.23% | 19.94% | 14.35% | 14.09% | 16.41% | 16.57% | 17.28% | 17.42% | 16.66% | 17.13% | 17.71% | 20.75% | 23.02% | 27.63% | 24.17% | 26.75% | 24.14%
3 | 34 | 2030 | Summer | I, [%] | 0 | 0 | 14.43% | 11.61% | 11.64% | 10.93% | 11.04% | 10.78% | 11.41% | 18.9% | 20.5% | 23.48% | 24.03% | 24.78% | 24.63% | 24.74% | 23.5% | 22.55% | 20.29% | 20.21% | 18.48% | 16.25% | 13.43% | 14.59% | 12.94% | 12.44%
4 | 15 | 2030 | Summer | I, [%] | 0 | 0 | 12.84% | 11.59% | 10.94% | 10.7% | 11.64% | 12.09% | 11.8% | 10.97% | 12.51% | 14.19% | 14.71% | 15.43% | 16.3% | 16.77% | 16.39% | 15.16% | 14.69% | 14.09% | 13.26% | 13.62% | 14.42% | 14.7% | 14.78% | 13.31%
4 | 103 | 2030 | Summer | I, [%] | 0 | 0 | 14.61% | 13.76% | 12.93% | 12.77% | 14.3% | 16.55% | 13.42% | 8.627% | 9.968% | 12.52% | 13.03% | 14.41% | 16.05% | 17.01% | 16.05% | 13.98% | 12.98% | 12.45% | 10.28% | 11.08% | 13.31% | 13.1% | 14.03% | 12.97%
5 | 42 | 2030 | Summer | I, [%] | 0 | 0 | 8.196% | 8.672% | 7.44% | 7.464% | 7.768% | 9.675% | 6.833% | 1.546% | 3.288% | 4.259% | 5.246% | 6.677% | 7.167% | 7.47% | 7.924% | 7.082% | 5.571% | 3.953% | 7.799% | 11.6% | 12.38% | 9.473% | 11.85% | 7.117%
5 | 68 | 2030 | Summer | I, [%] | 0 | 0 | 1.875% | 1.874% | 1.178% | 1.179% | 1.179% | 1.183% | 1.544% | 1.888% | 1.892% | 1.892% | 1.887% | 1.887% | 1.888% | 1.888% | 1.889% | 1.887% | 1.888% | 1.889% | 2.194% | 2.618% | 2.624% | 2.515% | 2.437% | 1.874%
7 | 9 | 2030 | Summer | I, [%] | 0 | 0 | 18.19% | 18.09% | 18.05% | 17.98% | 18.05% | 15.71% | 15.83% | 18.15% | 18.07% | 18.05% | 18.09% | 17.58% | 16.72% | 15.87% | 14.68% | 14.74% | 16.68% | 18.21% | 18.29% | 18.33% | 18.36% | 18.31% | 18.32% | 18.26%
8 | 14 | 2030 | Summer | I, [%] | 0 | 0 | 8.4% | 8.408% | 8.464% | 8.456% | 8.509% | 8.621% | 8.511% | 8.319% | 8.317% | 8.282% | 8.212% | 8.15% | 8.123% | 8.105% | 8.13% | 8.126% | 8.127% | 8.174% | 8.197% | 8.246% | 8.299% | 8.199% | 8.224% | 8.394%
9 | 10 | 2030 | Summer | I, [%] | 0 | 0 | 15.56% | 15.08% | 14% | 14.35% | 13.81% | 15.61% | 16.15% | 12.95% | 11.69% | 11.57% | 12.05% | 11.91% | 11.9% | 11.14% | 11.54% | 12.01% | 12.13% | 14.78% | 16.56% | 18.65% | 20.26% | 17.74% | 19.6% | 17.01%
9 | 16 | 2030 | Summer | I, [%] | 0 | 0 | 15.79% | 16.87% | 14.46% | 15.51% | 15.16% | 16.73% | 24% | 21.7% | 20.98% | 18.02% | 17.65% | 18.86% | 18.68% | 18.37% | 17.4% | 17.1% | 18.18% | 18.5% | 20.79% | 23.21% | 25.96% | 24.62% | 25.22% | 21.43%
10 | 15 | 2030 | Summer | I, [%] | 0 | 0 | 22.95% | 16.48% | 16.25% | 15.18% | 16.16% | 16.31% | 17.98% | 26.61% | 13.86% | 14.97% | 14.65% | 15.61% | 15.3% | 18.84% | 20.54% | 19.25% | 17.59% | 17.11% | 34.93% | 40.06% | 39.9% | 38.73% | 38.19% | 30.52%
11 | 13 | 2030 | Summer | I, [%] | 0 | 0 | 28.05% | 29.64% | 29.9% | 29.78% | 29.37% | 29.97% | 29.38% | 24.97% | 22.3% | 21.45% | 21.78% | 21.76% | 21.41% | 21.65% | 22.42% | 22.6% | 22.75% | 23.25% | 23.51% | 23.5% | 24.61% | 23.66% | 24.87% | 25.78%
12 | 72 | 2030 | Summer | I, [%] | 0 | 0 | 14.37% | 13.3% | 12.46% | 12.92% | 8.361% | 12.73% | 13.31% | 1.635% | 1.92% | 1.29% | 1.487% | 1.283% | 3.099% | 3.955% | 3.499% | 2.541% | 3.058% | 3.184% | 4.428% | 6.683% | 11.78% | 9.659% | 12.78% | 13.6%
15 | 18 | 2030 | Summer | I, [%] | 0 | 0 | 18.95% | 17.36% | 16.41% | 16.14% | 17.62% | 18.71% | 17.55% | 15.3% | 17.3% | 19.97% | 20.73% | 22.15% | 23.45% | 24.55% | 23.47% | 21.65% | 20.88% | 19.61% | 18.4% | 18.93% | 20.8% | 21.19% | 21.17% | 19.33%
15 | 26 | 2030 | Summer | I, [%] | 0 | 0 | 21.33% | 18.99% | 17.63% | 17.4% | 18.35% | 18.91% | 20.15% | 20.45% | 21.02% | 21.8% | 22.08% | 22.67% | 23.42% | 23.82% | 23.3% | 22.44% | 21.94% | 22.01% | 25.91% | 28.43% | 30.36% | 29.64% | 30.91% | 26.43%
16 | 17 | 2030 | Summer | I, [%] | 0 | 0 | 5.409% | 3.656% | 3.977% | 4.024% | 3.888% | 3.517% | 4.322% | 8.753% | 9.54% | 12.46% | 13.35% | 13.1% | 12.4% | 12.49% | 11.84% | 11.25% | 10.79% | 10.4% | 8.76% | 7.399% | 5.95% | 6.297% | 5.531% | 4.344%
17 | 34 | 2030 | Summer | I, [%] | 0 | 0 | 10.85% | 9.574% | 9.145% | 9.371% | 9.416% | 8.602% | 9.012% | 14.26% | 15.53% | 19.2% | 19.55% | 19.46% | 19.28% | 18.77% | 17.41% | 17.31% | 16.12% | 16.19% | 14.25% | 12.76% | 10% | 12.05% | 10.16% | 8.686%
18 | 103 | 2030 | Summer | I, [%] | 0 | 0 | 18.84% | 17.06% | 16.07% | 15.68% | 17.2% | 18.34% | 17.19% | 14.94% | 17.22% | 19.76% | 20.5% | 21.54% | 23.13% | 23.65% | 23.37% | 21.22% | 20.36% | 19.96% | 18.09% | 18.83% | 20% | 20.16% | 20.84% | 18.69%
26 | 55 | 2030 | Summer | I, [%] | 0 | 0 | 9.041% | 8.069% | 7.814% | 7.89% | 7.975% | 9.283% | 9.402% | 8.76% | 6.326% | 4.706% | 3.882% | 3.828% | 3.774% | 3.823% | 4.044% | 3.95% | 4.452% | 5.543% | 14.4% | 19.02% | 21.61% | 19.03% | 20.81% | 16.27%
26 | 103 | 2030 | Summer | I, [%] | 0 | 0 | 5.986% | 5.819% | 5.381% | 5.5% | 5.18% | 6.126% | 6.411% | 7.032% | 5.653% | 3.995% | 3.701% | 3.711% | 3.473% | 3.587% | 3.832% | 4.311% | 4.754% | 5.196% | 9.779% | 11.8% | 12.58% | 11.37% | 12.6% | 10.26%
29 | 34 | 2030 | Summer | I, [%] | 0 | 0 | 15.71% | 15.86% | 14.91% | 15.12% | 14.9% | 15.76% | 17.71% | 15.03% | 12.89% | 11.54% | 13.21% | 14.29% | 15.21% | 16.37% | 16.7% | 15.45% | 14.47% | 16.1% | 17.74% | 18.46% | 20.58% | 18.19% | 18.98% | 18.61%
34 | 35 | 2030 | Summer | I, [%] | 0 | 0 | 4.393% | 2.744% | 2.532% | 2.036% | 2.255% | 1.874% | 2.272% | 8.202% | 9.28% | 10.19% | 8.968% | 8.768% | 10.23% | 11.45% | 11.8% | 8.908% | 7.192% | 9.3% | 8.564% | 5.998% | 3.919% | 4.647% | 3.831% | 2.816%
35 | 36 | 2030 | Summer | I, [%] | 0 | 0 | 13.47% | 10.99% | 9.763% | 9.473% | 10.14% | 9.866% | 10.89% | 14.52% | 10.63% | 7.075% | 3.737% | 5.259% | 5.337% | 6.003% | 6.08% | 6.571% | 5.423% | 8.843% | 13.78% | 15.11% | 14.67% | 15.11% | 13.54% | 12.36%
42 | 72 | 2030 | Summer | I, [%] | 0 | 0 | 18.56% | 16.72% | 17.36% | 16.82% | 17.1% | 17.06% | 21.5% | 26.08% | 24.9% | 24.41% | 23.25% | 23.88% | 23.56% | 23.01% | 21.7% | 21.4% | 22.3% | 24.21% | 34.1% | 38.15% | 40.01% | 39.17% | 40.72% | 32.19%
72 | 103 | 2030 | Summer | I, [%] | 0 | 0 | 3.823% | 4.248% | 3.562% | 4.381% | 7.327% | 10.54% | 3.654% | 6.058% | 5.682% | 7.599% | 7.457% | 6.832% | 5.848% | 5.594% | 4.158% | 4.035% | 3.267% | 3.316% | 5.1% | 4.175% | 2.109% | 2.506% | 2.187% | 2.618%
1 | 2 | 2030 | Summer | I, [%] | 0 | 0 | 58.33% | 54.25% | 54.85% | 54.66% | 54.53% | 59.09% | 55.7% | 60.01% | 67.72% | 69.69% | 69.03% | 71.02% | 72.03% | 70.94% | 68.6% | 66.12% | 66.9% | 67.55% | 77.14% | 67.71% | 69.12% | 62.13% | 69.57% | 65.58%
8 | 72 | 2030 | Summer | I, [%] | 0 | 0 | 100% | 100% | 100% | 100% | 100% | 100% | 100% | 100% | 100% | 100% | 100% | 100% | 100% | 100% | 100% | 100% | 100% | 100% | 100% | 100% | 100% | 100% | 100% | 100%
11 | 12 | 2030 | Summer | I, [%] | 0 | 0 | 89% | 90.24% | 90.21% | 89.98% | 92.01% | 92.89% | 89.96% | 84.82% | 82.16% | 81.76% | 82.27% | 83.2% | 83.42% | 83.66% | 85.27% | 84.4% | 84.14% | 84.65% | 84.79% | 85.22% | 87.04% | 86.43% | 87.45% | 86.99%
13 | 14 | 2030 | Summer | I, [%] | 0 | 0 | 29.91% | 29.44% | 30.45% | 30.24% | 32.34% | 35.83% | 32.01% | 26.33% | 26.19% | 25.82% | 24.89% | 24.14% | 23.96% | 23.7% | 24.27% | 23.84% | 23.82% | 24.58% | 25.15% | 26.58% | 28.75% | 26.54% | 27.39% | 30.2%
13 | 15 | 2030 | Summer | I, [%] | 0 | 0 | 57.41% | 56.05% | 55.62% | 55.41% | 56.03% | 56.23% | 56.32% | 56.59% | 56.2% | 57.26% | 57.46% | 57.9% | 58.41% | 58.26% | 58.01% | 57.25% | 56.96% | 57.27% | 59.1% | 60.15% | 60.93% | 60.92% | 61.05% | 58.87%
19 | 20 | 2030 | Summer | I, [%] | 0 | 0 | 19.31% | 32.83% | 32.33% | 32.09% | 32.44% | 34.04% | 20.36% | 24.45% | 50.52% | 97.39% | 100% | 100% | 100.9% | 103.4% | 100% | 98.71% | 79.56% | 44.35% | 20.61% | 19.2% | 22.37% | 21.07% | 21.81% | 31.66%
19 | 21 | 2030 | Summer | I, [%] | 0 | 0 | 40.29% | 37.82% | 34.61% | 34.09% | 33.58% | 34.34% | 29.45% | 13.25% | 16.65% | 45.62% | 71.31% | 89.51% | 99.69% | 100% | 96.61% | 78.45% | 53.04% | 25.79% | 21.04% | 34.78% | 51.53% | 39.67% | 52.9% | 46.26%
29 | 30 | 2030 | Summer | I, [%] | 0 | 0 | 61.25% | 58.04% | 56.3% | 56.2% | 56.12% | 58.95% | 58.78% | 43.46% | 21.14% | 19.14% | 37.69% | 52.77% | 61.15% | 63.82% | 62.48% | 47.03% | 26.09% | 21.21% | 53.02% | 63.34% | 80.56% | 66.39% | 73.96% | 68.62%
1 | 5 | 2030 | Summer | I, [%] | Expected | - | 8.072% | 6.781% | 6.119% | 6.04% | 5.996% | 7.391% | 5.86% | 2.755% | 4.452% | 6.201% | 7.362% | 9.195% | 10.49% | 10.86% | 10.74% | 8.88% | 7.799% | 6.581% | 2.56% | 4.762% | 5.773% | 3.265% | 4.121% | 5.261%
1 | 19 | 2030 | Summer | I, [%] | Expected | - | 12.53% | 14.16% | 13.72% | 13.63% | 13.65% | 15.04% | 11.31% | 6.374% | 11.46% | 23.47% | 28.04% | 30.96% | 32.82% | 33.3% | 32.24% | 29.08% | 21.92% | 12.35% | 8.803% | 12.88% | 16.21% | 13.92% | 16.17% | 16.75%
1 | 29 | 2030 | Summer | I, [%] | Expected | - | 3.974% | 3.925% | 3.182% | 3.337% | 3.176% | 3.189% | 4.359% | 5.654% | 5.584% | 4.763% | 6.499% | 7.885% | 7.956% | 8.513% | 8.869% | 8.898% | 8.588% | 8.263% | 6.145% | 5.436% | 4.716% | 4.891% | 3.88% | 3.667%
1 | 36 | 2030 | Summer | I, [%] | Expected | - | 20.03% | 21.34% | 20.65% | 20.34% | 20.81% | 21.1% | 21.63% | 19.42% | 18.63% | 12.43% | 11.5% | 11.96% | 12.08% | 12.5% | 12.86% | 12.8% | 13.7% | 19.71% | 20.75% | 19.81% | 19.67% | 19.22% | 20.04% | 21.27%
1 | 55 | 2030 | Summer | I, [%] | Expected | - | 6.788% | 6.118% | 6.639% | 6.637% | 7.434% | 8.891% | 6.83% | 3.979% | 3.06% | 3.927% | 4.746% | 5.809% | 6.204% | 6.389% | 6.148% | 5.239% | 4.133% | 3.537% | 9.751% | 13.36% | 15.51% | 12.2% | 14.97% | 12.08%
3 | 9 | 2030 | Summer | I, [%] | Expected | - | 16.65% | 16.35% | 14.1% | 14.29% | 13.88% | 16.26% | 23.62% | 21.23% | 19.94% | 14.35% | 14.09% | 16.41% | 16.57% | 17.28% | 17.42% | 16.66% | 17.13% | 17.71% | 20.75% | 23.02% | 27.63% | 24.17% | 26.75% | 24.14%
3 | 34 | 2030 | Summer | I, [%] | Expected | - | 14.43% | 11.61% | 11.64% | 10.93% | 11.04% | 10.78% | 11.41% | 18.9% | 20.5% | 23.48% | 24.03% | 24.78% | 24.63% | 24.74% | 23.5% | 22.55% | 20.29% | 20.21% | 18.48% | 16.25% | 13.43% | 14.59% | 12.94% | 12.44%
4 | 15 | 2030 | Summer | I, [%] | Expected | - | 12.84% | 11.59% | 10.94% | 10.7% | 11.64% | 12.09% | 11.8% | 10.97% | 12.51% | 14.19% | 14.71% | 15.43% | 16.3% | 16.77% | 16.39% | 15.16% | 14.69% | 14.09% | 13.26% | 13.62% | 14.42% | 14.7% | 14.78% | 13.31%
4 | 103 | 2030 | Summer | I, [%] | Expected | - | 14.61% | 13.76% | 12.93% | 12.77% | 14.3% | 16.55% | 13.42% | 8.627% | 9.968% | 12.52% | 13.03% | 14.41% | 16.05% | 17.01% | 16.05% | 13.98% | 12.98% | 12.45% | 10.28% | 11.08% | 13.31% | 13.1% | 14.03% | 12.97%
5 | 42 | 2030 | Summer | I, [%] | Expected | - | 8.196% | 8.672% | 7.44% | 7.464% | 7.768% | 9.675% | 6.833% | 1.546% | 3.288% | 4.259% | 5.246% | 6.677% | 7.167% | 7.47% | 7.924% | 7.082% | 5.571% | 3.953% | 7.799% | 11.6% | 12.38% | 9.473% | 11.85% | 7.117%
5 | 68 | 2030 | Summer | I, [%] | Expected | - | 1.875% | 1.874% | 1.178% | 1.179% | 1.179% | 1.183% | 1.544% | 1.888% | 1.892% | 1.892% | 1.887% | 1.887% | 1.888% | 1.888% | 1.889% | 1.887% | 1.888% | 1.889% | 2.194% | 2.618% | 2.624% | 2.515% | 2.437% | 1.874%
7 | 9 | 2030 | Summer | I, [%] | Expected | - | 18.19% | 18.09% | 18.05% | 17.98% | 18.05% | 15.71% | 15.83% | 18.15% | 18.07% | 18.05% | 18.09% | 17.58% | 16.72% | 15.87% | 14.68% | 14.74% | 16.68% | 18.21% | 18.29% | 18.33% | 18.36% | 18.31% | 18.32% | 18.26%
8 | 14 | 2030 | Summer | I, [%] | Expected | - | 8.4% | 8.408% | 8.464% | 8.456% | 8.509% | 8.621% | 8.511% | 8.319% | 8.317% | 8.282% | 8.212% | 8.15% | 8.123% | 8.105% | 8.13% | 8.126% | 8.127% | 8.174% | 8.197% | 8.246% | 8.299% | 8.199% | 8.224% | 8.394%
9 | 10 | 2030 | Summer | I, [%] | Expected | - | 15.56% | 15.08% | 14% | 14.35% | 13.81% | 15.61% | 16.15% | 12.95% | 11.69% | 11.57% | 12.05% | 11.91% | 11.9% | 11.14% | 11.54% | 12.01% | 12.13% | 14.78% | 16.56% | 18.65% | 20.26% | 17.74% | 19.6% | 17.01%
9 | 16 | 2030 | Summer | I, [%] | Expected | - | 15.79% | 16.87% | 14.46% | 15.51% | 15.16% | 16.73% | 24% | 21.7% | 20.98% | 18.02% | 17.65% | 18.86% | 18.68% | 18.37% | 17.4% | 17.1% | 18.18% | 18.5% | 20.79% | 23.21% | 25.96% | 24.62% | 25.22% | 21.43%
10 | 15 | 2030 | Summer | I, [%] | Expected | - | 22.95% | 16.48% | 16.25% | 15.18% | 16.16% | 16.31% | 17.98% | 26.61% | 13.86% | 14.97% | 14.65% | 15.61% | 15.3% | 18.84% | 20.54% | 19.25% | 17.59% | 17.11% | 34.93% | 40.06% | 39.9% | 38.73% | 38.19% | 30.52%
11 | 13 | 2030 | Summer | I, [%] | Expected | - | 28.05% | 29.64% | 29.9% | 29.78% | 29.37% | 29.97% | 29.38% | 24.97% | 22.3% | 21.45% | 21.78% | 21.76% | 21.41% | 21.65% | 22.42% | 22.6% | 22.75% | 23.25% | 23.51% | 23.5% | 24.61% | 23.66% | 24.87% | 25.78%
12 | 72 | 2030 | Summer | I, [%] | Expected | - | 14.37% | 13.3% | 12.46% | 12.92% | 8.361% | 12.73% | 13.31% | 1.635% | 1.92% | 1.29% | 1.487% | 1.283% | 3.099% | 3.955% | 3.499% | 2.541% | 3.058% | 3.184% | 4.428% | 6.683% | 11.78% | 9.659% | 12.78% | 13.6%
15 | 18 | 2030 | Summer | I, [%] | Expected | - | 18.95% | 17.36% | 16.41% | 16.14% | 17.62% | 18.71% | 17.55% | 15.3% | 17.3% | 19.97% | 20.73% | 22.15% | 23.45% | 24.55% | 23.47% | 21.65% | 20.88% | 19.61% | 18.4% | 18.93% | 20.8% | 21.19% | 21.17% | 19.33%
15 | 26 | 2030 | Summer | I, [%] | Expected | - | 21.33% | 18.99% | 17.63% | 17.4% | 18.35% | 18.91% | 20.15% | 20.45% | 21.02% | 21.8% | 22.08% | 22.67% | 23.42% | 23.82% | 23.3% | 22.44% | 21.94% | 22.01% | 25.91% | 28.43% | 30.36% | 29.64% | 30.91% | 26.43%
16 | 17 | 2030 | Summer | I, [%] | Expected | - | 5.409% | 3.656% | 3.977% | 4.024% | 3.888% | 3.517% | 4.322% | 8.753% | 9.54% | 12.46% | 13.35% | 13.1% | 12.4% | 12.49% | 11.84% | 11.25% | 10.79% | 10.4% | 8.76% | 7.399% | 5.95% | 6.297% | 5.531% | 4.344%
17 | 34 | 2030 | Summer | I, [%] | Expected | - | 10.85% | 9.574% | 9.145% | 9.371% | 9.416% | 8.602% | 9.012% | 14.26% | 15.53% | 19.2% | 19.55% | 19.46% | 19.28% | 18.77% | 17.41% | 17.31% | 16.12% | 16.19% | 14.25% | 12.76% | 10% | 12.05% | 10.16% | 8.686%
18 | 103 | 2030 | Summer | I, [%] | Expected | - | 18.84% | 17.06% | 16.07% | 15.68% | 17.2% | 18.34% | 17.19% | 14.94% | 17.22% | 19.76% | 20.5% | 21.54% | 23.13% | 23.65% | 23.37% | 21.22% | 20.36% | 19.96% | 18.09% | 18.83% | 20% | 20.16% | 20.84% | 18.69%
26 | 55 | 2030 | Summer | I, [%] | Expected | - | 9.041% | 8.069% | 7.814% | 7.89% | 7.975% | 9.283% | 9.402% | 8.76% | 6.326% | 4.706% | 3.882% | 3.828% | 3.774% | 3.823% | 4.044% | 3.95% | 4.452% | 5.543% | 14.4% | 19.02% | 21.61% | 19.03% | 20.81% | 16.27%
26 | 103 | 2030 | Summer | I, [%] | Expected | - | 5.986% | 5.819% | 5.381% | 5.5% | 5.18% | 6.126% | 6.411% | 7.032% | 5.653% | 3.995% | 3.701% | 3.711% | 3.473% | 3.587% | 3.832% | 4.311% | 4.754% | 5.196% | 9.779% | 11.8% | 12.58% | 11.37% | 12.6% | 10.26%
29 | 34 | 2030 | Summer | I, [%] | Expected | - | 15.71% | 15.86% | 14.91% | 15.12% | 14.9% | 15.76% | 17.71% | 15.03% | 12.89% | 11.54% | 13.21% | 14.29% | 15.21% | 16.37% | 16.7% | 15.45% | 14.47% | 16.1% | 17.74% | 18.46% | 20.58% | 18.19% | 18.98% | 18.61%
34 | 35 | 2030 | Summer | I, [%] | Expected | - | 4.393% | 2.744% | 2.532% | 2.036% | 2.255% | 1.874% | 2.272% | 8.202% | 9.28% | 10.19% | 8.968% | 8.768% | 10.23% | 11.45% | 11.8% | 8.908% | 7.192% | 9.3% | 8.564% | 5.998% | 3.919% | 4.647% | 3.831% | 2.816%
35 | 36 | 2030 | Summer | I, [%] | Expected | - | 13.47% | 10.99% | 9.763% | 9.473% | 10.14% | 9.866% | 10.89% | 14.52% | 10.63% | 7.075% | 3.737% | 5.259% | 5.337% | 6.003% | 6.08% | 6.571% | 5.423% | 8.843% | 13.78% | 15.11% | 14.67% | 15.11% | 13.54% | 12.36%
42 | 72 | 2030 | Summer | I, [%] | Expected | - | 18.56% | 16.72% | 17.36% | 16.82% | 17.1% | 17.06% | 21.5% | 26.08% | 24.9% | 24.41% | 23.25% | 23.88% | 23.56% | 23.01% | 21.7% | 21.4% | 22.3% | 24.21% | 34.1% | 38.15% | 40.01% | 39.17% | 40.72% | 32.19%
72 | 103 | 2030 | Summer | I, [%] | Expected | - | 3.823% | 4.248% | 3.562% | 4.381% | 7.327% | 10.54% | 3.654% | 6.058% | 5.682% | 7.599% | 7.457% | 6.832% | 5.848% | 5.594% | 4.158% | 4.035% | 3.267% | 3.316% | 5.1% | 4.175% | 2.109% | 2.506% | 2.187% | 2.618%
1 | 2 | 2030 | Summer | I, [%] | Expected | - | 58.33% | 54.25% | 54.85% | 54.66% | 54.53% | 59.09% | 55.7% | 60.01% | 67.72% | 69.69% | 69.03% | 71.02% | 72.03% | 70.94% | 68.6% | 66.12% | 66.9% | 67.55% | 77.14% | 67.71% | 69.12% | 62.13% | 69.57% | 65.58%
8 | 72 | 2030 | Summer | I, [%] | Expected | - | 100% | 100% | 100% | 100% | 100% | 100% | 100% | 100% | 100% | 100% | 100% | 100% | 100% | 100% | 100% | 100% | 100% | 100% | 100% | 100% | 100% | 100% | 100% | 100%
11 | 12 | 2030 | Summer | I, [%] | Expected | - | 89% | 90.24% | 90.21% | 89.98% | 92.01% | 92.89% | 89.96% | 84.82% | 82.16% | 81.76% | 82.27% | 83.2% | 83.42% | 83.66% | 85.27% | 84.4% | 84.14% | 84.65% | 84.79% | 85.22% | 87.04% | 86.43% | 87.45% | 86.99%
13 | 14 | 2030 | Summer | I, [%] | Expected | - | 29.91% | 29.44% | 30.45% | 30.24% | 32.34% | 35.83% | 32.01% | 26.33% | 26.19% | 25.82% | 24.89% | 24.14% | 23.96% | 23.7% | 24.27% | 23.84% | 23.82% | 24.58% | 25.15% | 26.58% | 28.75% | 26.54% | 27.39% | 30.2%
13 | 15 | 2030 | Summer | I, [%] | Expected | - | 57.41% | 56.05% | 55.62% | 55.41% | 56.03% | 56.23% | 56.32% | 56.59% | 56.2% | 57.26% | 57.46% | 57.9% | 58.41% | 58.26% | 58.01% | 57.25% | 56.96% | 57.27% | 59.1% | 60.15% | 60.93% | 60.92% | 61.05% | 58.87%
19 | 20 | 2030 | Summer | I, [%] | Expected | - | 19.31% | 32.83% | 32.33% | 32.09% | 32.44% | 34.04% | 20.36% | 24.45% | 50.52% | 97.39% | 100% | 100% | 100.9% | 103.4% | 100% | 98.71% | 79.56% | 44.35% | 20.61% | 19.2% | 22.37% | 21.07% | 21.81% | 31.66%
19 | 21 | 2030 | Summer | I, [%] | Expected | - | 40.29% | 37.82% | 34.61% | 34.09% | 33.58% | 34.34% | 29.45% | 13.25% | 16.65% | 45.62% | 71.31% | 89.51% | 99.69% | 100% | 96.61% | 78.45% | 53.04% | 25.79% | 21.04% | 34.78% | 51.53% | 39.67% | 52.9% | 46.26%
29 | 30 | 2030 | Summer | I, [%] | Expected | - | 61.25% | 58.04% | 56.3% | 56.2% | 56.12% | 58.95% | 58.78% | 43.46% | 21.14% | 19.14% | 37.69% | 52.77% | 61.15% | 63.82% | 62.48% | 47.03% | 26.09% | 21.21% | 53.02% | 63.34% | 80.56% | 66.39% | 73.96% | 68.62%
1 | 5 | 2040 | Winter | I, [%] | 0 | 0 | 4.848% | 6.89% | 8.716% | 8.515% | 10.22% | 5.159% | 10.92% | 22.7% | 18.8% | 13.22% | 15.38% | 21% | 29% | 27.71% | 21.16% | 16.47% | 10.55% | 12.22% | 10.5% | 8.053% | 5.17% | 0.63% | 2.741% | 4.765%
1 | 19 | 2040 | Winter | I, [%] | 0 | 0 | 8.884% | 11.13% | 9.908% | 9.647% | 12.1% | 13.92% | 21.11% | 32.73% | 32.76% | 35.04% | 50.24% | 66.66% | 77.69% | 79.05% | 73.13% | 59.88% | 39.35% | 32.56% | 29.05% | 13.35% | 5.722% | 8.851% | 9.035% | 8.848%
1 | 29 | 2040 | Winter | I, [%] | 0 | 0 | 7.054% | 10.2% | 7.629% | 9.117% | 8.844% | 7.66% | 3.971% | 7.684% | 10.79% | 9.929% | 1.35% | 2.231% | 4.916% | 3.993% | 2.085% | 2.835% | 7.2% | 10.67% | 7.091% | 5.596% | 6.051% | 4.378% | 4.364% | 6.13%
1 | 36 | 2040 | Winter | I, [%] | 0 | 0 | 14.95% | 12.41% | 14.84% | 14.18% | 13.72% | 13.74% | 12.62% | 16.41% | 13.81% | 10.14% | 7.395% | 4.243% | 4.015% | 3.616% | 5.9% | 8.051% | 11.04% | 11.94% | 14.37% | 13.91% | 18.35% | 16.56% | 15.68% | 13.73%
1 | 55 | 2040 | Winter | I, [%] | 0 | 0 | 9.161% | 10.51% | 11.76% | 12.07% | 14.61% | 14.3% | 10.41% | 3.925% | 4.903% | 5.366% | 10.79% | 18.2% | 29.36% | 29.1% | 23.26% | 15.33% | 6.782% | 4.866% | 3.816% | 3.904% | 6.994% | 11.78% | 13.62% | 12.03%
3 | 9 | 2040 | Winter | I, [%] | 0 | 0 | 7.519% | 8.114% | 7.344% | 6.343% | 6.94% | 11.95% | 16.3% | 18.41% | 20.92% | 18.27% | 11.61% | 6.554% | 7.197% | 9.326% | 12.39% | 8.688% | 13.92% | 16.27% | 19.16% | 14.77% | 20.61% | 27.28% | 19.84% | 11.56%
3 | 34 | 2040 | Winter | I, [%] | 0 | 0 | 17.98% | 16.1% | 14.53% | 16.32% | 15.74% | 12.54% | 18.17% | 17.44% | 18.83% | 20.74% | 23.85% | 32.76% | 36.07% | 37.84% | 36.69% | 25.57% | 18.54% | 18.12% | 15.88% | 10.71% | 5.931% | 8.338% | 11.69% | 16.77%
4 | 15 | 2040 | Winter | I, [%] | 0 | 0 | 11.18% | 9.787% | 9.409% | 9.009% | 9.49% | 10.8% | 13.32% | 16.25% | 18.24% | 18.94% | 18.56% | 18% | 17.6% | 17.11% | 18.36% | 16.43% | 16.41% | 18.9% | 19.32% | 17.75% | 17.05% | 18.08% | 15.63% | 13.19%
4 | 103 | 2040 | Winter | I, [%] | 0 | 0 | 4.143% | 4.404% | 4% | 4.353% | 4.345% | 3.907% | 1.621% | 1.999% | 4.53% | 5.017% | 4.132% | 3.92% | 4.984% | 5.235% | 4.702% | 1.039% | 0.5305% | 1.014% | 1.232% | 0.8134% | 1.004% | 1.568% | 1.257% | 2.139%
5 | 42 | 2040 | Winter | I, [%] | 0 | 0 | 7.65% | 8.411% | 9.329% | 9.824% | 12.27% | 20.04% | 17.51% | 7.306% | 4.349% | 4.549% | 10.29% | 18.02% | 28.98% | 28.84% | 19.6% | 15.3% | 7.322% | 5.401% | 4.083% | 3.229% | 5.25% | 12.09% | 14.51% | 11.95%
5 | 68 | 2040 | Winter | I, [%] | 0 | 0 | 5.773% | 5.526% | 5.25% | 5.814% | 5.626% | 5.709% | 6.374% | 6.745% | 6.511% | 7.023% | 7.149% | 7.024% | 7.018% | 6.954% | 7.11% | 6.389% | 6.382% | 6.57% | 5.968% | 6.299% | 5.876% | 5.846% | 5.783% | 5.763%
7 | 9 | 2040 | Winter | I, [%] | 0 | 0 | 18.23% | 18.23% | 18.22% | 18.25% | 18.26% | 18.21% | 18.14% | 17.98% | 10.4% | 12.62% | 13.75% | 11.19% | 7.039% | 7.073% | 18.27% | 12.64% | 11.63% | 12.94% | 16.79% | 8.939% | 12.61% | 18.14% | 18.21% | 18.22%
8 | 14 | 2040 | Winter | I, [%] | 0 | 0 | 8.542% | 8.673% | 8.662% | 8.656% | 8.646% | 8.637% | 8.456% | 8.4% | 8.367% | 8.351% | 8.514% | 8.627% | 8.732% | 8.762% | 8.561% | 8.581% | 8.514% | 8.348% | 8.379% | 8.424% | 8.441% | 8.379% | 8.44% | 8.469%
9 | 10 | 2040 | Winter | I, [%] | 0 | 0 | 19.77% | 21.31% | 21.31% | 22.83% | 24.92% | 22.13% | 16.79% | 11.22% | 9.246% | 7.856% | 10.82% | 12.62% | 24.62% | 19.86% | 12.15% | 10.94% | 9.601% | 9.088% | 12.12% | 12.03% | 12.52% | 11.4% | 17.8% | 20.71%
9 | 16 | 2040 | Winter | I, [%] | 0 | 0 | 19.25% | 19.39% | 18.87% | 17.72% | 18.86% | 24.84% | 31.68% | 35.82% | 37.24% | 33.56% | 29.91% | 24.53% | 19.32% | 16.13% | 37.81% | 27.91% | 29.94% | 32.66% | 33.77% | 24.2% | 27.56% | 36.28% | 31.11% | 23.15%
10 | 15 | 2040 | Winter | I, [%] | 0 | 0 | 40.49% | 40.3% | 39.33% | 40.59% | 43.65% | 41.94% | 44.13% | 28.63% | 19.27% | 21.09% | 23.79% | 21.21% | 19.58% | 26.13% | 23.72% | 18% | 17.94% | 22.02% | 31.93% | 29.74% | 29.86% | 43.55% | 46.94% | 46.32%
11 | 13 | 2040 | Winter | I, [%] | 0 | 0 | 25.93% | 26.77% | 26.62% | 26.86% | 26.96% | 26.66% | 23.55% | 20.88% | 19.76% | 18.7% | 17.48% | 17.3% | 16.53% | 17.13% | 17.8% | 19.44% | 20.08% | 17.5% | 17.27% | 17.19% | 18.63% | 20.34% | 21.65% | 22.62%
12 | 72 | 2040 | Winter | I, [%] | 0 | 0 | 4.875% | 4.106% | 3.786% | 3.634% | 3.445% | 3.618% | 4.963% | 8.45% | 9.967% | 9.294% | 12.63% | 15.14% | 16.51% | 16.81% | 11.67% | 13.24% | 12.24% | 12.04% | 11% | 11.62% | 11.71% | 7.925% | 6.501% | 5.413%
15 | 18 | 2040 | Winter | I, [%] | 0 | 0 | 13.01% | 11.55% | 11.27% | 10.65% | 11.21% | 12.97% | 15.85% | 19.97% | 22.93% | 23.86% | 23.19% | 22.21% | 21.56% | 20.89% | 23.09% | 19.87% | 19.91% | 23.1% | 23.58% | 21.25% | 20.37% | 22.06% | 18.61% | 15.36%
15 | 26 | 2040 | Winter | I, [%] | 0 | 0 | 24.62% | 23.06% | 22.78% | 22.32% | 23.83% | 25% | 27.81% | 24.39% | 26.78% | 27.42% | 25.58% | 22.45% | 19.59% | 19.33% | 32.45% | 22.83% | 23.33% | 26.64% | 28% | 21.52% | 22.47% | 33.57% | 33.41% | 29.54%
16 | 17 | 2040 | Winter | I, [%] | 0 | 0 | 11.02% | 9.702% | 9.621% | 10.73% | 10.72% | 8.423% | 12.48% | 13.34% | 13.92% | 14.11% | 18.57% | 25.03% | 28.28% | 31.25% | 21.19% | 18.47% | 13.2% | 12.65% | 10.59% | 9.638% | 5.366% | 3.28% | 5.43% | 9.065%
17 | 34 | 2040 | Winter | I, [%] | 0 | 0 | 20.83% | 19.56% | 18.33% | 19.45% | 19.55% | 18.03% | 23.07% | 23.37% | 23.78% | 24.58% | 27.94% | 34.82% | 37.64% | 40.32% | 44.58% | 30.63% | 23.66% | 23.68% | 20.97% | 12.68% | 7.747% | 12.03% | 16.16% | 20.14%
18 | 103 | 2040 | Winter | I, [%] | 0 | 0 | 12.19% | 10.66% | 10.37% | 9.728% | 10.28% | 12.13% | 14.87% | 19.05% | 22.04% | 22.85% | 21.91% | 21.09% | 20.37% | 19.74% | 21.8% | 18.53% | 18.46% | 21.67% | 22.18% | 19.92% | 19.01% | 21.08% | 17.79% | 14.64%
26 | 55 | 2040 | Winter | I, [%] | 0 | 0 | 14.64% | 15.75% | 16.69% | 16.81% | 19.31% | 18.94% | 16.61% | 5.012% | 4.205% | 3.615% | 7.174% | 13.34% | 24.11% | 23.81% | 10.65% | 9.019% | 4.576% | 4.337% | 4.689% | 2.843% | 5.375% | 18.09% | 21.11% | 19.06%
26 | 103 | 2040 | Winter | I, [%] | 0 | 0 | 13.91% | 14.08% | 14.05% | 14.2% | 15.08% | 14.53% | 14.13% | 6.72% | 6.413% | 6.122% | 5.81% | 5.662% | 8.715% | 8.391% | 12.5% | 6.389% | 6.399% | 6.336% | 7.091% | 2.91% | 4.534% | 14.02% | 17.15% | 16.25%
29 | 34 | 2040 | Winter | I, [%] | 0 | 0 | 13.07% | 12.02% | 12.43% | 12.5% | 12.14% | 12.32% | 12.62% | 12.07% | 14.21% | 13.2% | 20.1% | 26.63% | 29.1% | 31.38% | 28.22% | 22.13% | 17.78% | 13.66% | 11.04% | 10.64% | 14.99% | 14.27% | 13.2% | 12.17%
34 | 35 | 2040 | Winter | I, [%] | 0 | 0 | 5.685% | 6.764% | 6.308% | 7.495% | 7.229% | 4.516% | 4.161% | 3.648% | 4.004% | 6.04% | 22.08% | 29.62% | 33.05% | 35.55% | 31.57% | 24.06% | 12.94% | 3.07% | 2.553% | 5.165% | 8.483% | 6.071% | 1.272% | 4.021%
35 | 36 | 2040 | Winter | I, [%] | 0 | 0 | 21.71% | 21.67% | 20.29% | 21.43% | 21.31% | 21.04% | 22.45% | 15.76% | 5.358% | 4.159% | 0.8316% | 3.204% | 5.004% | 4.1% | 2.342% | 1.508% | 3.904% | 3.052% | 11.46% | 13.45% | 16.13% | 18.33% | 19.84% | 22.22%
42 | 72 | 2040 | Winter | I, [%] | 0 | 0 | 30.93% | 29.55% | 29.32% | 29.46% | 32.57% | 41.79% | 44.94% | 34.48% | 31.17% | 27.63% | 23.54% | 19.1% | 18.35% | 17.62% | 32.72% | 18.59% | 21.16% | 27.13% | 28.26% | 20.69% | 22.73% | 41.13% | 43.93% | 38%
72 | 103 | 2040 | Winter | I, [%] | 0 | 0 | 5.743% | 5.284% | 5.339% | 5.065% | 5.527% | 4.795% | 3.348% | 2.402% | 3.164% | 4.415% | 3.093% | 1.916% | 1.151% | 1.142% | 3.376% | 1.726% | 1.352% | 2.971% | 3.954% | 2.786% | 2% | 3.731% | 4.129% | 4.27%
1 | 2 | 2040 | Winter | I, [%] | 0 | 0 | 66.69% | 63.05% | 59.31% | 58.27% | 58.94% | 63.12% | 73.02% | 79.02% | 85.28% | 86.54% | 86.37% | 89.93% | 100% | 100% | 100% | 100% | 93.43% | 88.29% | 87.72% | 60.23% | 58.04% | 80.88% | 78.7% | 73.03%
8 | 72 | 2040 | Winter | I, [%] | 0 | 0 | 100% | 100% | 100% | 100% | 100% | 100% | 100% | 100% | 100% | 100% | 100% | 100% | 100% | 100% | 100% | 100% | 100% | 100% | 100% | 100% | 100% | 100% | 100% | 100%
11 | 12 | 2040 | Winter | I, [%] | 0 | 0 | 88.29% | 88.23% | 87.64% | 87.76% | 87.89% | 88.6% | 88.44% | 88.51% | 88.93% | 87.66% | 87.29% | 87.28% | 84.86% | 85.08% | 86.49% | 86.78% | 87.73% | 88.95% | 88.94% | 87% | 88.43% | 91.08% | 89.23% | 87.32%
13 | 14 | 2040 | Winter | I, [%] | 0 | 0 | 30.09% | 32.52% | 32.26% | 32.12% | 32.05% | 32.15% | 29.75% | 29% | 28.57% | 28.23% | 30.49% | 32.08% | 32.98% | 33.22% | 30.83% | 30.78% | 30.15% | 28.8% | 29.65% | 29.7% | 30.02% | 29.95% | 30.05% | 29.73%
13 | 15 | 2040 | Winter | I, [%] | 0 | 0 | 58.19% | 57.17% | 56.84% | 56.65% | 57.36% | 58.18% | 60.18% | 59.94% | 60.18% | 60.84% | 60.42% | 59.32% | 57.49% | 57.13% | 60.31% | 57.9% | 58.26% | 60.89% | 62.47% | 60.49% | 60.22% | 63.83% | 62.52% | 60.41%
19 | 20 | 2040 | Winter | I, [%] | 0 | 0 | 26.87% | 31.61% | 36.62% | 41.39% | 20.8% | 47.38% | 76.43% | 100% | 100% | 114.3% | 177.2% | 226.6% | 256.1% | 258.1% | 238.5% | 200.8% | 140.9% | 100% | 100% | 61.34% | 26.07% | 27.98% | 22.11% | 25.79%
19 | 21 | 2040 | Winter | I, [%] | 0 | 0 | 16.81% | 23.11% | 48.62% | 47.2% | 46.95% | 26.35% | 49.47% | 100% | 100% | 100% | 127.3% | 176.2% | 208.2% | 213.6% | 200.6% | 163.8% | 100% | 100% | 78.53% | 20.61% | 18.34% | 16.52% | 18.36% | 14.7%
29 | 30 | 2040 | Winter | I, [%] | 0 | 0 | 28.94% | 71.16% | 69.3% | 68.57% | 69.04% | 71.68% | 28.64% | 74.82% | 100% | 100% | 100% | 136.4% | 166.9% | 171% | 156.2% | 120% | 100% | 100% | 54.82% | 15.28% | 36.21% | 34.61% | 35.61% | 30.81%
1 | 5 | 2040 | Winter | I, [%] | Expected | - | 4.848% | 6.89% | 8.716% | 8.515% | 10.22% | 5.159% | 10.92% | 22.7% | 18.8% | 13.22% | 15.38% | 21% | 29% | 27.71% | 21.16% | 16.47% | 10.55% | 12.22% | 10.5% | 8.053% | 5.17% | 0.63% | 2.741% | 4.765%
1 | 19 | 2040 | Winter | I, [%] | Expected | - | 8.884% | 11.13% | 9.908% | 9.647% | 12.1% | 13.92% | 21.11% | 32.73% | 32.76% | 35.04% | 50.24% | 66.66% | 77.69% | 79.05% | 73.13% | 59.88% | 39.35% | 32.56% | 29.05% | 13.35% | 5.722% | 8.851% | 9.035% | 8.848%
1 | 29 | 2040 | Winter | I, [%] | Expected | - | 7.054% | 10.2% | 7.629% | 9.117% | 8.844% | 7.66% | 3.971% | 7.684% | 10.79% | 9.929% | 1.35% | 2.231% | 4.916% | 3.993% | 2.085% | 2.835% | 7.2% | 10.67% | 7.091% | 5.596% | 6.051% | 4.378% | 4.364% | 6.13%
1 | 36 | 2040 | Winter | I, [%] | Expected | - | 14.95% | 12.41% | 14.84% | 14.18% | 13.72% | 13.74% | 12.62% | 16.41% | 13.81% | 10.14% | 7.395% | 4.243% | 4.015% | 3.616% | 5.9% | 8.051% | 11.04% | 11.94% | 14.37% | 13.91% | 18.35% | 16.56% | 15.68% | 13.73%
1 | 55 | 2040 | Winter | I, [%] | Expected | - | 9.161% | 10.51% | 11.76% | 12.07% | 14.61% | 14.3% | 10.41% | 3.925% | 4.903% | 5.366% | 10.79% | 18.2% | 29.36% | 29.1% | 23.26% | 15.33% | 6.782% | 4.866% | 3.816% | 3.904% | 6.994% | 11.78% | 13.62% | 12.03%
3 | 9 | 2040 | Winter | I, [%] | Expected | - | 7.519% | 8.114% | 7.344% | 6.343% | 6.94% | 11.95% | 16.3% | 18.41% | 20.92% | 18.27% | 11.61% | 6.554% | 7.197% | 9.326% | 12.39% | 8.688% | 13.92% | 16.27% | 19.16% | 14.77% | 20.61% | 27.28% | 19.84% | 11.56%
3 | 34 | 2040 | Winter | I, [%] | Expected | - | 17.98% | 16.1% | 14.53% | 16.32% | 15.74% | 12.54% | 18.17% | 17.44% | 18.83% | 20.74% | 23.85% | 32.76% | 36.07% | 37.84% | 36.69% | 25.57% | 18.54% | 18.12% | 15.88% | 10.71% | 5.931% | 8.338% | 11.69% | 16.77%
4 | 15 | 2040 | Winter | I, [%] | Expected | - | 11.18% | 9.787% | 9.409% | 9.009% | 9.49% | 10.8% | 13.32% | 16.25% | 18.24% | 18.94% | 18.56% | 18% | 17.6% | 17.11% | 18.36% | 16.43% | 16.41% | 18.9% | 19.32% | 17.75% | 17.05% | 18.08% | 15.63% | 13.19%
4 | 103 | 2040 | Winter | I, [%] | Expected | - | 4.143% | 4.404% | 4% | 4.353% | 4.345% | 3.907% | 1.621% | 1.999% | 4.53% | 5.017% | 4.132% | 3.92% | 4.984% | 5.235% | 4.702% | 1.039% | 0.5305% | 1.014% | 1.232% | 0.8134% | 1.004% | 1.568% | 1.257% | 2.139%
5 | 42 | 2040 | Winter | I, [%] | Expected | - | 7.65% | 8.411% | 9.329% | 9.824% | 12.27% | 20.04% | 17.51% | 7.306% | 4.349% | 4.549% | 10.29% | 18.02% | 28.98% | 28.84% | 19.6% | 15.3% | 7.322% | 5.401% | 4.083% | 3.229% | 5.25% | 12.09% | 14.51% | 11.95%
5 | 68 | 2040 | Winter | I, [%] | Expected | - | 5.773% | 5.526% | 5.25% | 5.814% | 5.626% | 5.709% | 6.374% | 6.745% | 6.511% | 7.023% | 7.149% | 7.024% | 7.018% | 6.954% | 7.11% | 6.389% | 6.382% | 6.57% | 5.968% | 6.299% | 5.876% | 5.846% | 5.783% | 5.763%
7 | 9 | 2040 | Winter | I, [%] | Expected | - | 18.23% | 18.23% | 18.22% | 18.25% | 18.26% | 18.21% | 18.14% | 17.98% | 10.4% | 12.62% | 13.75% | 11.19% | 7.039% | 7.073% | 18.27% | 12.64% | 11.63% | 12.94% | 16.79% | 8.939% | 12.61% | 18.14% | 18.21% | 18.22%
8 | 14 | 2040 | Winter | I, [%] | Expected | - | 8.542% | 8.673% | 8.662% | 8.656% | 8.646% | 8.637% | 8.456% | 8.4% | 8.367% | 8.351% | 8.514% | 8.627% | 8.732% | 8.762% | 8.561% | 8.581% | 8.514% | 8.348% | 8.379% | 8.424% | 8.441% | 8.379% | 8.44% | 8.469%
9 | 10 | 2040 | Winter | I, [%] | Expected | - | 19.77% | 21.31% | 21.31% | 22.83% | 24.92% | 22.13% | 16.79% | 11.22% | 9.246% | 7.856% | 10.82% | 12.62% | 24.62% | 19.86% | 12.15% | 10.94% | 9.601% | 9.088% | 12.12% | 12.03% | 12.52% | 11.4% | 17.8% | 20.71%
9 | 16 | 2040 | Winter | I, [%] | Expected | - | 19.25% | 19.39% | 18.87% | 17.72% | 18.86% | 24.84% | 31.68% | 35.82% | 37.24% | 33.56% | 29.91% | 24.53% | 19.32% | 16.13% | 37.81% | 27.91% | 29.94% | 32.66% | 33.77% | 24.2% | 27.56% | 36.28% | 31.11% | 23.15%
10 | 15 | 2040 | Winter | I, [%] | Expected | - | 40.49% | 40.3% | 39.33% | 40.59% | 43.65% | 41.94% | 44.13% | 28.63% | 19.27% | 21.09% | 23.79% | 21.21% | 19.58% | 26.13% | 23.72% | 18% | 17.94% | 22.02% | 31.93% | 29.74% | 29.86% | 43.55% | 46.94% | 46.32%
11 | 13 | 2040 | Winter | I, [%] | Expected | - | 25.93% | 26.77% | 26.62% | 26.86% | 26.96% | 26.66% | 23.55% | 20.88% | 19.76% | 18.7% | 17.48% | 17.3% | 16.53% | 17.13% | 17.8% | 19.44% | 20.08% | 17.5% | 17.27% | 17.19% | 18.63% | 20.34% | 21.65% | 22.62%
12 | 72 | 2040 | Winter | I, [%] | Expected | - | 4.875% | 4.106% | 3.786% | 3.634% | 3.445% | 3.618% | 4.963% | 8.45% | 9.967% | 9.294% | 12.63% | 15.14% | 16.51% | 16.81% | 11.67% | 13.24% | 12.24% | 12.04% | 11% | 11.62% | 11.71% | 7.925% | 6.501% | 5.413%
15 | 18 | 2040 | Winter | I, [%] | Expected | - | 13.01% | 11.55% | 11.27% | 10.65% | 11.21% | 12.97% | 15.85% | 19.97% | 22.93% | 23.86% | 23.19% | 22.21% | 21.56% | 20.89% | 23.09% | 19.87% | 19.91% | 23.1% | 23.58% | 21.25% | 20.37% | 22.06% | 18.61% | 15.36%
15 | 26 | 2040 | Winter | I, [%] | Expected | - | 24.62% | 23.06% | 22.78% | 22.32% | 23.83% | 25% | 27.81% | 24.39% | 26.78% | 27.42% | 25.58% | 22.45% | 19.59% | 19.33% | 32.45% | 22.83% | 23.33% | 26.64% | 28% | 21.52% | 22.47% | 33.57% | 33.41% | 29.54%
16 | 17 | 2040 | Winter | I, [%] | Expected | - | 11.02% | 9.702% | 9.621% | 10.73% | 10.72% | 8.423% | 12.48% | 13.34% | 13.92% | 14.11% | 18.57% | 25.03% | 28.28% | 31.25% | 21.19% | 18.47% | 13.2% | 12.65% | 10.59% | 9.638% | 5.366% | 3.28% | 5.43% | 9.065%
17 | 34 | 2040 | Winter | I, [%] | Expected | - | 20.83% | 19.56% | 18.33% | 19.45% | 19.55% | 18.03% | 23.07% | 23.37% | 23.78% | 24.58% | 27.94% | 34.82% | 37.64% | 40.32% | 44.58% | 30.63% | 23.66% | 23.68% | 20.97% | 12.68% | 7.747% | 12.03% | 16.16% | 20.14%
18 | 103 | 2040 | Winter | I, [%] | Expected | - | 12.19% | 10.66% | 10.37% | 9.728% | 10.28% | 12.13% | 14.87% | 19.05% | 22.04% | 22.85% | 21.91% | 21.09% | 20.37% | 19.74% | 21.8% | 18.53% | 18.46% | 21.67% | 22.18% | 19.92% | 19.01% | 21.08% | 17.79% | 14.64%
26 | 55 | 2040 | Winter | I, [%] | Expected | - | 14.64% | 15.75% | 16.69% | 16.81% | 19.31% | 18.94% | 16.61% | 5.012% | 4.205% | 3.615% | 7.174% | 13.34% | 24.11% | 23.81% | 10.65% | 9.019% | 4.576% | 4.337% | 4.689% | 2.843% | 5.375% | 18.09% | 21.11% | 19.06%
26 | 103 | 2040 | Winter | I, [%] | Expected | - | 13.91% | 14.08% | 14.05% | 14.2% | 15.08% | 14.53% | 14.13% | 6.72% | 6.413% | 6.122% | 5.81% | 5.662% | 8.715% | 8.391% | 12.5% | 6.389% | 6.399% | 6.336% | 7.091% | 2.91% | 4.534% | 14.02% | 17.15% | 16.25%
29 | 34 | 2040 | Winter | I, [%] | Expected | - | 13.07% | 12.02% | 12.43% | 12.5% | 12.14% | 12.32% | 12.62% | 12.07% | 14.21% | 13.2% | 20.1% | 26.63% | 29.1% | 31.38% | 28.22% | 22.13% | 17.78% | 13.66% | 11.04% | 10.64% | 14.99% | 14.27% | 13.2% | 12.17%
34 | 35 | 2040 | Winter | I, [%] | Expected | - | 5.685% | 6.764% | 6.308% | 7.495% | 7.229% | 4.516% | 4.161% | 3.648% | 4.004% | 6.04% | 22.08% | 29.62% | 33.05% | 35.55% | 31.57% | 24.06% | 12.94% | 3.07% | 2.553% | 5.165% | 8.483% | 6.071% | 1.272% | 4.021%
35 | 36 | 2040 | Winter | I, [%] | Expected | - | 21.71% | 21.67% | 20.29% | 21.43% | 21.31% | 21.04% | 22.45% | 15.76% | 5.358% | 4.159% | 0.8316% | 3.204% | 5.004% | 4.1% | 2.342% | 1.508% | 3.904% | 3.052% | 11.46% | 13.45% | 16.13% | 18.33% | 19.84% | 22.22%
42 | 72 | 2040 | Winter | I, [%] | Expected | - | 30.93% | 29.55% | 29.32% | 29.46% | 32.57% | 41.79% | 44.94% | 34.48% | 31.17% | 27.63% | 23.54% | 19.1% | 18.35% | 17.62% | 32.72% | 18.59% | 21.16% | 27.13% | 28.26% | 20.69% | 22.73% | 41.13% | 43.93% | 38%
72 | 103 | 2040 | Winter | I, [%] | Expected | - | 5.743% | 5.284% | 5.339% | 5.065% | 5.527% | 4.795% | 3.348% | 2.402% | 3.164% | 4.415% | 3.093% | 1.916% | 1.151% | 1.142% | 3.376% | 1.726% | 1.352% | 2.971% | 3.954% | 2.786% | 2% | 3.731% | 4.129% | 4.27%
1 | 2 | 2040 | Winter | I, [%] | Expected | - | 66.69% | 63.05% | 59.31% | 58.27% | 58.94% | 63.12% | 73.02% | 79.02% | 85.28% | 86.54% | 86.37% | 89.93% | 100% | 100% | 100% | 100% | 93.43% | 88.29% | 87.72% | 60.23% | 58.04% | 80.88% | 78.7% | 73.03%
8 | 72 | 2040 | Winter | I, [%] | Expected | - | 100% | 100% | 100% | 100% | 100% | 100% | 100% | 100% | 100% | 100% | 100% | 100% | 100% | 100% | 100% | 100% | 100% | 100% | 100% | 100% | 100% | 100% | 100% | 100%
11 | 12 | 2040 | Winter | I, [%] | Expected | - | 88.29% | 88.23% | 87.64% | 87.76% | 87.89% | 88.6% | 88.44% | 88.51% | 88.93% | 87.66% | 87.29% | 87.28% | 84.86% | 85.08% | 86.49% | 86.78% | 87.73% | 88.95% | 88.94% | 87% | 88.43% | 91.08% | 89.23% | 87.32%
13 | 14 | 2040 | Winter | I, [%] | Expected | - | 30.09% | 32.52% | 32.26% | 32.12% | 32.05% | 32.15% | 29.75% | 29% | 28.57% | 28.23% | 30.49% | 32.08% | 32.98% | 33.22% | 30.83% | 30.78% | 30.15% | 28.8% | 29.65% | 29.7% | 30.02% | 29.95% | 30.05% | 29.73%
13 | 15 | 2040 | Winter | I, [%] | Expected | - | 58.19% | 57.17% | 56.84% | 56.65% | 57.36% | 58.18% | 60.18% | 59.94% | 60.18% | 60.84% | 60.42% | 59.32% | 57.49% | 57.13% | 60.31% | 57.9% | 58.26% | 60.89% | 62.47% | 60.49% | 60.22% | 63.83% | 62.52% | 60.41%
19 | 20 | 2040 | Winter | I, [%] | Expected | - | 26.87% | 31.61% | 36.62% | 41.39% | 20.8% | 47.38% | 76.43% | 100% | 100% | 114.3% | 177.2% | 226.6% | 256.1% | 258.1% | 238.5% | 200.8% | 140.9% | 100% | 100% | 61.34% | 26.07% | 27.98% | 22.11% | 25.79%
19 | 21 | 2040 | Winter | I, [%] | Expected | - | 16.81% | 23.11% | 48.62% | 47.2% | 46.95% | 26.35% | 49.47% | 100% | 100% | 100% | 127.3% | 176.2% | 208.2% | 213.6% | 200.6% | 163.8% | 100% | 100% | 78.53% | 20.61% | 18.34% | 16.52% | 18.36% | 14.7%
29 | 30 | 2040 | Winter | I, [%] | Expected | - | 28.94% | 71.16% | 69.3% | 68.57% | 69.04% | 71.68% | 28.64% | 74.82% | 100% | 100% | 100% | 136.4% | 166.9% | 171% | 156.2% | 120% | 100% | 100% | 54.82% | 15.28% | 36.21% | 34.61% | 35.61% | 30.81%
1 | 5 | 2040 | Summer | I, [%] | 0 | 0 | 7.672% | 6.56% | 6.368% | 6.862% | 6.756% | 7.915% | 7.434% | 6.469% | 8.462% | 9.881% | 15.57% | 22.31% | 28.4% | 29.66% | 28.25% | 19.96% | 13.1% | 11.06% | 8.139% | 3.756% | 3.9% | 2.732% | 3.069% | 4.621%
1 | 19 | 2040 | Summer | I, [%] | 0 | 0 | 9.395% | 9.693% | 11.4% | 10.69% | 10.45% | 11.06% | 22.74% | 32.61% | 32.64% | 33.91% | 51.35% | 67.26% | 77.47% | 79.59% | 73.76% | 59.41% | 38.98% | 32.87% | 32.01% | 15.7% | 11.38% | 10.52% | 11.63% | 11.24%
1 | 29 | 2040 | Summer | I, [%] | 0 | 0 | 4.979% | 3.98% | 4.503% | 2.297% | 2.308% | 1.339% | 5.364% | 7.584% | 8.783% | 7.671% | 4.274% | 8.431% | 4.811% | 4.472% | 6.517% | 2.594% | 9.093% | 10.7% | 8.786% | 7.174% | 5.863% | 6.249% | 5.397% | 4.238%
1 | 36 | 2040 | Summer | I, [%] | 0 | 0 | 17.54% | 16.25% | 16.89% | 18.51% | 17.9% | 18.74% | 14.51% | 12.7% | 11.48% | 11.29% | 10.13% | 3.444% | 4.453% | 4.632% | 4.378% | 4.3% | 13.43% | 14.64% | 16.58% | 18.54% | 17.96% | 17.5% | 17.28% | 18.45%
1 | 55 | 2040 | Summer | I, [%] | 0 | 0 | 6.126% | 6.265% | 6.409% | 8.067% | 9.14% | 9.01% | 7.382% | 6.35% | 7.297% | 8.074% | 15.58% | 23.15% | 30.23% | 31.8% | 29.71% | 19.54% | 9.945% | 7.291% | 4.59% | 5.745% | 13.06% | 10.85% | 13.11% | 10.18%
3 | 9 | 2040 | Summer | I, [%] | 0 | 0 | 16.51% | 15.77% | 14.29% | 16.96% | 16.62% | 19.48% | 23.84% | 17.56% | 17.08% | 10.7% | 4.199% | 1.993% | 7.667% | 9.421% | 7.89% | 3.921% | 12.45% | 15.16% | 13.76% | 18% | 26.82% | 24.07% | 27.23% | 24.3%
3 | 34 | 2040 | Summer | I, [%] | 0 | 0 | 20.22% | 17.15% | 16.15% | 13.41% | 13.36% | 12.8% | 16.26% | 25.59% | 26.75% | 30.38% | 35.14% | 41.57% | 46.06% | 47.48% | 44.34% | 37.08% | 27.97% | 26.25% | 27.77% | 23.91% | 18.16% | 18.86% | 18.63% | 18.23%
4 | 15 | 2040 | Summer | I, [%] | 0 | 0 | 14.52% | 13.07% | 12.35% | 12.31% | 13.36% | 13.7% | 13.14% | 11.95% | 13.71% | 15.65% | 16.14% | 16.77% | 17.46% | 17.79% | 17.15% | 16.2% | 16.12% | 15.51% | 14.25% | 14.86% | 16.04% | 16.46% | 16.66% | 15%
4 | 103 | 2040 | Summer | I, [%] | 0 | 0 | 16.86% | 15.74% | 14.84% | 15.22% | 16.91% | 19.03% | 14.98% | 9.008% | 10.62% | 13.63% | 14.05% | 15.15% | 16.36% | 16.96% | 15.23% | 13.88% | 13.92% | 13.49% | 10.27% | 11.65% | 14.87% | 14.88% | 16.19% | 14.92%
5 | 42 | 2040 | Summer | I, [%] | 0 | 0 | 11.14% | 12.34% | 9.881% | 6.741% | 6.908% | 11.52% | 11.45% | 8.231% | 8.807% | 9.005% | 15.94% | 23.99% | 30.96% | 32.48% | 31.18% | 21.74% | 12.33% | 9.528% | 5.155% | 3.559% | 9.469% | 7.794% | 9.924% | 5.323%
5 | 68 | 2040 | Summer | I, [%] | 0 | 0 | 2.085% | 2.083% | 1.312% | 1.315% | 1.316% | 1.317% | 1.716% | 2.093% | 2.099% | 2.099% | 2.111% | 2.116% | 2.125% | 2.127% | 2.122% | 2.106% | 2.097% | 2.099% | 2.314% | 2.898% | 2.915% | 2.911% | 2.711% | 2.084%
7 | 9 | 2040 | Summer | I, [%] | 0 | 0 | 18.29% | 18.17% | 18.13% | 18.17% | 18.16% | 18.19% | 16.46% | 18.19% | 18.12% | 18.09% | 14.33% | 9.124% | 6.984% | 6.962% | 7.066% | 7.415% | 14.52% | 18.31% | 18.3% | 18.35% | 18.44% | 18.39% | 18.42% | 18.36%
8 | 14 | 2040 | Summer | I, [%] | 0 | 0 | 8.43% | 8.43% | 8.499% | 8.497% | 8.573% | 8.707% | 8.553% | 8.309% | 8.28% | 8.238% | 8.261% | 8.276% | 8.286% | 8.258% | 8.188% | 8.114% | 8.081% | 8.14% | 8.182% | 8.246% | 8.317% | 8.2% | 8.23% | 8.424%
9 | 10 | 2040 | Summer | I, [%] | 0 | 0 | 17.66% | 16.73% | 15.52% | 16.59% | 16.6% | 17.09% | 17.9% | 15.51% | 12.64% | 11.79% | 17.18% | 14.06% | 21.43% | 20.24% | 18.01% | 10.93% | 14.12% | 16.91% | 16.34% | 16.91% | 21.49% | 19.68% | 22.9% | 19.77%
9 | 16 | 2040 | Summer | I, [%] | 0 | 0 | 17.62% | 18.57% | 16.44% | 19.21% | 18.88% | 20.75% | 26.23% | 20.22% | 20.12% | 16.79% | 12.65% | 8.025% | 4.808% | 3.475% | 1.974% | 7.152% | 15.72% | 17.61% | 16.56% | 20.75% | 26.52% | 25.79% | 27.77% | 23.62%
10 | 15 | 2040 | Summer | I, [%] | 0 | 0 | 27.61% | 20.03% | 21.07% | 22.94% | 24.4% | 19.66% | 19.98% | 25.76% | 15.37% | 16.24% | 19.09% | 15.53% | 20.16% | 26.84% | 25.22% | 18.88% | 19.85% | 19.67% | 29.78% | 37.95% | 42.99% | 43.15% | 44% | 35.53%
11 | 13 | 2040 | Summer | I, [%] | 0 | 0 | 28.61% | 30.36% | 30.67% | 30.61% | 30.11% | 30.71% | 30.03% | 25.06% | 22.19% | 21.27% | 21.16% | 20.79% | 20.11% | 20.36% | 21.47% | 22.11% | 22.62% | 23.18% | 23.35% | 23.39% | 24.71% | 23.68% | 25.05% | 26.07%
12 | 72 | 2040 | Summer | I, [%] | 0 | 0 | 17.24% | 15.77% | 15.01% | 16.56% | 11.54% | 15.35% | 15.1% | 1.094% | 1.979% | 1.128% | 2.037% | 2.358% | 3.059% | 3.112% | 2.08% | 0.7449% | 3.012% | 3.387% | 2.719% | 6.231% | 13.39% | 11.54% | 15.45% | 16.19%
15 | 18 | 2040 | Summer | I, [%] | 0 | 0 | 21.52% | 19.62% | 18.58% | 18.7% | 20.34% | 21.27% | 19.54% | 16.56% | 18.88% | 21.99% | 22.62% | 23.84% | 24.79% | 25.62% | 24.02% | 22.81% | 22.83% | 21.54% | 19.58% | 20.53% | 23.16% | 23.77% | 23.96% | 21.85%
15 | 26 | 2040 | Summer | I, [%] | 0 | 0 | 24.8% | 21.71% | 20.45% | 22.31% | 23.42% | 22.14% | 21.53% | 19.29% | 21.08% | 22.53% | 21.48% | 20.09% | 19.53% | 19.79% | 18.88% | 19.58% | 21.89% | 22.35% | 22.75% | 27.04% | 32.18% | 32.21% | 34.95% | 30.05%
16 | 17 | 2040 | Summer | I, [%] | 0 | 0 | 8.136% | 6.362% | 6.141% | 4.593% | 4.302% | 3.668% | 6.518% | 13.45% | 13.94% | 17.5% | 22.2% | 27.26% | 30.69% | 31.9% | 29.43% | 23% | 16.29% | 14.37% | 15.48% | 12.46% | 7.773% | 8.513% | 7.493% | 6.245%
17 | 34 | 2040 | Summer | I, [%] | 0 | 0 | 16.87% | 15.51% | 13.92% | 12.31% | 12.18% | 11% | 14.09% | 20.35% | 21.16% | 25.55% | 29.85% | 35.04% | 39.22% | 39.98% | 36.79% | 30.85% | 23.24% | 21.76% | 22.86% | 19.99% | 14.39% | 16.12% | 16.03% | 14.61%
18 | 103 | 2040 | Summer | I, [%] | 0 | 0 | 21.4% | 19.3% | 18.21% | 18.2% | 19.89% | 20.86% | 19.15% | 16.17% | 18.79% | 21.75% | 22.41% | 23.25% | 24.52% | 24.74% | 24.04% | 22.39% | 22.26% | 21.93% | 19.23% | 20.42% | 22.27% | 22.63% | 23.59% | 21.14%
26 | 55 | 2040 | Summer | I, [%] | 0 | 0 | 9.58% | 8.046% | 8.319% | 11.48% | 11.93% | 10.33% | 7.968% | 4.715% | 4.169% | 3.507% | 10.55% | 17.36% | 24.11% | 25.78% | 24.17% | 14.57% | 5.588% | 4.748% | 5.378% | 12.08% | 20.33% | 18.95% | 21.75% | 16.83%
26 | 103 | 2040 | Summer | I, [%] | 0 | 0 | 7.205% | 6.752% | 6.381% | 7.699% | 7.325% | 7.145% | 6.627% | 5.214% | 4.758% | 3.44% | 5.235% | 8.042% | 11.18% | 12.16% | 11.35% | 7.08% | 5.033% | 5.047% | 6.244% | 9.234% | 12.48% | 11.75% | 14.24% | 11.76%
29 | 34 | 2040 | Summer | I, [%] | 0 | 0 | 12.94% | 10.94% | 12.3% | 14.35% | 13.86% | 14.83% | 14.51% | 17.58% | 17.95% | 18.11% | 22.99% | 26.05% | 30.62% | 31.79% | 28.54% | 22.51% | 21.13% | 20.54% | 17.24% | 16.48% | 18.15% | 16.88% | 16.17% | 14.99%
34 | 35 | 2040 | Summer | I, [%] | 0 | 0 | 7.251% | 4.341% | 7.587% | 5.369% | 4.952% | 4.336% | 5.016% | 5.777% | 11.85% | 20.43% | 33.31% | 40.09% | 43.57% | 44.56% | 41.59% | 33.89% | 23.73% | 14.27% | 12.29% | 10.76% | 5.315% | 6.454% | 6.47% | 5.465%
35 | 36 | 2040 | Summer | I, [%] | 0 | 0 | 17.19% | 13.31% | 15.39% | 13.39% | 13.53% | 13.11% | 11.93% | 4.917% | 4.553% | 5.776% | 3.967% | 9.212% | 6.431% | 6% | 8.036% | 5.886% | 7.337% | 6.944% | 9.913% | 17.78% | 17.8% | 18.24% | 17.71% | 16.31%
42 | 72 | 2040 | Summer | I, [%] | 0 | 0 | 21.41% | 18.65% | 19.91% | 23.02% | 23.44% | 19.95% | 21.55% | 22.22% | 23.25% | 23.66% | 20.41% | 18.98% | 19.7% | 20.24% | 19.13% | 16.36% | 20.22% | 22.84% | 26.07% | 33.22% | 40.87% | 41.49% | 45.05% | 35.8%
72 | 103 | 2040 | Summer | I, [%] | 0 | 0 | 4.781% | 5.233% | 4.372% | 5.174% | 8.428% | 12.28% | 4.626% | 5.915% | 5.864% | 8.036% | 7.398% | 5.944% | 4.542% | 4.633% | 3.672% | 4.069% | 3.408% | 3.354% | 4.611% | 3.62% | 2.66% | 2.84% | 2.905% | 3.432%
1 | 2 | 2040 | Summer | I, [%] | 0 | 0 | 71.02% | 65.74% | 65.61% | 66.57% | 66.23% | 69.3% | 65.31% | 68.03% | 76.19% | 78.57% | 80.52% | 100% | 100% | 100% | 100% | 82.29% | 75.77% | 76.64% | 100% | 75.91% | 77.68% | 69.14% | 69.84% | 78.95%
8 | 72 | 2040 | Summer | I, [%] | 0 | 0 | 100% | 100% | 100% | 100% | 100% | 100% | 100% | 100% | 100% | 100% | 100% | 100% | 100% | 100% | 100% | 100% | 100% | 100% | 100% | 100% | 100% | 100% | 100% | 100%
11 | 12 | 2040 | Summer | I, [%] | 0 | 0 | 90.68% | 91.92% | 91.87% | 91.8% | 94.37% | 95.13% | 91.48% | 85.6% | 82.9% | 82.61% | 82.54% | 83.13% | 82.83% | 83.07% | 85.03% | 84.76% | 85.17% | 85.77% | 85.45% | 86.19% | 88.56% | 88.08% | 89.24% | 88.52%
13 | 14 | 2040 | Summer | I, [%] | 0 | 0 | 31.76% | 30.89% | 32.17% | 32.37% | 35.22% | 38.99% | 33.77% | 26.24% | 25.73% | 25.32% | 25.58% | 25.84% | 25.95% | 25.55% | 24.64% | 23.59% | 23.31% | 24.34% | 24.93% | 26.99% | 30.28% | 27.82% | 29.04% | 32.09%
13 | 15 | 2040 | Summer | I, [%] | 0 | 0 | 59.18% | 57.38% | 56.98% | 57.3% | 58.15% | 57.71% | 57.32% | 56.89% | 56.9% | 58.23% | 58.08% | 57.89% | 57.6% | 57.75% | 57.4% | 57.12% | 57.77% | 58.23% | 58.81% | 60.56% | 62.61% | 62.94% | 63.51% | 60.84%
19 | 20 | 2040 | Summer | I, [%] | 0 | 0 | 22.8% | 25.73% | 30.45% | 21.53% | 25.22% | 35.25% | 74.53% | 100% | 100% | 107.8% | 174.6% | 219.9% | 245.8% | 251.5% | 233.1% | 191.7% | 129.1% | 100% | 100% | 55.46% | 25.11% | 25.28% | 22.51% | 25.02%
19 | 21 | 2040 | Summer | I, [%] | 0 | 0 | 17.18% | 20.85% | 27.99% | 37.32% | 36.16% | 21.49% | 61.72% | 100% | 100% | 100% | 135.8% | 185.2% | 216.4% | 222.4% | 207.7% | 168.1% | 108.8% | 100% | 95.01% | 34.06% | 18.19% | 16.99% | 20.87% | 16.78%
29 | 30 | 2040 | Summer | I, [%] | 0 | 0 | 29.41% | 24.17% | 71.4% | 71% | 70.64% | 72.77% | 57.52% | 72.15% | 100% | 100% | 100% | 133.4% | 161.7% | 168.3% | 158.2% | 121.8% | 100% | 100% | 56.64% | 24.73% | 49.19% | 45.38% | 46.09% | 38.31%
1 | 5 | 2040 | Summer | I, [%] | Expected | - | 7.672% | 6.56% | 6.368% | 6.862% | 6.756% | 7.915% | 7.434% | 6.469% | 8.462% | 9.881% | 15.57% | 22.31% | 28.4% | 29.66% | 28.25% | 19.96% | 13.1% | 11.06% | 8.139% | 3.756% | 3.9% | 2.732% | 3.069% | 4.621%
1 | 19 | 2040 | Summer | I, [%] | Expected | - | 9.395% | 9.693% | 11.4% | 10.69% | 10.45% | 11.06% | 22.74% | 32.61% | 32.64% | 33.91% | 51.35% | 67.26% | 77.47% | 79.59% | 73.76% | 59.41% | 38.98% | 32.87% | 32.01% | 15.7% | 11.38% | 10.52% | 11.63% | 11.24%
1 | 29 | 2040 | Summer | I, [%] | Expected | - | 4.979% | 3.98% | 4.503% | 2.297% | 2.308% | 1.339% | 5.364% | 7.584% | 8.783% | 7.671% | 4.274% | 8.431% | 4.811% | 4.472% | 6.517% | 2.594% | 9.093% | 10.7% | 8.786% | 7.174% | 5.863% | 6.249% | 5.397% | 4.238%
1 | 36 | 2040 | Summer | I, [%] | Expected | - | 17.54% | 16.25% | 16.89% | 18.51% | 17.9% | 18.74% | 14.51% | 12.7% | 11.48% | 11.29% | 10.13% | 3.444% | 4.453% | 4.632% | 4.378% | 4.3% | 13.43% | 14.64% | 16.58% | 18.54% | 17.96% | 17.5% | 17.28% | 18.45%
1 | 55 | 2040 | Summer | I, [%] | Expected | - | 6.126% | 6.265% | 6.409% | 8.067% | 9.14% | 9.01% | 7.382% | 6.35% | 7.297% | 8.074% | 15.58% | 23.15% | 30.23% | 31.8% | 29.71% | 19.54% | 9.945% | 7.291% | 4.59% | 5.745% | 13.06% | 10.85% | 13.11% | 10.18%
3 | 9 | 2040 | Summer | I, [%] | Expected | - | 16.51% | 15.77% | 14.29% | 16.96% | 16.62% | 19.48% | 23.84% | 17.56% | 17.08% | 10.7% | 4.199% | 1.993% | 7.667% | 9.421% | 7.89% | 3.921% | 12.45% | 15.16% | 13.76% | 18% | 26.82% | 24.07% | 27.23% | 24.3%
3 | 34 | 2040 | Summer | I, [%] | Expected | - | 20.22% | 17.15% | 16.15% | 13.41% | 13.36% | 12.8% | 16.26% | 25.59% | 26.75% | 30.38% | 35.14% | 41.57% | 46.06% | 47.48% | 44.34% | 37.08% | 27.97% | 26.25% | 27.77% | 23.91% | 18.16% | 18.86% | 18.63% | 18.23%
4 | 15 | 2040 | Summer | I, [%] | Expected | - | 14.52% | 13.07% | 12.35% | 12.31% | 13.36% | 13.7% | 13.14% | 11.95% | 13.71% | 15.65% | 16.14% | 16.77% | 17.46% | 17.79% | 17.15% | 16.2% | 16.12% | 15.51% | 14.25% | 14.86% | 16.04% | 16.46% | 16.66% | 15%
4 | 103 | 2040 | Summer | I, [%] | Expected | - | 16.86% | 15.74% | 14.84% | 15.22% | 16.91% | 19.03% | 14.98% | 9.008% | 10.62% | 13.63% | 14.05% | 15.15% | 16.36% | 16.96% | 15.23% | 13.88% | 13.92% | 13.49% | 10.27% | 11.65% | 14.87% | 14.88% | 16.19% | 14.92%
5 | 42 | 2040 | Summer | I, [%] | Expected | - | 11.14% | 12.34% | 9.881% | 6.741% | 6.908% | 11.52% | 11.45% | 8.231% | 8.807% | 9.005% | 15.94% | 23.99% | 30.96% | 32.48% | 31.18% | 21.74% | 12.33% | 9.528% | 5.155% | 3.559% | 9.469% | 7.794% | 9.924% | 5.323%
5 | 68 | 2040 | Summer | I, [%] | Expected | - | 2.085% | 2.083% | 1.312% | 1.315% | 1.316% | 1.317% | 1.716% | 2.093% | 2.099% | 2.099% | 2.111% | 2.116% | 2.125% | 2.127% | 2.122% | 2.106% | 2.097% | 2.099% | 2.314% | 2.898% | 2.915% | 2.911% | 2.711% | 2.084%
7 | 9 | 2040 | Summer | I, [%] | Expected | - | 18.29% | 18.17% | 18.13% | 18.17% | 18.16% | 18.19% | 16.46% | 18.19% | 18.12% | 18.09% | 14.33% | 9.124% | 6.984% | 6.962% | 7.066% | 7.415% | 14.52% | 18.31% | 18.3% | 18.35% | 18.44% | 18.39% | 18.42% | 18.36%
8 | 14 | 2040 | Summer | I, [%] | Expected | - | 8.43% | 8.43% | 8.499% | 8.497% | 8.573% | 8.707% | 8.553% | 8.309% | 8.28% | 8.238% | 8.261% | 8.276% | 8.286% | 8.258% | 8.188% | 8.114% | 8.081% | 8.14% | 8.182% | 8.246% | 8.317% | 8.2% | 8.23% | 8.424%
9 | 10 | 2040 | Summer | I, [%] | Expected | - | 17.66% | 16.73% | 15.52% | 16.59% | 16.6% | 17.09% | 17.9% | 15.51% | 12.64% | 11.79% | 17.18% | 14.06% | 21.43% | 20.24% | 18.01% | 10.93% | 14.12% | 16.91% | 16.34% | 16.91% | 21.49% | 19.68% | 22.9% | 19.77%
9 | 16 | 2040 | Summer | I, [%] | Expected | - | 17.62% | 18.57% | 16.44% | 19.21% | 18.88% | 20.75% | 26.23% | 20.22% | 20.12% | 16.79% | 12.65% | 8.025% | 4.808% | 3.475% | 1.974% | 7.152% | 15.72% | 17.61% | 16.56% | 20.75% | 26.52% | 25.79% | 27.77% | 23.62%
10 | 15 | 2040 | Summer | I, [%] | Expected | - | 27.61% | 20.03% | 21.07% | 22.94% | 24.4% | 19.66% | 19.98% | 25.76% | 15.37% | 16.24% | 19.09% | 15.53% | 20.16% | 26.84% | 25.22% | 18.88% | 19.85% | 19.67% | 29.78% | 37.95% | 42.99% | 43.15% | 44% | 35.53%
11 | 13 | 2040 | Summer | I, [%] | Expected | - | 28.61% | 30.36% | 30.67% | 30.61% | 30.11% | 30.71% | 30.03% | 25.06% | 22.19% | 21.27% | 21.16% | 20.79% | 20.11% | 20.36% | 21.47% | 22.11% | 22.62% | 23.18% | 23.35% | 23.39% | 24.71% | 23.68% | 25.05% | 26.07%
12 | 72 | 2040 | Summer | I, [%] | Expected | - | 17.24% | 15.77% | 15.01% | 16.56% | 11.54% | 15.35% | 15.1% | 1.094% | 1.979% | 1.128% | 2.037% | 2.358% | 3.059% | 3.112% | 2.08% | 0.7449% | 3.012% | 3.387% | 2.719% | 6.231% | 13.39% | 11.54% | 15.45% | 16.19%
15 | 18 | 2040 | Summer | I, [%] | Expected | - | 21.52% | 19.62% | 18.58% | 18.7% | 20.34% | 21.27% | 19.54% | 16.56% | 18.88% | 21.99% | 22.62% | 23.84% | 24.79% | 25.62% | 24.02% | 22.81% | 22.83% | 21.54% | 19.58% | 20.53% | 23.16% | 23.77% | 23.96% | 21.85%
15 | 26 | 2040 | Summer | I, [%] | Expected | - | 24.8% | 21.71% | 20.45% | 22.31% | 23.42% | 22.14% | 21.53% | 19.29% | 21.08% | 22.53% | 21.48% | 20.09% | 19.53% | 19.79% | 18.88% | 19.58% | 21.89% | 22.35% | 22.75% | 27.04% | 32.18% | 32.21% | 34.95% | 30.05%
16 | 17 | 2040 | Summer | I, [%] | Expected | - | 8.136% | 6.362% | 6.141% | 4.593% | 4.302% | 3.668% | 6.518% | 13.45% | 13.94% | 17.5% | 22.2% | 27.26% | 30.69% | 31.9% | 29.43% | 23% | 16.29% | 14.37% | 15.48% | 12.46% | 7.773% | 8.513% | 7.493% | 6.245%
17 | 34 | 2040 | Summer | I, [%] | Expected | - | 16.87% | 15.51% | 13.92% | 12.31% | 12.18% | 11% | 14.09% | 20.35% | 21.16% | 25.55% | 29.85% | 35.04% | 39.22% | 39.98% | 36.79% | 30.85% | 23.24% | 21.76% | 22.86% | 19.99% | 14.39% | 16.12% | 16.03% | 14.61%
18 | 103 | 2040 | Summer | I, [%] | Expected | - | 21.4% | 19.3% | 18.21% | 18.2% | 19.89% | 20.86% | 19.15% | 16.17% | 18.79% | 21.75% | 22.41% | 23.25% | 24.52% | 24.74% | 24.04% | 22.39% | 22.26% | 21.93% | 19.23% | 20.42% | 22.27% | 22.63% | 23.59% | 21.14%
26 | 55 | 2040 | Summer | I, [%] | Expected | - | 9.58% | 8.046% | 8.319% | 11.48% | 11.93% | 10.33% | 7.968% | 4.715% | 4.169% | 3.507% | 10.55% | 17.36% | 24.11% | 25.78% | 24.17% | 14.57% | 5.588% | 4.748% | 5.378% | 12.08% | 20.33% | 18.95% | 21.75% | 16.83%
26 | 103 | 2040 | Summer | I, [%] | Expected | - | 7.205% | 6.752% | 6.381% | 7.699% | 7.325% | 7.145% | 6.627% | 5.214% | 4.758% | 3.44% | 5.235% | 8.042% | 11.18% | 12.16% | 11.35% | 7.08% | 5.033% | 5.047% | 6.244% | 9.234% | 12.48% | 11.75% | 14.24% | 11.76%
29 | 34 | 2040 | Summer | I, [%] | Expected | - | 12.94% | 10.94% | 12.3% | 14.35% | 13.86% | 14.83% | 14.51% | 17.58% | 17.95% | 18.11% | 22.99% | 26.05% | 30.62% | 31.79% | 28.54% | 22.51% | 21.13% | 20.54% | 17.24% | 16.48% | 18.15% | 16.88% | 16.17% | 14.99%
34 | 35 | 2040 | Summer | I, [%] | Expected | - | 7.251% | 4.341% | 7.587% | 5.369% | 4.952% | 4.336% | 5.016% | 5.777% | 11.85% | 20.43% | 33.31% | 40.09% | 43.57% | 44.56% | 41.59% | 33.89% | 23.73% | 14.27% | 12.29% | 10.76% | 5.315% | 6.454% | 6.47% | 5.465%
35 | 36 | 2040 | Summer | I, [%] | Expected | - | 17.19% | 13.31% | 15.39% | 13.39% | 13.53% | 13.11% | 11.93% | 4.917% | 4.553% | 5.776% | 3.967% | 9.212% | 6.431% | 6% | 8.036% | 5.886% | 7.337% | 6.944% | 9.913% | 17.78% | 17.8% | 18.24% | 17.71% | 16.31%
42 | 72 | 2040 | Summer | I, [%] | Expected | - | 21.41% | 18.65% | 19.91% | 23.02% | 23.44% | 19.95% | 21.55% | 22.22% | 23.25% | 23.66% | 20.41% | 18.98% | 19.7% | 20.24% | 19.13% | 16.36% | 20.22% | 22.84% | 26.07% | 33.22% | 40.87% | 41.49% | 45.05% | 35.8%
72 | 103 | 2040 | Summer | I, [%] | Expected | - | 4.781% | 5.233% | 4.372% | 5.174% | 8.428% | 12.28% | 4.626% | 5.915% | 5.864% | 8.036% | 7.398% | 5.944% | 4.542% | 4.633% | 3.672% | 4.069% | 3.408% | 3.354% | 4.611% | 3.62% | 2.66% | 2.84% | 2.905% | 3.432%
1 | 2 | 2040 | Summer | I, [%] | Expected | - | 71.02% | 65.74% | 65.61% | 66.57% | 66.23% | 69.3% | 65.31% | 68.03% | 76.19% | 78.57% | 80.52% | 100% | 100% | 100% | 100% | 82.29% | 75.77% | 76.64% | 100% | 75.91% | 77.68% | 69.14% | 69.84% | 78.95%
8 | 72 | 2040 | Summer | I, [%] | Expected | - | 100% | 100% | 100% | 100% | 100% | 100% | 100% | 100% | 100% | 100% | 100% | 100% | 100% | 100% | 100% | 100% | 100% | 100% | 100% | 100% | 100% | 100% | 100% | 100%
11 | 12 | 2040 | Summer | I, [%] | Expected | - | 90.68% | 91.92% | 91.87% | 91.8% | 94.37% | 95.13% | 91.48% | 85.6% | 82.9% | 82.61% | 82.54% | 83.13% | 82.83% | 83.07% | 85.03% | 84.76% | 85.17% | 85.77% | 85.45% | 86.19% | 88.56% | 88.08% | 89.24% | 88.52%
13 | 14 | 2040 | Summer | I, [%] | Expected | - | 31.76% | 30.89% | 32.17% | 32.37% | 35.22% | 38.99% | 33.77% | 26.24% | 25.73% | 25.32% | 25.58% | 25.84% | 25.95% | 25.55% | 24.64% | 23.59% | 23.31% | 24.34% | 24.93% | 26.99% | 30.28% | 27.82% | 29.04% | 32.09%
13 | 15 | 2040 | Summer | I, [%] | Expected | - | 59.18% | 57.38% | 56.98% | 57.3% | 58.15% | 57.71% | 57.32% | 56.89% | 56.9% | 58.23% | 58.08% | 57.89% | 57.6% | 57.75% | 57.4% | 57.12% | 57.77% | 58.23% | 58.81% | 60.56% | 62.61% | 62.94% | 63.51% | 60.84%
19 | 20 | 2040 | Summer | I, [%] | Expected | - | 22.8% | 25.73% | 30.45% | 21.53% | 25.22% | 35.25% | 74.53% | 100% | 100% | 107.8% | 174.6% | 219.9% | 245.8% | 251.5% | 233.1% | 191.7% | 129.1% | 100% | 100% | 55.46% | 25.11% | 25.28% | 22.51% | 25.02%
19 | 21 | 2040 | Summer | I, [%] | Expected | - | 17.18% | 20.85% | 27.99% | 37.32% | 36.16% | 21.49% | 61.72% | 100% | 100% | 100% | 135.8% | 185.2% | 216.4% | 222.4% | 207.7% | 168.1% | 108.8% | 100% | 95.01% | 34.06% | 18.19% | 16.99% | 20.87% | 16.78%
29 | 30 | 2040 | Summer | I, [%] | Expected | - | 29.41% | 24.17% | 71.4% | 71% | 70.64% | 72.77% | 57.52% | 72.15% | 100% | 100% | 100% | 133.4% | 161.7% | 168.3% | 158.2% | 121.8% | 100% | 100% | 56.64% | 24.73% | 49.19% | 45.38% | 46.09% | 38.31%
1 | 5 | 2050 | Winter | I, [%] | 0 | 0 | 11.14% | 8.961% | 10.63% | 12.07% | 19.34% | 11.92% | 14.58% | 23.65% | 26.02% | 19.4% | 19.95% | 24.19% | 29.3% | 27.48% | 25.8% | 23.09% | 15.23% | 18.39% | 13.56% | 13.29% | 8.422% | 5.544% | 10.58% | 11.91%
1 | 19 | 2050 | Winter | I, [%] | 0 | 0 | 21.68% | 25.54% | 29.65% | 33.55% | 12.1% | 35.65% | 36.23% | 36.98% | 38.49% | 38.19% | 51.38% | 77.19% | 95.06% | 97.78% | 90.39% | 72% | 41.65% | 38.06% | 37.57% | 33.59% | 16.54% | 19.1% | 13.49% | 18.13%
1 | 29 | 2050 | Winter | I, [%] | 0 | 0 | 11.21% | 10.35% | 17.58% | 24.21% | 21.54% | 5.451% | 6.54% | 4.788% | 10.89% | 9.932% | 7.084% | 3.542% | 7.743% | 9.268% | 4.187% | 2.076% | 10.16% | 9.487% | 6.697% | 7.486% | 8.805% | 2.903% | 8.575% | 12.38%
1 | 36 | 2050 | Winter | I, [%] | 0 | 0 | 7.183% | 6.732% | 7.804% | 8.546% | 9.11% | 8.157% | 9.194% | 12.3% | 20.06% | 19.16% | 10.87% | 8.105% | 8.899% | 10.2% | 10.39% | 7.602% | 9.335% | 19.33% | 12.57% | 7.61% | 13.55% | 7.166% | 8.03% | 7.511%
1 | 55 | 2050 | Winter | I, [%] | 0 | 0 | 16.3% | 12.46% | 13.98% | 16.75% | 26.71% | 13.07% | 16.69% | 7.169% | 6.947% | 9.28% | 12.05% | 17.55% | 23.08% | 25.44% | 30.51% | 19.71% | 9.897% | 8.474% | 3.383% | 2.911% | 7.822% | 15.6% | 23.09% | 21.11%
3 | 9 | 2050 | Winter | I, [%] | 0 | 0 | 12.64% | 9.258% | 9.103% | 9.212% | 11.98% | 9.823% | 20.58% | 26.65% | 29.49% | 21.95% | 10.71% | 4.538% | 4.677% | 8.041% | 12.01% | 2.961% | 16.47% | 19.01% | 22% | 11.02% | 20.13% | 32.47% | 27.41% | 18.11%
3 | 34 | 2050 | Winter | I, [%] | 0 | 0 | 27.49% | 28.28% | 25.31% | 25.66% | 22.15% | 25.17% | 27.7% | 22.16% | 23.49% | 28.84% | 34.19% | 43.2% | 54.08% | 57.48% | 55.12% | 36.52% | 26.24% | 25.83% | 23.64% | 12.92% | 6.636% | 16.18% | 20.2% | 26.45%
4 | 15 | 2050 | Winter | I, [%] | 0 | 0 | 15.17% | 13.32% | 12.75% | 12.32% | 13.23% | 14.37% | 17.68% | 21.52% | 23.29% | 24.03% | 23.51% | 23.31% | 24.11% | 23.56% | 24.67% | 20.83% | 20.78% | 24.23% | 24.9% | 21.95% | 21.02% | 23.65% | 20.74% | 17.6%
4 | 103 | 2050 | Winter | I, [%] | 0 | 0 | 6.661% | 7.381% | 7.226% | 7.491% | 7.786% | 7.116% | 3.878% | 4.132% | 5.142% | 5.091% | 3.314% | 3.674% | 6.254% | 6.201% | 7.414% | 0.9546% | 2.472% | 1.92% | 1.603% | 3.262% | 3.817% | 3.96% | 4.328% | 4.171%
5 | 42 | 2050 | Winter | I, [%] | 0 | 0 | 15.25% | 10.27% | 11.56% | 14.49% | 24.42% | 20.48% | 25.76% | 16.65% | 3.344% | 7.697% | 11.36% | 17.75% | 23.97% | 23.8% | 22.28% | 22.03% | 10.57% | 9.254% | 3.785% | 5.297% | 4.254% | 15.4% | 24.9% | 21.99%
5 | 68 | 2050 | Winter | I, [%] | 0 | 0 | 7.404% | 7.061% | 6.699% | 7.422% | 7.182% | 7.294% | 8.191% | 8.712% | 8.393% | 9.05% | 9.164% | 9.009% | 9.393% | 9.3% | 8.757% | 7.854% | 8.206% | 8.457% | 7.688% | 8.106% | 7.548% | 7.452% | 7.413% | 7.386%
7 | 9 | 2050 | Winter | I, [%] | 0 | 0 | 17.93% | 17.99% | 17.88% | 17.89% | 18.15% | 17.9% | 17.81% | 17.88% | 17.92% | 17.92% | 18% | 12.79% | 7.059% | 7.105% | 18.33% | 9.834% | 17.98% | 17.94% | 17.95% | 6.92% | 12.14% | 17.86% | 17.88% | 17.92%
8 | 14 | 2050 | Winter | I, [%] | 0 | 0 | 8.443% | 8.727% | 8.707% | 8.695% | 8.664% | 8.691% | 8.322% | 8.229% | 8.095% | 8.02% | 8.111% | 8.521% | 9.214% | 9.232% | 8.21% | 8.341% | 8.262% | 8.155% | 8.166% | 8.133% | 8.181% | 8.265% | 8.25% | 8.272%
9 | 10 | 2050 | Winter | I, [%] | 0 | 0 | 31% | 27.86% | 28.94% | 33.65% | 42.93% | 25% | 28.1% | 5.771% | 11.02% | 11.09% | 11.18% | 9.921% | 16.2% | 12.76% | 14.52% | 11.56% | 9.429% | 11.42% | 9.594% | 20.12% | 19.11% | 13.37% | 32.22% | 36.53%
9 | 16 | 2050 | Winter | I, [%] | 0 | 0 | 27.98% | 26.06% | 25.92% | 25.2% | 28.56% | 29.39% | 41.22% | 47.55% | 49.41% | 42.24% | 35.61% | 30.35% | 31.98% | 24.89% | 49.74% | 26.32% | 37.68% | 40.96% | 41.89% | 20.83% | 25.82% | 44.85% | 43.02% | 33.76%
10 | 15 | 2050 | Winter | I, [%] | 0 | 0 | 67.32% | 61.03% | 61.36% | 65.79% | 75.64% | 57.85% | 68.26% | 49.86% | 23.16% | 26.63% | 28.42% | 32.03% | 46.13% | 49.49% | 39.23% | 21.48% | 18.68% | 28.27% | 43.96% | 31.18% | 31.64% | 62.13% | 75.39% | 74.99%
11 | 13 | 2050 | Winter | I, [%] | 0 | 0 | 27.49% | 28.38% | 28.21% | 28.58% | 28.94% | 28.13% | 24.3% | 20.75% | 19.19% | 17.87% | 16.73% | 16.09% | 14.82% | 15.5% | 17.01% | 18.87% | 19.65% | 16.17% | 15.91% | 15.97% | 17.76% | 19.76% | 21.99% | 23.31%
12 | 72 | 2050 | Winter | I, [%] | 0 | 0 | 1.622% | 3.375% | 3.313% | 3.648% | 6.01% | 3.653% | 2.36% | 6.357% | 12.54% | 12.14% | 15.51% | 16.44% | 11.37% | 12.01% | 8.903% | 16.23% | 16.06% | 14.85% | 12.78% | 17.35% | 17.61% | 7.93% | 3.329% | 2.024%
15 | 18 | 2050 | Winter | I, [%] | 0 | 0 | 18.39% | 16.45% | 15.97% | 15.33% | 16.62% | 17.79% | 21.52% | 26.89% | 29.21% | 30.08% | 29.23% | 28.89% | 30.44% | 29.72% | 31.69% | 25.05% | 25.06% | 29.6% | 30.46% | 25.75% | 24.59% | 29.2% | 25.27% | 21.1%
15 | 26 | 2050 | Winter | I, [%] | 0 | 0 | 38.19% | 33.55% | 32.66% | 33.04% | 38.38% | 32.88% | 40.34% | 36.85% | 33.46% | 33.8% | 31.88% | 29.52% | 28.18% | 28.92% | 54.61% | 28.21% | 28.79% | 32.92% | 36.53% | 19.12% | 20.57% | 44.33% | 49.32% | 44.66%
16 | 17 | 2050 | Winter | I, [%] | 0 | 0 | 16.5% | 17.11% | 16.11% | 16.09% | 13.33% | 17.29% | 18.8% | 17.17% | 17.41% | 19.94% | 26.99% | 33.02% | 38.34% | 36.2% | 39.11% | 28.7% | 18.79% | 18.27% | 16.3% | 15.77% | 9.545% | 9.319% | 10.5% | 14.15%
17 | 34 | 2050 | Winter | I, [%] | 0 | 0 | 31.08% | 31.75% | 28.89% | 28.74% | 26.1% | 30.99% | 33.89% | 29.72% | 30.1% | 33.91% | 39.4% | 46.08% | 61.9% | 63.8% | 63.8% | 41.45% | 32.77% | 32.93% | 30.01% | 12.75% | 5.992% | 19.61% | 25.01% | 30.06%
18 | 103 | 2050 | Winter | I, [%] | 0 | 0 | 17.24% | 15.21% | 14.7% | 14.04% | 15.31% | 16.62% | 20.17% | 25.62% | 28.01% | 28.72% | 27.48% | 27.33% | 28.75% | 28.05% | 29.9% | 23.25% | 23.13% | 27.7% | 28.59% | 23.99% | 22.79% | 27.86% | 24.11% | 20.06%
26 | 55 | 2050 | Winter | I, [%] | 0 | 0 | 26.8% | 22.7% | 23.36% | 25.61% | 35.33% | 21.64% | 27.07% | 14.91% | 2.01% | 1.76% | 4.383% | 9.844% | 15.28% | 13.02% | 12.09% | 12.15% | 2.991% | 1.912% | 5.455% | 7.418% | 1.766% | 24.31% | 35.68% | 33.38%
26 | 103 | 2050 | Winter | I, [%] | 0 | 0 | 22.88% | 20.35% | 19.9% | 20.96% | 25.07% | 18.14% | 21.74% | 12.9% | 7.458% | 6.992% | 6.445% | 5.277% | 5.181% | 5.008% | 26.98% | 7.365% | 7.421% | 6.888% | 9.481% | 5.103% | 2.43% | 18.4% | 27.29% | 26.47%
29 | 34 | 2050 | Winter | I, [%] | 0 | 0 | 15.84% | 17.49% | 8.949% | 6.686% | 4.417% | 17.8% | 22.42% | 14% | 11.6% | 11.97% | 15.49% | 31.57% | 46.15% | 48.92% | 37.57% | 26.12% | 12.59% | 12.7% | 15.04% | 8.842% | 11.67% | 6.329% | 8.773% | 14.92%
34 | 35 | 2050 | Winter | I, [%] | 0 | 0 | 10.2% | 10.24% | 12.85% | 15.44% | 12.67% | 6.654% | 7.874% | 9.963% | 16.6% | 24.5% | 30.81% | 46.95% | 59.05% | 61.92% | 51.72% | 40.65% | 20% | 19.73% | 13.33% | 10.05% | 16.66% | 7.065% | 3.028% | 8.641%
35 | 36 | 2050 | Winter | I, [%] | 0 | 0 | 30.33% | 29.41% | 30.71% | 33.03% | 30.44% | 28.13% | 29.62% | 20.38% | 13.42% | 7.706% | 11.63% | 3.588% | 1.953% | 3.589% | 4.53% | 4.797% | 12.98% | 13.71% | 20.45% | 16.15% | 19.79% | 25.9% | 28.37% | 31.5%
42 | 72 | 2050 | Winter | I, [%] | 0 | 0 | 50.2% | 43.12% | 42.17% | 44.35% | 54.74% | 52.6% | 64.72% | 53.96% | 38.32% | 33.22% | 28.9% | 24.5% | 20.42% | 18.75% | 60.73% | 23.27% | 25.34% | 31.98% | 37.03% | 13.52% | 16.67% | 53.59% | 66.8% | 59.93%
72 | 103 | 2050 | Winter | I, [%] | 0 | 0 | 6.571% | 4.954% | 5.083% | 4.803% | 5.729% | 4.026% | 4.3% | 4.507% | 5.715% | 7.463% | 6.029% | 3.078% | 2.418% | 3.027% | 6.525% | 2.542% | 2.848% | 5.254% | 6.371% | 4.938% | 4.277% | 4.816% | 5.726% | 5.772%
1 | 2 | 2050 | Winter | I, [%] | 0 | 0 | 100% | 100% | 100% | 100% | 100% | 100% | 100.2% | 102.1% | 104.8% | 104.8% | 104.7% | 105.6% | 105.3% | 105.7% | 104.1% | 102.6% | 104.6% | 104.2% | 103% | 101.8% | 101.4% | 102.1% | 102.9% | 103.1%
8 | 72 | 2050 | Winter | I, [%] | 0 | 0 | 100% | 100% | 100% | 100% | 100% | 100% | 100% | 100% | 100% | 100% | 99.23% | 100% | 100% | 100% | 100% | 99.7% | 100% | 100% | 100% | 98.75% | 99.38% | 100% | 100% | 100%
11 | 12 | 2050 | Winter | I, [%] | 0 | 0 | 94.33% | 93.54% | 92.65% | 92.88% | 93.49% | 93.86% | 95.27% | 96.63% | 96.47% | 94.8% | 95.13% | 95.68% | 94.76% | 94.79% | 95.28% | 93.43% | 94.35% | 97.35% | 97.67% | 93.68% | 95.28% | 100% | 97.61% | 94.24%
13 | 14 | 2050 | Winter | I, [%] | 0 | 0 | 31.35% | 36.33% | 35.83% | 35.73% | 35.97% | 35.89% | 31.33% | 30.49% | 26.68% | 25.15% | 26.68% | 33.49% | 47.11% | 46.99% | 29.4% | 28.57% | 27.55% | 28.8% | 29.94% | 27.18% | 27.69% | 33.33% | 31.97% | 30.43%
13 | 15 | 2050 | Winter | I, [%] | 0 | 0 | 65.17% | 62.05% | 61.44% | 61.56% | 64.05% | 62.62% | 67.81% | 67.99% | 65.18% | 66.01% | 65.54% | 65.46% | 67.31% | 66.91% | 70.56% | 62.08% | 62.05% | 66.34% | 69.42% | 63.23% | 62.96% | 72.37% | 72.46% | 69.09%
19 | 20 | 2050 | Winter | I, [%] | 0 | 0 | 74.95% | 85.14% | 96.51% | 108.5% | 115.7% | 119.9% | 123.3% | 127.4% | 136.6% | 134.7% | 189.7% | 262.6% | 307.6% | 311.5% | 286.7% | 242% | 154.6% | 134.8% | 131.8% | 130.6% | 76.59% | 79.8% | 57.29% | 68.98%
19 | 21 | 2050 | Winter | I, [%] | 0 | 0 | 59.04% | 72.65% | 86.57% | 98.57% | 41.91% | 100% | 100% | 100% | 100% | 100% | 125.1% | 203.9% | 258.2% | 265.6% | 247.5% | 196.6% | 101.7% | 100% | 100% | 76.72% | 25.43% | 37.8% | 26.26% | 43.15%
29 | 30 | 2050 | Winter | I, [%] | 0 | 0 | 27.77% | 41.01% | 48.2% | 96.67% | 96.58% | 71.45% | 93.69% | 100% | 100% | 100% | 100% | 153.2% | 203.8% | 211.9% | 191.6% | 140.3% | 100% | 100% | 100% | 49.24% | 10.39% | 15.04% | 9.491% | 17.56%
1 | 5 | 2050 | Winter | I, [%] | Expected | - | 11.14% | 8.961% | 10.63% | 12.07% | 19.34% | 11.92% | 14.58% | 23.65% | 26.02% | 19.4% | 19.95% | 24.19% | 29.3% | 27.48% | 25.8% | 23.09% | 15.23% | 18.39% | 13.56% | 13.29% | 8.422% | 5.544% | 10.58% | 11.91%
1 | 19 | 2050 | Winter | I, [%] | Expected | - | 21.68% | 25.54% | 29.65% | 33.55% | 12.1% | 35.65% | 36.23% | 36.98% | 38.49% | 38.19% | 51.38% | 77.19% | 95.06% | 97.78% | 90.39% | 72% | 41.65% | 38.06% | 37.57% | 33.59% | 16.54% | 19.1% | 13.49% | 18.13%
1 | 29 | 2050 | Winter | I, [%] | Expected | - | 11.21% | 10.35% | 17.58% | 24.21% | 21.54% | 5.451% | 6.54% | 4.788% | 10.89% | 9.932% | 7.084% | 3.542% | 7.743% | 9.268% | 4.187% | 2.076% | 10.16% | 9.487% | 6.697% | 7.486% | 8.805% | 2.903% | 8.575% | 12.38%
1 | 36 | 2050 | Winter | I, [%] | Expected | - | 7.183% | 6.732% | 7.804% | 8.546% | 9.11% | 8.157% | 9.194% | 12.3% | 20.06% | 19.16% | 10.87% | 8.105% | 8.899% | 10.2% | 10.39% | 7.602% | 9.335% | 19.33% | 12.57% | 7.61% | 13.55% | 7.166% | 8.03% | 7.511%
1 | 55 | 2050 | Winter | I, [%] | Expected | - | 16.3% | 12.46% | 13.98% | 16.75% | 26.71% | 13.07% | 16.69% | 7.169% | 6.947% | 9.28% | 12.05% | 17.55% | 23.08% | 25.44% | 30.51% | 19.71% | 9.897% | 8.474% | 3.383% | 2.911% | 7.822% | 15.6% | 23.09% | 21.11%
3 | 9 | 2050 | Winter | I, [%] | Expected | - | 12.64% | 9.258% | 9.103% | 9.212% | 11.98% | 9.823% | 20.58% | 26.65% | 29.49% | 21.95% | 10.71% | 4.538% | 4.677% | 8.041% | 12.01% | 2.961% | 16.47% | 19.01% | 22% | 11.02% | 20.13% | 32.47% | 27.41% | 18.11%
3 | 34 | 2050 | Winter | I, [%] | Expected | - | 27.49% | 28.28% | 25.31% | 25.66% | 22.15% | 25.17% | 27.7% | 22.16% | 23.49% | 28.84% | 34.19% | 43.2% | 54.08% | 57.48% | 55.12% | 36.52% | 26.24% | 25.83% | 23.64% | 12.92% | 6.636% | 16.18% | 20.2% | 26.45%
4 | 15 | 2050 | Winter | I, [%] | Expected | - | 15.17% | 13.32% | 12.75% | 12.32% | 13.23% | 14.37% | 17.68% | 21.52% | 23.29% | 24.03% | 23.51% | 23.31% | 24.11% | 23.56% | 24.67% | 20.83% | 20.78% | 24.23% | 24.9% | 21.95% | 21.02% | 23.65% | 20.74% | 17.6%
4 | 103 | 2050 | Winter | I, [%] | Expected | - | 6.661% | 7.381% | 7.226% | 7.491% | 7.786% | 7.116% | 3.878% | 4.132% | 5.142% | 5.091% | 3.314% | 3.674% | 6.254% | 6.201% | 7.414% | 0.9546% | 2.472% | 1.92% | 1.603% | 3.262% | 3.817% | 3.96% | 4.328% | 4.171%
5 | 42 | 2050 | Winter | I, [%] | Expected | - | 15.25% | 10.27% | 11.56% | 14.49% | 24.42% | 20.48% | 25.76% | 16.65% | 3.344% | 7.697% | 11.36% | 17.75% | 23.97% | 23.8% | 22.28% | 22.03% | 10.57% | 9.254% | 3.785% | 5.297% | 4.254% | 15.4% | 24.9% | 21.99%
5 | 68 | 2050 | Winter | I, [%] | Expected | - | 7.404% | 7.061% | 6.699% | 7.422% | 7.182% | 7.294% | 8.191% | 8.712% | 8.393% | 9.05% | 9.164% | 9.009% | 9.393% | 9.3% | 8.757% | 7.854% | 8.206% | 8.457% | 7.688% | 8.106% | 7.548% | 7.452% | 7.413% | 7.386%
7 | 9 | 2050 | Winter | I, [%] | Expected | - | 17.93% | 17.99% | 17.88% | 17.89% | 18.15% | 17.9% | 17.81% | 17.88% | 17.92% | 17.92% | 18% | 12.79% | 7.059% | 7.105% | 18.33% | 9.834% | 17.98% | 17.94% | 17.95% | 6.92% | 12.14% | 17.86% | 17.88% | 17.92%
8 | 14 | 2050 | Winter | I, [%] | Expected | - | 8.443% | 8.727% | 8.707% | 8.695% | 8.664% | 8.691% | 8.322% | 8.229% | 8.095% | 8.02% | 8.111% | 8.521% | 9.214% | 9.232% | 8.21% | 8.341% | 8.262% | 8.155% | 8.166% | 8.133% | 8.181% | 8.265% | 8.25% | 8.272%
9 | 10 | 2050 | Winter | I, [%] | Expected | - | 31% | 27.86% | 28.94% | 33.65% | 42.93% | 25% | 28.1% | 5.771% | 11.02% | 11.09% | 11.18% | 9.921% | 16.2% | 12.76% | 14.52% | 11.56% | 9.429% | 11.42% | 9.594% | 20.12% | 19.11% | 13.37% | 32.22% | 36.53%
9 | 16 | 2050 | Winter | I, [%] | Expected | - | 27.98% | 26.06% | 25.92% | 25.2% | 28.56% | 29.39% | 41.22% | 47.55% | 49.41% | 42.24% | 35.61% | 30.35% | 31.98% | 24.89% | 49.74% | 26.32% | 37.68% | 40.96% | 41.89% | 20.83% | 25.82% | 44.85% | 43.02% | 33.76%
10 | 15 | 2050 | Winter | I, [%] | Expected | - | 67.32% | 61.03% | 61.36% | 65.79% | 75.64% | 57.85% | 68.26% | 49.86% | 23.16% | 26.63% | 28.42% | 32.03% | 46.13% | 49.49% | 39.23% | 21.48% | 18.68% | 28.27% | 43.96% | 31.18% | 31.64% | 62.13% | 75.39% | 74.99%
11 | 13 | 2050 | Winter | I, [%] | Expected | - | 27.49% | 28.38% | 28.21% | 28.58% | 28.94% | 28.13% | 24.3% | 20.75% | 19.19% | 17.87% | 16.73% | 16.09% | 14.82% | 15.5% | 17.01% | 18.87% | 19.65% | 16.17% | 15.91% | 15.97% | 17.76% | 19.76% | 21.99% | 23.31%
12 | 72 | 2050 | Winter | I, [%] | Expected | - | 1.622% | 3.375% | 3.313% | 3.648% | 6.01% | 3.653% | 2.36% | 6.357% | 12.54% | 12.14% | 15.51% | 16.44% | 11.37% | 12.01% | 8.903% | 16.23% | 16.06% | 14.85% | 12.78% | 17.35% | 17.61% | 7.93% | 3.329% | 2.024%
15 | 18 | 2050 | Winter | I, [%] | Expected | - | 18.39% | 16.45% | 15.97% | 15.33% | 16.62% | 17.79% | 21.52% | 26.89% | 29.21% | 30.08% | 29.23% | 28.89% | 30.44% | 29.72% | 31.69% | 25.05% | 25.06% | 29.6% | 30.46% | 25.75% | 24.59% | 29.2% | 25.27% | 21.1%
15 | 26 | 2050 | Winter | I, [%] | Expected | - | 38.19% | 33.55% | 32.66% | 33.04% | 38.38% | 32.88% | 40.34% | 36.85% | 33.46% | 33.8% | 31.88% | 29.52% | 28.18% | 28.92% | 54.61% | 28.21% | 28.79% | 32.92% | 36.53% | 19.12% | 20.57% | 44.33% | 49.32% | 44.66%
16 | 17 | 2050 | Winter | I, [%] | Expected | - | 16.5% | 17.11% | 16.11% | 16.09% | 13.33% | 17.29% | 18.8% | 17.17% | 17.41% | 19.94% | 26.99% | 33.02% | 38.34% | 36.2% | 39.11% | 28.7% | 18.79% | 18.27% | 16.3% | 15.77% | 9.545% | 9.319% | 10.5% | 14.15%
17 | 34 | 2050 | Winter | I, [%] | Expected | - | 31.08% | 31.75% | 28.89% | 28.74% | 26.1% | 30.99% | 33.89% | 29.72% | 30.1% | 33.91% | 39.4% | 46.08% | 61.9% | 63.8% | 63.8% | 41.45% | 32.77% | 32.93% | 30.01% | 12.75% | 5.992% | 19.61% | 25.01% | 30.06%
18 | 103 | 2050 | Winter | I, [%] | Expected | - | 17.24% | 15.21% | 14.7% | 14.04% | 15.31% | 16.62% | 20.17% | 25.62% | 28.01% | 28.72% | 27.48% | 27.33% | 28.75% | 28.05% | 29.9% | 23.25% | 23.13% | 27.7% | 28.59% | 23.99% | 22.79% | 27.86% | 24.11% | 20.06%
26 | 55 | 2050 | Winter | I, [%] | Expected | - | 26.8% | 22.7% | 23.36% | 25.61% | 35.33% | 21.64% | 27.07% | 14.91% | 2.01% | 1.76% | 4.383% | 9.844% | 15.28% | 13.02% | 12.09% | 12.15% | 2.991% | 1.912% | 5.455% | 7.418% | 1.766% | 24.31% | 35.68% | 33.38%
26 | 103 | 2050 | Winter | I, [%] | Expected | - | 22.88% | 20.35% | 19.9% | 20.96% | 25.07% | 18.14% | 21.74% | 12.9% | 7.458% | 6.992% | 6.445% | 5.277% | 5.181% | 5.008% | 26.98% | 7.365% | 7.421% | 6.888% | 9.481% | 5.103% | 2.43% | 18.4% | 27.29% | 26.47%
29 | 34 | 2050 | Winter | I, [%] | Expected | - | 15.84% | 17.49% | 8.949% | 6.686% | 4.417% | 17.8% | 22.42% | 14% | 11.6% | 11.97% | 15.49% | 31.57% | 46.15% | 48.92% | 37.57% | 26.12% | 12.59% | 12.7% | 15.04% | 8.842% | 11.67% | 6.329% | 8.773% | 14.92%
34 | 35 | 2050 | Winter | I, [%] | Expected | - | 10.2% | 10.24% | 12.85% | 15.44% | 12.67% | 6.654% | 7.874% | 9.963% | 16.6% | 24.5% | 30.81% | 46.95% | 59.05% | 61.92% | 51.72% | 40.65% | 20% | 19.73% | 13.33% | 10.05% | 16.66% | 7.065% | 3.028% | 8.641%
35 | 36 | 2050 | Winter | I, [%] | Expected | - | 30.33% | 29.41% | 30.71% | 33.03% | 30.44% | 28.13% | 29.62% | 20.38% | 13.42% | 7.706% | 11.63% | 3.588% | 1.953% | 3.589% | 4.53% | 4.797% | 12.98% | 13.71% | 20.45% | 16.15% | 19.79% | 25.9% | 28.37% | 31.5%
42 | 72 | 2050 | Winter | I, [%] | Expected | - | 50.2% | 43.12% | 42.17% | 44.35% | 54.74% | 52.6% | 64.72% | 53.96% | 38.32% | 33.22% | 28.9% | 24.5% | 20.42% | 18.75% | 60.73% | 23.27% | 25.34% | 31.98% | 37.03% | 13.52% | 16.67% | 53.59% | 66.8% | 59.93%
72 | 103 | 2050 | Winter | I, [%] | Expected | - | 6.571% | 4.954% | 5.083% | 4.803% | 5.729% | 4.026% | 4.3% | 4.507% | 5.715% | 7.463% | 6.029% | 3.078% | 2.418% | 3.027% | 6.525% | 2.542% | 2.848% | 5.254% | 6.371% | 4.938% | 4.277% | 4.816% | 5.726% | 5.772%
1 | 2 | 2050 | Winter | I, [%] | Expected | - | 100% | 100% | 100% | 100% | 100% | 100% | 100.2% | 102.1% | 104.8% | 104.8% | 104.7% | 105.6% | 105.3% | 105.7% | 104.1% | 102.6% | 104.6% | 104.2% | 103% | 101.8% | 101.4% | 102.1% | 102.9% | 103.1%
8 | 72 | 2050 | Winter | I, [%] | Expected | - | 100% | 100% | 100% | 100% | 100% | 100% | 100% | 100% | 100% | 100% | 99.23% | 100% | 100% | 100% | 100% | 99.7% | 100% | 100% | 100% | 98.75% | 99.38% | 100% | 100% | 100%
11 | 12 | 2050 | Winter | I, [%] | Expected | - | 94.33% | 93.54% | 92.65% | 92.88% | 93.49% | 93.86% | 95.27% | 96.63% | 96.47% | 94.8% | 95.13% | 95.68% | 94.76% | 94.79% | 95.28% | 93.43% | 94.35% | 97.35% | 97.67% | 93.68% | 95.28% | 100% | 97.61% | 94.24%
13 | 14 | 2050 | Winter | I, [%] | Expected | - | 31.35% | 36.33% | 35.83% | 35.73% | 35.97% | 35.89% | 31.33% | 30.49% | 26.68% | 25.15% | 26.68% | 33.49% | 47.11% | 46.99% | 29.4% | 28.57% | 27.55% | 28.8% | 29.94% | 27.18% | 27.69% | 33.33% | 31.97% | 30.43%
13 | 15 | 2050 | Winter | I, [%] | Expected | - | 65.17% | 62.05% | 61.44% | 61.56% | 64.05% | 62.62% | 67.81% | 67.99% | 65.18% | 66.01% | 65.54% | 65.46% | 67.31% | 66.91% | 70.56% | 62.08% | 62.05% | 66.34% | 69.42% | 63.23% | 62.96% | 72.37% | 72.46% | 69.09%
19 | 20 | 2050 | Winter | I, [%] | Expected | - | 74.95% | 85.14% | 96.51% | 108.5% | 115.7% | 119.9% | 123.3% | 127.4% | 136.6% | 134.7% | 189.7% | 262.6% | 307.6% | 311.5% | 286.7% | 242% | 154.6% | 134.8% | 131.8% | 130.6% | 76.59% | 79.8% | 57.29% | 68.98%
19 | 21 | 2050 | Winter | I, [%] | Expected | - | 59.04% | 72.65% | 86.57% | 98.57% | 41.91% | 100% | 100% | 100% | 100% | 100% | 125.1% | 203.9% | 258.2% | 265.6% | 247.5% | 196.6% | 101.7% | 100% | 100% | 76.72% | 25.43% | 37.8% | 26.26% | 43.15%
29 | 30 | 2050 | Winter | I, [%] | Expected | - | 27.77% | 41.01% | 48.2% | 96.67% | 96.58% | 71.45% | 93.69% | 100% | 100% | 100% | 100% | 153.2% | 203.8% | 211.9% | 191.6% | 140.3% | 100% | 100% | 100% | 49.24% | 10.39% | 15.04% | 9.491% | 17.56%
1 | 5 | 2050 | Summer | I, [%] | 0 | 0 | 10.17% | 7.573% | 4.688% | 4.787% | 4.424% | 4.355% | 10.3% | 8.264% | 9.927% | 11.15% | 15.27% | 26.67% | 35.26% | 38% | 34.97% | 25.23% | 15.98% | 14.33% | 9.981% | 4.508% | 3.87% | 1.805% | 3.28% | 4.501%
1 | 19 | 2050 | Summer | I, [%] | 0 | 0 | 21.9% | 25.54% | 28.72% | 31.97% | 32.3% | 33.75% | 35.63% | 35.68% | 38.11% | 38.06% | 53.09% | 78.37% | 95.59% | 99.61% | 91.14% | 71.82% | 41.46% | 38.28% | 36.12% | 35.4% | 20.11% | 20.99% | 16.82% | 19.74%
1 | 29 | 2050 | Summer | I, [%] | 0 | 0 | 10.74% | 6.651% | 7.12% | 16.05% | 14.71% | 11.92% | 10.01% | 9.104% | 8.837% | 8.023% | 8.637% | 6.911% | 7.13% | 6.77% | 9.211% | 3.849% | 11.81% | 10.62% | 9.388% | 10.78% | 11.91% | 12.16% | 10.97% | 11.16%
1 | 36 | 2050 | Summer | I, [%] | 0 | 0 | 15.28% | 14.16% | 14.76% | 13.36% | 13.17% | 14.72% | 17.38% | 15.86% | 15.78% | 16.06% | 15.65% | 14.95% | 14.4% | 14.42% | 16.49% | 12.46% | 18.61% | 19.13% | 18.74% | 16.38% | 17.52% | 16.82% | 16.9% | 16.65%
1 | 55 | 2050 | Summer | I, [%] | 0 | 0 | 7.375% | 6.816% | 3.224% | 6.706% | 7.37% | 4.955% | 9.704% | 7.898% | 8.001% | 8.161% | 12.96% | 25.81% | 35.1% | 38.35% | 34.47% | 23.82% | 10.82% | 8.53% | 4.452% | 6.104% | 17.46% | 15.9% | 19.08% | 14.66%
3 | 9 | 2050 | Summer | I, [%] | 0 | 0 | 23.03% | 19.19% | 15.65% | 22.01% | 20.73% | 24.59% | 26.24% | 18.32% | 16.58% | 8.791% | 8.235% | 3.241% | 15.17% | 17.08% | 14.09% | 1.335% | 14.63% | 12.59% | 14.78% | 19.54% | 33.41% | 31.02% | 34.6% | 33.25%
3 | 34 | 2050 | Summer | I, [%] | 0 | 0 | 30.08% | 27.41% | 27.43% | 21.71% | 22.05% | 21.21% | 27.79% | 37.58% | 39.69% | 44.3% | 44.93% | 55.53% | 64.83% | 66.66% | 61.41% | 48.5% | 38.92% | 39.37% | 42.17% | 34.3% | 27.06% | 27.97% | 25.31% | 28.04%
4 | 15 | 2050 | Summer | I, [%] | 0 | 0 | 19.96% | 17.74% | 17.05% | 17.1% | 17.87% | 17.53% | 17.75% | 15.67% | 17.88% | 20.52% | 21.34% | 22.36% | 23.97% | 24.7% | 23.36% | 21.58% | 21.7% | 20.77% | 19.16% | 19.93% | 21.59% | 22.23% | 22.85% | 20.71%
4 | 103 | 2050 | Summer | I, [%] | 0 | 0 | 24.78% | 22.46% | 21.95% | 22.7% | 23.47% | 24.3% | 21.33% | 12.25% | 14.2% | 18.33% | 19.26% | 21.21% | 24.45% | 25.97% | 22.58% | 19.59% | 20.23% | 19.29% | 15.17% | 16.95% | 21.44% | 21.7% | 24.27% | 22.64%
5 | 42 | 2050 | Summer | I, [%] | 0 | 0 | 9.643% | 14.83% | 12.97% | 5.851% | 6.259% | 10.31% | 18.27% | 10.85% | 10.2% | 9.598% | 14.21% | 28.23% | 38.06% | 41.52% | 38.27% | 27.51% | 14.82% | 12.55% | 5.994% | 2.835% | 12.29% | 11.4% | 15.13% | 8.016%
5 | 68 | 2050 | Summer | I, [%] | 0 | 0 | 2.702% | 2.702% | 1.689% | 1.692% | 1.693% | 1.691% | 2.211% | 2.708% | 2.714% | 2.714% | 2.719% | 2.722% | 2.732% | 2.738% | 2.724% | 2.722% | 2.712% | 2.712% | 2.998% | 3.747% | 3.772% | 3.771% | 3.513% | 2.694%
7 | 9 | 2050 | Summer | I, [%] | 0 | 0 | 18.56% | 18.43% | 18.21% | 18.26% | 18.24% | 18.23% | 18.32% | 18.39% | 18.3% | 18.26% | 18.43% | 11.34% | 7.197% | 7.226% | 7.202% | 10.72% | 18.43% | 18.44% | 18.47% | 18.47% | 18.7% | 18.66% | 18.68% | 18.6%
8 | 14 | 2050 | Summer | I, [%] | 0 | 0 | 8.683% | 8.592% | 8.804% | 8.852% | 8.732% | 8.678% | 8.832% | 8.162% | 8.056% | 8.033% | 8.031% | 8.215% | 8.581% | 8.65% | 8.289% | 7.947% | 8.022% | 8.121% | 8.173% | 8.328% | 8.524% | 8.342% | 8.43% | 8.738%
9 | 10 | 2050 | Summer | I, [%] | 0 | 0 | 27.77% | 23.36% | 18.36% | 23.18% | 23.31% | 19.69% | 20.73% | 18.65% | 15.98% | 15.48% | 18.81% | 21.11% | 28.41% | 28.4% | 25.7% | 16.06% | 16.9% | 18.34% | 19.44% | 22.4% | 32.09% | 30.96% | 36.7% | 32.99%
9 | 16 | 2050 | Summer | I, [%] | 0 | 0 | 26.04% | 25.33% | 20.7% | 26.12% | 25.11% | 27.63% | 32.28% | 23.34% | 22.52% | 18.55% | 18.06% | 10.55% | 3.202% | 2.042% | 1.385% | 9.908% | 19.46% | 18.19% | 19.81% | 24.87% | 33.79% | 33.23% | 38.08% | 33.9%
10 | 15 | 2050 | Summer | I, [%] | 0 | 0 | 48.33% | 35.37% | 32.7% | 39.06% | 39.95% | 33.25% | 25.09% | 36.64% | 26.81% | 29.15% | 29.53% | 26.98% | 35.68% | 38.98% | 36.26% | 23.75% | 25.53% | 29.2% | 44.7% | 54.16% | 62.6% | 64.2% | 66.75% | 58.44%
11 | 13 | 2050 | Summer | I, [%] | 0 | 0 | 30.33% | 32.53% | 33.01% | 32.97% | 31.41% | 31.86% | 32.06% | 25.86% | 22.3% | 21.08% | 21.22% | 20.4% | 18.97% | 19.05% | 20.91% | 22.02% | 22.5% | 23.2% | 23.43% | 23.45% | 25.15% | 23.83% | 25.68% | 27.07%
12 | 72 | 2050 | Summer | I, [%] | 0 | 0 | 28.52% | 24.9% | 24.8% | 27.73% | 14.57% | 15.66% | 23.01% | 2.509% | 1.819% | 3.069% | 4.819% | 4.32% | 9.065% | 10.69% | 5.999% | 3.766% | 8.776% | 8.744% | 7.798% | 12.19% | 22.11% | 20.27% | 26.55% | 27.8%
15 | 18 | 2050 | Summer | I, [%] | 0 | 0 | 30% | 26.91% | 26.02% | 26.36% | 27.43% | 27.21% | 26.67% | 21.84% | 24.75% | 28.98% | 30.18% | 32.13% | 34.61% | 36.25% | 33.29% | 30.71% | 31.12% | 29.17% | 26.68% | 27.88% | 31.52% | 32.5% | 33.4% | 30.69%
15 | 26 | 2050 | Summer | I, [%] | 0 | 0 | 38.23% | 32.24% | 29.18% | 32.2% | 32.81% | 30.77% | 28.48% | 25.49% | 28.35% | 30.91% | 30.4% | 26.63% | 25.56% | 25.8% | 24.39% | 26.48% | 30.43% | 30.11% | 31.03% | 36.1% | 43.65% | 44.38% | 50.98% | 45.07%
16 | 17 | 2050 | Summer | I, [%] | 0 | 0 | 12.19% | 10.91% | 12.4% | 8.987% | 8.885% | 8.302% | 12.91% | 21.08% | 22.34% | 26.8% | 27.87% | 36.35% | 44.02% | 45.49% | 41.16% | 29.69% | 23.05% | 22.82% | 21.67% | 18.42% | 12.63% | 13.35% | 12.71% | 10.65%
17 | 34 | 2050 | Summer | I, [%] | 0 | 0 | 26.76% | 26.23% | 25.19% | 21.01% | 21.19% | 19.44% | 25.53% | 30.69% | 32.3% | 37.96% | 38.27% | 47.09% | 55.77% | 56.74% | 51.47% | 40.78% | 32.92% | 33.59% | 35.44% | 29.42% | 22.19% | 23.95% | 23.88% | 24.29%
18 | 103 | 2050 | Summer | I, [%] | 0 | 0 | 29.85% | 26.51% | 25.52% | 25.7% | 26.84% | 26.68% | 26.16% | 21.31% | 24.6% | 28.64% | 29.84% | 31.31% | 34.23% | 35.06% | 33.24% | 30.12% | 30.37% | 29.66% | 26.21% | 27.73% | 30.36% | 31.01% | 32.92% | 29.76%
26 | 55 | 2050 | Summer | I, [%] | 0 | 0 | 18% | 12.93% | 8.981% | 15.12% | 15.38% | 12.07% | 6.644% | 5.929% | 5.616% | 4.782% | 6.959% | 17.31% | 26.04% | 29.4% | 26.1% | 16.82% | 5.539% | 5.145% | 7.546% | 15.65% | 27.93% | 27.43% | 34.05% | 28.04%
26 | 103 | 2050 | Summer | I, [%] | 0 | 0 | 12.54% | 10.72% | 7.756% | 10.03% | 9.509% | 8.466% | 7.45% | 7.038% | 6.919% | 5.417% | 5.42% | 8.418% | 12.72% | 14.67% | 12.74% | 8.721% | 6.484% | 6.376% | 8.362% | 11.75% | 16.53% | 16.17% | 21.78% | 18.69%
29 | 34 | 2050 | Summer | I, [%] | 0 | 0 | 20.69% | 17.09% | 15.5% | 13.48% | 12.69% | 13.12% | 20.41% | 24.53% | 21.53% | 21.12% | 25.74% | 33.9% | 43.14% | 44.69% | 40.23% | 28.53% | 21.63% | 22.02% | 26.19% | 23.69% | 23.49% | 23.01% | 21.5% | 21.16%
34 | 35 | 2050 | Summer | I, [%] | 0 | 0 | 13.07% | 11.63% | 11.3% | 13.4% | 12.28% | 10.5% | 9.309% | 18.97% | 25.51% | 35.57% | 50% | 60.04% | 68.15% | 69.38% | 63.81% | 51.08% | 33.8% | 27.42% | 26.29% | 16.88% | 9.65% | 10.65% | 10.9% | 11.57%
35 | 36 | 2050 | Summer | I, [%] | 0 | 0 | 25.9% | 23.25% | 21.42% | 23.77% | 23.47% | 21.99% | 16.72% | 14.24% | 5.695% | 7.322% | 10.21% | 9.65% | 8.738% | 9.226% | 10.88% | 10.1% | 14.08% | 6.473% | 18.94% | 24.68% | 25.89% | 26.55% | 24.32% | 25.39%
42 | 72 | 2050 | Summer | I, [%] | 0 | 0 | 35.56% | 29.1% | 26.4% | 31.5% | 31.76% | 27.7% | 25.64% | 29.21% | 31.87% | 33.42% | 29.92% | 22.75% | 20.64% | 21.39% | 19.42% | 21.47% | 27.8% | 29.74% | 34.79% | 42.89% | 54.22% | 56.29% | 65.38% | 54%
72 | 103 | 2050 | Summer | I, [%] | 0 | 0 | 8.094% | 8.346% | 8.745% | 9.878% | 12.1% | 13.88% | 8.817% | 6.967% | 7.352% | 10.18% | 9.288% | 6.023% | 2.989% | 3.31% | 5.163% | 5.199% | 4.167% | 3.671% | 4.202% | 3.218% | 5.324% | 5.084% | 5.975% | 6.738%
1 | 2 | 2050 | Summer | I, [%] | 0 | 0 | 100% | 94.13% | 100% | 100% | 100% | 100% | 95.71% | 88.7% | 99.12% | 100% | 100% | 100% | 100% | 100% | 100% | 100% | 99.44% | 100% | 100% | 100% | 100% | 100% | 100% | 100%
8 | 72 | 2050 | Summer | I, [%] | 0 | 0 | 100% | 100% | 100% | 100% | 100% | 100% | 100% | 100% | 100% | 100% | 100% | 100% | 100% | 100% | 100% | 100% | 100% | 100% | 100% | 100% | 100% | 100% | 100% | 100%
11 | 12 | 2050 | Summer | I, [%] | 0 | 0 | 96.67% | 97.53% | 97.5% | 97.6% | 100% | 100% | 96.75% | 89.36% | 86.53% | 86.53% | 86.99% | 87.92% | 88.08% | 88.19% | 90.82% | 89.64% | 90.18% | 90.75% | 90.15% | 91.26% | 94.62% | 94.43% | 96% | 94.47%
13 | 14 | 2050 | Summer | I, [%] | 0 | 0 | 42.03% | 38.3% | 42.68% | 44.3% | 42.33% | 40.96% | 43.21% | 24.99% | 23.15% | 23.73% | 23.93% | 27.36% | 35.02% | 36.29% | 30.03% | 22.68% | 25.3% | 27.25% | 27.86% | 32.74% | 39.8% | 36.54% | 39.68% | 43.99%
13 | 15 | 2050 | Summer | I, [%] | 0 | 0 | 67.19% | 63.19% | 62.1% | 63.24% | 63.99% | 62.59% | 61.55% | 60.83% | 61.43% | 63.88% | 64.09% | 63.41% | 65.04% | 64.93% | 63.46% | 61.48% | 63.32% | 63.9% | 64.88% | 67.45% | 71.1% | 71.98% | 73.88% | 70.07%
19 | 20 | 2050 | Summer | I, [%] | 0 | 0 | 68.78% | 79.07% | 89.5% | 101% | 111.1% | 116.9% | 118.5% | 118.5% | 133.1% | 132.6% | 186.1% | 256.6% | 293.2% | 301.9% | 280.8% | 231.6% | 139.2% | 132.7% | 119.4% | 120.9% | 70.02% | 74.97% | 57.27% | 66.69%
19 | 21 | 2050 | Summer | I, [%] | 0 | 0 | 59.15% | 72.17% | 86.61% | 94.65% | 86.57% | 89.72% | 100% | 100% | 100% | 100% | 136% | 214.6% | 262.8% | 272% | 254.3% | 201.4% | 113% | 100% | 100% | 93.43% | 41.19% | 43.65% | 29.17% | 44.71%
29 | 30 | 2050 | Summer | I, [%] | 0 | 0 | 37.78% | 44.74% | 49.51% | 94.7% | 78.58% | 64.95% | 96.15% | 100% | 100% | 100% | 100% | 150.3% | 197.3% | 208.6% | 194.7% | 143.5% | 100% | 100% | 100% | 51.08% | 36.68% | 34.21% | 37.45% | 32.82%
1 | 5 | 2050 | Summer | I, [%] | Expected | - | 10.17% | 7.573% | 4.688% | 4.787% | 4.424% | 4.355% | 10.3% | 8.264% | 9.927% | 11.15% | 15.27% | 26.67% | 35.26% | 38% | 34.97% | 25.23% | 15.98% | 14.33% | 9.981% | 4.508% | 3.87% | 1.805% | 3.28% | 4.501%
1 | 19 | 2050 | Summer | I, [%] | Expected | - | 21.9% | 25.54% | 28.72% | 31.97% | 32.3% | 33.75% | 35.63% | 35.68% | 38.11% | 38.06% | 53.09% | 78.37% | 95.59% | 99.61% | 91.14% | 71.82% | 41.46% | 38.28% | 36.12% | 35.4% | 20.11% | 20.99% | 16.82% | 19.74%
1 | 29 | 2050 | Summer | I, [%] | Expected | - | 10.74% | 6.651% | 7.12% | 16.05% | 14.71% | 11.92% | 10.01% | 9.104% | 8.837% | 8.023% | 8.637% | 6.911% | 7.13% | 6.77% | 9.211% | 3.849% | 11.81% | 10.62% | 9.388% | 10.78% | 11.91% | 12.16% | 10.97% | 11.16%
1 | 36 | 2050 | Summer | I, [%] | Expected | - | 15.28% | 14.16% | 14.76% | 13.36% | 13.17% | 14.72% | 17.38% | 15.86% | 15.78% | 16.06% | 15.65% | 14.95% | 14.4% | 14.42% | 16.49% | 12.46% | 18.61% | 19.13% | 18.74% | 16.38% | 17.52% | 16.82% | 16.9% | 16.65%
1 | 55 | 2050 | Summer | I, [%] | Expected | - | 7.375% | 6.816% | 3.224% | 6.706% | 7.37% | 4.955% | 9.704% | 7.898% | 8.001% | 8.161% | 12.96% | 25.81% | 35.1% | 38.35% | 34.47% | 23.82% | 10.82% | 8.53% | 4.452% | 6.104% | 17.46% | 15.9% | 19.08% | 14.66%
3 | 9 | 2050 | Summer | I, [%] | Expected | - | 23.03% | 19.19% | 15.65% | 22.01% | 20.73% | 24.59% | 26.24% | 18.32% | 16.58% | 8.791% | 8.235% | 3.241% | 15.17% | 17.08% | 14.09% | 1.335% | 14.63% | 12.59% | 14.78% | 19.54% | 33.41% | 31.02% | 34.6% | 33.25%
3 | 34 | 2050 | Summer | I, [%] | Expected | - | 30.08% | 27.41% | 27.43% | 21.71% | 22.05% | 21.21% | 27.79% | 37.58% | 39.69% | 44.3% | 44.93% | 55.53% | 64.83% | 66.66% | 61.41% | 48.5% | 38.92% | 39.37% | 42.17% | 34.3% | 27.06% | 27.97% | 25.31% | 28.04%
4 | 15 | 2050 | Summer | I, [%] | Expected | - | 19.96% | 17.74% | 17.05% | 17.1% | 17.87% | 17.53% | 17.75% | 15.67% | 17.88% | 20.52% | 21.34% | 22.36% | 23.97% | 24.7% | 23.36% | 21.58% | 21.7% | 20.77% | 19.16% | 19.93% | 21.59% | 22.23% | 22.85% | 20.71%
4 | 103 | 2050 | Summer | I, [%] | Expected | - | 24.78% | 22.46% | 21.95% | 22.7% | 23.47% | 24.3% | 21.33% | 12.25% | 14.2% | 18.33% | 19.26% | 21.21% | 24.45% | 25.97% | 22.58% | 19.59% | 20.23% | 19.29% | 15.17% | 16.95% | 21.44% | 21.7% | 24.27% | 22.64%
5 | 42 | 2050 | Summer | I, [%] | Expected | - | 9.643% | 14.83% | 12.97% | 5.851% | 6.259% | 10.31% | 18.27% | 10.85% | 10.2% | 9.598% | 14.21% | 28.23% | 38.06% | 41.52% | 38.27% | 27.51% | 14.82% | 12.55% | 5.994% | 2.835% | 12.29% | 11.4% | 15.13% | 8.016%
5 | 68 | 2050 | Summer | I, [%] | Expected | - | 2.702% | 2.702% | 1.689% | 1.692% | 1.693% | 1.691% | 2.211% | 2.708% | 2.714% | 2.714% | 2.719% | 2.722% | 2.732% | 2.738% | 2.724% | 2.722% | 2.712% | 2.712% | 2.998% | 3.747% | 3.772% | 3.771% | 3.513% | 2.694%
7 | 9 | 2050 | Summer | I, [%] | Expected | - | 18.56% | 18.43% | 18.21% | 18.26% | 18.24% | 18.23% | 18.32% | 18.39% | 18.3% | 18.26% | 18.43% | 11.34% | 7.197% | 7.226% | 7.202% | 10.72% | 18.43% | 18.44% | 18.47% | 18.47% | 18.7% | 18.66% | 18.68% | 18.6%
8 | 14 | 2050 | Summer | I, [%] | Expected | - | 8.683% | 8.592% | 8.804% | 8.852% | 8.732% | 8.678% | 8.832% | 8.162% | 8.056% | 8.033% | 8.031% | 8.215% | 8.581% | 8.65% | 8.289% | 7.947% | 8.022% | 8.121% | 8.173% | 8.328% | 8.524% | 8.342% | 8.43% | 8.738%
9 | 10 | 2050 | Summer | I, [%] | Expected | - | 27.77% | 23.36% | 18.36% | 23.18% | 23.31% | 19.69% | 20.73% | 18.65% | 15.98% | 15.48% | 18.81% | 21.11% | 28.41% | 28.4% | 25.7% | 16.06% | 16.9% | 18.34% | 19.44% | 22.4% | 32.09% | 30.96% | 36.7% | 32.99%
9 | 16 | 2050 | Summer | I, [%] | Expected | - | 26.04% | 25.33% | 20.7% | 26.12% | 25.11% | 27.63% | 32.28% | 23.34% | 22.52% | 18.55% | 18.06% | 10.55% | 3.202% | 2.042% | 1.385% | 9.908% | 19.46% | 18.19% | 19.81% | 24.87% | 33.79% | 33.23% | 38.08% | 33.9%
10 | 15 | 2050 | Summer | I, [%] | Expected | - | 48.33% | 35.37% | 32.7% | 39.06% | 39.95% | 33.25% | 25.09% | 36.64% | 26.81% | 29.15% | 29.53% | 26.98% | 35.68% | 38.98% | 36.26% | 23.75% | 25.53% | 29.2% | 44.7% | 54.16% | 62.6% | 64.2% | 66.75% | 58.44%
11 | 13 | 2050 | Summer | I, [%] | Expected | - | 30.33% | 32.53% | 33.01% | 32.97% | 31.41% | 31.86% | 32.06% | 25.86% | 22.3% | 21.08% | 21.22% | 20.4% | 18.97% | 19.05% | 20.91% | 22.02% | 22.5% | 23.2% | 23.43% | 23.45% | 25.15% | 23.83% | 25.68% | 27.07%
12 | 72 | 2050 | Summer | I, [%] | Expected | - | 28.52% | 24.9% | 24.8% | 27.73% | 14.57% | 15.66% | 23.01% | 2.509% | 1.819% | 3.069% | 4.819% | 4.32% | 9.065% | 10.69% | 5.999% | 3.766% | 8.776% | 8.744% | 7.798% | 12.19% | 22.11% | 20.27% | 26.55% | 27.8%
15 | 18 | 2050 | Summer | I, [%] | Expected | - | 30% | 26.91% | 26.02% | 26.36% | 27.43% | 27.21% | 26.67% | 21.84% | 24.75% | 28.98% | 30.18% | 32.13% | 34.61% | 36.25% | 33.29% | 30.71% | 31.12% | 29.17% | 26.68% | 27.88% | 31.52% | 32.5% | 33.4% | 30.69%
15 | 26 | 2050 | Summer | I, [%] | Expected | - | 38.23% | 32.24% | 29.18% | 32.2% | 32.81% | 30.77% | 28.48% | 25.49% | 28.35% | 30.91% | 30.4% | 26.63% | 25.56% | 25.8% | 24.39% | 26.48% | 30.43% | 30.11% | 31.03% | 36.1% | 43.65% | 44.38% | 50.98% | 45.07%
16 | 17 | 2050 | Summer | I, [%] | Expected | - | 12.19% | 10.91% | 12.4% | 8.987% | 8.885% | 8.302% | 12.91% | 21.08% | 22.34% | 26.8% | 27.87% | 36.35% | 44.02% | 45.49% | 41.16% | 29.69% | 23.05% | 22.82% | 21.67% | 18.42% | 12.63% | 13.35% | 12.71% | 10.65%
17 | 34 | 2050 | Summer | I, [%] | Expected | - | 26.76% | 26.23% | 25.19% | 21.01% | 21.19% | 19.44% | 25.53% | 30.69% | 32.3% | 37.96% | 38.27% | 47.09% | 55.77% | 56.74% | 51.47% | 40.78% | 32.92% | 33.59% | 35.44% | 29.42% | 22.19% | 23.95% | 23.88% | 24.29%
18 | 103 | 2050 | Summer | I, [%] | Expected | - | 29.85% | 26.51% | 25.52% | 25.7% | 26.84% | 26.68% | 26.16% | 21.31% | 24.6% | 28.64% | 29.84% | 31.31% | 34.23% | 35.06% | 33.24% | 30.12% | 30.37% | 29.66% | 26.21% | 27.73% | 30.36% | 31.01% | 32.92% | 29.76%
26 | 55 | 2050 | Summer | I, [%] | Expected | - | 18% | 12.93% | 8.981% | 15.12% | 15.38% | 12.07% | 6.644% | 5.929% | 5.616% | 4.782% | 6.959% | 17.31% | 26.04% | 29.4% | 26.1% | 16.82% | 5.539% | 5.145% | 7.546% | 15.65% | 27.93% | 27.43% | 34.05% | 28.04%
26 | 103 | 2050 | Summer | I, [%] | Expected | - | 12.54% | 10.72% | 7.756% | 10.03% | 9.509% | 8.466% | 7.45% | 7.038% | 6.919% | 5.417% | 5.42% | 8.418% | 12.72% | 14.67% | 12.74% | 8.721% | 6.484% | 6.376% | 8.362% | 11.75% | 16.53% | 16.17% | 21.78% | 18.69%
29 | 34 | 2050 | Summer | I, [%] | Expected | - | 20.69% | 17.09% | 15.5% | 13.48% | 12.69% | 13.12% | 20.41% | 24.53% | 21.53% | 21.12% | 25.74% | 33.9% | 43.14% | 44.69% | 40.23% | 28.53% | 21.63% | 22.02% | 26.19% | 23.69% | 23.49% | 23.01% | 21.5% | 21.16%
34 | 35 | 2050 | Summer | I, [%] | Expected | - | 13.07% | 11.63% | 11.3% | 13.4% | 12.28% | 10.5% | 9.309% | 18.97% | 25.51% | 35.57% | 50% | 60.04% | 68.15% | 69.38% | 63.81% | 51.08% | 33.8% | 27.42% | 26.29% | 16.88% | 9.65% | 10.65% | 10.9% | 11.57%
35 | 36 | 2050 | Summer | I, [%] | Expected | - | 25.9% | 23.25% | 21.42% | 23.77% | 23.47% | 21.99% | 16.72% | 14.24% | 5.695% | 7.322% | 10.21% | 9.65% | 8.738% | 9.226% | 10.88% | 10.1% | 14.08% | 6.473% | 18.94% | 24.68% | 25.89% | 26.55% | 24.32% | 25.39%
42 | 72 | 2050 | Summer | I, [%] | Expected | - | 35.56% | 29.1% | 26.4% | 31.5% | 31.76% | 27.7% | 25.64% | 29.21% | 31.87% | 33.42% | 29.92% | 22.75% | 20.64% | 21.39% | 19.42% | 21.47% | 27.8% | 29.74% | 34.79% | 42.89% | 54.22% | 56.29% | 65.38% | 54%
72 | 103 | 2050 | Summer | I, [%] | Expected | - | 8.094% | 8.346% | 8.745% | 9.878% | 12.1% | 13.88% | 8.817% | 6.967% | 7.352% | 10.18% | 9.288% | 6.023% | 2.989% | 3.31% | 5.163% | 5.199% | 4.167% | 3.671% | 4.202% | 3.218% | 5.324% | 5.084% | 5.975% | 6.738%
1 | 2 | 2050 | Summer | I, [%] | Expected | - | 100% | 94.13% | 100% | 100% | 100% | 100% | 95.71% | 88.7% | 99.12% | 100% | 100% | 100% | 100% | 100% | 100% | 100% | 99.44% | 100% | 100% | 100% | 100% | 100% | 100% | 100%
8 | 72 | 2050 | Summer | I, [%] | Expected | - | 100% | 100% | 100% | 100% | 100% | 100% | 100% | 100% | 100% | 100% | 100% | 100% | 100% | 100% | 100% | 100% | 100% | 100% | 100% | 100% | 100% | 100% | 100% | 100%
11 | 12 | 2050 | Summer | I, [%] | Expected | - | 96.67% | 97.53% | 97.5% | 97.6% | 100% | 100% | 96.75% | 89.36% | 86.53% | 86.53% | 86.99% | 87.92% | 88.08% | 88.19% | 90.82% | 89.64% | 90.18% | 90.75% | 90.15% | 91.26% | 94.62% | 94.43% | 96% | 94.47%
13 | 14 | 2050 | Summer | I, [%] | Expected | - | 42.03% | 38.3% | 42.68% | 44.3% | 42.33% | 40.96% | 43.21% | 24.99% | 23.15% | 23.73% | 23.93% | 27.36% | 35.02% | 36.29% | 30.03% | 22.68% | 25.3% | 27.25% | 27.86% | 32.74% | 39.8% | 36.54% | 39.68% | 43.99%
13 | 15 | 2050 | Summer | I, [%] | Expected | - | 67.19% | 63.19% | 62.1% | 63.24% | 63.99% | 62.59% | 61.55% | 60.83% | 61.43% | 63.88% | 64.09% | 63.41% | 65.04% | 64.93% | 63.46% | 61.48% | 63.32% | 63.9% | 64.88% | 67.45% | 71.1% | 71.98% | 73.88% | 70.07%
19 | 20 | 2050 | Summer | I, [%] | Expected | - | 68.78% | 79.07% | 89.5% | 101% | 111.1% | 116.9% | 118.5% | 118.5% | 133.1% | 132.6% | 186.1% | 256.6% | 293.2% | 301.9% | 280.8% | 231.6% | 139.2% | 132.7% | 119.4% | 120.9% | 70.02% | 74.97% | 57.27% | 66.69%
19 | 21 | 2050 | Summer | I, [%] | Expected | - | 59.15% | 72.17% | 86.61% | 94.65% | 86.57% | 89.72% | 100% | 100% | 100% | 100% | 136% | 214.6% | 262.8% | 272% | 254.3% | 201.4% | 113% | 100% | 100% | 93.43% | 41.19% | 43.65% | 29.17% | 44.71%
29 | 30 | 2050 | Summer | I, [%] | Expected | - | 37.78% | 44.74% | 49.51% | 94.7% | 78.58% | 64.95% | 96.15% | 100% | 100% | 100% | 100% | 150.3% | 197.3% | 208.6% | 194.7% | 143.5% | 100% | 100% | 100% | 51.08% | 36.68% | 34.21% | 37.45% | 32.82%

## Sheet2
From Node ID | To Node ID | Year | Day | Quantity | Market Scenario | Operation Scenario | 0 | 1 | 2 | 3 | 4 | 5 | 6 | 7 | 8 | 9 | 10 | 11 | 12 | 13 | 14 | 15 | 16 | 17 | 18 | 19 | 20 | 21 | 22 | 23
1 | 5 | 2020 | Winter | I, [%] | Expected | - | 2.001% | 3.481% | 4.206% | 4.075% | 3.937% | 6.435% | 3.721% | 5.02% | 4.199% | 1.479% | 1.896% | 3.935% | 1.287% | 2.015% | 0.8963% | 0.6339% | 0.8887% | 0.9776% | 2% | 0.7065% | 0.7144% | 0.172% | 1.022% | 1.764% |  |  | Max
1 | 19 | 2020 | Winter | I, [%] | Expected | - | 9.715% | 10.38% | 10.18% | 10.15% | 10.39% | 11.05% | 13.74% | 15.14% | 14.54% | 14.4% | 14.41% | 15.22% | 14.75% | 14.94% | 13.85% | 12.53% | 12.97% | 14.8% | 14.58% | 14.22% | 14.23% | 13.89% | 12.1% | 10.92% | 2020 | Winter | 1
1 | 29 | 2020 | Winter | I, [%] | Expected | - | 4.547% | 2.937% | 2.947% | 2.854% | 2.339% | 3.631% | 1.359% | 3.357% | 6.235% | 4.237% | 2.502% | 0.5338% | 3.659% | 3.673% | 4.977% | 5.628% | 5.995% | 5.666% | 4.433% | 4.82% | 5.459% | 5.558% | 4.943% | 3.305% | 2020 | Summer | 1
1 | 36 | 2020 | Winter | I, [%] | Expected | - | 19.35% | 16.74% | 16.04% | 16.33% | 16.85% | 19.88% | 17.18% | 18.61% | 21.03% | 18.81% | 17.9% | 15.78% | 18.86% | 19.24% | 20.35% | 20.82% | 20.85% | 20.57% | 19.69% | 19.71% | 20.65% | 20.62% | 20.12% | 18.43% | 2030 | Winter | 1.1052
1 | 55 | 2020 | Winter | I, [%] | Expected | - | 5.184% | 5.951% | 5.943% | 5.986% | 6.036% | 8.589% | 14.85% | 16.37% | 11.97% | 11.93% | 12.03% | 14.74% | 11.01% | 11.17% | 9.256% | 6.825% | 7.341% | 11.54% | 11.77% | 10.74% | 10.47% | 9.133% | 7.567% | 6.818% | 2030 | Summer | 1.034
3 | 9 | 2020 | Winter | I, [%] | Expected | - | 5.748% | 5.615% | 4.947% | 4.177% | 4.005% | 8.926% | 19.5% | 29.89% | 36.55% | 33.55% | 28.15% | 29.88% | 31.09% | 28.36% | 27.41% | 25.83% | 27.3% | 30.63% | 28.17% | 28.44% | 28.08% | 23.41% | 14.85% | 8.811% | 2040 | Winter | 2.5811
3 | 34 | 2020 | Winter | I, [%] | Expected | - | 10.91% | 10.29% | 9.586% | 11.2% | 11.77% | 7.764% | 6.732% | 2.243% | 2.565% | 2.055% | 3.995% | 4.556% | 2.382% | 3.857% | 3.916% | 3.874% | 3.578% | 2.448% | 2.665% | 2.934% | 3.023% | 3.964% | 6.395% | 10.02% | 2040 | Summer | 2.5145
4 | 15 | 2020 | Winter | I, [%] | Expected | - | 8.165% | 7.116% | 6.791% | 6.49% | 6.78% | 7.874% | 10.26% | 13.04% | 14.56% | 15.09% | 14.84% | 14.66% | 14.33% | 14% | 13.37% | 12.47% | 12.83% | 15.03% | 15.24% | 15.07% | 14.37% | 13.74% | 11.59% | 9.723% | 2050 | Winter | 3.1147
4 | 103 | 2020 | Winter | I, [%] | Expected | - | 3.589% | 3.65% | 3.29% | 3.677% | 3.801% | 3.187% | 0.8846% | 2.973% | 4.902% | 5.189% | 4.249% | 4.105% | 3.502% | 3.378% | 2.885% | 1.17% | 1.157% | 2.147% | 2.037% | 1.418% | 0.8457% | 0.969% | 1.341% | 2.356% | 2050 | Summer | 3.0195
5 | 42 | 2020 | Winter | I, [%] | Expected | - | 3.532% | 4.401% | 4.236% | 4.326% | 4.295% | 12.2% | 19.95% | 22.59% | 15.47% | 12.96% | 12.6% | 15.09% | 11.37% | 11.24% | 9.192% | 6.309% | 6.748% | 11.27% | 11.77% | 10.85% | 10.47% | 9.187% | 7.411% | 5.892%
5 | 68 | 2020 | Winter | I, [%] | Expected | - | 4.391% | 4.201% | 3.991% | 4.42% | 4.271% | 4.331% | 4.865% | 5.182% | 4.993% | 5.394% | 5.461% | 5.364% | 5.316% | 5.265% | 5.145% | 4.66% | 4.886% | 5.045% | 4.585% | 5.084% | 4.736% | 4.452% | 4.392% | 4.381%
7 | 9 | 2020 | Winter | I, [%] | Expected | - | 18% | 18% | 18% | 18.02% | 18.01% | 17.99% | 18.02% | 18.01% | 17.97% | 17.96% | 17.98% | 17.96% | 17.92% | 18% | 17.98% | 17.97% | 17.97% | 17.96% | 17.97% | 17.97% | 17.98% | 17.98% | 17.98% | 17.99%
8 | 14 | 2020 | Winter | I, [%] | Expected | - | 8.591% | 8.671% | 8.664% | 8.66% | 8.658% | 8.621% | 8.493% | 8.398% | 8.392% | 8.382% | 8.439% | 8.449% | 8.448% | 8.466% | 8.495% | 8.521% | 8.505% | 8.383% | 8.406% | 8.4% | 8.426% | 8.469% | 8.536% | 8.549%
9 | 10 | 2020 | Winter | I, [%] | Expected | - | 12.36% | 12.97% | 12.94% | 13.26% | 12.81% | 12.04% | 13.29% | 10.35% | 9.123% | 9.567% | 12.05% | 15.24% | 9.174% | 13.17% | 10.47% | 8.407% | 8.478% | 8.859% | 6.36% | 6.613% | 7.564% | 8.652% | 9.624% | 10.4%
9 | 16 | 2020 | Winter | I, [%] | Expected | - | 12.79% | 12.19% | 11.82% | 10.98% | 11.04% | 17.24% | 27.59% | 37.78% | 42.03% | 38.49% | 35.31% | 35.81% | 35.54% | 34.24% | 32.54% | 31.92% | 33.69% | 36.87% | 34.65% | 34.43% | 33.92% | 28.98% | 21.75% | 15.72%
10 | 15 | 2020 | Winter | I, [%] | Expected | - | 20.87% | 19.3% | 18.42% | 19.3% | 19.86% | 21.86% | 33.95% | 34.97% | 17.19% | 20.59% | 22.93% | 26.88% | 19.11% | 18.1% | 15.25% | 12.56% | 12.71% | 19.99% | 32.53% | 31.06% | 30.31% | 28.44% | 25.67% | 25.29%
11 | 13 | 2020 | Winter | I, [%] | Expected | - | 25.02% | 25.65% | 25.52% | 25.7% | 25.73% | 25.63% | 23.41% | 21.62% | 20.68% | 19.87% | 19.18% | 19.29% | 19.01% | 19.47% | 19.56% | 20.65% | 20.92% | 18.9% | 18.74% | 18.61% | 19.68% | 20.88% | 21.77% | 22.49%
12 | 72 | 2020 | Winter | I, [%] | Expected | - | 6.157% | 5.189% | 4.972% | 4.818% | 4.522% | 4.301% | 4.313% | 4.116% | 6.246% | 5.632% | 7.374% | 7.423% | 7.6% | 8.212% | 8.167% | 8.74% | 8.816% | 7.833% | 6.927% | 7.106% | 7.665% | 7.61% | 7.667% | 6.736%
15 | 18 | 2020 | Winter | I, [%] | Expected | - | 9.216% | 8.13% | 7.851% | 7.383% | 7.672% | 9.196% | 12.21% | 16.37% | 18.64% | 19.33% | 18.94% | 18.66% | 18.18% | 17.73% | 16.84% | 15.4% | 15.85% | 18.71% | 18.87% | 18.53% | 17.57% | 16.67% | 13.54% | 11.04%
15 | 26 | 2020 | Winter | I, [%] | Expected | - | 14.69% | 13.12% | 12.61% | 12.33% | 12.52% | 15.54% | 22.86% | 27.45% | 27.62% | 28.3% | 28.06% | 29.3% | 26.97% | 26.62% | 24.79% | 22.52% | 22.73% | 27.15% | 27.96% | 27.26% | 26.65% | 25.01% | 21.34% | 18.42%
16 | 17 | 2020 | Winter | I, [%] | Expected | - | 7.392% | 7.273% | 7.509% | 8.445% | 9.379% | 6.056% | 4.081% | 2.442% | 5.173% | 3.866% | 2.622% | 1.386% | 2.484% | 3.37% | 2.922% | 2.861% | 3.169% | 3.648% | 2.16% | 2.533% | 2.882% | 1.67% | 3.274% | 5.997%
17 | 34 | 2020 | Winter | I, [%] | Expected | - | 12.34% | 12.35% | 12.04% | 13.14% | 14.24% | 11.53% | 10.16% | 6.866% | 4.551% | 5.187% | 7.683% | 7.481% | 5.084% | 6.769% | 6.172% | 6.528% | 6.207% | 5.192% | 6.307% | 6.299% | 6.065% | 6.464% | 9.17% | 11.93%
18 | 103 | 2020 | Winter | I, [%] | Expected | - | 8.596% | 7.446% | 7.159% | 6.678% | 6.958% | 8.553% | 11.48% | 15.67% | 17.96% | 18.56% | 17.92% | 17.74% | 17.13% | 16.7% | 15.86% | 14.4% | 14.75% | 17.62% | 17.81% | 17.45% | 16.48% | 15.95% | 12.93% | 10.52%
26 | 55 | 2020 | Winter | I, [%] | Expected | - | 6.454% | 6.922% | 6.894% | 6.947% | 7.017% | 10.07% | 17.7% | 20.34% | 16.09% | 16.25% | 16.34% | 19.09% | 15.31% | 15.47% | 13.24% | 10.58% | 11.12% | 15.76% | 16.09% | 15.03% | 14.75% | 13.28% | 10.71% | 9.431%
26 | 103 | 2020 | Winter | I, [%] | Expected | - | 7.146% | 6.991% | 6.75% | 6.91% | 6.728% | 8.185% | 12.31% | 12.97% | 10.98% | 11.04% | 11.29% | 12.79% | 10.91% | 10.97% | 9.928% | 9.033% | 8.91% | 10.63% | 11.27% | 10.89% | 11.19% | 10.2% | 9.428% | 8.795%
29 | 34 | 2020 | Winter | I, [%] | Expected | - | 13.4% | 12.13% | 12.17% | 11.8% | 11.16% | 13.84% | 14.43% | 17.97% | 20.9% | 18.36% | 16.86% | 15.2% | 17.92% | 18.48% | 18.88% | 19.04% | 19.5% | 19.7% | 18.24% | 18.11% | 18.94% | 18.19% | 15.7% | 13.03%
34 | 35 | 2020 | Winter | I, [%] | Expected | - | 1.553% | 0.8506% | 1.191% | 1.478% | 2.812% | 1.435% | 3.263% | 8.158% | 10.89% | 9.617% | 6.423% | 6.284% | 8.192% | 7.253% | 6.992% | 6.931% | 7.955% | 9.274% | 7.616% | 7.704% | 7.749% | 6.674% | 3.298% | 0.34%
35 | 36 | 2020 | Winter | I, [%] | Expected | - | 13.98% | 11.96% | 10.52% | 12.16% | 13.6% | 12.54% | 15.31% | 13.88% | 11.92% | 13.36% | 14.4% | 15.66% | 13.1% | 13.52% | 12.15% | 12.07% | 11.95% | 11.98% | 12.83% | 12.67% | 12.4% | 12.15% | 12.82% | 14.47%
42 | 72 | 2020 | Winter | I, [%] | Expected | - | 16.78% | 14.77% | 13.93% | 14.11% | 14.61% | 25.99% | 38.34% | 43.76% | 37.56% | 35.37% | 34.57% | 37.68% | 33.61% | 32.24% | 29.47% | 25.15% | 25.83% | 33.89% | 34.61% | 33.87% | 32.8% | 30.52% | 26.42% | 22.05%
72 | 103 | 2020 | Winter | I, [%] | Expected | - | 4.551% | 4.233% | 4.24% | 4.068% | 4.273% | 4.027% | 3.378% | 3.629% | 3.211% | 4.425% | 4.025% | 4.022% | 3.618% | 2.849% | 3.053% | 2.25% | 1.939% | 2.696% | 4.148% | 3.702% | 2.816% | 2.946% | 2.999% | 3.215%
1 | 2 | 2020 | Winter | I, [%] | Expected | - | 42.94% | 40.9% | 38.78% | 38.54% | 39.24% | 42.56% | 50.37% | 60.38% | 65.01% | 66.11% | 64.87% | 66.2% | 65.28% | 63.74% | 59.84% | 57.94% | 60.34% | 67.08% | 67.05% | 65.47% | 64.2% | 60.29% | 52.81% | 48.04%
8 | 72 | 2020 | Winter | I, [%] | Expected | - | 100% | 100% | 100% | 100% | 100% | 100% | 100% | 100% | 100% | 100% | 100% | 100% | 100% | 100% | 100% | 100% | 100% | 100% | 100% | 100% | 100% | 100% | 100% | 100%
11 | 12 | 2020 | Winter | I, [%] | Expected | - | 84.61% | 84.76% | 84.35% | 84.47% | 84.49% | 85.02% | 84.72% | 85.02% | 84.78% | 83.81% | 83.72% | 84.32% | 83.06% | 83.21% | 82.22% | 82.83% | 83.62% | 84.31% | 84.31% | 84.1% | 85.12% | 85.41% | 84.21% | 83.27%
13 | 14 | 2020 | Winter | I, [%] | Expected | - | 29.97% | 31.4% | 31.25% | 31.15% | 31.11% | 30.65% | 29.2% | 28.27% | 28.02% | 27.84% | 28.74% | 29.18% | 28.84% | 28.86% | 29% | 29.25% | 29.16% | 28.18% | 28.8% | 28.61% | 28.96% | 29.31% | 29.77% | 29.65%
13 | 15 | 2020 | Winter | I, [%] | Expected | - | 54.35% | 53.71% | 53.5% | 53.41% | 53.58% | 54.38% | 56.92% | 58.96% | 58.04% | 58.69% | 58.77% | 59.26% | 58.07% | 57.33% | 56.58% | 55.66% | 55.87% | 58.5% | 59.94% | 59.64% | 59.11% | 58.43% | 56.71% | 55.55%
19 | 20 | 2020 | Winter | I, [%] | Expected | - | 20.23% | 21.35% | 21.32% | 21.15% | 22.76% | 22.34% | 23.57% | 21.64% | 18.86% | 17.86% | 19.39% | 21.67% | 21.87% | 23.19% | 21.86% | 19.57% | 20.04% | 22.49% | 22.81% | 22.13% | 21.87% | 23.48% | 22.29% | 20.5%
19 | 21 | 2020 | Winter | I, [%] | Expected | - | 29.56% | 28.43% | 27.08% | 26.94% | 26.96% | 29.91% | 42.99% | 51.1% | 53.65% | 53.88% | 51.69% | 54.11% | 54.04% | 53.33% | 47.72% | 44.94% | 47.41% | 55.19% | 52.84% | 52.07% | 50.77% | 47.48% | 40.16% | 35.22%
29 | 30 | 2020 | Winter | I, [%] | Expected | - | 44.9% | 43.26% | 43.35% | 43.61% | 44.12% | 46.69% | 58.32% | 64.74% | 66.11% | 64.21% | 64.34% | 67.17% | 65.73% | 66.03% | 63.56% | 62.38% | 62.46% | 64.24% | 63.45% | 61.71% | 61.82% | 58.5% | 50.78% | 48.25%
1 | 5 | 2020 | Summer | I, [%] | Expected | - | 6.84% | 6.345% | 5.755% | 5.687% | 5.628% | 6.868% | 5.435% | 3.23% | 2.951% | 3.124% | 3.828% | 4.444% | 4.878% | 5.016% | 5.26% | 4.543% | 4.416% | 4.685% | 4.079% | 4.137% | 4.764% | 5.3% | 5.76% | 4.814%
1 | 19 | 2020 | Summer | I, [%] | Expected | - | 11.77% | 11.49% | 11.31% | 11.32% | 11.41% | 12.77% | 12.06% | 11.78% | 12.54% | 12.37% | 12.89% | 13.97% | 14.73% | 14.3% | 13.66% | 13.58% | 13.71% | 13.73% | 13.12% | 13.37% | 13.55% | 13.92% | 12.82% | 12.2%
1 | 29 | 2020 | Summer | I, [%] | Expected | - | 10.26% | 9.373% | 8.347% | 8.443% | 8.354% | 7.807% | 10.28% | 11.36% | 12.09% | 11.78% | 12.97% | 13.67% | 13.97% | 14.02% | 14.28% | 13.96% | 13.62% | 14.2% | 13.19% | 13.37% | 13.44% | 13.49% | 13.45% | 11.98%
1 | 36 | 2020 | Summer | I, [%] | Expected | - | 22.24% | 21.02% | 20.27% | 20.29% | 20.54% | 20.61% | 24.27% | 26.31% | 28.07% | 28.13% | 29.46% | 31.62% | 32.36% | 31.81% | 30.55% | 29.76% | 29.4% | 30.16% | 29.44% | 30.2% | 30.64% | 30.74% | 29.64% | 26.68%
1 | 55 | 2020 | Summer | I, [%] | Expected | - | 5.798% | 5.878% | 6.278% | 6.282% | 6.931% | 8.261% | 6.216% | 4.203% | 3.527% | 2.971% | 3.537% | 3.935% | 3.655% | 3.538% | 4.105% | 4.399% | 4.474% | 5.174% | 4.791% | 4.549% | 4.516% | 4.106% | 4.701% | 5.781%
3 | 9 | 2020 | Summer | I, [%] | Expected | - | 10.52% | 11.4% | 9.542% | 9.844% | 9.302% | 13.56% | 18.9% | 13.06% | 14.38% | 12.14% | 13.01% | 15.23% | 15.47% | 15.06% | 16.02% | 15.29% | 13.7% | 14.4% | 11.65% | 11.4% | 12.42% | 11.91% | 12.39% | 11.99%
3 | 34 | 2020 | Summer | I, [%] | Expected | - | 14.21% | 10.93% | 11.1% | 10.44% | 10.74% | 8.787% | 9.809% | 19.3% | 19.13% | 19.87% | 20.16% | 20.73% | 20.53% | 20.76% | 19.05% | 18.21% | 17.71% | 18.2% | 18.81% | 18.82% | 18.41% | 18.49% | 17.58% | 15.96%
4 | 15 | 2020 | Summer | I, [%] | Expected | - | 10.48% | 9.465% | 8.936% | 8.73% | 9.532% | 9.92% | 9.693% | 9.258% | 10.74% | 12.25% | 12.78% | 13.42% | 13.98% | 14.33% | 13.98% | 12.89% | 12.39% | 11.88% | 10.85% | 10.79% | 11.39% | 11.75% | 11.66% | 10.6%
4 | 103 | 2020 | Summer | I, [%] | Expected | - | 11.34% | 10.74% | 10.08% | 9.953% | 11.26% | 13.18% | 10.56% | 7.154% | 8.725% | 11.11% | 11.74% | 12.98% | 13.95% | 14.62% | 13.74% | 11.86% | 10.76% | 10.31% | 7.646% | 7.445% | 9.191% | 9.27% | 9.737% | 9.306%
5 | 42 | 2020 | Summer | I, [%] | Expected | - | 8.019% | 7.383% | 6.399% | 6.424% | 6.677% | 8.425% | 6.186% | 2.383% | 1.25% | 0.875% | 1.837% | 2.166% | 2.311% | 2.272% | 2.758% | 2.812% | 2.701% | 3.231% | 3.014% | 3.072% | 2.955% | 2.706% | 2.972% | 4.122%
5 | 68 | 2020 | Summer | I, [%] | Expected | - | 1.59% | 1.591% | 0.9989% | 0.9991% | 0.9994% | 1.002% | 1.309% | 1.606% | 1.612% | 1.613% | 1.611% | 1.611% | 1.611% | 1.611% | 1.611% | 1.61% | 1.61% | 1.612% | 1.772% | 2.212% | 2.212% | 2.212% | 2.054% | 1.583%
7 | 9 | 2020 | Summer | I, [%] | Expected | - | 14.41% | 14.06% | 14.03% | 14.04% | 14.03% | 14.08% | 14.09% | 14.24% | 14.04% | 16.17% | 15.58% | 14.47% | 14.12% | 14.12% | 14.13% | 14.14% | 14.13% | 14.2% | 17.05% | 17.28% | 15.54% | 16.28% | 15.39% | 14.11%
8 | 14 | 2020 | Summer | I, [%] | Expected | - | 8.369% | 8.381% | 8.425% | 8.419% | 8.449% | 8.52% | 8.454% | 8.4% | 8.394% | 8.352% | 8.299% | 8.235% | 8.156% | 8.143% | 8.16% | 8.167% | 8.173% | 8.216% | 8.288% | 8.261% | 8.289% | 8.218% | 8.239% | 8.362%
9 | 10 | 2020 | Summer | I, [%] | Expected | - | 17.35% | 17.08% | 16.13% | 16.41% | 15.92% | 17.55% | 18.24% | 16.03% | 13.71% | 12.72% | 12.41% | 12.62% | 12.28% | 12.15% | 12.35% | 13.07% | 13.5% | 15.32% | 17.15% | 16.74% | 16.83% | 16.02% | 16.19% | 16.87%
9 | 16 | 2020 | Summer | I, [%] | Expected | - | 10.37% | 12.17% | 10.23% | 11.23% | 10.85% | 13.75% | 19.26% | 15.01% | 16.07% | 15.23% | 15.53% | 16.74% | 16.63% | 15.78% | 15.57% | 15.29% | 14.79% | 15.01% | 13.63% | 13.91% | 14.13% | 14.49% | 13.53% | 11.69%
10 | 15 | 2020 | Summer | I, [%] | Expected | - | 18.41% | 15.01% | 14.69% | 14% | 14.55% | 14.5% | 15.25% | 20.83% | 12.84% | 12.26% | 19.1% | 20.87% | 20.99% | 20.6% | 22.16% | 21.31% | 20.16% | 22.09% | 21.97% | 22.44% | 21.51% | 22.05% | 20.25% | 18.79%
11 | 13 | 2020 | Summer | I, [%] | Expected | - | 27.25% | 28.62% | 28.84% | 28.75% | 28.42% | 28.93% | 28.4% | 24.49% | 22.27% | 21.61% | 21.85% | 21.88% | 21.69% | 21.92% | 22.57% | 22.69% | 22.79% | 23.14% | 23.17% | 23.22% | 24.18% | 23.41% | 24.4% | 25.23%
12 | 72 | 2020 | Summer | I, [%] | Expected | - | 10.09% | 9.599% | 8.982% | 9.388% | 5.517% | 9.167% | 9.568% | 1.437% | 2.369% | 1.6% | 1.403% | 1.021% | 1.752% | 2.851% | 2.398% | 1.441% | 1.617% | 0.9761% | 1.01% | 1% | 5.142% | 3.777% | 5.946% | 7.898%
15 | 18 | 2020 | Summer | I, [%] | Expected | - | 15.32% | 14.05% | 13.28% | 13.06% | 14.32% | 15.26% | 14.29% | 12.85% | 14.88% | 17.32% | 18.11% | 19.36% | 20.16% | 20.98% | 20.02% | 18.38% | 17.56% | 16.48% | 14.85% | 14.64% | 16.11% | 16.63% | 16.37% | 15.15%
15 | 26 | 2020 | Summer | I, [%] | Expected | - | 16.51% | 15.2% | 14.16% | 14.02% | 14.84% | 15.35% | 16.16% | 17% | 19.04% | 20.36% | 21.17% | 22.25% | 22.9% | 23.16% | 22.58% | 21.49% | 20.43% | 19.84% | 18.94% | 19.06% | 19.66% | 20.33% | 19.9% | 17.85%
16 | 17 | 2020 | Summer | I, [%] | Expected | - | 6.477% | 4.26% | 4.767% | 4.658% | 4.771% | 2.815% | 3.783% | 10.22% | 9.638% | 10.57% | 11.2% | 10.93% | 10.3% | 10.44% | 9.32% | 8.788% | 9.578% | 9.844% | 10.16% | 10.23% | 9.486% | 9.743% | 9.219% | 7.445%
17 | 34 | 2020 | Summer | I, [%] | Expected | - | 10.76% | 8.87% | 8.654% | 8.792% | 9.044% | 6.769% | 7.585% | 15.17% | 14.78% | 16.19% | 16.26% | 16.12% | 15.87% | 15.63% | 13.85% | 13.74% | 14.07% | 14.61% | 15.32% | 15.63% | 15.14% | 15.72% | 14.47% | 12.11%
18 | 103 | 2020 | Summer | I, [%] | Expected | - | 15.22% | 13.79% | 12.98% | 12.66% | 13.96% | 14.94% | 13.99% | 12.58% | 14.83% | 17.14% | 17.92% | 18.86% | 19.89% | 20.22% | 19.94% | 18.03% | 17.12% | 16.79% | 14.61% | 14.56% | 15.43% | 15.76% | 16.08% | 14.59%
26 | 55 | 2020 | Summer | I, [%] | Expected | - | 6.543% | 6.773% | 6.661% | 6.766% | 6.769% | 8.025% | 7.559% | 7.3% | 7.665% | 7.194% | 7.359% | 7.859% | 7.93% | 7.616% | 7.502% | 7.243% | 7.311% | 7.526% | 7.438% | 7.924% | 8.128% | 8.247% | 7.517% | 7.106%
26 | 103 | 2020 | Summer | I, [%] | Expected | - | 4.535% | 4.822% | 4.507% | 4.631% | 4.38% | 5.259% | 5.192% | 5.782% | 5.761% | 4.74% | 4.918% | 5.172% | 5.036% | 4.84% | 4.998% | 5.518% | 5.557% | 5.677% | 6.179% | 6.538% | 6.361% | 6.289% | 6.17% | 5.723%
29 | 34 | 2020 | Summer | I, [%] | Expected | - | 21.54% | 20.11% | 19% | 19.19% | 19.12% | 19.82% | 23.77% | 25.74% | 26.31% | 26.19% | 28.04% | 29.4% | 29.91% | 29.56% | 28.74% | 28.28% | 27.93% | 29.23% | 27.62% | 27.93% | 28.52% | 28.14% | 26.51% | 24.52%
34 | 35 | 2020 | Summer | I, [%] | Expected | - | 5.738% | 5.007% | 4.076% | 4.24% | 4.34% | 4.507% | 6.583% | 7.853% | 7.752% | 7.484% | 8.094% | 8.451% | 8.528% | 8.611% | 8.851% | 8.696% | 8.455% | 8.678% | 7.693% | 7.736% | 7.816% | 7.471% | 7.016% | 6.251%
35 | 36 | 2020 | Summer | I, [%] | Expected | - | 5.959% | 5.119% | 4.076% | 4.271% | 4.082% | 3.87% | 6.465% | 7.632% | 7.328% | 7.203% | 7.641% | 9.087% | 9.199% | 8.718% | 8.275% | 8.118% | 7.915% | 8.628% | 7.961% | 8.05% | 8.037% | 7.733% | 7.202% | 6.674%
42 | 72 | 2020 | Summer | I, [%] | Expected | - | 13.99% | 13.69% | 14.36% | 13.98% | 14.26% | 14.3% | 17.44% | 21.59% | 23.41% | 24.17% | 24.19% | 25.86% | 26.14% | 25.63% | 24.27% | 23.43% | 23.14% | 23.43% | 23.56% | 23.86% | 23.44% | 25.2% | 23.82% | 19.89%
72 | 103 | 2020 | Summer | I, [%] | Expected | - | 2.278% | 2.44% | 1.893% | 2.567% | 5.067% | 7.815% | 2.175% | 5.332% | 5.118% | 6.632% | 6.412% | 5.977% | 5.778% | 5.651% | 4.07% | 4.268% | 3.715% | 3.538% | 4.439% | 4.155% | 1.636% | 2.231% | 1.497% | 1.611%
1 | 2 | 2020 | Summer | I, [%] | Expected | - | 46.04% | 41.72% | 40.66% | 40.51% | 40.54% | 40.75% | 43.87% | 52.53% | 58.66% | 59.98% | 59.92% | 61.69% | 62.41% | 61.25% | 59.41% | 57.35% | 58.08% | 59.05% | 58.99% | 58.11% | 58.28% | 60.3% | 56.62% | 51.44%
8 | 72 | 2020 | Summer | I, [%] | Expected | - | 100% | 100% | 100% | 100% | 100% | 100% | 100% | 100% | 100% | 100% | 100% | 100% | 100% | 100% | 100% | 100% | 100% | 100% | 100% | 100% | 100% | 100% | 100% | 100%
11 | 12 | 2020 | Summer | I, [%] | Expected | - | 86.8% | 88.03% | 88.06% | 87.88% | 89.3% | 90.03% | 87.77% | 83.22% | 80.97% | 80.62% | 81% | 81.75% | 81.9% | 82.19% | 83.49% | 82.82% | 82.59% | 82.85% | 82.64% | 82.8% | 84.27% | 83.75% | 84.61% | 84.69%
13 | 14 | 2020 | Summer | I, [%] | Expected | - | 27.82% | 27.76% | 28.52% | 28.39% | 29.64% | 31.91% | 29.47% | 27.28% | 27.22% | 26.65% | 25.96% | 25.14% | 24.11% | 23.95% | 24.22% | 24.26% | 24.36% | 24.9% | 25.83% | 25.51% | 26.29% | 25.08% | 25.48% | 27.64%
13 | 15 | 2020 | Summer | I, [%] | Expected | - | 55.26% | 54.54% | 54.26% | 54.12% | 54.56% | 54.63% | 54.63% | 54.88% | 54.8% | 55.6% | 55.71% | 56.17% | 56.52% | 56.72% | 56.51% | 55.89% | 55.58% | 55.29% | 55.74% | 55.79% | 56.1% | 56.4% | 56.19% | 55.42%
19 | 20 | 2020 | Summer | I, [%] | Expected | - | 25.46% | 25.25% | 25.37% | 25.41% | 25.95% | 27.62% | 24.5% | 18.72% | 18.73% | 19.11% | 19.11% | 23.93% | 27.15% | 26.11% | 24.9% | 25.29% | 27.02% | 25.46% | 25.02% | 25.23% | 25.33% | 26.13% | 23.17% | 22.71%
19 | 21 | 2020 | Summer | I, [%] | Expected | - | 31.07% | 29.28% | 27.17% | 26.99% | 26.82% | 27.79% | 33.48% | 41.5% | 45.66% | 43.95% | 44.77% | 46.61% | 47.19% | 45.92% | 41.74% | 40.75% | 40.38% | 39.92% | 39.26% | 41.57% | 42.74% | 45.04% | 41.07% | 35.36%
29 | 30 | 2020 | Summer | I, [%] | Expected | - | 50.72% | 48.55% | 47.56% | 47.73% | 47.87% | 50.72% | 59.28% | 66.2% | 65.28% | 66.61% | 67.9% | 70.1% | 70.83% | 69% | 63.97% | 63% | 63.53% | 65.19% | 64.16% | 65.07% | 67.9% | 67.05% | 59.65% | 55.69%
1 | 5 | 2030 | Winter | I, [%] | Expected | - | 6.511% | 6.621% | 6.269% | 6.429% | 6.925% | 2.905% | 3.389% | 8.731% | 12.42% | 9.942% | 9.925% | 10.08% | 10.45% | 9.718% | 9.219% | 7.763% | 6.981% | 7.471% | 1.767% | 3.313% | 0.607% | 3.434% | 3.317% | 6.3%
1 | 19 | 2030 | Winter | I, [%] | Expected | - | 13.47% | 13.78% | 12.95% | 12.97% | 13.37% | 14.52% | 13.6% | 9.43% | 12.22% | 21.18% | 26.77% | 29.55% | 33.03% | 33.13% | 27.27% | 27.4% | 20.56% | 12.94% | 7.214% | 7.34% | 11.7% | 14.73% | 13.78% | 14.78%
1 | 29 | 2030 | Winter | I, [%] | Expected | - | 4.854% | 3.44% | 3.195% | 4.192% | 4.312% | 1.676% | 2.588% | 2.998% | 6.894% | 4.97% | 5.387% | 4.564% | 5.531% | 6.15% | 6.573% | 6.033% | 6.128% | 6.082% | 4.225% | 6.089% | 5.981% | 3.613% | 3.443% | 4.03%
1 | 36 | 2030 | Winter | I, [%] | Expected | - | 17.58% | 16.11% | 17.56% | 16.79% | 15.94% | 18.02% | 15.44% | 17.78% | 20.59% | 16.33% | 11.04% | 8.575% | 7.783% | 8.846% | 15.18% | 11.01% | 13.07% | 19.8% | 18.85% | 19.78% | 20.37% | 18.69% | 18.04% | 16.45%
1 | 55 | 2030 | Winter | I, [%] | Expected | - | 11.59% | 10.53% | 8.858% | 9.544% | 10.47% | 15.49% | 20.35% | 15.08% | 4% | 2.619% | 3.275% | 3.425% | 4.36% | 4.55% | 4.699% | 4.163% | 3.247% | 3.032% | 8.393% | 7.167% | 10.35% | 14.88% | 13.99% | 14.06%
3 | 9 | 2030 | Winter | I, [%] | Expected | - | 9.377% | 7.812% | 5.588% | 5.053% | 5.049% | 12.46% | 22.9% | 29.78% | 31.02% | 21.53% | 16.64% | 17.45% | 15.57% | 13.32% | 19.39% | 15.54% | 16.06% | 23.16% | 26.87% | 27.02% | 29.27% | 28.56% | 19.44% | 12.94%
3 | 34 | 2030 | Winter | I, [%] | Expected | - | 12.16% | 11.99% | 12.05% | 13.52% | 13.61% | 8.395% | 8.905% | 6.233% | 7.943% | 14.51% | 16.29% | 18.22% | 17.94% | 18.13% | 17.82% | 15.87% | 13.79% | 9.799% | 7.224% | 4.467% | 3.398% | 4.983% | 7.434% | 11.12%
4 | 15 | 2030 | Winter | I, [%] | Expected | - | 10% | 8.692% | 8.224% | 7.897% | 8.27% | 9.667% | 12.29% | 15.23% | 16.7% | 17.12% | 16.8% | 16.47% | 16.19% | 15.78% | 16.14% | 14.96% | 14.87% | 17.22% | 17.76% | 16.55% | 15.9% | 16.38% | 13.95% | 11.81%
4 | 103 | 2030 | Winter | I, [%] | Expected | - | 3.733% | 4.028% | 3.782% | 4.118% | 4.189% | 3.503% | 1.096% | 3.227% | 4.736% | 4.691% | 3.504% | 3.047% | 2.665% | 2.561% | 2.712% | 0.4373% | 0.6613% | 1.417% | 1.933% | 0.7986% | 0.4648% | 1.648% | 1.113% | 1.993%
5 | 42 | 2030 | Winter | I, [%] | Expected | - | 9.732% | 8.114% | 6.303% | 7.124% | 7.931% | 20.34% | 26.62% | 22.32% | 7.73% | 2.347% | 2.929% | 3.35% | 4.144% | 4.468% | 3.71% | 4.289% | 3.497% | 2.905% | 8.294% | 6.717% | 9.81% | 15.13% | 14.28% | 13.49%
5 | 68 | 2030 | Winter | I, [%] | Expected | - | 5.192% | 4.964% | 4.709% | 5.217% | 5.044% | 5.128% | 5.754% | 6.107% | 5.86% | 6.313% | 6.385% | 6.261% | 6.225% | 6.163% | 6.316% | 5.726% | 5.735% | 5.913% | 5.392% | 5.689% | 5.307% | 5.262% | 5.194% | 5.182%
7 | 9 | 2030 | Winter | I, [%] | Expected | - | 18.15% | 18.13% | 18.1% | 18.14% | 18.13% | 18.13% | 18.14% | 18.06% | 16.76% | 13.93% | 16.4% | 17.5% | 11.18% | 12.69% | 18% | 13.52% | 11.87% | 16.47% | 18% | 17.95% | 18% | 18.1% | 18.12% | 18.14%
8 | 14 | 2030 | Winter | I, [%] | Expected | - | 8.553% | 8.669% | 8.664% | 8.657% | 8.652% | 8.619% | 8.442% | 8.353% | 8.378% | 8.386% | 8.46% | 8.49% | 8.48% | 8.501% | 8.462% | 8.511% | 8.505% | 8.373% | 8.369% | 8.397% | 8.412% | 8.398% | 8.476% | 8.492%
9 | 10 | 2030 | Winter | I, [%] | Expected | - | 16.99% | 16.73% | 15.7% | 17.04% | 17.63% | 18.35% | 20.91% | 10.92% | 7.165% | 6.123% | 6.466% | 4.729% | 6.666% | 6.308% | 6.482% | 8.155% | 8.243% | 7.058% | 6.896% | 9.235% | 8.741% | 11.23% | 14.19% | 17.5%
9 | 16 | 2030 | Winter | I, [%] | Expected | - | 17.59% | 16.24% | 14.72% | 14.06% | 14.57% | 22.38% | 33% | 40.94% | 41.42% | 33.26% | 30.49% | 30.28% | 27.78% | 26.83% | 32.97% | 28.96% | 28.88% | 34.79% | 36.65% | 34% | 35.18% | 35.01% | 27.62% | 21.03%
10 | 15 | 2030 | Winter | I, [%] | Expected | - | 35.07% | 31.9% | 28.73% | 30.49% | 32.14% | 35.51% | 46.6% | 39.9% | 16.7% | 18.4% | 18.67% | 18.47% | 17.59% | 17.53% | 17.04% | 15.84% | 15.01% | 19.28% | 35.86% | 28.97% | 31.57% | 40.92% | 39.56% | 40.21%
11 | 13 | 2030 | Winter | I, [%] | Expected | - | 25.61% | 26.32% | 26.13% | 26.36% | 26.42% | 26.29% | 23.64% | 21.38% | 20.18% | 19.15% | 18.34% | 18.42% | 18.11% | 18.67% | 18.84% | 20.11% | 20.46% | 18.1% | 17.96% | 17.87% | 19.17% | 20.65% | 21.74% | 22.63%
12 | 72 | 2030 | Winter | I, [%] | Expected | - | 4.877% | 4.368% | 4.4% | 4.143% | 3.801% | 3.503% | 3.349% | 4.631% | 8.361% | 8.416% | 10.82% | 11.71% | 10.92% | 11.65% | 10.44% | 10.91% | 11.02% | 10.47% | 8.305% | 9.041% | 8.913% | 6.972% | 6.707% | 5.429%
15 | 18 | 2030 | Winter | I, [%] | Expected | - | 11.59% | 10.18% | 9.698% | 9.194% | 9.591% | 11.57% | 14.8% | 19.09% | 21.17% | 21.61% | 21.09% | 20.55% | 20.15% | 19.59% | 20.15% | 18.25% | 18.1% | 21.17% | 21.9% | 20.16% | 19.34% | 20.05% | 16.53% | 13.7%
15 | 26 | 2030 | Winter | I, [%] | Expected | - | 21.75% | 19.17% | 17.47% | 17.47% | 18.13% | 22.26% | 29.23% | 30.29% | 27.06% | 25.63% | 24.69% | 24.32% | 23.62% | 23.05% | 26.64% | 23.24% | 22.18% | 26.06% | 30.2% | 26.02% | 27.14% | 31.95% | 28.85% | 26.08%
16 | 17 | 2030 | Winter | I, [%] | Expected | - | 7.462% | 7.708% | 8.919% | 9.677% | 10.25% | 5.845% | 5.3% | 4.096% | 5.302% | 9.226% | 12.29% | 12.45% | 12.44% | 13.9% | 10.63% | 11.09% | 9.519% | 5.72% | 3.46% | 2.14% | 2.928% | 2.717% | 3.169% | 5.698%
17 | 34 | 2030 | Winter | I, [%] | Expected | - | 14.04% | 14.52% | 14.96% | 15.87% | 16.59% | 12.91% | 13.05% | 11.95% | 12.85% | 18.08% | 20.11% | 20.76% | 20.24% | 21.26% | 22.11% | 20.05% | 18.25% | 14.92% | 11.92% | 7.831% | 5.794% | 7.45% | 10.65% | 13.48%
18 | 103 | 2030 | Winter | I, [%] | Expected | - | 10.86% | 9.369% | 8.879% | 8.361% | 8.748% | 10.81% | 13.92% | 18.25% | 20.35% | 20.7% | 19.9% | 19.46% | 18.94% | 18.39% | 18.92% | 17% | 16.79% | 19.88% | 20.64% | 18.96% | 18.12% | 19.17% | 15.79% | 13.06%
26 | 55 | 2030 | Winter | I, [%] | Expected | - | 14.5% | 13.25% | 11.35% | 12.04% | 12.97% | 18.16% | 24.45% | 19.9% | 8.585% | 4.695% | 3.761% | 3.539% | 3.58% | 3.531% | 5.575% | 4.458% | 4.76% | 7.369% | 13.6% | 10.11% | 13.28% | 20.09% | 18.71% | 18.3%
26 | 103 | 2030 | Winter | I, [%] | Expected | - | 12.19% | 11.28% | 10.05% | 10.53% | 10.71% | 12.9% | 16.49% | 13.39% | 8.124% | 6.251% | 5.981% | 6.087% | 5.862% | 5.754% | 8.877% | 7.351% | 6.518% | 7.34% | 10.79% | 8.142% | 10.08% | 14.2% | 14.37% | 14.2%
29 | 34 | 2030 | Winter | I, [%] | Expected | - | 14.16% | 12.56% | 12.43% | 12.22% | 11.5% | 14.15% | 13.82% | 14.63% | 14.13% | 9.564% | 10.06% | 9.194% | 10.72% | 12.37% | 10.78% | 11.53% | 11.47% | 12.37% | 14.2% | 16.15% | 18.81% | 18.51% | 16.04% | 13.63%
34 | 35 | 2030 | Winter | I, [%] | Expected | - | 2.42% | 2.472% | 3.508% | 4.472% | 4.855% | 1.541% | 1.437% | 4.199% | 3.451% | 3.63% | 3.311% | 3.065% | 1.76% | 3.67% | 7.788% | 3.196% | 2.703% | 1.799% | 3.006% | 6.986% | 9.087% | 7.028% | 2.905% | 1.049%
35 | 36 | 2030 | Winter | I, [%] | Expected | - | 17.01% | 15.99% | 16.17% | 17.14% | 17.59% | 15.25% | 18.03% | 15.23% | 12.81% | 13.25% | 6.213% | 4.627% | 0.2741% | 1.789% | 6.496% | 4.579% | 7.593% | 13.16% | 14.19% | 13% | 13.34% | 15.07% | 15.99% | 17.61%
42 | 72 | 2030 | Winter | I, [%] | Expected | - | 27.92% | 24.25% | 21.18% | 22.04% | 23.51% | 37.82% | 49.28% | 47.41% | 33.63% | 26.78% | 24.5% | 24.49% | 23.93% | 22.03% | 27.48% | 22.19% | 21.43% | 28.43% | 35.3% | 29.77% | 32.12% | 40.64% | 37.98% | 34.08%
72 | 103 | 2030 | Winter | I, [%] | Expected | - | 5.37% | 4.78% | 4.707% | 4.518% | 4.843% | 4.54% | 3.979% | 3.717% | 3.018% | 4.033% | 3.236% | 2.804% | 2.976% | 2.063% | 3.101% | 1.978% | 1.47% | 2.614% | 4.355% | 3.302% | 2.655% | 3.754% | 3.713% | 3.982%
1 | 2 | 2030 | Winter | I, [%] | Expected | - | 53.42% | 50.93% | 47.88% | 47.48% | 48.19% | 52.44% | 61.31% | 70.81% | 75.92% | 76.72% | 74.66% | 74.88% | 75.03% | 74.04% | 84.12% | 74.12% | 71.18% | 78.32% | 78.53% | 66.98% | 65.71% | 71.67% | 64.8% | 59.49%
8 | 72 | 2030 | Winter | I, [%] | Expected | - | 100% | 100% | 100% | 100% | 100% | 100% | 100% | 100% | 100% | 100% | 100% | 100% | 100% | 100% | 100% | 100% | 100% | 100% | 100% | 100% | 100% | 100% | 100% | 100%
11 | 12 | 2030 | Winter | I, [%] | Expected | - | 86.81% | 86.75% | 86.12% | 86.28% | 86.32% | 87.14% | 87.17% | 87.52% | 87.06% | 85.68% | 85.6% | 86.1% | 84.8% | 84.9% | 84.95% | 85.49% | 85.93% | 86.76% | 87.13% | 85.42% | 86.81% | 88.77% | 87.05% | 85.66%
13 | 14 | 2030 | Winter | I, [%] | Expected | - | 29.9% | 31.96% | 31.73% | 31.62% | 31.56% | 31.34% | 29.29% | 28.43% | 28.31% | 28.24% | 29.34% | 30.01% | 29.65% | 29.62% | 29.04% | 29.62% | 29.62% | 28.61% | 29.16% | 28.91% | 29.24% | 29.47% | 29.82% | 29.55%
13 | 15 | 2030 | Winter | I, [%] | Expected | - | 56.8% | 55.6% | 55% | 54.95% | 55.33% | 56.74% | 59.92% | 61.16% | 59.12% | 59.31% | 59.08% | 58.96% | 58.56% | 57.66% | 58.36% | 57.32% | 57.09% | 59.56% | 62.17% | 60.18% | 60.21% | 62.15% | 60.1% | 58.6%
19 | 20 | 2030 | Winter | I, [%] | Expected | - | 28.49% | 29.13% | 28.04% | 27.73% | 29.6% | 29.47% | 20.63% | 25.74% | 62.15% | 94.2% | 100% | 100% | 110.5% | 109.9% | 100.9% | 100% | 80.43% | 69.75% | 35.5% | 14.78% | 14.75% | 18.23% | 18.97% | 28.55%
19 | 21 | 2030 | Winter | I, [%] | Expected | - | 39.43% | 37.63% | 35.04% | 34.72% | 34.6% | 38.32% | 40.55% | 23.65% | 10.48% | 34.76% | 63.82% | 81.41% | 92.13% | 93.38% | 65.75% | 67.72% | 45.22% | 10.97% | 22.56% | 30.68% | 44.23% | 55.94% | 51.05% | 45.84%
29 | 30 | 2030 | Winter | I, [%] | Expected | - | 57.36% | 54.92% | 54% | 54.21% | 54.75% | 58.07% | 59.81% | 43.24% | 21.89% | 20.13% | 40.52% | 54.13% | 65.15% | 65.67% | 38.13% | 38.93% | 24.17% | 18.75% | 39.11% | 44.09% | 57.7% | 69.11% | 63.5% | 61.07%
1 | 5 | 2030 | Summer | I, [%] | Expected | - | 8.072% | 6.781% | 6.119% | 6.04% | 5.996% | 7.391% | 5.86% | 2.755% | 4.452% | 6.201% | 7.362% | 9.195% | 10.49% | 10.86% | 10.74% | 8.88% | 7.799% | 6.581% | 2.56% | 4.762% | 5.773% | 3.265% | 4.121% | 5.261%
1 | 19 | 2030 | Summer | I, [%] | Expected | - | 12.53% | 14.16% | 13.72% | 13.63% | 13.65% | 15.04% | 11.31% | 6.374% | 11.46% | 23.47% | 28.04% | 30.96% | 32.82% | 33.3% | 32.24% | 29.08% | 21.92% | 12.35% | 8.803% | 12.88% | 16.21% | 13.92% | 16.17% | 16.75%
1 | 29 | 2030 | Summer | I, [%] | Expected | - | 3.974% | 3.925% | 3.182% | 3.337% | 3.176% | 3.189% | 4.359% | 5.654% | 5.584% | 4.763% | 6.499% | 7.885% | 7.956% | 8.513% | 8.869% | 8.898% | 8.588% | 8.263% | 6.145% | 5.436% | 4.716% | 4.891% | 3.88% | 3.667%
1 | 36 | 2030 | Summer | I, [%] | Expected | - | 20.03% | 21.34% | 20.65% | 20.34% | 20.81% | 21.1% | 21.63% | 19.42% | 18.63% | 12.43% | 11.5% | 11.96% | 12.08% | 12.5% | 12.86% | 12.8% | 13.7% | 19.71% | 20.75% | 19.81% | 19.67% | 19.22% | 20.04% | 21.27%
1 | 55 | 2030 | Summer | I, [%] | Expected | - | 6.788% | 6.118% | 6.639% | 6.637% | 7.434% | 8.891% | 6.83% | 3.979% | 3.06% | 3.927% | 4.746% | 5.809% | 6.204% | 6.389% | 6.148% | 5.239% | 4.133% | 3.537% | 9.751% | 13.36% | 15.51% | 12.2% | 14.97% | 12.08%
3 | 9 | 2030 | Summer | I, [%] | Expected | - | 16.65% | 16.35% | 14.1% | 14.29% | 13.88% | 16.26% | 23.62% | 21.23% | 19.94% | 14.35% | 14.09% | 16.41% | 16.57% | 17.28% | 17.42% | 16.66% | 17.13% | 17.71% | 20.75% | 23.02% | 27.63% | 24.17% | 26.75% | 24.14%
3 | 34 | 2030 | Summer | I, [%] | Expected | - | 14.43% | 11.61% | 11.64% | 10.93% | 11.04% | 10.78% | 11.41% | 18.9% | 20.5% | 23.48% | 24.03% | 24.78% | 24.63% | 24.74% | 23.5% | 22.55% | 20.29% | 20.21% | 18.48% | 16.25% | 13.43% | 14.59% | 12.94% | 12.44%
4 | 15 | 2030 | Summer | I, [%] | Expected | - | 12.84% | 11.59% | 10.94% | 10.7% | 11.64% | 12.09% | 11.8% | 10.97% | 12.51% | 14.19% | 14.71% | 15.43% | 16.3% | 16.77% | 16.39% | 15.16% | 14.69% | 14.09% | 13.26% | 13.62% | 14.42% | 14.7% | 14.78% | 13.31%
4 | 103 | 2030 | Summer | I, [%] | Expected | - | 14.61% | 13.76% | 12.93% | 12.77% | 14.3% | 16.55% | 13.42% | 8.627% | 9.968% | 12.52% | 13.03% | 14.41% | 16.05% | 17.01% | 16.05% | 13.98% | 12.98% | 12.45% | 10.28% | 11.08% | 13.31% | 13.1% | 14.03% | 12.97%
5 | 42 | 2030 | Summer | I, [%] | Expected | - | 8.196% | 8.672% | 7.44% | 7.464% | 7.768% | 9.675% | 6.833% | 1.546% | 3.288% | 4.259% | 5.246% | 6.677% | 7.167% | 7.47% | 7.924% | 7.082% | 5.571% | 3.953% | 7.799% | 11.6% | 12.38% | 9.473% | 11.85% | 7.117%
5 | 68 | 2030 | Summer | I, [%] | Expected | - | 1.875% | 1.874% | 1.178% | 1.179% | 1.179% | 1.183% | 1.544% | 1.888% | 1.892% | 1.892% | 1.887% | 1.887% | 1.888% | 1.888% | 1.889% | 1.887% | 1.888% | 1.889% | 2.194% | 2.618% | 2.624% | 2.515% | 2.437% | 1.874%
7 | 9 | 2030 | Summer | I, [%] | Expected | - | 18.19% | 18.09% | 18.05% | 17.98% | 18.05% | 15.71% | 15.83% | 18.15% | 18.07% | 18.05% | 18.09% | 17.58% | 16.72% | 15.87% | 14.68% | 14.74% | 16.68% | 18.21% | 18.29% | 18.33% | 18.36% | 18.31% | 18.32% | 18.26%
8 | 14 | 2030 | Summer | I, [%] | Expected | - | 8.4% | 8.408% | 8.464% | 8.456% | 8.509% | 8.621% | 8.511% | 8.319% | 8.317% | 8.282% | 8.212% | 8.15% | 8.123% | 8.105% | 8.13% | 8.126% | 8.127% | 8.174% | 8.197% | 8.246% | 8.299% | 8.199% | 8.224% | 8.394%
9 | 10 | 2030 | Summer | I, [%] | Expected | - | 15.56% | 15.08% | 14% | 14.35% | 13.81% | 15.61% | 16.15% | 12.95% | 11.69% | 11.57% | 12.05% | 11.91% | 11.9% | 11.14% | 11.54% | 12.01% | 12.13% | 14.78% | 16.56% | 18.65% | 20.26% | 17.74% | 19.6% | 17.01%
9 | 16 | 2030 | Summer | I, [%] | Expected | - | 15.79% | 16.87% | 14.46% | 15.51% | 15.16% | 16.73% | 24% | 21.7% | 20.98% | 18.02% | 17.65% | 18.86% | 18.68% | 18.37% | 17.4% | 17.1% | 18.18% | 18.5% | 20.79% | 23.21% | 25.96% | 24.62% | 25.22% | 21.43%
10 | 15 | 2030 | Summer | I, [%] | Expected | - | 22.95% | 16.48% | 16.25% | 15.18% | 16.16% | 16.31% | 17.98% | 26.61% | 13.86% | 14.97% | 14.65% | 15.61% | 15.3% | 18.84% | 20.54% | 19.25% | 17.59% | 17.11% | 34.93% | 40.06% | 39.9% | 38.73% | 38.19% | 30.52%
11 | 13 | 2030 | Summer | I, [%] | Expected | - | 28.05% | 29.64% | 29.9% | 29.78% | 29.37% | 29.97% | 29.38% | 24.97% | 22.3% | 21.45% | 21.78% | 21.76% | 21.41% | 21.65% | 22.42% | 22.6% | 22.75% | 23.25% | 23.51% | 23.5% | 24.61% | 23.66% | 24.87% | 25.78%
12 | 72 | 2030 | Summer | I, [%] | Expected | - | 14.37% | 13.3% | 12.46% | 12.92% | 8.361% | 12.73% | 13.31% | 1.635% | 1.92% | 1.29% | 1.487% | 1.283% | 3.099% | 3.955% | 3.499% | 2.541% | 3.058% | 3.184% | 4.428% | 6.683% | 11.78% | 9.659% | 12.78% | 13.6%
15 | 18 | 2030 | Summer | I, [%] | Expected | - | 18.95% | 17.36% | 16.41% | 16.14% | 17.62% | 18.71% | 17.55% | 15.3% | 17.3% | 19.97% | 20.73% | 22.15% | 23.45% | 24.55% | 23.47% | 21.65% | 20.88% | 19.61% | 18.4% | 18.93% | 20.8% | 21.19% | 21.17% | 19.33%
15 | 26 | 2030 | Summer | I, [%] | Expected | - | 21.33% | 18.99% | 17.63% | 17.4% | 18.35% | 18.91% | 20.15% | 20.45% | 21.02% | 21.8% | 22.08% | 22.67% | 23.42% | 23.82% | 23.3% | 22.44% | 21.94% | 22.01% | 25.91% | 28.43% | 30.36% | 29.64% | 30.91% | 26.43%
16 | 17 | 2030 | Summer | I, [%] | Expected | - | 5.409% | 3.656% | 3.977% | 4.024% | 3.888% | 3.517% | 4.322% | 8.753% | 9.54% | 12.46% | 13.35% | 13.1% | 12.4% | 12.49% | 11.84% | 11.25% | 10.79% | 10.4% | 8.76% | 7.399% | 5.95% | 6.297% | 5.531% | 4.344%
17 | 34 | 2030 | Summer | I, [%] | Expected | - | 10.85% | 9.574% | 9.145% | 9.371% | 9.416% | 8.602% | 9.012% | 14.26% | 15.53% | 19.2% | 19.55% | 19.46% | 19.28% | 18.77% | 17.41% | 17.31% | 16.12% | 16.19% | 14.25% | 12.76% | 10% | 12.05% | 10.16% | 8.686%
18 | 103 | 2030 | Summer | I, [%] | Expected | - | 18.84% | 17.06% | 16.07% | 15.68% | 17.2% | 18.34% | 17.19% | 14.94% | 17.22% | 19.76% | 20.5% | 21.54% | 23.13% | 23.65% | 23.37% | 21.22% | 20.36% | 19.96% | 18.09% | 18.83% | 20% | 20.16% | 20.84% | 18.69%
26 | 55 | 2030 | Summer | I, [%] | Expected | - | 9.041% | 8.069% | 7.814% | 7.89% | 7.975% | 9.283% | 9.402% | 8.76% | 6.326% | 4.706% | 3.882% | 3.828% | 3.774% | 3.823% | 4.044% | 3.95% | 4.452% | 5.543% | 14.4% | 19.02% | 21.61% | 19.03% | 20.81% | 16.27%
26 | 103 | 2030 | Summer | I, [%] | Expected | - | 5.986% | 5.819% | 5.381% | 5.5% | 5.18% | 6.126% | 6.411% | 7.032% | 5.653% | 3.995% | 3.701% | 3.711% | 3.473% | 3.587% | 3.832% | 4.311% | 4.754% | 5.196% | 9.779% | 11.8% | 12.58% | 11.37% | 12.6% | 10.26%
29 | 34 | 2030 | Summer | I, [%] | Expected | - | 15.71% | 15.86% | 14.91% | 15.12% | 14.9% | 15.76% | 17.71% | 15.03% | 12.89% | 11.54% | 13.21% | 14.29% | 15.21% | 16.37% | 16.7% | 15.45% | 14.47% | 16.1% | 17.74% | 18.46% | 20.58% | 18.19% | 18.98% | 18.61%
34 | 35 | 2030 | Summer | I, [%] | Expected | - | 4.393% | 2.744% | 2.532% | 2.036% | 2.255% | 1.874% | 2.272% | 8.202% | 9.28% | 10.19% | 8.968% | 8.768% | 10.23% | 11.45% | 11.8% | 8.908% | 7.192% | 9.3% | 8.564% | 5.998% | 3.919% | 4.647% | 3.831% | 2.816%
35 | 36 | 2030 | Summer | I, [%] | Expected | - | 13.47% | 10.99% | 9.763% | 9.473% | 10.14% | 9.866% | 10.89% | 14.52% | 10.63% | 7.075% | 3.737% | 5.259% | 5.337% | 6.003% | 6.08% | 6.571% | 5.423% | 8.843% | 13.78% | 15.11% | 14.67% | 15.11% | 13.54% | 12.36%
42 | 72 | 2030 | Summer | I, [%] | Expected | - | 18.56% | 16.72% | 17.36% | 16.82% | 17.1% | 17.06% | 21.5% | 26.08% | 24.9% | 24.41% | 23.25% | 23.88% | 23.56% | 23.01% | 21.7% | 21.4% | 22.3% | 24.21% | 34.1% | 38.15% | 40.01% | 39.17% | 40.72% | 32.19%
72 | 103 | 2030 | Summer | I, [%] | Expected | - | 3.823% | 4.248% | 3.562% | 4.381% | 7.327% | 10.54% | 3.654% | 6.058% | 5.682% | 7.599% | 7.457% | 6.832% | 5.848% | 5.594% | 4.158% | 4.035% | 3.267% | 3.316% | 5.1% | 4.175% | 2.109% | 2.506% | 2.187% | 2.618%
1 | 2 | 2030 | Summer | I, [%] | Expected | - | 58.33% | 54.25% | 54.85% | 54.66% | 54.53% | 59.09% | 55.7% | 60.01% | 67.72% | 69.69% | 69.03% | 71.02% | 72.03% | 70.94% | 68.6% | 66.12% | 66.9% | 67.55% | 77.14% | 67.71% | 69.12% | 62.13% | 69.57% | 65.58%
8 | 72 | 2030 | Summer | I, [%] | Expected | - | 100% | 100% | 100% | 100% | 100% | 100% | 100% | 100% | 100% | 100% | 100% | 100% | 100% | 100% | 100% | 100% | 100% | 100% | 100% | 100% | 100% | 100% | 100% | 100%
11 | 12 | 2030 | Summer | I, [%] | Expected | - | 89% | 90.24% | 90.21% | 89.98% | 92.01% | 92.89% | 89.96% | 84.82% | 82.16% | 81.76% | 82.27% | 83.2% | 83.42% | 83.66% | 85.27% | 84.4% | 84.14% | 84.65% | 84.79% | 85.22% | 87.04% | 86.43% | 87.45% | 86.99%
13 | 14 | 2030 | Summer | I, [%] | Expected | - | 29.91% | 29.44% | 30.45% | 30.24% | 32.34% | 35.83% | 32.01% | 26.33% | 26.19% | 25.82% | 24.89% | 24.14% | 23.96% | 23.7% | 24.27% | 23.84% | 23.82% | 24.58% | 25.15% | 26.58% | 28.75% | 26.54% | 27.39% | 30.2%
13 | 15 | 2030 | Summer | I, [%] | Expected | - | 57.41% | 56.05% | 55.62% | 55.41% | 56.03% | 56.23% | 56.32% | 56.59% | 56.2% | 57.26% | 57.46% | 57.9% | 58.41% | 58.26% | 58.01% | 57.25% | 56.96% | 57.27% | 59.1% | 60.15% | 60.93% | 60.92% | 61.05% | 58.87%
19 | 20 | 2030 | Summer | I, [%] | Expected | - | 19.31% | 32.83% | 32.33% | 32.09% | 32.44% | 34.04% | 20.36% | 24.45% | 50.52% | 97.39% | 100% | 100% | 100.9% | 103.4% | 100% | 98.71% | 79.56% | 44.35% | 20.61% | 19.2% | 22.37% | 21.07% | 21.81% | 31.66%
19 | 21 | 2030 | Summer | I, [%] | Expected | - | 40.29% | 37.82% | 34.61% | 34.09% | 33.58% | 34.34% | 29.45% | 13.25% | 16.65% | 45.62% | 71.31% | 89.51% | 99.69% | 100% | 96.61% | 78.45% | 53.04% | 25.79% | 21.04% | 34.78% | 51.53% | 39.67% | 52.9% | 46.26%
29 | 30 | 2030 | Summer | I, [%] | Expected | - | 61.25% | 58.04% | 56.3% | 56.2% | 56.12% | 58.95% | 58.78% | 43.46% | 21.14% | 19.14% | 37.69% | 52.77% | 61.15% | 63.82% | 62.48% | 47.03% | 26.09% | 21.21% | 53.02% | 63.34% | 80.56% | 66.39% | 73.96% | 68.62%
1 | 5 | 2040 | Winter | I, [%] | Expected | - | 4.848% | 6.89% | 8.716% | 8.515% | 10.22% | 5.159% | 10.92% | 22.7% | 18.8% | 13.22% | 15.38% | 21% | 29% | 27.71% | 21.16% | 16.47% | 10.55% | 12.22% | 10.5% | 8.053% | 5.17% | 0.63% | 2.741% | 4.765%
1 | 19 | 2040 | Winter | I, [%] | Expected | - | 8.884% | 11.13% | 9.908% | 9.647% | 12.1% | 13.92% | 21.11% | 32.73% | 32.76% | 35.04% | 50.24% | 66.66% | 77.69% | 79.05% | 73.13% | 59.88% | 39.35% | 32.56% | 29.05% | 13.35% | 5.722% | 8.851% | 9.035% | 8.848%
1 | 29 | 2040 | Winter | I, [%] | Expected | - | 7.054% | 10.2% | 7.629% | 9.117% | 8.844% | 7.66% | 3.971% | 7.684% | 10.79% | 9.929% | 1.35% | 2.231% | 4.916% | 3.993% | 2.085% | 2.835% | 7.2% | 10.67% | 7.091% | 5.596% | 6.051% | 4.378% | 4.364% | 6.13%
1 | 36 | 2040 | Winter | I, [%] | Expected | - | 14.95% | 12.41% | 14.84% | 14.18% | 13.72% | 13.74% | 12.62% | 16.41% | 13.81% | 10.14% | 7.395% | 4.243% | 4.015% | 3.616% | 5.9% | 8.051% | 11.04% | 11.94% | 14.37% | 13.91% | 18.35% | 16.56% | 15.68% | 13.73%
1 | 55 | 2040 | Winter | I, [%] | Expected | - | 9.161% | 10.51% | 11.76% | 12.07% | 14.61% | 14.3% | 10.41% | 3.925% | 4.903% | 5.366% | 10.79% | 18.2% | 29.36% | 29.1% | 23.26% | 15.33% | 6.782% | 4.866% | 3.816% | 3.904% | 6.994% | 11.78% | 13.62% | 12.03%
3 | 9 | 2040 | Winter | I, [%] | Expected | - | 7.519% | 8.114% | 7.344% | 6.343% | 6.94% | 11.95% | 16.3% | 18.41% | 20.92% | 18.27% | 11.61% | 6.554% | 7.197% | 9.326% | 12.39% | 8.688% | 13.92% | 16.27% | 19.16% | 14.77% | 20.61% | 27.28% | 19.84% | 11.56%
3 | 34 | 2040 | Winter | I, [%] | Expected | - | 17.98% | 16.1% | 14.53% | 16.32% | 15.74% | 12.54% | 18.17% | 17.44% | 18.83% | 20.74% | 23.85% | 32.76% | 36.07% | 37.84% | 36.69% | 25.57% | 18.54% | 18.12% | 15.88% | 10.71% | 5.931% | 8.338% | 11.69% | 16.77%
4 | 15 | 2040 | Winter | I, [%] | Expected | - | 11.18% | 9.787% | 9.409% | 9.009% | 9.49% | 10.8% | 13.32% | 16.25% | 18.24% | 18.94% | 18.56% | 18% | 17.6% | 17.11% | 18.36% | 16.43% | 16.41% | 18.9% | 19.32% | 17.75% | 17.05% | 18.08% | 15.63% | 13.19%
4 | 103 | 2040 | Winter | I, [%] | Expected | - | 4.143% | 4.404% | 4% | 4.353% | 4.345% | 3.907% | 1.621% | 1.999% | 4.53% | 5.017% | 4.132% | 3.92% | 4.984% | 5.235% | 4.702% | 1.039% | 0.5305% | 1.014% | 1.232% | 0.8134% | 1.004% | 1.568% | 1.257% | 2.139%
5 | 42 | 2040 | Winter | I, [%] | Expected | - | 7.65% | 8.411% | 9.329% | 9.824% | 12.27% | 20.04% | 17.51% | 7.306% | 4.349% | 4.549% | 10.29% | 18.02% | 28.98% | 28.84% | 19.6% | 15.3% | 7.322% | 5.401% | 4.083% | 3.229% | 5.25% | 12.09% | 14.51% | 11.95%
5 | 68 | 2040 | Winter | I, [%] | Expected | - | 5.773% | 5.526% | 5.25% | 5.814% | 5.626% | 5.709% | 6.374% | 6.745% | 6.511% | 7.023% | 7.149% | 7.024% | 7.018% | 6.954% | 7.11% | 6.389% | 6.382% | 6.57% | 5.968% | 6.299% | 5.876% | 5.846% | 5.783% | 5.763%
7 | 9 | 2040 | Winter | I, [%] | Expected | - | 18.23% | 18.23% | 18.22% | 18.25% | 18.26% | 18.21% | 18.14% | 17.98% | 10.4% | 12.62% | 13.75% | 11.19% | 7.039% | 7.073% | 18.27% | 12.64% | 11.63% | 12.94% | 16.79% | 8.939% | 12.61% | 18.14% | 18.21% | 18.22%
8 | 14 | 2040 | Winter | I, [%] | Expected | - | 8.542% | 8.673% | 8.662% | 8.656% | 8.646% | 8.637% | 8.456% | 8.4% | 8.367% | 8.351% | 8.514% | 8.627% | 8.732% | 8.762% | 8.561% | 8.581% | 8.514% | 8.348% | 8.379% | 8.424% | 8.441% | 8.379% | 8.44% | 8.469%
9 | 10 | 2040 | Winter | I, [%] | Expected | - | 19.77% | 21.31% | 21.31% | 22.83% | 24.92% | 22.13% | 16.79% | 11.22% | 9.246% | 7.856% | 10.82% | 12.62% | 24.62% | 19.86% | 12.15% | 10.94% | 9.601% | 9.088% | 12.12% | 12.03% | 12.52% | 11.4% | 17.8% | 20.71%
9 | 16 | 2040 | Winter | I, [%] | Expected | - | 19.25% | 19.39% | 18.87% | 17.72% | 18.86% | 24.84% | 31.68% | 35.82% | 37.24% | 33.56% | 29.91% | 24.53% | 19.32% | 16.13% | 37.81% | 27.91% | 29.94% | 32.66% | 33.77% | 24.2% | 27.56% | 36.28% | 31.11% | 23.15%
10 | 15 | 2040 | Winter | I, [%] | Expected | - | 40.49% | 40.3% | 39.33% | 40.59% | 43.65% | 41.94% | 44.13% | 28.63% | 19.27% | 21.09% | 23.79% | 21.21% | 19.58% | 26.13% | 23.72% | 18% | 17.94% | 22.02% | 31.93% | 29.74% | 29.86% | 43.55% | 46.94% | 46.32%
11 | 13 | 2040 | Winter | I, [%] | Expected | - | 25.93% | 26.77% | 26.62% | 26.86% | 26.96% | 26.66% | 23.55% | 20.88% | 19.76% | 18.7% | 17.48% | 17.3% | 16.53% | 17.13% | 17.8% | 19.44% | 20.08% | 17.5% | 17.27% | 17.19% | 18.63% | 20.34% | 21.65% | 22.62%
12 | 72 | 2040 | Winter | I, [%] | Expected | - | 4.875% | 4.106% | 3.786% | 3.634% | 3.445% | 3.618% | 4.963% | 8.45% | 9.967% | 9.294% | 12.63% | 15.14% | 16.51% | 16.81% | 11.67% | 13.24% | 12.24% | 12.04% | 11% | 11.62% | 11.71% | 7.925% | 6.501% | 5.413%
15 | 18 | 2040 | Winter | I, [%] | Expected | - | 13.01% | 11.55% | 11.27% | 10.65% | 11.21% | 12.97% | 15.85% | 19.97% | 22.93% | 23.86% | 23.19% | 22.21% | 21.56% | 20.89% | 23.09% | 19.87% | 19.91% | 23.1% | 23.58% | 21.25% | 20.37% | 22.06% | 18.61% | 15.36%
15 | 26 | 2040 | Winter | I, [%] | Expected | - | 24.62% | 23.06% | 22.78% | 22.32% | 23.83% | 25% | 27.81% | 24.39% | 26.78% | 27.42% | 25.58% | 22.45% | 19.59% | 19.33% | 32.45% | 22.83% | 23.33% | 26.64% | 28% | 21.52% | 22.47% | 33.57% | 33.41% | 29.54%
16 | 17 | 2040 | Winter | I, [%] | Expected | - | 11.02% | 9.702% | 9.621% | 10.73% | 10.72% | 8.423% | 12.48% | 13.34% | 13.92% | 14.11% | 18.57% | 25.03% | 28.28% | 31.25% | 21.19% | 18.47% | 13.2% | 12.65% | 10.59% | 9.638% | 5.366% | 3.28% | 5.43% | 9.065%
17 | 34 | 2040 | Winter | I, [%] | Expected | - | 20.83% | 19.56% | 18.33% | 19.45% | 19.55% | 18.03% | 23.07% | 23.37% | 23.78% | 24.58% | 27.94% | 34.82% | 37.64% | 40.32% | 44.58% | 30.63% | 23.66% | 23.68% | 20.97% | 12.68% | 7.747% | 12.03% | 16.16% | 20.14%
18 | 103 | 2040 | Winter | I, [%] | Expected | - | 12.19% | 10.66% | 10.37% | 9.728% | 10.28% | 12.13% | 14.87% | 19.05% | 22.04% | 22.85% | 21.91% | 21.09% | 20.37% | 19.74% | 21.8% | 18.53% | 18.46% | 21.67% | 22.18% | 19.92% | 19.01% | 21.08% | 17.79% | 14.64%
26 | 55 | 2040 | Winter | I, [%] | Expected | - | 14.64% | 15.75% | 16.69% | 16.81% | 19.31% | 18.94% | 16.61% | 5.012% | 4.205% | 3.615% | 7.174% | 13.34% | 24.11% | 23.81% | 10.65% | 9.019% | 4.576% | 4.337% | 4.689% | 2.843% | 5.375% | 18.09% | 21.11% | 19.06%
26 | 103 | 2040 | Winter | I, [%] | Expected | - | 13.91% | 14.08% | 14.05% | 14.2% | 15.08% | 14.53% | 14.13% | 6.72% | 6.413% | 6.122% | 5.81% | 5.662% | 8.715% | 8.391% | 12.5% | 6.389% | 6.399% | 6.336% | 7.091% | 2.91% | 4.534% | 14.02% | 17.15% | 16.25%
29 | 34 | 2040 | Winter | I, [%] | Expected | - | 13.07% | 12.02% | 12.43% | 12.5% | 12.14% | 12.32% | 12.62% | 12.07% | 14.21% | 13.2% | 20.1% | 26.63% | 29.1% | 31.38% | 28.22% | 22.13% | 17.78% | 13.66% | 11.04% | 10.64% | 14.99% | 14.27% | 13.2% | 12.17%
34 | 35 | 2040 | Winter | I, [%] | Expected | - | 5.685% | 6.764% | 6.308% | 7.495% | 7.229% | 4.516% | 4.161% | 3.648% | 4.004% | 6.04% | 22.08% | 29.62% | 33.05% | 35.55% | 31.57% | 24.06% | 12.94% | 3.07% | 2.553% | 5.165% | 8.483% | 6.071% | 1.272% | 4.021%
35 | 36 | 2040 | Winter | I, [%] | Expected | - | 21.71% | 21.67% | 20.29% | 21.43% | 21.31% | 21.04% | 22.45% | 15.76% | 5.358% | 4.159% | 0.8316% | 3.204% | 5.004% | 4.1% | 2.342% | 1.508% | 3.904% | 3.052% | 11.46% | 13.45% | 16.13% | 18.33% | 19.84% | 22.22%
42 | 72 | 2040 | Winter | I, [%] | Expected | - | 30.93% | 29.55% | 29.32% | 29.46% | 32.57% | 41.79% | 44.94% | 34.48% | 31.17% | 27.63% | 23.54% | 19.1% | 18.35% | 17.62% | 32.72% | 18.59% | 21.16% | 27.13% | 28.26% | 20.69% | 22.73% | 41.13% | 43.93% | 38%
72 | 103 | 2040 | Winter | I, [%] | Expected | - | 5.743% | 5.284% | 5.339% | 5.065% | 5.527% | 4.795% | 3.348% | 2.402% | 3.164% | 4.415% | 3.093% | 1.916% | 1.151% | 1.142% | 3.376% | 1.726% | 1.352% | 2.971% | 3.954% | 2.786% | 2% | 3.731% | 4.129% | 4.27%
1 | 2 | 2040 | Winter | I, [%] | Expected | - | 66.69% | 63.05% | 59.31% | 58.27% | 58.94% | 63.12% | 73.02% | 79.02% | 85.28% | 86.54% | 86.37% | 89.93% | 100% | 100% | 100% | 100% | 93.43% | 88.29% | 87.72% | 60.23% | 58.04% | 80.88% | 78.7% | 73.03%
8 | 72 | 2040 | Winter | I, [%] | Expected | - | 100% | 100% | 100% | 100% | 100% | 100% | 100% | 100% | 100% | 100% | 100% | 100% | 100% | 100% | 100% | 100% | 100% | 100% | 100% | 100% | 100% | 100% | 100% | 100%
11 | 12 | 2040 | Winter | I, [%] | Expected | - | 88.29% | 88.23% | 87.64% | 87.76% | 87.89% | 88.6% | 88.44% | 88.51% | 88.93% | 87.66% | 87.29% | 87.28% | 84.86% | 85.08% | 86.49% | 86.78% | 87.73% | 88.95% | 88.94% | 87% | 88.43% | 91.08% | 89.23% | 87.32%
13 | 14 | 2040 | Winter | I, [%] | Expected | - | 30.09% | 32.52% | 32.26% | 32.12% | 32.05% | 32.15% | 29.75% | 29% | 28.57% | 28.23% | 30.49% | 32.08% | 32.98% | 33.22% | 30.83% | 30.78% | 30.15% | 28.8% | 29.65% | 29.7% | 30.02% | 29.95% | 30.05% | 29.73%
13 | 15 | 2040 | Winter | I, [%] | Expected | - | 58.19% | 57.17% | 56.84% | 56.65% | 57.36% | 58.18% | 60.18% | 59.94% | 60.18% | 60.84% | 60.42% | 59.32% | 57.49% | 57.13% | 60.31% | 57.9% | 58.26% | 60.89% | 62.47% | 60.49% | 60.22% | 63.83% | 62.52% | 60.41%
19 | 20 | 2040 | Winter | I, [%] | Expected | - | 26.87% | 31.61% | 36.62% | 41.39% | 20.8% | 47.38% | 76.43% | 100% | 100% | 114.3% | 177.2% | 226.6% | 256.1% | 258.1% | 238.5% | 200.8% | 140.9% | 100% | 100% | 61.34% | 26.07% | 27.98% | 22.11% | 25.79%
19 | 21 | 2040 | Winter | I, [%] | Expected | - | 16.81% | 23.11% | 48.62% | 47.2% | 46.95% | 26.35% | 49.47% | 100% | 100% | 100% | 127.3% | 176.2% | 208.2% | 213.6% | 200.6% | 163.8% | 100% | 100% | 78.53% | 20.61% | 18.34% | 16.52% | 18.36% | 14.7%
29 | 30 | 2040 | Winter | I, [%] | Expected | - | 28.94% | 71.16% | 69.3% | 68.57% | 69.04% | 71.68% | 28.64% | 74.82% | 100% | 100% | 100% | 136.4% | 166.9% | 171% | 156.2% | 120% | 100% | 100% | 54.82% | 15.28% | 36.21% | 34.61% | 35.61% | 30.81%
1 | 5 | 2040 | Summer | I, [%] | Expected | - | 7.672% | 6.56% | 6.368% | 6.862% | 6.756% | 7.915% | 7.434% | 6.469% | 8.462% | 9.881% | 15.57% | 22.31% | 28.4% | 29.66% | 28.25% | 19.96% | 13.1% | 11.06% | 8.139% | 3.756% | 3.9% | 2.732% | 3.069% | 4.621%
1 | 19 | 2040 | Summer | I, [%] | Expected | - | 9.395% | 9.693% | 11.4% | 10.69% | 10.45% | 11.06% | 22.74% | 32.61% | 32.64% | 33.91% | 51.35% | 67.26% | 77.47% | 79.59% | 73.76% | 59.41% | 38.98% | 32.87% | 32.01% | 15.7% | 11.38% | 10.52% | 11.63% | 11.24%
1 | 29 | 2040 | Summer | I, [%] | Expected | - | 4.979% | 3.98% | 4.503% | 2.297% | 2.308% | 1.339% | 5.364% | 7.584% | 8.783% | 7.671% | 4.274% | 8.431% | 4.811% | 4.472% | 6.517% | 2.594% | 9.093% | 10.7% | 8.786% | 7.174% | 5.863% | 6.249% | 5.397% | 4.238%
1 | 36 | 2040 | Summer | I, [%] | Expected | - | 17.54% | 16.25% | 16.89% | 18.51% | 17.9% | 18.74% | 14.51% | 12.7% | 11.48% | 11.29% | 10.13% | 3.444% | 4.453% | 4.632% | 4.378% | 4.3% | 13.43% | 14.64% | 16.58% | 18.54% | 17.96% | 17.5% | 17.28% | 18.45%
1 | 55 | 2040 | Summer | I, [%] | Expected | - | 6.126% | 6.265% | 6.409% | 8.067% | 9.14% | 9.01% | 7.382% | 6.35% | 7.297% | 8.074% | 15.58% | 23.15% | 30.23% | 31.8% | 29.71% | 19.54% | 9.945% | 7.291% | 4.59% | 5.745% | 13.06% | 10.85% | 13.11% | 10.18%
3 | 9 | 2040 | Summer | I, [%] | Expected | - | 16.51% | 15.77% | 14.29% | 16.96% | 16.62% | 19.48% | 23.84% | 17.56% | 17.08% | 10.7% | 4.199% | 1.993% | 7.667% | 9.421% | 7.89% | 3.921% | 12.45% | 15.16% | 13.76% | 18% | 26.82% | 24.07% | 27.23% | 24.3%
3 | 34 | 2040 | Summer | I, [%] | Expected | - | 20.22% | 17.15% | 16.15% | 13.41% | 13.36% | 12.8% | 16.26% | 25.59% | 26.75% | 30.38% | 35.14% | 41.57% | 46.06% | 47.48% | 44.34% | 37.08% | 27.97% | 26.25% | 27.77% | 23.91% | 18.16% | 18.86% | 18.63% | 18.23%
4 | 15 | 2040 | Summer | I, [%] | Expected | - | 14.52% | 13.07% | 12.35% | 12.31% | 13.36% | 13.7% | 13.14% | 11.95% | 13.71% | 15.65% | 16.14% | 16.77% | 17.46% | 17.79% | 17.15% | 16.2% | 16.12% | 15.51% | 14.25% | 14.86% | 16.04% | 16.46% | 16.66% | 15%
4 | 103 | 2040 | Summer | I, [%] | Expected | - | 16.86% | 15.74% | 14.84% | 15.22% | 16.91% | 19.03% | 14.98% | 9.008% | 10.62% | 13.63% | 14.05% | 15.15% | 16.36% | 16.96% | 15.23% | 13.88% | 13.92% | 13.49% | 10.27% | 11.65% | 14.87% | 14.88% | 16.19% | 14.92%
5 | 42 | 2040 | Summer | I, [%] | Expected | - | 11.14% | 12.34% | 9.881% | 6.741% | 6.908% | 11.52% | 11.45% | 8.231% | 8.807% | 9.005% | 15.94% | 23.99% | 30.96% | 32.48% | 31.18% | 21.74% | 12.33% | 9.528% | 5.155% | 3.559% | 9.469% | 7.794% | 9.924% | 5.323%
5 | 68 | 2040 | Summer | I, [%] | Expected | - | 2.085% | 2.083% | 1.312% | 1.315% | 1.316% | 1.317% | 1.716% | 2.093% | 2.099% | 2.099% | 2.111% | 2.116% | 2.125% | 2.127% | 2.122% | 2.106% | 2.097% | 2.099% | 2.314% | 2.898% | 2.915% | 2.911% | 2.711% | 2.084%
7 | 9 | 2040 | Summer | I, [%] | Expected | - | 18.29% | 18.17% | 18.13% | 18.17% | 18.16% | 18.19% | 16.46% | 18.19% | 18.12% | 18.09% | 14.33% | 9.124% | 6.984% | 6.962% | 7.066% | 7.415% | 14.52% | 18.31% | 18.3% | 18.35% | 18.44% | 18.39% | 18.42% | 18.36%
8 | 14 | 2040 | Summer | I, [%] | Expected | - | 8.43% | 8.43% | 8.499% | 8.497% | 8.573% | 8.707% | 8.553% | 8.309% | 8.28% | 8.238% | 8.261% | 8.276% | 8.286% | 8.258% | 8.188% | 8.114% | 8.081% | 8.14% | 8.182% | 8.246% | 8.317% | 8.2% | 8.23% | 8.424%
9 | 10 | 2040 | Summer | I, [%] | Expected | - | 17.66% | 16.73% | 15.52% | 16.59% | 16.6% | 17.09% | 17.9% | 15.51% | 12.64% | 11.79% | 17.18% | 14.06% | 21.43% | 20.24% | 18.01% | 10.93% | 14.12% | 16.91% | 16.34% | 16.91% | 21.49% | 19.68% | 22.9% | 19.77%
9 | 16 | 2040 | Summer | I, [%] | Expected | - | 17.62% | 18.57% | 16.44% | 19.21% | 18.88% | 20.75% | 26.23% | 20.22% | 20.12% | 16.79% | 12.65% | 8.025% | 4.808% | 3.475% | 1.974% | 7.152% | 15.72% | 17.61% | 16.56% | 20.75% | 26.52% | 25.79% | 27.77% | 23.62%
10 | 15 | 2040 | Summer | I, [%] | Expected | - | 27.61% | 20.03% | 21.07% | 22.94% | 24.4% | 19.66% | 19.98% | 25.76% | 15.37% | 16.24% | 19.09% | 15.53% | 20.16% | 26.84% | 25.22% | 18.88% | 19.85% | 19.67% | 29.78% | 37.95% | 42.99% | 43.15% | 44% | 35.53%
11 | 13 | 2040 | Summer | I, [%] | Expected | - | 28.61% | 30.36% | 30.67% | 30.61% | 30.11% | 30.71% | 30.03% | 25.06% | 22.19% | 21.27% | 21.16% | 20.79% | 20.11% | 20.36% | 21.47% | 22.11% | 22.62% | 23.18% | 23.35% | 23.39% | 24.71% | 23.68% | 25.05% | 26.07%
12 | 72 | 2040 | Summer | I, [%] | Expected | - | 17.24% | 15.77% | 15.01% | 16.56% | 11.54% | 15.35% | 15.1% | 1.094% | 1.979% | 1.128% | 2.037% | 2.358% | 3.059% | 3.112% | 2.08% | 0.7449% | 3.012% | 3.387% | 2.719% | 6.231% | 13.39% | 11.54% | 15.45% | 16.19%
15 | 18 | 2040 | Summer | I, [%] | Expected | - | 21.52% | 19.62% | 18.58% | 18.7% | 20.34% | 21.27% | 19.54% | 16.56% | 18.88% | 21.99% | 22.62% | 23.84% | 24.79% | 25.62% | 24.02% | 22.81% | 22.83% | 21.54% | 19.58% | 20.53% | 23.16% | 23.77% | 23.96% | 21.85%
15 | 26 | 2040 | Summer | I, [%] | Expected | - | 24.8% | 21.71% | 20.45% | 22.31% | 23.42% | 22.14% | 21.53% | 19.29% | 21.08% | 22.53% | 21.48% | 20.09% | 19.53% | 19.79% | 18.88% | 19.58% | 21.89% | 22.35% | 22.75% | 27.04% | 32.18% | 32.21% | 34.95% | 30.05%
16 | 17 | 2040 | Summer | I, [%] | Expected | - | 8.136% | 6.362% | 6.141% | 4.593% | 4.302% | 3.668% | 6.518% | 13.45% | 13.94% | 17.5% | 22.2% | 27.26% | 30.69% | 31.9% | 29.43% | 23% | 16.29% | 14.37% | 15.48% | 12.46% | 7.773% | 8.513% | 7.493% | 6.245%
17 | 34 | 2040 | Summer | I, [%] | Expected | - | 16.87% | 15.51% | 13.92% | 12.31% | 12.18% | 11% | 14.09% | 20.35% | 21.16% | 25.55% | 29.85% | 35.04% | 39.22% | 39.98% | 36.79% | 30.85% | 23.24% | 21.76% | 22.86% | 19.99% | 14.39% | 16.12% | 16.03% | 14.61%
18 | 103 | 2040 | Summer | I, [%] | Expected | - | 21.4% | 19.3% | 18.21% | 18.2% | 19.89% | 20.86% | 19.15% | 16.17% | 18.79% | 21.75% | 22.41% | 23.25% | 24.52% | 24.74% | 24.04% | 22.39% | 22.26% | 21.93% | 19.23% | 20.42% | 22.27% | 22.63% | 23.59% | 21.14%
26 | 55 | 2040 | Summer | I, [%] | Expected | - | 9.58% | 8.046% | 8.319% | 11.48% | 11.93% | 10.33% | 7.968% | 4.715% | 4.169% | 3.507% | 10.55% | 17.36% | 24.11% | 25.78% | 24.17% | 14.57% | 5.588% | 4.748% | 5.378% | 12.08% | 20.33% | 18.95% | 21.75% | 16.83%
26 | 103 | 2040 | Summer | I, [%] | Expected | - | 7.205% | 6.752% | 6.381% | 7.699% | 7.325% | 7.145% | 6.627% | 5.214% | 4.758% | 3.44% | 5.235% | 8.042% | 11.18% | 12.16% | 11.35% | 7.08% | 5.033% | 5.047% | 6.244% | 9.234% | 12.48% | 11.75% | 14.24% | 11.76%
29 | 34 | 2040 | Summer | I, [%] | Expected | - | 12.94% | 10.94% | 12.3% | 14.35% | 13.86% | 14.83% | 14.51% | 17.58% | 17.95% | 18.11% | 22.99% | 26.05% | 30.62% | 31.79% | 28.54% | 22.51% | 21.13% | 20.54% | 17.24% | 16.48% | 18.15% | 16.88% | 16.17% | 14.99%
34 | 35 | 2040 | Summer | I, [%] | Expected | - | 7.251% | 4.341% | 7.587% | 5.369% | 4.952% | 4.336% | 5.016% | 5.777% | 11.85% | 20.43% | 33.31% | 40.09% | 43.57% | 44.56% | 41.59% | 33.89% | 23.73% | 14.27% | 12.29% | 10.76% | 5.315% | 6.454% | 6.47% | 5.465%
35 | 36 | 2040 | Summer | I, [%] | Expected | - | 17.19% | 13.31% | 15.39% | 13.39% | 13.53% | 13.11% | 11.93% | 4.917% | 4.553% | 5.776% | 3.967% | 9.212% | 6.431% | 6% | 8.036% | 5.886% | 7.337% | 6.944% | 9.913% | 17.78% | 17.8% | 18.24% | 17.71% | 16.31%
42 | 72 | 2040 | Summer | I, [%] | Expected | - | 21.41% | 18.65% | 19.91% | 23.02% | 23.44% | 19.95% | 21.55% | 22.22% | 23.25% | 23.66% | 20.41% | 18.98% | 19.7% | 20.24% | 19.13% | 16.36% | 20.22% | 22.84% | 26.07% | 33.22% | 40.87% | 41.49% | 45.05% | 35.8%
72 | 103 | 2040 | Summer | I, [%] | Expected | - | 4.781% | 5.233% | 4.372% | 5.174% | 8.428% | 12.28% | 4.626% | 5.915% | 5.864% | 8.036% | 7.398% | 5.944% | 4.542% | 4.633% | 3.672% | 4.069% | 3.408% | 3.354% | 4.611% | 3.62% | 2.66% | 2.84% | 2.905% | 3.432%
1 | 2 | 2040 | Summer | I, [%] | Expected | - | 71.02% | 65.74% | 65.61% | 66.57% | 66.23% | 69.3% | 65.31% | 68.03% | 76.19% | 78.57% | 80.52% | 100% | 100% | 100% | 100% | 82.29% | 75.77% | 76.64% | 100% | 75.91% | 77.68% | 69.14% | 69.84% | 78.95%
8 | 72 | 2040 | Summer | I, [%] | Expected | - | 100% | 100% | 100% | 100% | 100% | 100% | 100% | 100% | 100% | 100% | 100% | 100% | 100% | 100% | 100% | 100% | 100% | 100% | 100% | 100% | 100% | 100% | 100% | 100%
11 | 12 | 2040 | Summer | I, [%] | Expected | - | 90.68% | 91.92% | 91.87% | 91.8% | 94.37% | 95.13% | 91.48% | 85.6% | 82.9% | 82.61% | 82.54% | 83.13% | 82.83% | 83.07% | 85.03% | 84.76% | 85.17% | 85.77% | 85.45% | 86.19% | 88.56% | 88.08% | 89.24% | 88.52%
13 | 14 | 2040 | Summer | I, [%] | Expected | - | 31.76% | 30.89% | 32.17% | 32.37% | 35.22% | 38.99% | 33.77% | 26.24% | 25.73% | 25.32% | 25.58% | 25.84% | 25.95% | 25.55% | 24.64% | 23.59% | 23.31% | 24.34% | 24.93% | 26.99% | 30.28% | 27.82% | 29.04% | 32.09%
13 | 15 | 2040 | Summer | I, [%] | Expected | - | 59.18% | 57.38% | 56.98% | 57.3% | 58.15% | 57.71% | 57.32% | 56.89% | 56.9% | 58.23% | 58.08% | 57.89% | 57.6% | 57.75% | 57.4% | 57.12% | 57.77% | 58.23% | 58.81% | 60.56% | 62.61% | 62.94% | 63.51% | 60.84%
19 | 20 | 2040 | Summer | I, [%] | Expected | - | 22.8% | 25.73% | 30.45% | 21.53% | 25.22% | 35.25% | 74.53% | 100% | 100% | 107.8% | 174.6% | 219.9% | 245.8% | 251.5% | 233.1% | 191.7% | 129.1% | 100% | 100% | 55.46% | 25.11% | 25.28% | 22.51% | 25.02%
19 | 21 | 2040 | Summer | I, [%] | Expected | - | 17.18% | 20.85% | 27.99% | 37.32% | 36.16% | 21.49% | 61.72% | 100% | 100% | 100% | 135.8% | 185.2% | 216.4% | 222.4% | 207.7% | 168.1% | 108.8% | 100% | 95.01% | 34.06% | 18.19% | 16.99% | 20.87% | 16.78%
29 | 30 | 2040 | Summer | I, [%] | Expected | - | 29.41% | 24.17% | 71.4% | 71% | 70.64% | 72.77% | 57.52% | 72.15% | 100% | 100% | 100% | 133.4% | 161.7% | 168.3% | 158.2% | 121.8% | 100% | 100% | 56.64% | 24.73% | 49.19% | 45.38% | 46.09% | 38.31%
1 | 5 | 2050 | Winter | I, [%] | Expected | - | 11.14% | 8.961% | 10.63% | 12.07% | 19.34% | 11.92% | 14.58% | 23.65% | 26.02% | 19.4% | 19.95% | 24.19% | 29.3% | 27.48% | 25.8% | 23.09% | 15.23% | 18.39% | 13.56% | 13.29% | 8.422% | 5.544% | 10.58% | 11.91%
1 | 19 | 2050 | Winter | I, [%] | Expected | - | 21.68% | 25.54% | 29.65% | 33.55% | 12.1% | 35.65% | 36.23% | 36.98% | 38.49% | 38.19% | 51.38% | 77.19% | 95.06% | 97.78% | 90.39% | 72% | 41.65% | 38.06% | 37.57% | 33.59% | 16.54% | 19.1% | 13.49% | 18.13%
1 | 29 | 2050 | Winter | I, [%] | Expected | - | 11.21% | 10.35% | 17.58% | 24.21% | 21.54% | 5.451% | 6.54% | 4.788% | 10.89% | 9.932% | 7.084% | 3.542% | 7.743% | 9.268% | 4.187% | 2.076% | 10.16% | 9.487% | 6.697% | 7.486% | 8.805% | 2.903% | 8.575% | 12.38%
1 | 36 | 2050 | Winter | I, [%] | Expected | - | 7.183% | 6.732% | 7.804% | 8.546% | 9.11% | 8.157% | 9.194% | 12.3% | 20.06% | 19.16% | 10.87% | 8.105% | 8.899% | 10.2% | 10.39% | 7.602% | 9.335% | 19.33% | 12.57% | 7.61% | 13.55% | 7.166% | 8.03% | 7.511%
1 | 55 | 2050 | Winter | I, [%] | Expected | - | 16.3% | 12.46% | 13.98% | 16.75% | 26.71% | 13.07% | 16.69% | 7.169% | 6.947% | 9.28% | 12.05% | 17.55% | 23.08% | 25.44% | 30.51% | 19.71% | 9.897% | 8.474% | 3.383% | 2.911% | 7.822% | 15.6% | 23.09% | 21.11%
3 | 9 | 2050 | Winter | I, [%] | Expected | - | 12.64% | 9.258% | 9.103% | 9.212% | 11.98% | 9.823% | 20.58% | 26.65% | 29.49% | 21.95% | 10.71% | 4.538% | 4.677% | 8.041% | 12.01% | 2.961% | 16.47% | 19.01% | 22% | 11.02% | 20.13% | 32.47% | 27.41% | 18.11%
3 | 34 | 2050 | Winter | I, [%] | Expected | - | 27.49% | 28.28% | 25.31% | 25.66% | 22.15% | 25.17% | 27.7% | 22.16% | 23.49% | 28.84% | 34.19% | 43.2% | 54.08% | 57.48% | 55.12% | 36.52% | 26.24% | 25.83% | 23.64% | 12.92% | 6.636% | 16.18% | 20.2% | 26.45%
4 | 15 | 2050 | Winter | I, [%] | Expected | - | 15.17% | 13.32% | 12.75% | 12.32% | 13.23% | 14.37% | 17.68% | 21.52% | 23.29% | 24.03% | 23.51% | 23.31% | 24.11% | 23.56% | 24.67% | 20.83% | 20.78% | 24.23% | 24.9% | 21.95% | 21.02% | 23.65% | 20.74% | 17.6%
4 | 103 | 2050 | Winter | I, [%] | Expected | - | 6.661% | 7.381% | 7.226% | 7.491% | 7.786% | 7.116% | 3.878% | 4.132% | 5.142% | 5.091% | 3.314% | 3.674% | 6.254% | 6.201% | 7.414% | 0.9546% | 2.472% | 1.92% | 1.603% | 3.262% | 3.817% | 3.96% | 4.328% | 4.171%
5 | 42 | 2050 | Winter | I, [%] | Expected | - | 15.25% | 10.27% | 11.56% | 14.49% | 24.42% | 20.48% | 25.76% | 16.65% | 3.344% | 7.697% | 11.36% | 17.75% | 23.97% | 23.8% | 22.28% | 22.03% | 10.57% | 9.254% | 3.785% | 5.297% | 4.254% | 15.4% | 24.9% | 21.99%
5 | 68 | 2050 | Winter | I, [%] | Expected | - | 7.404% | 7.061% | 6.699% | 7.422% | 7.182% | 7.294% | 8.191% | 8.712% | 8.393% | 9.05% | 9.164% | 9.009% | 9.393% | 9.3% | 8.757% | 7.854% | 8.206% | 8.457% | 7.688% | 8.106% | 7.548% | 7.452% | 7.413% | 7.386%
7 | 9 | 2050 | Winter | I, [%] | Expected | - | 17.93% | 17.99% | 17.88% | 17.89% | 18.15% | 17.9% | 17.81% | 17.88% | 17.92% | 17.92% | 18% | 12.79% | 7.059% | 7.105% | 18.33% | 9.834% | 17.98% | 17.94% | 17.95% | 6.92% | 12.14% | 17.86% | 17.88% | 17.92%
8 | 14 | 2050 | Winter | I, [%] | Expected | - | 8.443% | 8.727% | 8.707% | 8.695% | 8.664% | 8.691% | 8.322% | 8.229% | 8.095% | 8.02% | 8.111% | 8.521% | 9.214% | 9.232% | 8.21% | 8.341% | 8.262% | 8.155% | 8.166% | 8.133% | 8.181% | 8.265% | 8.25% | 8.272%
9 | 10 | 2050 | Winter | I, [%] | Expected | - | 31% | 27.86% | 28.94% | 33.65% | 42.93% | 25% | 28.1% | 5.771% | 11.02% | 11.09% | 11.18% | 9.921% | 16.2% | 12.76% | 14.52% | 11.56% | 9.429% | 11.42% | 9.594% | 20.12% | 19.11% | 13.37% | 32.22% | 36.53%
9 | 16 | 2050 | Winter | I, [%] | Expected | - | 27.98% | 26.06% | 25.92% | 25.2% | 28.56% | 29.39% | 41.22% | 47.55% | 49.41% | 42.24% | 35.61% | 30.35% | 31.98% | 24.89% | 49.74% | 26.32% | 37.68% | 40.96% | 41.89% | 20.83% | 25.82% | 44.85% | 43.02% | 33.76%
10 | 15 | 2050 | Winter | I, [%] | Expected | - | 67.32% | 61.03% | 61.36% | 65.79% | 75.64% | 57.85% | 68.26% | 49.86% | 23.16% | 26.63% | 28.42% | 32.03% | 46.13% | 49.49% | 39.23% | 21.48% | 18.68% | 28.27% | 43.96% | 31.18% | 31.64% | 62.13% | 75.39% | 74.99%
11 | 13 | 2050 | Winter | I, [%] | Expected | - | 27.49% | 28.38% | 28.21% | 28.58% | 28.94% | 28.13% | 24.3% | 20.75% | 19.19% | 17.87% | 16.73% | 16.09% | 14.82% | 15.5% | 17.01% | 18.87% | 19.65% | 16.17% | 15.91% | 15.97% | 17.76% | 19.76% | 21.99% | 23.31%
12 | 72 | 2050 | Winter | I, [%] | Expected | - | 1.622% | 3.375% | 3.313% | 3.648% | 6.01% | 3.653% | 2.36% | 6.357% | 12.54% | 12.14% | 15.51% | 16.44% | 11.37% | 12.01% | 8.903% | 16.23% | 16.06% | 14.85% | 12.78% | 17.35% | 17.61% | 7.93% | 3.329% | 2.024%
15 | 18 | 2050 | Winter | I, [%] | Expected | - | 18.39% | 16.45% | 15.97% | 15.33% | 16.62% | 17.79% | 21.52% | 26.89% | 29.21% | 30.08% | 29.23% | 28.89% | 30.44% | 29.72% | 31.69% | 25.05% | 25.06% | 29.6% | 30.46% | 25.75% | 24.59% | 29.2% | 25.27% | 21.1%
15 | 26 | 2050 | Winter | I, [%] | Expected | - | 38.19% | 33.55% | 32.66% | 33.04% | 38.38% | 32.88% | 40.34% | 36.85% | 33.46% | 33.8% | 31.88% | 29.52% | 28.18% | 28.92% | 54.61% | 28.21% | 28.79% | 32.92% | 36.53% | 19.12% | 20.57% | 44.33% | 49.32% | 44.66%
16 | 17 | 2050 | Winter | I, [%] | Expected | - | 16.5% | 17.11% | 16.11% | 16.09% | 13.33% | 17.29% | 18.8% | 17.17% | 17.41% | 19.94% | 26.99% | 33.02% | 38.34% | 36.2% | 39.11% | 28.7% | 18.79% | 18.27% | 16.3% | 15.77% | 9.545% | 9.319% | 10.5% | 14.15%
17 | 34 | 2050 | Winter | I, [%] | Expected | - | 31.08% | 31.75% | 28.89% | 28.74% | 26.1% | 30.99% | 33.89% | 29.72% | 30.1% | 33.91% | 39.4% | 46.08% | 61.9% | 63.8% | 63.8% | 41.45% | 32.77% | 32.93% | 30.01% | 12.75% | 5.992% | 19.61% | 25.01% | 30.06%
18 | 103 | 2050 | Winter | I, [%] | Expected | - | 17.24% | 15.21% | 14.7% | 14.04% | 15.31% | 16.62% | 20.17% | 25.62% | 28.01% | 28.72% | 27.48% | 27.33% | 28.75% | 28.05% | 29.9% | 23.25% | 23.13% | 27.7% | 28.59% | 23.99% | 22.79% | 27.86% | 24.11% | 20.06%
26 | 55 | 2050 | Winter | I, [%] | Expected | - | 26.8% | 22.7% | 23.36% | 25.61% | 35.33% | 21.64% | 27.07% | 14.91% | 2.01% | 1.76% | 4.383% | 9.844% | 15.28% | 13.02% | 12.09% | 12.15% | 2.991% | 1.912% | 5.455% | 7.418% | 1.766% | 24.31% | 35.68% | 33.38%
26 | 103 | 2050 | Winter | I, [%] | Expected | - | 22.88% | 20.35% | 19.9% | 20.96% | 25.07% | 18.14% | 21.74% | 12.9% | 7.458% | 6.992% | 6.445% | 5.277% | 5.181% | 5.008% | 26.98% | 7.365% | 7.421% | 6.888% | 9.481% | 5.103% | 2.43% | 18.4% | 27.29% | 26.47%
29 | 34 | 2050 | Winter | I, [%] | Expected | - | 15.84% | 17.49% | 8.949% | 6.686% | 4.417% | 17.8% | 22.42% | 14% | 11.6% | 11.97% | 15.49% | 31.57% | 46.15% | 48.92% | 37.57% | 26.12% | 12.59% | 12.7% | 15.04% | 8.842% | 11.67% | 6.329% | 8.773% | 14.92%
34 | 35 | 2050 | Winter | I, [%] | Expected | - | 10.2% | 10.24% | 12.85% | 15.44% | 12.67% | 6.654% | 7.874% | 9.963% | 16.6% | 24.5% | 30.81% | 46.95% | 59.05% | 61.92% | 51.72% | 40.65% | 20% | 19.73% | 13.33% | 10.05% | 16.66% | 7.065% | 3.028% | 8.641%
35 | 36 | 2050 | Winter | I, [%] | Expected | - | 30.33% | 29.41% | 30.71% | 33.03% | 30.44% | 28.13% | 29.62% | 20.38% | 13.42% | 7.706% | 11.63% | 3.588% | 1.953% | 3.589% | 4.53% | 4.797% | 12.98% | 13.71% | 20.45% | 16.15% | 19.79% | 25.9% | 28.37% | 31.5%
42 | 72 | 2050 | Winter | I, [%] | Expected | - | 50.2% | 43.12% | 42.17% | 44.35% | 54.74% | 52.6% | 64.72% | 53.96% | 38.32% | 33.22% | 28.9% | 24.5% | 20.42% | 18.75% | 60.73% | 23.27% | 25.34% | 31.98% | 37.03% | 13.52% | 16.67% | 53.59% | 66.8% | 59.93%
72 | 103 | 2050 | Winter | I, [%] | Expected | - | 6.571% | 4.954% | 5.083% | 4.803% | 5.729% | 4.026% | 4.3% | 4.507% | 5.715% | 7.463% | 6.029% | 3.078% | 2.418% | 3.027% | 6.525% | 2.542% | 2.848% | 5.254% | 6.371% | 4.938% | 4.277% | 4.816% | 5.726% | 5.772%
1 | 2 | 2050 | Winter | I, [%] | Expected | - | 100% | 100% | 100% | 100% | 100% | 100% | 100.2% | 102.1% | 104.8% | 104.8% | 104.7% | 105.6% | 105.3% | 105.7% | 104.1% | 102.6% | 104.6% | 104.2% | 103% | 101.8% | 101.4% | 102.1% | 102.9% | 103.1%
8 | 72 | 2050 | Winter | I, [%] | Expected | - | 100% | 100% | 100% | 100% | 100% | 100% | 100% | 100% | 100% | 100% | 99.23% | 100% | 100% | 100% | 100% | 99.7% | 100% | 100% | 100% | 98.75% | 99.38% | 100% | 100% | 100%
11 | 12 | 2050 | Winter | I, [%] | Expected | - | 94.33% | 93.54% | 92.65% | 92.88% | 93.49% | 93.86% | 95.27% | 96.63% | 96.47% | 94.8% | 95.13% | 95.68% | 94.76% | 94.79% | 95.28% | 93.43% | 94.35% | 97.35% | 97.67% | 93.68% | 95.28% | 100% | 97.61% | 94.24%
13 | 14 | 2050 | Winter | I, [%] | Expected | - | 31.35% | 36.33% | 35.83% | 35.73% | 35.97% | 35.89% | 31.33% | 30.49% | 26.68% | 25.15% | 26.68% | 33.49% | 47.11% | 46.99% | 29.4% | 28.57% | 27.55% | 28.8% | 29.94% | 27.18% | 27.69% | 33.33% | 31.97% | 30.43%
13 | 15 | 2050 | Winter | I, [%] | Expected | - | 65.17% | 62.05% | 61.44% | 61.56% | 64.05% | 62.62% | 67.81% | 67.99% | 65.18% | 66.01% | 65.54% | 65.46% | 67.31% | 66.91% | 70.56% | 62.08% | 62.05% | 66.34% | 69.42% | 63.23% | 62.96% | 72.37% | 72.46% | 69.09%
19 | 20 | 2050 | Winter | I, [%] | Expected | - | 74.95% | 85.14% | 96.51% | 108.5% | 115.7% | 119.9% | 123.3% | 127.4% | 136.6% | 134.7% | 189.7% | 262.6% | 307.6% | 311.5% | 286.7% | 242% | 154.6% | 134.8% | 131.8% | 130.6% | 76.59% | 79.8% | 57.29% | 68.98%
19 | 21 | 2050 | Winter | I, [%] | Expected | - | 59.04% | 72.65% | 86.57% | 98.57% | 41.91% | 100% | 100% | 100% | 100% | 100% | 125.1% | 203.9% | 258.2% | 265.6% | 247.5% | 196.6% | 101.7% | 100% | 100% | 76.72% | 25.43% | 37.8% | 26.26% | 43.15%
29 | 30 | 2050 | Winter | I, [%] | Expected | - | 27.77% | 41.01% | 48.2% | 96.67% | 96.58% | 71.45% | 93.69% | 100% | 100% | 100% | 100% | 153.2% | 203.8% | 211.9% | 191.6% | 140.3% | 100% | 100% | 100% | 49.24% | 10.39% | 15.04% | 9.491% | 17.56%
1 | 5 | 2050 | Summer | I, [%] | Expected | - | 10.17% | 7.573% | 4.688% | 4.787% | 4.424% | 4.355% | 10.3% | 8.264% | 9.927% | 11.15% | 15.27% | 26.67% | 35.26% | 38% | 34.97% | 25.23% | 15.98% | 14.33% | 9.981% | 4.508% | 3.87% | 1.805% | 3.28% | 4.501%
1 | 19 | 2050 | Summer | I, [%] | Expected | - | 21.9% | 25.54% | 28.72% | 31.97% | 32.3% | 33.75% | 35.63% | 35.68% | 38.11% | 38.06% | 53.09% | 78.37% | 95.59% | 99.61% | 91.14% | 71.82% | 41.46% | 38.28% | 36.12% | 35.4% | 20.11% | 20.99% | 16.82% | 19.74%
1 | 29 | 2050 | Summer | I, [%] | Expected | - | 10.74% | 6.651% | 7.12% | 16.05% | 14.71% | 11.92% | 10.01% | 9.104% | 8.837% | 8.023% | 8.637% | 6.911% | 7.13% | 6.77% | 9.211% | 3.849% | 11.81% | 10.62% | 9.388% | 10.78% | 11.91% | 12.16% | 10.97% | 11.16%
1 | 36 | 2050 | Summer | I, [%] | Expected | - | 15.28% | 14.16% | 14.76% | 13.36% | 13.17% | 14.72% | 17.38% | 15.86% | 15.78% | 16.06% | 15.65% | 14.95% | 14.4% | 14.42% | 16.49% | 12.46% | 18.61% | 19.13% | 18.74% | 16.38% | 17.52% | 16.82% | 16.9% | 16.65%
1 | 55 | 2050 | Summer | I, [%] | Expected | - | 7.375% | 6.816% | 3.224% | 6.706% | 7.37% | 4.955% | 9.704% | 7.898% | 8.001% | 8.161% | 12.96% | 25.81% | 35.1% | 38.35% | 34.47% | 23.82% | 10.82% | 8.53% | 4.452% | 6.104% | 17.46% | 15.9% | 19.08% | 14.66%
3 | 9 | 2050 | Summer | I, [%] | Expected | - | 23.03% | 19.19% | 15.65% | 22.01% | 20.73% | 24.59% | 26.24% | 18.32% | 16.58% | 8.791% | 8.235% | 3.241% | 15.17% | 17.08% | 14.09% | 1.335% | 14.63% | 12.59% | 14.78% | 19.54% | 33.41% | 31.02% | 34.6% | 33.25%
3 | 34 | 2050 | Summer | I, [%] | Expected | - | 30.08% | 27.41% | 27.43% | 21.71% | 22.05% | 21.21% | 27.79% | 37.58% | 39.69% | 44.3% | 44.93% | 55.53% | 64.83% | 66.66% | 61.41% | 48.5% | 38.92% | 39.37% | 42.17% | 34.3% | 27.06% | 27.97% | 25.31% | 28.04%
4 | 15 | 2050 | Summer | I, [%] | Expected | - | 19.96% | 17.74% | 17.05% | 17.1% | 17.87% | 17.53% | 17.75% | 15.67% | 17.88% | 20.52% | 21.34% | 22.36% | 23.97% | 24.7% | 23.36% | 21.58% | 21.7% | 20.77% | 19.16% | 19.93% | 21.59% | 22.23% | 22.85% | 20.71%
4 | 103 | 2050 | Summer | I, [%] | Expected | - | 24.78% | 22.46% | 21.95% | 22.7% | 23.47% | 24.3% | 21.33% | 12.25% | 14.2% | 18.33% | 19.26% | 21.21% | 24.45% | 25.97% | 22.58% | 19.59% | 20.23% | 19.29% | 15.17% | 16.95% | 21.44% | 21.7% | 24.27% | 22.64%
5 | 42 | 2050 | Summer | I, [%] | Expected | - | 9.643% | 14.83% | 12.97% | 5.851% | 6.259% | 10.31% | 18.27% | 10.85% | 10.2% | 9.598% | 14.21% | 28.23% | 38.06% | 41.52% | 38.27% | 27.51% | 14.82% | 12.55% | 5.994% | 2.835% | 12.29% | 11.4% | 15.13% | 8.016%
5 | 68 | 2050 | Summer | I, [%] | Expected | - | 2.702% | 2.702% | 1.689% | 1.692% | 1.693% | 1.691% | 2.211% | 2.708% | 2.714% | 2.714% | 2.719% | 2.722% | 2.732% | 2.738% | 2.724% | 2.722% | 2.712% | 2.712% | 2.998% | 3.747% | 3.772% | 3.771% | 3.513% | 2.694%
7 | 9 | 2050 | Summer | I, [%] | Expected | - | 18.56% | 18.43% | 18.21% | 18.26% | 18.24% | 18.23% | 18.32% | 18.39% | 18.3% | 18.26% | 18.43% | 11.34% | 7.197% | 7.226% | 7.202% | 10.72% | 18.43% | 18.44% | 18.47% | 18.47% | 18.7% | 18.66% | 18.68% | 18.6%
8 | 14 | 2050 | Summer | I, [%] | Expected | - | 8.683% | 8.592% | 8.804% | 8.852% | 8.732% | 8.678% | 8.832% | 8.162% | 8.056% | 8.033% | 8.031% | 8.215% | 8.581% | 8.65% | 8.289% | 7.947% | 8.022% | 8.121% | 8.173% | 8.328% | 8.524% | 8.342% | 8.43% | 8.738%
9 | 10 | 2050 | Summer | I, [%] | Expected | - | 27.77% | 23.36% | 18.36% | 23.18% | 23.31% | 19.69% | 20.73% | 18.65% | 15.98% | 15.48% | 18.81% | 21.11% | 28.41% | 28.4% | 25.7% | 16.06% | 16.9% | 18.34% | 19.44% | 22.4% | 32.09% | 30.96% | 36.7% | 32.99%
9 | 16 | 2050 | Summer | I, [%] | Expected | - | 26.04% | 25.33% | 20.7% | 26.12% | 25.11% | 27.63% | 32.28% | 23.34% | 22.52% | 18.55% | 18.06% | 10.55% | 3.202% | 2.042% | 1.385% | 9.908% | 19.46% | 18.19% | 19.81% | 24.87% | 33.79% | 33.23% | 38.08% | 33.9%
10 | 15 | 2050 | Summer | I, [%] | Expected | - | 48.33% | 35.37% | 32.7% | 39.06% | 39.95% | 33.25% | 25.09% | 36.64% | 26.81% | 29.15% | 29.53% | 26.98% | 35.68% | 38.98% | 36.26% | 23.75% | 25.53% | 29.2% | 44.7% | 54.16% | 62.6% | 64.2% | 66.75% | 58.44%
11 | 13 | 2050 | Summer | I, [%] | Expected | - | 30.33% | 32.53% | 33.01% | 32.97% | 31.41% | 31.86% | 32.06% | 25.86% | 22.3% | 21.08% | 21.22% | 20.4% | 18.97% | 19.05% | 20.91% | 22.02% | 22.5% | 23.2% | 23.43% | 23.45% | 25.15% | 23.83% | 25.68% | 27.07%
12 | 72 | 2050 | Summer | I, [%] | Expected | - | 28.52% | 24.9% | 24.8% | 27.73% | 14.57% | 15.66% | 23.01% | 2.509% | 1.819% | 3.069% | 4.819% | 4.32% | 9.065% | 10.69% | 5.999% | 3.766% | 8.776% | 8.744% | 7.798% | 12.19% | 22.11% | 20.27% | 26.55% | 27.8%
15 | 18 | 2050 | Summer | I, [%] | Expected | - | 30% | 26.91% | 26.02% | 26.36% | 27.43% | 27.21% | 26.67% | 21.84% | 24.75% | 28.98% | 30.18% | 32.13% | 34.61% | 36.25% | 33.29% | 30.71% | 31.12% | 29.17% | 26.68% | 27.88% | 31.52% | 32.5% | 33.4% | 30.69%
15 | 26 | 2050 | Summer | I, [%] | Expected | - | 38.23% | 32.24% | 29.18% | 32.2% | 32.81% | 30.77% | 28.48% | 25.49% | 28.35% | 30.91% | 30.4% | 26.63% | 25.56% | 25.8% | 24.39% | 26.48% | 30.43% | 30.11% | 31.03% | 36.1% | 43.65% | 44.38% | 50.98% | 45.07%
16 | 17 | 2050 | Summer | I, [%] | Expected | - | 12.19% | 10.91% | 12.4% | 8.987% | 8.885% | 8.302% | 12.91% | 21.08% | 22.34% | 26.8% | 27.87% | 36.35% | 44.02% | 45.49% | 41.16% | 29.69% | 23.05% | 22.82% | 21.67% | 18.42% | 12.63% | 13.35% | 12.71% | 10.65%
17 | 34 | 2050 | Summer | I, [%] | Expected | - | 26.76% | 26.23% | 25.19% | 21.01% | 21.19% | 19.44% | 25.53% | 30.69% | 32.3% | 37.96% | 38.27% | 47.09% | 55.77% | 56.74% | 51.47% | 40.78% | 32.92% | 33.59% | 35.44% | 29.42% | 22.19% | 23.95% | 23.88% | 24.29%
18 | 103 | 2050 | Summer | I, [%] | Expected | - | 29.85% | 26.51% | 25.52% | 25.7% | 26.84% | 26.68% | 26.16% | 21.31% | 24.6% | 28.64% | 29.84% | 31.31% | 34.23% | 35.06% | 33.24% | 30.12% | 30.37% | 29.66% | 26.21% | 27.73% | 30.36% | 31.01% | 32.92% | 29.76%
26 | 55 | 2050 | Summer | I, [%] | Expected | - | 18% | 12.93% | 8.981% | 15.12% | 15.38% | 12.07% | 6.644% | 5.929% | 5.616% | 4.782% | 6.959% | 17.31% | 26.04% | 29.4% | 26.1% | 16.82% | 5.539% | 5.145% | 7.546% | 15.65% | 27.93% | 27.43% | 34.05% | 28.04%
26 | 103 | 2050 | Summer | I, [%] | Expected | - | 12.54% | 10.72% | 7.756% | 10.03% | 9.509% | 8.466% | 7.45% | 7.038% | 6.919% | 5.417% | 5.42% | 8.418% | 12.72% | 14.67% | 12.74% | 8.721% | 6.484% | 6.376% | 8.362% | 11.75% | 16.53% | 16.17% | 21.78% | 18.69%
29 | 34 | 2050 | Summer | I, [%] | Expected | - | 20.69% | 17.09% | 15.5% | 13.48% | 12.69% | 13.12% | 20.41% | 24.53% | 21.53% | 21.12% | 25.74% | 33.9% | 43.14% | 44.69% | 40.23% | 28.53% | 21.63% | 22.02% | 26.19% | 23.69% | 23.49% | 23.01% | 21.5% | 21.16%
34 | 35 | 2050 | Summer | I, [%] | Expected | - | 13.07% | 11.63% | 11.3% | 13.4% | 12.28% | 10.5% | 9.309% | 18.97% | 25.51% | 35.57% | 50% | 60.04% | 68.15% | 69.38% | 63.81% | 51.08% | 33.8% | 27.42% | 26.29% | 16.88% | 9.65% | 10.65% | 10.9% | 11.57%
35 | 36 | 2050 | Summer | I, [%] | Expected | - | 25.9% | 23.25% | 21.42% | 23.77% | 23.47% | 21.99% | 16.72% | 14.24% | 5.695% | 7.322% | 10.21% | 9.65% | 8.738% | 9.226% | 10.88% | 10.1% | 14.08% | 6.473% | 18.94% | 24.68% | 25.89% | 26.55% | 24.32% | 25.39%
42 | 72 | 2050 | Summer | I, [%] | Expected | - | 35.56% | 29.1% | 26.4% | 31.5% | 31.76% | 27.7% | 25.64% | 29.21% | 31.87% | 33.42% | 29.92% | 22.75% | 20.64% | 21.39% | 19.42% | 21.47% | 27.8% | 29.74% | 34.79% | 42.89% | 54.22% | 56.29% | 65.38% | 54%
72 | 103 | 2050 | Summer | I, [%] | Expected | - | 8.094% | 8.346% | 8.745% | 9.878% | 12.1% | 13.88% | 8.817% | 6.967% | 7.352% | 10.18% | 9.288% | 6.023% | 2.989% | 3.31% | 5.163% | 5.199% | 4.167% | 3.671% | 4.202% | 3.218% | 5.324% | 5.084% | 5.975% | 6.738%
1 | 2 | 2050 | Summer | I, [%] | Expected | - | 100% | 94.13% | 100% | 100% | 100% | 100% | 95.71% | 88.7% | 99.12% | 100% | 100% | 100% | 100% | 100% | 100% | 100% | 99.44% | 100% | 100% | 100% | 100% | 100% | 100% | 100%
8 | 72 | 2050 | Summer | I, [%] | Expected | - | 100% | 100% | 100% | 100% | 100% | 100% | 100% | 100% | 100% | 100% | 100% | 100% | 100% | 100% | 100% | 100% | 100% | 100% | 100% | 100% | 100% | 100% | 100% | 100%
11 | 12 | 2050 | Summer | I, [%] | Expected | - | 96.67% | 97.53% | 97.5% | 97.6% | 100% | 100% | 96.75% | 89.36% | 86.53% | 86.53% | 86.99% | 87.92% | 88.08% | 88.19% | 90.82% | 89.64% | 90.18% | 90.75% | 90.15% | 91.26% | 94.62% | 94.43% | 96% | 94.47%
13 | 14 | 2050 | Summer | I, [%] | Expected | - | 42.03% | 38.3% | 42.68% | 44.3% | 42.33% | 40.96% | 43.21% | 24.99% | 23.15% | 23.73% | 23.93% | 27.36% | 35.02% | 36.29% | 30.03% | 22.68% | 25.3% | 27.25% | 27.86% | 32.74% | 39.8% | 36.54% | 39.68% | 43.99%
13 | 15 | 2050 | Summer | I, [%] | Expected | - | 67.19% | 63.19% | 62.1% | 63.24% | 63.99% | 62.59% | 61.55% | 60.83% | 61.43% | 63.88% | 64.09% | 63.41% | 65.04% | 64.93% | 63.46% | 61.48% | 63.32% | 63.9% | 64.88% | 67.45% | 71.1% | 71.98% | 73.88% | 70.07%
19 | 20 | 2050 | Summer | I, [%] | Expected | - | 68.78% | 79.07% | 89.5% | 101% | 111.1% | 116.9% | 118.5% | 118.5% | 133.1% | 132.6% | 186.1% | 256.6% | 293.2% | 301.9% | 280.8% | 231.6% | 139.2% | 132.7% | 119.4% | 120.9% | 70.02% | 74.97% | 57.27% | 66.69%
19 | 21 | 2050 | Summer | I, [%] | Expected | - | 59.15% | 72.17% | 86.61% | 94.65% | 86.57% | 89.72% | 100% | 100% | 100% | 100% | 136% | 214.6% | 262.8% | 272% | 254.3% | 201.4% | 113% | 100% | 100% | 93.43% | 41.19% | 43.65% | 29.17% | 44.71%
29 | 30 | 2050 | Summer | I, [%] | Expected | - | 37.78% | 44.74% | 49.51% | 94.7% | 78.58% | 64.95% | 96.15% | 100% | 100% | 100% | 100% | 150.3% | 197.3% | 208.6% | 194.7% | 143.5% | 100% | 100% | 100% | 51.08% | 36.68% | 34.21% | 37.45% | 32.82%

## Power Flows
From Node ID | To Node ID | Year | Day | Quantity | Market Scenario | Operation Scenario | 0 | 1 | 2 | 3 | 4 | 5 | 6 | 7 | 8 | 9 | 10 | 11 | 12 | 13 | 14 | 15 | 16 | 17 | 18 | 19 | 20 | 21 | 22 | 23
1 | 5 | 2020 | Winter | P, [MW] | 0 | 0 | -1.6613 | -2.4309 | -3.213 | -2.8479 | -2.8271 | 8.3605 | 4.5191 | 5.8079 | 5.1951 | -1.1874 | -2.3673 | -4.9947 | -1.3255 | -2.5551 | -1.1642 | 0.10636 | 0.028772 | -1.2923 | -2.645 | -0.89181 | -0.94303 | -0.15337 | 0.97012 | -1.4726
1 | 5 | 2020 | Winter | P, [%] | 0 | 0 | 1.351% | 1.976% | 2.612% | 2.315% | 2.298% | 6.797% | 3.674% | 4.722% | 4.224% | 0.9654% | 1.925% | 4.061% | 1.078% | 2.077% | 0.9465% | 0.08647% | 0.02339% | 1.051% | 2.15% | 0.725% | 0.7667% | 0.1247% | 0.7887% | 1.197%
5 | 1 | 2020 | Winter | P, [MW] | 0 | 0 | 1.6632 | 2.4367 | 3.2216 | 2.8559 | 2.8346 | -8.3406 | -4.5125 | -5.7957 | -5.1867 | 1.1884 | 2.369 | 5.0022 | 1.3263 | 2.5571 | 1.1646 | -0.10617 | -0.028392 | 1.2927 | 2.6469 | 0.89205 | 0.94328 | 0.15338 | -0.96961 | 1.4741
5 | 1 | 2020 | Winter | P, [%] | 0 | 0 | 1.352% | 1.981% | 2.619% | 2.322% | 2.305% | 6.781% | 3.669% | 4.712% | 4.217% | 0.9662% | 1.926% | 4.067% | 1.078% | 2.079% | 0.9468% | 0.08632% | 0.02308% | 1.051% | 2.152% | 0.7252% | 0.7669% | 0.1247% | 0.7883% | 1.198%
1 | 5 | 2020 | Winter | Q, [MVAr] | 0 | 0 | -2.7054 | -4.5507 | -5.1875 | -5.2198 | -5.0164 | -2.3488 | 1.3462 | 2.603 | 1.3883 | 0.94788 | 0.23349 | 0.86459 | 0.46452 | 0.17075 | -0.36546 | -1.4524 | -1.7969 | -0.7154 | -0.42186 | -0.32444 | -0.51653 | -0.78345 | -1.567 | -2.4446
1 | 5 | 2020 | Winter | Q, [%] | 0 | 0 | 2.2% | 3.7% | 4.217% | 4.244% | 4.078% | 1.91% | 1.094% | 2.116% | 1.129% | 0.7706% | 0.1898% | 0.7029% | 0.3777% | 0.1388% | 0.2971% | 1.181% | 1.461% | 0.5816% | 0.343% | 0.2638% | 0.4199% | 0.637% | 1.274% | 1.988%
5 | 1 | 2020 | Winter | Q, [MVAr] | 0 | 0 | 1.4719 | 3.3362 | 3.9811 | 4.0119 | 3.8068 | 1.1923 | -2.5389 | -3.7724 | -2.5786 | -2.1659 | -1.4503 | -2.0582 | -1.6862 | -1.3884 | -0.86108 | 0.2204 | 0.56604 | -0.50753 | -0.79522 | -0.89948 | -0.70811 | -0.44393 | 0.33744 | 1.2145
5 | 1 | 2020 | Winter | Q, [%] | 0 | 0 | 1.197% | 2.712% | 3.237% | 3.262% | 3.095% | 0.9694% | 2.064% | 3.067% | 2.096% | 1.761% | 1.179% | 1.673% | 1.371% | 1.129% | 0.7001% | 0.1792% | 0.4602% | 0.4126% | 0.6465% | 0.7313% | 0.5757% | 0.3609% | 0.2743% | 0.9874%
1 | 5 | 2020 | Winter | S, [MVA] | 0 | 0 | 3.1748 | 5.1593 | 6.1019 | 5.9462 | 5.7582 | 8.6842 | 4.7154 | 6.3645 | 5.3774 | 1.5193 | 2.3788 | 5.069 | 1.4046 | 2.5608 | 1.2202 | 1.4563 | 1.7971 | 1.4771 | 2.6784 | 0.94899 | 1.0752 | 0.79832 | 1.843 | 2.8539
1 | 5 | 2020 | Winter | S, [%] | 0 | 0 | 2.581% | 4.195% | 4.961% | 4.834% | 4.681% | 7.06% | 3.834% | 5.174% | 4.372% | 1.235% | 1.934% | 4.121% | 1.142% | 2.082% | 0.992% | 1.184% | 1.461% | 1.201% | 2.178% | 0.7715% | 0.8742% | 0.649% | 1.498% | 2.32%
5 | 1 | 2020 | Winter | S, [MVA] | 0 | 0 | 2.221 | 4.1314 | 5.1213 | 4.9246 | 4.7462 | 8.4253 | 5.1777 | 6.9153 | 5.7923 | 2.4705 | 2.7777 | 5.4091 | 2.1454 | 2.9097 | 1.4483 | 0.24464 | 0.56676 | 1.3888 | 2.7638 | 1.2668 | 1.1795 | 0.46968 | 1.0267 | 1.9099
5 | 1 | 2020 | Winter | S, [%] | 0 | 0 | 1.806% | 3.359% | 4.164% | 4.004% | 3.859% | 6.85% | 4.21% | 5.622% | 4.709% | 2.009% | 2.258% | 4.398% | 1.744% | 2.366% | 1.178% | 0.1989% | 0.4608% | 1.129% | 2.247% | 1.03% | 0.9589% | 0.3819% | 0.8347% | 1.553%
1 | 19 | 2020 | Winter | P, [MW] | 0 | 0 | 9.4333 | 8.8854 | 8.5595 | 8.4649 | 8.9077 | 9.2158 | 12.1897 | 13.3763 | 13.6813 | 13.371 | 13.3641 | 14.2586 | 14.739 | 14.881 | 13.5071 | 12.4656 | 13.0736 | 14.9962 | 14.4874 | 14.247 | 13.9713 | 13.787 | 11.9564 | 10.4999
1 | 19 | 2020 | Winter | P, [%] | 0 | 0 | 7.669% | 7.224% | 6.959% | 6.882% | 7.242% | 7.493% | 9.91% | 10.88% | 11.12% | 10.87% | 10.87% | 11.59% | 11.98% | 12.1% | 10.98% | 10.13% | 10.63% | 12.19% | 11.78% | 11.58% | 11.36% | 11.21% | 9.721% | 8.537%
19 | 1 | 2020 | Winter | P, [MW] | 0 | 0 | -9.4017 | -8.8494 | -8.5248 | -8.4305 | -8.8716 | -9.1749 | -12.1265 | -13.2996 | -13.6105 | -13.3017 | -13.2946 | -14.1811 | -14.6662 | -14.8064 | -13.4429 | -12.413 | -13.0173 | -14.9229 | -14.4163 | -14.1793 | -13.9035 | -13.7224 | -11.9074 | -10.46
19 | 1 | 2020 | Winter | P, [%] | 0 | 0 | 7.644% | 7.195% | 6.931% | 6.854% | 7.213% | 7.459% | 9.859% | 10.81% | 11.07% | 10.81% | 10.81% | 11.53% | 11.92% | 12.04% | 10.93% | 10.09% | 10.58% | 12.13% | 11.72% | 11.53% | 11.3% | 11.16% | 9.681% | 8.504%
1 | 19 | 2020 | Winter | Q, [MVAr] | 0 | 0 | -9.306 | -10.9752 | -10.9024 | -10.9206 | -10.9704 | -11.8341 | -13.921 | -15.3131 | -14.0081 | -14.0387 | -14.0622 | -14.657 | -13.2933 | -13.5083 | -12.9075 | -11.4937 | -11.6706 | -13.0936 | -13.2196 | -12.7959 | -13.1289 | -12.6867 | -11.1857 | -10.4694
1 | 19 | 2020 | Winter | Q, [%] | 0 | 0 | 7.566% | 8.923% | 8.864% | 8.879% | 8.919% | 9.621% | 11.32% | 12.45% | 11.39% | 11.41% | 11.43% | 11.92% | 10.81% | 10.98% | 10.49% | 9.344% | 9.488% | 10.65% | 10.75% | 10.4% | 10.67% | 10.31% | 9.094% | 8.512%
19 | 1 | 2020 | Winter | Q, [MVAr] | 0 | 0 | 8.5516 | 10.2407 | 10.1631 | 10.1806 | 10.2361 | 11.1183 | 13.285 | 14.7244 | 13.3952 | 13.4211 | 13.4451 | 14.0699 | 12.6865 | 12.9086 | 12.2696 | 10.814 | 11.0042 | 12.4898 | 12.6088 | 12.1723 | 12.5051 | 12.0509 | 10.4947 | 9.746
19 | 1 | 2020 | Winter | Q, [%] | 0 | 0 | 6.953% | 8.326% | 8.263% | 8.277% | 8.322% | 9.039% | 10.8% | 11.97% | 10.89% | 10.91% | 10.93% | 11.44% | 10.31% | 10.49% | 9.975% | 8.792% | 8.947% | 10.15% | 10.25% | 9.896% | 10.17% | 9.797% | 8.532% | 7.924%
1 | 19 | 2020 | Winter | S, [MVA] | 0 | 0 | 13.251 | 14.1212 | 13.861 | 13.8172 | 14.1314 | 14.9993 | 18.5036 | 20.3326 | 19.5807 | 19.3873 | 19.3996 | 20.4484 | 19.8481 | 20.0977 | 18.6827 | 16.9557 | 17.5249 | 19.9081 | 19.6123 | 19.1497 | 19.172 | 18.7359 | 16.373 | 14.8275
1 | 19 | 2020 | Winter | S, [%] | 0 | 0 | 10.77% | 11.48% | 11.27% | 11.23% | 11.49% | 12.19% | 15.04% | 16.53% | 15.92% | 15.76% | 15.77% | 16.62% | 16.14% | 16.34% | 15.19% | 13.79% | 14.25% | 16.19% | 15.94% | 15.57% | 15.59% | 15.23% | 13.31% | 12.05%
19 | 1 | 2020 | Winter | S, [MVA] | 0 | 0 | 12.7091 | 13.5346 | 13.2651 | 13.2181 | 13.5455 | 14.4151 | 17.9873 | 19.8416 | 19.0965 | 18.8961 | 18.9081 | 19.9767 | 19.3919 | 19.6433 | 18.2004 | 16.4628 | 17.0453 | 19.4599 | 19.1523 | 18.6874 | 18.6999 | 18.2627 | 15.8722 | 14.2967
19 | 1 | 2020 | Winter | S, [%] | 0 | 0 | 10.33% | 11% | 10.78% | 10.75% | 11.01% | 11.72% | 14.62% | 16.13% | 15.53% | 15.36% | 15.37% | 16.24% | 15.77% | 15.97% | 14.8% | 13.38% | 13.86% | 15.82% | 15.57% | 15.19% | 15.2% | 14.85% | 12.9% | 11.62%
1 | 29 | 2020 | Winter | P, [MW] | 0 | 0 | -1.4746 | -1.4623 | -1.7881 | -0.39872 | 0.26179 | -3.8624 | -0.69986 | -4.0454 | -7.3857 | -5.0729 | -2.4864 | -0.57109 | -4.6978 | -3.9166 | -5.3486 | -5.6372 | -6.0506 | -6.6358 | -5.0653 | -5.1906 | -5.8635 | -5.8646 | -4.4349 | -1.0332
1 | 29 | 2020 | Winter | P, [%] | 0 | 0 | 1.199% | 1.189% | 1.454% | 0.3242% | 0.2128% | 3.14% | 0.569% | 3.289% | 6.005% | 4.124% | 2.021% | 0.4643% | 3.819% | 3.184% | 4.348% | 4.583% | 4.919% | 5.395% | 4.118% | 4.22% | 4.767% | 4.768% | 3.606% | 0.84%
29 | 1 | 2020 | Winter | P, [MW] | 0 | 0 | 1.4806 | 1.4648 | 1.7907 | 0.4011 | -0.26019 | 3.8663 | 0.7004 | 4.0487 | 7.3971 | 5.0782 | 2.4882 | 0.57118 | 4.7018 | 3.9206 | 5.3558 | 5.6465 | 6.0611 | 6.6452 | 5.0711 | 5.1974 | 5.8723 | 5.8736 | 4.4421 | 1.0364
29 | 1 | 2020 | Winter | P, [%] | 0 | 0 | 1.204% | 1.191% | 1.456% | 0.3261% | 0.2115% | 3.143% | 0.5694% | 3.292% | 6.014% | 4.129% | 2.023% | 0.4644% | 3.823% | 3.187% | 4.354% | 4.591% | 4.928% | 5.403% | 4.123% | 4.226% | 4.774% | 4.775% | 3.611% | 0.8426%
1 | 29 | 2020 | Winter | Q, [MVAr] | 0 | 0 | 5.4984 | 3.2394 | 3.1049 | 3.3921 | 2.7183 | 2.5026 | 1.2809 | 1.4491 | 3.336 | 2.0338 | 1.8174 | -0.79155 | 0.84432 | 2.5204 | 3.505 | 4.5474 | 4.8112 | 3.1465 | 2.6023 | 3.3559 | 3.8746 | 4.1013 | 4.4706 | 3.8949
1 | 29 | 2020 | Winter | Q, [%] | 0 | 0 | 4.47% | 2.634% | 2.524% | 2.758% | 2.21% | 2.035% | 1.041% | 1.178% | 2.712% | 1.653% | 1.478% | 0.6435% | 0.6864% | 2.049% | 2.85% | 3.697% | 3.912% | 2.558% | 2.116% | 2.728% | 3.15% | 3.334% | 3.635% | 3.167%
29 | 1 | 2020 | Winter | Q, [MVAr] | 0 | 0 | -6.2374 | -3.9867 | -3.8523 | -4.1396 | -3.4689 | -3.2435 | -2.0299 | -2.187 | -4.0495 | -2.7687 | -2.5641 | 0.0402 | -1.5858 | -3.2604 | -4.2353 | -5.2727 | -5.5314 | -3.8673 | -3.3352 | -4.086 | -4.5981 | -4.8248 | -5.2023 | -4.6417
29 | 1 | 2020 | Winter | Q, [%] | 0 | 0 | 5.071% | 3.241% | 3.132% | 3.366% | 2.82% | 2.637% | 1.65% | 1.778% | 3.292% | 2.251% | 2.085% | 0.03268% | 1.289% | 2.651% | 3.443% | 4.287% | 4.497% | 3.144% | 2.712% | 3.322% | 3.738% | 3.923% | 4.23% | 3.774%
1 | 29 | 2020 | Winter | S, [MVA] | 0 | 0 | 5.6927 | 3.5542 | 3.583 | 3.4154 | 2.7309 | 4.6023 | 1.4597 | 4.2971 | 8.1042 | 5.4654 | 3.0798 | 0.97606 | 4.7731 | 4.6575 | 6.3947 | 7.2427 | 7.7303 | 7.3441 | 5.6947 | 6.181 | 7.028 | 7.1564 | 6.2972 | 4.0296
1 | 29 | 2020 | Winter | S, [%] | 0 | 0 | 4.628% | 2.89% | 2.913% | 2.777% | 2.22% | 3.742% | 1.187% | 3.494% | 6.589% | 4.443% | 2.504% | 0.7935% | 3.881% | 3.787% | 5.199% | 5.888% | 6.285% | 5.971% | 4.63% | 5.025% | 5.714% | 5.818% | 5.12% | 3.276%
29 | 1 | 2020 | Winter | S, [MVA] | 0 | 0 | 6.4107 | 4.2473 | 4.2482 | 4.159 | 3.4786 | 5.0466 | 2.1473 | 4.6016 | 8.433 | 5.7839 | 3.5729 | 0.57259 | 4.962 | 5.0992 | 6.8281 | 7.7255 | 8.2057 | 7.6887 | 6.0696 | 6.6113 | 7.4583 | 7.6012 | 6.8408 | 4.7559
29 | 1 | 2020 | Winter | S, [%] | 0 | 0 | 5.212% | 3.453% | 3.454% | 3.381% | 2.828% | 4.103% | 1.746% | 3.741% | 6.856% | 4.702% | 2.905% | 0.4655% | 4.034% | 4.146% | 5.551% | 6.281% | 6.671% | 6.251% | 4.935% | 5.375% | 6.064% | 6.18% | 5.562% | 3.867%
1 | 36 | 2020 | Winter | P, [MW] | 0 | 0 | -21.7721 | -18.739 | -17.6036 | -17.7913 | -18.985 | -23.5511 | -19.7264 | -21.867 | -24.6666 | -22.2962 | -21.015 | -18.9352 | -22.9206 | -22.8438 | -24.1285 | -24.426 | -24.127 | -24.2614 | -23.2587 | -22.9667 | -23.9216 | -24.0678 | -23.368 | -21.0879
1 | 36 | 2020 | Winter | P, [%] | 0 | 0 | 17.7% | 15.23% | 14.31% | 14.46% | 15.43% | 19.15% | 16.04% | 17.78% | 20.05% | 18.13% | 17.09% | 15.39% | 18.63% | 18.57% | 19.62% | 19.86% | 19.62% | 19.72% | 18.91% | 18.67% | 19.45% | 19.57% | 19% | 17.14%
36 | 1 | 2020 | Winter | P, [MW] | 0 | 0 | 21.8681 | 18.8109 | 17.6696 | 17.8597 | 19.0578 | 23.6525 | 19.8021 | 21.9559 | 24.78 | 22.387 | 21.0973 | 18.9991 | 23.0119 | 22.9388 | 24.2348 | 24.5372 | 24.2385 | 24.3699 | 23.3582 | 23.0664 | 24.031 | 24.1768 | 23.4719 | 21.175
36 | 1 | 2020 | Winter | P, [%] | 0 | 0 | 17.78% | 15.29% | 14.37% | 14.52% | 15.49% | 19.23% | 16.1% | 17.85% | 20.15% | 18.2% | 17.15% | 15.45% | 18.71% | 18.65% | 19.7% | 19.95% | 19.71% | 19.81% | 18.99% | 18.75% | 19.54% | 19.66% | 19.08% | 17.22%
1 | 36 | 2020 | Winter | Q, [MVAr] | 0 | 0 | 13.5033 | 11.6495 | 11.6986 | 12.1013 | 11.5479 | 11.5552 | 10.9926 | 10.9646 | 12.6556 | 10.8326 | 10.6963 | 8.4767 | 9.7208 | 11.0429 | 11.8524 | 12.7295 | 13.328 | 12.1277 | 11.5301 | 12.182 | 13.0233 | 12.7195 | 12.6954 | 12.1856
1 | 36 | 2020 | Winter | Q, [%] | 0 | 0 | 10.98% | 9.471% | 9.511% | 9.838% | 9.389% | 9.394% | 8.937% | 8.914% | 10.29% | 8.807% | 8.696% | 6.892% | 7.903% | 8.978% | 9.636% | 10.35% | 10.84% | 9.86% | 9.374% | 9.904% | 10.59% | 10.34% | 10.32% | 9.907%
36 | 1 | 2020 | Winter | Q, [MVAr] | 0 | 0 | -13.8261 | -12.0529 | -12.1223 | -12.5165 | -11.9479 | -11.8537 | -11.3774 | -11.3023 | -12.9108 | -11.1672 | -11.0607 | -8.9039 | -10.0552 | -11.3636 | -12.1352 | -12.9969 | -13.5936 | -12.4005 | -11.834 | -12.4859 | -13.2935 | -12.9919 | -12.9877 | -12.5376
36 | 1 | 2020 | Winter | Q, [%] | 0 | 0 | 11.24% | 9.799% | 9.856% | 10.18% | 9.714% | 9.637% | 9.25% | 9.189% | 10.5% | 9.079% | 8.992% | 7.239% | 8.175% | 9.239% | 9.866% | 10.57% | 11.05% | 10.08% | 9.621% | 10.15% | 10.81% | 10.56% | 10.56% | 10.19%
1 | 36 | 2020 | Winter | S, [MVA] | 0 | 0 | 25.6195 | 22.0649 | 21.1363 | 21.5168 | 22.2212 | 26.2331 | 22.5824 | 24.462 | 27.7237 | 24.7884 | 23.5806 | 20.746 | 24.8967 | 25.3729 | 26.8824 | 27.5439 | 27.5635 | 27.1237 | 25.9598 | 25.9975 | 27.2369 | 27.2221 | 26.5939 | 24.3554
1 | 36 | 2020 | Winter | S, [%] | 0 | 0 | 20.83% | 17.94% | 17.18% | 17.49% | 18.07% | 21.33% | 18.36% | 19.89% | 22.54% | 20.15% | 19.17% | 16.87% | 20.24% | 20.63% | 21.86% | 22.39% | 22.41% | 22.05% | 21.11% | 21.14% | 22.14% | 22.13% | 21.62% | 19.8%
36 | 1 | 2020 | Winter | S, [MVA] | 0 | 0 | 25.8723 | 22.341 | 21.4282 | 21.809 | 22.4934 | 26.4566 | 22.8379 | 24.6942 | 27.9417 | 25.0177 | 23.8209 | 20.982 | 25.1128 | 25.5992 | 27.1033 | 27.7667 | 27.7901 | 27.3434 | 26.1849 | 26.2289 | 27.4628 | 27.4465 | 26.8255 | 24.6084
36 | 1 | 2020 | Winter | S, [%] | 0 | 0 | 21.03% | 18.16% | 17.42% | 17.73% | 18.29% | 21.51% | 18.57% | 20.08% | 22.72% | 20.34% | 19.37% | 17.06% | 20.42% | 20.81% | 22.04% | 22.57% | 22.59% | 22.23% | 21.29% | 21.32% | 22.33% | 22.31% | 21.81% | 20.01%
1 | 55 | 2020 | Winter | P, [MW] | 0 | 0 | -5.1742 | -4.7313 | -4.6365 | -4.7185 | -4.8499 | -10.0217 | -19.476 | -21.577 | -15.7465 | -15.717 | -15.8364 | -19.4659 | -14.4783 | -14.6734 | -12.0405 | -8.5202 | -9.2414 | -15.1618 | -15.4739 | -14.0655 | -13.6889 | -11.8056 | -9.4371 | -8.217
1 | 55 | 2020 | Winter | P, [%] | 0 | 0 | 4.207% | 3.847% | 3.769% | 3.836% | 3.943% | 8.148% | 15.83% | 17.54% | 12.8% | 12.78% | 12.88% | 15.83% | 11.77% | 11.93% | 9.789% | 6.927% | 7.513% | 12.33% | 12.58% | 11.44% | 11.13% | 9.598% | 7.672% | 6.68%
55 | 1 | 2020 | Winter | P, [MW] | 0 | 0 | 5.1871 | 4.7483 | 4.6535 | 4.7358 | 4.8675 | 10.0573 | 19.5823 | 21.7061 | 15.8155 | 15.7856 | 15.9061 | 19.5706 | 14.5367 | 14.7336 | 12.0818 | 8.5426 | 9.2674 | 15.226 | 15.5407 | 14.1211 | 13.7417 | 11.8458 | 9.4648 | 8.2394
55 | 1 | 2020 | Winter | P, [%] | 0 | 0 | 4.217% | 3.86% | 3.783% | 3.85% | 3.957% | 8.177% | 15.92% | 17.65% | 12.86% | 12.83% | 12.93% | 15.91% | 11.82% | 11.98% | 9.823% | 6.945% | 7.534% | 12.38% | 12.63% | 11.48% | 11.17% | 9.631% | 7.695% | 6.699%
1 | 55 | 2020 | Winter | Q, [MVAr] | 0 | 0 | -5.2054 | -6.9557 | -7.0138 | -7.0228 | -7.0093 | -6.0429 | -3.2171 | -2.2142 | -2.5536 | -2.3791 | -2.4258 | -1.9314 | -2.5346 | -2.6684 | -3.0984 | -3.7562 | -3.7679 | -2.7276 | -2.6446 | -2.8575 | -2.9807 | -3.3922 | -4.11 | -4.468
1 | 55 | 2020 | Winter | Q, [%] | 0 | 0 | 4.232% | 5.655% | 5.702% | 5.71% | 5.699% | 4.913% | 2.616% | 1.8% | 2.076% | 1.934% | 1.972% | 1.57% | 2.061% | 2.169% | 2.519% | 3.054% | 3.063% | 2.218% | 2.15% | 2.323% | 2.423% | 2.758% | 3.341% | 3.633%
55 | 1 | 2020 | Winter | Q, [MVAr] | 0 | 0 | 3.9952 | 5.7659 | 5.8237 | 5.8337 | 5.8211 | 4.9198 | 2.3437 | 1.4226 | 1.5499 | 1.3745 | 1.425 | 1.0544 | 1.4929 | 1.6334 | 1.9954 | 2.5847 | 2.6092 | 1.7067 | 1.6336 | 1.8063 | 1.9195 | 2.2858 | 2.9568 | 3.2947
55 | 1 | 2020 | Winter | Q, [%] | 0 | 0 | 3.248% | 4.688% | 4.735% | 4.743% | 4.733% | 4% | 1.905% | 1.157% | 1.26% | 1.118% | 1.159% | 0.8572% | 1.214% | 1.328% | 1.622% | 2.101% | 2.121% | 1.388% | 1.328% | 1.469% | 1.561% | 1.858% | 2.404% | 2.679%
1 | 55 | 2020 | Winter | S, [MVA] | 0 | 0 | 7.3395 | 8.4123 | 8.4077 | 8.4607 | 8.5237 | 11.7026 | 19.7399 | 21.6903 | 15.9522 | 15.896 | 16.0211 | 19.5615 | 14.6985 | 14.9141 | 12.4327 | 9.3114 | 9.98 | 15.4052 | 15.6983 | 14.3528 | 14.0097 | 12.2833 | 10.2933 | 9.3532
1 | 55 | 2020 | Winter | S, [%] | 0 | 0 | 5.967% | 6.839% | 6.836% | 6.879% | 6.93% | 9.514% | 16.05% | 17.63% | 12.97% | 12.92% | 13.03% | 15.9% | 11.95% | 12.13% | 10.11% | 7.57% | 8.114% | 12.52% | 12.76% | 11.67% | 11.39% | 9.986% | 8.369% | 7.604%
55 | 1 | 2020 | Winter | S, [MVA] | 0 | 0 | 6.5474 | 7.4694 | 7.4546 | 7.514 | 7.588 | 11.1961 | 19.722 | 21.7527 | 15.8913 | 15.8453 | 15.9698 | 19.599 | 14.6132 | 14.8239 | 12.2454 | 8.9251 | 9.6277 | 15.3214 | 15.6264 | 14.2361 | 13.8752 | 12.0644 | 9.9159 | 8.8737
55 | 1 | 2020 | Winter | S, [%] | 0 | 0 | 5.323% | 6.073% | 6.061% | 6.109% | 6.169% | 9.103% | 16.03% | 17.69% | 12.92% | 12.88% | 12.98% | 15.93% | 11.88% | 12.05% | 9.956% | 7.256% | 7.827% | 12.46% | 12.7% | 11.57% | 11.28% | 9.808% | 8.062% | 7.214%
3 | 9 | 2020 | Winter | P, [MW] | 0 | 0 | -5.5263 | -4.8153 | -3.9944 | -3.1308 | -2.2538 | -8.3045 | -18.7726 | -28.6689 | -34.9214 | -32.1451 | -27.0083 | -28.7834 | -29.9266 | -26.912 | -26.121 | -24.6706 | -26.0847 | -29.4347 | -27.1049 | -27.3406 | -26.9431 | -22.5153 | -14.3362 | -8.4821
3 | 9 | 2020 | Winter | P, [%] | 0 | 0 | 6.14% | 5.35% | 4.438% | 3.479% | 2.504% | 9.227% | 20.86% | 31.85% | 38.8% | 35.72% | 30.01% | 31.98% | 33.25% | 29.9% | 29.02% | 27.41% | 28.98% | 32.71% | 30.12% | 30.38% | 29.94% | 25.02% | 15.93% | 9.425%
9 | 3 | 2020 | Winter | P, [MW] | 0 | 0 | 5.532 | 4.8207 | 3.9987 | 3.1339 | 2.2566 | 8.3184 | 18.8389 | 28.8246 | 35.1541 | 32.3413 | 27.1464 | 28.939 | 30.0951 | 27.0522 | 26.252 | 24.7868 | 26.2146 | 29.5982 | 27.2432 | 27.4816 | 27.0805 | 22.6108 | 14.3746 | 8.4956
9 | 3 | 2020 | Winter | P, [%] | 0 | 0 | 6.147% | 5.356% | 4.443% | 3.482% | 2.507% | 9.243% | 20.93% | 32.03% | 39.06% | 35.93% | 30.16% | 32.15% | 33.44% | 30.06% | 29.17% | 27.54% | 29.13% | 32.89% | 30.27% | 30.54% | 30.09% | 25.12% | 15.97% | 9.44%
3 | 9 | 2020 | Winter | Q, [MVAr] | 0 | 0 | -0.81774 | -2.7472 | -2.8809 | -2.7957 | -3.3995 | -2.5686 | -0.26824 | 2.1682 | 4.6096 | 3.7213 | 2.5208 | 1.5771 | 2.7913 | 4.6062 | 4.0001 | 3.5012 | 3.5653 | 2.4138 | 1.7708 | 2.0618 | 2.5224 | 1.6406 | -0.18354 | -0.96368
3 | 9 | 2020 | Winter | Q, [%] | 0 | 0 | 0.9086% | 3.052% | 3.201% | 3.106% | 3.777% | 2.854% | 0.298% | 2.409% | 5.122% | 4.135% | 2.801% | 1.752% | 3.101% | 5.118% | 4.445% | 3.89% | 3.961% | 2.682% | 1.968% | 2.291% | 2.803% | 1.823% | 0.2039% | 1.071%
9 | 3 | 2020 | Winter | Q, [MVAr] | 0 | 0 | 0.31218 | 2.2418 | 2.3723 | 2.2856 | 2.8881 | 2.0811 | -0.1011 | -2.34 | -4.6134 | -3.8065 | -2.7331 | -1.7522 | -2.94 | -4.8134 | -4.2289 | -3.7635 | -3.7969 | -2.571 | -1.9832 | -2.2685 | -2.7364 | -1.9474 | -0.24991 | 0.47531
9 | 3 | 2020 | Winter | Q, [%] | 0 | 0 | 0.3469% | 2.491% | 2.636% | 2.54% | 3.209% | 2.312% | 0.1123% | 2.6% | 5.126% | 4.229% | 3.037% | 1.947% | 3.267% | 5.348% | 4.699% | 4.182% | 4.219% | 2.857% | 2.204% | 2.521% | 3.04% | 2.164% | 0.2777% | 0.5281%
3 | 9 | 2020 | Winter | S, [MVA] | 0 | 0 | 5.5864 | 5.5438 | 4.925 | 4.1974 | 4.0788 | 8.6927 | 18.7745 | 28.7508 | 35.2243 | 32.3598 | 27.1257 | 28.8266 | 30.0565 | 27.3034 | 26.4255 | 24.9178 | 26.3273 | 29.5336 | 27.1627 | 27.4183 | 27.0609 | 22.575 | 14.3374 | 8.5367
3 | 9 | 2020 | Winter | S, [%] | 0 | 0 | 6.207% | 6.16% | 5.472% | 4.664% | 4.532% | 9.659% | 20.86% | 31.95% | 39.14% | 35.96% | 30.14% | 32.03% | 33.4% | 30.34% | 29.36% | 27.69% | 29.25% | 32.82% | 30.18% | 30.46% | 30.07% | 25.08% | 15.93% | 9.485%
9 | 3 | 2020 | Winter | S, [MVA] | 0 | 0 | 5.5408 | 5.3165 | 4.6495 | 3.8788 | 3.6652 | 8.5748 | 18.8391 | 28.9194 | 35.4555 | 32.5646 | 27.2837 | 28.992 | 30.2383 | 27.4771 | 26.5904 | 25.0709 | 26.4882 | 29.7097 | 27.3153 | 27.575 | 27.2184 | 22.6946 | 14.3768 | 8.5089
9 | 3 | 2020 | Winter | S, [%] | 0 | 0 | 6.156% | 5.907% | 5.166% | 4.31% | 4.072% | 9.528% | 20.93% | 32.13% | 39.4% | 36.18% | 30.32% | 32.21% | 33.6% | 30.53% | 29.54% | 27.86% | 29.43% | 33.01% | 30.35% | 30.64% | 30.24% | 25.22% | 15.97% | 9.454%
3 | 34 | 2020 | Winter | P, [MW] | 0 | 0 | -14.1802 | -13.497 | -12.5773 | -14.693 | -15.5078 | -10.212 | -8.784 | -2.0224 | 1.2729 | -1.5211 | -4.7931 | -6.0106 | -2.8871 | -3.8059 | -3.6645 | -3.1613 | -1.7649 | -0.048882 | -2.3787 | -2.587 | -2.1764 | -3.7981 | -7.9188 | -13.0537
3 | 34 | 2020 | Winter | P, [%] | 0 | 0 | 11.53% | 10.97% | 10.23% | 11.95% | 12.61% | 8.302% | 7.141% | 1.644% | 1.035% | 1.237% | 3.897% | 4.887% | 2.347% | 3.094% | 2.979% | 2.57% | 1.435% | 0.03974% | 1.934% | 2.103% | 1.769% | 3.088% | 6.438% | 10.61%
34 | 3 | 2020 | Winter | P, [MW] | 0 | 0 | 14.2022 | 13.5165 | 12.5942 | 14.7162 | 15.5334 | 10.2231 | 8.7923 | 2.0233 | -1.2717 | 1.5219 | 4.796 | 6.0145 | 2.8882 | 3.8087 | 3.6674 | 3.1641 | 1.7673 | 0.049988 | 2.3801 | 2.5886 | 2.1781 | 3.801 | 7.9264 | 13.0722
34 | 3 | 2020 | Winter | P, [%] | 0 | 0 | 11.55% | 10.99% | 10.24% | 11.96% | 12.63% | 8.311% | 7.148% | 1.645% | 1.034% | 1.237% | 3.899% | 4.89% | 2.348% | 3.096% | 2.982% | 2.572% | 1.437% | 0.04064% | 1.935% | 2.105% | 1.771% | 3.09% | 6.444% | 10.63%
3 | 34 | 2020 | Winter | Q, [MVAr] | 0 | 0 | -2.8093 | -1.7456 | -1.6119 | -1.6972 | -1.0934 | -1.0718 | -1.3829 | -2.3807 | -3.3658 | -2.4775 | -2.4137 | -0.28006 | -1.4942 | -3.6021 | -3.8752 | -4.2555 | -4.6126 | -3.4611 | -2.8181 | -3.1091 | -3.5698 | -3.8246 | -3.1549 | -2.3748
3 | 34 | 2020 | Winter | Q, [%] | 0 | 0 | 2.284% | 1.419% | 1.311% | 1.38% | 0.8889% | 0.8714% | 1.124% | 1.936% | 2.736% | 2.014% | 1.962% | 0.2277% | 1.215% | 2.929% | 3.151% | 3.46% | 3.75% | 2.814% | 2.291% | 2.528% | 2.902% | 3.109% | 2.565% | 1.931%
34 | 3 | 2020 | Winter | Q, [MVAr] | 0 | 0 | 2.4182 | 1.3472 | 1.204 | 1.3118 | 0.7159 | 0.64382 | 0.94802 | 1.9202 | 2.9042 | 2.0139 | 1.9584 | -0.17273 | 1.0295 | 3.146 | 3.4183 | 3.7975 | 4.1537 | 2.9988 | 2.3568 | 2.6486 | 3.1098 | 3.3683 | 2.7141 | 1.972
34 | 3 | 2020 | Winter | Q, [%] | 0 | 0 | 1.966% | 1.095% | 0.9789% | 1.066% | 0.582% | 0.5234% | 0.7707% | 1.561% | 2.361% | 1.637% | 1.592% | 0.1404% | 0.837% | 2.558% | 2.779% | 3.087% | 3.377% | 2.438% | 1.916% | 2.153% | 2.528% | 2.738% | 2.207% | 1.603%
3 | 34 | 2020 | Winter | S, [MVA] | 0 | 0 | 14.4558 | 13.6094 | 12.6801 | 14.7907 | 15.5463 | 10.268 | 8.8922 | 3.1238 | 3.5984 | 2.9072 | 5.3665 | 6.0172 | 3.2509 | 5.2403 | 5.3335 | 5.3012 | 4.9387 | 3.4615 | 3.6878 | 4.0446 | 4.1809 | 5.3901 | 8.5242 | 13.2679
3 | 34 | 2020 | Winter | S, [%] | 0 | 0 | 11.75% | 11.06% | 10.31% | 12.02% | 12.64% | 8.348% | 7.229% | 2.54% | 2.926% | 2.364% | 4.363% | 4.892% | 2.643% | 4.26% | 4.336% | 4.31% | 4.015% | 2.814% | 2.998% | 3.288% | 3.399% | 4.382% | 6.93% | 10.79%
34 | 3 | 2020 | Winter | S, [MVA] | 0 | 0 | 14.4066 | 13.5835 | 12.6516 | 14.7745 | 15.5499 | 10.2433 | 8.8433 | 2.7895 | 3.1704 | 2.5242 | 5.1804 | 6.0169 | 3.0662 | 4.94 | 5.0134 | 4.9429 | 4.514 | 2.9992 | 3.3495 | 3.7035 | 3.7967 | 5.0787 | 8.3782 | 13.2201
34 | 3 | 2020 | Winter | S, [%] | 0 | 0 | 11.71% | 11.04% | 10.29% | 12.01% | 12.64% | 8.328% | 7.19% | 2.268% | 2.578% | 2.052% | 4.212% | 4.892% | 2.493% | 4.016% | 4.076% | 4.019% | 3.67% | 2.438% | 2.723% | 3.011% | 3.087% | 4.129% | 6.812% | 10.75%
4 | 15 | 2020 | Winter | P, [MW] | 0 | 0 | -53.8353 | -46.9195 | -44.7578 | -42.7648 | -44.7032 | -51.9334 | -67.0451 | -84.5273 | -94.0084 | -96.6883 | -95.3502 | -94.385 | -92.2174 | -89.9205 | -86.1644 | -80.8719 | -83.4694 | -96.9599 | -97.8752 | -97.0461 | -92.7876 | -88.9073 | -75.5169 | -63.5725
4 | 15 | 2020 | Winter | P, [%] | 0 | 0 | 8.973% | 7.82% | 7.46% | 7.127% | 7.451% | 8.656% | 11.17% | 14.09% | 15.67% | 16.11% | 15.89% | 15.73% | 15.37% | 14.99% | 14.36% | 13.48% | 13.91% | 16.16% | 16.31% | 16.17% | 15.46% | 14.82% | 12.59% | 10.6%
15 | 4 | 2020 | Winter | P, [MW] | 0 | 0 | 53.8714 | 46.9469 | 44.7828 | 42.7876 | 44.7281 | 51.967 | 67.1021 | 84.6193 | 94.1232 | 96.8116 | 95.4695 | 94.5014 | 92.3287 | 90.0267 | 86.2612 | 80.956 | 83.5585 | 97.0823 | 98.001 | 97.169 | 92.8995 | 89.0095 | 75.5896 | 63.6237
15 | 4 | 2020 | Winter | P, [%] | 0 | 0 | 8.979% | 7.824% | 7.464% | 7.131% | 7.455% | 8.661% | 11.18% | 14.1% | 15.69% | 16.14% | 15.91% | 15.75% | 15.39% | 15% | 14.38% | 13.49% | 13.93% | 16.18% | 16.33% | 16.19% | 15.48% | 14.83% | 12.6% | 10.6%
4 | 15 | 2020 | Winter | Q, [MVAr] | 0 | 0 | -1.706 | 0.89276 | 1.3927 | 1.5324 | 0.87713 | 0.12557 | -9.0479 | -15.4683 | -18.9852 | -22.8667 | -21.5377 | -20.3989 | -20.3218 | -20.5973 | -18.3053 | -14.6158 | -13.5019 | -20.1018 | -22.3162 | -20.7186 | -18.7994 | -17.0244 | -11.7308 | -8.4686
4 | 15 | 2020 | Winter | Q, [%] | 0 | 0 | 0.2843% | 0.1488% | 0.2321% | 0.2554% | 0.1462% | 0.02093% | 1.508% | 2.578% | 3.164% | 3.811% | 3.59% | 3.4% | 3.387% | 3.433% | 3.051% | 2.436% | 2.25% | 3.35% | 3.719% | 3.453% | 3.133% | 2.837% | 1.955% | 1.411%
15 | 4 | 2020 | Winter | Q, [MVAr] | 0 | 0 | 1.0102 | -1.6517 | -2.1694 | -2.3248 | -1.6544 | -0.83991 | 8.5042 | 15.1798 | 18.8618 | 22.805 | 21.4471 | 20.2872 | 20.173 | 20.4116 | 18.0511 | 14.27 | 13.1918 | 20.0337 | 22.2732 | 20.6544 | 18.6546 | 16.8096 | 11.3019 | 7.8829
15 | 4 | 2020 | Winter | Q, [%] | 0 | 0 | 0.1684% | 0.2753% | 0.3616% | 0.3875% | 0.2757% | 0.14% | 1.417% | 2.53% | 3.144% | 3.801% | 3.575% | 3.381% | 3.362% | 3.402% | 3.009% | 2.378% | 2.199% | 3.339% | 3.712% | 3.442% | 3.109% | 2.802% | 1.884% | 1.314%
4 | 15 | 2020 | Winter | S, [MVA] | 0 | 0 | 53.8623 | 46.928 | 44.7794 | 42.7922 | 44.7118 | 51.9336 | 67.6529 | 85.931 | 95.9063 | 99.3555 | 97.7524 | 96.5642 | 94.43 | 92.2494 | 88.0874 | 82.182 | 84.5544 | 99.0217 | 100.3871 | 99.2331 | 94.6729 | 90.5226 | 76.4226 | 64.1341
4 | 15 | 2020 | Winter | S, [%] | 0 | 0 | 8.977% | 7.821% | 7.463% | 7.132% | 7.452% | 8.656% | 11.28% | 14.32% | 15.98% | 16.56% | 16.29% | 16.09% | 15.74% | 15.37% | 14.68% | 13.7% | 14.09% | 16.5% | 16.73% | 16.54% | 15.78% | 15.09% | 12.74% | 10.69%
15 | 4 | 2020 | Winter | S, [MVA] | 0 | 0 | 53.8809 | 46.976 | 44.8353 | 42.8507 | 44.7587 | 51.9738 | 67.6388 | 85.9701 | 95.9945 | 99.4613 | 97.8488 | 96.6544 | 94.5068 | 92.3116 | 88.1297 | 82.2041 | 84.5934 | 99.1278 | 100.5002 | 99.3399 | 94.7539 | 90.5829 | 76.4299 | 64.1102
15 | 4 | 2020 | Winter | S, [%] | 0 | 0 | 8.98% | 7.829% | 7.473% | 7.142% | 7.46% | 8.662% | 11.27% | 14.33% | 16% | 16.58% | 16.31% | 16.11% | 15.75% | 15.39% | 14.69% | 13.7% | 14.1% | 16.52% | 16.75% | 16.56% | 15.79% | 15.1% | 12.74% | 10.69%
4 | 103 | 2020 | Winter | P, [MW] | 0 | 0 | -7.7504 | -7.2676 | -6.2569 | -7.6441 | -8.0599 | -5.0351 | -1.6974 | 7.6776 | 12.67 | 12.5828 | 10.4751 | 10.3952 | 8.7042 | 8.1295 | 6.977 | 3.1183 | 2.94 | 5.7893 | 4.9159 | 3.5347 | 2.057 | 2.3241 | -3.4344 | -6.213
4 | 103 | 2020 | Winter | P, [%] | 0 | 0 | 3.151% | 2.954% | 2.543% | 3.107% | 3.276% | 2.047% | 0.69% | 3.121% | 5.15% | 5.115% | 4.258% | 4.226% | 3.538% | 3.305% | 2.836% | 1.268% | 1.195% | 2.353% | 1.998% | 1.437% | 0.8362% | 0.9447% | 1.396% | 2.526%
103 | 4 | 2020 | Winter | P, [MW] | 0 | 0 | 7.7518 | 7.269 | 6.258 | 7.6455 | 8.0614 | 5.0362 | 1.6975 | -7.6767 | -12.6675 | -12.5801 | -10.4733 | -10.3935 | -8.703 | -8.1284 | -6.9761 | -3.1181 | -2.9399 | -5.7888 | -4.9154 | -3.5345 | -2.0569 | -2.324 | 3.4346 | 6.2136
103 | 4 | 2020 | Winter | P, [%] | 0 | 0 | 3.151% | 2.955% | 2.544% | 3.108% | 3.277% | 2.047% | 0.69% | 3.121% | 5.149% | 5.114% | 4.257% | 4.225% | 3.538% | 3.304% | 2.836% | 1.268% | 1.195% | 2.353% | 1.998% | 1.437% | 0.8361% | 0.9447% | 1.396% | 2.526%
4 | 103 | 2020 | Winter | Q, [MVAr] | 0 | 0 | -5.9733 | -6.8164 | -6.4636 | -6.4946 | -6.517 | -7.1282 | -1.8168 | 2.2046 | 3.6609 | 5.9918 | 4.5203 | 3.6867 | 3.5384 | 3.9852 | 3.3192 | 0.37774 | -1.1919 | 0.074849 | 2.3184 | 1.331 | 0.85416 | 1.0651 | -1.286 | -1.5178
4 | 103 | 2020 | Winter | Q, [%] | 0 | 0 | 2.428% | 2.771% | 2.627% | 2.64% | 2.649% | 2.898% | 0.7385% | 0.8962% | 1.488% | 2.436% | 1.838% | 1.499% | 1.438% | 1.62% | 1.349% | 0.1536% | 0.4845% | 0.03043% | 0.9424% | 0.5411% | 0.3472% | 0.433% | 0.5227% | 0.617%
103 | 4 | 2020 | Winter | Q, [MVAr] | 0 | 0 | 5.7083 | 6.5514 | 6.1978 | 6.2297 | 6.2524 | 6.8622 | 1.5481 | -2.47 | -3.9206 | -6.2502 | -4.782 | -3.9489 | -3.8022 | -4.2494 | -3.5846 | -0.64583 | 0.92372 | -0.3414 | -2.585 | -1.5985 | -1.1222 | -1.3332 | 1.0178 | 1.2507
103 | 4 | 2020 | Winter | Q, [%] | 0 | 0 | 2.32% | 2.663% | 2.519% | 2.532% | 2.542% | 2.79% | 0.6293% | 1.004% | 1.594% | 2.541% | 1.944% | 1.605% | 1.546% | 1.727% | 1.457% | 0.2625% | 0.3755% | 0.1388% | 1.051% | 0.6498% | 0.4562% | 0.5419% | 0.4137% | 0.5084%
4 | 103 | 2020 | Winter | S, [MVA] | 0 | 0 | 9.7852 | 9.964 | 8.996 | 10.0306 | 10.365 | 8.7272 | 2.4863 | 7.9878 | 13.1883 | 13.9366 | 11.4089 | 11.0296 | 9.396 | 9.0538 | 7.7263 | 3.1411 | 3.1724 | 5.7898 | 5.4351 | 3.777 | 2.2273 | 2.5565 | 3.6672 | 6.3957
4 | 103 | 2020 | Winter | S, [%] | 0 | 0 | 3.978% | 4.05% | 3.657% | 4.077% | 4.213% | 3.548% | 1.011% | 3.247% | 5.361% | 5.665% | 4.638% | 4.484% | 3.819% | 3.68% | 3.141% | 1.277% | 1.29% | 2.354% | 2.209% | 1.535% | 0.9054% | 1.039% | 1.491% | 2.6%
103 | 4 | 2020 | Winter | S, [MVA] | 0 | 0 | 9.6268 | 9.7857 | 8.8077 | 9.8622 | 10.2019 | 8.5119 | 2.2974 | 8.0642 | 13.2604 | 14.0472 | 11.5134 | 11.1184 | 9.4973 | 9.1721 | 7.8432 | 3.1843 | 3.0816 | 5.7989 | 5.5537 | 3.8791 | 2.3431 | 2.6792 | 3.5822 | 6.3382
103 | 4 | 2020 | Winter | S, [%] | 0 | 0 | 3.913% | 3.978% | 3.58% | 4.009% | 4.147% | 3.46% | 0.9339% | 3.278% | 5.39% | 5.71% | 4.68% | 4.52% | 3.861% | 3.728% | 3.188% | 1.294% | 1.253% | 2.357% | 2.258% | 1.577% | 0.9525% | 1.089% | 1.456% | 2.577%
5 | 42 | 2020 | Winter | P, [MW] | 0 | 0 | -2.2713 | -1.4901 | -1.3079 | -1.5461 | -1.5883 | -11.5512 | -19.2604 | -21.7486 | -14.9538 | -12.5557 | -12.2192 | -14.6001 | -11.0285 | -10.9042 | -8.9169 | -5.9827 | -6.403 | -10.9295 | -11.4175 | -10.5248 | -10.1602 | -8.8807 | -7.0881 | -5.5037
5 | 42 | 2020 | Winter | P, [%] | 0 | 0 | 2.524% | 1.656% | 1.453% | 1.718% | 1.765% | 12.83% | 21.4% | 24.17% | 16.62% | 13.95% | 13.58% | 16.22% | 12.25% | 12.12% | 9.908% | 6.647% | 7.114% | 12.14% | 12.69% | 11.69% | 11.29% | 9.867% | 7.876% | 6.115%
42 | 5 | 2020 | Winter | P, [MW] | 0 | 0 | 2.2771 | 1.4991 | 1.3162 | 1.5548 | 1.5968 | 11.6202 | 19.4452 | 21.9856 | 15.0648 | 12.6337 | 12.2929 | 14.7057 | 11.0885 | 10.9628 | 8.9562 | 6.0011 | 6.4242 | 10.9884 | 11.4818 | 10.5794 | 10.2111 | 8.9199 | 7.1136 | 5.5198
42 | 5 | 2020 | Winter | P, [%] | 0 | 0 | 2.53% | 1.666% | 1.462% | 1.728% | 1.774% | 12.91% | 21.61% | 24.43% | 16.74% | 14.04% | 13.66% | 16.34% | 12.32% | 12.18% | 9.951% | 6.668% | 7.138% | 12.21% | 12.76% | 11.75% | 11.35% | 9.911% | 7.904% | 6.133%
5 | 42 | 2020 | Winter | Q, [MVAr] | 0 | 0 | -3.3106 | -4.7379 | -4.6365 | -4.6431 | -4.5921 | -3.2652 | -0.88607 | -0.19289 | -0.85904 | -0.63081 | -0.67997 | -0.14242 | -0.90445 | -0.94873 | -1.2452 | -2.112 | -2.1883 | -1.2072 | -0.92778 | -1.1285 | -1.1319 | -1.6149 | -2.0476 | -2.3681
5 | 42 | 2020 | Winter | Q, [%] | 0 | 0 | 3.678% | 5.264% | 5.152% | 5.159% | 5.102% | 3.628% | 0.9845% | 0.2143% | 0.9545% | 0.7009% | 0.7555% | 0.1582% | 1.005% | 1.054% | 1.384% | 2.347% | 2.431% | 1.341% | 1.031% | 1.254% | 1.258% | 1.794% | 2.275% | 2.631%
42 | 5 | 2020 | Winter | Q, [MVAr] | 0 | 0 | 1.9001 | 3.3366 | 3.2317 | 3.2392 | 3.1885 | 2.01 | -0.10144 | -0.67279 | -0.2924 | -0.59726 | -0.56002 | -1.0239 | -0.36656 | -0.32598 | -0.075672 | 0.73961 | 0.82146 | -0.068061 | -0.33488 | -0.15549 | -0.16123 | 0.29366 | 0.69187 | 0.98557
42 | 5 | 2020 | Winter | Q, [%] | 0 | 0 | 2.111% | 3.707% | 3.591% | 3.599% | 3.543% | 2.233% | 0.1127% | 0.7475% | 0.3249% | 0.6636% | 0.6222% | 1.138% | 0.4073% | 0.3622% | 0.08408% | 0.8218% | 0.9127% | 0.07562% | 0.3721% | 0.1728% | 0.1791% | 0.3263% | 0.7687% | 1.095%
5 | 42 | 2020 | Winter | S, [MVA] | 0 | 0 | 4.0149 | 4.9667 | 4.8174 | 4.8937 | 4.859 | 12.0038 | 19.2808 | 21.7495 | 14.9784 | 12.5715 | 12.2381 | 14.6007 | 11.0655 | 10.9454 | 9.0035 | 6.3445 | 6.7667 | 10.9959 | 11.4552 | 10.5851 | 10.223 | 9.0263 | 7.3779 | 5.9916
5 | 42 | 2020 | Winter | S, [%] | 0 | 0 | 4.461% | 5.519% | 5.353% | 5.437% | 5.399% | 13.34% | 21.42% | 24.17% | 16.64% | 13.97% | 13.6% | 16.22% | 12.29% | 12.16% | 10% | 7.049% | 7.519% | 12.22% | 12.73% | 11.76% | 11.36% | 10.03% | 8.198% | 6.657%
42 | 5 | 2020 | Winter | S, [MVA] | 0 | 0 | 2.9657 | 3.6579 | 3.4894 | 3.593 | 3.566 | 11.7928 | 19.4454 | 21.9959 | 15.0677 | 12.6478 | 12.3057 | 14.7413 | 11.0945 | 10.9677 | 8.9565 | 6.0465 | 6.4765 | 10.9887 | 11.4867 | 10.5806 | 10.2124 | 8.9247 | 7.1471 | 5.6071
42 | 5 | 2020 | Winter | S, [%] | 0 | 0 | 3.295% | 4.064% | 3.877% | 3.992% | 3.962% | 13.1% | 21.61% | 24.44% | 16.74% | 14.05% | 13.67% | 16.38% | 12.33% | 12.19% | 9.952% | 6.718% | 7.196% | 12.21% | 12.76% | 11.76% | 11.35% | 9.916% | 7.941% | 6.23%
5 | 68 | 2020 | Winter | P, [MW] | 0 | 0 | 5.6536 | 5.4106 | 5.1928 | 5.7289 | 5.5279 | 5.5279 | 6.1981 | 6.5333 | 6.3322 | 6.8683 | 6.9689 | 6.8181 | 6.7008 | 6.6338 | 6.6002 | 5.9719 | 6.3489 | 6.5332 | 5.9049 | 6.5332 | 6.1143 | 5.6955 | 5.6954 | 5.6954
5 | 68 | 2020 | Winter | P, [%] | 0 | 0 | 4.596% | 4.399% | 4.222% | 4.658% | 4.494% | 4.494% | 5.039% | 5.312% | 5.148% | 5.584% | 5.666% | 5.543% | 5.448% | 5.393% | 5.366% | 4.855% | 5.162% | 5.312% | 4.801% | 5.312% | 4.971% | 4.63% | 4.63% | 4.63%
68 | 5 | 2020 | Winter | P, [MW] | 0 | 0 | -5.6522 | -5.4094 | -5.1917 | -5.7275 | -5.5266 | -5.5266 | -6.1964 | -6.5313 | -6.3304 | -6.8662 | -6.9667 | -6.816 | -6.6988 | -6.6318 | -6.5983 | -5.9704 | -6.3471 | -6.5313 | -5.9034 | -6.5313 | -6.1127 | -5.694 | -5.694 | -5.694
68 | 5 | 2020 | Winter | P, [%] | 0 | 0 | 4.595% | 4.398% | 4.221% | 4.657% | 4.493% | 4.493% | 5.038% | 5.31% | 5.147% | 5.582% | 5.664% | 5.541% | 5.446% | 5.392% | 5.364% | 4.854% | 5.16% | 5.31% | 4.799% | 5.31% | 4.97% | 4.629% | 4.629% | 4.629%
5 | 68 | 2020 | Winter | Q, [MVAr] | 0 | 0 | 1.4776 | 1.3772 | 1.1127 | 1.3313 | 1.3101 | 1.4636 | 1.5796 | 1.866 | 1.7636 | 1.8686 | 1.8642 | 1.8854 | 2.0939 | 2.0895 | 1.6826 | 1.5884 | 1.3252 | 1.3646 | 1.3636 | 1.5824 | 1.3637 | 1.4967 | 1.2155 | 1.2104
5 | 68 | 2020 | Winter | Q, [%] | 0 | 0 | 1.201% | 1.12% | 0.9046% | 1.082% | 1.065% | 1.19% | 1.284% | 1.517% | 1.434% | 1.519% | 1.516% | 1.533% | 1.702% | 1.699% | 1.368% | 1.291% | 1.077% | 1.109% | 1.109% | 1.287% | 1.109% | 1.217% | 0.9882% | 0.9841%
68 | 5 | 2020 | Winter | Q, [MVAr] | 0 | 0 | -1.6581 | -1.5576 | -1.2939 | -1.5116 | -1.4906 | -1.6413 | -1.7544 | -2.039 | -1.9386 | -2.0432 | -2.039 | -2.06 | -2.2693 | -2.2651 | -1.859 | -1.7669 | -1.5032 | -1.5409 | -1.5409 | -1.7586 | -1.5409 | -1.6748 | -1.3943 | -1.3902
68 | 5 | 2020 | Winter | Q, [%] | 0 | 0 | 1.348% | 1.266% | 1.052% | 1.229% | 1.212% | 1.334% | 1.426% | 1.658% | 1.576% | 1.661% | 1.658% | 1.675% | 1.845% | 1.842% | 1.511% | 1.437% | 1.222% | 1.253% | 1.253% | 1.43% | 1.253% | 1.362% | 1.134% | 1.13%
5 | 68 | 2020 | Winter | S, [MVA] | 0 | 0 | 5.8435 | 5.5832 | 5.3107 | 5.8816 | 5.681 | 5.7184 | 6.3962 | 6.7945 | 6.5732 | 7.118 | 7.2139 | 7.074 | 7.0204 | 6.9551 | 6.8113 | 6.1796 | 6.4857 | 6.6741 | 6.0603 | 6.7221 | 6.2645 | 5.8889 | 5.8237 | 5.8226
5 | 68 | 2020 | Winter | S, [%] | 0 | 0 | 4.751% | 4.539% | 4.318% | 4.782% | 4.619% | 4.649% | 5.2% | 5.524% | 5.344% | 5.787% | 5.865% | 5.751% | 5.708% | 5.655% | 5.538% | 5.024% | 5.273% | 5.426% | 4.927% | 5.465% | 5.093% | 4.788% | 4.735% | 4.734%
68 | 5 | 2020 | Winter | S, [MVA] | 0 | 0 | 5.8904 | 5.6292 | 5.3505 | 5.9236 | 5.7241 | 5.7652 | 6.44 | 6.8422 | 6.6206 | 7.1638 | 7.259 | 7.1205 | 7.0727 | 7.008 | 6.8552 | 6.2263 | 6.5227 | 6.7106 | 6.1012 | 6.7639 | 6.3039 | 5.9353 | 5.8623 | 5.8613
68 | 5 | 2020 | Winter | S, [%] | 0 | 0 | 4.789% | 4.577% | 4.35% | 4.816% | 4.654% | 4.687% | 5.236% | 5.563% | 5.383% | 5.824% | 5.902% | 5.789% | 5.75% | 5.698% | 5.573% | 5.062% | 5.303% | 5.456% | 4.96% | 5.499% | 5.125% | 4.825% | 4.766% | 4.765%
7 | 9 | 2020 | Winter | P, [MW] | 0 | 0 | 47.4999 | 47.4999 | 47.4997 | 47.4998 | 47.4999 | 47.4999 | 47.5 | 47.5 | 47.5 | 47.5 | 47.5 | 47.5 | 47.5 | 47.5 | 47.5 | 47.4993 | 47.4993 | 47.5 | 47.5 | 47.5 | 47.5 | 47.5 | 47.5 | 47.5
7 | 9 | 2020 | Winter | P, [%] | 0 | 0 | 19.31% | 19.31% | 19.31% | 19.31% | 19.31% | 19.31% | 19.31% | 19.31% | 19.31% | 19.31% | 19.31% | 19.31% | 19.31% | 19.31% | 19.31% | 19.31% | 19.31% | 19.31% | 19.31% | 19.31% | 19.31% | 19.31% | 19.31% | 19.31%
9 | 7 | 2020 | Winter | P, [MW] | 0 | 0 | -47.4309 | -47.4308 | -47.4307 | -47.4307 | -47.4308 | -47.431 | -47.4308 | -47.4309 | -47.4312 | -47.4313 | -47.4311 | -47.4313 | -47.4316 | -47.4309 | -47.4311 | -47.4305 | -47.4305 | -47.4312 | -47.4312 | -47.4312 | -47.4311 | -47.4311 | -47.4311 | -47.431
9 | 7 | 2020 | Winter | P, [%] | 0 | 0 | 19.28% | 19.28% | 19.28% | 19.28% | 19.28% | 19.28% | 19.28% | 19.28% | 19.28% | 19.28% | 19.28% | 19.28% | 19.28% | 19.28% | 19.28% | 19.28% | 19.28% | 19.28% | 19.28% | 19.28% | 19.28% | 19.28% | 19.28% | 19.28%
7 | 9 | 2020 | Winter | Q, [MVAr] | 0 | 0 | bar: 0 to 23
7 | 9 | 2020 | Winter | Q, [%] | 0 | 0 | 1.626% | 1.626% | 1.626% | 1.626% | 1.626% | 1.626% | 1.626% | 1.626% | 1.626% | 1.626% | 1.626% | 1.626% | 1.626% | 1.626% | 1.626% | 1.626% | 1.626% | 1.626% | 1.626% | 1.626% | 1.626% | 1.626% | 1.626% | 1.626%
9 | 7 | 2020 | Winter | Q, [MVAr] | 0 | 0 | 3.7001 | 3.7006 | 3.7 | 3.702 | 3.7008 | 3.6992 | 3.7021 | 3.7011 | 3.6974 | 3.6967 | 3.699 | 3.6964 | 3.6933 | 3.7005 | 3.6986 | 3.6973 | 3.6978 | 3.6972 | 3.6979 | 3.6979 | 3.6988 | 3.6988 | 3.6989 | 3.6996
9 | 7 | 2020 | Winter | Q, [%] | 0 | 0 | 1.504% | 1.504% | 1.504% | 1.505% | 1.504% | 1.504% | 1.505% | 1.505% | 1.503% | 1.503% | 1.504% | 1.503% | 1.501% | 1.504% | 1.503% | 1.503% | 1.503% | 1.503% | 1.503% | 1.503% | 1.504% | 1.504% | 1.504% | 1.504%
7 | 9 | 2020 | Winter | S, [MVA] | 0 | 0 | 47.668 | 47.668 | 47.6679 | 47.668 | 47.668 | 47.6681 | 47.6681 | 47.6681 | 47.6681 | 47.6681 | 47.6681 | 47.6681 | 47.6681 | 47.6681 | 47.6681 | 47.6674 | 47.6674 | 47.6681 | 47.6681 | 47.6681 | 47.6681 | 47.6681 | 47.6681 | 47.6681
7 | 9 | 2020 | Winter | S, [%] | 0 | 0 | 19.38% | 19.38% | 19.38% | 19.38% | 19.38% | 19.38% | 19.38% | 19.38% | 19.38% | 19.38% | 19.38% | 19.38% | 19.38% | 19.38% | 19.38% | 19.38% | 19.38% | 19.38% | 19.38% | 19.38% | 19.38% | 19.38% | 19.38% | 19.38%
9 | 7 | 2020 | Winter | S, [MVA] | 0 | 0 | 47.575 | 47.5749 | 47.5748 | 47.5749 | 47.575 | 47.575 | 47.5751 | 47.5751 | 47.5751 | 47.5751 | 47.5751 | 47.5751 | 47.5751 | 47.5751 | 47.5751 | 47.5744 | 47.5744 | 47.5751 | 47.5751 | 47.5751 | 47.5751 | 47.5751 | 47.5751 | 47.5751
9 | 7 | 2020 | Winter | S, [%] | 0 | 0 | 19.34% | 19.34% | 19.34% | 19.34% | 19.34% | 19.34% | 19.34% | 19.34% | 19.34% | 19.34% | 19.34% | 19.34% | 19.34% | 19.34% | 19.34% | 19.34% | 19.34% | 19.34% | 19.34% | 19.34% | 19.34% | 19.34% | 19.34% | 19.34%
8 | 14 | 2020 | Winter | P, [MW] | 0 | 0 | -6.224 | -7.0477 | -6.9318 | -6.8732 | -6.8475 | -6.8349 | -7.0291 | -7.3049 | -7.0767 | -7.0013 | -7.2731 | -7.632 | -7.2614 | -6.9992 | -6.6885 | -6.5439 | -6.7338 | -7.3962 | -7.7479 | -7.6369 | -7.6749 | -7.5108 | -7.0875 | -6.6562
8 | 14 | 2020 | Winter | P, [%] | 0 | 0 | 2.001% | 2.266% | 2.229% | 2.21% | 2.202% | 2.198% | 2.26% | 2.349% | 2.275% | 2.251% | 2.339% | 2.454% | 2.335% | 2.251% | 2.151% | 2.104% | 2.165% | 2.378% | 2.491% | 2.456% | 2.468% | 2.415% | 2.279% | 2.14%
14 | 8 | 2020 | Winter | P, [MW] | 0 | 0 | 6.2551 | 7.0795 | 6.9635 | 6.9048 | 6.8792 | 6.8663 | 7.0595 | 7.3347 | 7.1064 | 7.0309 | 7.3032 | 7.6621 | 7.2915 | 7.0295 | 6.7189 | 6.5746 | 6.7644 | 7.4259 | 7.7777 | 7.6667 | 7.7049 | 7.5411 | 7.1182 | 6.6871
14 | 8 | 2020 | Winter | P, [%] | 0 | 0 | 2.011% | 2.276% | 2.239% | 2.22% | 2.212% | 2.208% | 2.27% | 2.358% | 2.285% | 2.261% | 2.348% | 2.464% | 2.345% | 2.26% | 2.16% | 2.114% | 2.175% | 2.388% | 2.501% | 2.465% | 2.477% | 2.425% | 2.289% | 2.15%
8 | 14 | 2020 | Winter | Q, [MVAr] | 0 | 0 | -27.5493 | -27.5565 | -27.5698 | -27.5719 | -27.5732 | -27.4783 | -27.088 | -26.7578 | -26.8054 | -26.7985 | -26.8777 | -26.8023 | -26.9049 | -27.025 | -27.1812 | -27.2878 | -27.1972 | -26.6929 | -26.6542 | -26.6681 | -26.7291 | -26.8928 | -27.1885 | -27.3329
8 | 14 | 2020 | Winter | Q, [%] | 0 | 0 | 8.858% | 8.861% | 8.865% | 8.866% | 8.866% | 8.835% | 8.71% | 8.604% | 8.619% | 8.617% | 8.642% | 8.618% | 8.651% | 8.69% | 8.74% | 8.774% | 8.745% | 8.583% | 8.57% | 8.575% | 8.595% | 8.647% | 8.742% | 8.789%
14 | 8 | 2020 | Winter | Q, [MVAr] | 0 | 0 | 24.1832 | 24.2013 | 24.2138 | 24.2153 | 24.2164 | 24.1157 | 23.7048 | 23.3588 | 23.4062 | 23.3979 | 23.4853 | 23.4102 | 23.5139 | 23.6377 | 23.7992 | 23.9102 | 23.8166 | 23.2912 | 23.2549 | 23.2682 | 23.3332 | 23.5044 | 23.812 | 23.9593
14 | 8 | 2020 | Winter | Q, [%] | 0 | 0 | 7.776% | 7.782% | 7.786% | 7.786% | 7.787% | 7.754% | 7.622% | 7.511% | 7.526% | 7.523% | 7.552% | 7.527% | 7.561% | 7.601% | 7.652% | 7.688% | 7.658% | 7.489% | 7.477% | 7.482% | 7.503% | 7.558% | 7.657% | 7.704%
8 | 14 | 2020 | Winter | S, [MVA] | 0 | 0 | 28.2436 | 28.4435 | 28.4278 | 28.4156 | 28.4107 | 28.3156 | 27.9851 | 27.737 | 27.7238 | 27.698 | 27.8443 | 27.8677 | 27.8676 | 27.9167 | 27.9921 | 28.0615 | 28.0184 | 27.6986 | 27.7574 | 27.74 | 27.8091 | 27.9219 | 28.0971 | 28.1317
8 | 14 | 2020 | Winter | S, [%] | 0 | 0 | 9.082% | 9.146% | 9.141% | 9.137% | 9.135% | 9.105% | 8.998% | 8.919% | 8.914% | 8.906% | 8.953% | 8.961% | 8.961% | 8.976% | 9.001% | 9.023% | 9.009% | 8.906% | 8.925% | 8.92% | 8.942% | 8.978% | 9.034% | 9.046%
14 | 8 | 2020 | Winter | S, [MVA] | 0 | 0 | 24.9791 | 25.2155 | 25.1952 | 25.1805 | 25.1745 | 25.0742 | 24.7337 | 24.4833 | 24.4612 | 24.4315 | 24.5946 | 24.6322 | 24.6185 | 24.6608 | 24.7294 | 24.7976 | 24.7586 | 24.4464 | 24.5211 | 24.4987 | 24.5724 | 24.6845 | 24.8532 | 24.875
14 | 8 | 2020 | Winter | S, [%] | 0 | 0 | 8.032% | 8.108% | 8.101% | 8.097% | 8.095% | 8.062% | 7.953% | 7.872% | 7.865% | 7.856% | 7.908% | 7.92% | 7.916% | 7.93% | 7.952% | 7.974% | 7.961% | 7.861% | 7.885% | 7.877% | 7.901% | 7.937% | 7.991% | 7.998%
9 | 10 | 2020 | Winter | P, [MW] | 0 | 0 | -0.29498 | -0.37812 | -0.38319 | -2.0385 | -3.1422 | -4.4211 | -14.3796 | -11.187 | -9.2607 | -11.1152 | -14.652 | -19.8325 | -10.5779 | -17.0564 | -12.9294 | -8.7125 | -8.6601 | -9.012 | -2.3952 | -0.62192 | 0.45241 | 0.7917 | -0.7943 | -4.2476
9 | 10 | 2020 | Winter | P, [%] | 0 | 0 | 0.2398% | 0.3074% | 0.3115% | 1.657% | 2.555% | 3.594% | 11.69% | 9.095% | 7.529% | 9.037% | 11.91% | 16.12% | 8.6% | 13.87% | 10.51% | 7.083% | 7.041% | 7.327% | 1.947% | 0.5056% | 0.3678% | 0.6437% | 0.6458% | 3.453%
10 | 9 | 2020 | Winter | P, [MW] | 0 | 0 | 0.37814 | 0.46968 | 0.47443 | 2.1342 | 3.2316 | 4.5 | 14.4757 | 11.2454 | 9.306 | 11.165 | 14.7311 | 19.9589 | 10.6238 | 17.1508 | 12.9891 | 8.751 | 8.6992 | 9.0547 | 2.4173 | 0.64573 | -0.42125 | -0.75094 | 0.84475 | 4.3065
10 | 9 | 2020 | Winter | P, [%] | 0 | 0 | 0.3074% | 0.3819% | 0.3857% | 1.735% | 2.627% | 3.659% | 11.77% | 9.143% | 7.566% | 9.077% | 11.98% | 16.23% | 8.637% | 13.94% | 10.56% | 7.115% | 7.073% | 7.362% | 1.965% | 0.525% | 0.3425% | 0.6105% | 0.6868% | 3.501%
9 | 10 | 2020 | Winter | Q, [MVAr] | 0 | 0 | -17.0243 | -17.8228 | -17.7989 | -18.0751 | -17.3182 | -15.9892 | -10.7421 | -8.5474 | -8.4543 | -6.7877 | -6.9794 | -4.4985 | -6.7397 | -4.1522 | -5.665 | -7.6271 | -7.8342 | -8.2072 | -8.7636 | -9.4241 | -10.6882 | -12.1112 | -13.3999 | -13.7782
9 | 10 | 2020 | Winter | Q, [%] | 0 | 0 | 13.84% | 14.49% | 14.47% | 14.7% | 14.08% | 13% | 8.733% | 6.949% | 6.873% | 5.518% | 5.674% | 3.657% | 5.479% | 3.376% | 4.606% | 6.201% | 6.369% | 6.673% | 7.125% | 7.662% | 8.69% | 9.846% | 10.89% | 11.2%
10 | 9 | 2020 | Winter | Q, [MVAr] | 0 | 0 | 15.9062 | 16.7329 | 16.707 | 17.0007 | 16.2207 | 14.8551 | 9.6746 | 7.3549 | 7.2122 | 5.5613 | 5.8541 | 3.5301 | 5.4942 | 3.0844 | 4.4759 | 6.3632 | 6.5732 | 6.9566 | 7.4462 | 8.1124 | 9.4017 | 10.8552 | 12.1742 | 12.5805
10 | 9 | 2020 | Winter | Q, [%] | 0 | 0 | 12.93% | 13.6% | 13.58% | 13.82% | 13.19% | 12.08% | 7.866% | 5.98% | 5.864% | 4.521% | 4.759% | 2.87% | 4.467% | 2.508% | 3.639% | 5.173% | 5.344% | 5.656% | 6.054% | 6.595% | 7.644% | 8.825% | 9.898% | 10.23%
9 | 10 | 2020 | Winter | S, [MVA] | 0 | 0 | 17.0268 | 17.8268 | 17.803 | 18.1897 | 17.601 | 16.5892 | 17.9489 | 14.0787 | 12.5393 | 13.0238 | 16.2294 | 20.3363 | 12.5426 | 17.5545 | 14.116 | 11.5793 | 11.6778 | 12.1891 | 9.085 | 9.4446 | 10.6978 | 12.137 | 13.4234 | 14.418
9 | 10 | 2020 | Winter | S, [%] | 0 | 0 | 13.84% | 14.49% | 14.47% | 14.79% | 14.31% | 13.49% | 14.59% | 11.45% | 10.19% | 10.59% | 13.19% | 16.53% | 10.2% | 14.27% | 11.48% | 9.414% | 9.494% | 9.91% | 7.386% | 7.679% | 8.697% | 9.867% | 10.91% | 11.72%
10 | 9 | 2020 | Winter | S, [MVA] | 0 | 0 | 15.9107 | 16.7395 | 16.7137 | 17.1341 | 16.5394 | 15.5217 | 17.4111 | 13.437 | 11.7736 | 12.4734 | 15.8517 | 20.2687 | 11.9604 | 17.4259 | 13.7386 | 10.8199 | 10.9033 | 11.4185 | 7.8287 | 8.1381 | 9.4111 | 10.8811 | 12.2035 | 13.2972
10 | 9 | 2020 | Winter | S, [%] | 0 | 0 | 12.94% | 13.61% | 13.59% | 13.93% | 13.45% | 12.62% | 14.16% | 10.92% | 9.572% | 10.14% | 12.89% | 16.48% | 9.724% | 14.17% | 11.17% | 8.797% | 8.864% | 9.283% | 6.365% | 6.616% | 7.651% | 8.846% | 9.922% | 10.81%
9 | 16 | 2020 | Winter | P, [MW] | 0 | 0 | 16.9097 | 16.0902 | 15.5699 | 14.4852 | 14.5744 | 22.8123 | 36.3079 | 49.6967 | 55.4936 | 50.8612 | 46.5506 | 47.1274 | 47.0254 | 45.2226 | 43.0672 | 42.28 | 44.6124 | 48.77 | 45.806 | 45.5568 | 44.8785 | 38.3521 | 28.7805 | 20.7507
9 | 16 | 2020 | Winter | P, [%] | 0 | 0 | 13.75% | 13.08% | 12.66% | 11.78% | 11.85% | 18.55% | 29.52% | 40.4% | 45.12% | 41.35% | 37.85% | 38.31% | 38.23% | 36.77% | 35.01% | 34.37% | 36.27% | 39.65% | 37.24% | 37.04% | 36.49% | 31.18% | 23.4% | 16.87%
16 | 9 | 2020 | Winter | P, [MW] | 0 | 0 | -16.8842 | -16.067 | -15.5481 | -14.4664 | -14.5554 | -22.7659 | -36.1891 | -49.474 | -55.218 | -50.63 | -46.356 | -46.9273 | -46.8284 | -45.0396 | -42.902 | -42.121 | -44.4353 | -48.5579 | -45.6187 | -45.3718 | -44.6989 | -38.2211 | -28.7067 | -20.7121
16 | 9 | 2020 | Winter | P, [%] | 0 | 0 | 13.73% | 13.06% | 12.64% | 11.76% | 11.83% | 18.51% | 29.42% | 40.22% | 44.89% | 41.16% | 37.69% | 38.15% | 38.07% | 36.62% | 34.88% | 34.24% | 36.13% | 39.48% | 37.09% | 36.89% | 36.34% | 31.07% | 23.34% | 16.84%
9 | 16 | 2020 | Winter | Q, [MVAr] | 0 | 0 | -0.20916 | -1.0792 | -1.5858 | -0.91234 | -0.79136 | 0.17043 | 2.8349 | 4.5068 | 4.1948 | 3.7255 | 3.8287 | 5.4829 | 3.77 | 1.6288 | 0.4903 | 0.31557 | 0.024782 | 2.4094 | 2.4679 | 1.7313 | 1.002 | -0.18696 | -0.70681 | -1.5373
9 | 16 | 2020 | Winter | Q, [%] | 0 | 0 | 0.17% | 0.8774% | 1.289% | 0.7417% | 0.6434% | 0.1386% | 2.305% | 3.664% | 3.41% | 3.029% | 3.113% | 4.458% | 3.065% | 1.324% | 0.3986% | 0.2566% | 0.02015% | 1.959% | 2.006% | 1.408% | 0.8147% | 0.152% | 0.5746% | 1.25%
16 | 9 | 2020 | Winter | Q, [MVAr] | 0 | 0 | -0.098046 | 0.76425 | 1.2658 | 0.58328 | 0.46236 | -0.40715 | -2.8245 | -4.1447 | -3.6554 | -3.3368 | -3.563 | -5.1994 | -3.4988 | -1.4022 | -0.32455 | -0.17169 | 0.18072 | -2.0854 | -2.2273 | -1.4987 | -0.78752 | 0.23691 | 0.56283 | 1.274
16 | 9 | 2020 | Winter | Q, [%] | 0 | 0 | 0.07971% | 0.6213% | 1.029% | 0.4742% | 0.3759% | 0.331% | 2.296% | 3.37% | 2.972% | 2.713% | 2.897% | 4.227% | 2.845% | 1.14% | 0.2639% | 0.1396% | 0.1469% | 1.695% | 1.811% | 1.218% | 0.6403% | 0.1926% | 0.4576% | 1.036%
9 | 16 | 2020 | Winter | S, [MVA] | 0 | 0 | 16.911 | 16.1264 | 15.6504 | 14.5139 | 14.5959 | 22.8129 | 36.4184 | 49.9006 | 55.6519 | 50.9975 | 46.7078 | 47.4453 | 47.1763 | 45.2519 | 43.07 | 42.2811 | 44.6124 | 48.8295 | 45.8725 | 45.5897 | 44.8897 | 38.3526 | 28.7892 | 20.8075
9 | 16 | 2020 | Winter | S, [%] | 0 | 0 | 13.75% | 13.11% | 12.72% | 11.8% | 11.87% | 18.55% | 29.61% | 40.57% | 45.25% | 41.46% | 37.97% | 38.57% | 38.35% | 36.79% | 35.02% | 34.37% | 36.27% | 39.7% | 37.29% | 37.06% | 36.5% | 31.18% | 23.41% | 16.92%
16 | 9 | 2020 | Winter | S, [MVA] | 0 | 0 | 16.8845 | 16.0852 | 15.5995 | 14.4781 | 14.5628 | 22.7695 | 36.2992 | 49.6473 | 55.3389 | 50.7398 | 46.4928 | 47.2144 | 46.9589 | 45.0615 | 42.9032 | 42.1213 | 44.4357 | 48.6026 | 45.673 | 45.3965 | 44.7059 | 38.2218 | 28.7122 | 20.7513
16 | 9 | 2020 | Winter | S, [%] | 0 | 0 | 13.73% | 13.08% | 12.68% | 11.77% | 11.84% | 18.51% | 29.51% | 40.36% | 44.99% | 41.25% | 37.8% | 38.39% | 38.18% | 36.64% | 34.88% | 34.24% | 36.13% | 39.51% | 37.13% | 36.91% | 36.35% | 31.07% | 23.34% | 16.87%
10 | 15 | 2020 | Winter | P, [MW] | 0 | 0 | -28.0624 | -25.9784 | -24.8007 | -25.9646 | -26.7351 | -29.4149 | -45.5122 | -46.5619 | -20.8969 | -25.962 | -29.5472 | -35.5992 | -24.7327 | -17.5631 | -12.948 | -7.4792 | -7.5775 | -25.3302 | -43.0472 | -41.0012 | -40.0543 | -37.7849 | -34.2902 | -33.9073
10 | 15 | 2020 | Winter | P, [%] | 0 | 0 | 22.81% | 21.12% | 20.16% | 21.11% | 21.74% | 23.91% | 37% | 37.86% | 16.99% | 21.11% | 24.02% | 28.94% | 20.11% | 14.28% | 10.53% | 6.081% | 6.161% | 20.59% | 35% | 33.33% | 32.56% | 30.72% | 27.88% | 27.57%
15 | 10 | 2020 | Winter | P, [MW] | 0 | 0 | 28.2081 | 26.103 | 24.9143 | 26.0892 | 26.8671 | 29.5748 | 45.8979 | 46.971 | 20.9958 | 26.1038 | 29.7232 | 35.841 | 24.8549 | 17.6727 | 13.0258 | 7.532 | 7.6316 | 25.464 | 43.4013 | 41.324 | 40.3617 | 38.0556 | 34.5107 | 34.1212
15 | 10 | 2020 | Winter | P, [%] | 0 | 0 | 22.93% | 21.22% | 20.26% | 21.21% | 21.84% | 24.04% | 37.32% | 38.19% | 17.07% | 21.22% | 24.17% | 29.14% | 20.21% | 14.37% | 10.59% | 6.124% | 6.205% | 20.7% | 35.29% | 33.6% | 32.81% | 30.94% | 28.06% | 27.74%
10 | 15 | 2020 | Winter | Q, [MVAr] | 0 | 0 | -1.0802 | -0.77412 | -0.61702 | -0.87204 | -0.27479 | 0.40564 | -0.88362 | -4.6496 | -10.1015 | -9.6518 | -8.7218 | -5.757 | -7.1384 | -16.9985 | -16.1573 | -15.4866 | -15.6527 | -9.0983 | -6.5274 | -6.9191 | -6.6292 | -5.2171 | -3.6115 | -2.1933
10 | 15 | 2020 | Winter | Q, [%] | 0 | 0 | 0.8782% | 0.6294% | 0.5016% | 0.709% | 0.2234% | 0.3298% | 0.7184% | 3.78% | 8.213% | 7.847% | 7.091% | 4.681% | 5.804% | 13.82% | 13.14% | 12.59% | 12.73% | 7.397% | 5.307% | 5.625% | 5.39% | 4.242% | 2.936% | 1.783%
15 | 10 | 2020 | Winter | Q, [MVAr] | 0 | 0 | 0.71063 | 0.3306 | 0.13428 | 0.42834 | -0.14329 | -0.72611 | 1.3568 | 5.2072 | 9.5721 | 9.2732 | 8.4628 | 5.7277 | 6.6896 | 16.5099 | 15.5561 | 14.7967 | 14.9672 | 8.6911 | 6.8931 | 7.1747 | 6.831 | 5.2891 | 3.5065 | 2.0643
15 | 10 | 2020 | Winter | Q, [%] | 0 | 0 | 0.5777% | 0.2688% | 0.1092% | 0.3482% | 0.1165% | 0.5903% | 1.103% | 4.234% | 7.782% | 7.539% | 6.88% | 4.657% | 5.439% | 13.42% | 12.65% | 12.03% | 12.17% | 7.066% | 5.604% | 5.833% | 5.554% | 4.3% | 2.851% | 1.678%
10 | 15 | 2020 | Winter | S, [MVA] | 0 | 0 | 28.0832 | 25.9899 | 24.8084 | 25.9793 | 26.7366 | 29.4177 | 45.5208 | 46.7935 | 23.2104 | 27.698 | 30.8076 | 36.0617 | 25.7423 | 24.4419 | 20.7053 | 17.198 | 17.3904 | 26.9146 | 43.5392 | 41.581 | 40.5992 | 38.1433 | 34.4799 | 33.9781
10 | 15 | 2020 | Winter | S, [%] | 0 | 0 | 22.83% | 21.13% | 20.17% | 21.12% | 21.74% | 23.92% | 37.01% | 38.04% | 18.87% | 22.52% | 25.05% | 29.32% | 20.93% | 19.87% | 16.83% | 13.98% | 14.14% | 21.88% | 35.4% | 33.81% | 33.01% | 31.01% | 28.03% | 27.62%
15 | 10 | 2020 | Winter | S, [MVA] | 0 | 0 | 28.217 | 26.1051 | 24.9146 | 26.0927 | 26.8675 | 29.5837 | 45.9179 | 47.2587 | 23.0749 | 27.7019 | 30.9045 | 36.2958 | 25.7394 | 24.1847 | 20.2895 | 16.6034 | 16.8006 | 26.9063 | 43.9453 | 41.9422 | 40.9357 | 38.4214 | 34.6884 | 34.1836
15 | 10 | 2020 | Winter | S, [%] | 0 | 0 | 22.94% | 21.22% | 20.26% | 21.21% | 21.84% | 24.05% | 37.33% | 38.42% | 18.76% | 22.52% | 25.13% | 29.51% | 20.93% | 19.66% | 16.5% | 13.5% | 13.66% | 21.88% | 35.73% | 34.1% | 33.28% | 31.24% | 28.2% | 27.79%
11 | 13 | 2020 | Winter | P, [MW] | 0 | 0 | -11.0514 | -10.6245 | -11.2127 | -11.8917 | -13.7151 | -15.9431 | -13.2694 | -7.7338 | 4.2202 | 2.0165 | 6.9146 | 6.4605 | 8.8799 | 10.276 | 8.7037 | 9.8248 | 10.9426 | 13.8772 | 7.7481 | 9.2442 | 9.7762 | 6.0505 | 2.2248 | -2.7726
11 | 13 | 2020 | Winter | P, [%] | 0 | 0 | 0.8309% | 0.7988% | 0.8431% | 0.8941% | 1.031% | 1.199% | 0.9977% | 0.5815% | 0.3173% | 0.1516% | 0.5199% | 0.4858% | 0.6677% | 0.7726% | 0.6544% | 0.7387% | 0.8228% | 1.043% | 0.5826% | 0.6951% | 0.7351% | 0.4549% | 0.1673% | 0.2085%
13 | 11 | 2020 | Winter | P, [MW] | 0 | 0 | 12.3178 | 11.9558 | 12.5302 | 13.228 | 15.0548 | 17.2726 | 14.3782 | 8.6798 | -3.3549 | -1.2178 | -6.1707 | -5.7073 | -8.1491 | -9.5089 | -7.9294 | -8.9618 | -10.0574 | -13.1543 | -7.0378 | -8.5435 | -8.9927 | -5.1683 | -1.2659 | 3.7963
13 | 11 | 2020 | Winter | P, [%] | 0 | 0 | 0.9262% | 0.8989% | 0.9421% | 0.9946% | 1.132% | 1.299% | 1.081% | 0.6526% | 0.2522% | 0.09156% | 0.464% | 0.4291% | 0.6127% | 0.715% | 0.5962% | 0.6738% | 0.7562% | 0.989% | 0.5292% | 0.6424% | 0.6761% | 0.3886% | 0.09518% | 0.2854%
11 | 13 | 2020 | Winter | Q, [MVAr] | 0 | 0 | -348.4724 | -356.5097 | -354.8029 | -357.0727 | -357.4065 | -356.0706 | -327.9078 | -305.249 | -293.2374 | -282.8034 | -273.777 | -275.328 | -271.5198 | -277.5174 | -278.7486 | -292.7729 | -296.1334 | -269.9962 | -268.0847 | -266.3891 | -280.2066 | -295.8017 | -307.2686 | -316.5052
11 | 13 | 2020 | Winter | Q, [%] | 0 | 0 | 26.2% | 26.81% | 26.68% | 26.85% | 26.87% | 26.77% | 24.65% | 22.95% | 22.05% | 21.26% | 20.58% | 20.7% | 20.42% | 20.87% | 20.96% | 22.01% | 22.27% | 20.3% | 20.16% | 20.03% | 21.07% | 22.24% | 23.1% | 23.8%
13 | 11 | 2020 | Winter | Q, [MVAr] | 0 | 0 | 326.6915 | 335.4371 | 333.58 | 336.0549 | 336.4256 | 334.9796 | 304.4021 | 279.9532 | 267.0471 | 255.8784 | 246.2427 | 247.8968 | 243.8385 | 250.2386 | 251.5507 | 266.555 | 270.1599 | 242.2253 | 240.177 | 238.3736 | 253.1096 | 269.7974 | 282.1121 | 292.0626
13 | 11 | 2020 | Winter | Q, [%] | 0 | 0 | 24.56% | 25.22% | 25.08% | 25.27% | 25.3% | 25.19% | 22.89% | 21.05% | 20.08% | 19.24% | 18.51% | 18.64% | 18.33% | 18.81% | 18.91% | 20.04% | 20.31% | 18.21% | 18.06% | 17.92% | 19.03% | 20.29% | 21.21% | 21.96%
11 | 13 | 2020 | Winter | S, [MVA] | 0 | 0 | 348.6476 | 356.668 | 354.98 | 357.2707 | 357.6696 | 356.4273 | 328.1762 | 305.3469 | 293.2678 | 282.8106 | 273.8643 | 275.4038 | 271.665 | 277.7076 | 278.8845 | 292.9377 | 296.3355 | 270.3526 | 268.1967 | 266.5494 | 280.3771 | 295.8636 | 307.2767 | 316.5173
11 | 13 | 2020 | Winter | S, [%] | 0 | 0 | 26.21% | 26.82% | 26.69% | 26.86% | 26.89% | 26.8% | 24.67% | 22.96% | 22.05% | 21.26% | 20.59% | 20.71% | 20.43% | 20.88% | 20.97% | 22.03% | 22.28% | 20.33% | 20.17% | 20.04% | 21.08% | 22.25% | 23.1% | 23.8%
13 | 11 | 2020 | Winter | S, [MVA] | 0 | 0 | 326.9236 | 335.6501 | 333.8153 | 336.3152 | 336.7623 | 335.4247 | 304.7415 | 280.0877 | 267.0681 | 255.8813 | 246.32 | 247.9624 | 243.9747 | 250.4192 | 251.6756 | 266.7057 | 270.347 | 242.5822 | 240.2801 | 238.5267 | 253.2693 | 269.8469 | 282.115 | 292.0873
13 | 11 | 2020 | Winter | S, [%] | 0 | 0 | 24.58% | 25.24% | 25.1% | 25.29% | 25.32% | 25.22% | 22.91% | 21.06% | 20.08% | 19.24% | 18.52% | 18.64% | 18.34% | 18.83% | 18.92% | 20.05% | 20.33% | 18.24% | 18.07% | 17.93% | 19.04% | 20.29% | 21.21% | 21.96%
12 | 72 | 2020 | Winter | P, [MW] | 0 | 0 | -10.8835 | -6.3832 | -6.0184 | -5.7114 | -4.3924 | -4.3857 | -7.7259 | -8.1655 | -13.7926 | -11.7541 | -15.5681 | -16.0939 | -16.7308 | -17.7018 | -16.9423 | -18.3896 | -19.195 | -18.4861 | -15.6502 | -16.1904 | -17.4921 | -16.5077 | -15.6755 | -13.3098
12 | 72 | 2020 | Winter | P, [%] | 0 | 0 | 4.424% | 2.595% | 2.446% | 2.322% | 1.786% | 1.783% | 3.141% | 3.319% | 5.607% | 4.778% | 6.328% | 6.542% | 6.801% | 7.196% | 6.887% | 7.475% | 7.803% | 7.515% | 6.362% | 6.581% | 7.111% | 6.71% | 6.372% | 5.41%
72 | 12 | 2020 | Winter | P, [MW] | 0 | 0 | 10.9071 | 6.4 | 6.0338 | 5.7259 | 4.4052 | 4.3972 | 7.7375 | 8.1761 | 13.817 | 11.7739 | 15.602 | 16.1283 | 16.7669 | 17.7439 | 16.9839 | 18.4373 | 19.2435 | 18.5244 | 15.6802 | 16.2219 | 17.5287 | 16.5438 | 15.7122 | 13.3381
72 | 12 | 2020 | Winter | P, [%] | 0 | 0 | 4.434% | 2.602% | 2.453% | 2.328% | 1.791% | 1.787% | 3.145% | 3.324% | 5.617% | 4.786% | 6.342% | 6.556% | 6.816% | 7.213% | 6.904% | 7.495% | 7.823% | 7.53% | 6.374% | 6.594% | 7.126% | 6.725% | 6.387% | 5.422%
12 | 72 | 2020 | Winter | Q, [MVAr] | 0 | 0 | 11.7879 | 11.6823 | 11.2088 | 10.8941 | 10.596 | 9.9539 | 7.9218 | 6.7484 | 8.9456 | 8.876 | 11.657 | 11.194 | 11.134 | 12.6072 | 13.3659 | 14.0485 | 13.3411 | 9.5469 | 9.4934 | 9.5487 | 10.3191 | 11.4864 | 12.7639 | 11.6265
12 | 72 | 2020 | Winter | Q, [%] | 0 | 0 | 4.792% | 4.749% | 4.556% | 4.429% | 4.307% | 4.046% | 3.22% | 2.743% | 3.636% | 3.608% | 4.739% | 4.55% | 4.526% | 5.125% | 5.433% | 5.711% | 5.423% | 3.881% | 3.859% | 3.882% | 4.195% | 4.669% | 5.189% | 4.726%
72 | 12 | 2020 | Winter | Q, [MVAr] | 0 | 0 | -13.353 | -13.2703 | -12.8016 | -12.4903 | -12.198 | -11.5604 | -9.5295 | -8.3603 | -10.5101 | -10.4558 | -13.1877 | -12.7235 | -12.6579 | -14.11 | -14.8697 | -15.5315 | -14.8217 | -11.0642 | -11.0388 | -11.0888 | -11.8414 | -13.0098 | -14.2847 | -13.1761
72 | 12 | 2020 | Winter | Q, [%] | 0 | 0 | 5.428% | 5.394% | 5.204% | 5.077% | 4.959% | 4.699% | 3.874% | 3.398% | 4.272% | 4.25% | 5.361% | 5.172% | 5.145% | 5.736% | 6.045% | 6.314% | 6.025% | 4.498% | 4.487% | 4.508% | 4.814% | 5.289% | 5.807% | 5.356%
12 | 72 | 2020 | Winter | S, [MVA] | 0 | 0 | 16.0438 | 13.3125 | 12.7223 | 12.3005 | 11.4703 | 10.8773 | 11.0655 | 10.5932 | 16.4396 | 14.729 | 19.4486 | 19.604 | 20.0969 | 21.7324 | 21.5798 | 23.1417 | 23.3759 | 20.8057 | 18.3045 | 18.7964 | 20.309 | 20.1107 | 20.2148 | 17.6728
12 | 72 | 2020 | Winter | S, [%] | 0 | 0 | 6.522% | 5.412% | 5.172% | 5% | 4.663% | 4.422% | 4.498% | 4.306% | 6.683% | 5.987% | 7.906% | 7.969% | 8.169% | 8.834% | 8.772% | 9.407% | 9.502% | 8.458% | 7.441% | 7.641% | 8.256% | 8.175% | 8.217% | 7.184%
72 | 12 | 2020 | Winter | S, [MVA] | 0 | 0 | 17.2414 | 14.7329 | 14.1523 | 13.7402 | 12.969 | 12.3684 | 12.2752 | 11.6937 | 17.3601 | 15.7464 | 20.4288 | 20.5428 | 21.0083 | 22.6702 | 22.5735 | 24.1073 | 24.2899 | 21.577 | 19.1761 | 19.6497 | 21.1536 | 21.0464 | 21.235 | 18.7488
72 | 12 | 2020 | Winter | S, [%] | 0 | 0 | 7.009% | 5.989% | 5.753% | 5.585% | 5.272% | 5.028% | 4.99% | 4.754% | 7.057% | 6.401% | 8.304% | 8.351% | 8.54% | 9.216% | 9.176% | 9.8% | 9.874% | 8.771% | 7.795% | 7.988% | 8.599% | 8.555% | 8.632% | 7.621%
15 | 18 | 2020 | Winter | P, [MW] | 0 | 0 | 12.1108 | 10.4379 | 10.0396 | 9.3772 | 9.8321 | 11.946 | 16.4925 | 22.1491 | 25.1948 | 26.0499 | 25.5551 | 25.2054 | 24.5421 | 23.9306 | 22.7527 | 20.8386 | 21.4462 | 25.3008 | 25.4802 | 25.0432 | 23.764 | 22.5556 | 18.3046 | 14.902
15 | 18 | 2020 | Winter | P, [%] | 0 | 0 | 9.846% | 8.486% | 8.162% | 7.624% | 7.994% | 9.712% | 13.41% | 18.01% | 20.48% | 21.18% | 20.78% | 20.49% | 19.95% | 19.46% | 18.5% | 16.94% | 17.44% | 20.57% | 20.72% | 20.36% | 19.32% | 18.34% | 14.88% | 12.12%
18 | 15 | 2020 | Winter | P, [MW] | 0 | 0 | -12.1025 | -10.4315 | -10.0336 | -9.3719 | -9.8264 | -11.9377 | -16.4779 | -22.123 | -25.1609 | -26.0135 | -25.5202 | -25.1715 | -24.5099 | -23.8999 | -22.725 | -20.8155 | -21.4217 | -25.2667 | -25.4455 | -25.0097 | -23.7339 | -22.5285 | -18.2868 | -14.8901
18 | 15 | 2020 | Winter | P, [%] | 0 | 0 | 9.839% | 8.481% | 8.157% | 7.619% | 7.989% | 9.705% | 13.4% | 17.99% | 20.46% | 21.15% | 20.75% | 20.46% | 19.93% | 19.43% | 18.48% | 16.92% | 17.42% | 20.54% | 20.69% | 20.33% | 19.3% | 18.32% | 14.87% | 12.11%
15 | 18 | 2020 | Winter | Q, [MVAr] | 0 | 0 | -3.1008 | -3.5983 | -3.5976 | -3.5684 | -3.4544 | -3.6118 | -1.1806 | 0.33971 | 1.0764 | 2.1781 | 1.7441 | 1.4044 | 1.4298 | 1.6009 | 1.0971 | -0.0049094 | -0.5731 | 0.74409 | 1.5397 | 1.0673 | 0.68008 | 0.36709 | -0.7822 | -1.203
15 | 18 | 2020 | Winter | Q, [%] | 0 | 0 | 2.521% | 2.925% | 2.925% | 2.901% | 2.808% | 2.936% | 0.9598% | 0.2762% | 0.8751% | 1.771% | 1.418% | 1.142% | 1.162% | 1.302% | 0.8919% | 0.003991% | 0.4659% | 0.605% | 1.252% | 0.8677% | 0.5529% | 0.2984% | 0.6359% | 0.9781%
18 | 15 | 2020 | Winter | Q, [MVAr] | 0 | 0 | 2.8677 | 3.359 | 3.3568 | 3.3252 | 3.2127 | 3.3786 | 0.96912 | -0.5114 | -1.2215 | -2.3145 | -1.8855 | -1.5493 | -1.5807 | -1.757 | -1.2636 | -0.17711 | 0.39577 | -0.8884 | -1.6819 | -1.2138 | -0.83816 | -0.53547 | 0.58213 | 0.98244
18 | 15 | 2020 | Winter | Q, [%] | 0 | 0 | 2.331% | 2.731% | 2.729% | 2.703% | 2.612% | 2.747% | 0.7879% | 0.4158% | 0.9931% | 1.882% | 1.533% | 1.26% | 1.285% | 1.428% | 1.027% | 0.144% | 0.3218% | 0.7223% | 1.367% | 0.9868% | 0.6814% | 0.4353% | 0.4733% | 0.7987%
15 | 18 | 2020 | Winter | S, [MVA] | 0 | 0 | 12.5014 | 11.0407 | 10.6647 | 10.0332 | 10.4213 | 12.48 | 16.5347 | 22.1517 | 25.2178 | 26.1408 | 25.6146 | 25.2445 | 24.5837 | 23.9841 | 22.7791 | 20.8386 | 21.4538 | 25.3118 | 25.5267 | 25.0659 | 23.7738 | 22.5586 | 18.3213 | 14.9505
15 | 18 | 2020 | Winter | S, [%] | 0 | 0 | 10.16% | 8.976% | 8.671% | 8.157% | 8.473% | 10.15% | 13.44% | 18.01% | 20.5% | 21.25% | 20.82% | 20.52% | 19.99% | 19.5% | 18.52% | 16.94% | 17.44% | 20.58% | 20.75% | 20.38% | 19.33% | 18.34% | 14.9% | 12.15%
18 | 15 | 2020 | Winter | S, [MVA] | 0 | 0 | 12.4376 | 10.9589 | 10.5802 | 9.9443 | 10.3382 | 12.4066 | 16.5064 | 22.1289 | 25.1906 | 26.1162 | 25.5897 | 25.2191 | 24.5608 | 23.9644 | 22.7601 | 20.8162 | 21.4253 | 25.2823 | 25.501 | 25.0392 | 23.7487 | 22.5348 | 18.296 | 14.9225
18 | 15 | 2020 | Winter | S, [%] | 0 | 0 | 10.11% | 8.91% | 8.602% | 8.085% | 8.405% | 10.09% | 13.42% | 17.99% | 20.48% | 21.23% | 20.8% | 20.5% | 19.97% | 19.48% | 18.5% | 16.92% | 17.42% | 20.55% | 20.73% | 20.36% | 19.31% | 18.32% | 14.87% | 12.13%
15 | 26 | 2020 | Winter | P, [MW] | 0 | 0 | 19.8613 | 17.6939 | 17.0148 | 16.6334 | 16.9023 | 21.0106 | 30.8778 | 37.018 | 37.1783 | 38.0055 | 37.7079 | 39.4194 | 36.2454 | 35.7751 | 33.3204 | 30.3166 | 30.6266 | 36.5756 | 37.6307 | 36.7042 | 35.904 | 33.7082 | 28.7786 | 24.8596
15 | 26 | 2020 | Winter | P, [%] | 0 | 0 | 16.15% | 14.39% | 13.83% | 13.52% | 13.74% | 17.08% | 25.1% | 30.1% | 30.23% | 30.9% | 30.66% | 32.05% | 29.47% | 29.09% | 27.09% | 24.65% | 24.9% | 29.74% | 30.59% | 29.84% | 29.19% | 27.41% | 23.4% | 20.21%
26 | 15 | 2020 | Winter | P, [MW] | 0 | 0 | -19.8159 | -17.6578 | -16.9814 | -16.6014 | -16.8694 | -20.9599 | -30.7681 | -36.8598 | -37.018 | -37.8372 | -37.5424 | -39.239 | -36.0926 | -35.6263 | -33.1913 | -30.21 | -30.5181 | -36.4208 | -37.4665 | -36.5481 | -35.7549 | -33.5768 | -28.683 | -24.7883
26 | 15 | 2020 | Winter | P, [%] | 0 | 0 | 16.11% | 14.36% | 13.81% | 13.5% | 13.71% | 17.04% | 25.01% | 29.97% | 30.1% | 30.76% | 30.52% | 31.9% | 29.34% | 28.96% | 26.98% | 24.56% | 24.81% | 29.61% | 30.46% | 29.71% | 29.07% | 27.3% | 23.32% | 20.15%
15 | 26 | 2020 | Winter | Q, [MVAr] | 0 | 0 | 0.5536 | 1.0639 | 0.97635 | 1.0003 | 0.79059 | 0.49583 | 1.492 | 2.652 | 3.5397 | 4.3885 | 4.1577 | 3.9196 | 3.8888 | 3.9312 | 3.576 | 2.7824 | 2.4592 | 3.1126 | 3.5801 | 3.2847 | 2.9939 | 2.7624 | 2.0027 | 1.5247
15 | 26 | 2020 | Winter | Q, [%] | 0 | 0 | 0.4501% | 0.8649% | 0.7938% | 0.8132% | 0.6428% | 0.4031% | 1.213% | 2.156% | 2.878% | 3.568% | 3.38% | 3.187% | 3.162% | 3.196% | 2.907% | 2.262% | 1.999% | 2.531% | 2.911% | 2.67% | 2.434% | 2.246% | 1.628% | 1.24%
26 | 15 | 2020 | Winter | Q, [MVAr] | 0 | 0 | -0.95505 | -1.4967 | -1.4186 | -1.4475 | -1.2345 | -0.87884 | -1.6725 | -2.6662 | -3.5468 | -4.3681 | -4.147 | -3.8579 | -3.9216 | -3.9772 | -3.6898 | -2.9736 | -2.6438 | -3.1384 | -3.5737 | -3.3063 | -3.0392 | -2.8683 | -2.2315 | -1.837
26 | 15 | 2020 | Winter | Q, [%] | 0 | 0 | 0.7765% | 1.217% | 1.153% | 1.177% | 1.004% | 0.7145% | 1.36% | 2.168% | 2.884% | 3.551% | 3.372% | 3.137% | 3.188% | 3.233% | 3% | 2.418% | 2.149% | 2.552% | 2.905% | 2.688% | 2.471% | 2.332% | 1.814% | 1.494%
15 | 26 | 2020 | Winter | S, [MVA] | 0 | 0 | 19.869 | 17.7259 | 17.0428 | 16.6634 | 16.9208 | 21.0164 | 30.9139 | 37.1129 | 37.3464 | 38.258 | 37.9364 | 39.6138 | 36.4534 | 35.9905 | 33.5118 | 30.444 | 30.7252 | 36.7078 | 37.8006 | 36.8508 | 36.0286 | 33.8212 | 28.8482 | 24.9063
15 | 26 | 2020 | Winter | S, [%] | 0 | 0 | 16.15% | 14.41% | 13.86% | 13.55% | 13.76% | 17.09% | 25.13% | 30.17% | 30.36% | 31.1% | 30.84% | 32.21% | 29.64% | 29.26% | 27.25% | 24.75% | 24.98% | 29.84% | 30.73% | 29.96% | 29.29% | 27.5% | 23.45% | 20.25%
26 | 15 | 2020 | Winter | S, [MVA] | 0 | 0 | 19.8389 | 17.7211 | 17.0406 | 16.6644 | 16.9145 | 20.9783 | 30.8135 | 36.9561 | 37.1876 | 38.0885 | 37.7708 | 39.4282 | 36.3051 | 35.8476 | 33.3958 | 30.356 | 30.6324 | 36.5557 | 37.6365 | 36.6974 | 35.8838 | 33.6991 | 28.7696 | 24.8563
26 | 15 | 2020 | Winter | S, [%] | 0 | 0 | 16.13% | 14.41% | 13.85% | 13.55% | 13.75% | 17.06% | 25.05% | 30.05% | 30.23% | 30.97% | 30.71% | 32.06% | 29.52% | 29.14% | 27.15% | 24.68% | 24.9% | 29.72% | 30.6% | 29.84% | 29.17% | 27.4% | 23.39% | 20.21%
16 | 17 | 2020 | Winter | P, [MW] | 0 | 0 | -9.5688 | -9.582 | -9.8769 | -11.1326 | -12.3306 | -7.9591 | -5.2479 | 1 | 5.111 | 3.774 | -0.99097 | -0.55171 | 2.1704 | 0.13265 | 0.88598 | 0.71598 | 2.1913 | 3.9559 | 1.7877 | 2.4658 | 2.8479 | 0.82106 | -4.1873 | -7.9169
16 | 17 | 2020 | Winter | P, [%] | 0 | 0 | 7.78% | 7.79% | 8.03% | 9.051% | 10.02% | 6.471% | 4.267% | 0.813% | 4.155% | 3.068% | 0.8057% | 0.4485% | 1.765% | 0.1078% | 0.7203% | 0.5821% | 1.782% | 3.216% | 1.453% | 2.005% | 2.315% | 0.6675% | 3.404% | 6.437%
17 | 16 | 2020 | Winter | P, [MW] | 0 | 0 | 9.5735 | 9.5864 | 9.8817 | 11.1387 | 12.338 | 7.9622 | 5.2493 | -0.9995 | -5.1088 | -3.7727 | 0.99155 | 0.55187 | -2.1698 | -0.13169 | -0.88525 | -0.71529 | -2.1905 | -3.9548 | -1.7873 | -2.4652 | -2.8472 | -0.82083 | 4.1883 | 7.9199
17 | 16 | 2020 | Winter | P, [%] | 0 | 0 | 7.783% | 7.794% | 8.034% | 9.056% | 10.03% | 6.473% | 4.268% | 0.8126% | 4.153% | 3.067% | 0.8061% | 0.4487% | 1.764% | 0.1071% | 0.7197% | 0.5815% | 1.781% | 3.215% | 1.453% | 2.004% | 2.315% | 0.6673% | 3.405% | 6.439%
16 | 17 | 2020 | Winter | Q, [MVAr] | 0 | 0 | -2.029 | 0.53275 | 0.81119 | 0.32772 | 1.0266 | 0.64915 | -1.2345 | -3.1543 | -4.6076 | -3.5282 | -3.412 | -1.8476 | -2.5692 | -4.5388 | -3.8565 | -3.8143 | -3.6657 | -2.8396 | -2.3217 | -2.3573 | -2.6195 | -2.1509 | -1.1768 | -0.36803
16 | 17 | 2020 | Winter | Q, [%] | 0 | 0 | 1.65% | 0.4331% | 0.6595% | 0.2664% | 0.8347% | 0.5278% | 1.004% | 2.564% | 3.746% | 2.868% | 2.774% | 1.502% | 2.089% | 3.69% | 3.135% | 3.101% | 2.98% | 2.309% | 1.888% | 1.916% | 2.13% | 1.749% | 0.9568% | 0.2992%
17 | 16 | 2020 | Winter | Q, [MVAr] | 0 | 0 | 1.8307 | -0.73147 | -1.0091 | -0.52065 | -1.2149 | -0.85261 | 1.0267 | 2.9437 | 4.4024 | 3.3191 | 3.2009 | 1.6346 | 2.3564 | 4.3291 | 3.6452 | 3.6025 | 3.4547 | 2.6299 | 2.1095 | 2.1455 | 2.4084 | 1.9378 | 0.96565 | 0.16412
17 | 16 | 2020 | Winter | Q, [%] | 0 | 0 | 1.488% | 0.5947% | 0.8204% | 0.4233% | 0.9877% | 0.6932% | 0.8347% | 2.393% | 3.579% | 2.698% | 2.602% | 1.329% | 1.916% | 3.52% | 2.964% | 2.929% | 2.809% | 2.138% | 1.715% | 1.744% | 1.958% | 1.575% | 0.7851% | 0.1334%
16 | 17 | 2020 | Winter | S, [MVA] | 0 | 0 | 9.7816 | 9.5968 | 9.9102 | 11.1375 | 12.3732 | 7.9855 | 5.3911 | 3.309 | 6.8813 | 5.1664 | 3.553 | 1.9282 | 3.3633 | 4.5408 | 3.9569 | 3.8809 | 4.2708 | 4.8695 | 2.9302 | 3.4113 | 3.8694 | 2.3023 | 4.3496 | 7.9254
16 | 17 | 2020 | Winter | S, [%] | 0 | 0 | 7.952% | 7.802% | 8.057% | 9.055% | 10.06% | 6.492% | 4.383% | 2.69% | 5.595% | 4.2% | 2.889% | 1.568% | 2.734% | 3.692% | 3.217% | 3.155% | 3.472% | 3.959% | 2.382% | 2.773% | 3.146% | 1.872% | 3.536% | 6.443%
17 | 16 | 2020 | Winter | S, [MVA] | 0 | 0 | 9.7469 | 9.6143 | 9.9331 | 11.1509 | 12.3977 | 8.0077 | 5.3488 | 3.1088 | 6.7439 | 5.0249 | 3.351 | 1.7253 | 3.2033 | 4.3311 | 3.7511 | 3.6728 | 4.0906 | 4.7494 | 2.7648 | 3.2681 | 3.7292 | 2.1045 | 4.2981 | 7.9216
17 | 16 | 2020 | Winter | S, [%] | 0 | 0 | 7.924% | 7.817% | 8.076% | 9.066% | 10.08% | 6.51% | 4.349% | 2.527% | 5.483% | 4.085% | 2.724% | 1.403% | 2.604% | 3.521% | 3.05% | 2.986% | 3.326% | 3.861% | 2.248% | 2.657% | 3.032% | 1.711% | 3.494% | 6.44%
17 | 34 | 2020 | Winter | P, [MW] | 0 | 0 | -16.3112 | -16.123 | -15.6523 | -17.1982 | -18.572 | -15.0289 | -13.3739 | -8.7544 | -4.6461 | -6.3208 | -9.859 | -9.8212 | -6.5423 | -8.1917 | -7.6861 | -8.2064 | -7.7577 | -6.5808 | -8.2183 | -8.2133 | -7.8402 | -8.4789 | -12.1074 | -15.7106
17 | 34 | 2020 | Winter | P, [%] | 0 | 0 | 13.26% | 13.11% | 12.73% | 13.98% | 15.1% | 12.22% | 10.87% | 7.117% | 3.777% | 5.139% | 8.015% | 7.985% | 5.319% | 6.66% | 6.249% | 6.672% | 6.307% | 5.35% | 6.682% | 6.677% | 6.374% | 6.893% | 9.843% | 12.77%
34 | 17 | 2020 | Winter | P, [MW] | 0 | 0 | 16.3411 | 16.1528 | 15.6807 | 17.232 | 18.6116 | 15.0549 | 13.3942 | 8.7636 | 4.6502 | 6.3261 | 9.8706 | 9.8321 | 6.5474 | 8.2007 | 7.6936 | 8.2147 | 7.7652 | 6.5861 | 8.2261 | 8.2211 | 7.8474 | 8.4871 | 12.1239 | 15.7384
34 | 17 | 2020 | Winter | P, [%] | 0 | 0 | 13.29% | 13.13% | 12.75% | 14.01% | 15.13% | 12.24% | 10.89% | 7.125% | 3.781% | 5.143% | 8.025% | 7.994% | 5.323% | 6.667% | 6.255% | 6.679% | 6.313% | 5.355% | 6.688% | 6.684% | 6.38% | 6.9% | 9.857% | 12.8%
17 | 34 | 2020 | Winter | Q, [MVAr] | 0 | 0 | -0.38293 | 2.1881 | 2.6005 | 1.9808 | 2.6796 | 2.1715 | -0.1276 | -2.4388 | -4.0344 | -2.8552 | -2.5279 | -1.131 | -1.7788 | -3.7651 | -2.9316 | -2.8829 | -2.8766 | -2.1301 | -1.5074 | -1.4772 | -1.8107 | -1.1609 | 0.052027 | 0.97088
17 | 34 | 2020 | Winter | Q, [%] | 0 | 0 | 0.3113% | 1.779% | 2.114% | 1.61% | 2.179% | 1.765% | 0.1037% | 1.983% | 3.28% | 2.321% | 2.055% | 0.9196% | 1.446% | 3.061% | 2.383% | 2.344% | 2.339% | 1.732% | 1.226% | 1.201% | 1.472% | 0.9439% | 0.0423% | 0.7893%
34 | 17 | 2020 | Winter | Q, [MVAr] | 0 | 0 | -0.0098795 | -2.5799 | -2.9978 | -2.3582 | -3.0371 | -2.5765 | -0.29439 | 1.9791 | 3.5545 | 2.3788 | 2.0743 | 0.67482 | 1.2995 | 3.3024 | 2.4621 | 2.4156 | 2.4071 | 1.6538 | 1.0401 | 1.0096 | 1.3413 | 0.69415 | -0.49077 | -1.3704
34 | 17 | 2020 | Winter | Q, [%] | 0 | 0 | 0.008032% | 2.097% | 2.437% | 1.917% | 2.469% | 2.095% | 0.2393% | 1.609% | 2.89% | 1.934% | 1.686% | 0.5486% | 1.057% | 2.685% | 2.002% | 1.964% | 1.957% | 1.345% | 0.8456% | 0.8208% | 1.091% | 0.5644% | 0.399% | 1.114%
17 | 34 | 2020 | Winter | S, [MVA] | 0 | 0 | 16.3157 | 16.2708 | 15.8669 | 17.3119 | 18.7643 | 15.185 | 13.3746 | 9.0877 | 6.1533 | 6.9357 | 10.1779 | 9.8861 | 6.7798 | 9.0155 | 8.2262 | 8.698 | 8.2738 | 6.917 | 8.3554 | 8.3451 | 8.0465 | 8.558 | 12.1076 | 15.7405
17 | 34 | 2020 | Winter | S, [%] | 0 | 0 | 13.26% | 13.23% | 12.9% | 14.07% | 15.26% | 12.35% | 10.87% | 7.388% | 5.003% | 5.639% | 8.275% | 8.037% | 5.512% | 7.33% | 6.688% | 7.072% | 6.727% | 5.624% | 6.793% | 6.785% | 6.542% | 6.958% | 9.844% | 12.8%
34 | 17 | 2020 | Winter | S, [MVA] | 0 | 0 | 16.3411 | 16.3576 | 15.9647 | 17.3926 | 18.8578 | 15.2738 | 13.3974 | 8.9843 | 5.8531 | 6.7585 | 10.0862 | 9.8553 | 6.6751 | 8.8406 | 8.0779 | 8.5625 | 8.1297 | 6.7905 | 8.2916 | 8.2828 | 7.9612 | 8.5154 | 12.1338 | 15.7979
34 | 17 | 2020 | Winter | S, [%] | 0 | 0 | 13.29% | 13.3% | 12.98% | 14.14% | 15.33% | 12.42% | 10.89% | 7.304% | 4.759% | 5.495% | 8.2% | 8.012% | 5.427% | 7.187% | 6.567% | 6.961% | 6.61% | 5.521% | 6.741% | 6.734% | 6.473% | 6.923% | 9.865% | 12.84%
18 | 103 | 2020 | Winter | P, [MW] | 0 | 0 | 11.5037 | 9.8326 | 9.4348 | 8.773 | 9.1759 | 11.3536 | 15.5213 | 21.1157 | 24.1537 | 24.8248 | 24.0317 | 23.8208 | 22.9991 | 22.3839 | 21.3062 | 19.4215 | 19.9266 | 23.7174 | 23.8962 | 23.4604 | 22.1846 | 21.4899 | 17.4703 | 14.2238
18 | 103 | 2020 | Winter | P, [%] | 0 | 0 | 9.353% | 7.994% | 7.671% | 7.133% | 7.46% | 9.231% | 12.62% | 17.17% | 19.64% | 20.18% | 19.54% | 19.37% | 18.7% | 18.2% | 17.32% | 15.79% | 16.2% | 19.28% | 19.43% | 19.07% | 18.04% | 17.47% | 14.2% | 11.56%
103 | 18 | 2020 | Winter | P, [MW] | 0 | 0 | -11.4965 | -9.8272 | -9.4298 | -8.7687 | -9.1712 | -11.3464 | -15.5085 | -21.0918 | -24.1222 | -24.7912 | -24.0004 | -23.7901 | -22.9704 | -22.3567 | -21.2817 | -19.4013 | -19.9054 | -23.6871 | -23.8653 | -23.4307 | -22.1581 | -21.465 | -17.454 | -14.213
103 | 18 | 2020 | Winter | P, [%] | 0 | 0 | 9.347% | 7.99% | 7.666% | 7.129% | 7.456% | 9.225% | 12.61% | 17.15% | 19.61% | 20.16% | 19.51% | 19.34% | 18.68% | 18.18% | 17.3% | 15.77% | 16.18% | 19.26% | 19.4% | 19.05% | 18.01% | 17.45% | 14.19% | 11.56%
18 | 103 | 2020 | Winter | Q, [MVAr] | 0 | 0 | -1.8342 | -2.3255 | -2.3233 | -2.2917 | -2.2326 | -2.3691 | -0.048998 | 1.4017 | 2.1118 | 3.3023 | 2.7987 | 2.4376 | 2.4752 | 2.7019 | 2.182 | 1.0934 | 0.54636 | 1.8305 | 2.624 | 2.1269 | 1.7485 | 1.5246 | 0.40703 | 0.0067168
18 | 103 | 2020 | Winter | Q, [%] | 0 | 0 | 1.491% | 1.891% | 1.889% | 1.863% | 1.815% | 1.926% | 0.03984% | 1.14% | 1.717% | 2.685% | 2.275% | 1.982% | 2.012% | 2.197% | 1.774% | 0.889% | 0.4442% | 1.488% | 2.133% | 1.729% | 1.422% | 1.24% | 0.3309% | 0.005461%
103 | 18 | 2020 | Winter | Q, [MVAr] | 0 | 0 | 1.5976 | 2.0827 | 2.079 | 2.0452 | 1.9874 | 2.1322 | -0.16787 | -1.5803 | -2.2645 | -3.4475 | -2.9516 | -2.5929 | -2.6375 | -2.8691 | -2.3583 | -1.2848 | -0.73435 | -1.9873 | -2.7784 | -2.2856 | -1.9182 | -1.7002 | -0.61197 | -0.23069
103 | 18 | 2020 | Winter | Q, [%] | 0 | 0 | 1.299% | 1.693% | 1.69% | 1.663% | 1.616% | 1.733% | 0.1365% | 1.285% | 1.841% | 2.803% | 2.4% | 2.108% | 2.144% | 2.333% | 1.917% | 1.045% | 0.597% | 1.616% | 2.259% | 1.858% | 1.56% | 1.382% | 0.4975% | 0.1876%
18 | 103 | 2020 | Winter | S, [MVA] | 0 | 0 | 11.649 | 10.1039 | 9.7166 | 9.0674 | 9.4436 | 11.5981 | 15.5214 | 21.1622 | 24.2458 | 25.0435 | 24.1942 | 23.9452 | 23.1319 | 22.5464 | 21.4177 | 19.4523 | 19.9341 | 23.7879 | 24.0398 | 23.5566 | 22.2534 | 21.5439 | 17.475 | 14.2238
18 | 103 | 2020 | Winter | S, [%] | 0 | 0 | 9.471% | 8.215% | 7.9% | 7.372% | 7.678% | 9.429% | 12.62% | 17.21% | 19.71% | 20.36% | 19.67% | 19.47% | 18.81% | 18.33% | 17.41% | 15.81% | 16.21% | 19.34% | 19.54% | 19.15% | 18.09% | 17.52% | 14.21% | 11.56%
103 | 18 | 2020 | Winter | S, [MVA] | 0 | 0 | 11.6069 | 10.0455 | 9.6562 | 9.0041 | 9.384 | 11.545 | 15.5094 | 21.1509 | 24.2283 | 25.0298 | 24.1812 | 23.931 | 23.1214 | 22.54 | 21.412 | 19.4438 | 19.9189 | 23.7704 | 24.0264 | 23.542 | 22.241 | 21.5323 | 17.4647 | 14.2149
103 | 18 | 2020 | Winter | S, [%] | 0 | 0 | 9.437% | 8.167% | 7.851% | 7.32% | 7.629% | 9.386% | 12.61% | 17.2% | 19.7% | 20.35% | 19.66% | 19.46% | 18.8% | 18.33% | 17.41% | 15.81% | 16.19% | 19.33% | 19.53% | 19.14% | 18.08% | 17.51% | 14.2% | 11.56%
26 | 55 | 2020 | Winter | P, [MW] | 0 | 0 | 7.6724 | 7.2371 | 7.142 | 7.2247 | 7.3569 | 12.5751 | 23.6594 | 27.2819 | 21.5522 | 21.7701 | 21.8923 | 25.6098 | 20.5051 | 20.7046 | 17.6582 | 13.9648 | 14.6959 | 21.0901 | 21.533 | 20.0954 | 19.7116 | 17.6733 | 14.0598 | 12.221
26 | 55 | 2020 | Winter | P, [%] | 0 | 0 | 6.238% | 5.884% | 5.807% | 5.874% | 5.981% | 10.22% | 19.24% | 22.18% | 17.52% | 17.7% | 17.8% | 20.82% | 16.67% | 16.83% | 14.36% | 11.35% | 11.95% | 17.15% | 17.51% | 16.34% | 16.03% | 14.37% | 11.43% | 9.936%
55 | 26 | 2020 | Winter | P, [MW] | 0 | 0 | -7.6498 | -7.211 | -7.1161 | -7.1984 | -7.3301 | -12.5199 | -23.4888 | -27.0566 | -21.4111 | -21.6263 | -21.7468 | -25.4113 | -20.3774 | -20.5743 | -17.5628 | -13.9038 | -14.6285 | -20.9548 | -21.3921 | -19.9724 | -19.5931 | -17.5773 | -13.9974 | -12.1726
55 | 26 | 2020 | Winter | P, [%] | 0 | 0 | 6.219% | 5.863% | 5.785% | 5.852% | 5.959% | 10.18% | 19.1% | 22% | 17.41% | 17.58% | 17.68% | 20.66% | 16.57% | 16.73% | 14.28% | 11.3% | 11.89% | 17.04% | 17.39% | 16.24% | 15.93% | 14.29% | 11.38% | 9.896%
26 | 55 | 2020 | Winter | Q, [MVAr] | 0 | 0 | 3.406 | 5.1907 | 5.2476 | 5.2589 | 5.2479 | 4.4446 | 2.2643 | 1.5319 | 1.3728 | 1.2078 | 1.2636 | 1.0737 | 1.2701 | 1.4198 | 1.6616 | 2.1316 | 2.1777 | 1.5093 | 1.4564 | 1.5674 | 1.6648 | 1.9534 | 2.5078 | 2.7963
26 | 55 | 2020 | Winter | Q, [%] | 0 | 0 | 2.769% | 4.22% | 4.266% | 4.276% | 4.267% | 3.614% | 1.841% | 1.245% | 1.116% | 0.982% | 1.027% | 0.873% | 1.033% | 1.154% | 1.351% | 1.733% | 1.771% | 1.227% | 1.184% | 1.274% | 1.353% | 1.588% | 2.039% | 2.273%
55 | 26 | 2020 | Winter | Q, [MVAr] | 0 | 0 | -4.7525 | -6.5232 | -6.581 | -6.591 | -6.5784 | -5.6771 | -3.101 | -2.1799 | -2.3072 | -2.1318 | -2.1823 | -1.8117 | -2.2502 | -2.3907 | -2.7527 | -3.342 | -3.3665 | -2.464 | -2.3909 | -2.5635 | -2.6768 | -3.0431 | -3.7141 | -4.052
55 | 26 | 2020 | Winter | Q, [%] | 0 | 0 | 3.864% | 5.303% | 5.35% | 5.359% | 5.348% | 4.616% | 2.521% | 1.772% | 1.876% | 1.733% | 1.774% | 1.473% | 1.829% | 1.944% | 2.238% | 2.717% | 2.737% | 2.003% | 1.944% | 2.084% | 2.176% | 2.474% | 3.02% | 3.294%
26 | 55 | 2020 | Winter | S, [MVA] | 0 | 0 | 8.3945 | 8.9061 | 8.8626 | 8.936 | 9.0369 | 13.3375 | 23.7675 | 27.3249 | 21.5958 | 21.8036 | 21.9287 | 25.6323 | 20.5444 | 20.7532 | 17.7362 | 14.1265 | 14.8563 | 21.144 | 21.5822 | 20.1565 | 19.7818 | 17.7809 | 14.2817 | 12.5369
26 | 55 | 2020 | Winter | S, [%] | 0 | 0 | 6.825% | 7.241% | 7.205% | 7.265% | 7.347% | 10.84% | 19.32% | 22.22% | 17.56% | 17.73% | 17.83% | 20.84% | 16.7% | 16.87% | 14.42% | 11.48% | 12.08% | 17.19% | 17.55% | 16.39% | 16.08% | 14.46% | 11.61% | 10.19%
55 | 26 | 2020 | Winter | S, [MVA] | 0 | 0 | 9.0058 | 9.7237 | 9.6927 | 9.76 | 9.8492 | 13.7469 | 23.6926 | 27.1443 | 21.535 | 21.7311 | 21.856 | 25.4758 | 20.5012 | 20.7127 | 17.7772 | 14.2998 | 15.0109 | 21.0992 | 21.5252 | 20.1363 | 19.7751 | 17.8388 | 14.4817 | 12.8293
55 | 26 | 2020 | Winter | S, [%] | 0 | 0 | 7.322% | 7.905% | 7.88% | 7.935% | 8.007% | 11.18% | 19.26% | 22.07% | 17.51% | 17.67% | 17.77% | 20.71% | 16.67% | 16.84% | 14.45% | 11.63% | 12.2% | 17.15% | 17.5% | 16.37% | 16.08% | 14.5% | 11.77% | 10.43%
26 | 103 | 2020 | Winter | P, [MW] | 0 | 0 | -9.1803 | -8.5587 | -8.2397 | -8.4794 | -8.3437 | -10.5176 | -16.463 | -17.3785 | -14.6437 | -14.7542 | -15.0682 | -17.0892 | -14.5478 | -14.6477 | -13.213 | -11.9534 | -11.7458 | -14.1839 | -15.0851 | -14.5573 | -14.9581 | -13.6181 | -12.5169 | -11.6685
26 | 103 | 2020 | Winter | P, [%] | 0 | 0 | 7.464% | 6.958% | 6.699% | 6.894% | 6.783% | 8.551% | 13.38% | 14.13% | 11.91% | 12% | 12.25% | 13.89% | 11.83% | 11.91% | 10.74% | 9.718% | 9.549% | 11.53% | 12.26% | 11.84% | 12.16% | 11.07% | 10.18% | 9.487%
103 | 26 | 2020 | Winter | P, [MW] | 0 | 0 | 9.1908 | 8.5689 | 8.2491 | 8.4893 | 8.3531 | 10.5315 | 16.4944 | 17.4134 | 14.6687 | 14.7795 | 15.0947 | 17.1231 | 14.5725 | 14.6727 | 13.2335 | 11.9703 | 11.7623 | 14.2074 | 15.1114 | 14.5819 | 14.9841 | 13.6397 | 12.5354 | 11.6846
103 | 26 | 2020 | Winter | P, [%] | 0 | 0 | 7.472% | 6.967% | 6.707% | 6.902% | 6.791% | 8.562% | 13.41% | 14.16% | 11.93% | 12.02% | 12.27% | 13.92% | 11.85% | 11.93% | 10.76% | 9.732% | 9.563% | 11.55% | 12.29% | 11.86% | 12.18% | 11.09% | 10.19% | 9.5%
26 | 103 | 2020 | Winter | Q, [MVAr] | 0 | 0 | -3.2233 | -4.2385 | -4.1542 | -4.1495 | -3.8515 | -3.6406 | -2.242 | -1.9398 | -2.2013 | -1.97 | -2.1781 | -2.2171 | -2.2294 | -2.087 | -2.255 | -2.5288 | -2.7284 | -2.0685 | -1.7669 | -1.9433 | -2.012 | -2.0716 | -2.432 | -2.3751
26 | 103 | 2020 | Winter | Q, [%] | 0 | 0 | 2.621% | 3.446% | 3.377% | 3.374% | 3.131% | 2.96% | 1.823% | 1.577% | 1.79% | 1.602% | 1.771% | 1.803% | 1.813% | 1.697% | 1.833% | 2.056% | 2.218% | 1.682% | 1.437% | 1.58% | 1.636% | 1.684% | 1.977% | 1.931%
103 | 26 | 2020 | Winter | Q, [MVAr] | 0 | 0 | 2.7207 | 3.7343 | 3.6476 | 3.6445 | 3.3446 | 3.1491 | 1.8107 | 1.5214 | 1.7503 | 1.5205 | 1.7323 | 1.7963 | 1.7774 | 1.6359 | 1.7884 | 2.0497 | 2.2476 | 1.612 | 1.3205 | 1.4908 | 1.5639 | 1.6085 | 1.9574 | 1.8919
103 | 26 | 2020 | Winter | Q, [%] | 0 | 0 | 2.212% | 3.036% | 2.966% | 2.963% | 2.719% | 2.56% | 1.472% | 1.237% | 1.423% | 1.236% | 1.408% | 1.46% | 1.445% | 1.33% | 1.454% | 1.666% | 1.827% | 1.311% | 1.074% | 1.212% | 1.271% | 1.308% | 1.591% | 1.538%
26 | 103 | 2020 | Winter | S, [MVA] | 0 | 0 | 9.7297 | 9.5507 | 9.2276 | 9.4403 | 9.1897 | 11.1299 | 16.615 | 17.4864 | 14.8082 | 14.8852 | 15.2248 | 17.2324 | 14.7176 | 14.7957 | 13.4041 | 12.218 | 12.0586 | 14.334 | 15.1882 | 14.6864 | 15.0929 | 13.7747 | 12.751 | 11.9078
26 | 103 | 2020 | Winter | S, [%] | 0 | 0 | 7.91% | 7.765% | 7.502% | 7.675% | 7.471% | 9.049% | 13.51% | 14.22% | 12.04% | 12.1% | 12.38% | 14.01% | 11.97% | 12.03% | 10.9% | 9.933% | 9.804% | 11.65% | 12.35% | 11.94% | 12.27% | 11.2% | 10.37% | 9.681%
103 | 26 | 2020 | Winter | S, [MVA] | 0 | 0 | 9.5851 | 9.3472 | 9.0196 | 9.2385 | 8.9978 | 10.9922 | 16.5935 | 17.4798 | 14.7728 | 14.8575 | 15.1938 | 17.2171 | 14.6805 | 14.7636 | 13.3538 | 12.1445 | 11.9751 | 14.2985 | 15.169 | 14.6579 | 15.0655 | 13.7342 | 12.6873 | 11.8367
103 | 26 | 2020 | Winter | S, [%] | 0 | 0 | 7.793% | 7.599% | 7.333% | 7.511% | 7.315% | 8.937% | 13.49% | 14.21% | 12.01% | 12.08% | 12.35% | 14% | 11.94% | 12% | 10.86% | 9.874% | 9.736% | 11.62% | 12.33% | 11.92% | 12.25% | 11.17% | 10.31% | 9.623%
29 | 34 | 2020 | Winter | P, [MW] | 0 | 0 | -11.2763 | -10.6005 | -10.972 | -9.5937 | -9.1109 | -13.8382 | -13.5079 | -18.4974 | -22.4116 | -19.6125 | -17.0256 | -15.8231 | -19.7663 | -18.9436 | -19.8151 | -19.8852 | -20.2828 | -21.1825 | -19.3669 | -19.0613 | -19.7731 | -18.9664 | -15.6059 | -11.6066
29 | 34 | 2020 | Winter | P, [%] | 0 | 0 | 9.168% | 8.618% | 8.92% | 7.8% | 7.407% | 11.25% | 10.98% | 15.04% | 18.22% | 15.95% | 13.84% | 12.86% | 16.07% | 15.4% | 16.11% | 16.17% | 16.49% | 17.22% | 15.75% | 15.5% | 16.08% | 15.42% | 12.69% | 9.436%
34 | 29 | 2020 | Winter | P, [MW] | 0 | 0 | 11.3094 | 10.6277 | 10.9993 | 9.6194 | 9.1338 | 13.8736 | 13.5463 | 18.557 | 22.4922 | 19.6747 | 17.0781 | 15.8657 | 19.8255 | 19.0066 | 19.8809 | 19.9521 | 20.3529 | 21.2541 | 19.4283 | 19.1219 | 19.8394 | 19.0275 | 15.6514 | 11.6379
34 | 29 | 2020 | Winter | P, [%] | 0 | 0 | 9.195% | 8.64% | 8.943% | 7.821% | 7.426% | 11.28% | 11.01% | 15.09% | 18.29% | 16% | 13.88% | 12.9% | 16.12% | 15.45% | 16.16% | 16.22% | 16.55% | 17.28% | 15.8% | 15.55% | 16.13% | 15.47% | 12.72% | 9.462%
29 | 34 | 2020 | Winter | Q, [MVAr] | 0 | 0 | 13.5475 | 11.8654 | 11.6176 | 12.1275 | 11.4285 | 11.806 | 13.2447 | 14.6634 | 16.0058 | 14.1647 | 14.2114 | 12.2006 | 12.9738 | 15.2783 | 15.08 | 15.3747 | 15.841 | 15.0076 | 14.2013 | 14.3378 | 15.2187 | 14.6684 | 13.5621 | 12.594
29 | 34 | 2020 | Winter | Q, [%] | 0 | 0 | 11.01% | 9.647% | 9.445% | 9.86% | 9.291% | 9.598% | 10.77% | 11.92% | 13.01% | 11.52% | 11.55% | 9.919% | 10.55% | 12.42% | 12.26% | 12.5% | 12.88% | 12.2% | 11.55% | 11.66% | 12.37% | 11.93% | 11.03% | 10.24%
34 | 29 | 2020 | Winter | Q, [MVAr] | 0 | 0 | -13.9003 | -12.2375 | -11.9891 | -12.5043 | -11.8152 | -12.149 | -13.5744 | -14.9184 | -16.1895 | -14.4129 | -14.4933 | -12.5169 | -13.2342 | -15.5236 | -15.3167 | -15.6084 | -16.0628 | -15.223 | -14.4522 | -14.5919 | -15.4528 | -14.9211 | -13.8703 | -12.9523
34 | 29 | 2020 | Winter | Q, [%] | 0 | 0 | 11.3% | 9.949% | 9.747% | 10.17% | 9.606% | 9.877% | 11.04% | 12.13% | 13.16% | 11.72% | 11.78% | 10.18% | 10.76% | 12.62% | 12.45% | 12.69% | 13.06% | 12.38% | 11.75% | 11.86% | 12.56% | 12.13% | 11.28% | 10.53%
29 | 34 | 2020 | Winter | S, [MVA] | 0 | 0 | 17.6264 | 15.911 | 15.9798 | 15.4634 | 14.6157 | 18.1901 | 18.9178 | 23.6044 | 27.5403 | 24.1927 | 22.1773 | 19.9806 | 23.6437 | 24.3369 | 24.9007 | 25.1357 | 25.7357 | 25.9601 | 24.0157 | 23.8518 | 24.9517 | 23.9768 | 20.6755 | 17.1266
29 | 34 | 2020 | Winter | S, [%] | 0 | 0 | 14.33% | 12.94% | 12.99% | 12.57% | 11.88% | 14.79% | 15.38% | 19.19% | 22.39% | 19.67% | 18.03% | 16.24% | 19.22% | 19.79% | 20.24% | 20.44% | 20.92% | 21.11% | 19.52% | 19.39% | 20.29% | 19.49% | 16.81% | 13.92%
34 | 29 | 2020 | Winter | S, [MVA] | 0 | 0 | 17.9198 | 16.2081 | 16.2704 | 15.7762 | 14.9341 | 18.4411 | 19.1772 | 23.8101 | 27.7128 | 24.389 | 22.399 | 20.2088 | 23.8368 | 24.5404 | 25.0968 | 25.332 | 25.9279 | 26.1434 | 24.2141 | 24.0535 | 25.1474 | 24.1803 | 20.913 | 17.4127
34 | 29 | 2020 | Winter | S, [%] | 0 | 0 | 14.57% | 13.18% | 13.23% | 12.83% | 12.14% | 14.99% | 15.59% | 19.36% | 22.53% | 19.83% | 18.21% | 16.43% | 19.38% | 19.95% | 20.4% | 20.6% | 21.08% | 21.25% | 19.69% | 19.56% | 20.45% | 19.66% | 17% | 14.16%
34 | 35 | 2020 | Winter | P, [MW] | 0 | 0 | -1.8527 | -0.29714 | 0.72555 | -1.5677 | -3.279 | 0.84839 | 4.2671 | 10.6561 | 14.1293 | 12.4773 | 8.2553 | 8.2876 | 10.7389 | 8.9841 | 8.7581 | 8.6691 | 10.1146 | 12.1099 | 9.9656 | 10.0685 | 10.1352 | 8.6844 | 4.2983 | -0.44855
34 | 35 | 2020 | Winter | P, [%] | 0 | 0 | 1.506% | 0.2416% | 0.5899% | 1.275% | 2.666% | 0.6898% | 3.469% | 8.663% | 11.49% | 10.14% | 6.712% | 6.738% | 8.731% | 7.304% | 7.12% | 7.048% | 8.223% | 9.845% | 8.102% | 8.186% | 8.24% | 7.061% | 3.495% | 0.3647%
35 | 34 | 2020 | Winter | P, [MW] | 0 | 0 | 1.8531 | 0.29726 | -0.72531 | 1.5681 | 3.2804 | -0.84805 | -4.2653 | -10.6448 | -14.1092 | -12.4617 | -8.2483 | -8.2809 | -10.7275 | -8.9751 | -8.7498 | -8.6609 | -10.1038 | -12.0953 | -9.9558 | -10.0584 | -10.125 | -8.6769 | -4.2964 | 0.44857
35 | 34 | 2020 | Winter | P, [%] | 0 | 0 | 1.507% | 0.2417% | 0.5897% | 1.275% | 2.667% | 0.6895% | 3.468% | 8.654% | 11.47% | 10.13% | 6.706% | 6.732% | 8.722% | 7.297% | 7.114% | 7.041% | 8.215% | 9.834% | 8.094% | 8.178% | 8.232% | 7.054% | 3.493% | 0.3647%
34 | 35 | 2020 | Winter | Q, [MVAr] | 0 | 0 | -1.108 | 0.87027 | 1.183 | 0.95076 | 1.5364 | 1.4816 | 0.32073 | -1.5809 | -2.8692 | -2.5797 | -2.1394 | -0.58519 | -1.6948 | -3.5248 | -3.1637 | -3.2047 | -3.098 | -2.0296 | -1.5447 | -1.6663 | -1.5983 | -1.7414 | -0.95306 | -0.24933
34 | 35 | 2020 | Winter | Q, [%] | 0 | 0 | 0.9008% | 0.7075% | 0.9617% | 0.773% | 1.249% | 1.205% | 0.2608% | 1.285% | 2.333% | 2.097% | 1.739% | 0.4758% | 1.378% | 2.866% | 2.572% | 2.605% | 2.519% | 1.65% | 1.256% | 1.355% | 1.299% | 1.416% | 0.7748% | 0.2027%
35 | 34 | 2020 | Winter | Q, [MVAr] | 0 | 0 | 0.67935 | -1.2983 | -1.6107 | -1.3775 | -1.9603 | -1.9085 | -0.74018 | 1.1941 | 2.5103 | 2.2053 | 1.736 | 0.1808 | 1.3042 | 3.1276 | 2.7633 | 2.8029 | 2.7056 | 1.6517 | 1.1508 | 1.273 | 1.2056 | 1.3391 | 0.53057 | -0.17993
35 | 34 | 2020 | Winter | Q, [%] | 0 | 0 | 0.5523% | 1.056% | 1.31% | 1.12% | 1.594% | 1.552% | 0.6018% | 0.9708% | 2.041% | 1.793% | 1.411% | 0.147% | 1.06% | 2.543% | 2.247% | 2.279% | 2.2% | 1.343% | 0.9356% | 1.035% | 0.9802% | 1.089% | 0.4314% | 0.1463%
34 | 35 | 2020 | Winter | S, [MVA] | 0 | 0 | 2.1587 | 0.9196 | 1.3877 | 1.8335 | 3.6211 | 1.7073 | 4.2792 | 10.7727 | 14.4177 | 12.7412 | 8.528 | 8.3083 | 10.8718 | 9.6508 | 9.312 | 9.2425 | 10.5784 | 12.2788 | 10.0846 | 10.2054 | 10.2604 | 8.8573 | 4.4027 | 0.51319
34 | 35 | 2020 | Winter | S, [%] | 0 | 0 | 1.755% | 0.7476% | 1.128% | 1.491% | 2.944% | 1.388% | 3.479% | 8.758% | 11.72% | 10.36% | 6.933% | 6.755% | 8.839% | 7.846% | 7.571% | 7.514% | 8.6% | 9.983% | 8.199% | 8.297% | 8.342% | 7.201% | 3.579% | 0.4172%
35 | 34 | 2020 | Winter | S, [MVA] | 0 | 0 | 1.9737 | 1.3319 | 1.7665 | 2.0872 | 3.8215 | 2.0884 | 4.3291 | 10.7115 | 14.3308 | 12.6553 | 8.429 | 8.2829 | 10.8065 | 9.5045 | 9.1758 | 9.1032 | 10.4598 | 12.2075 | 10.0221 | 10.1386 | 10.1965 | 8.7796 | 4.3291 | 0.48331
35 | 34 | 2020 | Winter | S, [%] | 0 | 0 | 1.605% | 1.083% | 1.436% | 1.697% | 3.107% | 1.698% | 3.52% | 8.709% | 11.65% | 10.29% | 6.853% | 6.734% | 8.786% | 7.727% | 7.46% | 7.401% | 8.504% | 9.925% | 8.148% | 8.243% | 8.29% | 7.138% | 3.52% | 0.3929%
35 | 36 | 2020 | Winter | P, [MW] | 0 | 0 | -18.0987 | -15.5599 | -13.6863 | -15.8327 | -17.846 | -16.4156 | -20.1333 | -18.2319 | -15.5555 | -17.609 | -18.9553 | -20.6447 | -17.3301 | -17.7585 | -15.8638 | -15.6087 | -15.3958 | -15.6054 | -16.8049 | -16.5422 | -16.0627 | -15.7088 | -16.5732 | -18.9442
35 | 36 | 2020 | Winter | P, [%] | 0 | 0 | 14.71% | 12.65% | 11.13% | 12.87% | 14.51% | 13.35% | 16.37% | 14.82% | 12.65% | 14.32% | 15.41% | 16.78% | 14.09% | 14.44% | 12.9% | 12.69% | 12.52% | 12.69% | 13.66% | 13.45% | 13.06% | 12.77% | 13.47% | 15.4%
36 | 35 | 2020 | Winter | P, [MW] | 0 | 0 | 18.1284 | 15.5816 | 13.7031 | 15.8551 | 17.874 | 16.4394 | 20.1688 | 18.2611 | 15.577 | 17.636 | 18.9867 | 20.6819 | 17.3561 | 17.7862 | 15.8862 | 15.6308 | 15.4175 | 15.6271 | 16.8298 | 16.5666 | 16.086 | 15.7311 | 16.5981 | 18.976
36 | 35 | 2020 | Winter | P, [%] | 0 | 0 | 14.74% | 12.67% | 11.14% | 12.89% | 14.53% | 13.37% | 16.4% | 14.85% | 12.66% | 14.34% | 15.44% | 16.81% | 14.11% | 14.46% | 12.92% | 12.71% | 12.53% | 12.7% | 13.68% | 13.47% | 13.08% | 12.79% | 13.49% | 15.43%
35 | 36 | 2020 | Winter | Q, [MVAr] | 0 | 0 | -4.1255 | -2.9522 | -2.6397 | -2.8729 | -2.2901 | -2.342 | -1.3655 | -1.423 | -2.4711 | -1.0937 | -1.4287 | 0.66271 | -0.19257 | -2.016 | -2.7241 | -3.5797 | -3.7544 | -2.7004 | -2.1996 | -2.5898 | -3.3268 | -3.4603 | -3.7242 | -3.0137
35 | 36 | 2020 | Winter | Q, [%] | 0 | 0 | 3.354% | 2.4% | 2.146% | 2.336% | 1.862% | 1.904% | 1.11% | 1.157% | 2.009% | 0.8892% | 1.162% | 0.5388% | 0.1566% | 1.639% | 2.215% | 2.91% | 3.052% | 2.195% | 1.788% | 2.106% | 2.705% | 2.813% | 3.028% | 2.45%
36 | 35 | 2020 | Winter | Q, [MVAr] | 0 | 0 | 3.8431 | 2.6439 | 2.3143 | 2.5675 | 2.004 | 2.0418 | 1.1084 | 1.1443 | 2.1638 | 0.80524 | 1.1557 | -0.91508 | -0.10076 | 1.7296 | 2.4182 | 3.2719 | 3.4456 | 2.3935 | 1.904 | 2.2919 | 3.0255 | 3.1549 | 3.4267 | 2.7396
36 | 35 | 2020 | Winter | Q, [%] | 0 | 0 | 3.124% | 2.15% | 1.882% | 2.087% | 1.629% | 1.66% | 0.9012% | 0.9303% | 1.759% | 0.6547% | 0.9396% | 0.744% | 0.08192% | 1.406% | 1.966% | 2.66% | 2.801% | 1.946% | 1.548% | 1.863% | 2.46% | 2.565% | 2.786% | 2.227%
35 | 36 | 2020 | Winter | S, [MVA] | 0 | 0 | 18.563 | 15.8375 | 13.9386 | 16.0913 | 17.9923 | 16.5818 | 20.1796 | 18.2873 | 15.7505 | 17.6429 | 19.0091 | 20.6553 | 17.3312 | 17.8726 | 16.096 | 16.0139 | 15.847 | 15.8373 | 16.9482 | 16.7437 | 16.4036 | 16.0854 | 16.9865 | 19.1824
35 | 36 | 2020 | Winter | S, [%] | 0 | 0 | 15.09% | 12.88% | 11.33% | 13.08% | 14.63% | 13.48% | 16.41% | 14.87% | 12.81% | 14.34% | 15.45% | 16.79% | 14.09% | 14.53% | 13.09% | 13.02% | 12.88% | 12.88% | 13.78% | 13.61% | 13.34% | 13.08% | 13.81% | 15.6%
36 | 35 | 2020 | Winter | S, [MVA] | 0 | 0 | 18.5313 | 15.8043 | 13.8972 | 16.0616 | 17.986 | 16.5657 | 20.1993 | 18.2969 | 15.7266 | 17.6544 | 19.0219 | 20.7021 | 17.3564 | 17.8701 | 16.0692 | 15.9695 | 15.7978 | 15.8094 | 16.9372 | 16.7243 | 16.368 | 16.0444 | 16.9482 | 19.1727
36 | 35 | 2020 | Winter | S, [%] | 0 | 0 | 15.07% | 12.85% | 11.3% | 13.06% | 14.62% | 13.47% | 16.42% | 14.88% | 12.79% | 14.35% | 15.46% | 16.83% | 14.11% | 14.53% | 13.06% | 12.98% | 12.84% | 12.85% | 13.77% | 13.6% | 13.31% | 13.04% | 13.78% | 15.59%
42 | 72 | 2020 | Winter | P, [MW] | 0 | 0 | -16.448 | -14.4928 | -13.6777 | -13.8508 | -14.3398 | -25.3878 | -37.3221 | -42.544 | -36.5933 | -34.4783 | -33.7015 | -36.692 | -32.7805 | -31.4558 | -28.7733 | -24.5866 | -25.2495 | -33.0729 | -33.7625 | -33.0454 | -32.0121 | -29.8053 | -25.8189 | -21.5765
42 | 72 | 2020 | Winter | P, [%] | 0 | 0 | 18.28% | 16.1% | 15.2% | 15.39% | 15.93% | 28.21% | 41.47% | 47.27% | 40.66% | 38.31% | 37.45% | 40.77% | 36.42% | 34.95% | 31.97% | 27.32% | 28.05% | 36.75% | 37.51% | 36.72% | 35.57% | 33.12% | 28.69% | 23.97%
72 | 42 | 2020 | Winter | P, [MW] | 0 | 0 | 16.5529 | 14.5741 | 13.75 | 13.925 | 14.4194 | 25.6395 | 37.8698 | 43.2577 | 37.1191 | 34.9445 | 34.147 | 37.2212 | 33.2013 | 31.8432 | 29.097 | 24.8222 | 25.4981 | 33.5008 | 34.209 | 33.4728 | 32.413 | 30.1525 | 26.079 | 21.7576
72 | 42 | 2020 | Winter | P, [%] | 0 | 0 | 18.39% | 16.19% | 15.28% | 15.47% | 16.02% | 28.49% | 42.08% | 48.06% | 41.24% | 38.83% | 37.94% | 41.36% | 36.89% | 35.38% | 32.33% | 27.58% | 28.33% | 37.22% | 38.01% | 37.19% | 36.01% | 33.5% | 28.98% | 24.18%
42 | 72 | 2020 | Winter | Q, [MVAr] | 0 | 0 | 0.29047 | -0.41025 | -0.17995 | -0.18754 | -0.13677 | 0.87274 | 1.5617 | 1.3483 | 0.035911 | -0.23149 | 0.90303 | 1.2851 | 0.25176 | 0.28749 | 0.27153 | 0.35552 | 0.63882 | 0.63998 | 0.85229 | 0.3677 | 0.24809 | 0.46901 | 0.59401 | 0.62732
42 | 72 | 2020 | Winter | Q, [%] | 0 | 0 | 0.3227% | 0.4558% | 0.1999% | 0.2084% | 0.152% | 0.9697% | 1.735% | 1.498% | 0.0399% | 0.2572% | 1.003% | 1.428% | 0.2797% | 0.3194% | 0.3017% | 0.395% | 0.7098% | 0.7111% | 0.947% | 0.4086% | 0.2757% | 0.5211% | 0.66% | 0.697%
72 | 42 | 2020 | Winter | Q, [MVAr] | 0 | 0 | -1.2085 | -0.55938 | -0.81025 | -0.79866 | -0.83732 | -1.4627 | -1.4944 | -0.91207 | -0.016391 | 0.11893 | -1.0617 | -1.2582 | -0.46527 | -0.57484 | -0.70038 | -0.98082 | -1.2361 | -0.83941 | -1.0101 | -0.56768 | -0.50686 | -0.84664 | -1.1652 | -1.3754
72 | 42 | 2020 | Winter | Q, [%] | 0 | 0 | 1.343% | 0.6215% | 0.9003% | 0.8874% | 0.9304% | 1.625% | 1.66% | 1.013% | 0.01821% | 0.1321% | 1.18% | 1.398% | 0.517% | 0.6387% | 0.7782% | 1.09% | 1.373% | 0.9327% | 1.122% | 0.6308% | 0.5632% | 0.9407% | 1.295% | 1.528%
42 | 72 | 2020 | Winter | S, [MVA] | 0 | 0 | 16.4506 | 14.4986 | 13.6789 | 13.8521 | 14.3405 | 25.4028 | 37.3548 | 42.5653 | 36.5934 | 34.4791 | 33.7136 | 36.7145 | 32.7815 | 31.4571 | 28.7746 | 24.5892 | 25.2575 | 33.0791 | 33.7732 | 33.0474 | 32.0131 | 29.809 | 25.8258 | 21.5856
42 | 72 | 2020 | Winter | S, [%] | 0 | 0 | 18.28% | 16.11% | 15.2% | 15.39% | 15.93% | 28.23% | 41.51% | 47.29% | 40.66% | 38.31% | 37.46% | 40.79% | 36.42% | 34.95% | 31.97% | 27.32% | 28.06% | 36.75% | 37.53% | 36.72% | 35.57% | 33.12% | 28.7% | 23.98%
72 | 42 | 2020 | Winter | S, [MVA] | 0 | 0 | 16.5969 | 14.5848 | 13.7739 | 13.9479 | 14.4436 | 25.6812 | 37.8993 | 43.2673 | 37.1191 | 34.9447 | 34.1635 | 37.2425 | 33.2046 | 31.8484 | 29.1054 | 24.8416 | 25.528 | 33.5114 | 34.2239 | 33.4776 | 32.4169 | 30.1644 | 26.105 | 21.801
72 | 42 | 2020 | Winter | S, [%] | 0 | 0 | 18.44% | 16.21% | 15.3% | 15.5% | 16.05% | 28.53% | 42.11% | 48.07% | 41.24% | 38.83% | 37.96% | 41.38% | 36.89% | 35.39% | 32.34% | 27.6% | 28.36% | 37.23% | 38.03% | 37.2% | 36.02% | 33.52% | 29.01% | 24.22%
72 | 103 | 2020 | Winter | P, [MW] | 0 | 0 | 7.48 | 3.7895 | 4.2423 | 3.6717 | 4.5756 | 4.8069 | 8.3956 | 9.7563 | 8.1974 | 11.5705 | 10.8311 | 10.8187 | 9.6853 | 7.652 | 8.1353 | 5.4242 | 4.7839 | 6.2614 | 10.8835 | 9.7171 | 7.3992 | 7.9429 | 6.8407 | 6.7016
72 | 103 | 2020 | Winter | P, [%] | 0 | 0 | 3.041% | 1.54% | 1.724% | 1.493% | 1.86% | 1.954% | 3.413% | 3.966% | 3.332% | 4.703% | 4.403% | 4.398% | 3.937% | 3.111% | 3.307% | 2.205% | 1.945% | 2.545% | 4.424% | 3.95% | 3.008% | 3.229% | 2.781% | 2.724%
103 | 72 | 2020 | Winter | P, [MW] | 0 | 0 | -7.4667 | -3.778 | -4.2308 | -3.6611 | -4.5639 | -4.7966 | -8.3883 | -9.7478 | -8.1909 | -11.558 | -10.8207 | -10.8084 | -9.6769 | -7.6468 | -8.1293 | -5.4209 | -4.7815 | -6.2567 | -10.8725 | -9.7083 | -7.3941 | -7.9373 | -6.835 | -6.695
103 | 72 | 2020 | Winter | P, [%] | 0 | 0 | 3.035% | 1.536% | 1.72% | 1.488% | 1.855% | 1.95% | 3.41% | 3.963% | 3.33% | 4.698% | 4.399% | 4.394% | 3.934% | 3.108% | 3.305% | 2.204% | 1.944% | 2.543% | 4.42% | 3.946% | 3.006% | 3.227% | 2.778% | 2.722%
72 | 103 | 2020 | Winter | Q, [MVAr] | 0 | 0 | -10.5848 | -11.6155 | -11.4654 | -11.1874 | -11.4253 | -10.5905 | -4.4169 | 0.14213 | 1.9901 | 2.154 | 0.021021 | 0.099654 | 0.44022 | -0.080719 | -2.1497 | -3.5741 | -2.9657 | 2.878 | 1.8227 | 1.5253 | 0.92428 | -1.2643 | -5.1704 | -6.3558
72 | 103 | 2020 | Winter | Q, [%] | 0 | 0 | 4.303% | 4.722% | 4.661% | 4.548% | 4.644% | 4.305% | 1.795% | 0.05778% | 0.809% | 0.8756% | 0.008545% | 0.04051% | 0.179% | 0.03281% | 0.8739% | 1.453% | 1.206% | 1.17% | 0.7409% | 0.6201% | 0.3757% | 0.5139% | 2.102% | 2.584%
103 | 72 | 2020 | Winter | Q, [MVAr] | 0 | 0 | 8.94 | 9.9646 | 9.8144 | 9.5331 | 9.7749 | 8.9354 | 2.7518 | -1.802 | -3.6552 | -3.7972 | -1.6714 | -1.7506 | -2.0984 | -1.5879 | 0.48375 | 1.8977 | 1.2857 | -4.5505 | -3.472 | -3.1829 | -2.5951 | -0.40444 | 3.5017 | 4.6891
103 | 72 | 2020 | Winter | Q, [%] | 0 | 0 | 3.634% | 4.051% | 3.99% | 3.875% | 3.974% | 3.632% | 1.119% | 0.7325% | 1.486% | 1.544% | 0.6794% | 0.7116% | 0.853% | 0.6455% | 0.1966% | 0.7714% | 0.5226% | 1.85% | 1.411% | 1.294% | 1.055% | 0.1644% | 1.423% | 1.906%
72 | 103 | 2020 | Winter | S, [MVA] | 0 | 0 | 12.961 | 12.218 | 12.2251 | 11.7745 | 12.3075 | 11.6303 | 9.4865 | 9.7573 | 8.4356 | 11.7693 | 10.8311 | 10.8192 | 9.6953 | 7.6524 | 8.4145 | 6.4958 | 5.6286 | 6.8912 | 11.035 | 9.8361 | 7.4567 | 8.0429 | 8.5749 | 9.2362
72 | 103 | 2020 | Winter | S, [%] | 0 | 0 | 5.269% | 4.967% | 4.97% | 4.786% | 5.003% | 4.728% | 3.856% | 3.966% | 3.429% | 4.784% | 4.403% | 4.398% | 3.941% | 3.111% | 3.421% | 2.641% | 2.288% | 2.801% | 4.486% | 3.998% | 3.031% | 3.269% | 3.486% | 3.755%
103 | 72 | 2020 | Winter | S, [MVA] | 0 | 0 | 11.648 | 10.6568 | 10.6875 | 10.2119 | 10.7879 | 10.1414 | 8.8281 | 9.913 | 8.9694 | 12.1658 | 10.9491 | 10.9492 | 9.9018 | 7.81 | 8.1437 | 5.7435 | 4.9513 | 7.7365 | 11.4134 | 10.2168 | 7.8363 | 7.9476 | 7.6797 | 8.1737
103 | 72 | 2020 | Winter | S, [%] | 0 | 0 | 4.735% | 4.332% | 4.345% | 4.151% | 4.385% | 4.123% | 3.589% | 4.03% | 3.646% | 4.945% | 4.451% | 4.451% | 4.025% | 3.175% | 3.31% | 2.335% | 2.013% | 3.145% | 4.64% | 4.153% | 3.185% | 3.231% | 3.122% | 3.323%
1 | 2 | 2020 | Winter | P, [MW] | 0 | 0 | 18.4483 | 17.5664 | 16.6648 | 16.5516 | 16.7952 | 18.32 | 21.6711 | 25.9323 | 28.028 | 28.4665 | 27.855 | 28.1657 | 28.0178 | 27.4442 | 25.8447 | 25.0513 | 26.0877 | 28.9202 | 28.8816 | 28.2415 | 27.6867 | 26.0287 | 22.7945 | 20.7852
1 | 2 | 2020 | Winter | P, [%] | 0 | 0 | 46.12% | 43.92% | 41.66% | 41.38% | 41.99% | 45.8% | 54.18% | 64.83% | 70.07% | 71.17% | 69.64% | 70.41% | 70.04% | 68.61% | 64.61% | 62.63% | 65.22% | 72.3% | 72.2% | 70.6% | 69.22% | 65.07% | 56.99% | 51.96%
2 | 1 | 2020 | Winter | P, [MW] | 0 | 0 | -18.4216 | -17.5422 | -16.6431 | -16.5301 | -16.773 | -18.2938 | -21.6344 | -25.8796 | -27.9669 | -28.4033 | -27.7941 | -28.1023 | -27.9561 | -27.3854 | -25.7929 | -25.0028 | -26.035 | -28.8551 | -28.8166 | -28.1795 | -27.6271 | -25.9761 | -22.7541 | -20.7518
2 | 1 | 2020 | Winter | P, [%] | 0 | 0 | 46.05% | 43.86% | 41.61% | 41.33% | 41.93% | 45.73% | 54.09% | 64.7% | 69.92% | 71.01% | 69.49% | 70.26% | 69.89% | 68.46% | 64.48% | 62.51% | 65.09% | 72.14% | 72.04% | 70.45% | 69.07% | 64.94% | 56.89% | 51.88%
1 | 2 | 2020 | Winter | Q, [MVAr] | 0 | 0 | -2.4939 | 1.9637 | 1.7704 | 1.8401 | 2.3438 | 1.3083 | 0.59439 | 1.1536 | 0.11947 | 1.3408 | 2.4551 | 4.3041 | 2.8938 | 1.6284 | 0.33621 | -0.85862 | -0.59302 | 0.73753 | 1.15 | 0.45246 | -0.86923 | -0.63502 | -1.3233 | -0.54617
1 | 2 | 2020 | Winter | Q, [%] | 0 | 0 | 6.235% | 4.909% | 4.426% | 4.6% | 5.859% | 3.271% | 1.486% | 2.884% | 0.2987% | 3.352% | 6.138% | 10.76% | 7.234% | 4.071% | 0.8405% | 2.147% | 1.483% | 1.844% | 2.875% | 1.131% | 2.173% | 1.588% | 3.308% | 1.365%
2 | 1 | 2020 | Winter | Q, [MVAr] | 0 | 0 | 3.2847 | -1.2461 | -1.1254 | -1.2031 | -1.6833 | -0.53109 | 0.49386 | 0.41006 | 1.6933 | 0.53385 | -0.65004 | -2.4242 | -1.0658 | 0.11437 | 1.1999 | 2.2987 | 2.1548 | 1.1929 | 0.77853 | 1.3864 | 2.6371 | 2.1945 | 2.5195 | 1.5363
2 | 1 | 2020 | Winter | Q, [%] | 0 | 0 | 8.212% | 3.115% | 2.813% | 3.008% | 4.208% | 1.328% | 1.235% | 1.025% | 4.233% | 1.335% | 1.625% | 6.06% | 2.664% | 0.2859% | 3% | 5.747% | 5.387% | 2.982% | 1.946% | 3.466% | 6.593% | 5.486% | 6.299% | 3.841%
1 | 2 | 2020 | Winter | S, [MVA] | 0 | 0 | 18.6161 | 17.6758 | 16.7586 | 16.6535 | 16.958 | 18.3666 | 21.6793 | 25.958 | 28.0283 | 28.4981 | 27.9629 | 28.4926 | 28.1668 | 27.4924 | 25.8469 | 25.066 | 26.0944 | 28.9296 | 28.9045 | 28.2451 | 27.7003 | 26.0364 | 22.8328 | 20.7924
1 | 2 | 2020 | Winter | S, [%] | 0 | 0 | 46.54% | 44.19% | 41.9% | 41.63% | 42.39% | 45.92% | 54.2% | 64.89% | 70.07% | 71.25% | 69.91% | 71.23% | 70.42% | 68.73% | 64.62% | 62.67% | 65.24% | 72.32% | 72.26% | 70.61% | 69.25% | 65.09% | 57.08% | 51.98%
2 | 1 | 2020 | Winter | S, [MVA] | 0 | 0 | 18.7122 | 17.5864 | 16.6811 | 16.5738 | 16.8572 | 18.3015 | 21.6401 | 25.8829 | 28.0181 | 28.4083 | 27.8017 | 28.2066 | 27.9765 | 27.3856 | 25.8208 | 25.1082 | 26.1241 | 28.8798 | 28.8271 | 28.2136 | 27.7527 | 26.0686 | 22.8932 | 20.8086
2 | 1 | 2020 | Winter | S, [%] | 0 | 0 | 46.78% | 43.97% | 41.7% | 41.43% | 42.14% | 45.75% | 54.1% | 64.71% | 70.05% | 71.02% | 69.5% | 70.52% | 69.94% | 68.46% | 64.55% | 62.77% | 65.31% | 72.2% | 72.07% | 70.53% | 69.38% | 65.17% | 57.23% | 52.02%
8 | 72 | 2020 | Winter | P, [MW] | 0 | 0 | 41.5032 | 23.9152 | 22.4545 | 22.2436 | 23.9536 | 35.0038 | 57.9842 | 75.0275 | 76.8399 | 80.2173 | 76.4113 | 74.2805 | 71.4554 | 70.8253 | 67.326 | 61.8752 | 62.3692 | 77.3498 | 77.6499 | 77.9385 | 74.3489 | 69.9873 | 58.7695 | 51.2595
8 | 72 | 2020 | Winter | P, [%] | 0 | 0 | 13.83% | 7.972% | 7.485% | 7.415% | 7.985% | 11.67% | 19.33% | 25.01% | 25.61% | 26.74% | 25.47% | 24.76% | 23.82% | 23.61% | 22.44% | 20.63% | 20.79% | 25.78% | 25.88% | 25.98% | 24.78% | 23.33% | 19.59% | 17.09%
72 | 8 | 2020 | Winter | P, [MW] | 0 | 0 | -40.7622 | -23.1742 | -21.7135 | -21.5026 | -23.2126 | -34.2628 | -57.2432 | -74.2865 | -76.0989 | -79.4763 | -75.6703 | -73.5395 | -70.7144 | -70.0843 | -66.585 | -61.1342 | -61.6282 | -76.6088 | -76.9089 | -77.1975 | -73.6079 | -69.2463 | -58.0285 | -50.5185
72 | 8 | 2020 | Winter | P, [%] | 0 | 0 | 13.59% | 7.725% | 7.238% | 7.168% | 7.738% | 11.42% | 19.08% | 24.76% | 25.37% | 26.49% | 25.22% | 24.51% | 23.57% | 23.36% | 22.19% | 20.38% | 20.54% | 25.54% | 25.64% | 25.73% | 24.54% | 23.08% | 19.34% | 16.84%
8 | 72 | 2020 | Winter | Q, [MVAr] | 0 | 0 | -295.0714 | -296.6703 | -296.8054 | -296.8408 | -296.7155 | -295.8084 | -292.8744 | -289.5288 | -289.0521 | -288.1783 | -288.9384 | -289.4952 | -290.154 | -290.1757 | -290.8217 | -291.8756 | -291.8744 | -289.0096 | -288.8593 | -288.8004 | -289.6068 | -290.4321 | -292.4933 | -293.7908
8 | 72 | 2020 | Winter | Q, [%] | 0 | 0 | 98.36% | 98.89% | 98.94% | 98.95% | 98.91% | 98.6% | 97.62% | 96.51% | 96.35% | 96.06% | 96.31% | 96.5% | 96.72% | 96.73% | 96.94% | 97.29% | 97.29% | 96.34% | 96.29% | 96.27% | 96.54% | 96.81% | 97.5% | 97.93%
72 | 8 | 2020 | Winter | Q, [MVAr] | 0 | 0 | 326.5626 | 328.1616 | 328.2967 | 328.3321 | 328.2068 | 327.2997 | 324.3657 | 321.0201 | 320.5434 | 319.6696 | 320.4297 | 320.9865 | 321.6453 | 321.667 | 322.3129 | 323.3668 | 323.3657 | 320.5009 | 320.3506 | 320.2917 | 321.0981 | 321.9234 | 323.9846 | 325.2821
72 | 8 | 2020 | Winter | Q, [%] | 0 | 0 | 108.9% | 109.4% | 109.4% | 109.4% | 109.4% | 109.1% | 108.1% | 107% | 106.8% | 106.6% | 106.8% | 107% | 107.2% | 107.2% | 107.4% | 107.8% | 107.8% | 106.8% | 106.8% | 106.8% | 107% | 107.3% | 108% | 108.4%
8 | 72 | 2020 | Winter | S, [MVA] | 0 | 0 | 297.9759 | 297.6327 | 297.6536 | 297.673 | 297.6808 | 297.8722 | 298.5592 | 299.0921 | 299.0911 | 299.1347 | 298.8714 | 298.873 | 298.823 | 298.6941 | 298.513 | 298.362 | 298.4637 | 299.1815 | 299.1141 | 299.1322 | 298.9981 | 298.7458 | 298.339 | 298.2291
8 | 72 | 2020 | Winter | S, [%] | 0 | 0 | 99.33% | 99.21% | 99.22% | 99.22% | 99.23% | 99.29% | 99.52% | 99.7% | 99.7% | 99.71% | 99.62% | 99.62% | 99.61% | 99.56% | 99.5% | 99.45% | 99.49% | 99.73% | 99.7% | 99.71% | 99.67% | 99.58% | 99.45% | 99.41%
72 | 8 | 2020 | Winter | S, [MVA] | 0 | 0 | 329.0968 | 328.9789 | 329.0139 | 329.0354 | 329.0267 | 329.0881 | 329.3781 | 329.5032 | 329.4527 | 329.4012 | 329.2434 | 329.3029 | 329.3269 | 329.2134 | 329.1188 | 329.095 | 329.186 | 329.5296 | 329.4533 | 329.4635 | 329.4269 | 329.2867 | 329.1403 | 329.1816
72 | 8 | 2020 | Winter | S, [%] | 0 | 0 | 109.7% | 109.7% | 109.7% | 109.7% | 109.7% | 109.7% | 109.8% | 109.8% | 109.8% | 109.8% | 109.7% | 109.8% | 109.8% | 109.7% | 109.7% | 109.7% | 109.7% | 109.8% | 109.8% | 109.8% | 109.8% | 109.8% | 109.7% | 109.7%
11 | 12 | 2020 | Winter | P, [MW] | 0 | 0 | 137.4276 | 122.3039 | 115.7089 | 112.9384 | 111.9248 | 128.7878 | 178.476 | 217.9767 | 231.6193 | 230.6883 | 240.8508 | 246.9882 | 234.7937 | 229.818 | 213.7683 | 204.11 | 211.7364 | 253.7423 | 255.2268 | 254.562 | 252.2526 | 237.3528 | 204.067 | 173.1285
11 | 12 | 2020 | Winter | P, [%] | 0 | 0 | 22.9% | 20.38% | 19.28% | 18.82% | 18.65% | 21.46% | 29.75% | 36.33% | 38.6% | 38.45% | 40.14% | 41.16% | 39.13% | 38.3% | 35.63% | 34.02% | 35.29% | 42.29% | 42.54% | 42.43% | 42.04% | 39.56% | 34.01% | 28.85%
12 | 11 | 2020 | Winter | P, [MW] | 0 | 0 | -136.5209 | -121.394 | -114.8079 | -112.0347 | -111.0208 | -127.8722 | -177.567 | -217.0613 | -230.709 | -229.7987 | -239.9632 | -246.0878 | -233.92 | -228.9411 | -212.9122 | -203.2411 | -210.8508 | -252.842 | -254.3266 | -253.6662 | -251.3351 | -236.4291 | -203.1689 | -172.2503
12 | 11 | 2020 | Winter | P, [%] | 0 | 0 | 22.75% | 20.23% | 19.13% | 18.67% | 18.5% | 21.31% | 29.59% | 36.18% | 38.45% | 38.3% | 39.99% | 41.01% | 38.99% | 38.16% | 35.49% | 33.87% | 35.14% | 42.14% | 42.39% | 42.28% | 41.89% | 39.4% | 33.86% | 28.71%
11 | 12 | 2020 | Winter | Q, [MVAr] | 0 | 0 | -487.3133 | -491.7019 | -490.8766 | -492.1329 | -492.4072 | -491.6759 | -475.9007 | -462.716 | -455.3793 | -449.9806 | -444.6518 | -445.3063 | -443.5388 | -446.7958 | -447.9569 | -455.5794 | -457.1223 | -441.8979 | -441.1345 | -440.1838 | -447.5621 | -456.4809 | -463.6422 | -469.4299
11 | 12 | 2020 | Winter | Q, [%] | 0 | 0 | 81.22% | 81.95% | 81.81% | 82.02% | 82.07% | 81.95% | 79.32% | 77.12% | 75.9% | 75% | 74.11% | 74.22% | 73.92% | 74.47% | 74.66% | 75.93% | 76.19% | 73.65% | 73.52% | 73.36% | 74.59% | 76.08% | 77.27% | 78.24%
12 | 11 | 2020 | Winter | Q, [MVAr] | 0 | 0 | 541.5104 | 546.0857 | 544.7338 | 546.1492 | 546.4392 | 546.4 | 530.2388 | 517.4307 | 509.7925 | 503.152 | 497.7057 | 499.123 | 495.759 | 499.2127 | 499.1283 | 507.5193 | 510.0589 | 495.7103 | 494.9462 | 493.7279 | 502.4034 | 511.6964 | 517.3231 | 521.9246
12 | 11 | 2020 | Winter | Q, [%] | 0 | 0 | 90.25% | 91.01% | 90.79% | 91.02% | 91.07% | 91.07% | 88.37% | 86.24% | 84.97% | 83.86% | 82.95% | 83.19% | 82.63% | 83.2% | 83.19% | 84.59% | 85.01% | 82.62% | 82.49% | 82.29% | 83.73% | 85.28% | 86.22% | 86.99%
11 | 12 | 2020 | Winter | S, [MVA] | 0 | 0 | 506.3206 | 506.6843 | 504.3296 | 504.9257 | 504.9673 | 508.2632 | 508.2668 | 511.488 | 510.899 | 505.6675 | 505.6919 | 509.2159 | 501.8513 | 502.4369 | 496.3489 | 499.2129 | 503.7788 | 509.5674 | 509.6474 | 508.4915 | 513.7541 | 514.5009 | 506.5644 | 500.3378
11 | 12 | 2020 | Winter | S, [%] | 0 | 0 | 84.39% | 84.45% | 84.05% | 84.15% | 84.16% | 84.71% | 84.71% | 85.25% | 85.15% | 84.28% | 84.28% | 84.87% | 83.64% | 83.74% | 82.72% | 83.2% | 83.96% | 84.93% | 84.94% | 84.75% | 85.63% | 85.75% | 84.43% | 83.39%
12 | 11 | 2020 | Winter | S, [MVA] | 0 | 0 | 558.4545 | 559.4159 | 556.7008 | 557.5219 | 557.6033 | 561.1633 | 559.1808 | 561.1151 | 559.5668 | 553.145 | 552.5335 | 556.4917 | 548.1748 | 549.2061 | 542.6423 | 546.7018 | 551.9222 | 556.469 | 556.4654 | 555.08 | 561.7638 | 563.6772 | 555.7884 | 549.6139
12 | 11 | 2020 | Winter | S, [%] | 0 | 0 | 93.08% | 93.24% | 92.78% | 92.92% | 92.93% | 93.53% | 93.2% | 93.52% | 93.26% | 92.19% | 92.09% | 92.75% | 91.36% | 91.53% | 90.44% | 91.12% | 91.99% | 92.74% | 92.74% | 92.51% | 93.63% | 93.95% | 92.63% | 91.6%
13 | 14 | 2020 | Winter | P, [MW] | 0 | 0 | 19.127 | 31.3947 | 29.6287 | 28.7488 | 28.3624 | 28.4336 | 32.3979 | 37.4168 | 33.8822 | 32.7759 | 36.6145 | 42.1738 | 36.365 | 32.1254 | 27.0623 | 24.6147 | 27.6951 | 38.9566 | 44.3087 | 42.6147 | 43.0147 | 40.1191 | 32.9943 | 26.1663
13 | 14 | 2020 | Winter | P, [%] | 0 | 0 | 4.782% | 7.849% | 7.407% | 7.187% | 7.091% | 7.108% | 8.099% | 9.354% | 8.471% | 8.194% | 9.154% | 10.54% | 9.091% | 8.031% | 6.766% | 6.154% | 6.924% | 9.739% | 11.08% | 10.65% | 10.75% | 10.03% | 8.249% | 6.542%
14 | 13 | 2020 | Winter | P, [MW] | 0 | 0 | -19.0746 | -31.3372 | -29.5718 | -28.6922 | -28.3059 | -28.3788 | -32.3482 | -37.3702 | -33.8364 | -32.7307 | -36.5663 | -42.1241 | -36.3165 | -32.0768 | -27.0133 | -24.5648 | -27.6455 | -38.9102 | -44.2603 | -42.5669 | -42.9658 | -40.069 | -32.9426 | -26.115
14 | 13 | 2020 | Winter | P, [%] | 0 | 0 | 4.769% | 7.834% | 7.393% | 7.173% | 7.076% | 7.095% | 8.087% | 9.343% | 8.459% | 8.183% | 9.142% | 10.53% | 9.079% | 8.019% | 6.753% | 6.141% | 6.911% | 9.728% | 11.07% | 10.64% | 10.74% | 10.02% | 8.236% | 6.529%
13 | 14 | 2020 | Winter | Q, [MVAr] | 0 | 0 | 122.8557 | 126.3916 | 126.1773 | 125.976 | 125.8956 | 123.898 | 116.7183 | 111.1531 | 111.1647 | 110.7111 | 113.4563 | 113.4436 | 113.961 | 115.3103 | 117.2127 | 118.7984 | 117.7255 | 110.2203 | 110.9316 | 110.7389 | 112.1394 | 114.7689 | 119.0158 | 120.1803
13 | 14 | 2020 | Winter | Q, [%] | 0 | 0 | 30.71% | 31.6% | 31.54% | 31.49% | 31.47% | 30.97% | 29.18% | 27.79% | 27.79% | 27.68% | 28.36% | 28.36% | 28.49% | 28.83% | 29.3% | 29.7% | 29.43% | 27.56% | 27.73% | 27.68% | 28.03% | 28.69% | 29.75% | 30.05%
14 | 13 | 2020 | Winter | Q, [MVAr] | 0 | 0 | -118.2917 | -121.3844 | -121.2179 | -121.0467 | -120.9788 | -119.1273 | -112.3865 | -107.0922 | -107.1775 | -106.7754 | -109.2602 | -109.1191 | -109.7364 | -111.0801 | -112.9404 | -114.453 | -113.4074 | -106.1857 | -106.7189 | -106.5824 | -107.8805 | -110.405 | -114.5126 | -115.7141
14 | 13 | 2020 | Winter | Q, [%] | 0 | 0 | 29.57% | 30.35% | 30.3% | 30.26% | 30.24% | 29.78% | 28.1% | 26.77% | 26.79% | 26.69% | 27.32% | 27.28% | 27.43% | 27.77% | 28.24% | 28.61% | 28.35% | 26.55% | 26.68% | 26.65% | 26.97% | 27.6% | 28.63% | 28.93%
13 | 14 | 2020 | Winter | S, [MVA] | 0 | 0 | 124.3357 | 130.2323 | 129.6093 | 129.2147 | 129.0509 | 127.1188 | 121.1312 | 117.2818 | 116.2136 | 115.4609 | 119.218 | 121.0292 | 119.6224 | 119.7017 | 120.2962 | 121.3217 | 120.9393 | 116.9022 | 119.4532 | 118.6555 | 120.1062 | 121.579 | 123.5046 | 122.9959
13 | 14 | 2020 | Winter | S, [%] | 0 | 0 | 31.08% | 32.56% | 32.4% | 32.3% | 32.26% | 31.78% | 30.28% | 29.32% | 29.05% | 28.87% | 29.8% | 30.26% | 29.91% | 29.93% | 30.07% | 30.33% | 30.23% | 29.23% | 29.86% | 29.66% | 30.03% | 30.39% | 30.88% | 30.75%
14 | 13 | 2020 | Winter | S, [MVA] | 0 | 0 | 119.8197 | 125.3642 | 124.7728 | 124.4008 | 124.2461 | 122.4609 | 116.9492 | 113.4252 | 112.3918 | 111.6794 | 115.2167 | 116.9676 | 115.5896 | 115.6188 | 116.126 | 117.0595 | 116.7284 | 113.0902 | 115.5331 | 114.7682 | 116.1218 | 117.4512 | 119.1568 | 118.6244
14 | 13 | 2020 | Winter | S, [%] | 0 | 0 | 29.95% | 31.34% | 31.19% | 31.1% | 31.06% | 30.62% | 29.24% | 28.36% | 28.1% | 27.92% | 28.8% | 29.24% | 28.9% | 28.9% | 29.03% | 29.26% | 29.18% | 28.27% | 28.88% | 28.69% | 29.03% | 29.36% | 29.79% | 29.66%
13 | 15 | 2020 | Winter | P, [MW] | 0 | 0 | 106.8863 | 94.7801 | 90.4802 | 88.7622 | 91.9843 | 107.434 | 151.0431 | 179.6164 | 167.1454 | 175.9983 | 177.131 | 183.5859 | 167.5708 | 157.0801 | 145.7147 | 130.9267 | 134.4114 | 173.4644 | 192.2142 | 188.4281 | 181.5506 | 172.5721 | 147.7956 | 129.0069
13 | 15 | 2020 | Winter | P, [%] | 0 | 0 | 17.81% | 15.8% | 15.08% | 14.79% | 15.33% | 17.91% | 25.17% | 29.94% | 27.86% | 29.33% | 29.52% | 30.6% | 27.93% | 26.18% | 24.29% | 21.82% | 22.4% | 28.91% | 32.04% | 31.4% | 30.26% | 28.76% | 24.63% | 21.5%
15 | 13 | 2020 | Winter | P, [MW] | 0 | 0 | -106.6022 | -94.5026 | -90.2049 | -88.4879 | -91.7081 | -107.1496 | -150.7314 | -179.282 | -166.8214 | -175.667 | -176.7988 | -183.2481 | -167.2465 | -156.764 | -145.4068 | -130.6287 | -134.1112 | -173.1353 | -191.8686 | -188.086 | -181.2146 | -172.2437 | -147.4862 | -128.7101
15 | 13 | 2020 | Winter | P, [%] | 0 | 0 | 17.77% | 15.75% | 15.03% | 14.75% | 15.28% | 17.86% | 25.12% | 29.88% | 27.8% | 29.28% | 29.47% | 30.54% | 27.87% | 26.13% | 24.23% | 21.77% | 22.35% | 28.86% | 31.98% | 31.35% | 30.2% | 28.71% | 24.58% | 21.45%
13 | 15 | 2020 | Winter | Q, [MVAr] | 0 | 0 | -320.8381 | -320.4741 | -320.3749 | -320.2148 | -320.4535 | -320.8344 | -320.3661 | -319.8749 | -320.1073 | -319.9452 | -319.9235 | -319.7952 | -320.0998 | -320.2745 | -320.4416 | -320.6244 | -320.5848 | -319.993 | -319.612 | -319.694 | -319.8364 | -320.0096 | -320.4127 | -320.6452
13 | 15 | 2020 | Winter | Q, [%] | 0 | 0 | 53.47% | 53.41% | 53.4% | 53.37% | 53.41% | 53.47% | 53.39% | 53.31% | 53.35% | 53.32% | 53.32% | 53.3% | 53.35% | 53.38% | 53.41% | 53.44% | 53.43% | 53.33% | 53.27% | 53.28% | 53.31% | 53.33% | 53.4% | 53.44%
15 | 13 | 2020 | Winter | Q, [MVAr] | 0 | 0 | 342.5132 | 341.6422 | 341.38 | 341.142 | 341.5202 | 342.5312 | 344.1425 | 345.3824 | 344.8233 | 345.2173 | 345.2687 | 345.5662 | 344.8419 | 344.3923 | 343.9274 | 343.357 | 343.4879 | 345.1031 | 345.9754 | 345.7942 | 345.4716 | 345.0632 | 344.0108 | 343.2858
15 | 13 | 2020 | Winter | Q, [%] | 0 | 0 | 57.09% | 56.94% | 56.9% | 56.86% | 56.92% | 57.09% | 57.36% | 57.56% | 57.47% | 57.54% | 57.54% | 57.59% | 57.47% | 57.4% | 57.32% | 57.23% | 57.25% | 57.52% | 57.66% | 57.63% | 57.58% | 57.51% | 57.34% | 57.21%
13 | 15 | 2020 | Winter | S, [MVA] | 0 | 0 | 338.1742 | 334.1959 | 332.9066 | 332.2894 | 333.394 | 338.3441 | 354.187 | 366.8542 | 361.118 | 365.158 | 365.6862 | 368.7448 | 361.3085 | 356.7211 | 352.0164 | 346.3261 | 347.622 | 363.9855 | 372.9586 | 371.0922 | 367.7716 | 363.5757 | 352.8567 | 345.6243
13 | 15 | 2020 | Winter | S, [%] | 0 | 0 | 56.36% | 55.7% | 55.48% | 55.38% | 55.57% | 56.39% | 59.03% | 61.14% | 60.19% | 60.86% | 60.95% | 61.46% | 60.22% | 59.45% | 58.67% | 57.72% | 57.94% | 60.66% | 62.16% | 61.85% | 61.3% | 60.6% | 58.81% | 57.6%
15 | 13 | 2020 | Winter | S, [MVA] | 0 | 0 | 358.719 | 354.4716 | 353.0967 | 352.4316 | 353.619 | 358.8993 | 375.7047 | 389.1414 | 383.0567 | 387.3421 | 387.9025 | 391.1468 | 383.2588 | 378.3927 | 373.4022 | 367.3662 | 368.7408 | 386.0984 | 395.6167 | 393.6369 | 390.1145 | 385.6637 | 374.2935 | 366.6217
15 | 13 | 2020 | Winter | S, [%] | 0 | 0 | 59.79% | 59.08% | 58.85% | 58.74% | 58.94% | 59.82% | 62.62% | 64.86% | 63.84% | 64.56% | 64.65% | 65.19% | 63.88% | 63.07% | 62.23% | 61.23% | 61.46% | 64.35% | 65.94% | 65.61% | 65.02% | 64.28% | 62.38% | 61.1%
19 | 20 | 2020 | Winter | P, [MW] | 0 | 0 | 3.6222 | 3.5876 | 3.5884 | 3.5339 | 3.9653 | 3.6843 | 3.7155 | 3.0531 | 2.614 | 2.2625 | 2.7579 | 3.1678 | 3.5306 | 3.8509 | 3.7042 | 3.2331 | 3.2959 | 3.575 | 3.6255 | 3.5255 | 3.5394 | 4.0653 | 3.8612 | 3.4949
19 | 20 | 2020 | Winter | P, [%] | 0 | 0 | 18.11% | 17.94% | 17.94% | 17.67% | 19.83% | 18.42% | 18.58% | 15.27% | 13.07% | 11.31% | 13.79% | 15.84% | 17.65% | 19.25% | 18.52% | 16.17% | 16.48% | 17.88% | 18.13% | 17.63% | 17.7% | 20.33% | 19.31% | 17.47%
20 | 19 | 2020 | Winter | P, [MW] | 0 | 0 | -3.6166 | -3.5814 | -3.5822 | -3.5278 | -3.9582 | -3.6775 | -3.708 | -3.0467 | -2.6092 | -2.2582 | -2.7528 | -3.1615 | -3.5241 | -3.8436 | -3.6977 | -3.2279 | -3.2905 | -3.5681 | -3.6184 | -3.5188 | -3.5329 | -4.0578 | -3.8545 | -3.4892
20 | 19 | 2020 | Winter | P, [%] | 0 | 0 | 18.08% | 17.91% | 17.91% | 17.64% | 19.79% | 18.39% | 18.54% | 15.23% | 13.05% | 11.29% | 13.76% | 15.81% | 17.62% | 19.22% | 18.49% | 16.14% | 16.45% | 17.84% | 18.09% | 17.59% | 17.66% | 20.29% | 19.27% | 17.45%
19 | 20 | 2020 | Winter | Q, [MVAr] | 0 | 0 | -2.5025 | -2.9383 | -2.9287 | -2.9335 | -2.9524 | -3.151 | -3.5024 | -3.5537 | -3.1466 | -3.1453 | -3.1752 | -3.4649 | -3.1702 | -3.2348 | -2.9694 | -2.7638 | -2.8448 | -3.3161 | -3.3628 | -3.2572 | -3.1591 | -3.0736 | -2.9219 | -2.7631
19 | 20 | 2020 | Winter | Q, [%] | 0 | 0 | 12.51% | 14.69% | 14.64% | 14.67% | 14.76% | 15.76% | 17.51% | 17.77% | 15.73% | 15.73% | 15.88% | 17.32% | 15.85% | 16.17% | 14.85% | 13.82% | 14.22% | 16.58% | 16.81% | 16.29% | 15.8% | 15.37% | 14.61% | 13.82%
20 | 19 | 2020 | Winter | Q, [MVAr] | 0 | 0 | 2.5932 | 3.0393 | 3.0295 | 3.0326 | 3.0672 | 3.2616 | 3.6256 | 3.6575 | 3.2254 | 3.216 | 3.2585 | 3.569 | 3.2762 | 3.3539 | 3.0753 | 2.8486 | 2.9338 | 3.4281 | 3.4782 | 3.3657 | 3.265 | 3.1958 | 3.032 | 2.8562
20 | 19 | 2020 | Winter | Q, [%] | 0 | 0 | 12.97% | 15.2% | 15.15% | 15.16% | 15.34% | 16.31% | 18.13% | 18.29% | 16.13% | 16.08% | 16.29% | 17.84% | 16.38% | 16.77% | 15.38% | 14.24% | 14.67% | 17.14% | 17.39% | 16.83% | 16.33% | 15.98% | 15.16% | 14.28%
19 | 20 | 2020 | Winter | S, [MVA] | 0 | 0 | 4.4026 | 4.6373 | 4.6318 | 4.5928 | 4.9437 | 4.848 | 5.1061 | 4.6851 | 4.0907 | 3.8745 | 4.2057 | 4.6948 | 4.745 | 5.0292 | 4.7475 | 4.2534 | 4.3538 | 4.8762 | 4.945 | 4.7998 | 4.7442 | 5.0965 | 4.8422 | 4.4552
19 | 20 | 2020 | Winter | S, [%] | 0 | 0 | 22.01% | 23.19% | 23.16% | 22.96% | 24.72% | 24.24% | 25.53% | 23.43% | 20.45% | 19.37% | 21.03% | 23.47% | 23.73% | 25.15% | 23.74% | 21.27% | 21.77% | 24.38% | 24.72% | 24% | 23.72% | 25.48% | 24.21% | 22.28%
20 | 19 | 2020 | Winter | S, [MVA] | 0 | 0 | 4.4502 | 4.6973 | 4.6915 | 4.6521 | 5.0075 | 4.9155 | 5.1859 | 4.7602 | 4.1486 | 3.9296 | 4.2656 | 4.7679 | 4.8117 | 5.1011 | 4.8094 | 4.3052 | 4.4084 | 4.9481 | 5.019 | 4.8693 | 4.8106 | 5.1652 | 4.9041 | 4.5091
20 | 19 | 2020 | Winter | S, [%] | 0 | 0 | 22.25% | 23.49% | 23.46% | 23.26% | 25.04% | 24.58% | 25.93% | 23.8% | 20.74% | 19.65% | 21.33% | 23.84% | 24.06% | 25.51% | 24.05% | 21.53% | 22.04% | 24.74% | 25.1% | 24.35% | 24.05% | 25.83% | 24.52% | 22.55%
19 | 21 | 2020 | Winter | P, [MW] | 0 | 0 | 5.92 | 5.4372 | 5.1125 | 5.0739 | 5.0793 | 5.6797 | 8.6088 | 10.443 | 11.1661 | 11.2125 | 10.714 | 11.1653 | 11.2592 | 11.0822 | 9.9038 | 9.3385 | 9.8694 | 11.47 | 10.9228 | 10.7836 | 10.5257 | 9.8164 | 8.2022 | 7.1212
19 | 21 | 2020 | Winter | P, [%] | 0 | 0 | 29.6% | 27.19% | 25.56% | 25.37% | 25.4% | 28.4% | 43.04% | 52.22% | 55.83% | 56.06% | 53.57% | 55.83% | 56.3% | 55.41% | 49.52% | 46.69% | 49.35% | 57.35% | 54.61% | 53.92% | 52.63% | 49.08% | 41.01% | 35.61%
21 | 19 | 2020 | Winter | P, [MW] | 0 | 0 | -5.9081 | -5.4263 | -5.1025 | -5.064 | -5.0694 | -5.6676 | -8.5836 | -10.4075 | -11.127 | -11.173 | -10.6777 | -11.1255 | -11.2195 | -11.0436 | -9.8729 | -9.311 | -9.8388 | -11.4286 | -10.8849 | -10.7468 | -10.4907 | -9.7858 | -8.1803 | -7.1043
21 | 19 | 2020 | Winter | P, [%] | 0 | 0 | 29.54% | 27.13% | 25.51% | 25.32% | 25.35% | 28.34% | 42.92% | 52.04% | 55.63% | 55.87% | 53.39% | 55.63% | 56.1% | 55.22% | 49.36% | 46.56% | 49.19% | 57.14% | 54.42% | 53.73% | 52.45% | 48.93% | 40.9% | 35.52%
19 | 21 | 2020 | Winter | Q, [MVAr] | 0 | 0 | -2.5181 | -2.9282 | -2.9079 | -2.9136 | -2.914 | -3.1388 | -3.5512 | -3.6536 | -3.2839 | -3.2996 | -3.302 | -3.5674 | -3.2662 | -3.3145 | -3.0528 | -2.8661 | -2.949 | -3.4068 | -3.4472 | -3.3479 | -3.2501 | -3.1381 | -2.9735 | -2.8104
19 | 21 | 2020 | Winter | Q, [%] | 0 | 0 | 12.59% | 14.64% | 14.54% | 14.57% | 14.57% | 15.69% | 17.76% | 18.27% | 16.42% | 16.5% | 16.51% | 17.84% | 16.33% | 16.57% | 15.26% | 14.33% | 14.74% | 17.03% | 17.24% | 16.74% | 16.25% | 15.69% | 14.87% | 14.05%
21 | 19 | 2020 | Winter | Q, [MVAr] | 0 | 0 | 2.717 | 3.1122 | 3.0748 | 3.0787 | 3.0795 | 3.3424 | 3.9718 | 4.2478 | 3.939 | 3.9604 | 3.91 | 4.2337 | 3.9308 | 3.9618 | 3.5711 | 3.3258 | 3.4605 | 4.1 | 4.0827 | 3.965 | 3.8369 | 3.6511 | 3.3407 | 3.0928
21 | 19 | 2020 | Winter | Q, [%] | 0 | 0 | 13.59% | 15.56% | 15.37% | 15.39% | 15.4% | 16.71% | 19.86% | 21.24% | 19.7% | 19.8% | 19.55% | 21.17% | 19.65% | 19.81% | 17.86% | 16.63% | 17.3% | 20.5% | 20.41% | 19.82% | 19.18% | 18.26% | 16.7% | 15.46%
19 | 21 | 2020 | Winter | S, [MVA] | 0 | 0 | 6.4333 | 6.1756 | 5.8816 | 5.8509 | 5.8558 | 6.4894 | 9.3124 | 11.0637 | 11.639 | 11.6879 | 11.2113 | 11.7214 | 11.7234 | 11.5672 | 10.3636 | 9.7684 | 10.3005 | 11.9653 | 11.4538 | 11.2914 | 11.0161 | 10.3058 | 8.7246 | 7.6557
19 | 21 | 2020 | Winter | S, [%] | 0 | 0 | 32.17% | 30.88% | 29.41% | 29.25% | 29.28% | 32.45% | 46.56% | 55.32% | 58.19% | 58.44% | 56.06% | 58.61% | 58.62% | 57.84% | 51.82% | 48.84% | 51.5% | 59.83% | 57.27% | 56.46% | 55.08% | 51.53% | 43.62% | 38.28%
21 | 19 | 2020 | Winter | S, [MVA] | 0 | 0 | 6.5029 | 6.2554 | 5.9573 | 5.9264 | 5.9314 | 6.5798 | 9.458 | 11.241 | 11.8036 | 11.8541 | 11.371 | 11.9039 | 11.8882 | 11.7327 | 10.4989 | 9.8872 | 10.4296 | 12.1418 | 11.6253 | 11.4549 | 11.1703 | 10.4447 | 8.8361 | 7.7484
21 | 19 | 2020 | Winter | S, [%] | 0 | 0 | 32.51% | 31.28% | 29.79% | 29.63% | 29.66% | 32.9% | 47.29% | 56.21% | 59.02% | 59.27% | 56.86% | 59.52% | 59.44% | 58.66% | 52.49% | 49.44% | 52.15% | 60.71% | 58.13% | 57.27% | 55.85% | 52.22% | 44.18% | 38.74%
29 | 30 | 2020 | Winter | P, [MW] | 0 | 0 | 9.8067 | 9.1561 | 9.2006 | 9.2123 | 9.3885 | 9.9815 | 12.7473 | 14.326 | 14.8767 | 14.4202 | 14.42 | 15.1027 | 14.9302 | 14.8828 | 14.3533 | 14.1475 | 14.1288 | 14.4274 | 14.198 | 13.7854 | 13.8161 | 13.0358 | 11.1539 | 10.5704
29 | 30 | 2020 | Winter | P, [%] | 0 | 0 | 44.58% | 41.62% | 41.82% | 41.87% | 42.68% | 45.37% | 57.94% | 65.12% | 67.62% | 65.55% | 65.55% | 68.65% | 67.86% | 67.65% | 65.24% | 64.31% | 64.22% | 65.58% | 64.54% | 62.66% | 62.8% | 59.25% | 50.7% | 48.05%
30 | 29 | 2020 | Winter | P, [MW] | 0 | 0 | -9.7816 | -9.1329 | -9.1773 | -9.1887 | -9.3643 | -9.9544 | -12.705 | -14.2739 | -14.8224 | -14.369 | -14.3686 | -15.0466 | -14.8765 | -14.8286 | -14.3031 | -14.0991 | -14.0804 | -14.3761 | -14.148 | -13.7381 | -13.7686 | -12.9933 | -11.1218 | -10.5414
30 | 29 | 2020 | Winter | P, [%] | 0 | 0 | 44.46% | 41.51% | 41.71% | 41.77% | 42.57% | 45.25% | 57.75% | 64.88% | 67.37% | 65.31% | 65.31% | 68.39% | 67.62% | 67.4% | 65.01% | 64.09% | 64% | 65.35% | 64.31% | 62.45% | 62.58% | 59.06% | 50.55% | 47.92%
29 | 30 | 2020 | Winter | Q, [MVAr] | 0 | 0 | -4.2123 | -4.6365 | -4.6012 | -4.7003 | -4.6307 | -4.7854 | -5.272 | -5.3834 | -4.8945 | -4.8577 | -4.9328 | -4.9918 | -4.5205 | -4.8341 | -4.617 | -4.3918 | -4.4914 | -4.8562 | -4.9326 | -4.8735 | -4.8686 | -4.7408 | -4.5651 | -4.4258
29 | 30 | 2020 | Winter | Q, [%] | 0 | 0 | 19.15% | 21.07% | 20.91% | 21.36% | 21.05% | 21.75% | 23.96% | 24.47% | 22.25% | 22.08% | 22.42% | 22.69% | 20.55% | 21.97% | 20.99% | 19.96% | 20.42% | 22.07% | 22.42% | 22.15% | 22.13% | 21.55% | 20.75% | 20.12%
30 | 29 | 2020 | Winter | Q, [MVAr] | 0 | 0 | 4.7305 | 5.1176 | 5.0845 | 5.1892 | 5.1313 | 5.3459 | 6.1465 | 6.4611 | 6.018 | 5.9178 | 5.997 | 6.1519 | 5.6313 | 5.9551 | 5.6556 | 5.3922 | 5.4943 | 5.9172 | 5.9677 | 5.8524 | 5.8512 | 5.6206 | 5.2281 | 5.0244
30 | 29 | 2020 | Winter | Q, [%] | 0 | 0 | 21.5% | 23.26% | 23.11% | 23.59% | 23.32% | 24.3% | 27.94% | 29.37% | 27.35% | 26.9% | 27.26% | 27.96% | 25.6% | 27.07% | 25.71% | 24.51% | 24.97% | 26.9% | 27.13% | 26.6% | 26.6% | 25.55% | 23.76% | 22.84%
29 | 30 | 2020 | Winter | S, [MVA] | 0 | 0 | 10.673 | 10.2631 | 10.287 | 10.3421 | 10.4684 | 11.0693 | 13.7945 | 15.3041 | 15.6612 | 15.2164 | 15.2404 | 15.9063 | 15.5996 | 15.6482 | 15.0776 | 14.8135 | 14.8256 | 15.2228 | 15.0304 | 14.6215 | 14.6489 | 13.8711 | 12.0519 | 11.4595
29 | 30 | 2020 | Winter | S, [%] | 0 | 0 | 48.51% | 46.65% | 46.76% | 47.01% | 47.58% | 50.32% | 62.7% | 69.56% | 71.19% | 69.17% | 69.27% | 72.3% | 70.91% | 71.13% | 68.53% | 67.33% | 67.39% | 69.19% | 68.32% | 66.46% | 66.59% | 63.05% | 54.78% | 52.09%
30 | 29 | 2020 | Winter | S, [MVA] | 0 | 0 | 10.8654 | 10.469 | 10.4916 | 10.5527 | 10.678 | 11.299 | 14.1138 | 15.6681 | 15.9975 | 15.5399 | 15.5698 | 16.2556 | 15.9067 | 15.9797 | 15.3807 | 15.0951 | 15.1144 | 15.5463 | 15.3551 | 14.9327 | 14.9603 | 14.1569 | 12.2893 | 11.6776
30 | 29 | 2020 | Winter | S, [%] | 0 | 0 | 49.39% | 47.59% | 47.69% | 47.97% | 48.54% | 51.36% | 64.15% | 71.22% | 72.72% | 70.64% | 70.77% | 73.89% | 72.3% | 72.63% | 69.91% | 68.61% | 68.7% | 70.66% | 69.8% | 67.88% | 68% | 64.35% | 55.86% | 53.08%
1 | 5 | 2020 | Winter | P, [MW] | Expected | - | -1.6613 | -2.4309 | -3.213 | -2.8479 | -2.8271 | 8.3605 | 4.5191 | 5.8079 | 5.1951 | -1.1874 | -2.3673 | -4.9947 | -1.3255 | -2.5551 | -1.1642 | 0.10636 | 0.028772 | -1.2923 | -2.645 | -0.89181 | -0.94303 | -0.15337 | 0.97012 | -1.4726
1 | 5 | 2020 | Winter | P, [%] | Expected | - | 1.351% | 1.976% | 2.612% | 2.315% | 2.298% | 6.797% | 3.674% | 4.722% | 4.224% | 0.9654% | 1.925% | 4.061% | 1.078% | 2.077% | 0.9465% | 0.08647% | 0.02339% | 1.051% | 2.15% | 0.725% | 0.7667% | 0.1247% | 0.7887% | 1.197%
5 | 1 | 2020 | Winter | P, [MW] | Expected | - | 1.6632 | 2.4367 | 3.2216 | 2.8559 | 2.8346 | -8.3406 | -4.5125 | -5.7957 | -5.1867 | 1.1884 | 2.369 | 5.0022 | 1.3263 | 2.5571 | 1.1646 | -0.10617 | -0.028392 | 1.2927 | 2.6469 | 0.89205 | 0.94328 | 0.15338 | -0.96961 | 1.4741
5 | 1 | 2020 | Winter | P, [%] | Expected | - | 1.352% | 1.981% | 2.619% | 2.322% | 2.305% | 6.781% | 3.669% | 4.712% | 4.217% | 0.9662% | 1.926% | 4.067% | 1.078% | 2.079% | 0.9468% | 0.08632% | 0.02308% | 1.051% | 2.152% | 0.7252% | 0.7669% | 0.1247% | 0.7883% | 1.198%
1 | 5 | 2020 | Winter | Q, [MVAr] | Expected | - | -2.7054 | -4.5507 | -5.1875 | -5.2198 | -5.0164 | -2.3488 | 1.3462 | 2.603 | 1.3883 | 0.94788 | 0.23349 | 0.86459 | 0.46452 | 0.17075 | -0.36546 | -1.4524 | -1.7969 | -0.7154 | -0.42186 | -0.32444 | -0.51653 | -0.78345 | -1.567 | -2.4446
1 | 5 | 2020 | Winter | Q, [%] | Expected | - | 2.2% | 3.7% | 4.217% | 4.244% | 4.078% | 1.91% | 1.094% | 2.116% | 1.129% | 0.7706% | 0.1898% | 0.7029% | 0.3777% | 0.1388% | 0.2971% | 1.181% | 1.461% | 0.5816% | 0.343% | 0.2638% | 0.4199% | 0.637% | 1.274% | 1.988%
5 | 1 | 2020 | Winter | Q, [MVAr] | Expected | - | 1.4719 | 3.3362 | 3.9811 | 4.0119 | 3.8068 | 1.1923 | -2.5389 | -3.7724 | -2.5786 | -2.1659 | -1.4503 | -2.0582 | -1.6862 | -1.3884 | -0.86108 | 0.2204 | 0.56604 | -0.50753 | -0.79522 | -0.89948 | -0.70811 | -0.44393 | 0.33744 | 1.2145
5 | 1 | 2020 | Winter | Q, [%] | Expected | - | 0.011966 | 0.027124 | 0.032367 | 0.032617 | 0.03095 | 0.0096937 | 0.020641 | 0.03067 | 0.020964 | 0.017609 | 0.011791 | 0.016734 | 0.013709 | 0.011288 | 0.0070007 | 0.0017919 | 0.004602 | 0.0041263 | 0.0064652 | 0.0073128 | 0.005757 | 0.0036092 | 0.0027435 | 0.0098741
1 | 5 | 2020 | Winter | S, [MVA] | Expected | - | 3.1748 | 5.1593 | 6.1019 | 5.9462 | 5.7582 | 8.6842 | 4.7154 | 6.3645 | 5.3774 | 1.5193 | 2.3788 | 5.069 | 1.4046 | 2.5608 | 1.2202 | 1.4563 | 1.7971 | 1.4771 | 2.6784 | 0.94899 | 1.0752 | 0.79832 | 1.843 | 2.8539
1 | 5 | 2020 | Winter | S, [%] | Expected | - | 2.581% | 4.195% | 4.961% | 4.834% | 4.681% | 7.06% | 3.834% | 5.174% | 4.372% | 1.235% | 1.934% | 4.121% | 1.142% | 2.082% | 0.992% | 1.184% | 1.461% | 1.201% | 2.178% | 0.7715% | 0.8742% | 0.649% | 1.498% | 2.32%
5 | 1 | 2020 | Winter | S, [MVA] | Expected | - | 2.221 | 4.1314 | 5.1213 | 4.9246 | 4.7462 | 8.4253 | 5.1777 | 6.9153 | 5.7923 | 2.4705 | 2.7777 | 5.4091 | 2.1454 | 2.9097 | 1.4483 | 0.24464 | 0.56676 | 1.3888 | 2.7638 | 1.2668 | 1.1795 | 0.46968 | 1.0267 | 1.9099
5 | 1 | 2020 | Winter | S, [%] | Expected | - | 1.806% | 3.359% | 4.164% | 4.004% | 3.859% | 6.85% | 4.21% | 5.622% | 4.709% | 2.009% | 2.258% | 4.398% | 1.744% | 2.366% | 1.178% | 0.1989% | 0.4608% | 1.129% | 2.247% | 1.03% | 0.9589% | 0.3819% | 0.8347% | 1.553%
1 | 19 | 2020 | Winter | P, [MW] | Expected | - | 9.4333 | 8.8854 | 8.5595 | 8.4649 | 8.9077 | 9.2158 | 12.1897 | 13.3763 | 13.6813 | 13.371 | 13.3641 | 14.2586 | 14.739 | 14.881 | 13.5071 | 12.4656 | 13.0736 | 14.9962 | 14.4874 | 14.247 | 13.9713 | 13.787 | 11.9564 | 10.4999
1 | 19 | 2020 | Winter | P, [%] | Expected | - | 7.669% | 7.224% | 6.959% | 6.882% | 7.242% | 7.493% | 9.91% | 10.88% | 11.12% | 10.87% | 10.87% | 11.59% | 11.98% | 12.1% | 10.98% | 10.13% | 10.63% | 12.19% | 11.78% | 11.58% | 11.36% | 11.21% | 9.721% | 8.537%
19 | 1 | 2020 | Winter | P, [MW] | Expected | - | -9.4017 | -8.8494 | -8.5248 | -8.4305 | -8.8716 | -9.1749 | -12.1265 | -13.2996 | -13.6105 | -13.3017 | -13.2946 | -14.1811 | -14.6662 | -14.8064 | -13.4429 | -12.413 | -13.0173 | -14.9229 | -14.4163 | -14.1793 | -13.9035 | -13.7224 | -11.9074 | -10.46
19 | 1 | 2020 | Winter | P, [%] | Expected | - | 7.644% | 7.195% | 6.931% | 6.854% | 7.213% | 7.459% | 9.859% | 10.81% | 11.07% | 10.81% | 10.81% | 11.53% | 11.92% | 12.04% | 10.93% | 10.09% | 10.58% | 12.13% | 11.72% | 11.53% | 11.3% | 11.16% | 9.681% | 8.504%
1 | 19 | 2020 | Winter | Q, [MVAr] | Expected | - | -9.306 | -10.9752 | -10.9024 | -10.9206 | -10.9704 | -11.8341 | -13.921 | -15.3131 | -14.0081 | -14.0387 | -14.0622 | -14.657 | -13.2933 | -13.5083 | -12.9075 | -11.4937 | -11.6706 | -13.0936 | -13.2196 | -12.7959 | -13.1289 | -12.6867 | -11.1857 | -10.4694
1 | 19 | 2020 | Winter | Q, [%] | Expected | - | 7.566% | 8.923% | 8.864% | 8.879% | 8.919% | 9.621% | 11.32% | 12.45% | 11.39% | 11.41% | 11.43% | 11.92% | 10.81% | 10.98% | 10.49% | 9.344% | 9.488% | 10.65% | 10.75% | 10.4% | 10.67% | 10.31% | 9.094% | 8.512%
19 | 1 | 2020 | Winter | Q, [MVAr] | Expected | - | 8.5516 | 10.2407 | 10.1631 | 10.1806 | 10.2361 | 11.1183 | 13.285 | 14.7244 | 13.3952 | 13.4211 | 13.4451 | 14.0699 | 12.6865 | 12.9086 | 12.2696 | 10.814 | 11.0042 | 12.4898 | 12.6088 | 12.1723 | 12.5051 | 12.0509 | 10.4947 | 9.746
19 | 1 | 2020 | Winter | Q, [%] | Expected | - | 0.069525 | 0.083258 | 0.082627 | 0.082769 | 0.08322 | 0.090393 | 0.10801 | 0.11971 | 0.1089 | 0.10911 | 0.10931 | 0.11439 | 0.10314 | 0.10495 | 0.099753 | 0.087918 | 0.089465 | 0.10154 | 0.10251 | 0.098962 | 0.10167 | 0.097975 | 0.085323 | 0.079236
1 | 19 | 2020 | Winter | S, [MVA] | Expected | - | 13.251 | 14.1212 | 13.861 | 13.8172 | 14.1314 | 14.9993 | 18.5036 | 20.3326 | 19.5807 | 19.3873 | 19.3996 | 20.4484 | 19.8481 | 20.0977 | 18.6827 | 16.9557 | 17.5249 | 19.9081 | 19.6123 | 19.1497 | 19.172 | 18.7359 | 16.373 | 14.8275
1 | 19 | 2020 | Winter | S, [%] | Expected | - | 10.77% | 11.48% | 11.27% | 11.23% | 11.49% | 12.19% | 15.04% | 16.53% | 15.92% | 15.76% | 15.77% | 16.62% | 16.14% | 16.34% | 15.19% | 13.79% | 14.25% | 16.19% | 15.94% | 15.57% | 15.59% | 15.23% | 13.31% | 12.05%
19 | 1 | 2020 | Winter | S, [MVA] | Expected | - | 12.7091 | 13.5346 | 13.2651 | 13.2181 | 13.5455 | 14.4151 | 17.9873 | 19.8416 | 19.0965 | 18.8961 | 18.9081 | 19.9767 | 19.3919 | 19.6433 | 18.2004 | 16.4628 | 17.0453 | 19.4599 | 19.1523 | 18.6874 | 18.6999 | 18.2627 | 15.8722 | 14.2967
19 | 1 | 2020 | Winter | S, [%] | Expected | - | 10.33% | 11% | 10.78% | 10.75% | 11.01% | 11.72% | 14.62% | 16.13% | 15.53% | 15.36% | 15.37% | 16.24% | 15.77% | 15.97% | 14.8% | 13.38% | 13.86% | 15.82% | 15.57% | 15.19% | 15.2% | 14.85% | 12.9% | 11.62%
1 | 29 | 2020 | Winter | P, [MW] | Expected | - | -1.4746 | -1.4623 | -1.7881 | -0.39872 | 0.26179 | -3.8624 | -0.69986 | -4.0454 | -7.3857 | -5.0729 | -2.4864 | -0.57109 | -4.6978 | -3.9166 | -5.3486 | -5.6372 | -6.0506 | -6.6358 | -5.0653 | -5.1906 | -5.8635 | -5.8646 | -4.4349 | -1.0332
1 | 29 | 2020 | Winter | P, [%] | Expected | - | 1.199% | 1.189% | 1.454% | 0.3242% | 0.2128% | 3.14% | 0.569% | 3.289% | 6.005% | 4.124% | 2.021% | 0.4643% | 3.819% | 3.184% | 4.348% | 4.583% | 4.919% | 5.395% | 4.118% | 4.22% | 4.767% | 4.768% | 3.606% | 0.84%
29 | 1 | 2020 | Winter | P, [MW] | Expected | - | 1.4806 | 1.4648 | 1.7907 | 0.4011 | -0.26019 | 3.8663 | 0.7004 | 4.0487 | 7.3971 | 5.0782 | 2.4882 | 0.57118 | 4.7018 | 3.9206 | 5.3558 | 5.6465 | 6.0611 | 6.6452 | 5.0711 | 5.1974 | 5.8723 | 5.8736 | 4.4421 | 1.0364
29 | 1 | 2020 | Winter | P, [%] | Expected | - | 1.204% | 1.191% | 1.456% | 0.3261% | 0.2115% | 3.143% | 0.5694% | 3.292% | 6.014% | 4.129% | 2.023% | 0.4644% | 3.823% | 3.187% | 4.354% | 4.591% | 4.928% | 5.403% | 4.123% | 4.226% | 4.774% | 4.775% | 3.611% | 0.8426%
1 | 29 | 2020 | Winter | Q, [MVAr] | Expected | - | 5.4984 | 3.2394 | 3.1049 | 3.3921 | 2.7183 | 2.5026 | 1.2809 | 1.4491 | 3.336 | 2.0338 | 1.8174 | -0.79155 | 0.84432 | 2.5204 | 3.505 | 4.5474 | 4.8112 | 3.1465 | 2.6023 | 3.3559 | 3.8746 | 4.1013 | 4.4706 | 3.8949
1 | 29 | 2020 | Winter | Q, [%] | Expected | - | 4.47% | 2.634% | 2.524% | 2.758% | 2.21% | 2.035% | 1.041% | 1.178% | 2.712% | 1.653% | 1.478% | 0.6435% | 0.6864% | 2.049% | 2.85% | 3.697% | 3.912% | 2.558% | 2.116% | 2.728% | 3.15% | 3.334% | 3.635% | 3.167%
29 | 1 | 2020 | Winter | Q, [MVAr] | Expected | - | -6.2374 | -3.9867 | -3.8523 | -4.1396 | -3.4689 | -3.2435 | -2.0299 | -2.187 | -4.0495 | -2.7687 | -2.5641 | 0.0402 | -1.5858 | -3.2604 | -4.2353 | -5.2727 | -5.5314 | -3.8673 | -3.3352 | -4.086 | -4.5981 | -4.8248 | -5.2023 | -4.6417
29 | 1 | 2020 | Winter | Q, [%] | Expected | - | 0.05071 | 0.032412 | 0.03132 | 0.033655 | 0.028202 | 0.02637 | 0.016503 | 0.017781 | 0.032923 | 0.02251 | 0.020846 | 0.00032683 | 0.012893 | 0.026508 | 0.034434 | 0.042867 | 0.044971 | 0.031442 | 0.027116 | 0.03322 | 0.037383 | 0.039226 | 0.042296 | 0.037737
1 | 29 | 2020 | Winter | S, [MVA] | Expected | - | 5.6927 | 3.5542 | 3.583 | 3.4154 | 2.7309 | 4.6023 | 1.4597 | 4.2971 | 8.1042 | 5.4654 | 3.0798 | 0.97606 | 4.7731 | 4.6575 | 6.3947 | 7.2427 | 7.7303 | 7.3441 | 5.6947 | 6.181 | 7.028 | 7.1564 | 6.2972 | 4.0296
1 | 29 | 2020 | Winter | S, [%] | Expected | - | 4.628% | 2.89% | 2.913% | 2.777% | 2.22% | 3.742% | 1.187% | 3.494% | 6.589% | 4.443% | 2.504% | 0.7935% | 3.881% | 3.787% | 5.199% | 5.888% | 6.285% | 5.971% | 4.63% | 5.025% | 5.714% | 5.818% | 5.12% | 3.276%
29 | 1 | 2020 | Winter | S, [MVA] | Expected | - | 6.4107 | 4.2473 | 4.2482 | 4.159 | 3.4786 | 5.0466 | 2.1473 | 4.6016 | 8.433 | 5.7839 | 3.5729 | 0.57259 | 4.962 | 5.0992 | 6.8281 | 7.7255 | 8.2057 | 7.6887 | 6.0696 | 6.6113 | 7.4583 | 7.6012 | 6.8408 | 4.7559
29 | 1 | 2020 | Winter | S, [%] | Expected | - | 5.212% | 3.453% | 3.454% | 3.381% | 2.828% | 4.103% | 1.746% | 3.741% | 6.856% | 4.702% | 2.905% | 0.4655% | 4.034% | 4.146% | 5.551% | 6.281% | 6.671% | 6.251% | 4.935% | 5.375% | 6.064% | 6.18% | 5.562% | 3.867%
1 | 36 | 2020 | Winter | P, [MW] | Expected | - | -21.7721 | -18.739 | -17.6036 | -17.7913 | -18.985 | -23.5511 | -19.7264 | -21.867 | -24.6666 | -22.2962 | -21.015 | -18.9352 | -22.9206 | -22.8438 | -24.1285 | -24.426 | -24.127 | -24.2614 | -23.2587 | -22.9667 | -23.9216 | -24.0678 | -23.368 | -21.0879
1 | 36 | 2020 | Winter | P, [%] | Expected | - | 17.7% | 15.23% | 14.31% | 14.46% | 15.43% | 19.15% | 16.04% | 17.78% | 20.05% | 18.13% | 17.09% | 15.39% | 18.63% | 18.57% | 19.62% | 19.86% | 19.62% | 19.72% | 18.91% | 18.67% | 19.45% | 19.57% | 19% | 17.14%
36 | 1 | 2020 | Winter | P, [MW] | Expected | - | 21.8681 | 18.8109 | 17.6696 | 17.8597 | 19.0578 | 23.6525 | 19.8021 | 21.9559 | 24.78 | 22.387 | 21.0973 | 18.9991 | 23.0119 | 22.9388 | 24.2348 | 24.5372 | 24.2385 | 24.3699 | 23.3582 | 23.0664 | 24.031 | 24.1768 | 23.4719 | 21.175
36 | 1 | 2020 | Winter | P, [%] | Expected | - | 17.78% | 15.29% | 14.37% | 14.52% | 15.49% | 19.23% | 16.1% | 17.85% | 20.15% | 18.2% | 17.15% | 15.45% | 18.71% | 18.65% | 19.7% | 19.95% | 19.71% | 19.81% | 18.99% | 18.75% | 19.54% | 19.66% | 19.08% | 17.22%
1 | 36 | 2020 | Winter | Q, [MVAr] | Expected | - | 13.5033 | 11.6495 | 11.6986 | 12.1013 | 11.5479 | 11.5552 | 10.9926 | 10.9646 | 12.6556 | 10.8326 | 10.6963 | 8.4767 | 9.7208 | 11.0429 | 11.8524 | 12.7295 | 13.328 | 12.1277 | 11.5301 | 12.182 | 13.0233 | 12.7195 | 12.6954 | 12.1856
1 | 36 | 2020 | Winter | Q, [%] | Expected | - | 10.98% | 9.471% | 9.511% | 9.838% | 9.389% | 9.394% | 8.937% | 8.914% | 10.29% | 8.807% | 8.696% | 6.892% | 7.903% | 8.978% | 9.636% | 10.35% | 10.84% | 9.86% | 9.374% | 9.904% | 10.59% | 10.34% | 10.32% | 9.907%
36 | 1 | 2020 | Winter | Q, [MVAr] | Expected | - | -13.8261 | -12.0529 | -12.1223 | -12.5165 | -11.9479 | -11.8537 | -11.3774 | -11.3023 | -12.9108 | -11.1672 | -11.0607 | -8.9039 | -10.0552 | -11.3636 | -12.1352 | -12.9969 | -13.5936 | -12.4005 | -11.834 | -12.4859 | -13.2935 | -12.9919 | -12.9877 | -12.5376
36 | 1 | 2020 | Winter | Q, [%] | Expected | - | 0.11241 | 0.097991 | 0.098555 | 0.10176 | 0.097138 | 0.096372 | 0.092499 | 0.091889 | 0.10497 | 0.090791 | 0.089925 | 0.07239 | 0.08175 | 0.092387 | 0.09866 | 0.10567 | 0.11052 | 0.10082 | 0.096212 | 0.10151 | 0.10808 | 0.10563 | 0.10559 | 0.10193
1 | 36 | 2020 | Winter | S, [MVA] | Expected | - | 25.6195 | 22.0649 | 21.1363 | 21.5168 | 22.2212 | 26.2331 | 22.5824 | 24.462 | 27.7237 | 24.7884 | 23.5806 | 20.746 | 24.8967 | 25.3729 | 26.8824 | 27.5439 | 27.5635 | 27.1237 | 25.9598 | 25.9975 | 27.2369 | 27.2221 | 26.5939 | 24.3554
1 | 36 | 2020 | Winter | S, [%] | Expected | - | 20.83% | 17.94% | 17.18% | 17.49% | 18.07% | 21.33% | 18.36% | 19.89% | 22.54% | 20.15% | 19.17% | 16.87% | 20.24% | 20.63% | 21.86% | 22.39% | 22.41% | 22.05% | 21.11% | 21.14% | 22.14% | 22.13% | 21.62% | 19.8%
36 | 1 | 2020 | Winter | S, [MVA] | Expected | - | 25.8723 | 22.341 | 21.4282 | 21.809 | 22.4934 | 26.4566 | 22.8379 | 24.6942 | 27.9417 | 25.0177 | 23.8209 | 20.982 | 25.1128 | 25.5992 | 27.1033 | 27.7667 | 27.7901 | 27.3434 | 26.1849 | 26.2289 | 27.4628 | 27.4465 | 26.8255 | 24.6084
36 | 1 | 2020 | Winter | S, [%] | Expected | - | 21.03% | 18.16% | 17.42% | 17.73% | 18.29% | 21.51% | 18.57% | 20.08% | 22.72% | 20.34% | 19.37% | 17.06% | 20.42% | 20.81% | 22.04% | 22.57% | 22.59% | 22.23% | 21.29% | 21.32% | 22.33% | 22.31% | 21.81% | 20.01%
1 | 55 | 2020 | Winter | P, [MW] | Expected | - | -5.1742 | -4.7313 | -4.6365 | -4.7185 | -4.8499 | -10.0217 | -19.476 | -21.577 | -15.7465 | -15.717 | -15.8364 | -19.4659 | -14.4783 | -14.6734 | -12.0405 | -8.5202 | -9.2414 | -15.1618 | -15.4739 | -14.0655 | -13.6889 | -11.8056 | -9.4371 | -8.217
1 | 55 | 2020 | Winter | P, [%] | Expected | - | 4.207% | 3.847% | 3.769% | 3.836% | 3.943% | 8.148% | 15.83% | 17.54% | 12.8% | 12.78% | 12.88% | 15.83% | 11.77% | 11.93% | 9.789% | 6.927% | 7.513% | 12.33% | 12.58% | 11.44% | 11.13% | 9.598% | 7.672% | 6.68%
55 | 1 | 2020 | Winter | P, [MW] | Expected | - | 5.1871 | 4.7483 | 4.6535 | 4.7358 | 4.8675 | 10.0573 | 19.5823 | 21.7061 | 15.8155 | 15.7856 | 15.9061 | 19.5706 | 14.5367 | 14.7336 | 12.0818 | 8.5426 | 9.2674 | 15.226 | 15.5407 | 14.1211 | 13.7417 | 11.8458 | 9.4648 | 8.2394
55 | 1 | 2020 | Winter | P, [%] | Expected | - | 4.217% | 3.86% | 3.783% | 3.85% | 3.957% | 8.177% | 15.92% | 17.65% | 12.86% | 12.83% | 12.93% | 15.91% | 11.82% | 11.98% | 9.823% | 6.945% | 7.534% | 12.38% | 12.63% | 11.48% | 11.17% | 9.631% | 7.695% | 6.699%
1 | 55 | 2020 | Winter | Q, [MVAr] | Expected | - | -5.2054 | -6.9557 | -7.0138 | -7.0228 | -7.0093 | -6.0429 | -3.2171 | -2.2142 | -2.5536 | -2.3791 | -2.4258 | -1.9314 | -2.5346 | -2.6684 | -3.0984 | -3.7562 | -3.7679 | -2.7276 | -2.6446 | -2.8575 | -2.9807 | -3.3922 | -4.11 | -4.468
1 | 55 | 2020 | Winter | Q, [%] | Expected | - | 4.232% | 5.655% | 5.702% | 5.71% | 5.699% | 4.913% | 2.616% | 1.8% | 2.076% | 1.934% | 1.972% | 1.57% | 2.061% | 2.169% | 2.519% | 3.054% | 3.063% | 2.218% | 2.15% | 2.323% | 2.423% | 2.758% | 3.341% | 3.633%
55 | 1 | 2020 | Winter | Q, [MVAr] | Expected | - | 3.9952 | 5.7659 | 5.8237 | 5.8337 | 5.8211 | 4.9198 | 2.3437 | 1.4226 | 1.5499 | 1.3745 | 1.425 | 1.0544 | 1.4929 | 1.6334 | 1.9954 | 2.5847 | 2.6092 | 1.7067 | 1.6336 | 1.8063 | 1.9195 | 2.2858 | 2.9568 | 3.2947
55 | 1 | 2020 | Winter | Q, [%] | Expected | - | 0.032481 | 0.046877 | 0.047347 | 0.047428 | 0.047326 | 0.039998 | 0.019055 | 0.011566 | 0.012601 | 0.011175 | 0.011586 | 0.0085724 | 0.012138 | 0.01328 | 0.016223 | 0.021014 | 0.021213 | 0.013876 | 0.013281 | 0.014685 | 0.015606 | 0.018584 | 0.024039 | 0.026786
1 | 55 | 2020 | Winter | S, [MVA] | Expected | - | 7.3395 | 8.4123 | 8.4077 | 8.4607 | 8.5237 | 11.7026 | 19.7399 | 21.6903 | 15.9522 | 15.896 | 16.0211 | 19.5615 | 14.6985 | 14.9141 | 12.4327 | 9.3114 | 9.98 | 15.4052 | 15.6983 | 14.3528 | 14.0097 | 12.2833 | 10.2933 | 9.3532
1 | 55 | 2020 | Winter | S, [%] | Expected | - | 5.967% | 6.839% | 6.836% | 6.879% | 6.93% | 9.514% | 16.05% | 17.63% | 12.97% | 12.92% | 13.03% | 15.9% | 11.95% | 12.13% | 10.11% | 7.57% | 8.114% | 12.52% | 12.76% | 11.67% | 11.39% | 9.986% | 8.369% | 7.604%
55 | 1 | 2020 | Winter | S, [MVA] | Expected | - | 6.5474 | 7.4694 | 7.4546 | 7.514 | 7.588 | 11.1961 | 19.722 | 21.7527 | 15.8913 | 15.8453 | 15.9698 | 19.599 | 14.6132 | 14.8239 | 12.2454 | 8.9251 | 9.6277 | 15.3214 | 15.6264 | 14.2361 | 13.8752 | 12.0644 | 9.9159 | 8.8737
55 | 1 | 2020 | Winter | S, [%] | Expected | - | 5.323% | 6.073% | 6.061% | 6.109% | 6.169% | 9.103% | 16.03% | 17.69% | 12.92% | 12.88% | 12.98% | 15.93% | 11.88% | 12.05% | 9.956% | 7.256% | 7.827% | 12.46% | 12.7% | 11.57% | 11.28% | 9.808% | 8.062% | 7.214%
3 | 9 | 2020 | Winter | P, [MW] | Expected | - | -5.5263 | -4.8153 | -3.9944 | -3.1308 | -2.2538 | -8.3045 | -18.7726 | -28.6689 | -34.9214 | -32.1451 | -27.0083 | -28.7834 | -29.9266 | -26.912 | -26.121 | -24.6706 | -26.0847 | -29.4347 | -27.1049 | -27.3406 | -26.9431 | -22.5153 | -14.3362 | -8.4821
3 | 9 | 2020 | Winter | P, [%] | Expected | - | 6.14% | 5.35% | 4.438% | 3.479% | 2.504% | 9.227% | 20.86% | 31.85% | 38.8% | 35.72% | 30.01% | 31.98% | 33.25% | 29.9% | 29.02% | 27.41% | 28.98% | 32.71% | 30.12% | 30.38% | 29.94% | 25.02% | 15.93% | 9.425%
9 | 3 | 2020 | Winter | P, [MW] | Expected | - | 5.532 | 4.8207 | 3.9987 | 3.1339 | 2.2566 | 8.3184 | 18.8389 | 28.8246 | 35.1541 | 32.3413 | 27.1464 | 28.939 | 30.0951 | 27.0522 | 26.252 | 24.7868 | 26.2146 | 29.5982 | 27.2432 | 27.4816 | 27.0805 | 22.6108 | 14.3746 | 8.4956
9 | 3 | 2020 | Winter | P, [%] | Expected | - | 6.147% | 5.356% | 4.443% | 3.482% | 2.507% | 9.243% | 20.93% | 32.03% | 39.06% | 35.93% | 30.16% | 32.15% | 33.44% | 30.06% | 29.17% | 27.54% | 29.13% | 32.89% | 30.27% | 30.54% | 30.09% | 25.12% | 15.97% | 9.44%
3 | 9 | 2020 | Winter | Q, [MVAr] | Expected | - | -0.81774 | -2.7472 | -2.8809 | -2.7957 | -3.3995 | -2.5686 | -0.26824 | 2.1682 | 4.6096 | 3.7213 | 2.5208 | 1.5771 | 2.7913 | 4.6062 | 4.0001 | 3.5012 | 3.5653 | 2.4138 | 1.7708 | 2.0618 | 2.5224 | 1.6406 | -0.18354 | -0.96368
3 | 9 | 2020 | Winter | Q, [%] | Expected | - | 0.9086% | 3.052% | 3.201% | 3.106% | 3.777% | 2.854% | 0.298% | 2.409% | 5.122% | 4.135% | 2.801% | 1.752% | 3.101% | 5.118% | 4.445% | 3.89% | 3.961% | 2.682% | 1.968% | 2.291% | 2.803% | 1.823% | 0.2039% | 1.071%
9 | 3 | 2020 | Winter | Q, [MVAr] | Expected | - | 0.31218 | 2.2418 | 2.3723 | 2.2856 | 2.8881 | 2.0811 | -0.1011 | -2.34 | -4.6134 | -3.8065 | -2.7331 | -1.7522 | -2.94 | -4.8134 | -4.2289 | -3.7635 | -3.7969 | -2.571 | -1.9832 | -2.2685 | -2.7364 | -1.9474 | -0.24991 | 0.47531
9 | 3 | 2020 | Winter | Q, [%] | Expected | - | 0.0034686 | 0.024909 | 0.026359 | 0.025396 | 0.03209 | 0.023123 | 0.0011234 | 0.026 | 0.05126 | 0.042295 | 0.030368 | 0.019469 | 0.032667 | 0.053482 | 0.046988 | 0.041816 | 0.042188 | 0.028567 | 0.022036 | 0.025205 | 0.030404 | 0.021638 | 0.0027768 | 0.0052812
3 | 9 | 2020 | Winter | S, [MVA] | Expected | - | 5.5864 | 5.5438 | 4.925 | 4.1974 | 4.0788 | 8.6927 | 18.7745 | 28.7508 | 35.2243 | 32.3598 | 27.1257 | 28.8266 | 30.0565 | 27.3034 | 26.4255 | 24.9178 | 26.3273 | 29.5336 | 27.1627 | 27.4183 | 27.0609 | 22.575 | 14.3374 | 8.5367
3 | 9 | 2020 | Winter | S, [%] | Expected | - | 6.207% | 6.16% | 5.472% | 4.664% | 4.532% | 9.659% | 20.86% | 31.95% | 39.14% | 35.96% | 30.14% | 32.03% | 33.4% | 30.34% | 29.36% | 27.69% | 29.25% | 32.82% | 30.18% | 30.46% | 30.07% | 25.08% | 15.93% | 9.485%
9 | 3 | 2020 | Winter | S, [MVA] | Expected | - | 5.5408 | 5.3165 | 4.6495 | 3.8788 | 3.6652 | 8.5748 | 18.8391 | 28.9194 | 35.4555 | 32.5646 | 27.2837 | 28.992 | 30.2383 | 27.4771 | 26.5904 | 25.0709 | 26.4882 | 29.7097 | 27.3153 | 27.575 | 27.2184 | 22.6946 | 14.3768 | 8.5089
9 | 3 | 2020 | Winter | S, [%] | Expected | - | 6.156% | 5.907% | 5.166% | 4.31% | 4.072% | 9.528% | 20.93% | 32.13% | 39.4% | 36.18% | 30.32% | 32.21% | 33.6% | 30.53% | 29.54% | 27.86% | 29.43% | 33.01% | 30.35% | 30.64% | 30.24% | 25.22% | 15.97% | 9.454%
3 | 34 | 2020 | Winter | P, [MW] | Expected | - | -14.1802 | -13.497 | -12.5773 | -14.693 | -15.5078 | -10.212 | -8.784 | -2.0224 | 1.2729 | -1.5211 | -4.7931 | -6.0106 | -2.8871 | -3.8059 | -3.6645 | -3.1613 | -1.7649 | -0.048882 | -2.3787 | -2.587 | -2.1764 | -3.7981 | -7.9188 | -13.0537
3 | 34 | 2020 | Winter | P, [%] | Expected | - | 11.53% | 10.97% | 10.23% | 11.95% | 12.61% | 8.302% | 7.141% | 1.644% | 1.035% | 1.237% | 3.897% | 4.887% | 2.347% | 3.094% | 2.979% | 2.57% | 1.435% | 0.03974% | 1.934% | 2.103% | 1.769% | 3.088% | 6.438% | 10.61%
34 | 3 | 2020 | Winter | P, [MW] | Expected | - | 14.2022 | 13.5165 | 12.5942 | 14.7162 | 15.5334 | 10.2231 | 8.7923 | 2.0233 | -1.2717 | 1.5219 | 4.796 | 6.0145 | 2.8882 | 3.8087 | 3.6674 | 3.1641 | 1.7673 | 0.049988 | 2.3801 | 2.5886 | 2.1781 | 3.801 | 7.9264 | 13.0722
34 | 3 | 2020 | Winter | P, [%] | Expected | - | 11.55% | 10.99% | 10.24% | 11.96% | 12.63% | 8.311% | 7.148% | 1.645% | 1.034% | 1.237% | 3.899% | 4.89% | 2.348% | 3.096% | 2.982% | 2.572% | 1.437% | 0.04064% | 1.935% | 2.105% | 1.771% | 3.09% | 6.444% | 10.63%
3 | 34 | 2020 | Winter | Q, [MVAr] | Expected | - | -2.8093 | -1.7456 | -1.6119 | -1.6972 | -1.0934 | -1.0718 | -1.3829 | -2.3807 | -3.3658 | -2.4775 | -2.4137 | -0.28006 | -1.4942 | -3.6021 | -3.8752 | -4.2555 | -4.6126 | -3.4611 | -2.8181 | -3.1091 | -3.5698 | -3.8246 | -3.1549 | -2.3748
3 | 34 | 2020 | Winter | Q, [%] | Expected | - | 2.284% | 1.419% | 1.311% | 1.38% | 0.8889% | 0.8714% | 1.124% | 1.936% | 2.736% | 2.014% | 1.962% | 0.2277% | 1.215% | 2.929% | 3.151% | 3.46% | 3.75% | 2.814% | 2.291% | 2.528% | 2.902% | 3.109% | 2.565% | 1.931%
34 | 3 | 2020 | Winter | Q, [MVAr] | Expected | - | 2.4182 | 1.3472 | 1.204 | 1.3118 | 0.7159 | 0.64382 | 0.94802 | 1.9202 | 2.9042 | 2.0139 | 1.9584 | -0.17273 | 1.0295 | 3.146 | 3.4183 | 3.7975 | 4.1537 | 2.9988 | 2.3568 | 2.6486 | 3.1098 | 3.3683 | 2.7141 | 1.972
34 | 3 | 2020 | Winter | Q, [%] | Expected | - | 0.01966 | 0.010953 | 0.0097889 | 0.010665 | 0.0058203 | 0.0052343 | 0.0077075 | 0.015611 | 0.023611 | 0.016373 | 0.015922 | 0.0014043 | 0.0083697 | 0.025578 | 0.027791 | 0.030874 | 0.03377 | 0.024381 | 0.019161 | 0.021533 | 0.025283 | 0.027385 | 0.022066 | 0.016032
3 | 34 | 2020 | Winter | S, [MVA] | Expected | - | 14.4558 | 13.6094 | 12.6801 | 14.7907 | 15.5463 | 10.268 | 8.8922 | 3.1238 | 3.5984 | 2.9072 | 5.3665 | 6.0172 | 3.2509 | 5.2403 | 5.3335 | 5.3012 | 4.9387 | 3.4615 | 3.6878 | 4.0446 | 4.1809 | 5.3901 | 8.5242 | 13.2679
3 | 34 | 2020 | Winter | S, [%] | Expected | - | 11.75% | 11.06% | 10.31% | 12.02% | 12.64% | 8.348% | 7.229% | 2.54% | 2.926% | 2.364% | 4.363% | 4.892% | 2.643% | 4.26% | 4.336% | 4.31% | 4.015% | 2.814% | 2.998% | 3.288% | 3.399% | 4.382% | 6.93% | 10.79%
34 | 3 | 2020 | Winter | S, [MVA] | Expected | - | 14.4066 | 13.5835 | 12.6516 | 14.7745 | 15.5499 | 10.2433 | 8.8433 | 2.7895 | 3.1704 | 2.5242 | 5.1804 | 6.0169 | 3.0662 | 4.94 | 5.0134 | 4.9429 | 4.514 | 2.9992 | 3.3495 | 3.7035 | 3.7967 | 5.0787 | 8.3782 | 13.2201
34 | 3 | 2020 | Winter | S, [%] | Expected | - | 11.71% | 11.04% | 10.29% | 12.01% | 12.64% | 8.328% | 7.19% | 2.268% | 2.578% | 2.052% | 4.212% | 4.892% | 2.493% | 4.016% | 4.076% | 4.019% | 3.67% | 2.438% | 2.723% | 3.011% | 3.087% | 4.129% | 6.812% | 10.75%
4 | 15 | 2020 | Winter | P, [MW] | Expected | - | -53.8353 | -46.9195 | -44.7578 | -42.7648 | -44.7032 | -51.9334 | -67.0451 | -84.5273 | -94.0084 | -96.6883 | -95.3502 | -94.385 | -92.2174 | -89.9205 | -86.1644 | -80.8719 | -83.4694 | -96.9599 | -97.8752 | -97.0461 | -92.7876 | -88.9073 | -75.5169 | -63.5725
4 | 15 | 2020 | Winter | P, [%] | Expected | - | 8.973% | 7.82% | 7.46% | 7.127% | 7.451% | 8.656% | 11.17% | 14.09% | 15.67% | 16.11% | 15.89% | 15.73% | 15.37% | 14.99% | 14.36% | 13.48% | 13.91% | 16.16% | 16.31% | 16.17% | 15.46% | 14.82% | 12.59% | 10.6%
15 | 4 | 2020 | Winter | P, [MW] | Expected | - | 53.8714 | 46.9469 | 44.7828 | 42.7876 | 44.7281 | 51.967 | 67.1021 | 84.6193 | 94.1232 | 96.8116 | 95.4695 | 94.5014 | 92.3287 | 90.0267 | 86.2612 | 80.956 | 83.5585 | 97.0823 | 98.001 | 97.169 | 92.8995 | 89.0095 | 75.5896 | 63.6237
15 | 4 | 2020 | Winter | P, [%] | Expected | - | 8.979% | 7.824% | 7.464% | 7.131% | 7.455% | 8.661% | 11.18% | 14.1% | 15.69% | 16.14% | 15.91% | 15.75% | 15.39% | 15% | 14.38% | 13.49% | 13.93% | 16.18% | 16.33% | 16.19% | 15.48% | 14.83% | 12.6% | 10.6%
4 | 15 | 2020 | Winter | Q, [MVAr] | Expected | - | -1.706 | 0.89276 | 1.3927 | 1.5324 | 0.87713 | 0.12557 | -9.0479 | -15.4683 | -18.9852 | -22.8667 | -21.5377 | -20.3989 | -20.3218 | -20.5973 | -18.3053 | -14.6158 | -13.5019 | -20.1018 | -22.3162 | -20.7186 | -18.7994 | -17.0244 | -11.7308 | -8.4686
4 | 15 | 2020 | Winter | Q, [%] | Expected | - | 0.2843% | 0.1488% | 0.2321% | 0.2554% | 0.1462% | 0.02093% | 1.508% | 2.578% | 3.164% | 3.811% | 3.59% | 3.4% | 3.387% | 3.433% | 3.051% | 2.436% | 2.25% | 3.35% | 3.719% | 3.453% | 3.133% | 2.837% | 1.955% | 1.411%
15 | 4 | 2020 | Winter | Q, [MVAr] | Expected | - | 1.0102 | -1.6517 | -2.1694 | -2.3248 | -1.6544 | -0.83991 | 8.5042 | 15.1798 | 18.8618 | 22.805 | 21.4471 | 20.2872 | 20.173 | 20.4116 | 18.0511 | 14.27 | 13.1918 | 20.0337 | 22.2732 | 20.6544 | 18.6546 | 16.8096 | 11.3019 | 7.8829
15 | 4 | 2020 | Winter | Q, [%] | Expected | - | 0.0016836 | 0.0027528 | 0.0036157 | 0.0038747 | 0.0027574 | 0.0013999 | 0.014174 | 0.0253 | 0.031436 | 0.038008 | 0.035745 | 0.033812 | 0.033622 | 0.034019 | 0.030085 | 0.023783 | 0.021986 | 0.033389 | 0.037122 | 0.034424 | 0.031091 | 0.028016 | 0.018836 | 0.013138
4 | 15 | 2020 | Winter | S, [MVA] | Expected | - | 53.8623 | 46.928 | 44.7794 | 42.7922 | 44.7118 | 51.9336 | 67.6529 | 85.931 | 95.9063 | 99.3555 | 97.7524 | 96.5642 | 94.43 | 92.2494 | 88.0874 | 82.182 | 84.5544 | 99.0217 | 100.3871 | 99.2331 | 94.6729 | 90.5226 | 76.4226 | 64.1341
4 | 15 | 2020 | Winter | S, [%] | Expected | - | 8.977% | 7.821% | 7.463% | 7.132% | 7.452% | 8.656% | 11.28% | 14.32% | 15.98% | 16.56% | 16.29% | 16.09% | 15.74% | 15.37% | 14.68% | 13.7% | 14.09% | 16.5% | 16.73% | 16.54% | 15.78% | 15.09% | 12.74% | 10.69%
15 | 4 | 2020 | Winter | S, [MVA] | Expected | - | 53.8809 | 46.976 | 44.8353 | 42.8507 | 44.7587 | 51.9738 | 67.6388 | 85.9701 | 95.9945 | 99.4613 | 97.8488 | 96.6544 | 94.5068 | 92.3116 | 88.1297 | 82.2041 | 84.5934 | 99.1278 | 100.5002 | 99.3399 | 94.7539 | 90.5829 | 76.4299 | 64.1102
15 | 4 | 2020 | Winter | S, [%] | Expected | - | 8.98% | 7.829% | 7.473% | 7.142% | 7.46% | 8.662% | 11.27% | 14.33% | 16% | 16.58% | 16.31% | 16.11% | 15.75% | 15.39% | 14.69% | 13.7% | 14.1% | 16.52% | 16.75% | 16.56% | 15.79% | 15.1% | 12.74% | 10.69%
4 | 103 | 2020 | Winter | P, [MW] | Expected | - | -7.7504 | -7.2676 | -6.2569 | -7.6441 | -8.0599 | -5.0351 | -1.6974 | 7.6776 | 12.67 | 12.5828 | 10.4751 | 10.3952 | 8.7042 | 8.1295 | 6.977 | 3.1183 | 2.94 | 5.7893 | 4.9159 | 3.5347 | 2.057 | 2.3241 | -3.4344 | -6.213
4 | 103 | 2020 | Winter | P, [%] | Expected | - | 3.151% | 2.954% | 2.543% | 3.107% | 3.276% | 2.047% | 0.69% | 3.121% | 5.15% | 5.115% | 4.258% | 4.226% | 3.538% | 3.305% | 2.836% | 1.268% | 1.195% | 2.353% | 1.998% | 1.437% | 0.8362% | 0.9447% | 1.396% | 2.526%
103 | 4 | 2020 | Winter | P, [MW] | Expected | - | 7.7518 | 7.269 | 6.258 | 7.6455 | 8.0614 | 5.0362 | 1.6975 | -7.6767 | -12.6675 | -12.5801 | -10.4733 | -10.3935 | -8.703 | -8.1284 | -6.9761 | -3.1181 | -2.9399 | -5.7888 | -4.9154 | -3.5345 | -2.0569 | -2.324 | 3.4346 | 6.2136
103 | 4 | 2020 | Winter | P, [%] | Expected | - | 3.151% | 2.955% | 2.544% | 3.108% | 3.277% | 2.047% | 0.69% | 3.121% | 5.149% | 5.114% | 4.257% | 4.225% | 3.538% | 3.304% | 2.836% | 1.268% | 1.195% | 2.353% | 1.998% | 1.437% | 0.8361% | 0.9447% | 1.396% | 2.526%
4 | 103 | 2020 | Winter | Q, [MVAr] | Expected | - | -5.9733 | -6.8164 | -6.4636 | -6.4946 | -6.517 | -7.1282 | -1.8168 | 2.2046 | 3.6609 | 5.9918 | 4.5203 | 3.6867 | 3.5384 | 3.9852 | 3.3192 | 0.37774 | -1.1919 | 0.074849 | 2.3184 | 1.331 | 0.85416 | 1.0651 | -1.286 | -1.5178
4 | 103 | 2020 | Winter | Q, [%] | Expected | - | 2.428% | 2.771% | 2.627% | 2.64% | 2.649% | 2.898% | 0.7385% | 0.8962% | 1.488% | 2.436% | 1.838% | 1.499% | 1.438% | 1.62% | 1.349% | 0.1536% | 0.4845% | 0.03043% | 0.9424% | 0.5411% | 0.3472% | 0.433% | 0.5227% | 0.617%
103 | 4 | 2020 | Winter | Q, [MVAr] | Expected | - | 5.7083 | 6.5514 | 6.1978 | 6.2297 | 6.2524 | 6.8622 | 1.5481 | -2.47 | -3.9206 | -6.2502 | -4.782 | -3.9489 | -3.8022 | -4.2494 | -3.5846 | -0.64583 | 0.92372 | -0.3414 | -2.585 | -1.5985 | -1.1222 | -1.3332 | 1.0178 | 1.2507
103 | 4 | 2020 | Winter | Q, [%] | Expected | - | 0.023205 | 0.026632 | 0.025194 | 0.025324 | 0.025416 | 0.027895 | 0.0062929 | 0.010041 | 0.015937 | 0.025407 | 0.019439 | 0.016052 | 0.015456 | 0.017274 | 0.014572 | 0.0026253 | 0.003755 | 0.0013878 | 0.010508 | 0.0064978 | 0.0045617 | 0.0054194 | 0.0041374 | 0.0050841
4 | 103 | 2020 | Winter | S, [MVA] | Expected | - | 9.7852 | 9.964 | 8.996 | 10.0306 | 10.365 | 8.7272 | 2.4863 | 7.9878 | 13.1883 | 13.9366 | 11.4089 | 11.0296 | 9.396 | 9.0538 | 7.7263 | 3.1411 | 3.1724 | 5.7898 | 5.4351 | 3.777 | 2.2273 | 2.5565 | 3.6672 | 6.3957
4 | 103 | 2020 | Winter | S, [%] | Expected | - | 3.978% | 4.05% | 3.657% | 4.077% | 4.213% | 3.548% | 1.011% | 3.247% | 5.361% | 5.665% | 4.638% | 4.484% | 3.819% | 3.68% | 3.141% | 1.277% | 1.29% | 2.354% | 2.209% | 1.535% | 0.9054% | 1.039% | 1.491% | 2.6%
103 | 4 | 2020 | Winter | S, [MVA] | Expected | - | 9.6268 | 9.7857 | 8.8077 | 9.8622 | 10.2019 | 8.5119 | 2.2974 | 8.0642 | 13.2604 | 14.0472 | 11.5134 | 11.1184 | 9.4973 | 9.1721 | 7.8432 | 3.1843 | 3.0816 | 5.7989 | 5.5537 | 3.8791 | 2.3431 | 2.6792 | 3.5822 | 6.3382
103 | 4 | 2020 | Winter | S, [%] | Expected | - | 3.913% | 3.978% | 3.58% | 4.009% | 4.147% | 3.46% | 0.9339% | 3.278% | 5.39% | 5.71% | 4.68% | 4.52% | 3.861% | 3.728% | 3.188% | 1.294% | 1.253% | 2.357% | 2.258% | 1.577% | 0.9525% | 1.089% | 1.456% | 2.577%
5 | 42 | 2020 | Winter | P, [MW] | Expected | - | -2.2713 | -1.4901 | -1.3079 | -1.5461 | -1.5883 | -11.5512 | -19.2604 | -21.7486 | -14.9538 | -12.5557 | -12.2192 | -14.6001 | -11.0285 | -10.9042 | -8.9169 | -5.9827 | -6.403 | -10.9295 | -11.4175 | -10.5248 | -10.1602 | -8.8807 | -7.0881 | -5.5037
5 | 42 | 2020 | Winter | P, [%] | Expected | - | 2.524% | 1.656% | 1.453% | 1.718% | 1.765% | 12.83% | 21.4% | 24.17% | 16.62% | 13.95% | 13.58% | 16.22% | 12.25% | 12.12% | 9.908% | 6.647% | 7.114% | 12.14% | 12.69% | 11.69% | 11.29% | 9.867% | 7.876% | 6.115%
42 | 5 | 2020 | Winter | P, [MW] | Expected | - | 2.2771 | 1.4991 | 1.3162 | 1.5548 | 1.5968 | 11.6202 | 19.4452 | 21.9856 | 15.0648 | 12.6337 | 12.2929 | 14.7057 | 11.0885 | 10.9628 | 8.9562 | 6.0011 | 6.4242 | 10.9884 | 11.4818 | 10.5794 | 10.2111 | 8.9199 | 7.1136 | 5.5198
42 | 5 | 2020 | Winter | P, [%] | Expected | - | 2.53% | 1.666% | 1.462% | 1.728% | 1.774% | 12.91% | 21.61% | 24.43% | 16.74% | 14.04% | 13.66% | 16.34% | 12.32% | 12.18% | 9.951% | 6.668% | 7.138% | 12.21% | 12.76% | 11.75% | 11.35% | 9.911% | 7.904% | 6.133%
5 | 42 | 2020 | Winter | Q, [MVAr] | Expected | - | -3.3106 | -4.7379 | -4.6365 | -4.6431 | -4.5921 | -3.2652 | -0.88607 | -0.19289 | -0.85904 | -0.63081 | -0.67997 | -0.14242 | -0.90445 | -0.94873 | -1.2452 | -2.112 | -2.1883 | -1.2072 | -0.92778 | -1.1285 | -1.1319 | -1.6149 | -2.0476 | -2.3681
5 | 42 | 2020 | Winter | Q, [%] | Expected | - | 3.678% | 5.264% | 5.152% | 5.159% | 5.102% | 3.628% | 0.9845% | 0.2143% | 0.9545% | 0.7009% | 0.7555% | 0.1582% | 1.005% | 1.054% | 1.384% | 2.347% | 2.431% | 1.341% | 1.031% | 1.254% | 1.258% | 1.794% | 2.275% | 2.631%
42 | 5 | 2020 | Winter | Q, [MVAr] | Expected | - | 1.9001 | 3.3366 | 3.2317 | 3.2392 | 3.1885 | 2.01 | -0.10144 | -0.67279 | -0.2924 | -0.59726 | -0.56002 | -1.0239 | -0.36656 | -0.32598 | -0.075672 | 0.73961 | 0.82146 | -0.068061 | -0.33488 | -0.15549 | -0.16123 | 0.29366 | 0.69187 | 0.98557
42 | 5 | 2020 | Winter | Q, [%] | Expected | - | 0.021112 | 0.037073 | 0.035907 | 0.035992 | 0.035428 | 0.022333 | 0.0011271 | 0.0074754 | 0.0032489 | 0.0066363 | 0.0062224 | 0.011376 | 0.0040728 | 0.003622 | 0.0008408 | 0.0082179 | 0.0091273 | 0.00075624 | 0.0037208 | 0.0017277 | 0.0017914 | 0.0032629 | 0.0076875 | 0.010951
5 | 42 | 2020 | Winter | S, [MVA] | Expected | - | 4.0149 | 4.9667 | 4.8174 | 4.8937 | 4.859 | 12.0038 | 19.2808 | 21.7495 | 14.9784 | 12.5715 | 12.2381 | 14.6007 | 11.0655 | 10.9454 | 9.0035 | 6.3445 | 6.7667 | 10.9959 | 11.4552 | 10.5851 | 10.223 | 9.0263 | 7.3779 | 5.9916
5 | 42 | 2020 | Winter | S, [%] | Expected | - | 4.461% | 5.519% | 5.353% | 5.437% | 5.399% | 13.34% | 21.42% | 24.17% | 16.64% | 13.97% | 13.6% | 16.22% | 12.29% | 12.16% | 10% | 7.049% | 7.519% | 12.22% | 12.73% | 11.76% | 11.36% | 10.03% | 8.198% | 6.657%
42 | 5 | 2020 | Winter | S, [MVA] | Expected | - | 2.9657 | 3.6579 | 3.4894 | 3.593 | 3.566 | 11.7928 | 19.4454 | 21.9959 | 15.0677 | 12.6478 | 12.3057 | 14.7413 | 11.0945 | 10.9677 | 8.9565 | 6.0465 | 6.4765 | 10.9887 | 11.4867 | 10.5806 | 10.2124 | 8.9247 | 7.1471 | 5.6071
42 | 5 | 2020 | Winter | S, [%] | Expected | - | 3.295% | 4.064% | 3.877% | 3.992% | 3.962% | 13.1% | 21.61% | 24.44% | 16.74% | 14.05% | 13.67% | 16.38% | 12.33% | 12.19% | 9.952% | 6.718% | 7.196% | 12.21% | 12.76% | 11.76% | 11.35% | 9.916% | 7.941% | 6.23%
5 | 68 | 2020 | Winter | P, [MW] | Expected | - | 5.6536 | 5.4106 | 5.1928 | 5.7289 | 5.5279 | 5.5279 | 6.1981 | 6.5333 | 6.3322 | 6.8683 | 6.9689 | 6.8181 | 6.7008 | 6.6338 | 6.6002 | 5.9719 | 6.3489 | 6.5332 | 5.9049 | 6.5332 | 6.1143 | 5.6955 | 5.6954 | 5.6954
5 | 68 | 2020 | Winter | P, [%] | Expected | - | 4.596% | 4.399% | 4.222% | 4.658% | 4.494% | 4.494% | 5.039% | 5.312% | 5.148% | 5.584% | 5.666% | 5.543% | 5.448% | 5.393% | 5.366% | 4.855% | 5.162% | 5.312% | 4.801% | 5.312% | 4.971% | 4.63% | 4.63% | 4.63%
68 | 5 | 2020 | Winter | P, [MW] | Expected | - | -5.6522 | -5.4094 | -5.1917 | -5.7275 | -5.5266 | -5.5266 | -6.1964 | -6.5313 | -6.3304 | -6.8662 | -6.9667 | -6.816 | -6.6988 | -6.6318 | -6.5983 | -5.9704 | -6.3471 | -6.5313 | -5.9034 | -6.5313 | -6.1127 | -5.694 | -5.694 | -5.694
68 | 5 | 2020 | Winter | P, [%] | Expected | - | 4.595% | 4.398% | 4.221% | 4.657% | 4.493% | 4.493% | 5.038% | 5.31% | 5.147% | 5.582% | 5.664% | 5.541% | 5.446% | 5.392% | 5.364% | 4.854% | 5.16% | 5.31% | 4.799% | 5.31% | 4.97% | 4.629% | 4.629% | 4.629%
5 | 68 | 2020 | Winter | Q, [MVAr] | Expected | - | 1.4776 | 1.3772 | 1.1127 | 1.3313 | 1.3101 | 1.4636 | 1.5796 | 1.866 | 1.7636 | 1.8686 | 1.8642 | 1.8854 | 2.0939 | 2.0895 | 1.6826 | 1.5884 | 1.3252 | 1.3646 | 1.3636 | 1.5824 | 1.3637 | 1.4967 | 1.2155 | 1.2104
5 | 68 | 2020 | Winter | Q, [%] | Expected | - | 1.201% | 1.12% | 0.9046% | 1.082% | 1.065% | 1.19% | 1.284% | 1.517% | 1.434% | 1.519% | 1.516% | 1.533% | 1.702% | 1.699% | 1.368% | 1.291% | 1.077% | 1.109% | 1.109% | 1.287% | 1.109% | 1.217% | 0.9882% | 0.9841%
68 | 5 | 2020 | Winter | Q, [MVAr] | Expected | - | -1.6581 | -1.5576 | -1.2939 | -1.5116 | -1.4906 | -1.6413 | -1.7544 | -2.039 | -1.9386 | -2.0432 | -2.039 | -2.06 | -2.2693 | -2.2651 | -1.859 | -1.7669 | -1.5032 | -1.5409 | -1.5409 | -1.7586 | -1.5409 | -1.6748 | -1.3943 | -1.3902
68 | 5 | 2020 | Winter | Q, [%] | Expected | - | 0.01348 | 0.012663 | 0.010519 | 0.012289 | 0.012119 | 0.013344 | 0.014263 | 0.016578 | 0.015761 | 0.016612 | 0.016578 | 0.016748 | 0.01845 | 0.018416 | 0.015114 | 0.014365 | 0.012221 | 0.012527 | 0.012527 | 0.014297 | 0.012527 | 0.013616 | 0.011336 | 0.011302
5 | 68 | 2020 | Winter | S, [MVA] | Expected | - | 5.8435 | 5.5832 | 5.3107 | 5.8816 | 5.681 | 5.7184 | 6.3962 | 6.7945 | 6.5732 | 7.118 | 7.2139 | 7.074 | 7.0204 | 6.9551 | 6.8113 | 6.1796 | 6.4857 | 6.6741 | 6.0603 | 6.7221 | 6.2645 | 5.8889 | 5.8237 | 5.8226
5 | 68 | 2020 | Winter | S, [%] | Expected | - | 4.751% | 4.539% | 4.318% | 4.782% | 4.619% | 4.649% | 5.2% | 5.524% | 5.344% | 5.787% | 5.865% | 5.751% | 5.708% | 5.655% | 5.538% | 5.024% | 5.273% | 5.426% | 4.927% | 5.465% | 5.093% | 4.788% | 4.735% | 4.734%
68 | 5 | 2020 | Winter | S, [MVA] | Expected | - | 5.8904 | 5.6292 | 5.3505 | 5.9236 | 5.7241 | 5.7652 | 6.44 | 6.8422 | 6.6206 | 7.1638 | 7.259 | 7.1205 | 7.0727 | 7.008 | 6.8552 | 6.2263 | 6.5227 | 6.7106 | 6.1012 | 6.7639 | 6.3039 | 5.9353 | 5.8623 | 5.8613
68 | 5 | 2020 | Winter | S, [%] | Expected | - | 4.789% | 4.577% | 4.35% | 4.816% | 4.654% | 4.687% | 5.236% | 5.563% | 5.383% | 5.824% | 5.902% | 5.789% | 5.75% | 5.698% | 5.573% | 5.062% | 5.303% | 5.456% | 4.96% | 5.499% | 5.125% | 4.825% | 4.766% | 4.765%
7 | 9 | 2020 | Winter | P, [MW] | Expected | - | 47.4999 | 47.4999 | 47.4997 | 47.4998 | 47.4999 | 47.4999 | 47.5 | 47.5 | 47.5 | 47.5 | 47.5 | 47.5 | 47.5 | 47.5 | 47.5 | 47.4993 | 47.4993 | 47.5 | 47.5 | 47.5 | 47.5 | 47.5 | 47.5 | 47.5
7 | 9 | 2020 | Winter | P, [%] | Expected | - | 19.31% | 19.31% | 19.31% | 19.31% | 19.31% | 19.31% | 19.31% | 19.31% | 19.31% | 19.31% | 19.31% | 19.31% | 19.31% | 19.31% | 19.31% | 19.31% | 19.31% | 19.31% | 19.31% | 19.31% | 19.31% | 19.31% | 19.31% | 19.31%
9 | 7 | 2020 | Winter | P, [MW] | Expected | - | -47.4309 | -47.4308 | -47.4307 | -47.4307 | -47.4308 | -47.431 | -47.4308 | -47.4309 | -47.4312 | -47.4313 | -47.4311 | -47.4313 | -47.4316 | -47.4309 | -47.4311 | -47.4305 | -47.4305 | -47.4312 | -47.4312 | -47.4312 | -47.4311 | -47.4311 | -47.4311 | -47.431
9 | 7 | 2020 | Winter | P, [%] | Expected | - | 19.28% | 19.28% | 19.28% | 19.28% | 19.28% | 19.28% | 19.28% | 19.28% | 19.28% | 19.28% | 19.28% | 19.28% | 19.28% | 19.28% | 19.28% | 19.28% | 19.28% | 19.28% | 19.28% | 19.28% | 19.28% | 19.28% | 19.28% | 19.28%
7 | 9 | 2020 | Winter | Q, [MVAr] | Expected | - | bar: 0 to 23
7 | 9 | 2020 | Winter | Q, [%] | Expected | - | 1.626% | 1.626% | 1.626% | 1.626% | 1.626% | 1.626% | 1.626% | 1.626% | 1.626% | 1.626% | 1.626% | 1.626% | 1.626% | 1.626% | 1.626% | 1.626% | 1.626% | 1.626% | 1.626% | 1.626% | 1.626% | 1.626% | 1.626% | 1.626%
9 | 7 | 2020 | Winter | Q, [MVAr] | Expected | - | 3.7001 | 3.7006 | 3.7 | 3.702 | 3.7008 | 3.6992 | 3.7021 | 3.7011 | 3.6974 | 3.6967 | 3.699 | 3.6964 | 3.6933 | 3.7005 | 3.6986 | 3.6973 | 3.6978 | 3.6972 | 3.6979 | 3.6979 | 3.6988 | 3.6988 | 3.6989 | 3.6996
9 | 7 | 2020 | Winter | Q, [%] | Expected | - | 0.015041 | 0.015043 | 0.015041 | 0.015049 | 0.015044 | 0.015037 | 0.015049 | 0.015045 | 0.01503 | 0.015027 | 0.015037 | 0.015026 | 0.015013 | 0.015043 | 0.015035 | 0.01503 | 0.015032 | 0.015029 | 0.015032 | 0.015032 | 0.015036 | 0.015036 | 0.015036 | 0.015039
7 | 9 | 2020 | Winter | S, [MVA] | Expected | - | 47.668 | 47.668 | 47.6679 | 47.668 | 47.668 | 47.6681 | 47.6681 | 47.6681 | 47.6681 | 47.6681 | 47.6681 | 47.6681 | 47.6681 | 47.6681 | 47.6681 | 47.6674 | 47.6674 | 47.6681 | 47.6681 | 47.6681 | 47.6681 | 47.6681 | 47.6681 | 47.6681
7 | 9 | 2020 | Winter | S, [%] | Expected | - | 19.38% | 19.38% | 19.38% | 19.38% | 19.38% | 19.38% | 19.38% | 19.38% | 19.38% | 19.38% | 19.38% | 19.38% | 19.38% | 19.38% | 19.38% | 19.38% | 19.38% | 19.38% | 19.38% | 19.38% | 19.38% | 19.38% | 19.38% | 19.38%
9 | 7 | 2020 | Winter | S, [MVA] | Expected | - | 47.575 | 47.5749 | 47.5748 | 47.5749 | 47.575 | 47.575 | 47.5751 | 47.5751 | 47.5751 | 47.5751 | 47.5751 | 47.5751 | 47.5751 | 47.5751 | 47.5751 | 47.5744 | 47.5744 | 47.5751 | 47.5751 | 47.5751 | 47.5751 | 47.5751 | 47.5751 | 47.5751
9 | 7 | 2020 | Winter | S, [%] | Expected | - | 19.34% | 19.34% | 19.34% | 19.34% | 19.34% | 19.34% | 19.34% | 19.34% | 19.34% | 19.34% | 19.34% | 19.34% | 19.34% | 19.34% | 19.34% | 19.34% | 19.34% | 19.34% | 19.34% | 19.34% | 19.34% | 19.34% | 19.34% | 19.34%
8 | 14 | 2020 | Winter | P, [MW] | Expected | - | -6.224 | -7.0477 | -6.9318 | -6.8732 | -6.8475 | -6.8349 | -7.0291 | -7.3049 | -7.0767 | -7.0013 | -7.2731 | -7.632 | -7.2614 | -6.9992 | -6.6885 | -6.5439 | -6.7338 | -7.3962 | -7.7479 | -7.6369 | -7.6749 | -7.5108 | -7.0875 | -6.6562
8 | 14 | 2020 | Winter | P, [%] | Expected | - | 2.001% | 2.266% | 2.229% | 2.21% | 2.202% | 2.198% | 2.26% | 2.349% | 2.275% | 2.251% | 2.339% | 2.454% | 2.335% | 2.251% | 2.151% | 2.104% | 2.165% | 2.378% | 2.491% | 2.456% | 2.468% | 2.415% | 2.279% | 2.14%
14 | 8 | 2020 | Winter | P, [MW] | Expected | - | 6.2551 | 7.0795 | 6.9635 | 6.9048 | 6.8792 | 6.8663 | 7.0595 | 7.3347 | 7.1064 | 7.0309 | 7.3032 | 7.6621 | 7.2915 | 7.0295 | 6.7189 | 6.5746 | 6.7644 | 7.4259 | 7.7777 | 7.6667 | 7.7049 | 7.5411 | 7.1182 | 6.6871
14 | 8 | 2020 | Winter | P, [%] | Expected | - | 2.011% | 2.276% | 2.239% | 2.22% | 2.212% | 2.208% | 2.27% | 2.358% | 2.285% | 2.261% | 2.348% | 2.464% | 2.345% | 2.26% | 2.16% | 2.114% | 2.175% | 2.388% | 2.501% | 2.465% | 2.477% | 2.425% | 2.289% | 2.15%
8 | 14 | 2020 | Winter | Q, [MVAr] | Expected | - | -27.5493 | -27.5565 | -27.5698 | -27.5719 | -27.5732 | -27.4783 | -27.088 | -26.7578 | -26.8054 | -26.7985 | -26.8777 | -26.8023 | -26.9049 | -27.025 | -27.1812 | -27.2878 | -27.1972 | -26.6929 | -26.6542 | -26.6681 | -26.7291 | -26.8928 | -27.1885 | -27.3329
8 | 14 | 2020 | Winter | Q, [%] | Expected | - | 8.858% | 8.861% | 8.865% | 8.866% | 8.866% | 8.835% | 8.71% | 8.604% | 8.619% | 8.617% | 8.642% | 8.618% | 8.651% | 8.69% | 8.74% | 8.774% | 8.745% | 8.583% | 8.57% | 8.575% | 8.595% | 8.647% | 8.742% | 8.789%
14 | 8 | 2020 | Winter | Q, [MVAr] | Expected | - | 24.1832 | 24.2013 | 24.2138 | 24.2153 | 24.2164 | 24.1157 | 23.7048 | 23.3588 | 23.4062 | 23.3979 | 23.4853 | 23.4102 | 23.5139 | 23.6377 | 23.7992 | 23.9102 | 23.8166 | 23.2912 | 23.2549 | 23.2682 | 23.3332 | 23.5044 | 23.812 | 23.9593
14 | 8 | 2020 | Winter | Q, [%] | Expected | - | 0.077759 | 0.077818 | 0.077858 | 0.077863 | 0.077866 | 0.077543 | 0.076221 | 0.075109 | 0.075261 | 0.075235 | 0.075515 | 0.075274 | 0.075607 | 0.076005 | 0.076525 | 0.076882 | 0.076581 | 0.074891 | 0.074775 | 0.074817 | 0.075026 | 0.075577 | 0.076566 | 0.07704
8 | 14 | 2020 | Winter | S, [MVA] | Expected | - | 28.2436 | 28.4435 | 28.4278 | 28.4156 | 28.4107 | 28.3156 | 27.9851 | 27.737 | 27.7238 | 27.698 | 27.8443 | 27.8677 | 27.8676 | 27.9167 | 27.9921 | 28.0615 | 28.0184 | 27.6986 | 27.7574 | 27.74 | 27.8091 | 27.9219 | 28.0971 | 28.1317
8 | 14 | 2020 | Winter | S, [%] | Expected | - | 9.082% | 9.146% | 9.141% | 9.137% | 9.135% | 9.105% | 8.998% | 8.919% | 8.914% | 8.906% | 8.953% | 8.961% | 8.961% | 8.976% | 9.001% | 9.023% | 9.009% | 8.906% | 8.925% | 8.92% | 8.942% | 8.978% | 9.034% | 9.046%
14 | 8 | 2020 | Winter | S, [MVA] | Expected | - | 24.9791 | 25.2155 | 25.1952 | 25.1805 | 25.1745 | 25.0742 | 24.7337 | 24.4833 | 24.4612 | 24.4315 | 24.5946 | 24.6322 | 24.6185 | 24.6608 | 24.7294 | 24.7976 | 24.7586 | 24.4464 | 24.5211 | 24.4987 | 24.5724 | 24.6845 | 24.8532 | 24.875
14 | 8 | 2020 | Winter | S, [%] | Expected | - | 8.032% | 8.108% | 8.101% | 8.097% | 8.095% | 8.062% | 7.953% | 7.872% | 7.865% | 7.856% | 7.908% | 7.92% | 7.916% | 7.93% | 7.952% | 7.974% | 7.961% | 7.861% | 7.885% | 7.877% | 7.901% | 7.937% | 7.991% | 7.998%
9 | 10 | 2020 | Winter | P, [MW] | Expected | - | -0.29498 | -0.37812 | -0.38319 | -2.0385 | -3.1422 | -4.4211 | -14.3796 | -11.187 | -9.2607 | -11.1152 | -14.652 | -19.8325 | -10.5779 | -17.0564 | -12.9294 | -8.7125 | -8.6601 | -9.012 | -2.3952 | -0.62192 | 0.45241 | 0.7917 | -0.7943 | -4.2476
9 | 10 | 2020 | Winter | P, [%] | Expected | - | 0.2398% | 0.3074% | 0.3115% | 1.657% | 2.555% | 3.594% | 11.69% | 9.095% | 7.529% | 9.037% | 11.91% | 16.12% | 8.6% | 13.87% | 10.51% | 7.083% | 7.041% | 7.327% | 1.947% | 0.5056% | 0.3678% | 0.6437% | 0.6458% | 3.453%
10 | 9 | 2020 | Winter | P, [MW] | Expected | - | 0.37814 | 0.46968 | 0.47443 | 2.1342 | 3.2316 | 4.5 | 14.4757 | 11.2454 | 9.306 | 11.165 | 14.7311 | 19.9589 | 10.6238 | 17.1508 | 12.9891 | 8.751 | 8.6992 | 9.0547 | 2.4173 | 0.64573 | -0.42125 | -0.75094 | 0.84475 | 4.3065
10 | 9 | 2020 | Winter | P, [%] | Expected | - | 0.3074% | 0.3819% | 0.3857% | 1.735% | 2.627% | 3.659% | 11.77% | 9.143% | 7.566% | 9.077% | 11.98% | 16.23% | 8.637% | 13.94% | 10.56% | 7.115% | 7.073% | 7.362% | 1.965% | 0.525% | 0.3425% | 0.6105% | 0.6868% | 3.501%
9 | 10 | 2020 | Winter | Q, [MVAr] | Expected | - | -17.0243 | -17.8228 | -17.7989 | -18.0751 | -17.3182 | -15.9892 | -10.7421 | -8.5474 | -8.4543 | -6.7877 | -6.9794 | -4.4985 | -6.7397 | -4.1522 | -5.665 | -7.6271 | -7.8342 | -8.2072 | -8.7636 | -9.4241 | -10.6882 | -12.1112 | -13.3999 | -13.7782
9 | 10 | 2020 | Winter | Q, [%] | Expected | - | 13.84% | 14.49% | 14.47% | 14.7% | 14.08% | 13% | 8.733% | 6.949% | 6.873% | 5.518% | 5.674% | 3.657% | 5.479% | 3.376% | 4.606% | 6.201% | 6.369% | 6.673% | 7.125% | 7.662% | 8.69% | 9.846% | 10.89% | 11.2%
10 | 9 | 2020 | Winter | Q, [MVAr] | Expected | - | 15.9062 | 16.7329 | 16.707 | 17.0007 | 16.2207 | 14.8551 | 9.6746 | 7.3549 | 7.2122 | 5.5613 | 5.8541 | 3.5301 | 5.4942 | 3.0844 | 4.4759 | 6.3632 | 6.5732 | 6.9566 | 7.4462 | 8.1124 | 9.4017 | 10.8552 | 12.1742 | 12.5805
10 | 9 | 2020 | Winter | Q, [%] | Expected | - | 0.12932 | 0.13604 | 0.13583 | 0.13822 | 0.13188 | 0.12077 | 0.078656 | 0.059796 | 0.058636 | 0.045214 | 0.047594 | 0.0287 | 0.044668 | 0.025076 | 0.03639 | 0.051733 | 0.05344 | 0.056558 | 0.060538 | 0.065954 | 0.076436 | 0.088253 | 0.098977 | 0.10228
9 | 10 | 2020 | Winter | S, [MVA] | Expected | - | 17.0268 | 17.8268 | 17.803 | 18.1897 | 17.601 | 16.5892 | 17.9489 | 14.0787 | 12.5393 | 13.0238 | 16.2294 | 20.3363 | 12.5426 | 17.5545 | 14.116 | 11.5793 | 11.6778 | 12.1891 | 9.085 | 9.4446 | 10.6978 | 12.137 | 13.4234 | 14.418
9 | 10 | 2020 | Winter | S, [%] | Expected | - | 13.84% | 14.49% | 14.47% | 14.79% | 14.31% | 13.49% | 14.59% | 11.45% | 10.19% | 10.59% | 13.19% | 16.53% | 10.2% | 14.27% | 11.48% | 9.414% | 9.494% | 9.91% | 7.386% | 7.679% | 8.697% | 9.867% | 10.91% | 11.72%
10 | 9 | 2020 | Winter | S, [MVA] | Expected | - | 15.9107 | 16.7395 | 16.7137 | 17.1341 | 16.5394 | 15.5217 | 17.4111 | 13.437 | 11.7736 | 12.4734 | 15.8517 | 20.2687 | 11.9604 | 17.4259 | 13.7386 | 10.8199 | 10.9033 | 11.4185 | 7.8287 | 8.1381 | 9.4111 | 10.8811 | 12.2035 | 13.2972
10 | 9 | 2020 | Winter | S, [%] | Expected | - | 12.94% | 13.61% | 13.59% | 13.93% | 13.45% | 12.62% | 14.16% | 10.92% | 9.572% | 10.14% | 12.89% | 16.48% | 9.724% | 14.17% | 11.17% | 8.797% | 8.864% | 9.283% | 6.365% | 6.616% | 7.651% | 8.846% | 9.922% | 10.81%
9 | 16 | 2020 | Winter | P, [MW] | Expected | - | 16.9097 | 16.0902 | 15.5699 | 14.4852 | 14.5744 | 22.8123 | 36.3079 | 49.6967 | 55.4936 | 50.8612 | 46.5506 | 47.1274 | 47.0254 | 45.2226 | 43.0672 | 42.28 | 44.6124 | 48.77 | 45.806 | 45.5568 | 44.8785 | 38.3521 | 28.7805 | 20.7507
9 | 16 | 2020 | Winter | P, [%] | Expected | - | 13.75% | 13.08% | 12.66% | 11.78% | 11.85% | 18.55% | 29.52% | 40.4% | 45.12% | 41.35% | 37.85% | 38.31% | 38.23% | 36.77% | 35.01% | 34.37% | 36.27% | 39.65% | 37.24% | 37.04% | 36.49% | 31.18% | 23.4% | 16.87%
16 | 9 | 2020 | Winter | P, [MW] | Expected | - | -16.8842 | -16.067 | -15.5481 | -14.4664 | -14.5554 | -22.7659 | -36.1891 | -49.474 | -55.218 | -50.63 | -46.356 | -46.9273 | -46.8284 | -45.0396 | -42.902 | -42.121 | -44.4353 | -48.5579 | -45.6187 | -45.3718 | -44.6989 | -38.2211 | -28.7067 | -20.7121
16 | 9 | 2020 | Winter | P, [%] | Expected | - | 13.73% | 13.06% | 12.64% | 11.76% | 11.83% | 18.51% | 29.42% | 40.22% | 44.89% | 41.16% | 37.69% | 38.15% | 38.07% | 36.62% | 34.88% | 34.24% | 36.13% | 39.48% | 37.09% | 36.89% | 36.34% | 31.07% | 23.34% | 16.84%
9 | 16 | 2020 | Winter | Q, [MVAr] | Expected | - | -0.20916 | -1.0792 | -1.5858 | -0.91234 | -0.79136 | 0.17043 | 2.8349 | 4.5068 | 4.1948 | 3.7255 | 3.8287 | 5.4829 | 3.77 | 1.6288 | 0.4903 | 0.31557 | 0.024782 | 2.4094 | 2.4679 | 1.7313 | 1.002 | -0.18696 | -0.70681 | -1.5373
9 | 16 | 2020 | Winter | Q, [%] | Expected | - | 0.17% | 0.8774% | 1.289% | 0.7417% | 0.6434% | 0.1386% | 2.305% | 3.664% | 3.41% | 3.029% | 3.113% | 4.458% | 3.065% | 1.324% | 0.3986% | 0.2566% | 0.02015% | 1.959% | 2.006% | 1.408% | 0.8147% | 0.152% | 0.5746% | 1.25%
16 | 9 | 2020 | Winter | Q, [MVAr] | Expected | - | -0.098046 | 0.76425 | 1.2658 | 0.58328 | 0.46236 | -0.40715 | -2.8245 | -4.1447 | -3.6554 | -3.3368 | -3.563 | -5.1994 | -3.4988 | -1.4022 | -0.32455 | -0.17169 | 0.18072 | -2.0854 | -2.2273 | -1.4987 | -0.78752 | 0.23691 | 0.56283 | 1.274
16 | 9 | 2020 | Winter | Q, [%] | Expected | - | 0.00079712 | 0.0062134 | 0.010291 | 0.0047421 | 0.003759 | 0.0033101 | 0.022964 | 0.033697 | 0.029719 | 0.027128 | 0.028967 | 0.042271 | 0.028445 | 0.0114 | 0.0026386 | 0.0013958 | 0.0014692 | 0.016954 | 0.018108 | 0.012185 | 0.0064026 | 0.0019261 | 0.0045758 | 0.010358
9 | 16 | 2020 | Winter | S, [MVA] | Expected | - | 16.911 | 16.1264 | 15.6504 | 14.5139 | 14.5959 | 22.8129 | 36.4184 | 49.9006 | 55.6519 | 50.9975 | 46.7078 | 47.4453 | 47.1763 | 45.2519 | 43.07 | 42.2811 | 44.6124 | 48.8295 | 45.8725 | 45.5897 | 44.8897 | 38.3526 | 28.7892 | 20.8075
9 | 16 | 2020 | Winter | S, [%] | Expected | - | 13.75% | 13.11% | 12.72% | 11.8% | 11.87% | 18.55% | 29.61% | 40.57% | 45.25% | 41.46% | 37.97% | 38.57% | 38.35% | 36.79% | 35.02% | 34.37% | 36.27% | 39.7% | 37.29% | 37.06% | 36.5% | 31.18% | 23.41% | 16.92%
16 | 9 | 2020 | Winter | S, [MVA] | Expected | - | 16.8845 | 16.0852 | 15.5995 | 14.4781 | 14.5628 | 22.7695 | 36.2992 | 49.6473 | 55.3389 | 50.7398 | 46.4928 | 47.2144 | 46.9589 | 45.0615 | 42.9032 | 42.1213 | 44.4357 | 48.6026 | 45.673 | 45.3965 | 44.7059 | 38.2218 | 28.7122 | 20.7513
16 | 9 | 2020 | Winter | S, [%] | Expected | - | 13.73% | 13.08% | 12.68% | 11.77% | 11.84% | 18.51% | 29.51% | 40.36% | 44.99% | 41.25% | 37.8% | 38.39% | 38.18% | 36.64% | 34.88% | 34.24% | 36.13% | 39.51% | 37.13% | 36.91% | 36.35% | 31.07% | 23.34% | 16.87%
10 | 15 | 2020 | Winter | P, [MW] | Expected | - | -28.0624 | -25.9784 | -24.8007 | -25.9646 | -26.7351 | -29.4149 | -45.5122 | -46.5619 | -20.8969 | -25.962 | -29.5472 | -35.5992 | -24.7327 | -17.5631 | -12.948 | -7.4792 | -7.5775 | -25.3302 | -43.0472 | -41.0012 | -40.0543 | -37.7849 | -34.2902 | -33.9073
10 | 15 | 2020 | Winter | P, [%] | Expected | - | 22.81% | 21.12% | 20.16% | 21.11% | 21.74% | 23.91% | 37% | 37.86% | 16.99% | 21.11% | 24.02% | 28.94% | 20.11% | 14.28% | 10.53% | 6.081% | 6.161% | 20.59% | 35% | 33.33% | 32.56% | 30.72% | 27.88% | 27.57%
15 | 10 | 2020 | Winter | P, [MW] | Expected | - | 28.2081 | 26.103 | 24.9143 | 26.0892 | 26.8671 | 29.5748 | 45.8979 | 46.971 | 20.9958 | 26.1038 | 29.7232 | 35.841 | 24.8549 | 17.6727 | 13.0258 | 7.532 | 7.6316 | 25.464 | 43.4013 | 41.324 | 40.3617 | 38.0556 | 34.5107 | 34.1212
15 | 10 | 2020 | Winter | P, [%] | Expected | - | 22.93% | 21.22% | 20.26% | 21.21% | 21.84% | 24.04% | 37.32% | 38.19% | 17.07% | 21.22% | 24.17% | 29.14% | 20.21% | 14.37% | 10.59% | 6.124% | 6.205% | 20.7% | 35.29% | 33.6% | 32.81% | 30.94% | 28.06% | 27.74%
10 | 15 | 2020 | Winter | Q, [MVAr] | Expected | - | -1.0802 | -0.77412 | -0.61702 | -0.87204 | -0.27479 | 0.40564 | -0.88362 | -4.6496 | -10.1015 | -9.6518 | -8.7218 | -5.757 | -7.1384 | -16.9985 | -16.1573 | -15.4866 | -15.6527 | -9.0983 | -6.5274 | -6.9191 | -6.6292 | -5.2171 | -3.6115 | -2.1933
10 | 15 | 2020 | Winter | Q, [%] | Expected | - | 0.8782% | 0.6294% | 0.5016% | 0.709% | 0.2234% | 0.3298% | 0.7184% | 3.78% | 8.213% | 7.847% | 7.091% | 4.681% | 5.804% | 13.82% | 13.14% | 12.59% | 12.73% | 7.397% | 5.307% | 5.625% | 5.39% | 4.242% | 2.936% | 1.783%
15 | 10 | 2020 | Winter | Q, [MVAr] | Expected | - | 0.71063 | 0.3306 | 0.13428 | 0.42834 | -0.14329 | -0.72611 | 1.3568 | 5.2072 | 9.5721 | 9.2732 | 8.4628 | 5.7277 | 6.6896 | 16.5099 | 15.5561 | 14.7967 | 14.9672 | 8.6911 | 6.8931 | 7.1747 | 6.831 | 5.2891 | 3.5065 | 2.0643
15 | 10 | 2020 | Winter | Q, [%] | Expected | - | 0.0057775 | 0.0026878 | 0.0010917 | 0.0034825 | 0.001165 | 0.0059033 | 0.011031 | 0.042335 | 0.077822 | 0.075392 | 0.068804 | 0.046566 | 0.054387 | 0.13423 | 0.12647 | 0.1203 | 0.12168 | 0.070659 | 0.056041 | 0.058331 | 0.055537 | 0.043001 | 0.028508 | 0.016783
10 | 15 | 2020 | Winter | S, [MVA] | Expected | - | 28.0832 | 25.9899 | 24.8084 | 25.9793 | 26.7366 | 29.4177 | 45.5208 | 46.7935 | 23.2104 | 27.698 | 30.8076 | 36.0617 | 25.7423 | 24.4419 | 20.7053 | 17.198 | 17.3904 | 26.9146 | 43.5392 | 41.581 | 40.5992 | 38.1433 | 34.4799 | 33.9781
10 | 15 | 2020 | Winter | S, [%] | Expected | - | 22.83% | 21.13% | 20.17% | 21.12% | 21.74% | 23.92% | 37.01% | 38.04% | 18.87% | 22.52% | 25.05% | 29.32% | 20.93% | 19.87% | 16.83% | 13.98% | 14.14% | 21.88% | 35.4% | 33.81% | 33.01% | 31.01% | 28.03% | 27.62%
15 | 10 | 2020 | Winter | S, [MVA] | Expected | - | 28.217 | 26.1051 | 24.9146 | 26.0927 | 26.8675 | 29.5837 | 45.9179 | 47.2587 | 23.0749 | 27.7019 | 30.9045 | 36.2958 | 25.7394 | 24.1847 | 20.2895 | 16.6034 | 16.8006 | 26.9063 | 43.9453 | 41.9422 | 40.9357 | 38.4214 | 34.6884 | 34.1836
15 | 10 | 2020 | Winter | S, [%] | Expected | - | 22.94% | 21.22% | 20.26% | 21.21% | 21.84% | 24.05% | 37.33% | 38.42% | 18.76% | 22.52% | 25.13% | 29.51% | 20.93% | 19.66% | 16.5% | 13.5% | 13.66% | 21.88% | 35.73% | 34.1% | 33.28% | 31.24% | 28.2% | 27.79%
11 | 13 | 2020 | Winter | P, [MW] | Expected | - | -11.0514 | -10.6245 | -11.2127 | -11.8917 | -13.7151 | -15.9431 | -13.2694 | -7.7338 | 4.2202 | 2.0165 | 6.9146 | 6.4605 | 8.8799 | 10.276 | 8.7037 | 9.8248 | 10.9426 | 13.8772 | 7.7481 | 9.2442 | 9.7762 | 6.0505 | 2.2248 | -2.7726
11 | 13 | 2020 | Winter | P, [%] | Expected | - | 0.8309% | 0.7988% | 0.8431% | 0.8941% | 1.031% | 1.199% | 0.9977% | 0.5815% | 0.3173% | 0.1516% | 0.5199% | 0.4858% | 0.6677% | 0.7726% | 0.6544% | 0.7387% | 0.8228% | 1.043% | 0.5826% | 0.6951% | 0.7351% | 0.4549% | 0.1673% | 0.2085%
13 | 11 | 2020 | Winter | P, [MW] | Expected | - | 12.3178 | 11.9558 | 12.5302 | 13.228 | 15.0548 | 17.2726 | 14.3782 | 8.6798 | -3.3549 | -1.2178 | -6.1707 | -5.7073 | -8.1491 | -9.5089 | -7.9294 | -8.9618 | -10.0574 | -13.1543 | -7.0378 | -8.5435 | -8.9927 | -5.1683 | -1.2659 | 3.7963
13 | 11 | 2020 | Winter | P, [%] | Expected | - | 0.9262% | 0.8989% | 0.9421% | 0.9946% | 1.132% | 1.299% | 1.081% | 0.6526% | 0.2522% | 0.09156% | 0.464% | 0.4291% | 0.6127% | 0.715% | 0.5962% | 0.6738% | 0.7562% | 0.989% | 0.5292% | 0.6424% | 0.6761% | 0.3886% | 0.09518% | 0.2854%
11 | 13 | 2020 | Winter | Q, [MVAr] | Expected | - | -348.4724 | -356.5097 | -354.8029 | -357.0727 | -357.4065 | -356.0706 | -327.9078 | -305.249 | -293.2374 | -282.8034 | -273.777 | -275.328 | -271.5198 | -277.5174 | -278.7486 | -292.7729 | -296.1334 | -269.9962 | -268.0847 | -266.3891 | -280.2066 | -295.8017 | -307.2686 | -316.5052
11 | 13 | 2020 | Winter | Q, [%] | Expected | - | 26.2% | 26.81% | 26.68% | 26.85% | 26.87% | 26.77% | 24.65% | 22.95% | 22.05% | 21.26% | 20.58% | 20.7% | 20.42% | 20.87% | 20.96% | 22.01% | 22.27% | 20.3% | 20.16% | 20.03% | 21.07% | 22.24% | 23.1% | 23.8%
13 | 11 | 2020 | Winter | Q, [MVAr] | Expected | - | 326.6915 | 335.4371 | 333.58 | 336.0549 | 336.4256 | 334.9796 | 304.4021 | 279.9532 | 267.0471 | 255.8784 | 246.2427 | 247.8968 | 243.8385 | 250.2386 | 251.5507 | 266.555 | 270.1599 | 242.2253 | 240.177 | 238.3736 | 253.1096 | 269.7974 | 282.1121 | 292.0626
13 | 11 | 2020 | Winter | Q, [%] | Expected | - | 0.24563 | 0.25221 | 0.25081 | 0.25267 | 0.25295 | 0.25186 | 0.22887 | 0.21049 | 0.20079 | 0.19239 | 0.18514 | 0.18639 | 0.18334 | 0.18815 | 0.18914 | 0.20042 | 0.20313 | 0.18212 | 0.18058 | 0.17923 | 0.19031 | 0.20286 | 0.21211 | 0.2196
11 | 13 | 2020 | Winter | S, [MVA] | Expected | - | 348.6476 | 356.668 | 354.98 | 357.2707 | 357.6696 | 356.4273 | 328.1762 | 305.3469 | 293.2678 | 282.8106 | 273.8643 | 275.4038 | 271.665 | 277.7076 | 278.8845 | 292.9377 | 296.3355 | 270.3526 | 268.1967 | 266.5494 | 280.3771 | 295.8636 | 307.2767 | 316.5173
11 | 13 | 2020 | Winter | S, [%] | Expected | - | 26.21% | 26.82% | 26.69% | 26.86% | 26.89% | 26.8% | 24.67% | 22.96% | 22.05% | 21.26% | 20.59% | 20.71% | 20.43% | 20.88% | 20.97% | 22.03% | 22.28% | 20.33% | 20.17% | 20.04% | 21.08% | 22.25% | 23.1% | 23.8%
13 | 11 | 2020 | Winter | S, [MVA] | Expected | - | 326.9236 | 335.6501 | 333.8153 | 336.3152 | 336.7623 | 335.4247 | 304.7415 | 280.0877 | 267.0681 | 255.8813 | 246.32 | 247.9624 | 243.9747 | 250.4192 | 251.6756 | 266.7057 | 270.347 | 242.5822 | 240.2801 | 238.5267 | 253.2693 | 269.8469 | 282.115 | 292.0873
13 | 11 | 2020 | Winter | S, [%] | Expected | - | 24.58% | 25.24% | 25.1% | 25.29% | 25.32% | 25.22% | 22.91% | 21.06% | 20.08% | 19.24% | 18.52% | 18.64% | 18.34% | 18.83% | 18.92% | 20.05% | 20.33% | 18.24% | 18.07% | 17.93% | 19.04% | 20.29% | 21.21% | 21.96%
12 | 72 | 2020 | Winter | P, [MW] | Expected | - | -10.8835 | -6.3832 | -6.0184 | -5.7114 | -4.3924 | -4.3857 | -7.7259 | -8.1655 | -13.7926 | -11.7541 | -15.5681 | -16.0939 | -16.7308 | -17.7018 | -16.9423 | -18.3896 | -19.195 | -18.4861 | -15.6502 | -16.1904 | -17.4921 | -16.5077 | -15.6755 | -13.3098
12 | 72 | 2020 | Winter | P, [%] | Expected | - | 4.424% | 2.595% | 2.446% | 2.322% | 1.786% | 1.783% | 3.141% | 3.319% | 5.607% | 4.778% | 6.328% | 6.542% | 6.801% | 7.196% | 6.887% | 7.475% | 7.803% | 7.515% | 6.362% | 6.581% | 7.111% | 6.71% | 6.372% | 5.41%
72 | 12 | 2020 | Winter | P, [MW] | Expected | - | 10.9071 | 6.4 | 6.0338 | 5.7259 | 4.4052 | 4.3972 | 7.7375 | 8.1761 | 13.817 | 11.7739 | 15.602 | 16.1283 | 16.7669 | 17.7439 | 16.9839 | 18.4373 | 19.2435 | 18.5244 | 15.6802 | 16.2219 | 17.5287 | 16.5438 | 15.7122 | 13.3381
72 | 12 | 2020 | Winter | P, [%] | Expected | - | 4.434% | 2.602% | 2.453% | 2.328% | 1.791% | 1.787% | 3.145% | 3.324% | 5.617% | 4.786% | 6.342% | 6.556% | 6.816% | 7.213% | 6.904% | 7.495% | 7.823% | 7.53% | 6.374% | 6.594% | 7.126% | 6.725% | 6.387% | 5.422%
12 | 72 | 2020 | Winter | Q, [MVAr] | Expected | - | 11.7879 | 11.6823 | 11.2088 | 10.8941 | 10.596 | 9.9539 | 7.9218 | 6.7484 | 8.9456 | 8.876 | 11.657 | 11.194 | 11.134 | 12.6072 | 13.3659 | 14.0485 | 13.3411 | 9.5469 | 9.4934 | 9.5487 | 10.3191 | 11.4864 | 12.7639 | 11.6265
12 | 72 | 2020 | Winter | Q, [%] | Expected | - | 4.792% | 4.749% | 4.556% | 4.429% | 4.307% | 4.046% | 3.22% | 2.743% | 3.636% | 3.608% | 4.739% | 4.55% | 4.526% | 5.125% | 5.433% | 5.711% | 5.423% | 3.881% | 3.859% | 3.882% | 4.195% | 4.669% | 5.189% | 4.726%
72 | 12 | 2020 | Winter | Q, [MVAr] | Expected | - | -13.353 | -13.2703 | -12.8016 | -12.4903 | -12.198 | -11.5604 | -9.5295 | -8.3603 | -10.5101 | -10.4558 | -13.1877 | -12.7235 | -12.6579 | -14.11 | -14.8697 | -15.5315 | -14.8217 | -11.0642 | -11.0388 | -11.0888 | -11.8414 | -13.0098 | -14.2847 | -13.1761
72 | 12 | 2020 | Winter | Q, [%] | Expected | - | 0.05428 | 0.053944 | 0.052039 | 0.050773 | 0.049585 | 0.046993 | 0.038738 | 0.033985 | 0.042724 | 0.042503 | 0.053608 | 0.051721 | 0.051455 | 0.057358 | 0.060446 | 0.063136 | 0.060251 | 0.044976 | 0.044873 | 0.045076 | 0.048136 | 0.052885 | 0.058068 | 0.053562
12 | 72 | 2020 | Winter | S, [MVA] | Expected | - | 16.0438 | 13.3125 | 12.7223 | 12.3005 | 11.4703 | 10.8773 | 11.0655 | 10.5932 | 16.4396 | 14.729 | 19.4486 | 19.604 | 20.0969 | 21.7324 | 21.5798 | 23.1417 | 23.3759 | 20.8057 | 18.3045 | 18.7964 | 20.309 | 20.1107 | 20.2148 | 17.6728
12 | 72 | 2020 | Winter | S, [%] | Expected | - | 6.522% | 5.412% | 5.172% | 5% | 4.663% | 4.422% | 4.498% | 4.306% | 6.683% | 5.987% | 7.906% | 7.969% | 8.169% | 8.834% | 8.772% | 9.407% | 9.502% | 8.458% | 7.441% | 7.641% | 8.256% | 8.175% | 8.217% | 7.184%
72 | 12 | 2020 | Winter | S, [MVA] | Expected | - | 17.2414 | 14.7329 | 14.1523 | 13.7402 | 12.969 | 12.3684 | 12.2752 | 11.6937 | 17.3601 | 15.7464 | 20.4288 | 20.5428 | 21.0083 | 22.6702 | 22.5735 | 24.1073 | 24.2899 | 21.577 | 19.1761 | 19.6497 | 21.1536 | 21.0464 | 21.235 | 18.7488
72 | 12 | 2020 | Winter | S, [%] | Expected | - | 7.009% | 5.989% | 5.753% | 5.585% | 5.272% | 5.028% | 4.99% | 4.754% | 7.057% | 6.401% | 8.304% | 8.351% | 8.54% | 9.216% | 9.176% | 9.8% | 9.874% | 8.771% | 7.795% | 7.988% | 8.599% | 8.555% | 8.632% | 7.621%
15 | 18 | 2020 | Winter | P, [MW] | Expected | - | 12.1108 | 10.4379 | 10.0396 | 9.3772 | 9.8321 | 11.946 | 16.4925 | 22.1491 | 25.1948 | 26.0499 | 25.5551 | 25.2054 | 24.5421 | 23.9306 | 22.7527 | 20.8386 | 21.4462 | 25.3008 | 25.4802 | 25.0432 | 23.764 | 22.5556 | 18.3046 | 14.902
15 | 18 | 2020 | Winter | P, [%] | Expected | - | 9.846% | 8.486% | 8.162% | 7.624% | 7.994% | 9.712% | 13.41% | 18.01% | 20.48% | 21.18% | 20.78% | 20.49% | 19.95% | 19.46% | 18.5% | 16.94% | 17.44% | 20.57% | 20.72% | 20.36% | 19.32% | 18.34% | 14.88% | 12.12%
18 | 15 | 2020 | Winter | P, [MW] | Expected | - | -12.1025 | -10.4315 | -10.0336 | -9.3719 | -9.8264 | -11.9377 | -16.4779 | -22.123 | -25.1609 | -26.0135 | -25.5202 | -25.1715 | -24.5099 | -23.8999 | -22.725 | -20.8155 | -21.4217 | -25.2667 | -25.4455 | -25.0097 | -23.7339 | -22.5285 | -18.2868 | -14.8901
18 | 15 | 2020 | Winter | P, [%] | Expected | - | 9.839% | 8.481% | 8.157% | 7.619% | 7.989% | 9.705% | 13.4% | 17.99% | 20.46% | 21.15% | 20.75% | 20.46% | 19.93% | 19.43% | 18.48% | 16.92% | 17.42% | 20.54% | 20.69% | 20.33% | 19.3% | 18.32% | 14.87% | 12.11%
15 | 18 | 2020 | Winter | Q, [MVAr] | Expected | - | -3.1008 | -3.5983 | -3.5976 | -3.5684 | -3.4544 | -3.6118 | -1.1806 | 0.33971 | 1.0764 | 2.1781 | 1.7441 | 1.4044 | 1.4298 | 1.6009 | 1.0971 | -0.0049094 | -0.5731 | 0.74409 | 1.5397 | 1.0673 | 0.68008 | 0.36709 | -0.7822 | -1.203
15 | 18 | 2020 | Winter | Q, [%] | Expected | - | 2.521% | 2.925% | 2.925% | 2.901% | 2.808% | 2.936% | 0.9598% | 0.2762% | 0.8751% | 1.771% | 1.418% | 1.142% | 1.162% | 1.302% | 0.8919% | 0.003991% | 0.4659% | 0.605% | 1.252% | 0.8677% | 0.5529% | 0.2984% | 0.6359% | 0.9781%
18 | 15 | 2020 | Winter | Q, [MVAr] | Expected | - | 2.8677 | 3.359 | 3.3568 | 3.3252 | 3.2127 | 3.3786 | 0.96912 | -0.5114 | -1.2215 | -2.3145 | -1.8855 | -1.5493 | -1.5807 | -1.757 | -1.2636 | -0.17711 | 0.39577 | -0.8884 | -1.6819 | -1.2138 | -0.83816 | -0.53547 | 0.58213 | 0.98244
18 | 15 | 2020 | Winter | Q, [%] | Expected | - | 0.023315 | 0.027309 | 0.027291 | 0.027034 | 0.026119 | 0.027468 | 0.007879 | 0.0041577 | 0.009931 | 0.018817 | 0.015329 | 0.012596 | 0.012851 | 0.014285 | 0.010273 | 0.0014399 | 0.0032176 | 0.0072228 | 0.013674 | 0.0098684 | 0.0068143 | 0.0043534 | 0.0047328 | 0.0079874
15 | 18 | 2020 | Winter | S, [MVA] | Expected | - | 12.5014 | 11.0407 | 10.6647 | 10.0332 | 10.4213 | 12.48 | 16.5347 | 22.1517 | 25.2178 | 26.1408 | 25.6146 | 25.2445 | 24.5837 | 23.9841 | 22.7791 | 20.8386 | 21.4538 | 25.3118 | 25.5267 | 25.0659 | 23.7738 | 22.5586 | 18.3213 | 14.9505
15 | 18 | 2020 | Winter | S, [%] | Expected | - | 10.16% | 8.976% | 8.671% | 8.157% | 8.473% | 10.15% | 13.44% | 18.01% | 20.5% | 21.25% | 20.82% | 20.52% | 19.99% | 19.5% | 18.52% | 16.94% | 17.44% | 20.58% | 20.75% | 20.38% | 19.33% | 18.34% | 14.9% | 12.15%
18 | 15 | 2020 | Winter | S, [MVA] | Expected | - | 12.4376 | 10.9589 | 10.5802 | 9.9443 | 10.3382 | 12.4066 | 16.5064 | 22.1289 | 25.1906 | 26.1162 | 25.5897 | 25.2191 | 24.5608 | 23.9644 | 22.7601 | 20.8162 | 21.4253 | 25.2823 | 25.501 | 25.0392 | 23.7487 | 22.5348 | 18.296 | 14.9225
18 | 15 | 2020 | Winter | S, [%] | Expected | - | 10.11% | 8.91% | 8.602% | 8.085% | 8.405% | 10.09% | 13.42% | 17.99% | 20.48% | 21.23% | 20.8% | 20.5% | 19.97% | 19.48% | 18.5% | 16.92% | 17.42% | 20.55% | 20.73% | 20.36% | 19.31% | 18.32% | 14.87% | 12.13%
15 | 26 | 2020 | Winter | P, [MW] | Expected | - | 19.8613 | 17.6939 | 17.0148 | 16.6334 | 16.9023 | 21.0106 | 30.8778 | 37.018 | 37.1783 | 38.0055 | 37.7079 | 39.4194 | 36.2454 | 35.7751 | 33.3204 | 30.3166 | 30.6266 | 36.5756 | 37.6307 | 36.7042 | 35.904 | 33.7082 | 28.7786 | 24.8596
15 | 26 | 2020 | Winter | P, [%] | Expected | - | 16.15% | 14.39% | 13.83% | 13.52% | 13.74% | 17.08% | 25.1% | 30.1% | 30.23% | 30.9% | 30.66% | 32.05% | 29.47% | 29.09% | 27.09% | 24.65% | 24.9% | 29.74% | 30.59% | 29.84% | 29.19% | 27.41% | 23.4% | 20.21%
26 | 15 | 2020 | Winter | P, [MW] | Expected | - | -19.8159 | -17.6578 | -16.9814 | -16.6014 | -16.8694 | -20.9599 | -30.7681 | -36.8598 | -37.018 | -37.8372 | -37.5424 | -39.239 | -36.0926 | -35.6263 | -33.1913 | -30.21 | -30.5181 | -36.4208 | -37.4665 | -36.5481 | -35.7549 | -33.5768 | -28.683 | -24.7883
26 | 15 | 2020 | Winter | P, [%] | Expected | - | 16.11% | 14.36% | 13.81% | 13.5% | 13.71% | 17.04% | 25.01% | 29.97% | 30.1% | 30.76% | 30.52% | 31.9% | 29.34% | 28.96% | 26.98% | 24.56% | 24.81% | 29.61% | 30.46% | 29.71% | 29.07% | 27.3% | 23.32% | 20.15%
15 | 26 | 2020 | Winter | Q, [MVAr] | Expected | - | 0.5536 | 1.0639 | 0.97635 | 1.0003 | 0.79059 | 0.49583 | 1.492 | 2.652 | 3.5397 | 4.3885 | 4.1577 | 3.9196 | 3.8888 | 3.9312 | 3.576 | 2.7824 | 2.4592 | 3.1126 | 3.5801 | 3.2847 | 2.9939 | 2.7624 | 2.0027 | 1.5247
15 | 26 | 2020 | Winter | Q, [%] | Expected | - | 0.4501% | 0.8649% | 0.7938% | 0.8132% | 0.6428% | 0.4031% | 1.213% | 2.156% | 2.878% | 3.568% | 3.38% | 3.187% | 3.162% | 3.196% | 2.907% | 2.262% | 1.999% | 2.531% | 2.911% | 2.67% | 2.434% | 2.246% | 1.628% | 1.24%
26 | 15 | 2020 | Winter | Q, [MVAr] | Expected | - | -0.95505 | -1.4967 | -1.4186 | -1.4475 | -1.2345 | -0.87884 | -1.6725 | -2.6662 | -3.5468 | -4.3681 | -4.147 | -3.8579 | -3.9216 | -3.9772 | -3.6898 | -2.9736 | -2.6438 | -3.1384 | -3.5737 | -3.3063 | -3.0392 | -2.8683 | -2.2315 | -1.837
26 | 15 | 2020 | Winter | Q, [%] | Expected | - | 0.0077646 | 0.012168 | 0.011533 | 0.011768 | 0.010037 | 0.0071451 | 0.013597 | 0.021677 | 0.028835 | 0.035513 | 0.033716 | 0.031365 | 0.031883 | 0.032335 | 0.029998 | 0.024176 | 0.021494 | 0.025515 | 0.029054 | 0.02688 | 0.024709 | 0.02332 | 0.018142 | 0.014935
15 | 26 | 2020 | Winter | S, [MVA] | Expected | - | 19.869 | 17.7259 | 17.0428 | 16.6634 | 16.9208 | 21.0164 | 30.9139 | 37.1129 | 37.3464 | 38.258 | 37.9364 | 39.6138 | 36.4534 | 35.9905 | 33.5118 | 30.444 | 30.7252 | 36.7078 | 37.8006 | 36.8508 | 36.0286 | 33.8212 | 28.8482 | 24.9063
15 | 26 | 2020 | Winter | S, [%] | Expected | - | 16.15% | 14.41% | 13.86% | 13.55% | 13.76% | 17.09% | 25.13% | 30.17% | 30.36% | 31.1% | 30.84% | 32.21% | 29.64% | 29.26% | 27.25% | 24.75% | 24.98% | 29.84% | 30.73% | 29.96% | 29.29% | 27.5% | 23.45% | 20.25%
26 | 15 | 2020 | Winter | S, [MVA] | Expected | - | 19.8389 | 17.7211 | 17.0406 | 16.6644 | 16.9145 | 20.9783 | 30.8135 | 36.9561 | 37.1876 | 38.0885 | 37.7708 | 39.4282 | 36.3051 | 35.8476 | 33.3958 | 30.356 | 30.6324 | 36.5557 | 37.6365 | 36.6974 | 35.8838 | 33.6991 | 28.7696 | 24.8563
26 | 15 | 2020 | Winter | S, [%] | Expected | - | 16.13% | 14.41% | 13.85% | 13.55% | 13.75% | 17.06% | 25.05% | 30.05% | 30.23% | 30.97% | 30.71% | 32.06% | 29.52% | 29.14% | 27.15% | 24.68% | 24.9% | 29.72% | 30.6% | 29.84% | 29.17% | 27.4% | 23.39% | 20.21%
16 | 17 | 2020 | Winter | P, [MW] | Expected | - | -9.5688 | -9.582 | -9.8769 | -11.1326 | -12.3306 | -7.9591 | -5.2479 | 1 | 5.111 | 3.774 | -0.99097 | -0.55171 | 2.1704 | 0.13265 | 0.88598 | 0.71598 | 2.1913 | 3.9559 | 1.7877 | 2.4658 | 2.8479 | 0.82106 | -4.1873 | -7.9169
16 | 17 | 2020 | Winter | P, [%] | Expected | - | 7.78% | 7.79% | 8.03% | 9.051% | 10.02% | 6.471% | 4.267% | 0.813% | 4.155% | 3.068% | 0.8057% | 0.4485% | 1.765% | 0.1078% | 0.7203% | 0.5821% | 1.782% | 3.216% | 1.453% | 2.005% | 2.315% | 0.6675% | 3.404% | 6.437%
17 | 16 | 2020 | Winter | P, [MW] | Expected | - | 9.5735 | 9.5864 | 9.8817 | 11.1387 | 12.338 | 7.9622 | 5.2493 | -0.9995 | -5.1088 | -3.7727 | 0.99155 | 0.55187 | -2.1698 | -0.13169 | -0.88525 | -0.71529 | -2.1905 | -3.9548 | -1.7873 | -2.4652 | -2.8472 | -0.82083 | 4.1883 | 7.9199
17 | 16 | 2020 | Winter | P, [%] | Expected | - | 7.783% | 7.794% | 8.034% | 9.056% | 10.03% | 6.473% | 4.268% | 0.8126% | 4.153% | 3.067% | 0.8061% | 0.4487% | 1.764% | 0.1071% | 0.7197% | 0.5815% | 1.781% | 3.215% | 1.453% | 2.004% | 2.315% | 0.6673% | 3.405% | 6.439%
16 | 17 | 2020 | Winter | Q, [MVAr] | Expected | - | -2.029 | 0.53275 | 0.81119 | 0.32772 | 1.0266 | 0.64915 | -1.2345 | -3.1543 | -4.6076 | -3.5282 | -3.412 | -1.8476 | -2.5692 | -4.5388 | -3.8565 | -3.8143 | -3.6657 | -2.8396 | -2.3217 | -2.3573 | -2.6195 | -2.1509 | -1.1768 | -0.36803
16 | 17 | 2020 | Winter | Q, [%] | Expected | - | 1.65% | 0.4331% | 0.6595% | 0.2664% | 0.8347% | 0.5278% | 1.004% | 2.564% | 3.746% | 2.868% | 2.774% | 1.502% | 2.089% | 3.69% | 3.135% | 3.101% | 2.98% | 2.309% | 1.888% | 1.916% | 2.13% | 1.749% | 0.9568% | 0.2992%
17 | 16 | 2020 | Winter | Q, [MVAr] | Expected | - | 1.8307 | -0.73147 | -1.0091 | -0.52065 | -1.2149 | -0.85261 | 1.0267 | 2.9437 | 4.4024 | 3.3191 | 3.2009 | 1.6346 | 2.3564 | 4.3291 | 3.6452 | 3.6025 | 3.4547 | 2.6299 | 2.1095 | 2.1455 | 2.4084 | 1.9378 | 0.96565 | 0.16412
17 | 16 | 2020 | Winter | Q, [%] | Expected | - | 0.014883 | 0.0059469 | 0.008204 | 0.0042329 | 0.0098774 | 0.0069318 | 0.0083468 | 0.023933 | 0.035792 | 0.026984 | 0.026024 | 0.01329 | 0.019158 | 0.035196 | 0.029636 | 0.029289 | 0.028087 | 0.021381 | 0.01715 | 0.017443 | 0.01958 | 0.015754 | 0.0078508 | 0.0013343
16 | 17 | 2020 | Winter | S, [MVA] | Expected | - | 9.7816 | 9.5968 | 9.9102 | 11.1375 | 12.3732 | 7.9855 | 5.3911 | 3.309 | 6.8813 | 5.1664 | 3.553 | 1.9282 | 3.3633 | 4.5408 | 3.9569 | 3.8809 | 4.2708 | 4.8695 | 2.9302 | 3.4113 | 3.8694 | 2.3023 | 4.3496 | 7.9254
16 | 17 | 2020 | Winter | S, [%] | Expected | - | 7.952% | 7.802% | 8.057% | 9.055% | 10.06% | 6.492% | 4.383% | 2.69% | 5.595% | 4.2% | 2.889% | 1.568% | 2.734% | 3.692% | 3.217% | 3.155% | 3.472% | 3.959% | 2.382% | 2.773% | 3.146% | 1.872% | 3.536% | 6.443%
17 | 16 | 2020 | Winter | S, [MVA] | Expected | - | 9.7469 | 9.6143 | 9.9331 | 11.1509 | 12.3977 | 8.0077 | 5.3488 | 3.1088 | 6.7439 | 5.0249 | 3.351 | 1.7253 | 3.2033 | 4.3311 | 3.7511 | 3.6728 | 4.0906 | 4.7494 | 2.7648 | 3.2681 | 3.7292 | 2.1045 | 4.2981 | 7.9216
17 | 16 | 2020 | Winter | S, [%] | Expected | - | 7.924% | 7.817% | 8.076% | 9.066% | 10.08% | 6.51% | 4.349% | 2.527% | 5.483% | 4.085% | 2.724% | 1.403% | 2.604% | 3.521% | 3.05% | 2.986% | 3.326% | 3.861% | 2.248% | 2.657% | 3.032% | 1.711% | 3.494% | 6.44%
17 | 34 | 2020 | Winter | P, [MW] | Expected | - | -16.3112 | -16.123 | -15.6523 | -17.1982 | -18.572 | -15.0289 | -13.3739 | -8.7544 | -4.6461 | -6.3208 | -9.859 | -9.8212 | -6.5423 | -8.1917 | -7.6861 | -8.2064 | -7.7577 | -6.5808 | -8.2183 | -8.2133 | -7.8402 | -8.4789 | -12.1074 | -15.7106
17 | 34 | 2020 | Winter | P, [%] | Expected | - | 13.26% | 13.11% | 12.73% | 13.98% | 15.1% | 12.22% | 10.87% | 7.117% | 3.777% | 5.139% | 8.015% | 7.985% | 5.319% | 6.66% | 6.249% | 6.672% | 6.307% | 5.35% | 6.682% | 6.677% | 6.374% | 6.893% | 9.843% | 12.77%
34 | 17 | 2020 | Winter | P, [MW] | Expected | - | 16.3411 | 16.1528 | 15.6807 | 17.232 | 18.6116 | 15.0549 | 13.3942 | 8.7636 | 4.6502 | 6.3261 | 9.8706 | 9.8321 | 6.5474 | 8.2007 | 7.6936 | 8.2147 | 7.7652 | 6.5861 | 8.2261 | 8.2211 | 7.8474 | 8.4871 | 12.1239 | 15.7384
34 | 17 | 2020 | Winter | P, [%] | Expected | - | 13.29% | 13.13% | 12.75% | 14.01% | 15.13% | 12.24% | 10.89% | 7.125% | 3.781% | 5.143% | 8.025% | 7.994% | 5.323% | 6.667% | 6.255% | 6.679% | 6.313% | 5.355% | 6.688% | 6.684% | 6.38% | 6.9% | 9.857% | 12.8%
17 | 34 | 2020 | Winter | Q, [MVAr] | Expected | - | -0.38293 | 2.1881 | 2.6005 | 1.9808 | 2.6796 | 2.1715 | -0.1276 | -2.4388 | -4.0344 | -2.8552 | -2.5279 | -1.131 | -1.7788 | -3.7651 | -2.9316 | -2.8829 | -2.8766 | -2.1301 | -1.5074 | -1.4772 | -1.8107 | -1.1609 | 0.052027 | 0.97088
17 | 34 | 2020 | Winter | Q, [%] | Expected | - | 0.3113% | 1.779% | 2.114% | 1.61% | 2.179% | 1.765% | 0.1037% | 1.983% | 3.28% | 2.321% | 2.055% | 0.9196% | 1.446% | 3.061% | 2.383% | 2.344% | 2.339% | 1.732% | 1.226% | 1.201% | 1.472% | 0.9439% | 0.0423% | 0.7893%
34 | 17 | 2020 | Winter | Q, [MVAr] | Expected | - | -0.0098795 | -2.5799 | -2.9978 | -2.3582 | -3.0371 | -2.5765 | -0.29439 | 1.9791 | 3.5545 | 2.3788 | 2.0743 | 0.67482 | 1.2995 | 3.3024 | 2.4621 | 2.4156 | 2.4071 | 1.6538 | 1.0401 | 1.0096 | 1.3413 | 0.69415 | -0.49077 | -1.3704
34 | 17 | 2020 | Winter | Q, [%] | Expected | - | 8.0321e-05 | 0.020975 | 0.024373 | 0.019172 | 0.024691 | 0.020947 | 0.0023934 | 0.01609 | 0.028898 | 0.01934 | 0.016864 | 0.0054864 | 0.010565 | 0.026849 | 0.020017 | 0.019639 | 0.01957 | 0.013446 | 0.0084561 | 0.008208 | 0.010905 | 0.0056435 | 0.00399 | 0.011141
17 | 34 | 2020 | Winter | S, [MVA] | Expected | - | 16.3157 | 16.2708 | 15.8669 | 17.3119 | 18.7643 | 15.185 | 13.3746 | 9.0877 | 6.1533 | 6.9357 | 10.1779 | 9.8861 | 6.7798 | 9.0155 | 8.2262 | 8.698 | 8.2738 | 6.917 | 8.3554 | 8.3451 | 8.0465 | 8.558 | 12.1076 | 15.7405
17 | 34 | 2020 | Winter | S, [%] | Expected | - | 13.26% | 13.23% | 12.9% | 14.07% | 15.26% | 12.35% | 10.87% | 7.388% | 5.003% | 5.639% | 8.275% | 8.037% | 5.512% | 7.33% | 6.688% | 7.072% | 6.727% | 5.624% | 6.793% | 6.785% | 6.542% | 6.958% | 9.844% | 12.8%
34 | 17 | 2020 | Winter | S, [MVA] | Expected | - | 16.3411 | 16.3576 | 15.9647 | 17.3926 | 18.8578 | 15.2738 | 13.3974 | 8.9843 | 5.8531 | 6.7585 | 10.0862 | 9.8553 | 6.6751 | 8.8406 | 8.0779 | 8.5625 | 8.1297 | 6.7905 | 8.2916 | 8.2828 | 7.9612 | 8.5154 | 12.1338 | 15.7979
34 | 17 | 2020 | Winter | S, [%] | Expected | - | 13.29% | 13.3% | 12.98% | 14.14% | 15.33% | 12.42% | 10.89% | 7.304% | 4.759% | 5.495% | 8.2% | 8.012% | 5.427% | 7.187% | 6.567% | 6.961% | 6.61% | 5.521% | 6.741% | 6.734% | 6.473% | 6.923% | 9.865% | 12.84%
18 | 103 | 2020 | Winter | P, [MW] | Expected | - | 11.5037 | 9.8326 | 9.4348 | 8.773 | 9.1759 | 11.3536 | 15.5213 | 21.1157 | 24.1537 | 24.8248 | 24.0317 | 23.8208 | 22.9991 | 22.3839 | 21.3062 | 19.4215 | 19.9266 | 23.7174 | 23.8962 | 23.4604 | 22.1846 | 21.4899 | 17.4703 | 14.2238
18 | 103 | 2020 | Winter | P, [%] | Expected | - | 9.353% | 7.994% | 7.671% | 7.133% | 7.46% | 9.231% | 12.62% | 17.17% | 19.64% | 20.18% | 19.54% | 19.37% | 18.7% | 18.2% | 17.32% | 15.79% | 16.2% | 19.28% | 19.43% | 19.07% | 18.04% | 17.47% | 14.2% | 11.56%
103 | 18 | 2020 | Winter | P, [MW] | Expected | - | -11.4965 | -9.8272 | -9.4298 | -8.7687 | -9.1712 | -11.3464 | -15.5085 | -21.0918 | -24.1222 | -24.7912 | -24.0004 | -23.7901 | -22.9704 | -22.3567 | -21.2817 | -19.4013 | -19.9054 | -23.6871 | -23.8653 | -23.4307 | -22.1581 | -21.465 | -17.454 | -14.213
103 | 18 | 2020 | Winter | P, [%] | Expected | - | 9.347% | 7.99% | 7.666% | 7.129% | 7.456% | 9.225% | 12.61% | 17.15% | 19.61% | 20.16% | 19.51% | 19.34% | 18.68% | 18.18% | 17.3% | 15.77% | 16.18% | 19.26% | 19.4% | 19.05% | 18.01% | 17.45% | 14.19% | 11.56%
18 | 103 | 2020 | Winter | Q, [MVAr] | Expected | - | -1.8342 | -2.3255 | -2.3233 | -2.2917 | -2.2326 | -2.3691 | -0.048998 | 1.4017 | 2.1118 | 3.3023 | 2.7987 | 2.4376 | 2.4752 | 2.7019 | 2.182 | 1.0934 | 0.54636 | 1.8305 | 2.624 | 2.1269 | 1.7485 | 1.5246 | 0.40703 | 0.0067168
18 | 103 | 2020 | Winter | Q, [%] | Expected | - | 1.491% | 1.891% | 1.889% | 1.863% | 1.815% | 1.926% | 0.03984% | 1.14% | 1.717% | 2.685% | 2.275% | 1.982% | 2.012% | 2.197% | 1.774% | 0.889% | 0.4442% | 1.488% | 2.133% | 1.729% | 1.422% | 1.24% | 0.3309% | 0.005461%
103 | 18 | 2020 | Winter | Q, [MVAr] | Expected | - | 1.5976 | 2.0827 | 2.079 | 2.0452 | 1.9874 | 2.1322 | -0.16787 | -1.5803 | -2.2645 | -3.4475 | -2.9516 | -2.5929 | -2.6375 | -2.8691 | -2.3583 | -1.2848 | -0.73435 | -1.9873 | -2.7784 | -2.2856 | -1.9182 | -1.7002 | -0.61197 | -0.23069
103 | 18 | 2020 | Winter | Q, [%] | Expected | - | 0.012989 | 0.016932 | 0.016903 | 0.016628 | 0.016158 | 0.017335 | 0.0013648 | 0.012848 | 0.018411 | 0.028028 | 0.023997 | 0.02108 | 0.021443 | 0.023326 | 0.019174 | 0.010445 | 0.0059703 | 0.016157 | 0.022589 | 0.018582 | 0.015596 | 0.013822 | 0.0049754 | 0.0018755
18 | 103 | 2020 | Winter | S, [MVA] | Expected | - | 11.649 | 10.1039 | 9.7166 | 9.0674 | 9.4436 | 11.5981 | 15.5214 | 21.1622 | 24.2458 | 25.0435 | 24.1942 | 23.9452 | 23.1319 | 22.5464 | 21.4177 | 19.4523 | 19.9341 | 23.7879 | 24.0398 | 23.5566 | 22.2534 | 21.5439 | 17.475 | 14.2238
18 | 103 | 2020 | Winter | S, [%] | Expected | - | 9.471% | 8.215% | 7.9% | 7.372% | 7.678% | 9.429% | 12.62% | 17.21% | 19.71% | 20.36% | 19.67% | 19.47% | 18.81% | 18.33% | 17.41% | 15.81% | 16.21% | 19.34% | 19.54% | 19.15% | 18.09% | 17.52% | 14.21% | 11.56%
103 | 18 | 2020 | Winter | S, [MVA] | Expected | - | 11.6069 | 10.0455 | 9.6562 | 9.0041 | 9.384 | 11.545 | 15.5094 | 21.1509 | 24.2283 | 25.0298 | 24.1812 | 23.931 | 23.1214 | 22.54 | 21.412 | 19.4438 | 19.9189 | 23.7704 | 24.0264 | 23.542 | 22.241 | 21.5323 | 17.4647 | 14.2149
103 | 18 | 2020 | Winter | S, [%] | Expected | - | 9.437% | 8.167% | 7.851% | 7.32% | 7.629% | 9.386% | 12.61% | 17.2% | 19.7% | 20.35% | 19.66% | 19.46% | 18.8% | 18.33% | 17.41% | 15.81% | 16.19% | 19.33% | 19.53% | 19.14% | 18.08% | 17.51% | 14.2% | 11.56%
26 | 55 | 2020 | Winter | P, [MW] | Expected | - | 7.6724 | 7.2371 | 7.142 | 7.2247 | 7.3569 | 12.5751 | 23.6594 | 27.2819 | 21.5522 | 21.7701 | 21.8923 | 25.6098 | 20.5051 | 20.7046 | 17.6582 | 13.9648 | 14.6959 | 21.0901 | 21.533 | 20.0954 | 19.7116 | 17.6733 | 14.0598 | 12.221
26 | 55 | 2020 | Winter | P, [%] | Expected | - | 6.238% | 5.884% | 5.807% | 5.874% | 5.981% | 10.22% | 19.24% | 22.18% | 17.52% | 17.7% | 17.8% | 20.82% | 16.67% | 16.83% | 14.36% | 11.35% | 11.95% | 17.15% | 17.51% | 16.34% | 16.03% | 14.37% | 11.43% | 9.936%
55 | 26 | 2020 | Winter | P, [MW] | Expected | - | -7.6498 | -7.211 | -7.1161 | -7.1984 | -7.3301 | -12.5199 | -23.4888 | -27.0566 | -21.4111 | -21.6263 | -21.7468 | -25.4113 | -20.3774 | -20.5743 | -17.5628 | -13.9038 | -14.6285 | -20.9548 | -21.3921 | -19.9724 | -19.5931 | -17.5773 | -13.9974 | -12.1726
55 | 26 | 2020 | Winter | P, [%] | Expected | - | 6.219% | 5.863% | 5.785% | 5.852% | 5.959% | 10.18% | 19.1% | 22% | 17.41% | 17.58% | 17.68% | 20.66% | 16.57% | 16.73% | 14.28% | 11.3% | 11.89% | 17.04% | 17.39% | 16.24% | 15.93% | 14.29% | 11.38% | 9.896%
26 | 55 | 2020 | Winter | Q, [MVAr] | Expected | - | 3.406 | 5.1907 | 5.2476 | 5.2589 | 5.2479 | 4.4446 | 2.2643 | 1.5319 | 1.3728 | 1.2078 | 1.2636 | 1.0737 | 1.2701 | 1.4198 | 1.6616 | 2.1316 | 2.1777 | 1.5093 | 1.4564 | 1.5674 | 1.6648 | 1.9534 | 2.5078 | 2.7963
26 | 55 | 2020 | Winter | Q, [%] | Expected | - | 2.769% | 4.22% | 4.266% | 4.276% | 4.267% | 3.614% | 1.841% | 1.245% | 1.116% | 0.982% | 1.027% | 0.873% | 1.033% | 1.154% | 1.351% | 1.733% | 1.771% | 1.227% | 1.184% | 1.274% | 1.353% | 1.588% | 2.039% | 2.273%
55 | 26 | 2020 | Winter | Q, [MVAr] | Expected | - | -4.7525 | -6.5232 | -6.581 | -6.591 | -6.5784 | -5.6771 | -3.101 | -2.1799 | -2.3072 | -2.1318 | -2.1823 | -1.8117 | -2.2502 | -2.3907 | -2.7527 | -3.342 | -3.3665 | -2.464 | -2.3909 | -2.5635 | -2.6768 | -3.0431 | -3.7141 | -4.052
55 | 26 | 2020 | Winter | Q, [%] | Expected | - | 0.038638 | 0.053034 | 0.053504 | 0.053585 | 0.053483 | 0.046155 | 0.025211 | 0.017723 | 0.018758 | 0.017332 | 0.017743 | 0.014729 | 0.018294 | 0.019437 | 0.02238 | 0.027171 | 0.02737 | 0.020033 | 0.019438 | 0.020842 | 0.021763 | 0.02474 | 0.030196 | 0.032943
26 | 55 | 2020 | Winter | S, [MVA] | Expected | - | 8.3945 | 8.9061 | 8.8626 | 8.936 | 9.0369 | 13.3375 | 23.7675 | 27.3249 | 21.5958 | 21.8036 | 21.9287 | 25.6323 | 20.5444 | 20.7532 | 17.7362 | 14.1265 | 14.8563 | 21.144 | 21.5822 | 20.1565 | 19.7818 | 17.7809 | 14.2817 | 12.5369
26 | 55 | 2020 | Winter | S, [%] | Expected | - | 6.825% | 7.241% | 7.205% | 7.265% | 7.347% | 10.84% | 19.32% | 22.22% | 17.56% | 17.73% | 17.83% | 20.84% | 16.7% | 16.87% | 14.42% | 11.48% | 12.08% | 17.19% | 17.55% | 16.39% | 16.08% | 14.46% | 11.61% | 10.19%
55 | 26 | 2020 | Winter | S, [MVA] | Expected | - | 9.0058 | 9.7237 | 9.6927 | 9.76 | 9.8492 | 13.7469 | 23.6926 | 27.1443 | 21.535 | 21.7311 | 21.856 | 25.4758 | 20.5012 | 20.7127 | 17.7772 | 14.2998 | 15.0109 | 21.0992 | 21.5252 | 20.1363 | 19.7751 | 17.8388 | 14.4817 | 12.8293
55 | 26 | 2020 | Winter | S, [%] | Expected | - | 7.322% | 7.905% | 7.88% | 7.935% | 8.007% | 11.18% | 19.26% | 22.07% | 17.51% | 17.67% | 17.77% | 20.71% | 16.67% | 16.84% | 14.45% | 11.63% | 12.2% | 17.15% | 17.5% | 16.37% | 16.08% | 14.5% | 11.77% | 10.43%
26 | 103 | 2020 | Winter | P, [MW] | Expected | - | -9.1803 | -8.5587 | -8.2397 | -8.4794 | -8.3437 | -10.5176 | -16.463 | -17.3785 | -14.6437 | -14.7542 | -15.0682 | -17.0892 | -14.5478 | -14.6477 | -13.213 | -11.9534 | -11.7458 | -14.1839 | -15.0851 | -14.5573 | -14.9581 | -13.6181 | -12.5169 | -11.6685
26 | 103 | 2020 | Winter | P, [%] | Expected | - | 7.464% | 6.958% | 6.699% | 6.894% | 6.783% | 8.551% | 13.38% | 14.13% | 11.91% | 12% | 12.25% | 13.89% | 11.83% | 11.91% | 10.74% | 9.718% | 9.549% | 11.53% | 12.26% | 11.84% | 12.16% | 11.07% | 10.18% | 9.487%
103 | 26 | 2020 | Winter | P, [MW] | Expected | - | 9.1908 | 8.5689 | 8.2491 | 8.4893 | 8.3531 | 10.5315 | 16.4944 | 17.4134 | 14.6687 | 14.7795 | 15.0947 | 17.1231 | 14.5725 | 14.6727 | 13.2335 | 11.9703 | 11.7623 | 14.2074 | 15.1114 | 14.5819 | 14.9841 | 13.6397 | 12.5354 | 11.6846
103 | 26 | 2020 | Winter | P, [%] | Expected | - | 7.472% | 6.967% | 6.707% | 6.902% | 6.791% | 8.562% | 13.41% | 14.16% | 11.93% | 12.02% | 12.27% | 13.92% | 11.85% | 11.93% | 10.76% | 9.732% | 9.563% | 11.55% | 12.29% | 11.86% | 12.18% | 11.09% | 10.19% | 9.5%
26 | 103 | 2020 | Winter | Q, [MVAr] | Expected | - | -3.2233 | -4.2385 | -4.1542 | -4.1495 | -3.8515 | -3.6406 | -2.242 | -1.9398 | -2.2013 | -1.97 | -2.1781 | -2.2171 | -2.2294 | -2.087 | -2.255 | -2.5288 | -2.7284 | -2.0685 | -1.7669 | -1.9433 | -2.012 | -2.0716 | -2.432 | -2.3751
26 | 103 | 2020 | Winter | Q, [%] | Expected | - | 2.621% | 3.446% | 3.377% | 3.374% | 3.131% | 2.96% | 1.823% | 1.577% | 1.79% | 1.602% | 1.771% | 1.803% | 1.813% | 1.697% | 1.833% | 2.056% | 2.218% | 1.682% | 1.437% | 1.58% | 1.636% | 1.684% | 1.977% | 1.931%
103 | 26 | 2020 | Winter | Q, [MVAr] | Expected | - | 2.7207 | 3.7343 | 3.6476 | 3.6445 | 3.3446 | 3.1491 | 1.8107 | 1.5214 | 1.7503 | 1.5205 | 1.7323 | 1.7963 | 1.7774 | 1.6359 | 1.7884 | 2.0497 | 2.2476 | 1.612 | 1.3205 | 1.4908 | 1.5639 | 1.6085 | 1.9574 | 1.8919
103 | 26 | 2020 | Winter | Q, [%] | Expected | - | 0.02212 | 0.03036 | 0.029656 | 0.02963 | 0.027192 | 0.025603 | 0.014721 | 0.012369 | 0.01423 | 0.012362 | 0.014084 | 0.014604 | 0.01445 | 0.0133 | 0.014539 | 0.016664 | 0.018273 | 0.013105 | 0.010736 | 0.01212 | 0.012714 | 0.013077 | 0.015914 | 0.015381
26 | 103 | 2020 | Winter | S, [MVA] | Expected | - | 9.7297 | 9.5507 | 9.2276 | 9.4403 | 9.1897 | 11.1299 | 16.615 | 17.4864 | 14.8082 | 14.8852 | 15.2248 | 17.2324 | 14.7176 | 14.7957 | 13.4041 | 12.218 | 12.0586 | 14.334 | 15.1882 | 14.6864 | 15.0929 | 13.7747 | 12.751 | 11.9078
26 | 103 | 2020 | Winter | S, [%] | Expected | - | 7.91% | 7.765% | 7.502% | 7.675% | 7.471% | 9.049% | 13.51% | 14.22% | 12.04% | 12.1% | 12.38% | 14.01% | 11.97% | 12.03% | 10.9% | 9.933% | 9.804% | 11.65% | 12.35% | 11.94% | 12.27% | 11.2% | 10.37% | 9.681%
103 | 26 | 2020 | Winter | S, [MVA] | Expected | - | 9.5851 | 9.3472 | 9.0196 | 9.2385 | 8.9978 | 10.9922 | 16.5935 | 17.4798 | 14.7728 | 14.8575 | 15.1938 | 17.2171 | 14.6805 | 14.7636 | 13.3538 | 12.1445 | 11.9751 | 14.2985 | 15.169 | 14.6579 | 15.0655 | 13.7342 | 12.6873 | 11.8367
103 | 26 | 2020 | Winter | S, [%] | Expected | - | 7.793% | 7.599% | 7.333% | 7.511% | 7.315% | 8.937% | 13.49% | 14.21% | 12.01% | 12.08% | 12.35% | 14% | 11.94% | 12% | 10.86% | 9.874% | 9.736% | 11.62% | 12.33% | 11.92% | 12.25% | 11.17% | 10.31% | 9.623%
29 | 34 | 2020 | Winter | P, [MW] | Expected | - | -11.2763 | -10.6005 | -10.972 | -9.5937 | -9.1109 | -13.8382 | -13.5079 | -18.4974 | -22.4116 | -19.6125 | -17.0256 | -15.8231 | -19.7663 | -18.9436 | -19.8151 | -19.8852 | -20.2828 | -21.1825 | -19.3669 | -19.0613 | -19.7731 | -18.9664 | -15.6059 | -11.6066
29 | 34 | 2020 | Winter | P, [%] | Expected | - | 9.168% | 8.618% | 8.92% | 7.8% | 7.407% | 11.25% | 10.98% | 15.04% | 18.22% | 15.95% | 13.84% | 12.86% | 16.07% | 15.4% | 16.11% | 16.17% | 16.49% | 17.22% | 15.75% | 15.5% | 16.08% | 15.42% | 12.69% | 9.436%
34 | 29 | 2020 | Winter | P, [MW] | Expected | - | 11.3094 | 10.6277 | 10.9993 | 9.6194 | 9.1338 | 13.8736 | 13.5463 | 18.557 | 22.4922 | 19.6747 | 17.0781 | 15.8657 | 19.8255 | 19.0066 | 19.8809 | 19.9521 | 20.3529 | 21.2541 | 19.4283 | 19.1219 | 19.8394 | 19.0275 | 15.6514 | 11.6379
34 | 29 | 2020 | Winter | P, [%] | Expected | - | 9.195% | 8.64% | 8.943% | 7.821% | 7.426% | 11.28% | 11.01% | 15.09% | 18.29% | 16% | 13.88% | 12.9% | 16.12% | 15.45% | 16.16% | 16.22% | 16.55% | 17.28% | 15.8% | 15.55% | 16.13% | 15.47% | 12.72% | 9.462%
29 | 34 | 2020 | Winter | Q, [MVAr] | Expected | - | 13.5475 | 11.8654 | 11.6176 | 12.1275 | 11.4285 | 11.806 | 13.2447 | 14.6634 | 16.0058 | 14.1647 | 14.2114 | 12.2006 | 12.9738 | 15.2783 | 15.08 | 15.3747 | 15.841 | 15.0076 | 14.2013 | 14.3378 | 15.2187 | 14.6684 | 13.5621 | 12.594
29 | 34 | 2020 | Winter | Q, [%] | Expected | - | 11.01% | 9.647% | 9.445% | 9.86% | 9.291% | 9.598% | 10.77% | 11.92% | 13.01% | 11.52% | 11.55% | 9.919% | 10.55% | 12.42% | 12.26% | 12.5% | 12.88% | 12.2% | 11.55% | 11.66% | 12.37% | 11.93% | 11.03% | 10.24%
34 | 29 | 2020 | Winter | Q, [MVAr] | Expected | - | -13.9003 | -12.2375 | -11.9891 | -12.5043 | -11.8152 | -12.149 | -13.5744 | -14.9184 | -16.1895 | -14.4129 | -14.4933 | -12.5169 | -13.2342 | -15.5236 | -15.3167 | -15.6084 | -16.0628 | -15.223 | -14.4522 | -14.5919 | -15.4528 | -14.9211 | -13.8703 | -12.9523
34 | 29 | 2020 | Winter | Q, [%] | Expected | - | 0.11301 | 0.099492 | 0.097473 | 0.10166 | 0.096059 | 0.098772 | 0.11036 | 0.12129 | 0.13162 | 0.11718 | 0.11783 | 0.10176 | 0.10759 | 0.12621 | 0.12453 | 0.1269 | 0.13059 | 0.12376 | 0.1175 | 0.11863 | 0.12563 | 0.12131 | 0.11277 | 0.1053
29 | 34 | 2020 | Winter | S, [MVA] | Expected | - | 17.6264 | 15.911 | 15.9798 | 15.4634 | 14.6157 | 18.1901 | 18.9178 | 23.6044 | 27.5403 | 24.1927 | 22.1773 | 19.9806 | 23.6437 | 24.3369 | 24.9007 | 25.1357 | 25.7357 | 25.9601 | 24.0157 | 23.8518 | 24.9517 | 23.9768 | 20.6755 | 17.1266
29 | 34 | 2020 | Winter | S, [%] | Expected | - | 14.33% | 12.94% | 12.99% | 12.57% | 11.88% | 14.79% | 15.38% | 19.19% | 22.39% | 19.67% | 18.03% | 16.24% | 19.22% | 19.79% | 20.24% | 20.44% | 20.92% | 21.11% | 19.52% | 19.39% | 20.29% | 19.49% | 16.81% | 13.92%
34 | 29 | 2020 | Winter | S, [MVA] | Expected | - | 17.9198 | 16.2081 | 16.2704 | 15.7762 | 14.9341 | 18.4411 | 19.1772 | 23.8101 | 27.7128 | 24.389 | 22.399 | 20.2088 | 23.8368 | 24.5404 | 25.0968 | 25.332 | 25.9279 | 26.1434 | 24.2141 | 24.0535 | 25.1474 | 24.1803 | 20.913 | 17.4127
34 | 29 | 2020 | Winter | S, [%] | Expected | - | 14.57% | 13.18% | 13.23% | 12.83% | 12.14% | 14.99% | 15.59% | 19.36% | 22.53% | 19.83% | 18.21% | 16.43% | 19.38% | 19.95% | 20.4% | 20.6% | 21.08% | 21.25% | 19.69% | 19.56% | 20.45% | 19.66% | 17% | 14.16%
34 | 35 | 2020 | Winter | P, [MW] | Expected | - | -1.8527 | -0.29714 | 0.72555 | -1.5677 | -3.279 | 0.84839 | 4.2671 | 10.6561 | 14.1293 | 12.4773 | 8.2553 | 8.2876 | 10.7389 | 8.9841 | 8.7581 | 8.6691 | 10.1146 | 12.1099 | 9.9656 | 10.0685 | 10.1352 | 8.6844 | 4.2983 | -0.44855
34 | 35 | 2020 | Winter | P, [%] | Expected | - | 1.506% | 0.2416% | 0.5899% | 1.275% | 2.666% | 0.6898% | 3.469% | 8.663% | 11.49% | 10.14% | 6.712% | 6.738% | 8.731% | 7.304% | 7.12% | 7.048% | 8.223% | 9.845% | 8.102% | 8.186% | 8.24% | 7.061% | 3.495% | 0.3647%
35 | 34 | 2020 | Winter | P, [MW] | Expected | - | 1.8531 | 0.29726 | -0.72531 | 1.5681 | 3.2804 | -0.84805 | -4.2653 | -10.6448 | -14.1092 | -12.4617 | -8.2483 | -8.2809 | -10.7275 | -8.9751 | -8.7498 | -8.6609 | -10.1038 | -12.0953 | -9.9558 | -10.0584 | -10.125 | -8.6769 | -4.2964 | 0.44857
35 | 34 | 2020 | Winter | P, [%] | Expected | - | 1.507% | 0.2417% | 0.5897% | 1.275% | 2.667% | 0.6895% | 3.468% | 8.654% | 11.47% | 10.13% | 6.706% | 6.732% | 8.722% | 7.297% | 7.114% | 7.041% | 8.215% | 9.834% | 8.094% | 8.178% | 8.232% | 7.054% | 3.493% | 0.3647%
34 | 35 | 2020 | Winter | Q, [MVAr] | Expected | - | -1.108 | 0.87027 | 1.183 | 0.95076 | 1.5364 | 1.4816 | 0.32073 | -1.5809 | -2.8692 | -2.5797 | -2.1394 | -0.58519 | -1.6948 | -3.5248 | -3.1637 | -3.2047 | -3.098 | -2.0296 | -1.5447 | -1.6663 | -1.5983 | -1.7414 | -0.95306 | -0.24933
34 | 35 | 2020 | Winter | Q, [%] | Expected | - | 0.9008% | 0.7075% | 0.9617% | 0.773% | 1.249% | 1.205% | 0.2608% | 1.285% | 2.333% | 2.097% | 1.739% | 0.4758% | 1.378% | 2.866% | 2.572% | 2.605% | 2.519% | 1.65% | 1.256% | 1.355% | 1.299% | 1.416% | 0.7748% | 0.2027%
35 | 34 | 2020 | Winter | Q, [MVAr] | Expected | - | 0.67935 | -1.2983 | -1.6107 | -1.3775 | -1.9603 | -1.9085 | -0.74018 | 1.1941 | 2.5103 | 2.2053 | 1.736 | 0.1808 | 1.3042 | 3.1276 | 2.7633 | 2.8029 | 2.7056 | 1.6517 | 1.1508 | 1.273 | 1.2056 | 1.3391 | 0.53057 | -0.17993
35 | 34 | 2020 | Winter | Q, [%] | Expected | - | 0.0055232 | 0.010555 | 0.013095 | 0.0112 | 0.015938 | 0.015516 | 0.0060177 | 0.0097078 | 0.020409 | 0.017929 | 0.014114 | 0.0014699 | 0.010603 | 0.025428 | 0.022466 | 0.022788 | 0.021997 | 0.013428 | 0.0093564 | 0.010349 | 0.0098019 | 0.010887 | 0.0043136 | 0.0014628
34 | 35 | 2020 | Winter | S, [MVA] | Expected | - | 2.1587 | 0.9196 | 1.3877 | 1.8335 | 3.6211 | 1.7073 | 4.2792 | 10.7727 | 14.4177 | 12.7412 | 8.528 | 8.3083 | 10.8718 | 9.6508 | 9.312 | 9.2425 | 10.5784 | 12.2788 | 10.0846 | 10.2054 | 10.2604 | 8.8573 | 4.4027 | 0.51319
34 | 35 | 2020 | Winter | S, [%] | Expected | - | 1.755% | 0.7476% | 1.128% | 1.491% | 2.944% | 1.388% | 3.479% | 8.758% | 11.72% | 10.36% | 6.933% | 6.755% | 8.839% | 7.846% | 7.571% | 7.514% | 8.6% | 9.983% | 8.199% | 8.297% | 8.342% | 7.201% | 3.579% | 0.4172%
35 | 34 | 2020 | Winter | S, [MVA] | Expected | - | 1.9737 | 1.3319 | 1.7665 | 2.0872 | 3.8215 | 2.0884 | 4.3291 | 10.7115 | 14.3308 | 12.6553 | 8.429 | 8.2829 | 10.8065 | 9.5045 | 9.1758 | 9.1032 | 10.4598 | 12.2075 | 10.0221 | 10.1386 | 10.1965 | 8.7796 | 4.3291 | 0.48331
35 | 34 | 2020 | Winter | S, [%] | Expected | - | 1.605% | 1.083% | 1.436% | 1.697% | 3.107% | 1.698% | 3.52% | 8.709% | 11.65% | 10.29% | 6.853% | 6.734% | 8.786% | 7.727% | 7.46% | 7.401% | 8.504% | 9.925% | 8.148% | 8.243% | 8.29% | 7.138% | 3.52% | 0.3929%
35 | 36 | 2020 | Winter | P, [MW] | Expected | - | -18.0987 | -15.5599 | -13.6863 | -15.8327 | -17.846 | -16.4156 | -20.1333 | -18.2319 | -15.5555 | -17.609 | -18.9553 | -20.6447 | -17.3301 | -17.7585 | -15.8638 | -15.6087 | -15.3958 | -15.6054 | -16.8049 | -16.5422 | -16.0627 | -15.7088 | -16.5732 | -18.9442
35 | 36 | 2020 | Winter | P, [%] | Expected | - | 14.71% | 12.65% | 11.13% | 12.87% | 14.51% | 13.35% | 16.37% | 14.82% | 12.65% | 14.32% | 15.41% | 16.78% | 14.09% | 14.44% | 12.9% | 12.69% | 12.52% | 12.69% | 13.66% | 13.45% | 13.06% | 12.77% | 13.47% | 15.4%
36 | 35 | 2020 | Winter | P, [MW] | Expected | - | 18.1284 | 15.5816 | 13.7031 | 15.8551 | 17.874 | 16.4394 | 20.1688 | 18.2611 | 15.577 | 17.636 | 18.9867 | 20.6819 | 17.3561 | 17.7862 | 15.8862 | 15.6308 | 15.4175 | 15.6271 | 16.8298 | 16.5666 | 16.086 | 15.7311 | 16.5981 | 18.976
36 | 35 | 2020 | Winter | P, [%] | Expected | - | 14.74% | 12.67% | 11.14% | 12.89% | 14.53% | 13.37% | 16.4% | 14.85% | 12.66% | 14.34% | 15.44% | 16.81% | 14.11% | 14.46% | 12.92% | 12.71% | 12.53% | 12.7% | 13.68% | 13.47% | 13.08% | 12.79% | 13.49% | 15.43%
35 | 36 | 2020 | Winter | Q, [MVAr] | Expected | - | -4.1255 | -2.9522 | -2.6397 | -2.8729 | -2.2901 | -2.342 | -1.3655 | -1.423 | -2.4711 | -1.0937 | -1.4287 | 0.66271 | -0.19257 | -2.016 | -2.7241 | -3.5797 | -3.7544 | -2.7004 | -2.1996 | -2.5898 | -3.3268 | -3.4603 | -3.7242 | -3.0137
35 | 36 | 2020 | Winter | Q, [%] | Expected | - | 3.354% | 2.4% | 2.146% | 2.336% | 1.862% | 1.904% | 1.11% | 1.157% | 2.009% | 0.8892% | 1.162% | 0.5388% | 0.1566% | 1.639% | 2.215% | 2.91% | 3.052% | 2.195% | 1.788% | 2.106% | 2.705% | 2.813% | 3.028% | 2.45%
36 | 35 | 2020 | Winter | Q, [MVAr] | Expected | - | 3.8431 | 2.6439 | 2.3143 | 2.5675 | 2.004 | 2.0418 | 1.1084 | 1.1443 | 2.1638 | 0.80524 | 1.1557 | -0.91508 | -0.10076 | 1.7296 | 2.4182 | 3.2719 | 3.4456 | 2.3935 | 1.904 | 2.2919 | 3.0255 | 3.1549 | 3.4267 | 2.7396
36 | 35 | 2020 | Winter | Q, [%] | Expected | - | 0.031245 | 0.021495 | 0.018816 | 0.020874 | 0.016292 | 0.0166 | 0.0090116 | 0.0093034 | 0.017592 | 0.0065467 | 0.0093963 | 0.0074397 | 0.00081919 | 0.014062 | 0.01966 | 0.026601 | 0.028013 | 0.019459 | 0.01548 | 0.018633 | 0.024597 | 0.02565 | 0.02786 | 0.022273
35 | 36 | 2020 | Winter | S, [MVA] | Expected | - | 18.563 | 15.8375 | 13.9386 | 16.0913 | 17.9923 | 16.5818 | 20.1796 | 18.2873 | 15.7505 | 17.6429 | 19.0091 | 20.6553 | 17.3312 | 17.8726 | 16.096 | 16.0139 | 15.847 | 15.8373 | 16.9482 | 16.7437 | 16.4036 | 16.0854 | 16.9865 | 19.1824
35 | 36 | 2020 | Winter | S, [%] | Expected | - | 15.09% | 12.88% | 11.33% | 13.08% | 14.63% | 13.48% | 16.41% | 14.87% | 12.81% | 14.34% | 15.45% | 16.79% | 14.09% | 14.53% | 13.09% | 13.02% | 12.88% | 12.88% | 13.78% | 13.61% | 13.34% | 13.08% | 13.81% | 15.6%
36 | 35 | 2020 | Winter | S, [MVA] | Expected | - | 18.5313 | 15.8043 | 13.8972 | 16.0616 | 17.986 | 16.5657 | 20.1993 | 18.2969 | 15.7266 | 17.6544 | 19.0219 | 20.7021 | 17.3564 | 17.8701 | 16.0692 | 15.9695 | 15.7978 | 15.8094 | 16.9372 | 16.7243 | 16.368 | 16.0444 | 16.9482 | 19.1727
36 | 35 | 2020 | Winter | S, [%] | Expected | - | 15.07% | 12.85% | 11.3% | 13.06% | 14.62% | 13.47% | 16.42% | 14.88% | 12.79% | 14.35% | 15.46% | 16.83% | 14.11% | 14.53% | 13.06% | 12.98% | 12.84% | 12.85% | 13.77% | 13.6% | 13.31% | 13.04% | 13.78% | 15.59%
42 | 72 | 2020 | Winter | P, [MW] | Expected | - | -16.448 | -14.4928 | -13.6777 | -13.8508 | -14.3398 | -25.3878 | -37.3221 | -42.544 | -36.5933 | -34.4783 | -33.7015 | -36.692 | -32.7805 | -31.4558 | -28.7733 | -24.5866 | -25.2495 | -33.0729 | -33.7625 | -33.0454 | -32.0121 | -29.8053 | -25.8189 | -21.5765
42 | 72 | 2020 | Winter | P, [%] | Expected | - | 18.28% | 16.1% | 15.2% | 15.39% | 15.93% | 28.21% | 41.47% | 47.27% | 40.66% | 38.31% | 37.45% | 40.77% | 36.42% | 34.95% | 31.97% | 27.32% | 28.05% | 36.75% | 37.51% | 36.72% | 35.57% | 33.12% | 28.69% | 23.97%
72 | 42 | 2020 | Winter | P, [MW] | Expected | - | 16.5529 | 14.5741 | 13.75 | 13.925 | 14.4194 | 25.6395 | 37.8698 | 43.2577 | 37.1191 | 34.9445 | 34.147 | 37.2212 | 33.2013 | 31.8432 | 29.097 | 24.8222 | 25.4981 | 33.5008 | 34.209 | 33.4728 | 32.413 | 30.1525 | 26.079 | 21.7576
72 | 42 | 2020 | Winter | P, [%] | Expected | - | 18.39% | 16.19% | 15.28% | 15.47% | 16.02% | 28.49% | 42.08% | 48.06% | 41.24% | 38.83% | 37.94% | 41.36% | 36.89% | 35.38% | 32.33% | 27.58% | 28.33% | 37.22% | 38.01% | 37.19% | 36.01% | 33.5% | 28.98% | 24.18%
42 | 72 | 2020 | Winter | Q, [MVAr] | Expected | - | 0.29047 | -0.41025 | -0.17995 | -0.18754 | -0.13677 | 0.87274 | 1.5617 | 1.3483 | 0.035911 | -0.23149 | 0.90303 | 1.2851 | 0.25176 | 0.28749 | 0.27153 | 0.35552 | 0.63882 | 0.63998 | 0.85229 | 0.3677 | 0.24809 | 0.46901 | 0.59401 | 0.62732
42 | 72 | 2020 | Winter | Q, [%] | Expected | - | 0.3227% | 0.4558% | 0.1999% | 0.2084% | 0.152% | 0.9697% | 1.735% | 1.498% | 0.0399% | 0.2572% | 1.003% | 1.428% | 0.2797% | 0.3194% | 0.3017% | 0.395% | 0.7098% | 0.7111% | 0.947% | 0.4086% | 0.2757% | 0.5211% | 0.66% | 0.697%
72 | 42 | 2020 | Winter | Q, [MVAr] | Expected | - | -1.2085 | -0.55938 | -0.81025 | -0.79866 | -0.83732 | -1.4627 | -1.4944 | -0.91207 | -0.016391 | 0.11893 | -1.0617 | -1.2582 | -0.46527 | -0.57484 | -0.70038 | -0.98082 | -1.2361 | -0.83941 | -1.0101 | -0.56768 | -0.50686 | -0.84664 | -1.1652 | -1.3754
72 | 42 | 2020 | Winter | Q, [%] | Expected | - | 0.013427 | 0.0062153 | 0.0090028 | 0.008874 | 0.0093036 | 0.016252 | 0.016604 | 0.010134 | 0.00018212 | 0.0013214 | 0.011797 | 0.01398 | 0.0051697 | 0.0063871 | 0.007782 | 0.010898 | 0.013734 | 0.0093268 | 0.011223 | 0.0063076 | 0.0056318 | 0.0094071 | 0.012947 | 0.015282
42 | 72 | 2020 | Winter | S, [MVA] | Expected | - | 16.4506 | 14.4986 | 13.6789 | 13.8521 | 14.3405 | 25.4028 | 37.3548 | 42.5653 | 36.5934 | 34.4791 | 33.7136 | 36.7145 | 32.7815 | 31.4571 | 28.7746 | 24.5892 | 25.2575 | 33.0791 | 33.7732 | 33.0474 | 32.0131 | 29.809 | 25.8258 | 21.5856
42 | 72 | 2020 | Winter | S, [%] | Expected | - | 18.28% | 16.11% | 15.2% | 15.39% | 15.93% | 28.23% | 41.51% | 47.29% | 40.66% | 38.31% | 37.46% | 40.79% | 36.42% | 34.95% | 31.97% | 27.32% | 28.06% | 36.75% | 37.53% | 36.72% | 35.57% | 33.12% | 28.7% | 23.98%
72 | 42 | 2020 | Winter | S, [MVA] | Expected | - | 16.5969 | 14.5848 | 13.7739 | 13.9479 | 14.4436 | 25.6812 | 37.8993 | 43.2673 | 37.1191 | 34.9447 | 34.1635 | 37.2425 | 33.2046 | 31.8484 | 29.1054 | 24.8416 | 25.528 | 33.5114 | 34.2239 | 33.4776 | 32.4169 | 30.1644 | 26.105 | 21.801
72 | 42 | 2020 | Winter | S, [%] | Expected | - | 18.44% | 16.21% | 15.3% | 15.5% | 16.05% | 28.53% | 42.11% | 48.07% | 41.24% | 38.83% | 37.96% | 41.38% | 36.89% | 35.39% | 32.34% | 27.6% | 28.36% | 37.23% | 38.03% | 37.2% | 36.02% | 33.52% | 29.01% | 24.22%
72 | 103 | 2020 | Winter | P, [MW] | Expected | - | 7.48 | 3.7895 | 4.2423 | 3.6717 | 4.5756 | 4.8069 | 8.3956 | 9.7563 | 8.1974 | 11.5705 | 10.8311 | 10.8187 | 9.6853 | 7.652 | 8.1353 | 5.4242 | 4.7839 | 6.2614 | 10.8835 | 9.7171 | 7.3992 | 7.9429 | 6.8407 | 6.7016
72 | 103 | 2020 | Winter | P, [%] | Expected | - | 3.041% | 1.54% | 1.724% | 1.493% | 1.86% | 1.954% | 3.413% | 3.966% | 3.332% | 4.703% | 4.403% | 4.398% | 3.937% | 3.111% | 3.307% | 2.205% | 1.945% | 2.545% | 4.424% | 3.95% | 3.008% | 3.229% | 2.781% | 2.724%
103 | 72 | 2020 | Winter | P, [MW] | Expected | - | -7.4667 | -3.778 | -4.2308 | -3.6611 | -4.5639 | -4.7966 | -8.3883 | -9.7478 | -8.1909 | -11.558 | -10.8207 | -10.8084 | -9.6769 | -7.6468 | -8.1293 | -5.4209 | -4.7815 | -6.2567 | -10.8725 | -9.7083 | -7.3941 | -7.9373 | -6.835 | -6.695
103 | 72 | 2020 | Winter | P, [%] | Expected | - | 3.035% | 1.536% | 1.72% | 1.488% | 1.855% | 1.95% | 3.41% | 3.963% | 3.33% | 4.698% | 4.399% | 4.394% | 3.934% | 3.108% | 3.305% | 2.204% | 1.944% | 2.543% | 4.42% | 3.946% | 3.006% | 3.227% | 2.778% | 2.722%
72 | 103 | 2020 | Winter | Q, [MVAr] | Expected | - | -10.5848 | -11.6155 | -11.4654 | -11.1874 | -11.4253 | -10.5905 | -4.4169 | 0.14213 | 1.9901 | 2.154 | 0.021021 | 0.099654 | 0.44022 | -0.080719 | -2.1497 | -3.5741 | -2.9657 | 2.878 | 1.8227 | 1.5253 | 0.92428 | -1.2643 | -5.1704 | -6.3558
72 | 103 | 2020 | Winter | Q, [%] | Expected | - | 4.303% | 4.722% | 4.661% | 4.548% | 4.644% | 4.305% | 1.795% | 0.05778% | 0.809% | 0.8756% | 0.008545% | 0.04051% | 0.179% | 0.03281% | 0.8739% | 1.453% | 1.206% | 1.17% | 0.7409% | 0.6201% | 0.3757% | 0.5139% | 2.102% | 2.584%
103 | 72 | 2020 | Winter | Q, [MVAr] | Expected | - | 8.94 | 9.9646 | 9.8144 | 9.5331 | 9.7749 | 8.9354 | 2.7518 | -1.802 | -3.6552 | -3.7972 | -1.6714 | -1.7506 | -2.0984 | -1.5879 | 0.48375 | 1.8977 | 1.2857 | -4.5505 | -3.472 | -3.1829 | -2.5951 | -0.40444 | 3.5017 | 4.6891
103 | 72 | 2020 | Winter | Q, [%] | Expected | - | 0.036342 | 0.040507 | 0.039896 | 0.038752 | 0.039736 | 0.036323 | 0.011186 | 0.0073253 | 0.014858 | 0.015436 | 0.0067943 | 0.0071165 | 0.0085299 | 0.0064551 | 0.0019665 | 0.0077141 | 0.0052262 | 0.018498 | 0.014114 | 0.012939 | 0.010549 | 0.0016441 | 0.014235 | 0.019061
72 | 103 | 2020 | Winter | S, [MVA] | Expected | - | 12.961 | 12.218 | 12.2251 | 11.7745 | 12.3075 | 11.6303 | 9.4865 | 9.7573 | 8.4356 | 11.7693 | 10.8311 | 10.8192 | 9.6953 | 7.6524 | 8.4145 | 6.4958 | 5.6286 | 6.8912 | 11.035 | 9.8361 | 7.4567 | 8.0429 | 8.5749 | 9.2362
72 | 103 | 2020 | Winter | S, [%] | Expected | - | 5.269% | 4.967% | 4.97% | 4.786% | 5.003% | 4.728% | 3.856% | 3.966% | 3.429% | 4.784% | 4.403% | 4.398% | 3.941% | 3.111% | 3.421% | 2.641% | 2.288% | 2.801% | 4.486% | 3.998% | 3.031% | 3.269% | 3.486% | 3.755%
103 | 72 | 2020 | Winter | S, [MVA] | Expected | - | 11.648 | 10.6568 | 10.6875 | 10.2119 | 10.7879 | 10.1414 | 8.8281 | 9.913 | 8.9694 | 12.1658 | 10.9491 | 10.9492 | 9.9018 | 7.81 | 8.1437 | 5.7435 | 4.9513 | 7.7365 | 11.4134 | 10.2168 | 7.8363 | 7.9476 | 7.6797 | 8.1737
103 | 72 | 2020 | Winter | S, [%] | Expected | - | 4.735% | 4.332% | 4.345% | 4.151% | 4.385% | 4.123% | 3.589% | 4.03% | 3.646% | 4.945% | 4.451% | 4.451% | 4.025% | 3.175% | 3.31% | 2.335% | 2.013% | 3.145% | 4.64% | 4.153% | 3.185% | 3.231% | 3.122% | 3.323%
1 | 2 | 2020 | Winter | P, [MW] | Expected | - | 18.4483 | 17.5664 | 16.6648 | 16.5516 | 16.7952 | 18.32 | 21.6711 | 25.9323 | 28.028 | 28.4665 | 27.855 | 28.1657 | 28.0178 | 27.4442 | 25.8447 | 25.0513 | 26.0877 | 28.9202 | 28.8816 | 28.2415 | 27.6867 | 26.0287 | 22.7945 | 20.7852
1 | 2 | 2020 | Winter | P, [%] | Expected | - | 46.12% | 43.92% | 41.66% | 41.38% | 41.99% | 45.8% | 54.18% | 64.83% | 70.07% | 71.17% | 69.64% | 70.41% | 70.04% | 68.61% | 64.61% | 62.63% | 65.22% | 72.3% | 72.2% | 70.6% | 69.22% | 65.07% | 56.99% | 51.96%
2 | 1 | 2020 | Winter | P, [MW] | Expected | - | -18.4216 | -17.5422 | -16.6431 | -16.5301 | -16.773 | -18.2938 | -21.6344 | -25.8796 | -27.9669 | -28.4033 | -27.7941 | -28.1023 | -27.9561 | -27.3854 | -25.7929 | -25.0028 | -26.035 | -28.8551 | -28.8166 | -28.1795 | -27.6271 | -25.9761 | -22.7541 | -20.7518
2 | 1 | 2020 | Winter | P, [%] | Expected | - | 46.05% | 43.86% | 41.61% | 41.33% | 41.93% | 45.73% | 54.09% | 64.7% | 69.92% | 71.01% | 69.49% | 70.26% | 69.89% | 68.46% | 64.48% | 62.51% | 65.09% | 72.14% | 72.04% | 70.45% | 69.07% | 64.94% | 56.89% | 51.88%
1 | 2 | 2020 | Winter | Q, [MVAr] | Expected | - | -2.4939 | 1.9637 | 1.7704 | 1.8401 | 2.3438 | 1.3083 | 0.59439 | 1.1536 | 0.11947 | 1.3408 | 2.4551 | 4.3041 | 2.8938 | 1.6284 | 0.33621 | -0.85862 | -0.59302 | 0.73753 | 1.15 | 0.45246 | -0.86923 | -0.63502 | -1.3233 | -0.54617
1 | 2 | 2020 | Winter | Q, [%] | Expected | - | 6.235% | 4.909% | 4.426% | 4.6% | 5.859% | 3.271% | 1.486% | 2.884% | 0.2987% | 3.352% | 6.138% | 10.76% | 7.234% | 4.071% | 0.8405% | 2.147% | 1.483% | 1.844% | 2.875% | 1.131% | 2.173% | 1.588% | 3.308% | 1.365%
2 | 1 | 2020 | Winter | Q, [MVAr] | Expected | - | 3.2847 | -1.2461 | -1.1254 | -1.2031 | -1.6833 | -0.53109 | 0.49386 | 0.41006 | 1.6933 | 0.53385 | -0.65004 | -2.4242 | -1.0658 | 0.11437 | 1.1999 | 2.2987 | 2.1548 | 1.1929 | 0.77853 | 1.3864 | 2.6371 | 2.1945 | 2.5195 | 1.5363
2 | 1 | 2020 | Winter | Q, [%] | Expected | - | 0.082118 | 0.031151 | 0.028135 | 0.030076 | 0.042082 | 0.013277 | 0.012347 | 0.010251 | 0.042334 | 0.013346 | 0.016251 | 0.060604 | 0.026644 | 0.0028592 | 0.029998 | 0.057466 | 0.053871 | 0.029821 | 0.019463 | 0.034661 | 0.065928 | 0.054862 | 0.062987 | 0.038407
1 | 2 | 2020 | Winter | S, [MVA] | Expected | - | 18.6161 | 17.6758 | 16.7586 | 16.6535 | 16.958 | 18.3666 | 21.6793 | 25.958 | 28.0283 | 28.4981 | 27.9629 | 28.4926 | 28.1668 | 27.4924 | 25.8469 | 25.066 | 26.0944 | 28.9296 | 28.9045 | 28.2451 | 27.7003 | 26.0364 | 22.8328 | 20.7924
1 | 2 | 2020 | Winter | S, [%] | Expected | - | 46.54% | 44.19% | 41.9% | 41.63% | 42.39% | 45.92% | 54.2% | 64.89% | 70.07% | 71.25% | 69.91% | 71.23% | 70.42% | 68.73% | 64.62% | 62.67% | 65.24% | 72.32% | 72.26% | 70.61% | 69.25% | 65.09% | 57.08% | 51.98%
2 | 1 | 2020 | Winter | S, [MVA] | Expected | - | 18.7122 | 17.5864 | 16.6811 | 16.5738 | 16.8572 | 18.3015 | 21.6401 | 25.8829 | 28.0181 | 28.4083 | 27.8017 | 28.2066 | 27.9765 | 27.3856 | 25.8208 | 25.1082 | 26.1241 | 28.8798 | 28.8271 | 28.2136 | 27.7527 | 26.0686 | 22.8932 | 20.8086
2 | 1 | 2020 | Winter | S, [%] | Expected | - | 46.78% | 43.97% | 41.7% | 41.43% | 42.14% | 45.75% | 54.1% | 64.71% | 70.05% | 71.02% | 69.5% | 70.52% | 69.94% | 68.46% | 64.55% | 62.77% | 65.31% | 72.2% | 72.07% | 70.53% | 69.38% | 65.17% | 57.23% | 52.02%
8 | 72 | 2020 | Winter | P, [MW] | Expected | - | 41.5032 | 23.9152 | 22.4545 | 22.2436 | 23.9536 | 35.0038 | 57.9842 | 75.0275 | 76.8399 | 80.2173 | 76.4113 | 74.2805 | 71.4554 | 70.8253 | 67.326 | 61.8752 | 62.3692 | 77.3498 | 77.6499 | 77.9385 | 74.3489 | 69.9873 | 58.7695 | 51.2595
8 | 72 | 2020 | Winter | P, [%] | Expected | - | 13.83% | 7.972% | 7.485% | 7.415% | 7.985% | 11.67% | 19.33% | 25.01% | 25.61% | 26.74% | 25.47% | 24.76% | 23.82% | 23.61% | 22.44% | 20.63% | 20.79% | 25.78% | 25.88% | 25.98% | 24.78% | 23.33% | 19.59% | 17.09%
72 | 8 | 2020 | Winter | P, [MW] | Expected | - | -40.7622 | -23.1742 | -21.7135 | -21.5026 | -23.2126 | -34.2628 | -57.2432 | -74.2865 | -76.0989 | -79.4763 | -75.6703 | -73.5395 | -70.7144 | -70.0843 | -66.585 | -61.1342 | -61.6282 | -76.6088 | -76.9089 | -77.1975 | -73.6079 | -69.2463 | -58.0285 | -50.5185
72 | 8 | 2020 | Winter | P, [%] | Expected | - | 13.59% | 7.725% | 7.238% | 7.168% | 7.738% | 11.42% | 19.08% | 24.76% | 25.37% | 26.49% | 25.22% | 24.51% | 23.57% | 23.36% | 22.19% | 20.38% | 20.54% | 25.54% | 25.64% | 25.73% | 24.54% | 23.08% | 19.34% | 16.84%
8 | 72 | 2020 | Winter | Q, [MVAr] | Expected | - | -295.0714 | -296.6703 | -296.8054 | -296.8408 | -296.7155 | -295.8084 | -292.8744 | -289.5288 | -289.0521 | -288.1783 | -288.9384 | -289.4952 | -290.154 | -290.1757 | -290.8217 | -291.8756 | -291.8744 | -289.0096 | -288.8593 | -288.8004 | -289.6068 | -290.4321 | -292.4933 | -293.7908
8 | 72 | 2020 | Winter | Q, [%] | Expected | - | 98.36% | 98.89% | 98.94% | 98.95% | 98.91% | 98.6% | 97.62% | 96.51% | 96.35% | 96.06% | 96.31% | 96.5% | 96.72% | 96.73% | 96.94% | 97.29% | 97.29% | 96.34% | 96.29% | 96.27% | 96.54% | 96.81% | 97.5% | 97.93%
72 | 8 | 2020 | Winter | Q, [MVAr] | Expected | - | 326.5626 | 328.1616 | 328.2967 | 328.3321 | 328.2068 | 327.2997 | 324.3657 | 321.0201 | 320.5434 | 319.6696 | 320.4297 | 320.9865 | 321.6453 | 321.667 | 322.3129 | 323.3668 | 323.3657 | 320.5009 | 320.3506 | 320.2917 | 321.0981 | 321.9234 | 323.9846 | 325.2821
72 | 8 | 2020 | Winter | Q, [%] | Expected | - | 1.0885 | 1.0939 | 1.0943 | 1.0944 | 1.094 | 1.091 | 1.0812 | 1.0701 | 1.0685 | 1.0656 | 1.0681 | 1.07 | 1.0722 | 1.0722 | 1.0744 | 1.0779 | 1.0779 | 1.0683 | 1.0678 | 1.0676 | 1.0703 | 1.0731 | 1.0799 | 1.0843
8 | 72 | 2020 | Winter | S, [MVA] | Expected | - | 297.9759 | 297.6327 | 297.6536 | 297.673 | 297.6808 | 297.8722 | 298.5592 | 299.0921 | 299.0911 | 299.1347 | 298.8714 | 298.873 | 298.823 | 298.6941 | 298.513 | 298.362 | 298.4637 | 299.1815 | 299.1141 | 299.1322 | 298.9981 | 298.7458 | 298.339 | 298.2291
8 | 72 | 2020 | Winter | S, [%] | Expected | - | 99.33% | 99.21% | 99.22% | 99.22% | 99.23% | 99.29% | 99.52% | 99.7% | 99.7% | 99.71% | 99.62% | 99.62% | 99.61% | 99.56% | 99.5% | 99.45% | 99.49% | 99.73% | 99.7% | 99.71% | 99.67% | 99.58% | 99.45% | 99.41%
72 | 8 | 2020 | Winter | S, [MVA] | Expected | - | 329.0968 | 328.9789 | 329.0139 | 329.0354 | 329.0267 | 329.0881 | 329.3781 | 329.5032 | 329.4527 | 329.4012 | 329.2434 | 329.3029 | 329.3269 | 329.2134 | 329.1188 | 329.095 | 329.186 | 329.5296 | 329.4533 | 329.4635 | 329.4269 | 329.2867 | 329.1403 | 329.1816
72 | 8 | 2020 | Winter | S, [%] | Expected | - | 109.7% | 109.7% | 109.7% | 109.7% | 109.7% | 109.7% | 109.8% | 109.8% | 109.8% | 109.8% | 109.7% | 109.8% | 109.8% | 109.7% | 109.7% | 109.7% | 109.7% | 109.8% | 109.8% | 109.8% | 109.8% | 109.8% | 109.7% | 109.7%
11 | 12 | 2020 | Winter | P, [MW] | Expected | - | 137.4276 | 122.3039 | 115.7089 | 112.9384 | 111.9248 | 128.7878 | 178.476 | 217.9767 | 231.6193 | 230.6883 | 240.8508 | 246.9882 | 234.7937 | 229.818 | 213.7683 | 204.11 | 211.7364 | 253.7423 | 255.2268 | 254.562 | 252.2526 | 237.3528 | 204.067 | 173.1285
11 | 12 | 2020 | Winter | P, [%] | Expected | - | 22.9% | 20.38% | 19.28% | 18.82% | 18.65% | 21.46% | 29.75% | 36.33% | 38.6% | 38.45% | 40.14% | 41.16% | 39.13% | 38.3% | 35.63% | 34.02% | 35.29% | 42.29% | 42.54% | 42.43% | 42.04% | 39.56% | 34.01% | 28.85%
12 | 11 | 2020 | Winter | P, [MW] | Expected | - | -136.5209 | -121.394 | -114.8079 | -112.0347 | -111.0208 | -127.8722 | -177.567 | -217.0613 | -230.709 | -229.7987 | -239.9632 | -246.0878 | -233.92 | -228.9411 | -212.9122 | -203.2411 | -210.8508 | -252.842 | -254.3266 | -253.6662 | -251.3351 | -236.4291 | -203.1689 | -172.2503
12 | 11 | 2020 | Winter | P, [%] | Expected | - | 22.75% | 20.23% | 19.13% | 18.67% | 18.5% | 21.31% | 29.59% | 36.18% | 38.45% | 38.3% | 39.99% | 41.01% | 38.99% | 38.16% | 35.49% | 33.87% | 35.14% | 42.14% | 42.39% | 42.28% | 41.89% | 39.4% | 33.86% | 28.71%
11 | 12 | 2020 | Winter | Q, [MVAr] | Expected | - | -487.3133 | -491.7019 | -490.8766 | -492.1329 | -492.4072 | -491.6759 | -475.9007 | -462.716 | -455.3793 | -449.9806 | -444.6518 | -445.3063 | -443.5388 | -446.7958 | -447.9569 | -455.5794 | -457.1223 | -441.8979 | -441.1345 | -440.1838 | -447.5621 | -456.4809 | -463.6422 | -469.4299
11 | 12 | 2020 | Winter | Q, [%] | Expected | - | 81.22% | 81.95% | 81.81% | 82.02% | 82.07% | 81.95% | 79.32% | 77.12% | 75.9% | 75% | 74.11% | 74.22% | 73.92% | 74.47% | 74.66% | 75.93% | 76.19% | 73.65% | 73.52% | 73.36% | 74.59% | 76.08% | 77.27% | 78.24%
12 | 11 | 2020 | Winter | Q, [MVAr] | Expected | - | 541.5104 | 546.0857 | 544.7338 | 546.1492 | 546.4392 | 546.4 | 530.2388 | 517.4307 | 509.7925 | 503.152 | 497.7057 | 499.123 | 495.759 | 499.2127 | 499.1283 | 507.5193 | 510.0589 | 495.7103 | 494.9462 | 493.7279 | 502.4034 | 511.6964 | 517.3231 | 521.9246
12 | 11 | 2020 | Winter | Q, [%] | Expected | - | 0.90252 | 0.91014 | 0.90789 | 0.91025 | 0.91073 | 0.91067 | 0.88373 | 0.86238 | 0.84965 | 0.83859 | 0.82951 | 0.83187 | 0.82627 | 0.83202 | 0.83188 | 0.84587 | 0.8501 | 0.82618 | 0.82491 | 0.82288 | 0.83734 | 0.85283 | 0.86221 | 0.86987
11 | 12 | 2020 | Winter | S, [MVA] | Expected | - | 506.3206 | 506.6843 | 504.3296 | 504.9257 | 504.9673 | 508.2632 | 508.2668 | 511.488 | 510.899 | 505.6675 | 505.6919 | 509.2159 | 501.8513 | 502.4369 | 496.3489 | 499.2129 | 503.7788 | 509.5674 | 509.6474 | 508.4915 | 513.7541 | 514.5009 | 506.5644 | 500.3378
11 | 12 | 2020 | Winter | S, [%] | Expected | - | 84.39% | 84.45% | 84.05% | 84.15% | 84.16% | 84.71% | 84.71% | 85.25% | 85.15% | 84.28% | 84.28% | 84.87% | 83.64% | 83.74% | 82.72% | 83.2% | 83.96% | 84.93% | 84.94% | 84.75% | 85.63% | 85.75% | 84.43% | 83.39%
12 | 11 | 2020 | Winter | S, [MVA] | Expected | - | 558.4545 | 559.4159 | 556.7008 | 557.5219 | 557.6033 | 561.1633 | 559.1808 | 561.1151 | 559.5668 | 553.145 | 552.5335 | 556.4917 | 548.1748 | 549.2061 | 542.6423 | 546.7018 | 551.9222 | 556.469 | 556.4654 | 555.08 | 561.7638 | 563.6772 | 555.7884 | 549.6139
12 | 11 | 2020 | Winter | S, [%] | Expected | - | 93.08% | 93.24% | 92.78% | 92.92% | 92.93% | 93.53% | 93.2% | 93.52% | 93.26% | 92.19% | 92.09% | 92.75% | 91.36% | 91.53% | 90.44% | 91.12% | 91.99% | 92.74% | 92.74% | 92.51% | 93.63% | 93.95% | 92.63% | 91.6%
13 | 14 | 2020 | Winter | P, [MW] | Expected | - | 19.127 | 31.3947 | 29.6287 | 28.7488 | 28.3624 | 28.4336 | 32.3979 | 37.4168 | 33.8822 | 32.7759 | 36.6145 | 42.1738 | 36.365 | 32.1254 | 27.0623 | 24.6147 | 27.6951 | 38.9566 | 44.3087 | 42.6147 | 43.0147 | 40.1191 | 32.9943 | 26.1663
13 | 14 | 2020 | Winter | P, [%] | Expected | - | 4.782% | 7.849% | 7.407% | 7.187% | 7.091% | 7.108% | 8.099% | 9.354% | 8.471% | 8.194% | 9.154% | 10.54% | 9.091% | 8.031% | 6.766% | 6.154% | 6.924% | 9.739% | 11.08% | 10.65% | 10.75% | 10.03% | 8.249% | 6.542%
14 | 13 | 2020 | Winter | P, [MW] | Expected | - | -19.0746 | -31.3372 | -29.5718 | -28.6922 | -28.3059 | -28.3788 | -32.3482 | -37.3702 | -33.8364 | -32.7307 | -36.5663 | -42.1241 | -36.3165 | -32.0768 | -27.0133 | -24.5648 | -27.6455 | -38.9102 | -44.2603 | -42.5669 | -42.9658 | -40.069 | -32.9426 | -26.115
14 | 13 | 2020 | Winter | P, [%] | Expected | - | 4.769% | 7.834% | 7.393% | 7.173% | 7.076% | 7.095% | 8.087% | 9.343% | 8.459% | 8.183% | 9.142% | 10.53% | 9.079% | 8.019% | 6.753% | 6.141% | 6.911% | 9.728% | 11.07% | 10.64% | 10.74% | 10.02% | 8.236% | 6.529%
13 | 14 | 2020 | Winter | Q, [MVAr] | Expected | - | 122.8557 | 126.3916 | 126.1773 | 125.976 | 125.8956 | 123.898 | 116.7183 | 111.1531 | 111.1647 | 110.7111 | 113.4563 | 113.4436 | 113.961 | 115.3103 | 117.2127 | 118.7984 | 117.7255 | 110.2203 | 110.9316 | 110.7389 | 112.1394 | 114.7689 | 119.0158 | 120.1803
13 | 14 | 2020 | Winter | Q, [%] | Expected | - | 30.71% | 31.6% | 31.54% | 31.49% | 31.47% | 30.97% | 29.18% | 27.79% | 27.79% | 27.68% | 28.36% | 28.36% | 28.49% | 28.83% | 29.3% | 29.7% | 29.43% | 27.56% | 27.73% | 27.68% | 28.03% | 28.69% | 29.75% | 30.05%
14 | 13 | 2020 | Winter | Q, [MVAr] | Expected | - | -118.2917 | -121.3844 | -121.2179 | -121.0467 | -120.9788 | -119.1273 | -112.3865 | -107.0922 | -107.1775 | -106.7754 | -109.2602 | -109.1191 | -109.7364 | -111.0801 | -112.9404 | -114.453 | -113.4074 | -106.1857 | -106.7189 | -106.5824 | -107.8805 | -110.405 | -114.5126 | -115.7141
14 | 13 | 2020 | Winter | Q, [%] | Expected | - | 0.29573 | 0.30346 | 0.30304 | 0.30262 | 0.30245 | 0.29782 | 0.28097 | 0.26773 | 0.26794 | 0.26694 | 0.27315 | 0.2728 | 0.27434 | 0.2777 | 0.28235 | 0.28613 | 0.28352 | 0.26546 | 0.2668 | 0.26646 | 0.2697 | 0.27601 | 0.28628 | 0.28929
13 | 14 | 2020 | Winter | S, [MVA] | Expected | - | 124.3357 | 130.2323 | 129.6093 | 129.2147 | 129.0509 | 127.1188 | 121.1312 | 117.2818 | 116.2136 | 115.4609 | 119.218 | 121.0292 | 119.6224 | 119.7017 | 120.2962 | 121.3217 | 120.9393 | 116.9022 | 119.4532 | 118.6555 | 120.1062 | 121.579 | 123.5046 | 122.9959
13 | 14 | 2020 | Winter | S, [%] | Expected | - | 31.08% | 32.56% | 32.4% | 32.3% | 32.26% | 31.78% | 30.28% | 29.32% | 29.05% | 28.87% | 29.8% | 30.26% | 29.91% | 29.93% | 30.07% | 30.33% | 30.23% | 29.23% | 29.86% | 29.66% | 30.03% | 30.39% | 30.88% | 30.75%
14 | 13 | 2020 | Winter | S, [MVA] | Expected | - | 119.8197 | 125.3642 | 124.7728 | 124.4008 | 124.2461 | 122.4609 | 116.9492 | 113.4252 | 112.3918 | 111.6794 | 115.2167 | 116.9676 | 115.5896 | 115.6188 | 116.126 | 117.0595 | 116.7284 | 113.0902 | 115.5331 | 114.7682 | 116.1218 | 117.4512 | 119.1568 | 118.6244
14 | 13 | 2020 | Winter | S, [%] | Expected | - | 29.95% | 31.34% | 31.19% | 31.1% | 31.06% | 30.62% | 29.24% | 28.36% | 28.1% | 27.92% | 28.8% | 29.24% | 28.9% | 28.9% | 29.03% | 29.26% | 29.18% | 28.27% | 28.88% | 28.69% | 29.03% | 29.36% | 29.79% | 29.66%
13 | 15 | 2020 | Winter | P, [MW] | Expected | - | 106.8863 | 94.7801 | 90.4802 | 88.7622 | 91.9843 | 107.434 | 151.0431 | 179.6164 | 167.1454 | 175.9983 | 177.131 | 183.5859 | 167.5708 | 157.0801 | 145.7147 | 130.9267 | 134.4114 | 173.4644 | 192.2142 | 188.4281 | 181.5506 | 172.5721 | 147.7956 | 129.0069
13 | 15 | 2020 | Winter | P, [%] | Expected | - | 17.81% | 15.8% | 15.08% | 14.79% | 15.33% | 17.91% | 25.17% | 29.94% | 27.86% | 29.33% | 29.52% | 30.6% | 27.93% | 26.18% | 24.29% | 21.82% | 22.4% | 28.91% | 32.04% | 31.4% | 30.26% | 28.76% | 24.63% | 21.5%
15 | 13 | 2020 | Winter | P, [MW] | Expected | - | -106.6022 | -94.5026 | -90.2049 | -88.4879 | -91.7081 | -107.1496 | -150.7314 | -179.282 | -166.8214 | -175.667 | -176.7988 | -183.2481 | -167.2465 | -156.764 | -145.4068 | -130.6287 | -134.1112 | -173.1353 | -191.8686 | -188.086 | -181.2146 | -172.2437 | -147.4862 | -128.7101
15 | 13 | 2020 | Winter | P, [%] | Expected | - | 17.77% | 15.75% | 15.03% | 14.75% | 15.28% | 17.86% | 25.12% | 29.88% | 27.8% | 29.28% | 29.47% | 30.54% | 27.87% | 26.13% | 24.23% | 21.77% | 22.35% | 28.86% | 31.98% | 31.35% | 30.2% | 28.71% | 24.58% | 21.45%
13 | 15 | 2020 | Winter | Q, [MVAr] | Expected | - | -320.8381 | -320.4741 | -320.3749 | -320.2148 | -320.4535 | -320.8344 | -320.3661 | -319.8749 | -320.1073 | -319.9452 | -319.9235 | -319.7952 | -320.0998 | -320.2745 | -320.4416 | -320.6244 | -320.5848 | -319.993 | -319.612 | -319.694 | -319.8364 | -320.0096 | -320.4127 | -320.6452
13 | 15 | 2020 | Winter | Q, [%] | Expected | - | 53.47% | 53.41% | 53.4% | 53.37% | 53.41% | 53.47% | 53.39% | 53.31% | 53.35% | 53.32% | 53.32% | 53.3% | 53.35% | 53.38% | 53.41% | 53.44% | 53.43% | 53.33% | 53.27% | 53.28% | 53.31% | 53.33% | 53.4% | 53.44%
15 | 13 | 2020 | Winter | Q, [MVAr] | Expected | - | 342.5132 | 341.6422 | 341.38 | 341.142 | 341.5202 | 342.5312 | 344.1425 | 345.3824 | 344.8233 | 345.2173 | 345.2687 | 345.5662 | 344.8419 | 344.3923 | 343.9274 | 343.357 | 343.4879 | 345.1031 | 345.9754 | 345.7942 | 345.4716 | 345.0632 | 344.0108 | 343.2858
15 | 13 | 2020 | Winter | Q, [%] | Expected | - | 0.57086 | 0.5694 | 0.56897 | 0.56857 | 0.5692 | 0.57089 | 0.57357 | 0.57564 | 0.57471 | 0.57536 | 0.57545 | 0.57594 | 0.57474 | 0.57399 | 0.57321 | 0.57226 | 0.57248 | 0.57517 | 0.57663 | 0.57632 | 0.57579 | 0.57511 | 0.57335 | 0.57214
13 | 15 | 2020 | Winter | S, [MVA] | Expected | - | 338.1742 | 334.1959 | 332.9066 | 332.2894 | 333.394 | 338.3441 | 354.187 | 366.8542 | 361.118 | 365.158 | 365.6862 | 368.7448 | 361.3085 | 356.7211 | 352.0164 | 346.3261 | 347.622 | 363.9855 | 372.9586 | 371.0922 | 367.7716 | 363.5757 | 352.8567 | 345.6243
13 | 15 | 2020 | Winter | S, [%] | Expected | - | 56.36% | 55.7% | 55.48% | 55.38% | 55.57% | 56.39% | 59.03% | 61.14% | 60.19% | 60.86% | 60.95% | 61.46% | 60.22% | 59.45% | 58.67% | 57.72% | 57.94% | 60.66% | 62.16% | 61.85% | 61.3% | 60.6% | 58.81% | 57.6%
15 | 13 | 2020 | Winter | S, [MVA] | Expected | - | 358.719 | 354.4716 | 353.0967 | 352.4316 | 353.619 | 358.8993 | 375.7047 | 389.1414 | 383.0567 | 387.3421 | 387.9025 | 391.1468 | 383.2588 | 378.3927 | 373.4022 | 367.3662 | 368.7408 | 386.0984 | 395.6167 | 393.6369 | 390.1145 | 385.6637 | 374.2935 | 366.6217
15 | 13 | 2020 | Winter | S, [%] | Expected | - | 59.79% | 59.08% | 58.85% | 58.74% | 58.94% | 59.82% | 62.62% | 64.86% | 63.84% | 64.56% | 64.65% | 65.19% | 63.88% | 63.07% | 62.23% | 61.23% | 61.46% | 64.35% | 65.94% | 65.61% | 65.02% | 64.28% | 62.38% | 61.1%
19 | 20 | 2020 | Winter | P, [MW] | Expected | - | 3.6222 | 3.5876 | 3.5884 | 3.5339 | 3.9653 | 3.6843 | 3.7155 | 3.0531 | 2.614 | 2.2625 | 2.7579 | 3.1678 | 3.5306 | 3.8509 | 3.7042 | 3.2331 | 3.2959 | 3.575 | 3.6255 | 3.5255 | 3.5394 | 4.0653 | 3.8612 | 3.4949
19 | 20 | 2020 | Winter | P, [%] | Expected | - | 18.11% | 17.94% | 17.94% | 17.67% | 19.83% | 18.42% | 18.58% | 15.27% | 13.07% | 11.31% | 13.79% | 15.84% | 17.65% | 19.25% | 18.52% | 16.17% | 16.48% | 17.88% | 18.13% | 17.63% | 17.7% | 20.33% | 19.31% | 17.47%
20 | 19 | 2020 | Winter | P, [MW] | Expected | - | -3.6166 | -3.5814 | -3.5822 | -3.5278 | -3.9582 | -3.6775 | -3.708 | -3.0467 | -2.6092 | -2.2582 | -2.7528 | -3.1615 | -3.5241 | -3.8436 | -3.6977 | -3.2279 | -3.2905 | -3.5681 | -3.6184 | -3.5188 | -3.5329 | -4.0578 | -3.8545 | -3.4892
20 | 19 | 2020 | Winter | P, [%] | Expected | - | 18.08% | 17.91% | 17.91% | 17.64% | 19.79% | 18.39% | 18.54% | 15.23% | 13.05% | 11.29% | 13.76% | 15.81% | 17.62% | 19.22% | 18.49% | 16.14% | 16.45% | 17.84% | 18.09% | 17.59% | 17.66% | 20.29% | 19.27% | 17.45%
19 | 20 | 2020 | Winter | Q, [MVAr] | Expected | - | -2.5025 | -2.9383 | -2.9287 | -2.9335 | -2.9524 | -3.151 | -3.5024 | -3.5537 | -3.1466 | -3.1453 | -3.1752 | -3.4649 | -3.1702 | -3.2348 | -2.9694 | -2.7638 | -2.8448 | -3.3161 | -3.3628 | -3.2572 | -3.1591 | -3.0736 | -2.9219 | -2.7631
19 | 20 | 2020 | Winter | Q, [%] | Expected | - | 12.51% | 14.69% | 14.64% | 14.67% | 14.76% | 15.76% | 17.51% | 17.77% | 15.73% | 15.73% | 15.88% | 17.32% | 15.85% | 16.17% | 14.85% | 13.82% | 14.22% | 16.58% | 16.81% | 16.29% | 15.8% | 15.37% | 14.61% | 13.82%
20 | 19 | 2020 | Winter | Q, [MVAr] | Expected | - | 2.5932 | 3.0393 | 3.0295 | 3.0326 | 3.0672 | 3.2616 | 3.6256 | 3.6575 | 3.2254 | 3.216 | 3.2585 | 3.569 | 3.2762 | 3.3539 | 3.0753 | 2.8486 | 2.9338 | 3.4281 | 3.4782 | 3.3657 | 3.265 | 3.1958 | 3.032 | 2.8562
20 | 19 | 2020 | Winter | Q, [%] | Expected | - | 0.12966 | 0.15197 | 0.15147 | 0.15163 | 0.15336 | 0.16308 | 0.18128 | 0.18287 | 0.16127 | 0.1608 | 0.16293 | 0.17845 | 0.16381 | 0.16769 | 0.15377 | 0.14243 | 0.14669 | 0.17141 | 0.17391 | 0.16829 | 0.16325 | 0.15979 | 0.1516 | 0.14281
19 | 20 | 2020 | Winter | S, [MVA] | Expected | - | 4.4026 | 4.6373 | 4.6318 | 4.5928 | 4.9437 | 4.848 | 5.1061 | 4.6851 | 4.0907 | 3.8745 | 4.2057 | 4.6948 | 4.745 | 5.0292 | 4.7475 | 4.2534 | 4.3538 | 4.8762 | 4.945 | 4.7998 | 4.7442 | 5.0965 | 4.8422 | 4.4552
19 | 20 | 2020 | Winter | S, [%] | Expected | - | 22.01% | 23.19% | 23.16% | 22.96% | 24.72% | 24.24% | 25.53% | 23.43% | 20.45% | 19.37% | 21.03% | 23.47% | 23.73% | 25.15% | 23.74% | 21.27% | 21.77% | 24.38% | 24.72% | 24% | 23.72% | 25.48% | 24.21% | 22.28%
20 | 19 | 2020 | Winter | S, [MVA] | Expected | - | 4.4502 | 4.6973 | 4.6915 | 4.6521 | 5.0075 | 4.9155 | 5.1859 | 4.7602 | 4.1486 | 3.9296 | 4.2656 | 4.7679 | 4.8117 | 5.1011 | 4.8094 | 4.3052 | 4.4084 | 4.9481 | 5.019 | 4.8693 | 4.8106 | 5.1652 | 4.9041 | 4.5091
20 | 19 | 2020 | Winter | S, [%] | Expected | - | 22.25% | 23.49% | 23.46% | 23.26% | 25.04% | 24.58% | 25.93% | 23.8% | 20.74% | 19.65% | 21.33% | 23.84% | 24.06% | 25.51% | 24.05% | 21.53% | 22.04% | 24.74% | 25.1% | 24.35% | 24.05% | 25.83% | 24.52% | 22.55%
19 | 21 | 2020 | Winter | P, [MW] | Expected | - | 5.92 | 5.4372 | 5.1125 | 5.0739 | 5.0793 | 5.6797 | 8.6088 | 10.443 | 11.1661 | 11.2125 | 10.714 | 11.1653 | 11.2592 | 11.0822 | 9.9038 | 9.3385 | 9.8694 | 11.47 | 10.9228 | 10.7836 | 10.5257 | 9.8164 | 8.2022 | 7.1212
19 | 21 | 2020 | Winter | P, [%] | Expected | - | 29.6% | 27.19% | 25.56% | 25.37% | 25.4% | 28.4% | 43.04% | 52.22% | 55.83% | 56.06% | 53.57% | 55.83% | 56.3% | 55.41% | 49.52% | 46.69% | 49.35% | 57.35% | 54.61% | 53.92% | 52.63% | 49.08% | 41.01% | 35.61%
21 | 19 | 2020 | Winter | P, [MW] | Expected | - | -5.9081 | -5.4263 | -5.1025 | -5.064 | -5.0694 | -5.6676 | -8.5836 | -10.4075 | -11.127 | -11.173 | -10.6777 | -11.1255 | -11.2195 | -11.0436 | -9.8729 | -9.311 | -9.8388 | -11.4286 | -10.8849 | -10.7468 | -10.4907 | -9.7858 | -8.1803 | -7.1043
21 | 19 | 2020 | Winter | P, [%] | Expected | - | 29.54% | 27.13% | 25.51% | 25.32% | 25.35% | 28.34% | 42.92% | 52.04% | 55.63% | 55.87% | 53.39% | 55.63% | 56.1% | 55.22% | 49.36% | 46.56% | 49.19% | 57.14% | 54.42% | 53.73% | 52.45% | 48.93% | 40.9% | 35.52%
19 | 21 | 2020 | Winter | Q, [MVAr] | Expected | - | -2.5181 | -2.9282 | -2.9079 | -2.9136 | -2.914 | -3.1388 | -3.5512 | -3.6536 | -3.2839 | -3.2996 | -3.302 | -3.5674 | -3.2662 | -3.3145 | -3.0528 | -2.8661 | -2.949 | -3.4068 | -3.4472 | -3.3479 | -3.2501 | -3.1381 | -2.9735 | -2.8104
19 | 21 | 2020 | Winter | Q, [%] | Expected | - | 12.59% | 14.64% | 14.54% | 14.57% | 14.57% | 15.69% | 17.76% | 18.27% | 16.42% | 16.5% | 16.51% | 17.84% | 16.33% | 16.57% | 15.26% | 14.33% | 14.74% | 17.03% | 17.24% | 16.74% | 16.25% | 15.69% | 14.87% | 14.05%
21 | 19 | 2020 | Winter | Q, [MVAr] | Expected | - | 2.717 | 3.1122 | 3.0748 | 3.0787 | 3.0795 | 3.3424 | 3.9718 | 4.2478 | 3.939 | 3.9604 | 3.91 | 4.2337 | 3.9308 | 3.9618 | 3.5711 | 3.3258 | 3.4605 | 4.1 | 4.0827 | 3.965 | 3.8369 | 3.6511 | 3.3407 | 3.0928
21 | 19 | 2020 | Winter | Q, [%] | Expected | - | 0.13585 | 0.15561 | 0.15374 | 0.15394 | 0.15397 | 0.16712 | 0.19859 | 0.21239 | 0.19695 | 0.19802 | 0.1955 | 0.21169 | 0.19654 | 0.19809 | 0.17856 | 0.16629 | 0.17302 | 0.205 | 0.20414 | 0.19825 | 0.19184 | 0.18255 | 0.16703 | 0.15464
19 | 21 | 2020 | Winter | S, [MVA] | Expected | - | 6.4333 | 6.1756 | 5.8816 | 5.8509 | 5.8558 | 6.4894 | 9.3124 | 11.0637 | 11.639 | 11.6879 | 11.2113 | 11.7214 | 11.7234 | 11.5672 | 10.3636 | 9.7684 | 10.3005 | 11.9653 | 11.4538 | 11.2914 | 11.0161 | 10.3058 | 8.7246 | 7.6557
19 | 21 | 2020 | Winter | S, [%] | Expected | - | 32.17% | 30.88% | 29.41% | 29.25% | 29.28% | 32.45% | 46.56% | 55.32% | 58.19% | 58.44% | 56.06% | 58.61% | 58.62% | 57.84% | 51.82% | 48.84% | 51.5% | 59.83% | 57.27% | 56.46% | 55.08% | 51.53% | 43.62% | 38.28%
21 | 19 | 2020 | Winter | S, [MVA] | Expected | - | 6.5029 | 6.2554 | 5.9573 | 5.9264 | 5.9314 | 6.5798 | 9.458 | 11.241 | 11.8036 | 11.8541 | 11.371 | 11.9039 | 11.8882 | 11.7327 | 10.4989 | 9.8872 | 10.4296 | 12.1418 | 11.6253 | 11.4549 | 11.1703 | 10.4447 | 8.8361 | 7.7484
21 | 19 | 2020 | Winter | S, [%] | Expected | - | 32.51% | 31.28% | 29.79% | 29.63% | 29.66% | 32.9% | 47.29% | 56.21% | 59.02% | 59.27% | 56.86% | 59.52% | 59.44% | 58.66% | 52.49% | 49.44% | 52.15% | 60.71% | 58.13% | 57.27% | 55.85% | 52.22% | 44.18% | 38.74%
29 | 30 | 2020 | Winter | P, [MW] | Expected | - | 9.8067 | 9.1561 | 9.2006 | 9.2123 | 9.3885 | 9.9815 | 12.7473 | 14.326 | 14.8767 | 14.4202 | 14.42 | 15.1027 | 14.9302 | 14.8828 | 14.3533 | 14.1475 | 14.1288 | 14.4274 | 14.198 | 13.7854 | 13.8161 | 13.0358 | 11.1539 | 10.5704
29 | 30 | 2020 | Winter | P, [%] | Expected | - | 44.58% | 41.62% | 41.82% | 41.87% | 42.68% | 45.37% | 57.94% | 65.12% | 67.62% | 65.55% | 65.55% | 68.65% | 67.86% | 67.65% | 65.24% | 64.31% | 64.22% | 65.58% | 64.54% | 62.66% | 62.8% | 59.25% | 50.7% | 48.05%
30 | 29 | 2020 | Winter | P, [MW] | Expected | - | -9.7816 | -9.1329 | -9.1773 | -9.1887 | -9.3643 | -9.9544 | -12.705 | -14.2739 | -14.8224 | -14.369 | -14.3686 | -15.0466 | -14.8765 | -14.8286 | -14.3031 | -14.0991 | -14.0804 | -14.3761 | -14.148 | -13.7381 | -13.7686 | -12.9933 | -11.1218 | -10.5414
30 | 29 | 2020 | Winter | P, [%] | Expected | - | 44.46% | 41.51% | 41.71% | 41.77% | 42.57% | 45.25% | 57.75% | 64.88% | 67.37% | 65.31% | 65.31% | 68.39% | 67.62% | 67.4% | 65.01% | 64.09% | 64% | 65.35% | 64.31% | 62.45% | 62.58% | 59.06% | 50.55% | 47.92%
29 | 30 | 2020 | Winter | Q, [MVAr] | Expected | - | -4.2123 | -4.6365 | -4.6012 | -4.7003 | -4.6307 | -4.7854 | -5.272 | -5.3834 | -4.8945 | -4.8577 | -4.9328 | -4.9918 | -4.5205 | -4.8341 | -4.617 | -4.3918 | -4.4914 | -4.8562 | -4.9326 | -4.8735 | -4.8686 | -4.7408 | -4.5651 | -4.4258
29 | 30 | 2020 | Winter | Q, [%] | Expected | - | 19.15% | 21.07% | 20.91% | 21.36% | 21.05% | 21.75% | 23.96% | 24.47% | 22.25% | 22.08% | 22.42% | 22.69% | 20.55% | 21.97% | 20.99% | 19.96% | 20.42% | 22.07% | 22.42% | 22.15% | 22.13% | 21.55% | 20.75% | 20.12%
30 | 29 | 2020 | Winter | Q, [MVAr] | Expected | - | 4.7305 | 5.1176 | 5.0845 | 5.1892 | 5.1313 | 5.3459 | 6.1465 | 6.4611 | 6.018 | 5.9178 | 5.997 | 6.1519 | 5.6313 | 5.9551 | 5.6556 | 5.3922 | 5.4943 | 5.9172 | 5.9677 | 5.8524 | 5.8512 | 5.6206 | 5.2281 | 5.0244
30 | 29 | 2020 | Winter | Q, [%] | Expected | - | 0.21502 | 0.23262 | 0.23111 | 0.23587 | 0.23324 | 0.243 | 0.27939 | 0.29369 | 0.27354 | 0.26899 | 0.27259 | 0.27963 | 0.25597 | 0.27069 | 0.25707 | 0.2451 | 0.24974 | 0.26896 | 0.27126 | 0.26602 | 0.26596 | 0.25548 | 0.23764 | 0.22838
29 | 30 | 2020 | Winter | S, [MVA] | Expected | - | 10.673 | 10.2631 | 10.287 | 10.3421 | 10.4684 | 11.0693 | 13.7945 | 15.3041 | 15.6612 | 15.2164 | 15.2404 | 15.9063 | 15.5996 | 15.6482 | 15.0776 | 14.8135 | 14.8256 | 15.2228 | 15.0304 | 14.6215 | 14.6489 | 13.8711 | 12.0519 | 11.4595
29 | 30 | 2020 | Winter | S, [%] | Expected | - | 48.51% | 46.65% | 46.76% | 47.01% | 47.58% | 50.32% | 62.7% | 69.56% | 71.19% | 69.17% | 69.27% | 72.3% | 70.91% | 71.13% | 68.53% | 67.33% | 67.39% | 69.19% | 68.32% | 66.46% | 66.59% | 63.05% | 54.78% | 52.09%
30 | 29 | 2020 | Winter | S, [MVA] | Expected | - | 10.8654 | 10.469 | 10.4916 | 10.5527 | 10.678 | 11.299 | 14.1138 | 15.6681 | 15.9975 | 15.5399 | 15.5698 | 16.2556 | 15.9067 | 15.9797 | 15.3807 | 15.0951 | 15.1144 | 15.5463 | 15.3551 | 14.9327 | 14.9603 | 14.1569 | 12.2893 | 11.6776
30 | 29 | 2020 | Winter | S, [%] | Expected | - | 49.39% | 47.59% | 47.69% | 47.97% | 48.54% | 51.36% | 64.15% | 71.22% | 72.72% | 70.64% | 70.77% | 73.89% | 72.3% | 72.63% | 69.91% | 68.61% | 68.7% | 70.66% | 69.8% | 67.88% | 68% | 64.35% | 55.86% | 53.08%
1 | 5 | 2020 | Summer | P, [MW] | 0 | 0 | -5.7955 | -4.7299 | -2.879 | -2.6524 | -2.0564 | -1.7653 | -0.55633 | 0.041821 | 1.6606 | 2.7041 | 3.0137 | 3.8601 | 4.8491 | 5.1265 | 4.9994 | 3.3721 | 3.334 | 3.2857 | 3.1222 | 3.1403 | 4.0618 | 5.2976 | 5.8535 | 2.3249
1 | 5 | 2020 | Summer | P, [%] | 0 | 0 | 4.712% | 3.845% | 2.341% | 2.156% | 1.672% | 1.435% | 0.4523% | 0.034% | 1.35% | 2.198% | 2.45% | 3.138% | 3.942% | 4.168% | 4.065% | 2.742% | 2.711% | 2.671% | 2.538% | 2.553% | 3.302% | 4.307% | 4.759% | 1.89%
5 | 1 | 2020 | Summer | P, [MW] | 0 | 0 | 5.8181 | 4.7493 | 2.895 | 2.668 | 2.0717 | 1.788 | 0.57055 | -0.036797 | -1.6564 | -2.6994 | -3.0066 | -3.8506 | -4.8376 | -5.1143 | -4.9861 | -3.3621 | -3.3246 | -3.2751 | -3.1142 | -3.1321 | -4.0509 | -5.2841 | -5.8375 | -2.3137
5 | 1 | 2020 | Summer | P, [%] | 0 | 0 | 4.73% | 3.861% | 2.354% | 2.169% | 1.684% | 1.454% | 0.4639% | 0.02992% | 1.347% | 2.195% | 2.444% | 3.131% | 3.933% | 4.158% | 4.054% | 2.733% | 2.703% | 2.663% | 2.532% | 2.546% | 3.293% | 4.296% | 4.746% | 1.881%
1 | 5 | 2020 | Summer | Q, [MVAr] | 0 | 0 | -7.6067 | -7.585 | -7.6868 | -7.6773 | -7.7901 | -9.506 | -7.794 | -4.9121 | -4.1773 | -3.7844 | -4.7223 | -5.0851 | -4.9198 | -4.8824 | -5.4991 | -5.6215 | -5.4474 | -5.8928 | -5.0438 | -5.1278 | -5.4718 | -5.2624 | -5.5582 | -6.5698
1 | 5 | 2020 | Summer | Q, [%] | 0 | 0 | 6.184% | 6.167% | 6.249% | 6.242% | 6.333% | 7.728% | 6.337% | 3.994% | 3.396% | 3.077% | 3.839% | 4.134% | 4% | 3.969% | 4.471% | 4.57% | 4.429% | 4.791% | 4.101% | 4.169% | 4.449% | 4.278% | 4.519% | 5.341%
5 | 1 | 2020 | Summer | Q, [MVAr] | 0 | 0 | 6.4467 | 6.4147 | 6.5064 | 6.4959 | 6.6082 | 8.3584 | 6.6111 | 3.6925 | 2.9543 | 2.5613 | 3.5107 | 3.8845 | 3.7256 | 3.6897 | 4.3117 | 4.4219 | 4.2451 | 4.6979 | 3.8384 | 3.9226 | 4.2755 | 4.0744 | 4.3778 | 5.3739
5 | 1 | 2020 | Summer | Q, [%] | 0 | 0 | 5.241% | 5.215% | 5.29% | 5.281% | 5.372% | 6.795% | 5.375% | 3.002% | 2.402% | 2.082% | 2.854% | 3.158% | 3.029% | 3% | 3.505% | 3.595% | 3.451% | 3.819% | 3.121% | 3.189% | 3.476% | 3.313% | 3.559% | 4.369%
1 | 5 | 2020 | Summer | S, [MVA] | 0 | 0 | 9.563 | 8.9389 | 8.2083 | 8.1225 | 8.0569 | 9.6686 | 7.8138 | 4.9123 | 4.4952 | 4.6512 | 5.602 | 6.3842 | 6.9078 | 7.0794 | 7.432 | 6.5553 | 6.3867 | 6.7469 | 5.932 | 6.013 | 6.8146 | 7.4671 | 8.072 | 6.969
1 | 5 | 2020 | Summer | S, [%] | 0 | 0 | 7.775% | 7.267% | 6.673% | 6.604% | 6.55% | 7.861% | 6.353% | 3.994% | 3.655% | 3.781% | 4.554% | 5.19% | 5.616% | 5.756% | 6.042% | 5.329% | 5.192% | 5.485% | 4.823% | 4.889% | 5.54% | 6.071% | 6.563% | 5.666%
5 | 1 | 2020 | Summer | S, [MVA] | 0 | 0 | 8.6839 | 7.9815 | 7.1214 | 7.0225 | 6.9253 | 8.5475 | 6.6357 | 3.6927 | 3.387 | 3.7211 | 4.6222 | 5.4696 | 6.1059 | 6.3064 | 6.5918 | 5.5549 | 5.392 | 5.7269 | 4.9428 | 5.0196 | 5.8898 | 6.6725 | 7.2967 | 5.8509
5 | 1 | 2020 | Summer | S, [%] | 0 | 0 | 7.06% | 6.489% | 5.79% | 5.709% | 5.63% | 6.949% | 5.395% | 3.002% | 2.754% | 3.025% | 3.758% | 4.447% | 4.964% | 5.127% | 5.359% | 4.516% | 4.384% | 4.656% | 4.019% | 4.081% | 4.788% | 5.425% | 5.932% | 4.757%
1 | 19 | 2020 | Summer | P, [MW] | 0 | 0 | 10.4804 | 9.988 | 9.4295 | 9.371 | 9.4368 | 9.2469 | 10.4706 | 11.4532 | 12.6056 | 12.5169 | 12.4379 | 13.9116 | 14.9204 | 14.4232 | 13.0616 | 12.9305 | 13.3306 | 12.6116 | 12.4633 | 13.0611 | 13.3629 | 14.1596 | 12.5447 | 10.9054
1 | 19 | 2020 | Summer | P, [%] | 0 | 0 | 8.521% | 8.12% | 7.666% | 7.619% | 7.672% | 7.518% | 8.513% | 9.312% | 10.25% | 10.18% | 10.11% | 11.31% | 12.13% | 11.73% | 10.62% | 10.51% | 10.84% | 10.25% | 10.13% | 10.62% | 10.86% | 11.51% | 10.2% | 8.866%
19 | 1 | 2020 | Summer | P, [MW] | 0 | 0 | -10.434 | -9.9438 | -9.3867 | -9.3282 | -9.3933 | -9.1923 | -10.422 | -11.4067 | -12.5529 | -12.4657 | -12.3823 | -13.8463 | -14.8479 | -14.3547 | -12.9992 | -12.8688 | -13.2677 | -12.5486 | -12.4057 | -13.0012 | -13.3015 | -14.0948 | -12.4897 | -10.8556
19 | 1 | 2020 | Summer | P, [%] | 0 | 0 | 8.483% | 8.084% | 7.631% | 7.584% | 7.637% | 7.473% | 8.473% | 9.274% | 10.21% | 10.13% | 10.07% | 11.26% | 12.07% | 11.67% | 10.57% | 10.46% | 10.79% | 10.2% | 10.09% | 10.57% | 10.81% | 11.46% | 10.15% | 8.826%
1 | 19 | 2020 | Summer | Q, [MVAr] | 0 | 0 | -12.0103 | -11.9567 | -12.0977 | -12.1577 | -12.2576 | -14.5361 | -12.5119 | -11.1308 | -11.3849 | -11.161 | -12.236 | -12.7122 | -13.0999 | -12.8302 | -13.032 | -13.0121 | -12.8546 | -13.5818 | -12.6151 | -12.4739 | -12.4952 | -12.3421 | -11.9674 | -12.4151
1 | 19 | 2020 | Summer | Q, [%] | 0 | 0 | 9.764% | 9.721% | 9.836% | 9.884% | 9.966% | 11.82% | 10.17% | 9.049% | 9.256% | 9.074% | 9.948% | 10.34% | 10.65% | 10.43% | 10.6% | 10.58% | 10.45% | 11.04% | 10.26% | 10.14% | 10.16% | 10.03% | 9.73% | 10.09%
19 | 1 | 2020 | Summer | Q, [MVAr] | 0 | 0 | 11.3119 | 11.2511 | 11.3879 | 11.4483 | 11.5508 | 13.8733 | 11.8242 | 10.4303 | 10.7043 | 10.4736 | 11.5661 | 12.0773 | 12.4893 | 12.205 | 12.3873 | 12.3649 | 12.2108 | 12.9409 | 11.9541 | 11.8203 | 11.847 | 11.7048 | 11.2961 | 11.728
19 | 1 | 2020 | Summer | Q, [%] | 0 | 0 | 9.197% | 9.147% | 9.258% | 9.308% | 9.391% | 11.28% | 9.613% | 8.48% | 8.703% | 8.515% | 9.403% | 9.819% | 10.15% | 9.923% | 10.07% | 10.05% | 9.928% | 10.52% | 9.719% | 9.61% | 9.632% | 9.516% | 9.184% | 9.535%
1 | 19 | 2020 | Summer | S, [MVA] | 0 | 0 | 15.94 | 15.5795 | 15.3385 | 15.3501 | 15.4694 | 17.228 | 16.3151 | 15.9709 | 16.9858 | 16.7702 | 17.4477 | 18.845 | 19.8552 | 19.3039 | 18.451 | 18.3443 | 18.5188 | 18.5343 | 17.7335 | 18.0607 | 18.2947 | 18.7836 | 17.3375 | 16.5246
1 | 19 | 2020 | Summer | S, [%] | 0 | 0 | 12.96% | 12.67% | 12.47% | 12.48% | 12.58% | 14.01% | 13.26% | 12.98% | 13.81% | 13.63% | 14.19% | 15.32% | 16.14% | 15.69% | 15% | 14.91% | 15.06% | 15.07% | 14.42% | 14.68% | 14.87% | 15.27% | 14.1% | 13.43%
19 | 1 | 2020 | Summer | S, [MVA] | 0 | 0 | 15.3892 | 15.0155 | 14.7578 | 14.7675 | 14.8881 | 16.6423 | 15.7616 | 15.4565 | 16.4972 | 16.2816 | 16.9439 | 18.3734 | 19.4021 | 18.842 | 17.9562 | 17.8464 | 18.0315 | 18.0259 | 17.228 | 17.5713 | 17.8124 | 18.3212 | 16.8403 | 15.9809
19 | 1 | 2020 | Summer | S, [%] | 0 | 0 | 12.51% | 12.21% | 12% | 12.01% | 12.1% | 13.53% | 12.81% | 12.57% | 13.41% | 13.24% | 13.78% | 14.94% | 15.77% | 15.32% | 14.6% | 14.51% | 14.66% | 14.66% | 14.01% | 14.29% | 14.48% | 14.9% | 13.69% | 12.99%
1 | 29 | 2020 | Summer | P, [MW] | 0 | 0 | -5.028 | -4.8848 | -5.1485 | -5.0662 | -5.4024 | -5.7404 | -6.5768 | -7.2617 | -9.6067 | -9.8709 | -9.9065 | -10.7233 | -11.1602 | -11.382 | -10.9987 | -10.3959 | -10.0956 | -9.5863 | -9.7908 | -10.4457 | -10.5243 | -10.8797 | -11.0285 | -9.0364
1 | 29 | 2020 | Summer | P, [%] | 0 | 0 | 4.088% | 3.971% | 4.186% | 4.119% | 4.392% | 4.667% | 5.347% | 5.904% | 7.81% | 8.025% | 8.054% | 8.718% | 9.073% | 9.254% | 8.942% | 8.452% | 8.208% | 7.794% | 7.96% | 8.492% | 8.556% | 8.845% | 8.966% | 7.347%
29 | 1 | 2020 | Summer | P, [MW] | 0 | 0 | 5.0587 | 4.9105 | 5.1688 | 5.087 | 5.4229 | 5.7582 | 6.6078 | 7.2994 | 9.6495 | 9.9115 | 9.9557 | 10.7779 | 11.2173 | 11.4395 | 11.0583 | 10.453 | 10.1499 | 9.6453 | 9.8416 | 10.498 | 10.5771 | 10.9329 | 11.0814 | 9.0784
29 | 1 | 2020 | Summer | P, [%] | 0 | 0 | 4.113% | 3.992% | 4.202% | 4.136% | 4.409% | 4.681% | 5.372% | 5.934% | 7.845% | 8.058% | 8.094% | 8.763% | 9.12% | 9.3% | 8.991% | 8.498% | 8.252% | 7.842% | 8.001% | 8.535% | 8.599% | 8.889% | 9.009% | 7.381%
1 | 29 | 2020 | Summer | Q, [MVAr] | 0 | 0 | 12.2804 | 11.0679 | 9.43 | 9.6143 | 9.3 | 8.1933 | 11.5554 | 12.8778 | 12.5298 | 11.8271 | 13.7486 | 14.2805 | 14.4618 | 14.3908 | 15.0806 | 14.9834 | 14.6497 | 15.8412 | 14.1511 | 13.9998 | 14.0574 | 13.8846 | 13.7001 | 12.7154
1 | 29 | 2020 | Summer | Q, [%] | 0 | 0 | 9.984% | 8.998% | 7.667% | 7.816% | 7.561% | 6.661% | 9.395% | 10.47% | 10.19% | 9.616% | 11.18% | 11.61% | 11.76% | 11.7% | 12.26% | 12.18% | 11.91% | 12.88% | 11.5% | 11.38% | 11.43% | 11.29% | 11.14% | 10.34%
29 | 1 | 2020 | Summer | Q, [MVAr] | 0 | 0 | -12.9241 | -11.7298 | -10.1106 | -10.2929 | -9.98 | -8.8763 | -12.1967 | -13.5 | -13.1362 | -12.443 | -14.3308 | -14.8418 | -15.0151 | -14.9431 | -15.6239 | -15.5358 | -15.2125 | -16.3847 | -14.7252 | -14.5693 | -14.6251 | -14.4519 | -14.269 | -13.3207
29 | 1 | 2020 | Summer | Q, [%] | 0 | 0 | 10.51% | 9.536% | 8.22% | 8.368% | 8.114% | 7.217% | 9.916% | 10.98% | 10.68% | 10.12% | 11.65% | 12.07% | 12.21% | 12.15% | 12.7% | 12.63% | 12.37% | 13.32% | 11.97% | 11.84% | 11.89% | 11.75% | 11.6% | 10.83%
1 | 29 | 2020 | Summer | S, [MVA] | 0 | 0 | 13.2699 | 12.0979 | 10.7439 | 10.8674 | 10.7553 | 10.0041 | 13.296 | 14.7841 | 15.7887 | 15.4051 | 16.9459 | 17.8584 | 18.2673 | 18.3479 | 18.6654 | 18.2367 | 17.7914 | 18.516 | 17.2079 | 17.4673 | 17.5605 | 17.6394 | 17.5875 | 15.5993
1 | 29 | 2020 | Summer | S, [%] | 0 | 0 | 10.79% | 9.836% | 8.735% | 8.835% | 8.744% | 8.133% | 10.81% | 12.02% | 12.84% | 12.52% | 13.78% | 14.52% | 14.85% | 14.92% | 15.18% | 14.83% | 14.46% | 15.05% | 13.99% | 14.2% | 14.28% | 14.34% | 14.3% | 12.68%
29 | 1 | 2020 | Summer | S, [MVA] | 0 | 0 | 13.8788 | 12.7161 | 11.3552 | 11.4813 | 11.3582 | 10.5805 | 13.8716 | 15.347 | 16.2994 | 15.9081 | 17.4496 | 18.3424 | 18.7424 | 18.8191 | 19.1414 | 18.725 | 18.2877 | 19.0129 | 17.7113 | 17.9575 | 18.0491 | 18.1214 | 18.0666 | 16.1201
29 | 1 | 2020 | Summer | S, [%] | 0 | 0 | 11.28% | 10.34% | 9.232% | 9.334% | 9.234% | 8.602% | 11.28% | 12.48% | 13.25% | 12.93% | 14.19% | 14.91% | 15.24% | 15.3% | 15.56% | 15.22% | 14.87% | 15.46% | 14.4% | 14.6% | 14.67% | 14.73% | 14.69% | 13.11%
1 | 36 | 2020 | Summer | P, [MW] | 0 | 0 | -16.0159 | -15.3357 | -15.7372 | -15.584 | -16.0881 | -16.6191 | -20.5211 | -23.9263 | -28.1516 | -29.124 | -29.202 | -32.3378 | -33.3606 | -32.8199 | -30.2493 | -28.9546 | -28.5799 | -27.7773 | -28.2813 | -29.7349 | -30.3188 | -30.9232 | -29.7471 | -24.9352
1 | 36 | 2020 | Summer | P, [%] | 0 | 0 | 13.02% | 12.47% | 12.79% | 12.67% | 13.08% | 13.51% | 16.68% | 19.45% | 22.89% | 23.68% | 23.74% | 26.29% | 27.12% | 26.68% | 24.59% | 23.54% | 23.24% | 22.58% | 22.99% | 24.17% | 24.65% | 25.14% | 24.18% | 20.27%
36 | 1 | 2020 | Summer | P, [MW] | 0 | 0 | 16.1428 | 15.4491 | 15.8425 | 15.6896 | 16.1963 | 16.7281 | 20.6722 | 24.1039 | 28.3538 | 29.327 | 29.4246 | 32.5944 | 33.6292 | 33.0796 | 30.4888 | 29.1819 | 28.8016 | 28.0108 | 28.5036 | 29.969 | 30.5597 | 31.1656 | 29.9724 | 25.1179
36 | 1 | 2020 | Summer | P, [%] | 0 | 0 | 13.12% | 12.56% | 12.88% | 12.76% | 13.17% | 13.6% | 16.81% | 19.6% | 23.05% | 23.84% | 23.92% | 26.5% | 27.34% | 26.89% | 24.79% | 23.73% | 23.42% | 22.77% | 23.17% | 24.37% | 24.85% | 25.34% | 24.37% | 20.42%
1 | 36 | 2020 | Summer | Q, [MVAr] | 0 | 0 | 24.4793 | 22.99 | 21.4824 | 21.6197 | 21.6664 | 21.2406 | 24.4505 | 25.2177 | 24.2493 | 23.2714 | 25.8149 | 26.5136 | 26.8236 | 26.3691 | 26.7423 | 26.613 | 26.3281 | 28.5017 | 26.6914 | 26.6359 | 26.8596 | 26.4035 | 25.5297 | 24.8545
1 | 36 | 2020 | Summer | Q, [%] | 0 | 0 | 19.9% | 18.69% | 17.47% | 17.58% | 17.61% | 17.27% | 19.88% | 20.5% | 19.71% | 18.92% | 20.99% | 21.56% | 21.81% | 21.44% | 21.74% | 21.64% | 21.4% | 23.17% | 21.7% | 21.66% | 21.84% | 21.47% | 20.76% | 20.21%
36 | 1 | 2020 | Summer | Q, [MVAr] | 0 | 0 | -24.6845 | -23.243 | -21.7633 | -21.8997 | -21.9369 | -21.5029 | -24.5692 | -25.2485 | -24.196 | -23.2172 | -25.6884 | -26.267 | -26.5354 | -26.1127 | -26.5553 | -26.4684 | -26.2035 | -28.3334 | -26.5639 | -26.4679 | -26.6677 | -26.2071 | -25.3936 | -24.8658
36 | 1 | 2020 | Summer | Q, [%] | 0 | 0 | 20.07% | 18.9% | 17.69% | 17.8% | 17.83% | 17.48% | 19.97% | 20.53% | 19.67% | 18.88% | 20.88% | 21.36% | 21.57% | 21.23% | 21.59% | 21.52% | 21.3% | 23.04% | 21.6% | 21.52% | 21.68% | 21.31% | 20.65% | 20.22%
1 | 36 | 2020 | Summer | S, [MVA] | 0 | 0 | 29.2531 | 27.6356 | 26.6299 | 26.651 | 26.9863 | 26.9696 | 31.9208 | 34.7621 | 37.1556 | 37.2796 | 38.9765 | 41.8175 | 42.807 | 42.1008 | 40.3754 | 39.3271 | 38.8584 | 39.7986 | 38.8878 | 39.9204 | 40.5051 | 40.6618 | 39.2002 | 35.2067
1 | 36 | 2020 | Summer | S, [%] | 0 | 0 | 23.78% | 22.47% | 21.65% | 21.67% | 21.94% | 21.93% | 25.95% | 28.26% | 30.21% | 30.31% | 31.69% | 34% | 34.8% | 34.23% | 32.83% | 31.97% | 31.59% | 32.36% | 31.62% | 32.46% | 32.93% | 33.06% | 31.87% | 28.62%
36 | 1 | 2020 | Summer | S, [MVA] | 0 | 0 | 29.4944 | 27.9089 | 26.9189 | 26.9399 | 27.268 | 27.2435 | 32.109 | 34.9069 | 37.2745 | 37.4047 | 39.0603 | 41.8611 | 42.8375 | 42.1442 | 40.432 | 39.3975 | 38.9379 | 39.842 | 38.9628 | 39.9836 | 40.5593 | 40.7199 | 39.2834 | 35.3442
36 | 1 | 2020 | Summer | S, [%] | 0 | 0 | 23.98% | 22.69% | 21.89% | 21.9% | 22.17% | 22.15% | 26.1% | 28.38% | 30.3% | 30.41% | 31.76% | 34.03% | 34.83% | 34.26% | 32.87% | 32.03% | 31.66% | 32.39% | 31.68% | 32.51% | 32.98% | 33.11% | 31.94% | 28.74%
1 | 55 | 2020 | Summer | P, [MW] | 0 | 0 | -3.0954 | -2.9816 | -4.0087 | -4.0009 | -4.5963 | -4.9152 | -2.784 | -2.0338 | -1.9527 | -1.7322 | -1.7816 | -2.2688 | -2.1776 | -2.1126 | -2.4745 | -2.853 | -3.0004 | -3.4043 | -3.3031 | -3.0425 | -2.8814 | -2.3038 | -3.0268 | -3.4617
1 | 55 | 2020 | Summer | P, [%] | 0 | 0 | 2.517% | 2.424% | 3.259% | 3.253% | 3.737% | 3.996% | 2.263% | 1.653% | 1.588% | 1.408% | 1.448% | 1.845% | 1.77% | 1.718% | 2.012% | 2.319% | 2.439% | 2.768% | 2.685% | 2.474% | 2.343% | 1.873% | 2.461% | 2.814%
55 | 1 | 2020 | Summer | P, [MW] | 0 | 0 | 3.1116 | 2.9983 | 4.0277 | 4.0199 | 4.6194 | 4.9481 | 2.8026 | 2.0423 | 1.9587 | 1.7365 | 1.7876 | 2.2762 | 2.184 | 2.1186 | 2.4826 | 2.8623 | 3.01 | 3.4172 | 3.3142 | 3.0524 | 2.8912 | 2.3119 | 3.0374 | 3.4778
55 | 1 | 2020 | Summer | P, [%] | 0 | 0 | 2.53% | 2.438% | 3.275% | 3.268% | 3.756% | 4.023% | 2.279% | 1.66% | 1.592% | 1.412% | 1.453% | 1.851% | 1.776% | 1.722% | 2.018% | 2.327% | 2.447% | 2.778% | 2.694% | 2.482% | 2.351% | 1.88% | 2.469% | 2.827%
1 | 55 | 2020 | Summer | Q, [MVAr] | 0 | 0 | -7.6676 | -7.831 | -7.9221 | -7.9314 | -8.582 | -10.3549 | -8.3715 | -5.8294 | -4.8929 | -4.1839 | -4.9766 | -5.3308 | -4.9644 | -4.8254 | -5.4809 | -5.721 | -5.7558 | -6.5816 | -6.0605 | -5.844 | -5.8844 | -5.5712 | -6.092 | -7.4731
1 | 55 | 2020 | Summer | Q, [%] | 0 | 0 | 6.234% | 6.367% | 6.441% | 6.448% | 6.977% | 8.419% | 6.806% | 4.739% | 3.978% | 3.402% | 4.046% | 4.334% | 4.036% | 3.923% | 4.456% | 4.651% | 4.68% | 5.351% | 4.927% | 4.751% | 4.784% | 4.529% | 4.953% | 6.076%
55 | 1 | 2020 | Summer | Q, [MVAr] | 0 | 0 | 6.4766 | 6.6415 | 6.7413 | 6.751 | 7.4153 | 9.2303 | 7.1922 | 4.6096 | 3.6636 | 2.9468 | 3.7491 | 4.1105 | 3.7402 | 3.5992 | 4.2629 | 4.5068 | 4.5415 | 5.3814 | 4.8519 | 4.6314 | 4.6713 | 4.3515 | 4.8795 | 6.281
55 | 1 | 2020 | Summer | Q, [%] | 0 | 0 | 5.266% | 5.4% | 5.481% | 5.489% | 6.029% | 7.504% | 5.847% | 3.748% | 2.979% | 2.396% | 3.048% | 3.342% | 3.041% | 2.926% | 3.466% | 3.664% | 3.692% | 4.375% | 3.945% | 3.765% | 3.798% | 3.538% | 3.967% | 5.107%
1 | 55 | 2020 | Summer | S, [MVA] | 0 | 0 | 8.2688 | 8.3794 | 8.8786 | 8.8834 | 9.7353 | 11.4622 | 8.8223 | 6.174 | 5.2682 | 4.5283 | 5.2859 | 5.7935 | 5.4209 | 5.2676 | 6.0136 | 6.3929 | 6.4909 | 7.4099 | 6.9022 | 6.5885 | 6.552 | 6.0288 | 6.8025 | 8.2359
1 | 55 | 2020 | Summer | S, [%] | 0 | 0 | 6.723% | 6.813% | 7.218% | 7.222% | 7.915% | 9.319% | 7.173% | 5.019% | 4.283% | 3.682% | 4.297% | 4.71% | 4.407% | 4.283% | 4.889% | 5.197% | 5.277% | 6.024% | 5.612% | 5.357% | 5.327% | 4.901% | 5.53% | 6.696%
55 | 1 | 2020 | Summer | S, [MVA] | 0 | 0 | 7.1852 | 7.2869 | 7.8529 | 7.8572 | 8.7364 | 10.4729 | 7.7189 | 5.0417 | 4.1543 | 3.4204 | 4.1535 | 4.6987 | 4.3312 | 4.1764 | 4.9331 | 5.3389 | 5.4485 | 6.3747 | 5.8758 | 5.5468 | 5.4936 | 4.9275 | 5.7477 | 7.1796
55 | 1 | 2020 | Summer | S, [%] | 0 | 0 | 5.842% | 5.924% | 6.384% | 6.388% | 7.103% | 8.515% | 6.276% | 4.099% | 3.378% | 2.781% | 3.377% | 3.82% | 3.521% | 3.395% | 4.011% | 4.341% | 4.43% | 5.183% | 4.777% | 4.51% | 4.466% | 4.006% | 4.673% | 5.837%
3 | 9 | 2020 | Summer | P, [MW] | 0 | 0 | -8.0456 | -9.8378 | -8.4318 | -8.4865 | -8.1306 | -12.3057 | -17.2639 | -11.7238 | -13.4327 | -11.4663 | -11.5685 | -13.5605 | -13.9011 | -13.5471 | -13.9925 | -13.1025 | -11.1232 | -10.9649 | -9.4107 | -9.317 | -9.876 | -9.6022 | -9.3834 | -9.3797
3 | 9 | 2020 | Summer | P, [%] | 0 | 0 | 8.94% | 10.93% | 9.369% | 9.429% | 9.034% | 13.67% | 19.18% | 13.03% | 14.93% | 12.74% | 12.85% | 15.07% | 15.45% | 15.05% | 15.55% | 14.56% | 12.36% | 12.18% | 10.46% | 10.35% | 10.97% | 10.67% | 10.43% | 10.42%
9 | 3 | 2020 | Summer | P, [MW] | 0 | 0 | 8.0649 | 9.8604 | 8.4477 | 8.5034 | 8.1456 | 12.3377 | 17.3262 | 11.7535 | 13.4688 | 11.492 | 11.5979 | 13.601 | 13.9428 | 13.5866 | 14.0373 | 13.1433 | 11.156 | 11.001 | 9.4343 | 9.3397 | 9.9028 | 9.627 | 9.4101 | 9.4047
9 | 3 | 2020 | Summer | P, [%] | 0 | 0 | 8.961% | 10.96% | 9.386% | 9.448% | 9.051% | 13.71% | 19.25% | 13.06% | 14.97% | 12.77% | 12.89% | 15.11% | 15.49% | 15.1% | 15.6% | 14.6% | 12.4% | 12.22% | 10.48% | 10.38% | 11% | 10.7% | 10.46% | 10.45%
3 | 9 | 2020 | Summer | Q, [MVAr] | 0 | 0 | 5.7738 | 4.4903 | 3.3156 | 3.8874 | 3.4293 | 3.8332 | 5.0272 | 4.0503 | 2.8218 | 1.8762 | 4.2996 | 4.9415 | 4.6895 | 4.5314 | 5.8518 | 6.1114 | 6.6116 | 7.9348 | 5.6527 | 5.3719 | 6.3094 | 5.8708 | 6.9981 | 6.3399
3 | 9 | 2020 | Summer | Q, [%] | 0 | 0 | 6.415% | 4.989% | 3.684% | 4.319% | 3.81% | 4.259% | 5.586% | 4.5% | 3.135% | 2.085% | 4.777% | 5.491% | 5.211% | 5.035% | 6.502% | 6.79% | 7.346% | 8.816% | 6.281% | 5.969% | 7.01% | 6.523% | 7.776% | 7.044%
9 | 3 | 2020 | Summer | Q, [MVAr] | 0 | 0 | -6.2369 | -4.9487 | -3.791 | -4.3601 | -3.9065 | -4.2694 | -5.3958 | -4.4915 | -3.2517 | -2.3312 | -4.7406 | -5.3563 | -5.1018 | -4.9491 | -6.2563 | -6.5246 | -7.0432 | -8.3547 | -6.1045 | -5.8266 | -6.7547 | -6.3222 | -7.446 | -6.7909
9 | 3 | 2020 | Summer | Q, [%] | 0 | 0 | 6.93% | 5.499% | 4.212% | 4.845% | 4.341% | 4.744% | 5.995% | 4.991% | 3.613% | 2.59% | 5.267% | 5.951% | 5.669% | 5.499% | 6.951% | 7.25% | 7.826% | 9.283% | 6.783% | 6.474% | 7.505% | 7.025% | 8.273% | 7.545%
3 | 9 | 2020 | Summer | S, [MVA] | 0 | 0 | 9.9029 | 10.8141 | 9.0603 | 9.3345 | 8.8242 | 12.8889 | 17.981 | 12.4037 | 13.7259 | 11.6188 | 12.3416 | 14.4328 | 14.6708 | 14.2849 | 15.1669 | 14.4577 | 12.9398 | 13.5348 | 10.9779 | 10.7547 | 11.7193 | 11.2547 | 11.7056 | 11.3213
3 | 9 | 2020 | Summer | S, [%] | 0 | 0 | 11% | 12.02% | 10.07% | 10.37% | 9.805% | 14.32% | 19.98% | 13.78% | 15.25% | 12.91% | 13.71% | 16.04% | 16.3% | 15.87% | 16.85% | 16.06% | 14.38% | 15.04% | 12.2% | 11.95% | 13.02% | 12.51% | 13.01% | 12.58%
9 | 3 | 2020 | Summer | S, [MVA] | 0 | 0 | 10.1952 | 11.0326 | 9.2593 | 9.556 | 9.0339 | 13.0555 | 18.147 | 12.5825 | 13.8557 | 11.7261 | 12.5294 | 14.6177 | 14.8469 | 14.46 | 15.3684 | 14.6736 | 13.1933 | 13.8139 | 11.2371 | 11.0081 | 11.9871 | 11.5173 | 11.9997 | 11.6002
9 | 3 | 2020 | Summer | S, [%] | 0 | 0 | 11.33% | 12.26% | 10.29% | 10.62% | 10.04% | 14.51% | 20.16% | 13.98% | 15.4% | 13.03% | 13.92% | 16.24% | 16.5% | 16.07% | 17.08% | 16.3% | 14.66% | 15.35% | 12.49% | 12.23% | 13.32% | 12.8% | 13.33% | 12.89%
3 | 34 | 2020 | Summer | P, [MW] | 0 | 0 | -18.4553 | -14.2922 | -14.517 | -13.6454 | -14.0013 | -11.4247 | -12.4694 | -24.8652 | -24.7547 | -25.9219 | -25.802 | -26.2608 | -25.9203 | -26.2742 | -23.8308 | -22.7049 | -22.2333 | -22.3916 | -23.9458 | -24.0395 | -23.4806 | -23.7543 | -22.7743 | -20.7089
3 | 34 | 2020 | Summer | P, [%] | 0 | 0 | 15% | 11.62% | 11.8% | 11.09% | 11.38% | 9.288% | 10.14% | 20.22% | 20.13% | 21.07% | 20.98% | 21.35% | 21.07% | 21.36% | 19.37% | 18.46% | 18.08% | 18.2% | 19.47% | 19.54% | 19.09% | 19.31% | 18.52% | 16.84%
34 | 3 | 2020 | Summer | P, [MW] | 0 | 0 | 18.4926 | 14.3142 | 14.5398 | 13.6655 | 14.0226 | 11.4389 | 12.4872 | 24.9339 | 24.8222 | 25.9948 | 25.8769 | 26.3401 | 25.9981 | 26.3538 | 23.8977 | 22.7662 | 22.2912 | 22.4527 | 24.0111 | 24.1049 | 23.5431 | 23.8173 | 22.8313 | 20.7559
34 | 3 | 2020 | Summer | P, [%] | 0 | 0 | 15.03% | 11.64% | 11.82% | 11.11% | 11.4% | 9.3% | 10.15% | 20.27% | 20.18% | 21.13% | 21.04% | 21.41% | 21.14% | 21.43% | 19.43% | 18.51% | 18.12% | 18.25% | 19.52% | 19.6% | 19.14% | 19.36% | 18.56% | 16.87%
3 | 34 | 2020 | Summer | Q, [MVAr] | 0 | 0 | -2.1872 | -0.90381 | 0.84816 | 0.85358 | 1.3117 | 0.90774 | -3.1369 | -4.4421 | -4.0661 | -3.1205 | -5.4374 | -6.5411 | -6.8574 | -6.7659 | -7.1051 | -7.0893 | -6.4529 | -7.7761 | -5.494 | -5.2132 | -5.2981 | -4.5754 | -3.376 | -2.7178
3 | 34 | 2020 | Summer | Q, [%] | 0 | 0 | 1.778% | 0.7348% | 0.6896% | 0.694% | 1.066% | 0.738% | 2.55% | 3.611% | 3.306% | 2.537% | 4.421% | 5.318% | 5.575% | 5.501% | 5.776% | 5.764% | 5.246% | 6.322% | 4.467% | 4.238% | 4.307% | 3.72% | 2.745% | 2.21%
34 | 3 | 2020 | Summer | Q, [MVAr] | 0 | 0 | 1.8597 | 0.5215 | -1.2295 | -1.2438 | -1.6981 | -1.3153 | 2.7418 | 4.2237 | 3.8415 | 2.9127 | 5.2411 | 6.3616 | 6.6724 | 6.5866 | 6.883 | 6.8473 | 6.1984 | 7.5362 | 5.2654 | 4.9842 | 5.0594 | 4.3373 | 3.116 | 2.4236
34 | 3 | 2020 | Summer | Q, [%] | 0 | 0 | 1.512% | 0.424% | 0.9996% | 1.011% | 1.381% | 1.069% | 2.229% | 3.434% | 3.123% | 2.368% | 4.261% | 5.172% | 5.425% | 5.355% | 5.596% | 5.567% | 5.039% | 6.127% | 4.281% | 4.052% | 4.113% | 3.526% | 2.533% | 1.97%
3 | 34 | 2020 | Summer | S, [MVA] | 0 | 0 | 18.5845 | 14.3207 | 14.5418 | 13.6721 | 14.0626 | 11.4607 | 12.8579 | 25.2588 | 25.0864 | 26.109 | 26.3687 | 27.0632 | 26.8121 | 27.1314 | 24.8674 | 23.786 | 23.1508 | 23.7034 | 24.568 | 24.5983 | 24.0709 | 24.1909 | 23.0232 | 20.8865
3 | 34 | 2020 | Summer | S, [%] | 0 | 0 | 15.11% | 11.64% | 11.82% | 11.12% | 11.43% | 9.318% | 10.45% | 20.54% | 20.4% | 21.23% | 21.44% | 22% | 21.8% | 22.06% | 20.22% | 19.34% | 18.82% | 19.27% | 19.97% | 20% | 19.57% | 19.67% | 18.72% | 16.98%
34 | 3 | 2020 | Summer | S, [MVA] | 0 | 0 | 18.5859 | 14.3237 | 14.5917 | 13.722 | 14.125 | 11.5143 | 12.7847 | 25.2891 | 25.1177 | 26.1574 | 26.4024 | 27.0974 | 26.8407 | 27.1644 | 24.8692 | 23.7736 | 23.1369 | 23.6837 | 24.5817 | 24.6148 | 24.0806 | 24.2091 | 23.043 | 20.8969
34 | 3 | 2020 | Summer | S, [%] | 0 | 0 | 15.11% | 11.65% | 11.86% | 11.16% | 11.48% | 9.361% | 10.39% | 20.56% | 20.42% | 21.27% | 21.47% | 22.03% | 21.82% | 22.08% | 20.22% | 19.33% | 18.81% | 19.26% | 19.99% | 20.01% | 19.58% | 19.68% | 18.73% | 16.99%
4 | 15 | 2020 | Summer | P, [MW] | 0 | 0 | -69.079 | -62.2336 | -58.7944 | -57.3982 | -62.6597 | -64.9214 | -63.866 | -60.6601 | -69.9962 | -79.2914 | -82.6704 | -87.191 | -90.8765 | -93.0699 | -91.1368 | -84.1184 | -81.2554 | -78.0105 | -71.0989 | -70.9061 | -75.0442 | -77.2034 | -76.8556 | -69.9257
4 | 15 | 2020 | Summer | P, [%] | 0 | 0 | 11.51% | 10.37% | 9.799% | 9.566% | 10.44% | 10.82% | 10.64% | 10.11% | 11.67% | 13.22% | 13.78% | 14.53% | 15.15% | 15.51% | 15.19% | 14.02% | 13.54% | 13% | 11.85% | 11.82% | 12.51% | 12.87% | 12.81% | 11.65%
15 | 4 | 2020 | Summer | P, [MW] | 0 | 0 | 69.1384 | 62.2821 | 58.8377 | 57.4395 | 62.7089 | 64.9747 | 63.9168 | 60.7065 | 70.0587 | 79.3727 | 82.7588 | 87.2886 | 90.9824 | 93.181 | 91.2426 | 84.2083 | 81.3385 | 78.087 | 71.1627 | 70.9692 | 75.1145 | 77.2781 | 76.9292 | 69.9866
15 | 4 | 2020 | Summer | P, [%] | 0 | 0 | 11.52% | 10.38% | 9.806% | 9.573% | 10.45% | 10.83% | 10.65% | 10.12% | 11.68% | 13.23% | 13.79% | 14.55% | 15.16% | 15.53% | 15.21% | 14.03% | 13.56% | 13.01% | 11.86% | 11.83% | 12.52% | 12.88% | 12.82% | 11.66%
4 | 15 | 2020 | Summer | Q, [MVAr] | 0 | 0 | 1.4725 | 4.6981 | 3.889 | 4.3481 | 4.9503 | 7.8991 | 2.5453 | -7.1056 | -10.6364 | -15.3492 | -16.0093 | -14.847 | -15.1708 | -15.6757 | -13.4626 | -11.7494 | -8.1877 | -7.1721 | -8.0488 | -5.8733 | -3.3665 | -6.0353 | -2.1432 | 0.67089
4 | 15 | 2020 | Summer | Q, [%] | 0 | 0 | 0.2454% | 0.783% | 0.6482% | 0.7247% | 0.8251% | 1.317% | 0.4242% | 1.184% | 1.773% | 2.558% | 2.668% | 2.474% | 2.528% | 2.613% | 2.244% | 1.958% | 1.365% | 1.195% | 1.341% | 0.9789% | 0.5611% | 1.006% | 0.3572% | 0.1118%
15 | 4 | 2020 | Summer | Q, [MVAr] | 0 | 0 | -1.9992 | -5.3044 | -4.5335 | -5.0069 | -5.5516 | -8.4709 | -3.1343 | 6.4851 | 10.1323 | 14.9824 | 15.6941 | 14.5981 | 14.9825 | 15.5255 | 13.2739 | 11.445 | 7.8335 | 6.7695 | 7.5542 | 5.3733 | 2.9189 | 5.62 | 1.7197 | -1.187
15 | 4 | 2020 | Summer | Q, [%] | 0 | 0 | 0.3332% | 0.8841% | 0.7556% | 0.8345% | 0.9253% | 1.412% | 0.5224% | 1.081% | 1.689% | 2.497% | 2.616% | 2.433% | 2.497% | 2.588% | 2.212% | 1.908% | 1.306% | 1.128% | 1.259% | 0.8956% | 0.4865% | 0.9367% | 0.2866% | 0.1978%
4 | 15 | 2020 | Summer | S, [MVA] | 0 | 0 | 69.0947 | 62.4106 | 58.9229 | 57.5627 | 62.855 | 65.4002 | 63.9167 | 61.0748 | 70.7998 | 80.7634 | 84.2063 | 88.4461 | 92.1341 | 94.3808 | 92.1257 | 84.935 | 81.6669 | 78.3395 | 71.5531 | 71.149 | 75.1197 | 77.439 | 76.8854 | 69.929
4 | 15 | 2020 | Summer | S, [%] | 0 | 0 | 11.52% | 10.4% | 9.82% | 9.594% | 10.48% | 10.9% | 10.65% | 10.18% | 11.8% | 13.46% | 14.03% | 14.74% | 15.36% | 15.73% | 15.35% | 14.16% | 13.61% | 13.06% | 11.93% | 11.86% | 12.52% | 12.91% | 12.81% | 11.65%
15 | 4 | 2020 | Summer | S, [MVA] | 0 | 0 | 69.1673 | 62.5075 | 59.0121 | 57.6573 | 62.9542 | 65.5245 | 63.9937 | 61.0519 | 70.7876 | 80.7744 | 84.2338 | 88.5008 | 92.2077 | 94.4656 | 92.2031 | 84.9825 | 81.7148 | 78.3799 | 71.5625 | 71.1723 | 75.1712 | 77.4822 | 76.9484 | 69.9967
15 | 4 | 2020 | Summer | S, [%] | 0 | 0 | 11.53% | 10.42% | 9.835% | 9.61% | 10.49% | 10.92% | 10.67% | 10.18% | 11.8% | 13.46% | 14.04% | 14.75% | 15.37% | 15.74% | 15.37% | 14.16% | 13.62% | 13.06% | 11.93% | 11.86% | 12.53% | 12.91% | 12.82% | 11.67%
4 | 103 | 2020 | Summer | P, [MW] | 0 | 0 | 30.1487 | 27.9631 | 26.3881 | 26.0197 | 29.3955 | 34.4535 | 28.1327 | 19.1851 | 23.2719 | 29.1437 | 30.9179 | 34.6195 | 37.2727 | 39.027 | 36.9053 | 31.9313 | 29.0423 | 27.8331 | 20.6574 | 20.0499 | 24.6061 | 24.9571 | 25.8102 | 24.3049
4 | 103 | 2020 | Summer | P, [%] | 0 | 0 | 12.26% | 11.37% | 10.73% | 10.58% | 11.95% | 14.01% | 11.44% | 7.799% | 9.46% | 11.85% | 12.57% | 14.07% | 15.15% | 15.86% | 15% | 12.98% | 11.81% | 11.31% | 8.397% | 8.15% | 10% | 10.15% | 10.49% | 9.88%
103 | 4 | 2020 | Summer | P, [MW] | 0 | 0 | -30.1355 | -27.9513 | -26.3776 | -26.0095 | -29.3825 | -34.4357 | -28.1213 | -19.1798 | -23.2641 | -29.1311 | -30.9038 | -34.6022 | -37.2527 | -39.0051 | -36.8859 | -31.9169 | -29.0304 | -27.8222 | -20.6514 | -20.0442 | -24.5974 | -24.9483 | -25.8005 | -24.296
103 | 4 | 2020 | Summer | P, [%] | 0 | 0 | 12.25% | 11.36% | 10.72% | 10.57% | 11.94% | 14% | 11.43% | 7.797% | 9.457% | 11.84% | 12.56% | 14.07% | 15.14% | 15.86% | 14.99% | 12.97% | 11.8% | 11.31% | 8.395% | 8.148% | 9.999% | 10.14% | 10.49% | 9.876%
4 | 103 | 2020 | Summer | Q, [MVAr] | 0 | 0 | -5.7449 | -7.9715 | -6.9911 | -7.0574 | -8.0692 | -9.3466 | -5.0709 | 2.2523 | 3.5763 | 6.9598 | 6.8507 | 5.3541 | 5.2512 | 5.681 | 3.5389 | 2.156 | -0.94194 | -0.92947 | -0.015248 | -1.798 | -3.5484 | -2.2544 | -5.2847 | -6.6485
4 | 103 | 2020 | Summer | Q, [%] | 0 | 0 | 2.335% | 3.24% | 2.842% | 2.869% | 3.28% | 3.799% | 2.061% | 0.9156% | 1.454% | 2.829% | 2.785% | 2.176% | 2.135% | 2.309% | 1.439% | 0.8764% | 0.3829% | 0.3778% | 0.006198% | 0.7309% | 1.442% | 0.9164% | 2.148% | 2.703%
103 | 4 | 2020 | Summer | Q, [MVAr] | 0 | 0 | 5.5208 | 7.7425 | 6.7573 | 6.8226 | 7.8442 | 9.1381 | 4.8408 | -2.5033 | -3.8182 | -7.1847 | -7.0704 | -5.5629 | -5.4509 | -5.8739 | -3.7407 | -2.375 | 0.71393 | 0.69804 | -0.23304 | 1.5485 | 3.3091 | 2.0157 | 5.0489 | 6.4096
103 | 4 | 2020 | Summer | Q, [%] | 0 | 0 | 2.244% | 3.147% | 2.747% | 2.773% | 3.189% | 3.715% | 1.968% | 1.018% | 1.552% | 2.921% | 2.874% | 2.261% | 2.216% | 2.388% | 1.521% | 0.9655% | 0.2902% | 0.2838% | 0.09473% | 0.6295% | 1.345% | 0.8194% | 2.052% | 2.606%
4 | 103 | 2020 | Summer | S, [MVA] | 0 | 0 | 30.6912 | 29.0772 | 27.2985 | 26.9598 | 30.483 | 35.6988 | 28.5861 | 19.3168 | 23.5451 | 29.9633 | 31.6678 | 35.031 | 37.6408 | 39.4384 | 37.0746 | 32.0041 | 29.0575 | 27.8486 | 20.6574 | 20.1304 | 24.8606 | 25.0588 | 26.3457 | 25.1978
4 | 103 | 2020 | Summer | S, [%] | 0 | 0 | 12.48% | 11.82% | 11.1% | 10.96% | 12.39% | 14.51% | 11.62% | 7.852% | 9.571% | 12.18% | 12.87% | 14.24% | 15.3% | 16.03% | 15.07% | 13.01% | 11.81% | 11.32% | 8.397% | 8.183% | 10.11% | 10.19% | 10.71% | 10.24%
103 | 4 | 2020 | Summer | S, [MVA] | 0 | 0 | 30.637 | 29.0038 | 27.2294 | 26.8895 | 30.4116 | 35.6276 | 28.5349 | 19.3425 | 23.5753 | 30.004 | 31.7023 | 35.0465 | 37.6494 | 39.4449 | 37.0751 | 32.0052 | 29.0392 | 27.8309 | 20.6527 | 20.104 | 24.819 | 25.0296 | 26.2899 | 25.1273
103 | 4 | 2020 | Summer | S, [%] | 0 | 0 | 12.45% | 11.79% | 11.07% | 10.93% | 12.36% | 14.48% | 11.6% | 7.863% | 9.583% | 12.2% | 12.89% | 14.25% | 15.3% | 16.03% | 15.07% | 13.01% | 11.8% | 11.31% | 8.395% | 8.172% | 10.09% | 10.17% | 10.69% | 10.21%
5 | 42 | 2020 | Summer | P, [MW] | 0 | 0 | 5.9909 | 5.0894 | 3.5452 | 3.3648 | 3.732 | 4.1652 | 3.0621 | 0.5378 | 0.21801 | -0.20804 | -0.41722 | -0.51955 | -0.78929 | -0.70329 | -0.27695 | -0.28667 | -0.39161 | -0.47515 | -1.2637 | -1.431 | -0.099949 | -0.12765 | -0.15487 | 1.0543
5 | 42 | 2020 | Summer | P, [%] | 0 | 0 | 6.657% | 5.655% | 3.939% | 3.739% | 4.147% | 4.628% | 3.402% | 0.5976% | 0.2422% | 0.2312% | 0.4636% | 0.5773% | 0.877% | 0.7814% | 0.3077% | 0.3185% | 0.4351% | 0.5279% | 1.404% | 1.59% | 0.1111% | 0.1418% | 0.1721% | 1.171%
42 | 5 | 2020 | Summer | P, [MW] | 0 | 0 | -5.9611 | -5.0641 | -3.5262 | -3.3456 | -3.7113 | -4.1322 | -3.0443 | -0.53516 | -0.21729 | 0.2084 | 0.41879 | 0.52173 | 0.79177 | 0.70569 | 0.28048 | 0.29034 | 0.39499 | 0.47999 | 1.2679 | 1.4353 | 0.104 | 0.13105 | 0.15897 | -1.0464
42 | 5 | 2020 | Summer | P, [%] | 0 | 0 | 6.623% | 5.627% | 3.918% | 3.717% | 4.124% | 4.591% | 3.383% | 0.5946% | 0.2414% | 0.2316% | 0.4653% | 0.5797% | 0.8797% | 0.7841% | 0.3116% | 0.3226% | 0.4389% | 0.5333% | 1.409% | 1.595% | 0.1156% | 0.1456% | 0.1766% | 1.163%
5 | 42 | 2020 | Summer | Q, [MVAr] | 0 | 0 | -5.7901 | -5.8444 | -5.8683 | -6.0148 | -6.0656 | -7.7861 | -5.9154 | -2.9745 | -1.9097 | -1.5378 | -2.4509 | -2.7537 | -2.8163 | -2.808 | -3.3809 | -3.4354 | -3.314 | -3.8195 | -3.3599 | -3.3391 | -3.5874 | -3.3432 | -3.6033 | -4.5926
5 | 42 | 2020 | Summer | Q, [%] | 0 | 0 | 6.433% | 6.494% | 6.52% | 6.683% | 6.74% | 8.651% | 6.573% | 3.305% | 2.122% | 1.709% | 2.723% | 3.06% | 3.129% | 3.12% | 3.757% | 3.817% | 3.682% | 4.244% | 3.733% | 3.71% | 3.986% | 3.715% | 4.004% | 5.103%
42 | 5 | 2020 | Summer | Q, [MVAr] | 0 | 0 | 4.4301 | 4.4747 | 4.486 | 4.6331 | 4.688 | 6.4411 | 4.5346 | 1.5611 | 0.4944 | 0.12076 | 1.0378 | 1.3443 | 1.4075 | 1.3985 | 1.9737 | 2.027 | 1.9042 | 2.4154 | 1.9537 | 1.9323 | 2.1801 | 1.9348 | 2.1951 | 3.1905
42 | 5 | 2020 | Summer | Q, [%] | 0 | 0 | 4.922% | 4.972% | 4.984% | 5.148% | 5.209% | 7.157% | 5.038% | 1.735% | 0.5493% | 0.1342% | 1.153% | 1.494% | 1.564% | 1.554% | 2.193% | 2.252% | 2.116% | 2.684% | 2.171% | 2.147% | 2.422% | 2.15% | 2.439% | 3.545%
5 | 42 | 2020 | Summer | S, [MVA] | 0 | 0 | 8.3316 | 7.7497 | 6.856 | 6.892 | 7.1217 | 8.8302 | 6.6609 | 3.0228 | 1.9221 | 1.5518 | 2.4861 | 2.8023 | 2.9248 | 2.8948 | 3.3922 | 3.4474 | 3.337 | 3.8489 | 3.5897 | 3.6328 | 3.5888 | 3.3456 | 3.6066 | 4.7121
5 | 42 | 2020 | Summer | S, [%] | 0 | 0 | 9.257% | 8.611% | 7.618% | 7.658% | 7.913% | 9.811% | 7.401% | 3.359% | 2.136% | 1.724% | 2.762% | 3.114% | 3.25% | 3.216% | 3.769% | 3.83% | 3.708% | 4.277% | 3.989% | 4.036% | 3.988% | 3.717% | 4.007% | 5.236%
42 | 5 | 2020 | Summer | S, [MVA] | 0 | 0 | 7.427 | 6.7578 | 5.706 | 5.7147 | 5.9792 | 7.6527 | 5.4617 | 1.6503 | 0.54004 | 0.24086 | 1.1191 | 1.442 | 1.6149 | 1.5664 | 1.9935 | 2.0477 | 1.9448 | 2.4626 | 2.3291 | 2.4071 | 2.1826 | 1.9392 | 2.2008 | 3.3578
42 | 5 | 2020 | Summer | S, [%] | 0 | 0 | 8.252% | 7.509% | 6.34% | 6.35% | 6.644% | 8.503% | 6.069% | 1.834% | 0.6% | 0.2676% | 1.243% | 1.602% | 1.794% | 1.74% | 2.215% | 2.275% | 2.161% | 2.736% | 2.588% | 2.675% | 2.425% | 2.155% | 2.445% | 3.731%
5 | 68 | 2020 | Summer | P, [MW] | 0 | 0 | 2.1107 | 2.1107 | 1.3068 | 1.3068 | 1.3068 | 1.3068 | 1.7255 | 2.1442 | 2.1442 | 2.1442 | 2.1442 | 2.1442 | 2.1442 | 2.1442 | 2.1442 | 2.1442 | 2.1442 | 2.1442 | 2.3451 | 2.9481 | 2.9481 | 2.9481 | 2.7387 | 2.1107
5 | 68 | 2020 | Summer | P, [%] | 0 | 0 | 1.716% | 1.716% | 1.062% | 1.062% | 1.062% | 1.062% | 1.403% | 1.743% | 1.743% | 1.743% | 1.743% | 1.743% | 1.743% | 1.743% | 1.743% | 1.743% | 1.743% | 1.743% | 1.907% | 2.397% | 2.397% | 2.397% | 2.227% | 1.716%
68 | 5 | 2020 | Summer | P, [MW] | 0 | 0 | -2.1105 | -2.1105 | -1.3067 | -1.3067 | -1.3067 | -1.3067 | -1.7253 | -2.144 | -2.144 | -2.144 | -2.144 | -2.144 | -2.144 | -2.144 | -2.144 | -2.144 | -2.144 | -2.144 | -2.3449 | -2.9478 | -2.9478 | -2.9478 | -2.7384 | -2.1105
68 | 5 | 2020 | Summer | P, [%] | 0 | 0 | 1.716% | 1.716% | 1.062% | 1.062% | 1.062% | 1.062% | 1.403% | 1.743% | 1.743% | 1.743% | 1.743% | 1.743% | 1.743% | 1.743% | 1.743% | 1.743% | 1.743% | 1.743% | 1.906% | 2.397% | 2.397% | 2.397% | 2.226% | 1.716%
5 | 68 | 2020 | Summer | Q, [MVAr] | 0 | 0 | 0.18286 | 0.18299 | 0.18292 | 0.183 | 0.18308 | 0.18411 | 0.18372 | -0.050774 | -0.28509 | -0.29781 | -0.23883 | -0.21752 | -0.21749 | -0.21758 | -0.21751 | -0.21771 | -0.21781 | -0.21738 | 0.18872 | 0.00065679 | 0.0006101 | 0.0006089 | 0.00031993 | -0.00030827
5 | 68 | 2020 | Summer | Q, [%] | 0 | 0 | 0.1487% | 0.1488% | 0.1487% | 0.1488% | 0.1488% | 0.1497% | 0.1494% | 0.04128% | 0.2318% | 0.2421% | 0.1942% | 0.1768% | 0.1768% | 0.1769% | 0.1768% | 0.177% | 0.1771% | 0.1767% | 0.1534% | 0.000534% | 0.000496% | 0.000495% | 0.0002601% | 0.0002506%
68 | 5 | 2020 | Summer | Q, [MVAr] | 0 | 0 | -0.36814 | -0.36814 | -0.36814 | -0.36814 | -0.36814 | -0.36814 | -0.36814 | -0.1337 | 0.10074 | 0.1133 | 0.054685 | 0.033752 | 0.033752 | 0.033752 | 0.033752 | 0.033752 | 0.033752 | 0.033752 | -0.37233 | -0.18394 | -0.18394 | -0.18394 | -0.18394 | -0.18394
68 | 5 | 2020 | Summer | Q, [%] | 0 | 0 | 0.2993% | 0.2993% | 0.2993% | 0.2993% | 0.2993% | 0.2993% | 0.2993% | 0.1087% | 0.0819% | 0.09211% | 0.04446% | 0.02744% | 0.02744% | 0.02744% | 0.02744% | 0.02744% | 0.02744% | 0.02744% | 0.3027% | 0.1495% | 0.1495% | 0.1495% | 0.1495% | 0.1495%
5 | 68 | 2020 | Summer | S, [MVA] | 0 | 0 | 2.1186 | 2.1186 | 1.3195 | 1.3195 | 1.3195 | 1.3197 | 1.7352 | 2.1448 | 2.163 | 2.1647 | 2.1574 | 2.1552 | 2.1552 | 2.1552 | 2.1552 | 2.1552 | 2.1552 | 2.1551 | 2.3527 | 2.9481 | 2.9481 | 2.9481 | 2.7387 | 2.1107
5 | 68 | 2020 | Summer | S, [%] | 0 | 0 | 1.722% | 1.722% | 1.073% | 1.073% | 1.073% | 1.073% | 1.411% | 1.744% | 1.759% | 1.76% | 1.754% | 1.752% | 1.752% | 1.752% | 1.752% | 1.752% | 1.752% | 1.752% | 1.913% | 2.397% | 2.397% | 2.397% | 2.227% | 1.716%
68 | 5 | 2020 | Summer | S, [MVA] | 0 | 0 | 2.1423 | 2.1423 | 1.3576 | 1.3576 | 1.3576 | 1.3576 | 1.7642 | 2.1481 | 2.1463 | 2.147 | 2.1447 | 2.1442 | 2.1442 | 2.1442 | 2.1442 | 2.1442 | 2.1442 | 2.1442 | 2.3743 | 2.9535 | 2.9535 | 2.9535 | 2.7446 | 2.1185
68 | 5 | 2020 | Summer | S, [%] | 0 | 0 | 1.742% | 1.742% | 1.104% | 1.104% | 1.104% | 1.104% | 1.434% | 1.746% | 1.745% | 1.745% | 1.744% | 1.743% | 1.743% | 1.743% | 1.743% | 1.743% | 1.743% | 1.743% | 1.93% | 2.401% | 2.401% | 2.401% | 2.231% | 1.722%
7 | 9 | 2020 | Summer | P, [MW] | 0 | 0 | 36.8009 | 36.0005 | 36.0009 | 36.0007 | 36.001 | 36.0003 | 36.0002 | 36.431 | 36.0013 | 41.8093 | 39.9712 | 36.9405 | 36.0289 | 36.0342 | 36.0006 | 36.0007 | 36.0018 | 36.0027 | 43.7695 | 44.4281 | 39.7776 | 41.8135 | 39.463 | 36.0471
7 | 9 | 2020 | Summer | P, [%] | 0 | 0 | 14.96% | 14.63% | 14.63% | 14.63% | 14.63% | 14.63% | 14.63% | 14.81% | 14.63% | 17% | 16.25% | 15.02% | 14.65% | 14.65% | 14.63% | 14.63% | 14.63% | 14.64% | 17.79% | 18.06% | 16.17% | 17% | 16.04% | 14.65%
9 | 7 | 2020 | Summer | P, [MW] | 0 | 0 | -36.7567 | -35.9584 | -35.959 | -35.9587 | -35.959 | -35.9581 | -35.9579 | -36.3878 | -35.9593 | -41.7536 | -39.9195 | -36.8959 | -35.9864 | -35.9917 | -35.9581 | -35.9581 | -35.9593 | -35.9598 | -43.7075 | -44.3644 | -39.7261 | -41.757 | -39.4125 | -36.0046
9 | 7 | 2020 | Summer | P, [%] | 0 | 0 | 14.94% | 14.62% | 14.62% | 14.62% | 14.62% | 14.62% | 14.62% | 14.79% | 14.62% | 16.97% | 16.23% | 15% | 14.63% | 14.63% | 14.62% | 14.62% | 14.62% | 14.62% | 17.77% | 18.03% | 16.15% | 16.97% | 16.02% | 14.64%
7 | 9 | 2020 | Summer | Q, [MVAr] | 0 | 0 | bar: 0 to 23
7 | 9 | 2020 | Summer | Q, [%] | 0 | 0 | 3.252% | 3.252% | 3.252% | 3.252% | 3.252% | 3.252% | 3.252% | 3.252% | 3.252% | 3.252% | 3.252% | 3.252% | 3.252% | 3.252% | 3.252% | 3.252% | 3.252% | 3.252% | 3.252% | 3.252% | 3.252% | 3.252% | 3.252% | 3.252%
9 | 7 | 2020 | Summer | Q, [MVAr] | 0 | 0 | 7.6279 | 7.6174 | 7.6146 | 7.6153 | 7.6146 | 7.6188 | 7.6196 | 7.6224 | 7.6149 | 7.6605 | 7.6529 | 7.6302 | 7.6225 | 7.6218 | 7.6241 | 7.6244 | 7.6238 | 7.6299 | 7.6915 | 7.6966 | 7.6542 | 7.6703 | 7.6485 | 7.6211
9 | 7 | 2020 | Summer | Q, [%] | 0 | 0 | 3.101% | 3.097% | 3.095% | 3.096% | 3.095% | 3.097% | 3.097% | 3.099% | 3.095% | 3.114% | 3.111% | 3.102% | 3.099% | 3.098% | 3.099% | 3.099% | 3.099% | 3.102% | 3.127% | 3.129% | 3.111% | 3.118% | 3.109% | 3.098%
7 | 9 | 2020 | Summer | S, [MVA] | 0 | 0 | 37.6604 | 36.8787 | 36.8791 | 36.8789 | 36.8792 | 36.8785 | 36.8783 | 37.299 | 36.8795 | 42.5678 | 40.7639 | 37.7968 | 36.9064 | 36.9115 | 36.8788 | 36.8788 | 36.88 | 36.8808 | 44.4946 | 45.1426 | 40.5741 | 42.5719 | 40.2657 | 36.9241
7 | 9 | 2020 | Summer | S, [%] | 0 | 0 | 15.31% | 14.99% | 14.99% | 14.99% | 14.99% | 14.99% | 14.99% | 15.16% | 14.99% | 17.3% | 16.57% | 15.36% | 15% | 15% | 14.99% | 14.99% | 14.99% | 14.99% | 18.09% | 18.35% | 16.49% | 17.31% | 16.37% | 15.01%
9 | 7 | 2020 | Summer | S, [MVA] | 0 | 0 | 37.5398 | 36.7564 | 36.7563 | 36.7563 | 36.7564 | 36.7563 | 36.7563 | 37.1776 | 36.7568 | 42.4505 | 40.6465 | 37.6766 | 36.7848 | 36.7899 | 36.7575 | 36.7575 | 36.7586 | 36.7603 | 44.3791 | 45.0271 | 40.4568 | 42.4556 | 40.1478 | 36.8024
9 | 7 | 2020 | Summer | S, [%] | 0 | 0 | 15.26% | 14.94% | 14.94% | 14.94% | 14.94% | 14.94% | 14.94% | 15.11% | 14.94% | 17.26% | 16.52% | 15.32% | 14.95% | 14.96% | 14.94% | 14.94% | 14.94% | 14.94% | 18.04% | 18.3% | 16.45% | 17.26% | 16.32% | 14.96%
8 | 14 | 2020 | Summer | P, [MW] | 0 | 0 | -7.1812 | -6.9238 | -7.2238 | -7.1435 | -8.0735 | -9.2447 | -7.8585 | -5.154 | -4.6298 | -5.0654 | -4.8995 | -5.0563 | -4.9257 | -5.0286 | -5.3764 | -4.7302 | -4.5452 | -4.6981 | -5.1552 | -5.2973 | -6.4283 | -5.7551 | -6.0806 | -7.0573
8 | 14 | 2020 | Summer | P, [%] | 0 | 0 | 2.309% | 2.226% | 2.323% | 2.297% | 2.596% | 2.973% | 2.527% | 1.657% | 1.489% | 1.629% | 1.575% | 1.626% | 1.584% | 1.617% | 1.729% | 1.521% | 1.461% | 1.511% | 1.658% | 1.703% | 2.067% | 1.851% | 1.955% | 2.269%
14 | 8 | 2020 | Summer | P, [MW] | 0 | 0 | 7.2108 | 6.9535 | 7.2538 | 7.1735 | 8.1036 | 9.2753 | 7.8886 | 5.1838 | 4.6596 | 5.0949 | 4.9286 | 5.085 | 4.9538 | 5.0565 | 5.4045 | 4.7584 | 4.5734 | 4.7265 | 5.1842 | 5.3261 | 6.4573 | 5.7836 | 6.1092 | 7.0868
14 | 8 | 2020 | Summer | P, [%] | 0 | 0 | 2.319% | 2.236% | 2.332% | 2.307% | 2.606% | 2.982% | 2.537% | 1.667% | 1.498% | 1.638% | 1.585% | 1.635% | 1.593% | 1.626% | 1.738% | 1.53% | 1.471% | 1.52% | 1.667% | 1.713% | 2.076% | 1.86% | 1.964% | 2.279%
8 | 14 | 2020 | Summer | Q, [MVAr] | 0 | 0 | -26.7139 | -26.8148 | -26.8522 | -26.8595 | -26.6718 | -26.4828 | -26.7509 | -27.2787 | -27.3625 | -27.1686 | -27.06 | -26.8595 | -26.6757 | -26.6204 | -26.5932 | -26.743 | -26.7938 | -26.8794 | -26.9809 | -26.8806 | -26.6953 | -26.6661 | -26.6456 | -26.73
8 | 14 | 2020 | Summer | Q, [%] | 0 | 0 | 8.59% | 8.622% | 8.634% | 8.636% | 8.576% | 8.515% | 8.602% | 8.771% | 8.798% | 8.736% | 8.701% | 8.636% | 8.577% | 8.56% | 8.551% | 8.599% | 8.615% | 8.643% | 8.676% | 8.643% | 8.584% | 8.574% | 8.568% | 8.595%
14 | 8 | 2020 | Summer | Q, [MVAr] | 0 | 0 | 23.3106 | 23.4141 | 23.4576 | 23.4643 | 23.278 | 23.0944 | 23.3589 | 23.8836 | 23.9664 | 23.7661 | 23.6491 | 23.4387 | 23.2427 | 23.1853 | 23.1607 | 23.3117 | 23.3634 | 23.4557 | 23.5684 | 23.4638 | 23.2814 | 23.2422 | 23.2245 | 23.3261
14 | 8 | 2020 | Summer | Q, [%] | 0 | 0 | 7.495% | 7.529% | 7.543% | 7.545% | 7.485% | 7.426% | 7.511% | 7.68% | 7.706% | 7.642% | 7.604% | 7.537% | 7.474% | 7.455% | 7.447% | 7.496% | 7.512% | 7.542% | 7.578% | 7.545% | 7.486% | 7.473% | 7.468% | 7.5%
8 | 14 | 2020 | Summer | S, [MVA] | 0 | 0 | 27.6623 | 27.6943 | 27.8069 | 27.7932 | 27.8669 | 28.05 | 27.8813 | 27.7613 | 27.7514 | 27.6368 | 27.4999 | 27.3313 | 27.1267 | 27.0911 | 27.1313 | 27.1581 | 27.1766 | 27.2869 | 27.469 | 27.3976 | 27.4584 | 27.2801 | 27.3306 | 27.646
8 | 14 | 2020 | Summer | S, [%] | 0 | 0 | 8.895% | 8.905% | 8.941% | 8.937% | 8.96% | 9.019% | 8.965% | 8.926% | 8.923% | 8.886% | 8.842% | 8.788% | 8.722% | 8.711% | 8.724% | 8.733% | 8.738% | 8.774% | 8.832% | 8.81% | 8.829% | 8.772% | 8.788% | 8.889%
14 | 8 | 2020 | Summer | S, [MVA] | 0 | 0 | 24.4004 | 24.4248 | 24.5535 | 24.5363 | 24.6482 | 24.8873 | 24.655 | 24.4397 | 24.4152 | 24.306 | 24.1573 | 23.984 | 23.7648 | 23.7303 | 23.7829 | 23.7924 | 23.8068 | 23.9272 | 24.1318 | 24.0607 | 24.1603 | 23.951 | 24.0146 | 24.3789
14 | 8 | 2020 | Summer | S, [%] | 0 | 0 | 7.846% | 7.854% | 7.895% | 7.889% | 7.925% | 8.002% | 7.928% | 7.858% | 7.851% | 7.815% | 7.768% | 7.712% | 7.641% | 7.63% | 7.647% | 7.65% | 7.655% | 7.694% | 7.759% | 7.737% | 7.769% | 7.701% | 7.722% | 7.839%
9 | 10 | 2020 | Summer | P, [MW] | 0 | 0 | 1.1213 | 1.3118 | 1.0181 | 0.5607 | -0.41285 | 0.98343 | 5.1153 | 4.2766 | -4.9856 | -5.3449 | -7.1234 | -6.8702 | -6.5535 | -6.5884 | -5.5148 | -5.5483 | -6.2605 | -6.4413 | 3.8035 | 4.3624 | 3.7106 | 4.2503 | 3.3776 | 2.414
9 | 10 | 2020 | Summer | P, [%] | 0 | 0 | 0.9116% | 1.066% | 0.8277% | 0.4559% | 0.3356% | 0.7995% | 4.159% | 3.477% | 4.053% | 4.345% | 5.791% | 5.586% | 5.328% | 5.356% | 4.484% | 4.511% | 5.09% | 5.237% | 3.092% | 3.547% | 3.017% | 3.456% | 2.746% | 1.963%
10 | 9 | 2020 | Summer | P, [MW] | 0 | 0 | -0.95742 | -1.1528 | -0.87649 | -0.41408 | 0.5508 | -0.8157 | -4.9342 | -4.1366 | 5.0881 | 5.433 | 7.2073 | 6.9569 | 6.6357 | 6.6688 | 5.5978 | 5.6413 | 6.3598 | 6.5691 | -3.6432 | -4.2097 | -3.5563 | -4.1105 | -3.235 | -2.259
10 | 9 | 2020 | Summer | P, [%] | 0 | 0 | 0.7784% | 0.9372% | 0.7126% | 0.3366% | 0.4478% | 0.6632% | 4.012% | 3.363% | 4.137% | 4.417% | 5.86% | 5.656% | 5.395% | 5.422% | 4.551% | 4.586% | 5.171% | 5.341% | 2.962% | 3.423% | 2.891% | 3.342% | 2.63% | 1.837%
9 | 10 | 2020 | Summer | Q, [MVAr] | 0 | 0 | -23.2751 | -22.9956 | -21.8017 | -22.1768 | -21.5461 | -23.5955 | -23.9454 | -21.1879 | -17.9528 | -16.514 | -15.2363 | -15.6128 | -15.286 | -15.0888 | -15.777 | -16.7508 | -17.1051 | -19.4521 | -22.69 | -22.0592 | -22.289 | -21.1449 | -21.5427 | -22.5613
9 | 10 | 2020 | Summer | Q, [%] | 0 | 0 | 18.92% | 18.7% | 17.72% | 18.03% | 17.52% | 19.18% | 19.47% | 17.23% | 14.6% | 13.43% | 12.39% | 12.69% | 12.43% | 12.27% | 12.83% | 13.62% | 13.91% | 15.81% | 18.45% | 17.93% | 18.12% | 17.19% | 17.51% | 18.34%
10 | 9 | 2020 | Summer | Q, [MVAr] | 0 | 0 | 22.4578 | 22.1539 | 20.8972 | 21.2899 | 20.629 | 22.7852 | 23.183 | 20.2891 | 16.9195 | 15.4282 | 14.1536 | 14.5445 | 14.202 | 13.9975 | 14.6994 | 15.7061 | 16.0797 | 18.5315 | 21.8666 | 21.2091 | 21.4441 | 20.2492 | 20.6542 | 21.7136
10 | 9 | 2020 | Summer | Q, [%] | 0 | 0 | 18.26% | 18.01% | 16.99% | 17.31% | 16.77% | 18.52% | 18.85% | 16.5% | 13.76% | 12.54% | 11.51% | 11.82% | 11.55% | 11.38% | 11.95% | 12.77% | 13.07% | 15.07% | 17.78% | 17.24% | 17.43% | 16.46% | 16.79% | 17.65%
9 | 10 | 2020 | Summer | S, [MVA] | 0 | 0 | 23.3021 | 23.033 | 21.8254 | 22.1838 | 21.55 | 23.616 | 24.4857 | 21.6152 | 18.6322 | 17.3574 | 16.8192 | 17.0575 | 16.6316 | 16.4644 | 16.7131 | 17.6457 | 18.2148 | 20.4909 | 23.0065 | 22.4864 | 22.5957 | 21.5678 | 21.8059 | 22.69
9 | 10 | 2020 | Summer | S, [%] | 0 | 0 | 18.94% | 18.73% | 17.74% | 18.04% | 17.52% | 19.2% | 19.91% | 17.57% | 15.15% | 14.11% | 13.67% | 13.87% | 13.52% | 13.39% | 13.59% | 14.35% | 14.81% | 16.66% | 18.7% | 18.28% | 18.37% | 17.53% | 17.73% | 18.45%
10 | 9 | 2020 | Summer | S, [MVA] | 0 | 0 | 22.4782 | 22.1838 | 20.9156 | 21.2939 | 20.6363 | 22.7998 | 23.7023 | 20.7065 | 17.668 | 16.3568 | 15.883 | 16.1227 | 15.6758 | 15.505 | 15.7292 | 16.6885 | 17.2917 | 19.6614 | 22.168 | 21.6229 | 21.737 | 20.6622 | 20.906 | 21.8308
10 | 9 | 2020 | Summer | S, [%] | 0 | 0 | 18.27% | 18.04% | 17% | 17.31% | 16.78% | 18.54% | 19.27% | 16.83% | 14.36% | 13.3% | 12.91% | 13.11% | 12.74% | 12.61% | 12.79% | 13.57% | 14.06% | 15.98% | 18.02% | 17.58% | 17.67% | 16.8% | 17% | 17.75%
9 | 16 | 2020 | Summer | P, [MW] | 0 | 0 | 12.5466 | 15.4666 | 13.1223 | 14.5226 | 14.0338 | 17.797 | 24.9934 | 19.5247 | 21.0646 | 19.9987 | 20.2527 | 21.7519 | 21.6353 | 20.5154 | 20.0125 | 19.536 | 18.752 | 18.6492 | 17.2956 | 17.7496 | 17.8321 | 18.5094 | 17.1347 | 14.5479
9 | 16 | 2020 | Summer | P, [%] | 0 | 0 | 10.2% | 12.57% | 10.67% | 11.81% | 11.41% | 14.47% | 20.32% | 15.87% | 17.13% | 16.26% | 16.47% | 17.68% | 17.59% | 16.68% | 16.27% | 15.88% | 15.25% | 15.16% | 14.06% | 14.43% | 14.5% | 15.05% | 13.93% | 11.83%
16 | 9 | 2020 | Summer | P, [MW] | 0 | 0 | -12.5298 | -15.4435 | -13.106 | -14.5029 | -14.0155 | -17.7675 | -24.9356 | -19.4896 | -21.0243 | -19.9625 | -20.2151 | -21.7082 | -21.5921 | -20.4765 | -19.9746 | -19.4995 | -18.7179 | -18.6141 | -17.2666 | -17.7194 | -17.801 | -18.4766 | -17.1062 | -14.5265
16 | 9 | 2020 | Summer | P, [%] | 0 | 0 | 10.19% | 12.56% | 10.66% | 11.79% | 11.39% | 14.45% | 20.27% | 15.85% | 17.09% | 16.23% | 16.44% | 17.65% | 17.55% | 16.65% | 16.24% | 15.85% | 15.22% | 15.13% | 14.04% | 14.41% | 14.47% | 15.02% | 13.91% | 11.81%
9 | 16 | 2020 | Summer | Q, [MVAr] | 0 | 0 | -5.2553 | -4.0254 | -2.9766 | -2.6352 | -2.5237 | -2.7739 | -3.1217 | -2.0901 | -0.64927 | 0.59943 | -1.2885 | -1.9217 | -1.7619 | -1.9502 | -3.4424 | -4.0026 | -4.5895 | -5.7788 | -4.1898 | -3.9335 | -4.7865 | -4.1051 | -4.5051 | -4.8112
9 | 16 | 2020 | Summer | Q, [%] | 0 | 0 | 4.273% | 3.273% | 2.42% | 2.142% | 2.052% | 2.255% | 2.538% | 1.699% | 0.5279% | 0.4873% | 1.048% | 1.562% | 1.432% | 1.586% | 2.799% | 3.254% | 3.731% | 4.698% | 3.406% | 3.198% | 3.891% | 3.337% | 3.663% | 3.912%
16 | 9 | 2020 | Summer | Q, [MVAr] | 0 | 0 | 4.9282 | 3.7176 | 2.6442 | 2.3147 | 2.1983 | 2.4888 | 2.9332 | 1.8243 | 0.39874 | -0.86543 | 1.0318 | 1.687 | 1.5252 | 1.6984 | 3.1883 | 3.7441 | 4.3226 | 5.5187 | 3.9054 | 3.6527 | 4.509 | 3.8321 | 4.2172 | 4.4991
16 | 9 | 2020 | Summer | Q, [%] | 0 | 0 | 4.007% | 3.022% | 2.15% | 1.882% | 1.787% | 2.023% | 2.385% | 1.483% | 0.3242% | 0.7036% | 0.8389% | 1.372% | 1.24% | 1.381% | 2.592% | 3.044% | 3.514% | 4.487% | 3.175% | 2.97% | 3.666% | 3.116% | 3.429% | 3.658%
9 | 16 | 2020 | Summer | S, [MVA] | 0 | 0 | 13.6028 | 15.9819 | 13.4557 | 14.7597 | 14.2589 | 18.0119 | 25.1876 | 19.6363 | 21.0746 | 20.0076 | 20.2937 | 21.8366 | 21.7069 | 20.6078 | 20.3064 | 19.9418 | 19.3055 | 19.5241 | 17.7958 | 18.1802 | 18.4634 | 18.9592 | 17.7171 | 15.3228
9 | 16 | 2020 | Summer | S, [%] | 0 | 0 | 11.06% | 12.99% | 10.94% | 12% | 11.59% | 14.64% | 20.48% | 15.96% | 17.13% | 16.27% | 16.5% | 17.75% | 17.65% | 16.75% | 16.51% | 16.21% | 15.7% | 15.87% | 14.47% | 14.78% | 15.01% | 15.41% | 14.4% | 12.46%
16 | 9 | 2020 | Summer | S, [MVA] | 0 | 0 | 13.4641 | 15.8846 | 13.3701 | 14.6864 | 14.1868 | 17.9409 | 25.1075 | 19.5748 | 21.0281 | 19.9812 | 20.2414 | 21.7736 | 21.6459 | 20.5468 | 20.2275 | 19.8557 | 19.2105 | 19.4149 | 17.7027 | 18.092 | 18.3632 | 18.8699 | 17.6183 | 15.2073
16 | 9 | 2020 | Summer | S, [%] | 0 | 0 | 10.95% | 12.91% | 10.87% | 11.94% | 11.53% | 14.59% | 20.41% | 15.91% | 17.1% | 16.24% | 16.46% | 17.7% | 17.6% | 16.7% | 16.45% | 16.14% | 15.62% | 15.78% | 14.39% | 14.71% | 14.93% | 15.34% | 14.32% | 12.36%
10 | 15 | 2020 | Summer | P, [MW] | 0 | 0 | -20.882 | -17.362 | -17.6227 | -16.4054 | -17.5246 | -16.1523 | -15.5735 | -23.9046 | -7.3962 | -8.4118 | -5.259 | -5.5 | -5.5164 | -5.3991 | -6.0708 | -5.9767 | -5.855 | -5.9565 | -24.247 | -25.1332 | -23.5374 | -24.6213 | -22.7167 | -20.981
10 | 15 | 2020 | Summer | P, [%] | 0 | 0 | 16.98% | 14.12% | 14.33% | 13.34% | 14.25% | 13.13% | 12.66% | 19.43% | 6.013% | 6.839% | 4.276% | 4.472% | 4.485% | 4.389% | 4.936% | 4.859% | 4.76% | 4.843% | 19.71% | 20.43% | 19.14% | 20.02% | 18.47% | 17.06%
15 | 10 | 2020 | Summer | P, [MW] | 0 | 0 | 20.9955 | 17.4374 | 17.6949 | 16.4709 | 17.5954 | 16.2226 | 15.6513 | 24.0497 | 7.4514 | 8.4621 | 5.3811 | 5.6457 | 5.6638 | 5.5411 | 6.2351 | 6.1286 | 5.991 | 6.1197 | 24.4085 | 25.3017 | 23.6921 | 24.784 | 22.8539 | 21.0992
15 | 10 | 2020 | Summer | P, [%] | 0 | 0 | 17.07% | 14.18% | 14.39% | 13.39% | 14.31% | 13.19% | 12.72% | 19.55% | 6.058% | 6.88% | 4.375% | 4.59% | 4.605% | 4.505% | 5.069% | 4.983% | 4.871% | 4.975% | 19.84% | 20.57% | 19.26% | 20.15% | 18.58% | 17.15%
10 | 15 | 2020 | Summer | Q, [MVAr] | 0 | 0 | -13.4378 | -10.5843 | -9.2245 | -9.5462 | -9.0143 | -11.22 | -13.6014 | -14.6057 | -15.9387 | -14.5214 | -25.2752 | -27.5791 | -27.7345 | -27.2502 | -29.1779 | -28.0631 | -26.5608 | -29.1072 | -16.8341 | -16.6263 | -16.7839 | -16.4775 | -15.0557 | -14.2092
10 | 15 | 2020 | Summer | Q, [%] | 0 | 0 | 10.93% | 8.605% | 7.5% | 7.761% | 7.329% | 9.122% | 11.06% | 11.87% | 12.96% | 11.81% | 20.55% | 22.42% | 22.55% | 22.15% | 23.72% | 22.82% | 21.59% | 23.66% | 13.69% | 13.52% | 13.65% | 13.4% | 12.24% | 11.55%
15 | 10 | 2020 | Summer | Q, [MVAr] | 0 | 0 | 12.9611 | 9.9723 | 8.6005 | 8.8989 | 8.3854 | 10.5906 | 12.9992 | 14.2412 | 15.2574 | 13.8222 | 24.833 | 27.221 | 27.3823 | 26.8791 | 28.8859 | 27.727 | 26.1681 | 28.8115 | 16.5283 | 16.345 | 16.4543 | 16.1758 | 14.6634 | 13.7497
15 | 10 | 2020 | Summer | Q, [%] | 0 | 0 | 10.54% | 8.108% | 6.992% | 7.235% | 6.817% | 8.61% | 10.57% | 11.58% | 12.4% | 11.24% | 20.19% | 22.13% | 22.26% | 21.85% | 23.48% | 22.54% | 21.27% | 23.42% | 13.44% | 13.29% | 13.38% | 13.15% | 11.92% | 11.18%
10 | 15 | 2020 | Summer | S, [MVA] | 0 | 0 | 24.8321 | 20.3339 | 19.8909 | 18.9807 | 19.7071 | 19.6668 | 20.6768 | 28.0135 | 17.5712 | 16.7818 | 25.8166 | 28.1222 | 28.2778 | 27.7799 | 29.8028 | 28.6925 | 27.1985 | 29.7104 | 29.5178 | 30.1349 | 28.9086 | 29.6263 | 27.253 | 25.3398
10 | 15 | 2020 | Summer | S, [%] | 0 | 0 | 20.19% | 16.53% | 16.17% | 15.43% | 16.02% | 15.99% | 16.81% | 22.78% | 14.29% | 13.64% | 20.99% | 22.86% | 22.99% | 22.59% | 24.23% | 23.33% | 22.11% | 24.15% | 24% | 24.5% | 23.5% | 24.09% | 22.16% | 20.6%
15 | 10 | 2020 | Summer | S, [MVA] | 0 | 0 | 24.6738 | 20.0876 | 19.6742 | 18.7212 | 19.4914 | 19.3736 | 20.3456 | 27.95 | 16.9798 | 16.2068 | 25.4093 | 27.8003 | 27.9619 | 27.4443 | 29.5512 | 28.3963 | 26.8451 | 29.4542 | 29.4781 | 30.122 | 28.8455 | 29.5957 | 27.1536 | 25.1839
15 | 10 | 2020 | Summer | S, [%] | 0 | 0 | 20.06% | 16.33% | 16% | 15.22% | 15.85% | 15.75% | 16.54% | 22.72% | 13.8% | 13.18% | 20.66% | 22.6% | 22.73% | 22.31% | 24.03% | 23.09% | 21.83% | 23.95% | 23.97% | 24.49% | 23.45% | 24.06% | 22.08% | 20.47%
11 | 13 | 2020 | Summer | P, [MW] | 0 | 0 | -25.0966 | -26.9895 | -27.937 | -27.3468 | -11.0905 | -10.0852 | -26.6988 | -22.7037 | -15.508 | -16.1639 | -16.9279 | -14.3289 | -13.7407 | -15.1468 | -10.6087 | -12.9826 | -13.9421 | -13.5014 | -17.9365 | -17.4099 | -17.3599 | -15.6256 | -18.1972 | -20.7688
11 | 13 | 2020 | Summer | P, [%] | 0 | 0 | 1.887% | 2.029% | 2.101% | 2.056% | 0.8339% | 0.7583% | 2.007% | 1.707% | 1.166% | 1.215% | 1.273% | 1.077% | 1.033% | 1.139% | 0.7976% | 0.9761% | 1.048% | 1.015% | 1.349% | 1.309% | 1.305% | 1.175% | 1.368% | 1.562%
13 | 11 | 2020 | Summer | P, [MW] | 0 | 0 | 26.5989 | 28.6463 | 29.6203 | 29.0186 | 12.7248 | 11.7784 | 28.3303 | 23.917 | 16.5118 | 17.1083 | 17.8941 | 15.297 | 14.6925 | 16.1188 | 11.6395 | 14.024 | 14.9929 | 14.5848 | 19.0229 | 18.5011 | 18.5425 | 16.7339 | 19.4014 | 22.0565
13 | 11 | 2020 | Summer | P, [%] | 0 | 0 | 2% | 2.154% | 2.227% | 2.182% | 0.9568% | 0.8856% | 2.13% | 1.798% | 1.241% | 1.286% | 1.345% | 1.15% | 1.105% | 1.212% | 0.8752% | 1.054% | 1.127% | 1.097% | 1.43% | 1.391% | 1.394% | 1.258% | 1.459% | 1.658%
11 | 13 | 2020 | Summer | Q, [MVAr] | 0 | 0 | -375.9417 | -393.0182 | -395.8089 | -394.6065 | -391.4043 | -397.7969 | -390.2732 | -341.1031 | -313.2722 | -304.6422 | -307.7752 | -308.211 | -305.8641 | -308.7243 | -317.3024 | -318.6892 | -319.9415 | -324.4492 | -324.6239 | -325.3076 | -337.4757 | -327.7326 | -340.2276 | -350.6455
11 | 13 | 2020 | Summer | Q, [%] | 0 | 0 | 28.27% | 29.55% | 29.76% | 29.67% | 29.43% | 29.91% | 29.34% | 25.65% | 23.55% | 22.91% | 23.14% | 23.17% | 23% | 23.21% | 23.86% | 23.96% | 24.06% | 24.39% | 24.41% | 24.46% | 25.37% | 24.64% | 25.58% | 26.36%
13 | 11 | 2020 | Summer | Q, [MVAr] | 0 | 0 | 356.7354 | 375.4918 | 378.5701 | 377.2421 | 373.6301 | 380.6617 | 372.471 | 318.7429 | 288.6143 | 279.3302 | 282.7029 | 283.1604 | 280.6337 | 283.7161 | 292.94 | 294.444 | 295.7989 | 300.6646 | 300.8729 | 301.6091 | 314.7793 | 304.2224 | 317.7678 | 329.0989
13 | 11 | 2020 | Summer | Q, [%] | 0 | 0 | 26.82% | 28.23% | 28.46% | 28.36% | 28.09% | 28.62% | 28.01% | 23.97% | 21.7% | 21% | 21.26% | 21.29% | 21.1% | 21.33% | 22.03% | 22.14% | 22.24% | 22.61% | 22.62% | 22.68% | 23.67% | 22.87% | 23.89% | 24.74%
11 | 13 | 2020 | Summer | S, [MVA] | 0 | 0 | 376.7785 | 393.9439 | 396.7936 | 395.553 | 391.5614 | 397.9247 | 391.1854 | 341.8578 | 313.6558 | 305.0707 | 308.2404 | 308.5439 | 306.1726 | 309.0956 | 317.4797 | 318.9535 | 320.2451 | 324.73 | 325.119 | 325.7731 | 337.9219 | 328.1049 | 340.7139 | 351.2601
11 | 13 | 2020 | Summer | S, [%] | 0 | 0 | 28.33% | 29.62% | 29.83% | 29.74% | 29.44% | 29.92% | 29.41% | 25.7% | 23.58% | 22.94% | 23.18% | 23.2% | 23.02% | 23.24% | 23.87% | 23.98% | 24.08% | 24.42% | 24.45% | 24.49% | 25.41% | 24.67% | 25.62% | 26.41%
13 | 11 | 2020 | Summer | S, [MVA] | 0 | 0 | 357.7256 | 376.583 | 379.7271 | 378.3565 | 373.8468 | 380.8438 | 373.5469 | 319.639 | 289.0862 | 279.8536 | 283.2686 | 283.5733 | 281.0181 | 284.1736 | 293.1711 | 294.7778 | 296.1787 | 301.0181 | 301.4737 | 302.176 | 315.325 | 304.6822 | 318.3595 | 329.8372
13 | 11 | 2020 | Summer | S, [%] | 0 | 0 | 26.9% | 28.31% | 28.55% | 28.45% | 28.11% | 28.63% | 28.09% | 24.03% | 21.74% | 21.04% | 21.3% | 21.32% | 21.13% | 21.37% | 22.04% | 22.16% | 22.27% | 22.63% | 22.67% | 22.72% | 23.71% | 22.91% | 23.94% | 24.8%
12 | 72 | 2020 | Summer | P, [MW] | 0 | 0 | 26.223 | 24.9577 | 23.3529 | 24.4084 | 14.3365 | 23.8323 | 24.8782 | 1.7098 | 0.11166 | 0.94133 | 2.8836 | 2.6446 | 4.5672 | 7.4056 | 6.2303 | 3.7862 | 4.2622 | 2.6335 | 2.5575 | 2.6056 | 13.3624 | 9.8131 | 15.4536 | 20.5314
12 | 72 | 2020 | Summer | P, [%] | 0 | 0 | 10.66% | 10.15% | 9.493% | 9.922% | 5.828% | 9.688% | 10.11% | 0.695% | 0.04539% | 0.3827% | 1.172% | 1.075% | 1.857% | 3.01% | 2.533% | 1.539% | 1.733% | 1.071% | 1.04% | 1.059% | 5.432% | 3.989% | 6.282% | 8.346%
72 | 12 | 2020 | Summer | P, [MW] | 0 | 0 | -26.1595 | -24.9002 | -23.3025 | -24.3534 | -14.3175 | -23.7798 | -24.821 | -1.7085 | -0.10816 | -0.93973 | -2.8823 | -2.644 | -4.5653 | -7.4005 | -6.2267 | -3.7849 | -4.2606 | -2.6329 | -2.5569 | -2.605 | -13.3459 | -9.8042 | -15.4315 | -20.4925
72 | 12 | 2020 | Summer | P, [%] | 0 | 0 | 10.63% | 10.12% | 9.473% | 9.9% | 5.82% | 9.667% | 10.09% | 0.6945% | 0.04397% | 0.382% | 1.172% | 1.075% | 1.856% | 3.008% | 2.531% | 1.539% | 1.732% | 1.07% | 1.039% | 1.059% | 5.425% | 3.985% | 6.273% | 8.33%
12 | 72 | 2020 | Summer | Q, [MVAr] | 0 | 0 | -8.3825 | -8.0232 | -7.5668 | -7.8671 | -4.986 | -7.7033 | -8.0007 | 2.6672 | 5.5841 | 3.4015 | 1.6454 | -0.026472 | -2.1011 | -2.983 | -2.6419 | -1.7641 | -1.8191 | -1.0285 | 0.13539 | -1.5611 | -4.7055 | -3.6808 | -5.3073 | -6.7622
12 | 72 | 2020 | Summer | Q, [%] | 0 | 0 | 3.408% | 3.261% | 3.076% | 3.198% | 2.027% | 3.131% | 3.252% | 1.084% | 2.27% | 1.383% | 0.6689% | 0.01076% | 0.8541% | 1.213% | 1.074% | 0.7171% | 0.7395% | 0.4181% | 0.05504% | 0.6346% | 1.913% | 1.496% | 2.157% | 2.749%
72 | 12 | 2020 | Summer | Q, [MVAr] | 0 | 0 | 6.949 | 6.5693 | 6.0884 | 6.4046 | 3.4005 | 6.232 | 6.5455 | -4.3113 | -7.2195 | -5.0443 | -3.29 | -1.621 | 0.4572 | 1.3499 | 1.0037 | 0.11813 | 0.17436 | -0.61964 | -1.7828 | -0.087164 | 3.1115 | 2.0608 | 3.7322 | 5.2448
72 | 12 | 2020 | Summer | Q, [%] | 0 | 0 | 2.825% | 2.67% | 2.475% | 2.604% | 1.382% | 2.533% | 2.661% | 1.753% | 2.935% | 2.051% | 1.337% | 0.6589% | 0.1859% | 0.5487% | 0.408% | 0.04802% | 0.07088% | 0.2519% | 0.7247% | 0.03543% | 1.265% | 0.8377% | 1.517% | 2.132%
12 | 72 | 2020 | Summer | S, [MVA] | 0 | 0 | 27.5302 | 26.2156 | 24.5482 | 25.6449 | 15.1788 | 25.0463 | 26.133 | 3.1682 | 5.5852 | 3.5293 | 3.32 | 2.6448 | 5.0273 | 7.9838 | 6.7673 | 4.177 | 4.6342 | 2.8272 | 2.5611 | 3.0375 | 14.1667 | 10.4807 | 16.3395 | 21.6164
12 | 72 | 2020 | Summer | S, [%] | 0 | 0 | 11.19% | 10.66% | 9.979% | 10.42% | 6.17% | 10.18% | 10.62% | 1.288% | 2.27% | 1.435% | 1.35% | 1.075% | 2.044% | 3.245% | 2.751% | 1.698% | 1.884% | 1.149% | 1.041% | 1.235% | 5.759% | 4.26% | 6.642% | 8.787%
72 | 12 | 2020 | Summer | S, [MVA] | 0 | 0 | 27.0667 | 25.7522 | 24.0848 | 25.1815 | 14.7158 | 24.5829 | 25.6696 | 4.6375 | 7.2203 | 5.1311 | 4.374 | 3.1013 | 4.5881 | 7.5226 | 6.3071 | 3.7867 | 4.2641 | 2.7049 | 3.1171 | 2.6065 | 13.7038 | 10.0185 | 15.8764 | 21.153
72 | 12 | 2020 | Summer | S, [%] | 0 | 0 | 11% | 10.47% | 9.791% | 10.24% | 5.982% | 9.993% | 10.43% | 1.885% | 2.935% | 2.086% | 1.778% | 1.261% | 1.865% | 3.058% | 2.564% | 1.539% | 1.733% | 1.1% | 1.267% | 1.06% | 5.571% | 4.073% | 6.454% | 8.599%
15 | 18 | 2020 | Summer | P, [MW] | 0 | 0 | 20.2515 | 18.2965 | 17.3246 | 16.9704 | 18.6239 | 19.7157 | 18.867 | 17.3645 | 20.1283 | 23.3971 | 24.4652 | 26.1906 | 27.2642 | 28.3769 | 27.0859 | 24.87 | 23.7054 | 22.2104 | 20.0382 | 19.6998 | 21.5767 | 22.3932 | 21.8367 | 20.0243
15 | 18 | 2020 | Summer | P, [%] | 0 | 0 | 16.46% | 14.88% | 14.09% | 13.8% | 15.14% | 16.03% | 15.34% | 14.12% | 16.36% | 19.02% | 19.89% | 21.29% | 22.17% | 23.07% | 22.02% | 20.22% | 19.27% | 18.06% | 16.29% | 16.02% | 17.54% | 18.21% | 17.75% | 16.28%
18 | 15 | 2020 | Summer | P, [MW] | 0 | 0 | -20.2287 | -18.2773 | -17.3074 | -16.9538 | -18.6039 | -19.693 | -18.847 | -17.3484 | -20.1068 | -23.3678 | -24.4332 | -26.154 | -27.2246 | -28.334 | -27.0468 | -24.837 | -23.6753 | -22.1839 | -20.0167 | -19.6789 | -21.5514 | -22.3662 | -21.8105 | -20.0019
18 | 15 | 2020 | Summer | P, [%] | 0 | 0 | 16.45% | 14.86% | 14.07% | 13.78% | 15.13% | 16.01% | 15.32% | 14.1% | 16.35% | 19% | 19.86% | 21.26% | 22.13% | 23.04% | 21.99% | 20.19% | 19.25% | 18.04% | 16.27% | 16% | 17.52% | 18.18% | 17.73% | 16.26%
15 | 18 | 2020 | Summer | Q, [MVAr] | 0 | 0 | -4.5564 | -5.3032 | -4.8956 | -5.0487 | -5.4733 | -6.263 | -4.3795 | -1.0458 | -0.31512 | 1.0699 | 1.1534 | 0.56597 | 0.59483 | 0.61918 | -0.34178 | -0.53795 | -1.6986 | -2.116 | -1.5712 | -2.1669 | -3.2149 | -2.3793 | -3.7963 | -4.5034
15 | 18 | 2020 | Summer | Q, [%] | 0 | 0 | 3.704% | 4.312% | 3.98% | 4.105% | 4.45% | 5.092% | 3.561% | 0.8502% | 0.2562% | 0.8698% | 0.9378% | 0.4601% | 0.4836% | 0.5034% | 0.2779% | 0.4374% | 1.381% | 1.72% | 1.277% | 1.762% | 2.614% | 1.934% | 3.086% | 3.661%
18 | 15 | 2020 | Summer | Q, [MVAr] | 0 | 0 | 4.3734 | 5.1077 | 4.693 | 4.8441 | 5.2802 | 6.0793 | 4.1862 | 0.83964 | 0.12778 | -1.231 | -1.3051 | -0.70199 | -0.72038 | -0.73343 | 0.21433 | 0.38953 | 1.5403 | 1.9454 | 1.3835 | 1.9771 | 3.0401 | 2.2103 | 3.6243 | 4.3186
18 | 15 | 2020 | Summer | Q, [%] | 0 | 0 | 3.556% | 4.153% | 3.815% | 3.938% | 4.293% | 4.943% | 3.403% | 0.6826% | 0.1039% | 1.001% | 1.061% | 0.5707% | 0.5857% | 0.5963% | 0.1743% | 0.3167% | 1.252% | 1.582% | 1.125% | 1.607% | 2.472% | 1.797% | 2.947% | 3.511%
15 | 18 | 2020 | Summer | S, [MVA] | 0 | 0 | 20.7578 | 19.0496 | 18.003 | 17.7055 | 19.4115 | 20.6865 | 19.3686 | 17.396 | 20.1308 | 23.4215 | 24.4924 | 26.1967 | 27.2707 | 28.3836 | 27.088 | 24.8758 | 23.7662 | 22.3109 | 20.0997 | 19.8186 | 21.8149 | 22.5193 | 22.1642 | 20.5245
15 | 18 | 2020 | Summer | S, [%] | 0 | 0 | 16.88% | 15.49% | 14.64% | 14.39% | 15.78% | 16.82% | 15.75% | 14.14% | 16.37% | 19.04% | 19.91% | 21.3% | 22.17% | 23.08% | 22.02% | 20.22% | 19.32% | 18.14% | 16.34% | 16.11% | 17.74% | 18.31% | 18.02% | 16.69%
18 | 15 | 2020 | Summer | S, [MVA] | 0 | 0 | 20.696 | 18.9775 | 17.9323 | 17.6322 | 19.3387 | 20.6099 | 19.3063 | 17.3687 | 20.1072 | 23.4002 | 24.4681 | 26.1634 | 27.2341 | 28.3435 | 27.0476 | 24.8401 | 23.7254 | 22.269 | 20.0644 | 19.7779 | 21.7648 | 22.4752 | 22.1096 | 20.4628
18 | 15 | 2020 | Summer | S, [%] | 0 | 0 | 16.83% | 15.43% | 14.58% | 14.34% | 15.72% | 16.76% | 15.7% | 14.12% | 16.35% | 19.02% | 19.89% | 21.27% | 22.14% | 23.04% | 21.99% | 20.2% | 19.29% | 18.1% | 16.31% | 16.08% | 17.69% | 18.27% | 17.98% | 16.64%
15 | 26 | 2020 | Summer | P, [MW] | 0 | 0 | 22.2853 | 20.5239 | 19.1053 | 18.9084 | 20.0634 | 20.7087 | 21.7685 | 22.786 | 25.491 | 27.191 | 28.2374 | 29.7264 | 30.6115 | 30.9208 | 30.1994 | 28.7404 | 27.3885 | 26.5867 | 25.347 | 25.5698 | 26.4472 | 27.3649 | 26.8555 | 24.0894
15 | 26 | 2020 | Summer | P, [%] | 0 | 0 | 18.12% | 16.69% | 15.53% | 15.37% | 16.31% | 16.84% | 17.7% | 18.53% | 20.72% | 22.11% | 22.96% | 24.17% | 24.89% | 25.14% | 24.55% | 23.37% | 22.27% | 21.62% | 20.61% | 20.79% | 21.5% | 22.25% | 21.83% | 19.58%
26 | 15 | 2020 | Summer | P, [MW] | 0 | 0 | -22.228 | -20.4754 | -19.0632 | -18.8671 | -20.0171 | -20.6592 | -21.7136 | -22.7252 | -25.4149 | -27.104 | -28.1432 | -29.6224 | -30.5013 | -30.8082 | -30.0923 | -28.6434 | -27.3008 | -26.5039 | -25.2716 | -25.4935 | -26.366 | -27.278 | -26.7723 | -24.0225
26 | 15 | 2020 | Summer | P, [%] | 0 | 0 | 18.07% | 16.65% | 15.5% | 15.34% | 16.27% | 16.8% | 17.65% | 18.48% | 20.66% | 22.04% | 22.88% | 24.08% | 24.8% | 25.05% | 24.47% | 23.29% | 22.2% | 21.55% | 20.55% | 20.73% | 21.44% | 22.18% | 21.77% | 19.53%
15 | 26 | 2020 | Summer | Q, [MVAr] | 0 | 0 | 1.3396 | 0.92942 | 1.1514 | 1.1698 | 0.61209 | 1.1855 | 1.7264 | 2.8894 | 3.4416 | 4.0959 | 4.5306 | 4.4989 | 4.5388 | 4.7702 | 4.3578 | 4.1366 | 3.4533 | 3.4533 | 3.5052 | 3.0444 | 2.5055 | 2.5513 | 1.6793 | 1.3756
15 | 26 | 2020 | Summer | Q, [%] | 0 | 0 | 1.089% | 0.7556% | 0.9361% | 0.9511% | 0.4976% | 0.9639% | 1.404% | 2.349% | 2.798% | 3.33% | 3.683% | 3.658% | 3.69% | 3.878% | 3.543% | 3.363% | 2.808% | 2.808% | 2.85% | 2.475% | 2.037% | 2.074% | 1.365% | 1.118%
26 | 15 | 2020 | Summer | Q, [MVAr] | 0 | 0 | -1.6999 | -1.32 | -1.5637 | -1.5851 | -1.0103 | -1.5726 | -2.0951 | -3.2376 | -3.7369 | -4.3537 | -4.7639 | -4.6984 | -4.7172 | -4.9402 | -4.5467 | -4.3601 | -3.709 | -3.7261 | -3.8031 | -3.3392 | -2.7837 | -2.81 | -1.9507 | -1.7029
26 | 15 | 2020 | Summer | Q, [%] | 0 | 0 | 1.382% | 1.073% | 1.271% | 1.289% | 0.8214% | 1.279% | 1.703% | 2.632% | 3.038% | 3.54% | 3.873% | 3.82% | 3.835% | 4.016% | 3.697% | 3.545% | 3.015% | 3.029% | 3.092% | 2.715% | 2.263% | 2.285% | 1.586% | 1.384%
15 | 26 | 2020 | Summer | S, [MVA] | 0 | 0 | 22.3255 | 20.5449 | 19.14 | 18.9446 | 20.0727 | 20.7426 | 21.8368 | 22.9684 | 25.7223 | 27.4978 | 28.5985 | 30.065 | 30.9461 | 31.2866 | 30.5122 | 29.0366 | 27.6053 | 26.81 | 25.5882 | 25.7504 | 26.5656 | 27.4836 | 26.9079 | 24.1286
15 | 26 | 2020 | Summer | S, [%] | 0 | 0 | 18.15% | 16.7% | 15.56% | 15.4% | 16.32% | 16.86% | 17.75% | 18.67% | 20.91% | 22.36% | 23.25% | 24.44% | 25.16% | 25.44% | 24.81% | 23.61% | 22.44% | 21.8% | 20.8% | 20.94% | 21.6% | 22.34% | 21.88% | 19.62%
26 | 15 | 2020 | Summer | S, [MVA] | 0 | 0 | 22.2929 | 20.5179 | 19.1272 | 18.9336 | 20.0426 | 20.719 | 21.8145 | 22.9547 | 25.6881 | 27.4514 | 28.5436 | 29.9927 | 30.8639 | 31.2017 | 30.4339 | 28.9734 | 27.5516 | 26.7646 | 25.5562 | 25.7112 | 26.5126 | 27.4224 | 26.8433 | 24.0827
26 | 15 | 2020 | Summer | S, [%] | 0 | 0 | 18.12% | 16.68% | 15.55% | 15.39% | 16.29% | 16.84% | 17.74% | 18.66% | 20.88% | 22.32% | 23.21% | 24.38% | 25.09% | 25.37% | 24.74% | 23.56% | 22.4% | 21.76% | 20.78% | 20.9% | 21.55% | 22.29% | 21.82% | 19.58%
16 | 17 | 2020 | Summer | P, [MW] | 0 | 0 | -7.8342 | -5.2715 | -6.216 | -5.9851 | -6.2295 | -3.6025 | -3.6374 | -12.5924 | -12.0647 | -13.5105 | -13.5449 | -12.8778 | -11.9739 | -12.2895 | -10.3684 | -9.5795 | -10.7781 | -10.3329 | -12.0764 | -12.2926 | -11.117 | -11.7114 | -10.9828 | -8.9115
16 | 17 | 2020 | Summer | P, [%] | 0 | 0 | 6.369% | 4.286% | 5.054% | 4.866% | 5.065% | 2.929% | 2.957% | 10.24% | 9.809% | 10.98% | 11.01% | 10.47% | 9.735% | 9.991% | 8.43% | 7.788% | 8.763% | 8.401% | 9.818% | 9.994% | 9.038% | 9.521% | 8.929% | 7.245%
17 | 16 | 2020 | Summer | P, [MW] | 0 | 0 | 7.8377 | 5.2731 | 6.218 | 5.987 | 6.2315 | 3.6032 | 3.6386 | 12.6013 | 12.0725 | 13.52 | 13.5555 | 12.8879 | 11.9829 | 12.2987 | 10.3757 | 9.586 | 10.7859 | 10.3411 | 12.0852 | 12.3015 | 11.1246 | 11.7194 | 10.99 | 8.9162
17 | 16 | 2020 | Summer | P, [%] | 0 | 0 | 6.372% | 4.287% | 5.055% | 4.867% | 5.066% | 2.929% | 2.958% | 10.24% | 9.815% | 10.99% | 11.02% | 10.48% | 9.742% | 9.999% | 8.436% | 7.794% | 8.769% | 8.407% | 9.825% | 10% | 9.044% | 9.528% | 8.935% | 7.249%
16 | 17 | 2020 | Summer | Q, [MVAr] | 0 | 0 | -3.2842 | -1.9156 | -0.75518 | -1.2987 | -0.66527 | -0.84276 | -3.4422 | -4.5313 | -3.7927 | -3.1966 | -5.5768 | -6.166 | -6.1562 | -5.9454 | -6.3973 | -6.3501 | -6.3806 | -7.5997 | -5.5154 | -5.2667 | -5.514 | -5.0491 | -5.0372 | -3.9901
16 | 17 | 2020 | Summer | Q, [%] | 0 | 0 | 2.67% | 1.557% | 0.614% | 1.056% | 0.5409% | 0.6852% | 2.799% | 3.684% | 3.084% | 2.599% | 4.534% | 5.013% | 5.005% | 4.834% | 5.201% | 5.163% | 5.187% | 6.179% | 4.484% | 4.282% | 4.483% | 4.105% | 4.095% | 3.244%
17 | 16 | 2020 | Summer | Q, [MVAr] | 0 | 0 | 3.0869 | 1.7104 | 0.55048 | 1.094 | 0.46069 | 0.63522 | 3.2369 | 4.3524 | 3.6094 | 3.018 | 5.4045 | 5.9928 | 5.9789 | 5.7686 | 6.2146 | 6.1645 | 6.199 | 7.4214 | 5.3372 | 5.0886 | 5.3315 | 4.8676 | 4.8524 | 3.7967
17 | 16 | 2020 | Summer | Q, [%] | 0 | 0 | 2.51% | 1.391% | 0.4475% | 0.8895% | 0.3745% | 0.5164% | 2.632% | 3.539% | 2.934% | 2.454% | 4.394% | 4.872% | 4.861% | 4.69% | 5.052% | 5.012% | 5.04% | 6.034% | 4.339% | 4.137% | 4.335% | 3.957% | 3.945% | 3.087%
16 | 17 | 2020 | Summer | S, [MVA] | 0 | 0 | 8.4947 | 5.6088 | 6.2617 | 6.1244 | 6.2649 | 3.6998 | 5.0079 | 13.3829 | 12.6468 | 13.8835 | 14.648 | 14.2779 | 13.4638 | 13.6521 | 12.1831 | 11.4931 | 12.5251 | 12.8267 | 13.2763 | 13.3733 | 12.4093 | 12.7534 | 12.0829 | 9.764
16 | 17 | 2020 | Summer | S, [%] | 0 | 0 | 6.906% | 4.56% | 5.091% | 4.979% | 5.093% | 3.008% | 4.071% | 10.88% | 10.28% | 11.29% | 11.91% | 11.61% | 10.95% | 11.1% | 9.905% | 9.344% | 10.18% | 10.43% | 10.79% | 10.87% | 10.09% | 10.37% | 9.823% | 7.938%
17 | 16 | 2020 | Summer | S, [MVA] | 0 | 0 | 8.4237 | 5.5435 | 6.2423 | 6.0861 | 6.2485 | 3.6588 | 4.87 | 13.3317 | 12.6006 | 13.8528 | 14.5932 | 14.2131 | 13.3917 | 13.5844 | 12.0945 | 11.3971 | 12.4404 | 12.7285 | 13.2112 | 13.3124 | 12.3362 | 12.6901 | 12.0136 | 9.6909
17 | 16 | 2020 | Summer | S, [%] | 0 | 0 | 6.849% | 4.507% | 5.075% | 4.948% | 5.08% | 2.975% | 3.959% | 10.84% | 10.24% | 11.26% | 11.86% | 11.56% | 10.89% | 11.04% | 9.833% | 9.266% | 10.11% | 10.35% | 10.74% | 10.82% | 10.03% | 10.32% | 9.767% | 7.879%
17 | 34 | 2020 | Summer | P, [MW] | 0 | 0 | -13.9285 | -11.6001 | -11.3199 | -11.5225 | -11.8383 | -8.8054 | -9.6904 | -19.5222 | -19.1469 | -21.0983 | -20.6769 | -20.2697 | -19.9164 | -19.6649 | -17.109 | -16.9616 | -17.4904 | -17.7205 | -19.4532 | -19.9454 | -19.2301 | -20.1195 | -18.5043 | -15.5706
17 | 34 | 2020 | Summer | P, [%] | 0 | 0 | 11.32% | 9.431% | 9.203% | 9.368% | 9.625% | 7.159% | 7.878% | 15.87% | 15.57% | 17.15% | 16.81% | 16.48% | 16.19% | 15.99% | 13.91% | 13.79% | 14.22% | 14.41% | 15.82% | 16.22% | 15.63% | 16.36% | 15.04% | 12.66%
34 | 17 | 2020 | Summer | P, [MW] | 0 | 0 | 13.9512 | 11.6155 | 11.3346 | 11.5376 | 11.8543 | 8.8144 | 9.7017 | 19.5672 | 19.1897 | 21.1496 | 20.7287 | 20.3206 | 19.9657 | 19.7127 | 17.1465 | 16.9986 | 17.5291 | 17.7623 | 19.4992 | 19.9933 | 19.275 | 20.1679 | 18.5454 | 15.5993
34 | 17 | 2020 | Summer | P, [%] | 0 | 0 | 11.34% | 9.443% | 9.215% | 9.38% | 9.638% | 7.166% | 7.888% | 15.91% | 15.6% | 17.19% | 16.85% | 16.52% | 16.23% | 16.03% | 13.94% | 13.82% | 14.25% | 14.44% | 15.85% | 16.25% | 15.67% | 16.4% | 15.08% | 12.68%
17 | 34 | 2020 | Summer | Q, [MVAr] | 0 | 0 | -2.1657 | -0.80054 | 0.59255 | -0.046803 | 0.46735 | 0.60156 | -2.2971 | -3.7314 | -3.1881 | -2.8077 | -5.133 | -5.8061 | -5.9002 | -5.6511 | -5.9868 | -5.9828 | -5.7828 | -7.0482 | -4.7952 | -4.5433 | -4.7903 | -4.4009 | -4.2375 | -3.1142
17 | 34 | 2020 | Summer | Q, [%] | 0 | 0 | 1.761% | 0.6508% | 0.4817% | 0.03805% | 0.38% | 0.4891% | 1.868% | 3.034% | 2.592% | 2.283% | 4.173% | 4.72% | 4.797% | 4.594% | 4.867% | 4.864% | 4.701% | 5.73% | 3.899% | 3.694% | 3.895% | 3.578% | 3.445% | 2.532%
34 | 17 | 2020 | Summer | Q, [MVAr] | 0 | 0 | 1.7587 | 0.36648 | -1.0307 | -0.38918 | -0.90059 | -1.0558 | 1.8508 | 3.4013 | 2.8481 | 2.4955 | 4.8271 | 5.4986 | 5.5871 | 5.332 | 5.6332 | 5.6274 | 5.4328 | 6.7125 | 4.4704 | 4.2246 | 4.4612 | 4.0831 | 3.8931 | 2.7276
34 | 17 | 2020 | Summer | Q, [%] | 0 | 0 | 1.43% | 0.298% | 0.838% | 0.3164% | 0.7322% | 0.8584% | 1.505% | 2.765% | 2.315% | 2.029% | 3.924% | 4.47% | 4.542% | 4.335% | 4.58% | 4.575% | 4.417% | 5.457% | 3.634% | 3.435% | 3.627% | 3.32% | 3.165% | 2.218%
17 | 34 | 2020 | Summer | S, [MVA] | 0 | 0 | 14.0959 | 11.6277 | 11.3354 | 11.5225 | 11.8475 | 8.826 | 9.959 | 19.8756 | 19.4105 | 21.2843 | 21.3045 | 21.0849 | 20.772 | 20.4608 | 18.1262 | 17.9858 | 18.4216 | 19.0708 | 20.0355 | 20.4563 | 19.8178 | 20.5952 | 18.9833 | 15.879
17 | 34 | 2020 | Summer | S, [%] | 0 | 0 | 11.46% | 9.453% | 9.216% | 9.368% | 9.632% | 7.176% | 8.097% | 16.16% | 15.78% | 17.3% | 17.32% | 17.14% | 16.89% | 16.63% | 14.74% | 14.62% | 14.98% | 15.5% | 16.29% | 16.63% | 16.11% | 16.74% | 15.43% | 12.91%
34 | 17 | 2020 | Summer | S, [MVA] | 0 | 0 | 14.0616 | 11.6213 | 11.3814 | 11.5441 | 11.8885 | 8.8774 | 9.8767 | 19.8606 | 19.3999 | 21.2963 | 21.2833 | 21.0514 | 20.7327 | 20.4211 | 18.0481 | 17.9058 | 18.3517 | 18.9884 | 20.0051 | 20.4347 | 19.7845 | 20.5771 | 18.9496 | 15.836
34 | 17 | 2020 | Summer | S, [%] | 0 | 0 | 11.43% | 9.448% | 9.253% | 9.385% | 9.665% | 7.217% | 8.03% | 16.15% | 15.77% | 17.31% | 17.3% | 17.11% | 16.86% | 16.6% | 14.67% | 14.56% | 14.92% | 15.44% | 16.26% | 16.61% | 16.08% | 16.73% | 15.41% | 12.87%
18 | 103 | 2020 | Summer | P, [MW] | 0 | 0 | 20.4117 | 18.3033 | 17.2794 | 16.8398 | 18.5399 | 19.651 | 18.704 | 16.9954 | 20.0038 | 23.0428 | 24.0992 | 25.424 | 26.8296 | 27.262 | 26.9178 | 24.354 | 23.1413 | 22.7019 | 19.7477 | 19.6799 | 20.8014 | 21.2932 | 21.6375 | 19.5549
18 | 103 | 2020 | Summer | P, [%] | 0 | 0 | 16.59% | 14.88% | 14.05% | 13.69% | 15.07% | 15.98% | 15.21% | 13.82% | 16.26% | 18.73% | 19.59% | 20.67% | 21.81% | 22.16% | 21.88% | 19.8% | 18.81% | 18.46% | 16.06% | 16% | 16.91% | 17.31% | 17.59% | 15.9%
103 | 18 | 2020 | Summer | P, [MW] | 0 | 0 | -20.3891 | -18.2847 | -17.2629 | -16.8241 | -18.5209 | -19.6292 | -18.6849 | -16.98 | -19.9823 | -23.0142 | -24.0679 | -25.3893 | -26.791 | -27.2221 | -26.879 | -24.3223 | -23.1127 | -22.6744 | -19.7269 | -19.6592 | -20.7782 | -21.269 | -21.6123 | -19.5342
103 | 18 | 2020 | Summer | P, [%] | 0 | 0 | 16.58% | 14.87% | 14.03% | 13.68% | 15.06% | 15.96% | 15.19% | 13.8% | 16.25% | 18.71% | 19.57% | 20.64% | 21.78% | 22.13% | 21.85% | 19.77% | 18.79% | 18.43% | 16.04% | 15.98% | 16.89% | 17.29% | 17.57% | 15.88%
18 | 103 | 2020 | Summer | Q, [MVAr] | 0 | 0 | -2.8324 | -3.7517 | -3.288 | -3.2771 | -3.7552 | -4.8493 | -2.9952 | 0.40036 | 1.0802 | 2.224 | 2.2061 | 1.553 | 1.4144 | 1.6034 | 1.0677 | 0.53547 | -0.63126 | -0.48236 | 0.082526 | -0.81407 | -1.6901 | -1.0573 | -2.2673 | -2.8016
18 | 103 | 2020 | Summer | Q, [%] | 0 | 0 | 2.303% | 3.05% | 2.673% | 2.664% | 3.053% | 3.943% | 2.435% | 0.3255% | 0.8782% | 1.808% | 1.794% | 1.263% | 1.15% | 1.304% | 0.868% | 0.4353% | 0.5132% | 0.3922% | 0.06709% | 0.6618% | 1.374% | 0.8596% | 1.843% | 2.278%
103 | 18 | 2020 | Summer | Q, [MVAr] | 0 | 0 | 2.6485 | 3.5538 | 3.0829 | 3.0693 | 3.5589 | 4.6623 | 2.7993 | -0.60836 | -1.2675 | -2.3862 | -2.3592 | -1.6946 | -1.5426 | -1.7272 | -1.1954 | -0.6875 | 0.46842 | 0.31571 | -0.27208 | 0.62398 | 1.5086 | 0.87943 | 2.0925 | 2.6114
103 | 18 | 2020 | Summer | Q, [%] | 0 | 0 | 2.153% | 2.889% | 2.506% | 2.495% | 2.893% | 3.791% | 2.276% | 0.4946% | 1.03% | 1.94% | 1.918% | 1.378% | 1.254% | 1.404% | 0.9718% | 0.5589% | 0.3808% | 0.2567% | 0.2212% | 0.5073% | 1.226% | 0.715% | 1.701% | 2.123%
18 | 103 | 2020 | Summer | S, [MVA] | 0 | 0 | 20.6072 | 18.6838 | 17.5894 | 17.1557 | 18.9164 | 20.2404 | 18.9423 | 17.0002 | 20.0329 | 23.1499 | 24.2 | 25.4714 | 26.8668 | 27.3091 | 26.939 | 24.3599 | 23.1499 | 22.707 | 19.7479 | 19.6967 | 20.87 | 21.3195 | 21.756 | 19.7546
18 | 103 | 2020 | Summer | S, [%] | 0 | 0 | 16.75% | 15.19% | 14.3% | 13.95% | 15.38% | 16.46% | 15.4% | 13.82% | 16.29% | 18.82% | 19.67% | 20.71% | 21.84% | 22.2% | 21.9% | 19.8% | 18.82% | 18.46% | 16.06% | 16.01% | 16.97% | 17.33% | 17.69% | 16.06%
103 | 18 | 2020 | Summer | S, [MVA] | 0 | 0 | 20.5604 | 18.6269 | 17.536 | 17.1018 | 18.8597 | 20.1753 | 18.8935 | 16.9909 | 20.0225 | 23.1375 | 24.1833 | 25.4458 | 26.8353 | 27.2768 | 26.9056 | 24.332 | 23.1175 | 22.6766 | 19.7288 | 19.6691 | 20.8329 | 21.2872 | 21.7134 | 19.708
103 | 18 | 2020 | Summer | S, [%] | 0 | 0 | 16.72% | 15.14% | 14.26% | 13.9% | 15.33% | 16.4% | 15.36% | 13.81% | 16.28% | 18.81% | 19.66% | 20.69% | 21.82% | 22.18% | 21.87% | 19.78% | 18.79% | 18.44% | 16.04% | 15.99% | 16.94% | 17.31% | 17.65% | 16.02%
26 | 55 | 2020 | Summer | P, [MW] | 0 | 0 | 6.2499 | 6.4663 | 5.9349 | 6.0279 | 6.7644 | 7.1482 | 7.6418 | 8.4653 | 9.3657 | 8.9587 | 8.8571 | 9.4539 | 9.6143 | 9.2472 | 8.8603 | 8.4339 | 8.6061 | 8.4601 | 8.6143 | 9.3746 | 9.7002 | 10.0199 | 9.0152 | 8.0103
26 | 55 | 2020 | Summer | P, [%] | 0 | 0 | 5.081% | 5.257% | 4.825% | 4.901% | 5.5% | 5.812% | 6.213% | 6.882% | 7.614% | 7.283% | 7.201% | 7.686% | 7.816% | 7.518% | 7.203% | 6.857% | 6.997% | 6.878% | 7.004% | 7.622% | 7.886% | 8.146% | 7.329% | 6.512%
55 | 26 | 2020 | Summer | P, [MW] | 0 | 0 | -6.2266 | -6.4413 | -5.9107 | -6.0029 | -6.7394 | -7.1131 | -7.6106 | -8.4363 | -9.3337 | -8.9305 | -8.8276 | -9.4202 | -9.58 | -9.2156 | -8.8296 | -8.4053 | -8.577 | -8.4292 | -8.5842 | -9.3404 | -9.6642 | -9.9829 | -8.9844 | -7.9828
55 | 26 | 2020 | Summer | P, [%] | 0 | 0 | 5.062% | 5.237% | 4.805% | 4.88% | 5.479% | 5.783% | 6.188% | 6.859% | 7.588% | 7.261% | 7.177% | 7.659% | 7.789% | 7.492% | 7.179% | 6.834% | 6.973% | 6.853% | 6.979% | 7.594% | 7.857% | 8.116% | 7.304% | 6.49%
26 | 55 | 2020 | Summer | Q, [MVAr] | 0 | 0 | 5.5153 | 5.7412 | 6.0333 | 6.1407 | 5.4221 | 7.4144 | 6.0309 | 4.3007 | 3.6347 | 2.9731 | 3.7248 | 4.0333 | 3.9213 | 3.7051 | 4.1294 | 4.1814 | 4.0718 | 4.8703 | 4.4035 | 4.3956 | 4.3713 | 4.0881 | 3.9091 | 4.5439
26 | 55 | 2020 | Summer | Q, [%] | 0 | 0 | 4.484% | 4.668% | 4.905% | 4.992% | 4.408% | 6.028% | 4.903% | 3.496% | 2.955% | 2.417% | 3.028% | 3.279% | 3.188% | 3.012% | 3.357% | 3.4% | 3.31% | 3.96% | 3.58% | 3.574% | 3.554% | 3.324% | 3.178% | 3.694%
55 | 26 | 2020 | Summer | Q, [MVAr] | 0 | 0 | -6.8556 | -7.0765 | -7.3713 | -7.476 | -6.7583 | -8.7123 | -7.3432 | -5.6206 | -4.9436 | -4.2948 | -5.0401 | -5.3335 | -5.2192 | -5.0122 | -5.4399 | -5.4998 | -5.3895 | -6.1814 | -5.7179 | -5.6964 | -5.6663 | -5.3795 | -5.2235 | -5.87
55 | 26 | 2020 | Summer | Q, [%] | 0 | 0 | 5.574% | 5.753% | 5.993% | 6.078% | 5.495% | 7.083% | 5.97% | 4.57% | 4.019% | 3.492% | 4.098% | 4.336% | 4.243% | 4.075% | 4.423% | 4.471% | 4.382% | 5.026% | 4.649% | 4.631% | 4.607% | 4.374% | 4.247% | 4.772%
26 | 55 | 2020 | Summer | S, [MVA] | 0 | 0 | 8.3354 | 8.6472 | 8.4631 | 8.6049 | 8.6693 | 10.299 | 9.7349 | 9.4951 | 10.0463 | 9.4391 | 9.6085 | 10.2783 | 10.3832 | 9.9619 | 9.7753 | 9.4135 | 9.5207 | 9.7618 | 9.6746 | 10.354 | 10.6397 | 10.8218 | 9.8263 | 9.2093
26 | 55 | 2020 | Summer | S, [%] | 0 | 0 | 6.777% | 7.03% | 6.881% | 6.996% | 7.048% | 8.373% | 7.915% | 7.72% | 8.168% | 7.674% | 7.812% | 8.356% | 8.442% | 8.099% | 7.947% | 7.653% | 7.74% | 7.936% | 7.866% | 8.418% | 8.65% | 8.798% | 7.989% | 7.487%
55 | 26 | 2020 | Summer | S, [MVA] | 0 | 0 | 9.2611 | 9.5691 | 9.4485 | 9.5878 | 9.5443 | 11.2472 | 10.5756 | 10.1371 | 10.5621 | 9.9095 | 10.1652 | 10.8253 | 10.9095 | 10.4904 | 10.3709 | 10.0447 | 10.1298 | 10.4528 | 10.3142 | 10.9404 | 11.2029 | 11.3401 | 10.3926 | 9.9087
55 | 26 | 2020 | Summer | S, [%] | 0 | 0 | 7.529% | 7.78% | 7.682% | 7.795% | 7.76% | 9.144% | 8.598% | 8.242% | 8.587% | 8.057% | 8.264% | 8.801% | 8.869% | 8.529% | 8.432% | 8.166% | 8.236% | 8.498% | 8.386% | 8.895% | 9.108% | 9.22% | 8.449% | 8.056%
26 | 103 | 2020 | Summer | P, [MW] | 0 | 0 | -3.5594 | -3.6921 | -3.1825 | -3.36 | -2.9466 | -2.5768 | -4.5073 | -7.0546 | -7.076 | -5.8031 | -5.8689 | -5.9518 | -5.6792 | -5.2625 | -5.3085 | -6.0908 | -5.8445 | -5.9466 | -7.1102 | -7.5371 | -7.0159 | -7.324 | -6.9108 | -5.9314
26 | 103 | 2020 | Summer | P, [%] | 0 | 0 | 2.894% | 3.002% | 2.587% | 2.732% | 2.396% | 2.095% | 3.665% | 5.735% | 5.753% | 4.718% | 4.771% | 4.839% | 4.617% | 4.278% | 4.316% | 4.952% | 4.752% | 4.835% | 5.781% | 6.128% | 5.704% | 5.954% | 5.619% | 4.822%
103 | 26 | 2020 | Summer | P, [MW] | 0 | 0 | 3.5636 | 3.6969 | 3.1867 | 3.3645 | 2.9506 | 2.5825 | 4.5129 | 7.0616 | 7.0829 | 5.8077 | 5.8739 | 5.9573 | 5.6845 | 5.2674 | 5.3136 | 6.0972 | 5.8509 | 5.9532 | 7.1181 | 7.546 | 7.0243 | 7.3322 | 6.9187 | 5.9382
103 | 26 | 2020 | Summer | P, [%] | 0 | 0 | 2.897% | 3.006% | 2.591% | 2.735% | 2.399% | 2.1% | 3.669% | 5.741% | 5.758% | 4.722% | 4.776% | 4.843% | 4.622% | 4.282% | 4.32% | 4.957% | 4.757% | 4.84% | 5.787% | 6.135% | 5.711% | 5.961% | 5.625% | 4.828%
26 | 103 | 2020 | Summer | Q, [MVAr] | 0 | 0 | -5.2431 | -5.6255 | -5.4501 | -5.5362 | -5.3923 | -6.8783 | -5.6268 | -3.58 | -3.4558 | -2.9243 | -3.3302 | -3.8763 | -3.9659 | -4.1036 | -4.3985 | -4.521 | -4.9421 | -5.0743 | -4.5949 | -4.8273 | -5.1907 | -4.5281 | -4.8939 | -5.2042
26 | 103 | 2020 | Summer | Q, [%] | 0 | 0 | 4.263% | 4.574% | 4.431% | 4.501% | 4.384% | 5.592% | 4.575% | 2.911% | 2.81% | 2.377% | 2.708% | 3.151% | 3.224% | 3.336% | 3.576% | 3.676% | 4.018% | 4.125% | 3.736% | 3.925% | 4.22% | 3.681% | 3.979% | 4.231%
103 | 26 | 2020 | Summer | Q, [MVAr] | 0 | 0 | 4.7199 | 5.1037 | 4.9263 | 5.0131 | 4.8676 | 6.3596 | 5.108 | 3.0666 | 2.9428 | 2.4045 | 2.8119 | 3.3598 | 3.4485 | 3.585 | 3.8807 | 4.0067 | 4.4275 | 4.5605 | 4.0852 | 4.3205 | 4.6821 | 4.0191 | 4.3834 | 4.6896
103 | 26 | 2020 | Summer | Q, [%] | 0 | 0 | 3.837% | 4.149% | 4.005% | 4.076% | 3.957% | 5.17% | 4.153% | 2.493% | 2.393% | 1.955% | 2.286% | 2.732% | 2.804% | 2.915% | 3.155% | 3.257% | 3.6% | 3.708% | 3.321% | 3.513% | 3.807% | 3.268% | 3.564% | 3.813%
26 | 103 | 2020 | Summer | S, [MVA] | 0 | 0 | 6.3372 | 6.7289 | 6.3113 | 6.476 | 6.1449 | 7.3451 | 7.2095 | 7.911 | 7.8748 | 6.4983 | 6.7479 | 7.1028 | 6.9269 | 6.6734 | 6.894 | 7.5854 | 7.6539 | 7.8173 | 8.4657 | 8.9505 | 8.7273 | 8.6107 | 8.4681 | 7.8909
26 | 103 | 2020 | Summer | S, [%] | 0 | 0 | 5.152% | 5.471% | 5.131% | 5.265% | 4.996% | 5.972% | 5.861% | 6.432% | 6.402% | 5.283% | 5.486% | 5.775% | 5.632% | 5.426% | 5.605% | 6.167% | 6.223% | 6.356% | 6.883% | 7.277% | 7.095% | 7.001% | 6.885% | 6.415%
103 | 26 | 2020 | Summer | S, [MVA] | 0 | 0 | 5.9142 | 6.302 | 5.8671 | 6.0374 | 5.6921 | 6.8639 | 6.816 | 7.6987 | 7.6699 | 6.2858 | 6.5123 | 6.8394 | 6.6487 | 6.3716 | 6.5799 | 7.2958 | 7.3373 | 7.4993 | 8.2071 | 8.6953 | 8.4418 | 8.3615 | 8.1904 | 7.5667
103 | 26 | 2020 | Summer | S, [%] | 0 | 0 | 4.808% | 5.124% | 4.77% | 4.908% | 4.628% | 5.58% | 5.541% | 6.259% | 6.236% | 5.11% | 5.295% | 5.561% | 5.405% | 5.18% | 5.349% | 5.932% | 5.965% | 6.097% | 6.672% | 7.069% | 6.863% | 6.798% | 6.659% | 6.152%
29 | 34 | 2020 | Summer | P, [MW] | 0 | 0 | -15.5236 | -14.8611 | -14.9202 | -14.8515 | -15.2348 | -15.8422 | -19.2903 | -22.137 | -24.3762 | -25.1193 | -25.249 | -26.5308 | -27.1935 | -26.9731 | -25.1267 | -24.2588 | -24.1551 | -23.8461 | -23.9862 | -24.9244 | -25.7569 | -25.9464 | -24.1741 | -20.9923
29 | 34 | 2020 | Summer | P, [%] | 0 | 0 | 12.62% | 12.08% | 12.13% | 12.07% | 12.39% | 12.88% | 15.68% | 18% | 19.82% | 20.42% | 20.53% | 21.57% | 22.11% | 21.93% | 20.43% | 19.72% | 19.64% | 19.39% | 19.5% | 20.26% | 20.94% | 21.09% | 19.65% | 17.07%
34 | 29 | 2020 | Summer | P, [MW] | 0 | 0 | 15.6092 | 14.9357 | 14.9867 | 14.9195 | 15.3022 | 15.9147 | 19.3946 | 22.2593 | 24.5039 | 25.2458 | 25.3941 | 26.6903 | 27.3586 | 27.1343 | 25.2791 | 24.4065 | 24.2991 | 24.0038 | 24.1271 | 25.0684 | 25.907 | 26.0925 | 24.3039 | 21.1033
34 | 29 | 2020 | Summer | P, [%] | 0 | 0 | 12.69% | 12.14% | 12.18% | 12.13% | 12.44% | 12.94% | 15.77% | 18.1% | 19.92% | 20.53% | 20.65% | 21.7% | 22.24% | 22.06% | 20.55% | 19.84% | 19.76% | 19.52% | 19.62% | 20.38% | 21.06% | 21.21% | 19.76% | 17.16%
29 | 34 | 2020 | Summer | Q, [MVAr] | 0 | 0 | 23.5621 | 21.759 | 19.9352 | 20.2984 | 19.892 | 20.4821 | 24.4527 | 25.6066 | 24.6375 | 23.7289 | 26.8995 | 28.094 | 28.4056 | 27.9969 | 28.1621 | 28.122 | 27.629 | 29.9797 | 27.2209 | 26.9468 | 27.2357 | 26.3943 | 25.1327 | 24.4112
29 | 34 | 2020 | Summer | Q, [%] | 0 | 0 | 19.16% | 17.69% | 16.21% | 16.5% | 16.17% | 16.65% | 19.88% | 20.82% | 20.03% | 19.29% | 21.87% | 22.84% | 23.09% | 22.76% | 22.9% | 22.86% | 22.46% | 24.37% | 22.13% | 21.91% | 22.14% | 21.46% | 20.43% | 19.85%
34 | 29 | 2020 | Summer | Q, [MVAr] | 0 | 0 | -23.7227 | -21.9589 | -20.1641 | -20.5221 | -20.1177 | -20.6866 | -24.547 | -25.6407 | -24.654 | -23.7512 | -26.8536 | -27.9964 | -28.2888 | -27.894 | -28.0887 | -28.0652 | -27.5856 | -29.886 | -27.1884 | -26.9037 | -27.1712 | -26.3445 | -25.1408 | -24.4839
34 | 29 | 2020 | Summer | Q, [%] | 0 | 0 | 19.29% | 17.85% | 16.39% | 16.68% | 16.36% | 16.82% | 19.96% | 20.85% | 20.04% | 19.31% | 21.83% | 22.76% | 23% | 22.68% | 22.84% | 22.82% | 22.43% | 24.3% | 22.1% | 21.87% | 22.09% | 21.42% | 20.44% | 19.91%
29 | 34 | 2020 | Summer | S, [MVA] | 0 | 0 | 28.2162 | 26.3497 | 24.9003 | 25.1514 | 25.0557 | 25.8939 | 31.1456 | 33.8488 | 34.6584 | 34.5548 | 36.893 | 38.6414 | 39.3239 | 38.8764 | 37.7419 | 37.1394 | 36.6992 | 38.3069 | 36.2811 | 36.7064 | 37.486 | 37.0118 | 34.8718 | 32.196
29 | 34 | 2020 | Summer | S, [%] | 0 | 0 | 22.94% | 21.42% | 20.24% | 20.45% | 20.37% | 21.05% | 25.32% | 27.52% | 28.18% | 28.09% | 29.99% | 31.42% | 31.97% | 31.61% | 30.68% | 30.19% | 29.84% | 31.14% | 29.5% | 29.84% | 30.48% | 30.09% | 28.35% | 26.18%
34 | 29 | 2020 | Summer | S, [MVA] | 0 | 0 | 28.3975 | 26.5569 | 25.1235 | 25.3722 | 25.2761 | 26.1001 | 31.2843 | 33.9546 | 34.7601 | 34.6622 | 36.9592 | 38.6804 | 39.3541 | 38.9146 | 37.789 | 37.1932 | 36.7615 | 38.3321 | 36.35 | 36.7728 | 37.5426 | 37.079 | 34.9677 | 32.3235
34 | 29 | 2020 | Summer | S, [%] | 0 | 0 | 23.09% | 21.59% | 20.43% | 20.63% | 20.55% | 21.22% | 25.43% | 27.61% | 28.26% | 28.18% | 30.05% | 31.45% | 32% | 31.64% | 30.72% | 30.24% | 29.89% | 31.16% | 29.55% | 29.9% | 30.52% | 30.15% | 28.43% | 26.28%
34 | 35 | 2020 | Summer | P, [MW] | 0 | 0 | 5.7105 | 5.2682 | 4.6969 | 4.7884 | 5.2247 | 5.5681 | 6.9896 | 7.5887 | 7.3883 | 7.2861 | 6.7459 | 6.6473 | 6.6766 | 6.7972 | 6.7505 | 6.4201 | 6.4045 | 6.3911 | 6.6857 | 7.0417 | 7.1456 | 6.794 | 6.1489 | 5.9315
34 | 35 | 2020 | Summer | P, [%] | 0 | 0 | 4.643% | 4.283% | 3.819% | 3.893% | 4.248% | 4.527% | 5.683% | 6.17% | 6.007% | 5.924% | 5.484% | 5.404% | 5.428% | 5.526% | 5.488% | 5.22% | 5.207% | 5.196% | 5.436% | 5.725% | 5.809% | 5.524% | 4.999% | 4.822%
35 | 34 | 2020 | Summer | P, [MW] | 0 | 0 | -5.7049 | -5.2639 | -4.694 | -4.7854 | -5.2215 | -5.5646 | -6.9822 | -7.5782 | -7.3781 | -7.2766 | -6.7348 | -6.6352 | -6.6642 | -6.7846 | -6.7372 | -6.4073 | -6.3924 | -6.3784 | -6.6757 | -7.0315 | -7.1352 | -6.7845 | -6.1405 | -5.9249
35 | 34 | 2020 | Summer | P, [%] | 0 | 0 | 4.638% | 4.28% | 3.816% | 3.891% | 4.245% | 4.524% | 5.677% | 6.161% | 5.998% | 5.916% | 5.475% | 5.394% | 5.418% | 5.516% | 5.477% | 5.209% | 5.197% | 5.186% | 5.427% | 5.717% | 5.801% | 5.516% | 4.992% | 4.817%
34 | 35 | 2020 | Summer | Q, [MVAr] | 0 | 0 | -5.0957 | -4.1291 | -2.7757 | -3.0449 | -2.4836 | -2.1422 | -5.2455 | -7.1843 | -7.2355 | -6.857 | -8.4145 | -9.0637 | -9.1707 | -9.2247 | -9.6275 | -9.6094 | -9.2456 | -9.5627 | -7.7474 | -7.5051 | -7.5494 | -7.2759 | -7.0683 | -5.8674
34 | 35 | 2020 | Summer | Q, [%] | 0 | 0 | 4.143% | 3.357% | 2.257% | 2.476% | 2.019% | 1.742% | 4.265% | 5.841% | 5.883% | 5.575% | 6.841% | 7.369% | 7.456% | 7.5% | 7.827% | 7.813% | 7.517% | 7.775% | 6.299% | 6.102% | 6.138% | 5.915% | 5.747% | 4.77%
35 | 34 | 2020 | Summer | Q, [MVAr] | 0 | 0 | 4.6935 | 3.7215 | 2.3623 | 2.6327 | 2.0717 | 1.7345 | 4.8501 | 6.7967 | 6.8453 | 6.4628 | 8.029 | 8.6829 | 8.7904 | 8.8447 | 9.2512 | 9.2316 | 8.8648 | 9.1869 | 7.3599 | 7.1175 | 7.1625 | 6.8851 | 6.6732 | 5.4677
35 | 34 | 2020 | Summer | Q, [%] | 0 | 0 | 3.816% | 3.026% | 1.921% | 2.14% | 1.684% | 1.41% | 3.943% | 5.526% | 5.565% | 5.254% | 6.528% | 7.059% | 7.147% | 7.191% | 7.521% | 7.505% | 7.207% | 7.469% | 5.984% | 5.787% | 5.823% | 5.598% | 5.425% | 4.445%
34 | 35 | 2020 | Summer | S, [MVA] | 0 | 0 | 7.6535 | 6.6935 | 5.4557 | 5.6746 | 5.785 | 5.966 | 8.739 | 10.45 | 10.3412 | 10.0053 | 10.7848 | 11.24 | 11.3437 | 11.4585 | 11.7583 | 11.5568 | 11.2472 | 11.5018 | 10.2333 | 10.2913 | 10.3948 | 9.9547 | 9.3685 | 8.3432
34 | 35 | 2020 | Summer | S, [%] | 0 | 0 | 6.222% | 5.442% | 4.436% | 4.613% | 4.703% | 4.85% | 7.105% | 8.496% | 8.407% | 8.134% | 8.768% | 9.138% | 9.222% | 9.316% | 9.56% | 9.396% | 9.144% | 9.351% | 8.32% | 8.367% | 8.451% | 8.093% | 7.617% | 6.783%
35 | 34 | 2020 | Summer | S, [MVA] | 0 | 0 | 7.3875 | 6.4466 | 5.255 | 5.4618 | 5.6175 | 5.8287 | 8.5015 | 10.1797 | 10.0645 | 9.7322 | 10.4796 | 10.9279 | 11.031 | 11.1472 | 11.4444 | 11.2373 | 10.9292 | 11.184 | 9.9365 | 10.0051 | 10.11 | 9.6662 | 9.0685 | 8.0622
35 | 34 | 2020 | Summer | S, [%] | 0 | 0 | 6.006% | 5.241% | 4.272% | 4.44% | 4.567% | 4.739% | 6.912% | 8.276% | 8.183% | 7.912% | 8.52% | 8.884% | 8.968% | 9.063% | 9.304% | 9.136% | 8.886% | 9.093% | 8.078% | 8.134% | 8.22% | 7.859% | 7.373% | 6.555%
35 | 36 | 2020 | Summer | P, [MW] | 0 | 0 | -4.6531 | -4.1221 | -3.62 | -3.6996 | -3.9215 | -3.8214 | -6.0848 | -7.6518 | -7.3409 | -7.4664 | -6.7402 | -8.7558 | -8.8618 | -7.9334 | -6.5358 | -6.2107 | -6.2726 | -6.2356 | -6.8863 | -7.3305 | -7.2588 | -6.9875 | -6.1895 | -5.5661
35 | 36 | 2020 | Summer | P, [%] | 0 | 0 | 3.783% | 3.351% | 2.943% | 3.008% | 3.188% | 3.107% | 4.947% | 6.221% | 5.968% | 6.07% | 5.48% | 7.119% | 7.205% | 6.45% | 5.314% | 5.049% | 5.1% | 5.07% | 5.599% | 5.96% | 5.901% | 5.681% | 5.032% | 4.525%
36 | 35 | 2020 | Summer | P, [MW] | 0 | 0 | 4.6585 | 4.126 | 3.6225 | 3.7024 | 3.924 | 3.8236 | 6.0911 | 7.6606 | 7.349 | 7.4743 | 6.7491 | 8.7683 | 8.8746 | 7.9449 | 6.5462 | 6.2207 | 6.2821 | 6.2469 | 6.8959 | 7.3403 | 7.2686 | 6.9965 | 6.1974 | 5.5729
36 | 35 | 2020 | Summer | P, [%] | 0 | 0 | 3.787% | 3.354% | 2.945% | 3.01% | 3.19% | 3.109% | 4.952% | 6.228% | 5.975% | 6.077% | 5.487% | 7.129% | 7.215% | 6.459% | 5.322% | 5.057% | 5.107% | 5.079% | 5.606% | 5.968% | 5.909% | 5.688% | 5.039% | 4.531%
35 | 36 | 2020 | Summer | Q, [MVAr] | 0 | 0 | -6.4648 | -5.4928 | -4.1337 | -4.404 | -3.843 | -3.5058 | -6.0774 | -6.6758 | -6.4562 | -6.0737 | -7.64 | -8.2938 | -8.4013 | -8.4556 | -8.8621 | -8.8426 | -8.4758 | -9.6021 | -8.0433 | -7.8009 | -7.8459 | -7.5685 | -7.3566 | -6.9554
35 | 36 | 2020 | Summer | Q, [%] | 0 | 0 | 5.256% | 4.466% | 3.361% | 3.58% | 3.124% | 2.85% | 4.941% | 5.427% | 5.249% | 4.938% | 6.211% | 6.743% | 6.83% | 6.874% | 7.205% | 7.189% | 6.891% | 7.807% | 6.539% | 6.342% | 6.379% | 6.153% | 5.981% | 5.655%
36 | 35 | 2020 | Summer | Q, [MVAr] | 0 | 0 | 6.1056 | 5.128 | 3.7633 | 4.0347 | 3.4729 | 3.1379 | 5.7222 | 6.3266 | 6.1031 | 5.7182 | 7.2904 | 7.9581 | 8.0664 | 8.1157 | 8.5193 | 8.4985 | 8.1295 | 9.2644 | 7.698 | 7.4559 | 7.5008 | 7.2201 | 7.0037 | 6.5998
36 | 35 | 2020 | Summer | Q, [%] | 0 | 0 | 4.964% | 4.169% | 3.06% | 3.28% | 2.823% | 2.551% | 4.652% | 5.144% | 4.962% | 4.649% | 5.927% | 6.47% | 6.558% | 6.598% | 6.926% | 6.909% | 6.609% | 7.532% | 6.259% | 6.062% | 6.098% | 5.87% | 5.694% | 5.366%
35 | 36 | 2020 | Summer | S, [MVA] | 0 | 0 | 7.9653 | 6.8675 | 5.4947 | 5.7517 | 5.4906 | 5.1859 | 8.6 | 10.1546 | 9.776 | 9.6248 | 10.1882 | 12.0604 | 12.2112 | 11.5946 | 11.0115 | 10.8058 | 10.5444 | 11.4492 | 10.5885 | 10.7046 | 10.6887 | 10.3008 | 9.614 | 8.9084
35 | 36 | 2020 | Summer | S, [%] | 0 | 0 | 6.476% | 5.583% | 4.467% | 4.676% | 4.464% | 4.216% | 6.992% | 8.256% | 7.948% | 7.825% | 8.283% | 9.805% | 9.928% | 9.427% | 8.952% | 8.785% | 8.573% | 9.308% | 8.609% | 8.703% | 8.69% | 8.375% | 7.816% | 7.243%
36 | 35 | 2020 | Summer | S, [MVA] | 0 | 0 | 7.6798 | 6.5818 | 5.2235 | 5.476 | 5.2401 | 4.9464 | 8.3574 | 9.9353 | 9.5527 | 9.4108 | 9.9348 | 11.8412 | 11.9927 | 11.3572 | 10.7439 | 10.5319 | 10.2739 | 11.1738 | 10.335 | 10.4628 | 10.4448 | 10.0539 | 9.3519 | 8.638
36 | 35 | 2020 | Summer | S, [%] | 0 | 0 | 6.244% | 5.351% | 4.247% | 4.452% | 4.26% | 4.021% | 6.795% | 8.077% | 7.766% | 7.651% | 8.077% | 9.627% | 9.75% | 9.233% | 8.735% | 8.563% | 8.353% | 9.084% | 8.402% | 8.506% | 8.492% | 8.174% | 7.603% | 7.023%
42 | 72 | 2020 | Summer | P, [MW] | 0 | 0 | -13.269 | -12.9676 | -13.7152 | -13.3003 | -13.4917 | -13.0085 | -16.7523 | -21.0947 | -22.8642 | -23.6063 | -23.6114 | -25.19 | -25.4411 | -24.9325 | -23.5547 | -22.7941 | -22.5211 | -22.7431 | -22.9586 | -23.2555 | -22.7792 | -24.5711 | -23.2322 | -19.3064
42 | 72 | 2020 | Summer | P, [%] | 0 | 0 | 14.74% | 14.41% | 15.24% | 14.78% | 14.99% | 14.45% | 18.61% | 23.44% | 25.4% | 26.23% | 26.23% | 27.99% | 28.27% | 27.7% | 26.17% | 25.33% | 25.02% | 25.27% | 25.51% | 25.84% | 25.31% | 27.3% | 25.81% | 21.45%
72 | 42 | 2020 | Summer | P, [MW] | 0 | 0 | 13.3419 | 13.0375 | 13.792 | 13.3731 | 13.5675 | 13.0847 | 16.8657 | 21.2684 | 23.0685 | 23.824 | 23.8295 | 25.4393 | 25.6959 | 25.1772 | 23.7741 | 22.9987 | 22.7206 | 22.9477 | 23.1654 | 23.4676 | 22.9839 | 24.8078 | 23.4436 | 19.4538
72 | 42 | 2020 | Summer | P, [%] | 0 | 0 | 14.82% | 14.49% | 15.32% | 14.86% | 15.08% | 14.54% | 18.74% | 23.63% | 25.63% | 26.47% | 26.48% | 28.27% | 28.55% | 27.97% | 26.42% | 25.55% | 25.25% | 25.5% | 25.74% | 26.08% | 25.54% | 27.56% | 26.05% | 21.62%
42 | 72 | 2020 | Summer | Q, [MVAr] | 0 | 0 | -4.1162 | -4.1126 | -3.8551 | -3.9952 | -4.3021 | -5.8084 | -4.0216 | -2.0473 | -1.8862 | -1.9353 | -2.249 | -2.8194 | -3.1041 | -3.1461 | -3.539 | -3.1423 | -3.0306 | -3.4587 | -2.7151 | -2.7525 | -3.2827 | -2.7151 | -2.6334 | -3.3078
42 | 72 | 2020 | Summer | Q, [%] | 0 | 0 | 4.574% | 4.57% | 4.283% | 4.439% | 4.78% | 6.454% | 4.468% | 2.275% | 2.096% | 2.15% | 2.499% | 3.133% | 3.449% | 3.496% | 3.932% | 3.491% | 3.367% | 3.843% | 3.017% | 3.058% | 3.647% | 3.017% | 2.926% | 3.675%
72 | 42 | 2020 | Summer | Q, [MVAr] | 0 | 0 | 3.1239 | 3.1134 | 2.8716 | 3.0028 | 3.3165 | 4.8251 | 3.1203 | 1.2822 | 1.191 | 1.2688 | 1.5829 | 2.2223 | 2.5185 | 2.5381 | 2.8749 | 2.4448 | 2.3216 | 2.7616 | 2.0232 | 2.0713 | 2.5853 | 2.0889 | 1.9504 | 2.4824
72 | 42 | 2020 | Summer | Q, [%] | 0 | 0 | 3.471% | 3.459% | 3.191% | 3.336% | 3.685% | 5.361% | 3.467% | 1.425% | 1.323% | 1.41% | 1.759% | 2.469% | 2.798% | 2.82% | 3.194% | 2.716% | 2.58% | 3.068% | 2.248% | 2.301% | 2.873% | 2.321% | 2.167% | 2.758%
42 | 72 | 2020 | Summer | S, [MVA] | 0 | 0 | 13.8928 | 13.6041 | 14.2467 | 13.8873 | 14.161 | 14.2464 | 17.2283 | 21.1938 | 22.9419 | 23.6855 | 23.7183 | 25.3473 | 25.6298 | 25.1302 | 23.8191 | 23.0096 | 22.7241 | 23.0046 | 23.1186 | 23.4178 | 23.0145 | 24.7206 | 23.381 | 19.5877
42 | 72 | 2020 | Summer | S, [%] | 0 | 0 | 15.44% | 15.12% | 15.83% | 15.43% | 15.73% | 15.83% | 19.14% | 23.55% | 25.49% | 26.32% | 26.35% | 28.16% | 28.48% | 27.92% | 26.47% | 25.57% | 25.25% | 25.56% | 25.69% | 26.02% | 25.57% | 27.47% | 25.98% | 21.76%
72 | 42 | 2020 | Summer | S, [MVA] | 0 | 0 | 13.7027 | 13.404 | 14.0878 | 13.7061 | 13.967 | 13.946 | 17.1519 | 21.307 | 23.0992 | 23.8578 | 23.882 | 25.5362 | 25.819 | 25.3049 | 23.9473 | 23.1283 | 22.8389 | 23.1132 | 23.2536 | 23.5588 | 23.1288 | 24.8956 | 23.5246 | 19.6116
72 | 42 | 2020 | Summer | S, [%] | 0 | 0 | 15.23% | 14.89% | 15.65% | 15.23% | 15.52% | 15.5% | 19.06% | 23.67% | 25.67% | 26.51% | 26.54% | 28.37% | 28.69% | 28.12% | 26.61% | 25.7% | 25.38% | 25.68% | 25.84% | 26.18% | 25.7% | 27.66% | 26.14% | 21.79%
72 | 103 | 2020 | Summer | P, [MW] | 0 | 0 | -4.5913 | -5.9715 | -4.4419 | -6.326 | -12.8441 | -20.1479 | -4.6532 | 14.2554 | 13.6082 | 17.904 | 17.1448 | 15.5439 | 14.1558 | 13.4418 | 7.887 | 10.0699 | 9.2153 | 8.991 | 11.9513 | 11.0564 | 1.7087 | 3.9808 | 0.069309 | -2.6926
72 | 103 | 2020 | Summer | P, [%] | 0 | 0 | 1.866% | 2.427% | 1.806% | 2.572% | 5.221% | 8.19% | 1.892% | 5.795% | 5.532% | 7.278% | 6.969% | 6.319% | 5.754% | 5.464% | 3.206% | 4.093% | 3.746% | 3.655% | 4.858% | 4.494% | 0.6946% | 1.618% | 0.02817% | 1.095%
103 | 72 | 2020 | Summer | P, [MW] | 0 | 0 | 4.5946 | 5.9753 | 4.4442 | 6.3302 | 12.8605 | 20.187 | 4.6563 | -14.2373 | -13.5914 | -17.8759 | -17.1186 | -15.5211 | -14.1345 | -13.4214 | -7.8764 | -10.0582 | -9.2064 | -8.983 | -11.9387 | -11.0454 | -1.707 | -3.9776 | -0.067877 | 2.6943
103 | 72 | 2020 | Summer | P, [%] | 0 | 0 | 1.868% | 2.429% | 1.807% | 2.573% | 5.228% | 8.206% | 1.893% | 5.788% | 5.525% | 7.267% | 6.959% | 6.309% | 5.746% | 5.456% | 3.202% | 4.089% | 3.742% | 3.652% | 4.853% | 4.49% | 0.6939% | 1.617% | 0.02759% | 1.095%
72 | 103 | 2020 | Summer | Q, [MVAr] | 0 | 0 | 3.2639 | 1.9664 | 1.7022 | 2.0225 | 3.9475 | 5.5736 | 2.7574 | -2.9609 | -3.2741 | -0.045091 | 1.7029 | 3.5963 | 5.792 | 6.44 | 6.8373 | 4.8039 | 3.1685 | 2.438 | 0.29339 | 1.19 | 3.2363 | 3.6899 | 3.2019 | 2.5818
72 | 103 | 2020 | Summer | Q, [%] | 0 | 0 | 1.327% | 0.7994% | 0.692% | 0.8222% | 1.605% | 2.266% | 1.121% | 1.204% | 1.331% | 0.01833% | 0.6922% | 1.462% | 2.354% | 2.618% | 2.779% | 1.953% | 1.288% | 0.9911% | 0.1193% | 0.4837% | 1.316% | 1.5% | 1.302% | 1.05%
103 | 72 | 2020 | Summer | Q, [MVAr] | 0 | 0 | -4.9472 | -3.6489 | -3.39 | -3.7037 | -5.5859 | -7.1331 | -4.442 | 1.333 | 1.6434 | -1.5455 | -3.3003 | -5.2066 | -7.4081 | -8.0593 | -8.4916 | -6.455 | -4.8304 | -4.1028 | -1.9417 | -2.8451 | -4.9244 | -5.3722 | -4.8912 | -4.271
103 | 72 | 2020 | Summer | Q, [%] | 0 | 0 | 2.011% | 1.483% | 1.378% | 1.506% | 2.271% | 2.9% | 1.806% | 0.5419% | 0.6681% | 0.6282% | 1.342% | 2.117% | 3.011% | 3.276% | 3.452% | 2.624% | 1.964% | 1.668% | 0.7893% | 1.157% | 2.002% | 2.184% | 1.988% | 1.736%
72 | 103 | 2020 | Summer | S, [MVA] | 0 | 0 | 5.6332 | 6.2869 | 4.7569 | 6.6415 | 13.437 | 20.9046 | 5.4088 | 14.5597 | 13.9965 | 17.9041 | 17.2292 | 15.9545 | 15.2949 | 14.9049 | 10.4381 | 11.1571 | 9.7448 | 9.3157 | 11.9549 | 11.1202 | 3.6597 | 5.4279 | 3.2027 | 3.7304
72 | 103 | 2020 | Summer | S, [%] | 0 | 0 | 2.29% | 2.556% | 1.934% | 2.7% | 5.462% | 8.498% | 2.199% | 5.919% | 5.69% | 7.278% | 7.004% | 6.486% | 6.217% | 6.059% | 4.243% | 4.535% | 3.961% | 3.787% | 4.86% | 4.52% | 1.488% | 2.206% | 1.302% | 1.516%
103 | 72 | 2020 | Summer | S, [MVA] | 0 | 0 | 6.7517 | 7.0013 | 5.5895 | 7.3341 | 14.0213 | 21.4101 | 6.4352 | 14.2995 | 13.6904 | 17.9426 | 17.4338 | 16.3711 | 15.9582 | 15.6552 | 11.5821 | 11.9514 | 10.3967 | 9.8756 | 12.0956 | 11.4059 | 5.2119 | 6.6845 | 4.8917 | 5.0498
103 | 72 | 2020 | Summer | S, [%] | 0 | 0 | 2.745% | 2.846% | 2.272% | 2.981% | 5.7% | 8.703% | 2.616% | 5.813% | 5.565% | 7.294% | 7.087% | 6.655% | 6.487% | 6.364% | 4.708% | 4.858% | 4.226% | 4.014% | 4.917% | 4.637% | 2.119% | 2.717% | 1.988% | 2.053%
1 | 2 | 2020 | Summer | P, [MW] | 0 | 0 | 19.1884 | 17.5447 | 17.3697 | 17.3206 | 17.3316 | 17.456 | 18.3579 | 21.4124 | 24.3492 | 25.1073 | 24.8061 | 25.4354 | 25.8148 | 25.3445 | 24.3708 | 23.4251 | 23.835 | 24.0037 | 24.1644 | 23.7983 | 23.8854 | 24.8967 | 23.2504 | 21.4906
1 | 2 | 2020 | Summer | P, [%] | 0 | 0 | 47.97% | 43.86% | 43.42% | 43.3% | 43.33% | 43.64% | 45.89% | 53.53% | 60.87% | 62.77% | 62.02% | 63.59% | 64.54% | 63.36% | 60.93% | 58.56% | 59.59% | 60.01% | 60.41% | 59.5% | 59.71% | 62.24% | 58.13% | 53.73%
2 | 1 | 2020 | Summer | P, [MW] | 0 | 0 | -19.1578 | -17.5195 | -17.3458 | -17.2969 | -17.3079 | -17.432 | -18.3301 | -21.3725 | -24.2994 | -25.0553 | -24.7542 | -25.3804 | -25.7584 | -25.2902 | -24.3198 | -23.3775 | -23.7863 | -23.9533 | -24.1141 | -23.7494 | -23.8363 | -24.8442 | -23.204 | -21.4523
2 | 1 | 2020 | Summer | P, [%] | 0 | 0 | 47.89% | 43.8% | 43.36% | 43.24% | 43.27% | 43.58% | 45.83% | 53.43% | 60.75% | 62.64% | 61.89% | 63.45% | 64.4% | 63.23% | 60.8% | 58.44% | 59.47% | 59.88% | 60.29% | 59.37% | 59.59% | 62.11% | 58.01% | 53.63%
1 | 2 | 2020 | Summer | Q, [MVAr] | 0 | 0 | -5.1988 | -4.0734 | -2.4841 | -2.3604 | -2.371 | 1.3269 | -4.5391 | -7.6216 | -7.227 | -6.7481 | -7.5282 | -7.9927 | -7.8454 | -7.706 | -8.0676 | -8.0885 | -7.9011 | -8.5739 | -8.1101 | -8.0243 | -7.9996 | -7.7511 | -7.6875 | -5.6384
1 | 2 | 2020 | Summer | Q, [%] | 0 | 0 | 13% | 10.18% | 6.21% | 5.901% | 5.927% | 3.317% | 11.35% | 19.05% | 18.07% | 16.87% | 18.82% | 19.98% | 19.61% | 19.26% | 20.17% | 20.22% | 19.75% | 21.43% | 20.28% | 20.06% | 20% | 19.38% | 19.22% | 14.1%
2 | 1 | 2020 | Summer | Q, [MVAr] | 0 | 0 | 6.1081 | 4.8199 | 3.1931 | 3.0643 | 3.0761 | -0.61444 | 5.3646 | 8.8054 | 8.7031 | 8.2913 | 9.0681 | 9.6252 | 9.5162 | 9.3154 | 9.5815 | 9.4993 | 9.3484 | 10.0698 | 9.6029 | 9.4728 | 9.4566 | 9.3108 | 9.0626 | 6.7733
2 | 1 | 2020 | Summer | Q, [%] | 0 | 0 | 15.27% | 12.05% | 7.983% | 7.661% | 7.69% | 1.536% | 13.41% | 22.01% | 21.76% | 20.73% | 22.67% | 24.06% | 23.79% | 23.29% | 23.95% | 23.75% | 23.37% | 25.17% | 24.01% | 23.68% | 23.64% | 23.28% | 22.66% | 16.93%
1 | 2 | 2020 | Summer | S, [MVA] | 0 | 0 | 19.8802 | 18.0114 | 17.5464 | 17.4807 | 17.4931 | 17.5064 | 18.9107 | 22.7284 | 25.3991 | 25.9983 | 25.9233 | 26.6617 | 26.9806 | 26.4901 | 25.6715 | 24.7822 | 25.1105 | 25.489 | 25.4891 | 25.1147 | 25.1894 | 26.0754 | 24.4883 | 22.2179
1 | 2 | 2020 | Summer | S, [%] | 0 | 0 | 49.7% | 45.03% | 43.87% | 43.7% | 43.73% | 43.77% | 47.28% | 56.82% | 63.5% | 65% | 64.81% | 66.65% | 67.45% | 66.23% | 64.18% | 61.96% | 62.78% | 63.72% | 63.72% | 62.79% | 62.97% | 65.19% | 61.22% | 55.54%
2 | 1 | 2020 | Summer | S, [MVA] | 0 | 0 | 20.1079 | 18.1705 | 17.6373 | 17.5662 | 17.5791 | 17.4428 | 19.099 | 23.1153 | 25.811 | 26.3915 | 26.3628 | 27.1442 | 27.4601 | 26.9513 | 26.1392 | 25.2338 | 25.5574 | 25.9839 | 25.9558 | 25.5689 | 25.6436 | 26.5316 | 24.911 | 22.4962
2 | 1 | 2020 | Summer | S, [%] | 0 | 0 | 50.27% | 45.43% | 44.09% | 43.92% | 43.95% | 43.61% | 47.75% | 57.79% | 64.53% | 65.98% | 65.91% | 67.86% | 68.65% | 67.38% | 65.35% | 63.08% | 63.89% | 64.96% | 64.89% | 63.92% | 64.11% | 66.33% | 62.28% | 56.24%
8 | 72 | 2020 | Summer | P, [MW] | 0 | 0 | 60.2572 | 55.8327 | 45.4486 | 46.509 | 45.7827 | 38.1538 | 41.7399 | 63.6897 | 74.5444 | 75.5792 | 81.3338 | 86.8059 | 94.8942 | 96.734 | 94.3787 | 93.5166 | 92.8884 | 86.8373 | 77.9265 | 77.2018 | 74.1668 | 85.4038 | 82.5013 | 61.0923
8 | 72 | 2020 | Summer | P, [%] | 0 | 0 | 20.09% | 18.61% | 15.15% | 15.5% | 15.26% | 12.72% | 13.91% | 21.23% | 24.85% | 25.19% | 27.11% | 28.94% | 31.63% | 32.24% | 31.46% | 31.17% | 30.96% | 28.95% | 25.98% | 25.73% | 24.72% | 28.47% | 27.5% | 20.36%
72 | 8 | 2020 | Summer | P, [MW] | 0 | 0 | -59.5162 | -55.0917 | -44.7076 | -45.768 | -45.0417 | -37.4128 | -40.9989 | -62.9487 | -73.8034 | -74.8382 | -80.5928 | -86.0649 | -94.1532 | -95.993 | -93.6377 | -92.7756 | -92.1474 | -86.0963 | -77.1855 | -76.4608 | -73.4258 | -84.6628 | -81.7603 | -60.3513
72 | 8 | 2020 | Summer | P, [%] | 0 | 0 | 19.84% | 18.36% | 14.9% | 15.26% | 15.01% | 12.47% | 13.67% | 20.98% | 24.6% | 24.95% | 26.86% | 28.69% | 31.38% | 32% | 31.21% | 30.93% | 30.72% | 28.7% | 25.73% | 25.49% | 24.48% | 28.22% | 27.25% | 20.12%
8 | 72 | 2020 | Summer | Q, [MVAr] | 0 | 0 | -293.0974 | -293.8776 | -295.4662 | -295.3195 | -295.4204 | -296.3811 | -295.952 | -292.0582 | -289.5146 | -289.4664 | -288.1877 | -286.9316 | -284.7863 | -284.2385 | -284.945 | -285.1822 | -285.3572 | -287.0232 | -289.1862 | -289.526 | -290.2363 | -287.4635 | -288.2199 | -292.9432
8 | 72 | 2020 | Summer | Q, [%] | 0 | 0 | 97.7% | 97.96% | 98.49% | 98.44% | 98.47% | 98.79% | 98.65% | 97.35% | 96.5% | 96.49% | 96.06% | 95.64% | 94.93% | 94.75% | 94.98% | 95.06% | 95.12% | 95.67% | 96.4% | 96.51% | 96.75% | 95.82% | 96.07% | 97.65%
72 | 8 | 2020 | Summer | Q, [MVAr] | 0 | 0 | 324.5887 | 325.3689 | 326.9575 | 326.8108 | 326.9117 | 327.8723 | 327.4432 | 323.5495 | 321.0059 | 320.9576 | 319.679 | 318.4228 | 316.2776 | 315.7298 | 316.4363 | 316.6734 | 316.8484 | 318.5145 | 320.6775 | 321.0173 | 321.7276 | 318.9548 | 319.7112 | 324.4344
72 | 8 | 2020 | Summer | Q, [%] | 0 | 0 | 108.2% | 108.5% | 109% | 108.9% | 109% | 109.3% | 109.1% | 107.8% | 107% | 107% | 106.6% | 106.1% | 105.4% | 105.2% | 105.5% | 105.6% | 105.6% | 106.2% | 106.9% | 107% | 107.2% | 106.3% | 106.6% | 108.1%
8 | 72 | 2020 | Summer | S, [MVA] | 0 | 0 | 299.2274 | 299.1343 | 298.9412 | 298.9593 | 298.9469 | 298.8268 | 298.8809 | 298.9221 | 298.9575 | 299.1705 | 299.4451 | 299.7749 | 300.1802 | 300.2482 | 300.1683 | 300.1237 | 300.0949 | 299.8717 | 299.5015 | 299.6422 | 299.5627 | 299.8818 | 299.7952 | 299.2457
8 | 72 | 2020 | Summer | S, [%] | 0 | 0 | 99.74% | 99.71% | 99.65% | 99.65% | 99.65% | 99.61% | 99.63% | 99.64% | 99.65% | 99.72% | 99.82% | 99.92% | 100.1% | 100.1% | 100.1% | 100% | 100% | 99.96% | 99.83% | 99.88% | 99.85% | 99.96% | 99.93% | 99.75%
72 | 8 | 2020 | Summer | S, [MVA] | 0 | 0 | 330 | 330 | 330 | 330 | 330 | 330 | 330 | 329.6162 | 329.3808 | 329.5672 | 329.6814 | 329.8489 | 329.9945 | 329.9999 | 330 | 329.9839 | 329.9759 | 329.9455 | 329.8357 | 329.9975 | 330 | 330 | 330 | 330
72 | 8 | 2020 | Summer | S, [%] | 0 | 0 | 110% | 110% | 110% | 110% | 110% | 110% | 110% | 109.9% | 109.8% | 109.9% | 109.9% | 109.9% | 110% | 110% | 110% | 110% | 110% | 110% | 109.9% | 110% | 110% | 110% | 110% | 110%
11 | 12 | 2020 | Summer | P, [MW] | 0 | 0 | 122.8382 | 110.2401 | 102.5912 | 100.8981 | 149.7863 | 152.4022 | 110.7395 | 118.0592 | 129.8507 | 140.3318 | 142.0199 | 156.9764 | 164.1831 | 164.527 | 174.3831 | 158.9176 | 151.7573 | 148.4848 | 142.7796 | 144.99 | 151.658 | 160.1069 | 153.0509 | 132.1839
11 | 12 | 2020 | Summer | P, [%] | 0 | 0 | 20.47% | 18.37% | 17.1% | 16.82% | 24.96% | 25.4% | 18.46% | 19.68% | 21.64% | 23.39% | 23.67% | 26.16% | 27.36% | 27.42% | 29.06% | 26.49% | 25.29% | 24.75% | 23.8% | 24.17% | 25.28% | 26.68% | 25.51% | 22.03%
12 | 11 | 2020 | Summer | P, [MW] | 0 | 0 | -121.8841 | -109.2587 | -101.6092 | -99.9201 | -148.7764 | -151.3758 | -109.7639 | -117.1822 | -129.0205 | -139.5086 | -141.1889 | -156.1301 | -163.3337 | -163.6714 | -173.5004 | -158.0489 | -150.8935 | -147.6154 | -141.9147 | -144.1217 | -150.7586 | -159.2185 | -152.1443 | -131.2757
12 | 11 | 2020 | Summer | P, [%] | 0 | 0 | 20.31% | 18.21% | 16.93% | 16.65% | 24.8% | 25.23% | 18.29% | 19.53% | 21.5% | 23.25% | 23.53% | 26.02% | 27.22% | 27.28% | 28.92% | 26.34% | 25.15% | 24.6% | 23.65% | 24.02% | 25.13% | 26.54% | 25.36% | 21.88%
11 | 12 | 2020 | Summer | Q, [MVAr] | 0 | 0 | -502.7236 | -511.962 | -513.5303 | -512.871 | -509.9187 | -513.2192 | -510.4895 | -484.1689 | -468.9415 | -464.2847 | -465.9659 | -465.8679 | -464.4824 | -466.0648 | -470.2193 | -471.3302 | -472.146 | -474.5592 | -474.9464 | -475.2554 | -481.6186 | -476.241 | -483.1004 | -489.0076
11 | 12 | 2020 | Summer | Q, [%] | 0 | 0 | 83.79% | 85.33% | 85.59% | 85.48% | 84.99% | 85.54% | 85.08% | 80.69% | 78.16% | 77.38% | 77.66% | 77.64% | 77.41% | 77.68% | 78.37% | 78.56% | 78.69% | 79.09% | 79.16% | 79.21% | 80.27% | 79.37% | 80.52% | 81.5%
12 | 11 | 2020 | Summer | Q, [MVAr] | 0 | 0 | 559.7551 | 570.6207 | 572.2279 | 571.3313 | 570.2823 | 574.5718 | 568.8086 | 536.5919 | 518.5656 | 513.4874 | 515.6346 | 516.4559 | 515.255 | 517.2068 | 522.9809 | 523.2506 | 523.7783 | 526.5223 | 526.6451 | 527.1577 | 535.3791 | 529.3398 | 537.29 | 543.2975
12 | 11 | 2020 | Summer | Q, [%] | 0 | 0 | 93.29% | 95.1% | 95.37% | 95.22% | 95.05% | 95.76% | 94.8% | 89.43% | 86.43% | 85.58% | 85.94% | 86.08% | 85.88% | 86.2% | 87.16% | 87.21% | 87.3% | 87.75% | 87.77% | 87.86% | 89.23% | 88.22% | 89.55% | 90.55%
11 | 12 | 2020 | Summer | S, [MVA] | 0 | 0 | 517.5136 | 523.6964 | 523.6776 | 522.7017 | 531.4631 | 535.3694 | 522.3627 | 498.3548 | 486.5875 | 485.0291 | 487.1282 | 491.604 | 492.6459 | 494.2525 | 501.5133 | 497.4002 | 495.9356 | 497.2466 | 495.9436 | 496.88 | 504.9323 | 502.4338 | 506.7648 | 506.558
11 | 12 | 2020 | Summer | S, [%] | 0 | 0 | 86.25% | 87.28% | 87.28% | 87.12% | 88.58% | 89.23% | 87.06% | 83.06% | 81.1% | 80.84% | 81.19% | 81.93% | 82.11% | 82.38% | 83.59% | 82.9% | 82.66% | 82.87% | 82.66% | 82.81% | 84.16% | 83.74% | 84.46% | 84.43%
12 | 11 | 2020 | Summer | S, [MVA] | 0 | 0 | 572.8713 | 580.9866 | 581.1791 | 580.003 | 589.3695 | 594.1779 | 579.3025 | 549.2381 | 534.375 | 532.1014 | 534.6151 | 539.5399 | 540.5235 | 542.4861 | 551.0094 | 546.5992 | 545.0803 | 546.8236 | 545.4309 | 546.5037 | 556.2004 | 552.7668 | 558.416 | 558.9324
12 | 11 | 2020 | Summer | S, [%] | 0 | 0 | 95.48% | 96.83% | 96.86% | 96.67% | 98.23% | 99.03% | 96.55% | 91.54% | 89.06% | 88.68% | 89.1% | 89.92% | 90.09% | 90.41% | 91.83% | 91.1% | 90.85% | 91.14% | 90.91% | 91.08% | 92.7% | 92.13% | 93.07% | 93.16%
13 | 14 | 2020 | Summer | P, [MW] | 0 | 0 | 35.6921 | 31.5761 | 35.9489 | 34.7312 | 49.1176 | 67.1086 | 45.693 | 3.9095 | -4.1377 | 2.889 | 0.71189 | 3.5996 | 2.1553 | 3.8402 | 9.1024 | -0.94497 | -3.8431 | -1.798 | 4.742 | 7.1362 | 24.5118 | 14.5513 | 19.461 | 33.7992
13 | 14 | 2020 | Summer | P, [%] | 0 | 0 | 8.923% | 7.894% | 8.987% | 8.683% | 12.28% | 16.78% | 11.42% | 0.9774% | 1.034% | 0.7223% | 0.178% | 0.8999% | 0.5388% | 0.96% | 2.276% | 0.2362% | 0.9608% | 0.4495% | 1.186% | 1.784% | 6.128% | 3.638% | 4.865% | 8.45%
14 | 13 | 2020 | Summer | P, [MW] | 0 | 0 | -35.647 | -31.5312 | -35.9014 | -34.6842 | -49.0664 | -67.0492 | -45.6424 | -3.8661 | 4.1809 | -2.8476 | -0.67258 | -3.5627 | -2.1214 | -3.8067 | -9.0682 | 0.97929 | 3.8777 | 1.8342 | -4.7031 | -7.0982 | -24.4715 | -14.5146 | -19.4232 | -33.7546
14 | 13 | 2020 | Summer | P, [%] | 0 | 0 | 8.912% | 7.883% | 8.975% | 8.671% | 12.27% | 16.76% | 11.41% | 0.9665% | 1.045% | 0.7119% | 0.1681% | 0.8907% | 0.5303% | 0.9517% | 2.267% | 0.2448% | 0.9694% | 0.4585% | 1.176% | 1.775% | 6.118% | 3.629% | 4.856% | 8.439%
13 | 14 | 2020 | Summer | Q, [MVAr] | 0 | 0 | 109.7417 | 110.7178 | 112.728 | 112.5399 | 112.6917 | 114.0667 | 113.3696 | 113.1043 | 112.8303 | 110.522 | 107.6807 | 104.2054 | 99.9906 | 99.2621 | 100.0448 | 100.6166 | 100.9533 | 103.2576 | 107.0467 | 105.5552 | 106.2663 | 102.9914 | 103.8639 | 109.5521
13 | 14 | 2020 | Summer | Q, [%] | 0 | 0 | 27.44% | 27.68% | 28.18% | 28.13% | 28.17% | 28.52% | 28.34% | 28.28% | 28.21% | 27.63% | 26.92% | 26.05% | 25% | 24.82% | 25.01% | 25.15% | 25.24% | 25.81% | 26.76% | 26.39% | 26.57% | 25.75% | 25.97% | 27.39%
14 | 13 | 2020 | Summer | Q, [MVAr] | 0 | 0 | -105.8101 | -106.8044 | -108.5948 | -108.4446 | -108.2302 | -108.8959 | -108.9588 | -109.3231 | -109.0668 | -106.9133 | -104.2573 | -100.9957 | -97.0375 | -96.3489 | -97.0654 | -97.6276 | -97.9401 | -100.1089 | -103.657 | -102.2507 | -102.755 | -99.7974 | -100.5672 | -105.6716
14 | 13 | 2020 | Summer | Q, [%] | 0 | 0 | 26.45% | 26.7% | 27.15% | 27.11% | 27.06% | 27.22% | 27.24% | 27.33% | 27.27% | 26.73% | 26.06% | 25.25% | 24.26% | 24.09% | 24.27% | 24.41% | 24.49% | 25.03% | 25.91% | 25.56% | 25.69% | 24.95% | 25.14% | 26.42%
13 | 14 | 2020 | Summer | S, [MVA] | 0 | 0 | 115.4 | 115.1325 | 118.3213 | 117.7772 | 122.9307 | 132.3434 | 122.2314 | 113.1719 | 112.9061 | 110.5597 | 107.683 | 104.2675 | 100.0138 | 99.3364 | 100.458 | 100.6211 | 101.0265 | 103.2732 | 107.1517 | 105.7961 | 109.0567 | 104.0143 | 105.6714 | 114.6475
13 | 14 | 2020 | Summer | S, [%] | 0 | 0 | 28.85% | 28.78% | 29.58% | 29.44% | 30.73% | 33.09% | 30.56% | 28.29% | 28.23% | 27.64% | 26.92% | 26.07% | 25% | 24.83% | 25.11% | 25.16% | 25.26% | 25.82% | 26.79% | 26.45% | 27.26% | 26% | 26.42% | 28.66%
14 | 13 | 2020 | Summer | S, [MVA] | 0 | 0 | 111.6534 | 111.3616 | 114.3755 | 113.8562 | 118.8331 | 127.8824 | 118.1323 | 109.3914 | 109.1469 | 106.9512 | 104.2595 | 101.0585 | 97.0607 | 96.4241 | 97.488 | 97.6325 | 98.0169 | 100.1257 | 103.7637 | 102.4968 | 105.6288 | 100.8473 | 102.4257 | 110.9318
14 | 13 | 2020 | Summer | S, [%] | 0 | 0 | 27.91% | 27.84% | 28.59% | 28.46% | 29.71% | 31.97% | 29.53% | 27.35% | 27.29% | 26.74% | 26.06% | 25.26% | 24.27% | 24.11% | 24.37% | 24.41% | 24.5% | 25.03% | 25.94% | 25.62% | 26.41% | 25.21% | 25.61% | 27.73%
13 | 15 | 2020 | Summer | P, [MW] | 0 | 0 | 123.9038 | 110.6391 | 105.0968 | 102.1869 | 110.9231 | 113.5659 | 112.3123 | 117.0069 | 115.5662 | 129.9503 | 131.8194 | 139.3301 | 144.8003 | 147.9691 | 144.7564 | 134.7285 | 129.5417 | 124.456 | 132.2199 | 133.1007 | 138.2074 | 142.9293 | 139.6014 | 126.7031
13 | 15 | 2020 | Summer | P, [%] | 0 | 0 | 20.65% | 18.44% | 17.52% | 17.03% | 18.49% | 18.93% | 18.72% | 19.5% | 19.26% | 21.66% | 21.97% | 23.22% | 24.13% | 24.66% | 24.13% | 22.45% | 21.59% | 20.74% | 22.04% | 22.18% | 23.03% | 23.82% | 23.27% | 21.12%
15 | 13 | 2020 | Summer | P, [MW] | 0 | 0 | -123.6102 | -110.353 | -104.8136 | -101.9052 | -110.6368 | -113.2789 | -112.0253 | -116.7172 | -115.2774 | -129.653 | -131.5209 | -139.0266 | -144.4931 | -147.6597 | -144.4493 | -134.4281 | -129.2446 | -124.162 | -131.9211 | -132.8013 | -137.9047 | -142.6234 | -139.2978 | -126.4077
15 | 13 | 2020 | Summer | P, [%] | 0 | 0 | 20.6% | 18.39% | 17.47% | 16.98% | 18.44% | 18.88% | 18.67% | 19.45% | 19.21% | 21.61% | 21.92% | 23.17% | 24.08% | 24.61% | 24.07% | 22.4% | 21.54% | 20.69% | 21.99% | 22.13% | 22.98% | 23.77% | 23.22% | 21.07%
13 | 15 | 2020 | Summer | Q, [MVAr] | 0 | 0 | -320.6975 | -320.8115 | -320.8499 | -320.8679 | -320.8094 | -320.3775 | -320.7989 | -320.7607 | -320.7728 | -320.635 | -320.6144 | -320.5253 | -320.454 | -320.4102 | -320.4546 | -320.5811 | -320.6395 | -320.692 | -320.6099 | -320.5999 | -320.5392 | -320.479 | -320.5219 | -320.6694
13 | 15 | 2020 | Summer | Q, [%] | 0 | 0 | 53.45% | 53.47% | 53.47% | 53.48% | 53.47% | 53.4% | 53.47% | 53.46% | 53.46% | 53.44% | 53.44% | 53.42% | 53.41% | 53.4% | 53.41% | 53.43% | 53.44% | 53.45% | 53.43% | 53.43% | 53.42% | 53.41% | 53.42% | 53.44%
15 | 13 | 2020 | Summer | Q, [MVAr] | 0 | 0 | 343.0998 | 342.6381 | 342.4545 | 342.3604 | 342.6477 | 342.2757 | 342.6946 | 342.8559 | 342.806 | 343.3207 | 343.3903 | 343.6763 | 343.891 | 344.0178 | 343.8892 | 343.4999 | 343.3056 | 343.1197 | 343.4053 | 343.4384 | 343.6329 | 343.817 | 343.6869 | 343.2013
15 | 13 | 2020 | Summer | Q, [%] | 0 | 0 | 57.18% | 57.11% | 57.08% | 57.06% | 57.11% | 57.05% | 57.12% | 57.14% | 57.13% | 57.22% | 57.23% | 57.28% | 57.32% | 57.34% | 57.31% | 57.25% | 57.22% | 57.19% | 57.23% | 57.24% | 57.27% | 57.3% | 57.28% | 57.2%
13 | 15 | 2020 | Summer | S, [MVA] | 0 | 0 | 343.8009 | 339.3539 | 337.624 | 336.7467 | 339.4446 | 339.9102 | 339.8911 | 341.4353 | 340.9557 | 345.9681 | 346.6554 | 349.4987 | 351.6503 | 352.9272 | 351.6327 | 347.7413 | 345.8189 | 343.9952 | 346.8037 | 347.1313 | 349.0655 | 350.9068 | 349.6038 | 344.7935
13 | 15 | 2020 | Summer | S, [%] | 0 | 0 | 57.3% | 56.56% | 56.27% | 56.12% | 56.57% | 56.65% | 56.65% | 56.91% | 56.83% | 57.66% | 57.78% | 58.25% | 58.61% | 58.82% | 58.61% | 57.96% | 57.64% | 57.33% | 57.8% | 57.86% | 58.18% | 58.48% | 58.27% | 57.47%
15 | 13 | 2020 | Summer | S, [MVA] | 0 | 0 | 364.6875 | 359.9704 | 358.1354 | 357.2048 | 360.0666 | 360.534 | 360.5403 | 362.1782 | 361.6695 | 366.9864 | 367.7155 | 370.7315 | 373.0138 | 374.3683 | 372.9952 | 368.8673 | 366.8282 | 364.8936 | 367.8728 | 368.2202 | 370.2719 | 372.2251 | 370.843 | 365.7404
15 | 13 | 2020 | Summer | S, [%] | 0 | 0 | 60.78% | 60% | 59.69% | 59.53% | 60.01% | 60.09% | 60.09% | 60.36% | 60.28% | 61.16% | 61.29% | 61.79% | 62.17% | 62.39% | 62.17% | 61.48% | 61.14% | 60.82% | 61.31% | 61.37% | 61.71% | 62.04% | 61.81% | 60.96%
19 | 20 | 2020 | Summer | P, [MW] | 0 | 0 | 4.5944 | 4.5406 | 4.5363 | 4.5349 | 4.6568 | 4.656 | 4.1436 | 2.9934 | 3.13 | 3.3837 | 3.2111 | 4.3076 | 5.16 | 4.9383 | 4.586 | 4.6832 | 5.1403 | 4.6272 | 4.5816 | 4.6358 | 4.6629 | 4.8998 | 4.1923 | 3.9639
19 | 20 | 2020 | Summer | P, [%] | 0 | 0 | 22.97% | 22.7% | 22.68% | 22.67% | 23.28% | 23.28% | 20.72% | 14.97% | 15.65% | 16.92% | 16.06% | 21.54% | 25.8% | 24.69% | 22.93% | 23.42% | 25.7% | 23.14% | 22.91% | 23.18% | 23.31% | 24.5% | 20.96% | 19.82%
20 | 19 | 2020 | Summer | P, [MW] | 0 | 0 | -4.5856 | -4.5319 | -4.5276 | -4.5261 | -4.6477 | -4.6456 | -4.1354 | -2.9887 | -3.1253 | -3.3787 | -3.2061 | -4.2998 | -5.15 | -4.9291 | -4.5775 | -4.6745 | -5.1304 | -4.6184 | -4.5731 | -4.6271 | -4.6542 | -4.8905 | -4.185 | -3.9569
20 | 19 | 2020 | Summer | P, [%] | 0 | 0 | 22.93% | 22.66% | 22.64% | 22.63% | 23.24% | 23.23% | 20.68% | 14.94% | 15.63% | 16.89% | 16.03% | 21.5% | 25.75% | 24.65% | 22.89% | 23.37% | 25.65% | 23.09% | 22.87% | 23.14% | 23.27% | 24.45% | 20.93% | 19.78%
19 | 20 | 2020 | Summer | Q, [MVAr] | 0 | 0 | -3.072 | -3.0694 | -3.1198 | -3.1365 | -3.1647 | -3.747 | -3.3241 | -2.7563 | -2.6065 | -2.4202 | -2.6399 | -2.9123 | -2.8637 | -2.7996 | -2.8722 | -2.8742 | -2.8409 | -3.025 | -2.9243 | -2.9228 | -2.9215 | -2.8713 | -2.7902 | -2.9371
19 | 20 | 2020 | Summer | Q, [%] | 0 | 0 | 15.36% | 15.35% | 15.6% | 15.68% | 15.82% | 18.74% | 16.62% | 13.78% | 13.03% | 12.1% | 13.2% | 14.56% | 14.32% | 14% | 14.36% | 14.37% | 14.2% | 15.12% | 14.62% | 14.61% | 14.61% | 14.36% | 13.95% | 14.69%
20 | 19 | 2020 | Summer | Q, [MVAr] | 0 | 0 | 3.2156 | 3.2106 | 3.2624 | 3.2796 | 3.3139 | 3.9161 | 3.4571 | 2.834 | 2.6842 | 2.5011 | 2.7209 | 3.0393 | 3.0271 | 2.9507 | 3.0096 | 3.0159 | 3.0026 | 3.1686 | 3.063 | 3.0638 | 3.0636 | 3.0226 | 2.9091 | 3.0514
20 | 19 | 2020 | Summer | Q, [%] | 0 | 0 | 16.08% | 16.05% | 16.31% | 16.4% | 16.57% | 19.58% | 17.29% | 14.17% | 13.42% | 12.51% | 13.6% | 15.2% | 15.14% | 14.75% | 15.05% | 15.08% | 15.01% | 15.84% | 15.31% | 15.32% | 15.32% | 15.11% | 14.55% | 15.26%
19 | 20 | 2020 | Summer | S, [MVA] | 0 | 0 | 5.5268 | 5.4807 | 5.5056 | 5.5139 | 5.6304 | 5.9765 | 5.3122 | 4.0691 | 4.0732 | 4.1602 | 4.1569 | 5.1998 | 5.9014 | 5.6767 | 5.4112 | 5.4948 | 5.8731 | 5.5282 | 5.4353 | 5.4802 | 5.5025 | 5.6791 | 5.0359 | 4.9335
19 | 20 | 2020 | Summer | S, [%] | 0 | 0 | 27.63% | 27.4% | 27.53% | 27.57% | 28.15% | 29.88% | 26.56% | 20.35% | 20.37% | 20.8% | 20.78% | 26% | 29.51% | 28.38% | 27.06% | 27.47% | 29.37% | 27.64% | 27.18% | 27.4% | 27.51% | 28.4% | 25.18% | 24.67%
20 | 19 | 2020 | Summer | S, [MVA] | 0 | 0 | 5.6007 | 5.5539 | 5.5805 | 5.5894 | 5.7081 | 6.076 | 5.3901 | 4.1187 | 4.1197 | 4.2037 | 4.205 | 5.2655 | 5.9737 | 5.7448 | 5.4783 | 5.5629 | 5.9445 | 5.6008 | 5.5041 | 5.5495 | 5.572 | 5.7492 | 5.0968 | 4.9968
20 | 19 | 2020 | Summer | S, [%] | 0 | 0 | 28% | 27.77% | 27.9% | 27.95% | 28.54% | 30.38% | 26.95% | 20.59% | 20.6% | 21.02% | 21.03% | 26.33% | 29.87% | 28.72% | 27.39% | 27.81% | 29.72% | 28% | 27.52% | 27.75% | 27.86% | 28.75% | 25.48% | 24.98%
19 | 21 | 2020 | Summer | P, [MW] | 0 | 0 | 6.0237 | 5.591 | 5.0458 | 4.9903 | 4.9343 | 4.7783 | 6.459 | 8.5551 | 9.5526 | 9.2295 | 9.3404 | 9.6815 | 9.8401 | 9.5726 | 8.5932 | 8.3681 | 8.3033 | 8.1171 | 8.0047 | 8.5348 | 8.8041 | 9.3481 | 8.4654 | 7.0877
19 | 21 | 2020 | Summer | P, [%] | 0 | 0 | 30.12% | 27.96% | 25.23% | 24.95% | 24.67% | 23.89% | 32.3% | 42.78% | 47.76% | 46.15% | 46.7% | 48.41% | 49.2% | 47.86% | 42.97% | 41.84% | 41.52% | 40.59% | 40.02% | 42.67% | 44.02% | 46.74% | 42.33% | 35.44%
21 | 19 | 2020 | Summer | P, [MW] | 0 | 0 | -6.0106 | -5.5794 | -5.0358 | -4.9804 | -4.9245 | -4.7679 | -6.4438 | -8.5317 | -9.5243 | -9.2033 | -9.3131 | -9.652 | -9.8098 | -9.5439 | -8.5696 | -8.3455 | -8.2812 | -8.0955 | -7.9837 | -8.5113 | -8.7792 | -9.3205 | -8.4425 | -7.0707
21 | 19 | 2020 | Summer | P, [%] | 0 | 0 | 30.05% | 27.9% | 25.18% | 24.9% | 24.62% | 23.84% | 32.22% | 42.66% | 47.62% | 46.02% | 46.57% | 48.26% | 49.05% | 47.72% | 42.85% | 41.73% | 41.41% | 40.48% | 39.92% | 42.56% | 43.9% | 46.6% | 42.21% | 35.35%
19 | 21 | 2020 | Summer | Q, [MVAr] | 0 | 0 | -3.0361 | -3.0221 | -3.0532 | -3.0676 | -3.0884 | -3.6498 | -3.3116 | -2.8568 | -2.721 | -2.5243 | -2.7468 | -2.9702 | -2.893 | -2.8354 | -2.9038 | -2.8979 | -2.8475 | -3.0416 | -2.9432 | -2.9499 | -2.9524 | -2.9033 | -2.837 | -2.9591
19 | 21 | 2020 | Summer | Q, [%] | 0 | 0 | 15.18% | 15.11% | 15.27% | 15.34% | 15.44% | 18.25% | 16.56% | 14.28% | 13.6% | 12.62% | 13.73% | 14.85% | 14.46% | 14.18% | 14.52% | 14.49% | 14.24% | 15.21% | 14.72% | 14.75% | 14.76% | 14.52% | 14.19% | 14.8%
21 | 19 | 2020 | Summer | Q, [MVAr] | 0 | 0 | 3.2558 | 3.2172 | 3.2212 | 3.2334 | 3.2522 | 3.8255 | 3.5666 | 3.2488 | 3.1955 | 2.9639 | 3.2029 | 3.4647 | 3.3999 | 3.3154 | 3.3003 | 3.2759 | 3.2187 | 3.4043 | 3.294 | 3.3432 | 3.3682 | 3.365 | 3.221 | 3.2437
21 | 19 | 2020 | Summer | Q, [%] | 0 | 0 | 16.28% | 16.09% | 16.11% | 16.17% | 16.26% | 19.13% | 17.83% | 16.24% | 15.98% | 14.82% | 16.01% | 17.32% | 17% | 16.58% | 16.5% | 16.38% | 16.09% | 17.02% | 16.47% | 16.72% | 16.84% | 16.83% | 16.1% | 16.22%
19 | 21 | 2020 | Summer | S, [MVA] | 0 | 0 | 6.7456 | 6.3556 | 5.8976 | 5.8577 | 5.8211 | 6.0128 | 7.2585 | 9.0195 | 9.9326 | 9.5685 | 9.7359 | 10.1268 | 10.2565 | 9.9837 | 9.0706 | 8.8557 | 8.778 | 8.6683 | 8.5286 | 9.0302 | 9.2859 | 9.7886 | 8.9282 | 7.6806
19 | 21 | 2020 | Summer | S, [%] | 0 | 0 | 33.73% | 31.78% | 29.49% | 29.29% | 29.11% | 30.06% | 36.29% | 45.1% | 49.66% | 47.84% | 48.68% | 50.63% | 51.28% | 49.92% | 45.35% | 44.28% | 43.89% | 43.34% | 42.64% | 45.15% | 46.43% | 48.94% | 44.64% | 38.4%
21 | 19 | 2020 | Summer | S, [MVA] | 0 | 0 | 6.8357 | 6.4405 | 5.9779 | 5.9379 | 5.9015 | 6.1129 | 7.365 | 9.1293 | 10.0461 | 9.6687 | 9.8485 | 10.255 | 10.3823 | 10.1034 | 9.1831 | 8.9655 | 8.8847 | 8.7822 | 8.6366 | 9.1443 | 9.4032 | 9.9094 | 9.0361 | 7.7793
21 | 19 | 2020 | Summer | S, [%] | 0 | 0 | 34.18% | 32.2% | 29.89% | 29.69% | 29.51% | 30.56% | 36.83% | 45.65% | 50.23% | 48.34% | 49.24% | 51.27% | 51.91% | 50.52% | 45.92% | 44.83% | 44.42% | 43.91% | 43.18% | 45.72% | 47.02% | 49.55% | 45.18% | 38.9%
29 | 30 | 2020 | Summer | P, [MW] | 0 | 0 | 10.4644 | 9.9604 | 9.7648 | 9.7781 | 9.8244 | 10.091 | 12.6205 | 14.709 | 14.608 | 15.0742 | 15.1417 | 15.5763 | 15.7878 | 15.366 | 13.9607 | 13.7055 | 13.9 | 14.0772 | 14.0347 | 14.3089 | 15.0348 | 14.8843 | 13.03 | 11.8791
29 | 30 | 2020 | Summer | P, [%] | 0 | 0 | 47.57% | 45.27% | 44.39% | 44.45% | 44.66% | 45.87% | 57.37% | 66.86% | 66.4% | 68.52% | 68.83% | 70.8% | 71.76% | 69.85% | 63.46% | 62.3% | 63.18% | 63.99% | 63.79% | 65.04% | 68.34% | 67.66% | 59.23% | 54%
30 | 29 | 2020 | Summer | P, [MW] | 0 | 0 | -10.4325 | -9.9311 | -9.7367 | -9.7497 | -9.7959 | -10.059 | -12.5768 | -14.6546 | -14.555 | -15.0191 | -15.0844 | -15.5153 | -15.7254 | -15.3068 | -13.9099 | -13.6562 | -13.8499 | -14.0244 | -13.9836 | -14.2563 | -14.9775 | -14.8284 | -12.9858 | -11.8405
30 | 29 | 2020 | Summer | P, [%] | 0 | 0 | 47.42% | 45.14% | 44.26% | 44.32% | 44.53% | 45.72% | 57.17% | 66.61% | 66.16% | 68.27% | 68.57% | 70.52% | 71.48% | 69.58% | 63.23% | 62.07% | 62.95% | 63.75% | 63.56% | 64.8% | 68.08% | 67.4% | 59.03% | 53.82%
29 | 30 | 2020 | Summer | Q, [MVAr] | 0 | 0 | -5.8056 | -5.6727 | -5.5551 | -5.6087 | -5.5936 | -6.3703 | -5.9984 | -5.3439 | -5.0484 | -4.7124 | -5.3323 | -5.5979 | -5.5304 | -5.448 | -5.7424 | -5.7567 | -5.6343 | -6.1333 | -5.6901 | -5.5965 | -5.5758 | -5.4316 | -5.3889 | -5.6379
29 | 30 | 2020 | Summer | Q, [%] | 0 | 0 | 26.39% | 25.79% | 25.25% | 25.49% | 25.43% | 28.96% | 27.27% | 24.29% | 22.95% | 21.42% | 24.24% | 25.44% | 25.14% | 24.76% | 26.1% | 26.17% | 25.61% | 27.88% | 25.86% | 25.44% | 25.34% | 24.69% | 24.49% | 25.63%
30 | 29 | 2020 | Summer | Q, [MVAr] | 0 | 0 | 6.467 | 6.2788 | 6.1366 | 6.1945 | 6.1827 | 7.0316 | 6.9019 | 6.4704 | 6.1441 | 5.8531 | 6.5177 | 6.8614 | 6.8202 | 6.672 | 6.7945 | 6.7771 | 6.6718 | 7.2259 | 6.7484 | 6.685 | 6.7612 | 6.5874 | 6.3036 | 6.4352
30 | 29 | 2020 | Summer | Q, [%] | 0 | 0 | 29.4% | 28.54% | 27.89% | 28.16% | 28.1% | 31.96% | 31.37% | 29.41% | 27.93% | 26.6% | 29.63% | 31.19% | 31% | 30.33% | 30.88% | 30.8% | 30.33% | 32.85% | 30.67% | 30.39% | 30.73% | 29.94% | 28.65% | 29.25%
29 | 30 | 2020 | Summer | S, [MVA] | 0 | 0 | 11.967 | 11.4625 | 11.2344 | 11.2724 | 11.3052 | 11.9336 | 13.9735 | 15.6497 | 15.4558 | 15.7937 | 16.0531 | 16.5517 | 16.7284 | 16.3032 | 15.0956 | 14.8654 | 14.9985 | 15.3553 | 15.1443 | 15.3644 | 16.0354 | 15.8444 | 14.1004 | 13.1491
29 | 30 | 2020 | Summer | S, [%] | 0 | 0 | 54.4% | 52.1% | 51.07% | 51.24% | 51.39% | 54.24% | 63.52% | 71.13% | 70.25% | 71.79% | 72.97% | 75.23% | 76.04% | 74.11% | 68.62% | 67.57% | 68.18% | 69.8% | 68.84% | 69.84% | 72.89% | 72.02% | 64.09% | 59.77%
30 | 29 | 2020 | Summer | S, [MVA] | 0 | 0 | 12.2743 | 11.7495 | 11.5092 | 11.5511 | 11.5838 | 12.2731 | 14.3462 | 16.0194 | 15.7987 | 16.1193 | 16.4322 | 16.9647 | 17.1407 | 16.6977 | 15.4806 | 15.2453 | 15.3731 | 15.7765 | 15.5268 | 15.7458 | 16.4329 | 16.2258 | 14.4349 | 13.4763
30 | 29 | 2020 | Summer | S, [%] | 0 | 0 | 55.79% | 53.41% | 52.31% | 52.51% | 52.65% | 55.79% | 65.21% | 72.82% | 71.81% | 73.27% | 74.69% | 77.11% | 77.91% | 75.9% | 70.37% | 69.3% | 69.88% | 71.71% | 70.58% | 71.57% | 74.7% | 73.75% | 65.61% | 61.26%
1 | 5 | 2020 | Summer | P, [MW] | Expected | - | -5.7955 | -4.7299 | -2.879 | -2.6524 | -2.0564 | -1.7653 | -0.55633 | 0.041821 | 1.6606 | 2.7041 | 3.0137 | 3.8601 | 4.8491 | 5.1265 | 4.9994 | 3.3721 | 3.334 | 3.2857 | 3.1222 | 3.1403 | 4.0618 | 5.2976 | 5.8535 | 2.3249
1 | 5 | 2020 | Summer | P, [%] | Expected | - | 4.712% | 3.845% | 2.341% | 2.156% | 1.672% | 1.435% | 0.4523% | 0.034% | 1.35% | 2.198% | 2.45% | 3.138% | 3.942% | 4.168% | 4.065% | 2.742% | 2.711% | 2.671% | 2.538% | 2.553% | 3.302% | 4.307% | 4.759% | 1.89%
5 | 1 | 2020 | Summer | P, [MW] | Expected | - | 5.8181 | 4.7493 | 2.895 | 2.668 | 2.0717 | 1.788 | 0.57055 | -0.036797 | -1.6564 | -2.6994 | -3.0066 | -3.8506 | -4.8376 | -5.1143 | -4.9861 | -3.3621 | -3.3246 | -3.2751 | -3.1142 | -3.1321 | -4.0509 | -5.2841 | -5.8375 | -2.3137
5 | 1 | 2020 | Summer | P, [%] | Expected | - | 4.73% | 3.861% | 2.354% | 2.169% | 1.684% | 1.454% | 0.4639% | 0.02992% | 1.347% | 2.195% | 2.444% | 3.131% | 3.933% | 4.158% | 4.054% | 2.733% | 2.703% | 2.663% | 2.532% | 2.546% | 3.293% | 4.296% | 4.746% | 1.881%
1 | 5 | 2020 | Summer | Q, [MVAr] | Expected | - | -7.6067 | -7.585 | -7.6868 | -7.6773 | -7.7901 | -9.506 | -7.794 | -4.9121 | -4.1773 | -3.7844 | -4.7223 | -5.0851 | -4.9198 | -4.8824 | -5.4991 | -5.6215 | -5.4474 | -5.8928 | -5.0438 | -5.1278 | -5.4718 | -5.2624 | -5.5582 | -6.5698
1 | 5 | 2020 | Summer | Q, [%] | Expected | - | 6.184% | 6.167% | 6.249% | 6.242% | 6.333% | 7.728% | 6.337% | 3.994% | 3.396% | 3.077% | 3.839% | 4.134% | 4% | 3.969% | 4.471% | 4.57% | 4.429% | 4.791% | 4.101% | 4.169% | 4.449% | 4.278% | 4.519% | 5.341%
5 | 1 | 2020 | Summer | Q, [MVAr] | Expected | - | 6.4467 | 6.4147 | 6.5064 | 6.4959 | 6.6082 | 8.3584 | 6.6111 | 3.6925 | 2.9543 | 2.5613 | 3.5107 | 3.8845 | 3.7256 | 3.6897 | 4.3117 | 4.4219 | 4.2451 | 4.6979 | 3.8384 | 3.9226 | 4.2755 | 4.0744 | 4.3778 | 5.3739
5 | 1 | 2020 | Summer | Q, [%] | Expected | - | 0.052412 | 0.052152 | 0.052897 | 0.052813 | 0.053725 | 0.067954 | 0.053749 | 0.03002 | 0.024019 | 0.020823 | 0.028542 | 0.031581 | 0.030289 | 0.029998 | 0.035054 | 0.03595 | 0.034513 | 0.038194 | 0.031207 | 0.031891 | 0.03476 | 0.033125 | 0.035592 | 0.043691
1 | 5 | 2020 | Summer | S, [MVA] | Expected | - | 9.563 | 8.9389 | 8.2083 | 8.1225 | 8.0569 | 9.6686 | 7.8138 | 4.9123 | 4.4952 | 4.6512 | 5.602 | 6.3842 | 6.9078 | 7.0794 | 7.432 | 6.5553 | 6.3867 | 6.7469 | 5.932 | 6.013 | 6.8146 | 7.4671 | 8.072 | 6.969
1 | 5 | 2020 | Summer | S, [%] | Expected | - | 7.775% | 7.267% | 6.673% | 6.604% | 6.55% | 7.861% | 6.353% | 3.994% | 3.655% | 3.781% | 4.554% | 5.19% | 5.616% | 5.756% | 6.042% | 5.329% | 5.192% | 5.485% | 4.823% | 4.889% | 5.54% | 6.071% | 6.563% | 5.666%
5 | 1 | 2020 | Summer | S, [MVA] | Expected | - | 8.6839 | 7.9815 | 7.1214 | 7.0225 | 6.9253 | 8.5475 | 6.6357 | 3.6927 | 3.387 | 3.7211 | 4.6222 | 5.4696 | 6.1059 | 6.3064 | 6.5918 | 5.5549 | 5.392 | 5.7269 | 4.9428 | 5.0196 | 5.8898 | 6.6725 | 7.2967 | 5.8509
5 | 1 | 2020 | Summer | S, [%] | Expected | - | 7.06% | 6.489% | 5.79% | 5.709% | 5.63% | 6.949% | 5.395% | 3.002% | 2.754% | 3.025% | 3.758% | 4.447% | 4.964% | 5.127% | 5.359% | 4.516% | 4.384% | 4.656% | 4.019% | 4.081% | 4.788% | 5.425% | 5.932% | 4.757%
1 | 19 | 2020 | Summer | P, [MW] | Expected | - | 10.4804 | 9.988 | 9.4295 | 9.371 | 9.4368 | 9.2469 | 10.4706 | 11.4532 | 12.6056 | 12.5169 | 12.4379 | 13.9116 | 14.9204 | 14.4232 | 13.0616 | 12.9305 | 13.3306 | 12.6116 | 12.4633 | 13.0611 | 13.3629 | 14.1596 | 12.5447 | 10.9054
1 | 19 | 2020 | Summer | P, [%] | Expected | - | 8.521% | 8.12% | 7.666% | 7.619% | 7.672% | 7.518% | 8.513% | 9.312% | 10.25% | 10.18% | 10.11% | 11.31% | 12.13% | 11.73% | 10.62% | 10.51% | 10.84% | 10.25% | 10.13% | 10.62% | 10.86% | 11.51% | 10.2% | 8.866%
19 | 1 | 2020 | Summer | P, [MW] | Expected | - | -10.434 | -9.9438 | -9.3867 | -9.3282 | -9.3933 | -9.1923 | -10.422 | -11.4067 | -12.5529 | -12.4657 | -12.3823 | -13.8463 | -14.8479 | -14.3547 | -12.9992 | -12.8688 | -13.2677 | -12.5486 | -12.4057 | -13.0012 | -13.3015 | -14.0948 | -12.4897 | -10.8556
19 | 1 | 2020 | Summer | P, [%] | Expected | - | 8.483% | 8.084% | 7.631% | 7.584% | 7.637% | 7.473% | 8.473% | 9.274% | 10.21% | 10.13% | 10.07% | 11.26% | 12.07% | 11.67% | 10.57% | 10.46% | 10.79% | 10.2% | 10.09% | 10.57% | 10.81% | 11.46% | 10.15% | 8.826%
1 | 19 | 2020 | Summer | Q, [MVAr] | Expected | - | -12.0103 | -11.9567 | -12.0977 | -12.1577 | -12.2576 | -14.5361 | -12.5119 | -11.1308 | -11.3849 | -11.161 | -12.236 | -12.7122 | -13.0999 | -12.8302 | -13.032 | -13.0121 | -12.8546 | -13.5818 | -12.6151 | -12.4739 | -12.4952 | -12.3421 | -11.9674 | -12.4151
1 | 19 | 2020 | Summer | Q, [%] | Expected | - | 9.764% | 9.721% | 9.836% | 9.884% | 9.966% | 11.82% | 10.17% | 9.049% | 9.256% | 9.074% | 9.948% | 10.34% | 10.65% | 10.43% | 10.6% | 10.58% | 10.45% | 11.04% | 10.26% | 10.14% | 10.16% | 10.03% | 9.73% | 10.09%
19 | 1 | 2020 | Summer | Q, [MVAr] | Expected | - | 11.3119 | 11.2511 | 11.3879 | 11.4483 | 11.5508 | 13.8733 | 11.8242 | 10.4303 | 10.7043 | 10.4736 | 11.5661 | 12.0773 | 12.4893 | 12.205 | 12.3873 | 12.3649 | 12.2108 | 12.9409 | 11.9541 | 11.8203 | 11.847 | 11.7048 | 11.2961 | 11.728
19 | 1 | 2020 | Summer | Q, [%] | Expected | - | 0.091967 | 0.091472 | 0.092584 | 0.093075 | 0.093909 | 0.11279 | 0.096132 | 0.084799 | 0.087026 | 0.085152 | 0.094034 | 0.098189 | 0.10154 | 0.099228 | 0.10071 | 0.10053 | 0.099275 | 0.10521 | 0.097188 | 0.0961 | 0.096317 | 0.095161 | 0.091838 | 0.09535
1 | 19 | 2020 | Summer | S, [MVA] | Expected | - | 15.94 | 15.5795 | 15.3385 | 15.3501 | 15.4694 | 17.228 | 16.3151 | 15.9709 | 16.9858 | 16.7702 | 17.4477 | 18.845 | 19.8552 | 19.3039 | 18.451 | 18.3443 | 18.5188 | 18.5343 | 17.7335 | 18.0607 | 18.2947 | 18.7836 | 17.3375 | 16.5246
1 | 19 | 2020 | Summer | S, [%] | Expected | - | 12.96% | 12.67% | 12.47% | 12.48% | 12.58% | 14.01% | 13.26% | 12.98% | 13.81% | 13.63% | 14.19% | 15.32% | 16.14% | 15.69% | 15% | 14.91% | 15.06% | 15.07% | 14.42% | 14.68% | 14.87% | 15.27% | 14.1% | 13.43%
19 | 1 | 2020 | Summer | S, [MVA] | Expected | - | 15.3892 | 15.0155 | 14.7578 | 14.7675 | 14.8881 | 16.6423 | 15.7616 | 15.4565 | 16.4972 | 16.2816 | 16.9439 | 18.3734 | 19.4021 | 18.842 | 17.9562 | 17.8464 | 18.0315 | 18.0259 | 17.228 | 17.5713 | 17.8124 | 18.3212 | 16.8403 | 15.9809
19 | 1 | 2020 | Summer | S, [%] | Expected | - | 12.51% | 12.21% | 12% | 12.01% | 12.1% | 13.53% | 12.81% | 12.57% | 13.41% | 13.24% | 13.78% | 14.94% | 15.77% | 15.32% | 14.6% | 14.51% | 14.66% | 14.66% | 14.01% | 14.29% | 14.48% | 14.9% | 13.69% | 12.99%
1 | 29 | 2020 | Summer | P, [MW] | Expected | - | -5.028 | -4.8848 | -5.1485 | -5.0662 | -5.4024 | -5.7404 | -6.5768 | -7.2617 | -9.6067 | -9.8709 | -9.9065 | -10.7233 | -11.1602 | -11.382 | -10.9987 | -10.3959 | -10.0956 | -9.5863 | -9.7908 | -10.4457 | -10.5243 | -10.8797 | -11.0285 | -9.0364
1 | 29 | 2020 | Summer | P, [%] | Expected | - | 4.088% | 3.971% | 4.186% | 4.119% | 4.392% | 4.667% | 5.347% | 5.904% | 7.81% | 8.025% | 8.054% | 8.718% | 9.073% | 9.254% | 8.942% | 8.452% | 8.208% | 7.794% | 7.96% | 8.492% | 8.556% | 8.845% | 8.966% | 7.347%
29 | 1 | 2020 | Summer | P, [MW] | Expected | - | 5.0587 | 4.9105 | 5.1688 | 5.087 | 5.4229 | 5.7582 | 6.6078 | 7.2994 | 9.6495 | 9.9115 | 9.9557 | 10.7779 | 11.2173 | 11.4395 | 11.0583 | 10.453 | 10.1499 | 9.6453 | 9.8416 | 10.498 | 10.5771 | 10.9329 | 11.0814 | 9.0784
29 | 1 | 2020 | Summer | P, [%] | Expected | - | 4.113% | 3.992% | 4.202% | 4.136% | 4.409% | 4.681% | 5.372% | 5.934% | 7.845% | 8.058% | 8.094% | 8.763% | 9.12% | 9.3% | 8.991% | 8.498% | 8.252% | 7.842% | 8.001% | 8.535% | 8.599% | 8.889% | 9.009% | 7.381%
1 | 29 | 2020 | Summer | Q, [MVAr] | Expected | - | 12.2804 | 11.0679 | 9.43 | 9.6143 | 9.3 | 8.1933 | 11.5554 | 12.8778 | 12.5298 | 11.8271 | 13.7486 | 14.2805 | 14.4618 | 14.3908 | 15.0806 | 14.9834 | 14.6497 | 15.8412 | 14.1511 | 13.9998 | 14.0574 | 13.8846 | 13.7001 | 12.7154
1 | 29 | 2020 | Summer | Q, [%] | Expected | - | 9.984% | 8.998% | 7.667% | 7.816% | 7.561% | 6.661% | 9.395% | 10.47% | 10.19% | 9.616% | 11.18% | 11.61% | 11.76% | 11.7% | 12.26% | 12.18% | 11.91% | 12.88% | 11.5% | 11.38% | 11.43% | 11.29% | 11.14% | 10.34%
29 | 1 | 2020 | Summer | Q, [MVAr] | Expected | - | -12.9241 | -11.7298 | -10.1106 | -10.2929 | -9.98 | -8.8763 | -12.1967 | -13.5 | -13.1362 | -12.443 | -14.3308 | -14.8418 | -15.0151 | -14.9431 | -15.6239 | -15.5358 | -15.2125 | -16.3847 | -14.7252 | -14.5693 | -14.6251 | -14.4519 | -14.269 | -13.3207
29 | 1 | 2020 | Summer | Q, [%] | Expected | - | 0.10507 | 0.095364 | 0.0822 | 0.083682 | 0.081138 | 0.072165 | 0.09916 | 0.10976 | 0.1068 | 0.10116 | 0.11651 | 0.12067 | 0.12207 | 0.12149 | 0.12702 | 0.12631 | 0.12368 | 0.13321 | 0.11972 | 0.11845 | 0.1189 | 0.1175 | 0.11601 | 0.1083
1 | 29 | 2020 | Summer | S, [MVA] | Expected | - | 13.2699 | 12.0979 | 10.7439 | 10.8674 | 10.7553 | 10.0041 | 13.296 | 14.7841 | 15.7887 | 15.4051 | 16.9459 | 17.8584 | 18.2673 | 18.3479 | 18.6654 | 18.2367 | 17.7914 | 18.516 | 17.2079 | 17.4673 | 17.5605 | 17.6394 | 17.5875 | 15.5993
1 | 29 | 2020 | Summer | S, [%] | Expected | - | 10.79% | 9.836% | 8.735% | 8.835% | 8.744% | 8.133% | 10.81% | 12.02% | 12.84% | 12.52% | 13.78% | 14.52% | 14.85% | 14.92% | 15.18% | 14.83% | 14.46% | 15.05% | 13.99% | 14.2% | 14.28% | 14.34% | 14.3% | 12.68%
29 | 1 | 2020 | Summer | S, [MVA] | Expected | - | 13.8788 | 12.7161 | 11.3552 | 11.4813 | 11.3582 | 10.5805 | 13.8716 | 15.347 | 16.2994 | 15.9081 | 17.4496 | 18.3424 | 18.7424 | 18.8191 | 19.1414 | 18.725 | 18.2877 | 19.0129 | 17.7113 | 17.9575 | 18.0491 | 18.1214 | 18.0666 | 16.1201
29 | 1 | 2020 | Summer | S, [%] | Expected | - | 11.28% | 10.34% | 9.232% | 9.334% | 9.234% | 8.602% | 11.28% | 12.48% | 13.25% | 12.93% | 14.19% | 14.91% | 15.24% | 15.3% | 15.56% | 15.22% | 14.87% | 15.46% | 14.4% | 14.6% | 14.67% | 14.73% | 14.69% | 13.11%
1 | 36 | 2020 | Summer | P, [MW] | Expected | - | -16.0159 | -15.3357 | -15.7372 | -15.584 | -16.0881 | -16.6191 | -20.5211 | -23.9263 | -28.1516 | -29.124 | -29.202 | -32.3378 | -33.3606 | -32.8199 | -30.2493 | -28.9546 | -28.5799 | -27.7773 | -28.2813 | -29.7349 | -30.3188 | -30.9232 | -29.7471 | -24.9352
1 | 36 | 2020 | Summer | P, [%] | Expected | - | 13.02% | 12.47% | 12.79% | 12.67% | 13.08% | 13.51% | 16.68% | 19.45% | 22.89% | 23.68% | 23.74% | 26.29% | 27.12% | 26.68% | 24.59% | 23.54% | 23.24% | 22.58% | 22.99% | 24.17% | 24.65% | 25.14% | 24.18% | 20.27%
36 | 1 | 2020 | Summer | P, [MW] | Expected | - | 16.1428 | 15.4491 | 15.8425 | 15.6896 | 16.1963 | 16.7281 | 20.6722 | 24.1039 | 28.3538 | 29.327 | 29.4246 | 32.5944 | 33.6292 | 33.0796 | 30.4888 | 29.1819 | 28.8016 | 28.0108 | 28.5036 | 29.969 | 30.5597 | 31.1656 | 29.9724 | 25.1179
36 | 1 | 2020 | Summer | P, [%] | Expected | - | 13.12% | 12.56% | 12.88% | 12.76% | 13.17% | 13.6% | 16.81% | 19.6% | 23.05% | 23.84% | 23.92% | 26.5% | 27.34% | 26.89% | 24.79% | 23.73% | 23.42% | 22.77% | 23.17% | 24.37% | 24.85% | 25.34% | 24.37% | 20.42%
1 | 36 | 2020 | Summer | Q, [MVAr] | Expected | - | 24.4793 | 22.99 | 21.4824 | 21.6197 | 21.6664 | 21.2406 | 24.4505 | 25.2177 | 24.2493 | 23.2714 | 25.8149 | 26.5136 | 26.8236 | 26.3691 | 26.7423 | 26.613 | 26.3281 | 28.5017 | 26.6914 | 26.6359 | 26.8596 | 26.4035 | 25.5297 | 24.8545
1 | 36 | 2020 | Summer | Q, [%] | Expected | - | 19.9% | 18.69% | 17.47% | 17.58% | 17.61% | 17.27% | 19.88% | 20.5% | 19.71% | 18.92% | 20.99% | 21.56% | 21.81% | 21.44% | 21.74% | 21.64% | 21.4% | 23.17% | 21.7% | 21.66% | 21.84% | 21.47% | 20.76% | 20.21%
36 | 1 | 2020 | Summer | Q, [MVAr] | Expected | - | -24.6845 | -23.243 | -21.7633 | -21.8997 | -21.9369 | -21.5029 | -24.5692 | -25.2485 | -24.196 | -23.2172 | -25.6884 | -26.267 | -26.5354 | -26.1127 | -26.5553 | -26.4684 | -26.2035 | -28.3334 | -26.5639 | -26.4679 | -26.6677 | -26.2071 | -25.3936 | -24.8658
36 | 1 | 2020 | Summer | Q, [%] | Expected | - | 0.20069 | 0.18897 | 0.17694 | 0.17805 | 0.17835 | 0.17482 | 0.19975 | 0.20527 | 0.19672 | 0.18876 | 0.20885 | 0.21355 | 0.21573 | 0.2123 | 0.2159 | 0.21519 | 0.21304 | 0.23035 | 0.21597 | 0.21519 | 0.21681 | 0.21307 | 0.20645 | 0.20216
1 | 36 | 2020 | Summer | S, [MVA] | Expected | - | 29.2531 | 27.6356 | 26.6299 | 26.651 | 26.9863 | 26.9696 | 31.9208 | 34.7621 | 37.1556 | 37.2796 | 38.9765 | 41.8175 | 42.807 | 42.1008 | 40.3754 | 39.3271 | 38.8584 | 39.7986 | 38.8878 | 39.9204 | 40.5051 | 40.6618 | 39.2002 | 35.2067
1 | 36 | 2020 | Summer | S, [%] | Expected | - | 23.78% | 22.47% | 21.65% | 21.67% | 21.94% | 21.93% | 25.95% | 28.26% | 30.21% | 30.31% | 31.69% | 34% | 34.8% | 34.23% | 32.83% | 31.97% | 31.59% | 32.36% | 31.62% | 32.46% | 32.93% | 33.06% | 31.87% | 28.62%
36 | 1 | 2020 | Summer | S, [MVA] | Expected | - | 29.4944 | 27.9089 | 26.9189 | 26.9399 | 27.268 | 27.2435 | 32.109 | 34.9069 | 37.2745 | 37.4047 | 39.0603 | 41.8611 | 42.8375 | 42.1442 | 40.432 | 39.3975 | 38.9379 | 39.842 | 38.9628 | 39.9836 | 40.5593 | 40.7199 | 39.2834 | 35.3442
36 | 1 | 2020 | Summer | S, [%] | Expected | - | 23.98% | 22.69% | 21.89% | 21.9% | 22.17% | 22.15% | 26.1% | 28.38% | 30.3% | 30.41% | 31.76% | 34.03% | 34.83% | 34.26% | 32.87% | 32.03% | 31.66% | 32.39% | 31.68% | 32.51% | 32.98% | 33.11% | 31.94% | 28.74%
1 | 55 | 2020 | Summer | P, [MW] | Expected | - | -3.0954 | -2.9816 | -4.0087 | -4.0009 | -4.5963 | -4.9152 | -2.784 | -2.0338 | -1.9527 | -1.7322 | -1.7816 | -2.2688 | -2.1776 | -2.1126 | -2.4745 | -2.853 | -3.0004 | -3.4043 | -3.3031 | -3.0425 | -2.8814 | -2.3038 | -3.0268 | -3.4617
1 | 55 | 2020 | Summer | P, [%] | Expected | - | 2.517% | 2.424% | 3.259% | 3.253% | 3.737% | 3.996% | 2.263% | 1.653% | 1.588% | 1.408% | 1.448% | 1.845% | 1.77% | 1.718% | 2.012% | 2.319% | 2.439% | 2.768% | 2.685% | 2.474% | 2.343% | 1.873% | 2.461% | 2.814%
55 | 1 | 2020 | Summer | P, [MW] | Expected | - | 3.1116 | 2.9983 | 4.0277 | 4.0199 | 4.6194 | 4.9481 | 2.8026 | 2.0423 | 1.9587 | 1.7365 | 1.7876 | 2.2762 | 2.184 | 2.1186 | 2.4826 | 2.8623 | 3.01 | 3.4172 | 3.3142 | 3.0524 | 2.8912 | 2.3119 | 3.0374 | 3.4778
55 | 1 | 2020 | Summer | P, [%] | Expected | - | 2.53% | 2.438% | 3.275% | 3.268% | 3.756% | 4.023% | 2.279% | 1.66% | 1.592% | 1.412% | 1.453% | 1.851% | 1.776% | 1.722% | 2.018% | 2.327% | 2.447% | 2.778% | 2.694% | 2.482% | 2.351% | 1.88% | 2.469% | 2.827%
1 | 55 | 2020 | Summer | Q, [MVAr] | Expected | - | -7.6676 | -7.831 | -7.9221 | -7.9314 | -8.582 | -10.3549 | -8.3715 | -5.8294 | -4.8929 | -4.1839 | -4.9766 | -5.3308 | -4.9644 | -4.8254 | -5.4809 | -5.721 | -5.7558 | -6.5816 | -6.0605 | -5.844 | -5.8844 | -5.5712 | -6.092 | -7.4731
1 | 55 | 2020 | Summer | Q, [%] | Expected | - | 6.234% | 6.367% | 6.441% | 6.448% | 6.977% | 8.419% | 6.806% | 4.739% | 3.978% | 3.402% | 4.046% | 4.334% | 4.036% | 3.923% | 4.456% | 4.651% | 4.68% | 5.351% | 4.927% | 4.751% | 4.784% | 4.529% | 4.953% | 6.076%
55 | 1 | 2020 | Summer | Q, [MVAr] | Expected | - | 6.4766 | 6.6415 | 6.7413 | 6.751 | 7.4153 | 9.2303 | 7.1922 | 4.6096 | 3.6636 | 2.9468 | 3.7491 | 4.1105 | 3.7402 | 3.5992 | 4.2629 | 4.5068 | 4.5415 | 5.3814 | 4.8519 | 4.6314 | 4.6713 | 4.3515 | 4.8795 | 6.281
55 | 1 | 2020 | Summer | Q, [%] | Expected | - | 0.052655 | 0.053996 | 0.054808 | 0.054886 | 0.060287 | 0.075043 | 0.058473 | 0.037476 | 0.029785 | 0.023958 | 0.030481 | 0.033419 | 0.030408 | 0.029262 | 0.034658 | 0.03664 | 0.036923 | 0.043751 | 0.039446 | 0.037654 | 0.037978 | 0.035378 | 0.039671 | 0.051065
1 | 55 | 2020 | Summer | S, [MVA] | Expected | - | 8.2688 | 8.3794 | 8.8786 | 8.8834 | 9.7353 | 11.4622 | 8.8223 | 6.174 | 5.2682 | 4.5283 | 5.2859 | 5.7935 | 5.4209 | 5.2676 | 6.0136 | 6.3929 | 6.4909 | 7.4099 | 6.9022 | 6.5885 | 6.552 | 6.0288 | 6.8025 | 8.2359
1 | 55 | 2020 | Summer | S, [%] | Expected | - | 6.723% | 6.813% | 7.218% | 7.222% | 7.915% | 9.319% | 7.173% | 5.019% | 4.283% | 3.682% | 4.297% | 4.71% | 4.407% | 4.283% | 4.889% | 5.197% | 5.277% | 6.024% | 5.612% | 5.357% | 5.327% | 4.901% | 5.53% | 6.696%
55 | 1 | 2020 | Summer | S, [MVA] | Expected | - | 7.1852 | 7.2869 | 7.8529 | 7.8572 | 8.7364 | 10.4729 | 7.7189 | 5.0417 | 4.1543 | 3.4204 | 4.1535 | 4.6987 | 4.3312 | 4.1764 | 4.9331 | 5.3389 | 5.4485 | 6.3747 | 5.8758 | 5.5468 | 5.4936 | 4.9275 | 5.7477 | 7.1796
55 | 1 | 2020 | Summer | S, [%] | Expected | - | 5.842% | 5.924% | 6.384% | 6.388% | 7.103% | 8.515% | 6.276% | 4.099% | 3.378% | 2.781% | 3.377% | 3.82% | 3.521% | 3.395% | 4.011% | 4.341% | 4.43% | 5.183% | 4.777% | 4.51% | 4.466% | 4.006% | 4.673% | 5.837%
3 | 9 | 2020 | Summer | P, [MW] | Expected | - | -8.0456 | -9.8378 | -8.4318 | -8.4865 | -8.1306 | -12.3057 | -17.2639 | -11.7238 | -13.4327 | -11.4663 | -11.5685 | -13.5605 | -13.9011 | -13.5471 | -13.9925 | -13.1025 | -11.1232 | -10.9649 | -9.4107 | -9.317 | -9.876 | -9.6022 | -9.3834 | -9.3797
3 | 9 | 2020 | Summer | P, [%] | Expected | - | 8.94% | 10.93% | 9.369% | 9.429% | 9.034% | 13.67% | 19.18% | 13.03% | 14.93% | 12.74% | 12.85% | 15.07% | 15.45% | 15.05% | 15.55% | 14.56% | 12.36% | 12.18% | 10.46% | 10.35% | 10.97% | 10.67% | 10.43% | 10.42%
9 | 3 | 2020 | Summer | P, [MW] | Expected | - | 8.0649 | 9.8604 | 8.4477 | 8.5034 | 8.1456 | 12.3377 | 17.3262 | 11.7535 | 13.4688 | 11.492 | 11.5979 | 13.601 | 13.9428 | 13.5866 | 14.0373 | 13.1433 | 11.156 | 11.001 | 9.4343 | 9.3397 | 9.9028 | 9.627 | 9.4101 | 9.4047
9 | 3 | 2020 | Summer | P, [%] | Expected | - | 8.961% | 10.96% | 9.386% | 9.448% | 9.051% | 13.71% | 19.25% | 13.06% | 14.97% | 12.77% | 12.89% | 15.11% | 15.49% | 15.1% | 15.6% | 14.6% | 12.4% | 12.22% | 10.48% | 10.38% | 11% | 10.7% | 10.46% | 10.45%
3 | 9 | 2020 | Summer | Q, [MVAr] | Expected | - | 5.7738 | 4.4903 | 3.3156 | 3.8874 | 3.4293 | 3.8332 | 5.0272 | 4.0503 | 2.8218 | 1.8762 | 4.2996 | 4.9415 | 4.6895 | 4.5314 | 5.8518 | 6.1114 | 6.6116 | 7.9348 | 5.6527 | 5.3719 | 6.3094 | 5.8708 | 6.9981 | 6.3399
3 | 9 | 2020 | Summer | Q, [%] | Expected | - | 6.415% | 4.989% | 3.684% | 4.319% | 3.81% | 4.259% | 5.586% | 4.5% | 3.135% | 2.085% | 4.777% | 5.491% | 5.211% | 5.035% | 6.502% | 6.79% | 7.346% | 8.816% | 6.281% | 5.969% | 7.01% | 6.523% | 7.776% | 7.044%
9 | 3 | 2020 | Summer | Q, [MVAr] | Expected | - | -6.2369 | -4.9487 | -3.791 | -4.3601 | -3.9065 | -4.2694 | -5.3958 | -4.4915 | -3.2517 | -2.3312 | -4.7406 | -5.3563 | -5.1018 | -4.9491 | -6.2563 | -6.5246 | -7.0432 | -8.3547 | -6.1045 | -5.8266 | -6.7547 | -6.3222 | -7.446 | -6.7909
9 | 3 | 2020 | Summer | Q, [%] | Expected | - | 0.069299 | 0.054985 | 0.042122 | 0.048445 | 0.043405 | 0.047437 | 0.059954 | 0.049905 | 0.03613 | 0.025903 | 0.052674 | 0.059515 | 0.056686 | 0.05499 | 0.069515 | 0.072495 | 0.078258 | 0.09283 | 0.067828 | 0.06474 | 0.075052 | 0.070247 | 0.082733 | 0.075455
3 | 9 | 2020 | Summer | S, [MVA] | Expected | - | 9.9029 | 10.8141 | 9.0603 | 9.3345 | 8.8242 | 12.8889 | 17.981 | 12.4037 | 13.7259 | 11.6188 | 12.3416 | 14.4328 | 14.6708 | 14.2849 | 15.1669 | 14.4577 | 12.9398 | 13.5348 | 10.9779 | 10.7547 | 11.7193 | 11.2547 | 11.7056 | 11.3213
3 | 9 | 2020 | Summer | S, [%] | Expected | - | 11% | 12.02% | 10.07% | 10.37% | 9.805% | 14.32% | 19.98% | 13.78% | 15.25% | 12.91% | 13.71% | 16.04% | 16.3% | 15.87% | 16.85% | 16.06% | 14.38% | 15.04% | 12.2% | 11.95% | 13.02% | 12.51% | 13.01% | 12.58%
9 | 3 | 2020 | Summer | S, [MVA] | Expected | - | 10.1952 | 11.0326 | 9.2593 | 9.556 | 9.0339 | 13.0555 | 18.147 | 12.5825 | 13.8557 | 11.7261 | 12.5294 | 14.6177 | 14.8469 | 14.46 | 15.3684 | 14.6736 | 13.1933 | 13.8139 | 11.2371 | 11.0081 | 11.9871 | 11.5173 | 11.9997 | 11.6002
9 | 3 | 2020 | Summer | S, [%] | Expected | - | 11.33% | 12.26% | 10.29% | 10.62% | 10.04% | 14.51% | 20.16% | 13.98% | 15.4% | 13.03% | 13.92% | 16.24% | 16.5% | 16.07% | 17.08% | 16.3% | 14.66% | 15.35% | 12.49% | 12.23% | 13.32% | 12.8% | 13.33% | 12.89%
3 | 34 | 2020 | Summer | P, [MW] | Expected | - | -18.4553 | -14.2922 | -14.517 | -13.6454 | -14.0013 | -11.4247 | -12.4694 | -24.8652 | -24.7547 | -25.9219 | -25.802 | -26.2608 | -25.9203 | -26.2742 | -23.8308 | -22.7049 | -22.2333 | -22.3916 | -23.9458 | -24.0395 | -23.4806 | -23.7543 | -22.7743 | -20.7089
3 | 34 | 2020 | Summer | P, [%] | Expected | - | 15% | 11.62% | 11.8% | 11.09% | 11.38% | 9.288% | 10.14% | 20.22% | 20.13% | 21.07% | 20.98% | 21.35% | 21.07% | 21.36% | 19.37% | 18.46% | 18.08% | 18.2% | 19.47% | 19.54% | 19.09% | 19.31% | 18.52% | 16.84%
34 | 3 | 2020 | Summer | P, [MW] | Expected | - | 18.4926 | 14.3142 | 14.5398 | 13.6655 | 14.0226 | 11.4389 | 12.4872 | 24.9339 | 24.8222 | 25.9948 | 25.8769 | 26.3401 | 25.9981 | 26.3538 | 23.8977 | 22.7662 | 22.2912 | 22.4527 | 24.0111 | 24.1049 | 23.5431 | 23.8173 | 22.8313 | 20.7559
34 | 3 | 2020 | Summer | P, [%] | Expected | - | 15.03% | 11.64% | 11.82% | 11.11% | 11.4% | 9.3% | 10.15% | 20.27% | 20.18% | 21.13% | 21.04% | 21.41% | 21.14% | 21.43% | 19.43% | 18.51% | 18.12% | 18.25% | 19.52% | 19.6% | 19.14% | 19.36% | 18.56% | 16.87%
3 | 34 | 2020 | Summer | Q, [MVAr] | Expected | - | -2.1872 | -0.90381 | 0.84816 | 0.85358 | 1.3117 | 0.90774 | -3.1369 | -4.4421 | -4.0661 | -3.1205 | -5.4374 | -6.5411 | -6.8574 | -6.7659 | -7.1051 | -7.0893 | -6.4529 | -7.7761 | -5.494 | -5.2132 | -5.2981 | -4.5754 | -3.376 | -2.7178
3 | 34 | 2020 | Summer | Q, [%] | Expected | - | 1.778% | 0.7348% | 0.6896% | 0.694% | 1.066% | 0.738% | 2.55% | 3.611% | 3.306% | 2.537% | 4.421% | 5.318% | 5.575% | 5.501% | 5.776% | 5.764% | 5.246% | 6.322% | 4.467% | 4.238% | 4.307% | 3.72% | 2.745% | 2.21%
34 | 3 | 2020 | Summer | Q, [MVAr] | Expected | - | 1.8597 | 0.5215 | -1.2295 | -1.2438 | -1.6981 | -1.3153 | 2.7418 | 4.2237 | 3.8415 | 2.9127 | 5.2411 | 6.3616 | 6.6724 | 6.5866 | 6.883 | 6.8473 | 6.1984 | 7.5362 | 5.2654 | 4.9842 | 5.0594 | 4.3373 | 3.116 | 2.4236
34 | 3 | 2020 | Summer | Q, [%] | Expected | - | 0.01512 | 0.0042398 | 0.0099959 | 0.010112 | 0.013806 | 0.010693 | 0.022291 | 0.034339 | 0.031232 | 0.02368 | 0.042611 | 0.05172 | 0.054247 | 0.05355 | 0.05596 | 0.055669 | 0.050393 | 0.06127 | 0.042808 | 0.040522 | 0.041133 | 0.035263 | 0.025333 | 0.019704
3 | 34 | 2020 | Summer | S, [MVA] | Expected | - | 18.5845 | 14.3207 | 14.5418 | 13.6721 | 14.0626 | 11.4607 | 12.8579 | 25.2588 | 25.0864 | 26.109 | 26.3687 | 27.0632 | 26.8121 | 27.1314 | 24.8674 | 23.786 | 23.1508 | 23.7034 | 24.568 | 24.5983 | 24.0709 | 24.1909 | 23.0232 | 20.8865
3 | 34 | 2020 | Summer | S, [%] | Expected | - | 15.11% | 11.64% | 11.82% | 11.12% | 11.43% | 9.318% | 10.45% | 20.54% | 20.4% | 21.23% | 21.44% | 22% | 21.8% | 22.06% | 20.22% | 19.34% | 18.82% | 19.27% | 19.97% | 20% | 19.57% | 19.67% | 18.72% | 16.98%
34 | 3 | 2020 | Summer | S, [MVA] | Expected | - | 18.5859 | 14.3237 | 14.5917 | 13.722 | 14.125 | 11.5143 | 12.7847 | 25.2891 | 25.1177 | 26.1574 | 26.4024 | 27.0974 | 26.8407 | 27.1644 | 24.8692 | 23.7736 | 23.1369 | 23.6837 | 24.5817 | 24.6148 | 24.0806 | 24.2091 | 23.043 | 20.8969
34 | 3 | 2020 | Summer | S, [%] | Expected | - | 15.11% | 11.65% | 11.86% | 11.16% | 11.48% | 9.361% | 10.39% | 20.56% | 20.42% | 21.27% | 21.47% | 22.03% | 21.82% | 22.08% | 20.22% | 19.33% | 18.81% | 19.26% | 19.99% | 20.01% | 19.58% | 19.68% | 18.73% | 16.99%
4 | 15 | 2020 | Summer | P, [MW] | Expected | - | -69.079 | -62.2336 | -58.7944 | -57.3982 | -62.6597 | -64.9214 | -63.866 | -60.6601 | -69.9962 | -79.2914 | -82.6704 | -87.191 | -90.8765 | -93.0699 | -91.1368 | -84.1184 | -81.2554 | -78.0105 | -71.0989 | -70.9061 | -75.0442 | -77.2034 | -76.8556 | -69.9257
4 | 15 | 2020 | Summer | P, [%] | Expected | - | 11.51% | 10.37% | 9.799% | 9.566% | 10.44% | 10.82% | 10.64% | 10.11% | 11.67% | 13.22% | 13.78% | 14.53% | 15.15% | 15.51% | 15.19% | 14.02% | 13.54% | 13% | 11.85% | 11.82% | 12.51% | 12.87% | 12.81% | 11.65%
15 | 4 | 2020 | Summer | P, [MW] | Expected | - | 69.1384 | 62.2821 | 58.8377 | 57.4395 | 62.7089 | 64.9747 | 63.9168 | 60.7065 | 70.0587 | 79.3727 | 82.7588 | 87.2886 | 90.9824 | 93.181 | 91.2426 | 84.2083 | 81.3385 | 78.087 | 71.1627 | 70.9692 | 75.1145 | 77.2781 | 76.9292 | 69.9866
15 | 4 | 2020 | Summer | P, [%] | Expected | - | 11.52% | 10.38% | 9.806% | 9.573% | 10.45% | 10.83% | 10.65% | 10.12% | 11.68% | 13.23% | 13.79% | 14.55% | 15.16% | 15.53% | 15.21% | 14.03% | 13.56% | 13.01% | 11.86% | 11.83% | 12.52% | 12.88% | 12.82% | 11.66%
4 | 15 | 2020 | Summer | Q, [MVAr] | Expected | - | 1.4725 | 4.6981 | 3.889 | 4.3481 | 4.9503 | 7.8991 | 2.5453 | -7.1056 | -10.6364 | -15.3492 | -16.0093 | -14.847 | -15.1708 | -15.6757 | -13.4626 | -11.7494 | -8.1877 | -7.1721 | -8.0488 | -5.8733 | -3.3665 | -6.0353 | -2.1432 | 0.67089
4 | 15 | 2020 | Summer | Q, [%] | Expected | - | 0.2454% | 0.783% | 0.6482% | 0.7247% | 0.8251% | 1.317% | 0.4242% | 1.184% | 1.773% | 2.558% | 2.668% | 2.474% | 2.528% | 2.613% | 2.244% | 1.958% | 1.365% | 1.195% | 1.341% | 0.9789% | 0.5611% | 1.006% | 0.3572% | 0.1118%
15 | 4 | 2020 | Summer | Q, [MVAr] | Expected | - | -1.9992 | -5.3044 | -4.5335 | -5.0069 | -5.5516 | -8.4709 | -3.1343 | 6.4851 | 10.1323 | 14.9824 | 15.6941 | 14.5981 | 14.9825 | 15.5255 | 13.2739 | 11.445 | 7.8335 | 6.7695 | 7.5542 | 5.3733 | 2.9189 | 5.62 | 1.7197 | -1.187
15 | 4 | 2020 | Summer | Q, [%] | Expected | - | 0.0033319 | 0.0088407 | 0.0075558 | 0.0083448 | 0.0092527 | 0.014118 | 0.0052238 | 0.010809 | 0.016887 | 0.024971 | 0.026157 | 0.02433 | 0.024971 | 0.025876 | 0.022123 | 0.019075 | 0.013056 | 0.011283 | 0.01259 | 0.0089556 | 0.0048649 | 0.0093666 | 0.0028662 | 0.0019783
4 | 15 | 2020 | Summer | S, [MVA] | Expected | - | 69.0947 | 62.4106 | 58.9229 | 57.5627 | 62.855 | 65.4002 | 63.9167 | 61.0748 | 70.7998 | 80.7634 | 84.2063 | 88.4461 | 92.1341 | 94.3808 | 92.1257 | 84.935 | 81.6669 | 78.3395 | 71.5531 | 71.149 | 75.1197 | 77.439 | 76.8854 | 69.929
4 | 15 | 2020 | Summer | S, [%] | Expected | - | 11.52% | 10.4% | 9.82% | 9.594% | 10.48% | 10.9% | 10.65% | 10.18% | 11.8% | 13.46% | 14.03% | 14.74% | 15.36% | 15.73% | 15.35% | 14.16% | 13.61% | 13.06% | 11.93% | 11.86% | 12.52% | 12.91% | 12.81% | 11.65%
15 | 4 | 2020 | Summer | S, [MVA] | Expected | - | 69.1673 | 62.5075 | 59.0121 | 57.6573 | 62.9542 | 65.5245 | 63.9937 | 61.0519 | 70.7876 | 80.7744 | 84.2338 | 88.5008 | 92.2077 | 94.4656 | 92.2031 | 84.9825 | 81.7148 | 78.3799 | 71.5625 | 71.1723 | 75.1712 | 77.4822 | 76.9484 | 69.9967
15 | 4 | 2020 | Summer | S, [%] | Expected | - | 11.53% | 10.42% | 9.835% | 9.61% | 10.49% | 10.92% | 10.67% | 10.18% | 11.8% | 13.46% | 14.04% | 14.75% | 15.37% | 15.74% | 15.37% | 14.16% | 13.62% | 13.06% | 11.93% | 11.86% | 12.53% | 12.91% | 12.82% | 11.67%
4 | 103 | 2020 | Summer | P, [MW] | Expected | - | 30.1487 | 27.9631 | 26.3881 | 26.0197 | 29.3955 | 34.4535 | 28.1327 | 19.1851 | 23.2719 | 29.1437 | 30.9179 | 34.6195 | 37.2727 | 39.027 | 36.9053 | 31.9313 | 29.0423 | 27.8331 | 20.6574 | 20.0499 | 24.6061 | 24.9571 | 25.8102 | 24.3049
4 | 103 | 2020 | Summer | P, [%] | Expected | - | 12.26% | 11.37% | 10.73% | 10.58% | 11.95% | 14.01% | 11.44% | 7.799% | 9.46% | 11.85% | 12.57% | 14.07% | 15.15% | 15.86% | 15% | 12.98% | 11.81% | 11.31% | 8.397% | 8.15% | 10% | 10.15% | 10.49% | 9.88%
103 | 4 | 2020 | Summer | P, [MW] | Expected | - | -30.1355 | -27.9513 | -26.3776 | -26.0095 | -29.3825 | -34.4357 | -28.1213 | -19.1798 | -23.2641 | -29.1311 | -30.9038 | -34.6022 | -37.2527 | -39.0051 | -36.8859 | -31.9169 | -29.0304 | -27.8222 | -20.6514 | -20.0442 | -24.5974 | -24.9483 | -25.8005 | -24.296
103 | 4 | 2020 | Summer | P, [%] | Expected | - | 12.25% | 11.36% | 10.72% | 10.57% | 11.94% | 14% | 11.43% | 7.797% | 9.457% | 11.84% | 12.56% | 14.07% | 15.14% | 15.86% | 14.99% | 12.97% | 11.8% | 11.31% | 8.395% | 8.148% | 9.999% | 10.14% | 10.49% | 9.876%
4 | 103 | 2020 | Summer | Q, [MVAr] | Expected | - | -5.7449 | -7.9715 | -6.9911 | -7.0574 | -8.0692 | -9.3466 | -5.0709 | 2.2523 | 3.5763 | 6.9598 | 6.8507 | 5.3541 | 5.2512 | 5.681 | 3.5389 | 2.156 | -0.94194 | -0.92947 | -0.015248 | -1.798 | -3.5484 | -2.2544 | -5.2847 | -6.6485
4 | 103 | 2020 | Summer | Q, [%] | Expected | - | 2.335% | 3.24% | 2.842% | 2.869% | 3.28% | 3.799% | 2.061% | 0.9156% | 1.454% | 2.829% | 2.785% | 2.176% | 2.135% | 2.309% | 1.439% | 0.8764% | 0.3829% | 0.3778% | 0.006198% | 0.7309% | 1.442% | 0.9164% | 2.148% | 2.703%
103 | 4 | 2020 | Summer | Q, [MVAr] | Expected | - | 5.5208 | 7.7425 | 6.7573 | 6.8226 | 7.8442 | 9.1381 | 4.8408 | -2.5033 | -3.8182 | -7.1847 | -7.0704 | -5.5629 | -5.4509 | -5.8739 | -3.7407 | -2.375 | 0.71393 | 0.69804 | -0.23304 | 1.5485 | 3.3091 | 2.0157 | 5.0489 | 6.4096
103 | 4 | 2020 | Summer | Q, [%] | Expected | - | 0.022442 | 0.031474 | 0.027469 | 0.027734 | 0.031887 | 0.037147 | 0.019678 | 0.010176 | 0.015521 | 0.029206 | 0.028741 | 0.022614 | 0.022158 | 0.023878 | 0.015206 | 0.0096547 | 0.0029021 | 0.0028376 | 0.0009473 | 0.0062949 | 0.013451 | 0.0081939 | 0.020524 | 0.026055
4 | 103 | 2020 | Summer | S, [MVA] | Expected | - | 30.6912 | 29.0772 | 27.2985 | 26.9598 | 30.483 | 35.6988 | 28.5861 | 19.3168 | 23.5451 | 29.9633 | 31.6678 | 35.031 | 37.6408 | 39.4384 | 37.0746 | 32.0041 | 29.0575 | 27.8486 | 20.6574 | 20.1304 | 24.8606 | 25.0588 | 26.3457 | 25.1978
4 | 103 | 2020 | Summer | S, [%] | Expected | - | 12.48% | 11.82% | 11.1% | 10.96% | 12.39% | 14.51% | 11.62% | 7.852% | 9.571% | 12.18% | 12.87% | 14.24% | 15.3% | 16.03% | 15.07% | 13.01% | 11.81% | 11.32% | 8.397% | 8.183% | 10.11% | 10.19% | 10.71% | 10.24%
103 | 4 | 2020 | Summer | S, [MVA] | Expected | - | 30.637 | 29.0038 | 27.2294 | 26.8895 | 30.4116 | 35.6276 | 28.5349 | 19.3425 | 23.5753 | 30.004 | 31.7023 | 35.0465 | 37.6494 | 39.4449 | 37.0751 | 32.0052 | 29.0392 | 27.8309 | 20.6527 | 20.104 | 24.819 | 25.0296 | 26.2899 | 25.1273
103 | 4 | 2020 | Summer | S, [%] | Expected | - | 12.45% | 11.79% | 11.07% | 10.93% | 12.36% | 14.48% | 11.6% | 7.863% | 9.583% | 12.2% | 12.89% | 14.25% | 15.3% | 16.03% | 15.07% | 13.01% | 11.8% | 11.31% | 8.395% | 8.172% | 10.09% | 10.17% | 10.69% | 10.21%
5 | 42 | 2020 | Summer | P, [MW] | Expected | - | 5.9909 | 5.0894 | 3.5452 | 3.3648 | 3.732 | 4.1652 | 3.0621 | 0.5378 | 0.21801 | -0.20804 | -0.41722 | -0.51955 | -0.78929 | -0.70329 | -0.27695 | -0.28667 | -0.39161 | -0.47515 | -1.2637 | -1.431 | -0.099949 | -0.12765 | -0.15487 | 1.0543
5 | 42 | 2020 | Summer | P, [%] | Expected | - | 6.657% | 5.655% | 3.939% | 3.739% | 4.147% | 4.628% | 3.402% | 0.5976% | 0.2422% | 0.2312% | 0.4636% | 0.5773% | 0.877% | 0.7814% | 0.3077% | 0.3185% | 0.4351% | 0.5279% | 1.404% | 1.59% | 0.1111% | 0.1418% | 0.1721% | 1.171%
42 | 5 | 2020 | Summer | P, [MW] | Expected | - | -5.9611 | -5.0641 | -3.5262 | -3.3456 | -3.7113 | -4.1322 | -3.0443 | -0.53516 | -0.21729 | 0.2084 | 0.41879 | 0.52173 | 0.79177 | 0.70569 | 0.28048 | 0.29034 | 0.39499 | 0.47999 | 1.2679 | 1.4353 | 0.104 | 0.13105 | 0.15897 | -1.0464
42 | 5 | 2020 | Summer | P, [%] | Expected | - | 6.623% | 5.627% | 3.918% | 3.717% | 4.124% | 4.591% | 3.383% | 0.5946% | 0.2414% | 0.2316% | 0.4653% | 0.5797% | 0.8797% | 0.7841% | 0.3116% | 0.3226% | 0.4389% | 0.5333% | 1.409% | 1.595% | 0.1156% | 0.1456% | 0.1766% | 1.163%
5 | 42 | 2020 | Summer | Q, [MVAr] | Expected | - | -5.7901 | -5.8444 | -5.8683 | -6.0148 | -6.0656 | -7.7861 | -5.9154 | -2.9745 | -1.9097 | -1.5378 | -2.4509 | -2.7537 | -2.8163 | -2.808 | -3.3809 | -3.4354 | -3.314 | -3.8195 | -3.3599 | -3.3391 | -3.5874 | -3.3432 | -3.6033 | -4.5926
5 | 42 | 2020 | Summer | Q, [%] | Expected | - | 6.433% | 6.494% | 6.52% | 6.683% | 6.74% | 8.651% | 6.573% | 3.305% | 2.122% | 1.709% | 2.723% | 3.06% | 3.129% | 3.12% | 3.757% | 3.817% | 3.682% | 4.244% | 3.733% | 3.71% | 3.986% | 3.715% | 4.004% | 5.103%
42 | 5 | 2020 | Summer | Q, [MVAr] | Expected | - | 4.4301 | 4.4747 | 4.486 | 4.6331 | 4.688 | 6.4411 | 4.5346 | 1.5611 | 0.4944 | 0.12076 | 1.0378 | 1.3443 | 1.4075 | 1.3985 | 1.9737 | 2.027 | 1.9042 | 2.4154 | 1.9537 | 1.9323 | 2.1801 | 1.9348 | 2.1951 | 3.1905
42 | 5 | 2020 | Summer | Q, [%] | Expected | - | 0.049223 | 0.049719 | 0.049844 | 0.051478 | 0.052089 | 0.071568 | 0.050384 | 0.017346 | 0.0054934 | 0.0013417 | 0.011531 | 0.014936 | 0.015639 | 0.015538 | 0.02193 | 0.022522 | 0.021158 | 0.026838 | 0.021708 | 0.021471 | 0.024223 | 0.021498 | 0.02439 | 0.035451
5 | 42 | 2020 | Summer | S, [MVA] | Expected | - | 8.3316 | 7.7497 | 6.856 | 6.892 | 7.1217 | 8.8302 | 6.6609 | 3.0228 | 1.9221 | 1.5518 | 2.4861 | 2.8023 | 2.9248 | 2.8948 | 3.3922 | 3.4474 | 3.337 | 3.8489 | 3.5897 | 3.6328 | 3.5888 | 3.3456 | 3.6066 | 4.7121
5 | 42 | 2020 | Summer | S, [%] | Expected | - | 9.257% | 8.611% | 7.618% | 7.658% | 7.913% | 9.811% | 7.401% | 3.359% | 2.136% | 1.724% | 2.762% | 3.114% | 3.25% | 3.216% | 3.769% | 3.83% | 3.708% | 4.277% | 3.989% | 4.036% | 3.988% | 3.717% | 4.007% | 5.236%
42 | 5 | 2020 | Summer | S, [MVA] | Expected | - | 7.427 | 6.7578 | 5.706 | 5.7147 | 5.9792 | 7.6527 | 5.4617 | 1.6503 | 0.54004 | 0.24086 | 1.1191 | 1.442 | 1.6149 | 1.5664 | 1.9935 | 2.0477 | 1.9448 | 2.4626 | 2.3291 | 2.4071 | 2.1826 | 1.9392 | 2.2008 | 3.3578
42 | 5 | 2020 | Summer | S, [%] | Expected | - | 8.252% | 7.509% | 6.34% | 6.35% | 6.644% | 8.503% | 6.069% | 1.834% | 0.6% | 0.2676% | 1.243% | 1.602% | 1.794% | 1.74% | 2.215% | 2.275% | 2.161% | 2.736% | 2.588% | 2.675% | 2.425% | 2.155% | 2.445% | 3.731%
5 | 68 | 2020 | Summer | P, [MW] | Expected | - | 2.1107 | 2.1107 | 1.3068 | 1.3068 | 1.3068 | 1.3068 | 1.7255 | 2.1442 | 2.1442 | 2.1442 | 2.1442 | 2.1442 | 2.1442 | 2.1442 | 2.1442 | 2.1442 | 2.1442 | 2.1442 | 2.3451 | 2.9481 | 2.9481 | 2.9481 | 2.7387 | 2.1107
5 | 68 | 2020 | Summer | P, [%] | Expected | - | 1.716% | 1.716% | 1.062% | 1.062% | 1.062% | 1.062% | 1.403% | 1.743% | 1.743% | 1.743% | 1.743% | 1.743% | 1.743% | 1.743% | 1.743% | 1.743% | 1.743% | 1.743% | 1.907% | 2.397% | 2.397% | 2.397% | 2.227% | 1.716%
68 | 5 | 2020 | Summer | P, [MW] | Expected | - | -2.1105 | -2.1105 | -1.3067 | -1.3067 | -1.3067 | -1.3067 | -1.7253 | -2.144 | -2.144 | -2.144 | -2.144 | -2.144 | -2.144 | -2.144 | -2.144 | -2.144 | -2.144 | -2.144 | -2.3449 | -2.9478 | -2.9478 | -2.9478 | -2.7384 | -2.1105
68 | 5 | 2020 | Summer | P, [%] | Expected | - | 1.716% | 1.716% | 1.062% | 1.062% | 1.062% | 1.062% | 1.403% | 1.743% | 1.743% | 1.743% | 1.743% | 1.743% | 1.743% | 1.743% | 1.743% | 1.743% | 1.743% | 1.743% | 1.906% | 2.397% | 2.397% | 2.397% | 2.226% | 1.716%
5 | 68 | 2020 | Summer | Q, [MVAr] | Expected | - | 0.18286 | 0.18299 | 0.18292 | 0.183 | 0.18308 | 0.18411 | 0.18372 | -0.050774 | -0.28509 | -0.29781 | -0.23883 | -0.21752 | -0.21749 | -0.21758 | -0.21751 | -0.21771 | -0.21781 | -0.21738 | 0.18872 | 0.00065679 | 0.0006101 | 0.0006089 | 0.00031993 | -0.00030827
5 | 68 | 2020 | Summer | Q, [%] | Expected | - | 0.1487% | 0.1488% | 0.1487% | 0.1488% | 0.1488% | 0.1497% | 0.1494% | 0.04128% | 0.2318% | 0.2421% | 0.1942% | 0.1768% | 0.1768% | 0.1769% | 0.1768% | 0.177% | 0.1771% | 0.1767% | 0.1534% | 0.000534% | 0.000496% | 0.000495% | 0.0002601% | 0.0002506%
68 | 5 | 2020 | Summer | Q, [MVAr] | Expected | - | -0.36814 | -0.36814 | -0.36814 | -0.36814 | -0.36814 | -0.36814 | -0.36814 | -0.1337 | 0.10074 | 0.1133 | 0.054685 | 0.033752 | 0.033752 | 0.033752 | 0.033752 | 0.033752 | 0.033752 | 0.033752 | -0.37233 | -0.18394 | -0.18394 | -0.18394 | -0.18394 | -0.18394
68 | 5 | 2020 | Summer | Q, [%] | Expected | - | 0.002993 | 0.002993 | 0.002993 | 0.002993 | 0.002993 | 0.002993 | 0.002993 | 0.001087 | 0.000819 | 0.0009211 | 0.00044459 | 0.00027441 | 0.00027441 | 0.00027441 | 0.00027441 | 0.00027441 | 0.00027441 | 0.00027441 | 0.0030271 | 0.0014955 | 0.0014955 | 0.0014955 | 0.0014955 | 0.0014955
5 | 68 | 2020 | Summer | S, [MVA] | Expected | - | 2.1186 | 2.1186 | 1.3195 | 1.3195 | 1.3195 | 1.3197 | 1.7352 | 2.1448 | 2.163 | 2.1647 | 2.1574 | 2.1552 | 2.1552 | 2.1552 | 2.1552 | 2.1552 | 2.1552 | 2.1551 | 2.3527 | 2.9481 | 2.9481 | 2.9481 | 2.7387 | 2.1107
5 | 68 | 2020 | Summer | S, [%] | Expected | - | 1.722% | 1.722% | 1.073% | 1.073% | 1.073% | 1.073% | 1.411% | 1.744% | 1.759% | 1.76% | 1.754% | 1.752% | 1.752% | 1.752% | 1.752% | 1.752% | 1.752% | 1.752% | 1.913% | 2.397% | 2.397% | 2.397% | 2.227% | 1.716%
68 | 5 | 2020 | Summer | S, [MVA] | Expected | - | 2.1423 | 2.1423 | 1.3576 | 1.3576 | 1.3576 | 1.3576 | 1.7642 | 2.1481 | 2.1463 | 2.147 | 2.1447 | 2.1442 | 2.1442 | 2.1442 | 2.1442 | 2.1442 | 2.1442 | 2.1442 | 2.3743 | 2.9535 | 2.9535 | 2.9535 | 2.7446 | 2.1185
68 | 5 | 2020 | Summer | S, [%] | Expected | - | 1.742% | 1.742% | 1.104% | 1.104% | 1.104% | 1.104% | 1.434% | 1.746% | 1.745% | 1.745% | 1.744% | 1.743% | 1.743% | 1.743% | 1.743% | 1.743% | 1.743% | 1.743% | 1.93% | 2.401% | 2.401% | 2.401% | 2.231% | 1.722%
7 | 9 | 2020 | Summer | P, [MW] | Expected | - | 36.8009 | 36.0005 | 36.0009 | 36.0007 | 36.001 | 36.0003 | 36.0002 | 36.431 | 36.0013 | 41.8093 | 39.9712 | 36.9405 | 36.0289 | 36.0342 | 36.0006 | 36.0007 | 36.0018 | 36.0027 | 43.7695 | 44.4281 | 39.7776 | 41.8135 | 39.463 | 36.0471
7 | 9 | 2020 | Summer | P, [%] | Expected | - | 14.96% | 14.63% | 14.63% | 14.63% | 14.63% | 14.63% | 14.63% | 14.81% | 14.63% | 17% | 16.25% | 15.02% | 14.65% | 14.65% | 14.63% | 14.63% | 14.63% | 14.64% | 17.79% | 18.06% | 16.17% | 17% | 16.04% | 14.65%
9 | 7 | 2020 | Summer | P, [MW] | Expected | - | -36.7567 | -35.9584 | -35.959 | -35.9587 | -35.959 | -35.9581 | -35.9579 | -36.3878 | -35.9593 | -41.7536 | -39.9195 | -36.8959 | -35.9864 | -35.9917 | -35.9581 | -35.9581 | -35.9593 | -35.9598 | -43.7075 | -44.3644 | -39.7261 | -41.757 | -39.4125 | -36.0046
9 | 7 | 2020 | Summer | P, [%] | Expected | - | 14.94% | 14.62% | 14.62% | 14.62% | 14.62% | 14.62% | 14.62% | 14.79% | 14.62% | 16.97% | 16.23% | 15% | 14.63% | 14.63% | 14.62% | 14.62% | 14.62% | 14.62% | 17.77% | 18.03% | 16.15% | 16.97% | 16.02% | 14.64%
7 | 9 | 2020 | Summer | Q, [MVAr] | Expected | - | bar: 0 to 23
7 | 9 | 2020 | Summer | Q, [%] | Expected | - | 3.252% | 3.252% | 3.252% | 3.252% | 3.252% | 3.252% | 3.252% | 3.252% | 3.252% | 3.252% | 3.252% | 3.252% | 3.252% | 3.252% | 3.252% | 3.252% | 3.252% | 3.252% | 3.252% | 3.252% | 3.252% | 3.252% | 3.252% | 3.252%
9 | 7 | 2020 | Summer | Q, [MVAr] | Expected | - | 7.6279 | 7.6174 | 7.6146 | 7.6153 | 7.6146 | 7.6188 | 7.6196 | 7.6224 | 7.6149 | 7.6605 | 7.6529 | 7.6302 | 7.6225 | 7.6218 | 7.6241 | 7.6244 | 7.6238 | 7.6299 | 7.6915 | 7.6966 | 7.6542 | 7.6703 | 7.6485 | 7.6211
9 | 7 | 2020 | Summer | Q, [%] | Expected | - | 0.031008 | 0.030965 | 0.030954 | 0.030956 | 0.030954 | 0.030971 | 0.030974 | 0.030985 | 0.030955 | 0.03114 | 0.031109 | 0.031017 | 0.030986 | 0.030983 | 0.030992 | 0.030994 | 0.030991 | 0.031016 | 0.031266 | 0.031287 | 0.031114 | 0.03118 | 0.031091 | 0.03098
7 | 9 | 2020 | Summer | S, [MVA] | Expected | - | 37.6604 | 36.8787 | 36.8791 | 36.8789 | 36.8792 | 36.8785 | 36.8783 | 37.299 | 36.8795 | 42.5678 | 40.7639 | 37.7968 | 36.9064 | 36.9115 | 36.8788 | 36.8788 | 36.88 | 36.8808 | 44.4946 | 45.1426 | 40.5741 | 42.5719 | 40.2657 | 36.9241
7 | 9 | 2020 | Summer | S, [%] | Expected | - | 15.31% | 14.99% | 14.99% | 14.99% | 14.99% | 14.99% | 14.99% | 15.16% | 14.99% | 17.3% | 16.57% | 15.36% | 15% | 15% | 14.99% | 14.99% | 14.99% | 14.99% | 18.09% | 18.35% | 16.49% | 17.31% | 16.37% | 15.01%
9 | 7 | 2020 | Summer | S, [MVA] | Expected | - | 37.5398 | 36.7564 | 36.7563 | 36.7563 | 36.7564 | 36.7563 | 36.7563 | 37.1776 | 36.7568 | 42.4505 | 40.6465 | 37.6766 | 36.7848 | 36.7899 | 36.7575 | 36.7575 | 36.7586 | 36.7603 | 44.3791 | 45.0271 | 40.4568 | 42.4556 | 40.1478 | 36.8024
9 | 7 | 2020 | Summer | S, [%] | Expected | - | 15.26% | 14.94% | 14.94% | 14.94% | 14.94% | 14.94% | 14.94% | 15.11% | 14.94% | 17.26% | 16.52% | 15.32% | 14.95% | 14.96% | 14.94% | 14.94% | 14.94% | 14.94% | 18.04% | 18.3% | 16.45% | 17.26% | 16.32% | 14.96%
8 | 14 | 2020 | Summer | P, [MW] | Expected | - | -7.1812 | -6.9238 | -7.2238 | -7.1435 | -8.0735 | -9.2447 | -7.8585 | -5.154 | -4.6298 | -5.0654 | -4.8995 | -5.0563 | -4.9257 | -5.0286 | -5.3764 | -4.7302 | -4.5452 | -4.6981 | -5.1552 | -5.2973 | -6.4283 | -5.7551 | -6.0806 | -7.0573
8 | 14 | 2020 | Summer | P, [%] | Expected | - | 2.309% | 2.226% | 2.323% | 2.297% | 2.596% | 2.973% | 2.527% | 1.657% | 1.489% | 1.629% | 1.575% | 1.626% | 1.584% | 1.617% | 1.729% | 1.521% | 1.461% | 1.511% | 1.658% | 1.703% | 2.067% | 1.851% | 1.955% | 2.269%
14 | 8 | 2020 | Summer | P, [MW] | Expected | - | 7.2108 | 6.9535 | 7.2538 | 7.1735 | 8.1036 | 9.2753 | 7.8886 | 5.1838 | 4.6596 | 5.0949 | 4.9286 | 5.085 | 4.9538 | 5.0565 | 5.4045 | 4.7584 | 4.5734 | 4.7265 | 5.1842 | 5.3261 | 6.4573 | 5.7836 | 6.1092 | 7.0868
14 | 8 | 2020 | Summer | P, [%] | Expected | - | 2.319% | 2.236% | 2.332% | 2.307% | 2.606% | 2.982% | 2.537% | 1.667% | 1.498% | 1.638% | 1.585% | 1.635% | 1.593% | 1.626% | 1.738% | 1.53% | 1.471% | 1.52% | 1.667% | 1.713% | 2.076% | 1.86% | 1.964% | 2.279%
8 | 14 | 2020 | Summer | Q, [MVAr] | Expected | - | -26.7139 | -26.8148 | -26.8522 | -26.8595 | -26.6718 | -26.4828 | -26.7509 | -27.2787 | -27.3625 | -27.1686 | -27.06 | -26.8595 | -26.6757 | -26.6204 | -26.5932 | -26.743 | -26.7938 | -26.8794 | -26.9809 | -26.8806 | -26.6953 | -26.6661 | -26.6456 | -26.73
8 | 14 | 2020 | Summer | Q, [%] | Expected | - | 8.59% | 8.622% | 8.634% | 8.636% | 8.576% | 8.515% | 8.602% | 8.771% | 8.798% | 8.736% | 8.701% | 8.636% | 8.577% | 8.56% | 8.551% | 8.599% | 8.615% | 8.643% | 8.676% | 8.643% | 8.584% | 8.574% | 8.568% | 8.595%
14 | 8 | 2020 | Summer | Q, [MVAr] | Expected | - | 23.3106 | 23.4141 | 23.4576 | 23.4643 | 23.278 | 23.0944 | 23.3589 | 23.8836 | 23.9664 | 23.7661 | 23.6491 | 23.4387 | 23.2427 | 23.1853 | 23.1607 | 23.3117 | 23.3634 | 23.4557 | 23.5684 | 23.4638 | 23.2814 | 23.2422 | 23.2245 | 23.3261
14 | 8 | 2020 | Summer | Q, [%] | Expected | - | 0.074954 | 0.075287 | 0.075426 | 0.075448 | 0.074849 | 0.074258 | 0.075109 | 0.076796 | 0.077063 | 0.076418 | 0.076042 | 0.075366 | 0.074735 | 0.074551 | 0.074472 | 0.074957 | 0.075123 | 0.07542 | 0.075783 | 0.075446 | 0.07486 | 0.074734 | 0.074677 | 0.075004
8 | 14 | 2020 | Summer | S, [MVA] | Expected | - | 27.6623 | 27.6943 | 27.8069 | 27.7932 | 27.8669 | 28.05 | 27.8813 | 27.7613 | 27.7514 | 27.6368 | 27.4999 | 27.3313 | 27.1267 | 27.0911 | 27.1313 | 27.1581 | 27.1766 | 27.2869 | 27.469 | 27.3976 | 27.4584 | 27.2801 | 27.3306 | 27.646
8 | 14 | 2020 | Summer | S, [%] | Expected | - | 8.895% | 8.905% | 8.941% | 8.937% | 8.96% | 9.019% | 8.965% | 8.926% | 8.923% | 8.886% | 8.842% | 8.788% | 8.722% | 8.711% | 8.724% | 8.733% | 8.738% | 8.774% | 8.832% | 8.81% | 8.829% | 8.772% | 8.788% | 8.889%
14 | 8 | 2020 | Summer | S, [MVA] | Expected | - | 24.4004 | 24.4248 | 24.5535 | 24.5363 | 24.6482 | 24.8873 | 24.655 | 24.4397 | 24.4152 | 24.306 | 24.1573 | 23.984 | 23.7648 | 23.7303 | 23.7829 | 23.7924 | 23.8068 | 23.9272 | 24.1318 | 24.0607 | 24.1603 | 23.951 | 24.0146 | 24.3789
14 | 8 | 2020 | Summer | S, [%] | Expected | - | 7.846% | 7.854% | 7.895% | 7.889% | 7.925% | 8.002% | 7.928% | 7.858% | 7.851% | 7.815% | 7.768% | 7.712% | 7.641% | 7.63% | 7.647% | 7.65% | 7.655% | 7.694% | 7.759% | 7.737% | 7.769% | 7.701% | 7.722% | 7.839%
9 | 10 | 2020 | Summer | P, [MW] | Expected | - | 1.1213 | 1.3118 | 1.0181 | 0.5607 | -0.41285 | 0.98343 | 5.1153 | 4.2766 | -4.9856 | -5.3449 | -7.1234 | -6.8702 | -6.5535 | -6.5884 | -5.5148 | -5.5483 | -6.2605 | -6.4413 | 3.8035 | 4.3624 | 3.7106 | 4.2503 | 3.3776 | 2.414
9 | 10 | 2020 | Summer | P, [%] | Expected | - | 0.9116% | 1.066% | 0.8277% | 0.4559% | 0.3356% | 0.7995% | 4.159% | 3.477% | 4.053% | 4.345% | 5.791% | 5.586% | 5.328% | 5.356% | 4.484% | 4.511% | 5.09% | 5.237% | 3.092% | 3.547% | 3.017% | 3.456% | 2.746% | 1.963%
10 | 9 | 2020 | Summer | P, [MW] | Expected | - | -0.95742 | -1.1528 | -0.87649 | -0.41408 | 0.5508 | -0.8157 | -4.9342 | -4.1366 | 5.0881 | 5.433 | 7.2073 | 6.9569 | 6.6357 | 6.6688 | 5.5978 | 5.6413 | 6.3598 | 6.5691 | -3.6432 | -4.2097 | -3.5563 | -4.1105 | -3.235 | -2.259
10 | 9 | 2020 | Summer | P, [%] | Expected | - | 0.7784% | 0.9372% | 0.7126% | 0.3366% | 0.4478% | 0.6632% | 4.012% | 3.363% | 4.137% | 4.417% | 5.86% | 5.656% | 5.395% | 5.422% | 4.551% | 4.586% | 5.171% | 5.341% | 2.962% | 3.423% | 2.891% | 3.342% | 2.63% | 1.837%
9 | 10 | 2020 | Summer | Q, [MVAr] | Expected | - | -23.2751 | -22.9956 | -21.8017 | -22.1768 | -21.5461 | -23.5955 | -23.9454 | -21.1879 | -17.9528 | -16.514 | -15.2363 | -15.6128 | -15.286 | -15.0888 | -15.777 | -16.7508 | -17.1051 | -19.4521 | -22.69 | -22.0592 | -22.289 | -21.1449 | -21.5427 | -22.5613
9 | 10 | 2020 | Summer | Q, [%] | Expected | - | 18.92% | 18.7% | 17.72% | 18.03% | 17.52% | 19.18% | 19.47% | 17.23% | 14.6% | 13.43% | 12.39% | 12.69% | 12.43% | 12.27% | 12.83% | 13.62% | 13.91% | 15.81% | 18.45% | 17.93% | 18.12% | 17.19% | 17.51% | 18.34%
10 | 9 | 2020 | Summer | Q, [MVAr] | Expected | - | 22.4578 | 22.1539 | 20.8972 | 21.2899 | 20.629 | 22.7852 | 23.183 | 20.2891 | 16.9195 | 15.4282 | 14.1536 | 14.5445 | 14.202 | 13.9975 | 14.6994 | 15.7061 | 16.0797 | 18.5315 | 21.8666 | 21.2091 | 21.4441 | 20.2492 | 20.6542 | 21.7136
10 | 9 | 2020 | Summer | Q, [%] | Expected | - | 0.18258 | 0.18011 | 0.1699 | 0.17309 | 0.16772 | 0.18525 | 0.18848 | 0.16495 | 0.13756 | 0.12543 | 0.11507 | 0.11825 | 0.11546 | 0.1138 | 0.11951 | 0.12769 | 0.13073 | 0.15066 | 0.17778 | 0.17243 | 0.17434 | 0.16463 | 0.16792 | 0.17653
9 | 10 | 2020 | Summer | S, [MVA] | Expected | - | 23.3021 | 23.033 | 21.8254 | 22.1838 | 21.55 | 23.616 | 24.4857 | 21.6152 | 18.6322 | 17.3574 | 16.8192 | 17.0575 | 16.6316 | 16.4644 | 16.7131 | 17.6457 | 18.2148 | 20.4909 | 23.0065 | 22.4864 | 22.5957 | 21.5678 | 21.8059 | 22.69
9 | 10 | 2020 | Summer | S, [%] | Expected | - | 18.94% | 18.73% | 17.74% | 18.04% | 17.52% | 19.2% | 19.91% | 17.57% | 15.15% | 14.11% | 13.67% | 13.87% | 13.52% | 13.39% | 13.59% | 14.35% | 14.81% | 16.66% | 18.7% | 18.28% | 18.37% | 17.53% | 17.73% | 18.45%
10 | 9 | 2020 | Summer | S, [MVA] | Expected | - | 22.4782 | 22.1838 | 20.9156 | 21.2939 | 20.6363 | 22.7998 | 23.7023 | 20.7065 | 17.668 | 16.3568 | 15.883 | 16.1227 | 15.6758 | 15.505 | 15.7292 | 16.6885 | 17.2917 | 19.6614 | 22.168 | 21.6229 | 21.737 | 20.6622 | 20.906 | 21.8308
10 | 9 | 2020 | Summer | S, [%] | Expected | - | 18.27% | 18.04% | 17% | 17.31% | 16.78% | 18.54% | 19.27% | 16.83% | 14.36% | 13.3% | 12.91% | 13.11% | 12.74% | 12.61% | 12.79% | 13.57% | 14.06% | 15.98% | 18.02% | 17.58% | 17.67% | 16.8% | 17% | 17.75%
9 | 16 | 2020 | Summer | P, [MW] | Expected | - | 12.5466 | 15.4666 | 13.1223 | 14.5226 | 14.0338 | 17.797 | 24.9934 | 19.5247 | 21.0646 | 19.9987 | 20.2527 | 21.7519 | 21.6353 | 20.5154 | 20.0125 | 19.536 | 18.752 | 18.6492 | 17.2956 | 17.7496 | 17.8321 | 18.5094 | 17.1347 | 14.5479
9 | 16 | 2020 | Summer | P, [%] | Expected | - | 10.2% | 12.57% | 10.67% | 11.81% | 11.41% | 14.47% | 20.32% | 15.87% | 17.13% | 16.26% | 16.47% | 17.68% | 17.59% | 16.68% | 16.27% | 15.88% | 15.25% | 15.16% | 14.06% | 14.43% | 14.5% | 15.05% | 13.93% | 11.83%
16 | 9 | 2020 | Summer | P, [MW] | Expected | - | -12.5298 | -15.4435 | -13.106 | -14.5029 | -14.0155 | -17.7675 | -24.9356 | -19.4896 | -21.0243 | -19.9625 | -20.2151 | -21.7082 | -21.5921 | -20.4765 | -19.9746 | -19.4995 | -18.7179 | -18.6141 | -17.2666 | -17.7194 | -17.801 | -18.4766 | -17.1062 | -14.5265
16 | 9 | 2020 | Summer | P, [%] | Expected | - | 10.19% | 12.56% | 10.66% | 11.79% | 11.39% | 14.45% | 20.27% | 15.85% | 17.09% | 16.23% | 16.44% | 17.65% | 17.55% | 16.65% | 16.24% | 15.85% | 15.22% | 15.13% | 14.04% | 14.41% | 14.47% | 15.02% | 13.91% | 11.81%
9 | 16 | 2020 | Summer | Q, [MVAr] | Expected | - | -5.2553 | -4.0254 | -2.9766 | -2.6352 | -2.5237 | -2.7739 | -3.1217 | -2.0901 | -0.64927 | 0.59943 | -1.2885 | -1.9217 | -1.7619 | -1.9502 | -3.4424 | -4.0026 | -4.5895 | -5.7788 | -4.1898 | -3.9335 | -4.7865 | -4.1051 | -4.5051 | -4.8112
9 | 16 | 2020 | Summer | Q, [%] | Expected | - | 4.273% | 3.273% | 2.42% | 2.142% | 2.052% | 2.255% | 2.538% | 1.699% | 0.5279% | 0.4873% | 1.048% | 1.562% | 1.432% | 1.586% | 2.799% | 3.254% | 3.731% | 4.698% | 3.406% | 3.198% | 3.891% | 3.337% | 3.663% | 3.912%
16 | 9 | 2020 | Summer | Q, [MVAr] | Expected | - | 4.9282 | 3.7176 | 2.6442 | 2.3147 | 2.1983 | 2.4888 | 2.9332 | 1.8243 | 0.39874 | -0.86543 | 1.0318 | 1.687 | 1.5252 | 1.6984 | 3.1883 | 3.7441 | 4.3226 | 5.5187 | 3.9054 | 3.6527 | 4.509 | 3.8321 | 4.2172 | 4.4991
16 | 9 | 2020 | Summer | Q, [%] | Expected | - | 0.040066 | 0.030225 | 0.021497 | 0.018819 | 0.017872 | 0.020234 | 0.023847 | 0.014832 | 0.0032418 | 0.007036 | 0.0083885 | 0.013716 | 0.0124 | 0.013808 | 0.025921 | 0.03044 | 0.035143 | 0.044868 | 0.031751 | 0.029697 | 0.036658 | 0.031155 | 0.034286 | 0.036578
9 | 16 | 2020 | Summer | S, [MVA] | Expected | - | 13.6028 | 15.9819 | 13.4557 | 14.7597 | 14.2589 | 18.0119 | 25.1876 | 19.6363 | 21.0746 | 20.0076 | 20.2937 | 21.8366 | 21.7069 | 20.6078 | 20.3064 | 19.9418 | 19.3055 | 19.5241 | 17.7958 | 18.1802 | 18.4634 | 18.9592 | 17.7171 | 15.3228
9 | 16 | 2020 | Summer | S, [%] | Expected | - | 11.06% | 12.99% | 10.94% | 12% | 11.59% | 14.64% | 20.48% | 15.96% | 17.13% | 16.27% | 16.5% | 17.75% | 17.65% | 16.75% | 16.51% | 16.21% | 15.7% | 15.87% | 14.47% | 14.78% | 15.01% | 15.41% | 14.4% | 12.46%
16 | 9 | 2020 | Summer | S, [MVA] | Expected | - | 13.4641 | 15.8846 | 13.3701 | 14.6864 | 14.1868 | 17.9409 | 25.1075 | 19.5748 | 21.0281 | 19.9812 | 20.2414 | 21.7736 | 21.6459 | 20.5468 | 20.2275 | 19.8557 | 19.2105 | 19.4149 | 17.7027 | 18.092 | 18.3632 | 18.8699 | 17.6183 | 15.2073
16 | 9 | 2020 | Summer | S, [%] | Expected | - | 10.95% | 12.91% | 10.87% | 11.94% | 11.53% | 14.59% | 20.41% | 15.91% | 17.1% | 16.24% | 16.46% | 17.7% | 17.6% | 16.7% | 16.45% | 16.14% | 15.62% | 15.78% | 14.39% | 14.71% | 14.93% | 15.34% | 14.32% | 12.36%
10 | 15 | 2020 | Summer | P, [MW] | Expected | - | -20.882 | -17.362 | -17.6227 | -16.4054 | -17.5246 | -16.1523 | -15.5735 | -23.9046 | -7.3962 | -8.4118 | -5.259 | -5.5 | -5.5164 | -5.3991 | -6.0708 | -5.9767 | -5.855 | -5.9565 | -24.247 | -25.1332 | -23.5374 | -24.6213 | -22.7167 | -20.981
10 | 15 | 2020 | Summer | P, [%] | Expected | - | 16.98% | 14.12% | 14.33% | 13.34% | 14.25% | 13.13% | 12.66% | 19.43% | 6.013% | 6.839% | 4.276% | 4.472% | 4.485% | 4.389% | 4.936% | 4.859% | 4.76% | 4.843% | 19.71% | 20.43% | 19.14% | 20.02% | 18.47% | 17.06%
15 | 10 | 2020 | Summer | P, [MW] | Expected | - | 20.9955 | 17.4374 | 17.6949 | 16.4709 | 17.5954 | 16.2226 | 15.6513 | 24.0497 | 7.4514 | 8.4621 | 5.3811 | 5.6457 | 5.6638 | 5.5411 | 6.2351 | 6.1286 | 5.991 | 6.1197 | 24.4085 | 25.3017 | 23.6921 | 24.784 | 22.8539 | 21.0992
15 | 10 | 2020 | Summer | P, [%] | Expected | - | 17.07% | 14.18% | 14.39% | 13.39% | 14.31% | 13.19% | 12.72% | 19.55% | 6.058% | 6.88% | 4.375% | 4.59% | 4.605% | 4.505% | 5.069% | 4.983% | 4.871% | 4.975% | 19.84% | 20.57% | 19.26% | 20.15% | 18.58% | 17.15%
10 | 15 | 2020 | Summer | Q, [MVAr] | Expected | - | -13.4378 | -10.5843 | -9.2245 | -9.5462 | -9.0143 | -11.22 | -13.6014 | -14.6057 | -15.9387 | -14.5214 | -25.2752 | -27.5791 | -27.7345 | -27.2502 | -29.1779 | -28.0631 | -26.5608 | -29.1072 | -16.8341 | -16.6263 | -16.7839 | -16.4775 | -15.0557 | -14.2092
10 | 15 | 2020 | Summer | Q, [%] | Expected | - | 10.93% | 8.605% | 7.5% | 7.761% | 7.329% | 9.122% | 11.06% | 11.87% | 12.96% | 11.81% | 20.55% | 22.42% | 22.55% | 22.15% | 23.72% | 22.82% | 21.59% | 23.66% | 13.69% | 13.52% | 13.65% | 13.4% | 12.24% | 11.55%
15 | 10 | 2020 | Summer | Q, [MVAr] | Expected | - | 12.9611 | 9.9723 | 8.6005 | 8.8989 | 8.3854 | 10.5906 | 12.9992 | 14.2412 | 15.2574 | 13.8222 | 24.833 | 27.221 | 27.3823 | 26.8791 | 28.8859 | 27.727 | 26.1681 | 28.8115 | 16.5283 | 16.345 | 16.4543 | 16.1758 | 14.6634 | 13.7497
15 | 10 | 2020 | Summer | Q, [%] | Expected | - | 0.10537 | 0.081076 | 0.069922 | 0.072349 | 0.068174 | 0.086103 | 0.10568 | 0.11578 | 0.12404 | 0.11238 | 0.20189 | 0.22131 | 0.22262 | 0.21853 | 0.23485 | 0.22542 | 0.21275 | 0.23424 | 0.13438 | 0.13289 | 0.13377 | 0.13151 | 0.11921 | 0.11179
10 | 15 | 2020 | Summer | S, [MVA] | Expected | - | 24.8321 | 20.3339 | 19.8909 | 18.9807 | 19.7071 | 19.6668 | 20.6768 | 28.0135 | 17.5712 | 16.7818 | 25.8166 | 28.1222 | 28.2778 | 27.7799 | 29.8028 | 28.6925 | 27.1985 | 29.7104 | 29.5178 | 30.1349 | 28.9086 | 29.6263 | 27.253 | 25.3398
10 | 15 | 2020 | Summer | S, [%] | Expected | - | 20.19% | 16.53% | 16.17% | 15.43% | 16.02% | 15.99% | 16.81% | 22.78% | 14.29% | 13.64% | 20.99% | 22.86% | 22.99% | 22.59% | 24.23% | 23.33% | 22.11% | 24.15% | 24% | 24.5% | 23.5% | 24.09% | 22.16% | 20.6%
15 | 10 | 2020 | Summer | S, [MVA] | Expected | - | 24.6738 | 20.0876 | 19.6742 | 18.7212 | 19.4914 | 19.3736 | 20.3456 | 27.95 | 16.9798 | 16.2068 | 25.4093 | 27.8003 | 27.9619 | 27.4443 | 29.5512 | 28.3963 | 26.8451 | 29.4542 | 29.4781 | 30.122 | 28.8455 | 29.5957 | 27.1536 | 25.1839
15 | 10 | 2020 | Summer | S, [%] | Expected | - | 20.06% | 16.33% | 16% | 15.22% | 15.85% | 15.75% | 16.54% | 22.72% | 13.8% | 13.18% | 20.66% | 22.6% | 22.73% | 22.31% | 24.03% | 23.09% | 21.83% | 23.95% | 23.97% | 24.49% | 23.45% | 24.06% | 22.08% | 20.47%
11 | 13 | 2020 | Summer | P, [MW] | Expected | - | -25.0966 | -26.9895 | -27.937 | -27.3468 | -11.0905 | -10.0852 | -26.6988 | -22.7037 | -15.508 | -16.1639 | -16.9279 | -14.3289 | -13.7407 | -15.1468 | -10.6087 | -12.9826 | -13.9421 | -13.5014 | -17.9365 | -17.4099 | -17.3599 | -15.6256 | -18.1972 | -20.7688
11 | 13 | 2020 | Summer | P, [%] | Expected | - | 1.887% | 2.029% | 2.101% | 2.056% | 0.8339% | 0.7583% | 2.007% | 1.707% | 1.166% | 1.215% | 1.273% | 1.077% | 1.033% | 1.139% | 0.7976% | 0.9761% | 1.048% | 1.015% | 1.349% | 1.309% | 1.305% | 1.175% | 1.368% | 1.562%
13 | 11 | 2020 | Summer | P, [MW] | Expected | - | 26.5989 | 28.6463 | 29.6203 | 29.0186 | 12.7248 | 11.7784 | 28.3303 | 23.917 | 16.5118 | 17.1083 | 17.8941 | 15.297 | 14.6925 | 16.1188 | 11.6395 | 14.024 | 14.9929 | 14.5848 | 19.0229 | 18.5011 | 18.5425 | 16.7339 | 19.4014 | 22.0565
13 | 11 | 2020 | Summer | P, [%] | Expected | - | 2% | 2.154% | 2.227% | 2.182% | 0.9568% | 0.8856% | 2.13% | 1.798% | 1.241% | 1.286% | 1.345% | 1.15% | 1.105% | 1.212% | 0.8752% | 1.054% | 1.127% | 1.097% | 1.43% | 1.391% | 1.394% | 1.258% | 1.459% | 1.658%
11 | 13 | 2020 | Summer | Q, [MVAr] | Expected | - | -375.9417 | -393.0182 | -395.8089 | -394.6065 | -391.4043 | -397.7969 | -390.2732 | -341.1031 | -313.2722 | -304.6422 | -307.7752 | -308.211 | -305.8641 | -308.7243 | -317.3024 | -318.6892 | -319.9415 | -324.4492 | -324.6239 | -325.3076 | -337.4757 | -327.7326 | -340.2276 | -350.6455
11 | 13 | 2020 | Summer | Q, [%] | Expected | - | 28.27% | 29.55% | 29.76% | 29.67% | 29.43% | 29.91% | 29.34% | 25.65% | 23.55% | 22.91% | 23.14% | 23.17% | 23% | 23.21% | 23.86% | 23.96% | 24.06% | 24.39% | 24.41% | 24.46% | 25.37% | 24.64% | 25.58% | 26.36%
13 | 11 | 2020 | Summer | Q, [MVAr] | Expected | - | 356.7354 | 375.4918 | 378.5701 | 377.2421 | 373.6301 | 380.6617 | 372.471 | 318.7429 | 288.6143 | 279.3302 | 282.7029 | 283.1604 | 280.6337 | 283.7161 | 292.94 | 294.444 | 295.7989 | 300.6646 | 300.8729 | 301.6091 | 314.7793 | 304.2224 | 317.7678 | 329.0989
13 | 11 | 2020 | Summer | Q, [%] | Expected | - | 0.26822 | 0.28232 | 0.28464 | 0.28364 | 0.28092 | 0.28621 | 0.28005 | 0.23966 | 0.217 | 0.21002 | 0.21256 | 0.2129 | 0.211 | 0.21332 | 0.22026 | 0.22139 | 0.22241 | 0.22606 | 0.22622 | 0.22677 | 0.23668 | 0.22874 | 0.23892 | 0.24744
11 | 13 | 2020 | Summer | S, [MVA] | Expected | - | 376.7785 | 393.9439 | 396.7936 | 395.553 | 391.5614 | 397.9247 | 391.1854 | 341.8578 | 313.6558 | 305.0707 | 308.2404 | 308.5439 | 306.1726 | 309.0956 | 317.4797 | 318.9535 | 320.2451 | 324.73 | 325.119 | 325.7731 | 337.9219 | 328.1049 | 340.7139 | 351.2601
11 | 13 | 2020 | Summer | S, [%] | Expected | - | 28.33% | 29.62% | 29.83% | 29.74% | 29.44% | 29.92% | 29.41% | 25.7% | 23.58% | 22.94% | 23.18% | 23.2% | 23.02% | 23.24% | 23.87% | 23.98% | 24.08% | 24.42% | 24.45% | 24.49% | 25.41% | 24.67% | 25.62% | 26.41%
13 | 11 | 2020 | Summer | S, [MVA] | Expected | - | 357.7256 | 376.583 | 379.7271 | 378.3565 | 373.8468 | 380.8438 | 373.5469 | 319.639 | 289.0862 | 279.8536 | 283.2686 | 283.5733 | 281.0181 | 284.1736 | 293.1711 | 294.7778 | 296.1787 | 301.0181 | 301.4737 | 302.176 | 315.325 | 304.6822 | 318.3595 | 329.8372
13 | 11 | 2020 | Summer | S, [%] | Expected | - | 26.9% | 28.31% | 28.55% | 28.45% | 28.11% | 28.63% | 28.09% | 24.03% | 21.74% | 21.04% | 21.3% | 21.32% | 21.13% | 21.37% | 22.04% | 22.16% | 22.27% | 22.63% | 22.67% | 22.72% | 23.71% | 22.91% | 23.94% | 24.8%
12 | 72 | 2020 | Summer | P, [MW] | Expected | - | 26.223 | 24.9577 | 23.3529 | 24.4084 | 14.3365 | 23.8323 | 24.8782 | 1.7098 | 0.11166 | 0.94133 | 2.8836 | 2.6446 | 4.5672 | 7.4056 | 6.2303 | 3.7862 | 4.2622 | 2.6335 | 2.5575 | 2.6056 | 13.3624 | 9.8131 | 15.4536 | 20.5314
12 | 72 | 2020 | Summer | P, [%] | Expected | - | 10.66% | 10.15% | 9.493% | 9.922% | 5.828% | 9.688% | 10.11% | 0.695% | 0.04539% | 0.3827% | 1.172% | 1.075% | 1.857% | 3.01% | 2.533% | 1.539% | 1.733% | 1.071% | 1.04% | 1.059% | 5.432% | 3.989% | 6.282% | 8.346%
72 | 12 | 2020 | Summer | P, [MW] | Expected | - | -26.1595 | -24.9002 | -23.3025 | -24.3534 | -14.3175 | -23.7798 | -24.821 | -1.7085 | -0.10816 | -0.93973 | -2.8823 | -2.644 | -4.5653 | -7.4005 | -6.2267 | -3.7849 | -4.2606 | -2.6329 | -2.5569 | -2.605 | -13.3459 | -9.8042 | -15.4315 | -20.4925
72 | 12 | 2020 | Summer | P, [%] | Expected | - | 10.63% | 10.12% | 9.473% | 9.9% | 5.82% | 9.667% | 10.09% | 0.6945% | 0.04397% | 0.382% | 1.172% | 1.075% | 1.856% | 3.008% | 2.531% | 1.539% | 1.732% | 1.07% | 1.039% | 1.059% | 5.425% | 3.985% | 6.273% | 8.33%
12 | 72 | 2020 | Summer | Q, [MVAr] | Expected | - | -8.3825 | -8.0232 | -7.5668 | -7.8671 | -4.986 | -7.7033 | -8.0007 | 2.6672 | 5.5841 | 3.4015 | 1.6454 | -0.026472 | -2.1011 | -2.983 | -2.6419 | -1.7641 | -1.8191 | -1.0285 | 0.13539 | -1.5611 | -4.7055 | -3.6808 | -5.3073 | -6.7622
12 | 72 | 2020 | Summer | Q, [%] | Expected | - | 3.408% | 3.261% | 3.076% | 3.198% | 2.027% | 3.131% | 3.252% | 1.084% | 2.27% | 1.383% | 0.6689% | 0.01076% | 0.8541% | 1.213% | 1.074% | 0.7171% | 0.7395% | 0.4181% | 0.05504% | 0.6346% | 1.913% | 1.496% | 2.157% | 2.749%
72 | 12 | 2020 | Summer | Q, [MVAr] | Expected | - | 6.949 | 6.5693 | 6.0884 | 6.4046 | 3.4005 | 6.232 | 6.5455 | -4.3113 | -7.2195 | -5.0443 | -3.29 | -1.621 | 0.4572 | 1.3499 | 1.0037 | 0.11813 | 0.17436 | -0.61964 | -1.7828 | -0.087164 | 3.1115 | 2.0608 | 3.7322 | 5.2448
72 | 12 | 2020 | Summer | Q, [%] | Expected | - | 0.028248 | 0.026704 | 0.02475 | 0.026035 | 0.013823 | 0.025333 | 0.026608 | 0.017526 | 0.029348 | 0.020505 | 0.013374 | 0.0065894 | 0.0018585 | 0.0054873 | 0.0040803 | 0.00048021 | 0.0007088 | 0.0025189 | 0.0072473 | 0.00035433 | 0.012648 | 0.0083771 | 0.015172 | 0.02132
12 | 72 | 2020 | Summer | S, [MVA] | Expected | - | 27.5302 | 26.2156 | 24.5482 | 25.6449 | 15.1788 | 25.0463 | 26.133 | 3.1682 | 5.5852 | 3.5293 | 3.32 | 2.6448 | 5.0273 | 7.9838 | 6.7673 | 4.177 | 4.6342 | 2.8272 | 2.5611 | 3.0375 | 14.1667 | 10.4807 | 16.3395 | 21.6164
12 | 72 | 2020 | Summer | S, [%] | Expected | - | 11.19% | 10.66% | 9.979% | 10.42% | 6.17% | 10.18% | 10.62% | 1.288% | 2.27% | 1.435% | 1.35% | 1.075% | 2.044% | 3.245% | 2.751% | 1.698% | 1.884% | 1.149% | 1.041% | 1.235% | 5.759% | 4.26% | 6.642% | 8.787%
72 | 12 | 2020 | Summer | S, [MVA] | Expected | - | 27.0667 | 25.7522 | 24.0848 | 25.1815 | 14.7158 | 24.5829 | 25.6696 | 4.6375 | 7.2203 | 5.1311 | 4.374 | 3.1013 | 4.5881 | 7.5226 | 6.3071 | 3.7867 | 4.2641 | 2.7049 | 3.1171 | 2.6065 | 13.7038 | 10.0185 | 15.8764 | 21.153
72 | 12 | 2020 | Summer | S, [%] | Expected | - | 11% | 10.47% | 9.791% | 10.24% | 5.982% | 9.993% | 10.43% | 1.885% | 2.935% | 2.086% | 1.778% | 1.261% | 1.865% | 3.058% | 2.564% | 1.539% | 1.733% | 1.1% | 1.267% | 1.06% | 5.571% | 4.073% | 6.454% | 8.599%
15 | 18 | 2020 | Summer | P, [MW] | Expected | - | 20.2515 | 18.2965 | 17.3246 | 16.9704 | 18.6239 | 19.7157 | 18.867 | 17.3645 | 20.1283 | 23.3971 | 24.4652 | 26.1906 | 27.2642 | 28.3769 | 27.0859 | 24.87 | 23.7054 | 22.2104 | 20.0382 | 19.6998 | 21.5767 | 22.3932 | 21.8367 | 20.0243
15 | 18 | 2020 | Summer | P, [%] | Expected | - | 16.46% | 14.88% | 14.09% | 13.8% | 15.14% | 16.03% | 15.34% | 14.12% | 16.36% | 19.02% | 19.89% | 21.29% | 22.17% | 23.07% | 22.02% | 20.22% | 19.27% | 18.06% | 16.29% | 16.02% | 17.54% | 18.21% | 17.75% | 16.28%
18 | 15 | 2020 | Summer | P, [MW] | Expected | - | -20.2287 | -18.2773 | -17.3074 | -16.9538 | -18.6039 | -19.693 | -18.847 | -17.3484 | -20.1068 | -23.3678 | -24.4332 | -26.154 | -27.2246 | -28.334 | -27.0468 | -24.837 | -23.6753 | -22.1839 | -20.0167 | -19.6789 | -21.5514 | -22.3662 | -21.8105 | -20.0019
18 | 15 | 2020 | Summer | P, [%] | Expected | - | 16.45% | 14.86% | 14.07% | 13.78% | 15.13% | 16.01% | 15.32% | 14.1% | 16.35% | 19% | 19.86% | 21.26% | 22.13% | 23.04% | 21.99% | 20.19% | 19.25% | 18.04% | 16.27% | 16% | 17.52% | 18.18% | 17.73% | 16.26%
15 | 18 | 2020 | Summer | Q, [MVAr] | Expected | - | -4.5564 | -5.3032 | -4.8956 | -5.0487 | -5.4733 | -6.263 | -4.3795 | -1.0458 | -0.31512 | 1.0699 | 1.1534 | 0.56597 | 0.59483 | 0.61918 | -0.34178 | -0.53795 | -1.6986 | -2.116 | -1.5712 | -2.1669 | -3.2149 | -2.3793 | -3.7963 | -4.5034
15 | 18 | 2020 | Summer | Q, [%] | Expected | - | 3.704% | 4.312% | 3.98% | 4.105% | 4.45% | 5.092% | 3.561% | 0.8502% | 0.2562% | 0.8698% | 0.9378% | 0.4601% | 0.4836% | 0.5034% | 0.2779% | 0.4374% | 1.381% | 1.72% | 1.277% | 1.762% | 2.614% | 1.934% | 3.086% | 3.661%
18 | 15 | 2020 | Summer | Q, [MVAr] | Expected | - | 4.3734 | 5.1077 | 4.693 | 4.8441 | 5.2802 | 6.0793 | 4.1862 | 0.83964 | 0.12778 | -1.231 | -1.3051 | -0.70199 | -0.72038 | -0.73343 | 0.21433 | 0.38953 | 1.5403 | 1.9454 | 1.3835 | 1.9771 | 3.0401 | 2.2103 | 3.6243 | 4.3186
18 | 15 | 2020 | Summer | Q, [%] | Expected | - | 0.035556 | 0.041526 | 0.038154 | 0.039383 | 0.042929 | 0.049425 | 0.034034 | 0.0068264 | 0.0010389 | 0.010008 | 0.010611 | 0.0057073 | 0.0058567 | 0.0059629 | 0.0017425 | 0.0031669 | 0.012522 | 0.015816 | 0.011248 | 0.016074 | 0.024716 | 0.01797 | 0.029466 | 0.03511
15 | 18 | 2020 | Summer | S, [MVA] | Expected | - | 20.7578 | 19.0496 | 18.003 | 17.7055 | 19.4115 | 20.6865 | 19.3686 | 17.396 | 20.1308 | 23.4215 | 24.4924 | 26.1967 | 27.2707 | 28.3836 | 27.088 | 24.8758 | 23.7662 | 22.3109 | 20.0997 | 19.8186 | 21.8149 | 22.5193 | 22.1642 | 20.5245
15 | 18 | 2020 | Summer | S, [%] | Expected | - | 16.88% | 15.49% | 14.64% | 14.39% | 15.78% | 16.82% | 15.75% | 14.14% | 16.37% | 19.04% | 19.91% | 21.3% | 22.17% | 23.08% | 22.02% | 20.22% | 19.32% | 18.14% | 16.34% | 16.11% | 17.74% | 18.31% | 18.02% | 16.69%
18 | 15 | 2020 | Summer | S, [MVA] | Expected | - | 20.696 | 18.9775 | 17.9323 | 17.6322 | 19.3387 | 20.6099 | 19.3063 | 17.3687 | 20.1072 | 23.4002 | 24.4681 | 26.1634 | 27.2341 | 28.3435 | 27.0476 | 24.8401 | 23.7254 | 22.269 | 20.0644 | 19.7779 | 21.7648 | 22.4752 | 22.1096 | 20.4628
18 | 15 | 2020 | Summer | S, [%] | Expected | - | 16.83% | 15.43% | 14.58% | 14.34% | 15.72% | 16.76% | 15.7% | 14.12% | 16.35% | 19.02% | 19.89% | 21.27% | 22.14% | 23.04% | 21.99% | 20.2% | 19.29% | 18.1% | 16.31% | 16.08% | 17.69% | 18.27% | 17.98% | 16.64%
15 | 26 | 2020 | Summer | P, [MW] | Expected | - | 22.2853 | 20.5239 | 19.1053 | 18.9084 | 20.0634 | 20.7087 | 21.7685 | 22.786 | 25.491 | 27.191 | 28.2374 | 29.7264 | 30.6115 | 30.9208 | 30.1994 | 28.7404 | 27.3885 | 26.5867 | 25.347 | 25.5698 | 26.4472 | 27.3649 | 26.8555 | 24.0894
15 | 26 | 2020 | Summer | P, [%] | Expected | - | 18.12% | 16.69% | 15.53% | 15.37% | 16.31% | 16.84% | 17.7% | 18.53% | 20.72% | 22.11% | 22.96% | 24.17% | 24.89% | 25.14% | 24.55% | 23.37% | 22.27% | 21.62% | 20.61% | 20.79% | 21.5% | 22.25% | 21.83% | 19.58%
26 | 15 | 2020 | Summer | P, [MW] | Expected | - | -22.228 | -20.4754 | -19.0632 | -18.8671 | -20.0171 | -20.6592 | -21.7136 | -22.7252 | -25.4149 | -27.104 | -28.1432 | -29.6224 | -30.5013 | -30.8082 | -30.0923 | -28.6434 | -27.3008 | -26.5039 | -25.2716 | -25.4935 | -26.366 | -27.278 | -26.7723 | -24.0225
26 | 15 | 2020 | Summer | P, [%] | Expected | - | 18.07% | 16.65% | 15.5% | 15.34% | 16.27% | 16.8% | 17.65% | 18.48% | 20.66% | 22.04% | 22.88% | 24.08% | 24.8% | 25.05% | 24.47% | 23.29% | 22.2% | 21.55% | 20.55% | 20.73% | 21.44% | 22.18% | 21.77% | 19.53%
15 | 26 | 2020 | Summer | Q, [MVAr] | Expected | - | 1.3396 | 0.92942 | 1.1514 | 1.1698 | 0.61209 | 1.1855 | 1.7264 | 2.8894 | 3.4416 | 4.0959 | 4.5306 | 4.4989 | 4.5388 | 4.7702 | 4.3578 | 4.1366 | 3.4533 | 3.4533 | 3.5052 | 3.0444 | 2.5055 | 2.5513 | 1.6793 | 1.3756
15 | 26 | 2020 | Summer | Q, [%] | Expected | - | 1.089% | 0.7556% | 0.9361% | 0.9511% | 0.4976% | 0.9639% | 1.404% | 2.349% | 2.798% | 3.33% | 3.683% | 3.658% | 3.69% | 3.878% | 3.543% | 3.363% | 2.808% | 2.808% | 2.85% | 2.475% | 2.037% | 2.074% | 1.365% | 1.118%
26 | 15 | 2020 | Summer | Q, [MVAr] | Expected | - | -1.6999 | -1.32 | -1.5637 | -1.5851 | -1.0103 | -1.5726 | -2.0951 | -3.2376 | -3.7369 | -4.3537 | -4.7639 | -4.6984 | -4.7172 | -4.9402 | -4.5467 | -4.3601 | -3.709 | -3.7261 | -3.8031 | -3.3392 | -2.7837 | -2.81 | -1.9507 | -1.7029
26 | 15 | 2020 | Summer | Q, [%] | Expected | - | 0.01382 | 0.010731 | 0.012713 | 0.012887 | 0.0082139 | 0.012786 | 0.017033 | 0.026322 | 0.030381 | 0.035396 | 0.038731 | 0.038198 | 0.038351 | 0.040164 | 0.036965 | 0.035448 | 0.030154 | 0.030293 | 0.030919 | 0.027148 | 0.022632 | 0.022846 | 0.01586 | 0.013845
15 | 26 | 2020 | Summer | S, [MVA] | Expected | - | 22.3255 | 20.5449 | 19.14 | 18.9446 | 20.0727 | 20.7426 | 21.8368 | 22.9684 | 25.7223 | 27.4978 | 28.5985 | 30.065 | 30.9461 | 31.2866 | 30.5122 | 29.0366 | 27.6053 | 26.81 | 25.5882 | 25.7504 | 26.5656 | 27.4836 | 26.9079 | 24.1286
15 | 26 | 2020 | Summer | S, [%] | Expected | - | 18.15% | 16.7% | 15.56% | 15.4% | 16.32% | 16.86% | 17.75% | 18.67% | 20.91% | 22.36% | 23.25% | 24.44% | 25.16% | 25.44% | 24.81% | 23.61% | 22.44% | 21.8% | 20.8% | 20.94% | 21.6% | 22.34% | 21.88% | 19.62%
26 | 15 | 2020 | Summer | S, [MVA] | Expected | - | 22.2929 | 20.5179 | 19.1272 | 18.9336 | 20.0426 | 20.719 | 21.8145 | 22.9547 | 25.6881 | 27.4514 | 28.5436 | 29.9927 | 30.8639 | 31.2017 | 30.4339 | 28.9734 | 27.5516 | 26.7646 | 25.5562 | 25.7112 | 26.5126 | 27.4224 | 26.8433 | 24.0827
26 | 15 | 2020 | Summer | S, [%] | Expected | - | 18.12% | 16.68% | 15.55% | 15.39% | 16.29% | 16.84% | 17.74% | 18.66% | 20.88% | 22.32% | 23.21% | 24.38% | 25.09% | 25.37% | 24.74% | 23.56% | 22.4% | 21.76% | 20.78% | 20.9% | 21.55% | 22.29% | 21.82% | 19.58%
16 | 17 | 2020 | Summer | P, [MW] | Expected | - | -7.8342 | -5.2715 | -6.216 | -5.9851 | -6.2295 | -3.6025 | -3.6374 | -12.5924 | -12.0647 | -13.5105 | -13.5449 | -12.8778 | -11.9739 | -12.2895 | -10.3684 | -9.5795 | -10.7781 | -10.3329 | -12.0764 | -12.2926 | -11.117 | -11.7114 | -10.9828 | -8.9115
16 | 17 | 2020 | Summer | P, [%] | Expected | - | 6.369% | 4.286% | 5.054% | 4.866% | 5.065% | 2.929% | 2.957% | 10.24% | 9.809% | 10.98% | 11.01% | 10.47% | 9.735% | 9.991% | 8.43% | 7.788% | 8.763% | 8.401% | 9.818% | 9.994% | 9.038% | 9.521% | 8.929% | 7.245%
17 | 16 | 2020 | Summer | P, [MW] | Expected | - | 7.8377 | 5.2731 | 6.218 | 5.987 | 6.2315 | 3.6032 | 3.6386 | 12.6013 | 12.0725 | 13.52 | 13.5555 | 12.8879 | 11.9829 | 12.2987 | 10.3757 | 9.586 | 10.7859 | 10.3411 | 12.0852 | 12.3015 | 11.1246 | 11.7194 | 10.99 | 8.9162
17 | 16 | 2020 | Summer | P, [%] | Expected | - | 6.372% | 4.287% | 5.055% | 4.867% | 5.066% | 2.929% | 2.958% | 10.24% | 9.815% | 10.99% | 11.02% | 10.48% | 9.742% | 9.999% | 8.436% | 7.794% | 8.769% | 8.407% | 9.825% | 10% | 9.044% | 9.528% | 8.935% | 7.249%
16 | 17 | 2020 | Summer | Q, [MVAr] | Expected | - | -3.2842 | -1.9156 | -0.75518 | -1.2987 | -0.66527 | -0.84276 | -3.4422 | -4.5313 | -3.7927 | -3.1966 | -5.5768 | -6.166 | -6.1562 | -5.9454 | -6.3973 | -6.3501 | -6.3806 | -7.5997 | -5.5154 | -5.2667 | -5.514 | -5.0491 | -5.0372 | -3.9901
16 | 17 | 2020 | Summer | Q, [%] | Expected | - | 2.67% | 1.557% | 0.614% | 1.056% | 0.5409% | 0.6852% | 2.799% | 3.684% | 3.084% | 2.599% | 4.534% | 5.013% | 5.005% | 4.834% | 5.201% | 5.163% | 5.187% | 6.179% | 4.484% | 4.282% | 4.483% | 4.105% | 4.095% | 3.244%
17 | 16 | 2020 | Summer | Q, [MVAr] | Expected | - | 3.0869 | 1.7104 | 0.55048 | 1.094 | 0.46069 | 0.63522 | 3.2369 | 4.3524 | 3.6094 | 3.018 | 5.4045 | 5.9928 | 5.9789 | 5.7686 | 6.2146 | 6.1645 | 6.199 | 7.4214 | 5.3372 | 5.0886 | 5.3315 | 4.8676 | 4.8524 | 3.7967
17 | 16 | 2020 | Summer | Q, [%] | Expected | - | 0.025097 | 0.013906 | 0.0044755 | 0.0088946 | 0.0037454 | 0.0051644 | 0.026316 | 0.035386 | 0.029345 | 0.024537 | 0.043939 | 0.048722 | 0.048609 | 0.046899 | 0.050525 | 0.050118 | 0.050398 | 0.060336 | 0.043392 | 0.041371 | 0.043346 | 0.039574 | 0.03945 | 0.030867
16 | 17 | 2020 | Summer | S, [MVA] | Expected | - | 8.4947 | 5.6088 | 6.2617 | 6.1244 | 6.2649 | 3.6998 | 5.0079 | 13.3829 | 12.6468 | 13.8835 | 14.648 | 14.2779 | 13.4638 | 13.6521 | 12.1831 | 11.4931 | 12.5251 | 12.8267 | 13.2763 | 13.3733 | 12.4093 | 12.7534 | 12.0829 | 9.764
16 | 17 | 2020 | Summer | S, [%] | Expected | - | 6.906% | 4.56% | 5.091% | 4.979% | 5.093% | 3.008% | 4.071% | 10.88% | 10.28% | 11.29% | 11.91% | 11.61% | 10.95% | 11.1% | 9.905% | 9.344% | 10.18% | 10.43% | 10.79% | 10.87% | 10.09% | 10.37% | 9.823% | 7.938%
17 | 16 | 2020 | Summer | S, [MVA] | Expected | - | 8.4237 | 5.5435 | 6.2423 | 6.0861 | 6.2485 | 3.6588 | 4.87 | 13.3317 | 12.6006 | 13.8528 | 14.5932 | 14.2131 | 13.3917 | 13.5844 | 12.0945 | 11.3971 | 12.4404 | 12.7285 | 13.2112 | 13.3124 | 12.3362 | 12.6901 | 12.0136 | 9.6909
17 | 16 | 2020 | Summer | S, [%] | Expected | - | 6.849% | 4.507% | 5.075% | 4.948% | 5.08% | 2.975% | 3.959% | 10.84% | 10.24% | 11.26% | 11.86% | 11.56% | 10.89% | 11.04% | 9.833% | 9.266% | 10.11% | 10.35% | 10.74% | 10.82% | 10.03% | 10.32% | 9.767% | 7.879%
17 | 34 | 2020 | Summer | P, [MW] | Expected | - | -13.9285 | -11.6001 | -11.3199 | -11.5225 | -11.8383 | -8.8054 | -9.6904 | -19.5222 | -19.1469 | -21.0983 | -20.6769 | -20.2697 | -19.9164 | -19.6649 | -17.109 | -16.9616 | -17.4904 | -17.7205 | -19.4532 | -19.9454 | -19.2301 | -20.1195 | -18.5043 | -15.5706
17 | 34 | 2020 | Summer | P, [%] | Expected | - | 11.32% | 9.431% | 9.203% | 9.368% | 9.625% | 7.159% | 7.878% | 15.87% | 15.57% | 17.15% | 16.81% | 16.48% | 16.19% | 15.99% | 13.91% | 13.79% | 14.22% | 14.41% | 15.82% | 16.22% | 15.63% | 16.36% | 15.04% | 12.66%
34 | 17 | 2020 | Summer | P, [MW] | Expected | - | 13.9512 | 11.6155 | 11.3346 | 11.5376 | 11.8543 | 8.8144 | 9.7017 | 19.5672 | 19.1897 | 21.1496 | 20.7287 | 20.3206 | 19.9657 | 19.7127 | 17.1465 | 16.9986 | 17.5291 | 17.7623 | 19.4992 | 19.9933 | 19.275 | 20.1679 | 18.5454 | 15.5993
34 | 17 | 2020 | Summer | P, [%] | Expected | - | 11.34% | 9.443% | 9.215% | 9.38% | 9.638% | 7.166% | 7.888% | 15.91% | 15.6% | 17.19% | 16.85% | 16.52% | 16.23% | 16.03% | 13.94% | 13.82% | 14.25% | 14.44% | 15.85% | 16.25% | 15.67% | 16.4% | 15.08% | 12.68%
17 | 34 | 2020 | Summer | Q, [MVAr] | Expected | - | -2.1657 | -0.80054 | 0.59255 | -0.046803 | 0.46735 | 0.60156 | -2.2971 | -3.7314 | -3.1881 | -2.8077 | -5.133 | -5.8061 | -5.9002 | -5.6511 | -5.9868 | -5.9828 | -5.7828 | -7.0482 | -4.7952 | -4.5433 | -4.7903 | -4.4009 | -4.2375 | -3.1142
17 | 34 | 2020 | Summer | Q, [%] | Expected | - | 1.761% | 0.6508% | 0.4817% | 0.03805% | 0.38% | 0.4891% | 1.868% | 3.034% | 2.592% | 2.283% | 4.173% | 4.72% | 4.797% | 4.594% | 4.867% | 4.864% | 4.701% | 5.73% | 3.899% | 3.694% | 3.895% | 3.578% | 3.445% | 2.532%
34 | 17 | 2020 | Summer | Q, [MVAr] | Expected | - | 1.7587 | 0.36648 | -1.0307 | -0.38918 | -0.90059 | -1.0558 | 1.8508 | 3.4013 | 2.8481 | 2.4955 | 4.8271 | 5.4986 | 5.5871 | 5.332 | 5.6332 | 5.6274 | 5.4328 | 6.7125 | 4.4704 | 4.2246 | 4.4612 | 4.0831 | 3.8931 | 2.7276
34 | 17 | 2020 | Summer | Q, [%] | Expected | - | 0.014299 | 0.0029795 | 0.0083798 | 0.0031641 | 0.0073219 | 0.0085841 | 0.015047 | 0.027653 | 0.023155 | 0.020289 | 0.039244 | 0.044704 | 0.045424 | 0.04335 | 0.045798 | 0.045751 | 0.044169 | 0.054573 | 0.036345 | 0.034346 | 0.03627 | 0.033196 | 0.031651 | 0.022176
17 | 34 | 2020 | Summer | S, [MVA] | Expected | - | 14.0959 | 11.6277 | 11.3354 | 11.5225 | 11.8475 | 8.826 | 9.959 | 19.8756 | 19.4105 | 21.2843 | 21.3045 | 21.0849 | 20.772 | 20.4608 | 18.1262 | 17.9858 | 18.4216 | 19.0708 | 20.0355 | 20.4563 | 19.8178 | 20.5952 | 18.9833 | 15.879
17 | 34 | 2020 | Summer | S, [%] | Expected | - | 11.46% | 9.453% | 9.216% | 9.368% | 9.632% | 7.176% | 8.097% | 16.16% | 15.78% | 17.3% | 17.32% | 17.14% | 16.89% | 16.63% | 14.74% | 14.62% | 14.98% | 15.5% | 16.29% | 16.63% | 16.11% | 16.74% | 15.43% | 12.91%
34 | 17 | 2020 | Summer | S, [MVA] | Expected | - | 14.0616 | 11.6213 | 11.3814 | 11.5441 | 11.8885 | 8.8774 | 9.8767 | 19.8606 | 19.3999 | 21.2963 | 21.2833 | 21.0514 | 20.7327 | 20.4211 | 18.0481 | 17.9058 | 18.3517 | 18.9884 | 20.0051 | 20.4347 | 19.7845 | 20.5771 | 18.9496 | 15.836
34 | 17 | 2020 | Summer | S, [%] | Expected | - | 11.43% | 9.448% | 9.253% | 9.385% | 9.665% | 7.217% | 8.03% | 16.15% | 15.77% | 17.31% | 17.3% | 17.11% | 16.86% | 16.6% | 14.67% | 14.56% | 14.92% | 15.44% | 16.26% | 16.61% | 16.08% | 16.73% | 15.41% | 12.87%
18 | 103 | 2020 | Summer | P, [MW] | Expected | - | 20.4117 | 18.3033 | 17.2794 | 16.8398 | 18.5399 | 19.651 | 18.704 | 16.9954 | 20.0038 | 23.0428 | 24.0992 | 25.424 | 26.8296 | 27.262 | 26.9178 | 24.354 | 23.1413 | 22.7019 | 19.7477 | 19.6799 | 20.8014 | 21.2932 | 21.6375 | 19.5549
18 | 103 | 2020 | Summer | P, [%] | Expected | - | 16.59% | 14.88% | 14.05% | 13.69% | 15.07% | 15.98% | 15.21% | 13.82% | 16.26% | 18.73% | 19.59% | 20.67% | 21.81% | 22.16% | 21.88% | 19.8% | 18.81% | 18.46% | 16.06% | 16% | 16.91% | 17.31% | 17.59% | 15.9%
103 | 18 | 2020 | Summer | P, [MW] | Expected | - | -20.3891 | -18.2847 | -17.2629 | -16.8241 | -18.5209 | -19.6292 | -18.6849 | -16.98 | -19.9823 | -23.0142 | -24.0679 | -25.3893 | -26.791 | -27.2221 | -26.879 | -24.3223 | -23.1127 | -22.6744 | -19.7269 | -19.6592 | -20.7782 | -21.269 | -21.6123 | -19.5342
103 | 18 | 2020 | Summer | P, [%] | Expected | - | 16.58% | 14.87% | 14.03% | 13.68% | 15.06% | 15.96% | 15.19% | 13.8% | 16.25% | 18.71% | 19.57% | 20.64% | 21.78% | 22.13% | 21.85% | 19.77% | 18.79% | 18.43% | 16.04% | 15.98% | 16.89% | 17.29% | 17.57% | 15.88%
18 | 103 | 2020 | Summer | Q, [MVAr] | Expected | - | -2.8324 | -3.7517 | -3.288 | -3.2771 | -3.7552 | -4.8493 | -2.9952 | 0.40036 | 1.0802 | 2.224 | 2.2061 | 1.553 | 1.4144 | 1.6034 | 1.0677 | 0.53547 | -0.63126 | -0.48236 | 0.082526 | -0.81407 | -1.6901 | -1.0573 | -2.2673 | -2.8016
18 | 103 | 2020 | Summer | Q, [%] | Expected | - | 2.303% | 3.05% | 2.673% | 2.664% | 3.053% | 3.943% | 2.435% | 0.3255% | 0.8782% | 1.808% | 1.794% | 1.263% | 1.15% | 1.304% | 0.868% | 0.4353% | 0.5132% | 0.3922% | 0.06709% | 0.6618% | 1.374% | 0.8596% | 1.843% | 2.278%
103 | 18 | 2020 | Summer | Q, [MVAr] | Expected | - | 2.6485 | 3.5538 | 3.0829 | 3.0693 | 3.5589 | 4.6623 | 2.7993 | -0.60836 | -1.2675 | -2.3862 | -2.3592 | -1.6946 | -1.5426 | -1.7272 | -1.1954 | -0.6875 | 0.46842 | 0.31571 | -0.27208 | 0.62398 | 1.5086 | 0.87943 | 2.0925 | 2.6114
103 | 18 | 2020 | Summer | Q, [%] | Expected | - | 0.021533 | 0.028893 | 0.025064 | 0.024954 | 0.028934 | 0.037905 | 0.022759 | 0.004946 | 0.010304 | 0.0194 | 0.019181 | 0.013777 | 0.012541 | 0.014042 | 0.0097184 | 0.0055894 | 0.0038083 | 0.0025667 | 0.002212 | 0.005073 | 0.012265 | 0.0071499 | 0.017012 | 0.021231
18 | 103 | 2020 | Summer | S, [MVA] | Expected | - | 20.6072 | 18.6838 | 17.5894 | 17.1557 | 18.9164 | 20.2404 | 18.9423 | 17.0002 | 20.0329 | 23.1499 | 24.2 | 25.4714 | 26.8668 | 27.3091 | 26.939 | 24.3599 | 23.1499 | 22.707 | 19.7479 | 19.6967 | 20.87 | 21.3195 | 21.756 | 19.7546
18 | 103 | 2020 | Summer | S, [%] | Expected | - | 16.75% | 15.19% | 14.3% | 13.95% | 15.38% | 16.46% | 15.4% | 13.82% | 16.29% | 18.82% | 19.67% | 20.71% | 21.84% | 22.2% | 21.9% | 19.8% | 18.82% | 18.46% | 16.06% | 16.01% | 16.97% | 17.33% | 17.69% | 16.06%
103 | 18 | 2020 | Summer | S, [MVA] | Expected | - | 20.5604 | 18.6269 | 17.536 | 17.1018 | 18.8597 | 20.1753 | 18.8935 | 16.9909 | 20.0225 | 23.1375 | 24.1833 | 25.4458 | 26.8353 | 27.2768 | 26.9056 | 24.332 | 23.1175 | 22.6766 | 19.7288 | 19.6691 | 20.8329 | 21.2872 | 21.7134 | 19.708
103 | 18 | 2020 | Summer | S, [%] | Expected | - | 16.72% | 15.14% | 14.26% | 13.9% | 15.33% | 16.4% | 15.36% | 13.81% | 16.28% | 18.81% | 19.66% | 20.69% | 21.82% | 22.18% | 21.87% | 19.78% | 18.79% | 18.44% | 16.04% | 15.99% | 16.94% | 17.31% | 17.65% | 16.02%
26 | 55 | 2020 | Summer | P, [MW] | Expected | - | 6.2499 | 6.4663 | 5.9349 | 6.0279 | 6.7644 | 7.1482 | 7.6418 | 8.4653 | 9.3657 | 8.9587 | 8.8571 | 9.4539 | 9.6143 | 9.2472 | 8.8603 | 8.4339 | 8.6061 | 8.4601 | 8.6143 | 9.3746 | 9.7002 | 10.0199 | 9.0152 | 8.0103
26 | 55 | 2020 | Summer | P, [%] | Expected | - | 5.081% | 5.257% | 4.825% | 4.901% | 5.5% | 5.812% | 6.213% | 6.882% | 7.614% | 7.283% | 7.201% | 7.686% | 7.816% | 7.518% | 7.203% | 6.857% | 6.997% | 6.878% | 7.004% | 7.622% | 7.886% | 8.146% | 7.329% | 6.512%
55 | 26 | 2020 | Summer | P, [MW] | Expected | - | -6.2266 | -6.4413 | -5.9107 | -6.0029 | -6.7394 | -7.1131 | -7.6106 | -8.4363 | -9.3337 | -8.9305 | -8.8276 | -9.4202 | -9.58 | -9.2156 | -8.8296 | -8.4053 | -8.577 | -8.4292 | -8.5842 | -9.3404 | -9.6642 | -9.9829 | -8.9844 | -7.9828
55 | 26 | 2020 | Summer | P, [%] | Expected | - | 5.062% | 5.237% | 4.805% | 4.88% | 5.479% | 5.783% | 6.188% | 6.859% | 7.588% | 7.261% | 7.177% | 7.659% | 7.789% | 7.492% | 7.179% | 6.834% | 6.973% | 6.853% | 6.979% | 7.594% | 7.857% | 8.116% | 7.304% | 6.49%
26 | 55 | 2020 | Summer | Q, [MVAr] | Expected | - | 5.5153 | 5.7412 | 6.0333 | 6.1407 | 5.4221 | 7.4144 | 6.0309 | 4.3007 | 3.6347 | 2.9731 | 3.7248 | 4.0333 | 3.9213 | 3.7051 | 4.1294 | 4.1814 | 4.0718 | 4.8703 | 4.4035 | 4.3956 | 4.3713 | 4.0881 | 3.9091 | 4.5439
26 | 55 | 2020 | Summer | Q, [%] | Expected | - | 4.484% | 4.668% | 4.905% | 4.992% | 4.408% | 6.028% | 4.903% | 3.496% | 2.955% | 2.417% | 3.028% | 3.279% | 3.188% | 3.012% | 3.357% | 3.4% | 3.31% | 3.96% | 3.58% | 3.574% | 3.554% | 3.324% | 3.178% | 3.694%
55 | 26 | 2020 | Summer | Q, [MVAr] | Expected | - | -6.8556 | -7.0765 | -7.3713 | -7.476 | -6.7583 | -8.7123 | -7.3432 | -5.6206 | -4.9436 | -4.2948 | -5.0401 | -5.3335 | -5.2192 | -5.0122 | -5.4399 | -5.4998 | -5.3895 | -6.1814 | -5.7179 | -5.6964 | -5.6663 | -5.3795 | -5.2235 | -5.87
55 | 26 | 2020 | Summer | Q, [%] | Expected | - | 0.055736 | 0.057533 | 0.05993 | 0.060781 | 0.054945 | 0.070832 | 0.059701 | 0.045696 | 0.040192 | 0.034917 | 0.040977 | 0.043362 | 0.042433 | 0.040749 | 0.044227 | 0.044714 | 0.043817 | 0.050255 | 0.046487 | 0.046312 | 0.046067 | 0.043735 | 0.042468 | 0.047724
26 | 55 | 2020 | Summer | S, [MVA] | Expected | - | 8.3354 | 8.6472 | 8.4631 | 8.6049 | 8.6693 | 10.299 | 9.7349 | 9.4951 | 10.0463 | 9.4391 | 9.6085 | 10.2783 | 10.3832 | 9.9619 | 9.7753 | 9.4135 | 9.5207 | 9.7618 | 9.6746 | 10.354 | 10.6397 | 10.8218 | 9.8263 | 9.2093
26 | 55 | 2020 | Summer | S, [%] | Expected | - | 6.777% | 7.03% | 6.881% | 6.996% | 7.048% | 8.373% | 7.915% | 7.72% | 8.168% | 7.674% | 7.812% | 8.356% | 8.442% | 8.099% | 7.947% | 7.653% | 7.74% | 7.936% | 7.866% | 8.418% | 8.65% | 8.798% | 7.989% | 7.487%
55 | 26 | 2020 | Summer | S, [MVA] | Expected | - | 9.2611 | 9.5691 | 9.4485 | 9.5878 | 9.5443 | 11.2472 | 10.5756 | 10.1371 | 10.5621 | 9.9095 | 10.1652 | 10.8253 | 10.9095 | 10.4904 | 10.3709 | 10.0447 | 10.1298 | 10.4528 | 10.3142 | 10.9404 | 11.2029 | 11.3401 | 10.3926 | 9.9087
55 | 26 | 2020 | Summer | S, [%] | Expected | - | 7.529% | 7.78% | 7.682% | 7.795% | 7.76% | 9.144% | 8.598% | 8.242% | 8.587% | 8.057% | 8.264% | 8.801% | 8.869% | 8.529% | 8.432% | 8.166% | 8.236% | 8.498% | 8.386% | 8.895% | 9.108% | 9.22% | 8.449% | 8.056%
26 | 103 | 2020 | Summer | P, [MW] | Expected | - | -3.5594 | -3.6921 | -3.1825 | -3.36 | -2.9466 | -2.5768 | -4.5073 | -7.0546 | -7.076 | -5.8031 | -5.8689 | -5.9518 | -5.6792 | -5.2625 | -5.3085 | -6.0908 | -5.8445 | -5.9466 | -7.1102 | -7.5371 | -7.0159 | -7.324 | -6.9108 | -5.9314
26 | 103 | 2020 | Summer | P, [%] | Expected | - | 2.894% | 3.002% | 2.587% | 2.732% | 2.396% | 2.095% | 3.665% | 5.735% | 5.753% | 4.718% | 4.771% | 4.839% | 4.617% | 4.278% | 4.316% | 4.952% | 4.752% | 4.835% | 5.781% | 6.128% | 5.704% | 5.954% | 5.619% | 4.822%
103 | 26 | 2020 | Summer | P, [MW] | Expected | - | 3.5636 | 3.6969 | 3.1867 | 3.3645 | 2.9506 | 2.5825 | 4.5129 | 7.0616 | 7.0829 | 5.8077 | 5.8739 | 5.9573 | 5.6845 | 5.2674 | 5.3136 | 6.0972 | 5.8509 | 5.9532 | 7.1181 | 7.546 | 7.0243 | 7.3322 | 6.9187 | 5.9382
103 | 26 | 2020 | Summer | P, [%] | Expected | - | 2.897% | 3.006% | 2.591% | 2.735% | 2.399% | 2.1% | 3.669% | 5.741% | 5.758% | 4.722% | 4.776% | 4.843% | 4.622% | 4.282% | 4.32% | 4.957% | 4.757% | 4.84% | 5.787% | 6.135% | 5.711% | 5.961% | 5.625% | 4.828%
26 | 103 | 2020 | Summer | Q, [MVAr] | Expected | - | -5.2431 | -5.6255 | -5.4501 | -5.5362 | -5.3923 | -6.8783 | -5.6268 | -3.58 | -3.4558 | -2.9243 | -3.3302 | -3.8763 | -3.9659 | -4.1036 | -4.3985 | -4.521 | -4.9421 | -5.0743 | -4.5949 | -4.8273 | -5.1907 | -4.5281 | -4.8939 | -5.2042
26 | 103 | 2020 | Summer | Q, [%] | Expected | - | 4.263% | 4.574% | 4.431% | 4.501% | 4.384% | 5.592% | 4.575% | 2.911% | 2.81% | 2.377% | 2.708% | 3.151% | 3.224% | 3.336% | 3.576% | 3.676% | 4.018% | 4.125% | 3.736% | 3.925% | 4.22% | 3.681% | 3.979% | 4.231%
103 | 26 | 2020 | Summer | Q, [MVAr] | Expected | - | 4.7199 | 5.1037 | 4.9263 | 5.0131 | 4.8676 | 6.3596 | 5.108 | 3.0666 | 2.9428 | 2.4045 | 2.8119 | 3.3598 | 3.4485 | 3.585 | 3.8807 | 4.0067 | 4.4275 | 4.5605 | 4.0852 | 4.3205 | 4.6821 | 4.0191 | 4.3834 | 4.6896
103 | 26 | 2020 | Summer | Q, [%] | Expected | - | 0.038374 | 0.041493 | 0.040051 | 0.040757 | 0.039574 | 0.051704 | 0.041528 | 0.024931 | 0.023925 | 0.019549 | 0.022861 | 0.027315 | 0.028037 | 0.029147 | 0.03155 | 0.032574 | 0.035996 | 0.037077 | 0.033213 | 0.035126 | 0.038066 | 0.032676 | 0.035638 | 0.038127
26 | 103 | 2020 | Summer | S, [MVA] | Expected | - | 6.3372 | 6.7289 | 6.3113 | 6.476 | 6.1449 | 7.3451 | 7.2095 | 7.911 | 7.8748 | 6.4983 | 6.7479 | 7.1028 | 6.9269 | 6.6734 | 6.894 | 7.5854 | 7.6539 | 7.8173 | 8.4657 | 8.9505 | 8.7273 | 8.6107 | 8.4681 | 7.8909
26 | 103 | 2020 | Summer | S, [%] | Expected | - | 5.152% | 5.471% | 5.131% | 5.265% | 4.996% | 5.972% | 5.861% | 6.432% | 6.402% | 5.283% | 5.486% | 5.775% | 5.632% | 5.426% | 5.605% | 6.167% | 6.223% | 6.356% | 6.883% | 7.277% | 7.095% | 7.001% | 6.885% | 6.415%
103 | 26 | 2020 | Summer | S, [MVA] | Expected | - | 5.9142 | 6.302 | 5.8671 | 6.0374 | 5.6921 | 6.8639 | 6.816 | 7.6987 | 7.6699 | 6.2858 | 6.5123 | 6.8394 | 6.6487 | 6.3716 | 6.5799 | 7.2958 | 7.3373 | 7.4993 | 8.2071 | 8.6953 | 8.4418 | 8.3615 | 8.1904 | 7.5667
103 | 26 | 2020 | Summer | S, [%] | Expected | - | 4.808% | 5.124% | 4.77% | 4.908% | 4.628% | 5.58% | 5.541% | 6.259% | 6.236% | 5.11% | 5.295% | 5.561% | 5.405% | 5.18% | 5.349% | 5.932% | 5.965% | 6.097% | 6.672% | 7.069% | 6.863% | 6.798% | 6.659% | 6.152%
29 | 34 | 2020 | Summer | P, [MW] | Expected | - | -15.5236 | -14.8611 | -14.9202 | -14.8515 | -15.2348 | -15.8422 | -19.2903 | -22.137 | -24.3762 | -25.1193 | -25.249 | -26.5308 | -27.1935 | -26.9731 | -25.1267 | -24.2588 | -24.1551 | -23.8461 | -23.9862 | -24.9244 | -25.7569 | -25.9464 | -24.1741 | -20.9923
29 | 34 | 2020 | Summer | P, [%] | Expected | - | 12.62% | 12.08% | 12.13% | 12.07% | 12.39% | 12.88% | 15.68% | 18% | 19.82% | 20.42% | 20.53% | 21.57% | 22.11% | 21.93% | 20.43% | 19.72% | 19.64% | 19.39% | 19.5% | 20.26% | 20.94% | 21.09% | 19.65% | 17.07%
34 | 29 | 2020 | Summer | P, [MW] | Expected | - | 15.6092 | 14.9357 | 14.9867 | 14.9195 | 15.3022 | 15.9147 | 19.3946 | 22.2593 | 24.5039 | 25.2458 | 25.3941 | 26.6903 | 27.3586 | 27.1343 | 25.2791 | 24.4065 | 24.2991 | 24.0038 | 24.1271 | 25.0684 | 25.907 | 26.0925 | 24.3039 | 21.1033
34 | 29 | 2020 | Summer | P, [%] | Expected | - | 12.69% | 12.14% | 12.18% | 12.13% | 12.44% | 12.94% | 15.77% | 18.1% | 19.92% | 20.53% | 20.65% | 21.7% | 22.24% | 22.06% | 20.55% | 19.84% | 19.76% | 19.52% | 19.62% | 20.38% | 21.06% | 21.21% | 19.76% | 17.16%
29 | 34 | 2020 | Summer | Q, [MVAr] | Expected | - | 23.5621 | 21.759 | 19.9352 | 20.2984 | 19.892 | 20.4821 | 24.4527 | 25.6066 | 24.6375 | 23.7289 | 26.8995 | 28.094 | 28.4056 | 27.9969 | 28.1621 | 28.122 | 27.629 | 29.9797 | 27.2209 | 26.9468 | 27.2357 | 26.3943 | 25.1327 | 24.4112
29 | 34 | 2020 | Summer | Q, [%] | Expected | - | 19.16% | 17.69% | 16.21% | 16.5% | 16.17% | 16.65% | 19.88% | 20.82% | 20.03% | 19.29% | 21.87% | 22.84% | 23.09% | 22.76% | 22.9% | 22.86% | 22.46% | 24.37% | 22.13% | 21.91% | 22.14% | 21.46% | 20.43% | 19.85%
34 | 29 | 2020 | Summer | Q, [MVAr] | Expected | - | -23.7227 | -21.9589 | -20.1641 | -20.5221 | -20.1177 | -20.6866 | -24.547 | -25.6407 | -24.654 | -23.7512 | -26.8536 | -27.9964 | -28.2888 | -27.894 | -28.0887 | -28.0652 | -27.5856 | -29.886 | -27.1884 | -26.9037 | -27.1712 | -26.3445 | -25.1408 | -24.4839
34 | 29 | 2020 | Summer | Q, [%] | Expected | - | 0.19287 | 0.17853 | 0.16394 | 0.16685 | 0.16356 | 0.16818 | 0.19957 | 0.20846 | 0.20044 | 0.1931 | 0.21832 | 0.22761 | 0.22999 | 0.22678 | 0.22836 | 0.22817 | 0.22427 | 0.24298 | 0.22104 | 0.21873 | 0.2209 | 0.21418 | 0.2044 | 0.19906
29 | 34 | 2020 | Summer | S, [MVA] | Expected | - | 28.2162 | 26.3497 | 24.9003 | 25.1514 | 25.0557 | 25.8939 | 31.1456 | 33.8488 | 34.6584 | 34.5548 | 36.893 | 38.6414 | 39.3239 | 38.8764 | 37.7419 | 37.1394 | 36.6992 | 38.3069 | 36.2811 | 36.7064 | 37.486 | 37.0118 | 34.8718 | 32.196
29 | 34 | 2020 | Summer | S, [%] | Expected | - | 22.94% | 21.42% | 20.24% | 20.45% | 20.37% | 21.05% | 25.32% | 27.52% | 28.18% | 28.09% | 29.99% | 31.42% | 31.97% | 31.61% | 30.68% | 30.19% | 29.84% | 31.14% | 29.5% | 29.84% | 30.48% | 30.09% | 28.35% | 26.18%
34 | 29 | 2020 | Summer | S, [MVA] | Expected | - | 28.3975 | 26.5569 | 25.1235 | 25.3722 | 25.2761 | 26.1001 | 31.2843 | 33.9546 | 34.7601 | 34.6622 | 36.9592 | 38.6804 | 39.3541 | 38.9146 | 37.789 | 37.1932 | 36.7615 | 38.3321 | 36.35 | 36.7728 | 37.5426 | 37.079 | 34.9677 | 32.3235
34 | 29 | 2020 | Summer | S, [%] | Expected | - | 23.09% | 21.59% | 20.43% | 20.63% | 20.55% | 21.22% | 25.43% | 27.61% | 28.26% | 28.18% | 30.05% | 31.45% | 32% | 31.64% | 30.72% | 30.24% | 29.89% | 31.16% | 29.55% | 29.9% | 30.52% | 30.15% | 28.43% | 26.28%
34 | 35 | 2020 | Summer | P, [MW] | Expected | - | 5.7105 | 5.2682 | 4.6969 | 4.7884 | 5.2247 | 5.5681 | 6.9896 | 7.5887 | 7.3883 | 7.2861 | 6.7459 | 6.6473 | 6.6766 | 6.7972 | 6.7505 | 6.4201 | 6.4045 | 6.3911 | 6.6857 | 7.0417 | 7.1456 | 6.794 | 6.1489 | 5.9315
34 | 35 | 2020 | Summer | P, [%] | Expected | - | 4.643% | 4.283% | 3.819% | 3.893% | 4.248% | 4.527% | 5.683% | 6.17% | 6.007% | 5.924% | 5.484% | 5.404% | 5.428% | 5.526% | 5.488% | 5.22% | 5.207% | 5.196% | 5.436% | 5.725% | 5.809% | 5.524% | 4.999% | 4.822%
35 | 34 | 2020 | Summer | P, [MW] | Expected | - | -5.7049 | -5.2639 | -4.694 | -4.7854 | -5.2215 | -5.5646 | -6.9822 | -7.5782 | -7.3781 | -7.2766 | -6.7348 | -6.6352 | -6.6642 | -6.7846 | -6.7372 | -6.4073 | -6.3924 | -6.3784 | -6.6757 | -7.0315 | -7.1352 | -6.7845 | -6.1405 | -5.9249
35 | 34 | 2020 | Summer | P, [%] | Expected | - | 4.638% | 4.28% | 3.816% | 3.891% | 4.245% | 4.524% | 5.677% | 6.161% | 5.998% | 5.916% | 5.475% | 5.394% | 5.418% | 5.516% | 5.477% | 5.209% | 5.197% | 5.186% | 5.427% | 5.717% | 5.801% | 5.516% | 4.992% | 4.817%
34 | 35 | 2020 | Summer | Q, [MVAr] | Expected | - | -5.0957 | -4.1291 | -2.7757 | -3.0449 | -2.4836 | -2.1422 | -5.2455 | -7.1843 | -7.2355 | -6.857 | -8.4145 | -9.0637 | -9.1707 | -9.2247 | -9.6275 | -9.6094 | -9.2456 | -9.5627 | -7.7474 | -7.5051 | -7.5494 | -7.2759 | -7.0683 | -5.8674
34 | 35 | 2020 | Summer | Q, [%] | Expected | - | 4.143% | 3.357% | 2.257% | 2.476% | 2.019% | 1.742% | 4.265% | 5.841% | 5.883% | 5.575% | 6.841% | 7.369% | 7.456% | 7.5% | 7.827% | 7.813% | 7.517% | 7.775% | 6.299% | 6.102% | 6.138% | 5.915% | 5.747% | 4.77%
35 | 34 | 2020 | Summer | Q, [MVAr] | Expected | - | 4.6935 | 3.7215 | 2.3623 | 2.6327 | 2.0717 | 1.7345 | 4.8501 | 6.7967 | 6.8453 | 6.4628 | 8.029 | 8.6829 | 8.7904 | 8.8447 | 9.2512 | 9.2316 | 8.8648 | 9.1869 | 7.3599 | 7.1175 | 7.1625 | 6.8851 | 6.6732 | 5.4677
35 | 34 | 2020 | Summer | Q, [%] | Expected | - | 0.038159 | 0.030256 | 0.019206 | 0.021404 | 0.016843 | 0.014102 | 0.039432 | 0.055258 | 0.055653 | 0.052543 | 0.065276 | 0.070593 | 0.071467 | 0.071908 | 0.075213 | 0.075054 | 0.072072 | 0.07469 | 0.059837 | 0.057866 | 0.058232 | 0.055976 | 0.054254 | 0.044453
34 | 35 | 2020 | Summer | S, [MVA] | Expected | - | 7.6535 | 6.6935 | 5.4557 | 5.6746 | 5.785 | 5.966 | 8.739 | 10.45 | 10.3412 | 10.0053 | 10.7848 | 11.24 | 11.3437 | 11.4585 | 11.7583 | 11.5568 | 11.2472 | 11.5018 | 10.2333 | 10.2913 | 10.3948 | 9.9547 | 9.3685 | 8.3432
34 | 35 | 2020 | Summer | S, [%] | Expected | - | 6.222% | 5.442% | 4.436% | 4.613% | 4.703% | 4.85% | 7.105% | 8.496% | 8.407% | 8.134% | 8.768% | 9.138% | 9.222% | 9.316% | 9.56% | 9.396% | 9.144% | 9.351% | 8.32% | 8.367% | 8.451% | 8.093% | 7.617% | 6.783%
35 | 34 | 2020 | Summer | S, [MVA] | Expected | - | 7.3875 | 6.4466 | 5.255 | 5.4618 | 5.6175 | 5.8287 | 8.5015 | 10.1797 | 10.0645 | 9.7322 | 10.4796 | 10.9279 | 11.031 | 11.1472 | 11.4444 | 11.2373 | 10.9292 | 11.184 | 9.9365 | 10.0051 | 10.11 | 9.6662 | 9.0685 | 8.0622
35 | 34 | 2020 | Summer | S, [%] | Expected | - | 6.006% | 5.241% | 4.272% | 4.44% | 4.567% | 4.739% | 6.912% | 8.276% | 8.183% | 7.912% | 8.52% | 8.884% | 8.968% | 9.063% | 9.304% | 9.136% | 8.886% | 9.093% | 8.078% | 8.134% | 8.22% | 7.859% | 7.373% | 6.555%
35 | 36 | 2020 | Summer | P, [MW] | Expected | - | -4.6531 | -4.1221 | -3.62 | -3.6996 | -3.9215 | -3.8214 | -6.0848 | -7.6518 | -7.3409 | -7.4664 | -6.7402 | -8.7558 | -8.8618 | -7.9334 | -6.5358 | -6.2107 | -6.2726 | -6.2356 | -6.8863 | -7.3305 | -7.2588 | -6.9875 | -6.1895 | -5.5661
35 | 36 | 2020 | Summer | P, [%] | Expected | - | 3.783% | 3.351% | 2.943% | 3.008% | 3.188% | 3.107% | 4.947% | 6.221% | 5.968% | 6.07% | 5.48% | 7.119% | 7.205% | 6.45% | 5.314% | 5.049% | 5.1% | 5.07% | 5.599% | 5.96% | 5.901% | 5.681% | 5.032% | 4.525%
36 | 35 | 2020 | Summer | P, [MW] | Expected | - | 4.6585 | 4.126 | 3.6225 | 3.7024 | 3.924 | 3.8236 | 6.0911 | 7.6606 | 7.349 | 7.4743 | 6.7491 | 8.7683 | 8.8746 | 7.9449 | 6.5462 | 6.2207 | 6.2821 | 6.2469 | 6.8959 | 7.3403 | 7.2686 | 6.9965 | 6.1974 | 5.5729
36 | 35 | 2020 | Summer | P, [%] | Expected | - | 3.787% | 3.354% | 2.945% | 3.01% | 3.19% | 3.109% | 4.952% | 6.228% | 5.975% | 6.077% | 5.487% | 7.129% | 7.215% | 6.459% | 5.322% | 5.057% | 5.107% | 5.079% | 5.606% | 5.968% | 5.909% | 5.688% | 5.039% | 4.531%
35 | 36 | 2020 | Summer | Q, [MVAr] | Expected | - | -6.4648 | -5.4928 | -4.1337 | -4.404 | -3.843 | -3.5058 | -6.0774 | -6.6758 | -6.4562 | -6.0737 | -7.64 | -8.2938 | -8.4013 | -8.4556 | -8.8621 | -8.8426 | -8.4758 | -9.6021 | -8.0433 | -7.8009 | -7.8459 | -7.5685 | -7.3566 | -6.9554
35 | 36 | 2020 | Summer | Q, [%] | Expected | - | 5.256% | 4.466% | 3.361% | 3.58% | 3.124% | 2.85% | 4.941% | 5.427% | 5.249% | 4.938% | 6.211% | 6.743% | 6.83% | 6.874% | 7.205% | 7.189% | 6.891% | 7.807% | 6.539% | 6.342% | 6.379% | 6.153% | 5.981% | 5.655%
36 | 35 | 2020 | Summer | Q, [MVAr] | Expected | - | 6.1056 | 5.128 | 3.7633 | 4.0347 | 3.4729 | 3.1379 | 5.7222 | 6.3266 | 6.1031 | 5.7182 | 7.2904 | 7.9581 | 8.0664 | 8.1157 | 8.5193 | 8.4985 | 8.1295 | 9.2644 | 7.698 | 7.4559 | 7.5008 | 7.2201 | 7.0037 | 6.5998
36 | 35 | 2020 | Summer | Q, [%] | Expected | - | 0.049639 | 0.041691 | 0.030596 | 0.032803 | 0.028235 | 0.025512 | 0.046522 | 0.051435 | 0.049618 | 0.046489 | 0.059272 | 0.0647 | 0.06558 | 0.065981 | 0.069262 | 0.069093 | 0.066094 | 0.07532 | 0.062585 | 0.060617 | 0.060982 | 0.0587 | 0.05694 | 0.053657
35 | 36 | 2020 | Summer | S, [MVA] | Expected | - | 7.9653 | 6.8675 | 5.4947 | 5.7517 | 5.4906 | 5.1859 | 8.6 | 10.1546 | 9.776 | 9.6248 | 10.1882 | 12.0604 | 12.2112 | 11.5946 | 11.0115 | 10.8058 | 10.5444 | 11.4492 | 10.5885 | 10.7046 | 10.6887 | 10.3008 | 9.614 | 8.9084
35 | 36 | 2020 | Summer | S, [%] | Expected | - | 6.476% | 5.583% | 4.467% | 4.676% | 4.464% | 4.216% | 6.992% | 8.256% | 7.948% | 7.825% | 8.283% | 9.805% | 9.928% | 9.427% | 8.952% | 8.785% | 8.573% | 9.308% | 8.609% | 8.703% | 8.69% | 8.375% | 7.816% | 7.243%
36 | 35 | 2020 | Summer | S, [MVA] | Expected | - | 7.6798 | 6.5818 | 5.2235 | 5.476 | 5.2401 | 4.9464 | 8.3574 | 9.9353 | 9.5527 | 9.4108 | 9.9348 | 11.8412 | 11.9927 | 11.3572 | 10.7439 | 10.5319 | 10.2739 | 11.1738 | 10.335 | 10.4628 | 10.4448 | 10.0539 | 9.3519 | 8.638
36 | 35 | 2020 | Summer | S, [%] | Expected | - | 6.244% | 5.351% | 4.247% | 4.452% | 4.26% | 4.021% | 6.795% | 8.077% | 7.766% | 7.651% | 8.077% | 9.627% | 9.75% | 9.233% | 8.735% | 8.563% | 8.353% | 9.084% | 8.402% | 8.506% | 8.492% | 8.174% | 7.603% | 7.023%
42 | 72 | 2020 | Summer | P, [MW] | Expected | - | -13.269 | -12.9676 | -13.7152 | -13.3003 | -13.4917 | -13.0085 | -16.7523 | -21.0947 | -22.8642 | -23.6063 | -23.6114 | -25.19 | -25.4411 | -24.9325 | -23.5547 | -22.7941 | -22.5211 | -22.7431 | -22.9586 | -23.2555 | -22.7792 | -24.5711 | -23.2322 | -19.3064
42 | 72 | 2020 | Summer | P, [%] | Expected | - | 14.74% | 14.41% | 15.24% | 14.78% | 14.99% | 14.45% | 18.61% | 23.44% | 25.4% | 26.23% | 26.23% | 27.99% | 28.27% | 27.7% | 26.17% | 25.33% | 25.02% | 25.27% | 25.51% | 25.84% | 25.31% | 27.3% | 25.81% | 21.45%
72 | 42 | 2020 | Summer | P, [MW] | Expected | - | 13.3419 | 13.0375 | 13.792 | 13.3731 | 13.5675 | 13.0847 | 16.8657 | 21.2684 | 23.0685 | 23.824 | 23.8295 | 25.4393 | 25.6959 | 25.1772 | 23.7741 | 22.9987 | 22.7206 | 22.9477 | 23.1654 | 23.4676 | 22.9839 | 24.8078 | 23.4436 | 19.4538
72 | 42 | 2020 | Summer | P, [%] | Expected | - | 14.82% | 14.49% | 15.32% | 14.86% | 15.08% | 14.54% | 18.74% | 23.63% | 25.63% | 26.47% | 26.48% | 28.27% | 28.55% | 27.97% | 26.42% | 25.55% | 25.25% | 25.5% | 25.74% | 26.08% | 25.54% | 27.56% | 26.05% | 21.62%
42 | 72 | 2020 | Summer | Q, [MVAr] | Expected | - | -4.1162 | -4.1126 | -3.8551 | -3.9952 | -4.3021 | -5.8084 | -4.0216 | -2.0473 | -1.8862 | -1.9353 | -2.249 | -2.8194 | -3.1041 | -3.1461 | -3.539 | -3.1423 | -3.0306 | -3.4587 | -2.7151 | -2.7525 | -3.2827 | -2.7151 | -2.6334 | -3.3078
42 | 72 | 2020 | Summer | Q, [%] | Expected | - | 4.574% | 4.57% | 4.283% | 4.439% | 4.78% | 6.454% | 4.468% | 2.275% | 2.096% | 2.15% | 2.499% | 3.133% | 3.449% | 3.496% | 3.932% | 3.491% | 3.367% | 3.843% | 3.017% | 3.058% | 3.647% | 3.017% | 2.926% | 3.675%
72 | 42 | 2020 | Summer | Q, [MVAr] | Expected | - | 3.1239 | 3.1134 | 2.8716 | 3.0028 | 3.3165 | 4.8251 | 3.1203 | 1.2822 | 1.191 | 1.2688 | 1.5829 | 2.2223 | 2.5185 | 2.5381 | 2.8749 | 2.4448 | 2.3216 | 2.7616 | 2.0232 | 2.0713 | 2.5853 | 2.0889 | 1.9504 | 2.4824
72 | 42 | 2020 | Summer | Q, [%] | Expected | - | 0.03471 | 0.034593 | 0.031906 | 0.033364 | 0.03685 | 0.053612 | 0.03467 | 0.014246 | 0.013233 | 0.014098 | 0.017588 | 0.024693 | 0.027983 | 0.028201 | 0.031943 | 0.027164 | 0.025796 | 0.030685 | 0.02248 | 0.023014 | 0.028726 | 0.023209 | 0.021672 | 0.027582
42 | 72 | 2020 | Summer | S, [MVA] | Expected | - | 13.8928 | 13.6041 | 14.2467 | 13.8873 | 14.161 | 14.2464 | 17.2283 | 21.1938 | 22.9419 | 23.6855 | 23.7183 | 25.3473 | 25.6298 | 25.1302 | 23.8191 | 23.0096 | 22.7241 | 23.0046 | 23.1186 | 23.4178 | 23.0145 | 24.7206 | 23.381 | 19.5877
42 | 72 | 2020 | Summer | S, [%] | Expected | - | 15.44% | 15.12% | 15.83% | 15.43% | 15.73% | 15.83% | 19.14% | 23.55% | 25.49% | 26.32% | 26.35% | 28.16% | 28.48% | 27.92% | 26.47% | 25.57% | 25.25% | 25.56% | 25.69% | 26.02% | 25.57% | 27.47% | 25.98% | 21.76%
72 | 42 | 2020 | Summer | S, [MVA] | Expected | - | 13.7027 | 13.404 | 14.0878 | 13.7061 | 13.967 | 13.946 | 17.1519 | 21.307 | 23.0992 | 23.8578 | 23.882 | 25.5362 | 25.819 | 25.3049 | 23.9473 | 23.1283 | 22.8389 | 23.1132 | 23.2536 | 23.5588 | 23.1288 | 24.8956 | 23.5246 | 19.6116
72 | 42 | 2020 | Summer | S, [%] | Expected | - | 15.23% | 14.89% | 15.65% | 15.23% | 15.52% | 15.5% | 19.06% | 23.67% | 25.67% | 26.51% | 26.54% | 28.37% | 28.69% | 28.12% | 26.61% | 25.7% | 25.38% | 25.68% | 25.84% | 26.18% | 25.7% | 27.66% | 26.14% | 21.79%
72 | 103 | 2020 | Summer | P, [MW] | Expected | - | -4.5913 | -5.9715 | -4.4419 | -6.326 | -12.8441 | -20.1479 | -4.6532 | 14.2554 | 13.6082 | 17.904 | 17.1448 | 15.5439 | 14.1558 | 13.4418 | 7.887 | 10.0699 | 9.2153 | 8.991 | 11.9513 | 11.0564 | 1.7087 | 3.9808 | 0.069309 | -2.6926
72 | 103 | 2020 | Summer | P, [%] | Expected | - | 1.866% | 2.427% | 1.806% | 2.572% | 5.221% | 8.19% | 1.892% | 5.795% | 5.532% | 7.278% | 6.969% | 6.319% | 5.754% | 5.464% | 3.206% | 4.093% | 3.746% | 3.655% | 4.858% | 4.494% | 0.6946% | 1.618% | 0.02817% | 1.095%
103 | 72 | 2020 | Summer | P, [MW] | Expected | - | 4.5946 | 5.9753 | 4.4442 | 6.3302 | 12.8605 | 20.187 | 4.6563 | -14.2373 | -13.5914 | -17.8759 | -17.1186 | -15.5211 | -14.1345 | -13.4214 | -7.8764 | -10.0582 | -9.2064 | -8.983 | -11.9387 | -11.0454 | -1.707 | -3.9776 | -0.067877 | 2.6943
103 | 72 | 2020 | Summer | P, [%] | Expected | - | 1.868% | 2.429% | 1.807% | 2.573% | 5.228% | 8.206% | 1.893% | 5.788% | 5.525% | 7.267% | 6.959% | 6.309% | 5.746% | 5.456% | 3.202% | 4.089% | 3.742% | 3.652% | 4.853% | 4.49% | 0.6939% | 1.617% | 0.02759% | 1.095%
72 | 103 | 2020 | Summer | Q, [MVAr] | Expected | - | 3.2639 | 1.9664 | 1.7022 | 2.0225 | 3.9475 | 5.5736 | 2.7574 | -2.9609 | -3.2741 | -0.045091 | 1.7029 | 3.5963 | 5.792 | 6.44 | 6.8373 | 4.8039 | 3.1685 | 2.438 | 0.29339 | 1.19 | 3.2363 | 3.6899 | 3.2019 | 2.5818
72 | 103 | 2020 | Summer | Q, [%] | Expected | - | 1.327% | 0.7994% | 0.692% | 0.8222% | 1.605% | 2.266% | 1.121% | 1.204% | 1.331% | 0.01833% | 0.6922% | 1.462% | 2.354% | 2.618% | 2.779% | 1.953% | 1.288% | 0.9911% | 0.1193% | 0.4837% | 1.316% | 1.5% | 1.302% | 1.05%
103 | 72 | 2020 | Summer | Q, [MVAr] | Expected | - | -4.9472 | -3.6489 | -3.39 | -3.7037 | -5.5859 | -7.1331 | -4.442 | 1.333 | 1.6434 | -1.5455 | -3.3003 | -5.2066 | -7.4081 | -8.0593 | -8.4916 | -6.455 | -4.8304 | -4.1028 | -1.9417 | -2.8451 | -4.9244 | -5.3722 | -4.8912 | -4.271
103 | 72 | 2020 | Summer | Q, [%] | Expected | - | 0.020111 | 0.014833 | 0.01378 | 0.015056 | 0.022707 | 0.028996 | 0.018057 | 0.0054189 | 0.0066805 | 0.0062823 | 0.013416 | 0.021165 | 0.030114 | 0.032761 | 0.034519 | 0.02624 | 0.019636 | 0.016678 | 0.0078931 | 0.011565 | 0.020018 | 0.021838 | 0.019883 | 0.017362
72 | 103 | 2020 | Summer | S, [MVA] | Expected | - | 5.6332 | 6.2869 | 4.7569 | 6.6415 | 13.437 | 20.9046 | 5.4088 | 14.5597 | 13.9965 | 17.9041 | 17.2292 | 15.9545 | 15.2949 | 14.9049 | 10.4381 | 11.1571 | 9.7448 | 9.3157 | 11.9549 | 11.1202 | 3.6597 | 5.4279 | 3.2027 | 3.7304
72 | 103 | 2020 | Summer | S, [%] | Expected | - | 2.29% | 2.556% | 1.934% | 2.7% | 5.462% | 8.498% | 2.199% | 5.919% | 5.69% | 7.278% | 7.004% | 6.486% | 6.217% | 6.059% | 4.243% | 4.535% | 3.961% | 3.787% | 4.86% | 4.52% | 1.488% | 2.206% | 1.302% | 1.516%
103 | 72 | 2020 | Summer | S, [MVA] | Expected | - | 6.7517 | 7.0013 | 5.5895 | 7.3341 | 14.0213 | 21.4101 | 6.4352 | 14.2995 | 13.6904 | 17.9426 | 17.4338 | 16.3711 | 15.9582 | 15.6552 | 11.5821 | 11.9514 | 10.3967 | 9.8756 | 12.0956 | 11.4059 | 5.2119 | 6.6845 | 4.8917 | 5.0498
103 | 72 | 2020 | Summer | S, [%] | Expected | - | 2.745% | 2.846% | 2.272% | 2.981% | 5.7% | 8.703% | 2.616% | 5.813% | 5.565% | 7.294% | 7.087% | 6.655% | 6.487% | 6.364% | 4.708% | 4.858% | 4.226% | 4.014% | 4.917% | 4.637% | 2.119% | 2.717% | 1.988% | 2.053%
1 | 2 | 2020 | Summer | P, [MW] | Expected | - | 19.1884 | 17.5447 | 17.3697 | 17.3206 | 17.3316 | 17.456 | 18.3579 | 21.4124 | 24.3492 | 25.1073 | 24.8061 | 25.4354 | 25.8148 | 25.3445 | 24.3708 | 23.4251 | 23.835 | 24.0037 | 24.1644 | 23.7983 | 23.8854 | 24.8967 | 23.2504 | 21.4906
1 | 2 | 2020 | Summer | P, [%] | Expected | - | 47.97% | 43.86% | 43.42% | 43.3% | 43.33% | 43.64% | 45.89% | 53.53% | 60.87% | 62.77% | 62.02% | 63.59% | 64.54% | 63.36% | 60.93% | 58.56% | 59.59% | 60.01% | 60.41% | 59.5% | 59.71% | 62.24% | 58.13% | 53.73%
2 | 1 | 2020 | Summer | P, [MW] | Expected | - | -19.1578 | -17.5195 | -17.3458 | -17.2969 | -17.3079 | -17.432 | -18.3301 | -21.3725 | -24.2994 | -25.0553 | -24.7542 | -25.3804 | -25.7584 | -25.2902 | -24.3198 | -23.3775 | -23.7863 | -23.9533 | -24.1141 | -23.7494 | -23.8363 | -24.8442 | -23.204 | -21.4523
2 | 1 | 2020 | Summer | P, [%] | Expected | - | 47.89% | 43.8% | 43.36% | 43.24% | 43.27% | 43.58% | 45.83% | 53.43% | 60.75% | 62.64% | 61.89% | 63.45% | 64.4% | 63.23% | 60.8% | 58.44% | 59.47% | 59.88% | 60.29% | 59.37% | 59.59% | 62.11% | 58.01% | 53.63%
1 | 2 | 2020 | Summer | Q, [MVAr] | Expected | - | -5.1988 | -4.0734 | -2.4841 | -2.3604 | -2.371 | 1.3269 | -4.5391 | -7.6216 | -7.227 | -6.7481 | -7.5282 | -7.9927 | -7.8454 | -7.706 | -8.0676 | -8.0885 | -7.9011 | -8.5739 | -8.1101 | -8.0243 | -7.9996 | -7.7511 | -7.6875 | -5.6384
1 | 2 | 2020 | Summer | Q, [%] | Expected | - | 13% | 10.18% | 6.21% | 5.901% | 5.927% | 3.317% | 11.35% | 19.05% | 18.07% | 16.87% | 18.82% | 19.98% | 19.61% | 19.26% | 20.17% | 20.22% | 19.75% | 21.43% | 20.28% | 20.06% | 20% | 19.38% | 19.22% | 14.1%
2 | 1 | 2020 | Summer | Q, [MVAr] | Expected | - | 6.1081 | 4.8199 | 3.1931 | 3.0643 | 3.0761 | -0.61444 | 5.3646 | 8.8054 | 8.7031 | 8.2913 | 9.0681 | 9.6252 | 9.5162 | 9.3154 | 9.5815 | 9.4993 | 9.3484 | 10.0698 | 9.6029 | 9.4728 | 9.4566 | 9.3108 | 9.0626 | 6.7733
2 | 1 | 2020 | Summer | Q, [%] | Expected | - | 0.1527 | 0.1205 | 0.079827 | 0.076607 | 0.076903 | 0.015361 | 0.13412 | 0.22014 | 0.21758 | 0.20728 | 0.2267 | 0.24063 | 0.2379 | 0.23288 | 0.23954 | 0.23748 | 0.23371 | 0.25175 | 0.24007 | 0.23682 | 0.23642 | 0.23277 | 0.22656 | 0.16933
1 | 2 | 2020 | Summer | S, [MVA] | Expected | - | 19.8802 | 18.0114 | 17.5464 | 17.4807 | 17.4931 | 17.5064 | 18.9107 | 22.7284 | 25.3991 | 25.9983 | 25.9233 | 26.6617 | 26.9806 | 26.4901 | 25.6715 | 24.7822 | 25.1105 | 25.489 | 25.4891 | 25.1147 | 25.1894 | 26.0754 | 24.4883 | 22.2179
1 | 2 | 2020 | Summer | S, [%] | Expected | - | 49.7% | 45.03% | 43.87% | 43.7% | 43.73% | 43.77% | 47.28% | 56.82% | 63.5% | 65% | 64.81% | 66.65% | 67.45% | 66.23% | 64.18% | 61.96% | 62.78% | 63.72% | 63.72% | 62.79% | 62.97% | 65.19% | 61.22% | 55.54%
2 | 1 | 2020 | Summer | S, [MVA] | Expected | - | 20.1079 | 18.1705 | 17.6373 | 17.5662 | 17.5791 | 17.4428 | 19.099 | 23.1153 | 25.811 | 26.3915 | 26.3628 | 27.1442 | 27.4601 | 26.9513 | 26.1392 | 25.2338 | 25.5574 | 25.9839 | 25.9558 | 25.5689 | 25.6436 | 26.5316 | 24.911 | 22.4962
2 | 1 | 2020 | Summer | S, [%] | Expected | - | 50.27% | 45.43% | 44.09% | 43.92% | 43.95% | 43.61% | 47.75% | 57.79% | 64.53% | 65.98% | 65.91% | 67.86% | 68.65% | 67.38% | 65.35% | 63.08% | 63.89% | 64.96% | 64.89% | 63.92% | 64.11% | 66.33% | 62.28% | 56.24%
8 | 72 | 2020 | Summer | P, [MW] | Expected | - | 60.2572 | 55.8327 | 45.4486 | 46.509 | 45.7827 | 38.1538 | 41.7399 | 63.6897 | 74.5444 | 75.5792 | 81.3338 | 86.8059 | 94.8942 | 96.734 | 94.3787 | 93.5166 | 92.8884 | 86.8373 | 77.9265 | 77.2018 | 74.1668 | 85.4038 | 82.5013 | 61.0923
8 | 72 | 2020 | Summer | P, [%] | Expected | - | 20.09% | 18.61% | 15.15% | 15.5% | 15.26% | 12.72% | 13.91% | 21.23% | 24.85% | 25.19% | 27.11% | 28.94% | 31.63% | 32.24% | 31.46% | 31.17% | 30.96% | 28.95% | 25.98% | 25.73% | 24.72% | 28.47% | 27.5% | 20.36%
72 | 8 | 2020 | Summer | P, [MW] | Expected | - | -59.5162 | -55.0917 | -44.7076 | -45.768 | -45.0417 | -37.4128 | -40.9989 | -62.9487 | -73.8034 | -74.8382 | -80.5928 | -86.0649 | -94.1532 | -95.993 | -93.6377 | -92.7756 | -92.1474 | -86.0963 | -77.1855 | -76.4608 | -73.4258 | -84.6628 | -81.7603 | -60.3513
72 | 8 | 2020 | Summer | P, [%] | Expected | - | 19.84% | 18.36% | 14.9% | 15.26% | 15.01% | 12.47% | 13.67% | 20.98% | 24.6% | 24.95% | 26.86% | 28.69% | 31.38% | 32% | 31.21% | 30.93% | 30.72% | 28.7% | 25.73% | 25.49% | 24.48% | 28.22% | 27.25% | 20.12%
8 | 72 | 2020 | Summer | Q, [MVAr] | Expected | - | -293.0974 | -293.8776 | -295.4662 | -295.3195 | -295.4204 | -296.3811 | -295.952 | -292.0582 | -289.5146 | -289.4664 | -288.1877 | -286.9316 | -284.7863 | -284.2385 | -284.945 | -285.1822 | -285.3572 | -287.0232 | -289.1862 | -289.526 | -290.2363 | -287.4635 | -288.2199 | -292.9432
8 | 72 | 2020 | Summer | Q, [%] | Expected | - | 97.7% | 97.96% | 98.49% | 98.44% | 98.47% | 98.79% | 98.65% | 97.35% | 96.5% | 96.49% | 96.06% | 95.64% | 94.93% | 94.75% | 94.98% | 95.06% | 95.12% | 95.67% | 96.4% | 96.51% | 96.75% | 95.82% | 96.07% | 97.65%
72 | 8 | 2020 | Summer | Q, [MVAr] | Expected | - | 324.5887 | 325.3689 | 326.9575 | 326.8108 | 326.9117 | 327.8723 | 327.4432 | 323.5495 | 321.0059 | 320.9576 | 319.679 | 318.4228 | 316.2776 | 315.7298 | 316.4363 | 316.6734 | 316.8484 | 318.5145 | 320.6775 | 321.0173 | 321.7276 | 318.9548 | 319.7112 | 324.4344
72 | 8 | 2020 | Summer | Q, [%] | Expected | - | 1.082 | 1.0846 | 1.0899 | 1.0894 | 1.0897 | 1.0929 | 1.0915 | 1.0785 | 1.07 | 1.0699 | 1.0656 | 1.0614 | 1.0543 | 1.0524 | 1.0548 | 1.0556 | 1.0562 | 1.0617 | 1.0689 | 1.0701 | 1.0724 | 1.0632 | 1.0657 | 1.0814
8 | 72 | 2020 | Summer | S, [MVA] | Expected | - | 299.2274 | 299.1343 | 298.9412 | 298.9593 | 298.9469 | 298.8268 | 298.8809 | 298.9221 | 298.9575 | 299.1705 | 299.4451 | 299.7749 | 300.1802 | 300.2482 | 300.1683 | 300.1237 | 300.0949 | 299.8717 | 299.5015 | 299.6422 | 299.5627 | 299.8818 | 299.7952 | 299.2457
8 | 72 | 2020 | Summer | S, [%] | Expected | - | 99.74% | 99.71% | 99.65% | 99.65% | 99.65% | 99.61% | 99.63% | 99.64% | 99.65% | 99.72% | 99.82% | 99.92% | 100.1% | 100.1% | 100.1% | 100% | 100% | 99.96% | 99.83% | 99.88% | 99.85% | 99.96% | 99.93% | 99.75%
72 | 8 | 2020 | Summer | S, [MVA] | Expected | - | 330 | 330 | 330 | 330 | 330 | 330 | 330 | 329.6162 | 329.3808 | 329.5672 | 329.6814 | 329.8489 | 329.9945 | 329.9999 | 330 | 329.9839 | 329.9759 | 329.9455 | 329.8357 | 329.9975 | 330 | 330 | 330 | 330
72 | 8 | 2020 | Summer | S, [%] | Expected | - | 110% | 110% | 110% | 110% | 110% | 110% | 110% | 109.9% | 109.8% | 109.9% | 109.9% | 109.9% | 110% | 110% | 110% | 110% | 110% | 110% | 109.9% | 110% | 110% | 110% | 110% | 110%
11 | 12 | 2020 | Summer | P, [MW] | Expected | - | 122.8382 | 110.2401 | 102.5912 | 100.8981 | 149.7863 | 152.4022 | 110.7395 | 118.0592 | 129.8507 | 140.3318 | 142.0199 | 156.9764 | 164.1831 | 164.527 | 174.3831 | 158.9176 | 151.7573 | 148.4848 | 142.7796 | 144.99 | 151.658 | 160.1069 | 153.0509 | 132.1839
11 | 12 | 2020 | Summer | P, [%] | Expected | - | 20.47% | 18.37% | 17.1% | 16.82% | 24.96% | 25.4% | 18.46% | 19.68% | 21.64% | 23.39% | 23.67% | 26.16% | 27.36% | 27.42% | 29.06% | 26.49% | 25.29% | 24.75% | 23.8% | 24.17% | 25.28% | 26.68% | 25.51% | 22.03%
12 | 11 | 2020 | Summer | P, [MW] | Expected | - | -121.8841 | -109.2587 | -101.6092 | -99.9201 | -148.7764 | -151.3758 | -109.7639 | -117.1822 | -129.0205 | -139.5086 | -141.1889 | -156.1301 | -163.3337 | -163.6714 | -173.5004 | -158.0489 | -150.8935 | -147.6154 | -141.9147 | -144.1217 | -150.7586 | -159.2185 | -152.1443 | -131.2757
12 | 11 | 2020 | Summer | P, [%] | Expected | - | 20.31% | 18.21% | 16.93% | 16.65% | 24.8% | 25.23% | 18.29% | 19.53% | 21.5% | 23.25% | 23.53% | 26.02% | 27.22% | 27.28% | 28.92% | 26.34% | 25.15% | 24.6% | 23.65% | 24.02% | 25.13% | 26.54% | 25.36% | 21.88%
11 | 12 | 2020 | Summer | Q, [MVAr] | Expected | - | -502.7236 | -511.962 | -513.5303 | -512.871 | -509.9187 | -513.2192 | -510.4895 | -484.1689 | -468.9415 | -464.2847 | -465.9659 | -465.8679 | -464.4824 | -466.0648 | -470.2193 | -471.3302 | -472.146 | -474.5592 | -474.9464 | -475.2554 | -481.6186 | -476.241 | -483.1004 | -489.0076
11 | 12 | 2020 | Summer | Q, [%] | Expected | - | 83.79% | 85.33% | 85.59% | 85.48% | 84.99% | 85.54% | 85.08% | 80.69% | 78.16% | 77.38% | 77.66% | 77.64% | 77.41% | 77.68% | 78.37% | 78.56% | 78.69% | 79.09% | 79.16% | 79.21% | 80.27% | 79.37% | 80.52% | 81.5%
12 | 11 | 2020 | Summer | Q, [MVAr] | Expected | - | 559.7551 | 570.6207 | 572.2279 | 571.3313 | 570.2823 | 574.5718 | 568.8086 | 536.5919 | 518.5656 | 513.4874 | 515.6346 | 516.4559 | 515.255 | 517.2068 | 522.9809 | 523.2506 | 523.7783 | 526.5223 | 526.6451 | 527.1577 | 535.3791 | 529.3398 | 537.29 | 543.2975
12 | 11 | 2020 | Summer | Q, [%] | Expected | - | 0.93293 | 0.95103 | 0.95371 | 0.95222 | 0.95047 | 0.95762 | 0.94801 | 0.89432 | 0.86428 | 0.85581 | 0.85939 | 0.86076 | 0.85876 | 0.86201 | 0.87163 | 0.87208 | 0.87296 | 0.87754 | 0.87774 | 0.8786 | 0.8923 | 0.88223 | 0.89548 | 0.9055
11 | 12 | 2020 | Summer | S, [MVA] | Expected | - | 517.5136 | 523.6964 | 523.6776 | 522.7017 | 531.4631 | 535.3694 | 522.3627 | 498.3548 | 486.5875 | 485.0291 | 487.1282 | 491.604 | 492.6459 | 494.2525 | 501.5133 | 497.4002 | 495.9356 | 497.2466 | 495.9436 | 496.88 | 504.9323 | 502.4338 | 506.7648 | 506.558
11 | 12 | 2020 | Summer | S, [%] | Expected | - | 86.25% | 87.28% | 87.28% | 87.12% | 88.58% | 89.23% | 87.06% | 83.06% | 81.1% | 80.84% | 81.19% | 81.93% | 82.11% | 82.38% | 83.59% | 82.9% | 82.66% | 82.87% | 82.66% | 82.81% | 84.16% | 83.74% | 84.46% | 84.43%
12 | 11 | 2020 | Summer | S, [MVA] | Expected | - | 572.8713 | 580.9866 | 581.1791 | 580.003 | 589.3695 | 594.1779 | 579.3025 | 549.2381 | 534.375 | 532.1014 | 534.6151 | 539.5399 | 540.5235 | 542.4861 | 551.0094 | 546.5992 | 545.0803 | 546.8236 | 545.4309 | 546.5037 | 556.2004 | 552.7668 | 558.416 | 558.9324
12 | 11 | 2020 | Summer | S, [%] | Expected | - | 95.48% | 96.83% | 96.86% | 96.67% | 98.23% | 99.03% | 96.55% | 91.54% | 89.06% | 88.68% | 89.1% | 89.92% | 90.09% | 90.41% | 91.83% | 91.1% | 90.85% | 91.14% | 90.91% | 91.08% | 92.7% | 92.13% | 93.07% | 93.16%
13 | 14 | 2020 | Summer | P, [MW] | Expected | - | 35.6921 | 31.5761 | 35.9489 | 34.7312 | 49.1176 | 67.1086 | 45.693 | 3.9095 | -4.1377 | 2.889 | 0.71189 | 3.5996 | 2.1553 | 3.8402 | 9.1024 | -0.94497 | -3.8431 | -1.798 | 4.742 | 7.1362 | 24.5118 | 14.5513 | 19.461 | 33.7992
13 | 14 | 2020 | Summer | P, [%] | Expected | - | 8.923% | 7.894% | 8.987% | 8.683% | 12.28% | 16.78% | 11.42% | 0.9774% | 1.034% | 0.7223% | 0.178% | 0.8999% | 0.5388% | 0.96% | 2.276% | 0.2362% | 0.9608% | 0.4495% | 1.186% | 1.784% | 6.128% | 3.638% | 4.865% | 8.45%
14 | 13 | 2020 | Summer | P, [MW] | Expected | - | -35.647 | -31.5312 | -35.9014 | -34.6842 | -49.0664 | -67.0492 | -45.6424 | -3.8661 | 4.1809 | -2.8476 | -0.67258 | -3.5627 | -2.1214 | -3.8067 | -9.0682 | 0.97929 | 3.8777 | 1.8342 | -4.7031 | -7.0982 | -24.4715 | -14.5146 | -19.4232 | -33.7546
14 | 13 | 2020 | Summer | P, [%] | Expected | - | 8.912% | 7.883% | 8.975% | 8.671% | 12.27% | 16.76% | 11.41% | 0.9665% | 1.045% | 0.7119% | 0.1681% | 0.8907% | 0.5303% | 0.9517% | 2.267% | 0.2448% | 0.9694% | 0.4585% | 1.176% | 1.775% | 6.118% | 3.629% | 4.856% | 8.439%
13 | 14 | 2020 | Summer | Q, [MVAr] | Expected | - | 109.7417 | 110.7178 | 112.728 | 112.5399 | 112.6917 | 114.0667 | 113.3696 | 113.1043 | 112.8303 | 110.522 | 107.6807 | 104.2054 | 99.9906 | 99.2621 | 100.0448 | 100.6166 | 100.9533 | 103.2576 | 107.0467 | 105.5552 | 106.2663 | 102.9914 | 103.8639 | 109.5521
13 | 14 | 2020 | Summer | Q, [%] | Expected | - | 27.44% | 27.68% | 28.18% | 28.13% | 28.17% | 28.52% | 28.34% | 28.28% | 28.21% | 27.63% | 26.92% | 26.05% | 25% | 24.82% | 25.01% | 25.15% | 25.24% | 25.81% | 26.76% | 26.39% | 26.57% | 25.75% | 25.97% | 27.39%
14 | 13 | 2020 | Summer | Q, [MVAr] | Expected | - | -105.8101 | -106.8044 | -108.5948 | -108.4446 | -108.2302 | -108.8959 | -108.9588 | -109.3231 | -109.0668 | -106.9133 | -104.2573 | -100.9957 | -97.0375 | -96.3489 | -97.0654 | -97.6276 | -97.9401 | -100.1089 | -103.657 | -102.2507 | -102.755 | -99.7974 | -100.5672 | -105.6716
14 | 13 | 2020 | Summer | Q, [%] | Expected | - | 0.26453 | 0.26701 | 0.27149 | 0.27111 | 0.27058 | 0.27224 | 0.2724 | 0.27331 | 0.27267 | 0.26728 | 0.26064 | 0.25249 | 0.24259 | 0.24087 | 0.24266 | 0.24407 | 0.24485 | 0.25027 | 0.25914 | 0.25563 | 0.25689 | 0.24949 | 0.25142 | 0.26418
13 | 14 | 2020 | Summer | S, [MVA] | Expected | - | 115.4 | 115.1325 | 118.3213 | 117.7772 | 122.9307 | 132.3434 | 122.2314 | 113.1719 | 112.9061 | 110.5597 | 107.683 | 104.2675 | 100.0138 | 99.3364 | 100.458 | 100.6211 | 101.0265 | 103.2732 | 107.1517 | 105.7961 | 109.0567 | 104.0143 | 105.6714 | 114.6475
13 | 14 | 2020 | Summer | S, [%] | Expected | - | 28.85% | 28.78% | 29.58% | 29.44% | 30.73% | 33.09% | 30.56% | 28.29% | 28.23% | 27.64% | 26.92% | 26.07% | 25% | 24.83% | 25.11% | 25.16% | 25.26% | 25.82% | 26.79% | 26.45% | 27.26% | 26% | 26.42% | 28.66%
14 | 13 | 2020 | Summer | S, [MVA] | Expected | - | 111.6534 | 111.3616 | 114.3755 | 113.8562 | 118.8331 | 127.8824 | 118.1323 | 109.3914 | 109.1469 | 106.9512 | 104.2595 | 101.0585 | 97.0607 | 96.4241 | 97.488 | 97.6325 | 98.0169 | 100.1257 | 103.7637 | 102.4968 | 105.6288 | 100.8473 | 102.4257 | 110.9318
14 | 13 | 2020 | Summer | S, [%] | Expected | - | 27.91% | 27.84% | 28.59% | 28.46% | 29.71% | 31.97% | 29.53% | 27.35% | 27.29% | 26.74% | 26.06% | 25.26% | 24.27% | 24.11% | 24.37% | 24.41% | 24.5% | 25.03% | 25.94% | 25.62% | 26.41% | 25.21% | 25.61% | 27.73%
13 | 15 | 2020 | Summer | P, [MW] | Expected | - | 123.9038 | 110.6391 | 105.0968 | 102.1869 | 110.9231 | 113.5659 | 112.3123 | 117.0069 | 115.5662 | 129.9503 | 131.8194 | 139.3301 | 144.8003 | 147.9691 | 144.7564 | 134.7285 | 129.5417 | 124.456 | 132.2199 | 133.1007 | 138.2074 | 142.9293 | 139.6014 | 126.7031
13 | 15 | 2020 | Summer | P, [%] | Expected | - | 20.65% | 18.44% | 17.52% | 17.03% | 18.49% | 18.93% | 18.72% | 19.5% | 19.26% | 21.66% | 21.97% | 23.22% | 24.13% | 24.66% | 24.13% | 22.45% | 21.59% | 20.74% | 22.04% | 22.18% | 23.03% | 23.82% | 23.27% | 21.12%
15 | 13 | 2020 | Summer | P, [MW] | Expected | - | -123.6102 | -110.353 | -104.8136 | -101.9052 | -110.6368 | -113.2789 | -112.0253 | -116.7172 | -115.2774 | -129.653 | -131.5209 | -139.0266 | -144.4931 | -147.6597 | -144.4493 | -134.4281 | -129.2446 | -124.162 | -131.9211 | -132.8013 | -137.9047 | -142.6234 | -139.2978 | -126.4077
15 | 13 | 2020 | Summer | P, [%] | Expected | - | 20.6% | 18.39% | 17.47% | 16.98% | 18.44% | 18.88% | 18.67% | 19.45% | 19.21% | 21.61% | 21.92% | 23.17% | 24.08% | 24.61% | 24.07% | 22.4% | 21.54% | 20.69% | 21.99% | 22.13% | 22.98% | 23.77% | 23.22% | 21.07%
13 | 15 | 2020 | Summer | Q, [MVAr] | Expected | - | -320.6975 | -320.8115 | -320.8499 | -320.8679 | -320.8094 | -320.3775 | -320.7989 | -320.7607 | -320.7728 | -320.635 | -320.6144 | -320.5253 | -320.454 | -320.4102 | -320.4546 | -320.5811 | -320.6395 | -320.692 | -320.6099 | -320.5999 | -320.5392 | -320.479 | -320.5219 | -320.6694
13 | 15 | 2020 | Summer | Q, [%] | Expected | - | 53.45% | 53.47% | 53.47% | 53.48% | 53.47% | 53.4% | 53.47% | 53.46% | 53.46% | 53.44% | 53.44% | 53.42% | 53.41% | 53.4% | 53.41% | 53.43% | 53.44% | 53.45% | 53.43% | 53.43% | 53.42% | 53.41% | 53.42% | 53.44%
15 | 13 | 2020 | Summer | Q, [MVAr] | Expected | - | 343.0998 | 342.6381 | 342.4545 | 342.3604 | 342.6477 | 342.2757 | 342.6946 | 342.8559 | 342.806 | 343.3207 | 343.3903 | 343.6763 | 343.891 | 344.0178 | 343.8892 | 343.4999 | 343.3056 | 343.1197 | 343.4053 | 343.4384 | 343.6329 | 343.817 | 343.6869 | 343.2013
15 | 13 | 2020 | Summer | Q, [%] | Expected | - | 0.57183 | 0.57106 | 0.57076 | 0.5706 | 0.57108 | 0.57046 | 0.57116 | 0.57143 | 0.57134 | 0.5722 | 0.57232 | 0.57279 | 0.57315 | 0.57336 | 0.57315 | 0.5725 | 0.57218 | 0.57187 | 0.57234 | 0.5724 | 0.57272 | 0.57303 | 0.57281 | 0.572
13 | 15 | 2020 | Summer | S, [MVA] | Expected | - | 343.8009 | 339.3539 | 337.624 | 336.7467 | 339.4446 | 339.9102 | 339.8911 | 341.4353 | 340.9557 | 345.9681 | 346.6554 | 349.4987 | 351.6503 | 352.9272 | 351.6327 | 347.7413 | 345.8189 | 343.9952 | 346.8037 | 347.1313 | 349.0655 | 350.9068 | 349.6038 | 344.7935
13 | 15 | 2020 | Summer | S, [%] | Expected | - | 57.3% | 56.56% | 56.27% | 56.12% | 56.57% | 56.65% | 56.65% | 56.91% | 56.83% | 57.66% | 57.78% | 58.25% | 58.61% | 58.82% | 58.61% | 57.96% | 57.64% | 57.33% | 57.8% | 57.86% | 58.18% | 58.48% | 58.27% | 57.47%
15 | 13 | 2020 | Summer | S, [MVA] | Expected | - | 364.6875 | 359.9704 | 358.1354 | 357.2048 | 360.0666 | 360.534 | 360.5403 | 362.1782 | 361.6695 | 366.9864 | 367.7155 | 370.7315 | 373.0138 | 374.3683 | 372.9952 | 368.8673 | 366.8282 | 364.8936 | 367.8728 | 368.2202 | 370.2719 | 372.2251 | 370.843 | 365.7404
15 | 13 | 2020 | Summer | S, [%] | Expected | - | 60.78% | 60% | 59.69% | 59.53% | 60.01% | 60.09% | 60.09% | 60.36% | 60.28% | 61.16% | 61.29% | 61.79% | 62.17% | 62.39% | 62.17% | 61.48% | 61.14% | 60.82% | 61.31% | 61.37% | 61.71% | 62.04% | 61.81% | 60.96%
19 | 20 | 2020 | Summer | P, [MW] | Expected | - | 4.5944 | 4.5406 | 4.5363 | 4.5349 | 4.6568 | 4.656 | 4.1436 | 2.9934 | 3.13 | 3.3837 | 3.2111 | 4.3076 | 5.16 | 4.9383 | 4.586 | 4.6832 | 5.1403 | 4.6272 | 4.5816 | 4.6358 | 4.6629 | 4.8998 | 4.1923 | 3.9639
19 | 20 | 2020 | Summer | P, [%] | Expected | - | 22.97% | 22.7% | 22.68% | 22.67% | 23.28% | 23.28% | 20.72% | 14.97% | 15.65% | 16.92% | 16.06% | 21.54% | 25.8% | 24.69% | 22.93% | 23.42% | 25.7% | 23.14% | 22.91% | 23.18% | 23.31% | 24.5% | 20.96% | 19.82%
20 | 19 | 2020 | Summer | P, [MW] | Expected | - | -4.5856 | -4.5319 | -4.5276 | -4.5261 | -4.6477 | -4.6456 | -4.1354 | -2.9887 | -3.1253 | -3.3787 | -3.2061 | -4.2998 | -5.15 | -4.9291 | -4.5775 | -4.6745 | -5.1304 | -4.6184 | -4.5731 | -4.6271 | -4.6542 | -4.8905 | -4.185 | -3.9569
20 | 19 | 2020 | Summer | P, [%] | Expected | - | 22.93% | 22.66% | 22.64% | 22.63% | 23.24% | 23.23% | 20.68% | 14.94% | 15.63% | 16.89% | 16.03% | 21.5% | 25.75% | 24.65% | 22.89% | 23.37% | 25.65% | 23.09% | 22.87% | 23.14% | 23.27% | 24.45% | 20.93% | 19.78%
19 | 20 | 2020 | Summer | Q, [MVAr] | Expected | - | -3.072 | -3.0694 | -3.1198 | -3.1365 | -3.1647 | -3.747 | -3.3241 | -2.7563 | -2.6065 | -2.4202 | -2.6399 | -2.9123 | -2.8637 | -2.7996 | -2.8722 | -2.8742 | -2.8409 | -3.025 | -2.9243 | -2.9228 | -2.9215 | -2.8713 | -2.7902 | -2.9371
19 | 20 | 2020 | Summer | Q, [%] | Expected | - | 15.36% | 15.35% | 15.6% | 15.68% | 15.82% | 18.74% | 16.62% | 13.78% | 13.03% | 12.1% | 13.2% | 14.56% | 14.32% | 14% | 14.36% | 14.37% | 14.2% | 15.12% | 14.62% | 14.61% | 14.61% | 14.36% | 13.95% | 14.69%
20 | 19 | 2020 | Summer | Q, [MVAr] | Expected | - | 3.2156 | 3.2106 | 3.2624 | 3.2796 | 3.3139 | 3.9161 | 3.4571 | 2.834 | 2.6842 | 2.5011 | 2.7209 | 3.0393 | 3.0271 | 2.9507 | 3.0096 | 3.0159 | 3.0026 | 3.1686 | 3.063 | 3.0638 | 3.0636 | 3.0226 | 2.9091 | 3.0514
20 | 19 | 2020 | Summer | Q, [%] | Expected | - | 0.16078 | 0.16053 | 0.16312 | 0.16398 | 0.16569 | 0.1958 | 0.17286 | 0.1417 | 0.13421 | 0.12506 | 0.13604 | 0.15196 | 0.15135 | 0.14754 | 0.15048 | 0.1508 | 0.15013 | 0.15843 | 0.15315 | 0.15319 | 0.15318 | 0.15113 | 0.14545 | 0.15257
19 | 20 | 2020 | Summer | S, [MVA] | Expected | - | 5.5268 | 5.4807 | 5.5056 | 5.5139 | 5.6304 | 5.9765 | 5.3122 | 4.0691 | 4.0732 | 4.1602 | 4.1569 | 5.1998 | 5.9014 | 5.6767 | 5.4112 | 5.4948 | 5.8731 | 5.5282 | 5.4353 | 5.4802 | 5.5025 | 5.6791 | 5.0359 | 4.9335
19 | 20 | 2020 | Summer | S, [%] | Expected | - | 27.63% | 27.4% | 27.53% | 27.57% | 28.15% | 29.88% | 26.56% | 20.35% | 20.37% | 20.8% | 20.78% | 26% | 29.51% | 28.38% | 27.06% | 27.47% | 29.37% | 27.64% | 27.18% | 27.4% | 27.51% | 28.4% | 25.18% | 24.67%
20 | 19 | 2020 | Summer | S, [MVA] | Expected | - | 5.6007 | 5.5539 | 5.5805 | 5.5894 | 5.7081 | 6.076 | 5.3901 | 4.1187 | 4.1197 | 4.2037 | 4.205 | 5.2655 | 5.9737 | 5.7448 | 5.4783 | 5.5629 | 5.9445 | 5.6008 | 5.5041 | 5.5495 | 5.572 | 5.7492 | 5.0968 | 4.9968
20 | 19 | 2020 | Summer | S, [%] | Expected | - | 28% | 27.77% | 27.9% | 27.95% | 28.54% | 30.38% | 26.95% | 20.59% | 20.6% | 21.02% | 21.03% | 26.33% | 29.87% | 28.72% | 27.39% | 27.81% | 29.72% | 28% | 27.52% | 27.75% | 27.86% | 28.75% | 25.48% | 24.98%
19 | 21 | 2020 | Summer | P, [MW] | Expected | - | 6.0237 | 5.591 | 5.0458 | 4.9903 | 4.9343 | 4.7783 | 6.459 | 8.5551 | 9.5526 | 9.2295 | 9.3404 | 9.6815 | 9.8401 | 9.5726 | 8.5932 | 8.3681 | 8.3033 | 8.1171 | 8.0047 | 8.5348 | 8.8041 | 9.3481 | 8.4654 | 7.0877
19 | 21 | 2020 | Summer | P, [%] | Expected | - | 30.12% | 27.96% | 25.23% | 24.95% | 24.67% | 23.89% | 32.3% | 42.78% | 47.76% | 46.15% | 46.7% | 48.41% | 49.2% | 47.86% | 42.97% | 41.84% | 41.52% | 40.59% | 40.02% | 42.67% | 44.02% | 46.74% | 42.33% | 35.44%
21 | 19 | 2020 | Summer | P, [MW] | Expected | - | -6.0106 | -5.5794 | -5.0358 | -4.9804 | -4.9245 | -4.7679 | -6.4438 | -8.5317 | -9.5243 | -9.2033 | -9.3131 | -9.652 | -9.8098 | -9.5439 | -8.5696 | -8.3455 | -8.2812 | -8.0955 | -7.9837 | -8.5113 | -8.7792 | -9.3205 | -8.4425 | -7.0707
21 | 19 | 2020 | Summer | P, [%] | Expected | - | 30.05% | 27.9% | 25.18% | 24.9% | 24.62% | 23.84% | 32.22% | 42.66% | 47.62% | 46.02% | 46.57% | 48.26% | 49.05% | 47.72% | 42.85% | 41.73% | 41.41% | 40.48% | 39.92% | 42.56% | 43.9% | 46.6% | 42.21% | 35.35%
19 | 21 | 2020 | Summer | Q, [MVAr] | Expected | - | -3.0361 | -3.0221 | -3.0532 | -3.0676 | -3.0884 | -3.6498 | -3.3116 | -2.8568 | -2.721 | -2.5243 | -2.7468 | -2.9702 | -2.893 | -2.8354 | -2.9038 | -2.8979 | -2.8475 | -3.0416 | -2.9432 | -2.9499 | -2.9524 | -2.9033 | -2.837 | -2.9591
19 | 21 | 2020 | Summer | Q, [%] | Expected | - | 15.18% | 15.11% | 15.27% | 15.34% | 15.44% | 18.25% | 16.56% | 14.28% | 13.6% | 12.62% | 13.73% | 14.85% | 14.46% | 14.18% | 14.52% | 14.49% | 14.24% | 15.21% | 14.72% | 14.75% | 14.76% | 14.52% | 14.19% | 14.8%
21 | 19 | 2020 | Summer | Q, [MVAr] | Expected | - | 3.2558 | 3.2172 | 3.2212 | 3.2334 | 3.2522 | 3.8255 | 3.5666 | 3.2488 | 3.1955 | 2.9639 | 3.2029 | 3.4647 | 3.3999 | 3.3154 | 3.3003 | 3.2759 | 3.2187 | 3.4043 | 3.294 | 3.3432 | 3.3682 | 3.365 | 3.221 | 3.2437
21 | 19 | 2020 | Summer | Q, [%] | Expected | - | 0.16279 | 0.16086 | 0.16106 | 0.16167 | 0.16261 | 0.19128 | 0.17833 | 0.16244 | 0.15978 | 0.14819 | 0.16015 | 0.17323 | 0.16999 | 0.16577 | 0.16502 | 0.16379 | 0.16093 | 0.17022 | 0.1647 | 0.16716 | 0.16841 | 0.16825 | 0.16105 | 0.16218
19 | 21 | 2020 | Summer | S, [MVA] | Expected | - | 6.7456 | 6.3556 | 5.8976 | 5.8577 | 5.8211 | 6.0128 | 7.2585 | 9.0195 | 9.9326 | 9.5685 | 9.7359 | 10.1268 | 10.2565 | 9.9837 | 9.0706 | 8.8557 | 8.778 | 8.6683 | 8.5286 | 9.0302 | 9.2859 | 9.7886 | 8.9282 | 7.6806
19 | 21 | 2020 | Summer | S, [%] | Expected | - | 33.73% | 31.78% | 29.49% | 29.29% | 29.11% | 30.06% | 36.29% | 45.1% | 49.66% | 47.84% | 48.68% | 50.63% | 51.28% | 49.92% | 45.35% | 44.28% | 43.89% | 43.34% | 42.64% | 45.15% | 46.43% | 48.94% | 44.64% | 38.4%
21 | 19 | 2020 | Summer | S, [MVA] | Expected | - | 6.8357 | 6.4405 | 5.9779 | 5.9379 | 5.9015 | 6.1129 | 7.365 | 9.1293 | 10.0461 | 9.6687 | 9.8485 | 10.255 | 10.3823 | 10.1034 | 9.1831 | 8.9655 | 8.8847 | 8.7822 | 8.6366 | 9.1443 | 9.4032 | 9.9094 | 9.0361 | 7.7793
21 | 19 | 2020 | Summer | S, [%] | Expected | - | 34.18% | 32.2% | 29.89% | 29.69% | 29.51% | 30.56% | 36.83% | 45.65% | 50.23% | 48.34% | 49.24% | 51.27% | 51.91% | 50.52% | 45.92% | 44.83% | 44.42% | 43.91% | 43.18% | 45.72% | 47.02% | 49.55% | 45.18% | 38.9%
29 | 30 | 2020 | Summer | P, [MW] | Expected | - | 10.4644 | 9.9604 | 9.7648 | 9.7781 | 9.8244 | 10.091 | 12.6205 | 14.709 | 14.608 | 15.0742 | 15.1417 | 15.5763 | 15.7878 | 15.366 | 13.9607 | 13.7055 | 13.9 | 14.0772 | 14.0347 | 14.3089 | 15.0348 | 14.8843 | 13.03 | 11.8791
29 | 30 | 2020 | Summer | P, [%] | Expected | - | 47.57% | 45.27% | 44.39% | 44.45% | 44.66% | 45.87% | 57.37% | 66.86% | 66.4% | 68.52% | 68.83% | 70.8% | 71.76% | 69.85% | 63.46% | 62.3% | 63.18% | 63.99% | 63.79% | 65.04% | 68.34% | 67.66% | 59.23% | 54%
30 | 29 | 2020 | Summer | P, [MW] | Expected | - | -10.4325 | -9.9311 | -9.7367 | -9.7497 | -9.7959 | -10.059 | -12.5768 | -14.6546 | -14.555 | -15.0191 | -15.0844 | -15.5153 | -15.7254 | -15.3068 | -13.9099 | -13.6562 | -13.8499 | -14.0244 | -13.9836 | -14.2563 | -14.9775 | -14.8284 | -12.9858 | -11.8405
30 | 29 | 2020 | Summer | P, [%] | Expected | - | 47.42% | 45.14% | 44.26% | 44.32% | 44.53% | 45.72% | 57.17% | 66.61% | 66.16% | 68.27% | 68.57% | 70.52% | 71.48% | 69.58% | 63.23% | 62.07% | 62.95% | 63.75% | 63.56% | 64.8% | 68.08% | 67.4% | 59.03% | 53.82%
29 | 30 | 2020 | Summer | Q, [MVAr] | Expected | - | -5.8056 | -5.6727 | -5.5551 | -5.6087 | -5.5936 | -6.3703 | -5.9984 | -5.3439 | -5.0484 | -4.7124 | -5.3323 | -5.5979 | -5.5304 | -5.448 | -5.7424 | -5.7567 | -5.6343 | -6.1333 | -5.6901 | -5.5965 | -5.5758 | -5.4316 | -5.3889 | -5.6379
29 | 30 | 2020 | Summer | Q, [%] | Expected | - | 26.39% | 25.79% | 25.25% | 25.49% | 25.43% | 28.96% | 27.27% | 24.29% | 22.95% | 21.42% | 24.24% | 25.44% | 25.14% | 24.76% | 26.1% | 26.17% | 25.61% | 27.88% | 25.86% | 25.44% | 25.34% | 24.69% | 24.49% | 25.63%
30 | 29 | 2020 | Summer | Q, [MVAr] | Expected | - | 6.467 | 6.2788 | 6.1366 | 6.1945 | 6.1827 | 7.0316 | 6.9019 | 6.4704 | 6.1441 | 5.8531 | 6.5177 | 6.8614 | 6.8202 | 6.672 | 6.7945 | 6.7771 | 6.6718 | 7.2259 | 6.7484 | 6.685 | 6.7612 | 6.5874 | 6.3036 | 6.4352
30 | 29 | 2020 | Summer | Q, [%] | Expected | - | 0.29395 | 0.2854 | 0.27894 | 0.28157 | 0.28103 | 0.31962 | 0.31372 | 0.29411 | 0.27928 | 0.26605 | 0.29626 | 0.31188 | 0.31001 | 0.30327 | 0.30884 | 0.30805 | 0.30326 | 0.32845 | 0.30675 | 0.30386 | 0.30733 | 0.29943 | 0.28653 | 0.29251
29 | 30 | 2020 | Summer | S, [MVA] | Expected | - | 11.967 | 11.4625 | 11.2344 | 11.2724 | 11.3052 | 11.9336 | 13.9735 | 15.6497 | 15.4558 | 15.7937 | 16.0531 | 16.5517 | 16.7284 | 16.3032 | 15.0956 | 14.8654 | 14.9985 | 15.3553 | 15.1443 | 15.3644 | 16.0354 | 15.8444 | 14.1004 | 13.1491
29 | 30 | 2020 | Summer | S, [%] | Expected | - | 54.4% | 52.1% | 51.07% | 51.24% | 51.39% | 54.24% | 63.52% | 71.13% | 70.25% | 71.79% | 72.97% | 75.23% | 76.04% | 74.11% | 68.62% | 67.57% | 68.18% | 69.8% | 68.84% | 69.84% | 72.89% | 72.02% | 64.09% | 59.77%
30 | 29 | 2020 | Summer | S, [MVA] | Expected | - | 12.2743 | 11.7495 | 11.5092 | 11.5511 | 11.5838 | 12.2731 | 14.3462 | 16.0194 | 15.7987 | 16.1193 | 16.4322 | 16.9647 | 17.1407 | 16.6977 | 15.4806 | 15.2453 | 15.3731 | 15.7765 | 15.5268 | 15.7458 | 16.4329 | 16.2258 | 14.4349 | 13.4763
30 | 29 | 2020 | Summer | S, [%] | Expected | - | 55.79% | 53.41% | 52.31% | 52.51% | 52.65% | 55.79% | 65.21% | 72.82% | 71.81% | 73.27% | 74.69% | 77.11% | 77.91% | 75.9% | 70.37% | 69.3% | 69.88% | 71.71% | 70.58% | 71.57% | 74.7% | 73.75% | 65.61% | 61.26%
1 | 5 | 2030 | Winter | P, [MW] | 0 | 0 | -8.6129 | -8.3279 | -7.3908 | -7.6607 | -8.5401 | 3.826 | 2.4071 | 10.9645 | 16.5021 | 13.2748 | 13.2179 | 13.4321 | 13.89 | 12.8739 | 12.2544 | 10.1055 | 8.9991 | 9.8332 | 2.3272 | 4.3937 | 0.80042 | -4.3651 | -4.3451 | -8.3321
1 | 5 | 2030 | Winter | P, [%] | 0 | 0 | 7.002% | 6.771% | 6.009% | 6.228% | 6.943% | 3.111% | 1.957% | 8.914% | 13.42% | 10.79% | 10.75% | 10.92% | 11.29% | 10.47% | 9.963% | 8.216% | 7.316% | 7.994% | 1.892% | 3.572% | 0.6507% | 3.549% | 3.533% | 6.774%
5 | 1 | 2030 | Winter | P, [MW] | 0 | 0 | 8.6333 | 8.349 | 7.4097 | 7.6806 | 8.5632 | -3.8219 | -2.4015 | -10.9277 | -16.4278 | -13.2271 | -13.1705 | -13.3832 | -13.8374 | -12.8284 | -12.2134 | -10.0764 | -8.9756 | -9.8063 | -2.3257 | -4.3884 | -0.80024 | 4.3708 | 4.3504 | 8.3512
5 | 1 | 2030 | Winter | P, [%] | 0 | 0 | 7.019% | 6.788% | 6.024% | 6.244% | 6.962% | 3.107% | 1.952% | 8.884% | 13.36% | 10.75% | 10.71% | 10.88% | 11.25% | 10.43% | 9.93% | 8.192% | 7.297% | 7.973% | 1.891% | 3.568% | 0.6506% | 3.553% | 3.537% | 6.79%
1 | 5 | 2030 | Winter | Q, [MVAr] | 0 | 0 | -1.1458 | -3.3091 | -4.3899 | -4.31 | -3.9187 | -0.79698 | 3.1571 | 2.997 | 0.50226 | -0.73811 | -1.7259 | -1.6666 | -1.9081 | -2.2465 | -1.7588 | -2.8981 | -3.0392 | -2.1853 | -0.89624 | -0.94699 | -0.5202 | 0.63384 | -0.0064462 | -0.76269
1 | 5 | 2030 | Winter | Q, [%] | 0 | 0 | 0.9316% | 2.69% | 3.569% | 3.504% | 3.186% | 0.648% | 2.567% | 2.437% | 0.4083% | 0.6001% | 1.403% | 1.355% | 1.551% | 1.826% | 1.43% | 2.356% | 2.471% | 1.777% | 0.7287% | 0.7699% | 0.4229% | 0.5153% | 0.005241% | 0.6201%
5 | 1 | 2030 | Winter | Q, [MVAr] | 0 | 0 | -0.010667 | 2.1584 | 3.2274 | 3.1521 | 2.7733 | -0.39814 | -4.3419 | -4.08 | -1.4759 | -0.33595 | 0.64785 | 0.59269 | 0.85002 | 1.1634 | 0.66094 | 1.7588 | 1.8795 | 1.0422 | -0.32388 | -0.26519 | -0.70521 | -1.8304 | -1.1933 | -0.39299
5 | 1 | 2030 | Winter | Q, [%] | 0 | 0 | 0.008672% | 1.755% | 2.624% | 2.563% | 2.255% | 0.3237% | 3.53% | 3.317% | 1.2% | 0.2731% | 0.5267% | 0.4819% | 0.6911% | 0.9459% | 0.5373% | 1.43% | 1.528% | 0.8473% | 0.2633% | 0.2156% | 0.5733% | 1.488% | 0.9701% | 0.3195%
1 | 5 | 2030 | Winter | S, [MVA] | 0 | 0 | 8.6888 | 8.9612 | 8.5963 | 8.7899 | 9.3963 | 3.9081 | 3.97 | 11.3667 | 16.5098 | 13.2953 | 13.3301 | 13.5351 | 14.0204 | 13.0684 | 12.3799 | 10.5128 | 9.4985 | 10.0731 | 2.4938 | 4.4946 | 0.95461 | 4.4109 | 4.3451 | 8.3669
1 | 5 | 2030 | Winter | S, [%] | 0 | 0 | 7.064% | 7.286% | 6.989% | 7.146% | 7.639% | 3.177% | 3.228% | 9.241% | 13.42% | 10.81% | 10.84% | 11% | 11.4% | 10.62% | 10.06% | 8.547% | 7.722% | 8.19% | 2.027% | 3.654% | 0.7761% | 3.586% | 3.533% | 6.802%
5 | 1 | 2030 | Winter | S, [MVA] | 0 | 0 | 8.6333 | 8.6235 | 8.0821 | 8.3022 | 9.0011 | 3.8426 | 4.9618 | 11.6646 | 16.494 | 13.2314 | 13.1864 | 13.3963 | 13.8635 | 12.881 | 12.2313 | 10.2288 | 9.1703 | 9.8615 | 2.3481 | 4.3964 | 1.0666 | 4.7385 | 4.5111 | 8.3605
5 | 1 | 2030 | Winter | S, [%] | 0 | 0 | 7.019% | 7.011% | 6.571% | 6.75% | 7.318% | 3.124% | 4.034% | 9.483% | 13.41% | 10.76% | 10.72% | 10.89% | 11.27% | 10.47% | 9.944% | 8.316% | 7.456% | 8.018% | 1.909% | 3.574% | 0.8672% | 3.852% | 3.668% | 6.797%
1 | 19 | 2030 | Winter | P, [MW] | 0 | 0 | 12.855 | 12.1985 | 11.5502 | 11.2904 | 11.642 | 11.932 | 9.5793 | -1.2034 | -15.1193 | -28.2206 | -35.7813 | -39.4697 | -44.0464 | -44.1843 | -36.3983 | -36.5581 | -27.4065 | -16.7844 | -3.6326 | 3.8336 | 10.1905 | 13.031 | 12.2222 | 14.0412
1 | 19 | 2030 | Winter | P, [%] | 0 | 0 | 10.45% | 9.917% | 9.39% | 9.179% | 9.465% | 9.701% | 7.788% | 0.9784% | 12.29% | 22.94% | 29.09% | 32.09% | 35.81% | 35.92% | 29.59% | 29.72% | 22.28% | 13.65% | 2.953% | 3.117% | 8.285% | 10.59% | 9.937% | 11.42%
19 | 1 | 2030 | Winter | P, [MW] | 0 | 0 | -12.7943 | -12.1349 | -11.4941 | -11.2341 | -11.5822 | -11.8614 | -9.5174 | 1.2332 | 15.1693 | 28.3707 | 36.0212 | 39.7619 | 44.4114 | 44.5516 | 36.647 | 36.8092 | 27.5479 | 16.8404 | 3.65 | -3.8155 | -10.1447 | -12.9583 | -12.1586 | -13.968
19 | 1 | 2030 | Winter | P, [%] | 0 | 0 | 10.4% | 9.866% | 9.345% | 9.133% | 9.416% | 9.643% | 7.738% | 1.003% | 12.33% | 23.07% | 29.29% | 32.33% | 36.11% | 36.22% | 29.79% | 29.93% | 22.4% | 13.69% | 2.967% | 3.102% | 8.248% | 10.54% | 9.885% | 11.36%
1 | 19 | 2030 | Winter | Q, [MVAr] | 0 | 0 | -12.8158 | -13.961 | -13.1002 | -13.357 | -13.7296 | -15.4001 | -15.5749 | -12.829 | -6.4348 | -2.2761 | -0.1494 | 1.3255 | 1.7581 | 1.8183 | -0.4765 | -0.24642 | -1.8749 | -4.422 | -9.2829 | -9.4066 | -12.1439 | -14.8935 | -13.9328 | -14.0359
1 | 19 | 2030 | Winter | Q, [%] | 0 | 0 | 10.42% | 11.35% | 10.65% | 10.86% | 11.16% | 12.52% | 12.66% | 10.43% | 5.232% | 1.85% | 0.1215% | 1.078% | 1.429% | 1.478% | 0.3874% | 0.2003% | 1.524% | 3.595% | 7.547% | 7.648% | 9.873% | 12.11% | 11.33% | 11.41%
19 | 1 | 2030 | Winter | Q, [MVAr] | 0 | 0 | 12.1697 | 13.3278 | 12.4395 | 12.6977 | 13.0831 | 14.7948 | 14.9405 | 12.0793 | 5.7428 | 1.9217 | 0.099975 | -1.1967 | -1.3785 | -1.4309 | 0.45908 | 0.23821 | 1.4918 | 3.7502 | 8.486 | 8.609 | 11.4441 | 14.2916 | 13.2994 | 13.4349
19 | 1 | 2030 | Winter | Q, [%] | 0 | 0 | 9.894% | 10.84% | 10.11% | 10.32% | 10.64% | 12.03% | 12.15% | 9.821% | 4.669% | 1.562% | 0.08128% | 0.9729% | 1.121% | 1.163% | 0.3732% | 0.1937% | 1.213% | 3.049% | 6.899% | 6.999% | 9.304% | 11.62% | 10.81% | 10.92%
1 | 19 | 2030 | Winter | S, [MVA] | 0 | 0 | 18.1521 | 18.5395 | 17.4649 | 17.4895 | 18.001 | 19.4817 | 18.285 | 12.8854 | 16.4317 | 28.3122 | 35.7816 | 39.492 | 44.0814 | 44.2217 | 36.4014 | 36.5589 | 27.4705 | 17.3571 | 9.9683 | 10.1578 | 15.8531 | 19.7894 | 18.5339 | 19.8535
1 | 19 | 2030 | Winter | S, [%] | 0 | 0 | 14.76% | 15.07% | 14.2% | 14.22% | 14.63% | 15.84% | 14.87% | 10.48% | 13.36% | 23.02% | 29.09% | 32.11% | 35.84% | 35.95% | 29.59% | 29.72% | 22.33% | 14.11% | 8.104% | 8.258% | 12.89% | 16.09% | 15.07% | 16.14%
19 | 1 | 2030 | Winter | S, [MVA] | 0 | 0 | 17.6577 | 18.0246 | 16.9368 | 16.9539 | 17.4732 | 18.9626 | 17.7143 | 12.1421 | 16.22 | 28.4357 | 36.0213 | 39.7799 | 44.4328 | 44.5746 | 36.6499 | 36.81 | 27.5883 | 17.2529 | 9.2376 | 9.4167 | 15.2932 | 19.2917 | 18.0196 | 19.3805
19 | 1 | 2030 | Winter | S, [%] | 0 | 0 | 14.36% | 14.65% | 13.77% | 13.78% | 14.21% | 15.42% | 14.4% | 9.872% | 13.19% | 23.12% | 29.29% | 32.34% | 36.12% | 36.24% | 29.8% | 29.93% | 22.43% | 14.03% | 7.51% | 7.656% | 12.43% | 15.68% | 14.65% | 15.76%
1 | 29 | 2030 | Winter | P, [MW] | 0 | 0 | 3.1981 | 3.0485 | 2.3677 | 4.0734 | 4.9377 | 0.14967 | 3.0309 | -3.0082 | -7.2687 | -4.4308 | -4.7131 | -5.2755 | -6.3753 | -5.9579 | -5.9447 | -4.2377 | -3.9513 | -5.9149 | -3.8769 | -6.202 | -5.9536 | -1.9401 | 0.24845 | 3.703
1 | 29 | 2030 | Winter | P, [%] | 0 | 0 | 2.6% | 2.478% | 1.925% | 3.312% | 4.014% | 0.1217% | 2.464% | 2.446% | 5.909% | 3.602% | 3.832% | 4.289% | 5.183% | 4.844% | 4.833% | 3.445% | 3.212% | 4.809% | 3.152% | 5.042% | 4.84% | 1.577% | 0.202% | 3.011%
29 | 1 | 2030 | Winter | P, [MW] | 0 | 0 | -3.1912 | -3.0451 | -2.3647 | -4.0683 | -4.9323 | -0.14885 | -3.0289 | 3.0108 | 7.2826 | 4.4381 | 4.7215 | 5.2816 | 6.3843 | 5.9689 | 5.9573 | 4.2484 | 3.9623 | 5.9257 | 3.8821 | 6.2128 | 5.9641 | 1.944 | -0.24498 | -3.6982
29 | 1 | 2030 | Winter | P, [%] | 0 | 0 | 2.594% | 2.476% | 1.923% | 3.308% | 4.01% | 0.121% | 2.463% | 2.448% | 5.921% | 3.608% | 3.839% | 4.294% | 5.19% | 4.853% | 4.843% | 3.454% | 3.221% | 4.818% | 3.156% | 5.051% | 4.849% | 1.58% | 0.1992% | 3.007%
1 | 29 | 2030 | Winter | Q, [MVAr] | 0 | 0 | 5.2058 | 3.0004 | 3.1293 | 3.3906 | 2.4785 | 1.8317 | 1.1902 | 2.2053 | 5.2267 | 4.5573 | 5.0597 | 2.6837 | 3.3439 | 5.2687 | 6.0718 | 6.462 | 6.7808 | 5.1624 | 3.6727 | 4.8285 | 4.8737 | 3.9885 | 4.171 | 3.4603
1 | 29 | 2030 | Winter | Q, [%] | 0 | 0 | 4.232% | 2.439% | 2.544% | 2.757% | 2.015% | 1.489% | 0.9676% | 1.793% | 4.249% | 3.705% | 4.114% | 2.182% | 2.719% | 4.284% | 4.936% | 5.254% | 5.513% | 4.197% | 2.986% | 3.926% | 3.962% | 3.243% | 3.391% | 2.813%
29 | 1 | 2030 | Winter | Q, [MVAr] | 0 | 0 | -5.9324 | -3.7364 | -3.8692 | -4.1218 | -3.208 | -2.5737 | -1.9273 | -2.9449 | -5.9372 | -5.2952 | -5.7944 | -3.4285 | -4.0764 | -5.9931 | -6.79 | -7.1861 | -7.5041 | -5.8849 | -4.4086 | -5.5479 | -5.5914 | -4.7228 | -4.9069 | -4.1922
29 | 1 | 2030 | Winter | Q, [%] | 0 | 0 | 4.823% | 3.038% | 3.146% | 3.351% | 2.608% | 2.092% | 1.567% | 2.394% | 4.827% | 4.305% | 4.711% | 2.787% | 3.314% | 4.872% | 5.52% | 5.842% | 6.101% | 4.784% | 3.584% | 4.511% | 4.546% | 3.84% | 3.989% | 3.408%
1 | 29 | 2030 | Winter | S, [MVA] | 0 | 0 | 6.1097 | 4.2773 | 3.9241 | 5.2999 | 5.5248 | 1.8378 | 3.2562 | 3.73 | 8.9528 | 6.3562 | 6.9147 | 5.9188 | 7.199 | 7.9533 | 8.4974 | 7.7276 | 7.8481 | 7.8509 | 5.3403 | 7.86 | 7.6941 | 4.4353 | 4.1784 | 5.0681
1 | 29 | 2030 | Winter | S, [%] | 0 | 0 | 4.967% | 3.478% | 3.19% | 4.309% | 4.492% | 1.494% | 2.647% | 3.032% | 7.279% | 5.168% | 5.622% | 4.812% | 5.853% | 6.466% | 6.908% | 6.283% | 6.381% | 6.383% | 4.342% | 6.39% | 6.255% | 3.606% | 3.397% | 4.12%
29 | 1 | 2030 | Winter | S, [MVA] | 0 | 0 | 6.7363 | 4.8201 | 4.5346 | 5.7914 | 5.8837 | 2.578 | 3.5901 | 4.2116 | 9.3961 | 6.9091 | 7.4745 | 6.2968 | 7.5747 | 8.4584 | 9.0329 | 8.348 | 8.4859 | 8.3514 | 5.8742 | 8.3294 | 8.1752 | 5.1073 | 4.913 | 5.5903
29 | 1 | 2030 | Winter | S, [%] | 0 | 0 | 5.477% | 3.919% | 3.687% | 4.708% | 4.784% | 2.096% | 2.919% | 3.424% | 7.639% | 5.617% | 6.077% | 5.119% | 6.158% | 6.877% | 7.344% | 6.787% | 6.899% | 6.79% | 4.776% | 6.772% | 6.647% | 4.152% | 3.994% | 4.545%
1 | 36 | 2030 | Winter | P, [MW] | 0 | 0 | -17.9934 | -16.9891 | -19.2514 | -17.6707 | -16.7742 | -20.1766 | -16.3121 | -20.19 | -23.5785 | -18.2219 | -8.6061 | -6.4329 | -0.99162 | -1.0607 | -15.5134 | -5.5223 | -9.8571 | -22.7312 | -21.5514 | -22.5554 | -22.8579 | -20.3852 | -19.3916 | -17.1894
1 | 36 | 2030 | Winter | P, [%] | 0 | 0 | 14.63% | 13.81% | 15.65% | 14.37% | 13.64% | 16.4% | 13.26% | 16.41% | 19.17% | 14.81% | 6.997% | 5.23% | 0.8062% | 0.8623% | 12.61% | 4.49% | 8.014% | 18.48% | 17.52% | 18.34% | 18.58% | 16.57% | 15.77% | 13.98%
36 | 1 | 2030 | Winter | P, [MW] | 0 | 0 | 18.0727 | 17.0557 | 19.3305 | 17.743 | 16.8393 | 20.2599 | 16.3733 | 20.2712 | 23.6872 | 18.2903 | 8.6373 | 6.4518 | 1.0072 | 1.0807 | 15.5725 | 5.5534 | 9.901 | 22.8318 | 21.6425 | 22.6558 | 22.9644 | 20.4749 | 19.4751 | 17.2588
36 | 1 | 2030 | Winter | P, [%] | 0 | 0 | 14.69% | 13.87% | 15.72% | 14.43% | 13.69% | 16.47% | 13.31% | 16.48% | 19.26% | 14.87% | 7.022% | 5.245% | 0.8188% | 0.8787% | 12.66% | 4.515% | 8.05% | 18.56% | 17.6% | 18.42% | 18.67% | 16.65% | 15.83% | 14.03%
1 | 36 | 2030 | Winter | Q, [MVAr] | 0 | 0 | 14.4728 | 12.5311 | 12.7049 | 13.1464 | 12.437 | 12.2308 | 11.8471 | 11.7175 | 13.652 | 11.632 | 11.6443 | 9.1572 | 10.0119 | 11.4324 | 12.7006 | 13.2766 | 14.07 | 13.0785 | 12.3608 | 13.2007 | 14.1196 | 13.6316 | 13.5604 | 13.0171
1 | 36 | 2030 | Winter | Q, [%] | 0 | 0 | 11.77% | 10.19% | 10.33% | 10.69% | 10.11% | 9.944% | 9.632% | 9.526% | 11.1% | 9.457% | 9.467% | 7.445% | 8.14% | 9.295% | 10.33% | 10.79% | 11.44% | 10.63% | 10.05% | 10.73% | 11.48% | 11.08% | 11.02% | 10.58%
36 | 1 | 2030 | Winter | Q, [MVAr] | 0 | 0 | -14.8459 | -12.946 | -13.0782 | -13.5423 | -12.8573 | -12.5839 | -12.2768 | -12.0818 | -13.929 | -12.054 | -12.1965 | -9.7538 | -10.6175 | -12.0218 | -13.1541 | -13.8264 | -14.5758 | -13.3853 | -12.6951 | -13.5056 | -14.4001 | -13.9653 | -13.9162 | -13.4225
36 | 1 | 2030 | Winter | Q, [%] | 0 | 0 | 12.07% | 10.53% | 10.63% | 11.01% | 10.45% | 10.23% | 9.981% | 9.823% | 11.32% | 9.8% | 9.916% | 7.93% | 8.632% | 9.774% | 10.69% | 11.24% | 11.85% | 10.88% | 10.32% | 10.98% | 11.71% | 11.35% | 11.31% | 10.91%
1 | 36 | 2030 | Winter | S, [MVA] | 0 | 0 | 23.0917 | 21.1106 | 23.0658 | 22.0245 | 20.8818 | 23.5942 | 20.1603 | 23.3439 | 27.2456 | 21.6181 | 14.4794 | 11.1909 | 10.0609 | 11.4815 | 20.0492 | 14.3793 | 17.1793 | 26.2251 | 24.8446 | 26.1344 | 26.8672 | 24.523 | 23.6626 | 21.562
1 | 36 | 2030 | Winter | S, [%] | 0 | 0 | 18.77% | 17.16% | 18.75% | 17.91% | 16.98% | 19.18% | 16.39% | 18.98% | 22.15% | 17.58% | 11.77% | 9.098% | 8.18% | 9.335% | 16.3% | 11.69% | 13.97% | 21.32% | 20.2% | 21.25% | 21.84% | 19.94% | 19.24% | 17.53%
36 | 1 | 2030 | Winter | S, [MVA] | 0 | 0 | 23.3885 | 21.4125 | 23.339 | 22.3205 | 21.1866 | 23.8499 | 20.4647 | 23.5985 | 27.4791 | 21.9051 | 14.9451 | 11.6945 | 10.6652 | 12.0703 | 20.3846 | 14.9 | 17.6205 | 26.4661 | 25.0911 | 26.3758 | 27.1058 | 24.7841 | 23.9361 | 21.8639
36 | 1 | 2030 | Winter | S, [%] | 0 | 0 | 19.02% | 17.41% | 18.97% | 18.15% | 17.22% | 19.39% | 16.64% | 19.19% | 22.34% | 17.81% | 12.15% | 9.508% | 8.671% | 9.813% | 16.57% | 12.11% | 14.33% | 21.52% | 20.4% | 21.44% | 22.04% | 20.15% | 19.46% | 17.78%
1 | 55 | 2030 | Winter | P, [MW] | 0 | 0 | -14.9201 | -12.7661 | -10.1758 | -11.2363 | -12.6383 | -19.9115 | -26.7776 | -19.8637 | -4.4276 | 1.4548 | 2.9011 | 3.2298 | 4.0793 | 4.3503 | 5.0665 | 3.2717 | 1.3644 | -2.4155 | -10.8761 | -9.1474 | -13.5485 | -19.5952 | -18.3511 | -18.4132
1 | 55 | 2030 | Winter | P, [%] | 0 | 0 | 12.13% | 10.38% | 8.273% | 9.135% | 10.28% | 16.19% | 21.77% | 16.15% | 3.6% | 1.183% | 2.359% | 2.626% | 3.317% | 3.537% | 4.119% | 2.66% | 1.109% | 1.964% | 8.842% | 7.437% | 11.02% | 15.93% | 14.92% | 14.97%
55 | 1 | 2030 | Winter | P, [MW] | 0 | 0 | 14.9848 | 12.8195 | 10.2136 | 11.2802 | 12.6911 | 20.0272 | 26.9772 | 19.9734 | 4.4353 | -1.4515 | -2.8959 | -3.2242 | -4.0702 | -4.3403 | -5.0559 | -3.2633 | -1.3593 | 2.42 | 10.91 | 9.1722 | 13.6002 | 19.7019 | 18.4454 | 18.5084
55 | 1 | 2030 | Winter | P, [%] | 0 | 0 | 12.18% | 10.42% | 8.304% | 9.171% | 10.32% | 16.28% | 21.93% | 16.24% | 3.606% | 1.18% | 2.354% | 2.621% | 3.309% | 3.529% | 4.11% | 2.653% | 1.105% | 1.967% | 8.87% | 7.457% | 11.06% | 16.02% | 15% | 15.05%
1 | 55 | 2030 | Winter | Q, [MVAr] | 0 | 0 | -4.2519 | -6.1717 | -6.4486 | -6.3842 | -6.2709 | -5.1724 | -1.9702 | -2.312 | -3.5844 | -3.8064 | -3.9048 | -3.8735 | -4.7779 | -4.8663 | -4.3239 | -5.1135 | -4.7395 | -3.8639 | -3.0169 | -3.3023 | -2.9238 | -2.2698 | -2.973 | -3.2082
1 | 55 | 2030 | Winter | Q, [%] | 0 | 0 | 3.457% | 5.018% | 5.243% | 5.19% | 5.098% | 4.205% | 1.602% | 1.88% | 2.914% | 3.095% | 3.175% | 3.149% | 3.884% | 3.956% | 3.515% | 4.157% | 3.853% | 3.141% | 2.453% | 2.685% | 2.377% | 1.845% | 2.417% | 2.608%
55 | 1 | 2030 | Winter | Q, [MVAr] | 0 | 0 | 3.2323 | 5.1176 | 5.3378 | 5.2954 | 5.214 | 4.3383 | 1.4274 | 1.4542 | 2.3613 | 2.563 | 2.666 | 2.6355 | 3.5547 | 3.6457 | 3.107 | 3.8883 | 3.5019 | 2.6276 | 1.8912 | 2.1395 | 1.8576 | 1.4024 | 2.0616 | 2.2986
55 | 1 | 2030 | Winter | Q, [%] | 0 | 0 | 2.628% | 4.161% | 4.34% | 4.305% | 4.239% | 3.527% | 1.16% | 1.182% | 1.92% | 2.084% | 2.167% | 2.143% | 2.89% | 2.964% | 2.526% | 3.161% | 2.847% | 2.136% | 1.538% | 1.739% | 1.51% | 1.14% | 1.676% | 1.869%
1 | 55 | 2030 | Winter | S, [MVA] | 0 | 0 | 15.5141 | 14.1796 | 12.0471 | 12.9233 | 14.1085 | 20.5723 | 26.85 | 19.9978 | 5.6966 | 4.075 | 4.8646 | 5.0434 | 6.2825 | 6.5273 | 6.6608 | 6.0706 | 4.932 | 4.5568 | 11.2868 | 9.7252 | 13.8604 | 19.7262 | 18.5903 | 18.6906
1 | 55 | 2030 | Winter | S, [%] | 0 | 0 | 12.61% | 11.53% | 9.794% | 10.51% | 11.47% | 16.73% | 21.83% | 16.26% | 4.631% | 3.313% | 3.955% | 4.1% | 5.108% | 5.307% | 5.415% | 4.935% | 4.01% | 3.705% | 9.176% | 7.907% | 11.27% | 16.04% | 15.11% | 15.2%
55 | 1 | 2030 | Winter | S, [MVA] | 0 | 0 | 15.3295 | 13.8033 | 11.5243 | 12.4613 | 13.7204 | 20.4916 | 27.0149 | 20.0262 | 5.0247 | 2.9455 | 3.9362 | 4.1643 | 5.4039 | 5.6683 | 5.9342 | 5.0762 | 3.7565 | 3.5722 | 11.0727 | 9.4184 | 13.7264 | 19.7517 | 18.5603 | 18.6506
55 | 1 | 2030 | Winter | S, [%] | 0 | 0 | 12.46% | 11.22% | 9.369% | 10.13% | 11.15% | 16.66% | 21.96% | 16.28% | 4.085% | 2.395% | 3.2% | 3.386% | 4.393% | 4.608% | 4.825% | 4.127% | 3.054% | 2.904% | 9.002% | 7.657% | 11.16% | 16.06% | 15.09% | 15.16%
3 | 9 | 2030 | Winter | P, [MW] | 0 | 0 | -8.9762 | -7.2429 | -4.8761 | -4.3811 | -4.0331 | -11.8176 | -21.8847 | -28.4661 | -29.5982 | -20.6354 | -16.0317 | -16.9546 | -15.0294 | -12.4659 | -18.3983 | -14.7197 | -15.1998 | -22.2953 | -25.8045 | -25.9947 | -28.0208 | -27.1986 | -18.5912 | -12.3887
3 | 9 | 2030 | Winter | P, [%] | 0 | 0 | 9.974% | 8.048% | 5.418% | 4.868% | 4.481% | 13.13% | 24.32% | 31.63% | 32.89% | 22.93% | 17.81% | 18.84% | 16.7% | 13.85% | 20.44% | 16.36% | 16.89% | 24.77% | 28.67% | 28.88% | 31.13% | 30.22% | 20.66% | 13.77%
9 | 3 | 2030 | Winter | P, [MW] | 0 | 0 | 8.9915 | 7.2535 | 4.8815 | 4.3856 | 4.0375 | 11.8447 | 21.9761 | 28.6206 | 29.7658 | 20.7162 | 16.08 | 17.0077 | 15.0716 | 12.4968 | 18.4638 | 14.7618 | 15.2447 | 22.3887 | 25.9303 | 26.1219 | 28.1701 | 27.3408 | 18.6571 | 12.4178
9 | 3 | 2030 | Winter | P, [%] | 0 | 0 | 9.991% | 8.059% | 5.424% | 4.873% | 4.486% | 13.16% | 24.42% | 31.8% | 33.07% | 23.02% | 17.87% | 18.9% | 16.75% | 13.89% | 20.52% | 16.4% | 16.94% | 24.88% | 28.81% | 29.02% | 31.3% | 30.38% | 20.73% | 13.8%
3 | 9 | 2030 | Winter | Q, [MVAr] | 0 | 0 | 0.13237 | -2.146 | -2.4934 | -2.318 | -2.9307 | -1.9334 | 0.58654 | 2.4454 | 4.3908 | 2.7023 | 1.306 | -0.20707 | 1.0246 | 2.95 | 3.2123 | 2.5419 | 2.7151 | 1.723 | 1.8273 | 2.0836 | 3.0184 | 2.8281 | 0.8219 | 0.040743
3 | 9 | 2030 | Winter | Q, [%] | 0 | 0 | 0.1471% | 2.384% | 2.77% | 2.576% | 3.256% | 2.148% | 0.6517% | 2.717% | 4.879% | 3.003% | 1.451% | 0.2301% | 1.138% | 3.278% | 3.569% | 2.824% | 3.017% | 1.914% | 2.03% | 2.315% | 3.354% | 3.142% | 0.9132% | 0.04527%
9 | 3 | 2030 | Winter | Q, [MVAr] | 0 | 0 | -0.6082 | 1.6594 | 1.9936 | 1.8178 | 2.4302 | 1.4832 | -0.8935 | -2.6171 | -4.5392 | -3.0446 | -1.7202 | -0.20045 | -1.4529 | -3.3996 | -3.5852 | -2.9651 | -3.1325 | -2.0359 | -2.0657 | -2.3219 | -3.2053 | -3.0249 | -1.1867 | -0.48603
9 | 3 | 2030 | Winter | Q, [%] | 0 | 0 | 0.6758% | 1.844% | 2.215% | 2.02% | 2.7% | 1.648% | 0.9928% | 2.908% | 5.044% | 3.383% | 1.911% | 0.2227% | 1.614% | 3.777% | 3.984% | 3.295% | 3.481% | 2.262% | 2.295% | 2.58% | 3.561% | 3.361% | 1.319% | 0.54%
3 | 9 | 2030 | Winter | S, [MVA] | 0 | 0 | 8.9772 | 7.5541 | 5.4766 | 4.9566 | 4.9855 | 11.9747 | 21.8926 | 28.571 | 29.9221 | 20.8115 | 16.0848 | 16.9559 | 15.0643 | 12.8102 | 18.6766 | 14.9376 | 15.4404 | 22.3618 | 25.8691 | 26.0781 | 28.1829 | 27.3453 | 18.6094 | 12.3887
3 | 9 | 2030 | Winter | S, [%] | 0 | 0 | 9.975% | 8.393% | 6.085% | 5.507% | 5.539% | 13.31% | 24.33% | 31.75% | 33.25% | 23.12% | 17.87% | 18.84% | 16.74% | 14.23% | 20.75% | 16.6% | 17.16% | 24.85% | 28.74% | 28.98% | 31.31% | 30.38% | 20.68% | 13.77%
9 | 3 | 2030 | Winter | S, [MVA] | 0 | 0 | 9.0121 | 7.4409 | 5.2729 | 4.7474 | 4.7125 | 11.9372 | 21.9942 | 28.74 | 30.11 | 20.9387 | 16.1717 | 17.0089 | 15.1415 | 12.9509 | 18.8086 | 15.0567 | 15.5632 | 22.4811 | 26.0125 | 26.2249 | 28.3518 | 27.5076 | 18.6948 | 12.4273
9 | 3 | 2030 | Winter | S, [%] | 0 | 0 | 10.01% | 8.268% | 5.859% | 5.275% | 5.236% | 13.26% | 24.44% | 31.93% | 33.46% | 23.27% | 17.97% | 18.9% | 16.82% | 14.39% | 20.9% | 16.73% | 17.29% | 24.98% | 28.9% | 29.14% | 31.5% | 30.56% | 20.77% | 13.81%
3 | 34 | 2030 | Winter | P, [MW] | 0 | 0 | -15.3681 | -15.4324 | -15.5996 | -17.499 | -17.6984 | -10.7829 | -11.4102 | -7.799 | -10.1322 | -19.176 | -21.5335 | -24.1151 | -23.7438 | -23.8866 | -23.3463 | -20.6718 | -17.7952 | -12.6543 | -9.0807 | -5.0294 | -1.9723 | -3.9892 | -8.6219 | -14.0665
3 | 34 | 2030 | Winter | P, [%] | 0 | 0 | 12.49% | 12.55% | 12.68% | 14.23% | 14.39% | 8.767% | 9.277% | 6.341% | 8.238% | 15.59% | 17.51% | 19.61% | 19.3% | 19.42% | 18.98% | 16.81% | 14.47% | 10.29% | 7.383% | 4.089% | 1.604% | 3.243% | 7.01% | 11.44%
34 | 3 | 2030 | Winter | P, [MW] | 0 | 0 | 15.3953 | 15.459 | 15.6264 | 17.5327 | 17.7326 | 10.7959 | 11.4249 | 7.8061 | 10.1438 | 19.2149 | 21.5825 | 24.1764 | 23.8032 | 23.9473 | 23.4049 | 20.7183 | 17.8303 | 12.672 | 9.0904 | 5.0331 | 1.9744 | 3.9938 | 8.6321 | 14.0893
34 | 3 | 2030 | Winter | P, [%] | 0 | 0 | 12.52% | 12.57% | 12.7% | 14.25% | 14.42% | 8.777% | 9.289% | 6.346% | 8.247% | 15.62% | 17.55% | 19.66% | 19.35% | 19.47% | 19.03% | 16.84% | 14.5% | 10.3% | 7.391% | 4.092% | 1.605% | 3.247% | 7.018% | 11.45%
3 | 34 | 2030 | Winter | Q, [MVAr] | 0 | 0 | -4.3957 | -3.135 | -2.7876 | -2.963 | -2.3503 | -2.3456 | -2.5274 | -2.6952 | -2.9288 | -1.2403 | -1.1801 | 1.7317 | 0.50001 | -1.7699 | -3.0655 | -3.4285 | -3.9462 | -2.954 | -3.0584 | -3.3147 | -4.2495 | -5.3953 | -4.746 | -3.9648
3 | 34 | 2030 | Winter | Q, [%] | 0 | 0 | 3.574% | 2.549% | 2.266% | 2.409% | 1.911% | 1.907% | 2.055% | 2.191% | 2.381% | 1.008% | 0.9594% | 1.408% | 0.4065% | 1.439% | 2.492% | 2.787% | 3.208% | 2.402% | 2.486% | 2.695% | 3.455% | 4.386% | 3.859% | 3.223%
34 | 3 | 2030 | Winter | Q, [MVAr] | 0 | 0 | 4.0307 | 2.7675 | 2.4193 | 2.6205 | 2.0092 | 1.9315 | 2.1203 | 2.2585 | 2.5021 | 0.90649 | 0.88164 | -1.99 | -0.76265 | 1.514 | 2.8031 | 3.1248 | 3.6022 | 2.5479 | 2.6271 | 2.8601 | 3.7917 | 4.951 | 4.3215 | 3.5845
34 | 3 | 2030 | Winter | Q, [%] | 0 | 0 | 3.277% | 2.25% | 1.967% | 2.131% | 1.634% | 1.57% | 1.724% | 1.836% | 2.034% | 0.737% | 0.7168% | 1.618% | 0.62% | 1.231% | 2.279% | 2.54% | 2.929% | 2.071% | 2.136% | 2.325% | 3.083% | 4.025% | 3.513% | 2.914%
3 | 34 | 2030 | Winter | S, [MVA] | 0 | 0 | 15.9843 | 15.7477 | 15.8467 | 17.7481 | 17.8538 | 11.0351 | 11.6868 | 8.2516 | 10.547 | 19.2161 | 21.5659 | 24.1772 | 23.7491 | 23.9521 | 23.5467 | 20.9542 | 18.2275 | 12.9945 | 9.5819 | 6.0234 | 4.6849 | 6.7099 | 9.8419 | 14.6146
3 | 34 | 2030 | Winter | S, [%] | 0 | 0 | 13% | 12.8% | 12.88% | 14.43% | 14.52% | 8.972% | 9.501% | 6.709% | 8.575% | 15.62% | 17.53% | 19.66% | 19.31% | 19.47% | 19.14% | 17.04% | 14.82% | 10.56% | 7.79% | 4.897% | 3.809% | 5.455% | 8.002% | 11.88%
34 | 3 | 2030 | Winter | S, [MVA] | 0 | 0 | 15.9142 | 15.7047 | 15.8125 | 17.7275 | 17.8461 | 10.9673 | 11.62 | 8.1263 | 10.4478 | 19.2363 | 21.6005 | 24.2582 | 23.8154 | 23.9951 | 23.5722 | 20.9526 | 18.1905 | 12.9256 | 9.4624 | 5.789 | 4.275 | 6.361 | 9.6535 | 14.5382
34 | 3 | 2030 | Winter | S, [%] | 0 | 0 | 12.94% | 12.77% | 12.86% | 14.41% | 14.51% | 8.917% | 9.447% | 6.607% | 8.494% | 15.64% | 17.56% | 19.72% | 19.36% | 19.51% | 19.16% | 17.03% | 14.79% | 10.51% | 7.693% | 4.706% | 3.476% | 5.172% | 7.848% | 11.82%
4 | 15 | 2030 | Winter | P, [MW] | 0 | 0 | -65.958 | -57.2773 | -54.1614 | -51.9898 | -54.4946 | -63.7425 | -80.4277 | -98.8513 | -107.796 | -109.56 | -107.7743 | -105.8434 | -103.8552 | -101.0156 | -104.1505 | -97.1133 | -96.7104 | -110.9704 | -114.1019 | -106.3468 | -102.535 | -106.2143 | -91.038 | -77.3482
4 | 15 | 2030 | Winter | P, [%] | 0 | 0 | 10.99% | 9.546% | 9.027% | 8.665% | 9.082% | 10.62% | 13.4% | 16.48% | 17.97% | 18.26% | 17.96% | 17.64% | 17.31% | 16.84% | 17.36% | 16.19% | 16.12% | 18.5% | 19.02% | 17.72% | 17.09% | 17.7% | 15.17% | 12.89%
15 | 4 | 2030 | Winter | P, [MW] | 0 | 0 | 66.0122 | 57.3182 | 54.1981 | 52.0236 | 54.5316 | 63.7931 | 80.5095 | 98.977 | 107.947 | 109.7188 | 107.9272 | 105.9903 | 103.9971 | 101.1504 | 104.2915 | 97.2345 | 96.8301 | 111.1309 | 114.2727 | 106.4951 | 102.672 | 106.3597 | 91.1434 | 77.4237
15 | 4 | 2030 | Winter | P, [%] | 0 | 0 | 11% | 9.553% | 9.033% | 8.671% | 9.089% | 10.63% | 13.42% | 16.5% | 17.99% | 18.29% | 17.99% | 17.67% | 17.33% | 16.86% | 17.38% | 16.21% | 16.14% | 18.52% | 19.05% | 17.75% | 17.11% | 17.73% | 15.19% | 12.9%
4 | 15 | 2030 | Winter | Q, [MVAr] | 0 | 0 | -1.1148 | 1.9744 | 2.5957 | 2.7471 | 1.9723 | 0.81278 | -9.6986 | -17.2525 | -21.6957 | -26.4434 | -24.879 | -23.6124 | -23.9796 | -24.2834 | -20.9926 | -16.8672 | -15.41 | -23.0615 | -25.3188 | -23.6171 | -21.2487 | -18.8305 | -12.7337 | -8.9427
4 | 15 | 2030 | Winter | Q, [%] | 0 | 0 | 0.1858% | 0.3291% | 0.4326% | 0.4579% | 0.3287% | 0.1355% | 1.616% | 2.875% | 3.616% | 4.407% | 4.147% | 3.935% | 3.997% | 4.047% | 3.499% | 2.811% | 2.568% | 3.844% | 4.22% | 3.936% | 3.541% | 3.138% | 2.122% | 1.49%
15 | 4 | 2030 | Winter | Q, [MVAr] | 0 | 0 | 0.55017 | -2.6354 | -3.2878 | -3.4599 | -2.6615 | -1.4036 | 9.3349 | 17.2079 | 21.8356 | 26.6398 | 25.0326 | 23.7226 | 24.0535 | 24.3058 | 21.0594 | 16.7905 | 15.3216 | 23.2704 | 25.6022 | 23.737 | 21.2862 | 18.9285 | 12.5415 | 8.5336
15 | 4 | 2030 | Winter | Q, [%] | 0 | 0 | 0.0917% | 0.4392% | 0.548% | 0.5767% | 0.4436% | 0.2339% | 1.556% | 2.868% | 3.639% | 4.44% | 4.172% | 3.954% | 4.009% | 4.051% | 3.51% | 2.798% | 2.554% | 3.878% | 4.267% | 3.956% | 3.548% | 3.155% | 2.09% | 1.422%
4 | 15 | 2030 | Winter | S, [MVA] | 0 | 0 | 65.9674 | 57.3113 | 54.2236 | 52.0623 | 54.5303 | 63.7476 | 81.0104 | 100.3456 | 109.9576 | 112.706 | 110.6086 | 108.4452 | 106.5876 | 103.8934 | 106.2451 | 98.5672 | 97.9304 | 113.3413 | 116.8773 | 108.9376 | 104.7136 | 107.8706 | 91.9243 | 77.8634
4 | 15 | 2030 | Winter | S, [%] | 0 | 0 | 10.99% | 9.552% | 9.037% | 8.677% | 9.088% | 10.62% | 13.5% | 16.72% | 18.33% | 18.78% | 18.43% | 18.07% | 17.76% | 17.32% | 17.71% | 16.43% | 16.32% | 18.89% | 19.48% | 18.16% | 17.45% | 17.98% | 15.32% | 12.98%
15 | 4 | 2030 | Winter | S, [MVA] | 0 | 0 | 66.0145 | 57.3788 | 54.2977 | 52.1385 | 54.5965 | 63.8085 | 81.0489 | 100.4617 | 110.1333 | 112.9066 | 110.7922 | 108.6126 | 106.7426 | 104.0297 | 106.3965 | 98.6736 | 98.0348 | 113.5411 | 117.1056 | 109.1084 | 104.8553 | 108.0308 | 92.0022 | 77.8926
15 | 4 | 2030 | Winter | S, [%] | 0 | 0 | 11% | 9.563% | 9.05% | 8.69% | 9.099% | 10.63% | 13.51% | 16.74% | 18.36% | 18.82% | 18.47% | 18.1% | 17.79% | 17.34% | 17.73% | 16.45% | 16.34% | 18.92% | 19.52% | 18.18% | 17.48% | 18.01% | 15.33% | 12.98%
4 | 103 | 2030 | Winter | P, [MW] | 0 | 0 | -6.4316 | -6.4158 | -5.8027 | -7.2622 | -7.5247 | -3.22 | -0.3742 | 8.52 | 12.1885 | 10.7 | 8.0098 | 7.1194 | 5.6914 | 4.8762 | 6.4174 | 1.1499 | 0.44939 | 3.8058 | 4.8349 | 1.9266 | 1.22 | 4.442 | -1.7635 | -4.6797
4 | 103 | 2030 | Winter | P, [%] | 0 | 0 | 2.614% | 2.608% | 2.359% | 2.952% | 3.059% | 1.309% | 0.1521% | 3.463% | 4.955% | 4.35% | 3.256% | 2.894% | 2.314% | 1.982% | 2.609% | 0.4674% | 0.1827% | 1.547% | 1.965% | 0.7832% | 0.4959% | 1.806% | 0.7169% | 1.902%
103 | 4 | 2030 | Winter | P, [MW] | 0 | 0 | 6.433 | 6.4174 | 5.8041 | 7.2639 | 7.5265 | 3.2213 | 0.37433 | -8.5189 | -12.1862 | -10.6978 | -8.0085 | -7.1185 | -5.6907 | -4.8755 | -6.4166 | -1.1498 | -0.44935 | -3.8056 | -4.8345 | -1.9266 | -1.22 | -4.4417 | 1.7636 | 4.6801
103 | 4 | 2030 | Winter | P, [%] | 0 | 0 | 2.615% | 2.609% | 2.359% | 2.953% | 3.06% | 1.309% | 0.1522% | 3.463% | 4.954% | 4.349% | 3.256% | 2.894% | 2.313% | 1.982% | 2.608% | 0.4674% | 0.1827% | 1.547% | 1.965% | 0.7832% | 0.4959% | 1.806% | 0.7169% | 1.902%
4 | 103 | 2030 | Winter | Q, [MVAr] | 0 | 0 | -7.9116 | -8.9372 | -8.5562 | -8.5799 | -8.6016 | -9.0439 | -3.0721 | 1.662 | 3.683 | 6.6081 | 4.8764 | 3.9684 | 4.2519 | 4.757 | 3.3776 | 0.1314 | -1.8615 | -0.47871 | 1.8128 | 0.82834 | 0.15533 | 0.071438 | -2.5666 | -2.7956
4 | 103 | 2030 | Winter | Q, [%] | 0 | 0 | 3.216% | 3.633% | 3.478% | 3.488% | 3.497% | 3.676% | 1.249% | 0.6756% | 1.497% | 2.686% | 1.982% | 1.613% | 1.728% | 1.934% | 1.373% | 0.05341% | 0.7567% | 0.1946% | 0.7369% | 0.3367% | 0.06314% | 0.02904% | 1.043% | 1.136%
103 | 4 | 2030 | Winter | Q, [MVAr] | 0 | 0 | 7.6471 | 8.6733 | 8.2916 | 8.3162 | 8.3381 | 8.7787 | 2.8036 | -1.9266 | -3.9431 | -6.868 | -5.1399 | -4.233 | -4.5173 | -5.0226 | -3.643 | -0.39968 | 1.5932 | 0.21147 | -2.0792 | -1.0961 | -0.42335 | -0.33866 | 2.2984 | 2.5281
103 | 4 | 2030 | Winter | Q, [%] | 0 | 0 | 3.109% | 3.526% | 3.371% | 3.381% | 3.389% | 3.569% | 1.14% | 0.7832% | 1.603% | 2.792% | 2.089% | 1.721% | 1.836% | 2.042% | 1.481% | 0.1625% | 0.6476% | 0.08596% | 0.8452% | 0.4456% | 0.1721% | 0.1377% | 0.9343% | 1.028%
4 | 103 | 2030 | Winter | S, [MVA] | 0 | 0 | 10.1961 | 11.0016 | 10.3383 | 11.2407 | 11.4284 | 9.6 | 3.0948 | 8.6806 | 12.7328 | 12.5761 | 9.3774 | 8.1507 | 7.1043 | 6.8122 | 7.252 | 1.1573 | 1.9149 | 3.8358 | 5.1636 | 2.0972 | 1.2298 | 4.4425 | 3.114 | 5.4512
4 | 103 | 2030 | Winter | S, [%] | 0 | 0 | 4.145% | 4.472% | 4.203% | 4.569% | 4.646% | 3.902% | 1.258% | 3.529% | 5.176% | 5.112% | 3.812% | 3.313% | 2.888% | 2.769% | 2.948% | 0.4705% | 0.7784% | 1.559% | 2.099% | 0.8525% | 0.4999% | 1.806% | 1.266% | 2.216%
103 | 4 | 2030 | Winter | S, [MVA] | 0 | 0 | 9.9931 | 10.7893 | 10.1212 | 11.0419 | 11.2326 | 9.351 | 2.8285 | 8.7341 | 12.8082 | 12.7127 | 9.516 | 8.282 | 7.2657 | 6.9998 | 7.3787 | 1.2173 | 1.6553 | 3.8115 | 5.2627 | 2.2165 | 1.2913 | 4.4546 | 2.897 | 5.3193
103 | 4 | 2030 | Winter | S, [%] | 0 | 0 | 4.062% | 4.386% | 4.114% | 4.489% | 4.566% | 3.801% | 1.15% | 3.55% | 5.207% | 5.168% | 3.868% | 3.367% | 2.954% | 2.845% | 2.999% | 0.4948% | 0.6729% | 1.549% | 2.139% | 0.901% | 0.5249% | 1.811% | 1.178% | 2.162%
5 | 42 | 2030 | Winter | P, [MW] | 0 | 0 | -9.3484 | -7.2366 | -5.1606 | -6.1413 | -7.0985 | -19.5597 | -25.5421 | -21.4491 | -7.2462 | -0.14967 | 1.4226 | 2.1011 | 2.4328 | 2.9159 | 2.645 | 2.5612 | 1.4063 | -1.5213 | -7.9838 | -6.3683 | -9.4921 | -14.6294 | -13.822 | -13.0881
5 | 42 | 2030 | Winter | P, [%] | 0 | 0 | 10.39% | 8.041% | 5.734% | 6.824% | 7.887% | 21.73% | 28.38% | 23.83% | 8.051% | 0.1663% | 1.581% | 2.335% | 2.703% | 3.24% | 2.939% | 2.846% | 1.563% | 1.69% | 8.871% | 7.076% | 10.55% | 16.25% | 15.36% | 14.54%
42 | 5 | 2030 | Winter | P, [MW] | 0 | 0 | 9.3924 | 7.2672 | 5.1791 | 6.1648 | 7.1278 | 19.7518 | 25.8711 | 21.6803 | 7.2739 | 0.15223 | -1.4186 | -2.0959 | -2.4248 | -2.9066 | -2.6386 | -2.5527 | -1.4006 | 1.5253 | 8.0158 | 6.3892 | 9.5368 | 14.7356 | 13.9166 | 13.1726
42 | 5 | 2030 | Winter | P, [%] | 0 | 0 | 10.44% | 8.075% | 5.755% | 6.85% | 7.92% | 21.95% | 28.75% | 24.09% | 8.082% | 0.1691% | 1.576% | 2.329% | 2.694% | 3.23% | 2.932% | 2.836% | 1.556% | 1.695% | 8.906% | 7.099% | 10.6% | 16.37% | 15.46% | 14.64%
5 | 42 | 2030 | Winter | Q, [MVAr] | 0 | 0 | -2.1862 | -3.841 | -4.0322 | -3.9289 | -3.7314 | -2.0738 | 0.28117 | -0.61457 | -2.597 | -2.9828 | -3.183 | -3.2098 | -3.9269 | -3.9421 | -3.17 | -4.0157 | -3.8188 | -3.0898 | -1.7344 | -2.1504 | -1.4901 | -0.62454 | -0.85222 | -0.99846
5 | 42 | 2030 | Winter | Q, [%] | 0 | 0 | 2.429% | 4.268% | 4.48% | 4.365% | 4.146% | 2.304% | 0.3124% | 0.6829% | 2.886% | 3.314% | 3.537% | 3.566% | 4.363% | 4.38% | 3.522% | 4.462% | 4.243% | 3.433% | 1.927% | 2.389% | 1.656% | 0.6939% | 0.9469% | 1.109%
42 | 5 | 2030 | Winter | Q, [MVAr] | 0 | 0 | 0.87198 | 2.4972 | 2.6568 | 2.5658 | 2.3824 | 1.1048 | -0.93788 | -0.25894 | 1.258 | 1.5792 | 1.7781 | 1.8072 | 2.5332 | 2.5498 | 1.7737 | 2.6195 | 2.4136 | 1.6869 | 0.40093 | 0.78817 | 0.18316 | -0.5377 | -0.33842 | -0.2204
42 | 5 | 2030 | Winter | Q, [%] | 0 | 0 | 0.9689% | 2.775% | 2.952% | 2.851% | 2.647% | 1.228% | 1.042% | 0.2877% | 1.398% | 1.755% | 1.976% | 2.008% | 2.815% | 2.833% | 1.971% | 2.911% | 2.682% | 1.874% | 0.4455% | 0.8757% | 0.2035% | 0.5974% | 0.376% | 0.2449%
5 | 42 | 2030 | Winter | S, [MVA] | 0 | 0 | 9.6006 | 8.1928 | 6.5491 | 7.2905 | 8.0195 | 19.6694 | 25.5437 | 21.4579 | 7.6975 | 2.9866 | 3.4865 | 3.8364 | 4.6194 | 4.9033 | 4.1285 | 4.7629 | 4.0696 | 3.444 | 8.1701 | 6.7216 | 9.6084 | 14.6427 | 13.8482 | 13.1261
5 | 42 | 2030 | Winter | S, [%] | 0 | 0 | 10.67% | 9.103% | 7.277% | 8.101% | 8.911% | 21.85% | 28.38% | 23.84% | 8.553% | 3.318% | 3.874% | 4.263% | 5.133% | 5.448% | 4.587% | 5.292% | 4.522% | 3.827% | 9.078% | 7.468% | 10.68% | 16.27% | 15.39% | 14.58%
42 | 5 | 2030 | Winter | S, [MVA] | 0 | 0 | 9.4328 | 7.6843 | 5.8207 | 6.6774 | 7.5154 | 19.7827 | 25.8881 | 21.6819 | 7.3819 | 1.5865 | 2.2747 | 2.7675 | 3.5067 | 3.8665 | 3.1793 | 3.6576 | 2.7905 | 2.2742 | 8.0258 | 6.4377 | 9.5385 | 14.7454 | 13.9207 | 13.1745
42 | 5 | 2030 | Winter | S, [%] | 0 | 0 | 10.48% | 8.538% | 6.467% | 7.419% | 8.35% | 21.98% | 28.76% | 24.09% | 8.202% | 1.763% | 2.527% | 3.075% | 3.896% | 4.296% | 3.533% | 4.064% | 3.101% | 2.527% | 8.918% | 7.153% | 10.6% | 16.38% | 15.47% | 14.64%
5 | 68 | 2030 | Winter | P, [MW] | 0 | 0 | 6.6457 | 6.3601 | 6.104 | 6.7343 | 6.4979 | 6.498 | 7.2858 | 7.6798 | 7.4434 | 8.0737 | 8.1918 | 8.0146 | 7.8767 | 7.798 | 8.1465 | 7.3709 | 7.4674 | 7.6796 | 6.9411 | 7.2956 | 6.8278 | 6.6949 | 6.6949 | 6.6949
5 | 68 | 2030 | Winter | P, [%] | 0 | 0 | 5.403% | 5.171% | 4.963% | 5.475% | 5.283% | 5.283% | 5.923% | 6.244% | 6.052% | 6.564% | 6.66% | 6.516% | 6.404% | 6.34% | 6.623% | 5.993% | 6.071% | 6.244% | 5.643% | 5.931% | 5.551% | 5.443% | 5.443% | 5.443%
68 | 5 | 2030 | Winter | P, [MW] | 0 | 0 | -6.6437 | -6.3583 | -6.1024 | -6.7323 | -6.4961 | -6.4961 | -7.2834 | -7.6771 | -7.4409 | -8.0708 | -8.1889 | -8.0117 | -7.874 | -7.7952 | -8.1436 | -7.3686 | -7.465 | -7.6771 | -6.939 | -7.2933 | -6.8258 | -6.6929 | -6.6929 | -6.6929
68 | 5 | 2030 | Winter | P, [%] | 0 | 0 | 5.401% | 5.169% | 4.961% | 5.473% | 5.281% | 5.281% | 5.922% | 6.242% | 6.05% | 6.562% | 6.658% | 6.514% | 6.402% | 6.338% | 6.621% | 5.991% | 6.069% | 6.242% | 5.641% | 5.929% | 5.549% | 5.441% | 5.441% | 5.441%
5 | 68 | 2030 | Winter | Q, [MVAr] | 0 | 0 | 1.7723 | 1.6538 | 1.3424 | 1.5997 | 1.5749 | 1.7557 | 1.8917 | 2.227 | 2.1052 | 2.2278 | 2.2225 | 2.2466 | 2.493 | 2.4876 | 2.011 | 1.9005 | 1.5902 | 1.636 | 1.6358 | 1.8919 | 1.6355 | 1.7943 | 1.464 | 1.4582
5 | 68 | 2030 | Winter | Q, [%] | 0 | 0 | 1.441% | 1.345% | 1.091% | 1.301% | 1.28% | 1.427% | 1.538% | 1.811% | 1.712% | 1.811% | 1.807% | 1.826% | 2.027% | 2.022% | 1.635% | 1.545% | 1.293% | 1.33% | 1.33% | 1.538% | 1.33% | 1.459% | 1.19% | 1.186%
68 | 5 | 2030 | Winter | Q, [MVAr] | 0 | 0 | -1.949 | -1.8309 | -1.5208 | -1.7767 | -1.7521 | -1.9293 | -2.0621 | -2.3968 | -2.2787 | -2.4017 | -2.3968 | -2.4214 | -2.6674 | -2.6625 | -2.1852 | -2.0769 | -1.7669 | -1.8112 | -1.8112 | -2.0671 | -1.8112 | -1.9686 | -1.6389 | -1.634
68 | 5 | 2030 | Winter | Q, [%] | 0 | 0 | 1.585% | 1.489% | 1.236% | 1.444% | 1.424% | 1.569% | 1.677% | 1.949% | 1.853% | 1.953% | 1.949% | 1.969% | 2.169% | 2.165% | 1.777% | 1.689% | 1.436% | 1.472% | 1.472% | 1.681% | 1.472% | 1.601% | 1.332% | 1.328%
5 | 68 | 2030 | Winter | S, [MVA] | 0 | 0 | 6.878 | 6.5716 | 6.2499 | 6.9217 | 6.6861 | 6.731 | 7.5274 | 7.9962 | 7.7354 | 8.3754 | 8.488 | 8.3235 | 8.2618 | 8.1851 | 8.391 | 7.612 | 7.6349 | 7.8519 | 7.1312 | 7.5369 | 7.0209 | 6.9312 | 6.8531 | 6.8519
5 | 68 | 2030 | Winter | S, [%] | 0 | 0 | 5.592% | 5.343% | 5.081% | 5.627% | 5.436% | 5.472% | 6.12% | 6.501% | 6.289% | 6.809% | 6.901% | 6.767% | 6.717% | 6.655% | 6.822% | 6.189% | 6.207% | 6.384% | 5.798% | 6.128% | 5.708% | 5.635% | 5.572% | 5.571%
68 | 5 | 2030 | Winter | S, [MVA] | 0 | 0 | 6.9237 | 6.6167 | 6.2891 | 6.9628 | 6.7283 | 6.7765 | 7.5697 | 8.0425 | 7.782 | 8.4205 | 8.5324 | 8.3696 | 8.3135 | 8.2374 | 8.4317 | 7.6557 | 7.6713 | 7.8879 | 7.1715 | 7.5805 | 7.062 | 6.9765 | 6.8907 | 6.8895
68 | 5 | 2030 | Winter | S, [%] | 0 | 0 | 5.629% | 5.379% | 5.113% | 5.661% | 5.47% | 5.509% | 6.154% | 6.539% | 6.327% | 6.846% | 6.937% | 6.805% | 6.759% | 6.697% | 6.855% | 6.224% | 6.237% | 6.413% | 5.83% | 6.163% | 5.741% | 5.672% | 5.602% | 5.601%
7 | 9 | 2030 | Winter | P, [MW] | 0 | 0 | 47.5 | 47.5 | 47.5 | 47.5 | 47.5 | 47.5 | 47.5 | 47.5 | 44.3048 | 36.7973 | 43.3807 | 46.5181 | 29.4528 | 33.3666 | 47.499 | 35.5164 | 31.1454 | 43.536 | 47.5 | 47.4999 | 47.5 | 47.5 | 47.5 | 47.5
7 | 9 | 2030 | Winter | P, [%] | 0 | 0 | 19.31% | 19.31% | 19.31% | 19.31% | 19.31% | 19.31% | 19.31% | 19.31% | 18.01% | 14.96% | 17.63% | 18.91% | 11.97% | 13.56% | 19.31% | 14.44% | 12.66% | 17.7% | 19.31% | 19.31% | 19.31% | 19.31% | 19.31% | 19.31%
9 | 7 | 2030 | Winter | P, [MW] | 0 | 0 | -47.4298 | -47.4299 | -47.4301 | -47.4299 | -47.4299 | -47.43 | -47.4299 | -47.4305 | -44.2449 | -36.756 | -43.3234 | -46.4529 | -29.4261 | -33.3322 | -47.43 | -35.4775 | -31.1154 | -43.4782 | -47.4309 | -47.4312 | -47.431 | -47.4302 | -47.43 | -47.4299
9 | 7 | 2030 | Winter | P, [%] | 0 | 0 | 19.28% | 19.28% | 19.28% | 19.28% | 19.28% | 19.28% | 19.28% | 19.28% | 17.99% | 14.94% | 17.61% | 18.88% | 11.96% | 13.55% | 19.28% | 14.42% | 12.65% | 17.67% | 19.28% | 19.28% | 19.28% | 19.28% | 19.28% | 19.28%
7 | 9 | 2030 | Winter | Q, [MVAr] | 0 | 0 | bar: 0 to 23
7 | 9 | 2030 | Winter | Q, [%] | 0 | 0 | 1.626% | 1.626% | 1.626% | 1.626% | 1.626% | 1.626% | 1.626% | 1.626% | 1.626% | 1.626% | 1.626% | 1.626% | 1.626% | 1.626% | 1.626% | 1.626% | 1.626% | 1.626% | 1.626% | 1.626% | 1.626% | 1.626% | 1.626% | 1.626%
9 | 7 | 2030 | Winter | Q, [MVAr] | 0 | 0 | 3.7129 | 3.7117 | 3.7093 | 3.7123 | 3.7117 | 3.7113 | 3.7122 | 3.7052 | 3.6661 | 3.5998 | 3.656 | 3.6791 | 3.548 | 3.5794 | 3.7003 | 3.597 | 3.5653 | 3.6584 | 3.7006 | 3.6963 | 3.7 | 3.7089 | 3.7106 | 3.7122
9 | 7 | 2030 | Winter | Q, [%] | 0 | 0 | 1.509% | 1.509% | 1.508% | 1.509% | 1.509% | 1.509% | 1.509% | 1.506% | 1.49% | 1.463% | 1.486% | 1.496% | 1.442% | 1.455% | 1.504% | 1.462% | 1.449% | 1.487% | 1.504% | 1.503% | 1.504% | 1.508% | 1.508% | 1.509%
7 | 9 | 2030 | Winter | S, [MVA] | 0 | 0 | 47.6681 | 47.6681 | 47.6681 | 47.6681 | 47.6681 | 47.6681 | 47.6681 | 47.6681 | 44.485 | 37.0141 | 43.5648 | 46.6898 | 29.7231 | 33.6055 | 47.6672 | 35.7409 | 31.4012 | 43.7194 | 47.6681 | 47.668 | 47.6681 | 47.6681 | 47.6681 | 47.6681
7 | 9 | 2030 | Winter | S, [%] | 0 | 0 | 19.38% | 19.38% | 19.38% | 19.38% | 19.38% | 19.38% | 19.38% | 19.38% | 18.08% | 15.05% | 17.71% | 18.98% | 12.08% | 13.66% | 19.38% | 14.53% | 12.76% | 17.77% | 19.38% | 19.38% | 19.38% | 19.38% | 19.38% | 19.38%
9 | 7 | 2030 | Winter | S, [MVA] | 0 | 0 | 47.5749 | 47.5749 | 47.575 | 47.5749 | 47.5749 | 47.575 | 47.575 | 47.575 | 44.3965 | 36.9318 | 43.4774 | 46.5984 | 29.6393 | 33.5239 | 47.5741 | 35.6593 | 31.319 | 43.6319 | 47.5751 | 47.575 | 47.5751 | 47.575 | 47.575 | 47.5749
9 | 7 | 2030 | Winter | S, [%] | 0 | 0 | 19.34% | 19.34% | 19.34% | 19.34% | 19.34% | 19.34% | 19.34% | 19.34% | 18.05% | 15.01% | 17.67% | 18.94% | 12.05% | 13.63% | 19.34% | 14.5% | 12.73% | 17.74% | 19.34% | 19.34% | 19.34% | 19.34% | 19.34% | 19.34%
8 | 14 | 2030 | Winter | P, [MW] | 0 | 0 | -6.9808 | -7.8291 | -7.6255 | -7.5817 | -7.5841 | -7.7938 | -7.8232 | -7.9687 | -7.5977 | -7.4199 | -7.6677 | -7.9801 | -7.7401 | -7.4362 | -7.2973 | -7.2829 | -7.3787 | -7.9401 | -8.4295 | -7.9525 | -8.0979 | -8.4205 | -7.9455 | -7.4704
8 | 14 | 2030 | Winter | P, [%] | 0 | 0 | 2.245% | 2.517% | 2.452% | 2.438% | 2.439% | 2.506% | 2.515% | 2.562% | 2.443% | 2.386% | 2.465% | 2.566% | 2.489% | 2.391% | 2.346% | 2.342% | 2.373% | 2.553% | 2.71% | 2.557% | 2.604% | 2.708% | 2.555% | 2.402%
14 | 8 | 2030 | Winter | P, [MW] | 0 | 0 | 7.0117 | 7.8608 | 7.6571 | 7.6134 | 7.6157 | 7.8252 | 7.8533 | 7.9982 | 7.6273 | 7.4496 | 7.6979 | 8.0105 | 7.7705 | 7.4667 | 7.3275 | 7.3134 | 7.4092 | 7.9697 | 8.459 | 7.9822 | 8.1278 | 8.4502 | 7.9758 | 7.5008
14 | 8 | 2030 | Winter | P, [%] | 0 | 0 | 2.255% | 2.528% | 2.462% | 2.448% | 2.449% | 2.516% | 2.525% | 2.572% | 2.453% | 2.395% | 2.475% | 2.576% | 2.499% | 2.401% | 2.356% | 2.352% | 2.382% | 2.563% | 2.72% | 2.567% | 2.613% | 2.717% | 2.565% | 2.412%
8 | 14 | 2030 | Winter | Q, [MVAr] | 0 | 0 | -27.2599 | -27.336 | -27.3814 | -27.3759 | -27.3621 | -27.2137 | -26.7276 | -26.4443 | -26.62 | -26.6931 | -26.8219 | -26.8118 | -26.856 | -26.9994 | -26.9325 | -27.0691 | -27.0262 | -26.5049 | -26.3414 | -26.5679 | -26.563 | -26.4249 | -26.7849 | -26.9654
8 | 14 | 2030 | Winter | Q, [%] | 0 | 0 | 8.765% | 8.79% | 8.804% | 8.803% | 8.798% | 8.75% | 8.594% | 8.503% | 8.559% | 8.583% | 8.624% | 8.621% | 8.635% | 8.681% | 8.66% | 8.704% | 8.69% | 8.522% | 8.47% | 8.543% | 8.541% | 8.497% | 8.613% | 8.671%
14 | 8 | 2030 | Winter | Q, [MVAr] | 0 | 0 | 23.8862 | 23.9781 | 24.0234 | 24.017 | 24.0025 | 23.848 | 23.3337 | 23.0358 | 23.2168 | 23.2918 | 23.4314 | 23.425 | 23.4685 | 23.6162 | 23.5436 | 23.6881 | 23.6439 | 23.0996 | 22.9332 | 23.1663 | 23.1632 | 23.0214 | 23.396 | 23.5808
14 | 8 | 2030 | Winter | Q, [%] | 0 | 0 | 7.68% | 7.71% | 7.725% | 7.723% | 7.718% | 7.668% | 7.503% | 7.407% | 7.465% | 7.489% | 7.534% | 7.532% | 7.546% | 7.594% | 7.57% | 7.617% | 7.603% | 7.428% | 7.374% | 7.449% | 7.448% | 7.402% | 7.523% | 7.582%
8 | 14 | 2030 | Winter | S, [MVA] | 0 | 0 | 28.1395 | 28.4351 | 28.4234 | 28.4064 | 28.3938 | 28.3077 | 27.849 | 27.6189 | 27.683 | 27.7052 | 27.8963 | 27.9742 | 27.9491 | 28.0047 | 27.9035 | 28.0317 | 28.0154 | 27.6687 | 27.6572 | 27.7325 | 27.77 | 27.7341 | 27.9385 | 27.9811
8 | 14 | 2030 | Winter | S, [%] | 0 | 0 | 9.048% | 9.143% | 9.139% | 9.134% | 9.13% | 9.102% | 8.955% | 8.881% | 8.901% | 8.908% | 8.97% | 8.995% | 8.987% | 9.005% | 8.972% | 9.013% | 9.008% | 8.897% | 8.893% | 8.917% | 8.929% | 8.918% | 8.983% | 8.997%
14 | 8 | 2030 | Winter | S, [MVA] | 0 | 0 | 24.8941 | 25.2337 | 25.2142 | 25.1948 | 25.1817 | 25.099 | 24.6198 | 24.3848 | 24.4375 | 24.4541 | 24.6635 | 24.7568 | 24.7214 | 24.7685 | 24.6575 | 24.7913 | 24.7777 | 24.4358 | 24.4435 | 24.503 | 24.5478 | 24.5233 | 24.7181 | 24.745
14 | 8 | 2030 | Winter | S, [%] | 0 | 0 | 8.005% | 8.114% | 8.107% | 8.101% | 8.097% | 8.07% | 7.916% | 7.841% | 7.858% | 7.863% | 7.93% | 7.96% | 7.949% | 7.964% | 7.928% | 7.971% | 7.967% | 7.857% | 7.86% | 7.879% | 7.893% | 7.885% | 7.948% | 7.957%
9 | 10 | 2030 | Winter | P, [MW] | 0 | 0 | -14.3365 | -12.678 | -9.8578 | -12.7657 | -15.3356 | -18.1454 | -25.5847 | -11.4853 | -0.23844 | 0.92351 | 0.086674 | 0.10424 | 0.28895 | -5.3547 | -4.5943 | -5.2984 | -5.8062 | 0.85857 | 0.4369 | 7.1336 | 3.5902 | -9.101 | -13.4357 | -18.8539
9 | 10 | 2030 | Winter | P, [%] | 0 | 0 | 11.66% | 10.31% | 8.014% | 10.38% | 12.47% | 14.75% | 20.8% | 9.338% | 0.1938% | 0.7508% | 0.07047% | 0.08474% | 0.2349% | 4.353% | 3.735% | 4.308% | 4.72% | 0.698% | 0.3552% | 5.8% | 2.919% | 7.399% | 10.92% | 15.33%
10 | 9 | 2030 | Winter | P, [MW] | 0 | 0 | 14.4937 | 12.8303 | 9.9921 | 12.9238 | 15.505 | 18.3287 | 25.8227 | 11.5502 | 0.2664 | -0.9031 | -0.063902 | -0.092057 | -0.26475 | 5.3764 | 4.6172 | 5.3346 | 5.8432 | -0.83144 | -0.411 | -7.0871 | -3.5486 | 9.1697 | 13.5454 | 19.0207
10 | 9 | 2030 | Winter | P, [%] | 0 | 0 | 11.78% | 10.43% | 8.124% | 10.51% | 12.61% | 14.9% | 20.99% | 9.39% | 0.2166% | 0.7342% | 0.05195% | 0.07484% | 0.2152% | 4.371% | 3.754% | 4.337% | 4.751% | 0.676% | 0.3341% | 5.762% | 2.885% | 7.455% | 11.01% | 15.46%
9 | 10 | 2030 | Winter | Q, [MVAr] | 0 | 0 | -17.7298 | -18.5977 | -18.8106 | -19.0305 | -18.0093 | -16.5176 | -10.5729 | -9.3609 | -10.1802 | -8.7626 | -9.2669 | -6.995 | -9.5359 | -7.0778 | -7.9222 | -10.0547 | -9.8925 | -10.0056 | -9.793 | -10.6385 | -11.6741 | -12.3135 | -13.5962 | -13.7833
9 | 10 | 2030 | Winter | Q, [%] | 0 | 0 | 14.41% | 15.12% | 15.29% | 15.47% | 14.64% | 13.43% | 8.596% | 7.61% | 8.277% | 7.124% | 7.534% | 5.687% | 7.753% | 5.754% | 6.441% | 8.175% | 8.043% | 8.135% | 7.962% | 8.649% | 9.491% | 10.01% | 11.05% | 11.21%
10 | 9 | 2030 | Winter | Q, [MVAr] | 0 | 0 | 16.8773 | 17.7264 | 17.8747 | 18.179 | 17.1951 | 15.7508 | 9.9984 | 8.1967 | 8.8802 | 7.4359 | 7.948 | 5.6317 | 8.2194 | 5.7655 | 6.6123 | 8.791 | 8.6302 | 8.7025 | 8.4931 | 9.4022 | 10.425 | 11.1653 | 12.5857 | 12.9661
10 | 9 | 2030 | Winter | Q, [%] | 0 | 0 | 13.72% | 14.41% | 14.53% | 14.78% | 13.98% | 12.81% | 8.129% | 6.664% | 7.22% | 6.045% | 6.462% | 4.579% | 6.682% | 4.687% | 5.376% | 7.147% | 7.016% | 7.075% | 6.905% | 7.644% | 8.476% | 9.077% | 10.23% | 10.54%
9 | 10 | 2030 | Winter | S, [MVA] | 0 | 0 | 22.8009 | 22.5079 | 21.2371 | 22.9155 | 23.6541 | 24.5374 | 27.6832 | 14.8168 | 10.183 | 8.8111 | 9.2673 | 6.9957 | 9.5403 | 8.8751 | 9.158 | 11.3653 | 11.4705 | 10.0424 | 9.8027 | 12.8088 | 12.2137 | 15.3117 | 19.1148 | 23.3549
9 | 10 | 2030 | Winter | S, [%] | 0 | 0 | 18.54% | 18.3% | 17.27% | 18.63% | 19.23% | 19.95% | 22.51% | 12.05% | 8.279% | 7.164% | 7.534% | 5.688% | 7.756% | 7.216% | 7.446% | 9.24% | 9.326% | 8.165% | 7.97% | 10.41% | 9.93% | 12.45% | 15.54% | 18.99%
10 | 9 | 2030 | Winter | S, [MVA] | 0 | 0 | 22.2465 | 21.8825 | 20.4779 | 22.3047 | 23.1533 | 24.1667 | 27.6908 | 14.1631 | 8.8842 | 7.4905 | 7.9483 | 5.6325 | 8.2237 | 7.8832 | 8.0648 | 10.283 | 10.4222 | 8.7422 | 8.503 | 11.7741 | 11.0124 | 14.4481 | 18.4899 | 23.0197
10 | 9 | 2030 | Winter | S, [%] | 0 | 0 | 18.09% | 17.79% | 16.65% | 18.13% | 18.82% | 19.65% | 22.51% | 11.51% | 7.223% | 6.09% | 6.462% | 4.579% | 6.686% | 6.409% | 6.557% | 8.36% | 8.473% | 7.107% | 6.913% | 9.572% | 8.953% | 11.75% | 15.03% | 18.72%
9 | 16 | 2030 | Winter | P, [MW] | 0 | 0 | 23.0551 | 21.2378 | 19.2061 | 18.3725 | 19.0667 | 29.3742 | 43.2058 | 53.6901 | 54.6302 | 43.8785 | 40.1256 | 39.6878 | 36.5291 | 35.3436 | 43.5643 | 38.2121 | 38.1325 | 46.0022 | 48.3605 | 45.0126 | 46.5015 | 46.0267 | 36.249 | 27.4984
9 | 16 | 2030 | Winter | P, [%] | 0 | 0 | 18.74% | 17.27% | 15.61% | 14.94% | 15.5% | 23.88% | 35.13% | 43.65% | 44.41% | 35.67% | 32.62% | 32.27% | 29.7% | 28.73% | 35.42% | 31.07% | 31% | 37.4% | 39.32% | 36.6% | 37.81% | 37.42% | 29.47% | 22.36%
16 | 9 | 2030 | Winter | P, [MW] | 0 | 0 | -23.0068 | -21.1966 | -19.1723 | -18.3416 | -19.0336 | -29.296 | -43.0359 | -53.4286 | -54.3625 | -43.7058 | -39.9806 | -39.5447 | -36.4087 | -35.2313 | -43.3948 | -38.0812 | -38.0024 | -45.8134 | -48.1508 | -44.8323 | -46.3084 | -45.8355 | -36.13 | -27.4294
16 | 9 | 2030 | Winter | P, [%] | 0 | 0 | 18.7% | 17.23% | 15.59% | 14.91% | 15.47% | 23.82% | 34.99% | 43.44% | 44.2% | 35.53% | 32.5% | 32.15% | 29.6% | 28.64% | 35.28% | 30.96% | 30.9% | 37.25% | 39.15% | 36.45% | 37.65% | 37.26% | 29.37% | 22.3%
9 | 16 | 2030 | Winter | Q, [MVAr] | 0 | 0 | -0.91548 | -2.0066 | -2.54 | -1.7801 | -1.6743 | -0.47641 | 2.6926 | 5.1232 | 4.9699 | 4.4789 | 4.7629 | 6.9587 | 4.8355 | 2.6238 | 1.1012 | 0.75094 | 0.16377 | 2.8919 | 2.7733 | 1.9019 | 0.92524 | -0.7675 | -1.4551 | -2.5379
9 | 16 | 2030 | Winter | Q, [%] | 0 | 0 | 0.7443% | 1.631% | 2.065% | 1.447% | 1.361% | 0.3873% | 2.189% | 4.165% | 4.041% | 3.641% | 3.872% | 5.657% | 3.931% | 2.133% | 0.8953% | 0.6105% | 0.1331% | 2.351% | 2.255% | 1.546% | 0.7522% | 0.624% | 1.183% | 2.063%
16 | 9 | 2030 | Winter | Q, [MVAr] | 0 | 0 | 0.6918 | 1.7581 | 2.2653 | 1.4968 | 1.3986 | 0.3532 | -2.5038 | -4.6275 | -4.4574 | -4.2895 | -4.6667 | -6.8723 | -4.8232 | -2.6361 | -0.9198 | -0.69946 | -0.1152 | -2.647 | -2.4559 | -1.686 | -0.66441 | 1.0264 | 1.47 | 2.3841
16 | 9 | 2030 | Winter | Q, [%] | 0 | 0 | 0.5624% | 1.429% | 1.842% | 1.217% | 1.137% | 0.2872% | 2.036% | 3.762% | 3.624% | 3.487% | 3.794% | 5.587% | 3.921% | 2.143% | 0.7478% | 0.5687% | 0.09366% | 2.152% | 1.997% | 1.371% | 0.5402% | 0.8345% | 1.195% | 1.938%
9 | 16 | 2030 | Winter | S, [MVA] | 0 | 0 | 23.0733 | 21.3323 | 19.3733 | 18.4585 | 19.1401 | 29.378 | 43.2897 | 53.934 | 54.8558 | 44.1065 | 40.4073 | 40.2932 | 36.8478 | 35.4408 | 43.5782 | 38.2195 | 38.1328 | 46.093 | 48.4399 | 45.0527 | 46.5107 | 46.0331 | 36.2782 | 27.6153
9 | 16 | 2030 | Winter | S, [%] | 0 | 0 | 18.76% | 17.34% | 15.75% | 15.01% | 15.56% | 23.88% | 35.19% | 43.85% | 44.6% | 35.86% | 32.85% | 32.76% | 29.96% | 28.81% | 35.43% | 31.07% | 31% | 37.47% | 39.38% | 36.63% | 37.81% | 37.43% | 29.49% | 22.45%
16 | 9 | 2030 | Winter | S, [MVA] | 0 | 0 | 23.0172 | 21.2694 | 19.3056 | 18.4026 | 19.0849 | 29.2982 | 43.1087 | 53.6287 | 54.5449 | 43.9158 | 40.2521 | 40.1374 | 36.7267 | 35.3298 | 43.4045 | 38.0877 | 38.0025 | 45.8898 | 48.2134 | 44.8639 | 46.3132 | 45.847 | 36.1599 | 27.5328
16 | 9 | 2030 | Winter | S, [%] | 0 | 0 | 18.71% | 17.29% | 15.7% | 14.96% | 15.52% | 23.82% | 35.05% | 43.6% | 44.35% | 35.7% | 32.73% | 32.63% | 29.86% | 28.72% | 35.29% | 30.97% | 30.9% | 37.31% | 39.2% | 36.47% | 37.65% | 37.27% | 29.4% | 22.38%
10 | 15 | 2030 | Winter | P, [MW] | 0 | 0 | -47.0345 | -42.8139 | -38.5859 | -40.9348 | -43.1317 | -47.6144 | -62.3039 | -53.0623 | -19.25 | -21.849 | -22.7107 | -23.6514 | -21.6786 | -13.466 | -14.719 | -13.2399 | -11.7207 | -23.6586 | -47.3465 | -37.9761 | -41.6487 | -54.4658 | -52.8581 | -53.8143
10 | 15 | 2030 | Winter | P, [%] | 0 | 0 | 38.24% | 34.81% | 31.37% | 33.28% | 35.07% | 38.71% | 50.65% | 43.14% | 15.65% | 17.76% | 18.46% | 19.23% | 17.62% | 10.95% | 11.97% | 10.76% | 9.529% | 19.23% | 38.49% | 30.87% | 33.86% | 44.28% | 42.97% | 43.75%
15 | 10 | 2030 | Winter | P, [MW] | 0 | 0 | 47.446 | 43.1544 | 38.8621 | 41.2459 | 43.4774 | 48.0364 | 63.0306 | 53.5949 | 19.3433 | 21.9623 | 22.8273 | 23.7655 | 21.7821 | 13.5688 | 14.8161 | 13.3239 | 11.7961 | 23.783 | 47.7769 | 38.257 | 41.9823 | 55.0259 | 53.3818 | 54.3552
15 | 10 | 2030 | Winter | P, [%] | 0 | 0 | 38.57% | 35.08% | 31.6% | 33.53% | 35.35% | 39.05% | 51.24% | 43.57% | 15.73% | 17.86% | 18.56% | 19.32% | 17.71% | 11.03% | 12.05% | 10.83% | 9.59% | 19.34% | 38.84% | 31.1% | 34.13% | 44.74% | 43.4% | 44.19%
10 | 15 | 2030 | Winter | Q, [MVAr] | 0 | 0 | 0.54963 | 1.032 | 1.0379 | 0.77905 | 1.5482 | 2.1871 | 0.33486 | -5.0169 | -11.7852 | -11.7528 | -10.8276 | -7.7581 | -9.661 | -19.5241 | -17.7465 | -16.9186 | -16.7062 | -10.7288 | -7.4131 | -7.9995 | -7.1662 | -4.5381 | -2.5208 | -0.75662
10 | 15 | 2030 | Winter | Q, [%] | 0 | 0 | 0.4469% | 0.839% | 0.8438% | 0.6334% | 1.259% | 1.778% | 0.2722% | 4.079% | 9.581% | 9.555% | 8.803% | 6.307% | 7.854% | 15.87% | 14.43% | 13.75% | 13.58% | 8.723% | 6.027% | 6.504% | 5.826% | 3.689% | 2.049% | 0.6151%
15 | 10 | 2030 | Winter | Q, [MVAr] | 0 | 0 | 0.013546 | -0.71814 | -0.94983 | -0.56827 | -1.2163 | -1.588 | 1.3345 | 6.0082 | 11.2369 | 11.2747 | 10.3608 | 7.2812 | 9.1476 | 19.0126 | 17.2141 | 16.3393 | 16.0968 | 10.2896 | 8.047 | 8.1088 | 7.46 | 5.6258 | 3.4794 | 1.7747
15 | 10 | 2030 | Winter | Q, [%] | 0 | 0 | 0.01101% | 0.5839% | 0.7722% | 0.462% | 0.9889% | 1.291% | 1.085% | 4.885% | 9.136% | 9.166% | 8.423% | 5.92% | 7.437% | 15.46% | 14% | 13.28% | 13.09% | 8.366% | 6.542% | 6.593% | 6.065% | 4.574% | 2.829% | 1.443%
10 | 15 | 2030 | Winter | S, [MVA] | 0 | 0 | 47.0378 | 42.8264 | 38.5998 | 40.9422 | 43.1595 | 47.6646 | 62.3048 | 53.2989 | 22.571 | 24.8094 | 25.1598 | 24.8913 | 23.7339 | 23.7176 | 23.0561 | 21.4833 | 20.4076 | 25.9776 | 47.9234 | 38.8095 | 42.2607 | 54.6545 | 52.9182 | 53.8196
10 | 15 | 2030 | Winter | S, [%] | 0 | 0 | 38.24% | 34.82% | 31.38% | 33.29% | 35.09% | 38.75% | 50.65% | 43.33% | 18.35% | 20.17% | 20.46% | 20.24% | 19.3% | 19.28% | 18.74% | 17.47% | 16.59% | 21.12% | 38.96% | 31.55% | 34.36% | 44.43% | 43.02% | 43.76%
15 | 10 | 2030 | Winter | S, [MVA] | 0 | 0 | 47.446 | 43.1604 | 38.8737 | 41.2498 | 43.4944 | 48.0626 | 63.0448 | 53.9306 | 22.3703 | 24.6872 | 25.0685 | 24.8559 | 23.625 | 23.3579 | 22.7121 | 21.0832 | 19.9564 | 25.9135 | 48.4499 | 39.1069 | 42.6399 | 55.3128 | 53.495 | 54.3842
15 | 10 | 2030 | Winter | S, [%] | 0 | 0 | 38.57% | 35.09% | 31.6% | 33.54% | 35.36% | 39.08% | 51.26% | 43.85% | 18.19% | 20.07% | 20.38% | 20.21% | 19.21% | 18.99% | 18.47% | 17.14% | 16.22% | 21.07% | 39.39% | 31.79% | 34.67% | 44.97% | 43.49% | 44.21%
11 | 13 | 2030 | Winter | P, [MW] | 0 | 0 | -17.7519 | -16.3956 | -15.296 | -16.6773 | -19.5982 | -22.4856 | -16.9432 | -3.2447 | 15.3668 | 16.0031 | 23.3017 | 26.3723 | 24.3975 | 26.1089 | 20.0668 | 20.3698 | 21.3893 | 27.3678 | 16.0479 | 19.0138 | 16.3537 | 5.1348 | -1.1696 | -8.0832
11 | 13 | 2030 | Winter | P, [%] | 0 | 0 | 1.335% | 1.233% | 1.15% | 1.254% | 1.474% | 1.691% | 1.274% | 0.244% | 1.155% | 1.203% | 1.752% | 1.983% | 1.834% | 1.963% | 1.509% | 1.532% | 1.608% | 2.058% | 1.207% | 1.43% | 1.23% | 0.3861% | 0.08794% | 0.6078%
13 | 11 | 2030 | Winter | P, [MW] | 0 | 0 | 19.0789 | 17.797 | 16.6777 | 18.0829 | 21.0099 | 23.8835 | 18.0736 | 4.1692 | -14.5431 | -15.2608 | -22.6215 | -25.6855 | -23.734 | -25.4039 | -19.3485 | -19.5519 | -20.5421 | -26.7052 | -15.3949 | -18.3681 | -15.6099 | -4.2718 | 2.1258 | 9.1193
13 | 11 | 2030 | Winter | P, [%] | 0 | 0 | 1.435% | 1.338% | 1.254% | 1.36% | 1.58% | 1.796% | 1.359% | 0.3135% | 1.093% | 1.147% | 1.701% | 1.931% | 1.785% | 1.91% | 1.455% | 1.47% | 1.545% | 2.008% | 1.158% | 1.381% | 1.174% | 0.3212% | 0.1598% | 0.6857%
11 | 13 | 2030 | Winter | Q, [MVAr] | 0 | 0 | -355.6769 | -364.7029 | -362.4075 | -365.1925 | -365.7596 | -363.9284 | -330.6223 | -302.1856 | -286.4013 | -273.141 | -261.9868 | -262.8315 | -258.9146 | -266.0247 | -268.8083 | -285.1799 | -289.7313 | -258.4571 | -257.6844 | -256.188 | -273.3702 | -292.8718 | -306.8594 | -318.1268
11 | 13 | 2030 | Winter | Q, [%] | 0 | 0 | 26.74% | 27.42% | 27.25% | 27.46% | 27.5% | 27.36% | 24.86% | 22.72% | 21.53% | 20.54% | 19.7% | 19.76% | 19.47% | 20% | 20.21% | 21.44% | 21.78% | 19.43% | 19.37% | 19.26% | 20.55% | 22.02% | 23.07% | 23.92%
13 | 11 | 2030 | Winter | Q, [MVAr] | 0 | 0 | 334.5595 | 344.396 | 341.8855 | 344.9319 | 345.5662 | 343.5836 | 307.3543 | 276.6524 | 259.7455 | 245.5837 | 233.7354 | 234.6498 | 230.4752 | 238.0461 | 240.9808 | 258.4569 | 263.3323 | 230.0055 | 229.1334 | 227.5547 | 245.8292 | 266.6556 | 281.6738 | 293.8218
13 | 11 | 2030 | Winter | Q, [%] | 0 | 0 | 25.15% | 25.89% | 25.71% | 25.93% | 25.98% | 25.83% | 23.11% | 20.8% | 19.53% | 18.46% | 17.57% | 17.64% | 17.33% | 17.9% | 18.12% | 19.43% | 19.8% | 17.29% | 17.23% | 17.11% | 18.48% | 20.05% | 21.18% | 22.09%
11 | 13 | 2030 | Winter | S, [MVA] | 0 | 0 | 356.1196 | 365.0712 | 362.7301 | 365.5731 | 366.2843 | 364.6224 | 331.0562 | 302.203 | 286.8133 | 273.6094 | 263.021 | 264.1512 | 260.0615 | 267.3029 | 269.5563 | 285.9064 | 290.5197 | 259.902 | 258.1837 | 256.8926 | 273.859 | 292.9168 | 306.8617 | 318.2295
11 | 13 | 2030 | Winter | S, [%] | 0 | 0 | 26.78% | 27.45% | 27.27% | 27.49% | 27.54% | 27.42% | 24.89% | 22.72% | 21.56% | 20.57% | 19.78% | 19.86% | 19.55% | 20.1% | 20.27% | 21.5% | 21.84% | 19.54% | 19.41% | 19.32% | 20.59% | 22.02% | 23.07% | 23.93%
13 | 11 | 2030 | Winter | S, [MVA] | 0 | 0 | 335.103 | 344.8555 | 342.2921 | 345.4055 | 346.2043 | 344.4127 | 307.8853 | 276.6838 | 260.1524 | 246.0574 | 234.8275 | 236.0514 | 231.694 | 239.3978 | 241.7563 | 259.1954 | 264.1323 | 231.5506 | 229.65 | 228.2948 | 246.3243 | 266.6899 | 281.6818 | 293.9632
13 | 11 | 2030 | Winter | S, [%] | 0 | 0 | 25.2% | 25.93% | 25.74% | 25.97% | 26.03% | 25.9% | 23.15% | 20.8% | 19.56% | 18.5% | 17.66% | 17.75% | 17.42% | 18% | 18.18% | 19.49% | 19.86% | 17.41% | 17.27% | 17.17% | 18.52% | 20.05% | 21.18% | 22.1%
12 | 72 | 2030 | Winter | P, [MW] | 0 | 0 | -7.2568 | -3.0954 | -3.8085 | -3.0714 | -1.0254 | 0.54941 | -5.5792 | -10.096 | -19.4684 | -19.0424 | -24.3953 | -26.963 | -24.9717 | -26.1869 | -23.1447 | -24.0466 | -24.9251 | -25.4222 | -19.6432 | -21.2629 | -20.9022 | -15.5449 | -13.6085 | -10.211
12 | 72 | 2030 | Winter | P, [%] | 0 | 0 | 2.95% | 1.258% | 1.548% | 1.249% | 0.4168% | 0.2233% | 2.268% | 4.104% | 7.914% | 7.741% | 9.917% | 10.96% | 10.15% | 10.65% | 9.408% | 9.775% | 10.13% | 10.33% | 7.985% | 8.643% | 8.497% | 6.319% | 5.532% | 4.151%
72 | 12 | 2030 | Winter | P, [MW] | 0 | 0 | 7.2716 | 3.1073 | 3.8206 | 3.0821 | 1.0344 | -0.54175 | 5.5862 | 10.1094 | 19.512 | 19.0866 | 24.4683 | 27.0486 | 25.0461 | 26.2716 | 23.2127 | 24.1209 | 25.0009 | 25.4905 | 19.6862 | 21.314 | 20.9518 | 15.5753 | 13.6366 | 10.2294
72 | 12 | 2030 | Winter | P, [%] | 0 | 0 | 2.956% | 1.263% | 1.553% | 1.253% | 0.4205% | 0.2202% | 2.271% | 4.11% | 7.932% | 7.759% | 9.946% | 11% | 10.18% | 10.68% | 9.436% | 9.805% | 10.16% | 10.36% | 8.003% | 8.664% | 8.517% | 6.331% | 5.543% | 4.158%
12 | 72 | 2030 | Winter | Q, [MVAr] | 0 | 0 | 10.1967 | 10.5826 | 10.4546 | 9.9561 | 9.4088 | 8.6379 | 6.3171 | 6.599 | 10.7016 | 11.6648 | 15.3584 | 15.8204 | 14.9526 | 16.708 | 15.3664 | 16.3018 | 15.5463 | 11.653 | 10.0946 | 11.278 | 11.2059 | 9.8667 | 11.1818 | 9.7382
12 | 72 | 2030 | Winter | Q, [%] | 0 | 0 | 4.145% | 4.302% | 4.25% | 4.047% | 3.825% | 3.511% | 2.568% | 2.683% | 4.35% | 4.742% | 6.243% | 6.431% | 6.078% | 6.792% | 6.247% | 6.627% | 6.32% | 4.737% | 4.104% | 4.585% | 4.555% | 4.011% | 4.545% | 3.959%
72 | 12 | 2030 | Winter | Q, [MVAr] | 0 | 0 | -11.7921 | -12.1873 | -12.0589 | -11.5652 | -11.0236 | -10.2575 | -7.9409 | -8.2015 | -12.2002 | -13.1609 | -16.755 | -17.1743 | -16.3449 | -18.0645 | -16.78 | -17.6937 | -16.9335 | -13.0675 | -11.5955 | -12.7513 | -12.6841 | -11.4106 | -12.7325 | -11.3222
72 | 12 | 2030 | Winter | Q, [%] | 0 | 0 | 4.794% | 4.954% | 4.902% | 4.701% | 4.481% | 4.17% | 3.228% | 3.334% | 4.959% | 5.35% | 6.811% | 6.981% | 6.644% | 7.343% | 6.821% | 7.193% | 6.884% | 5.312% | 4.714% | 5.183% | 5.156% | 4.638% | 5.176% | 4.603%
12 | 72 | 2030 | Winter | S, [MVA] | 0 | 0 | 12.5153 | 11.026 | 11.1267 | 10.4191 | 9.4645 | 8.6553 | 8.4281 | 12.0613 | 22.2158 | 22.3311 | 28.8273 | 31.2616 | 29.1061 | 31.063 | 27.7814 | 29.0515 | 29.376 | 27.9657 | 22.0852 | 24.0688 | 23.7165 | 18.4119 | 17.6132 | 14.1102
12 | 72 | 2030 | Winter | S, [%] | 0 | 0 | 5.088% | 4.482% | 4.523% | 4.235% | 3.847% | 3.518% | 3.426% | 4.903% | 9.031% | 9.078% | 11.72% | 12.71% | 11.83% | 12.63% | 11.29% | 11.81% | 11.94% | 11.37% | 8.978% | 9.784% | 9.641% | 7.484% | 7.16% | 5.736%
72 | 12 | 2030 | Winter | S, [MVA] | 0 | 0 | 13.8539 | 12.5772 | 12.6497 | 11.9688 | 11.072 | 10.2718 | 9.709 | 13.0179 | 23.0122 | 23.1842 | 29.6552 | 32.0403 | 29.9076 | 31.8829 | 28.6426 | 29.9146 | 30.1958 | 28.6448 | 22.8474 | 24.8371 | 24.4921 | 19.3078 | 18.6567 | 15.2589
72 | 12 | 2030 | Winter | S, [%] | 0 | 0 | 5.632% | 5.113% | 5.142% | 4.865% | 4.501% | 4.176% | 3.947% | 5.292% | 9.355% | 9.424% | 12.05% | 13.02% | 12.16% | 12.96% | 11.64% | 12.16% | 12.27% | 11.64% | 9.288% | 10.1% | 9.956% | 7.849% | 7.584% | 6.203%
15 | 18 | 2030 | Winter | P, [MW] | 0 | 0 | 15.2042 | 13.0311 | 12.3485 | 11.6333 | 12.2522 | 15.0255 | 19.9635 | 25.8282 | 28.6048 | 29.1021 | 28.4413 | 27.737 | 27.1805 | 26.4087 | 27.2291 | 24.6931 | 24.4811 | 28.6227 | 29.5847 | 27.243 | 26.1562 | 27.1203 | 22.3333 | 18.462
15 | 18 | 2030 | Winter | P, [%] | 0 | 0 | 12.36% | 10.59% | 10.04% | 9.458% | 9.961% | 12.22% | 16.23% | 21% | 23.26% | 23.66% | 23.12% | 22.55% | 22.1% | 21.47% | 22.14% | 20.08% | 19.9% | 23.27% | 24.05% | 22.15% | 21.27% | 22.05% | 18.16% | 15.01%
18 | 15 | 2030 | Winter | P, [MW] | 0 | 0 | -15.1911 | -13.021 | -12.3393 | -11.625 | -12.2433 | -15.0125 | -19.9421 | -25.7927 | -28.5611 | -29.0566 | -28.3979 | -27.6958 | -27.1409 | -26.3713 | -27.1895 | -24.6606 | -24.4492 | -28.579 | -29.5379 | -27.2033 | -26.1197 | -27.0812 | -22.3067 | -18.4437
18 | 15 | 2030 | Winter | P, [%] | 0 | 0 | 12.35% | 10.59% | 10.03% | 9.451% | 9.954% | 12.21% | 16.21% | 20.97% | 23.22% | 23.62% | 23.09% | 22.52% | 22.07% | 21.44% | 22.11% | 20.05% | 19.88% | 23.23% | 24.01% | 22.12% | 21.24% | 22.02% | 18.14% | 14.99%
15 | 18 | 2030 | Winter | Q, [MVAr] | 0 | 0 | -3.9855 | -4.569 | -4.5627 | -4.5304 | -4.4013 | -4.5042 | -1.7024 | 0.16697 | 1.2212 | 2.6284 | 2.1223 | 1.7724 | 1.954 | 2.1505 | 1.104 | -0.094547 | -0.70849 | 0.85992 | 1.6076 | 1.3221 | 0.78705 | 0.042409 | -1.2922 | -1.7912
15 | 18 | 2030 | Winter | Q, [%] | 0 | 0 | 3.24% | 3.715% | 3.71% | 3.683% | 3.578% | 3.662% | 1.384% | 0.1357% | 0.9928% | 2.137% | 1.725% | 1.441% | 1.589% | 1.748% | 0.8975% | 0.07687% | 0.576% | 0.6991% | 1.307% | 1.075% | 0.6399% | 0.03448% | 1.051% | 1.456%
18 | 15 | 2030 | Winter | Q, [MVAr] | 0 | 0 | 3.769 | 4.3422 | 4.3327 | 4.2972 | 4.1706 | 4.2875 | 1.5142 | -0.30651 | -1.3328 | -2.7337 | -2.235 | -1.8926 | -2.0796 | -2.2835 | -1.2297 | -0.055482 | 0.5566 | -0.97154 | -1.7086 | -1.4475 | -0.92332 | -0.1695 | 1.1221 | 1.5926
18 | 15 | 2030 | Winter | Q, [%] | 0 | 0 | 3.064% | 3.53% | 3.523% | 3.494% | 3.391% | 3.486% | 1.231% | 0.2492% | 1.084% | 2.222% | 1.817% | 1.539% | 1.691% | 1.857% | 0.9997% | 0.04511% | 0.4525% | 0.7899% | 1.389% | 1.177% | 0.7507% | 0.1378% | 0.9123% | 1.295%
15 | 18 | 2030 | Winter | S, [MVA] | 0 | 0 | 15.7179 | 13.8089 | 13.1645 | 12.4843 | 13.0188 | 15.6861 | 20.036 | 25.8288 | 28.6309 | 29.2205 | 28.5204 | 27.7936 | 27.2506 | 26.4961 | 27.2515 | 24.6933 | 24.4914 | 28.6356 | 29.6284 | 27.275 | 26.168 | 27.1204 | 22.3707 | 18.5486
15 | 18 | 2030 | Winter | S, [%] | 0 | 0 | 12.78% | 11.23% | 10.7% | 10.15% | 10.58% | 12.75% | 16.29% | 21% | 23.28% | 23.76% | 23.19% | 22.6% | 22.15% | 21.54% | 22.16% | 20.08% | 19.91% | 23.28% | 24.09% | 22.17% | 21.27% | 22.05% | 18.19% | 15.08%
18 | 15 | 2030 | Winter | S, [MVA] | 0 | 0 | 15.6517 | 13.726 | 13.0779 | 12.3938 | 12.9341 | 15.6127 | 19.9996 | 25.7945 | 28.5922 | 29.1849 | 28.4857 | 27.7604 | 27.2205 | 26.47 | 27.2173 | 24.6607 | 24.4555 | 28.5955 | 29.5873 | 27.2418 | 26.136 | 27.0817 | 22.3349 | 18.5123
18 | 15 | 2030 | Winter | S, [%] | 0 | 0 | 12.72% | 11.16% | 10.63% | 10.08% | 10.52% | 12.69% | 16.26% | 20.97% | 23.25% | 23.73% | 23.16% | 22.57% | 22.13% | 21.52% | 22.13% | 20.05% | 19.88% | 23.25% | 24.05% | 22.15% | 21.25% | 22.02% | 18.16% | 15.05%
15 | 26 | 2030 | Winter | P, [MW] | 0 | 0 | 29.4172 | 25.9103 | 23.6114 | 23.6098 | 24.5187 | 30.1107 | 39.5061 | 40.8471 | 36.3313 | 34.2038 | 32.9742 | 32.5028 | 31.4663 | 30.6814 | 35.7286 | 31.193 | 29.8152 | 35.0291 | 40.6211 | 34.9672 | 36.537 | 43.1036 | 38.9593 | 35.2425
15 | 26 | 2030 | Winter | P, [%] | 0 | 0 | 23.92% | 21.07% | 19.2% | 19.19% | 19.93% | 24.48% | 32.12% | 33.21% | 29.54% | 27.81% | 26.81% | 26.43% | 25.58% | 24.94% | 29.05% | 25.36% | 24.24% | 28.48% | 33.03% | 28.43% | 29.7% | 35.04% | 31.67% | 28.65%
26 | 15 | 2030 | Winter | P, [MW] | 0 | 0 | -29.3179 | -25.8331 | -23.5473 | -23.5457 | -24.4496 | -30.0066 | -39.3267 | -40.6544 | -36.1774 | -34.0658 | -32.8461 | -32.3785 | -31.3491 | -30.5697 | -35.5796 | -31.0795 | -29.7119 | -34.8864 | -40.4295 | -34.825 | -36.3823 | -42.8892 | -38.7845 | -35.0997
26 | 15 | 2030 | Winter | P, [%] | 0 | 0 | 23.84% | 21% | 19.14% | 19.14% | 19.88% | 24.4% | 31.97% | 33.05% | 29.41% | 27.7% | 26.7% | 26.32% | 25.49% | 24.85% | 28.93% | 25.27% | 24.16% | 28.36% | 32.87% | 28.31% | 29.58% | 34.87% | 31.53% | 28.54%
15 | 26 | 2030 | Winter | Q, [MVAr] | 0 | 0 | 0.25957 | 0.69176 | 0.59136 | 0.61298 | 0.36374 | 0.27847 | 1.506 | 3.0166 | 4.2685 | 5.3925 | 5.1139 | 4.8847 | 5.3394 | 5.3417 | 4.4959 | 3.6866 | 3.084 | 3.8006 | 4.1609 | 3.8141 | 3.3688 | 2.9728 | 2.0587 | 1.427
15 | 26 | 2030 | Winter | Q, [%] | 0 | 0 | 0.211% | 0.5624% | 0.4808% | 0.4984% | 0.2957% | 0.2264% | 1.224% | 2.453% | 3.47% | 4.384% | 4.158% | 3.971% | 4.341% | 4.343% | 3.655% | 2.997% | 2.507% | 3.09% | 3.383% | 3.101% | 2.739% | 2.417% | 1.674% | 1.16%
26 | 15 | 2030 | Winter | Q, [MVAr] | 0 | 0 | -0.47603 | -0.98397 | -0.92839 | -0.94998 | -0.68382 | -0.47869 | -1.4479 | -2.9128 | -4.2974 | -5.4757 | -5.2308 | -5.0147 | -5.4934 | -5.5149 | -4.541 | -3.854 | -3.2863 | -3.8678 | -4.0606 | -3.8829 | -3.395 | -2.7947 | -2.0163 | -1.4942
26 | 15 | 2030 | Winter | Q, [%] | 0 | 0 | 0.387% | 0.8% | 0.7548% | 0.7723% | 0.556% | 0.3892% | 1.177% | 2.368% | 3.494% | 4.452% | 4.253% | 4.077% | 4.466% | 4.484% | 3.692% | 3.133% | 2.672% | 3.145% | 3.301% | 3.157% | 2.76% | 2.272% | 1.639% | 1.215%
15 | 26 | 2030 | Winter | S, [MVA] | 0 | 0 | 29.4184 | 25.9195 | 23.6188 | 23.6177 | 24.5214 | 30.112 | 39.5348 | 40.9583 | 36.5812 | 34.6262 | 33.3684 | 32.8678 | 31.9161 | 31.1429 | 36.0104 | 31.4101 | 29.9743 | 35.2347 | 40.8336 | 35.1746 | 36.692 | 43.206 | 39.0137 | 35.2714
15 | 26 | 2030 | Winter | S, [%] | 0 | 0 | 23.92% | 21.07% | 19.2% | 19.2% | 19.94% | 24.48% | 32.14% | 33.3% | 29.74% | 28.15% | 27.13% | 26.72% | 25.95% | 25.32% | 29.28% | 25.54% | 24.37% | 28.65% | 33.2% | 28.6% | 29.83% | 35.13% | 31.72% | 28.68%
26 | 15 | 2030 | Winter | S, [MVA] | 0 | 0 | 29.3218 | 25.8519 | 23.5656 | 23.5648 | 24.4592 | 30.0105 | 39.3533 | 40.7586 | 36.4318 | 34.5031 | 33.26 | 32.7646 | 31.8268 | 31.0632 | 35.8682 | 31.3176 | 29.8931 | 35.1001 | 40.6329 | 35.0408 | 36.5403 | 42.9802 | 38.8369 | 35.1315
26 | 15 | 2030 | Winter | S, [%] | 0 | 0 | 23.84% | 21.02% | 19.16% | 19.16% | 19.89% | 24.4% | 31.99% | 33.14% | 29.62% | 28.05% | 27.04% | 26.64% | 25.88% | 25.25% | 29.16% | 25.46% | 24.3% | 28.54% | 33.03% | 28.49% | 29.71% | 34.94% | 31.57% | 28.56%
16 | 17 | 2030 | Winter | P, [MW] | 0 | 0 | -9.2675 | -10.1026 | -11.7098 | -12.6776 | -13.4229 | -7.6547 | -6.5745 | -3.7387 | -4.7137 | -11.6092 | -15.8574 | -16.4353 | -16.2867 | -17.7994 | -13.4446 | -14.0567 | -11.9122 | -6.9068 | -3.5987 | -0.6842 | 2.0987 | 1.6161 | -3.5885 | -7.3633
16 | 17 | 2030 | Winter | P, [%] | 0 | 0 | 7.535% | 8.213% | 9.52% | 10.31% | 10.91% | 6.223% | 5.345% | 3.04% | 3.832% | 9.438% | 12.89% | 13.36% | 13.24% | 14.47% | 10.93% | 11.43% | 9.685% | 5.615% | 2.926% | 0.5563% | 1.706% | 1.314% | 2.917% | 5.986%
17 | 16 | 2030 | Winter | P, [MW] | 0 | 0 | 9.2723 | 10.1076 | 11.7166 | 12.6855 | 13.4318 | 7.6576 | 6.5769 | 3.7401 | 4.7161 | 11.6164 | 15.8702 | 16.4485 | 16.2998 | 17.8157 | 13.4542 | 14.0671 | 11.9198 | 6.9096 | 3.5997 | 0.68458 | -2.0979 | -1.6155 | 3.5893 | 7.3661
17 | 16 | 2030 | Winter | P, [%] | 0 | 0 | 7.538% | 8.218% | 9.526% | 10.31% | 10.92% | 6.226% | 5.347% | 3.041% | 3.834% | 9.444% | 12.9% | 13.37% | 13.25% | 14.48% | 10.94% | 11.44% | 9.691% | 5.618% | 2.927% | 0.5566% | 1.706% | 1.313% | 2.918% | 5.989%
16 | 17 | 2030 | Winter | Q, [MVAr] | 0 | 0 | -3.1919 | -0.23356 | 0.17611 | -0.426 | 0.35159 | -0.068748 | -2.2673 | -3.9519 | -5.2551 | -3.7799 | -3.5319 | -1.411 | -2.3093 | -4.3471 | -3.9947 | -3.9858 | -3.9812 | -3.142 | -2.8911 | -2.8464 | -3.3403 | -3.2761 | -2.1917 | -1.3192
16 | 17 | 2030 | Winter | Q, [%] | 0 | 0 | 2.595% | 0.1899% | 0.1432% | 0.3463% | 0.2858% | 0.05589% | 1.843% | 3.213% | 4.272% | 3.073% | 2.871% | 1.147% | 1.877% | 3.534% | 3.248% | 3.24% | 3.237% | 2.554% | 2.35% | 2.314% | 2.716% | 2.664% | 1.782% | 1.073%
17 | 16 | 2030 | Winter | Q, [MVAr] | 0 | 0 | 2.9976 | 0.03987 | -0.36464 | 0.2425 | -0.53183 | -0.13203 | 2.0658 | 3.7458 | 5.0501 | 3.5907 | 3.3623 | 1.2411 | 2.1404 | 4.191 | 3.8148 | 3.8094 | 3.7949 | 2.9377 | 2.6819 | 2.6336 | 3.1296 | 3.0673 | 1.9837 | 1.1178
17 | 16 | 2030 | Winter | Q, [%] | 0 | 0 | 2.437% | 0.03242% | 0.2965% | 0.1972% | 0.4324% | 0.1073% | 1.68% | 3.045% | 4.106% | 2.919% | 2.734% | 1.009% | 1.74% | 3.407% | 3.101% | 3.097% | 3.085% | 2.388% | 2.18% | 2.141% | 2.544% | 2.494% | 1.613% | 0.9088%
16 | 17 | 2030 | Winter | S, [MVA] | 0 | 0 | 9.8018 | 10.1053 | 11.7111 | 12.6848 | 13.4275 | 7.655 | 6.9545 | 5.4402 | 7.0594 | 12.209 | 16.246 | 16.4958 | 16.4496 | 18.3225 | 14.0255 | 14.6109 | 12.5598 | 7.5879 | 4.6162 | 2.9275 | 3.9448 | 3.6531 | 4.2048 | 7.4806
16 | 17 | 2030 | Winter | S, [%] | 0 | 0 | 7.969% | 8.216% | 9.521% | 10.31% | 10.92% | 6.224% | 5.654% | 4.423% | 5.739% | 9.926% | 13.21% | 13.41% | 13.37% | 14.9% | 11.4% | 11.88% | 10.21% | 6.169% | 3.753% | 2.38% | 3.207% | 2.97% | 3.419% | 6.082%
17 | 16 | 2030 | Winter | S, [MVA] | 0 | 0 | 9.7448 | 10.1077 | 11.7222 | 12.6879 | 13.4424 | 7.6587 | 6.8937 | 5.2934 | 6.9098 | 12.1587 | 16.2225 | 16.4952 | 16.4397 | 18.3021 | 13.9846 | 14.5738 | 12.5093 | 7.5082 | 4.4889 | 2.7211 | 3.7677 | 3.4668 | 4.101 | 7.4504
17 | 16 | 2030 | Winter | S, [%] | 0 | 0 | 7.923% | 8.218% | 9.53% | 10.32% | 10.93% | 6.227% | 5.605% | 4.304% | 5.618% | 9.885% | 13.19% | 13.41% | 13.37% | 14.88% | 11.37% | 11.85% | 10.17% | 6.104% | 3.65% | 2.212% | 3.063% | 2.818% | 3.334% | 6.057%
17 | 34 | 2030 | Winter | P, [MW] | 0 | 0 | -18.3728 | -18.9415 | -19.4963 | -20.7375 | -21.6133 | -16.7997 | -17.0309 | -15.3947 | -16.3612 | -23.7198 | -26.4784 | -27.5158 | -26.7433 | -27.8449 | -29.0162 | -26.2632 | -23.8729 | -19.5871 | -15.5898 | -10.214 | -7.3128 | -9.574 | -13.9517 | -17.6648
17 | 34 | 2030 | Winter | P, [%] | 0 | 0 | 14.94% | 15.4% | 15.85% | 16.86% | 17.57% | 13.66% | 13.85% | 12.52% | 13.3% | 19.28% | 21.53% | 22.37% | 21.74% | 22.64% | 23.59% | 21.35% | 19.41% | 15.92% | 12.67% | 8.304% | 5.945% | 7.784% | 11.34% | 14.36%
34 | 17 | 2030 | Winter | P, [MW] | 0 | 0 | 18.4114 | 18.9827 | 19.5401 | 20.7868 | 21.6672 | 16.8323 | 17.0642 | 15.4226 | 16.3935 | 23.7837 | 26.5576 | 27.6001 | 26.8236 | 27.9335 | 29.1119 | 26.3419 | 23.9381 | 19.6307 | 15.6176 | 10.226 | 7.3194 | 9.5849 | 13.9739 | 17.7004
34 | 17 | 2030 | Winter | P, [%] | 0 | 0 | 14.97% | 15.43% | 15.89% | 16.9% | 17.62% | 13.68% | 13.87% | 12.54% | 13.33% | 19.34% | 21.59% | 22.44% | 21.81% | 22.71% | 23.67% | 21.42% | 19.46% | 15.96% | 12.7% | 8.314% | 5.951% | 7.793% | 11.36% | 14.39%
17 | 34 | 2030 | Winter | Q, [MVAr] | 0 | 0 | -1.2958 | 1.6723 | 2.2352 | 1.4738 | 2.2535 | 1.6823 | -1.0091 | -3.1523 | -4.6176 | -3.0454 | -2.5712 | -0.64913 | -1.4615 | -3.5281 | -2.976 | -2.9635 | -3.1154 | -2.3503 | -1.9742 | -1.8481 | -2.427 | -2.1542 | -0.78746 | 0.21632
17 | 34 | 2030 | Winter | Q, [%] | 0 | 0 | 1.054% | 1.36% | 1.817% | 1.198% | 1.832% | 1.368% | 0.8204% | 2.563% | 3.754% | 2.476% | 2.09% | 0.5277% | 1.188% | 2.868% | 2.42% | 2.409% | 2.533% | 1.911% | 1.605% | 1.503% | 1.973% | 1.751% | 0.6402% | 0.1759%
34 | 17 | 2030 | Winter | Q, [MVAr] | 0 | 0 | 0.94171 | -2.0173 | -2.5731 | -1.7909 | -2.5546 | -2.0564 | 0.6392 | 2.7605 | 4.2352 | 2.7712 | 2.3503 | 0.44309 | 1.2434 | 3.3415 | 2.8148 | 2.7441 | 2.8483 | 2.0062 | 1.5781 | 1.3939 | 1.9561 | 1.7033 | 0.37632 | -0.58077
34 | 17 | 2030 | Winter | Q, [%] | 0 | 0 | 0.7656% | 1.64% | 2.092% | 1.456% | 2.077% | 1.672% | 0.5197% | 2.244% | 3.443% | 2.253% | 1.911% | 0.3602% | 1.011% | 2.717% | 2.288% | 2.231% | 2.316% | 1.631% | 1.283% | 1.133% | 1.59% | 1.385% | 0.306% | 0.4722%
17 | 34 | 2030 | Winter | S, [MVA] | 0 | 0 | 18.4184 | 19.0151 | 19.624 | 20.7898 | 21.7305 | 16.8837 | 17.0608 | 15.7141 | 17.0003 | 23.9145 | 26.6029 | 27.5234 | 26.7832 | 28.0676 | 29.1684 | 26.4299 | 24.0753 | 19.7276 | 15.7143 | 10.3799 | 7.705 | 9.8134 | 13.9739 | 17.6661
17 | 34 | 2030 | Winter | S, [%] | 0 | 0 | 14.97% | 15.46% | 15.95% | 16.9% | 17.67% | 13.73% | 13.87% | 12.78% | 13.82% | 19.44% | 21.63% | 22.38% | 21.77% | 22.82% | 23.71% | 21.49% | 19.57% | 16.04% | 12.78% | 8.439% | 6.264% | 7.978% | 11.36% | 14.36%
34 | 17 | 2030 | Winter | S, [MVA] | 0 | 0 | 18.4355 | 19.0896 | 19.7088 | 20.8638 | 21.8173 | 16.9575 | 17.0762 | 15.6677 | 16.9317 | 23.9446 | 26.6614 | 27.6037 | 26.8524 | 28.1326 | 29.2476 | 26.4845 | 24.1069 | 19.7329 | 15.6972 | 10.3206 | 7.5762 | 9.7351 | 13.979 | 17.7099
34 | 17 | 2030 | Winter | S, [%] | 0 | 0 | 14.99% | 15.52% | 16.02% | 16.96% | 17.74% | 13.79% | 13.88% | 12.74% | 13.77% | 19.47% | 21.68% | 22.44% | 21.83% | 22.87% | 23.78% | 21.53% | 19.6% | 16.04% | 12.76% | 8.391% | 6.16% | 7.915% | 11.37% | 14.4%
18 | 103 | 2030 | Winter | P, [MW] | 0 | 0 | 14.4873 | 12.3172 | 11.6354 | 10.9211 | 11.4787 | 14.3259 | 18.8177 | 24.6087 | 27.3771 | 27.6594 | 26.6484 | 26.1082 | 25.365 | 24.5893 | 25.4385 | 22.9402 | 22.6751 | 26.7579 | 27.7169 | 25.4733 | 24.3896 | 25.8603 | 21.347 | 17.6605
18 | 103 | 2030 | Winter | P, [%] | 0 | 0 | 11.78% | 10.01% | 9.46% | 8.879% | 9.332% | 11.65% | 15.3% | 20.01% | 22.26% | 22.49% | 21.67% | 21.23% | 20.62% | 19.99% | 20.68% | 18.65% | 18.44% | 21.75% | 22.53% | 20.71% | 19.83% | 21.02% | 17.36% | 14.36%
103 | 18 | 2030 | Winter | P, [MW] | 0 | 0 | -14.4758 | -12.3086 | -11.6277 | -10.9143 | -11.4712 | -14.3145 | -18.7988 | -24.5762 | -27.3367 | -27.6176 | -26.6098 | -26.0713 | -25.3301 | -24.5563 | -25.4036 | -22.912 | -22.6476 | -26.7194 | -27.6753 | -25.4382 | -24.3576 | -25.8245 | -21.3227 | -17.6439
103 | 18 | 2030 | Winter | P, [%] | 0 | 0 | 11.77% | 10.01% | 9.453% | 8.873% | 9.326% | 11.64% | 15.28% | 19.98% | 22.22% | 22.45% | 21.63% | 21.2% | 20.59% | 19.96% | 20.65% | 18.63% | 18.41% | 21.72% | 22.5% | 20.68% | 19.8% | 21% | 17.34% | 14.34%
18 | 103 | 2030 | Winter | Q, [MVAr] | 0 | 0 | -2.5542 | -3.1274 | -3.1179 | -3.0824 | -3.0186 | -3.1009 | -0.43271 | 1.353 | 2.3794 | 3.8947 | 3.3083 | 2.9368 | 3.1311 | 3.3942 | 2.3092 | 1.1325 | 0.55081 | 2.0789 | 2.816 | 2.5208 | 1.9934 | 1.3322 | 0.040584 | -0.4299
18 | 103 | 2030 | Winter | Q, [%] | 0 | 0 | 2.077% | 2.543% | 2.535% | 2.506% | 2.454% | 2.521% | 0.3518% | 1.1% | 1.934% | 3.166% | 2.69% | 2.388% | 2.546% | 2.76% | 1.877% | 0.9208% | 0.4478% | 1.69% | 2.289% | 2.049% | 1.621% | 1.083% | 0.03299% | 0.3495%
103 | 18 | 2030 | Winter | Q, [MVAr] | 0 | 0 | 2.3322 | 2.8953 | 2.8829 | 2.8444 | 2.7828 | 2.8785 | 0.23657 | -1.5023 | -2.5012 | -4.0117 | -3.4363 | -3.0704 | -3.2715 | -3.5414 | -2.45 | -1.2965 | -0.71731 | -2.2073 | -2.9339 | -2.661 | -2.144 | -1.4699 | -0.21802 | 0.22599
103 | 18 | 2030 | Winter | Q, [%] | 0 | 0 | 1.896% | 2.354% | 2.344% | 2.312% | 2.262% | 2.34% | 0.1923% | 1.221% | 2.034% | 3.262% | 2.794% | 2.496% | 2.66% | 2.879% | 1.992% | 1.054% | 0.5832% | 1.795% | 2.385% | 2.163% | 1.743% | 1.195% | 0.1773% | 0.1837%
18 | 103 | 2030 | Winter | S, [MVA] | 0 | 0 | 14.7107 | 12.708 | 12.0459 | 11.3478 | 11.869 | 14.6577 | 18.8227 | 24.6459 | 27.4803 | 27.9322 | 26.853 | 26.2729 | 25.5576 | 24.8224 | 25.5431 | 22.9682 | 22.6818 | 26.8386 | 27.8595 | 25.5977 | 24.471 | 25.8946 | 21.347 | 17.6657
18 | 103 | 2030 | Winter | S, [%] | 0 | 0 | 11.96% | 10.33% | 9.793% | 9.226% | 9.65% | 11.92% | 15.3% | 20.04% | 22.34% | 22.71% | 21.83% | 21.36% | 20.78% | 20.18% | 20.77% | 18.67% | 18.44% | 21.82% | 22.65% | 20.81% | 19.9% | 21.05% | 17.36% | 14.36%
103 | 18 | 2030 | Winter | S, [MVA] | 0 | 0 | 14.6625 | 12.6445 | 11.9798 | 11.2789 | 11.8039 | 14.6011 | 18.8003 | 24.6221 | 27.4509 | 27.9074 | 26.8307 | 26.2514 | 25.5405 | 24.8103 | 25.5214 | 22.9487 | 22.659 | 26.8104 | 27.8304 | 25.577 | 24.4518 | 25.8663 | 21.3238 | 17.6453
103 | 18 | 2030 | Winter | S, [%] | 0 | 0 | 11.92% | 10.28% | 9.74% | 9.17% | 9.597% | 11.87% | 15.28% | 20.02% | 22.32% | 22.69% | 21.81% | 21.34% | 20.76% | 20.17% | 20.75% | 18.66% | 18.42% | 21.8% | 22.63% | 20.79% | 19.88% | 21.03% | 17.34% | 14.35%
26 | 55 | 2030 | Winter | P, [MW] | 0 | 0 | 19.1747 | 16.9604 | 14.1752 | 15.1832 | 16.5313 | 23.9371 | 32.7988 | 26.6679 | 11.2316 | 5.665 | 4.1621 | 3.8198 | 3.0051 | 2.7775 | 6.709 | 4.3722 | 5.2144 | 9.477 | 18.1178 | 13.3669 | 17.7066 | 26.917 | 25.0178 | 24.4555
26 | 55 | 2030 | Winter | P, [%] | 0 | 0 | 15.59% | 13.79% | 11.52% | 12.34% | 13.44% | 19.46% | 26.67% | 21.68% | 9.131% | 4.606% | 3.384% | 3.106% | 2.443% | 2.258% | 5.454% | 3.555% | 4.239% | 7.705% | 14.73% | 10.87% | 14.4% | 21.88% | 20.34% | 19.88%
55 | 26 | 2030 | Winter | P, [MW] | 0 | 0 | -19.0602 | -16.8648 | -14.1051 | -15.1043 | -16.4397 | -23.7575 | -32.4732 | -26.4521 | -11.1915 | -5.653 | -4.1544 | -3.813 | -2.9982 | -2.7707 | -6.692 | -4.3614 | -5.2021 | -9.4475 | -18.0172 | -13.3113 | -17.6106 | -26.6971 | -24.8271 | -24.273
55 | 26 | 2030 | Winter | P, [%] | 0 | 0 | 15.5% | 13.71% | 11.47% | 12.28% | 13.37% | 19.32% | 26.4% | 21.51% | 9.099% | 4.596% | 3.378% | 3.1% | 2.438% | 2.253% | 5.441% | 3.546% | 4.229% | 7.681% | 14.65% | 10.82% | 14.32% | 21.7% | 20.18% | 19.73%
26 | 55 | 2030 | Winter | Q, [MVAr] | 0 | 0 | 3.0935 | 4.9165 | 5.0486 | 5.0365 | 4.9983 | 4.4238 | 2.0111 | 1.6656 | 1.9728 | 2.0778 | 2.1649 | 2.1309 | 3.0518 | 3.142 | 2.6391 | 3.3975 | 3.015 | 2.2019 | 1.7111 | 1.8031 | 1.6593 | 1.6283 | 2.1867 | 2.394
26 | 55 | 2030 | Winter | Q, [%] | 0 | 0 | 2.515% | 3.997% | 4.105% | 4.095% | 4.064% | 3.597% | 1.635% | 1.354% | 1.604% | 1.689% | 1.76% | 1.732% | 2.481% | 2.554% | 2.146% | 2.762% | 2.451% | 1.79% | 1.391% | 1.466% | 1.349% | 1.324% | 1.778% | 1.946%
55 | 26 | 2030 | Winter | Q, [MVAr] | 0 | 0 | -4.1224 | -6.0077 | -6.2279 | -6.1855 | -6.1042 | -5.2284 | -2.3175 | -2.3443 | -3.2514 | -3.4532 | -3.5561 | -3.5256 | -4.4448 | -4.5359 | -3.9971 | -4.7785 | -4.3921 | -3.5177 | -2.7813 | -3.0296 | -2.7477 | -2.2926 | -2.9517 | -3.1887
55 | 26 | 2030 | Winter | Q, [%] | 0 | 0 | 3.352% | 4.884% | 5.063% | 5.029% | 4.963% | 4.251% | 1.884% | 1.906% | 2.643% | 2.807% | 2.891% | 2.866% | 3.614% | 3.688% | 3.25% | 3.885% | 3.571% | 2.86% | 2.261% | 2.463% | 2.234% | 1.864% | 2.4% | 2.592%
26 | 55 | 2030 | Winter | S, [MVA] | 0 | 0 | 19.4227 | 17.6587 | 15.0474 | 15.9968 | 17.2704 | 24.3425 | 32.8604 | 26.7198 | 11.4036 | 6.034 | 4.6915 | 4.374 | 4.283 | 4.1936 | 7.2094 | 5.5371 | 6.0233 | 9.7295 | 18.1985 | 13.488 | 17.7842 | 26.9662 | 25.1132 | 24.5724
26 | 55 | 2030 | Winter | S, [%] | 0 | 0 | 15.79% | 14.36% | 12.23% | 13.01% | 14.04% | 19.79% | 26.72% | 21.72% | 9.271% | 4.906% | 3.814% | 3.556% | 3.482% | 3.409% | 5.861% | 4.502% | 4.897% | 7.91% | 14.8% | 10.97% | 14.46% | 21.92% | 20.42% | 19.98%
55 | 26 | 2030 | Winter | S, [MVA] | 0 | 0 | 19.5009 | 17.9029 | 15.4188 | 16.3218 | 17.5364 | 24.326 | 32.5558 | 26.5558 | 11.6542 | 6.6242 | 5.4685 | 5.1932 | 5.3615 | 5.3151 | 7.7949 | 6.4696 | 6.8082 | 10.0811 | 18.2306 | 13.6517 | 17.8237 | 26.7954 | 25.002 | 24.4816
55 | 26 | 2030 | Winter | S, [%] | 0 | 0 | 15.85% | 14.56% | 12.54% | 13.27% | 14.26% | 19.78% | 26.47% | 21.59% | 9.475% | 5.386% | 4.446% | 4.222% | 4.359% | 4.321% | 6.337% | 5.26% | 5.535% | 8.196% | 14.82% | 11.1% | 14.49% | 21.78% | 20.33% | 19.9%
26 | 103 | 2030 | Winter | P, [MW] | 0 | 0 | -16.1021 | -14.5869 | -12.8754 | -13.5556 | -13.9242 | -16.9845 | -22.0831 | -17.8884 | -10.6248 | -8.0665 | -7.6083 | -7.7205 | -7.281 | -7.2101 | -11.5911 | -9.3506 | -8.1665 | -9.5767 | -14.3778 | -10.7746 | -13.4188 | -18.9866 | -19.1885 | -18.9847
26 | 103 | 2030 | Winter | P, [%] | 0 | 0 | 13.09% | 11.86% | 10.47% | 11.02% | 11.32% | 13.81% | 17.95% | 14.54% | 8.638% | 6.558% | 6.186% | 6.277% | 5.919% | 5.862% | 9.424% | 7.602% | 6.639% | 7.786% | 11.69% | 8.76% | 10.91% | 15.44% | 15.6% | 15.43%
103 | 26 | 2030 | Winter | P, [MW] | 0 | 0 | 16.1329 | 14.6133 | 12.8964 | 13.5786 | 13.948 | 17.019 | 22.1395 | 17.9256 | 10.6385 | 8.0746 | 7.6157 | 7.7282 | 7.2881 | 7.217 | 11.6075 | 9.3618 | 8.1753 | 9.5879 | 14.4019 | 10.7884 | 13.4399 | 19.0284 | 19.2314 | 19.0266
103 | 26 | 2030 | Winter | P, [%] | 0 | 0 | 13.12% | 11.88% | 10.48% | 11.04% | 11.34% | 13.84% | 18% | 14.57% | 8.649% | 6.565% | 6.192% | 6.283% | 5.925% | 5.867% | 9.437% | 7.611% | 6.647% | 7.795% | 11.71% | 8.771% | 10.93% | 15.47% | 15.64% | 15.47%
26 | 103 | 2030 | Winter | Q, [MVAr] | 0 | 0 | -3.5253 | -4.5725 | -4.5024 | -4.4839 | -4.1241 | -4.0331 | -2.5028 | -2.3663 | -2.8181 | -2.6324 | -2.8836 | -2.9948 | -3.2955 | -3.0863 | -3.1327 | -3.5057 | -3.4836 | -2.6804 | -2.2161 | -2.2484 | -2.2448 | -2.3441 | -2.7042 | -2.564
26 | 103 | 2030 | Winter | Q, [%] | 0 | 0 | 2.866% | 3.718% | 3.66% | 3.645% | 3.353% | 3.279% | 2.035% | 1.924% | 2.291% | 2.14% | 2.344% | 2.435% | 2.679% | 2.509% | 2.547% | 2.85% | 2.832% | 2.179% | 1.802% | 1.828% | 1.825% | 1.906% | 2.199% | 2.085%
103 | 26 | 2030 | Winter | Q, [MVAr] | 0 | 0 | 3.0911 | 4.1233 | 4.0347 | 4.0231 | 3.666 | 3.6113 | 2.156 | 1.9561 | 2.3295 | 2.1255 | 2.3741 | 2.486 | 2.7849 | 2.5747 | 2.6529 | 3.0078 | 2.9773 | 2.1831 | 1.7629 | 1.7597 | 1.7805 | 1.9497 | 2.3122 | 2.1679
103 | 26 | 2030 | Winter | Q, [%] | 0 | 0 | 2.513% | 3.352% | 3.28% | 3.271% | 2.981% | 2.936% | 1.753% | 1.59% | 1.894% | 1.728% | 1.93% | 2.021% | 2.264% | 2.093% | 2.157% | 2.445% | 2.421% | 1.775% | 1.433% | 1.431% | 1.448% | 1.585% | 1.88% | 1.763%
26 | 103 | 2030 | Winter | S, [MVA] | 0 | 0 | 16.4835 | 15.2868 | 13.6399 | 14.2779 | 14.5221 | 17.4568 | 22.2244 | 18.0442 | 10.9922 | 8.4852 | 8.1364 | 8.281 | 7.9921 | 7.8429 | 12.007 | 9.9861 | 8.8785 | 9.9447 | 14.5476 | 11.0067 | 13.6053 | 19.1307 | 19.3781 | 19.1571
26 | 103 | 2030 | Winter | S, [%] | 0 | 0 | 13.4% | 12.43% | 11.09% | 11.61% | 11.81% | 14.19% | 18.07% | 14.67% | 8.937% | 6.899% | 6.615% | 6.733% | 6.498% | 6.376% | 9.762% | 8.119% | 7.218% | 8.085% | 11.83% | 8.949% | 11.06% | 15.55% | 15.75% | 15.57%
103 | 26 | 2030 | Winter | S, [MVA] | 0 | 0 | 16.4264 | 15.1839 | 13.5128 | 14.162 | 14.4218 | 17.398 | 22.2442 | 18.032 | 10.8906 | 8.3497 | 7.9772 | 8.1182 | 7.802 | 7.6625 | 11.9068 | 9.8331 | 8.7006 | 9.8333 | 14.5094 | 10.9309 | 13.5574 | 19.128 | 19.3699 | 19.1497
103 | 26 | 2030 | Winter | S, [%] | 0 | 0 | 13.35% | 12.34% | 10.99% | 11.51% | 11.73% | 14.14% | 18.08% | 14.66% | 8.854% | 6.788% | 6.486% | 6.6% | 6.343% | 6.23% | 9.68% | 7.994% | 7.074% | 7.995% | 11.8% | 8.887% | 11.02% | 15.55% | 15.75% | 15.57%
29 | 34 | 2030 | Winter | P, [MW] | 0 | 0 | -9.1845 | -8.5522 | -9.1598 | -7.3928 | -6.6509 | -12.1002 | -9.6326 | -11.5158 | -10.2959 | -0.61848 | 4.9193 | 7.9177 | 9.5516 | 10.073 | 2.9506 | 4.7755 | 0.86832 | -7.8924 | -11.6951 | -15.6576 | -18.7823 | -17.3138 | -13.6277 | -9.5521
29 | 34 | 2030 | Winter | P, [%] | 0 | 0 | 7.467% | 6.953% | 7.447% | 6.01% | 5.407% | 9.838% | 7.831% | 9.362% | 8.371% | 0.5028% | 3.999% | 6.437% | 7.765% | 8.189% | 2.399% | 3.883% | 0.7059% | 6.417% | 9.508% | 12.73% | 15.27% | 14.08% | 11.08% | 7.766%
34 | 29 | 2030 | Winter | P, [MW] | 0 | 0 | 9.2216 | 8.5813 | 9.1883 | 7.4203 | 6.6754 | 12.1371 | 9.6679 | 11.5553 | 10.3327 | 0.63536 | -4.9006 | -7.9021 | -9.5303 | -10.0448 | -2.9291 | -4.751 | -0.84404 | 7.9206 | 11.7324 | 15.7057 | 18.8476 | 17.377 | 13.6752 | 9.5864
34 | 29 | 2030 | Winter | P, [%] | 0 | 0 | 7.497% | 6.977% | 7.47% | 6.033% | 5.427% | 9.868% | 7.86% | 9.395% | 8.401% | 0.5166% | 3.984% | 6.424% | 7.748% | 8.167% | 2.381% | 3.863% | 0.6862% | 6.44% | 9.539% | 12.77% | 15.32% | 14.13% | 11.12% | 7.794%
29 | 34 | 2030 | Winter | Q, [MVAr] | 0 | 0 | 16.0582 | 13.9637 | 13.3966 | 14.103 | 13.4069 | 13.9415 | 15.1946 | 15.2775 | 15.4606 | 12.4924 | 12.2443 | 9.1504 | 10.4057 | 12.7984 | 13.8105 | 14.3325 | 14.9979 | 14.1975 | 14.5082 | 14.4102 | 16.1322 | 16.9788 | 15.9437 | 14.9997
29 | 34 | 2030 | Winter | Q, [%] | 0 | 0 | 13.06% | 11.35% | 10.89% | 11.47% | 10.9% | 11.33% | 12.35% | 12.42% | 12.57% | 10.16% | 9.955% | 7.439% | 8.46% | 10.41% | 11.23% | 11.65% | 12.19% | 11.54% | 11.8% | 11.72% | 13.12% | 13.8% | 12.96% | 12.19%
34 | 29 | 2030 | Winter | Q, [MVAr] | 0 | 0 | -16.3907 | -14.3231 | -13.7597 | -14.4683 | -13.7831 | -14.2721 | -15.5304 | -15.6018 | -15.8 | -12.9041 | -12.6501 | -9.5692 | -10.8029 | -13.1697 | -14.205 | -14.7152 | -15.3816 | -14.5677 | -14.8434 | -14.7093 | -16.3693 | -17.2186 | -16.2387 | -15.341
34 | 29 | 2030 | Winter | Q, [%] | 0 | 0 | 13.33% | 11.64% | 11.19% | 11.76% | 11.21% | 11.6% | 12.63% | 12.68% | 12.85% | 10.49% | 10.28% | 7.78% | 8.783% | 10.71% | 11.55% | 11.96% | 12.51% | 11.84% | 12.07% | 11.96% | 13.31% | 14% | 13.2% | 12.47%
29 | 34 | 2030 | Winter | S, [MVA] | 0 | 0 | 18.4992 | 16.3745 | 16.2287 | 15.9232 | 14.9659 | 18.4602 | 17.9906 | 19.1316 | 18.5751 | 12.5077 | 13.1956 | 12.1005 | 14.1248 | 16.2869 | 14.1222 | 15.1072 | 15.023 | 16.2438 | 18.635 | 21.2794 | 24.7593 | 24.2496 | 20.9742 | 17.783
29 | 34 | 2030 | Winter | S, [%] | 0 | 0 | 15.04% | 13.31% | 13.19% | 12.95% | 12.17% | 15.01% | 14.63% | 15.55% | 15.1% | 10.17% | 10.73% | 9.838% | 11.48% | 13.24% | 11.48% | 12.28% | 12.21% | 13.21% | 15.15% | 17.3% | 20.13% | 19.72% | 17.05% | 14.46%
34 | 29 | 2030 | Winter | S, [MVA] | 0 | 0 | 18.8067 | 16.697 | 16.5455 | 16.2601 | 15.3145 | 18.7351 | 18.2937 | 19.415 | 18.8787 | 12.9197 | 13.5662 | 12.4102 | 14.4059 | 16.5631 | 14.5038 | 15.4631 | 15.4048 | 16.5818 | 18.9202 | 21.5182 | 24.9637 | 24.463 | 21.2299 | 18.09
34 | 29 | 2030 | Winter | S, [%] | 0 | 0 | 15.29% | 13.57% | 13.45% | 13.22% | 12.45% | 15.23% | 14.87% | 15.78% | 15.35% | 10.5% | 11.03% | 10.09% | 11.71% | 13.47% | 11.79% | 12.57% | 12.52% | 13.48% | 15.38% | 17.49% | 20.3% | 19.89% | 17.26% | 14.71%
34 | 35 | 2030 | Winter | P, [MW] | 0 | 0 | -3.0283 | -3.0231 | -4.3548 | -5.7399 | -6.0752 | 0.23461 | 1.843 | 5.2159 | 3.13 | -3.634 | -3.2396 | -3.8745 | -1.0968 | -2.6554 | -9.5877 | -2.3094 | -0.92444 | -0.2234 | 3.5596 | 9.0352 | 11.8586 | 9.0444 | 3.7188 | -1.3762
34 | 35 | 2030 | Winter | P, [%] | 0 | 0 | 2.462% | 2.458% | 3.541% | 4.667% | 4.939% | 0.1907% | 1.498% | 4.241% | 2.545% | 2.955% | 2.634% | 3.15% | 0.8917% | 2.159% | 7.795% | 1.878% | 0.7516% | 0.1816% | 2.894% | 7.346% | 9.641% | 7.353% | 3.023% | 1.119%
35 | 34 | 2030 | Winter | P, [MW] | 0 | 0 | 3.0293 | 3.0241 | 4.3569 | 5.7433 | 6.0792 | -0.23421 | -1.8427 | -5.2129 | -3.1279 | 3.6363 | 3.2415 | 3.8761 | 1.0974 | 2.6577 | 9.598 | 2.3111 | 0.92568 | 0.22395 | -3.5581 | -9.0269 | -11.8446 | -9.036 | -3.7173 | 1.3763
35 | 34 | 2030 | Winter | P, [%] | 0 | 0 | 2.463% | 2.459% | 3.542% | 4.669% | 4.942% | 0.1904% | 1.498% | 4.238% | 2.543% | 2.956% | 2.635% | 3.151% | 0.8922% | 2.161% | 7.803% | 1.879% | 0.7526% | 0.1821% | 2.893% | 7.339% | 9.63% | 7.346% | 3.022% | 1.119%
34 | 35 | 2030 | Winter | Q, [MVAr] | 0 | 0 | -1.1816 | 0.97293 | 1.3136 | 1.0387 | 1.7285 | 1.7971 | 0.17086 | -2.0172 | -3.5374 | -3.3736 | -3.1818 | -1.4839 | -2.2778 | -4.2859 | -4.0129 | -3.7537 | -3.6688 | -2.5864 | -1.9618 | -2.1447 | -1.9785 | -2.0357 | -1.0591 | -0.26273
34 | 35 | 2030 | Winter | Q, [%] | 0 | 0 | 0.9607% | 0.791% | 1.068% | 0.8444% | 1.405% | 1.461% | 0.1389% | 1.64% | 2.876% | 2.743% | 2.587% | 1.206% | 1.852% | 3.484% | 3.263% | 3.052% | 2.983% | 2.103% | 1.595% | 1.744% | 1.609% | 1.655% | 0.8611% | 0.2136%
35 | 34 | 2030 | Winter | Q, [MVAr] | 0 | 0 | 0.76152 | -1.3923 | -1.7309 | -1.4504 | -2.1381 | -2.2173 | -0.59024 | 1.6035 | 3.1148 | 2.9491 | 2.7559 | 1.0551 | 1.8472 | 3.8627 | 3.6168 | 3.3302 | 3.2435 | 2.158 | 1.5401 | 1.7439 | 1.5993 | 1.6416 | 0.64136 | -0.15944
35 | 34 | 2030 | Winter | Q, [%] | 0 | 0 | 0.6191% | 1.132% | 1.407% | 1.179% | 1.738% | 1.803% | 0.4799% | 1.304% | 2.532% | 2.398% | 2.241% | 0.8578% | 1.502% | 3.14% | 2.94% | 2.707% | 2.637% | 1.755% | 1.252% | 1.418% | 1.3% | 1.335% | 0.5214% | 0.1296%
34 | 35 | 2030 | Winter | S, [MVA] | 0 | 0 | 3.2507 | 3.1758 | 4.5486 | 5.8331 | 6.3163 | 1.8123 | 1.8509 | 5.5924 | 4.7233 | 4.9586 | 4.5408 | 4.149 | 2.5281 | 5.0418 | 10.3936 | 4.4072 | 3.7835 | 2.596 | 4.0645 | 9.2862 | 12.0225 | 9.2706 | 3.8666 | 1.401
34 | 35 | 2030 | Winter | S, [%] | 0 | 0 | 2.643% | 2.582% | 3.698% | 4.742% | 5.135% | 1.473% | 1.505% | 4.547% | 3.84% | 4.031% | 3.692% | 3.373% | 2.055% | 4.099% | 8.45% | 3.583% | 3.076% | 2.111% | 3.304% | 7.55% | 9.774% | 7.537% | 3.144% | 1.139%
35 | 34 | 2030 | Winter | S, [MVA] | 0 | 0 | 3.1236 | 3.3292 | 4.6881 | 5.9236 | 6.4442 | 2.2296 | 1.9349 | 5.4539 | 4.4143 | 4.6819 | 4.2547 | 4.0171 | 2.1486 | 4.6887 | 10.2568 | 4.0536 | 3.373 | 2.1696 | 3.8771 | 9.1938 | 11.9521 | 9.1839 | 3.7722 | 1.3855
35 | 34 | 2030 | Winter | S, [%] | 0 | 0 | 2.539% | 2.707% | 3.811% | 4.816% | 5.239% | 1.813% | 1.573% | 4.434% | 3.589% | 3.806% | 3.459% | 3.266% | 1.747% | 3.812% | 8.339% | 3.296% | 2.742% | 1.764% | 3.152% | 7.475% | 9.717% | 7.467% | 3.067% | 1.126%
35 | 36 | 2030 | Winter | P, [MW] | 0 | 0 | -21.8799 | -20.7192 | -21.0518 | -22.2653 | -22.9551 | -19.813 | -23.5434 | -19.9487 | -16.7075 | -17.5398 | -7.9538 | -6.1584 | 0.11019 | 0.21879 | -7.9301 | -4.5111 | -9.0978 | -17.1384 | -18.5479 | -16.9088 | -17.153 | -19.3826 | -20.5685 | -22.8716
35 | 36 | 2030 | Winter | P, [%] | 0 | 0 | 17.79% | 16.84% | 17.12% | 18.1% | 18.66% | 16.11% | 19.14% | 16.22% | 13.58% | 14.26% | 6.467% | 5.007% | 0.08959% | 0.1779% | 6.447% | 3.668% | 7.397% | 13.93% | 15.08% | 13.75% | 13.95% | 15.76% | 16.72% | 18.59%
36 | 35 | 2030 | Winter | P, [MW] | 0 | 0 | 21.9238 | 20.758 | 21.0914 | 22.3098 | 23.002 | 19.8482 | 23.5926 | 19.9839 | 16.7324 | 17.5664 | 7.9597 | 6.1617 | -0.11018 | -0.2183 | 7.9365 | 4.5142 | 9.1065 | 17.1646 | 18.5784 | 16.9344 | 17.18 | 19.417 | 20.6072 | 22.9186
36 | 35 | 2030 | Winter | P, [%] | 0 | 0 | 17.82% | 16.88% | 17.15% | 18.14% | 18.7% | 16.14% | 19.18% | 16.25% | 13.6% | 14.28% | 6.471% | 5.01% | 0.08958% | 0.1775% | 6.452% | 3.67% | 7.404% | 13.95% | 15.1% | 13.77% | 13.97% | 15.79% | 16.75% | 18.63%
35 | 36 | 2030 | Winter | Q, [MVAr] | 0 | 0 | -4.8122 | -3.6038 | -3.2652 | -3.5457 | -2.858 | -2.7788 | -1.8848 | -1.8726 | -3.0687 | -1.6425 | -2.3947 | -0.063601 | -0.54063 | -2.5561 | -3.5707 | -4.2432 | -4.4762 | -3.3908 | -2.7729 | -3.2918 | -4.0926 | -4.1349 | -4.3952 | -3.5944
35 | 36 | 2030 | Winter | Q, [%] | 0 | 0 | 3.912% | 2.93% | 2.655% | 2.883% | 2.324% | 2.259% | 1.532% | 1.522% | 2.495% | 1.335% | 1.947% | 0.05171% | 0.4395% | 2.078% | 2.903% | 3.45% | 3.639% | 2.757% | 2.254% | 2.676% | 3.327% | 3.362% | 3.573% | 2.922%
36 | 35 | 2030 | Winter | Q, [MVAr] | 0 | 0 | 4.5852 | 3.36 | 3.0232 | 3.3215 | 2.6425 | 2.5242 | 1.6799 | 1.6154 | 2.7703 | 1.3478 | 2.0275 | -0.31413 | 0.15347 | 2.1713 | 3.206 | 3.869 | 4.1211 | 3.0964 | 2.4967 | 2.9968 | 3.8044 | 3.8762 | 4.1516 | 3.3793
36 | 35 | 2030 | Winter | Q, [%] | 0 | 0 | 3.728% | 2.732% | 2.458% | 2.7% | 2.148% | 2.052% | 1.366% | 1.313% | 2.252% | 1.096% | 1.648% | 0.2554% | 0.1248% | 1.765% | 2.607% | 3.146% | 3.351% | 2.517% | 2.03% | 2.436% | 3.093% | 3.151% | 3.375% | 2.747%
35 | 36 | 2030 | Winter | S, [MVA] | 0 | 0 | 22.4028 | 21.0303 | 21.3035 | 22.5459 | 23.1323 | 20.0069 | 23.6187 | 20.0364 | 16.987 | 17.6165 | 8.3065 | 6.1588 | 0.55175 | 2.5654 | 8.697 | 6.1931 | 10.1393 | 17.4706 | 18.754 | 17.2262 | 17.6345 | 19.8187 | 21.0328 | 23.1524
35 | 36 | 2030 | Winter | S, [%] | 0 | 0 | 18.21% | 17.1% | 17.32% | 18.33% | 18.81% | 16.27% | 19.2% | 16.29% | 13.81% | 14.32% | 6.753% | 5.007% | 0.4486% | 2.086% | 7.071% | 5.035% | 8.243% | 14.2% | 15.25% | 14.01% | 14.34% | 16.11% | 17.1% | 18.82%
36 | 35 | 2030 | Winter | S, [MVA] | 0 | 0 | 22.3981 | 21.0282 | 21.307 | 22.5558 | 23.1532 | 20.008 | 23.6524 | 20.049 | 16.9602 | 17.618 | 8.2138 | 6.1697 | 0.18893 | 2.1823 | 8.5596 | 5.9454 | 9.9956 | 17.4417 | 18.7454 | 17.1975 | 17.5962 | 19.8001 | 21.0212 | 23.1664
36 | 35 | 2030 | Winter | S, [%] | 0 | 0 | 18.21% | 17.1% | 17.32% | 18.34% | 18.82% | 16.27% | 19.23% | 16.3% | 13.79% | 14.32% | 6.678% | 5.016% | 0.1536% | 1.774% | 6.959% | 4.834% | 8.127% | 14.18% | 15.24% | 13.98% | 14.31% | 16.1% | 17.09% | 18.83%
42 | 72 | 2030 | Winter | P, [MW] | 0 | 0 | -27.23 | -23.6909 | -20.7059 | -21.5474 | -22.9602 | -36.7704 | -47.7883 | -46.0349 | -32.7581 | -26.0682 | -23.9307 | -23.9193 | -23.2756 | -21.4271 | -26.803 | -21.6875 | -20.9869 | -27.7776 | -34.4344 | -29.0811 | -31.3576 | -39.5432 | -36.9573 | -33.1874
42 | 72 | 2030 | Winter | P, [%] | 0 | 0 | 30.26% | 26.32% | 23.01% | 23.94% | 25.51% | 40.86% | 53.1% | 51.15% | 36.4% | 28.96% | 26.59% | 26.58% | 25.86% | 23.81% | 29.78% | 24.1% | 23.32% | 30.86% | 38.26% | 32.31% | 34.84% | 43.94% | 41.06% | 36.87%
72 | 42 | 2030 | Winter | P, [MW] | 0 | 0 | 27.5205 | 23.91 | 20.873 | 21.7285 | 23.1661 | 37.3035 | 48.6933 | 46.8724 | 33.1795 | 26.3355 | 24.1544 | 24.1428 | 23.489 | 21.6079 | 27.0844 | 21.871 | 21.1581 | 28.0787 | 34.8989 | 29.4113 | 31.742 | 40.1588 | 37.495 | 33.6203
72 | 42 | 2030 | Winter | P, [%] | 0 | 0 | 30.58% | 26.57% | 23.19% | 24.14% | 25.74% | 41.45% | 54.1% | 52.08% | 36.87% | 29.26% | 26.84% | 26.83% | 26.1% | 24.01% | 30.09% | 24.3% | 23.51% | 31.2% | 38.78% | 32.68% | 35.27% | 44.62% | 41.66% | 37.36%
42 | 72 | 2030 | Winter | Q, [MVAr] | 0 | 0 | 1.7029 | 0.94248 | 0.9303 | 1.0213 | 1.2047 | 2.2837 | 2.6543 | 1.0529 | -1.5594 | -2.5533 | -1.3749 | -1.5001 | -2.6681 | -2.595 | -1.5434 | -1.3323 | -0.69714 | -1.0146 | 0.20726 | -0.53873 | -0.081057 | 1.4342 | 1.8499 | 2.1162
42 | 72 | 2030 | Winter | Q, [%] | 0 | 0 | 1.892% | 1.047% | 1.034% | 1.135% | 1.339% | 2.537% | 2.949% | 1.17% | 1.733% | 2.837% | 1.528% | 1.667% | 2.965% | 2.883% | 1.715% | 1.48% | 0.7746% | 1.127% | 0.2303% | 0.5986% | 0.09006% | 1.594% | 2.055% | 2.351%
72 | 42 | 2030 | Winter | Q, [MVAr] | 0 | 0 | -2.2074 | -1.6046 | -1.7089 | -1.7689 | -1.8969 | -2.2473 | -1.7937 | -0.34137 | 1.3481 | 1.9998 | 0.72419 | 0.84903 | 1.9952 | 1.8501 | 1.0222 | 0.59231 | -0.071543 | 0.53385 | -0.32476 | 0.12304 | -0.21406 | -1.2158 | -1.8042 | -2.3046
72 | 42 | 2030 | Winter | Q, [%] | 0 | 0 | 2.453% | 1.783% | 1.899% | 1.965% | 2.108% | 2.497% | 1.993% | 0.3793% | 1.498% | 2.222% | 0.8047% | 0.9434% | 2.217% | 2.056% | 1.136% | 0.6581% | 0.07949% | 0.5932% | 0.3608% | 0.1367% | 0.2378% | 1.351% | 2.005% | 2.561%
42 | 72 | 2030 | Winter | S, [MVA] | 0 | 0 | 27.2832 | 23.7097 | 20.7268 | 21.5716 | 22.9918 | 36.8412 | 47.862 | 46.0469 | 32.7952 | 26.1929 | 23.9702 | 23.9663 | 23.4281 | 21.5836 | 26.8474 | 21.7284 | 20.9984 | 27.7961 | 34.435 | 29.0861 | 31.3577 | 39.5692 | 37.0036 | 33.2548
42 | 72 | 2030 | Winter | S, [%] | 0 | 0 | 30.31% | 26.34% | 23.03% | 23.97% | 25.55% | 40.93% | 53.18% | 51.16% | 36.44% | 29.1% | 26.63% | 26.63% | 26.03% | 23.98% | 29.83% | 24.14% | 23.33% | 30.88% | 38.26% | 32.32% | 34.84% | 43.97% | 41.12% | 36.95%
72 | 42 | 2030 | Winter | S, [MVA] | 0 | 0 | 27.6089 | 23.9638 | 20.9429 | 21.8004 | 23.2436 | 37.3711 | 48.7264 | 46.8737 | 33.2069 | 26.4113 | 24.1652 | 24.1577 | 23.5736 | 21.6869 | 27.1037 | 21.879 | 21.1582 | 28.0838 | 34.9004 | 29.4116 | 31.7428 | 40.1772 | 37.5383 | 33.6991
72 | 42 | 2030 | Winter | S, [%] | 0 | 0 | 30.68% | 26.63% | 23.27% | 24.22% | 25.83% | 41.52% | 54.14% | 52.08% | 36.9% | 29.35% | 26.85% | 26.84% | 26.19% | 24.1% | 30.12% | 24.31% | 23.51% | 31.2% | 38.78% | 32.68% | 35.27% | 44.64% | 41.71% | 37.44%
72 | 103 | 2030 | Winter | P, [MW] | 0 | 0 | 10.4837 | 6.1125 | 6.0918 | 5.5863 | 6.8688 | 6.6153 | 10.4307 | 9.6441 | 6.7509 | 9.9103 | 8.5018 | 7.3014 | 7.7485 | 5.3624 | 8.3697 | 4.9886 | 3.7274 | 4.3686 | 10.7513 | 8.0993 | 6.4313 | 10.0308 | 9.4595 | 9.6109
72 | 103 | 2030 | Winter | P, [%] | 0 | 0 | 4.262% | 2.485% | 2.476% | 2.271% | 2.792% | 2.689% | 4.24% | 3.92% | 2.744% | 4.029% | 3.456% | 2.968% | 3.15% | 2.18% | 3.402% | 2.028% | 1.515% | 1.776% | 4.37% | 3.292% | 2.614% | 4.078% | 3.845% | 3.907%
103 | 72 | 2030 | Winter | P, [MW] | 0 | 0 | -10.4652 | -6.0979 | -6.0777 | -5.5732 | -6.8538 | -6.6021 | -10.4206 | -9.6353 | -6.7451 | -9.8999 | -8.4951 | -7.2963 | -7.7428 | -5.3597 | -8.3635 | -4.9861 | -3.726 | -4.3643 | -10.7391 | -8.0924 | -6.4268 | -10.0218 | -9.4507 | -9.6007
103 | 72 | 2030 | Winter | P, [%] | 0 | 0 | 4.254% | 2.479% | 2.471% | 2.266% | 2.786% | 2.684% | 4.236% | 3.917% | 2.742% | 4.024% | 3.453% | 2.966% | 3.147% | 2.179% | 3.4% | 2.027% | 1.515% | 1.774% | 4.366% | 3.29% | 2.613% | 4.074% | 3.842% | 3.903%
72 | 103 | 2030 | Winter | Q, [MVAr] | 0 | 0 | -10.8504 | -12.1989 | -11.9851 | -11.6781 | -11.9584 | -11.1533 | -3.4444 | 1.9596 | 3.7274 | 3.6714 | 1.1548 | 1.1501 | 1.2765 | 0.64584 | -0.78974 | -2.737 | -2.2054 | 4.7058 | 3.9381 | 2.8939 | 2.3267 | 0.63465 | -4.1593 | -5.667
72 | 103 | 2030 | Winter | Q, [%] | 0 | 0 | 4.411% | 4.959% | 4.872% | 4.747% | 4.861% | 4.534% | 1.4% | 0.7966% | 1.515% | 1.492% | 0.4694% | 0.4675% | 0.5189% | 0.2625% | 0.321% | 1.113% | 0.8965% | 1.913% | 1.601% | 1.176% | 0.9458% | 0.258% | 1.691% | 2.304%
103 | 72 | 2030 | Winter | Q, [MVAr] | 0 | 0 | 9.2236 | 10.559 | 10.3433 | 10.0323 | 10.3195 | 9.5081 | 1.789 | -3.6178 | -5.3944 | -5.3209 | -2.8167 | -2.8183 | -2.9427 | -2.3216 | -0.87471 | 1.0589 | 0.52251 | -6.3785 | -5.583 | -4.5571 | -3.9991 | -2.2913 | 2.5013 | 4.0124
103 | 72 | 2030 | Winter | Q, [%] | 0 | 0 | 3.749% | 4.292% | 4.205% | 4.078% | 4.195% | 3.865% | 0.7273% | 1.471% | 2.193% | 2.163% | 1.145% | 1.146% | 1.196% | 0.9437% | 0.3556% | 0.4304% | 0.2124% | 2.593% | 2.27% | 1.852% | 1.626% | 0.9314% | 1.017% | 1.631%
72 | 103 | 2030 | Winter | S, [MVA] | 0 | 0 | 15.0877 | 13.6446 | 13.4444 | 12.9455 | 13.7907 | 12.9676 | 10.9847 | 9.8412 | 7.7115 | 10.5685 | 8.5798 | 7.3914 | 7.8529 | 5.4012 | 8.4068 | 5.6901 | 4.3309 | 6.421 | 11.4498 | 8.6008 | 6.8392 | 10.0508 | 10.3336 | 11.1572
72 | 103 | 2030 | Winter | S, [%] | 0 | 0 | 6.133% | 5.547% | 5.465% | 5.262% | 5.606% | 5.271% | 4.465% | 4% | 3.135% | 4.296% | 3.488% | 3.005% | 3.192% | 2.196% | 3.417% | 2.313% | 1.761% | 2.61% | 4.654% | 3.496% | 2.78% | 4.086% | 4.201% | 4.535%
103 | 72 | 2030 | Winter | S, [MVA] | 0 | 0 | 13.9498 | 12.1933 | 11.9968 | 11.4764 | 12.3882 | 11.5755 | 10.573 | 10.2921 | 8.6369 | 11.2392 | 8.9499 | 7.8217 | 8.2831 | 5.8409 | 8.4091 | 5.0973 | 3.7624 | 7.7287 | 12.1037 | 9.2873 | 7.5694 | 10.2804 | 9.7761 | 10.4054
103 | 72 | 2030 | Winter | S, [%] | 0 | 0 | 5.671% | 4.957% | 4.877% | 4.665% | 5.036% | 4.705% | 4.298% | 4.184% | 3.511% | 4.569% | 3.638% | 3.18% | 3.367% | 2.374% | 3.418% | 2.072% | 1.529% | 3.142% | 4.92% | 3.775% | 3.077% | 4.179% | 3.974% | 4.23%
1 | 2 | 2030 | Winter | P, [MW] | 0 | 0 | 22.8924 | 21.8145 | 20.5735 | 20.3792 | 20.6066 | 22.4204 | 26.2697 | 30.4273 | 32.647 | 33.013 | 32.1168 | 32.3856 | 32.3918 | 31.7478 | 36.0751 | 31.5857 | 30.3918 | 33.7598 | 33.869 | 28.9014 | 28.2401 | 30.7834 | 27.8206 | 25.5887
1 | 2 | 2030 | Winter | P, [%] | 0 | 0 | 57.23% | 54.54% | 51.43% | 50.95% | 51.52% | 56.05% | 65.67% | 76.07% | 81.62% | 82.53% | 80.29% | 80.96% | 80.98% | 79.37% | 90.19% | 78.96% | 75.98% | 84.4% | 84.67% | 72.25% | 70.6% | 76.96% | 69.55% | 63.97%
2 | 1 | 2030 | Winter | P, [MW] | 0 | 0 | -22.8511 | -21.777 | -20.5404 | -20.3466 | -20.573 | -22.3806 | -26.2154 | -30.3548 | -32.5636 | -32.9279 | -32.0362 | -32.3045 | -32.3104 | -31.6685 | -35.9728 | -31.5063 | -30.3185 | -33.6711 | -33.7799 | -28.8366 | -28.1777 | -30.7092 | -27.7599 | -25.5375
2 | 1 | 2030 | Winter | P, [%] | 0 | 0 | 57.13% | 54.44% | 51.35% | 50.87% | 51.43% | 55.95% | 65.54% | 75.89% | 81.41% | 82.32% | 80.09% | 80.76% | 80.78% | 79.17% | 89.93% | 78.77% | 75.8% | 84.18% | 84.45% | 72.09% | 70.44% | 76.77% | 69.4% | 63.84%
1 | 2 | 2030 | Winter | Q, [MVAr] | 0 | 0 | -2.4681 | 1.9346 | 1.3674 | 1.5209 | 2.235 | 1.6976 | -0.52506 | -0.84688 | -3.8774 | -4.4616 | -4.6214 | -3.36 | -3.4822 | -5.0559 | -5.6724 | -6.0657 | -5.5832 | -3.566 | -1.1361 | -2.0267 | -2.6744 | -1.1292 | -1.5883 | -0.46538
1 | 2 | 2030 | Winter | Q, [%] | 0 | 0 | 6.17% | 4.837% | 3.418% | 3.802% | 5.588% | 4.244% | 1.313% | 2.117% | 9.694% | 11.15% | 11.55% | 8.4% | 8.705% | 12.64% | 14.18% | 15.16% | 13.96% | 8.915% | 2.84% | 5.067% | 6.686% | 2.823% | 3.971% | 1.163%
2 | 1 | 2030 | Winter | Q, [MVAr] | 0 | 0 | 3.6921 | -0.82198 | -0.38393 | -0.55376 | -1.2389 | -0.51814 | 2.1373 | 2.9975 | 6.3498 | 6.9863 | 7.0122 | 5.7654 | 5.8971 | 7.4071 | 8.7076 | 8.4223 | 7.7568 | 6.1973 | 3.7811 | 3.9512 | 4.5267 | 3.3324 | 3.3895 | 1.9836
2 | 1 | 2030 | Winter | Q, [%] | 0 | 0 | 9.23% | 2.055% | 0.9598% | 1.384% | 3.097% | 1.295% | 5.343% | 7.494% | 15.87% | 17.47% | 17.53% | 14.41% | 14.74% | 18.52% | 21.77% | 21.06% | 19.39% | 15.49% | 9.453% | 9.878% | 11.32% | 8.331% | 8.474% | 4.959%
1 | 2 | 2030 | Winter | S, [MVA] | 0 | 0 | 23.025 | 21.9002 | 20.6189 | 20.4359 | 20.7275 | 22.4846 | 26.275 | 30.4391 | 32.8764 | 33.3131 | 32.4476 | 32.5595 | 32.5784 | 32.1478 | 36.5183 | 32.1629 | 30.9004 | 33.9476 | 33.8881 | 28.9724 | 28.3665 | 30.8041 | 27.8659 | 25.5929
1 | 2 | 2030 | Winter | S, [%] | 0 | 0 | 57.56% | 54.75% | 51.55% | 51.09% | 51.82% | 56.21% | 65.69% | 76.1% | 82.19% | 83.28% | 81.12% | 81.4% | 81.45% | 80.37% | 91.3% | 80.41% | 77.25% | 84.87% | 84.72% | 72.43% | 70.92% | 77.01% | 69.66% | 63.98%
2 | 1 | 2030 | Winter | S, [MVA] | 0 | 0 | 23.1474 | 21.7925 | 20.544 | 20.3542 | 20.6103 | 22.3866 | 26.3024 | 30.5025 | 33.1769 | 33.6609 | 32.7947 | 32.815 | 32.8441 | 32.5232 | 37.0116 | 32.6126 | 31.2951 | 34.2367 | 33.9908 | 29.106 | 28.539 | 30.8895 | 27.966 | 25.6144
2 | 1 | 2030 | Winter | S, [%] | 0 | 0 | 57.87% | 54.48% | 51.36% | 50.89% | 51.53% | 55.97% | 65.76% | 76.26% | 82.94% | 84.15% | 81.99% | 82.04% | 82.11% | 81.31% | 92.53% | 81.53% | 78.24% | 85.59% | 84.98% | 72.77% | 71.35% | 77.22% | 69.92% | 64.04%
8 | 72 | 2030 | Winter | P, [MW] | 0 | 0 | 53.7656 | 32.9254 | 29.8656 | 30.0161 | 32.5544 | 44.5056 | 70.4357 | 84.5326 | 82.333 | 83.4708 | 78.1787 | 73.0856 | 72.581 | 71.6551 | 77.1459 | 69.6399 | 67.5213 | 82.47 | 86.8889 | 80.9702 | 79.3355 | 84.8211 | 73.3516 | 65.3454
8 | 72 | 2030 | Winter | P, [%] | 0 | 0 | 17.92% | 10.98% | 9.955% | 10.01% | 10.85% | 14.84% | 23.48% | 28.18% | 27.44% | 27.82% | 26.06% | 24.36% | 24.19% | 23.89% | 25.72% | 23.21% | 22.51% | 27.49% | 28.96% | 26.99% | 26.45% | 28.27% | 24.45% | 21.78%
72 | 8 | 2030 | Winter | P, [MW] | 0 | 0 | -53.0246 | -32.1844 | -29.1246 | -29.2751 | -31.8134 | -43.7646 | -69.6947 | -83.7916 | -81.592 | -82.7298 | -77.4377 | -72.3446 | -71.84 | -70.9141 | -76.4049 | -68.8989 | -66.7803 | -81.729 | -86.1479 | -80.2292 | -78.5945 | -84.0801 | -72.6106 | -64.6044
72 | 8 | 2030 | Winter | P, [%] | 0 | 0 | 17.67% | 10.73% | 9.708% | 9.758% | 10.6% | 14.59% | 23.23% | 27.93% | 27.2% | 27.58% | 25.81% | 24.11% | 23.95% | 23.64% | 25.47% | 22.97% | 22.26% | 27.24% | 28.72% | 26.74% | 26.2% | 28.03% | 24.2% | 21.53%
8 | 72 | 2030 | Winter | Q, [MVAr] | 0 | 0 | -293.3559 | -295.9219 | -296.2408 | -296.2546 | -296.0126 | -294.6606 | -290.5242 | -287.2516 | -287.6922 | -287.2911 | -288.4123 | -289.6333 | -289.7726 | -289.842 | -288.6225 | -290.2565 | -290.8029 | -287.7403 | -286.5584 | -288.0338 | -288.4362 | -287.0122 | -289.6348 | -291.3832
8 | 72 | 2030 | Winter | Q, [%] | 0 | 0 | 97.79% | 98.64% | 98.75% | 98.75% | 98.67% | 98.22% | 96.84% | 95.75% | 95.9% | 95.76% | 96.14% | 96.54% | 96.59% | 96.61% | 96.21% | 96.75% | 96.93% | 95.91% | 95.52% | 96.01% | 96.15% | 95.67% | 96.54% | 97.13%
72 | 8 | 2030 | Winter | Q, [MVAr] | 0 | 0 | 324.8472 | 327.4132 | 327.7321 | 327.7458 | 327.5039 | 326.1519 | 322.0155 | 318.7429 | 319.1835 | 318.7824 | 319.9035 | 321.1245 | 321.2639 | 321.3333 | 320.1138 | 321.7478 | 322.2941 | 319.2316 | 318.0496 | 319.525 | 319.9275 | 318.5035 | 321.1261 | 322.8744
72 | 8 | 2030 | Winter | Q, [%] | 0 | 0 | 108.3% | 109.1% | 109.2% | 109.2% | 109.2% | 108.7% | 107.3% | 106.2% | 106.4% | 106.3% | 106.6% | 107% | 107.1% | 107.1% | 106.7% | 107.2% | 107.4% | 106.4% | 106% | 106.5% | 106.6% | 106.2% | 107% | 107.6%
8 | 72 | 2030 | Winter | S, [MVA] | 0 | 0 | 298.2422 | 297.748 | 297.7425 | 297.7713 | 297.7973 | 298.0027 | 298.9406 | 299.4315 | 299.2416 | 299.1714 | 298.8203 | 298.7121 | 298.7242 | 298.568 | 298.7548 | 298.4938 | 298.5388 | 299.3256 | 299.4418 | 299.1983 | 299.1481 | 299.2835 | 298.7788 | 298.6204
8 | 72 | 2030 | Winter | S, [%] | 0 | 0 | 99.41% | 99.25% | 99.25% | 99.26% | 99.27% | 99.33% | 99.65% | 99.81% | 99.75% | 99.72% | 99.61% | 99.57% | 99.57% | 99.52% | 99.58% | 99.5% | 99.51% | 99.78% | 99.81% | 99.73% | 99.72% | 99.76% | 99.59% | 99.54%
72 | 8 | 2030 | Winter | S, [MVA] | 0 | 0 | 329.1463 | 328.9912 | 329.0237 | 329.0507 | 329.0454 | 329.0751 | 329.4713 | 329.5725 | 329.4471 | 329.3424 | 329.1426 | 329.1728 | 329.1982 | 329.0652 | 329.1057 | 329.0421 | 329.14 | 329.5276 | 329.5103 | 329.4434 | 329.44 | 329.4145 | 329.2329 | 329.2744
72 | 8 | 2030 | Winter | S, [%] | 0 | 0 | 109.7% | 109.7% | 109.7% | 109.7% | 109.7% | 109.7% | 109.8% | 109.9% | 109.8% | 109.8% | 109.7% | 109.7% | 109.7% | 109.7% | 109.7% | 109.7% | 109.7% | 109.8% | 109.8% | 109.8% | 109.8% | 109.8% | 109.7% | 109.8%
11 | 12 | 2030 | Winter | P, [MW] | 0 | 0 | 167.9925 | 149.1847 | 140.3913 | 137.4773 | 136.737 | 157.9871 | 214.398 | 257.1921 | 270.7164 | 267.8254 | 278.9803 | 284.418 | 272.5782 | 266.661 | 263.7077 | 252.5873 | 253.2957 | 296.3283 | 300.3049 | 282.3085 | 281.3852 | 283.9462 | 245.684 | 209.8716
11 | 12 | 2030 | Winter | P, [%] | 0 | 0 | 28% | 24.86% | 23.4% | 22.91% | 22.79% | 26.33% | 35.73% | 42.87% | 45.12% | 44.64% | 46.5% | 47.4% | 45.43% | 44.44% | 43.95% | 42.1% | 42.22% | 49.39% | 50.05% | 47.05% | 46.9% | 47.32% | 40.95% | 34.98%
12 | 11 | 2030 | Winter | P, [MW] | 0 | 0 | -167.038 | -148.2317 | -139.452 | -136.5346 | -135.7933 | -157.0254 | -213.4358 | -256.2221 | -269.7566 | -266.8957 | -278.0525 | -283.4791 | -271.6676 | -265.7481 | -262.7938 | -251.6618 | -252.3605 | -295.3751 | -299.3435 | -281.3844 | -280.4308 | -282.9482 | -244.7244 | -208.9424
12 | 11 | 2030 | Winter | P, [%] | 0 | 0 | 27.84% | 24.71% | 23.24% | 22.76% | 22.63% | 26.17% | 35.57% | 42.7% | 44.96% | 44.48% | 46.34% | 47.25% | 45.28% | 44.29% | 43.8% | 41.94% | 42.06% | 49.23% | 49.89% | 46.9% | 46.74% | 47.16% | 40.79% | 34.82%
11 | 12 | 2030 | Winter | Q, [MVAr] | 0 | 0 | -491.0352 | -496.0396 | -494.8794 | -496.4584 | -496.9134 | -495.8077 | -476.7199 | -459.6908 | -449.939 | -442.9807 | -436.3045 | -436.3977 | -434.8588 | -438.7601 | -440.6309 | -449.6747 | -452.0162 | -433.5569 | -433.5295 | -433.31 | -442.5856 | -453.371 | -462.4419 | -469.7687
11 | 12 | 2030 | Winter | Q, [%] | 0 | 0 | 81.84% | 82.67% | 82.48% | 82.74% | 82.82% | 82.63% | 79.45% | 76.62% | 74.99% | 73.83% | 72.72% | 72.73% | 72.48% | 73.13% | 73.44% | 74.95% | 75.34% | 72.26% | 72.25% | 72.22% | 73.76% | 75.56% | 77.07% | 78.29%
12 | 11 | 2030 | Winter | Q, [MVAr] | 0 | 0 | 548.0876 | 553.0019 | 551.0231 | 552.8038 | 553.3237 | 553.2924 | 534.2344 | 517.6693 | 507.3092 | 498.5538 | 491.7659 | 492.5171 | 489.2878 | 493.3258 | 495.2569 | 504.999 | 507.9149 | 490.5343 | 490.9957 | 488.5469 | 499.6332 | 513.0212 | 519.8044 | 525.3102
12 | 11 | 2030 | Winter | Q, [%] | 0 | 0 | 91.35% | 92.17% | 91.84% | 92.13% | 92.22% | 92.22% | 89.04% | 86.28% | 84.55% | 83.09% | 81.96% | 82.09% | 81.55% | 82.22% | 82.54% | 84.17% | 84.65% | 81.76% | 81.83% | 81.42% | 83.27% | 85.5% | 86.63% | 87.55%
11 | 12 | 2030 | Winter | S, [MVA] | 0 | 0 | 518.977 | 517.9878 | 514.4077 | 515.1416 | 515.3833 | 520.3703 | 522.7125 | 526.7479 | 525.1023 | 517.6508 | 517.8722 | 520.8997 | 513.2261 | 513.4379 | 513.5147 | 515.7594 | 518.148 | 525.1496 | 527.3811 | 517.1611 | 524.4612 | 534.9493 | 523.6536 | 514.518
11 | 12 | 2030 | Winter | S, [%] | 0 | 0 | 86.5% | 86.33% | 85.73% | 85.86% | 85.9% | 86.73% | 87.12% | 87.79% | 87.52% | 86.28% | 86.31% | 86.82% | 85.54% | 85.57% | 85.59% | 85.96% | 86.36% | 87.52% | 87.9% | 86.19% | 87.41% | 89.16% | 87.28% | 85.75%
12 | 11 | 2030 | Winter | S, [MVA] | 0 | 0 | 572.9762 | 572.524 | 568.3954 | 569.4152 | 569.7428 | 575.143 | 575.2923 | 577.6082 | 574.5705 | 565.499 | 564.9308 | 568.2724 | 559.648 | 560.3502 | 560.6603 | 564.2319 | 567.1538 | 572.5996 | 575.0507 | 563.7866 | 572.9527 | 585.8758 | 574.5316 | 565.3386
12 | 11 | 2030 | Winter | S, [%] | 0 | 0 | 95.5% | 95.42% | 94.73% | 94.9% | 94.96% | 95.86% | 95.88% | 96.27% | 95.76% | 94.25% | 94.16% | 94.71% | 93.27% | 93.39% | 93.44% | 94.04% | 94.53% | 95.43% | 95.84% | 93.96% | 95.49% | 97.65% | 95.76% | 94.22%
13 | 14 | 2030 | Winter | P, [MW] | 0 | 0 | 31.2075 | 43.6546 | 40.492 | 39.8544 | 39.928 | 43.4623 | 45.2311 | 48.1775 | 42.1617 | 39.3088 | 42.6527 | 47.3409 | 43.6407 | 38.7135 | 36.8245 | 36.2358 | 37.7829 | 47.5853 | 55.3332 | 47.5968 | 49.7802 | 54.9706 | 46.8987 | 39.3172
13 | 14 | 2030 | Winter | P, [%] | 0 | 0 | 7.802% | 10.91% | 10.12% | 9.964% | 9.982% | 10.87% | 11.31% | 12.04% | 10.54% | 9.827% | 10.66% | 11.84% | 10.91% | 9.678% | 9.206% | 9.059% | 9.446% | 11.9% | 13.83% | 11.9% | 12.45% | 13.74% | 11.72% | 9.829%
14 | 13 | 2030 | Winter | P, [MW] | 0 | 0 | -31.1553 | -43.595 | -40.4333 | -39.7961 | -39.8699 | -43.405 | -45.181 | -48.1303 | -42.1149 | -39.2623 | -42.6025 | -47.2884 | -43.5894 | -38.6623 | -36.7753 | -36.1846 | -37.7317 | -47.5376 | -55.2836 | -47.5481 | -49.7303 | -54.9199 | -46.8468 | -39.2662
14 | 13 | 2030 | Winter | P, [%] | 0 | 0 | 7.789% | 10.9% | 10.11% | 9.949% | 9.967% | 10.85% | 11.3% | 12.03% | 10.53% | 9.816% | 10.65% | 11.82% | 10.9% | 9.666% | 9.194% | 9.046% | 9.433% | 11.88% | 13.82% | 11.89% | 12.43% | 13.73% | 11.71% | 9.817%
13 | 14 | 2030 | Winter | Q, [MVAr] | 0 | 0 | 120.0294 | 125.1898 | 125.2417 | 124.9406 | 124.6684 | 122.5299 | 112.7444 | 107.6295 | 109.5962 | 110.3253 | 113.9946 | 115.1351 | 114.9988 | 116.6232 | 114.6725 | 117.3971 | 116.9275 | 108.7331 | 107.5557 | 110.0616 | 110.5941 | 109.2059 | 114.4378 | 116.0766
13 | 14 | 2030 | Winter | Q, [%] | 0 | 0 | 30.01% | 31.3% | 31.31% | 31.24% | 31.17% | 30.63% | 28.19% | 26.91% | 27.4% | 27.58% | 28.5% | 28.78% | 28.75% | 29.16% | 28.67% | 29.35% | 29.23% | 27.18% | 26.89% | 27.52% | 27.65% | 27.3% | 28.61% | 29.02%
14 | 13 | 2030 | Winter | Q, [MVAr] | 0 | 0 | -115.4885 | -120.0003 | -120.1268 | -119.8631 | -119.6093 | -117.5398 | -108.3876 | -103.5243 | -105.5253 | -106.2757 | -109.6211 | -110.5599 | -110.5322 | -112.1653 | -110.39 | -112.9406 | -112.4696 | -104.5741 | -103.2366 | -105.8165 | -106.2516 | -104.7929 | -109.9222 | -111.6424
14 | 13 | 2030 | Winter | Q, [%] | 0 | 0 | 28.87% | 30% | 30.03% | 29.97% | 29.9% | 29.38% | 27.1% | 25.88% | 26.38% | 26.57% | 27.41% | 27.64% | 27.63% | 28.04% | 27.6% | 28.24% | 28.12% | 26.14% | 25.81% | 26.45% | 26.56% | 26.2% | 27.48% | 27.91%
13 | 14 | 2030 | Winter | S, [MVA] | 0 | 0 | 124.02 | 132.5829 | 131.6248 | 131.1432 | 130.9063 | 130.0098 | 121.479 | 117.9202 | 117.4263 | 117.119 | 121.7129 | 124.488 | 123.001 | 122.8808 | 120.4401 | 122.8622 | 122.8803 | 118.6897 | 120.9545 | 119.9125 | 121.2812 | 122.2608 | 123.675 | 122.5545
13 | 14 | 2030 | Winter | S, [%] | 0 | 0 | 31% | 33.15% | 32.91% | 32.79% | 32.73% | 32.5% | 30.37% | 29.48% | 29.36% | 29.28% | 30.43% | 31.12% | 30.75% | 30.72% | 30.11% | 30.72% | 30.72% | 29.67% | 30.24% | 29.98% | 30.32% | 30.57% | 30.92% | 30.64%
14 | 13 | 2030 | Winter | S, [MVA] | 0 | 0 | 119.6171 | 127.6737 | 126.749 | 126.2969 | 126.0793 | 125.2981 | 117.4275 | 114.1657 | 113.6189 | 113.2963 | 117.6085 | 120.2484 | 118.8167 | 118.6416 | 116.3545 | 118.5956 | 118.6301 | 114.872 | 117.1071 | 116.0084 | 117.3137 | 118.3121 | 119.4885 | 118.3463
14 | 13 | 2030 | Winter | S, [%] | 0 | 0 | 29.9% | 31.92% | 31.69% | 31.57% | 31.52% | 31.32% | 29.36% | 28.54% | 28.4% | 28.32% | 29.4% | 30.06% | 29.7% | 29.66% | 29.09% | 29.65% | 29.66% | 28.72% | 29.28% | 29% | 29.33% | 29.58% | 29.87% | 29.59%
13 | 15 | 2030 | Winter | P, [MW] | 0 | 0 | 149.0916 | 131.577 | 121.6374 | 121.2042 | 127.0852 | 148.2037 | 191.8996 | 207.0753 | 181.661 | 184.1754 | 181.2459 | 179.6255 | 174.2165 | 161.7796 | 171.6203 | 156.9258 | 153.5734 | 187.3835 | 218.8425 | 195.1444 | 195.5061 | 218.5919 | 194.2151 | 174.8274
13 | 15 | 2030 | Winter | P, [%] | 0 | 0 | 24.85% | 21.93% | 20.27% | 20.2% | 21.18% | 24.7% | 31.98% | 34.51% | 30.28% | 30.7% | 30.21% | 29.94% | 29.04% | 26.96% | 28.6% | 26.15% | 25.6% | 31.23% | 36.47% | 32.52% | 32.58% | 36.43% | 32.37% | 29.14%
15 | 13 | 2030 | Winter | P, [MW] | 0 | 0 | -148.7814 | -131.2796 | -121.3465 | -120.9137 | -126.7907 | -147.8941 | -191.5544 | -206.7155 | -181.3249 | -183.8371 | -180.9102 | -179.2911 | -173.8867 | -161.4598 | -171.2927 | -156.6098 | -153.2599 | -187.0424 | -218.4707 | -194.7961 | -195.1574 | -218.2205 | -193.8677 | -174.4971
15 | 13 | 2030 | Winter | P, [%] | 0 | 0 | 24.8% | 21.88% | 20.22% | 20.15% | 21.13% | 24.65% | 31.93% | 34.45% | 30.22% | 30.64% | 30.15% | 29.88% | 28.98% | 26.91% | 28.55% | 26.1% | 25.54% | 31.17% | 36.41% | 32.47% | 32.53% | 36.37% | 32.31% | 29.08%
13 | 15 | 2030 | Winter | Q, [MVAr] | 0 | 0 | -320.3943 | -319.9619 | -319.8686 | -319.6941 | -319.951 | -320.4069 | -319.6189 | -319.2654 | -319.8342 | -319.7831 | -319.8425 | -319.8748 | -319.979 | -320.1987 | -320.0271 | -320.2769 | -320.3285 | -319.7162 | -318.9629 | -319.5468 | -319.5387 | -318.9696 | -319.5677 | -319.9674
13 | 15 | 2030 | Winter | Q, [%] | 0 | 0 | 53.4% | 53.33% | 53.31% | 53.28% | 53.33% | 53.4% | 53.27% | 53.21% | 53.31% | 53.3% | 53.31% | 53.31% | 53.33% | 53.37% | 53.34% | 53.38% | 53.39% | 53.29% | 53.16% | 53.26% | 53.26% | 53.16% | 53.26% | 53.33%
15 | 13 | 2030 | Winter | Q, [MVAr] | 0 | 0 | 344.0631 | 342.6465 | 342.0649 | 341.8493 | 342.4141 | 344.0272 | 345.9603 | 346.7115 | 345.4767 | 345.5937 | 345.4575 | 345.3828 | 345.1369 | 344.5913 | 345.0207 | 344.3858 | 344.2464 | 345.7447 | 347.3223 | 346.1174 | 346.1351 | 347.309 | 346.0722 | 345.1644
15 | 13 | 2030 | Winter | Q, [%] | 0 | 0 | 57.34% | 57.11% | 57.01% | 56.97% | 57.07% | 57.34% | 57.66% | 57.79% | 57.58% | 57.6% | 57.58% | 57.56% | 57.52% | 57.43% | 57.5% | 57.4% | 57.37% | 57.62% | 57.89% | 57.69% | 57.69% | 57.88% | 57.68% | 57.53%
13 | 15 | 2030 | Winter | S, [MVA] | 0 | 0 | 353.3848 | 345.9597 | 342.2157 | 341.8988 | 344.2663 | 353.0225 | 372.8025 | 380.5398 | 367.8242 | 369.0282 | 367.6266 | 366.8585 | 364.3322 | 358.7476 | 363.1403 | 356.6553 | 355.2395 | 370.582 | 386.8196 | 374.4215 | 374.6032 | 386.6834 | 373.9559 | 364.6146
13 | 15 | 2030 | Winter | S, [%] | 0 | 0 | 58.9% | 57.66% | 57.04% | 56.98% | 57.38% | 58.84% | 62.13% | 63.42% | 61.3% | 61.5% | 61.27% | 61.14% | 60.72% | 59.79% | 60.52% | 59.44% | 59.21% | 61.76% | 64.47% | 62.4% | 62.43% | 64.45% | 62.33% | 60.77%
15 | 13 | 2030 | Winter | S, [MVA] | 0 | 0 | 374.8537 | 366.9346 | 362.9509 | 362.6031 | 365.1346 | 374.4694 | 395.4511 | 403.6585 | 390.1703 | 391.4474 | 389.9607 | 389.146 | 386.4661 | 380.5423 | 385.2019 | 378.3229 | 376.8211 | 393.0957 | 410.3197 | 397.1685 | 397.3612 | 410.1752 | 396.6745 | 386.7657
15 | 13 | 2030 | Winter | S, [%] | 0 | 0 | 62.48% | 61.16% | 60.49% | 60.43% | 60.86% | 62.41% | 65.91% | 67.28% | 65.03% | 65.24% | 64.99% | 64.86% | 64.41% | 63.42% | 64.2% | 63.05% | 62.8% | 65.52% | 68.39% | 66.19% | 66.23% | 68.36% | 66.11% | 64.46%
19 | 20 | 2030 | Winter | P, [MW] | 0 | 0 | 5.1274 | 5.0713 | 4.9381 | 4.8028 | 5.2267 | 4.8638 | 2.0212 | -4.7974 | -13.5292 | -20.5716 | -21.8429 | -21.8448 | -24.119 | -23.9886 | -22.0349 | -21.8281 | -17.5635 | -15.1949 | -7.3899 | -2.0897 | 1.2617 | 1.6432 | 1.9674 | 4.9406
19 | 20 | 2030 | Winter | P, [%] | 0 | 0 | 25.64% | 25.36% | 24.69% | 24.01% | 26.13% | 24.32% | 10.11% | 23.99% | 67.65% | 102.9% | 109.2% | 109.2% | 120.6% | 119.9% | 110.2% | 109.1% | 87.82% | 75.97% | 36.95% | 10.45% | 6.309% | 8.216% | 9.837% | 24.7%
20 | 19 | 2030 | Winter | P, [MW] | 0 | 0 | -5.1164 | -5.0598 | -4.9274 | -4.7923 | -5.2148 | -4.852 | -2.0155 | 4.8064 | 13.5817 | 20.6922 | 21.9788 | 21.9807 | 24.285 | 24.1527 | 22.1733 | 21.964 | 17.6514 | 15.261 | 7.407 | 2.0927 | -1.2588 | -1.6387 | -1.9625 | -4.9295
20 | 19 | 2030 | Winter | P, [%] | 0 | 0 | 25.58% | 25.3% | 24.64% | 23.96% | 26.07% | 24.26% | 10.08% | 24.03% | 67.91% | 103.5% | 109.9% | 109.9% | 121.4% | 120.8% | 110.9% | 109.8% | 88.26% | 76.3% | 37.04% | 10.46% | 6.294% | 8.193% | 9.812% | 24.65%
19 | 20 | 2030 | Winter | Q, [MVAr] | 0 | 0 | -3.4392 | -3.744 | -3.538 | -3.6048 | -3.7053 | -4.1078 | -3.9731 | -2.8479 | -0.72916 | 0.81931 | 1.2499 | 1.2945 | 1.5269 | 1.5132 | 1.1143 | 0.9574 | 0.21217 | -0.5302 | -2.1997 | -2.4415 | -2.9422 | -3.5862 | -3.6027 | -3.7114
19 | 20 | 2030 | Winter | Q, [%] | 0 | 0 | 17.2% | 18.72% | 17.69% | 18.02% | 18.53% | 20.54% | 19.87% | 14.24% | 3.646% | 4.097% | 6.25% | 6.472% | 7.635% | 7.566% | 5.572% | 4.787% | 1.061% | 2.651% | 11% | 12.21% | 14.71% | 17.93% | 18.01% | 18.56%
20 | 19 | 2030 | Winter | Q, [MVAr] | 0 | 0 | 3.6191 | 3.932 | 3.7123 | 3.7752 | 3.8994 | 4.3003 | 4.0674 | 2.9947 | 1.5852 | 1.1469 | 0.96592 | 0.92135 | 1.1795 | 1.1637 | 1.1426 | 1.2584 | 1.2211 | 1.6083 | 2.479 | 2.4899 | 2.9904 | 3.6598 | 3.6825 | 3.892
20 | 19 | 2030 | Winter | Q, [%] | 0 | 0 | 18.1% | 19.66% | 18.56% | 18.88% | 19.5% | 21.5% | 20.34% | 14.97% | 7.926% | 5.735% | 4.83% | 4.607% | 5.897% | 5.818% | 5.713% | 6.292% | 6.105% | 8.041% | 12.4% | 12.45% | 14.95% | 18.3% | 18.41% | 19.46%
19 | 20 | 2030 | Winter | S, [MVA] | 0 | 0 | 6.1741 | 6.3036 | 6.0747 | 6.0051 | 6.4069 | 6.3664 | 4.4577 | 5.579 | 13.5488 | 20.5879 | 21.8786 | 21.8831 | 24.1673 | 24.0362 | 22.0631 | 21.8491 | 17.5648 | 15.2041 | 7.7103 | 3.2137 | 3.2013 | 3.9447 | 4.1049 | 6.1793
19 | 20 | 2030 | Winter | S, [%] | 0 | 0 | 30.87% | 31.52% | 30.37% | 30.03% | 32.03% | 31.83% | 22.29% | 27.89% | 67.74% | 102.9% | 109.4% | 109.4% | 120.8% | 120.2% | 110.3% | 109.2% | 87.82% | 76.02% | 38.55% | 16.07% | 16.01% | 19.72% | 20.52% | 30.9%
20 | 19 | 2030 | Winter | S, [MVA] | 0 | 0 | 6.267 | 6.408 | 6.1693 | 6.1007 | 6.5115 | 6.4834 | 4.5394 | 5.663 | 13.6739 | 20.724 | 22 | 22 | 24.3136 | 24.1807 | 22.2027 | 22 | 17.6936 | 15.3455 | 7.8109 | 3.2525 | 3.2445 | 4.0099 | 4.1727 | 6.2808
20 | 19 | 2030 | Winter | S, [%] | 0 | 0 | 31.33% | 32.04% | 30.85% | 30.5% | 32.56% | 32.42% | 22.7% | 28.31% | 68.37% | 103.6% | 110% | 110% | 121.6% | 120.9% | 111% | 110% | 88.47% | 76.73% | 39.05% | 16.26% | 16.22% | 20.05% | 20.86% | 31.4%
19 | 21 | 2030 | Winter | P, [MW] | 0 | 0 | 7.8322 | 7.2519 | 6.7374 | 6.6198 | 6.5441 | 7.2118 | 7.7577 | 3.9219 | -1.3503 | -7.5545 | -13.9624 | -17.801 | -20.1271 | -20.3991 | -14.3732 | -14.7958 | -9.8501 | -1.5209 | 3.9515 | 6.063 | 9.0752 | 11.5094 | 10.391 | 9.1987
19 | 21 | 2030 | Winter | P, [%] | 0 | 0 | 39.16% | 36.26% | 33.69% | 33.1% | 32.72% | 36.06% | 38.79% | 19.61% | 6.752% | 37.77% | 69.81% | 89% | 100.6% | 102% | 71.87% | 73.98% | 49.25% | 7.604% | 19.76% | 30.32% | 45.38% | 57.55% | 51.96% | 45.99%
21 | 19 | 2030 | Winter | P, [MW] | 0 | 0 | -7.8111 | -7.2327 | -6.7207 | -6.6035 | -6.5278 | -7.1918 | -7.7354 | -3.9143 | 1.3518 | 7.5709 | 14.0177 | 17.891 | 20.2424 | 20.5176 | 14.4319 | 14.8581 | 9.8779 | 1.5225 | -3.9446 | -6.0502 | -9.0486 | -11.4668 | -10.3556 | -9.1702
21 | 19 | 2030 | Winter | P, [%] | 0 | 0 | 39.06% | 36.16% | 33.6% | 33.02% | 32.64% | 35.96% | 38.68% | 19.57% | 6.759% | 37.85% | 70.09% | 89.46% | 101.2% | 102.6% | 72.16% | 74.29% | 49.39% | 7.613% | 19.72% | 30.25% | 45.24% | 57.33% | 51.78% | 45.85%
19 | 21 | 2030 | Winter | Q, [MVAr] | 0 | 0 | -3.4202 | -3.7055 | -3.4969 | -3.5637 | -3.6442 | -4.0658 | -4.069 | -3.3011 | -1.8428 | -0.80231 | 0.12882 | 0.69298 | 0.89523 | 0.9468 | 0.018316 | -0.046756 | -0.72074 | -1.8457 | -2.8971 | -2.7799 | -3.1312 | -3.7591 | -3.7519 | -3.716
19 | 21 | 2030 | Winter | Q, [%] | 0 | 0 | 17.1% | 18.53% | 17.48% | 17.82% | 18.22% | 20.33% | 20.34% | 16.51% | 9.214% | 4.012% | 0.6441% | 3.465% | 4.476% | 4.734% | 0.09158% | 0.2338% | 3.604% | 9.228% | 14.49% | 13.9% | 15.66% | 18.8% | 18.76% | 18.58%
21 | 19 | 2030 | Winter | Q, [MVAr] | 0 | 0 | 3.7741 | 4.0278 | 3.7764 | 3.838 | 3.9167 | 4.4001 | 4.4432 | 3.4284 | 1.8678 | 1.0773 | 0.79818 | 0.81532 | 1.0367 | 1.0378 | 0.96548 | 1.0905 | 1.1862 | 1.8731 | 3.013 | 2.9942 | 3.5763 | 4.4714 | 4.345 | 4.1941
21 | 19 | 2030 | Winter | Q, [%] | 0 | 0 | 18.87% | 20.14% | 18.88% | 19.19% | 19.58% | 22% | 22.22% | 17.14% | 9.339% | 5.387% | 3.991% | 4.077% | 5.183% | 5.189% | 4.827% | 5.452% | 5.931% | 9.365% | 15.06% | 14.97% | 17.88% | 22.36% | 21.72% | 20.97%
19 | 21 | 2030 | Winter | S, [MVA] | 0 | 0 | 8.5464 | 8.1438 | 7.5908 | 7.5181 | 7.4903 | 8.279 | 8.7601 | 5.1262 | 2.2846 | 7.597 | 13.963 | 17.8145 | 20.147 | 20.4211 | 14.3732 | 14.7959 | 9.8764 | 2.3916 | 4.8998 | 6.67 | 9.6001 | 12.1077 | 11.0476 | 9.9209
19 | 21 | 2030 | Winter | S, [%] | 0 | 0 | 42.73% | 40.72% | 37.95% | 37.59% | 37.45% | 41.39% | 43.8% | 25.63% | 11.42% | 37.98% | 69.81% | 89.07% | 100.7% | 102.1% | 71.87% | 73.98% | 49.38% | 11.96% | 24.5% | 33.35% | 48% | 60.54% | 55.24% | 49.6%
21 | 19 | 2030 | Winter | S, [MVA] | 0 | 0 | 8.6751 | 8.2786 | 7.709 | 7.6378 | 7.6127 | 8.4311 | 8.9206 | 5.2034 | 2.3056 | 7.6472 | 14.0404 | 17.9096 | 20.269 | 20.5439 | 14.4642 | 14.8981 | 9.9489 | 2.4138 | 4.9637 | 6.7506 | 9.7297 | 12.3078 | 11.2302 | 10.0838
21 | 19 | 2030 | Winter | S, [%] | 0 | 0 | 43.38% | 41.39% | 38.55% | 38.19% | 38.06% | 42.16% | 44.6% | 26.02% | 11.53% | 38.24% | 70.2% | 89.55% | 101.3% | 102.7% | 72.32% | 74.49% | 49.74% | 12.07% | 24.82% | 33.75% | 48.65% | 61.54% | 56.15% | 50.42%
29 | 30 | 2030 | Winter | P, [MW] | 0 | 0 | 12.3375 | 11.5748 | 11.5058 | 11.4421 | 11.561 | 12.2068 | 12.5923 | 8.563 | 3.1929 | -3.5659 | -9.2988 | -12.7949 | -15.4208 | -15.4971 | -8.5633 | -8.6837 | -4.5594 | 2.1335 | 7.8752 | 9.4666 | 12.7618 | 15.2305 | 13.794 | 13.1884
29 | 30 | 2030 | Winter | P, [%] | 0 | 0 | 56.08% | 52.61% | 52.3% | 52.01% | 52.55% | 55.49% | 57.24% | 38.92% | 14.51% | 16.21% | 42.27% | 58.16% | 70.09% | 70.44% | 38.92% | 39.47% | 20.72% | 9.698% | 35.8% | 43.03% | 58.01% | 69.23% | 62.7% | 59.95%
30 | 29 | 2030 | Winter | P, [MW] | 0 | 0 | -12.2966 | -11.5373 | -11.4695 | -11.4055 | -11.5237 | -12.1648 | -12.5478 | -8.5398 | -3.1869 | 3.571 | 9.3192 | 12.8313 | 15.4736 | 15.5507 | 8.5814 | 8.7026 | 4.5667 | -2.1291 | -7.8562 | -9.4424 | -12.7204 | -15.1712 | -13.7439 | -13.142
30 | 29 | 2030 | Winter | P, [%] | 0 | 0 | 55.89% | 52.44% | 52.13% | 51.84% | 52.38% | 55.29% | 57.04% | 38.82% | 14.49% | 16.23% | 42.36% | 58.32% | 70.33% | 70.68% | 39.01% | 39.56% | 20.76% | 9.678% | 35.71% | 42.92% | 57.82% | 68.96% | 62.47% | 59.74%
29 | 30 | 2030 | Winter | Q, [MVAr] | 0 | 0 | -5.5949 | -5.8244 | -5.5148 | -5.7274 | -5.7701 | -6.1681 | -6.2937 | -5.568 | -4.1098 | -3.2091 | -2.6249 | -1.8784 | -1.9335 | -2.1693 | -3.0175 | -3.2196 | -3.5064 | -3.9168 | -4.8859 | -4.4699 | -4.9053 | -5.8137 | -5.8375 | -5.7997
29 | 30 | 2030 | Winter | Q, [%] | 0 | 0 | 25.43% | 26.47% | 25.07% | 26.03% | 26.23% | 28.04% | 28.61% | 25.31% | 18.68% | 14.59% | 11.93% | 8.538% | 8.789% | 9.86% | 13.72% | 14.63% | 15.94% | 17.8% | 22.21% | 20.32% | 22.3% | 26.43% | 26.53% | 26.36%
30 | 29 | 2030 | Winter | Q, [MVAr] | 0 | 0 | 6.4408 | 6.6 | 6.2646 | 6.483 | 6.5409 | 7.035 | 7.2133 | 6.0488 | 4.2331 | 3.3133 | 3.0469 | 2.6316 | 3.0248 | 3.2781 | 3.3913 | 3.6092 | 3.6567 | 4.0072 | 5.2792 | 4.9697 | 5.7614 | 7.0418 | 6.8743 | 6.7584
30 | 29 | 2030 | Winter | Q, [%] | 0 | 0 | 29.28% | 30% | 28.48% | 29.47% | 29.73% | 31.98% | 32.79% | 27.49% | 19.24% | 15.06% | 13.85% | 11.96% | 13.75% | 14.9% | 15.41% | 16.41% | 16.62% | 18.21% | 24% | 22.59% | 26.19% | 32.01% | 31.25% | 30.72%
29 | 30 | 2030 | Winter | S, [MVA] | 0 | 0 | 13.5468 | 12.9576 | 12.7592 | 12.7955 | 12.9209 | 13.6766 | 14.0775 | 10.2141 | 5.2043 | 4.7973 | 9.6622 | 12.932 | 15.5416 | 15.6482 | 9.0794 | 9.2614 | 5.7518 | 4.4601 | 9.2678 | 10.4688 | 13.6721 | 16.3024 | 14.9784 | 14.4073
29 | 30 | 2030 | Winter | S, [%] | 0 | 0 | 61.58% | 58.9% | 58% | 58.16% | 58.73% | 62.17% | 63.99% | 46.43% | 23.66% | 21.81% | 43.92% | 58.78% | 70.64% | 71.13% | 41.27% | 42.1% | 26.14% | 20.27% | 42.13% | 47.59% | 62.15% | 74.1% | 68.08% | 65.49%
30 | 29 | 2030 | Winter | S, [MVA] | 0 | 0 | 13.8813 | 13.2917 | 13.0689 | 13.1193 | 13.2506 | 14.0526 | 14.4734 | 10.4649 | 5.2986 | 4.8713 | 9.8047 | 13.0984 | 15.7665 | 15.8924 | 9.2272 | 9.4213 | 5.8503 | 4.5377 | 9.4652 | 10.6704 | 13.9643 | 16.7258 | 15.3672 | 14.778
30 | 29 | 2030 | Winter | S, [%] | 0 | 0 | 63.1% | 60.42% | 59.4% | 59.63% | 60.23% | 63.88% | 65.79% | 47.57% | 24.08% | 22.14% | 44.57% | 59.54% | 71.67% | 72.24% | 41.94% | 42.82% | 26.59% | 20.63% | 43.02% | 48.5% | 63.47% | 76.03% | 69.85% | 67.17%
1 | 5 | 2030 | Winter | P, [MW] | Expected | - | -8.6129 | -8.3279 | -7.3908 | -7.6607 | -8.5401 | 3.826 | 2.4071 | 10.9645 | 16.5021 | 13.2748 | 13.2179 | 13.4321 | 13.89 | 12.8739 | 12.2544 | 10.1055 | 8.9991 | 9.8332 | 2.3272 | 4.3937 | 0.80042 | -4.3651 | -4.3451 | -8.3321
1 | 5 | 2030 | Winter | P, [%] | Expected | - | 7.002% | 6.771% | 6.009% | 6.228% | 6.943% | 3.111% | 1.957% | 8.914% | 13.42% | 10.79% | 10.75% | 10.92% | 11.29% | 10.47% | 9.963% | 8.216% | 7.316% | 7.994% | 1.892% | 3.572% | 0.6507% | 3.549% | 3.533% | 6.774%
5 | 1 | 2030 | Winter | P, [MW] | Expected | - | 8.6333 | 8.349 | 7.4097 | 7.6806 | 8.5632 | -3.8219 | -2.4015 | -10.9277 | -16.4278 | -13.2271 | -13.1705 | -13.3832 | -13.8374 | -12.8284 | -12.2134 | -10.0764 | -8.9756 | -9.8063 | -2.3257 | -4.3884 | -0.80024 | 4.3708 | 4.3504 | 8.3512
5 | 1 | 2030 | Winter | P, [%] | Expected | - | 7.019% | 6.788% | 6.024% | 6.244% | 6.962% | 3.107% | 1.952% | 8.884% | 13.36% | 10.75% | 10.71% | 10.88% | 11.25% | 10.43% | 9.93% | 8.192% | 7.297% | 7.973% | 1.891% | 3.568% | 0.6506% | 3.553% | 3.537% | 6.79%
1 | 5 | 2030 | Winter | Q, [MVAr] | Expected | - | -1.1458 | -3.3091 | -4.3899 | -4.31 | -3.9187 | -0.79698 | 3.1571 | 2.997 | 0.50226 | -0.73811 | -1.7259 | -1.6666 | -1.9081 | -2.2465 | -1.7588 | -2.8981 | -3.0392 | -2.1853 | -0.89624 | -0.94699 | -0.5202 | 0.63384 | -0.0064462 | -0.76269
1 | 5 | 2030 | Winter | Q, [%] | Expected | - | 0.9316% | 2.69% | 3.569% | 3.504% | 3.186% | 0.648% | 2.567% | 2.437% | 0.4083% | 0.6001% | 1.403% | 1.355% | 1.551% | 1.826% | 1.43% | 2.356% | 2.471% | 1.777% | 0.7287% | 0.7699% | 0.4229% | 0.5153% | 0.005241% | 0.6201%
5 | 1 | 2030 | Winter | Q, [MVAr] | Expected | - | -0.010667 | 2.1584 | 3.2274 | 3.1521 | 2.7733 | -0.39814 | -4.3419 | -4.08 | -1.4759 | -0.33595 | 0.64785 | 0.59269 | 0.85002 | 1.1634 | 0.66094 | 1.7588 | 1.8795 | 1.0422 | -0.32388 | -0.26519 | -0.70521 | -1.8304 | -1.1933 | -0.39299
5 | 1 | 2030 | Winter | Q, [%] | Expected | - | 8.6724e-05 | 0.017548 | 0.026239 | 0.025627 | 0.022547 | 0.0032369 | 0.0353 | 0.033171 | 0.011999 | 0.0027313 | 0.005267 | 0.0048186 | 0.0069108 | 0.0094588 | 0.0053735 | 0.014299 | 0.01528 | 0.0084731 | 0.0026332 | 0.002156 | 0.0057334 | 0.014881 | 0.0097014 | 0.003195
1 | 5 | 2030 | Winter | S, [MVA] | Expected | - | 8.6888 | 8.9612 | 8.5963 | 8.7899 | 9.3963 | 3.9081 | 3.97 | 11.3667 | 16.5098 | 13.2953 | 13.3301 | 13.5351 | 14.0204 | 13.0684 | 12.3799 | 10.5128 | 9.4985 | 10.0731 | 2.4938 | 4.4946 | 0.95461 | 4.4109 | 4.3451 | 8.3669
1 | 5 | 2030 | Winter | S, [%] | Expected | - | 7.064% | 7.286% | 6.989% | 7.146% | 7.639% | 3.177% | 3.228% | 9.241% | 13.42% | 10.81% | 10.84% | 11% | 11.4% | 10.62% | 10.06% | 8.547% | 7.722% | 8.19% | 2.027% | 3.654% | 0.7761% | 3.586% | 3.533% | 6.802%
5 | 1 | 2030 | Winter | S, [MVA] | Expected | - | 8.6333 | 8.6235 | 8.0821 | 8.3022 | 9.0011 | 3.8426 | 4.9618 | 11.6646 | 16.494 | 13.2314 | 13.1864 | 13.3963 | 13.8635 | 12.881 | 12.2313 | 10.2288 | 9.1703 | 9.8615 | 2.3481 | 4.3964 | 1.0666 | 4.7385 | 4.5111 | 8.3605
5 | 1 | 2030 | Winter | S, [%] | Expected | - | 7.019% | 7.011% | 6.571% | 6.75% | 7.318% | 3.124% | 4.034% | 9.483% | 13.41% | 10.76% | 10.72% | 10.89% | 11.27% | 10.47% | 9.944% | 8.316% | 7.456% | 8.018% | 1.909% | 3.574% | 0.8672% | 3.852% | 3.668% | 6.797%
1 | 19 | 2030 | Winter | P, [MW] | Expected | - | 12.855 | 12.1985 | 11.5502 | 11.2904 | 11.642 | 11.932 | 9.5793 | -1.2034 | -15.1193 | -28.2206 | -35.7813 | -39.4697 | -44.0464 | -44.1843 | -36.3983 | -36.5581 | -27.4065 | -16.7844 | -3.6326 | 3.8336 | 10.1905 | 13.031 | 12.2222 | 14.0412
1 | 19 | 2030 | Winter | P, [%] | Expected | - | 10.45% | 9.917% | 9.39% | 9.179% | 9.465% | 9.701% | 7.788% | 0.9784% | 12.29% | 22.94% | 29.09% | 32.09% | 35.81% | 35.92% | 29.59% | 29.72% | 22.28% | 13.65% | 2.953% | 3.117% | 8.285% | 10.59% | 9.937% | 11.42%
19 | 1 | 2030 | Winter | P, [MW] | Expected | - | -12.7943 | -12.1349 | -11.4941 | -11.2341 | -11.5822 | -11.8614 | -9.5174 | 1.2332 | 15.1693 | 28.3707 | 36.0212 | 39.7619 | 44.4114 | 44.5516 | 36.647 | 36.8092 | 27.5479 | 16.8404 | 3.65 | -3.8155 | -10.1447 | -12.9583 | -12.1586 | -13.968
19 | 1 | 2030 | Winter | P, [%] | Expected | - | 10.4% | 9.866% | 9.345% | 9.133% | 9.416% | 9.643% | 7.738% | 1.003% | 12.33% | 23.07% | 29.29% | 32.33% | 36.11% | 36.22% | 29.79% | 29.93% | 22.4% | 13.69% | 2.967% | 3.102% | 8.248% | 10.54% | 9.885% | 11.36%
1 | 19 | 2030 | Winter | Q, [MVAr] | Expected | - | -12.8158 | -13.961 | -13.1002 | -13.357 | -13.7296 | -15.4001 | -15.5749 | -12.829 | -6.4348 | -2.2761 | -0.1494 | 1.3255 | 1.7581 | 1.8183 | -0.4765 | -0.24642 | -1.8749 | -4.422 | -9.2829 | -9.4066 | -12.1439 | -14.8935 | -13.9328 | -14.0359
1 | 19 | 2030 | Winter | Q, [%] | Expected | - | 10.42% | 11.35% | 10.65% | 10.86% | 11.16% | 12.52% | 12.66% | 10.43% | 5.232% | 1.85% | 0.1215% | 1.078% | 1.429% | 1.478% | 0.3874% | 0.2003% | 1.524% | 3.595% | 7.547% | 7.648% | 9.873% | 12.11% | 11.33% | 11.41%
19 | 1 | 2030 | Winter | Q, [MVAr] | Expected | - | 12.1697 | 13.3278 | 12.4395 | 12.6977 | 13.0831 | 14.7948 | 14.9405 | 12.0793 | 5.7428 | 1.9217 | 0.099975 | -1.1967 | -1.3785 | -1.4309 | 0.45908 | 0.23821 | 1.4918 | 3.7502 | 8.486 | 8.609 | 11.4441 | 14.2916 | 13.2994 | 13.4349
19 | 1 | 2030 | Winter | Q, [%] | Expected | - | 0.09894 | 0.10836 | 0.10113 | 0.10323 | 0.10637 | 0.12028 | 0.12147 | 0.098206 | 0.04669 | 0.015624 | 0.00081281 | 0.009729 | 0.011207 | 0.011634 | 0.0037324 | 0.0019367 | 0.012128 | 0.03049 | 0.068992 | 0.069992 | 0.093042 | 0.11619 | 0.10813 | 0.10923
1 | 19 | 2030 | Winter | S, [MVA] | Expected | - | 18.1521 | 18.5395 | 17.4649 | 17.4895 | 18.001 | 19.4817 | 18.285 | 12.8854 | 16.4317 | 28.3122 | 35.7816 | 39.492 | 44.0814 | 44.2217 | 36.4014 | 36.5589 | 27.4705 | 17.3571 | 9.9683 | 10.1578 | 15.8531 | 19.7894 | 18.5339 | 19.8535
1 | 19 | 2030 | Winter | S, [%] | Expected | - | 14.76% | 15.07% | 14.2% | 14.22% | 14.63% | 15.84% | 14.87% | 10.48% | 13.36% | 23.02% | 29.09% | 32.11% | 35.84% | 35.95% | 29.59% | 29.72% | 22.33% | 14.11% | 8.104% | 8.258% | 12.89% | 16.09% | 15.07% | 16.14%
19 | 1 | 2030 | Winter | S, [MVA] | Expected | - | 17.6577 | 18.0246 | 16.9368 | 16.9539 | 17.4732 | 18.9626 | 17.7143 | 12.1421 | 16.22 | 28.4357 | 36.0213 | 39.7799 | 44.4328 | 44.5746 | 36.6499 | 36.81 | 27.5883 | 17.2529 | 9.2376 | 9.4167 | 15.2932 | 19.2917 | 18.0196 | 19.3805
19 | 1 | 2030 | Winter | S, [%] | Expected | - | 14.36% | 14.65% | 13.77% | 13.78% | 14.21% | 15.42% | 14.4% | 9.872% | 13.19% | 23.12% | 29.29% | 32.34% | 36.12% | 36.24% | 29.8% | 29.93% | 22.43% | 14.03% | 7.51% | 7.656% | 12.43% | 15.68% | 14.65% | 15.76%
1 | 29 | 2030 | Winter | P, [MW] | Expected | - | 3.1981 | 3.0485 | 2.3677 | 4.0734 | 4.9377 | 0.14967 | 3.0309 | -3.0082 | -7.2687 | -4.4308 | -4.7131 | -5.2755 | -6.3753 | -5.9579 | -5.9447 | -4.2377 | -3.9513 | -5.9149 | -3.8769 | -6.202 | -5.9536 | -1.9401 | 0.24845 | 3.703
1 | 29 | 2030 | Winter | P, [%] | Expected | - | 2.6% | 2.478% | 1.925% | 3.312% | 4.014% | 0.1217% | 2.464% | 2.446% | 5.909% | 3.602% | 3.832% | 4.289% | 5.183% | 4.844% | 4.833% | 3.445% | 3.212% | 4.809% | 3.152% | 5.042% | 4.84% | 1.577% | 0.202% | 3.011%
29 | 1 | 2030 | Winter | P, [MW] | Expected | - | -3.1912 | -3.0451 | -2.3647 | -4.0683 | -4.9323 | -0.14885 | -3.0289 | 3.0108 | 7.2826 | 4.4381 | 4.7215 | 5.2816 | 6.3843 | 5.9689 | 5.9573 | 4.2484 | 3.9623 | 5.9257 | 3.8821 | 6.2128 | 5.9641 | 1.944 | -0.24498 | -3.6982
29 | 1 | 2030 | Winter | P, [%] | Expected | - | 2.594% | 2.476% | 1.923% | 3.308% | 4.01% | 0.121% | 2.463% | 2.448% | 5.921% | 3.608% | 3.839% | 4.294% | 5.19% | 4.853% | 4.843% | 3.454% | 3.221% | 4.818% | 3.156% | 5.051% | 4.849% | 1.58% | 0.1992% | 3.007%
1 | 29 | 2030 | Winter | Q, [MVAr] | Expected | - | 5.2058 | 3.0004 | 3.1293 | 3.3906 | 2.4785 | 1.8317 | 1.1902 | 2.2053 | 5.2267 | 4.5573 | 5.0597 | 2.6837 | 3.3439 | 5.2687 | 6.0718 | 6.462 | 6.7808 | 5.1624 | 3.6727 | 4.8285 | 4.8737 | 3.9885 | 4.171 | 3.4603
1 | 29 | 2030 | Winter | Q, [%] | Expected | - | 4.232% | 2.439% | 2.544% | 2.757% | 2.015% | 1.489% | 0.9676% | 1.793% | 4.249% | 3.705% | 4.114% | 2.182% | 2.719% | 4.284% | 4.936% | 5.254% | 5.513% | 4.197% | 2.986% | 3.926% | 3.962% | 3.243% | 3.391% | 2.813%
29 | 1 | 2030 | Winter | Q, [MVAr] | Expected | - | -5.9324 | -3.7364 | -3.8692 | -4.1218 | -3.208 | -2.5737 | -1.9273 | -2.9449 | -5.9372 | -5.2952 | -5.7944 | -3.4285 | -4.0764 | -5.9931 | -6.79 | -7.1861 | -7.5041 | -5.8849 | -4.4086 | -5.5479 | -5.5914 | -4.7228 | -4.9069 | -4.1922
29 | 1 | 2030 | Winter | Q, [%] | Expected | - | 0.048231 | 0.030377 | 0.031457 | 0.033511 | 0.026081 | 0.020924 | 0.015669 | 0.023943 | 0.04827 | 0.043051 | 0.047109 | 0.027874 | 0.033142 | 0.048724 | 0.055203 | 0.058423 | 0.061009 | 0.047845 | 0.035842 | 0.045105 | 0.045459 | 0.038397 | 0.039894 | 0.034083
1 | 29 | 2030 | Winter | S, [MVA] | Expected | - | 6.1097 | 4.2773 | 3.9241 | 5.2999 | 5.5248 | 1.8378 | 3.2562 | 3.73 | 8.9528 | 6.3562 | 6.9147 | 5.9188 | 7.199 | 7.9533 | 8.4974 | 7.7276 | 7.8481 | 7.8509 | 5.3403 | 7.86 | 7.6941 | 4.4353 | 4.1784 | 5.0681
1 | 29 | 2030 | Winter | S, [%] | Expected | - | 4.967% | 3.478% | 3.19% | 4.309% | 4.492% | 1.494% | 2.647% | 3.032% | 7.279% | 5.168% | 5.622% | 4.812% | 5.853% | 6.466% | 6.908% | 6.283% | 6.381% | 6.383% | 4.342% | 6.39% | 6.255% | 3.606% | 3.397% | 4.12%
29 | 1 | 2030 | Winter | S, [MVA] | Expected | - | 6.7363 | 4.8201 | 4.5346 | 5.7914 | 5.8837 | 2.578 | 3.5901 | 4.2116 | 9.3961 | 6.9091 | 7.4745 | 6.2968 | 7.5747 | 8.4584 | 9.0329 | 8.348 | 8.4859 | 8.3514 | 5.8742 | 8.3294 | 8.1752 | 5.1073 | 4.913 | 5.5903
29 | 1 | 2030 | Winter | S, [%] | Expected | - | 5.477% | 3.919% | 3.687% | 4.708% | 4.784% | 2.096% | 2.919% | 3.424% | 7.639% | 5.617% | 6.077% | 5.119% | 6.158% | 6.877% | 7.344% | 6.787% | 6.899% | 6.79% | 4.776% | 6.772% | 6.647% | 4.152% | 3.994% | 4.545%
1 | 36 | 2030 | Winter | P, [MW] | Expected | - | -17.9934 | -16.9891 | -19.2514 | -17.6707 | -16.7742 | -20.1766 | -16.3121 | -20.19 | -23.5785 | -18.2219 | -8.6061 | -6.4329 | -0.99162 | -1.0607 | -15.5134 | -5.5223 | -9.8571 | -22.7312 | -21.5514 | -22.5554 | -22.8579 | -20.3852 | -19.3916 | -17.1894
1 | 36 | 2030 | Winter | P, [%] | Expected | - | 14.63% | 13.81% | 15.65% | 14.37% | 13.64% | 16.4% | 13.26% | 16.41% | 19.17% | 14.81% | 6.997% | 5.23% | 0.8062% | 0.8623% | 12.61% | 4.49% | 8.014% | 18.48% | 17.52% | 18.34% | 18.58% | 16.57% | 15.77% | 13.98%
36 | 1 | 2030 | Winter | P, [MW] | Expected | - | 18.0727 | 17.0557 | 19.3305 | 17.743 | 16.8393 | 20.2599 | 16.3733 | 20.2712 | 23.6872 | 18.2903 | 8.6373 | 6.4518 | 1.0072 | 1.0807 | 15.5725 | 5.5534 | 9.901 | 22.8318 | 21.6425 | 22.6558 | 22.9644 | 20.4749 | 19.4751 | 17.2588
36 | 1 | 2030 | Winter | P, [%] | Expected | - | 14.69% | 13.87% | 15.72% | 14.43% | 13.69% | 16.47% | 13.31% | 16.48% | 19.26% | 14.87% | 7.022% | 5.245% | 0.8188% | 0.8787% | 12.66% | 4.515% | 8.05% | 18.56% | 17.6% | 18.42% | 18.67% | 16.65% | 15.83% | 14.03%
1 | 36 | 2030 | Winter | Q, [MVAr] | Expected | - | 14.4728 | 12.5311 | 12.7049 | 13.1464 | 12.437 | 12.2308 | 11.8471 | 11.7175 | 13.652 | 11.632 | 11.6443 | 9.1572 | 10.0119 | 11.4324 | 12.7006 | 13.2766 | 14.07 | 13.0785 | 12.3608 | 13.2007 | 14.1196 | 13.6316 | 13.5604 | 13.0171
1 | 36 | 2030 | Winter | Q, [%] | Expected | - | 11.77% | 10.19% | 10.33% | 10.69% | 10.11% | 9.944% | 9.632% | 9.526% | 11.1% | 9.457% | 9.467% | 7.445% | 8.14% | 9.295% | 10.33% | 10.79% | 11.44% | 10.63% | 10.05% | 10.73% | 11.48% | 11.08% | 11.02% | 10.58%
36 | 1 | 2030 | Winter | Q, [MVAr] | Expected | - | -14.8459 | -12.946 | -13.0782 | -13.5423 | -12.8573 | -12.5839 | -12.2768 | -12.0818 | -13.929 | -12.054 | -12.1965 | -9.7538 | -10.6175 | -12.0218 | -13.1541 | -13.8264 | -14.5758 | -13.3853 | -12.6951 | -13.5056 | -14.4001 | -13.9653 | -13.9162 | -13.4225
36 | 1 | 2030 | Winter | Q, [%] | Expected | - | 0.1207 | 0.10525 | 0.10633 | 0.1101 | 0.10453 | 0.10231 | 0.099811 | 0.098226 | 0.11324 | 0.098 | 0.099159 | 0.079299 | 0.086321 | 0.097738 | 0.10694 | 0.11241 | 0.1185 | 0.10882 | 0.10321 | 0.1098 | 0.11707 | 0.11354 | 0.11314 | 0.10913
1 | 36 | 2030 | Winter | S, [MVA] | Expected | - | 23.0917 | 21.1106 | 23.0658 | 22.0245 | 20.8818 | 23.5942 | 20.1603 | 23.3439 | 27.2456 | 21.6181 | 14.4794 | 11.1909 | 10.0609 | 11.4815 | 20.0492 | 14.3793 | 17.1793 | 26.2251 | 24.8446 | 26.1344 | 26.8672 | 24.523 | 23.6626 | 21.562
1 | 36 | 2030 | Winter | S, [%] | Expected | - | 18.77% | 17.16% | 18.75% | 17.91% | 16.98% | 19.18% | 16.39% | 18.98% | 22.15% | 17.58% | 11.77% | 9.098% | 8.18% | 9.335% | 16.3% | 11.69% | 13.97% | 21.32% | 20.2% | 21.25% | 21.84% | 19.94% | 19.24% | 17.53%
36 | 1 | 2030 | Winter | S, [MVA] | Expected | - | 23.3885 | 21.4125 | 23.339 | 22.3205 | 21.1866 | 23.8499 | 20.4647 | 23.5985 | 27.4791 | 21.9051 | 14.9451 | 11.6945 | 10.6652 | 12.0703 | 20.3846 | 14.9 | 17.6205 | 26.4661 | 25.0911 | 26.3758 | 27.1058 | 24.7841 | 23.9361 | 21.8639
36 | 1 | 2030 | Winter | S, [%] | Expected | - | 19.02% | 17.41% | 18.97% | 18.15% | 17.22% | 19.39% | 16.64% | 19.19% | 22.34% | 17.81% | 12.15% | 9.508% | 8.671% | 9.813% | 16.57% | 12.11% | 14.33% | 21.52% | 20.4% | 21.44% | 22.04% | 20.15% | 19.46% | 17.78%
1 | 55 | 2030 | Winter | P, [MW] | Expected | - | -14.9201 | -12.7661 | -10.1758 | -11.2363 | -12.6383 | -19.9115 | -26.7776 | -19.8637 | -4.4276 | 1.4548 | 2.9011 | 3.2298 | 4.0793 | 4.3503 | 5.0665 | 3.2717 | 1.3644 | -2.4155 | -10.8761 | -9.1474 | -13.5485 | -19.5952 | -18.3511 | -18.4132
1 | 55 | 2030 | Winter | P, [%] | Expected | - | 12.13% | 10.38% | 8.273% | 9.135% | 10.28% | 16.19% | 21.77% | 16.15% | 3.6% | 1.183% | 2.359% | 2.626% | 3.317% | 3.537% | 4.119% | 2.66% | 1.109% | 1.964% | 8.842% | 7.437% | 11.02% | 15.93% | 14.92% | 14.97%
55 | 1 | 2030 | Winter | P, [MW] | Expected | - | 14.9848 | 12.8195 | 10.2136 | 11.2802 | 12.6911 | 20.0272 | 26.9772 | 19.9734 | 4.4353 | -1.4515 | -2.8959 | -3.2242 | -4.0702 | -4.3403 | -5.0559 | -3.2633 | -1.3593 | 2.42 | 10.91 | 9.1722 | 13.6002 | 19.7019 | 18.4454 | 18.5084
55 | 1 | 2030 | Winter | P, [%] | Expected | - | 12.18% | 10.42% | 8.304% | 9.171% | 10.32% | 16.28% | 21.93% | 16.24% | 3.606% | 1.18% | 2.354% | 2.621% | 3.309% | 3.529% | 4.11% | 2.653% | 1.105% | 1.967% | 8.87% | 7.457% | 11.06% | 16.02% | 15% | 15.05%
1 | 55 | 2030 | Winter | Q, [MVAr] | Expected | - | -4.2519 | -6.1717 | -6.4486 | -6.3842 | -6.2709 | -5.1724 | -1.9702 | -2.312 | -3.5844 | -3.8064 | -3.9048 | -3.8735 | -4.7779 | -4.8663 | -4.3239 | -5.1135 | -4.7395 | -3.8639 | -3.0169 | -3.3023 | -2.9238 | -2.2698 | -2.973 | -3.2082
1 | 55 | 2030 | Winter | Q, [%] | Expected | - | 3.457% | 5.018% | 5.243% | 5.19% | 5.098% | 4.205% | 1.602% | 1.88% | 2.914% | 3.095% | 3.175% | 3.149% | 3.884% | 3.956% | 3.515% | 4.157% | 3.853% | 3.141% | 2.453% | 2.685% | 2.377% | 1.845% | 2.417% | 2.608%
55 | 1 | 2030 | Winter | Q, [MVAr] | Expected | - | 3.2323 | 5.1176 | 5.3378 | 5.2954 | 5.214 | 4.3383 | 1.4274 | 1.4542 | 2.3613 | 2.563 | 2.666 | 2.6355 | 3.5547 | 3.6457 | 3.107 | 3.8883 | 3.5019 | 2.6276 | 1.8912 | 2.1395 | 1.8576 | 1.4024 | 2.0616 | 2.2986
55 | 1 | 2030 | Winter | Q, [%] | Expected | - | 0.026279 | 0.041607 | 0.043397 | 0.043052 | 0.04239 | 0.035271 | 0.011605 | 0.011823 | 0.019197 | 0.020838 | 0.021675 | 0.021427 | 0.0289 | 0.02964 | 0.02526 | 0.031612 | 0.028471 | 0.021362 | 0.015376 | 0.017394 | 0.015102 | 0.011402 | 0.016761 | 0.018688
1 | 55 | 2030 | Winter | S, [MVA] | Expected | - | 15.5141 | 14.1796 | 12.0471 | 12.9233 | 14.1085 | 20.5723 | 26.85 | 19.9978 | 5.6966 | 4.075 | 4.8646 | 5.0434 | 6.2825 | 6.5273 | 6.6608 | 6.0706 | 4.932 | 4.5568 | 11.2868 | 9.7252 | 13.8604 | 19.7262 | 18.5903 | 18.6906
1 | 55 | 2030 | Winter | S, [%] | Expected | - | 12.61% | 11.53% | 9.794% | 10.51% | 11.47% | 16.73% | 21.83% | 16.26% | 4.631% | 3.313% | 3.955% | 4.1% | 5.108% | 5.307% | 5.415% | 4.935% | 4.01% | 3.705% | 9.176% | 7.907% | 11.27% | 16.04% | 15.11% | 15.2%
55 | 1 | 2030 | Winter | S, [MVA] | Expected | - | 15.3295 | 13.8033 | 11.5243 | 12.4613 | 13.7204 | 20.4916 | 27.0149 | 20.0262 | 5.0247 | 2.9455 | 3.9362 | 4.1643 | 5.4039 | 5.6683 | 5.9342 | 5.0762 | 3.7565 | 3.5722 | 11.0727 | 9.4184 | 13.7264 | 19.7517 | 18.5603 | 18.6506
55 | 1 | 2030 | Winter | S, [%] | Expected | - | 12.46% | 11.22% | 9.369% | 10.13% | 11.15% | 16.66% | 21.96% | 16.28% | 4.085% | 2.395% | 3.2% | 3.386% | 4.393% | 4.608% | 4.825% | 4.127% | 3.054% | 2.904% | 9.002% | 7.657% | 11.16% | 16.06% | 15.09% | 15.16%
3 | 9 | 2030 | Winter | P, [MW] | Expected | - | -8.9762 | -7.2429 | -4.8761 | -4.3811 | -4.0331 | -11.8176 | -21.8847 | -28.4661 | -29.5982 | -20.6354 | -16.0317 | -16.9546 | -15.0294 | -12.4659 | -18.3983 | -14.7197 | -15.1998 | -22.2953 | -25.8045 | -25.9947 | -28.0208 | -27.1986 | -18.5912 | -12.3887
3 | 9 | 2030 | Winter | P, [%] | Expected | - | 9.974% | 8.048% | 5.418% | 4.868% | 4.481% | 13.13% | 24.32% | 31.63% | 32.89% | 22.93% | 17.81% | 18.84% | 16.7% | 13.85% | 20.44% | 16.36% | 16.89% | 24.77% | 28.67% | 28.88% | 31.13% | 30.22% | 20.66% | 13.77%
9 | 3 | 2030 | Winter | P, [MW] | Expected | - | 8.9915 | 7.2535 | 4.8815 | 4.3856 | 4.0375 | 11.8447 | 21.9761 | 28.6206 | 29.7658 | 20.7162 | 16.08 | 17.0077 | 15.0716 | 12.4968 | 18.4638 | 14.7618 | 15.2447 | 22.3887 | 25.9303 | 26.1219 | 28.1701 | 27.3408 | 18.6571 | 12.4178
9 | 3 | 2030 | Winter | P, [%] | Expected | - | 9.991% | 8.059% | 5.424% | 4.873% | 4.486% | 13.16% | 24.42% | 31.8% | 33.07% | 23.02% | 17.87% | 18.9% | 16.75% | 13.89% | 20.52% | 16.4% | 16.94% | 24.88% | 28.81% | 29.02% | 31.3% | 30.38% | 20.73% | 13.8%
3 | 9 | 2030 | Winter | Q, [MVAr] | Expected | - | 0.13237 | -2.146 | -2.4934 | -2.318 | -2.9307 | -1.9334 | 0.58654 | 2.4454 | 4.3908 | 2.7023 | 1.306 | -0.20707 | 1.0246 | 2.95 | 3.2123 | 2.5419 | 2.7151 | 1.723 | 1.8273 | 2.0836 | 3.0184 | 2.8281 | 0.8219 | 0.040743
3 | 9 | 2030 | Winter | Q, [%] | Expected | - | 0.1471% | 2.384% | 2.77% | 2.576% | 3.256% | 2.148% | 0.6517% | 2.717% | 4.879% | 3.003% | 1.451% | 0.2301% | 1.138% | 3.278% | 3.569% | 2.824% | 3.017% | 1.914% | 2.03% | 2.315% | 3.354% | 3.142% | 0.9132% | 0.04527%
9 | 3 | 2030 | Winter | Q, [MVAr] | Expected | - | -0.6082 | 1.6594 | 1.9936 | 1.8178 | 2.4302 | 1.4832 | -0.8935 | -2.6171 | -4.5392 | -3.0446 | -1.7202 | -0.20045 | -1.4529 | -3.3996 | -3.5852 | -2.9651 | -3.1325 | -2.0359 | -2.0657 | -2.3219 | -3.2053 | -3.0249 | -1.1867 | -0.48603
9 | 3 | 2030 | Winter | Q, [%] | Expected | - | 0.0067578 | 0.018438 | 0.022151 | 0.020198 | 0.027003 | 0.01648 | 0.0099278 | 0.029079 | 0.050435 | 0.033829 | 0.019113 | 0.0022273 | 0.016143 | 0.037773 | 0.039835 | 0.032946 | 0.034806 | 0.022621 | 0.022952 | 0.025799 | 0.035614 | 0.03361 | 0.013186 | 0.0054004
3 | 9 | 2030 | Winter | S, [MVA] | Expected | - | 8.9772 | 7.5541 | 5.4766 | 4.9566 | 4.9855 | 11.9747 | 21.8926 | 28.571 | 29.9221 | 20.8115 | 16.0848 | 16.9559 | 15.0643 | 12.8102 | 18.6766 | 14.9376 | 15.4404 | 22.3618 | 25.8691 | 26.0781 | 28.1829 | 27.3453 | 18.6094 | 12.3887
3 | 9 | 2030 | Winter | S, [%] | Expected | - | 9.975% | 8.393% | 6.085% | 5.507% | 5.539% | 13.31% | 24.33% | 31.75% | 33.25% | 23.12% | 17.87% | 18.84% | 16.74% | 14.23% | 20.75% | 16.6% | 17.16% | 24.85% | 28.74% | 28.98% | 31.31% | 30.38% | 20.68% | 13.77%
9 | 3 | 2030 | Winter | S, [MVA] | Expected | - | 9.0121 | 7.4409 | 5.2729 | 4.7474 | 4.7125 | 11.9372 | 21.9942 | 28.74 | 30.11 | 20.9387 | 16.1717 | 17.0089 | 15.1415 | 12.9509 | 18.8086 | 15.0567 | 15.5632 | 22.4811 | 26.0125 | 26.2249 | 28.3518 | 27.5076 | 18.6948 | 12.4273
9 | 3 | 2030 | Winter | S, [%] | Expected | - | 10.01% | 8.268% | 5.859% | 5.275% | 5.236% | 13.26% | 24.44% | 31.93% | 33.46% | 23.27% | 17.97% | 18.9% | 16.82% | 14.39% | 20.9% | 16.73% | 17.29% | 24.98% | 28.9% | 29.14% | 31.5% | 30.56% | 20.77% | 13.81%
3 | 34 | 2030 | Winter | P, [MW] | Expected | - | -15.3681 | -15.4324 | -15.5996 | -17.499 | -17.6984 | -10.7829 | -11.4102 | -7.799 | -10.1322 | -19.176 | -21.5335 | -24.1151 | -23.7438 | -23.8866 | -23.3463 | -20.6718 | -17.7952 | -12.6543 | -9.0807 | -5.0294 | -1.9723 | -3.9892 | -8.6219 | -14.0665
3 | 34 | 2030 | Winter | P, [%] | Expected | - | 12.49% | 12.55% | 12.68% | 14.23% | 14.39% | 8.767% | 9.277% | 6.341% | 8.238% | 15.59% | 17.51% | 19.61% | 19.3% | 19.42% | 18.98% | 16.81% | 14.47% | 10.29% | 7.383% | 4.089% | 1.604% | 3.243% | 7.01% | 11.44%
34 | 3 | 2030 | Winter | P, [MW] | Expected | - | 15.3953 | 15.459 | 15.6264 | 17.5327 | 17.7326 | 10.7959 | 11.4249 | 7.8061 | 10.1438 | 19.2149 | 21.5825 | 24.1764 | 23.8032 | 23.9473 | 23.4049 | 20.7183 | 17.8303 | 12.672 | 9.0904 | 5.0331 | 1.9744 | 3.9938 | 8.6321 | 14.0893
34 | 3 | 2030 | Winter | P, [%] | Expected | - | 12.52% | 12.57% | 12.7% | 14.25% | 14.42% | 8.777% | 9.289% | 6.346% | 8.247% | 15.62% | 17.55% | 19.66% | 19.35% | 19.47% | 19.03% | 16.84% | 14.5% | 10.3% | 7.391% | 4.092% | 1.605% | 3.247% | 7.018% | 11.45%
3 | 34 | 2030 | Winter | Q, [MVAr] | Expected | - | -4.3957 | -3.135 | -2.7876 | -2.963 | -2.3503 | -2.3456 | -2.5274 | -2.6952 | -2.9288 | -1.2403 | -1.1801 | 1.7317 | 0.50001 | -1.7699 | -3.0655 | -3.4285 | -3.9462 | -2.954 | -3.0584 | -3.3147 | -4.2495 | -5.3953 | -4.746 | -3.9648
3 | 34 | 2030 | Winter | Q, [%] | Expected | - | 3.574% | 2.549% | 2.266% | 2.409% | 1.911% | 1.907% | 2.055% | 2.191% | 2.381% | 1.008% | 0.9594% | 1.408% | 0.4065% | 1.439% | 2.492% | 2.787% | 3.208% | 2.402% | 2.486% | 2.695% | 3.455% | 4.386% | 3.859% | 3.223%
34 | 3 | 2030 | Winter | Q, [MVAr] | Expected | - | 4.0307 | 2.7675 | 2.4193 | 2.6205 | 2.0092 | 1.9315 | 2.1203 | 2.2585 | 2.5021 | 0.90649 | 0.88164 | -1.99 | -0.76265 | 1.514 | 2.8031 | 3.1248 | 3.6022 | 2.5479 | 2.6271 | 2.8601 | 3.7917 | 4.951 | 4.3215 | 3.5845
34 | 3 | 2030 | Winter | Q, [%] | Expected | - | 0.03277 | 0.0225 | 0.019669 | 0.021305 | 0.016335 | 0.015703 | 0.017238 | 0.018362 | 0.020342 | 0.0073698 | 0.0071678 | 0.016179 | 0.0062004 | 0.012309 | 0.022789 | 0.025405 | 0.029286 | 0.020714 | 0.021359 | 0.023253 | 0.030827 | 0.040252 | 0.035134 | 0.029143
3 | 34 | 2030 | Winter | S, [MVA] | Expected | - | 15.9843 | 15.7477 | 15.8467 | 17.7481 | 17.8538 | 11.0351 | 11.6868 | 8.2516 | 10.547 | 19.2161 | 21.5659 | 24.1772 | 23.7491 | 23.9521 | 23.5467 | 20.9542 | 18.2275 | 12.9945 | 9.5819 | 6.0234 | 4.6849 | 6.7099 | 9.8419 | 14.6146
3 | 34 | 2030 | Winter | S, [%] | Expected | - | 13% | 12.8% | 12.88% | 14.43% | 14.52% | 8.972% | 9.501% | 6.709% | 8.575% | 15.62% | 17.53% | 19.66% | 19.31% | 19.47% | 19.14% | 17.04% | 14.82% | 10.56% | 7.79% | 4.897% | 3.809% | 5.455% | 8.002% | 11.88%
34 | 3 | 2030 | Winter | S, [MVA] | Expected | - | 15.9142 | 15.7047 | 15.8125 | 17.7275 | 17.8461 | 10.9673 | 11.62 | 8.1263 | 10.4478 | 19.2363 | 21.6005 | 24.2582 | 23.8154 | 23.9951 | 23.5722 | 20.9526 | 18.1905 | 12.9256 | 9.4624 | 5.789 | 4.275 | 6.361 | 9.6535 | 14.5382
34 | 3 | 2030 | Winter | S, [%] | Expected | - | 12.94% | 12.77% | 12.86% | 14.41% | 14.51% | 8.917% | 9.447% | 6.607% | 8.494% | 15.64% | 17.56% | 19.72% | 19.36% | 19.51% | 19.16% | 17.03% | 14.79% | 10.51% | 7.693% | 4.706% | 3.476% | 5.172% | 7.848% | 11.82%
4 | 15 | 2030 | Winter | P, [MW] | Expected | - | -65.958 | -57.2773 | -54.1614 | -51.9898 | -54.4946 | -63.7425 | -80.4277 | -98.8513 | -107.796 | -109.56 | -107.7743 | -105.8434 | -103.8552 | -101.0156 | -104.1505 | -97.1133 | -96.7104 | -110.9704 | -114.1019 | -106.3468 | -102.535 | -106.2143 | -91.038 | -77.3482
4 | 15 | 2030 | Winter | P, [%] | Expected | - | 10.99% | 9.546% | 9.027% | 8.665% | 9.082% | 10.62% | 13.4% | 16.48% | 17.97% | 18.26% | 17.96% | 17.64% | 17.31% | 16.84% | 17.36% | 16.19% | 16.12% | 18.5% | 19.02% | 17.72% | 17.09% | 17.7% | 15.17% | 12.89%
15 | 4 | 2030 | Winter | P, [MW] | Expected | - | 66.0122 | 57.3182 | 54.1981 | 52.0236 | 54.5316 | 63.7931 | 80.5095 | 98.977 | 107.947 | 109.7188 | 107.9272 | 105.9903 | 103.9971 | 101.1504 | 104.2915 | 97.2345 | 96.8301 | 111.1309 | 114.2727 | 106.4951 | 102.672 | 106.3597 | 91.1434 | 77.4237
15 | 4 | 2030 | Winter | P, [%] | Expected | - | 11% | 9.553% | 9.033% | 8.671% | 9.089% | 10.63% | 13.42% | 16.5% | 17.99% | 18.29% | 17.99% | 17.67% | 17.33% | 16.86% | 17.38% | 16.21% | 16.14% | 18.52% | 19.05% | 17.75% | 17.11% | 17.73% | 15.19% | 12.9%
4 | 15 | 2030 | Winter | Q, [MVAr] | Expected | - | -1.1148 | 1.9744 | 2.5957 | 2.7471 | 1.9723 | 0.81278 | -9.6986 | -17.2525 | -21.6957 | -26.4434 | -24.879 | -23.6124 | -23.9796 | -24.2834 | -20.9926 | -16.8672 | -15.41 | -23.0615 | -25.3188 | -23.6171 | -21.2487 | -18.8305 | -12.7337 | -8.9427
4 | 15 | 2030 | Winter | Q, [%] | Expected | - | 0.1858% | 0.3291% | 0.4326% | 0.4579% | 0.3287% | 0.1355% | 1.616% | 2.875% | 3.616% | 4.407% | 4.147% | 3.935% | 3.997% | 4.047% | 3.499% | 2.811% | 2.568% | 3.844% | 4.22% | 3.936% | 3.541% | 3.138% | 2.122% | 1.49%
15 | 4 | 2030 | Winter | Q, [MVAr] | Expected | - | 0.55017 | -2.6354 | -3.2878 | -3.4599 | -2.6615 | -1.4036 | 9.3349 | 17.2079 | 21.8356 | 26.6398 | 25.0326 | 23.7226 | 24.0535 | 24.3058 | 21.0594 | 16.7905 | 15.3216 | 23.2704 | 25.6022 | 23.737 | 21.2862 | 18.9285 | 12.5415 | 8.5336
15 | 4 | 2030 | Winter | Q, [%] | Expected | - | 0.00091695 | 0.0043924 | 0.0054797 | 0.0057666 | 0.0044358 | 0.0023393 | 0.015558 | 0.02868 | 0.036393 | 0.0444 | 0.041721 | 0.039538 | 0.040089 | 0.04051 | 0.035099 | 0.027984 | 0.025536 | 0.038784 | 0.04267 | 0.039562 | 0.035477 | 0.031548 | 0.020903 | 0.014223
4 | 15 | 2030 | Winter | S, [MVA] | Expected | - | 65.9674 | 57.3113 | 54.2236 | 52.0623 | 54.5303 | 63.7476 | 81.0104 | 100.3456 | 109.9576 | 112.706 | 110.6086 | 108.4452 | 106.5876 | 103.8934 | 106.2451 | 98.5672 | 97.9304 | 113.3413 | 116.8773 | 108.9376 | 104.7136 | 107.8706 | 91.9243 | 77.8634
4 | 15 | 2030 | Winter | S, [%] | Expected | - | 10.99% | 9.552% | 9.037% | 8.677% | 9.088% | 10.62% | 13.5% | 16.72% | 18.33% | 18.78% | 18.43% | 18.07% | 17.76% | 17.32% | 17.71% | 16.43% | 16.32% | 18.89% | 19.48% | 18.16% | 17.45% | 17.98% | 15.32% | 12.98%
15 | 4 | 2030 | Winter | S, [MVA] | Expected | - | 66.0145 | 57.3788 | 54.2977 | 52.1385 | 54.5965 | 63.8085 | 81.0489 | 100.4617 | 110.1333 | 112.9066 | 110.7922 | 108.6126 | 106.7426 | 104.0297 | 106.3965 | 98.6736 | 98.0348 | 113.5411 | 117.1056 | 109.1084 | 104.8553 | 108.0308 | 92.0022 | 77.8926
15 | 4 | 2030 | Winter | S, [%] | Expected | - | 11% | 9.563% | 9.05% | 8.69% | 9.099% | 10.63% | 13.51% | 16.74% | 18.36% | 18.82% | 18.47% | 18.1% | 17.79% | 17.34% | 17.73% | 16.45% | 16.34% | 18.92% | 19.52% | 18.18% | 17.48% | 18.01% | 15.33% | 12.98%
4 | 103 | 2030 | Winter | P, [MW] | Expected | - | -6.4316 | -6.4158 | -5.8027 | -7.2622 | -7.5247 | -3.22 | -0.3742 | 8.52 | 12.1885 | 10.7 | 8.0098 | 7.1194 | 5.6914 | 4.8762 | 6.4174 | 1.1499 | 0.44939 | 3.8058 | 4.8349 | 1.9266 | 1.22 | 4.442 | -1.7635 | -4.6797
4 | 103 | 2030 | Winter | P, [%] | Expected | - | 2.614% | 2.608% | 2.359% | 2.952% | 3.059% | 1.309% | 0.1521% | 3.463% | 4.955% | 4.35% | 3.256% | 2.894% | 2.314% | 1.982% | 2.609% | 0.4674% | 0.1827% | 1.547% | 1.965% | 0.7832% | 0.4959% | 1.806% | 0.7169% | 1.902%
103 | 4 | 2030 | Winter | P, [MW] | Expected | - | 6.433 | 6.4174 | 5.8041 | 7.2639 | 7.5265 | 3.2213 | 0.37433 | -8.5189 | -12.1862 | -10.6978 | -8.0085 | -7.1185 | -5.6907 | -4.8755 | -6.4166 | -1.1498 | -0.44935 | -3.8056 | -4.8345 | -1.9266 | -1.22 | -4.4417 | 1.7636 | 4.6801
103 | 4 | 2030 | Winter | P, [%] | Expected | - | 2.615% | 2.609% | 2.359% | 2.953% | 3.06% | 1.309% | 0.1522% | 3.463% | 4.954% | 4.349% | 3.256% | 2.894% | 2.313% | 1.982% | 2.608% | 0.4674% | 0.1827% | 1.547% | 1.965% | 0.7832% | 0.4959% | 1.806% | 0.7169% | 1.902%
4 | 103 | 2030 | Winter | Q, [MVAr] | Expected | - | -7.9116 | -8.9372 | -8.5562 | -8.5799 | -8.6016 | -9.0439 | -3.0721 | 1.662 | 3.683 | 6.6081 | 4.8764 | 3.9684 | 4.2519 | 4.757 | 3.3776 | 0.1314 | -1.8615 | -0.47871 | 1.8128 | 0.82834 | 0.15533 | 0.071438 | -2.5666 | -2.7956
4 | 103 | 2030 | Winter | Q, [%] | Expected | - | 3.216% | 3.633% | 3.478% | 3.488% | 3.497% | 3.676% | 1.249% | 0.6756% | 1.497% | 2.686% | 1.982% | 1.613% | 1.728% | 1.934% | 1.373% | 0.05341% | 0.7567% | 0.1946% | 0.7369% | 0.3367% | 0.06314% | 0.02904% | 1.043% | 1.136%
103 | 4 | 2030 | Winter | Q, [MVAr] | Expected | - | 7.6471 | 8.6733 | 8.2916 | 8.3162 | 8.3381 | 8.7787 | 2.8036 | -1.9266 | -3.9431 | -6.868 | -5.1399 | -4.233 | -4.5173 | -5.0226 | -3.643 | -0.39968 | 1.5932 | 0.21147 | -2.0792 | -1.0961 | -0.42335 | -0.33866 | 2.2984 | 2.5281
103 | 4 | 2030 | Winter | Q, [%] | Expected | - | 0.031086 | 0.035257 | 0.033706 | 0.033806 | 0.033895 | 0.035686 | 0.011397 | 0.0078316 | 0.016029 | 0.027919 | 0.020894 | 0.017207 | 0.018363 | 0.020417 | 0.014809 | 0.0016247 | 0.0064763 | 0.00085963 | 0.0084522 | 0.0044555 | 0.0017209 | 0.0013767 | 0.0093429 | 0.010277
4 | 103 | 2030 | Winter | S, [MVA] | Expected | - | 10.1961 | 11.0016 | 10.3383 | 11.2407 | 11.4284 | 9.6 | 3.0948 | 8.6806 | 12.7328 | 12.5761 | 9.3774 | 8.1507 | 7.1043 | 6.8122 | 7.252 | 1.1573 | 1.9149 | 3.8358 | 5.1636 | 2.0972 | 1.2298 | 4.4425 | 3.114 | 5.4512
4 | 103 | 2030 | Winter | S, [%] | Expected | - | 4.145% | 4.472% | 4.203% | 4.569% | 4.646% | 3.902% | 1.258% | 3.529% | 5.176% | 5.112% | 3.812% | 3.313% | 2.888% | 2.769% | 2.948% | 0.4705% | 0.7784% | 1.559% | 2.099% | 0.8525% | 0.4999% | 1.806% | 1.266% | 2.216%
103 | 4 | 2030 | Winter | S, [MVA] | Expected | - | 9.9931 | 10.7893 | 10.1212 | 11.0419 | 11.2326 | 9.351 | 2.8285 | 8.7341 | 12.8082 | 12.7127 | 9.516 | 8.282 | 7.2657 | 6.9998 | 7.3787 | 1.2173 | 1.6553 | 3.8115 | 5.2627 | 2.2165 | 1.2913 | 4.4546 | 2.897 | 5.3193
103 | 4 | 2030 | Winter | S, [%] | Expected | - | 4.062% | 4.386% | 4.114% | 4.489% | 4.566% | 3.801% | 1.15% | 3.55% | 5.207% | 5.168% | 3.868% | 3.367% | 2.954% | 2.845% | 2.999% | 0.4948% | 0.6729% | 1.549% | 2.139% | 0.901% | 0.5249% | 1.811% | 1.178% | 2.162%
5 | 42 | 2030 | Winter | P, [MW] | Expected | - | -9.3484 | -7.2366 | -5.1606 | -6.1413 | -7.0985 | -19.5597 | -25.5421 | -21.4491 | -7.2462 | -0.14967 | 1.4226 | 2.1011 | 2.4328 | 2.9159 | 2.645 | 2.5612 | 1.4063 | -1.5213 | -7.9838 | -6.3683 | -9.4921 | -14.6294 | -13.822 | -13.0881
5 | 42 | 2030 | Winter | P, [%] | Expected | - | 10.39% | 8.041% | 5.734% | 6.824% | 7.887% | 21.73% | 28.38% | 23.83% | 8.051% | 0.1663% | 1.581% | 2.335% | 2.703% | 3.24% | 2.939% | 2.846% | 1.563% | 1.69% | 8.871% | 7.076% | 10.55% | 16.25% | 15.36% | 14.54%
42 | 5 | 2030 | Winter | P, [MW] | Expected | - | 9.3924 | 7.2672 | 5.1791 | 6.1648 | 7.1278 | 19.7518 | 25.8711 | 21.6803 | 7.2739 | 0.15223 | -1.4186 | -2.0959 | -2.4248 | -2.9066 | -2.6386 | -2.5527 | -1.4006 | 1.5253 | 8.0158 | 6.3892 | 9.5368 | 14.7356 | 13.9166 | 13.1726
42 | 5 | 2030 | Winter | P, [%] | Expected | - | 10.44% | 8.075% | 5.755% | 6.85% | 7.92% | 21.95% | 28.75% | 24.09% | 8.082% | 0.1691% | 1.576% | 2.329% | 2.694% | 3.23% | 2.932% | 2.836% | 1.556% | 1.695% | 8.906% | 7.099% | 10.6% | 16.37% | 15.46% | 14.64%
5 | 42 | 2030 | Winter | Q, [MVAr] | Expected | - | -2.1862 | -3.841 | -4.0322 | -3.9289 | -3.7314 | -2.0738 | 0.28117 | -0.61457 | -2.597 | -2.9828 | -3.183 | -3.2098 | -3.9269 | -3.9421 | -3.17 | -4.0157 | -3.8188 | -3.0898 | -1.7344 | -2.1504 | -1.4901 | -0.62454 | -0.85222 | -0.99846
5 | 42 | 2030 | Winter | Q, [%] | Expected | - | 2.429% | 4.268% | 4.48% | 4.365% | 4.146% | 2.304% | 0.3124% | 0.6829% | 2.886% | 3.314% | 3.537% | 3.566% | 4.363% | 4.38% | 3.522% | 4.462% | 4.243% | 3.433% | 1.927% | 2.389% | 1.656% | 0.6939% | 0.9469% | 1.109%
42 | 5 | 2030 | Winter | Q, [MVAr] | Expected | - | 0.87198 | 2.4972 | 2.6568 | 2.5658 | 2.3824 | 1.1048 | -0.93788 | -0.25894 | 1.258 | 1.5792 | 1.7781 | 1.8072 | 2.5332 | 2.5498 | 1.7737 | 2.6195 | 2.4136 | 1.6869 | 0.40093 | 0.78817 | 0.18316 | -0.5377 | -0.33842 | -0.2204
42 | 5 | 2030 | Winter | Q, [%] | Expected | - | 0.0096887 | 0.027747 | 0.02952 | 0.028509 | 0.026471 | 0.012275 | 0.010421 | 0.0028771 | 0.013977 | 0.017547 | 0.019757 | 0.02008 | 0.028146 | 0.028331 | 0.019707 | 0.029106 | 0.026818 | 0.018743 | 0.0044547 | 0.0087574 | 0.0020351 | 0.0059745 | 0.0037602 | 0.0024489
5 | 42 | 2030 | Winter | S, [MVA] | Expected | - | 9.6006 | 8.1928 | 6.5491 | 7.2905 | 8.0195 | 19.6694 | 25.5437 | 21.4579 | 7.6975 | 2.9866 | 3.4865 | 3.8364 | 4.6194 | 4.9033 | 4.1285 | 4.7629 | 4.0696 | 3.444 | 8.1701 | 6.7216 | 9.6084 | 14.6427 | 13.8482 | 13.1261
5 | 42 | 2030 | Winter | S, [%] | Expected | - | 10.67% | 9.103% | 7.277% | 8.101% | 8.911% | 21.85% | 28.38% | 23.84% | 8.553% | 3.318% | 3.874% | 4.263% | 5.133% | 5.448% | 4.587% | 5.292% | 4.522% | 3.827% | 9.078% | 7.468% | 10.68% | 16.27% | 15.39% | 14.58%
42 | 5 | 2030 | Winter | S, [MVA] | Expected | - | 9.4328 | 7.6843 | 5.8207 | 6.6774 | 7.5154 | 19.7827 | 25.8881 | 21.6819 | 7.3819 | 1.5865 | 2.2747 | 2.7675 | 3.5067 | 3.8665 | 3.1793 | 3.6576 | 2.7905 | 2.2742 | 8.0258 | 6.4377 | 9.5385 | 14.7454 | 13.9207 | 13.1745
42 | 5 | 2030 | Winter | S, [%] | Expected | - | 10.48% | 8.538% | 6.467% | 7.419% | 8.35% | 21.98% | 28.76% | 24.09% | 8.202% | 1.763% | 2.527% | 3.075% | 3.896% | 4.296% | 3.533% | 4.064% | 3.101% | 2.527% | 8.918% | 7.153% | 10.6% | 16.38% | 15.47% | 14.64%
5 | 68 | 2030 | Winter | P, [MW] | Expected | - | 6.6457 | 6.3601 | 6.104 | 6.7343 | 6.4979 | 6.498 | 7.2858 | 7.6798 | 7.4434 | 8.0737 | 8.1918 | 8.0146 | 7.8767 | 7.798 | 8.1465 | 7.3709 | 7.4674 | 7.6796 | 6.9411 | 7.2956 | 6.8278 | 6.6949 | 6.6949 | 6.6949
5 | 68 | 2030 | Winter | P, [%] | Expected | - | 5.403% | 5.171% | 4.963% | 5.475% | 5.283% | 5.283% | 5.923% | 6.244% | 6.052% | 6.564% | 6.66% | 6.516% | 6.404% | 6.34% | 6.623% | 5.993% | 6.071% | 6.244% | 5.643% | 5.931% | 5.551% | 5.443% | 5.443% | 5.443%
68 | 5 | 2030 | Winter | P, [MW] | Expected | - | -6.6437 | -6.3583 | -6.1024 | -6.7323 | -6.4961 | -6.4961 | -7.2834 | -7.6771 | -7.4409 | -8.0708 | -8.1889 | -8.0117 | -7.874 | -7.7952 | -8.1436 | -7.3686 | -7.465 | -7.6771 | -6.939 | -7.2933 | -6.8258 | -6.6929 | -6.6929 | -6.6929
68 | 5 | 2030 | Winter | P, [%] | Expected | - | 5.401% | 5.169% | 4.961% | 5.473% | 5.281% | 5.281% | 5.922% | 6.242% | 6.05% | 6.562% | 6.658% | 6.514% | 6.402% | 6.338% | 6.621% | 5.991% | 6.069% | 6.242% | 5.641% | 5.929% | 5.549% | 5.441% | 5.441% | 5.441%
5 | 68 | 2030 | Winter | Q, [MVAr] | Expected | - | 1.7723 | 1.6538 | 1.3424 | 1.5997 | 1.5749 | 1.7557 | 1.8917 | 2.227 | 2.1052 | 2.2278 | 2.2225 | 2.2466 | 2.493 | 2.4876 | 2.011 | 1.9005 | 1.5902 | 1.636 | 1.6358 | 1.8919 | 1.6355 | 1.7943 | 1.464 | 1.4582
5 | 68 | 2030 | Winter | Q, [%] | Expected | - | 1.441% | 1.345% | 1.091% | 1.301% | 1.28% | 1.427% | 1.538% | 1.811% | 1.712% | 1.811% | 1.807% | 1.826% | 2.027% | 2.022% | 1.635% | 1.545% | 1.293% | 1.33% | 1.33% | 1.538% | 1.33% | 1.459% | 1.19% | 1.186%
68 | 5 | 2030 | Winter | Q, [MVAr] | Expected | - | -1.949 | -1.8309 | -1.5208 | -1.7767 | -1.7521 | -1.9293 | -2.0621 | -2.3968 | -2.2787 | -2.4017 | -2.3968 | -2.4214 | -2.6674 | -2.6625 | -2.1852 | -2.0769 | -1.7669 | -1.8112 | -1.8112 | -2.0671 | -1.8112 | -1.9686 | -1.6389 | -1.634
68 | 5 | 2030 | Winter | Q, [%] | Expected | - | 0.015845 | 0.014885 | 0.012365 | 0.014445 | 0.014245 | 0.015685 | 0.016765 | 0.019486 | 0.018526 | 0.019526 | 0.019486 | 0.019686 | 0.021686 | 0.021646 | 0.017766 | 0.016885 | 0.014365 | 0.014725 | 0.014725 | 0.016805 | 0.014725 | 0.016005 | 0.013325 | 0.013285
5 | 68 | 2030 | Winter | S, [MVA] | Expected | - | 6.878 | 6.5716 | 6.2499 | 6.9217 | 6.6861 | 6.731 | 7.5274 | 7.9962 | 7.7354 | 8.3754 | 8.488 | 8.3235 | 8.2618 | 8.1851 | 8.391 | 7.612 | 7.6349 | 7.8519 | 7.1312 | 7.5369 | 7.0209 | 6.9312 | 6.8531 | 6.8519
5 | 68 | 2030 | Winter | S, [%] | Expected | - | 5.592% | 5.343% | 5.081% | 5.627% | 5.436% | 5.472% | 6.12% | 6.501% | 6.289% | 6.809% | 6.901% | 6.767% | 6.717% | 6.655% | 6.822% | 6.189% | 6.207% | 6.384% | 5.798% | 6.128% | 5.708% | 5.635% | 5.572% | 5.571%
68 | 5 | 2030 | Winter | S, [MVA] | Expected | - | 6.9237 | 6.6167 | 6.2891 | 6.9628 | 6.7283 | 6.7765 | 7.5697 | 8.0425 | 7.782 | 8.4205 | 8.5324 | 8.3696 | 8.3135 | 8.2374 | 8.4317 | 7.6557 | 7.6713 | 7.8879 | 7.1715 | 7.5805 | 7.062 | 6.9765 | 6.8907 | 6.8895
68 | 5 | 2030 | Winter | S, [%] | Expected | - | 5.629% | 5.379% | 5.113% | 5.661% | 5.47% | 5.509% | 6.154% | 6.539% | 6.327% | 6.846% | 6.937% | 6.805% | 6.759% | 6.697% | 6.855% | 6.224% | 6.237% | 6.413% | 5.83% | 6.163% | 5.741% | 5.672% | 5.602% | 5.601%
7 | 9 | 2030 | Winter | P, [MW] | Expected | - | 47.5 | 47.5 | 47.5 | 47.5 | 47.5 | 47.5 | 47.5 | 47.5 | 44.3048 | 36.7973 | 43.3807 | 46.5181 | 29.4528 | 33.3666 | 47.499 | 35.5164 | 31.1454 | 43.536 | 47.5 | 47.4999 | 47.5 | 47.5 | 47.5 | 47.5
7 | 9 | 2030 | Winter | P, [%] | Expected | - | 19.31% | 19.31% | 19.31% | 19.31% | 19.31% | 19.31% | 19.31% | 19.31% | 18.01% | 14.96% | 17.63% | 18.91% | 11.97% | 13.56% | 19.31% | 14.44% | 12.66% | 17.7% | 19.31% | 19.31% | 19.31% | 19.31% | 19.31% | 19.31%
9 | 7 | 2030 | Winter | P, [MW] | Expected | - | -47.4298 | -47.4299 | -47.4301 | -47.4299 | -47.4299 | -47.43 | -47.4299 | -47.4305 | -44.2449 | -36.756 | -43.3234 | -46.4529 | -29.4261 | -33.3322 | -47.43 | -35.4775 | -31.1154 | -43.4782 | -47.4309 | -47.4312 | -47.431 | -47.4302 | -47.43 | -47.4299
9 | 7 | 2030 | Winter | P, [%] | Expected | - | 19.28% | 19.28% | 19.28% | 19.28% | 19.28% | 19.28% | 19.28% | 19.28% | 17.99% | 14.94% | 17.61% | 18.88% | 11.96% | 13.55% | 19.28% | 14.42% | 12.65% | 17.67% | 19.28% | 19.28% | 19.28% | 19.28% | 19.28% | 19.28%
7 | 9 | 2030 | Winter | Q, [MVAr] | Expected | - | bar: 0 to 23
7 | 9 | 2030 | Winter | Q, [%] | Expected | - | 1.626% | 1.626% | 1.626% | 1.626% | 1.626% | 1.626% | 1.626% | 1.626% | 1.626% | 1.626% | 1.626% | 1.626% | 1.626% | 1.626% | 1.626% | 1.626% | 1.626% | 1.626% | 1.626% | 1.626% | 1.626% | 1.626% | 1.626% | 1.626%
9 | 7 | 2030 | Winter | Q, [MVAr] | Expected | - | 3.7129 | 3.7117 | 3.7093 | 3.7123 | 3.7117 | 3.7113 | 3.7122 | 3.7052 | 3.6661 | 3.5998 | 3.656 | 3.6791 | 3.548 | 3.5794 | 3.7003 | 3.597 | 3.5653 | 3.6584 | 3.7006 | 3.6963 | 3.7 | 3.7089 | 3.7106 | 3.7122
9 | 7 | 2030 | Winter | Q, [%] | Expected | - | 0.015093 | 0.015088 | 0.015078 | 0.015091 | 0.015088 | 0.015086 | 0.01509 | 0.015062 | 0.014903 | 0.014633 | 0.014862 | 0.014956 | 0.014423 | 0.014551 | 0.015042 | 0.014622 | 0.014493 | 0.014872 | 0.015043 | 0.015026 | 0.015041 | 0.015077 | 0.015084 | 0.01509
7 | 9 | 2030 | Winter | S, [MVA] | Expected | - | 47.6681 | 47.6681 | 47.6681 | 47.6681 | 47.6681 | 47.6681 | 47.6681 | 47.6681 | 44.485 | 37.0141 | 43.5648 | 46.6898 | 29.7231 | 33.6055 | 47.6672 | 35.7409 | 31.4012 | 43.7194 | 47.6681 | 47.668 | 47.6681 | 47.6681 | 47.6681 | 47.6681
7 | 9 | 2030 | Winter | S, [%] | Expected | - | 19.38% | 19.38% | 19.38% | 19.38% | 19.38% | 19.38% | 19.38% | 19.38% | 18.08% | 15.05% | 17.71% | 18.98% | 12.08% | 13.66% | 19.38% | 14.53% | 12.76% | 17.77% | 19.38% | 19.38% | 19.38% | 19.38% | 19.38% | 19.38%
9 | 7 | 2030 | Winter | S, [MVA] | Expected | - | 47.5749 | 47.5749 | 47.575 | 47.5749 | 47.5749 | 47.575 | 47.575 | 47.575 | 44.3965 | 36.9318 | 43.4774 | 46.5984 | 29.6393 | 33.5239 | 47.5741 | 35.6593 | 31.319 | 43.6319 | 47.5751 | 47.575 | 47.5751 | 47.575 | 47.575 | 47.5749
9 | 7 | 2030 | Winter | S, [%] | Expected | - | 19.34% | 19.34% | 19.34% | 19.34% | 19.34% | 19.34% | 19.34% | 19.34% | 18.05% | 15.01% | 17.67% | 18.94% | 12.05% | 13.63% | 19.34% | 14.5% | 12.73% | 17.74% | 19.34% | 19.34% | 19.34% | 19.34% | 19.34% | 19.34%
8 | 14 | 2030 | Winter | P, [MW] | Expected | - | -6.9808 | -7.8291 | -7.6255 | -7.5817 | -7.5841 | -7.7938 | -7.8232 | -7.9687 | -7.5977 | -7.4199 | -7.6677 | -7.9801 | -7.7401 | -7.4362 | -7.2973 | -7.2829 | -7.3787 | -7.9401 | -8.4295 | -7.9525 | -8.0979 | -8.4205 | -7.9455 | -7.4704
8 | 14 | 2030 | Winter | P, [%] | Expected | - | 2.245% | 2.517% | 2.452% | 2.438% | 2.439% | 2.506% | 2.515% | 2.562% | 2.443% | 2.386% | 2.465% | 2.566% | 2.489% | 2.391% | 2.346% | 2.342% | 2.373% | 2.553% | 2.71% | 2.557% | 2.604% | 2.708% | 2.555% | 2.402%
14 | 8 | 2030 | Winter | P, [MW] | Expected | - | 7.0117 | 7.8608 | 7.6571 | 7.6134 | 7.6157 | 7.8252 | 7.8533 | 7.9982 | 7.6273 | 7.4496 | 7.6979 | 8.0105 | 7.7705 | 7.4667 | 7.3275 | 7.3134 | 7.4092 | 7.9697 | 8.459 | 7.9822 | 8.1278 | 8.4502 | 7.9758 | 7.5008
14 | 8 | 2030 | Winter | P, [%] | Expected | - | 2.255% | 2.528% | 2.462% | 2.448% | 2.449% | 2.516% | 2.525% | 2.572% | 2.453% | 2.395% | 2.475% | 2.576% | 2.499% | 2.401% | 2.356% | 2.352% | 2.382% | 2.563% | 2.72% | 2.567% | 2.613% | 2.717% | 2.565% | 2.412%
8 | 14 | 2030 | Winter | Q, [MVAr] | Expected | - | -27.2599 | -27.336 | -27.3814 | -27.3759 | -27.3621 | -27.2137 | -26.7276 | -26.4443 | -26.62 | -26.6931 | -26.8219 | -26.8118 | -26.856 | -26.9994 | -26.9325 | -27.0691 | -27.0262 | -26.5049 | -26.3414 | -26.5679 | -26.563 | -26.4249 | -26.7849 | -26.9654
8 | 14 | 2030 | Winter | Q, [%] | Expected | - | 8.765% | 8.79% | 8.804% | 8.803% | 8.798% | 8.75% | 8.594% | 8.503% | 8.559% | 8.583% | 8.624% | 8.621% | 8.635% | 8.681% | 8.66% | 8.704% | 8.69% | 8.522% | 8.47% | 8.543% | 8.541% | 8.497% | 8.613% | 8.671%
14 | 8 | 2030 | Winter | Q, [MVAr] | Expected | - | 23.8862 | 23.9781 | 24.0234 | 24.017 | 24.0025 | 23.848 | 23.3337 | 23.0358 | 23.2168 | 23.2918 | 23.4314 | 23.425 | 23.4685 | 23.6162 | 23.5436 | 23.6881 | 23.6439 | 23.0996 | 22.9332 | 23.1663 | 23.1632 | 23.0214 | 23.396 | 23.5808
14 | 8 | 2030 | Winter | Q, [%] | Expected | - | 0.076805 | 0.0771 | 0.077246 | 0.077225 | 0.077178 | 0.076682 | 0.075028 | 0.07407 | 0.074652 | 0.074893 | 0.075342 | 0.075321 | 0.075461 | 0.075936 | 0.075703 | 0.076167 | 0.076025 | 0.074275 | 0.07374 | 0.07449 | 0.07448 | 0.074024 | 0.075228 | 0.075822
8 | 14 | 2030 | Winter | S, [MVA] | Expected | - | 28.1395 | 28.4351 | 28.4234 | 28.4064 | 28.3938 | 28.3077 | 27.849 | 27.6189 | 27.683 | 27.7052 | 27.8963 | 27.9742 | 27.9491 | 28.0047 | 27.9035 | 28.0317 | 28.0154 | 27.6687 | 27.6572 | 27.7325 | 27.77 | 27.7341 | 27.9385 | 27.9811
8 | 14 | 2030 | Winter | S, [%] | Expected | - | 9.048% | 9.143% | 9.139% | 9.134% | 9.13% | 9.102% | 8.955% | 8.881% | 8.901% | 8.908% | 8.97% | 8.995% | 8.987% | 9.005% | 8.972% | 9.013% | 9.008% | 8.897% | 8.893% | 8.917% | 8.929% | 8.918% | 8.983% | 8.997%
14 | 8 | 2030 | Winter | S, [MVA] | Expected | - | 24.8941 | 25.2337 | 25.2142 | 25.1948 | 25.1817 | 25.099 | 24.6198 | 24.3848 | 24.4375 | 24.4541 | 24.6635 | 24.7568 | 24.7214 | 24.7685 | 24.6575 | 24.7913 | 24.7777 | 24.4358 | 24.4435 | 24.503 | 24.5478 | 24.5233 | 24.7181 | 24.745
14 | 8 | 2030 | Winter | S, [%] | Expected | - | 8.005% | 8.114% | 8.107% | 8.101% | 8.097% | 8.07% | 7.916% | 7.841% | 7.858% | 7.863% | 7.93% | 7.96% | 7.949% | 7.964% | 7.928% | 7.971% | 7.967% | 7.857% | 7.86% | 7.879% | 7.893% | 7.885% | 7.948% | 7.957%
9 | 10 | 2030 | Winter | P, [MW] | Expected | - | -14.3365 | -12.678 | -9.8578 | -12.7657 | -15.3356 | -18.1454 | -25.5847 | -11.4853 | -0.23844 | 0.92351 | 0.086674 | 0.10424 | 0.28895 | -5.3547 | -4.5943 | -5.2984 | -5.8062 | 0.85857 | 0.4369 | 7.1336 | 3.5902 | -9.101 | -13.4357 | -18.8539
9 | 10 | 2030 | Winter | P, [%] | Expected | - | 11.66% | 10.31% | 8.014% | 10.38% | 12.47% | 14.75% | 20.8% | 9.338% | 0.1938% | 0.7508% | 0.07047% | 0.08474% | 0.2349% | 4.353% | 3.735% | 4.308% | 4.72% | 0.698% | 0.3552% | 5.8% | 2.919% | 7.399% | 10.92% | 15.33%
10 | 9 | 2030 | Winter | P, [MW] | Expected | - | 14.4937 | 12.8303 | 9.9921 | 12.9238 | 15.505 | 18.3287 | 25.8227 | 11.5502 | 0.2664 | -0.9031 | -0.063902 | -0.092057 | -0.26475 | 5.3764 | 4.6172 | 5.3346 | 5.8432 | -0.83144 | -0.411 | -7.0871 | -3.5486 | 9.1697 | 13.5454 | 19.0207
10 | 9 | 2030 | Winter | P, [%] | Expected | - | 11.78% | 10.43% | 8.124% | 10.51% | 12.61% | 14.9% | 20.99% | 9.39% | 0.2166% | 0.7342% | 0.05195% | 0.07484% | 0.2152% | 4.371% | 3.754% | 4.337% | 4.751% | 0.676% | 0.3341% | 5.762% | 2.885% | 7.455% | 11.01% | 15.46%
9 | 10 | 2030 | Winter | Q, [MVAr] | Expected | - | -17.7298 | -18.5977 | -18.8106 | -19.0305 | -18.0093 | -16.5176 | -10.5729 | -9.3609 | -10.1802 | -8.7626 | -9.2669 | -6.995 | -9.5359 | -7.0778 | -7.9222 | -10.0547 | -9.8925 | -10.0056 | -9.793 | -10.6385 | -11.6741 | -12.3135 | -13.5962 | -13.7833
9 | 10 | 2030 | Winter | Q, [%] | Expected | - | 14.41% | 15.12% | 15.29% | 15.47% | 14.64% | 13.43% | 8.596% | 7.61% | 8.277% | 7.124% | 7.534% | 5.687% | 7.753% | 5.754% | 6.441% | 8.175% | 8.043% | 8.135% | 7.962% | 8.649% | 9.491% | 10.01% | 11.05% | 11.21%
10 | 9 | 2030 | Winter | Q, [MVAr] | Expected | - | 16.8773 | 17.7264 | 17.8747 | 18.179 | 17.1951 | 15.7508 | 9.9984 | 8.1967 | 8.8802 | 7.4359 | 7.948 | 5.6317 | 8.2194 | 5.7655 | 6.6123 | 8.791 | 8.6302 | 8.7025 | 8.4931 | 9.4022 | 10.425 | 11.1653 | 12.5857 | 12.9661
10 | 9 | 2030 | Winter | Q, [%] | Expected | - | 0.13721 | 0.14412 | 0.14532 | 0.1478 | 0.1398 | 0.12806 | 0.081287 | 0.06664 | 0.072197 | 0.060454 | 0.064618 | 0.045786 | 0.066825 | 0.046874 | 0.053758 | 0.071471 | 0.070164 | 0.070752 | 0.069049 | 0.07644 | 0.084756 | 0.090774 | 0.10232 | 0.10542
9 | 10 | 2030 | Winter | S, [MVA] | Expected | - | 22.8009 | 22.5079 | 21.2371 | 22.9155 | 23.6541 | 24.5374 | 27.6832 | 14.8168 | 10.183 | 8.8111 | 9.2673 | 6.9957 | 9.5403 | 8.8751 | 9.158 | 11.3653 | 11.4705 | 10.0424 | 9.8027 | 12.8088 | 12.2137 | 15.3117 | 19.1148 | 23.3549
9 | 10 | 2030 | Winter | S, [%] | Expected | - | 18.54% | 18.3% | 17.27% | 18.63% | 19.23% | 19.95% | 22.51% | 12.05% | 8.279% | 7.164% | 7.534% | 5.688% | 7.756% | 7.216% | 7.446% | 9.24% | 9.326% | 8.165% | 7.97% | 10.41% | 9.93% | 12.45% | 15.54% | 18.99%
10 | 9 | 2030 | Winter | S, [MVA] | Expected | - | 22.2465 | 21.8825 | 20.4779 | 22.3047 | 23.1533 | 24.1667 | 27.6908 | 14.1631 | 8.8842 | 7.4905 | 7.9483 | 5.6325 | 8.2237 | 7.8832 | 8.0648 | 10.283 | 10.4222 | 8.7422 | 8.503 | 11.7741 | 11.0124 | 14.4481 | 18.4899 | 23.0197
10 | 9 | 2030 | Winter | S, [%] | Expected | - | 18.09% | 17.79% | 16.65% | 18.13% | 18.82% | 19.65% | 22.51% | 11.51% | 7.223% | 6.09% | 6.462% | 4.579% | 6.686% | 6.409% | 6.557% | 8.36% | 8.473% | 7.107% | 6.913% | 9.572% | 8.953% | 11.75% | 15.03% | 18.72%
9 | 16 | 2030 | Winter | P, [MW] | Expected | - | 23.0551 | 21.2378 | 19.2061 | 18.3725 | 19.0667 | 29.3742 | 43.2058 | 53.6901 | 54.6302 | 43.8785 | 40.1256 | 39.6878 | 36.5291 | 35.3436 | 43.5643 | 38.2121 | 38.1325 | 46.0022 | 48.3605 | 45.0126 | 46.5015 | 46.0267 | 36.249 | 27.4984
9 | 16 | 2030 | Winter | P, [%] | Expected | - | 18.74% | 17.27% | 15.61% | 14.94% | 15.5% | 23.88% | 35.13% | 43.65% | 44.41% | 35.67% | 32.62% | 32.27% | 29.7% | 28.73% | 35.42% | 31.07% | 31% | 37.4% | 39.32% | 36.6% | 37.81% | 37.42% | 29.47% | 22.36%
16 | 9 | 2030 | Winter | P, [MW] | Expected | - | -23.0068 | -21.1966 | -19.1723 | -18.3416 | -19.0336 | -29.296 | -43.0359 | -53.4286 | -54.3625 | -43.7058 | -39.9806 | -39.5447 | -36.4087 | -35.2313 | -43.3948 | -38.0812 | -38.0024 | -45.8134 | -48.1508 | -44.8323 | -46.3084 | -45.8355 | -36.13 | -27.4294
16 | 9 | 2030 | Winter | P, [%] | Expected | - | 18.7% | 17.23% | 15.59% | 14.91% | 15.47% | 23.82% | 34.99% | 43.44% | 44.2% | 35.53% | 32.5% | 32.15% | 29.6% | 28.64% | 35.28% | 30.96% | 30.9% | 37.25% | 39.15% | 36.45% | 37.65% | 37.26% | 29.37% | 22.3%
9 | 16 | 2030 | Winter | Q, [MVAr] | Expected | - | -0.91548 | -2.0066 | -2.54 | -1.7801 | -1.6743 | -0.47641 | 2.6926 | 5.1232 | 4.9699 | 4.4789 | 4.7629 | 6.9587 | 4.8355 | 2.6238 | 1.1012 | 0.75094 | 0.16377 | 2.8919 | 2.7733 | 1.9019 | 0.92524 | -0.7675 | -1.4551 | -2.5379
9 | 16 | 2030 | Winter | Q, [%] | Expected | - | 0.7443% | 1.631% | 2.065% | 1.447% | 1.361% | 0.3873% | 2.189% | 4.165% | 4.041% | 3.641% | 3.872% | 5.657% | 3.931% | 2.133% | 0.8953% | 0.6105% | 0.1331% | 2.351% | 2.255% | 1.546% | 0.7522% | 0.624% | 1.183% | 2.063%
16 | 9 | 2030 | Winter | Q, [MVAr] | Expected | - | 0.6918 | 1.7581 | 2.2653 | 1.4968 | 1.3986 | 0.3532 | -2.5038 | -4.6275 | -4.4574 | -4.2895 | -4.6667 | -6.8723 | -4.8232 | -2.6361 | -0.9198 | -0.69946 | -0.1152 | -2.647 | -2.4559 | -1.686 | -0.66441 | 1.0264 | 1.47 | 2.3841
16 | 9 | 2030 | Winter | Q, [%] | Expected | - | 0.0056244 | 0.014293 | 0.018417 | 0.012169 | 0.011371 | 0.0028716 | 0.020356 | 0.037622 | 0.036239 | 0.034874 | 0.037941 | 0.055872 | 0.039213 | 0.021432 | 0.007478 | 0.0056866 | 0.00093657 | 0.02152 | 0.019967 | 0.013708 | 0.0054017 | 0.0083445 | 0.011951 | 0.019383
9 | 16 | 2030 | Winter | S, [MVA] | Expected | - | 23.0733 | 21.3323 | 19.3733 | 18.4585 | 19.1401 | 29.378 | 43.2897 | 53.934 | 54.8558 | 44.1065 | 40.4073 | 40.2932 | 36.8478 | 35.4408 | 43.5782 | 38.2195 | 38.1328 | 46.093 | 48.4399 | 45.0527 | 46.5107 | 46.0331 | 36.2782 | 27.6153
9 | 16 | 2030 | Winter | S, [%] | Expected | - | 18.76% | 17.34% | 15.75% | 15.01% | 15.56% | 23.88% | 35.19% | 43.85% | 44.6% | 35.86% | 32.85% | 32.76% | 29.96% | 28.81% | 35.43% | 31.07% | 31% | 37.47% | 39.38% | 36.63% | 37.81% | 37.43% | 29.49% | 22.45%
16 | 9 | 2030 | Winter | S, [MVA] | Expected | - | 23.0172 | 21.2694 | 19.3056 | 18.4026 | 19.0849 | 29.2982 | 43.1087 | 53.6287 | 54.5449 | 43.9158 | 40.2521 | 40.1374 | 36.7267 | 35.3298 | 43.4045 | 38.0877 | 38.0025 | 45.8898 | 48.2134 | 44.8639 | 46.3132 | 45.847 | 36.1599 | 27.5328
16 | 9 | 2030 | Winter | S, [%] | Expected | - | 18.71% | 17.29% | 15.7% | 14.96% | 15.52% | 23.82% | 35.05% | 43.6% | 44.35% | 35.7% | 32.73% | 32.63% | 29.86% | 28.72% | 35.29% | 30.97% | 30.9% | 37.31% | 39.2% | 36.47% | 37.65% | 37.27% | 29.4% | 22.38%
10 | 15 | 2030 | Winter | P, [MW] | Expected | - | -47.0345 | -42.8139 | -38.5859 | -40.9348 | -43.1317 | -47.6144 | -62.3039 | -53.0623 | -19.25 | -21.849 | -22.7107 | -23.6514 | -21.6786 | -13.466 | -14.719 | -13.2399 | -11.7207 | -23.6586 | -47.3465 | -37.9761 | -41.6487 | -54.4658 | -52.8581 | -53.8143
10 | 15 | 2030 | Winter | P, [%] | Expected | - | 38.24% | 34.81% | 31.37% | 33.28% | 35.07% | 38.71% | 50.65% | 43.14% | 15.65% | 17.76% | 18.46% | 19.23% | 17.62% | 10.95% | 11.97% | 10.76% | 9.529% | 19.23% | 38.49% | 30.87% | 33.86% | 44.28% | 42.97% | 43.75%
15 | 10 | 2030 | Winter | P, [MW] | Expected | - | 47.446 | 43.1544 | 38.8621 | 41.2459 | 43.4774 | 48.0364 | 63.0306 | 53.5949 | 19.3433 | 21.9623 | 22.8273 | 23.7655 | 21.7821 | 13.5688 | 14.8161 | 13.3239 | 11.7961 | 23.783 | 47.7769 | 38.257 | 41.9823 | 55.0259 | 53.3818 | 54.3552
15 | 10 | 2030 | Winter | P, [%] | Expected | - | 38.57% | 35.08% | 31.6% | 33.53% | 35.35% | 39.05% | 51.24% | 43.57% | 15.73% | 17.86% | 18.56% | 19.32% | 17.71% | 11.03% | 12.05% | 10.83% | 9.59% | 19.34% | 38.84% | 31.1% | 34.13% | 44.74% | 43.4% | 44.19%
10 | 15 | 2030 | Winter | Q, [MVAr] | Expected | - | 0.54963 | 1.032 | 1.0379 | 0.77905 | 1.5482 | 2.1871 | 0.33486 | -5.0169 | -11.7852 | -11.7528 | -10.8276 | -7.7581 | -9.661 | -19.5241 | -17.7465 | -16.9186 | -16.7062 | -10.7288 | -7.4131 | -7.9995 | -7.1662 | -4.5381 | -2.5208 | -0.75662
10 | 15 | 2030 | Winter | Q, [%] | Expected | - | 0.4469% | 0.839% | 0.8438% | 0.6334% | 1.259% | 1.778% | 0.2722% | 4.079% | 9.581% | 9.555% | 8.803% | 6.307% | 7.854% | 15.87% | 14.43% | 13.75% | 13.58% | 8.723% | 6.027% | 6.504% | 5.826% | 3.689% | 2.049% | 0.6151%
15 | 10 | 2030 | Winter | Q, [MVAr] | Expected | - | 0.013546 | -0.71814 | -0.94983 | -0.56827 | -1.2163 | -1.588 | 1.3345 | 6.0082 | 11.2369 | 11.2747 | 10.3608 | 7.2812 | 9.1476 | 19.0126 | 17.2141 | 16.3393 | 16.0968 | 10.2896 | 8.047 | 8.1088 | 7.46 | 5.6258 | 3.4794 | 1.7747
15 | 10 | 2030 | Winter | Q, [%] | Expected | - | 0.00011013 | 0.0058386 | 0.0077222 | 0.0046201 | 0.0098887 | 0.01291 | 0.01085 | 0.048848 | 0.091357 | 0.091664 | 0.084234 | 0.059197 | 0.074371 | 0.15457 | 0.13995 | 0.13284 | 0.13087 | 0.083655 | 0.065423 | 0.065925 | 0.060651 | 0.045738 | 0.028288 | 0.014429
10 | 15 | 2030 | Winter | S, [MVA] | Expected | - | 47.0378 | 42.8264 | 38.5998 | 40.9422 | 43.1595 | 47.6646 | 62.3048 | 53.2989 | 22.571 | 24.8094 | 25.1598 | 24.8913 | 23.7339 | 23.7176 | 23.0561 | 21.4833 | 20.4076 | 25.9776 | 47.9234 | 38.8095 | 42.2607 | 54.6545 | 52.9182 | 53.8196
10 | 15 | 2030 | Winter | S, [%] | Expected | - | 38.24% | 34.82% | 31.38% | 33.29% | 35.09% | 38.75% | 50.65% | 43.33% | 18.35% | 20.17% | 20.46% | 20.24% | 19.3% | 19.28% | 18.74% | 17.47% | 16.59% | 21.12% | 38.96% | 31.55% | 34.36% | 44.43% | 43.02% | 43.76%
15 | 10 | 2030 | Winter | S, [MVA] | Expected | - | 47.446 | 43.1604 | 38.8737 | 41.2498 | 43.4944 | 48.0626 | 63.0448 | 53.9306 | 22.3703 | 24.6872 | 25.0685 | 24.8559 | 23.625 | 23.3579 | 22.7121 | 21.0832 | 19.9564 | 25.9135 | 48.4499 | 39.1069 | 42.6399 | 55.3128 | 53.495 | 54.3842
15 | 10 | 2030 | Winter | S, [%] | Expected | - | 38.57% | 35.09% | 31.6% | 33.54% | 35.36% | 39.08% | 51.26% | 43.85% | 18.19% | 20.07% | 20.38% | 20.21% | 19.21% | 18.99% | 18.47% | 17.14% | 16.22% | 21.07% | 39.39% | 31.79% | 34.67% | 44.97% | 43.49% | 44.21%
11 | 13 | 2030 | Winter | P, [MW] | Expected | - | -17.7519 | -16.3956 | -15.296 | -16.6773 | -19.5982 | -22.4856 | -16.9432 | -3.2447 | 15.3668 | 16.0031 | 23.3017 | 26.3723 | 24.3975 | 26.1089 | 20.0668 | 20.3698 | 21.3893 | 27.3678 | 16.0479 | 19.0138 | 16.3537 | 5.1348 | -1.1696 | -8.0832
11 | 13 | 2030 | Winter | P, [%] | Expected | - | 1.335% | 1.233% | 1.15% | 1.254% | 1.474% | 1.691% | 1.274% | 0.244% | 1.155% | 1.203% | 1.752% | 1.983% | 1.834% | 1.963% | 1.509% | 1.532% | 1.608% | 2.058% | 1.207% | 1.43% | 1.23% | 0.3861% | 0.08794% | 0.6078%
13 | 11 | 2030 | Winter | P, [MW] | Expected | - | 19.0789 | 17.797 | 16.6777 | 18.0829 | 21.0099 | 23.8835 | 18.0736 | 4.1692 | -14.5431 | -15.2608 | -22.6215 | -25.6855 | -23.734 | -25.4039 | -19.3485 | -19.5519 | -20.5421 | -26.7052 | -15.3949 | -18.3681 | -15.6099 | -4.2718 | 2.1258 | 9.1193
13 | 11 | 2030 | Winter | P, [%] | Expected | - | 1.435% | 1.338% | 1.254% | 1.36% | 1.58% | 1.796% | 1.359% | 0.3135% | 1.093% | 1.147% | 1.701% | 1.931% | 1.785% | 1.91% | 1.455% | 1.47% | 1.545% | 2.008% | 1.158% | 1.381% | 1.174% | 0.3212% | 0.1598% | 0.6857%
11 | 13 | 2030 | Winter | Q, [MVAr] | Expected | - | -355.6769 | -364.7029 | -362.4075 | -365.1925 | -365.7596 | -363.9284 | -330.6223 | -302.1856 | -286.4013 | -273.141 | -261.9868 | -262.8315 | -258.9146 | -266.0247 | -268.8083 | -285.1799 | -289.7313 | -258.4571 | -257.6844 | -256.188 | -273.3702 | -292.8718 | -306.8594 | -318.1268
11 | 13 | 2030 | Winter | Q, [%] | Expected | - | 26.74% | 27.42% | 27.25% | 27.46% | 27.5% | 27.36% | 24.86% | 22.72% | 21.53% | 20.54% | 19.7% | 19.76% | 19.47% | 20% | 20.21% | 21.44% | 21.78% | 19.43% | 19.37% | 19.26% | 20.55% | 22.02% | 23.07% | 23.92%
13 | 11 | 2030 | Winter | Q, [MVAr] | Expected | - | 334.5595 | 344.396 | 341.8855 | 344.9319 | 345.5662 | 343.5836 | 307.3543 | 276.6524 | 259.7455 | 245.5837 | 233.7354 | 234.6498 | 230.4752 | 238.0461 | 240.9808 | 258.4569 | 263.3323 | 230.0055 | 229.1334 | 227.5547 | 245.8292 | 266.6556 | 281.6738 | 293.8218
13 | 11 | 2030 | Winter | Q, [%] | Expected | - | 0.25155 | 0.25894 | 0.25706 | 0.25935 | 0.25982 | 0.25833 | 0.23109 | 0.20801 | 0.1953 | 0.18465 | 0.17574 | 0.17643 | 0.17329 | 0.17898 | 0.18119 | 0.19433 | 0.19799 | 0.17294 | 0.17228 | 0.17109 | 0.18483 | 0.20049 | 0.21178 | 0.22092
11 | 13 | 2030 | Winter | S, [MVA] | Expected | - | 356.1196 | 365.0712 | 362.7301 | 365.5731 | 366.2843 | 364.6224 | 331.0562 | 302.203 | 286.8133 | 273.6094 | 263.021 | 264.1512 | 260.0615 | 267.3029 | 269.5563 | 285.9064 | 290.5197 | 259.902 | 258.1837 | 256.8926 | 273.859 | 292.9168 | 306.8617 | 318.2295
11 | 13 | 2030 | Winter | S, [%] | Expected | - | 26.78% | 27.45% | 27.27% | 27.49% | 27.54% | 27.42% | 24.89% | 22.72% | 21.56% | 20.57% | 19.78% | 19.86% | 19.55% | 20.1% | 20.27% | 21.5% | 21.84% | 19.54% | 19.41% | 19.32% | 20.59% | 22.02% | 23.07% | 23.93%
13 | 11 | 2030 | Winter | S, [MVA] | Expected | - | 335.103 | 344.8555 | 342.2921 | 345.4055 | 346.2043 | 344.4127 | 307.8853 | 276.6838 | 260.1524 | 246.0574 | 234.8275 | 236.0514 | 231.694 | 239.3978 | 241.7563 | 259.1954 | 264.1323 | 231.5506 | 229.65 | 228.2948 | 246.3243 | 266.6899 | 281.6818 | 293.9632
13 | 11 | 2030 | Winter | S, [%] | Expected | - | 25.2% | 25.93% | 25.74% | 25.97% | 26.03% | 25.9% | 23.15% | 20.8% | 19.56% | 18.5% | 17.66% | 17.75% | 17.42% | 18% | 18.18% | 19.49% | 19.86% | 17.41% | 17.27% | 17.17% | 18.52% | 20.05% | 21.18% | 22.1%
12 | 72 | 2030 | Winter | P, [MW] | Expected | - | -7.2568 | -3.0954 | -3.8085 | -3.0714 | -1.0254 | 0.54941 | -5.5792 | -10.096 | -19.4684 | -19.0424 | -24.3953 | -26.963 | -24.9717 | -26.1869 | -23.1447 | -24.0466 | -24.9251 | -25.4222 | -19.6432 | -21.2629 | -20.9022 | -15.5449 | -13.6085 | -10.211
12 | 72 | 2030 | Winter | P, [%] | Expected | - | 2.95% | 1.258% | 1.548% | 1.249% | 0.4168% | 0.2233% | 2.268% | 4.104% | 7.914% | 7.741% | 9.917% | 10.96% | 10.15% | 10.65% | 9.408% | 9.775% | 10.13% | 10.33% | 7.985% | 8.643% | 8.497% | 6.319% | 5.532% | 4.151%
72 | 12 | 2030 | Winter | P, [MW] | Expected | - | 7.2716 | 3.1073 | 3.8206 | 3.0821 | 1.0344 | -0.54175 | 5.5862 | 10.1094 | 19.512 | 19.0866 | 24.4683 | 27.0486 | 25.0461 | 26.2716 | 23.2127 | 24.1209 | 25.0009 | 25.4905 | 19.6862 | 21.314 | 20.9518 | 15.5753 | 13.6366 | 10.2294
72 | 12 | 2030 | Winter | P, [%] | Expected | - | 2.956% | 1.263% | 1.553% | 1.253% | 0.4205% | 0.2202% | 2.271% | 4.11% | 7.932% | 7.759% | 9.946% | 11% | 10.18% | 10.68% | 9.436% | 9.805% | 10.16% | 10.36% | 8.003% | 8.664% | 8.517% | 6.331% | 5.543% | 4.158%
12 | 72 | 2030 | Winter | Q, [MVAr] | Expected | - | 10.1967 | 10.5826 | 10.4546 | 9.9561 | 9.4088 | 8.6379 | 6.3171 | 6.599 | 10.7016 | 11.6648 | 15.3584 | 15.8204 | 14.9526 | 16.708 | 15.3664 | 16.3018 | 15.5463 | 11.653 | 10.0946 | 11.278 | 11.2059 | 9.8667 | 11.1818 | 9.7382
12 | 72 | 2030 | Winter | Q, [%] | Expected | - | 4.145% | 4.302% | 4.25% | 4.047% | 3.825% | 3.511% | 2.568% | 2.683% | 4.35% | 4.742% | 6.243% | 6.431% | 6.078% | 6.792% | 6.247% | 6.627% | 6.32% | 4.737% | 4.104% | 4.585% | 4.555% | 4.011% | 4.545% | 3.959%
72 | 12 | 2030 | Winter | Q, [MVAr] | Expected | - | -11.7921 | -12.1873 | -12.0589 | -11.5652 | -11.0236 | -10.2575 | -7.9409 | -8.2015 | -12.2002 | -13.1609 | -16.755 | -17.1743 | -16.3449 | -18.0645 | -16.78 | -17.6937 | -16.9335 | -13.0675 | -11.5955 | -12.7513 | -12.6841 | -11.4106 | -12.7325 | -11.3222
72 | 12 | 2030 | Winter | Q, [%] | Expected | - | 0.047935 | 0.049542 | 0.04902 | 0.047013 | 0.044811 | 0.041697 | 0.03228 | 0.03334 | 0.049594 | 0.0535 | 0.06811 | 0.069814 | 0.066443 | 0.073433 | 0.068211 | 0.071925 | 0.068835 | 0.05312 | 0.047136 | 0.051835 | 0.051561 | 0.046384 | 0.051758 | 0.046025
12 | 72 | 2030 | Winter | S, [MVA] | Expected | - | 12.5153 | 11.026 | 11.1267 | 10.4191 | 9.4645 | 8.6553 | 8.4281 | 12.0613 | 22.2158 | 22.3311 | 28.8273 | 31.2616 | 29.1061 | 31.063 | 27.7814 | 29.0515 | 29.376 | 27.9657 | 22.0852 | 24.0688 | 23.7165 | 18.4119 | 17.6132 | 14.1102
12 | 72 | 2030 | Winter | S, [%] | Expected | - | 5.088% | 4.482% | 4.523% | 4.235% | 3.847% | 3.518% | 3.426% | 4.903% | 9.031% | 9.078% | 11.72% | 12.71% | 11.83% | 12.63% | 11.29% | 11.81% | 11.94% | 11.37% | 8.978% | 9.784% | 9.641% | 7.484% | 7.16% | 5.736%
72 | 12 | 2030 | Winter | S, [MVA] | Expected | - | 13.8539 | 12.5772 | 12.6497 | 11.9688 | 11.072 | 10.2718 | 9.709 | 13.0179 | 23.0122 | 23.1842 | 29.6552 | 32.0403 | 29.9076 | 31.8829 | 28.6426 | 29.9146 | 30.1958 | 28.6448 | 22.8474 | 24.8371 | 24.4921 | 19.3078 | 18.6567 | 15.2589
72 | 12 | 2030 | Winter | S, [%] | Expected | - | 5.632% | 5.113% | 5.142% | 4.865% | 4.501% | 4.176% | 3.947% | 5.292% | 9.355% | 9.424% | 12.05% | 13.02% | 12.16% | 12.96% | 11.64% | 12.16% | 12.27% | 11.64% | 9.288% | 10.1% | 9.956% | 7.849% | 7.584% | 6.203%
15 | 18 | 2030 | Winter | P, [MW] | Expected | - | 15.2042 | 13.0311 | 12.3485 | 11.6333 | 12.2522 | 15.0255 | 19.9635 | 25.8282 | 28.6048 | 29.1021 | 28.4413 | 27.737 | 27.1805 | 26.4087 | 27.2291 | 24.6931 | 24.4811 | 28.6227 | 29.5847 | 27.243 | 26.1562 | 27.1203 | 22.3333 | 18.462
15 | 18 | 2030 | Winter | P, [%] | Expected | - | 12.36% | 10.59% | 10.04% | 9.458% | 9.961% | 12.22% | 16.23% | 21% | 23.26% | 23.66% | 23.12% | 22.55% | 22.1% | 21.47% | 22.14% | 20.08% | 19.9% | 23.27% | 24.05% | 22.15% | 21.27% | 22.05% | 18.16% | 15.01%
18 | 15 | 2030 | Winter | P, [MW] | Expected | - | -15.1911 | -13.021 | -12.3393 | -11.625 | -12.2433 | -15.0125 | -19.9421 | -25.7927 | -28.5611 | -29.0566 | -28.3979 | -27.6958 | -27.1409 | -26.3713 | -27.1895 | -24.6606 | -24.4492 | -28.579 | -29.5379 | -27.2033 | -26.1197 | -27.0812 | -22.3067 | -18.4437
18 | 15 | 2030 | Winter | P, [%] | Expected | - | 12.35% | 10.59% | 10.03% | 9.451% | 9.954% | 12.21% | 16.21% | 20.97% | 23.22% | 23.62% | 23.09% | 22.52% | 22.07% | 21.44% | 22.11% | 20.05% | 19.88% | 23.23% | 24.01% | 22.12% | 21.24% | 22.02% | 18.14% | 14.99%
15 | 18 | 2030 | Winter | Q, [MVAr] | Expected | - | -3.9855 | -4.569 | -4.5627 | -4.5304 | -4.4013 | -4.5042 | -1.7024 | 0.16697 | 1.2212 | 2.6284 | 2.1223 | 1.7724 | 1.954 | 2.1505 | 1.104 | -0.094547 | -0.70849 | 0.85992 | 1.6076 | 1.3221 | 0.78705 | 0.042409 | -1.2922 | -1.7912
15 | 18 | 2030 | Winter | Q, [%] | Expected | - | 3.24% | 3.715% | 3.71% | 3.683% | 3.578% | 3.662% | 1.384% | 0.1357% | 0.9928% | 2.137% | 1.725% | 1.441% | 1.589% | 1.748% | 0.8975% | 0.07687% | 0.576% | 0.6991% | 1.307% | 1.075% | 0.6399% | 0.03448% | 1.051% | 1.456%
18 | 15 | 2030 | Winter | Q, [MVAr] | Expected | - | 3.769 | 4.3422 | 4.3327 | 4.2972 | 4.1706 | 4.2875 | 1.5142 | -0.30651 | -1.3328 | -2.7337 | -2.235 | -1.8926 | -2.0796 | -2.2835 | -1.2297 | -0.055482 | 0.5566 | -0.97154 | -1.7086 | -1.4475 | -0.92332 | -0.1695 | 1.1221 | 1.5926
18 | 15 | 2030 | Winter | Q, [%] | Expected | - | 0.030642 | 0.035302 | 0.035226 | 0.034937 | 0.033907 | 0.034857 | 0.012311 | 0.002492 | 0.010836 | 0.022225 | 0.018171 | 0.015387 | 0.016908 | 0.018565 | 0.0099973 | 0.00045107 | 0.0045252 | 0.0078987 | 0.013891 | 0.011768 | 0.0075067 | 0.0013781 | 0.0091228 | 0.012948
15 | 18 | 2030 | Winter | S, [MVA] | Expected | - | 15.7179 | 13.8089 | 13.1645 | 12.4843 | 13.0188 | 15.6861 | 20.036 | 25.8288 | 28.6309 | 29.2205 | 28.5204 | 27.7936 | 27.2506 | 26.4961 | 27.2515 | 24.6933 | 24.4914 | 28.6356 | 29.6284 | 27.275 | 26.168 | 27.1204 | 22.3707 | 18.5486
15 | 18 | 2030 | Winter | S, [%] | Expected | - | 12.78% | 11.23% | 10.7% | 10.15% | 10.58% | 12.75% | 16.29% | 21% | 23.28% | 23.76% | 23.19% | 22.6% | 22.15% | 21.54% | 22.16% | 20.08% | 19.91% | 23.28% | 24.09% | 22.17% | 21.27% | 22.05% | 18.19% | 15.08%
18 | 15 | 2030 | Winter | S, [MVA] | Expected | - | 15.6517 | 13.726 | 13.0779 | 12.3938 | 12.9341 | 15.6127 | 19.9996 | 25.7945 | 28.5922 | 29.1849 | 28.4857 | 27.7604 | 27.2205 | 26.47 | 27.2173 | 24.6607 | 24.4555 | 28.5955 | 29.5873 | 27.2418 | 26.136 | 27.0817 | 22.3349 | 18.5123
18 | 15 | 2030 | Winter | S, [%] | Expected | - | 12.72% | 11.16% | 10.63% | 10.08% | 10.52% | 12.69% | 16.26% | 20.97% | 23.25% | 23.73% | 23.16% | 22.57% | 22.13% | 21.52% | 22.13% | 20.05% | 19.88% | 23.25% | 24.05% | 22.15% | 21.25% | 22.02% | 18.16% | 15.05%
15 | 26 | 2030 | Winter | P, [MW] | Expected | - | 29.4172 | 25.9103 | 23.6114 | 23.6098 | 24.5187 | 30.1107 | 39.5061 | 40.8471 | 36.3313 | 34.2038 | 32.9742 | 32.5028 | 31.4663 | 30.6814 | 35.7286 | 31.193 | 29.8152 | 35.0291 | 40.6211 | 34.9672 | 36.537 | 43.1036 | 38.9593 | 35.2425
15 | 26 | 2030 | Winter | P, [%] | Expected | - | 23.92% | 21.07% | 19.2% | 19.19% | 19.93% | 24.48% | 32.12% | 33.21% | 29.54% | 27.81% | 26.81% | 26.43% | 25.58% | 24.94% | 29.05% | 25.36% | 24.24% | 28.48% | 33.03% | 28.43% | 29.7% | 35.04% | 31.67% | 28.65%
26 | 15 | 2030 | Winter | P, [MW] | Expected | - | -29.3179 | -25.8331 | -23.5473 | -23.5457 | -24.4496 | -30.0066 | -39.3267 | -40.6544 | -36.1774 | -34.0658 | -32.8461 | -32.3785 | -31.3491 | -30.5697 | -35.5796 | -31.0795 | -29.7119 | -34.8864 | -40.4295 | -34.825 | -36.3823 | -42.8892 | -38.7845 | -35.0997
26 | 15 | 2030 | Winter | P, [%] | Expected | - | 23.84% | 21% | 19.14% | 19.14% | 19.88% | 24.4% | 31.97% | 33.05% | 29.41% | 27.7% | 26.7% | 26.32% | 25.49% | 24.85% | 28.93% | 25.27% | 24.16% | 28.36% | 32.87% | 28.31% | 29.58% | 34.87% | 31.53% | 28.54%
15 | 26 | 2030 | Winter | Q, [MVAr] | Expected | - | 0.25957 | 0.69176 | 0.59136 | 0.61298 | 0.36374 | 0.27847 | 1.506 | 3.0166 | 4.2685 | 5.3925 | 5.1139 | 4.8847 | 5.3394 | 5.3417 | 4.4959 | 3.6866 | 3.084 | 3.8006 | 4.1609 | 3.8141 | 3.3688 | 2.9728 | 2.0587 | 1.427
15 | 26 | 2030 | Winter | Q, [%] | Expected | - | 0.211% | 0.5624% | 0.4808% | 0.4984% | 0.2957% | 0.2264% | 1.224% | 2.453% | 3.47% | 4.384% | 4.158% | 3.971% | 4.341% | 4.343% | 3.655% | 2.997% | 2.507% | 3.09% | 3.383% | 3.101% | 2.739% | 2.417% | 1.674% | 1.16%
26 | 15 | 2030 | Winter | Q, [MVAr] | Expected | - | -0.47603 | -0.98397 | -0.92839 | -0.94998 | -0.68382 | -0.47869 | -1.4479 | -2.9128 | -4.2974 | -5.4757 | -5.2308 | -5.0147 | -5.4934 | -5.5149 | -4.541 | -3.854 | -3.2863 | -3.8678 | -4.0606 | -3.8829 | -3.395 | -2.7947 | -2.0163 | -1.4942
26 | 15 | 2030 | Winter | Q, [%] | Expected | - | 0.0038702 | 0.0079998 | 0.0075479 | 0.0077234 | 0.0055595 | 0.0038918 | 0.011771 | 0.023681 | 0.034939 | 0.044518 | 0.042527 | 0.04077 | 0.044662 | 0.044836 | 0.036919 | 0.031333 | 0.026718 | 0.031445 | 0.033013 | 0.031569 | 0.027601 | 0.022721 | 0.016393 | 0.012148
15 | 26 | 2030 | Winter | S, [MVA] | Expected | - | 29.4184 | 25.9195 | 23.6188 | 23.6177 | 24.5214 | 30.112 | 39.5348 | 40.9583 | 36.5812 | 34.6262 | 33.3684 | 32.8678 | 31.9161 | 31.1429 | 36.0104 | 31.4101 | 29.9743 | 35.2347 | 40.8336 | 35.1746 | 36.692 | 43.206 | 39.0137 | 35.2714
15 | 26 | 2030 | Winter | S, [%] | Expected | - | 23.92% | 21.07% | 19.2% | 19.2% | 19.94% | 24.48% | 32.14% | 33.3% | 29.74% | 28.15% | 27.13% | 26.72% | 25.95% | 25.32% | 29.28% | 25.54% | 24.37% | 28.65% | 33.2% | 28.6% | 29.83% | 35.13% | 31.72% | 28.68%
26 | 15 | 2030 | Winter | S, [MVA] | Expected | - | 29.3218 | 25.8519 | 23.5656 | 23.5648 | 24.4592 | 30.0105 | 39.3533 | 40.7586 | 36.4318 | 34.5031 | 33.26 | 32.7646 | 31.8268 | 31.0632 | 35.8682 | 31.3176 | 29.8931 | 35.1001 | 40.6329 | 35.0408 | 36.5403 | 42.9802 | 38.8369 | 35.1315
26 | 15 | 2030 | Winter | S, [%] | Expected | - | 23.84% | 21.02% | 19.16% | 19.16% | 19.89% | 24.4% | 31.99% | 33.14% | 29.62% | 28.05% | 27.04% | 26.64% | 25.88% | 25.25% | 29.16% | 25.46% | 24.3% | 28.54% | 33.03% | 28.49% | 29.71% | 34.94% | 31.57% | 28.56%
16 | 17 | 2030 | Winter | P, [MW] | Expected | - | -9.2675 | -10.1026 | -11.7098 | -12.6776 | -13.4229 | -7.6547 | -6.5745 | -3.7387 | -4.7137 | -11.6092 | -15.8574 | -16.4353 | -16.2867 | -17.7994 | -13.4446 | -14.0567 | -11.9122 | -6.9068 | -3.5987 | -0.6842 | 2.0987 | 1.6161 | -3.5885 | -7.3633
16 | 17 | 2030 | Winter | P, [%] | Expected | - | 7.535% | 8.213% | 9.52% | 10.31% | 10.91% | 6.223% | 5.345% | 3.04% | 3.832% | 9.438% | 12.89% | 13.36% | 13.24% | 14.47% | 10.93% | 11.43% | 9.685% | 5.615% | 2.926% | 0.5563% | 1.706% | 1.314% | 2.917% | 5.986%
17 | 16 | 2030 | Winter | P, [MW] | Expected | - | 9.2723 | 10.1076 | 11.7166 | 12.6855 | 13.4318 | 7.6576 | 6.5769 | 3.7401 | 4.7161 | 11.6164 | 15.8702 | 16.4485 | 16.2998 | 17.8157 | 13.4542 | 14.0671 | 11.9198 | 6.9096 | 3.5997 | 0.68458 | -2.0979 | -1.6155 | 3.5893 | 7.3661
17 | 16 | 2030 | Winter | P, [%] | Expected | - | 7.538% | 8.218% | 9.526% | 10.31% | 10.92% | 6.226% | 5.347% | 3.041% | 3.834% | 9.444% | 12.9% | 13.37% | 13.25% | 14.48% | 10.94% | 11.44% | 9.691% | 5.618% | 2.927% | 0.5566% | 1.706% | 1.313% | 2.918% | 5.989%
16 | 17 | 2030 | Winter | Q, [MVAr] | Expected | - | -3.1919 | -0.23356 | 0.17611 | -0.426 | 0.35159 | -0.068748 | -2.2673 | -3.9519 | -5.2551 | -3.7799 | -3.5319 | -1.411 | -2.3093 | -4.3471 | -3.9947 | -3.9858 | -3.9812 | -3.142 | -2.8911 | -2.8464 | -3.3403 | -3.2761 | -2.1917 | -1.3192
16 | 17 | 2030 | Winter | Q, [%] | Expected | - | 2.595% | 0.1899% | 0.1432% | 0.3463% | 0.2858% | 0.05589% | 1.843% | 3.213% | 4.272% | 3.073% | 2.871% | 1.147% | 1.877% | 3.534% | 3.248% | 3.24% | 3.237% | 2.554% | 2.35% | 2.314% | 2.716% | 2.664% | 1.782% | 1.073%
17 | 16 | 2030 | Winter | Q, [MVAr] | Expected | - | 2.9976 | 0.03987 | -0.36464 | 0.2425 | -0.53183 | -0.13203 | 2.0658 | 3.7458 | 5.0501 | 3.5907 | 3.3623 | 1.2411 | 2.1404 | 4.191 | 3.8148 | 3.8094 | 3.7949 | 2.9377 | 2.6819 | 2.6336 | 3.1296 | 3.0673 | 1.9837 | 1.1178
17 | 16 | 2030 | Winter | Q, [%] | Expected | - | 0.02437 | 0.00032415 | 0.0029645 | 0.0019715 | 0.0043238 | 0.0010734 | 0.016795 | 0.030454 | 0.041058 | 0.029193 | 0.027336 | 0.01009 | 0.017402 | 0.034074 | 0.031015 | 0.03097 | 0.030853 | 0.023884 | 0.021804 | 0.021411 | 0.025444 | 0.024938 | 0.016127 | 0.0090878
16 | 17 | 2030 | Winter | S, [MVA] | Expected | - | 9.8018 | 10.1053 | 11.7111 | 12.6848 | 13.4275 | 7.655 | 6.9545 | 5.4402 | 7.0594 | 12.209 | 16.246 | 16.4958 | 16.4496 | 18.3225 | 14.0255 | 14.6109 | 12.5598 | 7.5879 | 4.6162 | 2.9275 | 3.9448 | 3.6531 | 4.2048 | 7.4806
16 | 17 | 2030 | Winter | S, [%] | Expected | - | 7.969% | 8.216% | 9.521% | 10.31% | 10.92% | 6.224% | 5.654% | 4.423% | 5.739% | 9.926% | 13.21% | 13.41% | 13.37% | 14.9% | 11.4% | 11.88% | 10.21% | 6.169% | 3.753% | 2.38% | 3.207% | 2.97% | 3.419% | 6.082%
17 | 16 | 2030 | Winter | S, [MVA] | Expected | - | 9.7448 | 10.1077 | 11.7222 | 12.6879 | 13.4424 | 7.6587 | 6.8937 | 5.2934 | 6.9098 | 12.1587 | 16.2225 | 16.4952 | 16.4397 | 18.3021 | 13.9846 | 14.5738 | 12.5093 | 7.5082 | 4.4889 | 2.7211 | 3.7677 | 3.4668 | 4.101 | 7.4504
17 | 16 | 2030 | Winter | S, [%] | Expected | - | 7.923% | 8.218% | 9.53% | 10.32% | 10.93% | 6.227% | 5.605% | 4.304% | 5.618% | 9.885% | 13.19% | 13.41% | 13.37% | 14.88% | 11.37% | 11.85% | 10.17% | 6.104% | 3.65% | 2.212% | 3.063% | 2.818% | 3.334% | 6.057%
17 | 34 | 2030 | Winter | P, [MW] | Expected | - | -18.3728 | -18.9415 | -19.4963 | -20.7375 | -21.6133 | -16.7997 | -17.0309 | -15.3947 | -16.3612 | -23.7198 | -26.4784 | -27.5158 | -26.7433 | -27.8449 | -29.0162 | -26.2632 | -23.8729 | -19.5871 | -15.5898 | -10.214 | -7.3128 | -9.574 | -13.9517 | -17.6648
17 | 34 | 2030 | Winter | P, [%] | Expected | - | 14.94% | 15.4% | 15.85% | 16.86% | 17.57% | 13.66% | 13.85% | 12.52% | 13.3% | 19.28% | 21.53% | 22.37% | 21.74% | 22.64% | 23.59% | 21.35% | 19.41% | 15.92% | 12.67% | 8.304% | 5.945% | 7.784% | 11.34% | 14.36%
34 | 17 | 2030 | Winter | P, [MW] | Expected | - | 18.4114 | 18.9827 | 19.5401 | 20.7868 | 21.6672 | 16.8323 | 17.0642 | 15.4226 | 16.3935 | 23.7837 | 26.5576 | 27.6001 | 26.8236 | 27.9335 | 29.1119 | 26.3419 | 23.9381 | 19.6307 | 15.6176 | 10.226 | 7.3194 | 9.5849 | 13.9739 | 17.7004
34 | 17 | 2030 | Winter | P, [%] | Expected | - | 14.97% | 15.43% | 15.89% | 16.9% | 17.62% | 13.68% | 13.87% | 12.54% | 13.33% | 19.34% | 21.59% | 22.44% | 21.81% | 22.71% | 23.67% | 21.42% | 19.46% | 15.96% | 12.7% | 8.314% | 5.951% | 7.793% | 11.36% | 14.39%
17 | 34 | 2030 | Winter | Q, [MVAr] | Expected | - | -1.2958 | 1.6723 | 2.2352 | 1.4738 | 2.2535 | 1.6823 | -1.0091 | -3.1523 | -4.6176 | -3.0454 | -2.5712 | -0.64913 | -1.4615 | -3.5281 | -2.976 | -2.9635 | -3.1154 | -2.3503 | -1.9742 | -1.8481 | -2.427 | -2.1542 | -0.78746 | 0.21632
17 | 34 | 2030 | Winter | Q, [%] | Expected | - | 1.054% | 1.36% | 1.817% | 1.198% | 1.832% | 1.368% | 0.8204% | 2.563% | 3.754% | 2.476% | 2.09% | 0.5277% | 1.188% | 2.868% | 2.42% | 2.409% | 2.533% | 1.911% | 1.605% | 1.503% | 1.973% | 1.751% | 0.6402% | 0.1759%
34 | 17 | 2030 | Winter | Q, [MVAr] | Expected | - | 0.94171 | -2.0173 | -2.5731 | -1.7909 | -2.5546 | -2.0564 | 0.6392 | 2.7605 | 4.2352 | 2.7712 | 2.3503 | 0.44309 | 1.2434 | 3.3415 | 2.8148 | 2.7441 | 2.8483 | 2.0062 | 1.5781 | 1.3939 | 1.9561 | 1.7033 | 0.37632 | -0.58077
34 | 17 | 2030 | Winter | Q, [%] | Expected | - | 0.0076562 | 0.016401 | 0.02092 | 0.01456 | 0.020769 | 0.016719 | 0.0051968 | 0.022443 | 0.034433 | 0.02253 | 0.019108 | 0.0036024 | 0.010109 | 0.027167 | 0.022885 | 0.02231 | 0.023157 | 0.016311 | 0.01283 | 0.011333 | 0.015903 | 0.013848 | 0.0030595 | 0.0047217
17 | 34 | 2030 | Winter | S, [MVA] | Expected | - | 18.4184 | 19.0151 | 19.624 | 20.7898 | 21.7305 | 16.8837 | 17.0608 | 15.7141 | 17.0003 | 23.9145 | 26.6029 | 27.5234 | 26.7832 | 28.0676 | 29.1684 | 26.4299 | 24.0753 | 19.7276 | 15.7143 | 10.3799 | 7.705 | 9.8134 | 13.9739 | 17.6661
17 | 34 | 2030 | Winter | S, [%] | Expected | - | 14.97% | 15.46% | 15.95% | 16.9% | 17.67% | 13.73% | 13.87% | 12.78% | 13.82% | 19.44% | 21.63% | 22.38% | 21.77% | 22.82% | 23.71% | 21.49% | 19.57% | 16.04% | 12.78% | 8.439% | 6.264% | 7.978% | 11.36% | 14.36%
34 | 17 | 2030 | Winter | S, [MVA] | Expected | - | 18.4355 | 19.0896 | 19.7088 | 20.8638 | 21.8173 | 16.9575 | 17.0762 | 15.6677 | 16.9317 | 23.9446 | 26.6614 | 27.6037 | 26.8524 | 28.1326 | 29.2476 | 26.4845 | 24.1069 | 19.7329 | 15.6972 | 10.3206 | 7.5762 | 9.7351 | 13.979 | 17.7099
34 | 17 | 2030 | Winter | S, [%] | Expected | - | 14.99% | 15.52% | 16.02% | 16.96% | 17.74% | 13.79% | 13.88% | 12.74% | 13.77% | 19.47% | 21.68% | 22.44% | 21.83% | 22.87% | 23.78% | 21.53% | 19.6% | 16.04% | 12.76% | 8.391% | 6.16% | 7.915% | 11.37% | 14.4%
18 | 103 | 2030 | Winter | P, [MW] | Expected | - | 14.4873 | 12.3172 | 11.6354 | 10.9211 | 11.4787 | 14.3259 | 18.8177 | 24.6087 | 27.3771 | 27.6594 | 26.6484 | 26.1082 | 25.365 | 24.5893 | 25.4385 | 22.9402 | 22.6751 | 26.7579 | 27.7169 | 25.4733 | 24.3896 | 25.8603 | 21.347 | 17.6605
18 | 103 | 2030 | Winter | P, [%] | Expected | - | 11.78% | 10.01% | 9.46% | 8.879% | 9.332% | 11.65% | 15.3% | 20.01% | 22.26% | 22.49% | 21.67% | 21.23% | 20.62% | 19.99% | 20.68% | 18.65% | 18.44% | 21.75% | 22.53% | 20.71% | 19.83% | 21.02% | 17.36% | 14.36%
103 | 18 | 2030 | Winter | P, [MW] | Expected | - | -14.4758 | -12.3086 | -11.6277 | -10.9143 | -11.4712 | -14.3145 | -18.7988 | -24.5762 | -27.3367 | -27.6176 | -26.6098 | -26.0713 | -25.3301 | -24.5563 | -25.4036 | -22.912 | -22.6476 | -26.7194 | -27.6753 | -25.4382 | -24.3576 | -25.8245 | -21.3227 | -17.6439
103 | 18 | 2030 | Winter | P, [%] | Expected | - | 11.77% | 10.01% | 9.453% | 8.873% | 9.326% | 11.64% | 15.28% | 19.98% | 22.22% | 22.45% | 21.63% | 21.2% | 20.59% | 19.96% | 20.65% | 18.63% | 18.41% | 21.72% | 22.5% | 20.68% | 19.8% | 21% | 17.34% | 14.34%
18 | 103 | 2030 | Winter | Q, [MVAr] | Expected | - | -2.5542 | -3.1274 | -3.1179 | -3.0824 | -3.0186 | -3.1009 | -0.43271 | 1.353 | 2.3794 | 3.8947 | 3.3083 | 2.9368 | 3.1311 | 3.3942 | 2.3092 | 1.1325 | 0.55081 | 2.0789 | 2.816 | 2.5208 | 1.9934 | 1.3322 | 0.040584 | -0.4299
18 | 103 | 2030 | Winter | Q, [%] | Expected | - | 2.077% | 2.543% | 2.535% | 2.506% | 2.454% | 2.521% | 0.3518% | 1.1% | 1.934% | 3.166% | 2.69% | 2.388% | 2.546% | 2.76% | 1.877% | 0.9208% | 0.4478% | 1.69% | 2.289% | 2.049% | 1.621% | 1.083% | 0.03299% | 0.3495%
103 | 18 | 2030 | Winter | Q, [MVAr] | Expected | - | 2.3322 | 2.8953 | 2.8829 | 2.8444 | 2.7828 | 2.8785 | 0.23657 | -1.5023 | -2.5012 | -4.0117 | -3.4363 | -3.0704 | -3.2715 | -3.5414 | -2.45 | -1.2965 | -0.71731 | -2.2073 | -2.9339 | -2.661 | -2.144 | -1.4699 | -0.21802 | 0.22599
103 | 18 | 2030 | Winter | Q, [%] | Expected | - | 0.018961 | 0.023539 | 0.023438 | 0.023125 | 0.022624 | 0.023403 | 0.0019233 | 0.012214 | 0.020335 | 0.032615 | 0.027937 | 0.024963 | 0.026598 | 0.028792 | 0.019918 | 0.010541 | 0.0058318 | 0.017945 | 0.023853 | 0.021634 | 0.017431 | 0.01195 | 0.0017725 | 0.0018373
18 | 103 | 2030 | Winter | S, [MVA] | Expected | - | 14.7107 | 12.708 | 12.0459 | 11.3478 | 11.869 | 14.6577 | 18.8227 | 24.6459 | 27.4803 | 27.9322 | 26.853 | 26.2729 | 25.5576 | 24.8224 | 25.5431 | 22.9682 | 22.6818 | 26.8386 | 27.8595 | 25.5977 | 24.471 | 25.8946 | 21.347 | 17.6657
18 | 103 | 2030 | Winter | S, [%] | Expected | - | 11.96% | 10.33% | 9.793% | 9.226% | 9.65% | 11.92% | 15.3% | 20.04% | 22.34% | 22.71% | 21.83% | 21.36% | 20.78% | 20.18% | 20.77% | 18.67% | 18.44% | 21.82% | 22.65% | 20.81% | 19.9% | 21.05% | 17.36% | 14.36%
103 | 18 | 2030 | Winter | S, [MVA] | Expected | - | 14.6625 | 12.6445 | 11.9798 | 11.2789 | 11.8039 | 14.6011 | 18.8003 | 24.6221 | 27.4509 | 27.9074 | 26.8307 | 26.2514 | 25.5405 | 24.8103 | 25.5214 | 22.9487 | 22.659 | 26.8104 | 27.8304 | 25.577 | 24.4518 | 25.8663 | 21.3238 | 17.6453
103 | 18 | 2030 | Winter | S, [%] | Expected | - | 11.92% | 10.28% | 9.74% | 9.17% | 9.597% | 11.87% | 15.28% | 20.02% | 22.32% | 22.69% | 21.81% | 21.34% | 20.76% | 20.17% | 20.75% | 18.66% | 18.42% | 21.8% | 22.63% | 20.79% | 19.88% | 21.03% | 17.34% | 14.35%
26 | 55 | 2030 | Winter | P, [MW] | Expected | - | 19.1747 | 16.9604 | 14.1752 | 15.1832 | 16.5313 | 23.9371 | 32.7988 | 26.6679 | 11.2316 | 5.665 | 4.1621 | 3.8198 | 3.0051 | 2.7775 | 6.709 | 4.3722 | 5.2144 | 9.477 | 18.1178 | 13.3669 | 17.7066 | 26.917 | 25.0178 | 24.4555
26 | 55 | 2030 | Winter | P, [%] | Expected | - | 15.59% | 13.79% | 11.52% | 12.34% | 13.44% | 19.46% | 26.67% | 21.68% | 9.131% | 4.606% | 3.384% | 3.106% | 2.443% | 2.258% | 5.454% | 3.555% | 4.239% | 7.705% | 14.73% | 10.87% | 14.4% | 21.88% | 20.34% | 19.88%
55 | 26 | 2030 | Winter | P, [MW] | Expected | - | -19.0602 | -16.8648 | -14.1051 | -15.1043 | -16.4397 | -23.7575 | -32.4732 | -26.4521 | -11.1915 | -5.653 | -4.1544 | -3.813 | -2.9982 | -2.7707 | -6.692 | -4.3614 | -5.2021 | -9.4475 | -18.0172 | -13.3113 | -17.6106 | -26.6971 | -24.8271 | -24.273
55 | 26 | 2030 | Winter | P, [%] | Expected | - | 15.5% | 13.71% | 11.47% | 12.28% | 13.37% | 19.32% | 26.4% | 21.51% | 9.099% | 4.596% | 3.378% | 3.1% | 2.438% | 2.253% | 5.441% | 3.546% | 4.229% | 7.681% | 14.65% | 10.82% | 14.32% | 21.7% | 20.18% | 19.73%
26 | 55 | 2030 | Winter | Q, [MVAr] | Expected | - | 3.0935 | 4.9165 | 5.0486 | 5.0365 | 4.9983 | 4.4238 | 2.0111 | 1.6656 | 1.9728 | 2.0778 | 2.1649 | 2.1309 | 3.0518 | 3.142 | 2.6391 | 3.3975 | 3.015 | 2.2019 | 1.7111 | 1.8031 | 1.6593 | 1.6283 | 2.1867 | 2.394
26 | 55 | 2030 | Winter | Q, [%] | Expected | - | 2.515% | 3.997% | 4.105% | 4.095% | 4.064% | 3.597% | 1.635% | 1.354% | 1.604% | 1.689% | 1.76% | 1.732% | 2.481% | 2.554% | 2.146% | 2.762% | 2.451% | 1.79% | 1.391% | 1.466% | 1.349% | 1.324% | 1.778% | 1.946%
55 | 26 | 2030 | Winter | Q, [MVAr] | Expected | - | -4.1224 | -6.0077 | -6.2279 | -6.1855 | -6.1042 | -5.2284 | -2.3175 | -2.3443 | -3.2514 | -3.4532 | -3.5561 | -3.5256 | -4.4448 | -4.5359 | -3.9971 | -4.7785 | -4.3921 | -3.5177 | -2.7813 | -3.0296 | -2.7477 | -2.2926 | -2.9517 | -3.1887
55 | 26 | 2030 | Winter | Q, [%] | Expected | - | 0.033516 | 0.048843 | 0.050634 | 0.050289 | 0.049627 | 0.042508 | 0.018842 | 0.01906 | 0.026434 | 0.028075 | 0.028912 | 0.028664 | 0.036137 | 0.036877 | 0.032497 | 0.038849 | 0.035708 | 0.028599 | 0.022612 | 0.024631 | 0.022339 | 0.018639 | 0.023998 | 0.025924
26 | 55 | 2030 | Winter | S, [MVA] | Expected | - | 19.4227 | 17.6587 | 15.0474 | 15.9968 | 17.2704 | 24.3425 | 32.8604 | 26.7198 | 11.4036 | 6.034 | 4.6915 | 4.374 | 4.283 | 4.1936 | 7.2094 | 5.5371 | 6.0233 | 9.7295 | 18.1985 | 13.488 | 17.7842 | 26.9662 | 25.1132 | 24.5724
26 | 55 | 2030 | Winter | S, [%] | Expected | - | 15.79% | 14.36% | 12.23% | 13.01% | 14.04% | 19.79% | 26.72% | 21.72% | 9.271% | 4.906% | 3.814% | 3.556% | 3.482% | 3.409% | 5.861% | 4.502% | 4.897% | 7.91% | 14.8% | 10.97% | 14.46% | 21.92% | 20.42% | 19.98%
55 | 26 | 2030 | Winter | S, [MVA] | Expected | - | 19.5009 | 17.9029 | 15.4188 | 16.3218 | 17.5364 | 24.326 | 32.5558 | 26.5558 | 11.6542 | 6.6242 | 5.4685 | 5.1932 | 5.3615 | 5.3151 | 7.7949 | 6.4696 | 6.8082 | 10.0811 | 18.2306 | 13.6517 | 17.8237 | 26.7954 | 25.002 | 24.4816
55 | 26 | 2030 | Winter | S, [%] | Expected | - | 15.85% | 14.56% | 12.54% | 13.27% | 14.26% | 19.78% | 26.47% | 21.59% | 9.475% | 5.386% | 4.446% | 4.222% | 4.359% | 4.321% | 6.337% | 5.26% | 5.535% | 8.196% | 14.82% | 11.1% | 14.49% | 21.78% | 20.33% | 19.9%
26 | 103 | 2030 | Winter | P, [MW] | Expected | - | -16.1021 | -14.5869 | -12.8754 | -13.5556 | -13.9242 | -16.9845 | -22.0831 | -17.8884 | -10.6248 | -8.0665 | -7.6083 | -7.7205 | -7.281 | -7.2101 | -11.5911 | -9.3506 | -8.1665 | -9.5767 | -14.3778 | -10.7746 | -13.4188 | -18.9866 | -19.1885 | -18.9847
26 | 103 | 2030 | Winter | P, [%] | Expected | - | 13.09% | 11.86% | 10.47% | 11.02% | 11.32% | 13.81% | 17.95% | 14.54% | 8.638% | 6.558% | 6.186% | 6.277% | 5.919% | 5.862% | 9.424% | 7.602% | 6.639% | 7.786% | 11.69% | 8.76% | 10.91% | 15.44% | 15.6% | 15.43%
103 | 26 | 2030 | Winter | P, [MW] | Expected | - | 16.1329 | 14.6133 | 12.8964 | 13.5786 | 13.948 | 17.019 | 22.1395 | 17.9256 | 10.6385 | 8.0746 | 7.6157 | 7.7282 | 7.2881 | 7.217 | 11.6075 | 9.3618 | 8.1753 | 9.5879 | 14.4019 | 10.7884 | 13.4399 | 19.0284 | 19.2314 | 19.0266
103 | 26 | 2030 | Winter | P, [%] | Expected | - | 13.12% | 11.88% | 10.48% | 11.04% | 11.34% | 13.84% | 18% | 14.57% | 8.649% | 6.565% | 6.192% | 6.283% | 5.925% | 5.867% | 9.437% | 7.611% | 6.647% | 7.795% | 11.71% | 8.771% | 10.93% | 15.47% | 15.64% | 15.47%
26 | 103 | 2030 | Winter | Q, [MVAr] | Expected | - | -3.5253 | -4.5725 | -4.5024 | -4.4839 | -4.1241 | -4.0331 | -2.5028 | -2.3663 | -2.8181 | -2.6324 | -2.8836 | -2.9948 | -3.2955 | -3.0863 | -3.1327 | -3.5057 | -3.4836 | -2.6804 | -2.2161 | -2.2484 | -2.2448 | -2.3441 | -2.7042 | -2.564
26 | 103 | 2030 | Winter | Q, [%] | Expected | - | 2.866% | 3.718% | 3.66% | 3.645% | 3.353% | 3.279% | 2.035% | 1.924% | 2.291% | 2.14% | 2.344% | 2.435% | 2.679% | 2.509% | 2.547% | 2.85% | 2.832% | 2.179% | 1.802% | 1.828% | 1.825% | 1.906% | 2.199% | 2.085%
103 | 26 | 2030 | Winter | Q, [MVAr] | Expected | - | 3.0911 | 4.1233 | 4.0347 | 4.0231 | 3.666 | 3.6113 | 2.156 | 1.9561 | 2.3295 | 2.1255 | 2.3741 | 2.486 | 2.7849 | 2.5747 | 2.6529 | 3.0078 | 2.9773 | 2.1831 | 1.7629 | 1.7597 | 1.7805 | 1.9497 | 2.3122 | 2.1679
103 | 26 | 2030 | Winter | Q, [%] | Expected | - | 0.025131 | 0.033523 | 0.032802 | 0.032708 | 0.029805 | 0.029361 | 0.017528 | 0.015903 | 0.018939 | 0.017281 | 0.019301 | 0.020212 | 0.022641 | 0.020933 | 0.021568 | 0.024454 | 0.024206 | 0.017749 | 0.014333 | 0.014307 | 0.014476 | 0.015851 | 0.018798 | 0.017625
26 | 103 | 2030 | Winter | S, [MVA] | Expected | - | 16.4835 | 15.2868 | 13.6399 | 14.2779 | 14.5221 | 17.4568 | 22.2244 | 18.0442 | 10.9922 | 8.4852 | 8.1364 | 8.281 | 7.9921 | 7.8429 | 12.007 | 9.9861 | 8.8785 | 9.9447 | 14.5476 | 11.0067 | 13.6053 | 19.1307 | 19.3781 | 19.1571
26 | 103 | 2030 | Winter | S, [%] | Expected | - | 13.4% | 12.43% | 11.09% | 11.61% | 11.81% | 14.19% | 18.07% | 14.67% | 8.937% | 6.899% | 6.615% | 6.733% | 6.498% | 6.376% | 9.762% | 8.119% | 7.218% | 8.085% | 11.83% | 8.949% | 11.06% | 15.55% | 15.75% | 15.57%
103 | 26 | 2030 | Winter | S, [MVA] | Expected | - | 16.4264 | 15.1839 | 13.5128 | 14.162 | 14.4218 | 17.398 | 22.2442 | 18.032 | 10.8906 | 8.3497 | 7.9772 | 8.1182 | 7.802 | 7.6625 | 11.9068 | 9.8331 | 8.7006 | 9.8333 | 14.5094 | 10.9309 | 13.5574 | 19.128 | 19.3699 | 19.1497
103 | 26 | 2030 | Winter | S, [%] | Expected | - | 13.35% | 12.34% | 10.99% | 11.51% | 11.73% | 14.14% | 18.08% | 14.66% | 8.854% | 6.788% | 6.486% | 6.6% | 6.343% | 6.23% | 9.68% | 7.994% | 7.074% | 7.995% | 11.8% | 8.887% | 11.02% | 15.55% | 15.75% | 15.57%
29 | 34 | 2030 | Winter | P, [MW] | Expected | - | -9.1845 | -8.5522 | -9.1598 | -7.3928 | -6.6509 | -12.1002 | -9.6326 | -11.5158 | -10.2959 | -0.61848 | 4.9193 | 7.9177 | 9.5516 | 10.073 | 2.9506 | 4.7755 | 0.86832 | -7.8924 | -11.6951 | -15.6576 | -18.7823 | -17.3138 | -13.6277 | -9.5521
29 | 34 | 2030 | Winter | P, [%] | Expected | - | 7.467% | 6.953% | 7.447% | 6.01% | 5.407% | 9.838% | 7.831% | 9.362% | 8.371% | 0.5028% | 3.999% | 6.437% | 7.765% | 8.189% | 2.399% | 3.883% | 0.7059% | 6.417% | 9.508% | 12.73% | 15.27% | 14.08% | 11.08% | 7.766%
34 | 29 | 2030 | Winter | P, [MW] | Expected | - | 9.2216 | 8.5813 | 9.1883 | 7.4203 | 6.6754 | 12.1371 | 9.6679 | 11.5553 | 10.3327 | 0.63536 | -4.9006 | -7.9021 | -9.5303 | -10.0448 | -2.9291 | -4.751 | -0.84404 | 7.9206 | 11.7324 | 15.7057 | 18.8476 | 17.377 | 13.6752 | 9.5864
34 | 29 | 2030 | Winter | P, [%] | Expected | - | 7.497% | 6.977% | 7.47% | 6.033% | 5.427% | 9.868% | 7.86% | 9.395% | 8.401% | 0.5166% | 3.984% | 6.424% | 7.748% | 8.167% | 2.381% | 3.863% | 0.6862% | 6.44% | 9.539% | 12.77% | 15.32% | 14.13% | 11.12% | 7.794%
29 | 34 | 2030 | Winter | Q, [MVAr] | Expected | - | 16.0582 | 13.9637 | 13.3966 | 14.103 | 13.4069 | 13.9415 | 15.1946 | 15.2775 | 15.4606 | 12.4924 | 12.2443 | 9.1504 | 10.4057 | 12.7984 | 13.8105 | 14.3325 | 14.9979 | 14.1975 | 14.5082 | 14.4102 | 16.1322 | 16.9788 | 15.9437 | 14.9997
29 | 34 | 2030 | Winter | Q, [%] | Expected | - | 13.06% | 11.35% | 10.89% | 11.47% | 10.9% | 11.33% | 12.35% | 12.42% | 12.57% | 10.16% | 9.955% | 7.439% | 8.46% | 10.41% | 11.23% | 11.65% | 12.19% | 11.54% | 11.8% | 11.72% | 13.12% | 13.8% | 12.96% | 12.19%
34 | 29 | 2030 | Winter | Q, [MVAr] | Expected | - | -16.3907 | -14.3231 | -13.7597 | -14.4683 | -13.7831 | -14.2721 | -15.5304 | -15.6018 | -15.8 | -12.9041 | -12.6501 | -9.5692 | -10.8029 | -13.1697 | -14.205 | -14.7152 | -15.3816 | -14.5677 | -14.8434 | -14.7093 | -16.3693 | -17.2186 | -16.2387 | -15.341
34 | 29 | 2030 | Winter | Q, [%] | Expected | - | 0.13326 | 0.11645 | 0.11187 | 0.11763 | 0.11206 | 0.11603 | 0.12626 | 0.12684 | 0.12846 | 0.10491 | 0.10285 | 0.077798 | 0.087829 | 0.10707 | 0.11549 | 0.11964 | 0.12505 | 0.11844 | 0.12068 | 0.11959 | 0.13308 | 0.13999 | 0.13202 | 0.12472
29 | 34 | 2030 | Winter | S, [MVA] | Expected | - | 18.4992 | 16.3745 | 16.2287 | 15.9232 | 14.9659 | 18.4602 | 17.9906 | 19.1316 | 18.5751 | 12.5077 | 13.1956 | 12.1005 | 14.1248 | 16.2869 | 14.1222 | 15.1072 | 15.023 | 16.2438 | 18.635 | 21.2794 | 24.7593 | 24.2496 | 20.9742 | 17.783
29 | 34 | 2030 | Winter | S, [%] | Expected | - | 15.04% | 13.31% | 13.19% | 12.95% | 12.17% | 15.01% | 14.63% | 15.55% | 15.1% | 10.17% | 10.73% | 9.838% | 11.48% | 13.24% | 11.48% | 12.28% | 12.21% | 13.21% | 15.15% | 17.3% | 20.13% | 19.72% | 17.05% | 14.46%
34 | 29 | 2030 | Winter | S, [MVA] | Expected | - | 18.8067 | 16.697 | 16.5455 | 16.2601 | 15.3145 | 18.7351 | 18.2937 | 19.415 | 18.8787 | 12.9197 | 13.5662 | 12.4102 | 14.4059 | 16.5631 | 14.5038 | 15.4631 | 15.4048 | 16.5818 | 18.9202 | 21.5182 | 24.9637 | 24.463 | 21.2299 | 18.09
34 | 29 | 2030 | Winter | S, [%] | Expected | - | 15.29% | 13.57% | 13.45% | 13.22% | 12.45% | 15.23% | 14.87% | 15.78% | 15.35% | 10.5% | 11.03% | 10.09% | 11.71% | 13.47% | 11.79% | 12.57% | 12.52% | 13.48% | 15.38% | 17.49% | 20.3% | 19.89% | 17.26% | 14.71%
34 | 35 | 2030 | Winter | P, [MW] | Expected | - | -3.0283 | -3.0231 | -4.3548 | -5.7399 | -6.0752 | 0.23461 | 1.843 | 5.2159 | 3.13 | -3.634 | -3.2396 | -3.8745 | -1.0968 | -2.6554 | -9.5877 | -2.3094 | -0.92444 | -0.2234 | 3.5596 | 9.0352 | 11.8586 | 9.0444 | 3.7188 | -1.3762
34 | 35 | 2030 | Winter | P, [%] | Expected | - | 2.462% | 2.458% | 3.541% | 4.667% | 4.939% | 0.1907% | 1.498% | 4.241% | 2.545% | 2.955% | 2.634% | 3.15% | 0.8917% | 2.159% | 7.795% | 1.878% | 0.7516% | 0.1816% | 2.894% | 7.346% | 9.641% | 7.353% | 3.023% | 1.119%
35 | 34 | 2030 | Winter | P, [MW] | Expected | - | 3.0293 | 3.0241 | 4.3569 | 5.7433 | 6.0792 | -0.23421 | -1.8427 | -5.2129 | -3.1279 | 3.6363 | 3.2415 | 3.8761 | 1.0974 | 2.6577 | 9.598 | 2.3111 | 0.92568 | 0.22395 | -3.5581 | -9.0269 | -11.8446 | -9.036 | -3.7173 | 1.3763
35 | 34 | 2030 | Winter | P, [%] | Expected | - | 2.463% | 2.459% | 3.542% | 4.669% | 4.942% | 0.1904% | 1.498% | 4.238% | 2.543% | 2.956% | 2.635% | 3.151% | 0.8922% | 2.161% | 7.803% | 1.879% | 0.7526% | 0.1821% | 2.893% | 7.339% | 9.63% | 7.346% | 3.022% | 1.119%
34 | 35 | 2030 | Winter | Q, [MVAr] | Expected | - | -1.1816 | 0.97293 | 1.3136 | 1.0387 | 1.7285 | 1.7971 | 0.17086 | -2.0172 | -3.5374 | -3.3736 | -3.1818 | -1.4839 | -2.2778 | -4.2859 | -4.0129 | -3.7537 | -3.6688 | -2.5864 | -1.9618 | -2.1447 | -1.9785 | -2.0357 | -1.0591 | -0.26273
34 | 35 | 2030 | Winter | Q, [%] | Expected | - | 0.9607% | 0.791% | 1.068% | 0.8444% | 1.405% | 1.461% | 0.1389% | 1.64% | 2.876% | 2.743% | 2.587% | 1.206% | 1.852% | 3.484% | 3.263% | 3.052% | 2.983% | 2.103% | 1.595% | 1.744% | 1.609% | 1.655% | 0.8611% | 0.2136%
35 | 34 | 2030 | Winter | Q, [MVAr] | Expected | - | 0.76152 | -1.3923 | -1.7309 | -1.4504 | -2.1381 | -2.2173 | -0.59024 | 1.6035 | 3.1148 | 2.9491 | 2.7559 | 1.0551 | 1.8472 | 3.8627 | 3.6168 | 3.3302 | 3.2435 | 2.158 | 1.5401 | 1.7439 | 1.5993 | 1.6416 | 0.64136 | -0.15944
35 | 34 | 2030 | Winter | Q, [%] | Expected | - | 0.0061912 | 0.01132 | 0.014072 | 0.011792 | 0.017383 | 0.018027 | 0.0047987 | 0.013037 | 0.025324 | 0.023977 | 0.022406 | 0.0085779 | 0.015018 | 0.031404 | 0.029405 | 0.027075 | 0.02637 | 0.017545 | 0.012521 | 0.014178 | 0.013002 | 0.013346 | 0.0052143 | 0.0012962
34 | 35 | 2030 | Winter | S, [MVA] | Expected | - | 3.2507 | 3.1758 | 4.5486 | 5.8331 | 6.3163 | 1.8123 | 1.8509 | 5.5924 | 4.7233 | 4.9586 | 4.5408 | 4.149 | 2.5281 | 5.0418 | 10.3936 | 4.4072 | 3.7835 | 2.596 | 4.0645 | 9.2862 | 12.0225 | 9.2706 | 3.8666 | 1.401
34 | 35 | 2030 | Winter | S, [%] | Expected | - | 2.643% | 2.582% | 3.698% | 4.742% | 5.135% | 1.473% | 1.505% | 4.547% | 3.84% | 4.031% | 3.692% | 3.373% | 2.055% | 4.099% | 8.45% | 3.583% | 3.076% | 2.111% | 3.304% | 7.55% | 9.774% | 7.537% | 3.144% | 1.139%
35 | 34 | 2030 | Winter | S, [MVA] | Expected | - | 3.1236 | 3.3292 | 4.6881 | 5.9236 | 6.4442 | 2.2296 | 1.9349 | 5.4539 | 4.4143 | 4.6819 | 4.2547 | 4.0171 | 2.1486 | 4.6887 | 10.2568 | 4.0536 | 3.373 | 2.1696 | 3.8771 | 9.1938 | 11.9521 | 9.1839 | 3.7722 | 1.3855
35 | 34 | 2030 | Winter | S, [%] | Expected | - | 2.539% | 2.707% | 3.811% | 4.816% | 5.239% | 1.813% | 1.573% | 4.434% | 3.589% | 3.806% | 3.459% | 3.266% | 1.747% | 3.812% | 8.339% | 3.296% | 2.742% | 1.764% | 3.152% | 7.475% | 9.717% | 7.467% | 3.067% | 1.126%
35 | 36 | 2030 | Winter | P, [MW] | Expected | - | -21.8799 | -20.7192 | -21.0518 | -22.2653 | -22.9551 | -19.813 | -23.5434 | -19.9487 | -16.7075 | -17.5398 | -7.9538 | -6.1584 | 0.11019 | 0.21879 | -7.9301 | -4.5111 | -9.0978 | -17.1384 | -18.5479 | -16.9088 | -17.153 | -19.3826 | -20.5685 | -22.8716
35 | 36 | 2030 | Winter | P, [%] | Expected | - | 17.79% | 16.84% | 17.12% | 18.1% | 18.66% | 16.11% | 19.14% | 16.22% | 13.58% | 14.26% | 6.467% | 5.007% | 0.08959% | 0.1779% | 6.447% | 3.668% | 7.397% | 13.93% | 15.08% | 13.75% | 13.95% | 15.76% | 16.72% | 18.59%
36 | 35 | 2030 | Winter | P, [MW] | Expected | - | 21.9238 | 20.758 | 21.0914 | 22.3098 | 23.002 | 19.8482 | 23.5926 | 19.9839 | 16.7324 | 17.5664 | 7.9597 | 6.1617 | -0.11018 | -0.2183 | 7.9365 | 4.5142 | 9.1065 | 17.1646 | 18.5784 | 16.9344 | 17.18 | 19.417 | 20.6072 | 22.9186
36 | 35 | 2030 | Winter | P, [%] | Expected | - | 17.82% | 16.88% | 17.15% | 18.14% | 18.7% | 16.14% | 19.18% | 16.25% | 13.6% | 14.28% | 6.471% | 5.01% | 0.08958% | 0.1775% | 6.452% | 3.67% | 7.404% | 13.95% | 15.1% | 13.77% | 13.97% | 15.79% | 16.75% | 18.63%
35 | 36 | 2030 | Winter | Q, [MVAr] | Expected | - | -4.8122 | -3.6038 | -3.2652 | -3.5457 | -2.858 | -2.7788 | -1.8848 | -1.8726 | -3.0687 | -1.6425 | -2.3947 | -0.063601 | -0.54063 | -2.5561 | -3.5707 | -4.2432 | -4.4762 | -3.3908 | -2.7729 | -3.2918 | -4.0926 | -4.1349 | -4.3952 | -3.5944
35 | 36 | 2030 | Winter | Q, [%] | Expected | - | 3.912% | 2.93% | 2.655% | 2.883% | 2.324% | 2.259% | 1.532% | 1.522% | 2.495% | 1.335% | 1.947% | 0.05171% | 0.4395% | 2.078% | 2.903% | 3.45% | 3.639% | 2.757% | 2.254% | 2.676% | 3.327% | 3.362% | 3.573% | 2.922%
36 | 35 | 2030 | Winter | Q, [MVAr] | Expected | - | 4.5852 | 3.36 | 3.0232 | 3.3215 | 2.6425 | 2.5242 | 1.6799 | 1.6154 | 2.7703 | 1.3478 | 2.0275 | -0.31413 | 0.15347 | 2.1713 | 3.206 | 3.869 | 4.1211 | 3.0964 | 2.4967 | 2.9968 | 3.8044 | 3.8762 | 4.1516 | 3.3793
36 | 35 | 2030 | Winter | Q, [%] | Expected | - | 0.037278 | 0.027317 | 0.024579 | 0.027004 | 0.021483 | 0.020522 | 0.013658 | 0.013133 | 0.022522 | 0.010958 | 0.016484 | 0.0025539 | 0.0012477 | 0.017653 | 0.026065 | 0.031455 | 0.033505 | 0.025174 | 0.020298 | 0.024365 | 0.03093 | 0.031514 | 0.033752 | 0.027474
35 | 36 | 2030 | Winter | S, [MVA] | Expected | - | 22.4028 | 21.0303 | 21.3035 | 22.5459 | 23.1323 | 20.0069 | 23.6187 | 20.0364 | 16.987 | 17.6165 | 8.3065 | 6.1588 | 0.55175 | 2.5654 | 8.697 | 6.1931 | 10.1393 | 17.4706 | 18.754 | 17.2262 | 17.6345 | 19.8187 | 21.0328 | 23.1524
35 | 36 | 2030 | Winter | S, [%] | Expected | - | 18.21% | 17.1% | 17.32% | 18.33% | 18.81% | 16.27% | 19.2% | 16.29% | 13.81% | 14.32% | 6.753% | 5.007% | 0.4486% | 2.086% | 7.071% | 5.035% | 8.243% | 14.2% | 15.25% | 14.01% | 14.34% | 16.11% | 17.1% | 18.82%
36 | 35 | 2030 | Winter | S, [MVA] | Expected | - | 22.3981 | 21.0282 | 21.307 | 22.5558 | 23.1532 | 20.008 | 23.6524 | 20.049 | 16.9602 | 17.618 | 8.2138 | 6.1697 | 0.18893 | 2.1823 | 8.5596 | 5.9454 | 9.9956 | 17.4417 | 18.7454 | 17.1975 | 17.5962 | 19.8001 | 21.0212 | 23.1664
36 | 35 | 2030 | Winter | S, [%] | Expected | - | 18.21% | 17.1% | 17.32% | 18.34% | 18.82% | 16.27% | 19.23% | 16.3% | 13.79% | 14.32% | 6.678% | 5.016% | 0.1536% | 1.774% | 6.959% | 4.834% | 8.127% | 14.18% | 15.24% | 13.98% | 14.31% | 16.1% | 17.09% | 18.83%
42 | 72 | 2030 | Winter | P, [MW] | Expected | - | -27.23 | -23.6909 | -20.7059 | -21.5474 | -22.9602 | -36.7704 | -47.7883 | -46.0349 | -32.7581 | -26.0682 | -23.9307 | -23.9193 | -23.2756 | -21.4271 | -26.803 | -21.6875 | -20.9869 | -27.7776 | -34.4344 | -29.0811 | -31.3576 | -39.5432 | -36.9573 | -33.1874
42 | 72 | 2030 | Winter | P, [%] | Expected | - | 30.26% | 26.32% | 23.01% | 23.94% | 25.51% | 40.86% | 53.1% | 51.15% | 36.4% | 28.96% | 26.59% | 26.58% | 25.86% | 23.81% | 29.78% | 24.1% | 23.32% | 30.86% | 38.26% | 32.31% | 34.84% | 43.94% | 41.06% | 36.87%
72 | 42 | 2030 | Winter | P, [MW] | Expected | - | 27.5205 | 23.91 | 20.873 | 21.7285 | 23.1661 | 37.3035 | 48.6933 | 46.8724 | 33.1795 | 26.3355 | 24.1544 | 24.1428 | 23.489 | 21.6079 | 27.0844 | 21.871 | 21.1581 | 28.0787 | 34.8989 | 29.4113 | 31.742 | 40.1588 | 37.495 | 33.6203
72 | 42 | 2030 | Winter | P, [%] | Expected | - | 30.58% | 26.57% | 23.19% | 24.14% | 25.74% | 41.45% | 54.1% | 52.08% | 36.87% | 29.26% | 26.84% | 26.83% | 26.1% | 24.01% | 30.09% | 24.3% | 23.51% | 31.2% | 38.78% | 32.68% | 35.27% | 44.62% | 41.66% | 37.36%
42 | 72 | 2030 | Winter | Q, [MVAr] | Expected | - | 1.7029 | 0.94248 | 0.9303 | 1.0213 | 1.2047 | 2.2837 | 2.6543 | 1.0529 | -1.5594 | -2.5533 | -1.3749 | -1.5001 | -2.6681 | -2.595 | -1.5434 | -1.3323 | -0.69714 | -1.0146 | 0.20726 | -0.53873 | -0.081057 | 1.4342 | 1.8499 | 2.1162
42 | 72 | 2030 | Winter | Q, [%] | Expected | - | 1.892% | 1.047% | 1.034% | 1.135% | 1.339% | 2.537% | 2.949% | 1.17% | 1.733% | 2.837% | 1.528% | 1.667% | 2.965% | 2.883% | 1.715% | 1.48% | 0.7746% | 1.127% | 0.2303% | 0.5986% | 0.09006% | 1.594% | 2.055% | 2.351%
72 | 42 | 2030 | Winter | Q, [MVAr] | Expected | - | -2.2074 | -1.6046 | -1.7089 | -1.7689 | -1.8969 | -2.2473 | -1.7937 | -0.34137 | 1.3481 | 1.9998 | 0.72419 | 0.84903 | 1.9952 | 1.8501 | 1.0222 | 0.59231 | -0.071543 | 0.53385 | -0.32476 | 0.12304 | -0.21406 | -1.2158 | -1.8042 | -2.3046
72 | 42 | 2030 | Winter | Q, [%] | Expected | - | 0.024526 | 0.017828 | 0.018988 | 0.019654 | 0.021077 | 0.02497 | 0.01993 | 0.003793 | 0.014979 | 0.022221 | 0.0080465 | 0.0094337 | 0.022168 | 0.020557 | 0.011358 | 0.0065812 | 0.00079492 | 0.0059316 | 0.0036085 | 0.0013671 | 0.0023785 | 0.013509 | 0.020046 | 0.025606
42 | 72 | 2030 | Winter | S, [MVA] | Expected | - | 27.2832 | 23.7097 | 20.7268 | 21.5716 | 22.9918 | 36.8412 | 47.862 | 46.0469 | 32.7952 | 26.1929 | 23.9702 | 23.9663 | 23.4281 | 21.5836 | 26.8474 | 21.7284 | 20.9984 | 27.7961 | 34.435 | 29.0861 | 31.3577 | 39.5692 | 37.0036 | 33.2548
42 | 72 | 2030 | Winter | S, [%] | Expected | - | 30.31% | 26.34% | 23.03% | 23.97% | 25.55% | 40.93% | 53.18% | 51.16% | 36.44% | 29.1% | 26.63% | 26.63% | 26.03% | 23.98% | 29.83% | 24.14% | 23.33% | 30.88% | 38.26% | 32.32% | 34.84% | 43.97% | 41.12% | 36.95%
72 | 42 | 2030 | Winter | S, [MVA] | Expected | - | 27.6089 | 23.9638 | 20.9429 | 21.8004 | 23.2436 | 37.3711 | 48.7264 | 46.8737 | 33.2069 | 26.4113 | 24.1652 | 24.1577 | 23.5736 | 21.6869 | 27.1037 | 21.879 | 21.1582 | 28.0838 | 34.9004 | 29.4116 | 31.7428 | 40.1772 | 37.5383 | 33.6991
72 | 42 | 2030 | Winter | S, [%] | Expected | - | 30.68% | 26.63% | 23.27% | 24.22% | 25.83% | 41.52% | 54.14% | 52.08% | 36.9% | 29.35% | 26.85% | 26.84% | 26.19% | 24.1% | 30.12% | 24.31% | 23.51% | 31.2% | 38.78% | 32.68% | 35.27% | 44.64% | 41.71% | 37.44%
72 | 103 | 2030 | Winter | P, [MW] | Expected | - | 10.4837 | 6.1125 | 6.0918 | 5.5863 | 6.8688 | 6.6153 | 10.4307 | 9.6441 | 6.7509 | 9.9103 | 8.5018 | 7.3014 | 7.7485 | 5.3624 | 8.3697 | 4.9886 | 3.7274 | 4.3686 | 10.7513 | 8.0993 | 6.4313 | 10.0308 | 9.4595 | 9.6109
72 | 103 | 2030 | Winter | P, [%] | Expected | - | 4.262% | 2.485% | 2.476% | 2.271% | 2.792% | 2.689% | 4.24% | 3.92% | 2.744% | 4.029% | 3.456% | 2.968% | 3.15% | 2.18% | 3.402% | 2.028% | 1.515% | 1.776% | 4.37% | 3.292% | 2.614% | 4.078% | 3.845% | 3.907%
103 | 72 | 2030 | Winter | P, [MW] | Expected | - | -10.4652 | -6.0979 | -6.0777 | -5.5732 | -6.8538 | -6.6021 | -10.4206 | -9.6353 | -6.7451 | -9.8999 | -8.4951 | -7.2963 | -7.7428 | -5.3597 | -8.3635 | -4.9861 | -3.726 | -4.3643 | -10.7391 | -8.0924 | -6.4268 | -10.0218 | -9.4507 | -9.6007
103 | 72 | 2030 | Winter | P, [%] | Expected | - | 4.254% | 2.479% | 2.471% | 2.266% | 2.786% | 2.684% | 4.236% | 3.917% | 2.742% | 4.024% | 3.453% | 2.966% | 3.147% | 2.179% | 3.4% | 2.027% | 1.515% | 1.774% | 4.366% | 3.29% | 2.613% | 4.074% | 3.842% | 3.903%
72 | 103 | 2030 | Winter | Q, [MVAr] | Expected | - | -10.8504 | -12.1989 | -11.9851 | -11.6781 | -11.9584 | -11.1533 | -3.4444 | 1.9596 | 3.7274 | 3.6714 | 1.1548 | 1.1501 | 1.2765 | 0.64584 | -0.78974 | -2.737 | -2.2054 | 4.7058 | 3.9381 | 2.8939 | 2.3267 | 0.63465 | -4.1593 | -5.667
72 | 103 | 2030 | Winter | Q, [%] | Expected | - | 4.411% | 4.959% | 4.872% | 4.747% | 4.861% | 4.534% | 1.4% | 0.7966% | 1.515% | 1.492% | 0.4694% | 0.4675% | 0.5189% | 0.2625% | 0.321% | 1.113% | 0.8965% | 1.913% | 1.601% | 1.176% | 0.9458% | 0.258% | 1.691% | 2.304%
103 | 72 | 2030 | Winter | Q, [MVAr] | Expected | - | 9.2236 | 10.559 | 10.3433 | 10.0323 | 10.3195 | 9.5081 | 1.789 | -3.6178 | -5.3944 | -5.3209 | -2.8167 | -2.8183 | -2.9427 | -2.3216 | -0.87471 | 1.0589 | 0.52251 | -6.3785 | -5.583 | -4.5571 | -3.9991 | -2.2913 | 2.5013 | 4.0124
103 | 72 | 2030 | Winter | Q, [%] | Expected | - | 0.037494 | 0.042923 | 0.042046 | 0.040782 | 0.041949 | 0.038651 | 0.0072725 | 0.014707 | 0.021928 | 0.02163 | 0.01145 | 0.011456 | 0.011962 | 0.0094373 | 0.0035558 | 0.0043044 | 0.002124 | 0.025929 | 0.022695 | 0.018525 | 0.016256 | 0.0093142 | 0.010168 | 0.016311
72 | 103 | 2030 | Winter | S, [MVA] | Expected | - | 15.0877 | 13.6446 | 13.4444 | 12.9455 | 13.7907 | 12.9676 | 10.9847 | 9.8412 | 7.7115 | 10.5685 | 8.5798 | 7.3914 | 7.8529 | 5.4012 | 8.4068 | 5.6901 | 4.3309 | 6.421 | 11.4498 | 8.6008 | 6.8392 | 10.0508 | 10.3336 | 11.1572
72 | 103 | 2030 | Winter | S, [%] | Expected | - | 6.133% | 5.547% | 5.465% | 5.262% | 5.606% | 5.271% | 4.465% | 4% | 3.135% | 4.296% | 3.488% | 3.005% | 3.192% | 2.196% | 3.417% | 2.313% | 1.761% | 2.61% | 4.654% | 3.496% | 2.78% | 4.086% | 4.201% | 4.535%
103 | 72 | 2030 | Winter | S, [MVA] | Expected | - | 13.9498 | 12.1933 | 11.9968 | 11.4764 | 12.3882 | 11.5755 | 10.573 | 10.2921 | 8.6369 | 11.2392 | 8.9499 | 7.8217 | 8.2831 | 5.8409 | 8.4091 | 5.0973 | 3.7624 | 7.7287 | 12.1037 | 9.2873 | 7.5694 | 10.2804 | 9.7761 | 10.4054
103 | 72 | 2030 | Winter | S, [%] | Expected | - | 5.671% | 4.957% | 4.877% | 4.665% | 5.036% | 4.705% | 4.298% | 4.184% | 3.511% | 4.569% | 3.638% | 3.18% | 3.367% | 2.374% | 3.418% | 2.072% | 1.529% | 3.142% | 4.92% | 3.775% | 3.077% | 4.179% | 3.974% | 4.23%
1 | 2 | 2030 | Winter | P, [MW] | Expected | - | 22.8924 | 21.8145 | 20.5735 | 20.3792 | 20.6066 | 22.4204 | 26.2697 | 30.4273 | 32.647 | 33.013 | 32.1168 | 32.3856 | 32.3918 | 31.7478 | 36.0751 | 31.5857 | 30.3918 | 33.7598 | 33.869 | 28.9014 | 28.2401 | 30.7834 | 27.8206 | 25.5887
1 | 2 | 2030 | Winter | P, [%] | Expected | - | 57.23% | 54.54% | 51.43% | 50.95% | 51.52% | 56.05% | 65.67% | 76.07% | 81.62% | 82.53% | 80.29% | 80.96% | 80.98% | 79.37% | 90.19% | 78.96% | 75.98% | 84.4% | 84.67% | 72.25% | 70.6% | 76.96% | 69.55% | 63.97%
2 | 1 | 2030 | Winter | P, [MW] | Expected | - | -22.8511 | -21.777 | -20.5404 | -20.3466 | -20.573 | -22.3806 | -26.2154 | -30.3548 | -32.5636 | -32.9279 | -32.0362 | -32.3045 | -32.3104 | -31.6685 | -35.9728 | -31.5063 | -30.3185 | -33.6711 | -33.7799 | -28.8366 | -28.1777 | -30.7092 | -27.7599 | -25.5375
2 | 1 | 2030 | Winter | P, [%] | Expected | - | 57.13% | 54.44% | 51.35% | 50.87% | 51.43% | 55.95% | 65.54% | 75.89% | 81.41% | 82.32% | 80.09% | 80.76% | 80.78% | 79.17% | 89.93% | 78.77% | 75.8% | 84.18% | 84.45% | 72.09% | 70.44% | 76.77% | 69.4% | 63.84%
1 | 2 | 2030 | Winter | Q, [MVAr] | Expected | - | -2.4681 | 1.9346 | 1.3674 | 1.5209 | 2.235 | 1.6976 | -0.52506 | -0.84688 | -3.8774 | -4.4616 | -4.6214 | -3.36 | -3.4822 | -5.0559 | -5.6724 | -6.0657 | -5.5832 | -3.566 | -1.1361 | -2.0267 | -2.6744 | -1.1292 | -1.5883 | -0.46538
1 | 2 | 2030 | Winter | Q, [%] | Expected | - | 6.17% | 4.837% | 3.418% | 3.802% | 5.588% | 4.244% | 1.313% | 2.117% | 9.694% | 11.15% | 11.55% | 8.4% | 8.705% | 12.64% | 14.18% | 15.16% | 13.96% | 8.915% | 2.84% | 5.067% | 6.686% | 2.823% | 3.971% | 1.163%
2 | 1 | 2030 | Winter | Q, [MVAr] | Expected | - | 3.6921 | -0.82198 | -0.38393 | -0.55376 | -1.2389 | -0.51814 | 2.1373 | 2.9975 | 6.3498 | 6.9863 | 7.0122 | 5.7654 | 5.8971 | 7.4071 | 8.7076 | 8.4223 | 7.7568 | 6.1973 | 3.7811 | 3.9512 | 4.5267 | 3.3324 | 3.3895 | 1.9836
2 | 1 | 2030 | Winter | Q, [%] | Expected | - | 0.092303 | 0.020549 | 0.0095983 | 0.013844 | 0.030972 | 0.012953 | 0.053433 | 0.074939 | 0.15874 | 0.17466 | 0.17531 | 0.14414 | 0.14743 | 0.18518 | 0.21769 | 0.21056 | 0.19392 | 0.15493 | 0.094527 | 0.098779 | 0.11317 | 0.08331 | 0.084737 | 0.049589
1 | 2 | 2030 | Winter | S, [MVA] | Expected | - | 23.025 | 21.9002 | 20.6189 | 20.4359 | 20.7275 | 22.4846 | 26.275 | 30.4391 | 32.8764 | 33.3131 | 32.4476 | 32.5595 | 32.5784 | 32.1478 | 36.5183 | 32.1629 | 30.9004 | 33.9476 | 33.8881 | 28.9724 | 28.3665 | 30.8041 | 27.8659 | 25.5929
1 | 2 | 2030 | Winter | S, [%] | Expected | - | 57.56% | 54.75% | 51.55% | 51.09% | 51.82% | 56.21% | 65.69% | 76.1% | 82.19% | 83.28% | 81.12% | 81.4% | 81.45% | 80.37% | 91.3% | 80.41% | 77.25% | 84.87% | 84.72% | 72.43% | 70.92% | 77.01% | 69.66% | 63.98%
2 | 1 | 2030 | Winter | S, [MVA] | Expected | - | 23.1474 | 21.7925 | 20.544 | 20.3542 | 20.6103 | 22.3866 | 26.3024 | 30.5025 | 33.1769 | 33.6609 | 32.7947 | 32.815 | 32.8441 | 32.5232 | 37.0116 | 32.6126 | 31.2951 | 34.2367 | 33.9908 | 29.106 | 28.539 | 30.8895 | 27.966 | 25.6144
2 | 1 | 2030 | Winter | S, [%] | Expected | - | 57.87% | 54.48% | 51.36% | 50.89% | 51.53% | 55.97% | 65.76% | 76.26% | 82.94% | 84.15% | 81.99% | 82.04% | 82.11% | 81.31% | 92.53% | 81.53% | 78.24% | 85.59% | 84.98% | 72.77% | 71.35% | 77.22% | 69.92% | 64.04%
8 | 72 | 2030 | Winter | P, [MW] | Expected | - | 53.7656 | 32.9254 | 29.8656 | 30.0161 | 32.5544 | 44.5056 | 70.4357 | 84.5326 | 82.333 | 83.4708 | 78.1787 | 73.0856 | 72.581 | 71.6551 | 77.1459 | 69.6399 | 67.5213 | 82.47 | 86.8889 | 80.9702 | 79.3355 | 84.8211 | 73.3516 | 65.3454
8 | 72 | 2030 | Winter | P, [%] | Expected | - | 17.92% | 10.98% | 9.955% | 10.01% | 10.85% | 14.84% | 23.48% | 28.18% | 27.44% | 27.82% | 26.06% | 24.36% | 24.19% | 23.89% | 25.72% | 23.21% | 22.51% | 27.49% | 28.96% | 26.99% | 26.45% | 28.27% | 24.45% | 21.78%
72 | 8 | 2030 | Winter | P, [MW] | Expected | - | -53.0246 | -32.1844 | -29.1246 | -29.2751 | -31.8134 | -43.7646 | -69.6947 | -83.7916 | -81.592 | -82.7298 | -77.4377 | -72.3446 | -71.84 | -70.9141 | -76.4049 | -68.8989 | -66.7803 | -81.729 | -86.1479 | -80.2292 | -78.5945 | -84.0801 | -72.6106 | -64.6044
72 | 8 | 2030 | Winter | P, [%] | Expected | - | 17.67% | 10.73% | 9.708% | 9.758% | 10.6% | 14.59% | 23.23% | 27.93% | 27.2% | 27.58% | 25.81% | 24.11% | 23.95% | 23.64% | 25.47% | 22.97% | 22.26% | 27.24% | 28.72% | 26.74% | 26.2% | 28.03% | 24.2% | 21.53%
8 | 72 | 2030 | Winter | Q, [MVAr] | Expected | - | -293.3559 | -295.9219 | -296.2408 | -296.2546 | -296.0126 | -294.6606 | -290.5242 | -287.2516 | -287.6922 | -287.2911 | -288.4123 | -289.6333 | -289.7726 | -289.842 | -288.6225 | -290.2565 | -290.8029 | -287.7403 | -286.5584 | -288.0338 | -288.4362 | -287.0122 | -289.6348 | -291.3832
8 | 72 | 2030 | Winter | Q, [%] | Expected | - | 97.79% | 98.64% | 98.75% | 98.75% | 98.67% | 98.22% | 96.84% | 95.75% | 95.9% | 95.76% | 96.14% | 96.54% | 96.59% | 96.61% | 96.21% | 96.75% | 96.93% | 95.91% | 95.52% | 96.01% | 96.15% | 95.67% | 96.54% | 97.13%
72 | 8 | 2030 | Winter | Q, [MVAr] | Expected | - | 324.8472 | 327.4132 | 327.7321 | 327.7458 | 327.5039 | 326.1519 | 322.0155 | 318.7429 | 319.1835 | 318.7824 | 319.9035 | 321.1245 | 321.2639 | 321.3333 | 320.1138 | 321.7478 | 322.2941 | 319.2316 | 318.0496 | 319.525 | 319.9275 | 318.5035 | 321.1261 | 322.8744
72 | 8 | 2030 | Winter | Q, [%] | Expected | - | 1.0828 | 1.0914 | 1.0924 | 1.0925 | 1.0917 | 1.0872 | 1.0734 | 1.0625 | 1.0639 | 1.0626 | 1.0663 | 1.0704 | 1.0709 | 1.0711 | 1.067 | 1.0725 | 1.0743 | 1.0641 | 1.0602 | 1.0651 | 1.0664 | 1.0617 | 1.0704 | 1.0762
8 | 72 | 2030 | Winter | S, [MVA] | Expected | - | 298.2422 | 297.748 | 297.7425 | 297.7713 | 297.7973 | 298.0027 | 298.9406 | 299.4315 | 299.2416 | 299.1714 | 298.8203 | 298.7121 | 298.7242 | 298.568 | 298.7548 | 298.4938 | 298.5388 | 299.3256 | 299.4418 | 299.1983 | 299.1481 | 299.2835 | 298.7788 | 298.6204
8 | 72 | 2030 | Winter | S, [%] | Expected | - | 99.41% | 99.25% | 99.25% | 99.26% | 99.27% | 99.33% | 99.65% | 99.81% | 99.75% | 99.72% | 99.61% | 99.57% | 99.57% | 99.52% | 99.58% | 99.5% | 99.51% | 99.78% | 99.81% | 99.73% | 99.72% | 99.76% | 99.59% | 99.54%
72 | 8 | 2030 | Winter | S, [MVA] | Expected | - | 329.1463 | 328.9912 | 329.0237 | 329.0507 | 329.0454 | 329.0751 | 329.4713 | 329.5725 | 329.4471 | 329.3424 | 329.1426 | 329.1728 | 329.1982 | 329.0652 | 329.1057 | 329.0421 | 329.14 | 329.5276 | 329.5103 | 329.4434 | 329.44 | 329.4145 | 329.2329 | 329.2744
72 | 8 | 2030 | Winter | S, [%] | Expected | - | 109.7% | 109.7% | 109.7% | 109.7% | 109.7% | 109.7% | 109.8% | 109.9% | 109.8% | 109.8% | 109.7% | 109.7% | 109.7% | 109.7% | 109.7% | 109.7% | 109.7% | 109.8% | 109.8% | 109.8% | 109.8% | 109.8% | 109.7% | 109.8%
11 | 12 | 2030 | Winter | P, [MW] | Expected | - | 167.9925 | 149.1847 | 140.3913 | 137.4773 | 136.737 | 157.9871 | 214.398 | 257.1921 | 270.7164 | 267.8254 | 278.9803 | 284.418 | 272.5782 | 266.661 | 263.7077 | 252.5873 | 253.2957 | 296.3283 | 300.3049 | 282.3085 | 281.3852 | 283.9462 | 245.684 | 209.8716
11 | 12 | 2030 | Winter | P, [%] | Expected | - | 28% | 24.86% | 23.4% | 22.91% | 22.79% | 26.33% | 35.73% | 42.87% | 45.12% | 44.64% | 46.5% | 47.4% | 45.43% | 44.44% | 43.95% | 42.1% | 42.22% | 49.39% | 50.05% | 47.05% | 46.9% | 47.32% | 40.95% | 34.98%
12 | 11 | 2030 | Winter | P, [MW] | Expected | - | -167.038 | -148.2317 | -139.452 | -136.5346 | -135.7933 | -157.0254 | -213.4358 | -256.2221 | -269.7566 | -266.8957 | -278.0525 | -283.4791 | -271.6676 | -265.7481 | -262.7938 | -251.6618 | -252.3605 | -295.3751 | -299.3435 | -281.3844 | -280.4308 | -282.9482 | -244.7244 | -208.9424
12 | 11 | 2030 | Winter | P, [%] | Expected | - | 27.84% | 24.71% | 23.24% | 22.76% | 22.63% | 26.17% | 35.57% | 42.7% | 44.96% | 44.48% | 46.34% | 47.25% | 45.28% | 44.29% | 43.8% | 41.94% | 42.06% | 49.23% | 49.89% | 46.9% | 46.74% | 47.16% | 40.79% | 34.82%
11 | 12 | 2030 | Winter | Q, [MVAr] | Expected | - | -491.0352 | -496.0396 | -494.8794 | -496.4584 | -496.9134 | -495.8077 | -476.7199 | -459.6908 | -449.939 | -442.9807 | -436.3045 | -436.3977 | -434.8588 | -438.7601 | -440.6309 | -449.6747 | -452.0162 | -433.5569 | -433.5295 | -433.31 | -442.5856 | -453.371 | -462.4419 | -469.7687
11 | 12 | 2030 | Winter | Q, [%] | Expected | - | 81.84% | 82.67% | 82.48% | 82.74% | 82.82% | 82.63% | 79.45% | 76.62% | 74.99% | 73.83% | 72.72% | 72.73% | 72.48% | 73.13% | 73.44% | 74.95% | 75.34% | 72.26% | 72.25% | 72.22% | 73.76% | 75.56% | 77.07% | 78.29%
12 | 11 | 2030 | Winter | Q, [MVAr] | Expected | - | 548.0876 | 553.0019 | 551.0231 | 552.8038 | 553.3237 | 553.2924 | 534.2344 | 517.6693 | 507.3092 | 498.5538 | 491.7659 | 492.5171 | 489.2878 | 493.3258 | 495.2569 | 504.999 | 507.9149 | 490.5343 | 490.9957 | 488.5469 | 499.6332 | 513.0212 | 519.8044 | 525.3102
12 | 11 | 2030 | Winter | Q, [%] | Expected | - | 0.91348 | 0.92167 | 0.91837 | 0.92134 | 0.92221 | 0.92215 | 0.89039 | 0.86278 | 0.84552 | 0.83092 | 0.81961 | 0.82086 | 0.81548 | 0.82221 | 0.82543 | 0.84166 | 0.84652 | 0.81756 | 0.81833 | 0.81424 | 0.83272 | 0.85504 | 0.86634 | 0.87552
11 | 12 | 2030 | Winter | S, [MVA] | Expected | - | 518.977 | 517.9878 | 514.4077 | 515.1416 | 515.3833 | 520.3703 | 522.7125 | 526.7479 | 525.1023 | 517.6508 | 517.8722 | 520.8997 | 513.2261 | 513.4379 | 513.5147 | 515.7594 | 518.148 | 525.1496 | 527.3811 | 517.1611 | 524.4612 | 534.9493 | 523.6536 | 514.518
11 | 12 | 2030 | Winter | S, [%] | Expected | - | 86.5% | 86.33% | 85.73% | 85.86% | 85.9% | 86.73% | 87.12% | 87.79% | 87.52% | 86.28% | 86.31% | 86.82% | 85.54% | 85.57% | 85.59% | 85.96% | 86.36% | 87.52% | 87.9% | 86.19% | 87.41% | 89.16% | 87.28% | 85.75%
12 | 11 | 2030 | Winter | S, [MVA] | Expected | - | 572.9762 | 572.524 | 568.3954 | 569.4152 | 569.7428 | 575.143 | 575.2923 | 577.6082 | 574.5705 | 565.499 | 564.9308 | 568.2724 | 559.648 | 560.3502 | 560.6603 | 564.2319 | 567.1538 | 572.5996 | 575.0507 | 563.7866 | 572.9527 | 585.8758 | 574.5316 | 565.3386
12 | 11 | 2030 | Winter | S, [%] | Expected | - | 95.5% | 95.42% | 94.73% | 94.9% | 94.96% | 95.86% | 95.88% | 96.27% | 95.76% | 94.25% | 94.16% | 94.71% | 93.27% | 93.39% | 93.44% | 94.04% | 94.53% | 95.43% | 95.84% | 93.96% | 95.49% | 97.65% | 95.76% | 94.22%
13 | 14 | 2030 | Winter | P, [MW] | Expected | - | 31.2075 | 43.6546 | 40.492 | 39.8544 | 39.928 | 43.4623 | 45.2311 | 48.1775 | 42.1617 | 39.3088 | 42.6527 | 47.3409 | 43.6407 | 38.7135 | 36.8245 | 36.2358 | 37.7829 | 47.5853 | 55.3332 | 47.5968 | 49.7802 | 54.9706 | 46.8987 | 39.3172
13 | 14 | 2030 | Winter | P, [%] | Expected | - | 7.802% | 10.91% | 10.12% | 9.964% | 9.982% | 10.87% | 11.31% | 12.04% | 10.54% | 9.827% | 10.66% | 11.84% | 10.91% | 9.678% | 9.206% | 9.059% | 9.446% | 11.9% | 13.83% | 11.9% | 12.45% | 13.74% | 11.72% | 9.829%
14 | 13 | 2030 | Winter | P, [MW] | Expected | - | -31.1553 | -43.595 | -40.4333 | -39.7961 | -39.8699 | -43.405 | -45.181 | -48.1303 | -42.1149 | -39.2623 | -42.6025 | -47.2884 | -43.5894 | -38.6623 | -36.7753 | -36.1846 | -37.7317 | -47.5376 | -55.2836 | -47.5481 | -49.7303 | -54.9199 | -46.8468 | -39.2662
14 | 13 | 2030 | Winter | P, [%] | Expected | - | 7.789% | 10.9% | 10.11% | 9.949% | 9.967% | 10.85% | 11.3% | 12.03% | 10.53% | 9.816% | 10.65% | 11.82% | 10.9% | 9.666% | 9.194% | 9.046% | 9.433% | 11.88% | 13.82% | 11.89% | 12.43% | 13.73% | 11.71% | 9.817%
13 | 14 | 2030 | Winter | Q, [MVAr] | Expected | - | 120.0294 | 125.1898 | 125.2417 | 124.9406 | 124.6684 | 122.5299 | 112.7444 | 107.6295 | 109.5962 | 110.3253 | 113.9946 | 115.1351 | 114.9988 | 116.6232 | 114.6725 | 117.3971 | 116.9275 | 108.7331 | 107.5557 | 110.0616 | 110.5941 | 109.2059 | 114.4378 | 116.0766
13 | 14 | 2030 | Winter | Q, [%] | Expected | - | 30.01% | 31.3% | 31.31% | 31.24% | 31.17% | 30.63% | 28.19% | 26.91% | 27.4% | 27.58% | 28.5% | 28.78% | 28.75% | 29.16% | 28.67% | 29.35% | 29.23% | 27.18% | 26.89% | 27.52% | 27.65% | 27.3% | 28.61% | 29.02%
14 | 13 | 2030 | Winter | Q, [MVAr] | Expected | - | -115.4885 | -120.0003 | -120.1268 | -119.8631 | -119.6093 | -117.5398 | -108.3876 | -103.5243 | -105.5253 | -106.2757 | -109.6211 | -110.5599 | -110.5322 | -112.1653 | -110.39 | -112.9406 | -112.4696 | -104.5741 | -103.2366 | -105.8165 | -106.2516 | -104.7929 | -109.9222 | -111.6424
14 | 13 | 2030 | Winter | Q, [%] | Expected | - | 0.28872 | 0.3 | 0.30032 | 0.29966 | 0.29902 | 0.29385 | 0.27097 | 0.25881 | 0.26381 | 0.26569 | 0.27405 | 0.2764 | 0.27633 | 0.28041 | 0.27597 | 0.28235 | 0.28117 | 0.26144 | 0.25809 | 0.26454 | 0.26563 | 0.26198 | 0.27481 | 0.27911
13 | 14 | 2030 | Winter | S, [MVA] | Expected | - | 124.02 | 132.5829 | 131.6248 | 131.1432 | 130.9063 | 130.0098 | 121.479 | 117.9202 | 117.4263 | 117.119 | 121.7129 | 124.488 | 123.001 | 122.8808 | 120.4401 | 122.8622 | 122.8803 | 118.6897 | 120.9545 | 119.9125 | 121.2812 | 122.2608 | 123.675 | 122.5545
13 | 14 | 2030 | Winter | S, [%] | Expected | - | 31% | 33.15% | 32.91% | 32.79% | 32.73% | 32.5% | 30.37% | 29.48% | 29.36% | 29.28% | 30.43% | 31.12% | 30.75% | 30.72% | 30.11% | 30.72% | 30.72% | 29.67% | 30.24% | 29.98% | 30.32% | 30.57% | 30.92% | 30.64%
14 | 13 | 2030 | Winter | S, [MVA] | Expected | - | 119.6171 | 127.6737 | 126.749 | 126.2969 | 126.0793 | 125.2981 | 117.4275 | 114.1657 | 113.6189 | 113.2963 | 117.6085 | 120.2484 | 118.8167 | 118.6416 | 116.3545 | 118.5956 | 118.6301 | 114.872 | 117.1071 | 116.0084 | 117.3137 | 118.3121 | 119.4885 | 118.3463
14 | 13 | 2030 | Winter | S, [%] | Expected | - | 29.9% | 31.92% | 31.69% | 31.57% | 31.52% | 31.32% | 29.36% | 28.54% | 28.4% | 28.32% | 29.4% | 30.06% | 29.7% | 29.66% | 29.09% | 29.65% | 29.66% | 28.72% | 29.28% | 29% | 29.33% | 29.58% | 29.87% | 29.59%
13 | 15 | 2030 | Winter | P, [MW] | Expected | - | 149.0916 | 131.577 | 121.6374 | 121.2042 | 127.0852 | 148.2037 | 191.8996 | 207.0753 | 181.661 | 184.1754 | 181.2459 | 179.6255 | 174.2165 | 161.7796 | 171.6203 | 156.9258 | 153.5734 | 187.3835 | 218.8425 | 195.1444 | 195.5061 | 218.5919 | 194.2151 | 174.8274
13 | 15 | 2030 | Winter | P, [%] | Expected | - | 24.85% | 21.93% | 20.27% | 20.2% | 21.18% | 24.7% | 31.98% | 34.51% | 30.28% | 30.7% | 30.21% | 29.94% | 29.04% | 26.96% | 28.6% | 26.15% | 25.6% | 31.23% | 36.47% | 32.52% | 32.58% | 36.43% | 32.37% | 29.14%
15 | 13 | 2030 | Winter | P, [MW] | Expected | - | -148.7814 | -131.2796 | -121.3465 | -120.9137 | -126.7907 | -147.8941 | -191.5544 | -206.7155 | -181.3249 | -183.8371 | -180.9102 | -179.2911 | -173.8867 | -161.4598 | -171.2927 | -156.6098 | -153.2599 | -187.0424 | -218.4707 | -194.7961 | -195.1574 | -218.2205 | -193.8677 | -174.4971
15 | 13 | 2030 | Winter | P, [%] | Expected | - | 24.8% | 21.88% | 20.22% | 20.15% | 21.13% | 24.65% | 31.93% | 34.45% | 30.22% | 30.64% | 30.15% | 29.88% | 28.98% | 26.91% | 28.55% | 26.1% | 25.54% | 31.17% | 36.41% | 32.47% | 32.53% | 36.37% | 32.31% | 29.08%
13 | 15 | 2030 | Winter | Q, [MVAr] | Expected | - | -320.3943 | -319.9619 | -319.8686 | -319.6941 | -319.951 | -320.4069 | -319.6189 | -319.2654 | -319.8342 | -319.7831 | -319.8425 | -319.8748 | -319.979 | -320.1987 | -320.0271 | -320.2769 | -320.3285 | -319.7162 | -318.9629 | -319.5468 | -319.5387 | -318.9696 | -319.5677 | -319.9674
13 | 15 | 2030 | Winter | Q, [%] | Expected | - | 53.4% | 53.33% | 53.31% | 53.28% | 53.33% | 53.4% | 53.27% | 53.21% | 53.31% | 53.3% | 53.31% | 53.31% | 53.33% | 53.37% | 53.34% | 53.38% | 53.39% | 53.29% | 53.16% | 53.26% | 53.26% | 53.16% | 53.26% | 53.33%
15 | 13 | 2030 | Winter | Q, [MVAr] | Expected | - | 344.0631 | 342.6465 | 342.0649 | 341.8493 | 342.4141 | 344.0272 | 345.9603 | 346.7115 | 345.4767 | 345.5937 | 345.4575 | 345.3828 | 345.1369 | 344.5913 | 345.0207 | 344.3858 | 344.2464 | 345.7447 | 347.3223 | 346.1174 | 346.1351 | 347.309 | 346.0722 | 345.1644
15 | 13 | 2030 | Winter | Q, [%] | Expected | - | 0.57344 | 0.57108 | 0.57011 | 0.56975 | 0.57069 | 0.57338 | 0.5766 | 0.57785 | 0.57579 | 0.57599 | 0.57576 | 0.57564 | 0.57523 | 0.57432 | 0.57503 | 0.57398 | 0.57374 | 0.57624 | 0.57887 | 0.57686 | 0.57689 | 0.57885 | 0.57679 | 0.57527
13 | 15 | 2030 | Winter | S, [MVA] | Expected | - | 353.3848 | 345.9597 | 342.2157 | 341.8988 | 344.2663 | 353.0225 | 372.8025 | 380.5398 | 367.8242 | 369.0282 | 367.6266 | 366.8585 | 364.3322 | 358.7476 | 363.1403 | 356.6553 | 355.2395 | 370.582 | 386.8196 | 374.4215 | 374.6032 | 386.6834 | 373.9559 | 364.6146
13 | 15 | 2030 | Winter | S, [%] | Expected | - | 58.9% | 57.66% | 57.04% | 56.98% | 57.38% | 58.84% | 62.13% | 63.42% | 61.3% | 61.5% | 61.27% | 61.14% | 60.72% | 59.79% | 60.52% | 59.44% | 59.21% | 61.76% | 64.47% | 62.4% | 62.43% | 64.45% | 62.33% | 60.77%
15 | 13 | 2030 | Winter | S, [MVA] | Expected | - | 374.8537 | 366.9346 | 362.9509 | 362.6031 | 365.1346 | 374.4694 | 395.4511 | 403.6585 | 390.1703 | 391.4474 | 389.9607 | 389.146 | 386.4661 | 380.5423 | 385.2019 | 378.3229 | 376.8211 | 393.0957 | 410.3197 | 397.1685 | 397.3612 | 410.1752 | 396.6745 | 386.7657
15 | 13 | 2030 | Winter | S, [%] | Expected | - | 62.48% | 61.16% | 60.49% | 60.43% | 60.86% | 62.41% | 65.91% | 67.28% | 65.03% | 65.24% | 64.99% | 64.86% | 64.41% | 63.42% | 64.2% | 63.05% | 62.8% | 65.52% | 68.39% | 66.19% | 66.23% | 68.36% | 66.11% | 64.46%
19 | 20 | 2030 | Winter | P, [MW] | Expected | - | 5.1274 | 5.0713 | 4.9381 | 4.8028 | 5.2267 | 4.8638 | 2.0212 | -4.7974 | -13.5292 | -20.5716 | -21.8429 | -21.8448 | -24.119 | -23.9886 | -22.0349 | -21.8281 | -17.5635 | -15.1949 | -7.3899 | -2.0897 | 1.2617 | 1.6432 | 1.9674 | 4.9406
19 | 20 | 2030 | Winter | P, [%] | Expected | - | 25.64% | 25.36% | 24.69% | 24.01% | 26.13% | 24.32% | 10.11% | 23.99% | 67.65% | 102.9% | 109.2% | 109.2% | 120.6% | 119.9% | 110.2% | 109.1% | 87.82% | 75.97% | 36.95% | 10.45% | 6.309% | 8.216% | 9.837% | 24.7%
20 | 19 | 2030 | Winter | P, [MW] | Expected | - | -5.1164 | -5.0598 | -4.9274 | -4.7923 | -5.2148 | -4.852 | -2.0155 | 4.8064 | 13.5817 | 20.6922 | 21.9788 | 21.9807 | 24.285 | 24.1527 | 22.1733 | 21.964 | 17.6514 | 15.261 | 7.407 | 2.0927 | -1.2588 | -1.6387 | -1.9625 | -4.9295
20 | 19 | 2030 | Winter | P, [%] | Expected | - | 25.58% | 25.3% | 24.64% | 23.96% | 26.07% | 24.26% | 10.08% | 24.03% | 67.91% | 103.5% | 109.9% | 109.9% | 121.4% | 120.8% | 110.9% | 109.8% | 88.26% | 76.3% | 37.04% | 10.46% | 6.294% | 8.193% | 9.812% | 24.65%
19 | 20 | 2030 | Winter | Q, [MVAr] | Expected | - | -3.4392 | -3.744 | -3.538 | -3.6048 | -3.7053 | -4.1078 | -3.9731 | -2.8479 | -0.72916 | 0.81931 | 1.2499 | 1.2945 | 1.5269 | 1.5132 | 1.1143 | 0.9574 | 0.21217 | -0.5302 | -2.1997 | -2.4415 | -2.9422 | -3.5862 | -3.6027 | -3.7114
19 | 20 | 2030 | Winter | Q, [%] | Expected | - | 17.2% | 18.72% | 17.69% | 18.02% | 18.53% | 20.54% | 19.87% | 14.24% | 3.646% | 4.097% | 6.25% | 6.472% | 7.635% | 7.566% | 5.572% | 4.787% | 1.061% | 2.651% | 11% | 12.21% | 14.71% | 17.93% | 18.01% | 18.56%
20 | 19 | 2030 | Winter | Q, [MVAr] | Expected | - | 3.6191 | 3.932 | 3.7123 | 3.7752 | 3.8994 | 4.3003 | 4.0674 | 2.9947 | 1.5852 | 1.1469 | 0.96592 | 0.92135 | 1.1795 | 1.1637 | 1.1426 | 1.2584 | 1.2211 | 1.6083 | 2.479 | 2.4899 | 2.9904 | 3.6598 | 3.6825 | 3.892
20 | 19 | 2030 | Winter | Q, [%] | Expected | - | 0.18095 | 0.1966 | 0.18561 | 0.18876 | 0.19497 | 0.21501 | 0.20337 | 0.14973 | 0.079258 | 0.057347 | 0.048296 | 0.046068 | 0.058974 | 0.058184 | 0.057128 | 0.062922 | 0.061054 | 0.080415 | 0.12395 | 0.12449 | 0.14952 | 0.18299 | 0.18412 | 0.1946
19 | 20 | 2030 | Winter | S, [MVA] | Expected | - | 6.1741 | 6.3036 | 6.0747 | 6.0051 | 6.4069 | 6.3664 | 4.4577 | 5.579 | 13.5488 | 20.5879 | 21.8786 | 21.8831 | 24.1673 | 24.0362 | 22.0631 | 21.8491 | 17.5648 | 15.2041 | 7.7103 | 3.2137 | 3.2013 | 3.9447 | 4.1049 | 6.1793
19 | 20 | 2030 | Winter | S, [%] | Expected | - | 30.87% | 31.52% | 30.37% | 30.03% | 32.03% | 31.83% | 22.29% | 27.89% | 67.74% | 102.9% | 109.4% | 109.4% | 120.8% | 120.2% | 110.3% | 109.2% | 87.82% | 76.02% | 38.55% | 16.07% | 16.01% | 19.72% | 20.52% | 30.9%
20 | 19 | 2030 | Winter | S, [MVA] | Expected | - | 6.267 | 6.408 | 6.1693 | 6.1007 | 6.5115 | 6.4834 | 4.5394 | 5.663 | 13.6739 | 20.724 | 22 | 22 | 24.3136 | 24.1807 | 22.2027 | 22 | 17.6936 | 15.3455 | 7.8109 | 3.2525 | 3.2445 | 4.0099 | 4.1727 | 6.2808
20 | 19 | 2030 | Winter | S, [%] | Expected | - | 31.33% | 32.04% | 30.85% | 30.5% | 32.56% | 32.42% | 22.7% | 28.31% | 68.37% | 103.6% | 110% | 110% | 121.6% | 120.9% | 111% | 110% | 88.47% | 76.73% | 39.05% | 16.26% | 16.22% | 20.05% | 20.86% | 31.4%
19 | 21 | 2030 | Winter | P, [MW] | Expected | - | 7.8322 | 7.2519 | 6.7374 | 6.6198 | 6.5441 | 7.2118 | 7.7577 | 3.9219 | -1.3503 | -7.5545 | -13.9624 | -17.801 | -20.1271 | -20.3991 | -14.3732 | -14.7958 | -9.8501 | -1.5209 | 3.9515 | 6.063 | 9.0752 | 11.5094 | 10.391 | 9.1987
19 | 21 | 2030 | Winter | P, [%] | Expected | - | 39.16% | 36.26% | 33.69% | 33.1% | 32.72% | 36.06% | 38.79% | 19.61% | 6.752% | 37.77% | 69.81% | 89% | 100.6% | 102% | 71.87% | 73.98% | 49.25% | 7.604% | 19.76% | 30.32% | 45.38% | 57.55% | 51.96% | 45.99%
21 | 19 | 2030 | Winter | P, [MW] | Expected | - | -7.8111 | -7.2327 | -6.7207 | -6.6035 | -6.5278 | -7.1918 | -7.7354 | -3.9143 | 1.3518 | 7.5709 | 14.0177 | 17.891 | 20.2424 | 20.5176 | 14.4319 | 14.8581 | 9.8779 | 1.5225 | -3.9446 | -6.0502 | -9.0486 | -11.4668 | -10.3556 | -9.1702
21 | 19 | 2030 | Winter | P, [%] | Expected | - | 39.06% | 36.16% | 33.6% | 33.02% | 32.64% | 35.96% | 38.68% | 19.57% | 6.759% | 37.85% | 70.09% | 89.46% | 101.2% | 102.6% | 72.16% | 74.29% | 49.39% | 7.613% | 19.72% | 30.25% | 45.24% | 57.33% | 51.78% | 45.85%
19 | 21 | 2030 | Winter | Q, [MVAr] | Expected | - | -3.4202 | -3.7055 | -3.4969 | -3.5637 | -3.6442 | -4.0658 | -4.069 | -3.3011 | -1.8428 | -0.80231 | 0.12882 | 0.69298 | 0.89523 | 0.9468 | 0.018316 | -0.046756 | -0.72074 | -1.8457 | -2.8971 | -2.7799 | -3.1312 | -3.7591 | -3.7519 | -3.716
19 | 21 | 2030 | Winter | Q, [%] | Expected | - | 17.1% | 18.53% | 17.48% | 17.82% | 18.22% | 20.33% | 20.34% | 16.51% | 9.214% | 4.012% | 0.6441% | 3.465% | 4.476% | 4.734% | 0.09158% | 0.2338% | 3.604% | 9.228% | 14.49% | 13.9% | 15.66% | 18.8% | 18.76% | 18.58%
21 | 19 | 2030 | Winter | Q, [MVAr] | Expected | - | 3.7741 | 4.0278 | 3.7764 | 3.838 | 3.9167 | 4.4001 | 4.4432 | 3.4284 | 1.8678 | 1.0773 | 0.79818 | 0.81532 | 1.0367 | 1.0378 | 0.96548 | 1.0905 | 1.1862 | 1.8731 | 3.013 | 2.9942 | 3.5763 | 4.4714 | 4.345 | 4.1941
21 | 19 | 2030 | Winter | Q, [%] | Expected | - | 0.1887 | 0.20139 | 0.18882 | 0.1919 | 0.19584 | 0.22 | 0.22216 | 0.17142 | 0.093389 | 0.053865 | 0.039909 | 0.040766 | 0.051833 | 0.051892 | 0.048274 | 0.054523 | 0.059309 | 0.093653 | 0.15065 | 0.14971 | 0.17882 | 0.22357 | 0.21725 | 0.20971
19 | 21 | 2030 | Winter | S, [MVA] | Expected | - | 8.5464 | 8.1438 | 7.5908 | 7.5181 | 7.4903 | 8.279 | 8.7601 | 5.1262 | 2.2846 | 7.597 | 13.963 | 17.8145 | 20.147 | 20.4211 | 14.3732 | 14.7959 | 9.8764 | 2.3916 | 4.8998 | 6.67 | 9.6001 | 12.1077 | 11.0476 | 9.9209
19 | 21 | 2030 | Winter | S, [%] | Expected | - | 42.73% | 40.72% | 37.95% | 37.59% | 37.45% | 41.39% | 43.8% | 25.63% | 11.42% | 37.98% | 69.81% | 89.07% | 100.7% | 102.1% | 71.87% | 73.98% | 49.38% | 11.96% | 24.5% | 33.35% | 48% | 60.54% | 55.24% | 49.6%
21 | 19 | 2030 | Winter | S, [MVA] | Expected | - | 8.6751 | 8.2786 | 7.709 | 7.6378 | 7.6127 | 8.4311 | 8.9206 | 5.2034 | 2.3056 | 7.6472 | 14.0404 | 17.9096 | 20.269 | 20.5439 | 14.4642 | 14.8981 | 9.9489 | 2.4138 | 4.9637 | 6.7506 | 9.7297 | 12.3078 | 11.2302 | 10.0838
21 | 19 | 2030 | Winter | S, [%] | Expected | - | 43.38% | 41.39% | 38.55% | 38.19% | 38.06% | 42.16% | 44.6% | 26.02% | 11.53% | 38.24% | 70.2% | 89.55% | 101.3% | 102.7% | 72.32% | 74.49% | 49.74% | 12.07% | 24.82% | 33.75% | 48.65% | 61.54% | 56.15% | 50.42%
29 | 30 | 2030 | Winter | P, [MW] | Expected | - | 12.3375 | 11.5748 | 11.5058 | 11.4421 | 11.561 | 12.2068 | 12.5923 | 8.563 | 3.1929 | -3.5659 | -9.2988 | -12.7949 | -15.4208 | -15.4971 | -8.5633 | -8.6837 | -4.5594 | 2.1335 | 7.8752 | 9.4666 | 12.7618 | 15.2305 | 13.794 | 13.1884
29 | 30 | 2030 | Winter | P, [%] | Expected | - | 56.08% | 52.61% | 52.3% | 52.01% | 52.55% | 55.49% | 57.24% | 38.92% | 14.51% | 16.21% | 42.27% | 58.16% | 70.09% | 70.44% | 38.92% | 39.47% | 20.72% | 9.698% | 35.8% | 43.03% | 58.01% | 69.23% | 62.7% | 59.95%
30 | 29 | 2030 | Winter | P, [MW] | Expected | - | -12.2966 | -11.5373 | -11.4695 | -11.4055 | -11.5237 | -12.1648 | -12.5478 | -8.5398 | -3.1869 | 3.571 | 9.3192 | 12.8313 | 15.4736 | 15.5507 | 8.5814 | 8.7026 | 4.5667 | -2.1291 | -7.8562 | -9.4424 | -12.7204 | -15.1712 | -13.7439 | -13.142
30 | 29 | 2030 | Winter | P, [%] | Expected | - | 55.89% | 52.44% | 52.13% | 51.84% | 52.38% | 55.29% | 57.04% | 38.82% | 14.49% | 16.23% | 42.36% | 58.32% | 70.33% | 70.68% | 39.01% | 39.56% | 20.76% | 9.678% | 35.71% | 42.92% | 57.82% | 68.96% | 62.47% | 59.74%
29 | 30 | 2030 | Winter | Q, [MVAr] | Expected | - | -5.5949 | -5.8244 | -5.5148 | -5.7274 | -5.7701 | -6.1681 | -6.2937 | -5.568 | -4.1098 | -3.2091 | -2.6249 | -1.8784 | -1.9335 | -2.1693 | -3.0175 | -3.2196 | -3.5064 | -3.9168 | -4.8859 | -4.4699 | -4.9053 | -5.8137 | -5.8375 | -5.7997
29 | 30 | 2030 | Winter | Q, [%] | Expected | - | 25.43% | 26.47% | 25.07% | 26.03% | 26.23% | 28.04% | 28.61% | 25.31% | 18.68% | 14.59% | 11.93% | 8.538% | 8.789% | 9.86% | 13.72% | 14.63% | 15.94% | 17.8% | 22.21% | 20.32% | 22.3% | 26.43% | 26.53% | 26.36%
30 | 29 | 2030 | Winter | Q, [MVAr] | Expected | - | 6.4408 | 6.6 | 6.2646 | 6.483 | 6.5409 | 7.035 | 7.2133 | 6.0488 | 4.2331 | 3.3133 | 3.0469 | 2.6316 | 3.0248 | 3.2781 | 3.3913 | 3.6092 | 3.6567 | 4.0072 | 5.2792 | 4.9697 | 5.7614 | 7.0418 | 6.8743 | 6.7584
30 | 29 | 2030 | Winter | Q, [%] | Expected | - | 0.29277 | 0.3 | 0.28476 | 0.29468 | 0.29731 | 0.31977 | 0.32788 | 0.27494 | 0.19241 | 0.1506 | 0.1385 | 0.11962 | 0.13749 | 0.149 | 0.15415 | 0.16406 | 0.16621 | 0.18214 | 0.23996 | 0.2259 | 0.26188 | 0.32008 | 0.31247 | 0.3072
29 | 30 | 2030 | Winter | S, [MVA] | Expected | - | 13.5468 | 12.9576 | 12.7592 | 12.7955 | 12.9209 | 13.6766 | 14.0775 | 10.2141 | 5.2043 | 4.7973 | 9.6622 | 12.932 | 15.5416 | 15.6482 | 9.0794 | 9.2614 | 5.7518 | 4.4601 | 9.2678 | 10.4688 | 13.6721 | 16.3024 | 14.9784 | 14.4073
29 | 30 | 2030 | Winter | S, [%] | Expected | - | 61.58% | 58.9% | 58% | 58.16% | 58.73% | 62.17% | 63.99% | 46.43% | 23.66% | 21.81% | 43.92% | 58.78% | 70.64% | 71.13% | 41.27% | 42.1% | 26.14% | 20.27% | 42.13% | 47.59% | 62.15% | 74.1% | 68.08% | 65.49%
30 | 29 | 2030 | Winter | S, [MVA] | Expected | - | 13.8813 | 13.2917 | 13.0689 | 13.1193 | 13.2506 | 14.0526 | 14.4734 | 10.4649 | 5.2986 | 4.8713 | 9.8047 | 13.0984 | 15.7665 | 15.8924 | 9.2272 | 9.4213 | 5.8503 | 4.5377 | 9.4652 | 10.6704 | 13.9643 | 16.7258 | 15.3672 | 14.778
30 | 29 | 2030 | Winter | S, [%] | Expected | - | 63.1% | 60.42% | 59.4% | 59.63% | 60.23% | 63.88% | 65.79% | 47.57% | 24.08% | 22.14% | 44.57% | 59.54% | 71.67% | 72.24% | 41.94% | 42.82% | 26.59% | 20.63% | 43.02% | 48.5% | 63.47% | 76.03% | 69.85% | 67.17%
1 | 5 | 2030 | Summer | P, [MW] | 0 | 0 | -7.8424 | -5.0965 | -2.9011 | -2.6084 | -1.9465 | -1.6029 | -0.74867 | -0.48501 | 4.7172 | 7.4093 | 8.8418 | 11.1967 | 13.1 | 13.494 | 13.0767 | 10.383 | 9.0399 | 7.3401 | -2.133 | -5.8679 | -7.0451 | -3.0178 | -4.3597 | -4.7879
1 | 5 | 2030 | Summer | P, [%] | 0 | 0 | 6.376% | 4.144% | 2.359% | 2.121% | 1.583% | 1.303% | 0.6087% | 0.3943% | 3.835% | 6.024% | 7.188% | 9.103% | 10.65% | 10.97% | 10.63% | 8.441% | 7.349% | 5.968% | 1.734% | 4.771% | 5.728% | 2.454% | 3.544% | 3.893%
5 | 1 | 2030 | Summer | P, [MW] | 0 | 0 | 7.8738 | 5.1187 | 2.9191 | 2.626 | 1.9638 | 1.6292 | 0.76521 | 0.48867 | -4.7076 | -7.3908 | -8.8157 | -11.156 | -13.047 | -13.4373 | -13.0211 | -10.345 | -9.0106 | -7.3193 | 2.1362 | 5.8789 | 7.0611 | 3.023 | 4.3679 | 4.8012
5 | 1 | 2030 | Summer | P, [%] | 0 | 0 | 6.401% | 4.162% | 2.373% | 2.135% | 1.597% | 1.325% | 0.6221% | 0.3973% | 3.827% | 6.009% | 7.167% | 9.07% | 10.61% | 10.92% | 10.59% | 8.411% | 7.326% | 5.951% | 1.737% | 4.78% | 5.741% | 2.458% | 3.551% | 3.903%
1 | 5 | 2030 | Summer | Q, [MVAr] | 0 | 0 | -7.8674 | -8.0135 | -8.1782 | -8.1731 | -8.3077 | -10.2112 | -8.3182 | -4.2509 | -4.2254 | -4.3181 | -4.9343 | -5.6549 | -5.5958 | -5.8946 | -6.47 | -6.3167 | -5.7689 | -5.4173 | -3.2456 | -2.8567 | -3.4371 | -3.6792 | -3.8303 | -5.6181
1 | 5 | 2030 | Summer | Q, [%] | 0 | 0 | 6.396% | 6.515% | 6.649% | 6.645% | 6.754% | 8.302% | 6.763% | 3.456% | 3.435% | 3.511% | 4.012% | 4.597% | 4.549% | 4.792% | 5.26% | 5.136% | 4.69% | 4.404% | 2.639% | 2.323% | 2.794% | 2.991% | 3.114% | 4.568%
5 | 1 | 2030 | Summer | Q, [MVAr] | 0 | 0 | 6.7441 | 6.8563 | 7.0089 | 7.0026 | 7.137 | 9.0808 | 7.1494 | 3.0263 | 3.0172 | 3.1385 | 3.7788 | 4.5511 | 4.5343 | 4.847 | 5.4196 | 5.2051 | 4.6276 | 4.2496 | 2.0319 | 1.6771 | 2.2818 | 2.481 | 2.6473 | 4.4475
5 | 1 | 2030 | Summer | Q, [%] | 0 | 0 | 5.483% | 5.574% | 5.698% | 5.693% | 5.802% | 7.383% | 5.813% | 2.46% | 2.453% | 2.552% | 3.072% | 3.7% | 3.686% | 3.941% | 4.406% | 4.232% | 3.762% | 3.455% | 1.652% | 1.364% | 1.855% | 2.017% | 2.152% | 3.616%
1 | 5 | 2030 | Summer | S, [MVA] | 0 | 0 | 11.1085 | 9.4968 | 8.6775 | 8.5793 | 8.5327 | 10.3362 | 8.3518 | 4.2785 | 6.3329 | 8.5758 | 10.1254 | 12.5436 | 14.2451 | 14.7253 | 14.5897 | 12.1535 | 10.7238 | 9.1228 | 3.8838 | 6.5264 | 7.8388 | 4.7586 | 5.8033 | 7.3815
1 | 5 | 2030 | Summer | S, [%] | 0 | 0 | 9.031% | 7.721% | 7.055% | 6.975% | 6.937% | 8.403% | 6.79% | 3.478% | 5.149% | 6.972% | 8.232% | 10.2% | 11.58% | 11.97% | 11.86% | 9.881% | 8.719% | 7.417% | 3.158% | 5.306% | 6.373% | 3.869% | 4.718% | 6.001%
5 | 1 | 2030 | Summer | S, [MVA] | 0 | 0 | 10.3672 | 8.5563 | 7.5925 | 7.4788 | 7.4022 | 9.2258 | 7.1902 | 3.0655 | 5.5915 | 8.0296 | 9.5914 | 12.0486 | 13.8125 | 14.2848 | 14.1039 | 11.5807 | 10.1294 | 8.4635 | 2.9482 | 6.1134 | 7.4207 | 3.9107 | 5.1075 | 6.5446
5 | 1 | 2030 | Summer | S, [%] | 0 | 0 | 8.429% | 6.956% | 6.173% | 6.08% | 6.018% | 7.501% | 5.846% | 2.492% | 4.546% | 6.528% | 7.798% | 9.796% | 11.23% | 11.61% | 11.47% | 9.415% | 8.235% | 6.881% | 2.397% | 4.97% | 6.033% | 3.179% | 4.152% | 5.321%
1 | 19 | 2030 | Summer | P, [MW] | 0 | 0 | 10.2599 | 13.5966 | 12.6323 | 12.4309 | 12.3575 | 12.1094 | 7.5948 | -3.4643 | -14.4349 | -31.3054 | -37.4642 | -41.3258 | -43.8066 | -44.4349 | -42.9951 | -38.7841 | -29.1172 | -15.3292 | -0.46344 | 8.2618 | 12.5055 | 10.0046 | 12.7456 | 14.4786
1 | 19 | 2030 | Summer | P, [%] | 0 | 0 | 8.341% | 11.05% | 10.27% | 10.11% | 10.05% | 9.845% | 6.175% | 2.816% | 11.74% | 25.45% | 30.46% | 33.6% | 35.62% | 36.13% | 34.96% | 31.53% | 23.67% | 12.46% | 0.3768% | 6.717% | 10.17% | 8.134% | 10.36% | 11.77%
19 | 1 | 2030 | Summer | P, [MW] | 0 | 0 | -10.2074 | -13.5296 | -12.5694 | -12.3687 | -12.2952 | -12.0337 | -7.5521 | 3.4779 | 14.4789 | 31.4897 | 37.7272 | 41.6466 | 44.1669 | 44.8059 | 43.3429 | 39.0671 | 29.2779 | 15.3803 | 0.48937 | -8.2063 | -12.4175 | -9.9397 | -12.6581 | -14.3847
19 | 1 | 2030 | Summer | P, [%] | 0 | 0 | 8.299% | 11% | 10.22% | 10.06% | 9.996% | 9.783% | 6.14% | 2.828% | 11.77% | 25.6% | 30.67% | 33.86% | 35.91% | 36.43% | 35.24% | 31.76% | 23.8% | 12.5% | 0.3979% | 6.672% | 10.1% | 8.081% | 10.29% | 11.69%
1 | 19 | 2030 | Summer | Q, [MVAr] | 0 | 0 | -13.4522 | -13.3518 | -13.4898 | -13.5159 | -13.6204 | -16.1122 | -13.2956 | -8.1716 | -5.4566 | -1.7909 | -0.23885 | 0.63757 | 0.84333 | 0.67694 | -0.088185 | -0.96209 | -3.0289 | -6.4204 | -12.0732 | -15.2727 | -17.6941 | -15.8181 | -17.4572 | -17.0874
1 | 19 | 2030 | Summer | Q, [%] | 0 | 0 | 10.94% | 10.86% | 10.97% | 10.99% | 11.07% | 13.1% | 10.81% | 6.644% | 4.436% | 1.456% | 0.1942% | 0.5184% | 0.6856% | 0.5504% | 0.0717% | 0.7822% | 2.462% | 5.22% | 9.816% | 12.42% | 14.39% | 12.86% | 14.19% | 13.89%
19 | 1 | 2030 | Summer | Q, [MVAr] | 0 | 0 | 12.7794 | 12.7271 | 12.852 | 12.8754 | 12.981 | 15.525 | 12.5916 | 7.3574 | 4.742 | 1.5528 | 0.26863 | -0.40942 | -0.48062 | -0.27671 | 0.41003 | 1.0624 | 2.7119 | 5.731 | 11.3078 | 14.6137 | 17.1509 | 15.1918 | 16.9116 | 16.5622
19 | 1 | 2030 | Summer | Q, [%] | 0 | 0 | 10.39% | 10.35% | 10.45% | 10.47% | 10.55% | 12.62% | 10.24% | 5.982% | 3.855% | 1.262% | 0.2184% | 0.3329% | 0.3907% | 0.225% | 0.3334% | 0.8638% | 2.205% | 4.659% | 9.193% | 11.88% | 13.94% | 12.35% | 13.75% | 13.47%
1 | 19 | 2030 | Summer | S, [MVA] | 0 | 0 | 16.9183 | 19.0562 | 18.4811 | 18.3632 | 18.3909 | 20.1554 | 15.3119 | 8.8756 | 15.4318 | 31.3566 | 37.465 | 41.3307 | 43.8147 | 44.44 | 42.9952 | 38.796 | 29.2743 | 16.6195 | 12.0821 | 17.3642 | 21.6672 | 18.7164 | 21.6149 | 22.3967
1 | 19 | 2030 | Summer | S, [%] | 0 | 0 | 13.75% | 15.49% | 15.03% | 14.93% | 14.95% | 16.39% | 12.45% | 7.216% | 12.55% | 25.49% | 30.46% | 33.6% | 35.62% | 36.13% | 34.96% | 31.54% | 23.8% | 13.51% | 9.823% | 14.12% | 17.62% | 15.22% | 17.57% | 18.21%
19 | 1 | 2030 | Summer | S, [MVA] | 0 | 0 | 16.3556 | 18.575 | 17.9767 | 17.8539 | 17.8795 | 19.6427 | 14.6827 | 8.138 | 15.2356 | 31.5279 | 37.7282 | 41.6486 | 44.1695 | 44.8068 | 43.3448 | 39.0815 | 29.4033 | 16.4133 | 11.3184 | 16.7602 | 21.1742 | 18.1546 | 21.1241 | 21.9369
19 | 1 | 2030 | Summer | S, [%] | 0 | 0 | 13.3% | 15.1% | 14.62% | 14.52% | 14.54% | 15.97% | 11.94% | 6.616% | 12.39% | 25.63% | 30.67% | 33.86% | 35.91% | 36.43% | 35.24% | 31.77% | 23.91% | 13.34% | 9.202% | 13.63% | 17.21% | 14.76% | 17.17% | 17.83%
1 | 29 | 2030 | Summer | P, [MW] | 0 | 0 | 0.54744 | -2.9248 | -3.4793 | -3.5665 | -3.5673 | -4.0703 | -3.3753 | 1.6505 | -1.8005 | 0.19795 | -2.4666 | -5.0296 | -4.9069 | -4.6635 | -3.9339 | -4.392 | -4.8362 | -3.1338 | 1.4758 | 2.4774 | 2.6478 | 2.4414 | 0.97122 | -1.3674
1 | 29 | 2030 | Summer | P, [%] | 0 | 0 | 0.4451% | 2.378% | 2.829% | 2.9% | 2.9% | 3.309% | 2.744% | 1.342% | 1.464% | 0.1609% | 2.005% | 4.089% | 3.989% | 3.791% | 3.198% | 3.571% | 3.932% | 2.548% | 1.2% | 2.014% | 2.153% | 1.985% | 0.7896% | 1.112%
29 | 1 | 2030 | Summer | P, [MW] | 0 | 0 | -0.54282 | 2.9293 | 3.4823 | 3.5697 | 3.5703 | 4.0733 | 3.3809 | -1.6412 | 1.8096 | -0.19131 | 2.479 | 5.0477 | 4.9254 | 4.6847 | 3.9569 | 4.4152 | 4.8577 | 3.1538 | -1.4648 | -2.4688 | -2.6413 | -2.4344 | -0.96682 | 1.3714
29 | 1 | 2030 | Summer | P, [%] | 0 | 0 | 0.4413% | 2.382% | 2.831% | 2.902% | 2.903% | 3.312% | 2.749% | 1.334% | 1.471% | 0.1555% | 2.015% | 4.104% | 4.004% | 3.809% | 3.217% | 3.59% | 3.949% | 2.564% | 1.191% | 2.007% | 2.147% | 1.979% | 0.786% | 1.115%
1 | 29 | 2030 | Summer | Q, [MVAr] | 0 | 0 | 4.8561 | 3.9249 | 2.0021 | 2.2351 | 1.8512 | 0.67455 | 4.2953 | 6.962 | 6.8457 | 5.9746 | 7.9438 | 8.8659 | 9.0412 | 9.9788 | 10.7724 | 10.644 | 10.0037 | 10.1739 | 7.6266 | 6.3595 | 5.2388 | 5.5995 | 4.642 | 4.2631
1 | 29 | 2030 | Summer | Q, [%] | 0 | 0 | 3.948% | 3.191% | 1.628% | 1.817% | 1.505% | 0.5484% | 3.492% | 5.66% | 5.566% | 4.857% | 6.458% | 7.208% | 7.351% | 8.113% | 8.758% | 8.654% | 8.133% | 8.271% | 6.2% | 5.17% | 4.259% | 4.552% | 3.774% | 3.466%
29 | 1 | 2030 | Summer | Q, [MVAr] | 0 | 0 | -5.5892 | -4.6611 | -2.7438 | -2.9755 | -2.5925 | -1.4091 | -5.0238 | -7.6856 | -7.5741 | -6.7135 | -8.6631 | -9.5636 | -9.7379 | -10.6648 | -11.4504 | -11.3218 | -10.6876 | -10.8614 | -8.3366 | -7.0732 | -5.9556 | -6.3186 | -5.3673 | -4.9924
29 | 1 | 2030 | Summer | Q, [%] | 0 | 0 | 4.544% | 3.79% | 2.231% | 2.419% | 2.108% | 1.146% | 4.084% | 6.248% | 6.158% | 5.458% | 7.043% | 7.775% | 7.917% | 8.671% | 9.309% | 9.205% | 8.689% | 8.83% | 6.778% | 5.751% | 4.842% | 5.137% | 4.364% | 4.059%
1 | 29 | 2030 | Summer | S, [MVA] | 0 | 0 | 4.8869 | 4.8948 | 4.0142 | 4.209 | 4.019 | 4.1258 | 5.4628 | 7.155 | 7.0786 | 5.9779 | 8.318 | 10.1932 | 10.2869 | 11.0147 | 11.4682 | 11.5146 | 11.1114 | 10.6456 | 7.7681 | 6.825 | 5.8699 | 6.1086 | 4.7425 | 4.477
1 | 29 | 2030 | Summer | S, [%] | 0 | 0 | 3.973% | 3.98% | 3.264% | 3.422% | 3.268% | 3.354% | 4.441% | 5.817% | 5.755% | 4.86% | 6.763% | 8.287% | 8.363% | 8.955% | 9.324% | 9.361% | 9.034% | 8.655% | 6.316% | 5.549% | 4.772% | 4.966% | 3.856% | 3.64%
29 | 1 | 2030 | Summer | S, [MVA] | 0 | 0 | 5.6155 | 5.5052 | 4.4334 | 4.6472 | 4.4122 | 4.3101 | 6.0555 | 7.8589 | 7.7872 | 6.7162 | 9.0109 | 10.814 | 10.9127 | 11.6483 | 12.1148 | 12.1523 | 11.7398 | 11.3101 | 8.4643 | 7.4916 | 6.515 | 6.7714 | 5.4537 | 5.1773
29 | 1 | 2030 | Summer | S, [%] | 0 | 0 | 4.565% | 4.476% | 3.604% | 3.778% | 3.587% | 3.504% | 4.923% | 6.389% | 6.331% | 5.46% | 7.326% | 8.792% | 8.872% | 9.47% | 9.849% | 9.88% | 9.545% | 9.195% | 6.882% | 6.091% | 5.297% | 5.505% | 4.434% | 4.209%
1 | 36 | 2030 | Summer | P, [MW] | 0 | 0 | -22.3762 | -25.2768 | -25.079 | -24.5565 | -25.211 | -25.6642 | -24.8362 | -20.6197 | -20.3977 | -10.6563 | -4.3787 | -3.989 | -3.582 | -3.5245 | -3.1488 | -2.9459 | -7.8313 | -18.9354 | -21.5113 | -20.191 | -20.0472 | -19.7384 | -21.8824 | -24.119
1 | 36 | 2030 | Summer | P, [%] | 0 | 0 | 18.19% | 20.55% | 20.39% | 19.96% | 20.5% | 20.87% | 20.19% | 16.76% | 16.58% | 8.664% | 3.56% | 3.243% | 2.912% | 2.865% | 2.56% | 2.395% | 6.367% | 15.39% | 17.49% | 16.42% | 16.3% | 16.05% | 17.79% | 19.61%
36 | 1 | 2030 | Summer | P, [MW] | 0 | 0 | 22.4791 | 25.3937 | 25.1884 | 24.6626 | 25.3221 | 25.7784 | 24.9563 | 20.7164 | 20.4868 | 10.696 | 4.4126 | 4.0258 | 3.6194 | 3.5646 | 3.1913 | 2.988 | 7.8795 | 19.035 | 21.6217 | 20.2917 | 20.1464 | 19.8332 | 21.9855 | 24.235
36 | 1 | 2030 | Summer | P, [%] | 0 | 0 | 18.28% | 20.65% | 20.48% | 20.05% | 20.59% | 20.96% | 20.29% | 16.84% | 16.66% | 8.696% | 3.588% | 3.273% | 2.943% | 2.898% | 2.595% | 2.429% | 6.406% | 15.48% | 17.58% | 16.5% | 16.38% | 16.12% | 17.87% | 19.7%
1 | 36 | 2030 | Summer | Q, [MVAr] | 0 | 0 | 13.8943 | 12.3756 | 10.5892 | 10.7438 | 10.8025 | 10.3641 | 13.8469 | 15.2415 | 13.8684 | 12.395 | 14.4013 | 15.1374 | 15.3963 | 15.9776 | 16.529 | 16.4904 | 16.1859 | 17.8608 | 16.7715 | 16.2959 | 16.0322 | 15.5993 | 14.4082 | 13.9517
1 | 36 | 2030 | Summer | Q, [%] | 0 | 0 | 11.3% | 10.06% | 8.609% | 8.735% | 8.783% | 8.426% | 11.26% | 12.39% | 11.28% | 10.08% | 11.71% | 12.31% | 12.52% | 12.99% | 13.44% | 13.41% | 13.16% | 14.52% | 13.64% | 13.25% | 13.03% | 12.68% | 11.71% | 11.34%
36 | 1 | 2030 | Summer | Q, [MVAr] | 0 | 0 | -14.1836 | -12.6184 | -10.8581 | -11.0239 | -11.0648 | -10.6097 | -14.0746 | -15.5589 | -14.2159 | -12.9166 | -14.9425 | -15.6675 | -15.924 | -16.4951 | -17.037 | -16.9999 | -16.6747 | -18.1687 | -17.0341 | -16.588 | -16.3254 | -15.9117 | -14.6894 | -14.1894
36 | 1 | 2030 | Summer | Q, [%] | 0 | 0 | 11.53% | 10.26% | 8.828% | 8.962% | 8.996% | 8.626% | 11.44% | 12.65% | 11.56% | 10.5% | 12.15% | 12.74% | 12.95% | 13.41% | 13.85% | 13.82% | 13.56% | 14.77% | 13.85% | 13.49% | 13.27% | 12.94% | 11.94% | 11.54%
1 | 36 | 2030 | Summer | S, [MVA] | 0 | 0 | 26.3391 | 28.1438 | 27.2229 | 26.8039 | 27.4279 | 27.6779 | 28.4354 | 25.6413 | 24.6658 | 16.346 | 15.0523 | 15.6542 | 15.8075 | 16.3617 | 16.8262 | 16.7515 | 17.981 | 26.0299 | 27.2767 | 25.9467 | 25.6695 | 25.1584 | 26.1999 | 27.8635
1 | 36 | 2030 | Summer | S, [%] | 0 | 0 | 21.41% | 22.88% | 22.13% | 21.79% | 22.3% | 22.5% | 23.12% | 20.85% | 20.05% | 13.29% | 12.24% | 12.73% | 12.85% | 13.3% | 13.68% | 13.62% | 14.62% | 21.16% | 22.18% | 21.09% | 20.87% | 20.45% | 21.3% | 22.65%
36 | 1 | 2030 | Summer | S, [MVA] | 0 | 0 | 26.5798 | 28.356 | 27.429 | 27.0143 | 27.634 | 27.8764 | 28.6516 | 25.9085 | 24.936 | 16.7703 | 15.5804 | 16.1764 | 16.3302 | 16.8758 | 17.3333 | 17.2605 | 18.4427 | 26.3141 | 27.5256 | 26.2091 | 25.9306 | 25.4271 | 26.4412 | 28.0834
36 | 1 | 2030 | Summer | S, [%] | 0 | 0 | 21.61% | 23.05% | 22.3% | 21.96% | 22.47% | 22.66% | 23.29% | 21.06% | 20.27% | 13.63% | 12.67% | 13.15% | 13.28% | 13.72% | 14.09% | 14.03% | 14.99% | 21.39% | 22.38% | 21.31% | 21.08% | 20.67% | 21.5% | 22.83%
1 | 55 | 2030 | Summer | P, [MW] | 0 | 0 | -5.3627 | -3.2479 | -4.4415 | -4.4153 | -5.1828 | -5.5598 | -3.7148 | -3.2836 | 1.4031 | 3.7712 | 5.1144 | 6.3521 | 7.1135 | 7.2264 | 6.3953 | 4.8403 | 2.8213 | 0.17259 | -12.4287 | -17.3489 | -20.0685 | -15.6788 | -19.2459 | -14.6194
1 | 55 | 2030 | Summer | P, [%] | 0 | 0 | 4.36% | 2.641% | 3.611% | 3.59% | 4.214% | 4.52% | 3.02% | 2.67% | 1.141% | 3.066% | 4.158% | 5.164% | 5.783% | 5.875% | 5.199% | 3.935% | 2.294% | 0.1403% | 10.1% | 14.1% | 16.32% | 12.75% | 15.65% | 11.89%
55 | 1 | 2030 | Summer | P, [MW] | 0 | 0 | 5.3849 | 3.266 | 4.4627 | 4.4365 | 5.2095 | 5.5979 | 3.7373 | 3.2912 | -1.3985 | -3.7638 | -5.1035 | -6.3358 | -7.095 | -7.2067 | -6.377 | -4.8271 | -2.8131 | -0.16656 | 12.4745 | 17.4349 | 20.1844 | 15.7505 | 19.3539 | 14.6898
55 | 1 | 2030 | Summer | P, [%] | 0 | 0 | 4.378% | 2.655% | 3.628% | 3.607% | 4.235% | 4.551% | 3.038% | 2.676% | 1.137% | 3.06% | 4.149% | 5.151% | 5.768% | 5.859% | 5.185% | 3.924% | 2.287% | 0.1354% | 10.14% | 14.17% | 16.41% | 12.81% | 15.73% | 11.94%
1 | 55 | 2030 | Summer | Q, [MVAr] | 0 | 0 | -7.8246 | -8.0459 | -8.2059 | -8.2165 | -8.9837 | -10.9231 | -8.8424 | -4.7762 | -4.4576 | -4.2691 | -4.3755 | -5.076 | -4.8744 | -5.1531 | -5.7551 | -5.6639 | -5.3609 | -5.3328 | -4.1227 | -3.7369 | -4.256 | -4.2136 | -4.8338 | -6.915
1 | 55 | 2030 | Summer | Q, [%] | 0 | 0 | 6.361% | 6.541% | 6.671% | 6.68% | 7.304% | 8.881% | 7.189% | 3.883% | 3.624% | 3.471% | 3.557% | 4.127% | 3.963% | 4.19% | 4.679% | 4.605% | 4.358% | 4.336% | 3.352% | 3.038% | 3.46% | 3.426% | 3.93% | 5.622%
55 | 1 | 2030 | Summer | Q, [MVAr] | 0 | 0 | 6.6609 | 6.8652 | 7.0371 | 7.0479 | 7.8331 | 9.8214 | 7.6824 | 3.5532 | 3.2203 | 3.04 | 3.1569 | 3.8776 | 3.6838 | 3.9676 | 4.5655 | 4.4565 | 4.1357 | 4.1017 | 3.0411 | 2.8008 | 3.4293 | 3.2294 | 3.9784 | 5.9259
55 | 1 | 2030 | Summer | Q, [%] | 0 | 0 | 5.415% | 5.581% | 5.721% | 5.73% | 6.368% | 7.985% | 6.246% | 2.889% | 2.618% | 2.472% | 2.567% | 3.152% | 2.995% | 3.226% | 3.712% | 3.623% | 3.362% | 3.335% | 2.472% | 2.277% | 2.788% | 2.626% | 3.234% | 4.818%
1 | 55 | 2030 | Summer | S, [MVA] | 0 | 0 | 9.486 | 8.6767 | 9.3308 | 9.3277 | 10.3716 | 12.2567 | 9.5911 | 5.796 | 4.6732 | 5.6963 | 6.7307 | 8.1311 | 8.6233 | 8.8755 | 8.6035 | 7.4504 | 6.058 | 5.3356 | 13.0946 | 17.7468 | 20.5148 | 16.2351 | 19.8436 | 16.1724
1 | 55 | 2030 | Summer | S, [%] | 0 | 0 | 7.712% | 7.054% | 7.586% | 7.583% | 8.432% | 9.965% | 7.798% | 4.712% | 3.799% | 4.631% | 5.472% | 6.611% | 7.011% | 7.216% | 6.995% | 6.057% | 4.925% | 4.338% | 10.65% | 14.43% | 16.68% | 13.2% | 16.13% | 13.15%
55 | 1 | 2030 | Summer | S, [MVA] | 0 | 0 | 8.5653 | 7.6025 | 8.3329 | 8.328 | 9.4072 | 11.3047 | 8.5432 | 4.8433 | 3.5109 | 4.8382 | 6.001 | 7.4282 | 7.9943 | 8.2267 | 7.8429 | 6.5697 | 5.0017 | 4.1051 | 12.8399 | 17.6584 | 20.4736 | 16.0781 | 19.7586 | 15.84
55 | 1 | 2030 | Summer | S, [%] | 0 | 0 | 6.964% | 6.181% | 6.775% | 6.771% | 7.648% | 9.191% | 6.946% | 3.938% | 2.854% | 3.933% | 4.879% | 6.039% | 6.499% | 6.688% | 6.376% | 5.341% | 4.066% | 3.337% | 10.44% | 14.36% | 16.65% | 13.07% | 16.06% | 12.88%
3 | 9 | 2030 | Summer | P, [MW] | 0 | 0 | -13.7487 | -14.3488 | -12.6296 | -12.5482 | -12.3457 | -14.5905 | -21.5336 | -19.292 | -18.6624 | -13.5219 | -12.916 | -15.0408 | -15.3264 | -15.599 | -15.0755 | -14.0248 | -14.0559 | -14.3961 | -17.6592 | -20.0085 | -24.2136 | -21.0832 | -23.1036 | -20.9909
3 | 9 | 2030 | Summer | P, [%] | 0 | 0 | 15.28% | 15.94% | 14.03% | 13.94% | 13.72% | 16.21% | 23.93% | 21.44% | 20.74% | 15.02% | 14.35% | 16.71% | 17.03% | 17.33% | 16.75% | 15.58% | 15.62% | 16% | 19.62% | 22.23% | 26.9% | 23.43% | 25.67% | 23.32%
9 | 3 | 2030 | Summer | P, [MW] | 0 | 0 | 13.797 | 14.3954 | 12.6642 | 12.5838 | 12.3793 | 14.6365 | 21.6309 | 19.3705 | 18.7317 | 13.5578 | 12.9505 | 15.0877 | 15.3743 | 15.651 | 15.1284 | 14.0732 | 14.107 | 14.4508 | 17.7342 | 20.1008 | 24.3467 | 21.185 | 23.2283 | 21.0925
9 | 3 | 2030 | Summer | P, [%] | 0 | 0 | 15.33% | 15.99% | 14.07% | 13.98% | 13.75% | 16.26% | 24.03% | 21.52% | 20.81% | 15.06% | 14.39% | 16.76% | 17.08% | 17.39% | 16.81% | 15.64% | 15.67% | 16.06% | 19.7% | 22.33% | 27.05% | 23.54% | 25.81% | 23.44%
3 | 9 | 2030 | Summer | Q, [MVAr] | 0 | 0 | 7.8319 | 6.1895 | 4.7757 | 5.44 | 4.9148 | 5.2936 | 6.6868 | 6.2264 | 4.2034 | 2.6269 | 3.8364 | 4.4205 | 4.0043 | 5.2688 | 6.8391 | 7.3226 | 8.2345 | 8.6884 | 8.6206 | 8.5567 | 9.7314 | 8.8937 | 10.3757 | 9.1979
3 | 9 | 2030 | Summer | Q, [%] | 0 | 0 | 8.702% | 6.877% | 5.306% | 6.044% | 5.461% | 5.882% | 7.43% | 6.918% | 4.67% | 2.919% | 4.263% | 4.912% | 4.449% | 5.854% | 7.599% | 8.136% | 9.149% | 9.654% | 9.578% | 9.507% | 10.81% | 9.882% | 11.53% | 10.22%
9 | 3 | 2030 | Summer | Q, [MVAr] | 0 | 0 | -8.2332 | -6.5998 | -5.2149 | -5.8766 | -5.3564 | -5.7033 | -6.9808 | -6.5629 | -4.5641 | -3.0625 | -4.2733 | -4.8282 | -4.4097 | -5.6625 | -7.2289 | -7.7231 | -8.6305 | -9.0749 | -8.9572 | -8.8529 | -9.9355 | -9.1699 | -10.6011 | -9.4776
9 | 3 | 2030 | Summer | Q, [%] | 0 | 0 | 9.148% | 7.333% | 5.794% | 6.53% | 5.952% | 6.337% | 7.756% | 7.292% | 5.071% | 3.403% | 4.748% | 5.365% | 4.9% | 6.292% | 8.032% | 8.581% | 9.589% | 10.08% | 9.952% | 9.837% | 11.04% | 10.19% | 11.78% | 10.53%
3 | 9 | 2030 | Summer | S, [MVA] | 0 | 0 | 15.8229 | 15.6269 | 13.5023 | 13.6767 | 13.2881 | 15.5211 | 22.548 | 20.2719 | 19.1299 | 13.7747 | 13.4737 | 15.6769 | 15.8409 | 16.4648 | 16.5543 | 15.8214 | 16.2903 | 16.8148 | 19.651 | 21.7614 | 26.096 | 22.8823 | 25.3265 | 22.9177
3 | 9 | 2030 | Summer | S, [%] | 0 | 0 | 17.58% | 17.36% | 15% | 15.2% | 14.76% | 17.25% | 25.05% | 22.52% | 21.26% | 15.31% | 14.97% | 17.42% | 17.6% | 18.29% | 18.39% | 17.58% | 18.1% | 18.68% | 21.83% | 24.18% | 29% | 25.42% | 28.14% | 25.46%
9 | 3 | 2030 | Summer | S, [MVA] | 0 | 0 | 16.0669 | 15.8362 | 13.6959 | 13.8884 | 13.4884 | 15.7085 | 22.7294 | 20.4521 | 19.2797 | 13.8994 | 13.6373 | 15.8414 | 15.9942 | 16.6438 | 16.7668 | 16.053 | 16.5376 | 17.0639 | 19.8679 | 21.9639 | 26.2959 | 23.0845 | 25.5331 | 23.124
9 | 3 | 2030 | Summer | S, [%] | 0 | 0 | 17.85% | 17.6% | 15.22% | 15.43% | 14.99% | 17.45% | 25.25% | 22.72% | 21.42% | 15.44% | 15.15% | 17.6% | 17.77% | 18.49% | 18.63% | 17.84% | 18.38% | 18.96% | 22.08% | 24.4% | 29.22% | 25.65% | 28.37% | 25.69%
3 | 34 | 2030 | Summer | P, [MW] | 0 | 0 | -18.582 | -15.1648 | -15.342 | -14.3957 | -14.5227 | -14.1385 | -14.32 | -23.9053 | -26.4031 | -30.6643 | -31.1953 | -31.9382 | -31.6838 | -31.4539 | -29.6252 | -28.3135 | -25.412 | -25.1058 | -22.6038 | -19.4517 | -15.2736 | -17.5579 | -15.7492 | -15.5174
3 | 34 | 2030 | Summer | P, [%] | 0 | 0 | 15.11% | 12.33% | 12.47% | 11.7% | 11.81% | 11.49% | 11.64% | 19.44% | 21.47% | 24.93% | 25.36% | 25.97% | 25.76% | 25.57% | 24.09% | 23.02% | 20.66% | 20.41% | 18.38% | 15.81% | 12.42% | 14.27% | 12.8% | 12.62%
34 | 3 | 2030 | Summer | P, [MW] | 0 | 0 | 18.6205 | 15.1896 | 15.367 | 14.4177 | 14.5451 | 14.16 | 14.344 | 23.9712 | 26.4807 | 30.7661 | 31.3018 | 32.0515 | 31.7958 | 31.5668 | 29.7271 | 28.4073 | 25.488 | 25.1811 | 22.6668 | 19.5005 | 15.3069 | 17.5972 | 15.7802 | 15.546
34 | 3 | 2030 | Summer | P, [%] | 0 | 0 | 15.14% | 12.35% | 12.49% | 11.72% | 11.83% | 11.51% | 11.66% | 19.49% | 21.53% | 25.01% | 25.45% | 26.06% | 25.85% | 25.66% | 24.17% | 23.1% | 20.72% | 20.47% | 18.43% | 15.85% | 12.44% | 14.31% | 12.83% | 12.64%
3 | 34 | 2030 | Summer | Q, [MVAr] | 0 | 0 | -3.6162 | -1.9738 | 0.11844 | 0.13269 | 0.65787 | 0.27903 | -4.4648 | -6.687 | -5.666 | -4.0895 | -5.1738 | -6.3006 | -6.5525 | -7.8953 | -8.3122 | -8.4721 | -8.0479 | -8.5018 | -8.434 | -8.3702 | -8.5428 | -7.371 | -6.1182 | -4.9404
3 | 34 | 2030 | Summer | Q, [%] | 0 | 0 | 2.94% | 1.605% | 0.09629% | 0.1079% | 0.5349% | 0.2268% | 3.63% | 5.437% | 4.607% | 3.325% | 4.206% | 5.122% | 5.327% | 6.419% | 6.758% | 6.888% | 6.543% | 6.912% | 6.857% | 6.805% | 6.945% | 5.993% | 4.974% | 4.017%
34 | 3 | 2030 | Summer | Q, [MVAr] | 0 | 0 | 3.2904 | 1.5968 | -0.49662 | -0.52099 | -1.0449 | -0.66568 | 4.0888 | 6.4558 | 5.4724 | 3.9794 | 5.0815 | 6.2336 | 6.4811 | 7.8291 | 8.2089 | 8.3398 | 7.8518 | 8.305 | 8.1986 | 8.0871 | 8.2078 | 7.0544 | 5.7727 | 4.5841
34 | 3 | 2030 | Summer | Q, [%] | 0 | 0 | 2.675% | 1.298% | 0.4038% | 0.4236% | 0.8495% | 0.5412% | 3.324% | 5.249% | 4.449% | 3.235% | 4.131% | 5.068% | 5.269% | 6.365% | 6.674% | 6.78% | 6.384% | 6.752% | 6.666% | 6.575% | 6.673% | 5.735% | 4.693% | 3.727%
3 | 34 | 2030 | Summer | S, [MVA] | 0 | 0 | 18.9306 | 15.2927 | 15.3425 | 14.3963 | 14.5375 | 14.1413 | 14.9998 | 24.823 | 27.0042 | 30.9358 | 31.6214 | 32.5538 | 32.3543 | 32.4296 | 30.7692 | 29.5539 | 26.6559 | 26.5062 | 24.126 | 21.1762 | 17.5003 | 19.0424 | 16.8959 | 16.2849
3 | 34 | 2030 | Summer | S, [%] | 0 | 0 | 15.39% | 12.43% | 12.47% | 11.7% | 11.82% | 11.5% | 12.19% | 20.18% | 21.95% | 25.15% | 25.71% | 26.47% | 26.3% | 26.37% | 25.02% | 24.03% | 21.67% | 21.55% | 19.61% | 17.22% | 14.23% | 15.48% | 13.74% | 13.24%
34 | 3 | 2030 | Summer | S, [MVA] | 0 | 0 | 18.909 | 15.2733 | 15.375 | 14.4271 | 14.5826 | 14.1756 | 14.9154 | 24.8253 | 27.0402 | 31.0224 | 31.7116 | 32.6521 | 32.4496 | 32.5232 | 30.8397 | 29.6062 | 26.67 | 26.5153 | 24.104 | 21.1109 | 17.3686 | 18.9585 | 16.8029 | 16.2078
34 | 3 | 2030 | Summer | S, [%] | 0 | 0 | 15.37% | 12.42% | 12.5% | 11.73% | 11.86% | 11.52% | 12.13% | 20.18% | 21.98% | 25.22% | 25.78% | 26.55% | 26.38% | 26.44% | 25.07% | 24.07% | 21.68% | 21.56% | 19.6% | 17.16% | 14.12% | 15.41% | 13.66% | 13.18%
4 | 15 | 2030 | Summer | P, [MW] | 0 | 0 | -84.6122 | -76.1928 | -71.9896 | -70.3206 | -76.4834 | -79.1092 | -77.7584 | -72.0245 | -81.656 | -91.8853 | -95.2808 | -100.3204 | -105.928 | -108.9786 | -106.8857 | -99.0307 | -96.3807 | -92.5468 | -87.0237 | -89.587 | -94.9772 | -96.68 | -97.3675 | -87.7493
4 | 15 | 2030 | Summer | P, [%] | 0 | 0 | 14.1% | 12.7% | 12% | 11.72% | 12.75% | 13.18% | 12.96% | 12% | 13.61% | 15.31% | 15.88% | 16.72% | 17.65% | 18.16% | 17.81% | 16.51% | 16.06% | 15.42% | 14.5% | 14.93% | 15.83% | 16.11% | 16.23% | 14.62%
15 | 4 | 2030 | Summer | P, [MW] | 0 | 0 | 84.7014 | 76.2656 | 72.0544 | 70.3825 | 76.5568 | 79.1884 | 77.8338 | 72.0897 | 81.7407 | 91.9944 | 95.398 | 100.4493 | 106.0718 | 109.1309 | 107.0312 | 99.1552 | 96.4975 | 92.6543 | 87.1189 | 89.6875 | 95.0897 | 96.7971 | 97.4857 | 87.8452
15 | 4 | 2030 | Summer | P, [%] | 0 | 0 | 14.12% | 12.71% | 12.01% | 11.73% | 12.76% | 13.2% | 12.97% | 12.01% | 13.62% | 15.33% | 15.9% | 16.74% | 17.68% | 18.19% | 17.84% | 16.53% | 16.08% | 15.44% | 14.52% | 14.95% | 15.85% | 16.13% | 16.25% | 14.64%
4 | 15 | 2030 | Summer | Q, [MVAr] | 0 | 0 | 2.2337 | 6.0957 | 5.121 | 5.6639 | 6.362 | 9.8267 | 3.4203 | -6.8618 | -11.2959 | -17.2155 | -17.6057 | -16.3896 | -17.3266 | -17.9625 | -15.3059 | -13.0869 | -8.7323 | -7.278 | -7.9863 | -6.1896 | -3.5662 | -6.6014 | -2.176 | 1.1777
4 | 15 | 2030 | Summer | Q, [%] | 0 | 0 | 0.3723% | 1.016% | 0.8535% | 0.944% | 1.06% | 1.638% | 0.5701% | 1.144% | 1.883% | 2.869% | 2.934% | 2.732% | 2.888% | 2.994% | 2.551% | 2.181% | 1.455% | 1.213% | 1.331% | 1.032% | 0.5944% | 1.1% | 0.3627% | 0.1963%
15 | 4 | 2030 | Summer | Q, [MVAr] | 0 | 0 | -2.5443 | -6.5262 | -5.6087 | -6.1725 | -6.7882 | -10.211 | -3.8311 | 6.3775 | 10.9535 | 17.0501 | 17.4993 | 16.3689 | 17.4139 | 18.1115 | 15.4053 | 13.0334 | 8.6226 | 7.1002 | 7.7197 | 5.9615 | 3.4256 | 6.4936 | 2.0761 | -1.4396
15 | 4 | 2030 | Summer | Q, [%] | 0 | 0 | 0.424% | 1.088% | 0.9348% | 1.029% | 1.131% | 1.702% | 0.6385% | 1.063% | 1.826% | 2.842% | 2.917% | 2.728% | 2.902% | 3.019% | 2.568% | 2.172% | 1.437% | 1.183% | 1.287% | 0.9936% | 0.5709% | 1.082% | 0.346% | 0.2399%
4 | 15 | 2030 | Summer | S, [MVA] | 0 | 0 | 84.6417 | 76.4363 | 72.1715 | 70.5483 | 76.7476 | 79.7172 | 77.8336 | 72.3507 | 82.4336 | 93.4842 | 96.8938 | 101.6504 | 107.3357 | 110.449 | 107.976 | 99.8917 | 96.7755 | 92.8326 | 87.3894 | 89.8005 | 95.0441 | 96.9051 | 97.3918 | 87.7572
4 | 15 | 2030 | Summer | S, [%] | 0 | 0 | 14.11% | 12.74% | 12.03% | 11.76% | 12.79% | 13.29% | 12.97% | 12.06% | 13.74% | 15.58% | 16.15% | 16.94% | 17.89% | 18.41% | 18% | 16.65% | 16.13% | 15.47% | 14.56% | 14.97% | 15.84% | 16.15% | 16.23% | 14.63%
15 | 4 | 2030 | Summer | S, [MVA] | 0 | 0 | 84.7396 | 76.5443 | 72.2724 | 70.6527 | 76.8571 | 79.844 | 77.9281 | 72.3713 | 82.4713 | 93.561 | 96.9897 | 101.7743 | 107.4917 | 110.6236 | 108.1342 | 100.0081 | 96.882 | 92.9259 | 87.4602 | 89.8854 | 95.1514 | 97.0147 | 97.5078 | 87.857
15 | 4 | 2030 | Summer | S, [%] | 0 | 0 | 14.12% | 12.76% | 12.05% | 11.78% | 12.81% | 13.31% | 12.99% | 12.06% | 13.75% | 15.59% | 16.16% | 16.96% | 17.92% | 18.44% | 18.02% | 16.67% | 16.15% | 15.49% | 14.58% | 14.98% | 15.86% | 16.17% | 16.25% | 14.64%
4 | 103 | 2030 | Summer | P, [MW] | 0 | 0 | 38.8525 | 35.9104 | 33.8982 | 33.4373 | 37.3837 | 43.2964 | 35.7565 | 23.2737 | 26.7349 | 32.9403 | 34.4495 | 38.5263 | 42.9205 | 45.4551 | 43.1404 | 37.6887 | 35.008 | 33.5668 | 27.7333 | 29.8091 | 35.6907 | 35.2683 | 37.3674 | 34.1252
4 | 103 | 2030 | Summer | P, [%] | 0 | 0 | 15.79% | 14.6% | 13.78% | 13.59% | 15.2% | 17.6% | 14.54% | 9.461% | 10.87% | 13.39% | 14% | 15.66% | 17.45% | 18.48% | 17.54% | 15.32% | 14.23% | 13.65% | 11.27% | 12.12% | 14.51% | 14.34% | 15.19% | 13.87%
103 | 4 | 2030 | Summer | P, [MW] | 0 | 0 | -38.8306 | -35.891 | -33.8811 | -33.4206 | -37.3628 | -43.2683 | -35.738 | -23.266 | -26.7247 | -32.9243 | -34.4321 | -38.505 | -42.8941 | -45.4254 | -43.114 | -37.6686 | -34.9907 | -33.5509 | -27.7224 | -29.7966 | -35.6726 | -35.2507 | -37.3472 | -34.108
103 | 4 | 2030 | Summer | P, [%] | 0 | 0 | 15.78% | 14.59% | 13.77% | 13.59% | 15.19% | 17.59% | 14.53% | 9.458% | 10.86% | 13.38% | 14% | 15.65% | 17.44% | 18.47% | 17.53% | 15.31% | 14.22% | 13.64% | 11.27% | 12.11% | 14.5% | 14.33% | 15.18% | 13.87%
4 | 103 | 2030 | Summer | Q, [MVAr] | 0 | 0 | -7.2556 | -9.9435 | -8.7673 | -8.8484 | -10.0281 | -11.5281 | -6.389 | 1.1571 | 2.9973 | 7.3544 | 6.8405 | 5.2314 | 5.6668 | 6.2145 | 3.6413 | 1.8106 | -1.9989 | -2.2448 | -1.4924 | -2.8276 | -4.5618 | -3.1425 | -6.5549 | -8.204
4 | 103 | 2030 | Summer | Q, [%] | 0 | 0 | 2.949% | 4.042% | 3.564% | 3.597% | 4.076% | 4.686% | 2.597% | 0.4704% | 1.218% | 2.99% | 2.781% | 2.127% | 2.304% | 2.526% | 1.48% | 0.736% | 0.8126% | 0.9125% | 0.6067% | 1.149% | 1.854% | 1.277% | 2.665% | 3.335%
103 | 4 | 2030 | Summer | Q, [MVAr] | 0 | 0 | 7.0615 | 9.7406 | 8.5567 | 8.6363 | 9.8305 | 11.3549 | 6.1831 | -1.3998 | -3.2309 | -7.5673 | -7.0488 | -5.4263 | -5.844 | -6.3804 | -3.8186 | -2.01 | 1.7897 | 2.0307 | 1.2609 | 2.602 | 4.3553 | 2.9342 | 6.3553 | 7.994
103 | 4 | 2030 | Summer | Q, [%] | 0 | 0 | 2.871% | 3.96% | 3.478% | 3.511% | 3.996% | 4.616% | 2.513% | 0.569% | 1.313% | 3.076% | 2.865% | 2.206% | 2.376% | 2.594% | 1.552% | 0.8171% | 0.7275% | 0.8255% | 0.5126% | 1.058% | 1.77% | 1.193% | 2.583% | 3.25%
4 | 103 | 2030 | Summer | S, [MVA] | 0 | 0 | 39.5241 | 37.2617 | 35.0136 | 34.5883 | 38.7054 | 44.8049 | 36.3228 | 23.3024 | 26.9024 | 33.7514 | 35.1221 | 38.8798 | 43.293 | 45.8779 | 43.2938 | 37.7321 | 35.065 | 33.6418 | 27.7734 | 29.9429 | 35.9811 | 35.408 | 37.9379 | 35.0975
4 | 103 | 2030 | Summer | S, [%] | 0 | 0 | 16.07% | 15.15% | 14.23% | 14.06% | 15.73% | 18.21% | 14.77% | 9.473% | 10.94% | 13.72% | 14.28% | 15.8% | 17.6% | 18.65% | 17.6% | 15.34% | 14.25% | 13.68% | 11.29% | 12.17% | 14.63% | 14.39% | 15.42% | 14.27%
103 | 4 | 2030 | Summer | S, [MVA] | 0 | 0 | 39.4674 | 37.1893 | 34.9449 | 34.5184 | 38.6344 | 44.7335 | 36.269 | 23.3081 | 26.9193 | 33.7827 | 35.1462 | 38.8854 | 43.2904 | 45.8713 | 43.2828 | 37.7222 | 35.0364 | 33.6123 | 27.7511 | 29.9099 | 35.9374 | 35.3726 | 37.884 | 35.0323
103 | 4 | 2030 | Summer | S, [%] | 0 | 0 | 16.04% | 15.12% | 14.21% | 14.03% | 15.71% | 18.18% | 14.74% | 9.475% | 10.94% | 13.73% | 14.29% | 15.81% | 17.6% | 18.65% | 17.59% | 15.33% | 14.24% | 13.66% | 11.28% | 12.16% | 14.61% | 14.38% | 15.4% | 14.24%
5 | 42 | 2030 | Summer | P, [MW] | 0 | 0 | 6.0069 | 6.446 | 4.6509 | 4.465 | 4.8579 | 5.3683 | 3.5047 | 0.10019 | 3.0169 | 3.9733 | 4.7912 | 6.0192 | 6.433 | 6.599 | 6.8347 | 6.0561 | 4.6424 | 2.911 | -7.5385 | -11.2425 | -11.9402 | -9.128 | -11.4113 | -6.2816
5 | 42 | 2030 | Summer | P, [%] | 0 | 0 | 6.674% | 7.162% | 5.168% | 4.961% | 5.398% | 5.965% | 3.894% | 0.1113% | 3.352% | 4.415% | 5.324% | 6.688% | 7.148% | 7.332% | 7.594% | 6.729% | 5.158% | 3.234% | 8.376% | 12.49% | 13.27% | 10.14% | 12.68% | 6.98%
42 | 5 | 2030 | Summer | P, [MW] | 0 | 0 | -5.9757 | -6.411 | -4.6252 | -4.4392 | -4.8299 | -5.3248 | -3.483 | -0.099077 | -3.0119 | -3.9649 | -4.7784 | -5.9985 | -6.4091 | -6.5731 | -6.8055 | -6.0328 | -4.628 | -2.9038 | 7.5667 | 11.305 | 12.0113 | 9.1696 | 11.4765 | 6.3051
42 | 5 | 2030 | Summer | P, [%] | 0 | 0 | 6.64% | 7.123% | 5.139% | 4.932% | 5.367% | 5.916% | 3.87% | 0.1101% | 3.347% | 4.405% | 5.309% | 6.665% | 7.121% | 7.303% | 7.562% | 6.703% | 5.142% | 3.226% | 8.407% | 12.56% | 13.35% | 10.19% | 12.75% | 7.006%
5 | 42 | 2030 | Summer | Q, [MVAr] | 0 | 0 | -6.0059 | -6.2191 | -6.292 | -6.4702 | -6.5323 | -8.4411 | -6.3649 | -2.2151 | -1.8216 | -1.9677 | -2.5645 | -3.2532 | -3.4969 | -3.8423 | -4.3571 | -4.0772 | -3.5648 | -3.2487 | -1.5033 | -1.0263 | -1.509 | -1.6567 | -1.7729 | -3.5641
5 | 42 | 2030 | Summer | Q, [%] | 0 | 0 | 6.673% | 6.91% | 6.991% | 7.189% | 7.258% | 9.379% | 7.072% | 2.461% | 2.024% | 2.186% | 2.849% | 3.615% | 3.885% | 4.269% | 4.841% | 4.53% | 3.961% | 3.61% | 1.67% | 1.14% | 1.677% | 1.841% | 1.97% | 3.96%
42 | 5 | 2030 | Summer | Q, [MVAr] | 0 | 0 | 4.6548 | 4.8745 | 4.9286 | 5.1073 | 5.1751 | 7.124 | 4.9987 | 0.7994 | 0.41489 | 0.56755 | 1.1712 | 1.8793 | 2.1307 | 2.4814 | 3.0032 | 2.7083 | 2.1763 | 1.8462 | 0.15842 | -0.23711 | 0.26997 | 0.34918 | 0.52048 | 2.2119
42 | 5 | 2030 | Summer | Q, [%] | 0 | 0 | 5.172% | 5.416% | 5.476% | 5.675% | 5.75% | 7.916% | 5.554% | 0.8882% | 0.461% | 0.6306% | 1.301% | 2.088% | 2.367% | 2.757% | 3.337% | 3.009% | 2.418% | 2.051% | 0.176% | 0.2635% | 0.3% | 0.388% | 0.5783% | 2.458%
5 | 42 | 2030 | Summer | S, [MVA] | 0 | 0 | 8.4943 | 8.957 | 7.8243 | 7.8613 | 8.1407 | 10.0035 | 7.266 | 2.2173 | 3.5242 | 4.4339 | 5.4343 | 6.8421 | 7.3219 | 7.6361 | 8.1054 | 7.3007 | 5.8532 | 4.3621 | 7.6869 | 11.2892 | 12.0352 | 9.2771 | 11.5482 | 7.2223
5 | 42 | 2030 | Summer | S, [%] | 0 | 0 | 9.438% | 9.952% | 8.694% | 8.735% | 9.045% | 11.12% | 8.073% | 2.464% | 3.916% | 4.927% | 6.038% | 7.602% | 8.135% | 8.485% | 9.006% | 8.112% | 6.504% | 4.847% | 8.541% | 12.54% | 13.37% | 10.31% | 12.83% | 8.025%
42 | 5 | 2030 | Summer | S, [MVA] | 0 | 0 | 7.5747 | 8.0537 | 6.7589 | 6.7669 | 7.0788 | 8.8941 | 6.0925 | 0.80551 | 3.0403 | 4.0053 | 4.9198 | 6.286 | 6.754 | 7.0259 | 7.4387 | 6.6129 | 5.1142 | 3.441 | 7.5684 | 11.3075 | 12.0144 | 9.1763 | 11.4883 | 6.6819
42 | 5 | 2030 | Summer | S, [%] | 0 | 0 | 8.416% | 8.949% | 7.51% | 7.519% | 7.865% | 9.882% | 6.769% | 0.895% | 3.378% | 4.45% | 5.466% | 6.984% | 7.504% | 7.807% | 8.265% | 7.348% | 5.682% | 3.823% | 8.409% | 12.56% | 13.35% | 10.2% | 12.76% | 7.424%
5 | 68 | 2030 | Summer | P, [MW] | 0 | 0 | 2.481 | 2.481 | 1.536 | 1.536 | 1.536 | 1.536 | 2.0282 | 2.5203 | 2.5203 | 2.5203 | 2.5203 | 2.5203 | 2.5203 | 2.5203 | 2.5203 | 2.5203 | 2.5203 | 2.5203 | 2.894 | 3.4654 | 3.4654 | 3.3281 | 3.2191 | 2.481
5 | 68 | 2030 | Summer | P, [%] | 0 | 0 | 2.017% | 2.017% | 1.249% | 1.249% | 1.249% | 1.249% | 1.649% | 2.049% | 2.049% | 2.049% | 2.049% | 2.049% | 2.049% | 2.049% | 2.049% | 2.049% | 2.049% | 2.049% | 2.353% | 2.817% | 2.817% | 2.706% | 2.617% | 2.017%
68 | 5 | 2030 | Summer | P, [MW] | 0 | 0 | -2.4807 | -2.4807 | -1.5359 | -1.5359 | -1.5359 | -1.5359 | -2.028 | -2.5201 | -2.5201 | -2.5201 | -2.5201 | -2.5201 | -2.5201 | -2.5201 | -2.5201 | -2.5201 | -2.5201 | -2.5201 | -2.8937 | -3.4649 | -3.4649 | -3.3276 | -3.2187 | -2.4807
68 | 5 | 2030 | Summer | P, [%] | 0 | 0 | 2.017% | 2.017% | 1.249% | 1.249% | 1.249% | 1.249% | 1.649% | 2.049% | 2.049% | 2.049% | 2.049% | 2.049% | 2.049% | 2.049% | 2.049% | 2.049% | 2.049% | 2.049% | 2.353% | 2.817% | 2.817% | 2.705% | 2.617% | 2.017%
5 | 68 | 2030 | Summer | Q, [MVAr] | 0 | 0 | 0.24851 | 0.24828 | 0.24812 | 0.24819 | 0.24829 | 0.24942 | 0.24928 | -0.027034 | -0.3029 | -0.31785 | -0.24928 | -0.2244 | -0.22427 | -0.22413 | -0.22407 | -0.22433 | -0.2243 | -0.22396 | 0.25573 | 0.035799 | 0.036674 | 0.035851 | 0.036388 | 0.034674
5 | 68 | 2030 | Summer | Q, [%] | 0 | 0 | 0.202% | 0.2019% | 0.2017% | 0.2018% | 0.2019% | 0.2028% | 0.2027% | 0.02198% | 0.2463% | 0.2584% | 0.2027% | 0.1824% | 0.1823% | 0.1822% | 0.1822% | 0.1824% | 0.1824% | 0.1821% | 0.2079% | 0.02911% | 0.02982% | 0.02915% | 0.02958% | 0.02819%
68 | 5 | 2030 | Summer | Q, [MVAr] | 0 | 0 | -0.43273 | -0.43273 | -0.43273 | -0.43273 | -0.43273 | -0.43273 | -0.43273 | -0.15716 | 0.11841 | 0.13317 | 0.064278 | 0.039674 | 0.039674 | 0.039674 | 0.039674 | 0.039674 | 0.039674 | 0.039674 | -0.43765 | -0.21621 | -0.21621 | -0.21621 | -0.21621 | -0.21621
68 | 5 | 2030 | Summer | Q, [%] | 0 | 0 | 0.3518% | 0.3518% | 0.3518% | 0.3518% | 0.3518% | 0.3518% | 0.3518% | 0.1278% | 0.09627% | 0.1083% | 0.05226% | 0.03225% | 0.03225% | 0.03225% | 0.03225% | 0.03225% | 0.03225% | 0.03225% | 0.3558% | 0.1758% | 0.1758% | 0.1758% | 0.1758% | 0.1758%
5 | 68 | 2030 | Summer | S, [MVA] | 0 | 0 | 2.4934 | 2.4934 | 1.5559 | 1.5559 | 1.556 | 1.5561 | 2.0434 | 2.5205 | 2.5385 | 2.5403 | 2.5326 | 2.5303 | 2.5303 | 2.5303 | 2.5303 | 2.5303 | 2.5303 | 2.5303 | 2.9053 | 3.4656 | 3.4656 | 3.3283 | 3.2193 | 2.4812
5 | 68 | 2030 | Summer | S, [%] | 0 | 0 | 2.027% | 2.027% | 1.265% | 1.265% | 1.265% | 1.265% | 1.661% | 2.049% | 2.064% | 2.065% | 2.059% | 2.057% | 2.057% | 2.057% | 2.057% | 2.057% | 2.057% | 2.057% | 2.362% | 2.818% | 2.818% | 2.706% | 2.617% | 2.017%
68 | 5 | 2030 | Summer | S, [MVA] | 0 | 0 | 2.5182 | 2.5182 | 1.5957 | 1.5957 | 1.5957 | 1.5957 | 2.0737 | 2.525 | 2.5229 | 2.5236 | 2.5209 | 2.5204 | 2.5204 | 2.5204 | 2.5204 | 2.5204 | 2.5204 | 2.5204 | 2.9266 | 3.4716 | 3.4716 | 3.3346 | 3.2259 | 2.4901
68 | 5 | 2030 | Summer | S, [%] | 0 | 0 | 2.047% | 2.047% | 1.297% | 1.297% | 1.297% | 1.297% | 1.686% | 2.053% | 2.051% | 2.052% | 2.05% | 2.049% | 2.049% | 2.049% | 2.049% | 2.049% | 2.049% | 2.049% | 2.379% | 2.822% | 2.822% | 2.711% | 2.623% | 2.024%
7 | 9 | 2030 | Summer | P, [MW] | 0 | 0 | 47.5 | 47.4839 | 47.499 | 47.281 | 47.4991 | 41.1104 | 41.3694 | 47.4999 | 47.4998 | 47.4999 | 47.4999 | 46.0721 | 43.8034 | 41.4478 | 38.204 | 38.3731 | 43.5614 | 47.4999 | 47.5 | 47.5 | 47.5 | 47.5 | 47.5 | 47.5
7 | 9 | 2030 | Summer | P, [%] | 0 | 0 | 19.31% | 19.3% | 19.31% | 19.22% | 19.31% | 16.71% | 16.82% | 19.31% | 19.31% | 19.31% | 19.31% | 18.73% | 17.81% | 16.85% | 15.53% | 15.6% | 17.71% | 19.31% | 19.31% | 19.31% | 19.31% | 19.31% | 19.31% | 19.31%
9 | 7 | 2030 | Summer | P, [MW] | 0 | 0 | -47.4294 | -47.4142 | -47.4296 | -47.2122 | -47.4297 | -41.0578 | -41.316 | -47.4298 | -47.4303 | -47.4305 | -47.4302 | -46.0063 | -43.7438 | -41.3941 | -38.1581 | -38.3269 | -43.5021 | -47.4292 | -47.4287 | -47.4284 | -47.4282 | -47.4286 | -47.4285 | -47.429
9 | 7 | 2030 | Summer | P, [%] | 0 | 0 | 19.28% | 19.27% | 19.28% | 19.19% | 19.28% | 16.69% | 16.8% | 19.28% | 19.28% | 19.28% | 19.28% | 18.7% | 17.78% | 16.83% | 15.51% | 15.58% | 17.68% | 19.28% | 19.28% | 19.28% | 19.28% | 19.28% | 19.28% | 19.28%
7 | 9 | 2030 | Summer | Q, [MVAr] | 0 | 0 | bar: 0 to 23
7 | 9 | 2030 | Summer | Q, [%] | 0 | 0 | 1.626% | 1.626% | 1.626% | 1.626% | 1.626% | 1.626% | 1.626% | 1.626% | 1.626% | 1.626% | 1.626% | 1.626% | 1.626% | 1.626% | 1.626% | 1.626% | 1.626% | 1.626% | 1.626% | 1.626% | 1.626% | 1.626% | 1.626% | 1.626%
9 | 7 | 2030 | Summer | Q, [MVAr] | 0 | 0 | 3.717 | 3.7084 | 3.7047 | 3.7033 | 3.7047 | 3.6502 | 3.6553 | 3.7128 | 3.7063 | 3.7049 | 3.708 | 3.6964 | 3.6746 | 3.6569 | 3.6321 | 3.6329 | 3.677 | 3.7186 | 3.7254 | 3.7285 | 3.7313 | 3.7269 | 3.7274 | 3.7225
9 | 7 | 2030 | Summer | Q, [%] | 0 | 0 | 1.511% | 1.507% | 1.506% | 1.505% | 1.506% | 1.484% | 1.486% | 1.509% | 1.507% | 1.506% | 1.507% | 1.503% | 1.494% | 1.487% | 1.476% | 1.477% | 1.495% | 1.512% | 1.514% | 1.516% | 1.517% | 1.515% | 1.515% | 1.513%
7 | 9 | 2030 | Summer | S, [MVA] | 0 | 0 | 47.6681 | 47.6521 | 47.6671 | 47.4499 | 47.6672 | 41.3045 | 41.5623 | 47.6681 | 47.668 | 47.6681 | 47.668 | 46.2454 | 43.9856 | 41.6403 | 38.4129 | 38.581 | 43.7447 | 47.668 | 47.6681 | 47.6681 | 47.6681 | 47.6681 | 47.6681 | 47.6681
7 | 9 | 2030 | Summer | S, [%] | 0 | 0 | 19.38% | 19.37% | 19.38% | 19.29% | 19.38% | 16.79% | 16.9% | 19.38% | 19.38% | 19.38% | 19.38% | 18.8% | 17.88% | 16.93% | 15.61% | 15.68% | 17.78% | 19.38% | 19.38% | 19.38% | 19.38% | 19.38% | 19.38% | 19.38%
9 | 7 | 2030 | Summer | S, [MVA] | 0 | 0 | 47.5749 | 47.559 | 47.574 | 47.3572 | 47.5741 | 41.2198 | 41.4774 | 47.5749 | 47.5749 | 47.575 | 47.5749 | 46.1545 | 43.8979 | 41.5553 | 38.3306 | 38.4987 | 43.6572 | 47.5747 | 47.5748 | 47.5747 | 47.5747 | 47.5748 | 47.5748 | 47.5748
9 | 7 | 2030 | Summer | S, [%] | 0 | 0 | 19.34% | 19.33% | 19.34% | 19.25% | 19.34% | 16.76% | 16.86% | 19.34% | 19.34% | 19.34% | 19.34% | 18.76% | 17.84% | 16.89% | 15.58% | 15.65% | 17.75% | 19.34% | 19.34% | 19.34% | 19.34% | 19.34% | 19.34% | 19.34%
8 | 14 | 2030 | Summer | P, [MW] | 0 | 0 | -8.7326 | -8.3062 | -8.6132 | -8.517 | -9.6139 | -11.0322 | -9.3832 | -5.6356 | -4.9737 | -5.4962 | -5.3631 | -5.5736 | -5.9445 | -5.892 | -6.3245 | -5.5937 | -5.4475 | -5.8951 | -6.4051 | -7.4087 | -8.6827 | -7.8462 | -8.2886 | -8.99
8 | 14 | 2030 | Summer | P, [%] | 0 | 0 | 2.808% | 2.671% | 2.77% | 2.739% | 3.091% | 3.547% | 3.017% | 1.812% | 1.599% | 1.767% | 1.724% | 1.792% | 1.911% | 1.895% | 2.034% | 1.799% | 1.752% | 1.896% | 2.06% | 2.382% | 2.792% | 2.523% | 2.665% | 2.891%
14 | 8 | 2030 | Summer | P, [MW] | 0 | 0 | 8.7623 | 8.3361 | 8.6435 | 8.5472 | 9.6444 | 11.0636 | 9.4138 | 5.6648 | 5.0029 | 5.5251 | 5.3916 | 5.6016 | 5.9723 | 5.9197 | 6.3524 | 5.6215 | 5.4754 | 5.9233 | 6.4335 | 7.4374 | 8.7118 | 7.8746 | 8.3171 | 9.0197
14 | 8 | 2030 | Summer | P, [%] | 0 | 0 | 2.817% | 2.68% | 2.779% | 2.748% | 3.101% | 3.557% | 3.027% | 1.821% | 1.609% | 1.777% | 1.734% | 1.801% | 1.92% | 1.903% | 2.043% | 1.808% | 1.761% | 1.905% | 2.069% | 2.391% | 2.801% | 2.532% | 2.674% | 2.9%
8 | 14 | 2030 | Summer | Q, [MVAr] | 0 | 0 | -26.3287 | -26.4874 | -26.5427 | -26.5525 | -26.3234 | -26.0832 | -26.4092 | -26.963 | -27.0932 | -26.8946 | -26.7369 | -26.5235 | -26.3669 | -26.3301 | -26.2948 | -26.4542 | -26.4904 | -26.5169 | -26.4547 | -26.317 | -26.068 | -26.0605 | -25.9911 | -26.2251
8 | 14 | 2030 | Summer | Q, [%] | 0 | 0 | 8.466% | 8.517% | 8.535% | 8.538% | 8.464% | 8.387% | 8.492% | 8.67% | 8.712% | 8.648% | 8.597% | 8.528% | 8.478% | 8.466% | 8.455% | 8.506% | 8.518% | 8.526% | 8.506% | 8.462% | 8.382% | 8.38% | 8.357% | 8.433%
14 | 8 | 2030 | Summer | Q, [MVAr] | 0 | 0 | 22.924 | 23.086 | 23.1488 | 23.1579 | 22.9311 | 22.6984 | 23.0185 | 23.5551 | 23.6852 | 23.481 | 23.3125 | 23.0892 | 22.928 | 22.8883 | 22.8563 | 23.0161 | 23.0527 | 23.086 | 23.0265 | 22.8936 | 22.6474 | 22.628 | 22.5607 | 22.818
14 | 8 | 2030 | Summer | Q, [%] | 0 | 0 | 7.371% | 7.423% | 7.443% | 7.446% | 7.373% | 7.299% | 7.401% | 7.574% | 7.616% | 7.55% | 7.496% | 7.424% | 7.372% | 7.36% | 7.349% | 7.401% | 7.412% | 7.423% | 7.404% | 7.361% | 7.282% | 7.276% | 7.254% | 7.337%
8 | 14 | 2030 | Summer | S, [MVA] | 0 | 0 | 27.7391 | 27.7593 | 27.9052 | 27.8851 | 28.0241 | 28.3203 | 28.0266 | 27.5457 | 27.5459 | 27.4504 | 27.2695 | 27.1028 | 27.0287 | 26.9812 | 27.0447 | 27.0391 | 27.0447 | 27.1643 | 27.2191 | 27.3399 | 27.4759 | 27.216 | 27.2808 | 27.7232
8 | 14 | 2030 | Summer | S, [%] | 0 | 0 | 8.919% | 8.926% | 8.973% | 8.966% | 9.011% | 9.106% | 9.012% | 8.857% | 8.857% | 8.826% | 8.768% | 8.715% | 8.691% | 8.676% | 8.696% | 8.694% | 8.696% | 8.734% | 8.752% | 8.791% | 8.835% | 8.751% | 8.772% | 8.914%
14 | 8 | 2030 | Summer | S, [MVA] | 0 | 0 | 24.5415 | 24.545 | 24.7098 | 24.6848 | 24.8767 | 25.2511 | 24.8691 | 24.2267 | 24.2078 | 24.1223 | 23.9279 | 23.759 | 23.693 | 23.6415 | 23.7226 | 23.6927 | 23.694 | 23.8338 | 23.9084 | 24.0714 | 24.2652 | 23.9591 | 24.0449 | 24.536
14 | 8 | 2030 | Summer | S, [%] | 0 | 0 | 7.891% | 7.892% | 7.945% | 7.937% | 7.999% | 8.119% | 7.996% | 7.79% | 7.784% | 7.756% | 7.694% | 7.64% | 7.618% | 7.602% | 7.628% | 7.618% | 7.619% | 7.664% | 7.688% | 7.74% | 7.802% | 7.704% | 7.731% | 7.889%
9 | 10 | 2030 | Summer | P, [MW] | 0 | 0 | -3.6303 | 0.45357 | 0.36526 | -0.062717 | -1.3555 | -0.92882 | 1.9664 | -1.2253 | -6.4552 | -8.2167 | -6.5942 | -3.727 | -4.3388 | -8.2018 | -8.1109 | -7.9902 | -8.2411 | -5.4853 | -12.1938 | -17.4603 | -19.6876 | -16.3004 | -19.1813 | -12.2464
9 | 10 | 2030 | Summer | P, [%] | 0 | 0 | 2.951% | 0.3688% | 0.297% | 0.05099% | 1.102% | 0.7551% | 1.599% | 0.9962% | 5.248% | 6.68% | 5.361% | 3.03% | 3.527% | 6.668% | 6.594% | 6.496% | 6.7% | 4.46% | 9.914% | 14.2% | 16.01% | 13.25% | 15.59% | 9.956%
10 | 9 | 2030 | Summer | P, [MW] | 0 | 0 | 3.7622 | -0.32972 | -0.25849 | 0.17481 | 1.4594 | 1.0615 | -1.8244 | 1.3166 | 6.5297 | 8.2896 | 6.6733 | 3.8043 | 4.416 | 8.2694 | 8.1835 | 8.0688 | 8.3212 | 5.6042 | 12.3431 | 17.6498 | 19.9111 | 16.4718 | 19.3905 | 12.404
10 | 9 | 2030 | Summer | P, [%] | 0 | 0 | 3.059% | 0.2681% | 0.2102% | 0.1421% | 1.186% | 0.863% | 1.483% | 1.07% | 5.309% | 6.74% | 5.425% | 3.093% | 3.59% | 6.723% | 6.653% | 6.56% | 6.765% | 4.556% | 10.04% | 14.35% | 16.19% | 13.39% | 15.76% | 10.08%
9 | 10 | 2030 | Summer | Q, [MVAr] | 0 | 0 | -20.704 | -20.5067 | -19.1396 | -19.5859 | -18.8364 | -21.1489 | -21.7458 | -17.6128 | -14.6654 | -13.5273 | -15.1046 | -15.871 | -15.6949 | -12.7374 | -13.3842 | -14.185 | -14.2437 | -19.1858 | -18.4251 | -17.4403 | -18.0335 | -16.9696 | -17.4102 | -19.1458
9 | 10 | 2030 | Summer | Q, [%] | 0 | 0 | 16.83% | 16.67% | 15.56% | 15.92% | 15.31% | 17.19% | 17.68% | 14.32% | 11.92% | 11% | 12.28% | 12.9% | 12.76% | 10.36% | 10.88% | 11.53% | 11.58% | 15.6% | 14.98% | 14.18% | 14.66% | 13.8% | 14.15% | 15.57%
10 | 9 | 2030 | Summer | Q, [MVAr] | 0 | 0 | 19.7736 | 19.5365 | 18.1067 | 18.5717 | 17.7933 | 20.2112 | 20.8454 | 16.5433 | 13.5297 | 12.3848 | 13.987 | 14.7519 | 14.5757 | 11.5957 | 12.2646 | 13.0835 | 13.1435 | 18.2157 | 17.5677 | 16.7231 | 17.4345 | 16.1897 | 16.757 | 18.3101
10 | 9 | 2030 | Summer | Q, [%] | 0 | 0 | 16.08% | 15.88% | 14.72% | 15.1% | 14.47% | 16.43% | 16.95% | 13.45% | 11% | 10.07% | 11.37% | 11.99% | 11.85% | 9.427% | 9.971% | 10.64% | 10.69% | 14.81% | 14.28% | 13.6% | 14.17% | 13.16% | 13.62% | 14.89%
9 | 10 | 2030 | Summer | S, [MVA] | 0 | 0 | 21.0199 | 20.5118 | 19.1431 | 19.586 | 18.8851 | 21.1693 | 21.8345 | 17.6554 | 16.0232 | 15.8273 | 16.4813 | 16.3027 | 16.2835 | 15.1497 | 15.65 | 16.2806 | 16.456 | 19.9545 | 22.0946 | 24.6785 | 26.6985 | 23.5302 | 25.9044 | 22.7275
9 | 10 | 2030 | Summer | S, [%] | 0 | 0 | 17.09% | 16.68% | 15.56% | 15.92% | 15.35% | 17.21% | 17.75% | 14.35% | 13.03% | 12.87% | 13.4% | 13.25% | 13.24% | 12.32% | 12.72% | 13.24% | 13.38% | 16.22% | 17.96% | 20.06% | 21.71% | 19.13% | 21.06% | 18.48%
10 | 9 | 2030 | Summer | S, [MVA] | 0 | 0 | 20.1283 | 19.5393 | 18.1085 | 18.5725 | 17.8531 | 20.239 | 20.9251 | 16.5956 | 15.023 | 14.903 | 15.4974 | 15.2346 | 15.2299 | 14.2423 | 14.7441 | 15.3715 | 15.5562 | 19.0583 | 21.4703 | 24.3141 | 26.4654 | 23.096 | 25.6279 | 22.116
10 | 9 | 2030 | Summer | S, [%] | 0 | 0 | 16.36% | 15.89% | 14.72% | 15.1% | 14.51% | 16.45% | 17.01% | 13.49% | 12.21% | 12.12% | 12.6% | 12.39% | 12.38% | 11.58% | 11.99% | 12.5% | 12.65% | 15.49% | 17.46% | 19.77% | 21.52% | 18.78% | 20.84% | 17.98%
9 | 16 | 2030 | Summer | P, [MW] | 0 | 0 | 19.6032 | 21.6107 | 18.6836 | 20.1485 | 19.7237 | 21.6611 | 31.2092 | 28.3055 | 27.6174 | 23.7435 | 23.2165 | 24.7564 | 24.5252 | 23.9795 | 22.4153 | 21.8683 | 23.1645 | 23.4761 | 26.4028 | 29.6099 | 33.0359 | 31.5299 | 32.2267 | 27.2541
9 | 16 | 2030 | Summer | P, [%] | 0 | 0 | 15.94% | 17.57% | 15.19% | 16.38% | 16.04% | 17.61% | 25.37% | 23.01% | 22.45% | 19.3% | 18.88% | 20.13% | 19.94% | 19.5% | 18.22% | 17.78% | 18.83% | 19.09% | 21.47% | 24.07% | 26.86% | 25.63% | 26.2% | 22.16%
16 | 9 | 2030 | Summer | P, [MW] | 0 | 0 | -19.5643 | -21.5662 | -18.651 | -20.111 | -19.6879 | -21.6175 | -31.1193 | -28.232 | -27.5487 | -23.6929 | -23.1679 | -24.7009 | -24.4707 | -23.9268 | -22.368 | -21.8226 | -23.113 | -23.4227 | -26.3353 | -29.5259 | -32.9307 | -31.4353 | -32.1275 | -27.1824
16 | 9 | 2030 | Summer | P, [%] | 0 | 0 | 15.91% | 17.53% | 15.16% | 16.35% | 16.01% | 17.58% | 25.3% | 22.95% | 22.4% | 19.26% | 18.84% | 20.08% | 19.89% | 19.45% | 18.19% | 17.74% | 18.79% | 19.04% | 21.41% | 24% | 26.77% | 25.56% | 26.12% | 22.1%
9 | 16 | 2030 | Summer | Q, [MVAr] | 0 | 0 | -6.6801 | -5.2261 | -3.9809 | -3.5793 | -3.4457 | -3.8563 | -4.1303 | -3.2187 | -1.2136 | 0.44266 | -0.33072 | -0.93493 | -0.64559 | -2.1436 | -4.0023 | -4.8262 | -5.6208 | -5.967 | -6.0729 | -5.7899 | -6.5302 | -5.6825 | -6.0953 | -6.2976
9 | 16 | 2030 | Summer | Q, [%] | 0 | 0 | 5.431% | 4.249% | 3.236% | 2.91% | 2.801% | 3.135% | 3.358% | 2.617% | 0.9866% | 0.3599% | 0.2689% | 0.7601% | 0.5249% | 1.743% | 3.254% | 3.924% | 4.57% | 4.851% | 4.937% | 4.707% | 5.309% | 4.62% | 4.956% | 5.12%
16 | 9 | 2030 | Summer | Q, [MVAr] | 0 | 0 | 6.4259 | 4.9867 | 3.6996 | 3.3152 | 3.1756 | 3.6158 | 4.048 | 3.0803 | 1.0559 | -0.66202 | 0.10579 | 0.73471 | 0.44189 | 1.9358 | 3.7777 | 4.5957 | 5.4091 | 5.763 | 5.9198 | 5.6948 | 6.5077 | 5.6223 | 6.0509 | 6.1573
16 | 9 | 2030 | Summer | Q, [%] | 0 | 0 | 5.224% | 4.054% | 3.008% | 2.695% | 2.582% | 2.94% | 3.291% | 2.504% | 0.8584% | 0.5382% | 0.08601% | 0.5973% | 0.3593% | 1.574% | 3.071% | 3.736% | 4.398% | 4.685% | 4.813% | 4.63% | 5.291% | 4.571% | 4.919% | 5.006%
9 | 16 | 2030 | Summer | S, [MVA] | 0 | 0 | 20.7101 | 22.2336 | 19.103 | 20.464 | 20.0224 | 22.0017 | 31.4813 | 28.4879 | 27.644 | 23.7476 | 23.2189 | 24.7741 | 24.5337 | 24.0751 | 22.7698 | 22.3945 | 23.8367 | 24.2226 | 27.0922 | 30.1707 | 33.6751 | 32.0379 | 32.7981 | 27.9722
9 | 16 | 2030 | Summer | S, [%] | 0 | 0 | 16.84% | 18.08% | 15.53% | 16.64% | 16.28% | 17.89% | 25.59% | 23.16% | 22.47% | 19.31% | 18.88% | 20.14% | 19.95% | 19.57% | 18.51% | 18.21% | 19.38% | 19.69% | 22.03% | 24.53% | 27.38% | 26.05% | 26.67% | 22.74%
16 | 9 | 2030 | Summer | S, [MVA] | 0 | 0 | 20.5926 | 22.1353 | 19.0144 | 20.3824 | 19.9423 | 21.9178 | 31.3814 | 28.3995 | 27.5689 | 23.7021 | 23.1681 | 24.7118 | 24.4747 | 24.005 | 22.6848 | 22.3013 | 23.7375 | 24.1212 | 26.9925 | 30.07 | 33.5676 | 31.9342 | 32.6923 | 27.8711
16 | 9 | 2030 | Summer | S, [%] | 0 | 0 | 16.74% | 18% | 15.46% | 16.57% | 16.21% | 17.82% | 25.51% | 23.09% | 22.41% | 19.27% | 18.84% | 20.09% | 19.9% | 19.52% | 18.44% | 18.13% | 19.3% | 19.61% | 21.95% | 24.45% | 27.29% | 25.96% | 26.58% | 22.66%
10 | 15 | 2030 | Summer | P, [MW] | 0 | 0 | -29.4329 | -21.4331 | -21.486 | -19.9449 | -21.4108 | -21.0061 | -22.281 | -34.277 | -14.6016 | -17.1501 | -15.4901 | -14.4408 | -13.3879 | -6.6673 | -7.3818 | -7.1122 | -6.7358 | -16.6666 | -45.1261 | -52.1403 | -51.7578 | -50.2439 | -49.8948 | -39.7209
10 | 15 | 2030 | Summer | P, [%] | 0 | 0 | 23.93% | 17.43% | 17.47% | 16.22% | 17.41% | 17.08% | 18.11% | 27.87% | 11.87% | 13.94% | 12.59% | 11.74% | 10.88% | 5.421% | 6.001% | 5.782% | 5.476% | 13.55% | 36.69% | 42.39% | 42.08% | 40.85% | 40.56% | 32.29%
15 | 10 | 2030 | Summer | P, [MW] | 0 | 0 | 29.6092 | 21.524 | 21.5744 | 20.022 | 21.4983 | 21.0952 | 22.3892 | 34.514 | 14.6658 | 17.225 | 15.5619 | 14.5223 | 13.4663 | 6.786 | 7.523 | 7.2362 | 6.8393 | 16.7645 | 45.5343 | 52.6773 | 52.2904 | 50.7459 | 50.3828 | 40.0327
15 | 10 | 2030 | Summer | P, [%] | 0 | 0 | 24.07% | 17.5% | 17.54% | 16.28% | 17.48% | 17.15% | 18.2% | 28.06% | 11.92% | 14% | 12.65% | 11.81% | 10.95% | 5.517% | 6.116% | 5.883% | 5.56% | 13.63% | 37.02% | 42.83% | 42.51% | 41.26% | 40.96% | 32.55%
10 | 15 | 2030 | Summer | Q, [MVAr] | 0 | 0 | -9.1713 | -5.9373 | -4.3862 | -4.7678 | -4.1411 | -6.617 | -9.5829 | -9.863 | -11.8856 | -10.8277 | -12.4633 | -15.4769 | -15.8858 | -24.5769 | -26.6867 | -25.012 | -22.867 | -16.0504 | -11.6523 | -11.3362 | -11.9567 | -11.7564 | -10.1764 | -9.4892
10 | 15 | 2030 | Summer | Q, [%] | 0 | 0 | 7.456% | 4.827% | 3.566% | 3.876% | 3.367% | 5.38% | 7.791% | 8.019% | 9.663% | 8.803% | 10.13% | 12.58% | 12.92% | 19.98% | 21.7% | 20.33% | 18.59% | 13.05% | 9.473% | 9.216% | 9.721% | 9.558% | 8.274% | 7.715%
15 | 10 | 2030 | Summer | Q, [MVAr] | 0 | 0 | 8.9135 | 5.3775 | 3.8168 | 4.159 | 3.5681 | 6.0513 | 9.0861 | 9.819 | 11.2348 | 10.2144 | 11.8396 | 14.8886 | 15.2866 | 24.1228 | 26.3125 | 24.5766 | 22.3588 | 15.5203 | 12.2106 | 12.3467 | 12.9516 | 12.6438 | 11.0139 | 9.7076
15 | 10 | 2030 | Summer | Q, [%] | 0 | 0 | 7.247% | 4.372% | 3.103% | 3.381% | 2.901% | 4.92% | 7.387% | 7.983% | 9.134% | 8.304% | 9.626% | 12.1% | 12.43% | 19.61% | 21.39% | 19.98% | 18.18% | 12.62% | 9.927% | 10.04% | 10.53% | 10.28% | 8.954% | 7.892%
10 | 15 | 2030 | Summer | S, [MVA] | 0 | 0 | 30.8287 | 22.2403 | 21.9291 | 20.5068 | 21.8076 | 22.0237 | 24.2544 | 35.6678 | 18.8275 | 20.2821 | 19.8816 | 21.1677 | 20.7749 | 25.4652 | 27.6888 | 26.0035 | 23.8384 | 23.1385 | 46.6063 | 53.3584 | 53.121 | 51.601 | 50.922 | 40.8387
10 | 15 | 2030 | Summer | S, [%] | 0 | 0 | 25.06% | 18.08% | 17.83% | 16.67% | 17.73% | 17.91% | 19.72% | 29% | 15.31% | 16.49% | 16.16% | 17.21% | 16.89% | 20.7% | 22.51% | 21.14% | 19.38% | 18.81% | 37.89% | 43.38% | 43.19% | 41.95% | 41.4% | 33.2%
15 | 10 | 2030 | Summer | S, [MVA] | 0 | 0 | 30.9217 | 22.1856 | 21.9094 | 20.4494 | 21.7923 | 21.946 | 24.1626 | 35.8835 | 18.4745 | 20.0259 | 19.5538 | 20.7983 | 20.372 | 25.0591 | 27.3668 | 25.6198 | 23.3815 | 22.8457 | 47.1431 | 54.1049 | 53.8705 | 52.2974 | 51.5726 | 41.1929
15 | 10 | 2030 | Summer | S, [%] | 0 | 0 | 25.14% | 18.04% | 17.81% | 16.63% | 17.72% | 17.84% | 19.64% | 29.17% | 15.02% | 16.28% | 15.9% | 16.91% | 16.56% | 20.37% | 22.25% | 20.83% | 19.01% | 18.57% | 38.33% | 43.99% | 43.8% | 42.52% | 41.93% | 33.49%
11 | 13 | 2030 | Summer | P, [MW] | 0 | 0 | -27.6661 | -28.2606 | -29.2318 | -28.4832 | -9.4366 | -8.797 | -28.7449 | -25.544 | -15.1511 | -15.3362 | -16.3134 | -12.0671 | -10.0451 | -10.0172 | -4.8201 | -8.061 | -9.8507 | -12.7421 | -25.0665 | -26.961 | -28.2798 | -24.1429 | -29.1247 | -28.3398
11 | 13 | 2030 | Summer | P, [%] | 0 | 0 | 2.08% | 2.125% | 2.198% | 2.142% | 0.7095% | 0.6614% | 2.161% | 1.921% | 1.139% | 1.153% | 1.227% | 0.9073% | 0.7553% | 0.7532% | 0.3624% | 0.6061% | 0.7407% | 0.9581% | 1.885% | 2.027% | 2.126% | 1.815% | 2.19% | 2.131%
13 | 11 | 2030 | Summer | P, [MW] | 0 | 0 | 29.2579 | 30.0375 | 31.0408 | 30.278 | 11.182 | 10.6137 | 30.4911 | 26.8056 | 16.1571 | 16.2672 | 17.2736 | 13.0251 | 10.9726 | 10.9654 | 5.837 | 9.0939 | 10.8975 | 13.8355 | 26.1847 | 28.0779 | 29.5052 | 25.2758 | 30.3761 | 29.6842
13 | 11 | 2030 | Summer | P, [%] | 0 | 0 | 2.2% | 2.258% | 2.334% | 2.277% | 0.8408% | 0.798% | 2.293% | 2.015% | 1.215% | 1.223% | 1.299% | 0.9793% | 0.825% | 0.8245% | 0.4389% | 0.6838% | 0.8194% | 1.04% | 1.969% | 2.111% | 2.218% | 1.9% | 2.284% | 2.232%
11 | 13 | 2030 | Summer | Q, [MVAr] | 0 | 0 | -385.834 | -405.6981 | -408.9562 | -407.546 | -403.3611 | -410.7919 | -402.4403 | -347.0467 | -313.5972 | -302.7113 | -306.9376 | -306.8399 | -302.4412 | -305.4954 | -315.5204 | -317.688 | -319.5722 | -325.8516 | -328.4233 | -328.0988 | -342.2189 | -330.466 | -345.4578 | -357.0653
11 | 13 | 2030 | Summer | Q, [%] | 0 | 0 | 29.01% | 30.5% | 30.75% | 30.64% | 30.33% | 30.89% | 30.26% | 26.09% | 23.58% | 22.76% | 23.08% | 23.07% | 22.74% | 22.97% | 23.72% | 23.89% | 24.03% | 24.5% | 24.69% | 24.67% | 25.73% | 24.85% | 25.97% | 26.85%
13 | 11 | 2030 | Summer | Q, [MVAr] | 0 | 0 | 367.6011 | 389.4742 | 393.0798 | 391.5162 | 386.7928 | 394.9958 | 385.8835 | 325.216 | 288.963 | 277.2515 | 281.799 | 281.677 | 276.942 | 280.2244 | 291.0042 | 293.3484 | 295.3861 | 302.1771 | 305.0216 | 304.6837 | 319.9919 | 307.2255 | 323.5156 | 336.1387
13 | 11 | 2030 | Summer | Q, [%] | 0 | 0 | 27.64% | 29.28% | 29.55% | 29.44% | 29.08% | 29.7% | 29.01% | 24.45% | 21.73% | 20.85% | 21.19% | 21.18% | 20.82% | 21.07% | 21.88% | 22.06% | 22.21% | 22.72% | 22.93% | 22.91% | 24.06% | 23.1% | 24.32% | 25.27%
11 | 13 | 2030 | Summer | S, [MVA] | 0 | 0 | 386.8246 | 406.6812 | 409.9996 | 408.5401 | 403.4714 | 410.8861 | 403.4656 | 347.9855 | 313.963 | 303.0995 | 307.3708 | 307.0771 | 302.608 | 305.6595 | 315.5572 | 317.7902 | 319.724 | 326.1006 | 329.3785 | 329.2046 | 343.3854 | 331.3467 | 346.6834 | 358.1882
11 | 13 | 2030 | Summer | S, [%] | 0 | 0 | 29.08% | 30.58% | 30.83% | 30.72% | 30.34% | 30.89% | 30.34% | 26.16% | 23.61% | 22.79% | 23.11% | 23.09% | 22.75% | 22.98% | 23.73% | 23.89% | 24.04% | 24.52% | 24.77% | 24.75% | 25.82% | 24.91% | 26.07% | 26.93%
13 | 11 | 2030 | Summer | S, [MVA] | 0 | 0 | 368.7636 | 390.6307 | 394.3035 | 392.6852 | 386.9544 | 395.1384 | 387.0862 | 326.3188 | 289.4143 | 277.7283 | 282.3279 | 281.9779 | 277.1593 | 280.4388 | 291.0627 | 293.4893 | 295.5871 | 302.4937 | 306.1435 | 305.9747 | 321.3493 | 308.2634 | 324.9385 | 337.4469
13 | 11 | 2030 | Summer | S, [%] | 0 | 0 | 27.73% | 29.37% | 29.65% | 29.53% | 29.09% | 29.71% | 29.1% | 24.54% | 21.76% | 20.88% | 21.23% | 21.2% | 20.84% | 21.09% | 21.88% | 22.07% | 22.22% | 22.74% | 23.02% | 23.01% | 24.16% | 23.18% | 24.43% | 25.37%
12 | 72 | 2030 | Summer | P, [MW] | 0 | 0 | 37.3879 | 34.5861 | 32.4016 | 33.5926 | 21.7358 | 33.1121 | 34.6156 | 4.3162 | 1.1033 | 1.7349 | 3.984 | 3.3326 | 8.0521 | 10.2768 | 9.0914 | 6.6012 | 7.9458 | 8.2733 | 11.5066 | 17.3696 | 30.6469 | 25.1143 | 33.2287 | 35.3878
12 | 72 | 2030 | Summer | P, [%] | 0 | 0 | 15.2% | 14.06% | 13.17% | 13.66% | 8.836% | 13.46% | 14.07% | 1.755% | 0.4485% | 0.7052% | 1.619% | 1.355% | 3.273% | 4.178% | 3.696% | 2.683% | 3.23% | 3.363% | 4.677% | 7.061% | 12.46% | 10.21% | 13.51% | 14.39%
72 | 12 | 2030 | Summer | P, [MW] | 0 | 0 | -37.259 | -34.4758 | -32.3047 | -33.4885 | -21.6922 | -33.0109 | -34.5051 | -4.3146 | -1.101 | -1.7338 | -3.9826 | -3.3316 | -8.0461 | -10.267 | -9.0838 | -6.5972 | -7.9399 | -8.2669 | -11.4943 | -17.3417 | -30.5602 | -25.0561 | -33.1268 | -35.2723
72 | 12 | 2030 | Summer | P, [%] | 0 | 0 | 15.15% | 14.01% | 13.13% | 13.61% | 8.818% | 13.42% | 14.03% | 1.754% | 0.4475% | 0.7048% | 1.619% | 1.354% | 3.271% | 4.174% | 3.693% | 2.682% | 3.228% | 3.361% | 4.672% | 7.049% | 12.42% | 10.19% | 13.47% | 14.34%
12 | 72 | 2030 | Summer | Q, [MVAr] | 0 | 0 | -11.5289 | -10.7433 | -10.129 | -10.4641 | -7.106 | -10.329 | -10.7516 | 0.14994 | 4.2522 | 2.2039 | -0.26088 | -1.7966 | -3.1707 | -3.8149 | -3.4719 | -2.7497 | -3.1399 | -3.2348 | -4.1701 | -5.8572 | -9.6343 | -8.0677 | -10.3618 | -10.9684
12 | 72 | 2030 | Summer | Q, [%] | 0 | 0 | 4.687% | 4.367% | 4.117% | 4.254% | 2.889% | 4.199% | 4.371% | 0.06095% | 1.729% | 0.8959% | 0.106% | 0.7303% | 1.289% | 1.551% | 1.411% | 1.118% | 1.276% | 1.315% | 1.695% | 2.381% | 3.916% | 3.28% | 4.212% | 4.459%
72 | 12 | 2030 | Summer | Q, [MVAr] | 0 | 0 | 10.319 | 9.4699 | 8.8095 | 9.1694 | 5.6046 | 9.0241 | 9.4788 | -1.7936 | -5.8922 | -3.8491 | -1.384 | 0.14963 | 1.5407 | 2.1978 | 1.8476 | 1.113 | 1.5094 | 1.606 | 2.5615 | 4.302 | 8.28 | 6.6163 | 9.0594 | 9.7126
72 | 12 | 2030 | Summer | Q, [%] | 0 | 0 | 4.195% | 3.85% | 3.581% | 3.727% | 2.278% | 3.668% | 3.853% | 0.7291% | 2.395% | 1.565% | 0.5626% | 0.06083% | 0.6263% | 0.8934% | 0.751% | 0.4525% | 0.6136% | 0.6529% | 1.041% | 1.749% | 3.366% | 2.69% | 3.683% | 3.948%
12 | 72 | 2030 | Summer | S, [MVA] | 0 | 0 | 39.1251 | 36.2163 | 33.9479 | 35.1847 | 22.8679 | 34.6857 | 36.2469 | 4.3188 | 4.393 | 2.8049 | 3.9925 | 3.786 | 8.6539 | 10.962 | 9.7318 | 7.151 | 8.5437 | 8.8832 | 12.2389 | 18.3305 | 32.1256 | 26.3783 | 34.8068 | 37.0487
12 | 72 | 2030 | Summer | S, [%] | 0 | 0 | 15.9% | 14.72% | 13.8% | 14.3% | 9.296% | 14.1% | 14.73% | 1.756% | 1.786% | 1.14% | 1.623% | 1.539% | 3.518% | 4.456% | 3.956% | 2.907% | 3.473% | 3.611% | 4.975% | 7.451% | 13.06% | 10.72% | 14.15% | 15.06%
72 | 12 | 2030 | Summer | S, [MVA] | 0 | 0 | 38.6616 | 35.7527 | 33.4844 | 34.7212 | 22.4045 | 34.2221 | 35.7834 | 4.6725 | 5.9942 | 4.2216 | 4.2162 | 3.3349 | 8.1923 | 10.4996 | 9.2698 | 6.6904 | 8.0821 | 8.4215 | 11.7763 | 17.8673 | 31.662 | 25.9149 | 34.3433 | 36.5851
72 | 12 | 2030 | Summer | S, [%] | 0 | 0 | 15.72% | 14.53% | 13.61% | 14.11% | 9.108% | 13.91% | 14.55% | 1.899% | 2.437% | 1.716% | 1.714% | 1.356% | 3.33% | 4.268% | 3.768% | 2.72% | 3.285% | 3.423% | 4.787% | 7.263% | 12.87% | 10.53% | 13.96% | 14.87%
15 | 18 | 2030 | Summer | P, [MW] | 0 | 0 | 25.064 | 22.6235 | 21.4213 | 20.9942 | 22.9315 | 24.2032 | 23.168 | 20.635 | 23.3979 | 26.9968 | 28.0258 | 29.9587 | 31.7144 | 33.1999 | 31.7467 | 29.2794 | 28.1694 | 26.395 | 24.7931 | 25.4564 | 27.8708 | 28.5179 | 28.2758 | 25.5955
15 | 18 | 2030 | Summer | P, [%] | 0 | 0 | 20.38% | 18.39% | 17.42% | 17.07% | 18.64% | 19.68% | 18.84% | 16.78% | 19.02% | 21.95% | 22.79% | 24.36% | 25.78% | 26.99% | 25.81% | 23.8% | 22.9% | 21.46% | 20.16% | 20.7% | 22.66% | 23.19% | 22.99% | 20.81%
18 | 15 | 2030 | Summer | P, [MW] | 0 | 0 | -25.0289 | -22.5941 | -21.395 | -20.9688 | -22.9012 | -24.1691 | -23.138 | -20.6122 | -23.3687 | -26.9579 | -27.9839 | -29.9109 | -31.6608 | -33.1412 | -31.693 | -29.2337 | -28.1269 | -26.3574 | -24.76 | -25.4214 | -27.8286 | -28.4741 | -28.2321 | -25.559
18 | 15 | 2030 | Summer | P, [%] | 0 | 0 | 20.35% | 18.37% | 17.39% | 17.05% | 18.62% | 19.65% | 18.81% | 16.76% | 19% | 21.92% | 22.75% | 24.32% | 25.74% | 26.94% | 25.77% | 23.77% | 22.87% | 21.43% | 20.13% | 20.67% | 22.62% | 23.15% | 22.95% | 20.78%
15 | 18 | 2030 | Summer | Q, [MVAr] | 0 | 0 | -5.5577 | -6.456 | -5.9661 | -6.1474 | -6.6375 | -7.5611 | -5.3045 | -1.7214 | -0.70938 | 1.0881 | 1.0634 | 0.44048 | 0.64625 | 0.67949 | -0.47881 | -0.80405 | -2.2551 | -2.8448 | -2.4094 | -2.9137 | -4.0357 | -3.0633 | -4.7073 | -5.5189
15 | 18 | 2030 | Summer | Q, [%] | 0 | 0 | 4.518% | 5.249% | 4.851% | 4.998% | 5.396% | 6.147% | 4.313% | 1.4% | 0.5767% | 0.8846% | 0.8646% | 0.3581% | 0.5254% | 0.5524% | 0.3893% | 0.6537% | 1.833% | 2.313% | 1.959% | 2.369% | 3.281% | 2.491% | 3.827% | 4.487%
18 | 15 | 2030 | Summer | Q, [MVAr] | 0 | 0 | 5.4162 | 6.2951 | 5.7945 | 5.9729 | 6.4796 | 7.4165 | 5.1458 | 1.5382 | 0.54803 | -1.2161 | -1.1811 | -0.53797 | -0.72395 | -0.7396 | 0.40134 | 0.69919 | 2.1392 | 2.7119 | 2.2611 | 2.7719 | 3.9187 | 2.9518 | 4.5954 | 5.3821
18 | 15 | 2030 | Summer | Q, [%] | 0 | 0 | 4.403% | 5.118% | 4.711% | 4.856% | 5.268% | 6.03% | 4.184% | 1.251% | 0.4456% | 0.9887% | 0.9602% | 0.4374% | 0.5886% | 0.6013% | 0.3263% | 0.5684% | 1.739% | 2.205% | 1.838% | 2.254% | 3.186% | 2.4% | 3.736% | 4.376%
15 | 18 | 2030 | Summer | S, [MVA] | 0 | 0 | 25.6728 | 23.5266 | 22.2366 | 21.8758 | 23.8728 | 25.3568 | 23.7675 | 20.7067 | 23.4086 | 27.0187 | 28.046 | 29.9619 | 31.721 | 33.2069 | 31.7503 | 29.2904 | 28.2595 | 26.5478 | 24.9099 | 25.6226 | 28.1615 | 28.682 | 28.665 | 26.1837
15 | 18 | 2030 | Summer | S, [%] | 0 | 0 | 20.87% | 19.13% | 18.08% | 17.79% | 19.41% | 20.62% | 19.32% | 16.83% | 19.03% | 21.97% | 22.8% | 24.36% | 25.79% | 27% | 25.81% | 23.81% | 22.98% | 21.58% | 20.25% | 20.83% | 22.9% | 23.32% | 23.3% | 21.29%
18 | 15 | 2030 | Summer | S, [MVA] | 0 | 0 | 25.6083 | 23.4546 | 22.1658 | 21.8029 | 23.8002 | 25.2814 | 23.7033 | 20.6695 | 23.3751 | 26.9853 | 28.0088 | 29.9157 | 31.6691 | 33.1494 | 31.6956 | 29.2421 | 28.2081 | 26.4966 | 24.8631 | 25.5721 | 28.1032 | 28.6267 | 28.6037 | 26.1196
18 | 15 | 2030 | Summer | S, [%] | 0 | 0 | 20.82% | 19.07% | 18.02% | 17.73% | 19.35% | 20.55% | 19.27% | 16.8% | 19% | 21.94% | 22.77% | 24.32% | 25.75% | 26.95% | 25.77% | 23.77% | 22.93% | 21.54% | 20.21% | 20.79% | 22.85% | 23.27% | 23.26% | 21.24%
15 | 26 | 2030 | Summer | P, [MW] | 0 | 0 | 28.822 | 25.6654 | 23.8099 | 23.4981 | 24.8127 | 25.5482 | 27.1757 | 27.5287 | 28.1842 | 29.0818 | 29.4574 | 30.2517 | 31.2324 | 31.7042 | 31.084 | 29.9899 | 29.446 | 29.6067 | 34.9029 | 38.3388 | 40.9778 | 40.0021 | 41.7693 | 35.7246
15 | 26 | 2030 | Summer | P, [%] | 0 | 0 | 23.43% | 20.87% | 19.36% | 19.1% | 20.17% | 20.77% | 22.09% | 22.38% | 22.91% | 23.64% | 23.95% | 24.59% | 25.39% | 25.78% | 25.27% | 24.38% | 23.94% | 24.07% | 28.38% | 31.17% | 33.32% | 32.52% | 33.96% | 29.04%
26 | 15 | 2030 | Summer | P, [MW] | 0 | 0 | -28.7264 | -25.5897 | -23.7447 | -23.4346 | -24.742 | -25.4731 | -27.0905 | -27.4408 | -28.0914 | -28.9819 | -29.355 | -30.1437 | -31.1172 | -31.585 | -30.97 | -29.8841 | -29.3449 | -29.5049 | -34.7619 | -38.1691 | -40.7841 | -39.8175 | -41.5686 | -35.5779
26 | 15 | 2030 | Summer | P, [%] | 0 | 0 | 23.35% | 20.8% | 19.3% | 19.05% | 20.12% | 20.71% | 22.02% | 22.31% | 22.84% | 23.56% | 23.87% | 24.51% | 25.3% | 25.68% | 25.18% | 24.3% | 23.86% | 23.99% | 28.26% | 31.03% | 33.16% | 32.37% | 33.8% | 28.93%
15 | 26 | 2030 | Summer | Q, [MVAr] | 0 | 0 | 1.3055 | 0.77405 | 1.0576 | 1.0763 | 0.42982 | 1.0361 | 1.8416 | 2.4956 | 3.519 | 4.6671 | 4.6854 | 4.7982 | 5.0389 | 5.5427 | 4.9621 | 4.477 | 3.4761 | 2.9531 | 3.014 | 2.7877 | 2.6385 | 2.626 | 1.8148 | 1.3682
15 | 26 | 2030 | Summer | Q, [%] | 0 | 0 | 1.061% | 0.6293% | 0.8598% | 0.875% | 0.3494% | 0.8423% | 1.497% | 2.029% | 2.861% | 3.794% | 3.809% | 3.901% | 4.097% | 4.506% | 4.034% | 3.64% | 2.826% | 2.401% | 2.45% | 2.266% | 2.145% | 2.135% | 1.475% | 1.112%
26 | 15 | 2030 | Summer | Q, [MVAr] | 0 | 0 | -1.5345 | -1.0713 | -1.3906 | -1.4151 | -0.74434 | -1.3353 | -2.1059 | -2.751 | -3.7571 | -4.8808 | -4.8904 | -4.9842 | -5.2001 | -5.6899 | -5.1272 | -4.6704 | -3.6858 | -3.1606 | -3.087 | -2.7625 | -2.5315 | -2.55 | -1.6838 | -1.422
26 | 15 | 2030 | Summer | Q, [%] | 0 | 0 | 1.248% | 0.871% | 1.131% | 1.15% | 0.6052% | 1.086% | 1.712% | 2.237% | 3.055% | 3.968% | 3.976% | 4.052% | 4.228% | 4.626% | 4.168% | 3.797% | 2.997% | 2.57% | 2.51% | 2.246% | 2.058% | 2.073% | 1.369% | 1.156%
15 | 26 | 2030 | Summer | S, [MVA] | 0 | 0 | 28.8515 | 25.677 | 23.8334 | 23.5228 | 24.8164 | 25.5692 | 27.2381 | 27.6416 | 28.403 | 29.4539 | 29.8277 | 30.6299 | 31.6363 | 32.1851 | 31.4776 | 30.3222 | 29.6505 | 29.7536 | 35.0328 | 38.4401 | 41.0626 | 40.0882 | 41.8087 | 35.7508
15 | 26 | 2030 | Summer | S, [%] | 0 | 0 | 23.46% | 20.88% | 19.38% | 19.12% | 20.18% | 20.79% | 22.14% | 22.47% | 23.09% | 23.95% | 24.25% | 24.9% | 25.72% | 26.17% | 25.59% | 24.65% | 24.11% | 24.19% | 28.48% | 31.25% | 33.38% | 32.59% | 33.99% | 29.07%
26 | 15 | 2030 | Summer | S, [MVA] | 0 | 0 | 28.7673 | 25.6121 | 23.7854 | 23.4773 | 24.7532 | 25.508 | 27.1722 | 27.5784 | 28.3415 | 29.3901 | 29.7596 | 30.553 | 31.5487 | 32.0934 | 31.3916 | 30.2468 | 29.5755 | 29.6737 | 34.8987 | 38.2689 | 40.8626 | 39.8991 | 41.6027 | 35.6063
26 | 15 | 2030 | Summer | S, [%] | 0 | 0 | 23.39% | 20.82% | 19.34% | 19.09% | 20.12% | 20.74% | 22.09% | 22.42% | 23.04% | 23.89% | 24.19% | 24.84% | 25.65% | 26.09% | 25.52% | 24.59% | 24.05% | 24.12% | 28.37% | 31.11% | 33.22% | 32.44% | 33.82% | 28.95%
16 | 17 | 2030 | Summer | P, [MW] | 0 | 0 | -5.5529 | -3.9334 | -5.0575 | -4.9006 | -4.9627 | -4.3372 | -3.3704 | -9.6677 | -11.524 | -15.8914 | -16.6996 | -16.1243 | -15.1867 | -14.8329 | -13.5401 | -12.6069 | -11.8171 | -10.8961 | -8.3857 | -6.0031 | -1.3393 | -4.3058 | -1.943 | -1.5086
16 | 17 | 2030 | Summer | P, [%] | 0 | 0 | 4.515% | 3.198% | 4.112% | 3.984% | 4.035% | 3.526% | 2.74% | 7.86% | 9.369% | 12.92% | 13.58% | 13.11% | 12.35% | 12.06% | 11.01% | 10.25% | 9.607% | 8.859% | 6.818% | 4.881% | 1.089% | 3.501% | 1.58% | 1.227%
17 | 16 | 2030 | Summer | P, [MW] | 0 | 0 | 5.5554 | 3.9345 | 5.0588 | 4.902 | 4.9639 | 4.3382 | 3.372 | 9.6742 | 11.5317 | 15.9046 | 16.7147 | 16.1389 | 15.1998 | 14.8461 | 13.552 | 12.6176 | 11.827 | 10.9053 | 8.3922 | 6.0078 | 1.3423 | 4.3092 | 1.9455 | 1.5102
17 | 16 | 2030 | Summer | P, [%] | 0 | 0 | 4.517% | 3.199% | 4.113% | 3.985% | 4.036% | 3.527% | 2.741% | 7.865% | 9.375% | 12.93% | 13.59% | 13.12% | 12.36% | 12.07% | 11.02% | 10.26% | 9.615% | 8.866% | 6.823% | 4.884% | 1.091% | 3.503% | 1.582% | 1.228%
16 | 17 | 2030 | Summer | Q, [MVAr] | 0 | 0 | -4.4935 | -2.8686 | -1.4793 | -2.121 | -1.3736 | -1.681 | -4.6463 | -6.2622 | -5.0453 | -4.1126 | -5.4481 | -5.9995 | -5.8853 | -6.9278 | -7.5496 | -7.6589 | -7.8281 | -8.2091 | -7.8123 | -7.5919 | -7.689 | -7.0528 | -7.0147 | -5.559
16 | 17 | 2030 | Summer | Q, [%] | 0 | 0 | 3.653% | 2.332% | 1.203% | 1.724% | 1.117% | 1.367% | 3.777% | 5.091% | 4.102% | 3.344% | 4.429% | 4.878% | 4.785% | 5.632% | 6.138% | 6.227% | 6.364% | 6.674% | 6.351% | 6.172% | 6.251% | 5.734% | 5.703% | 4.52%
17 | 16 | 2030 | Summer | Q, [MVAr] | 0 | 0 | 4.2915 | 2.66 | 1.2704 | 1.9125 | 1.1647 | 1.473 | 4.4412 | 6.0738 | 4.8596 | 3.9457 | 5.2887 | 5.8388 | 5.7194 | 6.7634 | 7.3812 | 7.4862 | 7.6518 | 8.031 | 7.6268 | 7.401 | 7.4931 | 6.8571 | 6.8164 | 5.3558
17 | 16 | 2030 | Summer | Q, [%] | 0 | 0 | 3.489% | 2.163% | 1.033% | 1.555% | 0.9469% | 1.198% | 3.611% | 4.938% | 3.951% | 3.208% | 4.3% | 4.747% | 4.65% | 5.499% | 6.001% | 6.086% | 6.221% | 6.529% | 6.201% | 6.017% | 6.092% | 5.575% | 5.542% | 4.354%
16 | 17 | 2030 | Summer | S, [MVA] | 0 | 0 | 7.1433 | 4.8683 | 5.2693 | 5.3399 | 5.1493 | 4.6516 | 5.74 | 11.5186 | 12.5801 | 16.4149 | 17.5658 | 17.2043 | 16.2872 | 16.371 | 15.5026 | 14.751 | 14.1748 | 13.6424 | 11.4608 | 9.6785 | 7.8048 | 8.2633 | 7.2789 | 5.7601
16 | 17 | 2030 | Summer | S, [%] | 0 | 0 | 5.808% | 3.958% | 4.284% | 4.341% | 4.186% | 3.782% | 4.667% | 9.365% | 10.23% | 13.35% | 14.28% | 13.99% | 13.24% | 13.31% | 12.6% | 11.99% | 11.52% | 11.09% | 9.318% | 7.869% | 6.345% | 6.718% | 5.918% | 4.683%
17 | 16 | 2030 | Summer | S, [MVA] | 0 | 0 | 7.0199 | 4.7493 | 5.2159 | 5.2619 | 5.0987 | 4.5815 | 5.5762 | 11.4228 | 12.5139 | 16.3867 | 17.5315 | 17.1626 | 16.2402 | 16.3141 | 15.4317 | 14.6713 | 14.0864 | 13.5433 | 11.3401 | 9.5324 | 7.6124 | 8.0987 | 7.0887 | 5.5646
17 | 16 | 2030 | Summer | S, [%] | 0 | 0 | 5.707% | 3.861% | 4.241% | 4.278% | 4.145% | 3.725% | 4.534% | 9.287% | 10.17% | 13.32% | 14.25% | 13.95% | 13.2% | 13.26% | 12.55% | 11.93% | 11.45% | 11.01% | 9.22% | 7.75% | 6.189% | 6.584% | 5.763% | 4.524%
17 | 34 | 2030 | Summer | P, [MW] | 0 | 0 | -13.8954 | -12.5221 | -12.0526 | -12.338 | -12.4083 | -11.2888 | -11.3896 | -17.9988 | -20.0261 | -25.0515 | -25.2704 | -24.9875 | -24.7281 | -23.7502 | -21.7086 | -21.5363 | -19.9673 | -19.8729 | -17.2844 | -15.2447 | -11.1488 | -14.4391 | -11.8319 | -10.4735
17 | 34 | 2030 | Summer | P, [%] | 0 | 0 | 11.3% | 10.18% | 9.799% | 10.03% | 10.09% | 9.178% | 9.26% | 14.63% | 16.28% | 20.37% | 20.55% | 20.32% | 20.1% | 19.31% | 17.65% | 17.51% | 16.23% | 16.16% | 14.05% | 12.39% | 9.064% | 11.74% | 9.619% | 8.515%
34 | 17 | 2030 | Summer | P, [MW] | 0 | 0 | 13.9184 | 12.54 | 12.069 | 12.3552 | 12.4257 | 11.3033 | 11.4055 | 18.0387 | 20.0734 | 25.1236 | 25.3452 | 25.0617 | 24.8008 | 23.8192 | 21.7679 | 21.5949 | 20.0182 | 19.9243 | 17.3241 | 15.2766 | 11.1684 | 14.4675 | 11.8521 | 10.4882
34 | 17 | 2030 | Summer | P, [%] | 0 | 0 | 11.32% | 10.2% | 9.812% | 10.04% | 10.1% | 9.19% | 9.273% | 14.67% | 16.32% | 20.43% | 20.61% | 20.38% | 20.16% | 19.37% | 17.7% | 17.56% | 16.27% | 16.2% | 14.08% | 12.42% | 9.08% | 11.76% | 9.636% | 8.527%
17 | 34 | 2030 | Summer | Q, [MVAr] | 0 | 0 | -3.2087 | -1.5905 | 0.073183 | -0.68157 | -0.073826 | -0.019252 | -3.3365 | -5.3438 | -4.3644 | -3.6985 | -4.9696 | -5.6193 | -5.627 | -6.6253 | -7.1135 | -7.2726 | -7.1626 | -7.5924 | -6.9897 | -6.76 | -6.8569 | -6.3085 | -6.0937 | -4.5536
17 | 34 | 2030 | Summer | Q, [%] | 0 | 0 | 2.609% | 1.293% | 0.0595% | 0.5541% | 0.06002% | 0.01565% | 2.713% | 4.345% | 3.548% | 3.007% | 4.04% | 4.569% | 4.575% | 5.386% | 5.783% | 5.913% | 5.823% | 6.173% | 5.683% | 5.496% | 5.575% | 5.129% | 4.954% | 3.702%
34 | 17 | 2030 | Summer | Q, [MVAr] | 0 | 0 | 2.8005 | 1.1605 | -0.5105 | 0.24766 | -0.3598 | -0.42032 | 2.9034 | 4.9924 | 4.0356 | 3.4559 | 4.7374 | 5.3864 | 5.3894 | 6.3764 | 6.8322 | 6.9882 | 6.8497 | 7.2826 | 6.6442 | 6.3897 | 6.4458 | 5.9255 | 5.6825 | 4.1205
34 | 17 | 2030 | Summer | Q, [%] | 0 | 0 | 2.277% | 0.9435% | 0.415% | 0.2013% | 0.2925% | 0.3417% | 2.361% | 4.059% | 3.281% | 2.81% | 3.852% | 4.379% | 4.382% | 5.184% | 5.555% | 5.682% | 5.569% | 5.921% | 5.402% | 5.195% | 5.24% | 4.818% | 4.62% | 3.35%
17 | 34 | 2030 | Summer | S, [MVA] | 0 | 0 | 14.2611 | 12.6227 | 12.0529 | 12.3568 | 12.4086 | 11.2888 | 11.8682 | 18.7754 | 20.4962 | 25.323 | 25.7544 | 25.6115 | 25.3602 | 24.657 | 22.8443 | 22.7311 | 21.2131 | 21.2739 | 18.6442 | 16.6763 | 13.0887 | 15.757 | 13.3089 | 11.4205
17 | 34 | 2030 | Summer | S, [%] | 0 | 0 | 11.59% | 10.26% | 9.799% | 10.05% | 10.09% | 9.178% | 9.649% | 15.26% | 16.66% | 20.59% | 20.94% | 20.82% | 20.62% | 20.05% | 18.57% | 18.48% | 17.25% | 17.3% | 15.16% | 13.56% | 10.64% | 12.81% | 10.82% | 9.285%
34 | 17 | 2030 | Summer | S, [MVA] | 0 | 0 | 14.1974 | 12.5936 | 12.0798 | 12.3577 | 12.4309 | 11.3111 | 11.7692 | 18.7168 | 20.475 | 25.3602 | 25.7842 | 25.634 | 25.3796 | 24.6579 | 22.8149 | 22.6975 | 21.1576 | 21.2135 | 18.5545 | 16.5591 | 12.895 | 15.6339 | 13.1439 | 11.2686
34 | 17 | 2030 | Summer | S, [%] | 0 | 0 | 11.54% | 10.24% | 9.821% | 10.05% | 10.11% | 9.196% | 9.568% | 15.22% | 16.65% | 20.62% | 20.96% | 20.84% | 20.63% | 20.05% | 18.55% | 18.45% | 17.2% | 17.25% | 15.08% | 13.46% | 10.48% | 12.71% | 10.69% | 9.161%
18 | 103 | 2030 | Summer | P, [MW] | 0 | 0 | 25.2441 | 22.6246 | 21.3621 | 20.8348 | 22.826 | 24.1197 | 22.9699 | 20.1973 | 23.2476 | 26.5759 | 27.5913 | 29.0528 | 31.1965 | 31.8811 | 31.5414 | 28.666 | 27.4992 | 26.9663 | 24.4438 | 25.4226 | 26.9471 | 27.2129 | 28.0288 | 25.0336
18 | 103 | 2030 | Summer | P, [%] | 0 | 0 | 20.52% | 18.39% | 17.37% | 16.94% | 18.56% | 19.61% | 18.67% | 16.42% | 18.9% | 21.61% | 22.43% | 23.62% | 25.36% | 25.92% | 25.64% | 23.31% | 22.36% | 21.92% | 19.87% | 20.67% | 21.91% | 22.12% | 22.79% | 20.35%
103 | 18 | 2030 | Summer | P, [MW] | 0 | 0 | -25.2094 | -22.5962 | -21.3369 | -20.8109 | -22.7971 | -24.0869 | -22.9411 | -20.1755 | -23.2187 | -26.5378 | -27.5503 | -29.0075 | -31.1443 | -31.8266 | -31.4881 | -28.6221 | -27.4588 | -26.9275 | -24.4119 | -25.388 | -26.9081 | -27.1733 | -27.9865 | -24.9996
103 | 18 | 2030 | Summer | P, [%] | 0 | 0 | 20.5% | 18.37% | 17.35% | 16.92% | 18.53% | 19.58% | 18.65% | 16.4% | 18.88% | 21.58% | 22.4% | 23.58% | 25.32% | 25.88% | 25.6% | 23.27% | 22.32% | 21.89% | 19.85% | 20.64% | 21.88% | 22.09% | 22.75% | 20.32%
18 | 103 | 2030 | Summer | Q, [MVAr] | 0 | 0 | -3.6048 | -4.7012 | -4.143 | -4.131 | -4.687 | -5.9707 | -3.7459 | -0.080678 | 0.87189 | 2.3833 | 2.2401 | 1.5383 | 1.5397 | 1.7622 | 1.1056 | 0.38808 | -1.0708 | -0.99222 | -0.53795 | -1.4049 | -2.3318 | -1.5966 | -3.0004 | -3.599
18 | 103 | 2030 | Summer | Q, [%] | 0 | 0 | 2.931% | 3.822% | 3.368% | 3.359% | 3.811% | 4.854% | 3.045% | 0.06559% | 0.7089% | 1.938% | 1.821% | 1.251% | 1.252% | 1.433% | 0.8988% | 0.3155% | 0.8705% | 0.8067% | 0.4374% | 1.142% | 1.896% | 1.298% | 2.439% | 2.926%
103 | 18 | 2030 | Summer | Q, [MVAr] | 0 | 0 | 3.4621 | 4.537 | 3.9678 | 3.9517 | 4.5244 | 5.8215 | 3.5833 | -0.10561 | -1.0335 | -2.5132 | -2.3601 | -1.6436 | -1.6213 | -1.8357 | -1.1836 | -0.49823 | 0.94843 | 0.8644 | 0.38636 | 1.2624 | 2.2044 | 1.4715 | 2.8843 | 3.4544
103 | 18 | 2030 | Summer | Q, [%] | 0 | 0 | 2.815% | 3.689% | 3.226% | 3.213% | 3.678% | 4.733% | 2.913% | 0.08586% | 0.8403% | 2.043% | 1.919% | 1.336% | 1.318% | 1.492% | 0.9623% | 0.4051% | 0.7711% | 0.7028% | 0.3141% | 1.026% | 1.792% | 1.196% | 2.345% | 2.808%
18 | 103 | 2030 | Summer | S, [MVA] | 0 | 0 | 25.5001 | 23.1079 | 21.7601 | 21.2404 | 23.3023 | 24.8477 | 23.2734 | 20.1974 | 23.2639 | 26.6825 | 27.6821 | 29.0935 | 31.2345 | 31.9298 | 31.5608 | 28.6686 | 27.5201 | 26.9846 | 24.4497 | 25.4614 | 27.0478 | 27.2597 | 28.1889 | 25.291
18 | 103 | 2030 | Summer | S, [%] | 0 | 0 | 20.73% | 18.79% | 17.69% | 17.27% | 18.94% | 20.2% | 18.92% | 16.42% | 18.91% | 21.69% | 22.51% | 23.65% | 25.39% | 25.96% | 25.66% | 23.31% | 22.37% | 21.94% | 19.88% | 20.7% | 21.99% | 22.16% | 22.92% | 20.56%
103 | 18 | 2030 | Summer | S, [MVA] | 0 | 0 | 25.4461 | 23.0472 | 21.7027 | 21.1827 | 23.2418 | 24.7804 | 23.2193 | 20.1758 | 23.2417 | 26.6565 | 27.6512 | 29.0541 | 31.1865 | 31.8795 | 31.5104 | 28.6264 | 27.4752 | 26.9413 | 24.415 | 25.4194 | 26.9982 | 27.2131 | 28.1347 | 25.2371
103 | 18 | 2030 | Summer | S, [%] | 0 | 0 | 20.69% | 18.74% | 17.64% | 17.22% | 18.9% | 20.15% | 18.88% | 16.4% | 18.9% | 21.67% | 22.48% | 23.62% | 25.35% | 25.92% | 25.62% | 23.27% | 22.34% | 21.9% | 19.85% | 20.67% | 21.95% | 22.12% | 22.87% | 20.52%
26 | 55 | 2030 | Summer | P, [MW] | 0 | 0 | 10.2716 | 8.499 | 7.7061 | 7.7307 | 8.59 | 9.0253 | 10.341 | 11.0383 | 7.471 | 4.9435 | 3.3647 | 2.2413 | 1.8093 | 1.3889 | 1.3344 | 1.946 | 4.001 | 6.0351 | 19.0114 | 25.2751 | 28.679 | 25.2227 | 27.6338 | 21.2706
26 | 55 | 2030 | Summer | P, [%] | 0 | 0 | 8.351% | 6.91% | 6.265% | 6.285% | 6.984% | 7.338% | 8.407% | 8.974% | 6.074% | 4.019% | 2.736% | 1.822% | 1.471% | 1.129% | 1.085% | 1.582% | 3.253% | 4.907% | 15.46% | 20.55% | 23.32% | 20.51% | 22.47% | 17.29%
55 | 26 | 2030 | Summer | P, [MW] | 0 | 0 | -10.2271 | -8.4636 | -7.6729 | -7.6968 | -8.5553 | -8.9784 | -10.2929 | -10.9965 | -7.4492 | -4.9314 | -3.3565 | -2.2333 | -1.8015 | -1.381 | -1.3255 | -1.9375 | -3.9902 | -6.0184 | -18.8985 | -25.078 | -28.4246 | -25.0254 | -27.398 | -21.1265
55 | 26 | 2030 | Summer | P, [%] | 0 | 0 | 8.315% | 6.881% | 6.238% | 6.258% | 6.956% | 7.3% | 8.368% | 8.94% | 6.056% | 4.009% | 2.729% | 1.816% | 1.465% | 1.123% | 1.078% | 1.575% | 3.244% | 4.893% | 15.36% | 20.39% | 23.11% | 20.35% | 22.27% | 17.18%
26 | 55 | 2030 | Summer | Q, [MVAr] | 0 | 0 | 5.8421 | 6.0795 | 6.4731 | 6.5979 | 5.76 | 7.9578 | 6.609 | 3.4658 | 3.3812 | 3.2482 | 3.2846 | 3.9254 | 4.0324 | 4.2401 | 4.5634 | 4.2356 | 3.751 | 3.6809 | 3.0292 | 3.3113 | 4.0545 | 3.698 | 3.774 | 4.5201
26 | 55 | 2030 | Summer | Q, [%] | 0 | 0 | 4.75% | 4.943% | 5.263% | 5.364% | 4.683% | 6.47% | 5.373% | 2.818% | 2.749% | 2.641% | 2.67% | 3.191% | 3.278% | 3.447% | 3.71% | 3.444% | 3.05% | 2.993% | 2.463% | 2.692% | 3.296% | 3.007% | 3.068% | 3.675%
55 | 26 | 2030 | Summer | Q, [MVAr] | 0 | 0 | -7.1064 | -7.3766 | -7.7776 | -7.9001 | -7.0609 | -9.2126 | -7.8599 | -4.7416 | -4.7248 | -4.6245 | -4.6744 | -5.3151 | -5.4223 | -5.6285 | -5.949 | -5.6237 | -5.1324 | -5.042 | -4.059 | -4.0526 | -4.5989 | -4.4377 | -4.3828 | -5.4428
55 | 26 | 2030 | Summer | Q, [%] | 0 | 0 | 5.778% | 5.997% | 6.323% | 6.423% | 5.741% | 7.49% | 6.39% | 3.855% | 3.841% | 3.76% | 3.8% | 4.321% | 4.408% | 4.576% | 4.837% | 4.572% | 4.173% | 4.099% | 3.3% | 3.295% | 3.739% | 3.608% | 3.563% | 4.425%
26 | 55 | 2030 | Summer | S, [MVA] | 0 | 0 | 11.8168 | 10.4496 | 10.0641 | 10.1635 | 10.3424 | 12.0326 | 12.2726 | 11.5696 | 8.2005 | 5.9151 | 4.7021 | 4.5202 | 4.4197 | 4.4618 | 4.7545 | 4.6612 | 5.4843 | 7.0691 | 19.2512 | 25.491 | 28.9642 | 25.4923 | 27.8903 | 21.7456
26 | 55 | 2030 | Summer | S, [%] | 0 | 0 | 9.607% | 8.496% | 8.182% | 8.263% | 8.408% | 9.783% | 9.978% | 9.406% | 6.667% | 4.809% | 3.823% | 3.675% | 3.593% | 3.627% | 3.865% | 3.79% | 4.459% | 5.747% | 15.65% | 20.72% | 23.55% | 20.73% | 22.68% | 17.68%
55 | 26 | 2030 | Summer | S, [MVA] | 0 | 0 | 12.4537 | 11.227 | 10.9254 | 11.0296 | 11.0928 | 12.864 | 12.9508 | 11.9752 | 8.8213 | 6.7605 | 5.7547 | 5.7653 | 5.7138 | 5.7954 | 6.0949 | 5.9481 | 6.501 | 7.8513 | 19.3295 | 25.4034 | 28.7942 | 25.4158 | 27.7464 | 21.8164
55 | 26 | 2030 | Summer | S, [%] | 0 | 0 | 10.12% | 9.128% | 8.882% | 8.967% | 9.019% | 10.46% | 10.53% | 9.736% | 7.172% | 5.496% | 4.679% | 4.687% | 4.645% | 4.712% | 4.955% | 4.836% | 5.285% | 6.383% | 15.72% | 20.65% | 23.41% | 20.66% | 22.56% | 17.74%
26 | 103 | 2030 | Summer | P, [MW] | 0 | 0 | -5.6909 | -4.8664 | -4.1304 | -4.2668 | -3.7431 | -3.2981 | -5.9932 | -8.8409 | -6.7406 | -4.3503 | -3.7627 | -2.972 | -2.1218 | -1.5787 | -1.803 | -3.2254 | -3.7598 | -5.0229 | -12.4158 | -15.1639 | -16.01 | -14.558 | -16.1144 | -12.6273
26 | 103 | 2030 | Summer | P, [%] | 0 | 0 | 4.627% | 3.956% | 3.358% | 3.469% | 3.043% | 2.681% | 4.873% | 7.188% | 5.48% | 3.537% | 3.059% | 2.416% | 1.725% | 1.284% | 1.466% | 2.622% | 3.057% | 4.084% | 10.09% | 12.33% | 13.02% | 11.84% | 13.1% | 10.27%
103 | 26 | 2030 | Summer | P, [MW] | 0 | 0 | 5.6983 | 4.8735 | 4.1364 | 4.273 | 3.7486 | 3.3059 | 6.0018 | 8.8511 | 6.7472 | 4.3536 | 3.7655 | 2.9749 | 2.1243 | 1.5814 | 1.8061 | 3.2293 | 3.7645 | 5.0285 | 12.4357 | 15.1928 | 16.0429 | 14.5848 | 16.1474 | 12.6491
103 | 26 | 2030 | Summer | P, [%] | 0 | 0 | 4.633% | 3.962% | 3.363% | 3.474% | 3.048% | 2.688% | 4.879% | 7.196% | 5.486% | 3.539% | 3.061% | 2.419% | 1.727% | 1.286% | 1.468% | 2.625% | 3.061% | 4.088% | 10.11% | 12.35% | 13.04% | 11.86% | 13.13% | 10.28%
26 | 103 | 2030 | Summer | Q, [MVAr] | 0 | 0 | -5.9858 | -6.4236 | -6.2351 | -6.3354 | -6.1682 | -7.8408 | -6.4907 | -3.6732 | -3.8062 | -3.4275 | -3.5301 | -4.2793 | -4.4294 | -4.8254 | -5.0968 | -5.0893 | -5.4479 | -5.1397 | -4.6374 | -4.9811 | -5.7584 | -4.9682 | -5.5406 | -5.8759
26 | 103 | 2030 | Summer | Q, [%] | 0 | 0 | 4.866% | 5.222% | 5.069% | 5.151% | 5.015% | 6.375% | 5.277% | 2.986% | 3.094% | 2.787% | 2.87% | 3.479% | 3.601% | 3.923% | 4.144% | 4.138% | 4.429% | 4.179% | 3.77% | 4.05% | 4.682% | 4.039% | 4.505% | 4.777%
103 | 26 | 2030 | Summer | Q, [MVAr] | 0 | 0 | 5.4737 | 5.9095 | 5.7175 | 5.8187 | 5.6491 | 7.3292 | 5.9822 | 3.1712 | 3.2927 | 2.9037 | 3.0048 | 3.7541 | 3.9032 | 4.3 | 4.5723 | 4.567 | 4.9278 | 4.6225 | 4.1682 | 4.5424 | 5.3328 | 4.5226 | 5.1152 | 5.4126
103 | 26 | 2030 | Summer | Q, [%] | 0 | 0 | 4.45% | 4.804% | 4.648% | 4.731% | 4.593% | 5.959% | 4.864% | 2.578% | 2.677% | 2.361% | 2.443% | 3.052% | 3.173% | 3.496% | 3.717% | 3.713% | 4.006% | 3.758% | 3.389% | 3.693% | 4.336% | 3.677% | 4.159% | 4.4%
26 | 103 | 2030 | Summer | S, [MVA] | 0 | 0 | 8.2593 | 8.0589 | 7.4791 | 7.6382 | 7.2151 | 8.5062 | 8.8345 | 9.5736 | 7.741 | 5.5383 | 5.1594 | 5.2101 | 4.9114 | 5.0771 | 5.4063 | 6.0253 | 6.6193 | 7.1866 | 13.2536 | 15.9611 | 17.0141 | 15.3824 | 17.0403 | 13.9275
26 | 103 | 2030 | Summer | S, [%] | 0 | 0 | 6.715% | 6.552% | 6.081% | 6.21% | 5.866% | 6.916% | 7.183% | 7.783% | 6.293% | 4.503% | 4.195% | 4.236% | 3.993% | 4.128% | 4.395% | 4.899% | 5.382% | 5.843% | 10.78% | 12.98% | 13.83% | 12.51% | 13.85% | 11.32%
103 | 26 | 2030 | Summer | S, [MVA] | 0 | 0 | 7.9014 | 7.6598 | 7.0569 | 7.2191 | 6.7797 | 8.0403 | 8.474 | 9.4021 | 7.5078 | 5.2331 | 4.8174 | 4.7899 | 4.4439 | 4.5816 | 4.916 | 5.5934 | 6.2012 | 6.8303 | 13.1157 | 15.8573 | 16.906 | 15.2699 | 16.9382 | 13.7585
103 | 26 | 2030 | Summer | S, [%] | 0 | 0 | 6.424% | 6.228% | 5.737% | 5.869% | 5.512% | 6.537% | 6.889% | 7.644% | 6.104% | 4.255% | 3.917% | 3.894% | 3.613% | 3.725% | 3.997% | 4.547% | 5.042% | 5.553% | 10.66% | 12.89% | 13.74% | 12.41% | 13.77% | 11.19%
29 | 34 | 2030 | Summer | P, [MW] | 0 | 0 | -12.7909 | -15.663 | -15.8287 | -15.8659 | -15.8454 | -16.656 | -16.0282 | -7.3847 | -4.4979 | 3.2671 | 6.2726 | 7.5968 | 9.8891 | 10.7553 | 10.9634 | 6.5267 | 0.14574 | -4.7976 | -9.5109 | -10.9831 | -15.1733 | -11.8397 | -15.1643 | -16.2711
29 | 34 | 2030 | Summer | P, [%] | 0 | 0 | 10.4% | 12.73% | 12.87% | 12.9% | 12.88% | 13.54% | 13.03% | 6.004% | 3.657% | 2.656% | 5.1% | 6.176% | 8.04% | 8.744% | 8.913% | 5.306% | 0.1185% | 3.901% | 7.732% | 8.929% | 12.34% | 9.626% | 12.33% | 13.23%
34 | 29 | 2030 | Summer | P, [MW] | 0 | 0 | 12.8365 | 15.7094 | 15.8697 | 15.9081 | 15.8863 | 16.7018 | 16.0861 | 7.4264 | 4.5285 | -3.2425 | -6.2404 | -7.5591 | -9.8465 | -10.7058 | -10.9119 | -6.4827 | -0.10708 | 4.8455 | 9.569 | 11.046 | 15.2514 | 11.9008 | 15.2308 | 16.3351
34 | 29 | 2030 | Summer | P, [%] | 0 | 0 | 10.44% | 12.77% | 12.9% | 12.93% | 12.92% | 13.58% | 13.08% | 6.038% | 3.682% | 2.636% | 5.073% | 6.146% | 8.005% | 8.704% | 8.871% | 5.27% | 0.08706% | 3.939% | 7.78% | 8.98% | 12.4% | 9.675% | 12.38% | 13.28%
29 | 34 | 2030 | Summer | Q, [MVAr] | 0 | 0 | 16.0816 | 13.7242 | 11.5493 | 11.9593 | 11.4942 | 12.1759 | 16.7705 | 18.2628 | 16.288 | 14.7696 | 16.1799 | 17.179 | 17.3949 | 18.6502 | 19.0057 | 19.1942 | 18.9705 | 20.5588 | 21.1265 | 21.402 | 22.0651 | 20.537 | 19.5268 | 18.0411
29 | 34 | 2030 | Summer | Q, [%] | 0 | 0 | 13.07% | 11.16% | 9.39% | 9.723% | 9.345% | 9.899% | 13.63% | 14.85% | 13.24% | 12.01% | 13.15% | 13.97% | 14.14% | 15.16% | 15.45% | 15.61% | 15.42% | 16.71% | 17.18% | 17.4% | 17.94% | 16.7% | 15.88% | 14.67%
34 | 29 | 2030 | Summer | Q, [MVAr] | 0 | 0 | -16.3838 | -14.0261 | -11.8711 | -12.2767 | -11.8161 | -12.4768 | -17.0292 | -18.5815 | -16.6484 | -15.1523 | -16.5355 | -17.5142 | -17.7127 | -18.943 | -19.29 | -19.5049 | -19.301 | -20.8557 | -21.3827 | -21.6386 | -22.246 | -20.7802 | -19.7499 | -18.2753
34 | 29 | 2030 | Summer | Q, [%] | 0 | 0 | 13.32% | 11.4% | 9.651% | 9.981% | 9.607% | 10.14% | 13.84% | 15.11% | 13.54% | 12.32% | 13.44% | 14.24% | 14.4% | 15.4% | 15.68% | 15.86% | 15.69% | 16.96% | 17.38% | 17.59% | 18.09% | 16.89% | 16.06% | 14.86%
29 | 34 | 2030 | Summer | S, [MVA] | 0 | 0 | 20.5481 | 20.8251 | 19.5942 | 19.8684 | 19.5753 | 20.6319 | 23.1982 | 19.6993 | 16.8977 | 15.1266 | 17.3532 | 18.7837 | 20.0094 | 21.5292 | 21.9411 | 20.2735 | 18.971 | 21.1111 | 23.1686 | 24.0556 | 26.7786 | 23.7055 | 24.7235 | 24.2947
29 | 34 | 2030 | Summer | S, [%] | 0 | 0 | 16.71% | 16.93% | 15.93% | 16.15% | 15.91% | 16.77% | 18.86% | 16.02% | 13.74% | 12.3% | 14.11% | 15.27% | 16.27% | 17.5% | 17.84% | 16.48% | 15.42% | 17.16% | 18.84% | 19.56% | 21.77% | 19.27% | 20.1% | 19.75%
34 | 29 | 2030 | Summer | S, [MVA] | 0 | 0 | 20.8136 | 21.0599 | 19.8185 | 20.0945 | 19.7989 | 20.8476 | 23.4255 | 20.0106 | 17.2533 | 15.4953 | 17.6739 | 19.0759 | 20.2655 | 21.759 | 22.1625 | 20.554 | 19.3013 | 21.4112 | 23.4261 | 24.2949 | 26.972 | 23.9467 | 24.9407 | 24.5117
34 | 29 | 2030 | Summer | S, [%] | 0 | 0 | 16.92% | 17.12% | 16.11% | 16.34% | 16.1% | 16.95% | 19.05% | 16.27% | 14.03% | 12.6% | 14.37% | 15.51% | 16.48% | 17.69% | 18.02% | 16.71% | 15.69% | 17.41% | 19.05% | 19.75% | 21.93% | 19.47% | 20.28% | 19.93%
34 | 35 | 2030 | Summer | P, [MW] | 0 | 0 | -5.3754 | -3.4392 | -3.3058 | -2.6812 | -2.8573 | -2.1652 | -1.8357 | -9.4363 | -11.0826 | -12.6473 | -10.4068 | -9.5775 | -11.8009 | -12.9889 | -13.2095 | -8.3657 | -5.3994 | -9.951 | -9.5599 | -5.823 | -1.7267 | -3.9655 | -2.8631 | -2.3693
34 | 35 | 2030 | Summer | P, [%] | 0 | 0 | 4.37% | 2.796% | 2.688% | 2.18% | 2.323% | 1.76% | 1.492% | 7.672% | 9.01% | 10.28% | 8.461% | 7.787% | 9.594% | 10.56% | 10.74% | 6.801% | 4.39% | 8.09% | 7.772% | 4.734% | 1.404% | 3.224% | 2.328% | 1.926%
35 | 34 | 2030 | Summer | P, [MW] | 0 | 0 | 5.3787 | 3.4404 | 3.3069 | 2.6819 | 2.8582 | 2.1658 | 1.8365 | 9.4477 | 11.0972 | 12.6649 | 10.4205 | 9.5905 | 11.8186 | 13.0111 | 13.2331 | 8.3792 | 5.4082 | 9.9656 | 9.5723 | 5.8291 | 1.7293 | 3.9692 | 2.8656 | 2.3707
35 | 34 | 2030 | Summer | P, [%] | 0 | 0 | 4.373% | 2.797% | 2.689% | 2.18% | 2.324% | 1.761% | 1.493% | 7.681% | 9.022% | 10.3% | 8.472% | 7.797% | 9.609% | 10.58% | 10.76% | 6.812% | 4.397% | 8.102% | 7.782% | 4.739% | 1.406% | 3.227% | 2.33% | 1.927%
34 | 35 | 2030 | Summer | Q, [MVAr] | 0 | 0 | -2.3071 | -1.3312 | 0.27827 | -0.049906 | 0.62074 | 0.96279 | -2.5631 | -5.4666 | -5.4596 | -4.8831 | -5.8834 | -6.7058 | -6.7578 | -7.8624 | -8.351 | -8.4232 | -8.0004 | -7.3318 | -6.0601 | -5.4383 | -5.0076 | -4.7997 | -4.3053 | -3.0293
34 | 35 | 2030 | Summer | Q, [%] | 0 | 0 | 1.876% | 1.082% | 0.2262% | 0.04057% | 0.5047% | 0.7828% | 2.084% | 4.444% | 4.439% | 3.97% | 4.783% | 5.452% | 5.494% | 6.392% | 6.789% | 6.848% | 6.504% | 5.961% | 4.927% | 4.421% | 4.071% | 3.902% | 3.5% | 2.463%
35 | 34 | 2030 | Summer | Q, [MVAr] | 0 | 0 | 1.8946 | 0.90917 | -0.70196 | -0.37478 | -1.0449 | -1.3842 | 2.1429 | 5.0788 | 5.0797 | 4.5125 | 5.5 | 6.3215 | 6.3895 | 7.5105 | 8.0051 | 8.0425 | 7.603 | 6.9556 | 5.681 | 5.0403 | 4.6002 | 4.3934 | 3.8957 | 2.6139
35 | 34 | 2030 | Summer | Q, [%] | 0 | 0 | 1.54% | 0.7392% | 0.5707% | 0.3047% | 0.8495% | 1.125% | 1.742% | 4.129% | 4.13% | 3.669% | 4.472% | 5.139% | 5.195% | 6.106% | 6.508% | 6.539% | 6.181% | 5.655% | 4.619% | 4.098% | 3.74% | 3.572% | 3.167% | 2.125%
34 | 35 | 2030 | Summer | S, [MVA] | 0 | 0 | 5.8496 | 3.6878 | 3.3175 | 2.6817 | 2.9239 | 2.3696 | 3.1526 | 10.9054 | 12.3545 | 13.5572 | 11.9548 | 11.6917 | 13.5988 | 15.1832 | 15.6279 | 11.8716 | 9.652 | 12.3603 | 11.3189 | 7.9676 | 5.2969 | 6.226 | 5.1704 | 3.8458
34 | 35 | 2030 | Summer | S, [%] | 0 | 0 | 4.756% | 2.998% | 2.697% | 2.18% | 2.377% | 1.927% | 2.563% | 8.866% | 10.04% | 11.02% | 9.719% | 9.505% | 11.06% | 12.34% | 12.71% | 9.652% | 7.847% | 10.05% | 9.202% | 6.478% | 4.306% | 5.062% | 4.204% | 3.127%
35 | 34 | 2030 | Summer | S, [MVA] | 0 | 0 | 5.7026 | 3.5585 | 3.3806 | 2.708 | 3.0432 | 2.5704 | 2.8222 | 10.7263 | 12.2046 | 13.4448 | 11.7829 | 11.4865 | 13.4352 | 15.0232 | 15.466 | 11.6143 | 9.3303 | 12.1529 | 11.1312 | 7.7061 | 4.9145 | 5.9208 | 4.8361 | 3.5288
35 | 34 | 2030 | Summer | S, [%] | 0 | 0 | 4.636% | 2.893% | 2.748% | 2.202% | 2.474% | 2.09% | 2.294% | 8.721% | 9.922% | 10.93% | 9.58% | 9.339% | 10.92% | 12.21% | 12.57% | 9.443% | 7.586% | 9.88% | 9.05% | 6.265% | 3.995% | 4.814% | 3.932% | 2.869%
35 | 36 | 2030 | Summer | P, [MW] | 0 | 0 | -17.3088 | -14.228 | -12.8344 | -12.4104 | -13.3601 | -12.9534 | -13.9031 | -18.5687 | -13.3652 | -8.5518 | 1.0042 | 4.0362 | 4.119 | 3.9889 | 3.2114 | 4.5429 | 1.7354 | -9.1468 | -16.9607 | -18.9425 | -18.4034 | -19.1159 | -17.1135 | -15.6325
35 | 36 | 2030 | Summer | P, [%] | 0 | 0 | 14.07% | 11.57% | 10.43% | 10.09% | 10.86% | 10.53% | 11.3% | 15.1% | 10.87% | 6.953% | 0.8165% | 3.281% | 3.349% | 3.243% | 2.611% | 3.693% | 1.411% | 7.436% | 13.79% | 15.4% | 14.96% | 15.54% | 13.91% | 12.71%
36 | 35 | 2030 | Summer | P, [MW] | 0 | 0 | 17.3363 | 14.2463 | 12.8489 | 12.424 | 13.3757 | 12.9682 | 13.921 | 18.6006 | 13.3823 | 8.5594 | -1.0021 | -4.032 | -4.1147 | -3.9835 | -3.2058 | -4.5363 | -1.731 | 9.1586 | 16.9895 | 18.9771 | 18.436 | 19.1505 | 17.1413 | 15.6557
36 | 35 | 2030 | Summer | P, [%] | 0 | 0 | 14.09% | 11.58% | 10.45% | 10.1% | 10.87% | 10.54% | 11.32% | 15.12% | 10.88% | 6.959% | 0.8147% | 3.278% | 3.345% | 3.239% | 2.606% | 3.688% | 1.407% | 7.446% | 13.81% | 15.43% | 14.99% | 15.57% | 13.94% | 12.73%
35 | 36 | 2030 | Summer | Q, [MVAr] | 0 | 0 | -3.9767 | -2.9912 | -1.3801 | -1.7073 | -1.0371 | -0.69785 | -3.5855 | -4.9367 | -4.6224 | -4.0552 | -5.0427 | -5.8642 | -5.9322 | -7.0532 | -7.5478 | -7.5852 | -7.1457 | -7.4437 | -6.4842 | -5.8436 | -5.4034 | -5.1966 | -4.6989 | -4.3625
35 | 36 | 2030 | Summer | Q, [%] | 0 | 0 | 3.233% | 2.432% | 1.122% | 1.388% | 0.8432% | 0.5674% | 2.915% | 4.014% | 3.758% | 3.297% | 4.1% | 4.768% | 4.823% | 5.734% | 6.136% | 6.167% | 5.81% | 6.052% | 5.272% | 4.751% | 4.393% | 4.225% | 3.82% | 3.547%
36 | 35 | 2030 | Summer | Q, [MVAr] | 0 | 0 | 3.6925 | 2.6728 | 1.0476 | 1.3721 | 0.70893 | 0.37012 | 3.2685 | 4.6647 | 4.2961 | 3.695 | 4.6641 | 5.4938 | 5.5623 | 6.6881 | 7.1841 | 7.2247 | 6.7772 | 7.1016 | 6.2056 | 5.588 | 5.1431 | 4.941 | 4.4205 | 4.0663
36 | 35 | 2030 | Summer | Q, [%] | 0 | 0 | 3.002% | 2.173% | 0.8517% | 1.115% | 0.5764% | 0.3009% | 2.657% | 3.792% | 3.493% | 3.004% | 3.792% | 4.466% | 4.522% | 5.437% | 5.841% | 5.874% | 5.51% | 5.774% | 5.045% | 4.543% | 4.181% | 4.017% | 3.594% | 3.306%
35 | 36 | 2030 | Summer | S, [MVA] | 0 | 0 | 17.7597 | 14.539 | 12.9084 | 12.5273 | 13.4003 | 12.9722 | 14.358 | 19.2137 | 14.1419 | 9.4646 | 5.1417 | 7.1189 | 7.222 | 8.103 | 8.2026 | 8.8416 | 7.3535 | 11.7929 | 18.1579 | 19.8234 | 19.1802 | 19.8097 | 17.7469 | 16.2298
35 | 36 | 2030 | Summer | S, [%] | 0 | 0 | 14.44% | 11.82% | 10.49% | 10.18% | 10.89% | 10.55% | 11.67% | 15.62% | 11.5% | 7.695% | 4.18% | 5.788% | 5.872% | 6.588% | 6.669% | 7.188% | 5.978% | 9.588% | 14.76% | 16.12% | 15.59% | 16.11% | 14.43% | 13.19%
36 | 35 | 2030 | Summer | S, [MVA] | 0 | 0 | 17.7252 | 14.4949 | 12.8915 | 12.4995 | 13.3945 | 12.9734 | 14.2996 | 19.1766 | 14.055 | 9.3229 | 4.7706 | 6.8146 | 6.9188 | 7.7845 | 7.867 | 8.5308 | 6.9948 | 11.5894 | 18.0873 | 19.7827 | 19.1399 | 19.7776 | 17.7021 | 16.1751
36 | 35 | 2030 | Summer | S, [%] | 0 | 0 | 14.41% | 11.78% | 10.48% | 10.16% | 10.89% | 10.55% | 11.63% | 15.59% | 11.43% | 7.58% | 3.879% | 5.54% | 5.625% | 6.329% | 6.396% | 6.936% | 5.687% | 9.422% | 14.71% | 16.08% | 15.56% | 16.08% | 14.39% | 13.15%
42 | 72 | 2030 | Summer | P, [MW] | 0 | 0 | -17.8087 | -15.9345 | -16.6376 | -16.0563 | -16.245 | -15.6586 | -20.6907 | -25.5148 | -24.2977 | -23.7768 | -22.6679 | -23.1692 | -22.7675 | -22.1494 | -20.7937 | -20.6679 | -21.6393 | -23.5586 | -33.2923 | -37.205 | -38.9434 | -38.1552 | -39.6514 | -31.3698
42 | 72 | 2030 | Summer | P, [%] | 0 | 0 | 19.79% | 17.71% | 18.49% | 17.84% | 18.05% | 17.4% | 22.99% | 28.35% | 27% | 26.42% | 25.19% | 25.74% | 25.3% | 24.61% | 23.1% | 22.96% | 24.04% | 26.18% | 36.99% | 41.34% | 43.27% | 42.39% | 44.06% | 34.86%
72 | 42 | 2030 | Summer | P, [MW] | 0 | 0 | 17.9371 | 16.0388 | 16.75 | 16.1618 | 16.354 | 15.7671 | 20.8629 | 25.7683 | 24.5287 | 23.9989 | 22.8693 | 23.3818 | 22.9743 | 22.3467 | 20.9692 | 20.8386 | 21.8246 | 23.777 | 33.7256 | 37.7475 | 39.5399 | 38.7269 | 40.2692 | 31.7559
72 | 42 | 2030 | Summer | P, [%] | 0 | 0 | 19.93% | 17.82% | 18.61% | 17.96% | 18.17% | 17.52% | 23.18% | 28.63% | 27.25% | 26.67% | 25.41% | 25.98% | 25.53% | 24.83% | 23.3% | 23.15% | 24.25% | 26.42% | 37.47% | 41.94% | 43.93% | 43.03% | 44.74% | 35.28%
42 | 72 | 2030 | Summer | Q, [MVAr] | 0 | 0 | -4.2858 | -4.4489 | -4.187 | -4.3575 | -4.7214 | -6.3803 | -4.3956 | -1.3708 | -2.0508 | -2.7004 | -2.5949 | -3.6131 | -4.125 | -4.5356 | -4.843 | -4.0193 | -3.5003 | -3.0726 | -1.0534 | -0.72697 | -1.566 | -1.2664 | -1.0357 | -2.3497
42 | 72 | 2030 | Summer | Q, [%] | 0 | 0 | 4.762% | 4.943% | 4.652% | 4.842% | 5.246% | 7.089% | 4.884% | 1.523% | 2.279% | 3% | 2.883% | 4.015% | 4.583% | 5.04% | 5.381% | 4.466% | 3.889% | 3.414% | 1.17% | 0.8077% | 1.74% | 1.407% | 1.151% | 2.611%
72 | 42 | 2030 | Summer | Q, [MVAr] | 0 | 0 | 3.4185 | 3.5275 | 3.2836 | 3.4387 | 3.811 | 5.4699 | 3.6266 | 0.78235 | 1.4148 | 2.0438 | 1.8907 | 2.9337 | 3.4332 | 3.8228 | 4.0817 | 3.2465 | 2.7598 | 2.4056 | 0.86412 | 0.78066 | 1.7408 | 1.3857 | 1.2575 | 2.0565
72 | 42 | 2030 | Summer | Q, [%] | 0 | 0 | 3.798% | 3.919% | 3.648% | 3.821% | 4.234% | 6.078% | 4.03% | 0.8693% | 1.572% | 2.271% | 2.101% | 3.26% | 3.815% | 4.248% | 4.535% | 3.607% | 3.066% | 2.673% | 0.9601% | 0.8674% | 1.934% | 1.54% | 1.397% | 2.285%
42 | 72 | 2030 | Summer | S, [MVA] | 0 | 0 | 18.3171 | 16.5439 | 17.1564 | 16.6371 | 16.9172 | 16.9086 | 21.1524 | 25.5516 | 24.3841 | 23.9297 | 22.8159 | 23.4493 | 23.1382 | 22.6091 | 21.3503 | 21.0551 | 21.9205 | 23.7581 | 33.309 | 37.2122 | 38.9749 | 38.1762 | 39.6649 | 31.4577
42 | 72 | 2030 | Summer | S, [%] | 0 | 0 | 20.35% | 18.38% | 19.06% | 18.49% | 18.8% | 18.79% | 23.5% | 28.39% | 27.09% | 26.59% | 25.35% | 26.05% | 25.71% | 25.12% | 23.72% | 23.39% | 24.36% | 26.4% | 37.01% | 41.35% | 43.31% | 42.42% | 44.07% | 34.95%
72 | 42 | 2030 | Summer | S, [MVA] | 0 | 0 | 18.2599 | 16.4221 | 17.0688 | 16.5236 | 16.7922 | 16.6889 | 21.1758 | 25.7802 | 24.5695 | 24.0858 | 22.9473 | 23.5651 | 23.2294 | 22.6713 | 21.3628 | 21.0899 | 21.9984 | 23.8983 | 33.7367 | 37.7556 | 39.5782 | 38.7517 | 40.2889 | 31.8224
72 | 42 | 2030 | Summer | S, [%] | 0 | 0 | 20.29% | 18.25% | 18.97% | 18.36% | 18.66% | 18.54% | 23.53% | 28.64% | 27.3% | 26.76% | 25.5% | 26.18% | 25.81% | 25.19% | 23.74% | 23.43% | 24.44% | 26.55% | 37.49% | 41.95% | 43.98% | 43.06% | 44.77% | 35.36%
72 | 103 | 2030 | Summer | P, [MW] | 0 | 0 | -8.5337 | -10.6241 | -8.7466 | -10.9937 | -18.6548 | -27.1928 | -8.4292 | 16.3709 | 15.3078 | 20.4067 | 19.6512 | 17.2494 | 13.3189 | 11.7792 | 5.1783 | 7.7102 | 6.5565 | 7.4736 | 13.4461 | 10.8011 | 0.55072 | 2.5469 | -1.5054 | -5.0817
72 | 103 | 2030 | Summer | P, [%] | 0 | 0 | 3.469% | 4.319% | 3.556% | 4.469% | 7.583% | 11.05% | 3.427% | 6.655% | 6.223% | 8.295% | 7.988% | 7.012% | 5.414% | 4.788% | 2.105% | 3.134% | 2.665% | 3.038% | 5.466% | 4.391% | 0.2239% | 1.035% | 0.612% | 2.066%
103 | 72 | 2030 | Summer | P, [MW] | 0 | 0 | 8.5431 | 10.6356 | 8.7547 | 11.006 | 18.6891 | 27.2638 | 8.4377 | -16.3474 | -15.2872 | -20.3698 | -19.6157 | -17.2196 | -13.297 | -11.7592 | -5.1673 | -7.6997 | -6.5497 | -7.4665 | -13.4295 | -10.79 | -0.54788 | -2.5428 | 1.5085 | 5.0861
103 | 72 | 2030 | Summer | P, [%] | 0 | 0 | 3.473% | 4.323% | 3.559% | 4.474% | 7.597% | 11.08% | 3.43% | 6.645% | 6.214% | 8.28% | 7.974% | 7% | 5.405% | 4.78% | 2.101% | 3.13% | 2.662% | 3.035% | 5.459% | 4.386% | 0.2227% | 1.034% | 0.6132% | 2.068%
72 | 103 | 2030 | Summer | Q, [MVAr] | 0 | 0 | 5 | 3.5438 | 3.2026 | 3.5875 | 5.8691 | 7.7458 | 4.3203 | -1.458 | -2.0019 | 1.5037 | 3.6888 | 5.7997 | 7.6989 | 8.6579 | 9.14 | 6.8816 | 5.0812 | 4.1199 | 2.2551 | 2.4648 | 4.8311 | 5.437 | 4.8744 | 4.086
72 | 103 | 2030 | Summer | Q, [%] | 0 | 0 | 2.033% | 1.441% | 1.302% | 1.458% | 2.386% | 3.149% | 1.756% | 0.5927% | 0.8138% | 0.6113% | 1.499% | 2.358% | 3.13% | 3.519% | 3.715% | 2.797% | 2.066% | 1.675% | 0.9167% | 1.002% | 1.964% | 2.21% | 1.981% | 1.661%
103 | 72 | 2030 | Summer | Q, [MVAr] | 0 | 0 | -6.662 | -5.1992 | -4.8698 | -5.2403 | -7.4447 | -9.1934 | -5.9854 | -0.15198 | 0.38471 | -3.0632 | -5.2538 | -7.3857 | -9.3125 | -10.2777 | -10.7918 | -8.5365 | -6.7497 | -5.788 | -3.8897 | -4.1189 | -6.5145 | -7.1158 | -6.5574 | -5.7653
103 | 72 | 2030 | Summer | Q, [%] | 0 | 0 | 2.708% | 2.113% | 1.98% | 2.13% | 3.026% | 3.737% | 2.433% | 0.06178% | 0.1564% | 1.245% | 2.136% | 3.002% | 3.786% | 4.178% | 4.387% | 3.47% | 2.744% | 2.353% | 1.581% | 1.674% | 2.648% | 2.893% | 2.666% | 2.344%
72 | 103 | 2030 | Summer | S, [MVA] | 0 | 0 | 9.8907 | 11.1995 | 9.3145 | 11.5642 | 19.5563 | 28.2745 | 9.4719 | 16.4357 | 15.4382 | 20.462 | 19.9944 | 18.1983 | 15.384 | 14.6187 | 10.505 | 10.3345 | 8.2949 | 8.5339 | 13.6339 | 11.0788 | 4.8624 | 6.004 | 5.1016 | 6.5207
72 | 103 | 2030 | Summer | S, [%] | 0 | 0 | 4.021% | 4.553% | 3.786% | 4.701% | 7.95% | 11.49% | 3.85% | 6.681% | 6.276% | 8.318% | 8.128% | 7.398% | 6.254% | 5.943% | 4.27% | 4.201% | 3.372% | 3.469% | 5.542% | 4.504% | 1.977% | 2.441% | 2.074% | 2.651%
103 | 72 | 2030 | Summer | S, [MVA] | 0 | 0 | 10.8336 | 11.8384 | 10.018 | 12.1899 | 20.1173 | 28.7721 | 10.3451 | 16.3481 | 15.292 | 20.5988 | 20.3071 | 18.7367 | 16.2337 | 15.6176 | 11.9651 | 11.496 | 9.4051 | 9.4473 | 13.9814 | 11.5494 | 6.5375 | 7.5565 | 6.7287 | 7.6881
103 | 72 | 2030 | Summer | S, [%] | 0 | 0 | 4.404% | 4.812% | 4.072% | 4.955% | 8.178% | 11.7% | 4.205% | 6.646% | 6.216% | 8.374% | 8.255% | 7.617% | 6.599% | 6.349% | 4.864% | 4.673% | 3.823% | 3.84% | 5.684% | 4.695% | 2.658% | 3.072% | 2.735% | 3.125%
1 | 2 | 2030 | Summer | P, [MW] | 0 | 0 | 24.6398 | 22.6335 | 22.297 | 22.1662 | 22.1046 | 22.2667 | 23.3525 | 25.906 | 29.3009 | 30.1666 | 29.6127 | 30.2789 | 30.7517 | 30.1966 | 29.0568 | 27.9627 | 28.5407 | 28.8994 | 33.1846 | 29.0572 | 29.4333 | 26.5706 | 29.5246 | 27.4922
1 | 2 | 2030 | Summer | P, [%] | 0 | 0 | 61.6% | 56.58% | 55.74% | 55.42% | 55.26% | 55.67% | 58.38% | 64.76% | 73.25% | 75.42% | 74.03% | 75.7% | 76.88% | 75.49% | 72.64% | 69.91% | 71.35% | 72.25% | 82.96% | 72.64% | 73.58% | 66.43% | 73.81% | 68.73%
2 | 1 | 2030 | Summer | P, [MW] | 0 | 0 | -24.5906 | -22.591 | -22.2535 | -22.123 | -22.0616 | -22.2162 | -23.3076 | -25.8539 | -29.2346 | -30.0964 | -29.5438 | -30.206 | -30.6767 | -30.1238 | -28.9887 | -27.8995 | -28.4759 | -28.8334 | -33.0986 | -28.9909 | -29.3642 | -26.5148 | -29.4546 | -27.43
2 | 1 | 2030 | Summer | P, [%] | 0 | 0 | 61.48% | 56.48% | 55.63% | 55.31% | 55.15% | 55.54% | 58.27% | 64.63% | 73.09% | 75.24% | 73.86% | 75.51% | 76.69% | 75.31% | 72.47% | 69.75% | 71.19% | 72.08% | 82.75% | 72.48% | 73.41% | 66.29% | 73.64% | 68.57%
1 | 2 | 2030 | Summer | Q, [MVAr] | 0 | 0 | 4.8321 | 5.872 | 7.8166 | 7.9367 | 7.9214 | 12.0579 | 5.2918 | -1.8602 | -2.0818 | -2.4153 | -4.774 | -5.8479 | -5.7431 | -6.01 | -6.3918 | -6.3642 | -5.2537 | -4.6701 | -1.559 | 0.39133 | 2.8307 | 2.0916 | 3.8812 | 5.8388
1 | 2 | 2030 | Summer | Q, [%] | 0 | 0 | 12.08% | 14.68% | 19.54% | 19.84% | 19.8% | 30.14% | 13.23% | 4.65% | 5.205% | 6.038% | 11.93% | 14.62% | 14.36% | 15.02% | 15.98% | 15.91% | 13.13% | 11.68% | 3.898% | 0.9783% | 7.077% | 5.229% | 9.703% | 14.6%
2 | 1 | 2030 | Summer | Q, [MVAr] | 0 | 0 | -3.3726 | -4.6095 | -6.5261 | -6.6549 | -6.6459 | -10.5603 | -3.9609 | 3.405 | 4.0491 | 4.4986 | 6.8179 | 8.0117 | 7.9689 | 8.1684 | 8.4105 | 8.2392 | 7.1735 | 6.6277 | 4.1113 | 1.5751 | -0.78132 | -0.43585 | -1.8049 | -3.994
2 | 1 | 2030 | Summer | Q, [%] | 0 | 0 | 8.432% | 11.52% | 16.32% | 16.64% | 16.61% | 26.4% | 9.902% | 8.513% | 10.12% | 11.25% | 17.04% | 20.03% | 19.92% | 20.42% | 21.03% | 20.6% | 17.93% | 16.57% | 10.28% | 3.938% | 1.953% | 1.09% | 4.512% | 9.985%
1 | 2 | 2030 | Summer | S, [MVA] | 0 | 0 | 25.1091 | 23.3828 | 23.6274 | 23.5443 | 23.4811 | 25.3219 | 23.9445 | 25.9727 | 29.3748 | 30.2632 | 29.995 | 30.8385 | 31.2834 | 30.7888 | 29.7515 | 28.6778 | 29.0202 | 29.2743 | 33.2212 | 29.0598 | 29.5691 | 26.6528 | 29.7786 | 28.1054
1 | 2 | 2030 | Summer | S, [%] | 0 | 0 | 62.77% | 58.46% | 59.07% | 58.86% | 58.7% | 63.3% | 59.86% | 64.93% | 73.44% | 75.66% | 74.99% | 77.1% | 78.21% | 76.97% | 74.38% | 71.69% | 72.55% | 73.19% | 83.05% | 72.65% | 73.92% | 66.63% | 74.45% | 70.26%
2 | 1 | 2030 | Summer | S, [MVA] | 0 | 0 | 24.8208 | 23.0564 | 23.1907 | 23.1023 | 23.0409 | 24.5984 | 23.6418 | 26.0772 | 29.5137 | 30.4308 | 30.3203 | 31.2504 | 31.6948 | 31.2116 | 30.1842 | 29.0906 | 29.3656 | 29.5854 | 33.3529 | 29.0336 | 29.3746 | 26.5183 | 29.5099 | 27.7192
2 | 1 | 2030 | Summer | S, [%] | 0 | 0 | 62.05% | 57.64% | 57.98% | 57.76% | 57.6% | 61.5% | 59.1% | 65.19% | 73.78% | 76.08% | 75.8% | 78.13% | 79.24% | 78.03% | 75.46% | 72.73% | 73.41% | 73.96% | 83.38% | 72.58% | 73.44% | 66.3% | 73.77% | 69.3%
8 | 72 | 2030 | Summer | P, [MW] | 0 | 0 | 65.2744 | 59.4323 | 47.4055 | 48.5821 | 47.6957 | 38.575 | 43.6375 | 74.2711 | 84.9174 | 85.2047 | 91.0902 | 96.1337 | 100.6811 | 103.2016 | 100.4364 | 99.7525 | 99.3592 | 92.814 | 90.3968 | 86.1743 | 84.8839 | 96.0102 | 94.6302 | 69.1472
8 | 72 | 2030 | Summer | P, [%] | 0 | 0 | 21.76% | 19.81% | 15.8% | 16.19% | 15.9% | 12.86% | 14.55% | 24.76% | 28.31% | 28.4% | 30.36% | 32.04% | 33.56% | 34.4% | 33.48% | 33.25% | 33.12% | 30.94% | 30.13% | 28.72% | 28.29% | 32% | 31.54% | 23.05%
72 | 8 | 2030 | Summer | P, [MW] | 0 | 0 | -64.5334 | -58.6913 | -46.6645 | -47.8411 | -46.9547 | -37.834 | -42.8965 | -73.5301 | -84.1764 | -84.4637 | -90.3492 | -95.3927 | -99.9401 | -102.4606 | -99.6954 | -99.0115 | -98.6182 | -92.073 | -89.6558 | -85.4333 | -84.1429 | -95.2692 | -93.8892 | -68.4062
72 | 8 | 2030 | Summer | P, [%] | 0 | 0 | 21.51% | 19.56% | 15.55% | 15.95% | 15.65% | 12.61% | 14.3% | 24.51% | 28.06% | 28.15% | 30.12% | 31.8% | 33.31% | 34.15% | 33.23% | 33% | 32.87% | 30.69% | 29.89% | 28.48% | 28.05% | 31.76% | 31.3% | 22.8%
8 | 72 | 2030 | Summer | Q, [MVAr] | 0 | 0 | -292.1373 | -293.2476 | -295.1927 | -295.0224 | -295.1511 | -296.3327 | -295.7088 | -289.992 | -287.0554 | -287.1647 | -285.7269 | -284.4202 | -283.0114 | -282.1993 | -283.0891 | -283.305 | -283.4284 | -285.4039 | -286.0962 | -287.258 | -287.6011 | -284.4577 | -284.8705 | -291.3408
8 | 72 | 2030 | Summer | Q, [%] | 0 | 0 | 97.38% | 97.75% | 98.4% | 98.34% | 98.38% | 98.78% | 98.57% | 96.66% | 95.69% | 95.72% | 95.24% | 94.81% | 94.34% | 94.07% | 94.36% | 94.44% | 94.48% | 95.13% | 95.37% | 95.75% | 95.87% | 94.82% | 94.96% | 97.11%
72 | 8 | 2030 | Summer | Q, [MVAr] | 0 | 0 | 323.6286 | 324.7389 | 326.684 | 326.5137 | 326.6424 | 327.824 | 327.2001 | 321.4833 | 318.5467 | 318.656 | 317.2182 | 315.9115 | 314.5027 | 313.6906 | 314.5804 | 314.7963 | 314.9197 | 316.8951 | 317.5875 | 318.7493 | 319.0924 | 315.949 | 316.3618 | 322.8321
72 | 8 | 2030 | Summer | Q, [%] | 0 | 0 | 107.9% | 108.2% | 108.9% | 108.8% | 108.9% | 109.3% | 109.1% | 107.2% | 106.2% | 106.2% | 105.7% | 105.3% | 104.8% | 104.6% | 104.9% | 104.9% | 105% | 105.6% | 105.9% | 106.2% | 106.4% | 105.3% | 105.5% | 107.6%
8 | 72 | 2030 | Summer | S, [MVA] | 0 | 0 | 299.3408 | 299.2095 | 298.9749 | 298.9958 | 298.98 | 298.8329 | 298.9112 | 299.3519 | 299.3523 | 299.5386 | 299.8955 | 300.2275 | 300.3867 | 300.478 | 300.3779 | 300.3536 | 300.3397 | 300.1163 | 300.0377 | 299.9053 | 299.8661 | 300.2235 | 300.1768 | 299.4342
8 | 72 | 2030 | Summer | S, [%] | 0 | 0 | 99.78% | 99.74% | 99.66% | 99.67% | 99.66% | 99.61% | 99.64% | 99.78% | 99.78% | 99.85% | 99.97% | 100.1% | 100.1% | 100.2% | 100.1% | 100.1% | 100.1% | 100% | 100% | 99.97% | 99.96% | 100.1% | 100.1% | 99.81%
72 | 8 | 2030 | Summer | S, [MVA] | 0 | 0 | 330 | 330 | 330 | 330 | 330 | 330 | 330 | 329.785 | 329.4809 | 329.66 | 329.8338 | 329.9997 | 330 | 330 | 330 | 330 | 330 | 330 | 329.9999 | 330 | 330 | 330 | 330 | 330
72 | 8 | 2030 | Summer | S, [%] | 0 | 0 | 110% | 110% | 110% | 110% | 110% | 110% | 110% | 109.9% | 109.8% | 109.9% | 109.9% | 110% | 110% | 110% | 110% | 110% | 110% | 110% | 110% | 110% | 110% | 110% | 110% | 110%
11 | 12 | 2030 | Summer | P, [MW] | 0 | 0 | 151.772 | 135.7649 | 126.5015 | 124.4659 | 181.9233 | 185.1944 | 136.464 | 142.2821 | 154.9277 | 166.9352 | 168.89 | 186.1349 | 196.843 | 196.2344 | 208.0005 | 190.1676 | 182.465 | 180.6608 | 176.9837 | 184.8656 | 193.2824 | 201.9761 | 195.0327 | 167.0299
11 | 12 | 2030 | Summer | P, [%] | 0 | 0 | 25.3% | 22.63% | 21.08% | 20.74% | 30.32% | 30.87% | 22.74% | 23.71% | 25.82% | 27.82% | 28.15% | 31.02% | 32.81% | 32.71% | 34.67% | 31.69% | 30.41% | 30.11% | 29.5% | 30.81% | 32.21% | 33.66% | 32.51% | 27.84%
12 | 11 | 2030 | Summer | P, [MW] | 0 | 0 | -150.7688 | -134.7335 | -125.4709 | -123.4404 | -180.8512 | -184.1017 | -135.4391 | -141.3709 | -154.0729 | -166.0885 | -168.0328 | -185.2583 | -195.9617 | -195.3479 | -207.0796 | -189.2654 | -181.5684 | -179.7533 | -176.0731 | -183.9458 | -192.323 | -201.03 | -194.0643 | -166.0715
12 | 11 | 2030 | Summer | P, [%] | 0 | 0 | 25.13% | 22.46% | 20.91% | 20.57% | 30.14% | 30.68% | 22.57% | 23.56% | 25.68% | 27.68% | 28.01% | 30.88% | 32.66% | 32.56% | 34.51% | 31.54% | 30.26% | 29.96% | 29.35% | 30.66% | 32.05% | 33.5% | 32.34% | 27.68%
11 | 12 | 2030 | Summer | Q, [MVAr] | 0 | 0 | -507.7673 | -518.5225 | -520.3924 | -519.6264 | -515.6269 | -519.4635 | -516.8135 | -487.2277 | -468.7965 | -462.8449 | -465.1034 | -464.5175 | -461.8557 | -463.4877 | -468.2711 | -469.9877 | -471.2329 | -474.7422 | -476.7956 | -476.5668 | -483.9409 | -477.3056 | -485.6616 | -492.3208
11 | 12 | 2030 | Summer | Q, [%] | 0 | 0 | 84.63% | 86.42% | 86.73% | 86.6% | 85.94% | 86.58% | 86.14% | 81.2% | 78.13% | 77.14% | 77.52% | 77.42% | 76.98% | 77.25% | 78.05% | 78.33% | 78.54% | 79.12% | 79.47% | 79.43% | 80.66% | 79.55% | 80.94% | 82.05%
12 | 11 | 2030 | Summer | Q, [MVAr] | 0 | 0 | 567.7299 | 580.1714 | 581.9897 | 580.9196 | 579.7125 | 584.7809 | 578.0731 | 541.6934 | 519.8925 | 513.4531 | 516.3413 | 516.9163 | 514.537 | 516.4744 | 523.3142 | 523.9127 | 524.8288 | 528.9854 | 531.2236 | 531.547 | 541.2844 | 533.8565 | 543.5489 | 549.607
12 | 11 | 2030 | Summer | Q, [%] | 0 | 0 | 94.62% | 96.7% | 97% | 96.82% | 96.62% | 97.46% | 96.35% | 90.28% | 86.65% | 85.58% | 86.06% | 86.15% | 85.76% | 86.08% | 87.22% | 87.32% | 87.47% | 88.16% | 88.54% | 88.59% | 90.21% | 88.98% | 90.59% | 91.6%
11 | 12 | 2030 | Summer | S, [MVA] | 0 | 0 | 529.9645 | 536.0016 | 535.5473 | 534.3252 | 546.7789 | 551.4883 | 534.5265 | 507.5776 | 493.7335 | 492.0293 | 494.8181 | 500.4226 | 502.0536 | 503.3177 | 512.3885 | 507.0031 | 505.3256 | 507.9552 | 508.5836 | 511.1665 | 521.1112 | 518.2808 | 523.3593 | 519.8834
11 | 12 | 2030 | Summer | S, [%] | 0 | 0 | 88.33% | 89.33% | 89.26% | 89.05% | 91.13% | 91.91% | 89.09% | 84.6% | 82.29% | 82% | 82.47% | 83.4% | 83.68% | 83.89% | 85.4% | 84.5% | 84.22% | 84.66% | 84.76% | 85.19% | 86.85% | 86.38% | 87.23% | 86.65%
12 | 11 | 2030 | Summer | S, [MVA] | 0 | 0 | 587.4083 | 595.6106 | 595.3612 | 593.8898 | 607.2674 | 613.076 | 593.7274 | 559.837 | 542.2422 | 539.6476 | 542.9948 | 549.1112 | 550.59 | 552.1835 | 562.7963 | 557.0511 | 555.3489 | 558.692 | 559.643 | 562.4752 | 574.4362 | 570.4523 | 577.1536 | 574.1494
12 | 11 | 2030 | Summer | S, [%] | 0 | 0 | 97.9% | 99.27% | 99.23% | 98.98% | 101.2% | 102.2% | 98.95% | 93.31% | 90.37% | 89.94% | 90.5% | 91.52% | 91.76% | 92.03% | 93.8% | 92.84% | 92.56% | 93.12% | 93.27% | 93.75% | 95.74% | 95.08% | 96.19% | 95.69%
13 | 14 | 2030 | Summer | P, [MW] | 0 | 0 | 59.89 | 53.095 | 57.5234 | 56.0606 | 73.054 | 94.8768 | 69.3779 | 11.9551 | 1.7274 | 10.0631 | 8.5104 | 12.2342 | 18.1947 | 17.5126 | 24.061 | 12.7234 | 10.444 | 17.048 | 24.8248 | 40.1724 | 59.8603 | 47.4015 | 54.1909 | 64.0146
13 | 14 | 2030 | Summer | P, [%] | 0 | 0 | 14.97% | 13.27% | 14.38% | 14.02% | 18.26% | 23.72% | 17.34% | 2.989% | 0.4318% | 2.516% | 2.128% | 3.059% | 4.549% | 4.378% | 6.015% | 3.181% | 2.611% | 4.262% | 6.206% | 10.04% | 14.97% | 11.85% | 13.55% | 16%
14 | 13 | 2030 | Summer | P, [MW] | 0 | 0 | -59.8379 | -53.0445 | -57.4693 | -56.0072 | -72.993 | -94.8019 | -69.3181 | -11.9146 | -1.6873 | -10.0243 | -8.4743 | -12.2002 | -18.1612 | -17.4799 | -24.0267 | -12.6903 | -10.4109 | -17.0128 | -24.788 | -40.1312 | -59.812 | -47.3604 | -54.1471 | -63.9613
14 | 13 | 2030 | Summer | P, [%] | 0 | 0 | 14.96% | 13.26% | 14.37% | 14% | 18.25% | 23.7% | 17.33% | 2.979% | 0.4218% | 2.506% | 2.119% | 3.05% | 4.54% | 4.37% | 6.007% | 3.173% | 2.603% | 4.253% | 6.197% | 10.03% | 14.95% | 11.84% | 13.54% | 15.99%
13 | 14 | 2030 | Summer | Q, [MVAr] | 0 | 0 | 108.6401 | 109.9685 | 112.443 | 112.2162 | 112.5299 | 114.3932 | 113.208 | 108.5425 | 108.6374 | 106.6091 | 102.8979 | 99.4006 | 97.6975 | 96.7483 | 97.7588 | 98.0806 | 98.2443 | 100.5265 | 101.3071 | 102.6663 | 103.1567 | 99.3605 | 99.8777 | 107.6984
13 | 14 | 2030 | Summer | Q, [%] | 0 | 0 | 27.16% | 27.49% | 28.11% | 28.05% | 28.13% | 28.6% | 28.3% | 27.14% | 27.16% | 26.65% | 25.72% | 24.85% | 24.42% | 24.19% | 24.44% | 24.52% | 24.56% | 25.13% | 25.33% | 25.67% | 25.79% | 24.84% | 24.97% | 26.92%
14 | 13 | 2030 | Summer | Q, [MVAr] | 0 | 0 | -104.0967 | -105.566 | -107.7334 | -107.5707 | -107.2159 | -107.8724 | -108.0033 | -105.0221 | -105.1522 | -103.2238 | -99.7507 | -96.4394 | -94.7819 | -93.8943 | -94.7665 | -95.1927 | -95.3626 | -97.4573 | -98.0952 | -99.0781 | -98.9572 | -95.7825 | -96.0657 | -103.0642
14 | 13 | 2030 | Summer | Q, [%] | 0 | 0 | 26.02% | 26.39% | 26.93% | 26.89% | 26.8% | 26.97% | 27% | 26.26% | 26.29% | 25.81% | 24.94% | 24.11% | 23.7% | 23.47% | 23.69% | 23.8% | 23.84% | 24.36% | 24.52% | 24.77% | 24.74% | 23.95% | 24.02% | 25.77%
13 | 14 | 2030 | Summer | S, [MVA] | 0 | 0 | 124.0544 | 122.1153 | 126.3027 | 125.4403 | 134.1636 | 148.6183 | 132.7755 | 109.1989 | 108.6512 | 107.083 | 103.2492 | 100.1507 | 99.3773 | 98.3205 | 100.6763 | 98.9024 | 98.7979 | 101.9619 | 104.3044 | 110.2461 | 119.2667 | 110.0882 | 113.6319 | 125.2869
13 | 14 | 2030 | Summer | S, [%] | 0 | 0 | 31.01% | 30.53% | 31.58% | 31.36% | 33.54% | 37.15% | 33.19% | 27.3% | 27.16% | 26.77% | 25.81% | 25.04% | 24.84% | 24.58% | 25.17% | 24.73% | 24.7% | 25.49% | 26.08% | 27.56% | 29.82% | 27.52% | 28.41% | 31.32%
14 | 13 | 2030 | Summer | S, [MVA] | 0 | 0 | 120.0695 | 118.1435 | 122.1033 | 121.2776 | 129.7043 | 143.6101 | 128.3344 | 105.6958 | 105.1658 | 103.7093 | 100.11 | 97.2081 | 96.5061 | 95.5076 | 97.7648 | 96.0349 | 95.9292 | 98.9311 | 101.1786 | 106.897 | 115.6288 | 106.8518 | 110.2748 | 121.2983
14 | 13 | 2030 | Summer | S, [%] | 0 | 0 | 30.02% | 29.54% | 30.53% | 30.32% | 32.43% | 35.9% | 32.08% | 26.42% | 26.29% | 25.93% | 25.03% | 24.3% | 24.13% | 23.88% | 24.44% | 24.01% | 23.98% | 24.73% | 25.29% | 26.72% | 28.91% | 26.71% | 27.57% | 30.32%
13 | 15 | 2030 | Summer | P, [MW] | 0 | 0 | 158.1419 | 137.4002 | 130.2509 | 126.6094 | 136.9774 | 141.1776 | 141.6991 | 145.989 | 139.8216 | 156.0174 | 158.918 | 165.2275 | 172.2108 | 170.1332 | 166.7459 | 155.9357 | 151.5709 | 156.162 | 181.4397 | 194.7507 | 204.3477 | 204.2043 | 205.7943 | 178.3856
13 | 15 | 2030 | Summer | P, [%] | 0 | 0 | 26.36% | 22.9% | 21.71% | 21.1% | 22.83% | 23.53% | 23.62% | 24.33% | 23.3% | 26% | 26.49% | 27.54% | 28.7% | 28.36% | 27.79% | 25.99% | 25.26% | 26.03% | 30.24% | 32.46% | 34.06% | 34.03% | 34.3% | 29.73%
15 | 13 | 2030 | Summer | P, [MW] | 0 | 0 | -157.825 | -137.098 | -129.9534 | -126.3141 | -136.6755 | -140.8735 | -141.3941 | -145.681 | -139.5178 | -155.7021 | -158.6004 | -164.9051 | -171.8827 | -169.8068 | -166.4223 | -155.6204 | -151.2589 | -155.8466 | -181.1038 | -194.4027 | -203.9906 | -203.8473 | -205.4358 | -178.0523
15 | 13 | 2030 | Summer | P, [%] | 0 | 0 | 26.3% | 22.85% | 21.66% | 21.05% | 22.78% | 23.48% | 23.57% | 24.28% | 23.25% | 25.95% | 26.43% | 27.48% | 28.65% | 28.3% | 27.74% | 25.94% | 25.21% | 25.97% | 30.18% | 32.4% | 34% | 33.97% | 34.24% | 29.68%
13 | 15 | 2030 | Summer | Q, [MVAr] | 0 | 0 | -320.2577 | -320.5491 | -320.6318 | -320.6703 | -320.5543 | -320.0841 | -320.495 | -320.4378 | -320.5191 | -320.2911 | -320.2453 | -320.1405 | -320.0163 | -320.0541 | -320.1142 | -320.2924 | -320.3584 | -320.2888 | -319.8386 | -319.5557 | -319.332 | -319.3354 | -319.2968 | -319.8991
13 | 15 | 2030 | Summer | Q, [%] | 0 | 0 | 53.38% | 53.42% | 53.44% | 53.45% | 53.43% | 53.35% | 53.42% | 53.41% | 53.42% | 53.38% | 53.37% | 53.36% | 53.34% | 53.34% | 53.35% | 53.38% | 53.39% | 53.38% | 53.31% | 53.26% | 53.22% | 53.22% | 53.22% | 53.32%
15 | 13 | 2030 | Summer | Q, [MVAr] | 0 | 0 | 344.4369 | 343.6019 | 343.3319 | 343.1979 | 343.5857 | 343.2799 | 343.7686 | 343.9383 | 343.6954 | 344.3478 | 344.4696 | 344.7398 | 345.047 | 344.9547 | 344.8058 | 344.3444 | 344.164 | 344.3539 | 345.4665 | 346.0982 | 346.5734 | 346.5662 | 346.6465 | 345.326
15 | 13 | 2030 | Summer | Q, [%] | 0 | 0 | 57.41% | 57.27% | 57.22% | 57.2% | 57.26% | 57.21% | 57.29% | 57.32% | 57.28% | 57.39% | 57.41% | 57.46% | 57.51% | 57.49% | 57.47% | 57.39% | 57.36% | 57.39% | 57.58% | 57.68% | 57.76% | 57.76% | 57.77% | 57.55%
13 | 15 | 2030 | Summer | S, [MVA] | 0 | 0 | 357.1748 | 348.7557 | 346.0781 | 344.7599 | 348.5941 | 349.8356 | 350.4222 | 352.1266 | 349.6892 | 356.2693 | 357.508 | 360.2639 | 363.4102 | 362.4637 | 360.9395 | 356.2347 | 354.4054 | 356.3306 | 367.7188 | 374.224 | 379.1186 | 379.0442 | 379.8707 | 366.2743
13 | 15 | 2030 | Summer | S, [%] | 0 | 0 | 59.53% | 58.13% | 57.68% | 57.46% | 58.1% | 58.31% | 58.4% | 58.69% | 58.28% | 59.38% | 59.58% | 60.04% | 60.57% | 60.41% | 60.16% | 59.37% | 59.07% | 59.39% | 61.29% | 62.37% | 63.19% | 63.17% | 63.31% | 61.05%
15 | 13 | 2030 | Summer | S, [MVA] | 0 | 0 | 378.874 | 369.9434 | 367.1031 | 365.7049 | 369.7719 | 371.0612 | 371.7111 | 373.5191 | 370.9336 | 377.9134 | 379.2274 | 382.1507 | 385.4881 | 384.4842 | 382.8674 | 377.8767 | 375.9363 | 377.9785 | 390.0585 | 396.959 | 402.1508 | 402.072 | 402.9487 | 388.5262
15 | 13 | 2030 | Summer | S, [%] | 0 | 0 | 63.15% | 61.66% | 61.18% | 60.95% | 61.63% | 61.84% | 61.95% | 62.25% | 61.82% | 62.99% | 63.2% | 63.69% | 64.25% | 64.08% | 63.81% | 62.98% | 62.66% | 63% | 65.01% | 66.16% | 67.03% | 67.01% | 67.16% | 64.75%
19 | 20 | 2030 | Summer | P, [MW] | 0 | 0 | 2.4279 | 6.2267 | 6.0707 | 6.0036 | 6.0724 | 6.0529 | 2.5286 | -4.9393 | -10.9907 | -21.2688 | -21.8448 | -21.8395 | -22.0344 | -22.579 | -21.8358 | -21.5533 | -17.3802 | -9.6192 | -3.5703 | 1.9599 | 2.4044 | 2.5402 | 2.2867 | 5.4695
19 | 20 | 2030 | Summer | P, [%] | 0 | 0 | 12.14% | 31.13% | 30.35% | 30.02% | 30.36% | 30.26% | 12.64% | 24.7% | 54.95% | 106.3% | 109.2% | 109.2% | 110.2% | 112.9% | 109.2% | 107.8% | 86.9% | 48.1% | 17.85% | 9.799% | 12.02% | 12.7% | 11.43% | 27.35%
20 | 19 | 2030 | Summer | P, [MW] | 0 | 0 | -2.4228 | -6.2121 | -6.0565 | -5.9896 | -6.0581 | -6.0372 | -2.5229 | 4.9474 | 11.0254 | 21.3976 | 21.9807 | 21.9754 | 22.1727 | 22.7243 | 21.9717 | 21.6857 | 17.4662 | 9.646 | 3.576 | -1.9549 | -2.3976 | -2.5341 | -2.2802 | -5.4559
20 | 19 | 2030 | Summer | P, [%] | 0 | 0 | 12.11% | 31.06% | 30.28% | 29.95% | 30.29% | 30.19% | 12.61% | 24.74% | 55.13% | 107% | 109.9% | 109.9% | 110.9% | 113.6% | 109.9% | 108.4% | 87.33% | 48.23% | 17.88% | 9.774% | 11.99% | 12.67% | 11.4% | 27.28%
19 | 20 | 2030 | Summer | Q, [MVAr] | 0 | 0 | -3.4061 | -3.4438 | -3.4985 | -3.5081 | -3.5387 | -4.1757 | -3.6102 | -1.9807 | -0.84348 | 1.0094 | 1.2936 | 1.1762 | 1.332 | 1.3514 | 1.1006 | 1.0196 | 0.26729 | -1.0291 | -2.6936 | -3.6624 | -4.1876 | -3.7826 | -4.1156 | -4.1091
19 | 20 | 2030 | Summer | Q, [%] | 0 | 0 | 17.03% | 17.22% | 17.49% | 17.54% | 17.69% | 20.88% | 18.05% | 9.903% | 4.217% | 5.047% | 6.468% | 5.881% | 6.66% | 6.757% | 5.503% | 5.098% | 1.336% | 5.146% | 13.47% | 18.31% | 20.94% | 18.91% | 20.58% | 20.55%
20 | 19 | 2030 | Summer | Q, [MVAr] | 0 | 0 | 3.4887 | 3.6825 | 3.7301 | 3.7363 | 3.7718 | 4.4325 | 3.702 | 2.1132 | 1.4091 | 1.0922 | 0.92224 | 1.0397 | 0.92267 | 1.0174 | 1.1153 | 1.1393 | 1.1353 | 1.4649 | 2.7877 | 3.744 | 4.2985 | 3.8809 | 4.221 | 4.3312
20 | 19 | 2030 | Summer | Q, [%] | 0 | 0 | 17.44% | 18.41% | 18.65% | 18.68% | 18.86% | 22.16% | 18.51% | 10.57% | 7.045% | 5.461% | 4.611% | 5.198% | 4.613% | 5.087% | 5.576% | 5.697% | 5.676% | 7.325% | 13.94% | 18.72% | 21.49% | 19.4% | 21.1% | 21.66%
19 | 20 | 2030 | Summer | S, [MVA] | 0 | 0 | 4.1828 | 7.1156 | 7.0066 | 6.9535 | 7.0282 | 7.3535 | 4.4076 | 5.3216 | 11.0231 | 21.2927 | 21.883 | 21.8712 | 22.0746 | 22.6194 | 21.8635 | 21.5774 | 17.3822 | 9.6741 | 4.4724 | 4.1538 | 4.8288 | 4.5563 | 4.7082 | 6.8411
19 | 20 | 2030 | Summer | S, [%] | 0 | 0 | 20.91% | 35.58% | 35.03% | 34.77% | 35.14% | 36.77% | 22.04% | 26.61% | 55.12% | 106.5% | 109.4% | 109.4% | 110.4% | 113.1% | 109.3% | 107.9% | 86.91% | 48.37% | 22.36% | 20.77% | 24.14% | 22.78% | 23.54% | 34.21%
20 | 19 | 2030 | Summer | S, [MVA] | 0 | 0 | 4.2474 | 7.2216 | 7.113 | 7.0594 | 7.1363 | 7.4896 | 4.48 | 5.3798 | 11.1151 | 21.4255 | 22 | 22 | 22.1918 | 22.747 | 22 | 21.7156 | 17.503 | 9.7566 | 4.5342 | 4.2237 | 4.922 | 4.635 | 4.7975 | 6.9661
20 | 19 | 2030 | Summer | S, [%] | 0 | 0 | 21.24% | 36.11% | 35.56% | 35.3% | 35.68% | 37.45% | 22.4% | 26.9% | 55.58% | 107.1% | 110% | 110% | 111% | 113.7% | 110% | 108.6% | 87.52% | 48.78% | 22.67% | 21.12% | 24.61% | 23.18% | 23.99% | 34.83%
19 | 21 | 2030 | Summer | P, [MW] | 0 | 0 | 7.9939 | 7.4679 | 6.6764 | 6.5455 | 6.4052 | 6.2034 | 5.2458 | 1.6489 | -3.2981 | -9.9621 | -15.5997 | -19.5581 | -21.7759 | -21.8405 | -21.098 | -17.1446 | -11.5801 | -5.4514 | 3.4098 | 6.5294 | 10.2581 | 7.664 | 10.6074 | 9.1221
19 | 21 | 2030 | Summer | P, [%] | 0 | 0 | 39.97% | 37.34% | 33.38% | 32.73% | 32.03% | 31.02% | 26.23% | 8.245% | 16.49% | 49.81% | 78% | 97.79% | 108.9% | 109.2% | 105.5% | 85.72% | 57.9% | 27.26% | 17.05% | 32.65% | 51.29% | 38.32% | 53.04% | 45.61%
21 | 19 | 2030 | Summer | P, [MW] | 0 | 0 | -7.9719 | -7.4485 | -6.6601 | -6.5297 | -6.3898 | -6.1874 | -5.234 | -1.6465 | 3.3019 | 9.9904 | 15.6688 | 19.667 | 21.911 | 21.9764 | 21.2249 | 17.2282 | 11.6183 | 5.4604 | -3.4038 | -6.513 | -10.222 | -7.6426 | -10.5693 | -9.0931
21 | 19 | 2030 | Summer | P, [%] | 0 | 0 | 39.86% | 37.24% | 33.3% | 32.65% | 31.95% | 30.94% | 26.17% | 8.233% | 16.51% | 49.95% | 78.34% | 98.33% | 109.6% | 109.9% | 106.1% | 86.14% | 58.09% | 27.3% | 17.02% | 32.56% | 51.11% | 38.21% | 52.85% | 45.47%
19 | 21 | 2030 | Summer | Q, [MVAr] | 0 | 0 | -3.5034 | -3.3803 | -3.4186 | -3.4266 | -3.4502 | -4.0652 | -3.6229 | -2.3664 | -1.5252 | -0.48162 | 0.38456 | 0.84111 | 1.3146 | 1.2562 | 1.0106 | 0.37734 | -0.45008 | -1.3878 | -3.0346 | -3.7402 | -4.2969 | -3.8569 | -4.2356 | -4.0828
19 | 21 | 2030 | Summer | Q, [%] | 0 | 0 | 17.52% | 16.9% | 17.09% | 17.13% | 17.25% | 20.33% | 18.11% | 11.83% | 7.626% | 2.408% | 1.923% | 4.206% | 6.573% | 6.281% | 5.053% | 1.887% | 2.25% | 6.939% | 15.17% | 18.7% | 21.48% | 19.28% | 21.18% | 20.41%
21 | 19 | 2030 | Summer | Q, [MVAr] | 0 | 0 | 3.8728 | 3.7057 | 3.6913 | 3.6911 | 3.7068 | 4.3336 | 3.8203 | 2.4064 | 1.5883 | 0.95524 | 0.77274 | 0.98226 | 0.94716 | 1.0197 | 1.1136 | 1.0233 | 1.0904 | 1.5391 | 3.1353 | 4.0155 | 4.9012 | 4.2151 | 4.8725 | 4.5698
21 | 19 | 2030 | Summer | Q, [%] | 0 | 0 | 19.36% | 18.53% | 18.46% | 18.46% | 18.53% | 21.67% | 19.1% | 12.03% | 7.942% | 4.776% | 3.864% | 4.911% | 4.736% | 5.099% | 5.568% | 5.117% | 5.452% | 7.696% | 15.68% | 20.08% | 24.51% | 21.08% | 24.36% | 22.85%
19 | 21 | 2030 | Summer | S, [MVA] | 0 | 0 | 8.728 | 8.1973 | 7.5007 | 7.3882 | 7.2753 | 7.4168 | 6.3752 | 2.8842 | 3.6337 | 9.9737 | 15.6045 | 19.5762 | 21.8156 | 21.8766 | 21.1222 | 17.1487 | 11.5888 | 5.6252 | 4.5646 | 7.5248 | 11.1216 | 8.5798 | 11.4218 | 9.9941
19 | 21 | 2030 | Summer | S, [%] | 0 | 0 | 43.64% | 40.99% | 37.5% | 36.94% | 36.38% | 37.08% | 31.88% | 14.42% | 18.17% | 49.87% | 78.02% | 97.88% | 109.1% | 109.4% | 105.6% | 85.74% | 57.94% | 28.13% | 22.82% | 37.62% | 55.61% | 42.9% | 57.11% | 49.97%
21 | 19 | 2030 | Summer | S, [MVA] | 0 | 0 | 8.8628 | 8.3194 | 7.6146 | 7.5008 | 7.3872 | 7.554 | 6.4799 | 2.9158 | 3.664 | 10.0359 | 15.6879 | 19.6915 | 21.9315 | 22 | 21.254 | 17.2586 | 11.6694 | 5.6732 | 4.6278 | 7.6513 | 11.3362 | 8.7279 | 11.6384 | 10.1768
21 | 19 | 2030 | Summer | S, [%] | 0 | 0 | 44.31% | 41.6% | 38.07% | 37.5% | 36.94% | 37.77% | 32.4% | 14.58% | 18.32% | 50.18% | 78.44% | 98.46% | 109.7% | 110% | 106.3% | 86.29% | 58.35% | 28.37% | 23.14% | 38.26% | 56.68% | 43.64% | 58.19% | 50.88%
29 | 30 | 2030 | Summer | P, [MW] | 0 | 0 | 13.2731 | 12.6958 | 12.3163 | 12.2659 | 12.2458 | 12.5372 | 12.5899 | 9.0635 | 2.847 | -2.8069 | -8.3826 | -12.1745 | -14.2689 | -14.8643 | -14.4417 | -10.5412 | -4.7108 | 1.8399 | 10.9593 | 13.3474 | 17.518 | 14.1436 | 15.9453 | 14.7693
29 | 30 | 2030 | Summer | P, [%] | 0 | 0 | 60.33% | 57.71% | 55.98% | 55.75% | 55.66% | 56.99% | 57.23% | 41.2% | 12.94% | 12.76% | 38.1% | 55.34% | 64.86% | 67.56% | 65.64% | 47.91% | 21.41% | 8.363% | 49.81% | 60.67% | 79.63% | 64.29% | 72.48% | 67.13%
30 | 29 | 2030 | Summer | P, [MW] | 0 | 0 | -13.2265 | -12.6539 | -12.2769 | -12.2266 | -12.2066 | -12.494 | -12.5469 | -9.04 | -2.8414 | 2.8115 | 8.4003 | 12.2091 | 14.3154 | 14.9149 | 14.4902 | 10.5687 | 4.7192 | -1.8344 | -10.9243 | -13.2975 | -17.4374 | -14.0888 | -15.8773 | -14.7108
30 | 29 | 2030 | Summer | P, [%] | 0 | 0 | 60.12% | 57.52% | 55.8% | 55.58% | 55.48% | 56.79% | 57.03% | 41.09% | 12.92% | 12.78% | 38.18% | 55.5% | 65.07% | 67.8% | 65.86% | 48.04% | 21.45% | 8.338% | 49.66% | 60.44% | 79.26% | 64.04% | 72.17% | 66.87%
29 | 30 | 2030 | Summer | Q, [MVAr] | 0 | 0 | -5.7239 | -5.2289 | -5.0934 | -5.1433 | -5.1426 | -5.9929 | -5.8119 | -4.8883 | -4.1394 | -3.5857 | -3.1895 | -3.0267 | -2.7839 | -2.9666 | -3.313 | -3.655 | -4.0178 | -4.6775 | -6.0082 | -6.5944 | -7.0517 | -6.5887 | -6.8562 | -6.4919
29 | 30 | 2030 | Summer | Q, [%] | 0 | 0 | 26.02% | 23.77% | 23.15% | 23.38% | 23.38% | 27.24% | 26.42% | 22.22% | 18.82% | 16.3% | 14.5% | 13.76% | 12.65% | 13.48% | 15.06% | 16.61% | 18.26% | 21.26% | 27.31% | 29.97% | 32.05% | 29.95% | 31.16% | 29.51%
30 | 29 | 2030 | Summer | Q, [MVAr] | 0 | 0 | 6.6883 | 6.095 | 5.9083 | 5.9553 | 5.9523 | 6.8863 | 6.7001 | 5.3739 | 4.2543 | 3.6799 | 3.5547 | 3.7426 | 3.7451 | 4.014 | 4.3166 | 4.2236 | 4.1928 | 4.7931 | 6.731 | 7.626 | 8.7204 | 7.7219 | 8.2626 | 7.7024
30 | 29 | 2030 | Summer | Q, [%] | 0 | 0 | 30.4% | 27.7% | 26.86% | 27.07% | 27.06% | 31.3% | 30.46% | 24.43% | 19.34% | 16.73% | 16.16% | 17.01% | 17.02% | 18.25% | 19.62% | 19.2% | 19.06% | 21.79% | 30.6% | 34.66% | 39.64% | 35.1% | 37.56% | 35.01%
29 | 30 | 2030 | Summer | S, [MVA] | 0 | 0 | 14.4547 | 13.7304 | 13.328 | 13.3006 | 13.2818 | 13.8959 | 13.8666 | 10.2977 | 5.024 | 4.5537 | 8.9689 | 12.5451 | 14.538 | 15.1574 | 14.8169 | 11.1569 | 6.1915 | 5.0263 | 12.4982 | 14.8875 | 18.8841 | 15.603 | 17.3568 | 16.1331
29 | 30 | 2030 | Summer | S, [%] | 0 | 0 | 65.7% | 62.41% | 60.58% | 60.46% | 60.37% | 63.16% | 63.03% | 46.81% | 22.84% | 20.7% | 40.77% | 57.02% | 66.08% | 68.9% | 67.35% | 50.71% | 28.14% | 22.85% | 56.81% | 67.67% | 85.84% | 70.92% | 78.89% | 73.33%
30 | 29 | 2030 | Summer | S, [MVA] | 0 | 0 | 14.8213 | 14.0453 | 13.6247 | 13.5998 | 13.5806 | 14.2661 | 14.2238 | 10.5167 | 5.116 | 4.631 | 9.1214 | 12.7698 | 14.7972 | 15.4456 | 15.1195 | 11.3814 | 6.3127 | 5.1321 | 12.8315 | 15.329 | 19.4963 | 16.0662 | 17.8986 | 16.6052
30 | 29 | 2030 | Summer | S, [%] | 0 | 0 | 67.37% | 63.84% | 61.93% | 61.82% | 61.73% | 64.85% | 64.65% | 47.8% | 23.25% | 21.05% | 41.46% | 58.04% | 67.26% | 70.21% | 68.73% | 51.73% | 28.69% | 23.33% | 58.32% | 69.68% | 88.62% | 73.03% | 81.36% | 75.48%
1 | 5 | 2030 | Summer | P, [MW] | Expected | - | -7.8424 | -5.0965 | -2.9011 | -2.6084 | -1.9465 | -1.6029 | -0.74867 | -0.48501 | 4.7172 | 7.4093 | 8.8418 | 11.1967 | 13.1 | 13.494 | 13.0767 | 10.383 | 9.0399 | 7.3401 | -2.133 | -5.8679 | -7.0451 | -3.0178 | -4.3597 | -4.7879
1 | 5 | 2030 | Summer | P, [%] | Expected | - | 6.376% | 4.144% | 2.359% | 2.121% | 1.583% | 1.303% | 0.6087% | 0.3943% | 3.835% | 6.024% | 7.188% | 9.103% | 10.65% | 10.97% | 10.63% | 8.441% | 7.349% | 5.968% | 1.734% | 4.771% | 5.728% | 2.454% | 3.544% | 3.893%
5 | 1 | 2030 | Summer | P, [MW] | Expected | - | 7.8738 | 5.1187 | 2.9191 | 2.626 | 1.9638 | 1.6292 | 0.76521 | 0.48867 | -4.7076 | -7.3908 | -8.8157 | -11.156 | -13.047 | -13.4373 | -13.0211 | -10.345 | -9.0106 | -7.3193 | 2.1362 | 5.8789 | 7.0611 | 3.023 | 4.3679 | 4.8012
5 | 1 | 2030 | Summer | P, [%] | Expected | - | 6.401% | 4.162% | 2.373% | 2.135% | 1.597% | 1.325% | 0.6221% | 0.3973% | 3.827% | 6.009% | 7.167% | 9.07% | 10.61% | 10.92% | 10.59% | 8.411% | 7.326% | 5.951% | 1.737% | 4.78% | 5.741% | 2.458% | 3.551% | 3.903%
1 | 5 | 2030 | Summer | Q, [MVAr] | Expected | - | -7.8674 | -8.0135 | -8.1782 | -8.1731 | -8.3077 | -10.2112 | -8.3182 | -4.2509 | -4.2254 | -4.3181 | -4.9343 | -5.6549 | -5.5958 | -5.8946 | -6.47 | -6.3167 | -5.7689 | -5.4173 | -3.2456 | -2.8567 | -3.4371 | -3.6792 | -3.8303 | -5.6181
1 | 5 | 2030 | Summer | Q, [%] | Expected | - | 6.396% | 6.515% | 6.649% | 6.645% | 6.754% | 8.302% | 6.763% | 3.456% | 3.435% | 3.511% | 4.012% | 4.597% | 4.549% | 4.792% | 5.26% | 5.136% | 4.69% | 4.404% | 2.639% | 2.323% | 2.794% | 2.991% | 3.114% | 4.568%
5 | 1 | 2030 | Summer | Q, [MVAr] | Expected | - | 6.7441 | 6.8563 | 7.0089 | 7.0026 | 7.137 | 9.0808 | 7.1494 | 3.0263 | 3.0172 | 3.1385 | 3.7788 | 4.5511 | 4.5343 | 4.847 | 5.4196 | 5.2051 | 4.6276 | 4.2496 | 2.0319 | 1.6771 | 2.2818 | 2.481 | 2.6473 | 4.4475
5 | 1 | 2030 | Summer | Q, [%] | Expected | - | 0.05483 | 0.055742 | 0.056983 | 0.056932 | 0.058024 | 0.073827 | 0.058125 | 0.024604 | 0.02453 | 0.025517 | 0.030722 | 0.037001 | 0.036864 | 0.039407 | 0.044062 | 0.042318 | 0.037623 | 0.03455 | 0.016519 | 0.013635 | 0.018552 | 0.020171 | 0.021523 | 0.036159
1 | 5 | 2030 | Summer | S, [MVA] | Expected | - | 11.1085 | 9.4968 | 8.6775 | 8.5793 | 8.5327 | 10.3362 | 8.3518 | 4.2785 | 6.3329 | 8.5758 | 10.1254 | 12.5436 | 14.2451 | 14.7253 | 14.5897 | 12.1535 | 10.7238 | 9.1228 | 3.8838 | 6.5264 | 7.8388 | 4.7586 | 5.8033 | 7.3815
1 | 5 | 2030 | Summer | S, [%] | Expected | - | 9.031% | 7.721% | 7.055% | 6.975% | 6.937% | 8.403% | 6.79% | 3.478% | 5.149% | 6.972% | 8.232% | 10.2% | 11.58% | 11.97% | 11.86% | 9.881% | 8.719% | 7.417% | 3.158% | 5.306% | 6.373% | 3.869% | 4.718% | 6.001%
5 | 1 | 2030 | Summer | S, [MVA] | Expected | - | 10.3672 | 8.5563 | 7.5925 | 7.4788 | 7.4022 | 9.2258 | 7.1902 | 3.0655 | 5.5915 | 8.0296 | 9.5914 | 12.0486 | 13.8125 | 14.2848 | 14.1039 | 11.5807 | 10.1294 | 8.4635 | 2.9482 | 6.1134 | 7.4207 | 3.9107 | 5.1075 | 6.5446
5 | 1 | 2030 | Summer | S, [%] | Expected | - | 8.429% | 6.956% | 6.173% | 6.08% | 6.018% | 7.501% | 5.846% | 2.492% | 4.546% | 6.528% | 7.798% | 9.796% | 11.23% | 11.61% | 11.47% | 9.415% | 8.235% | 6.881% | 2.397% | 4.97% | 6.033% | 3.179% | 4.152% | 5.321%
1 | 19 | 2030 | Summer | P, [MW] | Expected | - | 10.2599 | 13.5966 | 12.6323 | 12.4309 | 12.3575 | 12.1094 | 7.5948 | -3.4643 | -14.4349 | -31.3054 | -37.4642 | -41.3258 | -43.8066 | -44.4349 | -42.9951 | -38.7841 | -29.1172 | -15.3292 | -0.46344 | 8.2618 | 12.5055 | 10.0046 | 12.7456 | 14.4786
1 | 19 | 2030 | Summer | P, [%] | Expected | - | 8.341% | 11.05% | 10.27% | 10.11% | 10.05% | 9.845% | 6.175% | 2.816% | 11.74% | 25.45% | 30.46% | 33.6% | 35.62% | 36.13% | 34.96% | 31.53% | 23.67% | 12.46% | 0.3768% | 6.717% | 10.17% | 8.134% | 10.36% | 11.77%
19 | 1 | 2030 | Summer | P, [MW] | Expected | - | -10.2074 | -13.5296 | -12.5694 | -12.3687 | -12.2952 | -12.0337 | -7.5521 | 3.4779 | 14.4789 | 31.4897 | 37.7272 | 41.6466 | 44.1669 | 44.8059 | 43.3429 | 39.0671 | 29.2779 | 15.3803 | 0.48937 | -8.2063 | -12.4175 | -9.9397 | -12.6581 | -14.3847
19 | 1 | 2030 | Summer | P, [%] | Expected | - | 8.299% | 11% | 10.22% | 10.06% | 9.996% | 9.783% | 6.14% | 2.828% | 11.77% | 25.6% | 30.67% | 33.86% | 35.91% | 36.43% | 35.24% | 31.76% | 23.8% | 12.5% | 0.3979% | 6.672% | 10.1% | 8.081% | 10.29% | 11.69%
1 | 19 | 2030 | Summer | Q, [MVAr] | Expected | - | -13.4522 | -13.3518 | -13.4898 | -13.5159 | -13.6204 | -16.1122 | -13.2956 | -8.1716 | -5.4566 | -1.7909 | -0.23885 | 0.63757 | 0.84333 | 0.67694 | -0.088185 | -0.96209 | -3.0289 | -6.4204 | -12.0732 | -15.2727 | -17.6941 | -15.8181 | -17.4572 | -17.0874
1 | 19 | 2030 | Summer | Q, [%] | Expected | - | 10.94% | 10.86% | 10.97% | 10.99% | 11.07% | 13.1% | 10.81% | 6.644% | 4.436% | 1.456% | 0.1942% | 0.5184% | 0.6856% | 0.5504% | 0.0717% | 0.7822% | 2.462% | 5.22% | 9.816% | 12.42% | 14.39% | 12.86% | 14.19% | 13.89%
19 | 1 | 2030 | Summer | Q, [MVAr] | Expected | - | 12.7794 | 12.7271 | 12.852 | 12.8754 | 12.981 | 15.525 | 12.5916 | 7.3574 | 4.742 | 1.5528 | 0.26863 | -0.40942 | -0.48062 | -0.27671 | 0.41003 | 1.0624 | 2.7119 | 5.731 | 11.3078 | 14.6137 | 17.1509 | 15.1918 | 16.9116 | 16.5622
19 | 1 | 2030 | Summer | Q, [%] | Expected | - | 0.1039 | 0.10347 | 0.10449 | 0.10468 | 0.10554 | 0.12622 | 0.10237 | 0.059816 | 0.038553 | 0.012624 | 0.002184 | 0.0033286 | 0.0039075 | 0.0022497 | 0.0033335 | 0.0086377 | 0.022048 | 0.046594 | 0.091933 | 0.11881 | 0.13944 | 0.12351 | 0.13749 | 0.13465
1 | 19 | 2030 | Summer | S, [MVA] | Expected | - | 16.9183 | 19.0562 | 18.4811 | 18.3632 | 18.3909 | 20.1554 | 15.3119 | 8.8756 | 15.4318 | 31.3566 | 37.465 | 41.3307 | 43.8147 | 44.44 | 42.9952 | 38.796 | 29.2743 | 16.6195 | 12.0821 | 17.3642 | 21.6672 | 18.7164 | 21.6149 | 22.3967
1 | 19 | 2030 | Summer | S, [%] | Expected | - | 13.75% | 15.49% | 15.03% | 14.93% | 14.95% | 16.39% | 12.45% | 7.216% | 12.55% | 25.49% | 30.46% | 33.6% | 35.62% | 36.13% | 34.96% | 31.54% | 23.8% | 13.51% | 9.823% | 14.12% | 17.62% | 15.22% | 17.57% | 18.21%
19 | 1 | 2030 | Summer | S, [MVA] | Expected | - | 16.3556 | 18.575 | 17.9767 | 17.8539 | 17.8795 | 19.6427 | 14.6827 | 8.138 | 15.2356 | 31.5279 | 37.7282 | 41.6486 | 44.1695 | 44.8068 | 43.3448 | 39.0815 | 29.4033 | 16.4133 | 11.3184 | 16.7602 | 21.1742 | 18.1546 | 21.1241 | 21.9369
19 | 1 | 2030 | Summer | S, [%] | Expected | - | 13.3% | 15.1% | 14.62% | 14.52% | 14.54% | 15.97% | 11.94% | 6.616% | 12.39% | 25.63% | 30.67% | 33.86% | 35.91% | 36.43% | 35.24% | 31.77% | 23.91% | 13.34% | 9.202% | 13.63% | 17.21% | 14.76% | 17.17% | 17.83%
1 | 29 | 2030 | Summer | P, [MW] | Expected | - | 0.54744 | -2.9248 | -3.4793 | -3.5665 | -3.5673 | -4.0703 | -3.3753 | 1.6505 | -1.8005 | 0.19795 | -2.4666 | -5.0296 | -4.9069 | -4.6635 | -3.9339 | -4.392 | -4.8362 | -3.1338 | 1.4758 | 2.4774 | 2.6478 | 2.4414 | 0.97122 | -1.3674
1 | 29 | 2030 | Summer | P, [%] | Expected | - | 0.4451% | 2.378% | 2.829% | 2.9% | 2.9% | 3.309% | 2.744% | 1.342% | 1.464% | 0.1609% | 2.005% | 4.089% | 3.989% | 3.791% | 3.198% | 3.571% | 3.932% | 2.548% | 1.2% | 2.014% | 2.153% | 1.985% | 0.7896% | 1.112%
29 | 1 | 2030 | Summer | P, [MW] | Expected | - | -0.54282 | 2.9293 | 3.4823 | 3.5697 | 3.5703 | 4.0733 | 3.3809 | -1.6412 | 1.8096 | -0.19131 | 2.479 | 5.0477 | 4.9254 | 4.6847 | 3.9569 | 4.4152 | 4.8577 | 3.1538 | -1.4648 | -2.4688 | -2.6413 | -2.4344 | -0.96682 | 1.3714
29 | 1 | 2030 | Summer | P, [%] | Expected | - | 0.4413% | 2.382% | 2.831% | 2.902% | 2.903% | 3.312% | 2.749% | 1.334% | 1.471% | 0.1555% | 2.015% | 4.104% | 4.004% | 3.809% | 3.217% | 3.59% | 3.949% | 2.564% | 1.191% | 2.007% | 2.147% | 1.979% | 0.786% | 1.115%
1 | 29 | 2030 | Summer | Q, [MVAr] | Expected | - | 4.8561 | 3.9249 | 2.0021 | 2.2351 | 1.8512 | 0.67455 | 4.2953 | 6.962 | 6.8457 | 5.9746 | 7.9438 | 8.8659 | 9.0412 | 9.9788 | 10.7724 | 10.644 | 10.0037 | 10.1739 | 7.6266 | 6.3595 | 5.2388 | 5.5995 | 4.642 | 4.2631
1 | 29 | 2030 | Summer | Q, [%] | Expected | - | 3.948% | 3.191% | 1.628% | 1.817% | 1.505% | 0.5484% | 3.492% | 5.66% | 5.566% | 4.857% | 6.458% | 7.208% | 7.351% | 8.113% | 8.758% | 8.654% | 8.133% | 8.271% | 6.2% | 5.17% | 4.259% | 4.552% | 3.774% | 3.466%
29 | 1 | 2030 | Summer | Q, [MVAr] | Expected | - | -5.5892 | -4.6611 | -2.7438 | -2.9755 | -2.5925 | -1.4091 | -5.0238 | -7.6856 | -7.5741 | -6.7135 | -8.6631 | -9.5636 | -9.7379 | -10.6648 | -11.4504 | -11.3218 | -10.6876 | -10.8614 | -8.3366 | -7.0732 | -5.9556 | -6.3186 | -5.3673 | -4.9924
29 | 1 | 2030 | Summer | Q, [%] | Expected | - | 0.045441 | 0.037895 | 0.022308 | 0.024191 | 0.021077 | 0.011456 | 0.040844 | 0.062485 | 0.061578 | 0.054581 | 0.070432 | 0.077753 | 0.07917 | 0.086705 | 0.093093 | 0.092047 | 0.086891 | 0.088304 | 0.067778 | 0.057505 | 0.048419 | 0.051371 | 0.043637 | 0.040589
1 | 29 | 2030 | Summer | S, [MVA] | Expected | - | 4.8869 | 4.8948 | 4.0142 | 4.209 | 4.019 | 4.1258 | 5.4628 | 7.155 | 7.0786 | 5.9779 | 8.318 | 10.1932 | 10.2869 | 11.0147 | 11.4682 | 11.5146 | 11.1114 | 10.6456 | 7.7681 | 6.825 | 5.8699 | 6.1086 | 4.7425 | 4.477
1 | 29 | 2030 | Summer | S, [%] | Expected | - | 3.973% | 3.98% | 3.264% | 3.422% | 3.268% | 3.354% | 4.441% | 5.817% | 5.755% | 4.86% | 6.763% | 8.287% | 8.363% | 8.955% | 9.324% | 9.361% | 9.034% | 8.655% | 6.316% | 5.549% | 4.772% | 4.966% | 3.856% | 3.64%
29 | 1 | 2030 | Summer | S, [MVA] | Expected | - | 5.6155 | 5.5052 | 4.4334 | 4.6472 | 4.4122 | 4.3101 | 6.0555 | 7.8589 | 7.7872 | 6.7162 | 9.0109 | 10.814 | 10.9127 | 11.6483 | 12.1148 | 12.1523 | 11.7398 | 11.3101 | 8.4643 | 7.4916 | 6.515 | 6.7714 | 5.4537 | 5.1773
29 | 1 | 2030 | Summer | S, [%] | Expected | - | 4.565% | 4.476% | 3.604% | 3.778% | 3.587% | 3.504% | 4.923% | 6.389% | 6.331% | 5.46% | 7.326% | 8.792% | 8.872% | 9.47% | 9.849% | 9.88% | 9.545% | 9.195% | 6.882% | 6.091% | 5.297% | 5.505% | 4.434% | 4.209%
1 | 36 | 2030 | Summer | P, [MW] | Expected | - | -22.3762 | -25.2768 | -25.079 | -24.5565 | -25.211 | -25.6642 | -24.8362 | -20.6197 | -20.3977 | -10.6563 | -4.3787 | -3.989 | -3.582 | -3.5245 | -3.1488 | -2.9459 | -7.8313 | -18.9354 | -21.5113 | -20.191 | -20.0472 | -19.7384 | -21.8824 | -24.119
1 | 36 | 2030 | Summer | P, [%] | Expected | - | 18.19% | 20.55% | 20.39% | 19.96% | 20.5% | 20.87% | 20.19% | 16.76% | 16.58% | 8.664% | 3.56% | 3.243% | 2.912% | 2.865% | 2.56% | 2.395% | 6.367% | 15.39% | 17.49% | 16.42% | 16.3% | 16.05% | 17.79% | 19.61%
36 | 1 | 2030 | Summer | P, [MW] | Expected | - | 22.4791 | 25.3937 | 25.1884 | 24.6626 | 25.3221 | 25.7784 | 24.9563 | 20.7164 | 20.4868 | 10.696 | 4.4126 | 4.0258 | 3.6194 | 3.5646 | 3.1913 | 2.988 | 7.8795 | 19.035 | 21.6217 | 20.2917 | 20.1464 | 19.8332 | 21.9855 | 24.235
36 | 1 | 2030 | Summer | P, [%] | Expected | - | 18.28% | 20.65% | 20.48% | 20.05% | 20.59% | 20.96% | 20.29% | 16.84% | 16.66% | 8.696% | 3.588% | 3.273% | 2.943% | 2.898% | 2.595% | 2.429% | 6.406% | 15.48% | 17.58% | 16.5% | 16.38% | 16.12% | 17.87% | 19.7%
1 | 36 | 2030 | Summer | Q, [MVAr] | Expected | - | 13.8943 | 12.3756 | 10.5892 | 10.7438 | 10.8025 | 10.3641 | 13.8469 | 15.2415 | 13.8684 | 12.395 | 14.4013 | 15.1374 | 15.3963 | 15.9776 | 16.529 | 16.4904 | 16.1859 | 17.8608 | 16.7715 | 16.2959 | 16.0322 | 15.5993 | 14.4082 | 13.9517
1 | 36 | 2030 | Summer | Q, [%] | Expected | - | 11.3% | 10.06% | 8.609% | 8.735% | 8.783% | 8.426% | 11.26% | 12.39% | 11.28% | 10.08% | 11.71% | 12.31% | 12.52% | 12.99% | 13.44% | 13.41% | 13.16% | 14.52% | 13.64% | 13.25% | 13.03% | 12.68% | 11.71% | 11.34%
36 | 1 | 2030 | Summer | Q, [MVAr] | Expected | - | -14.1836 | -12.6184 | -10.8581 | -11.0239 | -11.0648 | -10.6097 | -14.0746 | -15.5589 | -14.2159 | -12.9166 | -14.9425 | -15.6675 | -15.924 | -16.4951 | -17.037 | -16.9999 | -16.6747 | -18.1687 | -17.0341 | -16.588 | -16.3254 | -15.9117 | -14.6894 | -14.1894
36 | 1 | 2030 | Summer | Q, [%] | Expected | - | 0.11531 | 0.10259 | 0.088277 | 0.089625 | 0.089958 | 0.086257 | 0.11443 | 0.1265 | 0.11558 | 0.10501 | 0.12148 | 0.12738 | 0.12946 | 0.13411 | 0.13851 | 0.13821 | 0.13557 | 0.14771 | 0.13849 | 0.13486 | 0.13273 | 0.12936 | 0.11943 | 0.11536
1 | 36 | 2030 | Summer | S, [MVA] | Expected | - | 26.3391 | 28.1438 | 27.2229 | 26.8039 | 27.4279 | 27.6779 | 28.4354 | 25.6413 | 24.6658 | 16.346 | 15.0523 | 15.6542 | 15.8075 | 16.3617 | 16.8262 | 16.7515 | 17.981 | 26.0299 | 27.2767 | 25.9467 | 25.6695 | 25.1584 | 26.1999 | 27.8635
1 | 36 | 2030 | Summer | S, [%] | Expected | - | 21.41% | 22.88% | 22.13% | 21.79% | 22.3% | 22.5% | 23.12% | 20.85% | 20.05% | 13.29% | 12.24% | 12.73% | 12.85% | 13.3% | 13.68% | 13.62% | 14.62% | 21.16% | 22.18% | 21.09% | 20.87% | 20.45% | 21.3% | 22.65%
36 | 1 | 2030 | Summer | S, [MVA] | Expected | - | 26.5798 | 28.356 | 27.429 | 27.0143 | 27.634 | 27.8764 | 28.6516 | 25.9085 | 24.936 | 16.7703 | 15.5804 | 16.1764 | 16.3302 | 16.8758 | 17.3333 | 17.2605 | 18.4427 | 26.3141 | 27.5256 | 26.2091 | 25.9306 | 25.4271 | 26.4412 | 28.0834
36 | 1 | 2030 | Summer | S, [%] | Expected | - | 21.61% | 23.05% | 22.3% | 21.96% | 22.47% | 22.66% | 23.29% | 21.06% | 20.27% | 13.63% | 12.67% | 13.15% | 13.28% | 13.72% | 14.09% | 14.03% | 14.99% | 21.39% | 22.38% | 21.31% | 21.08% | 20.67% | 21.5% | 22.83%
1 | 55 | 2030 | Summer | P, [MW] | Expected | - | -5.3627 | -3.2479 | -4.4415 | -4.4153 | -5.1828 | -5.5598 | -3.7148 | -3.2836 | 1.4031 | 3.7712 | 5.1144 | 6.3521 | 7.1135 | 7.2264 | 6.3953 | 4.8403 | 2.8213 | 0.17259 | -12.4287 | -17.3489 | -20.0685 | -15.6788 | -19.2459 | -14.6194
1 | 55 | 2030 | Summer | P, [%] | Expected | - | 4.36% | 2.641% | 3.611% | 3.59% | 4.214% | 4.52% | 3.02% | 2.67% | 1.141% | 3.066% | 4.158% | 5.164% | 5.783% | 5.875% | 5.199% | 3.935% | 2.294% | 0.1403% | 10.1% | 14.1% | 16.32% | 12.75% | 15.65% | 11.89%
55 | 1 | 2030 | Summer | P, [MW] | Expected | - | 5.3849 | 3.266 | 4.4627 | 4.4365 | 5.2095 | 5.5979 | 3.7373 | 3.2912 | -1.3985 | -3.7638 | -5.1035 | -6.3358 | -7.095 | -7.2067 | -6.377 | -4.8271 | -2.8131 | -0.16656 | 12.4745 | 17.4349 | 20.1844 | 15.7505 | 19.3539 | 14.6898
55 | 1 | 2030 | Summer | P, [%] | Expected | - | 4.378% | 2.655% | 3.628% | 3.607% | 4.235% | 4.551% | 3.038% | 2.676% | 1.137% | 3.06% | 4.149% | 5.151% | 5.768% | 5.859% | 5.185% | 3.924% | 2.287% | 0.1354% | 10.14% | 14.17% | 16.41% | 12.81% | 15.73% | 11.94%
1 | 55 | 2030 | Summer | Q, [MVAr] | Expected | - | -7.8246 | -8.0459 | -8.2059 | -8.2165 | -8.9837 | -10.9231 | -8.8424 | -4.7762 | -4.4576 | -4.2691 | -4.3755 | -5.076 | -4.8744 | -5.1531 | -5.7551 | -5.6639 | -5.3609 | -5.3328 | -4.1227 | -3.7369 | -4.256 | -4.2136 | -4.8338 | -6.915
1 | 55 | 2030 | Summer | Q, [%] | Expected | - | 6.361% | 6.541% | 6.671% | 6.68% | 7.304% | 8.881% | 7.189% | 3.883% | 3.624% | 3.471% | 3.557% | 4.127% | 3.963% | 4.19% | 4.679% | 4.605% | 4.358% | 4.336% | 3.352% | 3.038% | 3.46% | 3.426% | 3.93% | 5.622%
55 | 1 | 2030 | Summer | Q, [MVAr] | Expected | - | 6.6609 | 6.8652 | 7.0371 | 7.0479 | 7.8331 | 9.8214 | 7.6824 | 3.5532 | 3.2203 | 3.04 | 3.1569 | 3.8776 | 3.6838 | 3.9676 | 4.5655 | 4.4565 | 4.1357 | 4.1017 | 3.0411 | 2.8008 | 3.4293 | 3.2294 | 3.9784 | 5.9259
55 | 1 | 2030 | Summer | Q, [%] | Expected | - | 0.054154 | 0.055815 | 0.057212 | 0.0573 | 0.063684 | 0.079849 | 0.062459 | 0.028888 | 0.026181 | 0.024716 | 0.025666 | 0.031525 | 0.02995 | 0.032257 | 0.037118 | 0.036231 | 0.033623 | 0.033347 | 0.024724 | 0.02277 | 0.027881 | 0.026255 | 0.032345 | 0.048178
1 | 55 | 2030 | Summer | S, [MVA] | Expected | - | 9.486 | 8.6767 | 9.3308 | 9.3277 | 10.3716 | 12.2567 | 9.5911 | 5.796 | 4.6732 | 5.6963 | 6.7307 | 8.1311 | 8.6233 | 8.8755 | 8.6035 | 7.4504 | 6.058 | 5.3356 | 13.0946 | 17.7468 | 20.5148 | 16.2351 | 19.8436 | 16.1724
1 | 55 | 2030 | Summer | S, [%] | Expected | - | 7.712% | 7.054% | 7.586% | 7.583% | 8.432% | 9.965% | 7.798% | 4.712% | 3.799% | 4.631% | 5.472% | 6.611% | 7.011% | 7.216% | 6.995% | 6.057% | 4.925% | 4.338% | 10.65% | 14.43% | 16.68% | 13.2% | 16.13% | 13.15%
55 | 1 | 2030 | Summer | S, [MVA] | Expected | - | 8.5653 | 7.6025 | 8.3329 | 8.328 | 9.4072 | 11.3047 | 8.5432 | 4.8433 | 3.5109 | 4.8382 | 6.001 | 7.4282 | 7.9943 | 8.2267 | 7.8429 | 6.5697 | 5.0017 | 4.1051 | 12.8399 | 17.6584 | 20.4736 | 16.0781 | 19.7586 | 15.84
55 | 1 | 2030 | Summer | S, [%] | Expected | - | 6.964% | 6.181% | 6.775% | 6.771% | 7.648% | 9.191% | 6.946% | 3.938% | 2.854% | 3.933% | 4.879% | 6.039% | 6.499% | 6.688% | 6.376% | 5.341% | 4.066% | 3.337% | 10.44% | 14.36% | 16.65% | 13.07% | 16.06% | 12.88%
3 | 9 | 2030 | Summer | P, [MW] | Expected | - | -13.7487 | -14.3488 | -12.6296 | -12.5482 | -12.3457 | -14.5905 | -21.5336 | -19.292 | -18.6624 | -13.5219 | -12.916 | -15.0408 | -15.3264 | -15.599 | -15.0755 | -14.0248 | -14.0559 | -14.3961 | -17.6592 | -20.0085 | -24.2136 | -21.0832 | -23.1036 | -20.9909
3 | 9 | 2030 | Summer | P, [%] | Expected | - | 15.28% | 15.94% | 14.03% | 13.94% | 13.72% | 16.21% | 23.93% | 21.44% | 20.74% | 15.02% | 14.35% | 16.71% | 17.03% | 17.33% | 16.75% | 15.58% | 15.62% | 16% | 19.62% | 22.23% | 26.9% | 23.43% | 25.67% | 23.32%
9 | 3 | 2030 | Summer | P, [MW] | Expected | - | 13.797 | 14.3954 | 12.6642 | 12.5838 | 12.3793 | 14.6365 | 21.6309 | 19.3705 | 18.7317 | 13.5578 | 12.9505 | 15.0877 | 15.3743 | 15.651 | 15.1284 | 14.0732 | 14.107 | 14.4508 | 17.7342 | 20.1008 | 24.3467 | 21.185 | 23.2283 | 21.0925
9 | 3 | 2030 | Summer | P, [%] | Expected | - | 15.33% | 15.99% | 14.07% | 13.98% | 13.75% | 16.26% | 24.03% | 21.52% | 20.81% | 15.06% | 14.39% | 16.76% | 17.08% | 17.39% | 16.81% | 15.64% | 15.67% | 16.06% | 19.7% | 22.33% | 27.05% | 23.54% | 25.81% | 23.44%
3 | 9 | 2030 | Summer | Q, [MVAr] | Expected | - | 7.8319 | 6.1895 | 4.7757 | 5.44 | 4.9148 | 5.2936 | 6.6868 | 6.2264 | 4.2034 | 2.6269 | 3.8364 | 4.4205 | 4.0043 | 5.2688 | 6.8391 | 7.3226 | 8.2345 | 8.6884 | 8.6206 | 8.5567 | 9.7314 | 8.8937 | 10.3757 | 9.1979
3 | 9 | 2030 | Summer | Q, [%] | Expected | - | 8.702% | 6.877% | 5.306% | 6.044% | 5.461% | 5.882% | 7.43% | 6.918% | 4.67% | 2.919% | 4.263% | 4.912% | 4.449% | 5.854% | 7.599% | 8.136% | 9.149% | 9.654% | 9.578% | 9.507% | 10.81% | 9.882% | 11.53% | 10.22%
9 | 3 | 2030 | Summer | Q, [MVAr] | Expected | - | -8.2332 | -6.5998 | -5.2149 | -5.8766 | -5.3564 | -5.7033 | -6.9808 | -6.5629 | -4.5641 | -3.0625 | -4.2733 | -4.8282 | -4.4097 | -5.6625 | -7.2289 | -7.7231 | -8.6305 | -9.0749 | -8.9572 | -8.8529 | -9.9355 | -9.1699 | -10.6011 | -9.4776
9 | 3 | 2030 | Summer | Q, [%] | Expected | - | 0.09148 | 0.073332 | 0.057944 | 0.065295 | 0.059515 | 0.06337 | 0.077565 | 0.072921 | 0.050712 | 0.034028 | 0.047481 | 0.053647 | 0.048997 | 0.062916 | 0.080321 | 0.085812 | 0.095894 | 0.10083 | 0.099524 | 0.098366 | 0.11039 | 0.10189 | 0.11779 | 0.10531
3 | 9 | 2030 | Summer | S, [MVA] | Expected | - | 15.8229 | 15.6269 | 13.5023 | 13.6767 | 13.2881 | 15.5211 | 22.548 | 20.2719 | 19.1299 | 13.7747 | 13.4737 | 15.6769 | 15.8409 | 16.4648 | 16.5543 | 15.8214 | 16.2903 | 16.8148 | 19.651 | 21.7614 | 26.096 | 22.8823 | 25.3265 | 22.9177
3 | 9 | 2030 | Summer | S, [%] | Expected | - | 17.58% | 17.36% | 15% | 15.2% | 14.76% | 17.25% | 25.05% | 22.52% | 21.26% | 15.31% | 14.97% | 17.42% | 17.6% | 18.29% | 18.39% | 17.58% | 18.1% | 18.68% | 21.83% | 24.18% | 29% | 25.42% | 28.14% | 25.46%
9 | 3 | 2030 | Summer | S, [MVA] | Expected | - | 16.0669 | 15.8362 | 13.6959 | 13.8884 | 13.4884 | 15.7085 | 22.7294 | 20.4521 | 19.2797 | 13.8994 | 13.6373 | 15.8414 | 15.9942 | 16.6438 | 16.7668 | 16.053 | 16.5376 | 17.0639 | 19.8679 | 21.9639 | 26.2959 | 23.0845 | 25.5331 | 23.124
9 | 3 | 2030 | Summer | S, [%] | Expected | - | 17.85% | 17.6% | 15.22% | 15.43% | 14.99% | 17.45% | 25.25% | 22.72% | 21.42% | 15.44% | 15.15% | 17.6% | 17.77% | 18.49% | 18.63% | 17.84% | 18.38% | 18.96% | 22.08% | 24.4% | 29.22% | 25.65% | 28.37% | 25.69%
3 | 34 | 2030 | Summer | P, [MW] | Expected | - | -18.582 | -15.1648 | -15.342 | -14.3957 | -14.5227 | -14.1385 | -14.32 | -23.9053 | -26.4031 | -30.6643 | -31.1953 | -31.9382 | -31.6838 | -31.4539 | -29.6252 | -28.3135 | -25.412 | -25.1058 | -22.6038 | -19.4517 | -15.2736 | -17.5579 | -15.7492 | -15.5174
3 | 34 | 2030 | Summer | P, [%] | Expected | - | 15.11% | 12.33% | 12.47% | 11.7% | 11.81% | 11.49% | 11.64% | 19.44% | 21.47% | 24.93% | 25.36% | 25.97% | 25.76% | 25.57% | 24.09% | 23.02% | 20.66% | 20.41% | 18.38% | 15.81% | 12.42% | 14.27% | 12.8% | 12.62%
34 | 3 | 2030 | Summer | P, [MW] | Expected | - | 18.6205 | 15.1896 | 15.367 | 14.4177 | 14.5451 | 14.16 | 14.344 | 23.9712 | 26.4807 | 30.7661 | 31.3018 | 32.0515 | 31.7958 | 31.5668 | 29.7271 | 28.4073 | 25.488 | 25.1811 | 22.6668 | 19.5005 | 15.3069 | 17.5972 | 15.7802 | 15.546
34 | 3 | 2030 | Summer | P, [%] | Expected | - | 15.14% | 12.35% | 12.49% | 11.72% | 11.83% | 11.51% | 11.66% | 19.49% | 21.53% | 25.01% | 25.45% | 26.06% | 25.85% | 25.66% | 24.17% | 23.1% | 20.72% | 20.47% | 18.43% | 15.85% | 12.44% | 14.31% | 12.83% | 12.64%
3 | 34 | 2030 | Summer | Q, [MVAr] | Expected | - | -3.6162 | -1.9738 | 0.11844 | 0.13269 | 0.65787 | 0.27903 | -4.4648 | -6.687 | -5.666 | -4.0895 | -5.1738 | -6.3006 | -6.5525 | -7.8953 | -8.3122 | -8.4721 | -8.0479 | -8.5018 | -8.434 | -8.3702 | -8.5428 | -7.371 | -6.1182 | -4.9404
3 | 34 | 2030 | Summer | Q, [%] | Expected | - | 2.94% | 1.605% | 0.09629% | 0.1079% | 0.5349% | 0.2268% | 3.63% | 5.437% | 4.607% | 3.325% | 4.206% | 5.122% | 5.327% | 6.419% | 6.758% | 6.888% | 6.543% | 6.912% | 6.857% | 6.805% | 6.945% | 5.993% | 4.974% | 4.017%
34 | 3 | 2030 | Summer | Q, [MVAr] | Expected | - | 3.2904 | 1.5968 | -0.49662 | -0.52099 | -1.0449 | -0.66568 | 4.0888 | 6.4558 | 5.4724 | 3.9794 | 5.0815 | 6.2336 | 6.4811 | 7.8291 | 8.2089 | 8.3398 | 7.8518 | 8.305 | 8.1986 | 8.0871 | 8.2078 | 7.0544 | 5.7727 | 4.5841
34 | 3 | 2030 | Summer | Q, [%] | Expected | - | 0.026751 | 0.012982 | 0.0040376 | 0.0042357 | 0.0084948 | 0.005412 | 0.033242 | 0.052486 | 0.044491 | 0.032353 | 0.041313 | 0.05068 | 0.052692 | 0.063651 | 0.066739 | 0.067803 | 0.063836 | 0.06752 | 0.066655 | 0.065749 | 0.06673 | 0.057353 | 0.046932 | 0.037269
3 | 34 | 2030 | Summer | S, [MVA] | Expected | - | 18.9306 | 15.2927 | 15.3425 | 14.3963 | 14.5375 | 14.1413 | 14.9998 | 24.823 | 27.0042 | 30.9358 | 31.6214 | 32.5538 | 32.3543 | 32.4296 | 30.7692 | 29.5539 | 26.6559 | 26.5062 | 24.126 | 21.1762 | 17.5003 | 19.0424 | 16.8959 | 16.2849
3 | 34 | 2030 | Summer | S, [%] | Expected | - | 15.39% | 12.43% | 12.47% | 11.7% | 11.82% | 11.5% | 12.19% | 20.18% | 21.95% | 25.15% | 25.71% | 26.47% | 26.3% | 26.37% | 25.02% | 24.03% | 21.67% | 21.55% | 19.61% | 17.22% | 14.23% | 15.48% | 13.74% | 13.24%
34 | 3 | 2030 | Summer | S, [MVA] | Expected | - | 18.909 | 15.2733 | 15.375 | 14.4271 | 14.5826 | 14.1756 | 14.9154 | 24.8253 | 27.0402 | 31.0224 | 31.7116 | 32.6521 | 32.4496 | 32.5232 | 30.8397 | 29.6062 | 26.67 | 26.5153 | 24.104 | 21.1109 | 17.3686 | 18.9585 | 16.8029 | 16.2078
34 | 3 | 2030 | Summer | S, [%] | Expected | - | 15.37% | 12.42% | 12.5% | 11.73% | 11.86% | 11.52% | 12.13% | 20.18% | 21.98% | 25.22% | 25.78% | 26.55% | 26.38% | 26.44% | 25.07% | 24.07% | 21.68% | 21.56% | 19.6% | 17.16% | 14.12% | 15.41% | 13.66% | 13.18%
4 | 15 | 2030 | Summer | P, [MW] | Expected | - | -84.6122 | -76.1928 | -71.9896 | -70.3206 | -76.4834 | -79.1092 | -77.7584 | -72.0245 | -81.656 | -91.8853 | -95.2808 | -100.3204 | -105.928 | -108.9786 | -106.8857 | -99.0307 | -96.3807 | -92.5468 | -87.0237 | -89.587 | -94.9772 | -96.68 | -97.3675 | -87.7493
4 | 15 | 2030 | Summer | P, [%] | Expected | - | 14.1% | 12.7% | 12% | 11.72% | 12.75% | 13.18% | 12.96% | 12% | 13.61% | 15.31% | 15.88% | 16.72% | 17.65% | 18.16% | 17.81% | 16.51% | 16.06% | 15.42% | 14.5% | 14.93% | 15.83% | 16.11% | 16.23% | 14.62%
15 | 4 | 2030 | Summer | P, [MW] | Expected | - | 84.7014 | 76.2656 | 72.0544 | 70.3825 | 76.5568 | 79.1884 | 77.8338 | 72.0897 | 81.7407 | 91.9944 | 95.398 | 100.4493 | 106.0718 | 109.1309 | 107.0312 | 99.1552 | 96.4975 | 92.6543 | 87.1189 | 89.6875 | 95.0897 | 96.7971 | 97.4857 | 87.8452
15 | 4 | 2030 | Summer | P, [%] | Expected | - | 14.12% | 12.71% | 12.01% | 11.73% | 12.76% | 13.2% | 12.97% | 12.01% | 13.62% | 15.33% | 15.9% | 16.74% | 17.68% | 18.19% | 17.84% | 16.53% | 16.08% | 15.44% | 14.52% | 14.95% | 15.85% | 16.13% | 16.25% | 14.64%
4 | 15 | 2030 | Summer | Q, [MVAr] | Expected | - | 2.2337 | 6.0957 | 5.121 | 5.6639 | 6.362 | 9.8267 | 3.4203 | -6.8618 | -11.2959 | -17.2155 | -17.6057 | -16.3896 | -17.3266 | -17.9625 | -15.3059 | -13.0869 | -8.7323 | -7.278 | -7.9863 | -6.1896 | -3.5662 | -6.6014 | -2.176 | 1.1777
4 | 15 | 2030 | Summer | Q, [%] | Expected | - | 0.3723% | 1.016% | 0.8535% | 0.944% | 1.06% | 1.638% | 0.5701% | 1.144% | 1.883% | 2.869% | 2.934% | 2.732% | 2.888% | 2.994% | 2.551% | 2.181% | 1.455% | 1.213% | 1.331% | 1.032% | 0.5944% | 1.1% | 0.3627% | 0.1963%
15 | 4 | 2030 | Summer | Q, [MVAr] | Expected | - | -2.5443 | -6.5262 | -5.6087 | -6.1725 | -6.7882 | -10.211 | -3.8311 | 6.3775 | 10.9535 | 17.0501 | 17.4993 | 16.3689 | 17.4139 | 18.1115 | 15.4053 | 13.0334 | 8.6226 | 7.1002 | 7.7197 | 5.9615 | 3.4256 | 6.4936 | 2.0761 | -1.4396
15 | 4 | 2030 | Summer | Q, [%] | Expected | - | 0.0042404 | 0.010877 | 0.0093478 | 0.010287 | 0.011314 | 0.017018 | 0.0063851 | 0.010629 | 0.018256 | 0.028417 | 0.029166 | 0.027281 | 0.029023 | 0.030186 | 0.025676 | 0.021722 | 0.014371 | 0.011834 | 0.012866 | 0.0099358 | 0.0057093 | 0.010823 | 0.0034602 | 0.0023993
4 | 15 | 2030 | Summer | S, [MVA] | Expected | - | 84.6417 | 76.4363 | 72.1715 | 70.5483 | 76.7476 | 79.7172 | 77.8336 | 72.3507 | 82.4336 | 93.4842 | 96.8938 | 101.6504 | 107.3357 | 110.449 | 107.976 | 99.8917 | 96.7755 | 92.8326 | 87.3894 | 89.8005 | 95.0441 | 96.9051 | 97.3918 | 87.7572
4 | 15 | 2030 | Summer | S, [%] | Expected | - | 14.11% | 12.74% | 12.03% | 11.76% | 12.79% | 13.29% | 12.97% | 12.06% | 13.74% | 15.58% | 16.15% | 16.94% | 17.89% | 18.41% | 18% | 16.65% | 16.13% | 15.47% | 14.56% | 14.97% | 15.84% | 16.15% | 16.23% | 14.63%
15 | 4 | 2030 | Summer | S, [MVA] | Expected | - | 84.7396 | 76.5443 | 72.2724 | 70.6527 | 76.8571 | 79.844 | 77.9281 | 72.3713 | 82.4713 | 93.561 | 96.9897 | 101.7743 | 107.4917 | 110.6236 | 108.1342 | 100.0081 | 96.882 | 92.9259 | 87.4602 | 89.8854 | 95.1514 | 97.0147 | 97.5078 | 87.857
15 | 4 | 2030 | Summer | S, [%] | Expected | - | 14.12% | 12.76% | 12.05% | 11.78% | 12.81% | 13.31% | 12.99% | 12.06% | 13.75% | 15.59% | 16.16% | 16.96% | 17.92% | 18.44% | 18.02% | 16.67% | 16.15% | 15.49% | 14.58% | 14.98% | 15.86% | 16.17% | 16.25% | 14.64%
4 | 103 | 2030 | Summer | P, [MW] | Expected | - | 38.8525 | 35.9104 | 33.8982 | 33.4373 | 37.3837 | 43.2964 | 35.7565 | 23.2737 | 26.7349 | 32.9403 | 34.4495 | 38.5263 | 42.9205 | 45.4551 | 43.1404 | 37.6887 | 35.008 | 33.5668 | 27.7333 | 29.8091 | 35.6907 | 35.2683 | 37.3674 | 34.1252
4 | 103 | 2030 | Summer | P, [%] | Expected | - | 15.79% | 14.6% | 13.78% | 13.59% | 15.2% | 17.6% | 14.54% | 9.461% | 10.87% | 13.39% | 14% | 15.66% | 17.45% | 18.48% | 17.54% | 15.32% | 14.23% | 13.65% | 11.27% | 12.12% | 14.51% | 14.34% | 15.19% | 13.87%
103 | 4 | 2030 | Summer | P, [MW] | Expected | - | -38.8306 | -35.891 | -33.8811 | -33.4206 | -37.3628 | -43.2683 | -35.738 | -23.266 | -26.7247 | -32.9243 | -34.4321 | -38.505 | -42.8941 | -45.4254 | -43.114 | -37.6686 | -34.9907 | -33.5509 | -27.7224 | -29.7966 | -35.6726 | -35.2507 | -37.3472 | -34.108
103 | 4 | 2030 | Summer | P, [%] | Expected | - | 15.78% | 14.59% | 13.77% | 13.59% | 15.19% | 17.59% | 14.53% | 9.458% | 10.86% | 13.38% | 14% | 15.65% | 17.44% | 18.47% | 17.53% | 15.31% | 14.22% | 13.64% | 11.27% | 12.11% | 14.5% | 14.33% | 15.18% | 13.87%
4 | 103 | 2030 | Summer | Q, [MVAr] | Expected | - | -7.2556 | -9.9435 | -8.7673 | -8.8484 | -10.0281 | -11.5281 | -6.389 | 1.1571 | 2.9973 | 7.3544 | 6.8405 | 5.2314 | 5.6668 | 6.2145 | 3.6413 | 1.8106 | -1.9989 | -2.2448 | -1.4924 | -2.8276 | -4.5618 | -3.1425 | -6.5549 | -8.204
4 | 103 | 2030 | Summer | Q, [%] | Expected | - | 2.949% | 4.042% | 3.564% | 3.597% | 4.076% | 4.686% | 2.597% | 0.4704% | 1.218% | 2.99% | 2.781% | 2.127% | 2.304% | 2.526% | 1.48% | 0.736% | 0.8126% | 0.9125% | 0.6067% | 1.149% | 1.854% | 1.277% | 2.665% | 3.335%
103 | 4 | 2030 | Summer | Q, [MVAr] | Expected | - | 7.0615 | 9.7406 | 8.5567 | 8.6363 | 9.8305 | 11.3549 | 6.1831 | -1.3998 | -3.2309 | -7.5673 | -7.0488 | -5.4263 | -5.844 | -6.3804 | -3.8186 | -2.01 | 1.7897 | 2.0307 | 1.2609 | 2.602 | 4.3553 | 2.9342 | 6.3553 | 7.994
103 | 4 | 2030 | Summer | Q, [%] | Expected | - | 0.028705 | 0.039596 | 0.034783 | 0.035107 | 0.039961 | 0.046158 | 0.025135 | 0.00569 | 0.013134 | 0.030762 | 0.028654 | 0.022058 | 0.023756 | 0.025937 | 0.015523 | 0.0081709 | 0.0072751 | 0.0082548 | 0.0051257 | 0.010577 | 0.017705 | 0.011928 | 0.025834 | 0.032496
4 | 103 | 2030 | Summer | S, [MVA] | Expected | - | 39.5241 | 37.2617 | 35.0136 | 34.5883 | 38.7054 | 44.8049 | 36.3228 | 23.3024 | 26.9024 | 33.7514 | 35.1221 | 38.8798 | 43.293 | 45.8779 | 43.2938 | 37.7321 | 35.065 | 33.6418 | 27.7734 | 29.9429 | 35.9811 | 35.408 | 37.9379 | 35.0975
4 | 103 | 2030 | Summer | S, [%] | Expected | - | 16.07% | 15.15% | 14.23% | 14.06% | 15.73% | 18.21% | 14.77% | 9.473% | 10.94% | 13.72% | 14.28% | 15.8% | 17.6% | 18.65% | 17.6% | 15.34% | 14.25% | 13.68% | 11.29% | 12.17% | 14.63% | 14.39% | 15.42% | 14.27%
103 | 4 | 2030 | Summer | S, [MVA] | Expected | - | 39.4674 | 37.1893 | 34.9449 | 34.5184 | 38.6344 | 44.7335 | 36.269 | 23.3081 | 26.9193 | 33.7827 | 35.1462 | 38.8854 | 43.2904 | 45.8713 | 43.2828 | 37.7222 | 35.0364 | 33.6123 | 27.7511 | 29.9099 | 35.9374 | 35.3726 | 37.884 | 35.0323
103 | 4 | 2030 | Summer | S, [%] | Expected | - | 16.04% | 15.12% | 14.21% | 14.03% | 15.71% | 18.18% | 14.74% | 9.475% | 10.94% | 13.73% | 14.29% | 15.81% | 17.6% | 18.65% | 17.59% | 15.33% | 14.24% | 13.66% | 11.28% | 12.16% | 14.61% | 14.38% | 15.4% | 14.24%
5 | 42 | 2030 | Summer | P, [MW] | Expected | - | 6.0069 | 6.446 | 4.6509 | 4.465 | 4.8579 | 5.3683 | 3.5047 | 0.10019 | 3.0169 | 3.9733 | 4.7912 | 6.0192 | 6.433 | 6.599 | 6.8347 | 6.0561 | 4.6424 | 2.911 | -7.5385 | -11.2425 | -11.9402 | -9.128 | -11.4113 | -6.2816
5 | 42 | 2030 | Summer | P, [%] | Expected | - | 6.674% | 7.162% | 5.168% | 4.961% | 5.398% | 5.965% | 3.894% | 0.1113% | 3.352% | 4.415% | 5.324% | 6.688% | 7.148% | 7.332% | 7.594% | 6.729% | 5.158% | 3.234% | 8.376% | 12.49% | 13.27% | 10.14% | 12.68% | 6.98%
42 | 5 | 2030 | Summer | P, [MW] | Expected | - | -5.9757 | -6.411 | -4.6252 | -4.4392 | -4.8299 | -5.3248 | -3.483 | -0.099077 | -3.0119 | -3.9649 | -4.7784 | -5.9985 | -6.4091 | -6.5731 | -6.8055 | -6.0328 | -4.628 | -2.9038 | 7.5667 | 11.305 | 12.0113 | 9.1696 | 11.4765 | 6.3051
42 | 5 | 2030 | Summer | P, [%] | Expected | - | 6.64% | 7.123% | 5.139% | 4.932% | 5.367% | 5.916% | 3.87% | 0.1101% | 3.347% | 4.405% | 5.309% | 6.665% | 7.121% | 7.303% | 7.562% | 6.703% | 5.142% | 3.226% | 8.407% | 12.56% | 13.35% | 10.19% | 12.75% | 7.006%
5 | 42 | 2030 | Summer | Q, [MVAr] | Expected | - | -6.0059 | -6.2191 | -6.292 | -6.4702 | -6.5323 | -8.4411 | -6.3649 | -2.2151 | -1.8216 | -1.9677 | -2.5645 | -3.2532 | -3.4969 | -3.8423 | -4.3571 | -4.0772 | -3.5648 | -3.2487 | -1.5033 | -1.0263 | -1.509 | -1.6567 | -1.7729 | -3.5641
5 | 42 | 2030 | Summer | Q, [%] | Expected | - | 6.673% | 6.91% | 6.991% | 7.189% | 7.258% | 9.379% | 7.072% | 2.461% | 2.024% | 2.186% | 2.849% | 3.615% | 3.885% | 4.269% | 4.841% | 4.53% | 3.961% | 3.61% | 1.67% | 1.14% | 1.677% | 1.841% | 1.97% | 3.96%
42 | 5 | 2030 | Summer | Q, [MVAr] | Expected | - | 4.6548 | 4.8745 | 4.9286 | 5.1073 | 5.1751 | 7.124 | 4.9987 | 0.7994 | 0.41489 | 0.56755 | 1.1712 | 1.8793 | 2.1307 | 2.4814 | 3.0032 | 2.7083 | 2.1763 | 1.8462 | 0.15842 | -0.23711 | 0.26997 | 0.34918 | 0.52048 | 2.2119
42 | 5 | 2030 | Summer | Q, [%] | Expected | - | 0.05172 | 0.054161 | 0.054762 | 0.056747 | 0.057501 | 0.079155 | 0.055541 | 0.0088822 | 0.0046099 | 0.0063061 | 0.013013 | 0.020881 | 0.023675 | 0.027571 | 0.033369 | 0.030092 | 0.024181 | 0.020513 | 0.0017603 | 0.0026345 | 0.0029996 | 0.0038798 | 0.0057831 | 0.024577
5 | 42 | 2030 | Summer | S, [MVA] | Expected | - | 8.4943 | 8.957 | 7.8243 | 7.8613 | 8.1407 | 10.0035 | 7.266 | 2.2173 | 3.5242 | 4.4339 | 5.4343 | 6.8421 | 7.3219 | 7.6361 | 8.1054 | 7.3007 | 5.8532 | 4.3621 | 7.6869 | 11.2892 | 12.0352 | 9.2771 | 11.5482 | 7.2223
5 | 42 | 2030 | Summer | S, [%] | Expected | - | 9.438% | 9.952% | 8.694% | 8.735% | 9.045% | 11.12% | 8.073% | 2.464% | 3.916% | 4.927% | 6.038% | 7.602% | 8.135% | 8.485% | 9.006% | 8.112% | 6.504% | 4.847% | 8.541% | 12.54% | 13.37% | 10.31% | 12.83% | 8.025%
42 | 5 | 2030 | Summer | S, [MVA] | Expected | - | 7.5747 | 8.0537 | 6.7589 | 6.7669 | 7.0788 | 8.8941 | 6.0925 | 0.80551 | 3.0403 | 4.0053 | 4.9198 | 6.286 | 6.754 | 7.0259 | 7.4387 | 6.6129 | 5.1142 | 3.441 | 7.5684 | 11.3075 | 12.0144 | 9.1763 | 11.4883 | 6.6819
42 | 5 | 2030 | Summer | S, [%] | Expected | - | 8.416% | 8.949% | 7.51% | 7.519% | 7.865% | 9.882% | 6.769% | 0.895% | 3.378% | 4.45% | 5.466% | 6.984% | 7.504% | 7.807% | 8.265% | 7.348% | 5.682% | 3.823% | 8.409% | 12.56% | 13.35% | 10.2% | 12.76% | 7.424%
5 | 68 | 2030 | Summer | P, [MW] | Expected | - | 2.481 | 2.481 | 1.536 | 1.536 | 1.536 | 1.536 | 2.0282 | 2.5203 | 2.5203 | 2.5203 | 2.5203 | 2.5203 | 2.5203 | 2.5203 | 2.5203 | 2.5203 | 2.5203 | 2.5203 | 2.894 | 3.4654 | 3.4654 | 3.3281 | 3.2191 | 2.481
5 | 68 | 2030 | Summer | P, [%] | Expected | - | 2.017% | 2.017% | 1.249% | 1.249% | 1.249% | 1.249% | 1.649% | 2.049% | 2.049% | 2.049% | 2.049% | 2.049% | 2.049% | 2.049% | 2.049% | 2.049% | 2.049% | 2.049% | 2.353% | 2.817% | 2.817% | 2.706% | 2.617% | 2.017%
68 | 5 | 2030 | Summer | P, [MW] | Expected | - | -2.4807 | -2.4807 | -1.5359 | -1.5359 | -1.5359 | -1.5359 | -2.028 | -2.5201 | -2.5201 | -2.5201 | -2.5201 | -2.5201 | -2.5201 | -2.5201 | -2.5201 | -2.5201 | -2.5201 | -2.5201 | -2.8937 | -3.4649 | -3.4649 | -3.3276 | -3.2187 | -2.4807
68 | 5 | 2030 | Summer | P, [%] | Expected | - | 2.017% | 2.017% | 1.249% | 1.249% | 1.249% | 1.249% | 1.649% | 2.049% | 2.049% | 2.049% | 2.049% | 2.049% | 2.049% | 2.049% | 2.049% | 2.049% | 2.049% | 2.049% | 2.353% | 2.817% | 2.817% | 2.705% | 2.617% | 2.017%
5 | 68 | 2030 | Summer | Q, [MVAr] | Expected | - | 0.24851 | 0.24828 | 0.24812 | 0.24819 | 0.24829 | 0.24942 | 0.24928 | -0.027034 | -0.3029 | -0.31785 | -0.24928 | -0.2244 | -0.22427 | -0.22413 | -0.22407 | -0.22433 | -0.2243 | -0.22396 | 0.25573 | 0.035799 | 0.036674 | 0.035851 | 0.036388 | 0.034674
5 | 68 | 2030 | Summer | Q, [%] | Expected | - | 0.202% | 0.2019% | 0.2017% | 0.2018% | 0.2019% | 0.2028% | 0.2027% | 0.02198% | 0.2463% | 0.2584% | 0.2027% | 0.1824% | 0.1823% | 0.1822% | 0.1822% | 0.1824% | 0.1824% | 0.1821% | 0.2079% | 0.02911% | 0.02982% | 0.02915% | 0.02958% | 0.02819%
68 | 5 | 2030 | Summer | Q, [MVAr] | Expected | - | -0.43273 | -0.43273 | -0.43273 | -0.43273 | -0.43273 | -0.43273 | -0.43273 | -0.15716 | 0.11841 | 0.13317 | 0.064278 | 0.039674 | 0.039674 | 0.039674 | 0.039674 | 0.039674 | 0.039674 | 0.039674 | -0.43765 | -0.21621 | -0.21621 | -0.21621 | -0.21621 | -0.21621
68 | 5 | 2030 | Summer | Q, [%] | Expected | - | 0.0035181 | 0.0035181 | 0.0035181 | 0.0035181 | 0.0035181 | 0.0035181 | 0.0035181 | 0.0012777 | 0.00096267 | 0.0010827 | 0.00052258 | 0.00032255 | 0.00032255 | 0.00032255 | 0.00032255 | 0.00032255 | 0.00032255 | 0.00032255 | 0.0035581 | 0.0017578 | 0.0017578 | 0.0017578 | 0.0017578 | 0.0017578
5 | 68 | 2030 | Summer | S, [MVA] | Expected | - | 2.4934 | 2.4934 | 1.5559 | 1.5559 | 1.556 | 1.5561 | 2.0434 | 2.5205 | 2.5385 | 2.5403 | 2.5326 | 2.5303 | 2.5303 | 2.5303 | 2.5303 | 2.5303 | 2.5303 | 2.5303 | 2.9053 | 3.4656 | 3.4656 | 3.3283 | 3.2193 | 2.4812
5 | 68 | 2030 | Summer | S, [%] | Expected | - | 2.027% | 2.027% | 1.265% | 1.265% | 1.265% | 1.265% | 1.661% | 2.049% | 2.064% | 2.065% | 2.059% | 2.057% | 2.057% | 2.057% | 2.057% | 2.057% | 2.057% | 2.057% | 2.362% | 2.818% | 2.818% | 2.706% | 2.617% | 2.017%
68 | 5 | 2030 | Summer | S, [MVA] | Expected | - | 2.5182 | 2.5182 | 1.5957 | 1.5957 | 1.5957 | 1.5957 | 2.0737 | 2.525 | 2.5229 | 2.5236 | 2.5209 | 2.5204 | 2.5204 | 2.5204 | 2.5204 | 2.5204 | 2.5204 | 2.5204 | 2.9266 | 3.4716 | 3.4716 | 3.3346 | 3.2259 | 2.4901
68 | 5 | 2030 | Summer | S, [%] | Expected | - | 2.047% | 2.047% | 1.297% | 1.297% | 1.297% | 1.297% | 1.686% | 2.053% | 2.051% | 2.052% | 2.05% | 2.049% | 2.049% | 2.049% | 2.049% | 2.049% | 2.049% | 2.049% | 2.379% | 2.822% | 2.822% | 2.711% | 2.623% | 2.024%
7 | 9 | 2030 | Summer | P, [MW] | Expected | - | 47.5 | 47.4839 | 47.499 | 47.281 | 47.4991 | 41.1104 | 41.3694 | 47.4999 | 47.4998 | 47.4999 | 47.4999 | 46.0721 | 43.8034 | 41.4478 | 38.204 | 38.3731 | 43.5614 | 47.4999 | 47.5 | 47.5 | 47.5 | 47.5 | 47.5 | 47.5
7 | 9 | 2030 | Summer | P, [%] | Expected | - | 19.31% | 19.3% | 19.31% | 19.22% | 19.31% | 16.71% | 16.82% | 19.31% | 19.31% | 19.31% | 19.31% | 18.73% | 17.81% | 16.85% | 15.53% | 15.6% | 17.71% | 19.31% | 19.31% | 19.31% | 19.31% | 19.31% | 19.31% | 19.31%
9 | 7 | 2030 | Summer | P, [MW] | Expected | - | -47.4294 | -47.4142 | -47.4296 | -47.2122 | -47.4297 | -41.0578 | -41.316 | -47.4298 | -47.4303 | -47.4305 | -47.4302 | -46.0063 | -43.7438 | -41.3941 | -38.1581 | -38.3269 | -43.5021 | -47.4292 | -47.4287 | -47.4284 | -47.4282 | -47.4286 | -47.4285 | -47.429
9 | 7 | 2030 | Summer | P, [%] | Expected | - | 19.28% | 19.27% | 19.28% | 19.19% | 19.28% | 16.69% | 16.8% | 19.28% | 19.28% | 19.28% | 19.28% | 18.7% | 17.78% | 16.83% | 15.51% | 15.58% | 17.68% | 19.28% | 19.28% | 19.28% | 19.28% | 19.28% | 19.28% | 19.28%
7 | 9 | 2030 | Summer | Q, [MVAr] | Expected | - | bar: 0 to 23
7 | 9 | 2030 | Summer | Q, [%] | Expected | - | 1.626% | 1.626% | 1.626% | 1.626% | 1.626% | 1.626% | 1.626% | 1.626% | 1.626% | 1.626% | 1.626% | 1.626% | 1.626% | 1.626% | 1.626% | 1.626% | 1.626% | 1.626% | 1.626% | 1.626% | 1.626% | 1.626% | 1.626% | 1.626%
9 | 7 | 2030 | Summer | Q, [MVAr] | Expected | - | 3.717 | 3.7084 | 3.7047 | 3.7033 | 3.7047 | 3.6502 | 3.6553 | 3.7128 | 3.7063 | 3.7049 | 3.708 | 3.6964 | 3.6746 | 3.6569 | 3.6321 | 3.6329 | 3.677 | 3.7186 | 3.7254 | 3.7285 | 3.7313 | 3.7269 | 3.7274 | 3.7225
9 | 7 | 2030 | Summer | Q, [%] | Expected | - | 0.01511 | 0.015075 | 0.01506 | 0.015054 | 0.01506 | 0.014838 | 0.014859 | 0.015093 | 0.015066 | 0.015061 | 0.015073 | 0.015026 | 0.014937 | 0.014865 | 0.014764 | 0.014768 | 0.014947 | 0.015116 | 0.015144 | 0.015157 | 0.015168 | 0.01515 | 0.015152 | 0.015132
7 | 9 | 2030 | Summer | S, [MVA] | Expected | - | 47.6681 | 47.6521 | 47.6671 | 47.4499 | 47.6672 | 41.3045 | 41.5623 | 47.6681 | 47.668 | 47.6681 | 47.668 | 46.2454 | 43.9856 | 41.6403 | 38.4129 | 38.581 | 43.7447 | 47.668 | 47.6681 | 47.6681 | 47.6681 | 47.6681 | 47.6681 | 47.6681
7 | 9 | 2030 | Summer | S, [%] | Expected | - | 19.38% | 19.37% | 19.38% | 19.29% | 19.38% | 16.79% | 16.9% | 19.38% | 19.38% | 19.38% | 19.38% | 18.8% | 17.88% | 16.93% | 15.61% | 15.68% | 17.78% | 19.38% | 19.38% | 19.38% | 19.38% | 19.38% | 19.38% | 19.38%
9 | 7 | 2030 | Summer | S, [MVA] | Expected | - | 47.5749 | 47.559 | 47.574 | 47.3572 | 47.5741 | 41.2198 | 41.4774 | 47.5749 | 47.5749 | 47.575 | 47.5749 | 46.1545 | 43.8979 | 41.5553 | 38.3306 | 38.4987 | 43.6572 | 47.5747 | 47.5748 | 47.5747 | 47.5747 | 47.5748 | 47.5748 | 47.5748
9 | 7 | 2030 | Summer | S, [%] | Expected | - | 19.34% | 19.33% | 19.34% | 19.25% | 19.34% | 16.76% | 16.86% | 19.34% | 19.34% | 19.34% | 19.34% | 18.76% | 17.84% | 16.89% | 15.58% | 15.65% | 17.75% | 19.34% | 19.34% | 19.34% | 19.34% | 19.34% | 19.34% | 19.34%
8 | 14 | 2030 | Summer | P, [MW] | Expected | - | -8.7326 | -8.3062 | -8.6132 | -8.517 | -9.6139 | -11.0322 | -9.3832 | -5.6356 | -4.9737 | -5.4962 | -5.3631 | -5.5736 | -5.9445 | -5.892 | -6.3245 | -5.5937 | -5.4475 | -5.8951 | -6.4051 | -7.4087 | -8.6827 | -7.8462 | -8.2886 | -8.99
8 | 14 | 2030 | Summer | P, [%] | Expected | - | 2.808% | 2.671% | 2.77% | 2.739% | 3.091% | 3.547% | 3.017% | 1.812% | 1.599% | 1.767% | 1.724% | 1.792% | 1.911% | 1.895% | 2.034% | 1.799% | 1.752% | 1.896% | 2.06% | 2.382% | 2.792% | 2.523% | 2.665% | 2.891%
14 | 8 | 2030 | Summer | P, [MW] | Expected | - | 8.7623 | 8.3361 | 8.6435 | 8.5472 | 9.6444 | 11.0636 | 9.4138 | 5.6648 | 5.0029 | 5.5251 | 5.3916 | 5.6016 | 5.9723 | 5.9197 | 6.3524 | 5.6215 | 5.4754 | 5.9233 | 6.4335 | 7.4374 | 8.7118 | 7.8746 | 8.3171 | 9.0197
14 | 8 | 2030 | Summer | P, [%] | Expected | - | 2.817% | 2.68% | 2.779% | 2.748% | 3.101% | 3.557% | 3.027% | 1.821% | 1.609% | 1.777% | 1.734% | 1.801% | 1.92% | 1.903% | 2.043% | 1.808% | 1.761% | 1.905% | 2.069% | 2.391% | 2.801% | 2.532% | 2.674% | 2.9%
8 | 14 | 2030 | Summer | Q, [MVAr] | Expected | - | -26.3287 | -26.4874 | -26.5427 | -26.5525 | -26.3234 | -26.0832 | -26.4092 | -26.963 | -27.0932 | -26.8946 | -26.7369 | -26.5235 | -26.3669 | -26.3301 | -26.2948 | -26.4542 | -26.4904 | -26.5169 | -26.4547 | -26.317 | -26.068 | -26.0605 | -25.9911 | -26.2251
8 | 14 | 2030 | Summer | Q, [%] | Expected | - | 8.466% | 8.517% | 8.535% | 8.538% | 8.464% | 8.387% | 8.492% | 8.67% | 8.712% | 8.648% | 8.597% | 8.528% | 8.478% | 8.466% | 8.455% | 8.506% | 8.518% | 8.526% | 8.506% | 8.462% | 8.382% | 8.38% | 8.357% | 8.433%
14 | 8 | 2030 | Summer | Q, [MVAr] | Expected | - | 22.924 | 23.086 | 23.1488 | 23.1579 | 22.9311 | 22.6984 | 23.0185 | 23.5551 | 23.6852 | 23.481 | 23.3125 | 23.0892 | 22.928 | 22.8883 | 22.8563 | 23.0161 | 23.0527 | 23.086 | 23.0265 | 22.8936 | 22.6474 | 22.628 | 22.5607 | 22.818
14 | 8 | 2030 | Summer | Q, [%] | Expected | - | 0.073711 | 0.074232 | 0.074433 | 0.074463 | 0.073733 | 0.072985 | 0.074015 | 0.07574 | 0.076158 | 0.075502 | 0.07496 | 0.074242 | 0.073723 | 0.073596 | 0.073493 | 0.074007 | 0.074124 | 0.074232 | 0.07404 | 0.073613 | 0.072821 | 0.072759 | 0.072542 | 0.07337
8 | 14 | 2030 | Summer | S, [MVA] | Expected | - | 27.7391 | 27.7593 | 27.9052 | 27.8851 | 28.0241 | 28.3203 | 28.0266 | 27.5457 | 27.5459 | 27.4504 | 27.2695 | 27.1028 | 27.0287 | 26.9812 | 27.0447 | 27.0391 | 27.0447 | 27.1643 | 27.2191 | 27.3399 | 27.4759 | 27.216 | 27.2808 | 27.7232
8 | 14 | 2030 | Summer | S, [%] | Expected | - | 8.919% | 8.926% | 8.973% | 8.966% | 9.011% | 9.106% | 9.012% | 8.857% | 8.857% | 8.826% | 8.768% | 8.715% | 8.691% | 8.676% | 8.696% | 8.694% | 8.696% | 8.734% | 8.752% | 8.791% | 8.835% | 8.751% | 8.772% | 8.914%
14 | 8 | 2030 | Summer | S, [MVA] | Expected | - | 24.5415 | 24.545 | 24.7098 | 24.6848 | 24.8767 | 25.2511 | 24.8691 | 24.2267 | 24.2078 | 24.1223 | 23.9279 | 23.759 | 23.693 | 23.6415 | 23.7226 | 23.6927 | 23.694 | 23.8338 | 23.9084 | 24.0714 | 24.2652 | 23.9591 | 24.0449 | 24.536
14 | 8 | 2030 | Summer | S, [%] | Expected | - | 7.891% | 7.892% | 7.945% | 7.937% | 7.999% | 8.119% | 7.996% | 7.79% | 7.784% | 7.756% | 7.694% | 7.64% | 7.618% | 7.602% | 7.628% | 7.618% | 7.619% | 7.664% | 7.688% | 7.74% | 7.802% | 7.704% | 7.731% | 7.889%
9 | 10 | 2030 | Summer | P, [MW] | Expected | - | -3.6303 | 0.45357 | 0.36526 | -0.062717 | -1.3555 | -0.92882 | 1.9664 | -1.2253 | -6.4552 | -8.2167 | -6.5942 | -3.727 | -4.3388 | -8.2018 | -8.1109 | -7.9902 | -8.2411 | -5.4853 | -12.1938 | -17.4603 | -19.6876 | -16.3004 | -19.1813 | -12.2464
9 | 10 | 2030 | Summer | P, [%] | Expected | - | 2.951% | 0.3688% | 0.297% | 0.05099% | 1.102% | 0.7551% | 1.599% | 0.9962% | 5.248% | 6.68% | 5.361% | 3.03% | 3.527% | 6.668% | 6.594% | 6.496% | 6.7% | 4.46% | 9.914% | 14.2% | 16.01% | 13.25% | 15.59% | 9.956%
10 | 9 | 2030 | Summer | P, [MW] | Expected | - | 3.7622 | -0.32972 | -0.25849 | 0.17481 | 1.4594 | 1.0615 | -1.8244 | 1.3166 | 6.5297 | 8.2896 | 6.6733 | 3.8043 | 4.416 | 8.2694 | 8.1835 | 8.0688 | 8.3212 | 5.6042 | 12.3431 | 17.6498 | 19.9111 | 16.4718 | 19.3905 | 12.404
10 | 9 | 2030 | Summer | P, [%] | Expected | - | 3.059% | 0.2681% | 0.2102% | 0.1421% | 1.186% | 0.863% | 1.483% | 1.07% | 5.309% | 6.74% | 5.425% | 3.093% | 3.59% | 6.723% | 6.653% | 6.56% | 6.765% | 4.556% | 10.04% | 14.35% | 16.19% | 13.39% | 15.76% | 10.08%
9 | 10 | 2030 | Summer | Q, [MVAr] | Expected | - | -20.704 | -20.5067 | -19.1396 | -19.5859 | -18.8364 | -21.1489 | -21.7458 | -17.6128 | -14.6654 | -13.5273 | -15.1046 | -15.871 | -15.6949 | -12.7374 | -13.3842 | -14.185 | -14.2437 | -19.1858 | -18.4251 | -17.4403 | -18.0335 | -16.9696 | -17.4102 | -19.1458
9 | 10 | 2030 | Summer | Q, [%] | Expected | - | 16.83% | 16.67% | 15.56% | 15.92% | 15.31% | 17.19% | 17.68% | 14.32% | 11.92% | 11% | 12.28% | 12.9% | 12.76% | 10.36% | 10.88% | 11.53% | 11.58% | 15.6% | 14.98% | 14.18% | 14.66% | 13.8% | 14.15% | 15.57%
10 | 9 | 2030 | Summer | Q, [MVAr] | Expected | - | 19.7736 | 19.5365 | 18.1067 | 18.5717 | 17.7933 | 20.2112 | 20.8454 | 16.5433 | 13.5297 | 12.3848 | 13.987 | 14.7519 | 14.5757 | 11.5957 | 12.2646 | 13.0835 | 13.1435 | 18.2157 | 17.5677 | 16.7231 | 17.4345 | 16.1897 | 16.757 | 18.3101
10 | 9 | 2030 | Summer | Q, [%] | Expected | - | 0.16076 | 0.15883 | 0.14721 | 0.15099 | 0.14466 | 0.16432 | 0.16948 | 0.1345 | 0.11 | 0.10069 | 0.11372 | 0.11993 | 0.1185 | 0.094274 | 0.099712 | 0.10637 | 0.10686 | 0.1481 | 0.14283 | 0.13596 | 0.14174 | 0.13162 | 0.13624 | 0.14886
9 | 10 | 2030 | Summer | S, [MVA] | Expected | - | 21.0199 | 20.5118 | 19.1431 | 19.586 | 18.8851 | 21.1693 | 21.8345 | 17.6554 | 16.0232 | 15.8273 | 16.4813 | 16.3027 | 16.2835 | 15.1497 | 15.65 | 16.2806 | 16.456 | 19.9545 | 22.0946 | 24.6785 | 26.6985 | 23.5302 | 25.9044 | 22.7275
9 | 10 | 2030 | Summer | S, [%] | Expected | - | 17.09% | 16.68% | 15.56% | 15.92% | 15.35% | 17.21% | 17.75% | 14.35% | 13.03% | 12.87% | 13.4% | 13.25% | 13.24% | 12.32% | 12.72% | 13.24% | 13.38% | 16.22% | 17.96% | 20.06% | 21.71% | 19.13% | 21.06% | 18.48%
10 | 9 | 2030 | Summer | S, [MVA] | Expected | - | 20.1283 | 19.5393 | 18.1085 | 18.5725 | 17.8531 | 20.239 | 20.9251 | 16.5956 | 15.023 | 14.903 | 15.4974 | 15.2346 | 15.2299 | 14.2423 | 14.7441 | 15.3715 | 15.5562 | 19.0583 | 21.4703 | 24.3141 | 26.4654 | 23.096 | 25.6279 | 22.116
10 | 9 | 2030 | Summer | S, [%] | Expected | - | 16.36% | 15.89% | 14.72% | 15.1% | 14.51% | 16.45% | 17.01% | 13.49% | 12.21% | 12.12% | 12.6% | 12.39% | 12.38% | 11.58% | 11.99% | 12.5% | 12.65% | 15.49% | 17.46% | 19.77% | 21.52% | 18.78% | 20.84% | 17.98%
9 | 16 | 2030 | Summer | P, [MW] | Expected | - | 19.6032 | 21.6107 | 18.6836 | 20.1485 | 19.7237 | 21.6611 | 31.2092 | 28.3055 | 27.6174 | 23.7435 | 23.2165 | 24.7564 | 24.5252 | 23.9795 | 22.4153 | 21.8683 | 23.1645 | 23.4761 | 26.4028 | 29.6099 | 33.0359 | 31.5299 | 32.2267 | 27.2541
9 | 16 | 2030 | Summer | P, [%] | Expected | - | 15.94% | 17.57% | 15.19% | 16.38% | 16.04% | 17.61% | 25.37% | 23.01% | 22.45% | 19.3% | 18.88% | 20.13% | 19.94% | 19.5% | 18.22% | 17.78% | 18.83% | 19.09% | 21.47% | 24.07% | 26.86% | 25.63% | 26.2% | 22.16%
16 | 9 | 2030 | Summer | P, [MW] | Expected | - | -19.5643 | -21.5662 | -18.651 | -20.111 | -19.6879 | -21.6175 | -31.1193 | -28.232 | -27.5487 | -23.6929 | -23.1679 | -24.7009 | -24.4707 | -23.9268 | -22.368 | -21.8226 | -23.113 | -23.4227 | -26.3353 | -29.5259 | -32.9307 | -31.4353 | -32.1275 | -27.1824
16 | 9 | 2030 | Summer | P, [%] | Expected | - | 15.91% | 17.53% | 15.16% | 16.35% | 16.01% | 17.58% | 25.3% | 22.95% | 22.4% | 19.26% | 18.84% | 20.08% | 19.89% | 19.45% | 18.19% | 17.74% | 18.79% | 19.04% | 21.41% | 24% | 26.77% | 25.56% | 26.12% | 22.1%
9 | 16 | 2030 | Summer | Q, [MVAr] | Expected | - | -6.6801 | -5.2261 | -3.9809 | -3.5793 | -3.4457 | -3.8563 | -4.1303 | -3.2187 | -1.2136 | 0.44266 | -0.33072 | -0.93493 | -0.64559 | -2.1436 | -4.0023 | -4.8262 | -5.6208 | -5.967 | -6.0729 | -5.7899 | -6.5302 | -5.6825 | -6.0953 | -6.2976
9 | 16 | 2030 | Summer | Q, [%] | Expected | - | 5.431% | 4.249% | 3.236% | 2.91% | 2.801% | 3.135% | 3.358% | 2.617% | 0.9866% | 0.3599% | 0.2689% | 0.7601% | 0.5249% | 1.743% | 3.254% | 3.924% | 4.57% | 4.851% | 4.937% | 4.707% | 5.309% | 4.62% | 4.956% | 5.12%
16 | 9 | 2030 | Summer | Q, [MVAr] | Expected | - | 6.4259 | 4.9867 | 3.6996 | 3.3152 | 3.1756 | 3.6158 | 4.048 | 3.0803 | 1.0559 | -0.66202 | 0.10579 | 0.73471 | 0.44189 | 1.9358 | 3.7777 | 4.5957 | 5.4091 | 5.763 | 5.9198 | 5.6948 | 6.5077 | 5.6223 | 6.0509 | 6.1573
16 | 9 | 2030 | Summer | Q, [%] | Expected | - | 0.052243 | 0.040543 | 0.030078 | 0.026953 | 0.025818 | 0.029397 | 0.032911 | 0.025043 | 0.0085842 | 0.0053822 | 0.00086006 | 0.0059733 | 0.0035926 | 0.015738 | 0.030713 | 0.037363 | 0.043977 | 0.046854 | 0.048129 | 0.046299 | 0.052908 | 0.04571 | 0.049194 | 0.050059
9 | 16 | 2030 | Summer | S, [MVA] | Expected | - | 20.7101 | 22.2336 | 19.103 | 20.464 | 20.0224 | 22.0017 | 31.4813 | 28.4879 | 27.644 | 23.7476 | 23.2189 | 24.7741 | 24.5337 | 24.0751 | 22.7698 | 22.3945 | 23.8367 | 24.2226 | 27.0922 | 30.1707 | 33.6751 | 32.0379 | 32.7981 | 27.9722
9 | 16 | 2030 | Summer | S, [%] | Expected | - | 16.84% | 18.08% | 15.53% | 16.64% | 16.28% | 17.89% | 25.59% | 23.16% | 22.47% | 19.31% | 18.88% | 20.14% | 19.95% | 19.57% | 18.51% | 18.21% | 19.38% | 19.69% | 22.03% | 24.53% | 27.38% | 26.05% | 26.67% | 22.74%
16 | 9 | 2030 | Summer | S, [MVA] | Expected | - | 20.5926 | 22.1353 | 19.0144 | 20.3824 | 19.9423 | 21.9178 | 31.3814 | 28.3995 | 27.5689 | 23.7021 | 23.1681 | 24.7118 | 24.4747 | 24.005 | 22.6848 | 22.3013 | 23.7375 | 24.1212 | 26.9925 | 30.07 | 33.5676 | 31.9342 | 32.6923 | 27.8711
16 | 9 | 2030 | Summer | S, [%] | Expected | - | 16.74% | 18% | 15.46% | 16.57% | 16.21% | 17.82% | 25.51% | 23.09% | 22.41% | 19.27% | 18.84% | 20.09% | 19.9% | 19.52% | 18.44% | 18.13% | 19.3% | 19.61% | 21.95% | 24.45% | 27.29% | 25.96% | 26.58% | 22.66%
10 | 15 | 2030 | Summer | P, [MW] | Expected | - | -29.4329 | -21.4331 | -21.486 | -19.9449 | -21.4108 | -21.0061 | -22.281 | -34.277 | -14.6016 | -17.1501 | -15.4901 | -14.4408 | -13.3879 | -6.6673 | -7.3818 | -7.1122 | -6.7358 | -16.6666 | -45.1261 | -52.1403 | -51.7578 | -50.2439 | -49.8948 | -39.7209
10 | 15 | 2030 | Summer | P, [%] | Expected | - | 23.93% | 17.43% | 17.47% | 16.22% | 17.41% | 17.08% | 18.11% | 27.87% | 11.87% | 13.94% | 12.59% | 11.74% | 10.88% | 5.421% | 6.001% | 5.782% | 5.476% | 13.55% | 36.69% | 42.39% | 42.08% | 40.85% | 40.56% | 32.29%
15 | 10 | 2030 | Summer | P, [MW] | Expected | - | 29.6092 | 21.524 | 21.5744 | 20.022 | 21.4983 | 21.0952 | 22.3892 | 34.514 | 14.6658 | 17.225 | 15.5619 | 14.5223 | 13.4663 | 6.786 | 7.523 | 7.2362 | 6.8393 | 16.7645 | 45.5343 | 52.6773 | 52.2904 | 50.7459 | 50.3828 | 40.0327
15 | 10 | 2030 | Summer | P, [%] | Expected | - | 24.07% | 17.5% | 17.54% | 16.28% | 17.48% | 17.15% | 18.2% | 28.06% | 11.92% | 14% | 12.65% | 11.81% | 10.95% | 5.517% | 6.116% | 5.883% | 5.56% | 13.63% | 37.02% | 42.83% | 42.51% | 41.26% | 40.96% | 32.55%
10 | 15 | 2030 | Summer | Q, [MVAr] | Expected | - | -9.1713 | -5.9373 | -4.3862 | -4.7678 | -4.1411 | -6.617 | -9.5829 | -9.863 | -11.8856 | -10.8277 | -12.4633 | -15.4769 | -15.8858 | -24.5769 | -26.6867 | -25.012 | -22.867 | -16.0504 | -11.6523 | -11.3362 | -11.9567 | -11.7564 | -10.1764 | -9.4892
10 | 15 | 2030 | Summer | Q, [%] | Expected | - | 7.456% | 4.827% | 3.566% | 3.876% | 3.367% | 5.38% | 7.791% | 8.019% | 9.663% | 8.803% | 10.13% | 12.58% | 12.92% | 19.98% | 21.7% | 20.33% | 18.59% | 13.05% | 9.473% | 9.216% | 9.721% | 9.558% | 8.274% | 7.715%
15 | 10 | 2030 | Summer | Q, [MVAr] | Expected | - | 8.9135 | 5.3775 | 3.8168 | 4.159 | 3.5681 | 6.0513 | 9.0861 | 9.819 | 11.2348 | 10.2144 | 11.8396 | 14.8886 | 15.2866 | 24.1228 | 26.3125 | 24.5766 | 22.3588 | 15.5203 | 12.2106 | 12.3467 | 12.9516 | 12.6438 | 11.0139 | 9.7076
15 | 10 | 2030 | Summer | Q, [%] | Expected | - | 0.072468 | 0.043719 | 0.031031 | 0.033813 | 0.029009 | 0.049198 | 0.07387 | 0.079829 | 0.09134 | 0.083044 | 0.096257 | 0.12105 | 0.12428 | 0.19612 | 0.21392 | 0.19981 | 0.18178 | 0.12618 | 0.099273 | 0.10038 | 0.1053 | 0.1028 | 0.089544 | 0.078924
10 | 15 | 2030 | Summer | S, [MVA] | Expected | - | 30.8287 | 22.2403 | 21.9291 | 20.5068 | 21.8076 | 22.0237 | 24.2544 | 35.6678 | 18.8275 | 20.2821 | 19.8816 | 21.1677 | 20.7749 | 25.4652 | 27.6888 | 26.0035 | 23.8384 | 23.1385 | 46.6063 | 53.3584 | 53.121 | 51.601 | 50.922 | 40.8387
10 | 15 | 2030 | Summer | S, [%] | Expected | - | 25.06% | 18.08% | 17.83% | 16.67% | 17.73% | 17.91% | 19.72% | 29% | 15.31% | 16.49% | 16.16% | 17.21% | 16.89% | 20.7% | 22.51% | 21.14% | 19.38% | 18.81% | 37.89% | 43.38% | 43.19% | 41.95% | 41.4% | 33.2%
15 | 10 | 2030 | Summer | S, [MVA] | Expected | - | 30.9217 | 22.1856 | 21.9094 | 20.4494 | 21.7923 | 21.946 | 24.1626 | 35.8835 | 18.4745 | 20.0259 | 19.5538 | 20.7983 | 20.372 | 25.0591 | 27.3668 | 25.6198 | 23.3815 | 22.8457 | 47.1431 | 54.1049 | 53.8705 | 52.2974 | 51.5726 | 41.1929
15 | 10 | 2030 | Summer | S, [%] | Expected | - | 25.14% | 18.04% | 17.81% | 16.63% | 17.72% | 17.84% | 19.64% | 29.17% | 15.02% | 16.28% | 15.9% | 16.91% | 16.56% | 20.37% | 22.25% | 20.83% | 19.01% | 18.57% | 38.33% | 43.99% | 43.8% | 42.52% | 41.93% | 33.49%
11 | 13 | 2030 | Summer | P, [MW] | Expected | - | -27.6661 | -28.2606 | -29.2318 | -28.4832 | -9.4366 | -8.797 | -28.7449 | -25.544 | -15.1511 | -15.3362 | -16.3134 | -12.0671 | -10.0451 | -10.0172 | -4.8201 | -8.061 | -9.8507 | -12.7421 | -25.0665 | -26.961 | -28.2798 | -24.1429 | -29.1247 | -28.3398
11 | 13 | 2030 | Summer | P, [%] | Expected | - | 2.08% | 2.125% | 2.198% | 2.142% | 0.7095% | 0.6614% | 2.161% | 1.921% | 1.139% | 1.153% | 1.227% | 0.9073% | 0.7553% | 0.7532% | 0.3624% | 0.6061% | 0.7407% | 0.9581% | 1.885% | 2.027% | 2.126% | 1.815% | 2.19% | 2.131%
13 | 11 | 2030 | Summer | P, [MW] | Expected | - | 29.2579 | 30.0375 | 31.0408 | 30.278 | 11.182 | 10.6137 | 30.4911 | 26.8056 | 16.1571 | 16.2672 | 17.2736 | 13.0251 | 10.9726 | 10.9654 | 5.837 | 9.0939 | 10.8975 | 13.8355 | 26.1847 | 28.0779 | 29.5052 | 25.2758 | 30.3761 | 29.6842
13 | 11 | 2030 | Summer | P, [%] | Expected | - | 2.2% | 2.258% | 2.334% | 2.277% | 0.8408% | 0.798% | 2.293% | 2.015% | 1.215% | 1.223% | 1.299% | 0.9793% | 0.825% | 0.8245% | 0.4389% | 0.6838% | 0.8194% | 1.04% | 1.969% | 2.111% | 2.218% | 1.9% | 2.284% | 2.232%
11 | 13 | 2030 | Summer | Q, [MVAr] | Expected | - | -385.834 | -405.6981 | -408.9562 | -407.546 | -403.3611 | -410.7919 | -402.4403 | -347.0467 | -313.5972 | -302.7113 | -306.9376 | -306.8399 | -302.4412 | -305.4954 | -315.5204 | -317.688 | -319.5722 | -325.8516 | -328.4233 | -328.0988 | -342.2189 | -330.466 | -345.4578 | -357.0653
11 | 13 | 2030 | Summer | Q, [%] | Expected | - | 29.01% | 30.5% | 30.75% | 30.64% | 30.33% | 30.89% | 30.26% | 26.09% | 23.58% | 22.76% | 23.08% | 23.07% | 22.74% | 22.97% | 23.72% | 23.89% | 24.03% | 24.5% | 24.69% | 24.67% | 25.73% | 24.85% | 25.97% | 26.85%
13 | 11 | 2030 | Summer | Q, [MVAr] | Expected | - | 367.6011 | 389.4742 | 393.0798 | 391.5162 | 386.7928 | 394.9958 | 385.8835 | 325.216 | 288.963 | 277.2515 | 281.799 | 281.677 | 276.942 | 280.2244 | 291.0042 | 293.3484 | 295.3861 | 302.1771 | 305.0216 | 304.6837 | 319.9919 | 307.2255 | 323.5156 | 336.1387
13 | 11 | 2030 | Summer | Q, [%] | Expected | - | 0.27639 | 0.29284 | 0.29555 | 0.29437 | 0.29082 | 0.29699 | 0.29014 | 0.24452 | 0.21727 | 0.20846 | 0.21188 | 0.21179 | 0.20823 | 0.2107 | 0.2188 | 0.22056 | 0.22209 | 0.2272 | 0.22934 | 0.22909 | 0.2406 | 0.231 | 0.24324 | 0.25274
11 | 13 | 2030 | Summer | S, [MVA] | Expected | - | 386.8246 | 406.6812 | 409.9996 | 408.5401 | 403.4714 | 410.8861 | 403.4656 | 347.9855 | 313.963 | 303.0995 | 307.3708 | 307.0771 | 302.608 | 305.6595 | 315.5572 | 317.7902 | 319.724 | 326.1006 | 329.3785 | 329.2046 | 343.3854 | 331.3467 | 346.6834 | 358.1882
11 | 13 | 2030 | Summer | S, [%] | Expected | - | 29.08% | 30.58% | 30.83% | 30.72% | 30.34% | 30.89% | 30.34% | 26.16% | 23.61% | 22.79% | 23.11% | 23.09% | 22.75% | 22.98% | 23.73% | 23.89% | 24.04% | 24.52% | 24.77% | 24.75% | 25.82% | 24.91% | 26.07% | 26.93%
13 | 11 | 2030 | Summer | S, [MVA] | Expected | - | 368.7636 | 390.6307 | 394.3035 | 392.6852 | 386.9544 | 395.1384 | 387.0862 | 326.3188 | 289.4143 | 277.7283 | 282.3279 | 281.9779 | 277.1593 | 280.4388 | 291.0627 | 293.4893 | 295.5871 | 302.4937 | 306.1435 | 305.9747 | 321.3493 | 308.2634 | 324.9385 | 337.4469
13 | 11 | 2030 | Summer | S, [%] | Expected | - | 27.73% | 29.37% | 29.65% | 29.53% | 29.09% | 29.71% | 29.1% | 24.54% | 21.76% | 20.88% | 21.23% | 21.2% | 20.84% | 21.09% | 21.88% | 22.07% | 22.22% | 22.74% | 23.02% | 23.01% | 24.16% | 23.18% | 24.43% | 25.37%
12 | 72 | 2030 | Summer | P, [MW] | Expected | - | 37.3879 | 34.5861 | 32.4016 | 33.5926 | 21.7358 | 33.1121 | 34.6156 | 4.3162 | 1.1033 | 1.7349 | 3.984 | 3.3326 | 8.0521 | 10.2768 | 9.0914 | 6.6012 | 7.9458 | 8.2733 | 11.5066 | 17.3696 | 30.6469 | 25.1143 | 33.2287 | 35.3878
12 | 72 | 2030 | Summer | P, [%] | Expected | - | 15.2% | 14.06% | 13.17% | 13.66% | 8.836% | 13.46% | 14.07% | 1.755% | 0.4485% | 0.7052% | 1.619% | 1.355% | 3.273% | 4.178% | 3.696% | 2.683% | 3.23% | 3.363% | 4.677% | 7.061% | 12.46% | 10.21% | 13.51% | 14.39%
72 | 12 | 2030 | Summer | P, [MW] | Expected | - | -37.259 | -34.4758 | -32.3047 | -33.4885 | -21.6922 | -33.0109 | -34.5051 | -4.3146 | -1.101 | -1.7338 | -3.9826 | -3.3316 | -8.0461 | -10.267 | -9.0838 | -6.5972 | -7.9399 | -8.2669 | -11.4943 | -17.3417 | -30.5602 | -25.0561 | -33.1268 | -35.2723
72 | 12 | 2030 | Summer | P, [%] | Expected | - | 15.15% | 14.01% | 13.13% | 13.61% | 8.818% | 13.42% | 14.03% | 1.754% | 0.4475% | 0.7048% | 1.619% | 1.354% | 3.271% | 4.174% | 3.693% | 2.682% | 3.228% | 3.361% | 4.672% | 7.049% | 12.42% | 10.19% | 13.47% | 14.34%
12 | 72 | 2030 | Summer | Q, [MVAr] | Expected | - | -11.5289 | -10.7433 | -10.129 | -10.4641 | -7.106 | -10.329 | -10.7516 | 0.14994 | 4.2522 | 2.2039 | -0.26088 | -1.7966 | -3.1707 | -3.8149 | -3.4719 | -2.7497 | -3.1399 | -3.2348 | -4.1701 | -5.8572 | -9.6343 | -8.0677 | -10.3618 | -10.9684
12 | 72 | 2030 | Summer | Q, [%] | Expected | - | 4.687% | 4.367% | 4.117% | 4.254% | 2.889% | 4.199% | 4.371% | 0.06095% | 1.729% | 0.8959% | 0.106% | 0.7303% | 1.289% | 1.551% | 1.411% | 1.118% | 1.276% | 1.315% | 1.695% | 2.381% | 3.916% | 3.28% | 4.212% | 4.459%
72 | 12 | 2030 | Summer | Q, [MVAr] | Expected | - | 10.319 | 9.4699 | 8.8095 | 9.1694 | 5.6046 | 9.0241 | 9.4788 | -1.7936 | -5.8922 | -3.8491 | -1.384 | 0.14963 | 1.5407 | 2.1978 | 1.8476 | 1.113 | 1.5094 | 1.606 | 2.5615 | 4.302 | 8.28 | 6.6163 | 9.0594 | 9.7126
72 | 12 | 2030 | Summer | Q, [%] | Expected | - | 0.041947 | 0.038496 | 0.035811 | 0.037274 | 0.022783 | 0.036683 | 0.038532 | 0.0072911 | 0.023952 | 0.015647 | 0.0056261 | 0.00060827 | 0.0062632 | 0.0089341 | 0.0075104 | 0.0045245 | 0.0061357 | 0.0065285 | 0.010413 | 0.017488 | 0.033658 | 0.026895 | 0.036827 | 0.039482
12 | 72 | 2030 | Summer | S, [MVA] | Expected | - | 39.1251 | 36.2163 | 33.9479 | 35.1847 | 22.8679 | 34.6857 | 36.2469 | 4.3188 | 4.393 | 2.8049 | 3.9925 | 3.786 | 8.6539 | 10.962 | 9.7318 | 7.151 | 8.5437 | 8.8832 | 12.2389 | 18.3305 | 32.1256 | 26.3783 | 34.8068 | 37.0487
12 | 72 | 2030 | Summer | S, [%] | Expected | - | 15.9% | 14.72% | 13.8% | 14.3% | 9.296% | 14.1% | 14.73% | 1.756% | 1.786% | 1.14% | 1.623% | 1.539% | 3.518% | 4.456% | 3.956% | 2.907% | 3.473% | 3.611% | 4.975% | 7.451% | 13.06% | 10.72% | 14.15% | 15.06%
72 | 12 | 2030 | Summer | S, [MVA] | Expected | - | 38.6616 | 35.7527 | 33.4844 | 34.7212 | 22.4045 | 34.2221 | 35.7834 | 4.6725 | 5.9942 | 4.2216 | 4.2162 | 3.3349 | 8.1923 | 10.4996 | 9.2698 | 6.6904 | 8.0821 | 8.4215 | 11.7763 | 17.8673 | 31.662 | 25.9149 | 34.3433 | 36.5851
72 | 12 | 2030 | Summer | S, [%] | Expected | - | 15.72% | 14.53% | 13.61% | 14.11% | 9.108% | 13.91% | 14.55% | 1.899% | 2.437% | 1.716% | 1.714% | 1.356% | 3.33% | 4.268% | 3.768% | 2.72% | 3.285% | 3.423% | 4.787% | 7.263% | 12.87% | 10.53% | 13.96% | 14.87%
15 | 18 | 2030 | Summer | P, [MW] | Expected | - | 25.064 | 22.6235 | 21.4213 | 20.9942 | 22.9315 | 24.2032 | 23.168 | 20.635 | 23.3979 | 26.9968 | 28.0258 | 29.9587 | 31.7144 | 33.1999 | 31.7467 | 29.2794 | 28.1694 | 26.395 | 24.7931 | 25.4564 | 27.8708 | 28.5179 | 28.2758 | 25.5955
15 | 18 | 2030 | Summer | P, [%] | Expected | - | 20.38% | 18.39% | 17.42% | 17.07% | 18.64% | 19.68% | 18.84% | 16.78% | 19.02% | 21.95% | 22.79% | 24.36% | 25.78% | 26.99% | 25.81% | 23.8% | 22.9% | 21.46% | 20.16% | 20.7% | 22.66% | 23.19% | 22.99% | 20.81%
18 | 15 | 2030 | Summer | P, [MW] | Expected | - | -25.0289 | -22.5941 | -21.395 | -20.9688 | -22.9012 | -24.1691 | -23.138 | -20.6122 | -23.3687 | -26.9579 | -27.9839 | -29.9109 | -31.6608 | -33.1412 | -31.693 | -29.2337 | -28.1269 | -26.3574 | -24.76 | -25.4214 | -27.8286 | -28.4741 | -28.2321 | -25.559
18 | 15 | 2030 | Summer | P, [%] | Expected | - | 20.35% | 18.37% | 17.39% | 17.05% | 18.62% | 19.65% | 18.81% | 16.76% | 19% | 21.92% | 22.75% | 24.32% | 25.74% | 26.94% | 25.77% | 23.77% | 22.87% | 21.43% | 20.13% | 20.67% | 22.62% | 23.15% | 22.95% | 20.78%
15 | 18 | 2030 | Summer | Q, [MVAr] | Expected | - | -5.5577 | -6.456 | -5.9661 | -6.1474 | -6.6375 | -7.5611 | -5.3045 | -1.7214 | -0.70938 | 1.0881 | 1.0634 | 0.44048 | 0.64625 | 0.67949 | -0.47881 | -0.80405 | -2.2551 | -2.8448 | -2.4094 | -2.9137 | -4.0357 | -3.0633 | -4.7073 | -5.5189
15 | 18 | 2030 | Summer | Q, [%] | Expected | - | 4.518% | 5.249% | 4.851% | 4.998% | 5.396% | 6.147% | 4.313% | 1.4% | 0.5767% | 0.8846% | 0.8646% | 0.3581% | 0.5254% | 0.5524% | 0.3893% | 0.6537% | 1.833% | 2.313% | 1.959% | 2.369% | 3.281% | 2.491% | 3.827% | 4.487%
18 | 15 | 2030 | Summer | Q, [MVAr] | Expected | - | 5.4162 | 6.2951 | 5.7945 | 5.9729 | 6.4796 | 7.4165 | 5.1458 | 1.5382 | 0.54803 | -1.2161 | -1.1811 | -0.53797 | -0.72395 | -0.7396 | 0.40134 | 0.69919 | 2.1392 | 2.7119 | 2.2611 | 2.7719 | 3.9187 | 2.9518 | 4.5954 | 5.3821
18 | 15 | 2030 | Summer | Q, [%] | Expected | - | 0.044034 | 0.05118 | 0.04711 | 0.04856 | 0.052679 | 0.060297 | 0.041836 | 0.012506 | 0.0044555 | 0.0098871 | 0.0096023 | 0.0043737 | 0.0058858 | 0.006013 | 0.003263 | 0.0056844 | 0.017392 | 0.022048 | 0.018383 | 0.022536 | 0.031859 | 0.023999 | 0.037361 | 0.043757
15 | 18 | 2030 | Summer | S, [MVA] | Expected | - | 25.6728 | 23.5266 | 22.2366 | 21.8758 | 23.8728 | 25.3568 | 23.7675 | 20.7067 | 23.4086 | 27.0187 | 28.046 | 29.9619 | 31.721 | 33.2069 | 31.7503 | 29.2904 | 28.2595 | 26.5478 | 24.9099 | 25.6226 | 28.1615 | 28.682 | 28.665 | 26.1837
15 | 18 | 2030 | Summer | S, [%] | Expected | - | 20.87% | 19.13% | 18.08% | 17.79% | 19.41% | 20.62% | 19.32% | 16.83% | 19.03% | 21.97% | 22.8% | 24.36% | 25.79% | 27% | 25.81% | 23.81% | 22.98% | 21.58% | 20.25% | 20.83% | 22.9% | 23.32% | 23.3% | 21.29%
18 | 15 | 2030 | Summer | S, [MVA] | Expected | - | 25.6083 | 23.4546 | 22.1658 | 21.8029 | 23.8002 | 25.2814 | 23.7033 | 20.6695 | 23.3751 | 26.9853 | 28.0088 | 29.9157 | 31.6691 | 33.1494 | 31.6956 | 29.2421 | 28.2081 | 26.4966 | 24.8631 | 25.5721 | 28.1032 | 28.6267 | 28.6037 | 26.1196
18 | 15 | 2030 | Summer | S, [%] | Expected | - | 20.82% | 19.07% | 18.02% | 17.73% | 19.35% | 20.55% | 19.27% | 16.8% | 19% | 21.94% | 22.77% | 24.32% | 25.75% | 26.95% | 25.77% | 23.77% | 22.93% | 21.54% | 20.21% | 20.79% | 22.85% | 23.27% | 23.26% | 21.24%
15 | 26 | 2030 | Summer | P, [MW] | Expected | - | 28.822 | 25.6654 | 23.8099 | 23.4981 | 24.8127 | 25.5482 | 27.1757 | 27.5287 | 28.1842 | 29.0818 | 29.4574 | 30.2517 | 31.2324 | 31.7042 | 31.084 | 29.9899 | 29.446 | 29.6067 | 34.9029 | 38.3388 | 40.9778 | 40.0021 | 41.7693 | 35.7246
15 | 26 | 2030 | Summer | P, [%] | Expected | - | 23.43% | 20.87% | 19.36% | 19.1% | 20.17% | 20.77% | 22.09% | 22.38% | 22.91% | 23.64% | 23.95% | 24.59% | 25.39% | 25.78% | 25.27% | 24.38% | 23.94% | 24.07% | 28.38% | 31.17% | 33.32% | 32.52% | 33.96% | 29.04%
26 | 15 | 2030 | Summer | P, [MW] | Expected | - | -28.7264 | -25.5897 | -23.7447 | -23.4346 | -24.742 | -25.4731 | -27.0905 | -27.4408 | -28.0914 | -28.9819 | -29.355 | -30.1437 | -31.1172 | -31.585 | -30.97 | -29.8841 | -29.3449 | -29.5049 | -34.7619 | -38.1691 | -40.7841 | -39.8175 | -41.5686 | -35.5779
26 | 15 | 2030 | Summer | P, [%] | Expected | - | 23.35% | 20.8% | 19.3% | 19.05% | 20.12% | 20.71% | 22.02% | 22.31% | 22.84% | 23.56% | 23.87% | 24.51% | 25.3% | 25.68% | 25.18% | 24.3% | 23.86% | 23.99% | 28.26% | 31.03% | 33.16% | 32.37% | 33.8% | 28.93%
15 | 26 | 2030 | Summer | Q, [MVAr] | Expected | - | 1.3055 | 0.77405 | 1.0576 | 1.0763 | 0.42982 | 1.0361 | 1.8416 | 2.4956 | 3.519 | 4.6671 | 4.6854 | 4.7982 | 5.0389 | 5.5427 | 4.9621 | 4.477 | 3.4761 | 2.9531 | 3.014 | 2.7877 | 2.6385 | 2.626 | 1.8148 | 1.3682
15 | 26 | 2030 | Summer | Q, [%] | Expected | - | 1.061% | 0.6293% | 0.8598% | 0.875% | 0.3494% | 0.8423% | 1.497% | 2.029% | 2.861% | 3.794% | 3.809% | 3.901% | 4.097% | 4.506% | 4.034% | 3.64% | 2.826% | 2.401% | 2.45% | 2.266% | 2.145% | 2.135% | 1.475% | 1.112%
26 | 15 | 2030 | Summer | Q, [MVAr] | Expected | - | -1.5345 | -1.0713 | -1.3906 | -1.4151 | -0.74434 | -1.3353 | -2.1059 | -2.751 | -3.7571 | -4.8808 | -4.8904 | -4.9842 | -5.2001 | -5.6899 | -5.1272 | -4.6704 | -3.6858 | -3.1606 | -3.087 | -2.7625 | -2.5315 | -2.55 | -1.6838 | -1.422
26 | 15 | 2030 | Summer | Q, [%] | Expected | - | 0.012476 | 0.00871 | 0.011306 | 0.011505 | 0.0060516 | 0.010856 | 0.017121 | 0.022366 | 0.030545 | 0.039682 | 0.03976 | 0.040522 | 0.042277 | 0.046259 | 0.041685 | 0.037971 | 0.029966 | 0.025696 | 0.025098 | 0.02246 | 0.020581 | 0.020732 | 0.01369 | 0.011561
15 | 26 | 2030 | Summer | S, [MVA] | Expected | - | 28.8515 | 25.677 | 23.8334 | 23.5228 | 24.8164 | 25.5692 | 27.2381 | 27.6416 | 28.403 | 29.4539 | 29.8277 | 30.6299 | 31.6363 | 32.1851 | 31.4776 | 30.3222 | 29.6505 | 29.7536 | 35.0328 | 38.4401 | 41.0626 | 40.0882 | 41.8087 | 35.7508
15 | 26 | 2030 | Summer | S, [%] | Expected | - | 23.46% | 20.88% | 19.38% | 19.12% | 20.18% | 20.79% | 22.14% | 22.47% | 23.09% | 23.95% | 24.25% | 24.9% | 25.72% | 26.17% | 25.59% | 24.65% | 24.11% | 24.19% | 28.48% | 31.25% | 33.38% | 32.59% | 33.99% | 29.07%
26 | 15 | 2030 | Summer | S, [MVA] | Expected | - | 28.7673 | 25.6121 | 23.7854 | 23.4773 | 24.7532 | 25.508 | 27.1722 | 27.5784 | 28.3415 | 29.3901 | 29.7596 | 30.553 | 31.5487 | 32.0934 | 31.3916 | 30.2468 | 29.5755 | 29.6737 | 34.8987 | 38.2689 | 40.8626 | 39.8991 | 41.6027 | 35.6063
26 | 15 | 2030 | Summer | S, [%] | Expected | - | 23.39% | 20.82% | 19.34% | 19.09% | 20.12% | 20.74% | 22.09% | 22.42% | 23.04% | 23.89% | 24.19% | 24.84% | 25.65% | 26.09% | 25.52% | 24.59% | 24.05% | 24.12% | 28.37% | 31.11% | 33.22% | 32.44% | 33.82% | 28.95%
16 | 17 | 2030 | Summer | P, [MW] | Expected | - | -5.5529 | -3.9334 | -5.0575 | -4.9006 | -4.9627 | -4.3372 | -3.3704 | -9.6677 | -11.524 | -15.8914 | -16.6996 | -16.1243 | -15.1867 | -14.8329 | -13.5401 | -12.6069 | -11.8171 | -10.8961 | -8.3857 | -6.0031 | -1.3393 | -4.3058 | -1.943 | -1.5086
16 | 17 | 2030 | Summer | P, [%] | Expected | - | 4.515% | 3.198% | 4.112% | 3.984% | 4.035% | 3.526% | 2.74% | 7.86% | 9.369% | 12.92% | 13.58% | 13.11% | 12.35% | 12.06% | 11.01% | 10.25% | 9.607% | 8.859% | 6.818% | 4.881% | 1.089% | 3.501% | 1.58% | 1.227%
17 | 16 | 2030 | Summer | P, [MW] | Expected | - | 5.5554 | 3.9345 | 5.0588 | 4.902 | 4.9639 | 4.3382 | 3.372 | 9.6742 | 11.5317 | 15.9046 | 16.7147 | 16.1389 | 15.1998 | 14.8461 | 13.552 | 12.6176 | 11.827 | 10.9053 | 8.3922 | 6.0078 | 1.3423 | 4.3092 | 1.9455 | 1.5102
17 | 16 | 2030 | Summer | P, [%] | Expected | - | 4.517% | 3.199% | 4.113% | 3.985% | 4.036% | 3.527% | 2.741% | 7.865% | 9.375% | 12.93% | 13.59% | 13.12% | 12.36% | 12.07% | 11.02% | 10.26% | 9.615% | 8.866% | 6.823% | 4.884% | 1.091% | 3.503% | 1.582% | 1.228%
16 | 17 | 2030 | Summer | Q, [MVAr] | Expected | - | -4.4935 | -2.8686 | -1.4793 | -2.121 | -1.3736 | -1.681 | -4.6463 | -6.2622 | -5.0453 | -4.1126 | -5.4481 | -5.9995 | -5.8853 | -6.9278 | -7.5496 | -7.6589 | -7.8281 | -8.2091 | -7.8123 | -7.5919 | -7.689 | -7.0528 | -7.0147 | -5.559
16 | 17 | 2030 | Summer | Q, [%] | Expected | - | 3.653% | 2.332% | 1.203% | 1.724% | 1.117% | 1.367% | 3.777% | 5.091% | 4.102% | 3.344% | 4.429% | 4.878% | 4.785% | 5.632% | 6.138% | 6.227% | 6.364% | 6.674% | 6.351% | 6.172% | 6.251% | 5.734% | 5.703% | 4.52%
17 | 16 | 2030 | Summer | Q, [MVAr] | Expected | - | 4.2915 | 2.66 | 1.2704 | 1.9125 | 1.1647 | 1.473 | 4.4412 | 6.0738 | 4.8596 | 3.9457 | 5.2887 | 5.8388 | 5.7194 | 6.7634 | 7.3812 | 7.4862 | 7.6518 | 8.031 | 7.6268 | 7.401 | 7.4931 | 6.8571 | 6.8164 | 5.3558
17 | 16 | 2030 | Summer | Q, [%] | Expected | - | 0.03489 | 0.021626 | 0.010328 | 0.015549 | 0.0094688 | 0.011976 | 0.036107 | 0.04938 | 0.039509 | 0.032079 | 0.042998 | 0.04747 | 0.046499 | 0.054987 | 0.06001 | 0.060863 | 0.06221 | 0.065292 | 0.062007 | 0.06017 | 0.06092 | 0.055749 | 0.055418 | 0.043543
16 | 17 | 2030 | Summer | S, [MVA] | Expected | - | 7.1433 | 4.8683 | 5.2693 | 5.3399 | 5.1493 | 4.6516 | 5.74 | 11.5186 | 12.5801 | 16.4149 | 17.5658 | 17.2043 | 16.2872 | 16.371 | 15.5026 | 14.751 | 14.1748 | 13.6424 | 11.4608 | 9.6785 | 7.8048 | 8.2633 | 7.2789 | 5.7601
16 | 17 | 2030 | Summer | S, [%] | Expected | - | 5.808% | 3.958% | 4.284% | 4.341% | 4.186% | 3.782% | 4.667% | 9.365% | 10.23% | 13.35% | 14.28% | 13.99% | 13.24% | 13.31% | 12.6% | 11.99% | 11.52% | 11.09% | 9.318% | 7.869% | 6.345% | 6.718% | 5.918% | 4.683%
17 | 16 | 2030 | Summer | S, [MVA] | Expected | - | 7.0199 | 4.7493 | 5.2159 | 5.2619 | 5.0987 | 4.5815 | 5.5762 | 11.4228 | 12.5139 | 16.3867 | 17.5315 | 17.1626 | 16.2402 | 16.3141 | 15.4317 | 14.6713 | 14.0864 | 13.5433 | 11.3401 | 9.5324 | 7.6124 | 8.0987 | 7.0887 | 5.5646
17 | 16 | 2030 | Summer | S, [%] | Expected | - | 5.707% | 3.861% | 4.241% | 4.278% | 4.145% | 3.725% | 4.534% | 9.287% | 10.17% | 13.32% | 14.25% | 13.95% | 13.2% | 13.26% | 12.55% | 11.93% | 11.45% | 11.01% | 9.22% | 7.75% | 6.189% | 6.584% | 5.763% | 4.524%
17 | 34 | 2030 | Summer | P, [MW] | Expected | - | -13.8954 | -12.5221 | -12.0526 | -12.338 | -12.4083 | -11.2888 | -11.3896 | -17.9988 | -20.0261 | -25.0515 | -25.2704 | -24.9875 | -24.7281 | -23.7502 | -21.7086 | -21.5363 | -19.9673 | -19.8729 | -17.2844 | -15.2447 | -11.1488 | -14.4391 | -11.8319 | -10.4735
17 | 34 | 2030 | Summer | P, [%] | Expected | - | 11.3% | 10.18% | 9.799% | 10.03% | 10.09% | 9.178% | 9.26% | 14.63% | 16.28% | 20.37% | 20.55% | 20.32% | 20.1% | 19.31% | 17.65% | 17.51% | 16.23% | 16.16% | 14.05% | 12.39% | 9.064% | 11.74% | 9.619% | 8.515%
34 | 17 | 2030 | Summer | P, [MW] | Expected | - | 13.9184 | 12.54 | 12.069 | 12.3552 | 12.4257 | 11.3033 | 11.4055 | 18.0387 | 20.0734 | 25.1236 | 25.3452 | 25.0617 | 24.8008 | 23.8192 | 21.7679 | 21.5949 | 20.0182 | 19.9243 | 17.3241 | 15.2766 | 11.1684 | 14.4675 | 11.8521 | 10.4882
34 | 17 | 2030 | Summer | P, [%] | Expected | - | 11.32% | 10.2% | 9.812% | 10.04% | 10.1% | 9.19% | 9.273% | 14.67% | 16.32% | 20.43% | 20.61% | 20.38% | 20.16% | 19.37% | 17.7% | 17.56% | 16.27% | 16.2% | 14.08% | 12.42% | 9.08% | 11.76% | 9.636% | 8.527%
17 | 34 | 2030 | Summer | Q, [MVAr] | Expected | - | -3.2087 | -1.5905 | 0.073183 | -0.68157 | -0.073826 | -0.019252 | -3.3365 | -5.3438 | -4.3644 | -3.6985 | -4.9696 | -5.6193 | -5.627 | -6.6253 | -7.1135 | -7.2726 | -7.1626 | -7.5924 | -6.9897 | -6.76 | -6.8569 | -6.3085 | -6.0937 | -4.5536
17 | 34 | 2030 | Summer | Q, [%] | Expected | - | 2.609% | 1.293% | 0.0595% | 0.5541% | 0.06002% | 0.01565% | 2.713% | 4.345% | 3.548% | 3.007% | 4.04% | 4.569% | 4.575% | 5.386% | 5.783% | 5.913% | 5.823% | 6.173% | 5.683% | 5.496% | 5.575% | 5.129% | 4.954% | 3.702%
34 | 17 | 2030 | Summer | Q, [MVAr] | Expected | - | 2.8005 | 1.1605 | -0.5105 | 0.24766 | -0.3598 | -0.42032 | 2.9034 | 4.9924 | 4.0356 | 3.4559 | 4.7374 | 5.3864 | 5.3894 | 6.3764 | 6.8322 | 6.9882 | 6.8497 | 7.2826 | 6.6442 | 6.3897 | 6.4458 | 5.9255 | 5.6825 | 4.1205
34 | 17 | 2030 | Summer | Q, [%] | Expected | - | 0.022768 | 0.009435 | 0.0041504 | 0.0020135 | 0.0029252 | 0.0034172 | 0.023605 | 0.040588 | 0.032809 | 0.028097 | 0.038515 | 0.043792 | 0.043816 | 0.05184 | 0.055546 | 0.056815 | 0.055688 | 0.059208 | 0.054018 | 0.051949 | 0.052405 | 0.048175 | 0.046199 | 0.0335
17 | 34 | 2030 | Summer | S, [MVA] | Expected | - | 14.2611 | 12.6227 | 12.0529 | 12.3568 | 12.4086 | 11.2888 | 11.8682 | 18.7754 | 20.4962 | 25.323 | 25.7544 | 25.6115 | 25.3602 | 24.657 | 22.8443 | 22.7311 | 21.2131 | 21.2739 | 18.6442 | 16.6763 | 13.0887 | 15.757 | 13.3089 | 11.4205
17 | 34 | 2030 | Summer | S, [%] | Expected | - | 11.59% | 10.26% | 9.799% | 10.05% | 10.09% | 9.178% | 9.649% | 15.26% | 16.66% | 20.59% | 20.94% | 20.82% | 20.62% | 20.05% | 18.57% | 18.48% | 17.25% | 17.3% | 15.16% | 13.56% | 10.64% | 12.81% | 10.82% | 9.285%
34 | 17 | 2030 | Summer | S, [MVA] | Expected | - | 14.1974 | 12.5936 | 12.0798 | 12.3577 | 12.4309 | 11.3111 | 11.7692 | 18.7168 | 20.475 | 25.3602 | 25.7842 | 25.634 | 25.3796 | 24.6579 | 22.8149 | 22.6975 | 21.1576 | 21.2135 | 18.5545 | 16.5591 | 12.895 | 15.6339 | 13.1439 | 11.2686
34 | 17 | 2030 | Summer | S, [%] | Expected | - | 11.54% | 10.24% | 9.821% | 10.05% | 10.11% | 9.196% | 9.568% | 15.22% | 16.65% | 20.62% | 20.96% | 20.84% | 20.63% | 20.05% | 18.55% | 18.45% | 17.2% | 17.25% | 15.08% | 13.46% | 10.48% | 12.71% | 10.69% | 9.161%
18 | 103 | 2030 | Summer | P, [MW] | Expected | - | 25.2441 | 22.6246 | 21.3621 | 20.8348 | 22.826 | 24.1197 | 22.9699 | 20.1973 | 23.2476 | 26.5759 | 27.5913 | 29.0528 | 31.1965 | 31.8811 | 31.5414 | 28.666 | 27.4992 | 26.9663 | 24.4438 | 25.4226 | 26.9471 | 27.2129 | 28.0288 | 25.0336
18 | 103 | 2030 | Summer | P, [%] | Expected | - | 20.52% | 18.39% | 17.37% | 16.94% | 18.56% | 19.61% | 18.67% | 16.42% | 18.9% | 21.61% | 22.43% | 23.62% | 25.36% | 25.92% | 25.64% | 23.31% | 22.36% | 21.92% | 19.87% | 20.67% | 21.91% | 22.12% | 22.79% | 20.35%
103 | 18 | 2030 | Summer | P, [MW] | Expected | - | -25.2094 | -22.5962 | -21.3369 | -20.8109 | -22.7971 | -24.0869 | -22.9411 | -20.1755 | -23.2187 | -26.5378 | -27.5503 | -29.0075 | -31.1443 | -31.8266 | -31.4881 | -28.6221 | -27.4588 | -26.9275 | -24.4119 | -25.388 | -26.9081 | -27.1733 | -27.9865 | -24.9996
103 | 18 | 2030 | Summer | P, [%] | Expected | - | 20.5% | 18.37% | 17.35% | 16.92% | 18.53% | 19.58% | 18.65% | 16.4% | 18.88% | 21.58% | 22.4% | 23.58% | 25.32% | 25.88% | 25.6% | 23.27% | 22.32% | 21.89% | 19.85% | 20.64% | 21.88% | 22.09% | 22.75% | 20.32%
18 | 103 | 2030 | Summer | Q, [MVAr] | Expected | - | -3.6048 | -4.7012 | -4.143 | -4.131 | -4.687 | -5.9707 | -3.7459 | -0.080678 | 0.87189 | 2.3833 | 2.2401 | 1.5383 | 1.5397 | 1.7622 | 1.1056 | 0.38808 | -1.0708 | -0.99222 | -0.53795 | -1.4049 | -2.3318 | -1.5966 | -3.0004 | -3.599
18 | 103 | 2030 | Summer | Q, [%] | Expected | - | 2.931% | 3.822% | 3.368% | 3.359% | 3.811% | 4.854% | 3.045% | 0.06559% | 0.7089% | 1.938% | 1.821% | 1.251% | 1.252% | 1.433% | 0.8988% | 0.3155% | 0.8705% | 0.8067% | 0.4374% | 1.142% | 1.896% | 1.298% | 2.439% | 2.926%
103 | 18 | 2030 | Summer | Q, [MVAr] | Expected | - | 3.4621 | 4.537 | 3.9678 | 3.9517 | 4.5244 | 5.8215 | 3.5833 | -0.10561 | -1.0335 | -2.5132 | -2.3601 | -1.6436 | -1.6213 | -1.8357 | -1.1836 | -0.49823 | 0.94843 | 0.8644 | 0.38636 | 1.2624 | 2.2044 | 1.4715 | 2.8843 | 3.4544
103 | 18 | 2030 | Summer | Q, [%] | Expected | - | 0.028147 | 0.036886 | 0.032259 | 0.032127 | 0.036784 | 0.047329 | 0.029132 | 0.0008586 | 0.0084025 | 0.020432 | 0.019187 | 0.013363 | 0.013181 | 0.014924 | 0.009623 | 0.0040507 | 0.0077109 | 0.0070277 | 0.0031411 | 0.010264 | 0.017922 | 0.011963 | 0.023449 | 0.028084
18 | 103 | 2030 | Summer | S, [MVA] | Expected | - | 25.5001 | 23.1079 | 21.7601 | 21.2404 | 23.3023 | 24.8477 | 23.2734 | 20.1974 | 23.2639 | 26.6825 | 27.6821 | 29.0935 | 31.2345 | 31.9298 | 31.5608 | 28.6686 | 27.5201 | 26.9846 | 24.4497 | 25.4614 | 27.0478 | 27.2597 | 28.1889 | 25.291
18 | 103 | 2030 | Summer | S, [%] | Expected | - | 20.73% | 18.79% | 17.69% | 17.27% | 18.94% | 20.2% | 18.92% | 16.42% | 18.91% | 21.69% | 22.51% | 23.65% | 25.39% | 25.96% | 25.66% | 23.31% | 22.37% | 21.94% | 19.88% | 20.7% | 21.99% | 22.16% | 22.92% | 20.56%
103 | 18 | 2030 | Summer | S, [MVA] | Expected | - | 25.4461 | 23.0472 | 21.7027 | 21.1827 | 23.2418 | 24.7804 | 23.2193 | 20.1758 | 23.2417 | 26.6565 | 27.6512 | 29.0541 | 31.1865 | 31.8795 | 31.5104 | 28.6264 | 27.4752 | 26.9413 | 24.415 | 25.4194 | 26.9982 | 27.2131 | 28.1347 | 25.2371
103 | 18 | 2030 | Summer | S, [%] | Expected | - | 20.69% | 18.74% | 17.64% | 17.22% | 18.9% | 20.15% | 18.88% | 16.4% | 18.9% | 21.67% | 22.48% | 23.62% | 25.35% | 25.92% | 25.62% | 23.27% | 22.34% | 21.9% | 19.85% | 20.67% | 21.95% | 22.12% | 22.87% | 20.52%
26 | 55 | 2030 | Summer | P, [MW] | Expected | - | 10.2716 | 8.499 | 7.7061 | 7.7307 | 8.59 | 9.0253 | 10.341 | 11.0383 | 7.471 | 4.9435 | 3.3647 | 2.2413 | 1.8093 | 1.3889 | 1.3344 | 1.946 | 4.001 | 6.0351 | 19.0114 | 25.2751 | 28.679 | 25.2227 | 27.6338 | 21.2706
26 | 55 | 2030 | Summer | P, [%] | Expected | - | 8.351% | 6.91% | 6.265% | 6.285% | 6.984% | 7.338% | 8.407% | 8.974% | 6.074% | 4.019% | 2.736% | 1.822% | 1.471% | 1.129% | 1.085% | 1.582% | 3.253% | 4.907% | 15.46% | 20.55% | 23.32% | 20.51% | 22.47% | 17.29%
55 | 26 | 2030 | Summer | P, [MW] | Expected | - | -10.2271 | -8.4636 | -7.6729 | -7.6968 | -8.5553 | -8.9784 | -10.2929 | -10.9965 | -7.4492 | -4.9314 | -3.3565 | -2.2333 | -1.8015 | -1.381 | -1.3255 | -1.9375 | -3.9902 | -6.0184 | -18.8985 | -25.078 | -28.4246 | -25.0254 | -27.398 | -21.1265
55 | 26 | 2030 | Summer | P, [%] | Expected | - | 8.315% | 6.881% | 6.238% | 6.258% | 6.956% | 7.3% | 8.368% | 8.94% | 6.056% | 4.009% | 2.729% | 1.816% | 1.465% | 1.123% | 1.078% | 1.575% | 3.244% | 4.893% | 15.36% | 20.39% | 23.11% | 20.35% | 22.27% | 17.18%
26 | 55 | 2030 | Summer | Q, [MVAr] | Expected | - | 5.8421 | 6.0795 | 6.4731 | 6.5979 | 5.76 | 7.9578 | 6.609 | 3.4658 | 3.3812 | 3.2482 | 3.2846 | 3.9254 | 4.0324 | 4.2401 | 4.5634 | 4.2356 | 3.751 | 3.6809 | 3.0292 | 3.3113 | 4.0545 | 3.698 | 3.774 | 4.5201
26 | 55 | 2030 | Summer | Q, [%] | Expected | - | 4.75% | 4.943% | 5.263% | 5.364% | 4.683% | 6.47% | 5.373% | 2.818% | 2.749% | 2.641% | 2.67% | 3.191% | 3.278% | 3.447% | 3.71% | 3.444% | 3.05% | 2.993% | 2.463% | 2.692% | 3.296% | 3.007% | 3.068% | 3.675%
55 | 26 | 2030 | Summer | Q, [MVAr] | Expected | - | -7.1064 | -7.3766 | -7.7776 | -7.9001 | -7.0609 | -9.2126 | -7.8599 | -4.7416 | -4.7248 | -4.6245 | -4.6744 | -5.3151 | -5.4223 | -5.6285 | -5.949 | -5.6237 | -5.1324 | -5.042 | -4.059 | -4.0526 | -4.5989 | -4.4377 | -4.3828 | -5.4428
55 | 26 | 2030 | Summer | Q, [%] | Expected | - | 0.057776 | 0.059972 | 0.063233 | 0.064228 | 0.057405 | 0.074899 | 0.063902 | 0.038549 | 0.038413 | 0.037598 | 0.038003 | 0.043212 | 0.044084 | 0.04576 | 0.048366 | 0.045721 | 0.041727 | 0.040992 | 0.033 | 0.032948 | 0.037389 | 0.036079 | 0.035632 | 0.04425
26 | 55 | 2030 | Summer | S, [MVA] | Expected | - | 11.8168 | 10.4496 | 10.0641 | 10.1635 | 10.3424 | 12.0326 | 12.2726 | 11.5696 | 8.2005 | 5.9151 | 4.7021 | 4.5202 | 4.4197 | 4.4618 | 4.7545 | 4.6612 | 5.4843 | 7.0691 | 19.2512 | 25.491 | 28.9642 | 25.4923 | 27.8903 | 21.7456
26 | 55 | 2030 | Summer | S, [%] | Expected | - | 9.607% | 8.496% | 8.182% | 8.263% | 8.408% | 9.783% | 9.978% | 9.406% | 6.667% | 4.809% | 3.823% | 3.675% | 3.593% | 3.627% | 3.865% | 3.79% | 4.459% | 5.747% | 15.65% | 20.72% | 23.55% | 20.73% | 22.68% | 17.68%
55 | 26 | 2030 | Summer | S, [MVA] | Expected | - | 12.4537 | 11.227 | 10.9254 | 11.0296 | 11.0928 | 12.864 | 12.9508 | 11.9752 | 8.8213 | 6.7605 | 5.7547 | 5.7653 | 5.7138 | 5.7954 | 6.0949 | 5.9481 | 6.501 | 7.8513 | 19.3295 | 25.4034 | 28.7942 | 25.4158 | 27.7464 | 21.8164
55 | 26 | 2030 | Summer | S, [%] | Expected | - | 10.12% | 9.128% | 8.882% | 8.967% | 9.019% | 10.46% | 10.53% | 9.736% | 7.172% | 5.496% | 4.679% | 4.687% | 4.645% | 4.712% | 4.955% | 4.836% | 5.285% | 6.383% | 15.72% | 20.65% | 23.41% | 20.66% | 22.56% | 17.74%
26 | 103 | 2030 | Summer | P, [MW] | Expected | - | -5.6909 | -4.8664 | -4.1304 | -4.2668 | -3.7431 | -3.2981 | -5.9932 | -8.8409 | -6.7406 | -4.3503 | -3.7627 | -2.972 | -2.1218 | -1.5787 | -1.803 | -3.2254 | -3.7598 | -5.0229 | -12.4158 | -15.1639 | -16.01 | -14.558 | -16.1144 | -12.6273
26 | 103 | 2030 | Summer | P, [%] | Expected | - | 4.627% | 3.956% | 3.358% | 3.469% | 3.043% | 2.681% | 4.873% | 7.188% | 5.48% | 3.537% | 3.059% | 2.416% | 1.725% | 1.284% | 1.466% | 2.622% | 3.057% | 4.084% | 10.09% | 12.33% | 13.02% | 11.84% | 13.1% | 10.27%
103 | 26 | 2030 | Summer | P, [MW] | Expected | - | 5.6983 | 4.8735 | 4.1364 | 4.273 | 3.7486 | 3.3059 | 6.0018 | 8.8511 | 6.7472 | 4.3536 | 3.7655 | 2.9749 | 2.1243 | 1.5814 | 1.8061 | 3.2293 | 3.7645 | 5.0285 | 12.4357 | 15.1928 | 16.0429 | 14.5848 | 16.1474 | 12.6491
103 | 26 | 2030 | Summer | P, [%] | Expected | - | 4.633% | 3.962% | 3.363% | 3.474% | 3.048% | 2.688% | 4.879% | 7.196% | 5.486% | 3.539% | 3.061% | 2.419% | 1.727% | 1.286% | 1.468% | 2.625% | 3.061% | 4.088% | 10.11% | 12.35% | 13.04% | 11.86% | 13.13% | 10.28%
26 | 103 | 2030 | Summer | Q, [MVAr] | Expected | - | -5.9858 | -6.4236 | -6.2351 | -6.3354 | -6.1682 | -7.8408 | -6.4907 | -3.6732 | -3.8062 | -3.4275 | -3.5301 | -4.2793 | -4.4294 | -4.8254 | -5.0968 | -5.0893 | -5.4479 | -5.1397 | -4.6374 | -4.9811 | -5.7584 | -4.9682 | -5.5406 | -5.8759
26 | 103 | 2030 | Summer | Q, [%] | Expected | - | 4.866% | 5.222% | 5.069% | 5.151% | 5.015% | 6.375% | 5.277% | 2.986% | 3.094% | 2.787% | 2.87% | 3.479% | 3.601% | 3.923% | 4.144% | 4.138% | 4.429% | 4.179% | 3.77% | 4.05% | 4.682% | 4.039% | 4.505% | 4.777%
103 | 26 | 2030 | Summer | Q, [MVAr] | Expected | - | 5.4737 | 5.9095 | 5.7175 | 5.8187 | 5.6491 | 7.3292 | 5.9822 | 3.1712 | 3.2927 | 2.9037 | 3.0048 | 3.7541 | 3.9032 | 4.3 | 4.5723 | 4.567 | 4.9278 | 4.6225 | 4.1682 | 4.5424 | 5.3328 | 4.5226 | 5.1152 | 5.4126
103 | 26 | 2030 | Summer | Q, [%] | Expected | - | 0.044502 | 0.048045 | 0.046484 | 0.047306 | 0.045928 | 0.059587 | 0.048636 | 0.025782 | 0.02677 | 0.023607 | 0.024429 | 0.030521 | 0.031733 | 0.034959 | 0.037173 | 0.03713 | 0.040063 | 0.037581 | 0.033888 | 0.03693 | 0.043356 | 0.036769 | 0.041587 | 0.044005
26 | 103 | 2030 | Summer | S, [MVA] | Expected | - | 8.2593 | 8.0589 | 7.4791 | 7.6382 | 7.2151 | 8.5062 | 8.8345 | 9.5736 | 7.741 | 5.5383 | 5.1594 | 5.2101 | 4.9114 | 5.0771 | 5.4063 | 6.0253 | 6.6193 | 7.1866 | 13.2536 | 15.9611 | 17.0141 | 15.3824 | 17.0403 | 13.9275
26 | 103 | 2030 | Summer | S, [%] | Expected | - | 6.715% | 6.552% | 6.081% | 6.21% | 5.866% | 6.916% | 7.183% | 7.783% | 6.293% | 4.503% | 4.195% | 4.236% | 3.993% | 4.128% | 4.395% | 4.899% | 5.382% | 5.843% | 10.78% | 12.98% | 13.83% | 12.51% | 13.85% | 11.32%
103 | 26 | 2030 | Summer | S, [MVA] | Expected | - | 7.9014 | 7.6598 | 7.0569 | 7.2191 | 6.7797 | 8.0403 | 8.474 | 9.4021 | 7.5078 | 5.2331 | 4.8174 | 4.7899 | 4.4439 | 4.5816 | 4.916 | 5.5934 | 6.2012 | 6.8303 | 13.1157 | 15.8573 | 16.906 | 15.2699 | 16.9382 | 13.7585
103 | 26 | 2030 | Summer | S, [%] | Expected | - | 6.424% | 6.228% | 5.737% | 5.869% | 5.512% | 6.537% | 6.889% | 7.644% | 6.104% | 4.255% | 3.917% | 3.894% | 3.613% | 3.725% | 3.997% | 4.547% | 5.042% | 5.553% | 10.66% | 12.89% | 13.74% | 12.41% | 13.77% | 11.19%
29 | 34 | 2030 | Summer | P, [MW] | Expected | - | -12.7909 | -15.663 | -15.8287 | -15.8659 | -15.8454 | -16.656 | -16.0282 | -7.3847 | -4.4979 | 3.2671 | 6.2726 | 7.5968 | 9.8891 | 10.7553 | 10.9634 | 6.5267 | 0.14574 | -4.7976 | -9.5109 | -10.9831 | -15.1733 | -11.8397 | -15.1643 | -16.2711
29 | 34 | 2030 | Summer | P, [%] | Expected | - | 10.4% | 12.73% | 12.87% | 12.9% | 12.88% | 13.54% | 13.03% | 6.004% | 3.657% | 2.656% | 5.1% | 6.176% | 8.04% | 8.744% | 8.913% | 5.306% | 0.1185% | 3.901% | 7.732% | 8.929% | 12.34% | 9.626% | 12.33% | 13.23%
34 | 29 | 2030 | Summer | P, [MW] | Expected | - | 12.8365 | 15.7094 | 15.8697 | 15.9081 | 15.8863 | 16.7018 | 16.0861 | 7.4264 | 4.5285 | -3.2425 | -6.2404 | -7.5591 | -9.8465 | -10.7058 | -10.9119 | -6.4827 | -0.10708 | 4.8455 | 9.569 | 11.046 | 15.2514 | 11.9008 | 15.2308 | 16.3351
34 | 29 | 2030 | Summer | P, [%] | Expected | - | 10.44% | 12.77% | 12.9% | 12.93% | 12.92% | 13.58% | 13.08% | 6.038% | 3.682% | 2.636% | 5.073% | 6.146% | 8.005% | 8.704% | 8.871% | 5.27% | 0.08706% | 3.939% | 7.78% | 8.98% | 12.4% | 9.675% | 12.38% | 13.28%
29 | 34 | 2030 | Summer | Q, [MVAr] | Expected | - | 16.0816 | 13.7242 | 11.5493 | 11.9593 | 11.4942 | 12.1759 | 16.7705 | 18.2628 | 16.288 | 14.7696 | 16.1799 | 17.179 | 17.3949 | 18.6502 | 19.0057 | 19.1942 | 18.9705 | 20.5588 | 21.1265 | 21.402 | 22.0651 | 20.537 | 19.5268 | 18.0411
29 | 34 | 2030 | Summer | Q, [%] | Expected | - | 13.07% | 11.16% | 9.39% | 9.723% | 9.345% | 9.899% | 13.63% | 14.85% | 13.24% | 12.01% | 13.15% | 13.97% | 14.14% | 15.16% | 15.45% | 15.61% | 15.42% | 16.71% | 17.18% | 17.4% | 17.94% | 16.7% | 15.88% | 14.67%
34 | 29 | 2030 | Summer | Q, [MVAr] | Expected | - | -16.3838 | -14.0261 | -11.8711 | -12.2767 | -11.8161 | -12.4768 | -17.0292 | -18.5815 | -16.6484 | -15.1523 | -16.5355 | -17.5142 | -17.7127 | -18.943 | -19.29 | -19.5049 | -19.301 | -20.8557 | -21.3827 | -21.6386 | -22.246 | -20.7802 | -19.7499 | -18.2753
34 | 29 | 2030 | Summer | Q, [%] | Expected | - | 0.1332 | 0.11403 | 0.096513 | 0.099811 | 0.096066 | 0.10144 | 0.13845 | 0.15107 | 0.13535 | 0.12319 | 0.13444 | 0.14239 | 0.14401 | 0.15401 | 0.15683 | 0.15858 | 0.15692 | 0.16956 | 0.17384 | 0.17592 | 0.18086 | 0.16894 | 0.16057 | 0.14858
29 | 34 | 2030 | Summer | S, [MVA] | Expected | - | 20.5481 | 20.8251 | 19.5942 | 19.8684 | 19.5753 | 20.6319 | 23.1982 | 19.6993 | 16.8977 | 15.1266 | 17.3532 | 18.7837 | 20.0094 | 21.5292 | 21.9411 | 20.2735 | 18.971 | 21.1111 | 23.1686 | 24.0556 | 26.7786 | 23.7055 | 24.7235 | 24.2947
29 | 34 | 2030 | Summer | S, [%] | Expected | - | 16.71% | 16.93% | 15.93% | 16.15% | 15.91% | 16.77% | 18.86% | 16.02% | 13.74% | 12.3% | 14.11% | 15.27% | 16.27% | 17.5% | 17.84% | 16.48% | 15.42% | 17.16% | 18.84% | 19.56% | 21.77% | 19.27% | 20.1% | 19.75%
34 | 29 | 2030 | Summer | S, [MVA] | Expected | - | 20.8136 | 21.0599 | 19.8185 | 20.0945 | 19.7989 | 20.8476 | 23.4255 | 20.0106 | 17.2533 | 15.4953 | 17.6739 | 19.0759 | 20.2655 | 21.759 | 22.1625 | 20.554 | 19.3013 | 21.4112 | 23.4261 | 24.2949 | 26.972 | 23.9467 | 24.9407 | 24.5117
34 | 29 | 2030 | Summer | S, [%] | Expected | - | 16.92% | 17.12% | 16.11% | 16.34% | 16.1% | 16.95% | 19.05% | 16.27% | 14.03% | 12.6% | 14.37% | 15.51% | 16.48% | 17.69% | 18.02% | 16.71% | 15.69% | 17.41% | 19.05% | 19.75% | 21.93% | 19.47% | 20.28% | 19.93%
34 | 35 | 2030 | Summer | P, [MW] | Expected | - | -5.3754 | -3.4392 | -3.3058 | -2.6812 | -2.8573 | -2.1652 | -1.8357 | -9.4363 | -11.0826 | -12.6473 | -10.4068 | -9.5775 | -11.8009 | -12.9889 | -13.2095 | -8.3657 | -5.3994 | -9.951 | -9.5599 | -5.823 | -1.7267 | -3.9655 | -2.8631 | -2.3693
34 | 35 | 2030 | Summer | P, [%] | Expected | - | 4.37% | 2.796% | 2.688% | 2.18% | 2.323% | 1.76% | 1.492% | 7.672% | 9.01% | 10.28% | 8.461% | 7.787% | 9.594% | 10.56% | 10.74% | 6.801% | 4.39% | 8.09% | 7.772% | 4.734% | 1.404% | 3.224% | 2.328% | 1.926%
35 | 34 | 2030 | Summer | P, [MW] | Expected | - | 5.3787 | 3.4404 | 3.3069 | 2.6819 | 2.8582 | 2.1658 | 1.8365 | 9.4477 | 11.0972 | 12.6649 | 10.4205 | 9.5905 | 11.8186 | 13.0111 | 13.2331 | 8.3792 | 5.4082 | 9.9656 | 9.5723 | 5.8291 | 1.7293 | 3.9692 | 2.8656 | 2.3707
35 | 34 | 2030 | Summer | P, [%] | Expected | - | 4.373% | 2.797% | 2.689% | 2.18% | 2.324% | 1.761% | 1.493% | 7.681% | 9.022% | 10.3% | 8.472% | 7.797% | 9.609% | 10.58% | 10.76% | 6.812% | 4.397% | 8.102% | 7.782% | 4.739% | 1.406% | 3.227% | 2.33% | 1.927%
34 | 35 | 2030 | Summer | Q, [MVAr] | Expected | - | -2.3071 | -1.3312 | 0.27827 | -0.049906 | 0.62074 | 0.96279 | -2.5631 | -5.4666 | -5.4596 | -4.8831 | -5.8834 | -6.7058 | -6.7578 | -7.8624 | -8.351 | -8.4232 | -8.0004 | -7.3318 | -6.0601 | -5.4383 | -5.0076 | -4.7997 | -4.3053 | -3.0293
34 | 35 | 2030 | Summer | Q, [%] | Expected | - | 1.876% | 1.082% | 0.2262% | 0.04057% | 0.5047% | 0.7828% | 2.084% | 4.444% | 4.439% | 3.97% | 4.783% | 5.452% | 5.494% | 6.392% | 6.789% | 6.848% | 6.504% | 5.961% | 4.927% | 4.421% | 4.071% | 3.902% | 3.5% | 2.463%
35 | 34 | 2030 | Summer | Q, [MVAr] | Expected | - | 1.8946 | 0.90917 | -0.70196 | -0.37478 | -1.0449 | -1.3842 | 2.1429 | 5.0788 | 5.0797 | 4.5125 | 5.5 | 6.3215 | 6.3895 | 7.5105 | 8.0051 | 8.0425 | 7.603 | 6.9556 | 5.681 | 5.0403 | 4.6002 | 4.3934 | 3.8957 | 2.6139
35 | 34 | 2030 | Summer | Q, [%] | Expected | - | 0.015403 | 0.0073916 | 0.005707 | 0.003047 | 0.0084955 | 0.011254 | 0.017422 | 0.041291 | 0.041299 | 0.036687 | 0.044716 | 0.051394 | 0.051947 | 0.061061 | 0.065082 | 0.065386 | 0.061813 | 0.056549 | 0.046187 | 0.040978 | 0.0374 | 0.035718 | 0.031672 | 0.021251
34 | 35 | 2030 | Summer | S, [MVA] | Expected | - | 5.8496 | 3.6878 | 3.3175 | 2.6817 | 2.9239 | 2.3696 | 3.1526 | 10.9054 | 12.3545 | 13.5572 | 11.9548 | 11.6917 | 13.5988 | 15.1832 | 15.6279 | 11.8716 | 9.652 | 12.3603 | 11.3189 | 7.9676 | 5.2969 | 6.226 | 5.1704 | 3.8458
34 | 35 | 2030 | Summer | S, [%] | Expected | - | 4.756% | 2.998% | 2.697% | 2.18% | 2.377% | 1.927% | 2.563% | 8.866% | 10.04% | 11.02% | 9.719% | 9.505% | 11.06% | 12.34% | 12.71% | 9.652% | 7.847% | 10.05% | 9.202% | 6.478% | 4.306% | 5.062% | 4.204% | 3.127%
35 | 34 | 2030 | Summer | S, [MVA] | Expected | - | 5.7026 | 3.5585 | 3.3806 | 2.708 | 3.0432 | 2.5704 | 2.8222 | 10.7263 | 12.2046 | 13.4448 | 11.7829 | 11.4865 | 13.4352 | 15.0232 | 15.466 | 11.6143 | 9.3303 | 12.1529 | 11.1312 | 7.7061 | 4.9145 | 5.9208 | 4.8361 | 3.5288
35 | 34 | 2030 | Summer | S, [%] | Expected | - | 4.636% | 2.893% | 2.748% | 2.202% | 2.474% | 2.09% | 2.294% | 8.721% | 9.922% | 10.93% | 9.58% | 9.339% | 10.92% | 12.21% | 12.57% | 9.443% | 7.586% | 9.88% | 9.05% | 6.265% | 3.995% | 4.814% | 3.932% | 2.869%
35 | 36 | 2030 | Summer | P, [MW] | Expected | - | -17.3088 | -14.228 | -12.8344 | -12.4104 | -13.3601 | -12.9534 | -13.9031 | -18.5687 | -13.3652 | -8.5518 | 1.0042 | 4.0362 | 4.119 | 3.9889 | 3.2114 | 4.5429 | 1.7354 | -9.1468 | -16.9607 | -18.9425 | -18.4034 | -19.1159 | -17.1135 | -15.6325
35 | 36 | 2030 | Summer | P, [%] | Expected | - | 14.07% | 11.57% | 10.43% | 10.09% | 10.86% | 10.53% | 11.3% | 15.1% | 10.87% | 6.953% | 0.8165% | 3.281% | 3.349% | 3.243% | 2.611% | 3.693% | 1.411% | 7.436% | 13.79% | 15.4% | 14.96% | 15.54% | 13.91% | 12.71%
36 | 35 | 2030 | Summer | P, [MW] | Expected | - | 17.3363 | 14.2463 | 12.8489 | 12.424 | 13.3757 | 12.9682 | 13.921 | 18.6006 | 13.3823 | 8.5594 | -1.0021 | -4.032 | -4.1147 | -3.9835 | -3.2058 | -4.5363 | -1.731 | 9.1586 | 16.9895 | 18.9771 | 18.436 | 19.1505 | 17.1413 | 15.6557
36 | 35 | 2030 | Summer | P, [%] | Expected | - | 14.09% | 11.58% | 10.45% | 10.1% | 10.87% | 10.54% | 11.32% | 15.12% | 10.88% | 6.959% | 0.8147% | 3.278% | 3.345% | 3.239% | 2.606% | 3.688% | 1.407% | 7.446% | 13.81% | 15.43% | 14.99% | 15.57% | 13.94% | 12.73%
35 | 36 | 2030 | Summer | Q, [MVAr] | Expected | - | -3.9767 | -2.9912 | -1.3801 | -1.7073 | -1.0371 | -0.69785 | -3.5855 | -4.9367 | -4.6224 | -4.0552 | -5.0427 | -5.8642 | -5.9322 | -7.0532 | -7.5478 | -7.5852 | -7.1457 | -7.4437 | -6.4842 | -5.8436 | -5.4034 | -5.1966 | -4.6989 | -4.3625
35 | 36 | 2030 | Summer | Q, [%] | Expected | - | 3.233% | 2.432% | 1.122% | 1.388% | 0.8432% | 0.5674% | 2.915% | 4.014% | 3.758% | 3.297% | 4.1% | 4.768% | 4.823% | 5.734% | 6.136% | 6.167% | 5.81% | 6.052% | 5.272% | 4.751% | 4.393% | 4.225% | 3.82% | 3.547%
36 | 35 | 2030 | Summer | Q, [MVAr] | Expected | - | 3.6925 | 2.6728 | 1.0476 | 1.3721 | 0.70893 | 0.37012 | 3.2685 | 4.6647 | 4.2961 | 3.695 | 4.6641 | 5.4938 | 5.5623 | 6.6881 | 7.1841 | 7.2247 | 6.7772 | 7.1016 | 6.2056 | 5.588 | 5.1431 | 4.941 | 4.4205 | 4.0663
36 | 35 | 2030 | Summer | Q, [%] | Expected | - | 0.03002 | 0.02173 | 0.008517 | 0.011155 | 0.0057637 | 0.0030091 | 0.026573 | 0.037924 | 0.034928 | 0.03004 | 0.03792 | 0.044665 | 0.045222 | 0.054375 | 0.058408 | 0.058737 | 0.055099 | 0.057737 | 0.050452 | 0.045431 | 0.041814 | 0.040171 | 0.035939 | 0.033059
35 | 36 | 2030 | Summer | S, [MVA] | Expected | - | 17.7597 | 14.539 | 12.9084 | 12.5273 | 13.4003 | 12.9722 | 14.358 | 19.2137 | 14.1419 | 9.4646 | 5.1417 | 7.1189 | 7.222 | 8.103 | 8.2026 | 8.8416 | 7.3535 | 11.7929 | 18.1579 | 19.8234 | 19.1802 | 19.8097 | 17.7469 | 16.2298
35 | 36 | 2030 | Summer | S, [%] | Expected | - | 14.44% | 11.82% | 10.49% | 10.18% | 10.89% | 10.55% | 11.67% | 15.62% | 11.5% | 7.695% | 4.18% | 5.788% | 5.872% | 6.588% | 6.669% | 7.188% | 5.978% | 9.588% | 14.76% | 16.12% | 15.59% | 16.11% | 14.43% | 13.19%
36 | 35 | 2030 | Summer | S, [MVA] | Expected | - | 17.7252 | 14.4949 | 12.8915 | 12.4995 | 13.3945 | 12.9734 | 14.2996 | 19.1766 | 14.055 | 9.3229 | 4.7706 | 6.8146 | 6.9188 | 7.7845 | 7.867 | 8.5308 | 6.9948 | 11.5894 | 18.0873 | 19.7827 | 19.1399 | 19.7776 | 17.7021 | 16.1751
36 | 35 | 2030 | Summer | S, [%] | Expected | - | 14.41% | 11.78% | 10.48% | 10.16% | 10.89% | 10.55% | 11.63% | 15.59% | 11.43% | 7.58% | 3.879% | 5.54% | 5.625% | 6.329% | 6.396% | 6.936% | 5.687% | 9.422% | 14.71% | 16.08% | 15.56% | 16.08% | 14.39% | 13.15%
42 | 72 | 2030 | Summer | P, [MW] | Expected | - | -17.8087 | -15.9345 | -16.6376 | -16.0563 | -16.245 | -15.6586 | -20.6907 | -25.5148 | -24.2977 | -23.7768 | -22.6679 | -23.1692 | -22.7675 | -22.1494 | -20.7937 | -20.6679 | -21.6393 | -23.5586 | -33.2923 | -37.205 | -38.9434 | -38.1552 | -39.6514 | -31.3698
42 | 72 | 2030 | Summer | P, [%] | Expected | - | 19.79% | 17.71% | 18.49% | 17.84% | 18.05% | 17.4% | 22.99% | 28.35% | 27% | 26.42% | 25.19% | 25.74% | 25.3% | 24.61% | 23.1% | 22.96% | 24.04% | 26.18% | 36.99% | 41.34% | 43.27% | 42.39% | 44.06% | 34.86%
72 | 42 | 2030 | Summer | P, [MW] | Expected | - | 17.9371 | 16.0388 | 16.75 | 16.1618 | 16.354 | 15.7671 | 20.8629 | 25.7683 | 24.5287 | 23.9989 | 22.8693 | 23.3818 | 22.9743 | 22.3467 | 20.9692 | 20.8386 | 21.8246 | 23.777 | 33.7256 | 37.7475 | 39.5399 | 38.7269 | 40.2692 | 31.7559
72 | 42 | 2030 | Summer | P, [%] | Expected | - | 19.93% | 17.82% | 18.61% | 17.96% | 18.17% | 17.52% | 23.18% | 28.63% | 27.25% | 26.67% | 25.41% | 25.98% | 25.53% | 24.83% | 23.3% | 23.15% | 24.25% | 26.42% | 37.47% | 41.94% | 43.93% | 43.03% | 44.74% | 35.28%
42 | 72 | 2030 | Summer | Q, [MVAr] | Expected | - | -4.2858 | -4.4489 | -4.187 | -4.3575 | -4.7214 | -6.3803 | -4.3956 | -1.3708 | -2.0508 | -2.7004 | -2.5949 | -3.6131 | -4.125 | -4.5356 | -4.843 | -4.0193 | -3.5003 | -3.0726 | -1.0534 | -0.72697 | -1.566 | -1.2664 | -1.0357 | -2.3497
42 | 72 | 2030 | Summer | Q, [%] | Expected | - | 4.762% | 4.943% | 4.652% | 4.842% | 5.246% | 7.089% | 4.884% | 1.523% | 2.279% | 3% | 2.883% | 4.015% | 4.583% | 5.04% | 5.381% | 4.466% | 3.889% | 3.414% | 1.17% | 0.8077% | 1.74% | 1.407% | 1.151% | 2.611%
72 | 42 | 2030 | Summer | Q, [MVAr] | Expected | - | 3.4185 | 3.5275 | 3.2836 | 3.4387 | 3.811 | 5.4699 | 3.6266 | 0.78235 | 1.4148 | 2.0438 | 1.8907 | 2.9337 | 3.4332 | 3.8228 | 4.0817 | 3.2465 | 2.7598 | 2.4056 | 0.86412 | 0.78066 | 1.7408 | 1.3857 | 1.2575 | 2.0565
72 | 42 | 2030 | Summer | Q, [%] | Expected | - | 0.037984 | 0.039194 | 0.036485 | 0.038208 | 0.042344 | 0.060777 | 0.040296 | 0.0086927 | 0.01572 | 0.022709 | 0.021007 | 0.032597 | 0.038147 | 0.042475 | 0.045352 | 0.036072 | 0.030665 | 0.026729 | 0.0096013 | 0.008674 | 0.019342 | 0.015397 | 0.013972 | 0.02285
42 | 72 | 2030 | Summer | S, [MVA] | Expected | - | 18.3171 | 16.5439 | 17.1564 | 16.6371 | 16.9172 | 16.9086 | 21.1524 | 25.5516 | 24.3841 | 23.9297 | 22.8159 | 23.4493 | 23.1382 | 22.6091 | 21.3503 | 21.0551 | 21.9205 | 23.7581 | 33.309 | 37.2122 | 38.9749 | 38.1762 | 39.6649 | 31.4577
42 | 72 | 2030 | Summer | S, [%] | Expected | - | 20.35% | 18.38% | 19.06% | 18.49% | 18.8% | 18.79% | 23.5% | 28.39% | 27.09% | 26.59% | 25.35% | 26.05% | 25.71% | 25.12% | 23.72% | 23.39% | 24.36% | 26.4% | 37.01% | 41.35% | 43.31% | 42.42% | 44.07% | 34.95%
72 | 42 | 2030 | Summer | S, [MVA] | Expected | - | 18.2599 | 16.4221 | 17.0688 | 16.5236 | 16.7922 | 16.6889 | 21.1758 | 25.7802 | 24.5695 | 24.0858 | 22.9473 | 23.5651 | 23.2294 | 22.6713 | 21.3628 | 21.0899 | 21.9984 | 23.8983 | 33.7367 | 37.7556 | 39.5782 | 38.7517 | 40.2889 | 31.8224
72 | 42 | 2030 | Summer | S, [%] | Expected | - | 20.29% | 18.25% | 18.97% | 18.36% | 18.66% | 18.54% | 23.53% | 28.64% | 27.3% | 26.76% | 25.5% | 26.18% | 25.81% | 25.19% | 23.74% | 23.43% | 24.44% | 26.55% | 37.49% | 41.95% | 43.98% | 43.06% | 44.77% | 35.36%
72 | 103 | 2030 | Summer | P, [MW] | Expected | - | -8.5337 | -10.6241 | -8.7466 | -10.9937 | -18.6548 | -27.1928 | -8.4292 | 16.3709 | 15.3078 | 20.4067 | 19.6512 | 17.2494 | 13.3189 | 11.7792 | 5.1783 | 7.7102 | 6.5565 | 7.4736 | 13.4461 | 10.8011 | 0.55072 | 2.5469 | -1.5054 | -5.0817
72 | 103 | 2030 | Summer | P, [%] | Expected | - | 3.469% | 4.319% | 3.556% | 4.469% | 7.583% | 11.05% | 3.427% | 6.655% | 6.223% | 8.295% | 7.988% | 7.012% | 5.414% | 4.788% | 2.105% | 3.134% | 2.665% | 3.038% | 5.466% | 4.391% | 0.2239% | 1.035% | 0.612% | 2.066%
103 | 72 | 2030 | Summer | P, [MW] | Expected | - | 8.5431 | 10.6356 | 8.7547 | 11.006 | 18.6891 | 27.2638 | 8.4377 | -16.3474 | -15.2872 | -20.3698 | -19.6157 | -17.2196 | -13.297 | -11.7592 | -5.1673 | -7.6997 | -6.5497 | -7.4665 | -13.4295 | -10.79 | -0.54788 | -2.5428 | 1.5085 | 5.0861
103 | 72 | 2030 | Summer | P, [%] | Expected | - | 3.473% | 4.323% | 3.559% | 4.474% | 7.597% | 11.08% | 3.43% | 6.645% | 6.214% | 8.28% | 7.974% | 7% | 5.405% | 4.78% | 2.101% | 3.13% | 2.662% | 3.035% | 5.459% | 4.386% | 0.2227% | 1.034% | 0.6132% | 2.068%
72 | 103 | 2030 | Summer | Q, [MVAr] | Expected | - | 5 | 3.5438 | 3.2026 | 3.5875 | 5.8691 | 7.7458 | 4.3203 | -1.458 | -2.0019 | 1.5037 | 3.6888 | 5.7997 | 7.6989 | 8.6579 | 9.14 | 6.8816 | 5.0812 | 4.1199 | 2.2551 | 2.4648 | 4.8311 | 5.437 | 4.8744 | 4.086
72 | 103 | 2030 | Summer | Q, [%] | Expected | - | 2.033% | 1.441% | 1.302% | 1.458% | 2.386% | 3.149% | 1.756% | 0.5927% | 0.8138% | 0.6113% | 1.499% | 2.358% | 3.13% | 3.519% | 3.715% | 2.797% | 2.066% | 1.675% | 0.9167% | 1.002% | 1.964% | 2.21% | 1.981% | 1.661%
103 | 72 | 2030 | Summer | Q, [MVAr] | Expected | - | -6.662 | -5.1992 | -4.8698 | -5.2403 | -7.4447 | -9.1934 | -5.9854 | -0.15198 | 0.38471 | -3.0632 | -5.2538 | -7.3857 | -9.3125 | -10.2777 | -10.7918 | -8.5365 | -6.7497 | -5.788 | -3.8897 | -4.1189 | -6.5145 | -7.1158 | -6.5574 | -5.7653
103 | 72 | 2030 | Summer | Q, [%] | Expected | - | 0.027081 | 0.021135 | 0.019796 | 0.021302 | 0.030263 | 0.037372 | 0.024331 | 0.00061782 | 0.0015639 | 0.012452 | 0.021357 | 0.030023 | 0.037856 | 0.041779 | 0.043869 | 0.034701 | 0.027438 | 0.023529 | 0.015812 | 0.016744 | 0.026482 | 0.028926 | 0.026656 | 0.023436
72 | 103 | 2030 | Summer | S, [MVA] | Expected | - | 9.8907 | 11.1995 | 9.3145 | 11.5642 | 19.5563 | 28.2745 | 9.4719 | 16.4357 | 15.4382 | 20.462 | 19.9944 | 18.1983 | 15.384 | 14.6187 | 10.505 | 10.3345 | 8.2949 | 8.5339 | 13.6339 | 11.0788 | 4.8624 | 6.004 | 5.1016 | 6.5207
72 | 103 | 2030 | Summer | S, [%] | Expected | - | 4.021% | 4.553% | 3.786% | 4.701% | 7.95% | 11.49% | 3.85% | 6.681% | 6.276% | 8.318% | 8.128% | 7.398% | 6.254% | 5.943% | 4.27% | 4.201% | 3.372% | 3.469% | 5.542% | 4.504% | 1.977% | 2.441% | 2.074% | 2.651%
103 | 72 | 2030 | Summer | S, [MVA] | Expected | - | 10.8336 | 11.8384 | 10.018 | 12.1899 | 20.1173 | 28.7721 | 10.3451 | 16.3481 | 15.292 | 20.5988 | 20.3071 | 18.7367 | 16.2337 | 15.6176 | 11.9651 | 11.496 | 9.4051 | 9.4473 | 13.9814 | 11.5494 | 6.5375 | 7.5565 | 6.7287 | 7.6881
103 | 72 | 2030 | Summer | S, [%] | Expected | - | 4.404% | 4.812% | 4.072% | 4.955% | 8.178% | 11.7% | 4.205% | 6.646% | 6.216% | 8.374% | 8.255% | 7.617% | 6.599% | 6.349% | 4.864% | 4.673% | 3.823% | 3.84% | 5.684% | 4.695% | 2.658% | 3.072% | 2.735% | 3.125%
1 | 2 | 2030 | Summer | P, [MW] | Expected | - | 24.6398 | 22.6335 | 22.297 | 22.1662 | 22.1046 | 22.2667 | 23.3525 | 25.906 | 29.3009 | 30.1666 | 29.6127 | 30.2789 | 30.7517 | 30.1966 | 29.0568 | 27.9627 | 28.5407 | 28.8994 | 33.1846 | 29.0572 | 29.4333 | 26.5706 | 29.5246 | 27.4922
1 | 2 | 2030 | Summer | P, [%] | Expected | - | 61.6% | 56.58% | 55.74% | 55.42% | 55.26% | 55.67% | 58.38% | 64.76% | 73.25% | 75.42% | 74.03% | 75.7% | 76.88% | 75.49% | 72.64% | 69.91% | 71.35% | 72.25% | 82.96% | 72.64% | 73.58% | 66.43% | 73.81% | 68.73%
2 | 1 | 2030 | Summer | P, [MW] | Expected | - | -24.5906 | -22.591 | -22.2535 | -22.123 | -22.0616 | -22.2162 | -23.3076 | -25.8539 | -29.2346 | -30.0964 | -29.5438 | -30.206 | -30.6767 | -30.1238 | -28.9887 | -27.8995 | -28.4759 | -28.8334 | -33.0986 | -28.9909 | -29.3642 | -26.5148 | -29.4546 | -27.43
2 | 1 | 2030 | Summer | P, [%] | Expected | - | 61.48% | 56.48% | 55.63% | 55.31% | 55.15% | 55.54% | 58.27% | 64.63% | 73.09% | 75.24% | 73.86% | 75.51% | 76.69% | 75.31% | 72.47% | 69.75% | 71.19% | 72.08% | 82.75% | 72.48% | 73.41% | 66.29% | 73.64% | 68.57%
1 | 2 | 2030 | Summer | Q, [MVAr] | Expected | - | 4.8321 | 5.872 | 7.8166 | 7.9367 | 7.9214 | 12.0579 | 5.2918 | -1.8602 | -2.0818 | -2.4153 | -4.774 | -5.8479 | -5.7431 | -6.01 | -6.3918 | -6.3642 | -5.2537 | -4.6701 | -1.559 | 0.39133 | 2.8307 | 2.0916 | 3.8812 | 5.8388
1 | 2 | 2030 | Summer | Q, [%] | Expected | - | 12.08% | 14.68% | 19.54% | 19.84% | 19.8% | 30.14% | 13.23% | 4.65% | 5.205% | 6.038% | 11.93% | 14.62% | 14.36% | 15.02% | 15.98% | 15.91% | 13.13% | 11.68% | 3.898% | 0.9783% | 7.077% | 5.229% | 9.703% | 14.6%
2 | 1 | 2030 | Summer | Q, [MVAr] | Expected | - | -3.3726 | -4.6095 | -6.5261 | -6.6549 | -6.6459 | -10.5603 | -3.9609 | 3.405 | 4.0491 | 4.4986 | 6.8179 | 8.0117 | 7.9689 | 8.1684 | 8.4105 | 8.2392 | 7.1735 | 6.6277 | 4.1113 | 1.5751 | -0.78132 | -0.43585 | -1.8049 | -3.994
2 | 1 | 2030 | Summer | Q, [%] | Expected | - | 0.084316 | 0.11524 | 0.16315 | 0.16637 | 0.16615 | 0.26401 | 0.099023 | 0.085125 | 0.10123 | 0.11246 | 0.17045 | 0.20029 | 0.19922 | 0.20421 | 0.21026 | 0.20598 | 0.17934 | 0.16569 | 0.10278 | 0.039376 | 0.019533 | 0.010896 | 0.045122 | 0.099849
1 | 2 | 2030 | Summer | S, [MVA] | Expected | - | 25.1091 | 23.3828 | 23.6274 | 23.5443 | 23.4811 | 25.3219 | 23.9445 | 25.9727 | 29.3748 | 30.2632 | 29.995 | 30.8385 | 31.2834 | 30.7888 | 29.7515 | 28.6778 | 29.0202 | 29.2743 | 33.2212 | 29.0598 | 29.5691 | 26.6528 | 29.7786 | 28.1054
1 | 2 | 2030 | Summer | S, [%] | Expected | - | 62.77% | 58.46% | 59.07% | 58.86% | 58.7% | 63.3% | 59.86% | 64.93% | 73.44% | 75.66% | 74.99% | 77.1% | 78.21% | 76.97% | 74.38% | 71.69% | 72.55% | 73.19% | 83.05% | 72.65% | 73.92% | 66.63% | 74.45% | 70.26%
2 | 1 | 2030 | Summer | S, [MVA] | Expected | - | 24.8208 | 23.0564 | 23.1907 | 23.1023 | 23.0409 | 24.5984 | 23.6418 | 26.0772 | 29.5137 | 30.4308 | 30.3203 | 31.2504 | 31.6948 | 31.2116 | 30.1842 | 29.0906 | 29.3656 | 29.5854 | 33.3529 | 29.0336 | 29.3746 | 26.5183 | 29.5099 | 27.7192
2 | 1 | 2030 | Summer | S, [%] | Expected | - | 62.05% | 57.64% | 57.98% | 57.76% | 57.6% | 61.5% | 59.1% | 65.19% | 73.78% | 76.08% | 75.8% | 78.13% | 79.24% | 78.03% | 75.46% | 72.73% | 73.41% | 73.96% | 83.38% | 72.58% | 73.44% | 66.3% | 73.77% | 69.3%
8 | 72 | 2030 | Summer | P, [MW] | Expected | - | 65.2744 | 59.4323 | 47.4055 | 48.5821 | 47.6957 | 38.575 | 43.6375 | 74.2711 | 84.9174 | 85.2047 | 91.0902 | 96.1337 | 100.6811 | 103.2016 | 100.4364 | 99.7525 | 99.3592 | 92.814 | 90.3968 | 86.1743 | 84.8839 | 96.0102 | 94.6302 | 69.1472
8 | 72 | 2030 | Summer | P, [%] | Expected | - | 21.76% | 19.81% | 15.8% | 16.19% | 15.9% | 12.86% | 14.55% | 24.76% | 28.31% | 28.4% | 30.36% | 32.04% | 33.56% | 34.4% | 33.48% | 33.25% | 33.12% | 30.94% | 30.13% | 28.72% | 28.29% | 32% | 31.54% | 23.05%
72 | 8 | 2030 | Summer | P, [MW] | Expected | - | -64.5334 | -58.6913 | -46.6645 | -47.8411 | -46.9547 | -37.834 | -42.8965 | -73.5301 | -84.1764 | -84.4637 | -90.3492 | -95.3927 | -99.9401 | -102.4606 | -99.6954 | -99.0115 | -98.6182 | -92.073 | -89.6558 | -85.4333 | -84.1429 | -95.2692 | -93.8892 | -68.4062
72 | 8 | 2030 | Summer | P, [%] | Expected | - | 21.51% | 19.56% | 15.55% | 15.95% | 15.65% | 12.61% | 14.3% | 24.51% | 28.06% | 28.15% | 30.12% | 31.8% | 33.31% | 34.15% | 33.23% | 33% | 32.87% | 30.69% | 29.89% | 28.48% | 28.05% | 31.76% | 31.3% | 22.8%
8 | 72 | 2030 | Summer | Q, [MVAr] | Expected | - | -292.1373 | -293.2476 | -295.1927 | -295.0224 | -295.1511 | -296.3327 | -295.7088 | -289.992 | -287.0554 | -287.1647 | -285.7269 | -284.4202 | -283.0114 | -282.1993 | -283.0891 | -283.305 | -283.4284 | -285.4039 | -286.0962 | -287.258 | -287.6011 | -284.4577 | -284.8705 | -291.3408
8 | 72 | 2030 | Summer | Q, [%] | Expected | - | 97.38% | 97.75% | 98.4% | 98.34% | 98.38% | 98.78% | 98.57% | 96.66% | 95.69% | 95.72% | 95.24% | 94.81% | 94.34% | 94.07% | 94.36% | 94.44% | 94.48% | 95.13% | 95.37% | 95.75% | 95.87% | 94.82% | 94.96% | 97.11%
72 | 8 | 2030 | Summer | Q, [MVAr] | Expected | - | 323.6286 | 324.7389 | 326.684 | 326.5137 | 326.6424 | 327.824 | 327.2001 | 321.4833 | 318.5467 | 318.656 | 317.2182 | 315.9115 | 314.5027 | 313.6906 | 314.5804 | 314.7963 | 314.9197 | 316.8951 | 317.5875 | 318.7493 | 319.0924 | 315.949 | 316.3618 | 322.8321
72 | 8 | 2030 | Summer | Q, [%] | Expected | - | 1.0788 | 1.0825 | 1.0889 | 1.0884 | 1.0888 | 1.0927 | 1.0907 | 1.0716 | 1.0618 | 1.0622 | 1.0574 | 1.053 | 1.0483 | 1.0456 | 1.0486 | 1.0493 | 1.0497 | 1.0563 | 1.0586 | 1.0625 | 1.0636 | 1.0532 | 1.0545 | 1.0761
8 | 72 | 2030 | Summer | S, [MVA] | Expected | - | 299.3408 | 299.2095 | 298.9749 | 298.9958 | 298.98 | 298.8329 | 298.9112 | 299.3519 | 299.3523 | 299.5386 | 299.8955 | 300.2275 | 300.3867 | 300.478 | 300.3779 | 300.3536 | 300.3397 | 300.1163 | 300.0377 | 299.9053 | 299.8661 | 300.2235 | 300.1768 | 299.4342
8 | 72 | 2030 | Summer | S, [%] | Expected | - | 99.78% | 99.74% | 99.66% | 99.67% | 99.66% | 99.61% | 99.64% | 99.78% | 99.78% | 99.85% | 99.97% | 100.1% | 100.1% | 100.2% | 100.1% | 100.1% | 100.1% | 100% | 100% | 99.97% | 99.96% | 100.1% | 100.1% | 99.81%
72 | 8 | 2030 | Summer | S, [MVA] | Expected | - | 330 | 330 | 330 | 330 | 330 | 330 | 330 | 329.785 | 329.4809 | 329.66 | 329.8338 | 329.9997 | 330 | 330 | 330 | 330 | 330 | 330 | 329.9999 | 330 | 330 | 330 | 330 | 330
72 | 8 | 2030 | Summer | S, [%] | Expected | - | 110% | 110% | 110% | 110% | 110% | 110% | 110% | 109.9% | 109.8% | 109.9% | 109.9% | 110% | 110% | 110% | 110% | 110% | 110% | 110% | 110% | 110% | 110% | 110% | 110% | 110%
11 | 12 | 2030 | Summer | P, [MW] | Expected | - | 151.772 | 135.7649 | 126.5015 | 124.4659 | 181.9233 | 185.1944 | 136.464 | 142.2821 | 154.9277 | 166.9352 | 168.89 | 186.1349 | 196.843 | 196.2344 | 208.0005 | 190.1676 | 182.465 | 180.6608 | 176.9837 | 184.8656 | 193.2824 | 201.9761 | 195.0327 | 167.0299
11 | 12 | 2030 | Summer | P, [%] | Expected | - | 25.3% | 22.63% | 21.08% | 20.74% | 30.32% | 30.87% | 22.74% | 23.71% | 25.82% | 27.82% | 28.15% | 31.02% | 32.81% | 32.71% | 34.67% | 31.69% | 30.41% | 30.11% | 29.5% | 30.81% | 32.21% | 33.66% | 32.51% | 27.84%
12 | 11 | 2030 | Summer | P, [MW] | Expected | - | -150.7688 | -134.7335 | -125.4709 | -123.4404 | -180.8512 | -184.1017 | -135.4391 | -141.3709 | -154.0729 | -166.0885 | -168.0328 | -185.2583 | -195.9617 | -195.3479 | -207.0796 | -189.2654 | -181.5684 | -179.7533 | -176.0731 | -183.9458 | -192.323 | -201.03 | -194.0643 | -166.0715
12 | 11 | 2030 | Summer | P, [%] | Expected | - | 25.13% | 22.46% | 20.91% | 20.57% | 30.14% | 30.68% | 22.57% | 23.56% | 25.68% | 27.68% | 28.01% | 30.88% | 32.66% | 32.56% | 34.51% | 31.54% | 30.26% | 29.96% | 29.35% | 30.66% | 32.05% | 33.5% | 32.34% | 27.68%
11 | 12 | 2030 | Summer | Q, [MVAr] | Expected | - | -507.7673 | -518.5225 | -520.3924 | -519.6264 | -515.6269 | -519.4635 | -516.8135 | -487.2277 | -468.7965 | -462.8449 | -465.1034 | -464.5175 | -461.8557 | -463.4877 | -468.2711 | -469.9877 | -471.2329 | -474.7422 | -476.7956 | -476.5668 | -483.9409 | -477.3056 | -485.6616 | -492.3208
11 | 12 | 2030 | Summer | Q, [%] | Expected | - | 84.63% | 86.42% | 86.73% | 86.6% | 85.94% | 86.58% | 86.14% | 81.2% | 78.13% | 77.14% | 77.52% | 77.42% | 76.98% | 77.25% | 78.05% | 78.33% | 78.54% | 79.12% | 79.47% | 79.43% | 80.66% | 79.55% | 80.94% | 82.05%
12 | 11 | 2030 | Summer | Q, [MVAr] | Expected | - | 567.7299 | 580.1714 | 581.9897 | 580.9196 | 579.7125 | 584.7809 | 578.0731 | 541.6934 | 519.8925 | 513.4531 | 516.3413 | 516.9163 | 514.537 | 516.4744 | 523.3142 | 523.9127 | 524.8288 | 528.9854 | 531.2236 | 531.547 | 541.2844 | 533.8565 | 543.5489 | 549.607
12 | 11 | 2030 | Summer | Q, [%] | Expected | - | 0.94622 | 0.96695 | 0.96998 | 0.9682 | 0.96619 | 0.97463 | 0.96346 | 0.90282 | 0.86649 | 0.85576 | 0.86057 | 0.86153 | 0.85756 | 0.86079 | 0.87219 | 0.87319 | 0.87471 | 0.88164 | 0.88537 | 0.88591 | 0.90214 | 0.88976 | 0.90591 | 0.91601
11 | 12 | 2030 | Summer | S, [MVA] | Expected | - | 529.9645 | 536.0016 | 535.5473 | 534.3252 | 546.7789 | 551.4883 | 534.5265 | 507.5776 | 493.7335 | 492.0293 | 494.8181 | 500.4226 | 502.0536 | 503.3177 | 512.3885 | 507.0031 | 505.3256 | 507.9552 | 508.5836 | 511.1665 | 521.1112 | 518.2808 | 523.3593 | 519.8834
11 | 12 | 2030 | Summer | S, [%] | Expected | - | 88.33% | 89.33% | 89.26% | 89.05% | 91.13% | 91.91% | 89.09% | 84.6% | 82.29% | 82% | 82.47% | 83.4% | 83.68% | 83.89% | 85.4% | 84.5% | 84.22% | 84.66% | 84.76% | 85.19% | 86.85% | 86.38% | 87.23% | 86.65%
12 | 11 | 2030 | Summer | S, [MVA] | Expected | - | 587.4083 | 595.6106 | 595.3612 | 593.8898 | 607.2674 | 613.076 | 593.7274 | 559.837 | 542.2422 | 539.6476 | 542.9948 | 549.1112 | 550.59 | 552.1835 | 562.7963 | 557.0511 | 555.3489 | 558.692 | 559.643 | 562.4752 | 574.4362 | 570.4523 | 577.1536 | 574.1494
12 | 11 | 2030 | Summer | S, [%] | Expected | - | 97.9% | 99.27% | 99.23% | 98.98% | 101.2% | 102.2% | 98.95% | 93.31% | 90.37% | 89.94% | 90.5% | 91.52% | 91.76% | 92.03% | 93.8% | 92.84% | 92.56% | 93.12% | 93.27% | 93.75% | 95.74% | 95.08% | 96.19% | 95.69%
13 | 14 | 2030 | Summer | P, [MW] | Expected | - | 59.89 | 53.095 | 57.5234 | 56.0606 | 73.054 | 94.8768 | 69.3779 | 11.9551 | 1.7274 | 10.0631 | 8.5104 | 12.2342 | 18.1947 | 17.5126 | 24.061 | 12.7234 | 10.444 | 17.048 | 24.8248 | 40.1724 | 59.8603 | 47.4015 | 54.1909 | 64.0146
13 | 14 | 2030 | Summer | P, [%] | Expected | - | 14.97% | 13.27% | 14.38% | 14.02% | 18.26% | 23.72% | 17.34% | 2.989% | 0.4318% | 2.516% | 2.128% | 3.059% | 4.549% | 4.378% | 6.015% | 3.181% | 2.611% | 4.262% | 6.206% | 10.04% | 14.97% | 11.85% | 13.55% | 16%
14 | 13 | 2030 | Summer | P, [MW] | Expected | - | -59.8379 | -53.0445 | -57.4693 | -56.0072 | -72.993 | -94.8019 | -69.3181 | -11.9146 | -1.6873 | -10.0243 | -8.4743 | -12.2002 | -18.1612 | -17.4799 | -24.0267 | -12.6903 | -10.4109 | -17.0128 | -24.788 | -40.1312 | -59.812 | -47.3604 | -54.1471 | -63.9613
14 | 13 | 2030 | Summer | P, [%] | Expected | - | 14.96% | 13.26% | 14.37% | 14% | 18.25% | 23.7% | 17.33% | 2.979% | 0.4218% | 2.506% | 2.119% | 3.05% | 4.54% | 4.37% | 6.007% | 3.173% | 2.603% | 4.253% | 6.197% | 10.03% | 14.95% | 11.84% | 13.54% | 15.99%
13 | 14 | 2030 | Summer | Q, [MVAr] | Expected | - | 108.6401 | 109.9685 | 112.443 | 112.2162 | 112.5299 | 114.3932 | 113.208 | 108.5425 | 108.6374 | 106.6091 | 102.8979 | 99.4006 | 97.6975 | 96.7483 | 97.7588 | 98.0806 | 98.2443 | 100.5265 | 101.3071 | 102.6663 | 103.1567 | 99.3605 | 99.8777 | 107.6984
13 | 14 | 2030 | Summer | Q, [%] | Expected | - | 27.16% | 27.49% | 28.11% | 28.05% | 28.13% | 28.6% | 28.3% | 27.14% | 27.16% | 26.65% | 25.72% | 24.85% | 24.42% | 24.19% | 24.44% | 24.52% | 24.56% | 25.13% | 25.33% | 25.67% | 25.79% | 24.84% | 24.97% | 26.92%
14 | 13 | 2030 | Summer | Q, [MVAr] | Expected | - | -104.0967 | -105.566 | -107.7334 | -107.5707 | -107.2159 | -107.8724 | -108.0033 | -105.0221 | -105.1522 | -103.2238 | -99.7507 | -96.4394 | -94.7819 | -93.8943 | -94.7665 | -95.1927 | -95.3626 | -97.4573 | -98.0952 | -99.0781 | -98.9572 | -95.7825 | -96.0657 | -103.0642
14 | 13 | 2030 | Summer | Q, [%] | Expected | - | 0.26024 | 0.26391 | 0.26933 | 0.26893 | 0.26804 | 0.26968 | 0.27001 | 0.26256 | 0.26288 | 0.25806 | 0.24938 | 0.2411 | 0.23695 | 0.23474 | 0.23692 | 0.23798 | 0.23841 | 0.24364 | 0.24524 | 0.2477 | 0.24739 | 0.23946 | 0.24016 | 0.25766
13 | 14 | 2030 | Summer | S, [MVA] | Expected | - | 124.0544 | 122.1153 | 126.3027 | 125.4403 | 134.1636 | 148.6183 | 132.7755 | 109.1989 | 108.6512 | 107.083 | 103.2492 | 100.1507 | 99.3773 | 98.3205 | 100.6763 | 98.9024 | 98.7979 | 101.9619 | 104.3044 | 110.2461 | 119.2667 | 110.0882 | 113.6319 | 125.2869
13 | 14 | 2030 | Summer | S, [%] | Expected | - | 31.01% | 30.53% | 31.58% | 31.36% | 33.54% | 37.15% | 33.19% | 27.3% | 27.16% | 26.77% | 25.81% | 25.04% | 24.84% | 24.58% | 25.17% | 24.73% | 24.7% | 25.49% | 26.08% | 27.56% | 29.82% | 27.52% | 28.41% | 31.32%
14 | 13 | 2030 | Summer | S, [MVA] | Expected | - | 120.0695 | 118.1435 | 122.1033 | 121.2776 | 129.7043 | 143.6101 | 128.3344 | 105.6958 | 105.1658 | 103.7093 | 100.11 | 97.2081 | 96.5061 | 95.5076 | 97.7648 | 96.0349 | 95.9292 | 98.9311 | 101.1786 | 106.897 | 115.6288 | 106.8518 | 110.2748 | 121.2983
14 | 13 | 2030 | Summer | S, [%] | Expected | - | 30.02% | 29.54% | 30.53% | 30.32% | 32.43% | 35.9% | 32.08% | 26.42% | 26.29% | 25.93% | 25.03% | 24.3% | 24.13% | 23.88% | 24.44% | 24.01% | 23.98% | 24.73% | 25.29% | 26.72% | 28.91% | 26.71% | 27.57% | 30.32%
13 | 15 | 2030 | Summer | P, [MW] | Expected | - | 158.1419 | 137.4002 | 130.2509 | 126.6094 | 136.9774 | 141.1776 | 141.6991 | 145.989 | 139.8216 | 156.0174 | 158.918 | 165.2275 | 172.2108 | 170.1332 | 166.7459 | 155.9357 | 151.5709 | 156.162 | 181.4397 | 194.7507 | 204.3477 | 204.2043 | 205.7943 | 178.3856
13 | 15 | 2030 | Summer | P, [%] | Expected | - | 26.36% | 22.9% | 21.71% | 21.1% | 22.83% | 23.53% | 23.62% | 24.33% | 23.3% | 26% | 26.49% | 27.54% | 28.7% | 28.36% | 27.79% | 25.99% | 25.26% | 26.03% | 30.24% | 32.46% | 34.06% | 34.03% | 34.3% | 29.73%
15 | 13 | 2030 | Summer | P, [MW] | Expected | - | -157.825 | -137.098 | -129.9534 | -126.3141 | -136.6755 | -140.8735 | -141.3941 | -145.681 | -139.5178 | -155.7021 | -158.6004 | -164.9051 | -171.8827 | -169.8068 | -166.4223 | -155.6204 | -151.2589 | -155.8466 | -181.1038 | -194.4027 | -203.9906 | -203.8473 | -205.4358 | -178.0523
15 | 13 | 2030 | Summer | P, [%] | Expected | - | 26.3% | 22.85% | 21.66% | 21.05% | 22.78% | 23.48% | 23.57% | 24.28% | 23.25% | 25.95% | 26.43% | 27.48% | 28.65% | 28.3% | 27.74% | 25.94% | 25.21% | 25.97% | 30.18% | 32.4% | 34% | 33.97% | 34.24% | 29.68%
13 | 15 | 2030 | Summer | Q, [MVAr] | Expected | - | -320.2577 | -320.5491 | -320.6318 | -320.6703 | -320.5543 | -320.0841 | -320.495 | -320.4378 | -320.5191 | -320.2911 | -320.2453 | -320.1405 | -320.0163 | -320.0541 | -320.1142 | -320.2924 | -320.3584 | -320.2888 | -319.8386 | -319.5557 | -319.332 | -319.3354 | -319.2968 | -319.8991
13 | 15 | 2030 | Summer | Q, [%] | Expected | - | 53.38% | 53.42% | 53.44% | 53.45% | 53.43% | 53.35% | 53.42% | 53.41% | 53.42% | 53.38% | 53.37% | 53.36% | 53.34% | 53.34% | 53.35% | 53.38% | 53.39% | 53.38% | 53.31% | 53.26% | 53.22% | 53.22% | 53.22% | 53.32%
15 | 13 | 2030 | Summer | Q, [MVAr] | Expected | - | 344.4369 | 343.6019 | 343.3319 | 343.1979 | 343.5857 | 343.2799 | 343.7686 | 343.9383 | 343.6954 | 344.3478 | 344.4696 | 344.7398 | 345.047 | 344.9547 | 344.8058 | 344.3444 | 344.164 | 344.3539 | 345.4665 | 346.0982 | 346.5734 | 346.5662 | 346.6465 | 345.326
15 | 13 | 2030 | Summer | Q, [%] | Expected | - | 0.57406 | 0.57267 | 0.57222 | 0.572 | 0.57264 | 0.57213 | 0.57295 | 0.57323 | 0.57283 | 0.57391 | 0.57412 | 0.57457 | 0.57508 | 0.57492 | 0.57468 | 0.57391 | 0.57361 | 0.57392 | 0.57578 | 0.57683 | 0.57762 | 0.57761 | 0.57774 | 0.57554
13 | 15 | 2030 | Summer | S, [MVA] | Expected | - | 357.1748 | 348.7557 | 346.0781 | 344.7599 | 348.5941 | 349.8356 | 350.4222 | 352.1266 | 349.6892 | 356.2693 | 357.508 | 360.2639 | 363.4102 | 362.4637 | 360.9395 | 356.2347 | 354.4054 | 356.3306 | 367.7188 | 374.224 | 379.1186 | 379.0442 | 379.8707 | 366.2743
13 | 15 | 2030 | Summer | S, [%] | Expected | - | 59.53% | 58.13% | 57.68% | 57.46% | 58.1% | 58.31% | 58.4% | 58.69% | 58.28% | 59.38% | 59.58% | 60.04% | 60.57% | 60.41% | 60.16% | 59.37% | 59.07% | 59.39% | 61.29% | 62.37% | 63.19% | 63.17% | 63.31% | 61.05%
15 | 13 | 2030 | Summer | S, [MVA] | Expected | - | 378.874 | 369.9434 | 367.1031 | 365.7049 | 369.7719 | 371.0612 | 371.7111 | 373.5191 | 370.9336 | 377.9134 | 379.2274 | 382.1507 | 385.4881 | 384.4842 | 382.8674 | 377.8767 | 375.9363 | 377.9785 | 390.0585 | 396.959 | 402.1508 | 402.072 | 402.9487 | 388.5262
15 | 13 | 2030 | Summer | S, [%] | Expected | - | 63.15% | 61.66% | 61.18% | 60.95% | 61.63% | 61.84% | 61.95% | 62.25% | 61.82% | 62.99% | 63.2% | 63.69% | 64.25% | 64.08% | 63.81% | 62.98% | 62.66% | 63% | 65.01% | 66.16% | 67.03% | 67.01% | 67.16% | 64.75%
19 | 20 | 2030 | Summer | P, [MW] | Expected | - | 2.4279 | 6.2267 | 6.0707 | 6.0036 | 6.0724 | 6.0529 | 2.5286 | -4.9393 | -10.9907 | -21.2688 | -21.8448 | -21.8395 | -22.0344 | -22.579 | -21.8358 | -21.5533 | -17.3802 | -9.6192 | -3.5703 | 1.9599 | 2.4044 | 2.5402 | 2.2867 | 5.4695
19 | 20 | 2030 | Summer | P, [%] | Expected | - | 12.14% | 31.13% | 30.35% | 30.02% | 30.36% | 30.26% | 12.64% | 24.7% | 54.95% | 106.3% | 109.2% | 109.2% | 110.2% | 112.9% | 109.2% | 107.8% | 86.9% | 48.1% | 17.85% | 9.799% | 12.02% | 12.7% | 11.43% | 27.35%
20 | 19 | 2030 | Summer | P, [MW] | Expected | - | -2.4228 | -6.2121 | -6.0565 | -5.9896 | -6.0581 | -6.0372 | -2.5229 | 4.9474 | 11.0254 | 21.3976 | 21.9807 | 21.9754 | 22.1727 | 22.7243 | 21.9717 | 21.6857 | 17.4662 | 9.646 | 3.576 | -1.9549 | -2.3976 | -2.5341 | -2.2802 | -5.4559
20 | 19 | 2030 | Summer | P, [%] | Expected | - | 12.11% | 31.06% | 30.28% | 29.95% | 30.29% | 30.19% | 12.61% | 24.74% | 55.13% | 107% | 109.9% | 109.9% | 110.9% | 113.6% | 109.9% | 108.4% | 87.33% | 48.23% | 17.88% | 9.774% | 11.99% | 12.67% | 11.4% | 27.28%
19 | 20 | 2030 | Summer | Q, [MVAr] | Expected | - | -3.4061 | -3.4438 | -3.4985 | -3.5081 | -3.5387 | -4.1757 | -3.6102 | -1.9807 | -0.84348 | 1.0094 | 1.2936 | 1.1762 | 1.332 | 1.3514 | 1.1006 | 1.0196 | 0.26729 | -1.0291 | -2.6936 | -3.6624 | -4.1876 | -3.7826 | -4.1156 | -4.1091
19 | 20 | 2030 | Summer | Q, [%] | Expected | - | 17.03% | 17.22% | 17.49% | 17.54% | 17.69% | 20.88% | 18.05% | 9.903% | 4.217% | 5.047% | 6.468% | 5.881% | 6.66% | 6.757% | 5.503% | 5.098% | 1.336% | 5.146% | 13.47% | 18.31% | 20.94% | 18.91% | 20.58% | 20.55%
20 | 19 | 2030 | Summer | Q, [MVAr] | Expected | - | 3.4887 | 3.6825 | 3.7301 | 3.7363 | 3.7718 | 4.4325 | 3.702 | 2.1132 | 1.4091 | 1.0922 | 0.92224 | 1.0397 | 0.92267 | 1.0174 | 1.1153 | 1.1393 | 1.1353 | 1.4649 | 2.7877 | 3.744 | 4.2985 | 3.8809 | 4.221 | 4.3312
20 | 19 | 2030 | Summer | Q, [%] | Expected | - | 0.17443 | 0.18413 | 0.18651 | 0.18682 | 0.18859 | 0.22163 | 0.1851 | 0.10566 | 0.070455 | 0.054612 | 0.046112 | 0.051984 | 0.046133 | 0.050871 | 0.055763 | 0.056967 | 0.056763 | 0.073246 | 0.13938 | 0.1872 | 0.21493 | 0.19405 | 0.21105 | 0.21656
19 | 20 | 2030 | Summer | S, [MVA] | Expected | - | 4.1828 | 7.1156 | 7.0066 | 6.9535 | 7.0282 | 7.3535 | 4.4076 | 5.3216 | 11.0231 | 21.2927 | 21.883 | 21.8712 | 22.0746 | 22.6194 | 21.8635 | 21.5774 | 17.3822 | 9.6741 | 4.4724 | 4.1538 | 4.8288 | 4.5563 | 4.7082 | 6.8411
19 | 20 | 2030 | Summer | S, [%] | Expected | - | 20.91% | 35.58% | 35.03% | 34.77% | 35.14% | 36.77% | 22.04% | 26.61% | 55.12% | 106.5% | 109.4% | 109.4% | 110.4% | 113.1% | 109.3% | 107.9% | 86.91% | 48.37% | 22.36% | 20.77% | 24.14% | 22.78% | 23.54% | 34.21%
20 | 19 | 2030 | Summer | S, [MVA] | Expected | - | 4.2474 | 7.2216 | 7.113 | 7.0594 | 7.1363 | 7.4896 | 4.48 | 5.3798 | 11.1151 | 21.4255 | 22 | 22 | 22.1918 | 22.747 | 22 | 21.7156 | 17.503 | 9.7566 | 4.5342 | 4.2237 | 4.922 | 4.635 | 4.7975 | 6.9661
20 | 19 | 2030 | Summer | S, [%] | Expected | - | 21.24% | 36.11% | 35.56% | 35.3% | 35.68% | 37.45% | 22.4% | 26.9% | 55.58% | 107.1% | 110% | 110% | 111% | 113.7% | 110% | 108.6% | 87.52% | 48.78% | 22.67% | 21.12% | 24.61% | 23.18% | 23.99% | 34.83%
19 | 21 | 2030 | Summer | P, [MW] | Expected | - | 7.9939 | 7.4679 | 6.6764 | 6.5455 | 6.4052 | 6.2034 | 5.2458 | 1.6489 | -3.2981 | -9.9621 | -15.5997 | -19.5581 | -21.7759 | -21.8405 | -21.098 | -17.1446 | -11.5801 | -5.4514 | 3.4098 | 6.5294 | 10.2581 | 7.664 | 10.6074 | 9.1221
19 | 21 | 2030 | Summer | P, [%] | Expected | - | 39.97% | 37.34% | 33.38% | 32.73% | 32.03% | 31.02% | 26.23% | 8.245% | 16.49% | 49.81% | 78% | 97.79% | 108.9% | 109.2% | 105.5% | 85.72% | 57.9% | 27.26% | 17.05% | 32.65% | 51.29% | 38.32% | 53.04% | 45.61%
21 | 19 | 2030 | Summer | P, [MW] | Expected | - | -7.9719 | -7.4485 | -6.6601 | -6.5297 | -6.3898 | -6.1874 | -5.234 | -1.6465 | 3.3019 | 9.9904 | 15.6688 | 19.667 | 21.911 | 21.9764 | 21.2249 | 17.2282 | 11.6183 | 5.4604 | -3.4038 | -6.513 | -10.222 | -7.6426 | -10.5693 | -9.0931
21 | 19 | 2030 | Summer | P, [%] | Expected | - | 39.86% | 37.24% | 33.3% | 32.65% | 31.95% | 30.94% | 26.17% | 8.233% | 16.51% | 49.95% | 78.34% | 98.33% | 109.6% | 109.9% | 106.1% | 86.14% | 58.09% | 27.3% | 17.02% | 32.56% | 51.11% | 38.21% | 52.85% | 45.47%
19 | 21 | 2030 | Summer | Q, [MVAr] | Expected | - | -3.5034 | -3.3803 | -3.4186 | -3.4266 | -3.4502 | -4.0652 | -3.6229 | -2.3664 | -1.5252 | -0.48162 | 0.38456 | 0.84111 | 1.3146 | 1.2562 | 1.0106 | 0.37734 | -0.45008 | -1.3878 | -3.0346 | -3.7402 | -4.2969 | -3.8569 | -4.2356 | -4.0828
19 | 21 | 2030 | Summer | Q, [%] | Expected | - | 17.52% | 16.9% | 17.09% | 17.13% | 17.25% | 20.33% | 18.11% | 11.83% | 7.626% | 2.408% | 1.923% | 4.206% | 6.573% | 6.281% | 5.053% | 1.887% | 2.25% | 6.939% | 15.17% | 18.7% | 21.48% | 19.28% | 21.18% | 20.41%
21 | 19 | 2030 | Summer | Q, [MVAr] | Expected | - | 3.8728 | 3.7057 | 3.6913 | 3.6911 | 3.7068 | 4.3336 | 3.8203 | 2.4064 | 1.5883 | 0.95524 | 0.77274 | 0.98226 | 0.94716 | 1.0197 | 1.1136 | 1.0233 | 1.0904 | 1.5391 | 3.1353 | 4.0155 | 4.9012 | 4.2151 | 4.8725 | 4.5698
21 | 19 | 2030 | Summer | Q, [%] | Expected | - | 0.19364 | 0.18529 | 0.18456 | 0.18456 | 0.18534 | 0.21668 | 0.19102 | 0.12032 | 0.079417 | 0.047762 | 0.038637 | 0.049113 | 0.047358 | 0.050987 | 0.055679 | 0.051165 | 0.054521 | 0.076957 | 0.15677 | 0.20078 | 0.24506 | 0.21076 | 0.24363 | 0.22849
19 | 21 | 2030 | Summer | S, [MVA] | Expected | - | 8.728 | 8.1973 | 7.5007 | 7.3882 | 7.2753 | 7.4168 | 6.3752 | 2.8842 | 3.6337 | 9.9737 | 15.6045 | 19.5762 | 21.8156 | 21.8766 | 21.1222 | 17.1487 | 11.5888 | 5.6252 | 4.5646 | 7.5248 | 11.1216 | 8.5798 | 11.4218 | 9.9941
19 | 21 | 2030 | Summer | S, [%] | Expected | - | 43.64% | 40.99% | 37.5% | 36.94% | 36.38% | 37.08% | 31.88% | 14.42% | 18.17% | 49.87% | 78.02% | 97.88% | 109.1% | 109.4% | 105.6% | 85.74% | 57.94% | 28.13% | 22.82% | 37.62% | 55.61% | 42.9% | 57.11% | 49.97%
21 | 19 | 2030 | Summer | S, [MVA] | Expected | - | 8.8628 | 8.3194 | 7.6146 | 7.5008 | 7.3872 | 7.554 | 6.4799 | 2.9158 | 3.664 | 10.0359 | 15.6879 | 19.6915 | 21.9315 | 22 | 21.254 | 17.2586 | 11.6694 | 5.6732 | 4.6278 | 7.6513 | 11.3362 | 8.7279 | 11.6384 | 10.1768
21 | 19 | 2030 | Summer | S, [%] | Expected | - | 44.31% | 41.6% | 38.07% | 37.5% | 36.94% | 37.77% | 32.4% | 14.58% | 18.32% | 50.18% | 78.44% | 98.46% | 109.7% | 110% | 106.3% | 86.29% | 58.35% | 28.37% | 23.14% | 38.26% | 56.68% | 43.64% | 58.19% | 50.88%
29 | 30 | 2030 | Summer | P, [MW] | Expected | - | 13.2731 | 12.6958 | 12.3163 | 12.2659 | 12.2458 | 12.5372 | 12.5899 | 9.0635 | 2.847 | -2.8069 | -8.3826 | -12.1745 | -14.2689 | -14.8643 | -14.4417 | -10.5412 | -4.7108 | 1.8399 | 10.9593 | 13.3474 | 17.518 | 14.1436 | 15.9453 | 14.7693
29 | 30 | 2030 | Summer | P, [%] | Expected | - | 60.33% | 57.71% | 55.98% | 55.75% | 55.66% | 56.99% | 57.23% | 41.2% | 12.94% | 12.76% | 38.1% | 55.34% | 64.86% | 67.56% | 65.64% | 47.91% | 21.41% | 8.363% | 49.81% | 60.67% | 79.63% | 64.29% | 72.48% | 67.13%
30 | 29 | 2030 | Summer | P, [MW] | Expected | - | -13.2265 | -12.6539 | -12.2769 | -12.2266 | -12.2066 | -12.494 | -12.5469 | -9.04 | -2.8414 | 2.8115 | 8.4003 | 12.2091 | 14.3154 | 14.9149 | 14.4902 | 10.5687 | 4.7192 | -1.8344 | -10.9243 | -13.2975 | -17.4374 | -14.0888 | -15.8773 | -14.7108
30 | 29 | 2030 | Summer | P, [%] | Expected | - | 60.12% | 57.52% | 55.8% | 55.58% | 55.48% | 56.79% | 57.03% | 41.09% | 12.92% | 12.78% | 38.18% | 55.5% | 65.07% | 67.8% | 65.86% | 48.04% | 21.45% | 8.338% | 49.66% | 60.44% | 79.26% | 64.04% | 72.17% | 66.87%
29 | 30 | 2030 | Summer | Q, [MVAr] | Expected | - | -5.7239 | -5.2289 | -5.0934 | -5.1433 | -5.1426 | -5.9929 | -5.8119 | -4.8883 | -4.1394 | -3.5857 | -3.1895 | -3.0267 | -2.7839 | -2.9666 | -3.313 | -3.655 | -4.0178 | -4.6775 | -6.0082 | -6.5944 | -7.0517 | -6.5887 | -6.8562 | -6.4919
29 | 30 | 2030 | Summer | Q, [%] | Expected | - | 26.02% | 23.77% | 23.15% | 23.38% | 23.38% | 27.24% | 26.42% | 22.22% | 18.82% | 16.3% | 14.5% | 13.76% | 12.65% | 13.48% | 15.06% | 16.61% | 18.26% | 21.26% | 27.31% | 29.97% | 32.05% | 29.95% | 31.16% | 29.51%
30 | 29 | 2030 | Summer | Q, [MVAr] | Expected | - | 6.6883 | 6.095 | 5.9083 | 5.9553 | 5.9523 | 6.8863 | 6.7001 | 5.3739 | 4.2543 | 3.6799 | 3.5547 | 3.7426 | 3.7451 | 4.014 | 4.3166 | 4.2236 | 4.1928 | 4.7931 | 6.731 | 7.626 | 8.7204 | 7.7219 | 8.2626 | 7.7024
30 | 29 | 2030 | Summer | Q, [%] | Expected | - | 0.30401 | 0.27704 | 0.26856 | 0.27069 | 0.27056 | 0.31301 | 0.30455 | 0.24427 | 0.19338 | 0.16727 | 0.16158 | 0.17012 | 0.17023 | 0.18245 | 0.19621 | 0.19198 | 0.19058 | 0.21787 | 0.30596 | 0.34663 | 0.39638 | 0.35099 | 0.37557 | 0.35011
29 | 30 | 2030 | Summer | S, [MVA] | Expected | - | 14.4547 | 13.7304 | 13.328 | 13.3006 | 13.2818 | 13.8959 | 13.8666 | 10.2977 | 5.024 | 4.5537 | 8.9689 | 12.5451 | 14.538 | 15.1574 | 14.8169 | 11.1569 | 6.1915 | 5.0263 | 12.4982 | 14.8875 | 18.8841 | 15.603 | 17.3568 | 16.1331
29 | 30 | 2030 | Summer | S, [%] | Expected | - | 65.7% | 62.41% | 60.58% | 60.46% | 60.37% | 63.16% | 63.03% | 46.81% | 22.84% | 20.7% | 40.77% | 57.02% | 66.08% | 68.9% | 67.35% | 50.71% | 28.14% | 22.85% | 56.81% | 67.67% | 85.84% | 70.92% | 78.89% | 73.33%
30 | 29 | 2030 | Summer | S, [MVA] | Expected | - | 14.8213 | 14.0453 | 13.6247 | 13.5998 | 13.5806 | 14.2661 | 14.2238 | 10.5167 | 5.116 | 4.631 | 9.1214 | 12.7698 | 14.7972 | 15.4456 | 15.1195 | 11.3814 | 6.3127 | 5.1321 | 12.8315 | 15.329 | 19.4963 | 16.0662 | 17.8986 | 16.6052
30 | 29 | 2030 | Summer | S, [%] | Expected | - | 67.37% | 63.84% | 61.93% | 61.82% | 61.73% | 64.85% | 64.65% | 47.8% | 23.25% | 21.05% | 41.46% | 58.04% | 67.26% | 70.21% | 68.73% | 51.73% | 28.69% | 23.33% | 58.32% | 69.68% | 88.62% | 73.03% | 81.36% | 75.48%
1 | 5 | 2040 | Winter | P, [MW] | 0 | 0 | -6.3862 | -8.7557 | -11.1119 | -10.8272 | -13.2776 | 6.788 | 14.2636 | 30.2366 | 25.0481 | 17.6148 | 19.5723 | 26.3624 | 35.6547 | 33.7021 | 26.5816 | 20.8414 | 13.4571 | 16.043 | 13.8632 | 10.6659 | 6.8173 | -0.28265 | -3.499 | -6.2941
1 | 5 | 2040 | Winter | P, [%] | 0 | 0 | 5.192% | 7.118% | 9.034% | 8.803% | 10.79% | 5.519% | 11.6% | 24.58% | 20.36% | 14.32% | 15.91% | 21.43% | 28.99% | 27.4% | 21.61% | 16.94% | 10.94% | 13.04% | 11.27% | 8.671% | 5.542% | 0.2298% | 2.845% | 5.117%
5 | 1 | 2040 | Winter | P, [MW] | 0 | 0 | 6.3975 | 8.7786 | 11.1485 | 10.8621 | 13.3279 | -6.7751 | -14.2062 | -29.9885 | -24.878 | -17.5306 | -19.4584 | -26.15 | -35.2496 | -33.3322 | -26.366 | -20.7107 | -13.4035 | -15.9711 | -13.8101 | -10.6346 | -6.8044 | 0.28284 | 3.5026 | 6.3051
5 | 1 | 2040 | Winter | P, [%] | 0 | 0 | 5.201% | 7.137% | 9.064% | 8.831% | 10.84% | 5.508% | 11.55% | 24.38% | 20.23% | 14.25% | 15.82% | 21.26% | 28.66% | 27.1% | 21.44% | 16.84% | 10.9% | 12.98% | 11.23% | 8.646% | 5.532% | 0.23% | 2.848% | 5.126%
1 | 5 | 2040 | Winter | Q, [MVAr] | 0 | 0 | -1.3147 | -3.0621 | -3.5627 | -3.5897 | -2.776 | -0.86023 | 1.7666 | 0.38408 | -0.76847 | -1.4494 | -6.1497 | -9.0949 | -13.5824 | -13.9316 | -8.7181 | -7.1989 | -4.6675 | -3.4192 | -2.6546 | -1.9993 | -1.6203 | 0.17503 | 0.31732 | -0.86913
1 | 5 | 2040 | Winter | Q, [%] | 0 | 0 | 1.069% | 2.489% | 2.896% | 2.918% | 2.257% | 0.6994% | 1.436% | 0.3123% | 0.6248% | 1.178% | 5% | 7.394% | 11.04% | 11.33% | 7.088% | 5.853% | 3.795% | 2.78% | 2.158% | 1.625% | 1.317% | 0.1423% | 0.258% | 0.7066%
5 | 1 | 2040 | Winter | Q, [MVAr] | 0 | 0 | 0.12823 | 1.922 | 2.4693 | 2.491 | 1.7333 | -0.30085 | -2.7832 | -0.76211 | 0.12155 | 0.50308 | 5.3205 | 8.6079 | 13.7708 | 14 | 8.2525 | 6.419 | 3.6166 | 2.4296 | 1.6 | 0.8668 | 0.42908 | -1.3914 | -1.5182 | -0.31243
5 | 1 | 2040 | Winter | Q, [%] | 0 | 0 | 0.1043% | 1.563% | 2.008% | 2.025% | 1.409% | 0.2446% | 2.263% | 0.6196% | 0.09882% | 0.409% | 4.326% | 6.998% | 11.2% | 11.38% | 6.709% | 5.219% | 2.94% | 1.975% | 1.301% | 0.7047% | 0.3488% | 1.131% | 1.234% | 0.254%
1 | 5 | 2040 | Winter | S, [MVA] | 0 | 0 | 6.5201 | 9.2757 | 11.6691 | 11.4068 | 13.5647 | 6.8423 | 14.3726 | 30.239 | 25.0599 | 17.6743 | 20.5157 | 27.8871 | 38.1541 | 36.4681 | 27.9747 | 22.0496 | 14.2436 | 16.4033 | 14.1151 | 10.8516 | 7.0072 | 0.33245 | 3.5134 | 6.3539
1 | 5 | 2040 | Winter | S, [%] | 0 | 0 | 5.301% | 7.541% | 9.487% | 9.274% | 11.03% | 5.563% | 11.69% | 24.58% | 20.37% | 14.37% | 16.68% | 22.67% | 31.02% | 29.65% | 22.74% | 17.93% | 11.58% | 13.34% | 11.48% | 8.822% | 5.697% | 0.2703% | 2.856% | 5.166%
5 | 1 | 2040 | Winter | S, [MVA] | 0 | 0 | 6.3988 | 8.9865 | 11.4187 | 11.1441 | 13.4401 | 6.7818 | 14.4763 | 29.9981 | 24.8783 | 17.5378 | 20.1727 | 27.5304 | 37.844 | 36.1529 | 27.6273 | 21.6826 | 13.8828 | 16.1549 | 13.9024 | 10.6699 | 6.8179 | 1.4199 | 3.8175 | 6.3128
5 | 1 | 2040 | Winter | S, [%] | 0 | 0 | 5.202% | 7.306% | 9.284% | 9.06% | 10.93% | 5.514% | 11.77% | 24.39% | 20.23% | 14.26% | 16.4% | 22.38% | 30.77% | 29.39% | 22.46% | 17.63% | 11.29% | 13.13% | 11.3% | 8.675% | 5.543% | 1.154% | 3.104% | 5.132%
1 | 19 | 2040 | Winter | P, [MW] | 0 | 0 | -7.9414 | -10.4257 | 2.1755 | 0.67473 | 6.5865 | -14.8979 | -27.3971 | -43.6203 | -43.6598 | -46.7076 | -66.4311 | -87.668 | -101.4654 | -103.2077 | -95.8457 | -79.0819 | -52.3091 | -43.3598 | -38.7309 | -17.6377 | -2.2882 | -4.0136 | -1.9355 | -5.3464
1 | 19 | 2040 | Winter | P, [%] | 0 | 0 | 6.456% | 8.476% | 1.769% | 0.5486% | 5.355% | 12.11% | 22.27% | 35.46% | 35.5% | 37.97% | 54.01% | 71.27% | 82.49% | 83.91% | 77.92% | 64.29% | 42.53% | 35.25% | 31.49% | 14.34% | 1.86% | 3.263% | 1.574% | 4.347%
19 | 1 | 2040 | Winter | P, [MW] | 0 | 0 | 7.9678 | 10.4671 | -2.1426 | -0.64359 | -6.5375 | 14.9628 | 27.5463 | 43.9788 | 44.019 | 47.1183 | 67.2756 | 89.1548 | 103.4848 | 105.2987 | 97.6352 | 80.2817 | 52.8271 | 43.7145 | 39.0133 | 17.6973 | 2.2992 | 4.0398 | 1.9629 | 5.3726
19 | 1 | 2040 | Winter | P, [%] | 0 | 0 | 6.478% | 8.51% | 1.742% | 0.5232% | 5.315% | 12.16% | 22.4% | 35.76% | 35.79% | 38.31% | 54.7% | 72.48% | 84.13% | 85.61% | 79.38% | 65.27% | 42.95% | 35.54% | 31.72% | 14.39% | 1.869% | 3.284% | 1.596% | 4.368%
1 | 19 | 2040 | Winter | Q, [MVAr] | 0 | 0 | -9.1144 | -10.7683 | -13.3084 | -13.1273 | -14.9291 | -11.1063 | -5.9773 | 0.33283 | 0.091782 | 1.3507 | 1.7212 | 6.3821 | 5.8257 | 5.7841 | 6.2952 | 7.3344 | 2.4927 | 1.5824 | 0.78583 | -3.0568 | -7.7036 | -11.4206 | -12.1914 | -10.8267
1 | 19 | 2040 | Winter | Q, [%] | 0 | 0 | 7.41% | 8.755% | 10.82% | 10.67% | 12.14% | 9.029% | 4.86% | 0.2706% | 0.07462% | 1.098% | 1.399% | 5.189% | 4.736% | 4.703% | 5.118% | 5.963% | 2.027% | 1.286% | 0.6389% | 2.485% | 6.263% | 9.285% | 9.912% | 8.802%
19 | 1 | 2040 | Winter | Q, [MVAr] | 0 | 0 | 8.3501 | 10.0608 | 12.573 | 12.3862 | 14.2513 | 10.4818 | 5.6321 | 0.026481 | 0.27008 | -0.81416 | 0.3081 | -2.1548 | 0.23187 | 0.51821 | -1.0284 | -4.0953 | -1.5869 | -1.2357 | -0.68653 | 2.3946 | 6.8784 | 10.6579 | 11.4357 | 10.0651
19 | 1 | 2040 | Winter | Q, [%] | 0 | 0 | 6.789% | 8.18% | 10.22% | 10.07% | 11.59% | 8.522% | 4.579% | 0.02153% | 0.2196% | 0.6619% | 0.2505% | 1.752% | 0.1885% | 0.4213% | 0.8361% | 3.33% | 1.29% | 1.005% | 0.5582% | 1.947% | 5.592% | 8.665% | 9.297% | 8.183%
1 | 19 | 2040 | Winter | S, [MVA] | 0 | 0 | 12.0887 | 14.9884 | 13.485 | 13.1447 | 16.3175 | 18.5822 | 28.0416 | 43.6216 | 43.6599 | 46.7271 | 66.4534 | 87.9 | 101.6325 | 103.3696 | 96.0522 | 79.4212 | 52.3685 | 43.3887 | 38.7389 | 17.9006 | 8.0363 | 12.1053 | 12.3441 | 12.0748
1 | 19 | 2040 | Winter | S, [%] | 0 | 0 | 9.828% | 12.19% | 10.96% | 10.69% | 13.27% | 15.11% | 22.8% | 35.46% | 35.5% | 37.99% | 54.03% | 71.46% | 82.63% | 84.04% | 78.09% | 64.57% | 42.58% | 35.28% | 31.5% | 14.55% | 6.534% | 9.842% | 10.04% | 9.817%
19 | 1 | 2040 | Winter | S, [MVA] | 0 | 0 | 11.5416 | 14.5183 | 12.7542 | 12.4029 | 15.6792 | 18.2689 | 28.1161 | 43.9788 | 44.0198 | 47.1254 | 67.2763 | 89.1809 | 103.4851 | 105.3 | 97.6406 | 80.3861 | 52.8509 | 43.732 | 39.0193 | 17.8586 | 7.2525 | 11.3979 | 11.6029 | 11.4092
19 | 1 | 2040 | Winter | S, [%] | 0 | 0 | 9.383% | 11.8% | 10.37% | 10.08% | 12.75% | 14.85% | 22.86% | 35.76% | 35.79% | 38.31% | 54.7% | 72.5% | 84.13% | 85.61% | 79.38% | 65.35% | 42.97% | 35.55% | 31.72% | 14.52% | 5.896% | 9.267% | 9.433% | 9.276%
1 | 29 | 2040 | Winter | P, [MW] | 0 | 0 | 6.4739 | 13.0696 | 9.5586 | 11.483 | 11.3685 | 9.9046 | 3.8311 | -8.5148 | -12.3868 | -11.7228 | -0.38548 | 0.91024 | -3.657 | -1.8197 | -2.4873 | -2.0504 | -5.9679 | -12.1934 | -6.8519 | -3.3919 | -4.5854 | -1.6088 | 2.0556 | 6.5148
1 | 29 | 2040 | Winter | P, [%] | 0 | 0 | 5.263% | 10.63% | 7.771% | 9.336% | 9.243% | 8.053% | 3.115% | 6.923% | 10.07% | 9.531% | 0.3134% | 0.74% | 2.973% | 1.479% | 2.022% | 1.667% | 4.852% | 9.913% | 5.571% | 2.758% | 3.728% | 1.308% | 1.671% | 5.297%
29 | 1 | 2040 | Winter | P, [MW] | 0 | 0 | -6.4593 | -13.0391 | -9.5415 | -11.4587 | -11.3456 | -9.8874 | -3.8265 | 8.5321 | 12.4209 | 11.7517 | 0.38602 | -0.90878 | 3.6641 | 1.8244 | 2.4885 | 2.0527 | 5.983 | 12.2267 | 6.8667 | 3.401 | 4.5961 | 1.6145 | -2.05 | -6.5038
29 | 1 | 2040 | Winter | P, [%] | 0 | 0 | 5.251% | 10.6% | 7.757% | 9.316% | 9.224% | 8.039% | 3.111% | 6.937% | 10.1% | 9.554% | 0.3138% | 0.7388% | 2.979% | 1.483% | 2.023% | 1.669% | 4.864% | 9.94% | 5.583% | 2.765% | 3.737% | 1.313% | 1.667% | 5.288%
1 | 29 | 2040 | Winter | Q, [MVAr] | 0 | 0 | 6.3668 | 2.8728 | 2.7766 | 3.1973 | 2.1655 | 1.5331 | 3.2247 | 5.3104 | 6.9304 | 5.7833 | 1.3679 | -3.172 | -5.6595 | -5.2625 | -1.5168 | 2.7763 | 7.1217 | 6.938 | 6.139 | 6.2762 | 6.2539 | 5.1874 | 5.0087 | 4.4455
1 | 29 | 2040 | Winter | Q, [%] | 0 | 0 | 5.176% | 2.336% | 2.257% | 2.599% | 1.761% | 1.246% | 2.622% | 4.317% | 5.635% | 4.702% | 1.112% | 2.579% | 4.601% | 4.278% | 1.233% | 2.257% | 5.79% | 5.641% | 4.991% | 5.103% | 5.084% | 4.217% | 4.072% | 3.614%
29 | 1 | 2040 | Winter | Q, [MVAr] | 0 | 0 | -7.0653 | -3.5104 | -3.4609 | -3.8555 | -2.827 | -2.2148 | -3.9586 | -6.0106 | -7.5714 | -6.4445 | -2.1162 | 2.4295 | 4.947 | 4.5427 | 0.78005 | -3.5223 | -7.8266 | -7.5823 | -6.8487 | -7.0067 | -6.9761 | -5.9161 | -5.7342 | -5.1539
29 | 1 | 2040 | Winter | Q, [%] | 0 | 0 | 5.744% | 2.854% | 2.814% | 3.135% | 2.298% | 1.801% | 3.218% | 4.887% | 6.156% | 5.239% | 1.72% | 1.975% | 4.022% | 3.693% | 0.6342% | 2.864% | 6.363% | 6.165% | 5.568% | 5.696% | 5.672% | 4.81% | 4.662% | 4.19%
1 | 29 | 2040 | Winter | S, [MVA] | 0 | 0 | 9.08 | 13.3816 | 9.9536 | 11.9198 | 11.5729 | 10.0226 | 5.0076 | 10.035 | 14.1938 | 13.0718 | 1.4212 | 3.3 | 6.7383 | 5.5682 | 2.9133 | 3.4514 | 9.2916 | 14.0291 | 9.1998 | 7.1341 | 7.7548 | 5.4312 | 5.4141 | 7.887
1 | 29 | 2040 | Winter | S, [%] | 0 | 0 | 7.382% | 10.88% | 8.092% | 9.691% | 9.409% | 8.148% | 4.071% | 8.159% | 11.54% | 10.63% | 1.155% | 2.683% | 5.478% | 4.527% | 2.369% | 2.806% | 7.554% | 11.41% | 7.48% | 5.8% | 6.305% | 4.416% | 4.402% | 6.412%
29 | 1 | 2040 | Winter | S, [MVA] | 0 | 0 | 9.5729 | 13.5034 | 10.1498 | 12.0899 | 11.6925 | 10.1325 | 5.5057 | 10.4366 | 14.5466 | 13.4028 | 2.1511 | 2.5939 | 6.1562 | 4.8953 | 2.6079 | 4.0768 | 9.8515 | 14.3869 | 9.6982 | 7.7885 | 8.3541 | 6.1325 | 6.0896 | 8.2983
29 | 1 | 2040 | Winter | S, [%] | 0 | 0 | 7.783% | 10.98% | 8.252% | 9.829% | 9.506% | 8.238% | 4.476% | 8.485% | 11.83% | 10.9% | 1.749% | 2.109% | 5.005% | 3.98% | 2.12% | 3.314% | 8.009% | 11.7% | 7.885% | 6.332% | 6.792% | 4.986% | 4.951% | 6.747%
1 | 36 | 2040 | Winter | P, [MW] | 0 | 0 | -11.9158 | -9.3811 | -14.043 | -12.1999 | -12.06 | -12.6581 | -10.4629 | -17.7094 | -11.4745 | -5.6315 | -1.1839 | 0.70184 | -3.1254 | -2.0185 | -2.2563 | -2.0165 | -2.5161 | -7.7539 | -13.6091 | -12.1269 | -19.1729 | -16.1593 | -14.498 | -11.2632
1 | 36 | 2040 | Winter | P, [%] | 0 | 0 | 9.688% | 7.627% | 11.42% | 9.919% | 9.805% | 10.29% | 8.506% | 14.4% | 9.329% | 4.578% | 0.9625% | 0.5706% | 2.541% | 1.641% | 1.834% | 1.639% | 2.046% | 6.304% | 11.06% | 9.859% | 15.59% | 13.14% | 11.79% | 9.157%
36 | 1 | 2040 | Winter | P, [MW] | 0 | 0 | 11.9732 | 9.4207 | 14.0995 | 12.2515 | 12.1083 | 12.7065 | 10.5037 | 17.7785 | 11.5234 | 5.6578 | 1.1979 | -0.69722 | 3.1295 | 2.0218 | 2.2652 | 2.0331 | 2.5473 | 7.7905 | 13.6621 | 12.1766 | 19.2593 | 16.2296 | 14.5611 | 11.3115
36 | 1 | 2040 | Winter | P, [%] | 0 | 0 | 9.734% | 7.659% | 11.46% | 9.961% | 9.844% | 10.33% | 8.54% | 14.45% | 9.369% | 4.6% | 0.9739% | 0.5668% | 2.544% | 1.644% | 1.842% | 1.653% | 2.071% | 6.334% | 11.11% | 9.9% | 15.66% | 13.19% | 11.84% | 9.196%
1 | 36 | 2040 | Winter | Q, [MVAr] | 0 | 0 | 15.5063 | 13.1098 | 13.3154 | 13.8529 | 13.1411 | 12.5964 | 12.6962 | 12.4992 | 14.0596 | 11.9662 | 9.3852 | 5.2296 | 3.9041 | 3.9582 | 7.0937 | 10.1637 | 14.155 | 13.5705 | 13.1603 | 13.7396 | 14.8547 | 14.4583 | 14.4527 | 13.9049
1 | 36 | 2040 | Winter | Q, [%] | 0 | 0 | 12.61% | 10.66% | 10.83% | 11.26% | 10.68% | 10.24% | 10.32% | 10.16% | 11.43% | 9.729% | 7.63% | 4.252% | 3.174% | 3.218% | 5.767% | 8.263% | 11.51% | 11.03% | 10.7% | 11.17% | 12.08% | 11.75% | 11.75% | 11.3%
36 | 1 | 2040 | Winter | Q, [MVAr] | 0 | 0 | -15.9548 | -13.616 | -13.7621 | -14.3162 | -13.6142 | -13.0691 | -13.2024 | -12.9161 | -14.5455 | -12.5326 | -9.9843 | -5.859 | -4.5257 | -4.5818 | -7.7025 | -10.7574 | -14.7007 | -14.1001 | -13.6339 | -14.2259 | -15.2101 | -14.8598 | -14.877 | -14.3825
36 | 1 | 2040 | Winter | Q, [%] | 0 | 0 | 12.97% | 11.07% | 11.19% | 11.64% | 11.07% | 10.63% | 10.73% | 10.5% | 11.83% | 10.19% | 8.117% | 4.763% | 3.679% | 3.725% | 6.262% | 8.746% | 11.95% | 11.46% | 11.08% | 11.57% | 12.37% | 12.08% | 12.1% | 11.69%
1 | 36 | 2040 | Winter | S, [MVA] | 0 | 0 | 19.5558 | 16.1205 | 19.3522 | 18.4592 | 17.8363 | 17.8577 | 16.4519 | 21.6761 | 18.1476 | 13.2251 | 9.4595 | 5.2765 | 5.001 | 4.4431 | 7.4439 | 10.3618 | 14.3769 | 15.6295 | 18.9315 | 18.3259 | 24.2541 | 21.6833 | 20.4713 | 17.8943
1 | 36 | 2040 | Winter | S, [%] | 0 | 0 | 15.9% | 13.11% | 15.73% | 15.01% | 14.5% | 14.52% | 13.38% | 17.62% | 14.75% | 10.75% | 7.691% | 4.29% | 4.066% | 3.612% | 6.052% | 8.424% | 11.69% | 12.71% | 15.39% | 14.9% | 19.72% | 17.63% | 16.64% | 14.55%
36 | 1 | 2040 | Winter | S, [MVA] | 0 | 0 | 19.9477 | 16.5573 | 19.7026 | 18.8429 | 18.2197 | 18.2279 | 16.871 | 21.975 | 18.557 | 13.7505 | 10.0559 | 5.9003 | 5.5023 | 5.008 | 8.0287 | 10.9478 | 14.9198 | 16.1092 | 19.3012 | 18.7256 | 24.5411 | 22.0049 | 20.8171 | 18.2977
36 | 1 | 2040 | Winter | S, [%] | 0 | 0 | 16.22% | 13.46% | 16.02% | 15.32% | 14.81% | 14.82% | 13.72% | 17.87% | 15.09% | 11.18% | 8.176% | 4.797% | 4.473% | 4.072% | 6.527% | 8.901% | 12.13% | 13.1% | 15.69% | 15.22% | 19.95% | 17.89% | 16.92% | 14.88%
1 | 55 | 2040 | Winter | P, [MW] | 0 | 0 | -11.4686 | -12.7091 | -14.57 | -15.0107 | -18.6185 | -18.1349 | -13.4391 | 2.5193 | 4.5147 | 5.7578 | 10.7373 | 20.1203 | 33.1541 | 32.6566 | 27.4392 | 17.7419 | 6.5587 | 4.5683 | 3.3099 | -3.9678 | -8.8195 | -15.439 | -17.8453 | -15.6465
1 | 55 | 2040 | Winter | P, [%] | 0 | 0 | 9.324% | 10.33% | 11.85% | 12.2% | 15.14% | 14.74% | 10.93% | 2.048% | 3.67% | 4.681% | 8.729% | 16.36% | 26.95% | 26.55% | 22.31% | 14.42% | 5.332% | 3.714% | 2.691% | 3.226% | 7.17% | 12.55% | 14.51% | 12.72%
55 | 1 | 2040 | Winter | P, [MW] | 0 | 0 | 11.5091 | 12.7624 | 14.6367 | 15.081 | 18.7214 | 18.2335 | 13.4913 | -2.5118 | -4.5031 | -5.7439 | -10.6812 | -19.9605 | -32.7384 | -32.2485 | -27.1785 | -17.6286 | -6.5365 | -4.5569 | -3.3029 | 3.9751 | 8.8431 | 15.5059 | 17.9348 | 15.7162
55 | 1 | 2040 | Winter | P, [%] | 0 | 0 | 9.357% | 10.38% | 11.9% | 12.26% | 15.22% | 14.82% | 10.97% | 2.042% | 3.661% | 4.67% | 8.684% | 16.23% | 26.62% | 26.22% | 22.1% | 14.33% | 5.314% | 3.705% | 2.685% | 3.232% | 7.189% | 12.61% | 14.58% | 12.78%
1 | 55 | 2040 | Winter | Q, [MVAr] | 0 | 0 | -4.5952 | -6.1764 | -5.94 | -5.9338 | -5.4667 | -5.6707 | -3.6696 | -5.2079 | -5.3465 | -4.878 | -10.0134 | -13.7178 | -20.021 | -20.1365 | -14.045 | -10.5734 | -6.8297 | -5.2297 | -4.4913 | -4.0085 | -3.6409 | -2.7584 | -2.8672 | -3.4281
1 | 55 | 2040 | Winter | Q, [%] | 0 | 0 | 3.736% | 5.021% | 4.829% | 4.824% | 4.444% | 4.61% | 2.983% | 4.234% | 4.347% | 3.966% | 8.141% | 11.15% | 16.28% | 16.37% | 11.42% | 8.596% | 5.553% | 4.252% | 3.651% | 3.259% | 2.96% | 2.243% | 2.331% | 2.787%
55 | 1 | 2040 | Winter | Q, [MVAr] | 0 | 0 | 3.4934 | 5.1263 | 4.9368 | 4.9433 | 4.5914 | 4.7809 | 2.6106 | 3.9818 | 4.1357 | 3.6735 | 8.9706 | 13.038 | 20.2389 | 20.3292 | 13.7249 | 9.722 | 5.6566 | 4.0175 | 3.2632 | 2.7767 | 2.4687 | 1.7529 | 1.9432 | 2.4327
55 | 1 | 2040 | Winter | Q, [%] | 0 | 0 | 2.84% | 4.168% | 4.014% | 4.019% | 3.733% | 3.887% | 2.122% | 3.237% | 3.362% | 2.987% | 7.293% | 10.6% | 16.45% | 16.53% | 11.16% | 7.904% | 4.599% | 3.266% | 2.653% | 2.258% | 2.007% | 1.425% | 1.58% | 1.978%
1 | 55 | 2040 | Winter | S, [MVA] | 0 | 0 | 12.355 | 14.1305 | 15.7343 | 16.141 | 19.4045 | 19.0009 | 13.9311 | 5.7852 | 6.9977 | 7.5463 | 14.6819 | 24.3517 | 38.7302 | 38.3657 | 30.8249 | 20.6536 | 9.469 | 6.944 | 5.5792 | 5.6402 | 9.5415 | 15.6835 | 18.0742 | 16.0176
1 | 55 | 2040 | Winter | S, [%] | 0 | 0 | 10.04% | 11.49% | 12.79% | 13.12% | 15.78% | 15.45% | 11.33% | 4.703% | 5.689% | 6.135% | 11.94% | 19.8% | 31.49% | 31.19% | 25.06% | 16.79% | 7.698% | 5.646% | 4.536% | 4.586% | 7.757% | 12.75% | 14.69% | 13.02%
55 | 1 | 2040 | Winter | S, [MVA] | 0 | 0 | 12.0276 | 13.7535 | 15.4468 | 15.8705 | 19.2762 | 18.8499 | 13.7416 | 4.7079 | 6.1141 | 6.8182 | 13.9485 | 23.8414 | 38.4892 | 38.1214 | 30.4474 | 20.1316 | 8.6442 | 6.075 | 4.643 | 4.8489 | 9.1812 | 15.6047 | 18.0398 | 15.9033
55 | 1 | 2040 | Winter | S, [%] | 0 | 0 | 9.779% | 11.18% | 12.56% | 12.9% | 15.67% | 15.33% | 11.17% | 3.828% | 4.971% | 5.543% | 11.34% | 19.38% | 31.29% | 30.99% | 24.75% | 16.37% | 7.028% | 4.939% | 3.775% | 3.942% | 7.464% | 12.69% | 14.67% | 12.93%
3 | 9 | 2040 | Winter | P, [MW] | 0 | 0 | -7.1662 | -7.5447 | -6.783 | -5.8228 | -6.2696 | -11.251 | -15.6035 | -17.7576 | -19.8426 | -17.4657 | -11.0687 | -3.758 | 2.6284 | 7.8412 | -11.7661 | -8.3081 | -13.1971 | -15.6511 | -18.4593 | -14.2025 | -19.7174 | -25.9141 | -18.8724 | -11.0271
3 | 9 | 2040 | Winter | P, [%] | 0 | 0 | 7.962% | 8.383% | 7.537% | 6.47% | 6.966% | 12.5% | 17.34% | 19.73% | 22.05% | 19.41% | 12.3% | 4.176% | 2.92% | 8.712% | 13.07% | 9.231% | 14.66% | 17.39% | 20.51% | 15.78% | 21.91% | 28.79% | 20.97% | 12.25%
9 | 3 | 2040 | Winter | P, [MW] | 0 | 0 | 7.1761 | 7.5562 | 6.7924 | 5.8298 | 6.278 | 11.2759 | 15.6498 | 17.8167 | 19.9189 | 17.5238 | 11.0921 | 3.7655 | -2.6194 | -7.826 | 11.7928 | 8.3213 | 13.2308 | 15.6972 | 18.5232 | 14.2405 | 19.7915 | 26.0438 | 18.9411 | 11.0504
9 | 3 | 2040 | Winter | P, [%] | 0 | 0 | 7.973% | 8.396% | 7.547% | 6.478% | 6.976% | 12.53% | 17.39% | 19.8% | 22.13% | 19.47% | 12.32% | 4.184% | 2.91% | 8.696% | 13.1% | 9.246% | 14.7% | 17.44% | 20.58% | 15.82% | 21.99% | 28.94% | 21.05% | 12.28%
3 | 9 | 2040 | Winter | Q, [MVAr] | 0 | 0 | 0.10813 | -1.9416 | -2 | -1.8552 | -2.3329 | -2.0274 | -0.52037 | 0.56057 | 3.2825 | 2.2602 | -1.3554 | -5.2917 | -6.5887 | -4.3852 | -0.74864 | 0.36778 | 1.8536 | 0.78964 | 0.80371 | 1.2363 | 2.4697 | 2.8226 | 1.0839 | 0.027265
3 | 9 | 2040 | Winter | Q, [%] | 0 | 0 | 0.1201% | 2.157% | 2.222% | 2.061% | 2.592% | 2.253% | 0.5782% | 0.6229% | 3.647% | 2.511% | 1.506% | 5.88% | 7.321% | 4.872% | 0.8318% | 0.4086% | 2.06% | 0.8774% | 0.893% | 1.374% | 2.744% | 3.136% | 1.204% | 0.03029%
9 | 3 | 2040 | Winter | Q, [MVAr] | 0 | 0 | -0.59175 | 1.4625 | 1.5155 | 1.3672 | 1.8481 | 1.5771 | 0.11328 | -0.94806 | -3.6298 | -2.6501 | 0.89735 | 4.7971 | 6.1038 | 3.9177 | 0.30536 | -0.84918 | -2.291 | -1.2044 | -1.1804 | -1.6717 | -2.8245 | -3.0451 | -1.4377 | -0.48112
9 | 3 | 2040 | Winter | Q, [%] | 0 | 0 | 0.6575% | 1.625% | 1.684% | 1.519% | 2.053% | 1.752% | 0.1259% | 1.053% | 4.033% | 2.945% | 0.9971% | 5.33% | 6.782% | 4.353% | 0.3393% | 0.9435% | 2.546% | 1.338% | 1.312% | 1.857% | 3.138% | 3.383% | 1.597% | 0.5346%
3 | 9 | 2040 | Winter | S, [MVA] | 0 | 0 | 7.167 | 7.7905 | 7.0717 | 6.1112 | 6.6896 | 11.4322 | 15.6122 | 17.7664 | 20.1123 | 17.6113 | 11.1513 | 6.4903 | 7.0936 | 8.9841 | 11.7899 | 8.3162 | 13.3266 | 15.671 | 18.4768 | 14.2562 | 19.8715 | 26.0674 | 18.9035 | 11.0271
3 | 9 | 2040 | Winter | S, [%] | 0 | 0 | 7.963% | 8.656% | 7.857% | 6.79% | 7.433% | 12.7% | 17.35% | 19.74% | 22.35% | 19.57% | 12.39% | 7.211% | 7.882% | 9.982% | 13.1% | 9.24% | 14.81% | 17.41% | 20.53% | 15.84% | 22.08% | 28.96% | 21% | 12.25%
9 | 3 | 2040 | Winter | S, [MVA] | 0 | 0 | 7.2004 | 7.6964 | 6.9594 | 5.9879 | 6.5444 | 11.3856 | 15.6503 | 17.8419 | 20.2469 | 17.7231 | 11.1284 | 6.0984 | 6.6422 | 8.7519 | 11.7967 | 8.3645 | 13.4277 | 15.7434 | 18.5608 | 14.3383 | 19.992 | 26.2212 | 18.9955 | 11.0608
9 | 3 | 2040 | Winter | S, [%] | 0 | 0 | 8% | 8.552% | 7.733% | 6.653% | 7.272% | 12.65% | 17.39% | 19.82% | 22.5% | 19.69% | 12.36% | 6.776% | 7.38% | 9.724% | 13.11% | 9.294% | 14.92% | 17.49% | 20.62% | 15.93% | 22.21% | 29.13% | 21.11% | 12.29%
3 | 34 | 2040 | Winter | P, [MW] | 0 | 0 | -22.9941 | -20.6395 | -18.5924 | -20.9009 | -20.2017 | -16.1481 | -23.7223 | -23.0053 | -24.7535 | -27.3765 | -31.1796 | -42.3233 | -46.214 | -48.7982 | -47.6617 | -33.4983 | -24.1517 | -23.8051 | -20.8638 | -13.9567 | -6.9502 | -9.4433 | -14.3085 | -21.4682
3 | 34 | 2040 | Winter | P, [%] | 0 | 0 | 18.69% | 16.78% | 15.12% | 16.99% | 16.42% | 13.13% | 19.29% | 18.7% | 20.12% | 22.26% | 25.35% | 34.41% | 37.57% | 39.67% | 38.75% | 27.23% | 19.64% | 19.35% | 16.96% | 11.35% | 5.651% | 7.678% | 11.63% | 17.45%
34 | 3 | 2040 | Winter | P, [MW] | 0 | 0 | 23.0537 | 20.6873 | 18.6313 | 20.9501 | 20.2474 | 16.1772 | 23.7832 | 23.0615 | 24.8189 | 27.4559 | 31.2845 | 42.5214 | 46.4541 | 49.0624 | 47.9102 | 33.619 | 24.2152 | 23.8657 | 20.9104 | 13.9778 | 6.9567 | 9.4562 | 14.3337 | 21.5202
34 | 3 | 2040 | Winter | P, [%] | 0 | 0 | 18.74% | 16.82% | 15.15% | 17.03% | 16.46% | 13.15% | 19.34% | 18.75% | 20.18% | 22.32% | 25.43% | 34.57% | 37.77% | 39.89% | 38.95% | 27.33% | 19.69% | 19.4% | 17% | 11.36% | 5.656% | 7.688% | 11.65% | 17.5%
3 | 34 | 2040 | Winter | Q, [MVAr] | 0 | 0 | -4.8428 | -3.9233 | -3.8649 | -4.0097 | -3.532 | -2.7246 | -1.635 | -0.83805 | -1.6589 | -0.63661 | 1.4953 | 6.9848 | 8.2819 | 5.6958 | 0.91165 | -1.3524 | -3.2207 | -2.1568 | -2.1709 | -2.6034 | -3.8369 | -5.6736 | -5.4418 | -4.3852
3 | 34 | 2040 | Winter | Q, [%] | 0 | 0 | 3.937% | 3.19% | 3.142% | 3.26% | 2.872% | 2.215% | 1.329% | 0.6813% | 1.349% | 0.5176% | 1.216% | 5.679% | 6.733% | 4.631% | 0.7412% | 1.099% | 2.618% | 1.753% | 1.765% | 2.117% | 3.119% | 4.613% | 4.424% | 3.565%
34 | 3 | 2040 | Winter | Q, [MVAr] | 0 | 0 | 4.5944 | 3.635 | 3.545 | 3.7266 | 3.2373 | 2.3705 | 1.3886 | 0.5674 | 1.4222 | 0.44644 | -1.5879 | -6.7523 | -7.8968 | -5.2241 | -0.49641 | 1.3131 | 2.98 | 1.9025 | 1.8666 | 2.2089 | 3.3922 | 5.2595 | 5.0738 | 4.1102
34 | 3 | 2040 | Winter | Q, [%] | 0 | 0 | 3.735% | 2.955% | 2.882% | 3.03% | 2.632% | 1.927% | 1.129% | 0.4613% | 1.156% | 0.363% | 1.291% | 5.49% | 6.42% | 4.247% | 0.4036% | 1.068% | 2.423% | 1.547% | 1.518% | 1.796% | 2.758% | 4.276% | 4.125% | 3.342%
3 | 34 | 2040 | Winter | S, [MVA] | 0 | 0 | 23.4985 | 21.0091 | 18.9898 | 21.282 | 20.5081 | 16.3764 | 23.7786 | 23.0206 | 24.809 | 27.3839 | 31.2154 | 42.8958 | 46.9502 | 49.1295 | 47.6704 | 33.5256 | 24.3655 | 23.9026 | 20.9764 | 14.1974 | 7.9389 | 11.0166 | 15.3084 | 21.9115
3 | 34 | 2040 | Winter | S, [%] | 0 | 0 | 19.1% | 17.08% | 15.44% | 17.3% | 16.67% | 13.31% | 19.33% | 18.72% | 20.17% | 22.26% | 25.38% | 34.87% | 38.17% | 39.94% | 38.76% | 27.26% | 19.81% | 19.43% | 17.05% | 11.54% | 6.454% | 8.957% | 12.45% | 17.81%
34 | 3 | 2040 | Winter | S, [MVA] | 0 | 0 | 23.5071 | 21.0043 | 18.9656 | 21.2789 | 20.5046 | 16.3499 | 23.8237 | 23.0684 | 24.8596 | 27.4596 | 31.3248 | 43.0541 | 47.1205 | 49.3398 | 47.9127 | 33.6447 | 24.3978 | 23.9414 | 20.9935 | 14.1513 | 7.7397 | 10.8204 | 15.2052 | 21.9092
34 | 3 | 2040 | Winter | S, [%] | 0 | 0 | 19.11% | 17.08% | 15.42% | 17.3% | 16.67% | 13.29% | 19.37% | 18.75% | 20.21% | 22.32% | 25.47% | 35% | 38.31% | 40.11% | 38.95% | 27.35% | 19.84% | 19.46% | 17.07% | 11.51% | 6.292% | 8.797% | 12.36% | 17.81%
4 | 15 | 2040 | Winter | P, [MW] | 0 | 0 | -73.697 | -64.4817 | -61.9469 | -59.291 | -62.5154 | -71.2187 | -87.1923 | -105.2256 | -117.5465 | -121.1527 | -118.3002 | -114.2592 | -110.2939 | -106.7692 | -117.36 | -106.0927 | -106.6463 | -121.7162 | -123.9429 | -113.9063 | -109.81 | -117.2422 | -102.0345 | -86.4034
4 | 15 | 2040 | Winter | P, [%] | 0 | 0 | 12.28% | 10.75% | 10.32% | 9.882% | 10.42% | 11.87% | 14.53% | 17.54% | 19.59% | 20.19% | 19.72% | 19.04% | 18.38% | 17.79% | 19.56% | 17.68% | 17.77% | 20.29% | 20.66% | 18.98% | 18.3% | 19.54% | 17.01% | 14.4%
15 | 4 | 2040 | Winter | P, [MW] | 0 | 0 | 73.7646 | 64.5336 | 61.9949 | 59.335 | 62.5642 | 71.2819 | 87.2885 | 105.3686 | 117.7267 | 121.3471 | 118.4868 | 114.4347 | 110.4616 | 106.9277 | 117.5425 | 106.2389 | 106.7922 | 121.9097 | 124.145 | 114.0769 | 109.9674 | 117.4192 | 102.1667 | 86.4976
15 | 4 | 2040 | Winter | P, [%] | 0 | 0 | 12.29% | 10.76% | 10.33% | 9.889% | 10.43% | 11.88% | 14.55% | 17.56% | 19.62% | 20.22% | 19.75% | 19.07% | 18.41% | 17.82% | 19.59% | 17.71% | 17.8% | 20.32% | 20.69% | 19.01% | 18.33% | 19.57% | 17.03% | 14.42%
4 | 15 | 2040 | Winter | Q, [MVAr] | 0 | 0 | -0.91234 | 2.5372 | 3.2826 | 3.4646 | 2.6507 | 1.078 | -10.4845 | -19.4167 | -24.3312 | -29.2162 | -30.3035 | -31.1805 | -35.139 | -35.6525 | -28.5239 | -21.2119 | -17.6387 | -25.6104 | -28.0414 | -25.9315 | -23.1842 | -20.3952 | -13.6227 | -9.5312
4 | 15 | 2040 | Winter | Q, [%] | 0 | 0 | 0.1521% | 0.4229% | 0.5471% | 0.5774% | 0.4418% | 0.1797% | 1.747% | 3.236% | 4.055% | 4.869% | 5.051% | 5.197% | 5.857% | 5.942% | 4.754% | 3.535% | 2.94% | 4.268% | 4.674% | 4.322% | 3.864% | 3.399% | 2.27% | 1.589%
15 | 4 | 2040 | Winter | Q, [MVAr] | 0 | 0 | 0.44541 | -3.1187 | -3.8926 | -4.1035 | -3.2547 | -1.5776 | 10.2251 | 19.4979 | 24.6825 | 29.6708 | 30.7021 | 31.4986 | 35.4007 | 35.8479 | 28.8924 | 21.3167 | 17.7409 | 26.0586 | 28.552 | 26.2138 | 23.3703 | 20.7231 | 13.6254 | 9.2576
15 | 4 | 2040 | Winter | Q, [%] | 0 | 0 | 0.07424% | 0.5198% | 0.6488% | 0.6839% | 0.5424% | 0.2629% | 1.704% | 3.25% | 4.114% | 4.945% | 5.117% | 5.25% | 5.9% | 5.975% | 4.815% | 3.553% | 2.957% | 4.343% | 4.759% | 4.369% | 3.895% | 3.454% | 2.271% | 1.543%
4 | 15 | 2040 | Winter | S, [MVA] | 0 | 0 | 73.7026 | 64.5316 | 62.0338 | 59.3922 | 62.5716 | 71.2269 | 87.8204 | 107.0021 | 120.0383 | 124.6257 | 122.1198 | 118.4373 | 115.7562 | 112.5645 | 120.7766 | 108.1924 | 108.0952 | 124.3813 | 127.0755 | 116.8208 | 112.2307 | 119.003 | 102.9399 | 86.9275
4 | 15 | 2040 | Winter | S, [%] | 0 | 0 | 12.28% | 10.76% | 10.34% | 9.899% | 10.43% | 11.87% | 14.64% | 17.83% | 20.01% | 20.77% | 20.35% | 19.74% | 19.29% | 18.76% | 20.13% | 18.03% | 18.02% | 20.73% | 21.18% | 19.47% | 18.71% | 19.83% | 17.16% | 14.49%
15 | 4 | 2040 | Winter | S, [MVA] | 0 | 0 | 73.766 | 64.6089 | 62.1169 | 59.4767 | 62.6488 | 71.2994 | 87.8853 | 107.1574 | 120.2863 | 124.9219 | 122.3999 | 118.6906 | 115.9956 | 112.7768 | 121.0413 | 108.3564 | 108.2558 | 124.6636 | 127.386 | 117.0501 | 112.4233 | 119.2339 | 103.0713 | 86.9916
15 | 4 | 2040 | Winter | S, [%] | 0 | 0 | 12.29% | 10.77% | 10.35% | 9.913% | 10.44% | 11.88% | 14.65% | 17.86% | 20.05% | 20.82% | 20.4% | 19.78% | 19.33% | 18.8% | 20.17% | 18.06% | 18.04% | 20.78% | 21.23% | 19.51% | 18.74% | 19.87% | 17.18% | 14.5%
4 | 103 | 2040 | Winter | P, [MW] | 0 | 0 | -6.6955 | -6.2528 | -4.6464 | -6.5115 | -6.3602 | -3.1466 | -2.5425 | 4.9079 | 11.3693 | 11.3635 | 7.5064 | 4.621 | 1.2779 | 0.0012821 | 8.8222 | -0.47978 | -0.25661 | 2.7043 | 2.5961 | -2.0578 | -2.7057 | 4.2186 | -1.0265 | -4.6929
4 | 103 | 2040 | Winter | P, [%] | 0 | 0 | 2.722% | 2.542% | 1.889% | 2.647% | 2.585% | 1.279% | 1.034% | 1.995% | 4.622% | 4.619% | 3.051% | 1.878% | 0.5195% | 0.0005212% | 3.586% | 0.195% | 0.1043% | 1.099% | 1.055% | 0.8365% | 1.1% | 1.715% | 0.4173% | 1.908%
103 | 4 | 2040 | Winter | P, [MW] | 0 | 0 | 6.6973 | 6.2548 | 4.648 | 6.5134 | 6.3622 | 3.1482 | 2.5427 | -4.9075 | -11.3672 | -11.3609 | -7.5047 | -4.6195 | -1.2753 | 0.0015281 | -8.82 | 0.47989 | 0.25664 | -2.7042 | -2.596 | 2.0579 | 2.7058 | -4.2184 | 1.0266 | 4.6933
103 | 4 | 2040 | Winter | P, [%] | 0 | 0 | 2.722% | 2.543% | 1.889% | 2.648% | 2.586% | 1.28% | 1.034% | 1.995% | 4.621% | 4.618% | 3.051% | 1.878% | 0.5184% | 0.0006212% | 3.585% | 0.1951% | 0.1043% | 1.099% | 1.055% | 0.8365% | 1.1% | 1.715% | 0.4173% | 1.908%
4 | 103 | 2040 | Winter | Q, [MVAr] | 0 | 0 | -9.112 | -10.2698 | -9.902 | -9.9422 | -10.0128 | -10.2191 | -3.698 | 2.1026 | 4.3272 | 7.1881 | 8.0895 | 9.3648 | 13.2304 | 13.9674 | 8.9615 | 2.6259 | -1.5422 | -0.53226 | 1.9368 | 0.62341 | -0.24115 | -0.43771 | -3.3691 | -3.5047
4 | 103 | 2040 | Winter | Q, [%] | 0 | 0 | 3.704% | 4.175% | 4.025% | 4.042% | 4.07% | 4.154% | 1.503% | 0.8547% | 1.759% | 2.922% | 3.288% | 3.807% | 5.378% | 5.678% | 3.643% | 1.067% | 0.6269% | 0.2164% | 0.7873% | 0.2534% | 0.09803% | 0.1779% | 1.37% | 1.425%
103 | 4 | 2040 | Winter | Q, [MVAr] | 0 | 0 | 8.8486 | 10.007 | 9.638 | 9.6792 | 9.7498 | 9.9549 | 3.4302 | -2.3693 | -4.5877 | -7.4467 | -8.3509 | -9.6268 | -13.4888 | -14.225 | -9.2212 | -2.8935 | 1.274 | 0.26487 | -2.2038 | -0.89098 | -0.02647 | 0.17055 | 3.1012 | 3.2375
103 | 4 | 2040 | Winter | Q, [%] | 0 | 0 | 3.597% | 4.068% | 3.918% | 3.935% | 3.963% | 4.047% | 1.394% | 0.9631% | 1.865% | 3.027% | 3.395% | 3.913% | 5.483% | 5.783% | 3.748% | 1.176% | 0.5179% | 0.1077% | 0.8959% | 0.3622% | 0.01076% | 0.06933% | 1.261% | 1.316%
4 | 103 | 2040 | Winter | S, [MVA] | 0 | 0 | 11.3075 | 12.0235 | 10.9379 | 11.8847 | 11.8621 | 10.6926 | 4.4877 | 5.3393 | 12.165 | 13.4461 | 11.0357 | 10.4429 | 13.292 | 13.9674 | 12.5754 | 2.6693 | 1.5634 | 2.7561 | 3.239 | 2.1502 | 2.7164 | 4.2413 | 3.522 | 5.8572
4 | 103 | 2040 | Winter | S, [%] | 0 | 0 | 4.597% | 4.888% | 4.446% | 4.831% | 4.822% | 4.347% | 1.824% | 2.17% | 4.945% | 5.466% | 4.486% | 4.245% | 5.403% | 5.678% | 5.112% | 1.085% | 0.6355% | 1.12% | 1.317% | 0.874% | 1.104% | 1.724% | 1.432% | 2.381%
103 | 4 | 2040 | Winter | S, [MVA] | 0 | 0 | 11.0974 | 11.8009 | 10.7002 | 11.6667 | 11.642 | 10.4409 | 4.2698 | 5.4495 | 12.2581 | 13.5839 | 11.2275 | 10.6778 | 13.549 | 14.225 | 12.7602 | 2.9331 | 1.2996 | 2.7171 | 3.4053 | 2.2425 | 2.7059 | 4.2218 | 3.2667 | 5.7017
103 | 4 | 2040 | Winter | S, [%] | 0 | 0 | 4.511% | 4.797% | 4.35% | 4.743% | 4.733% | 4.244% | 1.736% | 2.215% | 4.983% | 5.522% | 4.564% | 4.341% | 5.508% | 5.783% | 5.187% | 1.192% | 0.5283% | 1.105% | 1.384% | 0.9116% | 1.1% | 1.716% | 1.328% | 2.318%
5 | 42 | 2040 | Winter | P, [MW] | 0 | 0 | -7.1918 | -7.5435 | -8.651 | -9.1529 | -11.7015 | -19.1916 | -16.827 | -5.968 | -1.4136 | 2.6912 | 6.5905 | 13.6203 | 22.3879 | 22.3186 | 15.7392 | 12.3643 | 5.0019 | 3.3909 | 2.3605 | -1.3115 | -4.626 | -11.6759 | -14.0215 | -11.5659
5 | 42 | 2040 | Winter | P, [%] | 0 | 0 | 7.991% | 8.382% | 9.612% | 10.17% | 13% | 21.32% | 18.7% | 6.631% | 1.571% | 2.99% | 7.323% | 15.13% | 24.88% | 24.8% | 17.49% | 13.74% | 5.558% | 3.768% | 2.623% | 1.457% | 5.14% | 12.97% | 15.58% | 12.85%
42 | 5 | 2040 | Winter | P, [MW] | 0 | 0 | 7.219 | 7.5763 | 8.6914 | 9.1977 | 11.7714 | 19.378 | 16.9693 | 5.9928 | 1.4223 | -2.6816 | -6.5414 | -13.4696 | -21.9982 | -21.9323 | -15.5609 | -12.2557 | -4.977 | -3.3773 | -2.3528 | 1.3164 | 4.6388 | 11.7437 | 14.1193 | 11.6321
42 | 5 | 2040 | Winter | P, [%] | 0 | 0 | 8.021% | 8.418% | 9.657% | 10.22% | 13.08% | 21.53% | 18.85% | 6.659% | 1.58% | 2.98% | 7.268% | 14.97% | 24.44% | 24.37% | 17.29% | 13.62% | 5.53% | 3.753% | 2.614% | 1.463% | 5.154% | 13.05% | 15.69% | 12.92%
5 | 42 | 2040 | Winter | Q, [MVAr] | 0 | 0 | -2.5894 | -3.8124 | -3.3854 | -3.3759 | -2.8198 | -2.4659 | -1.7462 | -4.4702 | -4.666 | -4.2109 | -8.1606 | -11.5398 | -17.215 | -17.1131 | -11.0656 | -8.9485 | -5.7927 | -4.7251 | -3.9055 | -3.5694 | -2.8869 | -1.3557 | -0.77519 | -1.2542
5 | 42 | 2040 | Winter | Q, [%] | 0 | 0 | 2.877% | 4.236% | 3.762% | 3.751% | 3.133% | 2.74% | 1.94% | 4.967% | 5.184% | 4.679% | 9.067% | 12.82% | 19.13% | 19.01% | 12.3% | 9.943% | 6.436% | 5.25% | 4.339% | 3.966% | 3.208% | 1.506% | 0.8613% | 1.394%
42 | 5 | 2040 | Winter | Q, [MVAr] | 0 | 0 | 1.2408 | 2.4789 | 2.0667 | 2.0672 | 1.5698 | 1.4896 | 0.67238 | 3.1292 | 3.2865 | 2.8267 | 6.8728 | 10.4813 | 16.6982 | 16.5877 | 10.0824 | 7.7847 | 4.4354 | 3.3447 | 2.5121 | 2.1636 | 1.501 | 0.10942 | -0.40248 | -0.0012762
42 | 5 | 2040 | Winter | Q, [%] | 0 | 0 | 1.379% | 2.754% | 2.296% | 2.297% | 1.744% | 1.655% | 0.7471% | 3.477% | 3.652% | 3.141% | 7.636% | 11.65% | 18.55% | 18.43% | 11.2% | 8.65% | 4.928% | 3.716% | 2.791% | 2.404% | 1.668% | 0.1216% | 0.4472% | 0.001418%
5 | 42 | 2040 | Winter | S, [MVA] | 0 | 0 | 7.6438 | 8.4521 | 9.2898 | 9.7556 | 12.0365 | 19.3494 | 16.9174 | 7.4565 | 4.8754 | 4.9974 | 10.4895 | 17.8516 | 28.2414 | 28.1243 | 19.2398 | 15.2627 | 7.6534 | 5.8159 | 4.5635 | 3.8027 | 5.4529 | 11.7543 | 14.0429 | 11.6337
5 | 42 | 2040 | Winter | S, [%] | 0 | 0 | 8.493% | 9.391% | 10.32% | 10.84% | 13.37% | 21.5% | 18.8% | 8.285% | 5.417% | 5.553% | 11.66% | 19.84% | 31.38% | 31.25% | 21.38% | 16.96% | 8.504% | 6.462% | 5.071% | 4.225% | 6.059% | 13.06% | 15.6% | 12.93%
42 | 5 | 2040 | Winter | S, [MVA] | 0 | 0 | 7.3249 | 7.9715 | 8.9337 | 9.4271 | 11.8756 | 19.4352 | 16.9827 | 6.7606 | 3.581 | 3.8964 | 9.4882 | 17.0672 | 27.6179 | 27.4987 | 18.5417 | 14.5191 | 6.6666 | 4.7533 | 3.4418 | 2.5326 | 4.8756 | 11.7442 | 14.125 | 11.6321
42 | 5 | 2040 | Winter | S, [%] | 0 | 0 | 8.139% | 8.857% | 9.926% | 10.47% | 13.2% | 21.59% | 18.87% | 7.512% | 3.979% | 4.329% | 10.54% | 18.96% | 30.69% | 30.55% | 20.6% | 16.13% | 7.407% | 5.281% | 3.824% | 2.814% | 5.417% | 13.05% | 15.69% | 12.92%
5 | 68 | 2040 | Winter | P, [MW] | 0 | 0 | 7.3806 | 7.0635 | 6.7791 | 7.479 | 7.2166 | 7.2166 | 8.0916 | 8.5291 | 8.2666 | 8.9666 | 9.0979 | 8.901 | 8.748 | 8.6653 | 9.0476 | 8.1861 | 8.2884 | 8.5289 | 7.7087 | 8.1024 | 7.5829 | 7.4353 | 7.4353 | 7.4353
5 | 68 | 2040 | Winter | P, [%] | 0 | 0 | 6.001% | 5.743% | 5.511% | 6.081% | 5.867% | 5.867% | 6.579% | 6.934% | 6.721% | 7.29% | 7.397% | 7.237% | 7.112% | 7.045% | 7.356% | 6.655% | 6.739% | 6.934% | 6.267% | 6.587% | 6.165% | 6.045% | 6.045% | 6.045%
68 | 5 | 2040 | Winter | P, [MW] | 0 | 0 | -7.3782 | -7.0613 | -6.7771 | -7.4766 | -7.2143 | -7.2143 | -8.0887 | -8.5258 | -8.2635 | -8.963 | -9.0942 | -8.8975 | -8.7445 | -8.6618 | -9.0439 | -8.1832 | -8.2854 | -8.5258 | -7.7061 | -8.0995 | -7.5804 | -7.4329 | -7.4329 | -7.4329
68 | 5 | 2040 | Winter | P, [%] | 0 | 0 | 5.999% | 5.741% | 5.51% | 6.079% | 5.865% | 5.865% | 6.576% | 6.932% | 6.718% | 7.287% | 7.394% | 7.234% | 7.109% | 7.042% | 7.353% | 6.653% | 6.736% | 6.932% | 6.265% | 6.585% | 6.163% | 6.043% | 6.043% | 6.043%
5 | 68 | 2040 | Winter | Q, [MVAr] | 0 | 0 | 1.9896 | 1.8584 | 1.5131 | 1.7989 | 1.7716 | 1.9713 | 2.1205 | 2.4919 | 2.3592 | 2.4962 | 2.4928 | 2.5204 | 2.7957 | 2.7899 | 2.2599 | 2.1337 | 1.7883 | 1.8383 | 1.8363 | 2.121 | 1.836 | 2.0135 | 1.6476 | 1.6408
5 | 68 | 2040 | Winter | Q, [%] | 0 | 0 | 1.618% | 1.511% | 1.23% | 1.463% | 1.44% | 1.603% | 1.724% | 2.026% | 1.918% | 2.029% | 2.027% | 2.049% | 2.273% | 2.268% | 1.837% | 1.735% | 1.454% | 1.495% | 1.493% | 1.724% | 1.493% | 1.637% | 1.339% | 1.334%
68 | 5 | 2040 | Winter | Q, [MVAr] | 0 | 0 | -2.1644 | -2.0333 | -1.689 | -1.9732 | -1.9458 | -2.1426 | -2.2901 | -2.6617 | -2.5306 | -2.6672 | -2.6617 | -2.689 | -2.9623 | -2.9568 | -2.4267 | -2.3065 | -1.9622 | -2.0114 | -2.0114 | -2.2956 | -2.0114 | -2.1863 | -1.8201 | -1.8147
68 | 5 | 2040 | Winter | Q, [%] | 0 | 0 | 1.76% | 1.653% | 1.373% | 1.604% | 1.582% | 1.742% | 1.862% | 2.164% | 2.057% | 2.168% | 2.164% | 2.186% | 2.408% | 2.404% | 1.973% | 1.875% | 1.595% | 1.635% | 1.635% | 1.866% | 1.635% | 1.777% | 1.48% | 1.475%
5 | 68 | 2040 | Winter | S, [MVA] | 0 | 0 | 7.6441 | 7.3038 | 6.9459 | 7.6923 | 7.4308 | 7.481 | 8.3648 | 8.8857 | 8.5966 | 9.3076 | 9.4332 | 9.251 | 9.1839 | 9.1034 | 9.3256 | 8.4597 | 8.4791 | 8.7248 | 7.9244 | 8.3754 | 7.802 | 7.7031 | 7.6156 | 7.6142
5 | 68 | 2040 | Winter | S, [%] | 0 | 0 | 6.215% | 5.938% | 5.647% | 6.254% | 6.041% | 6.082% | 6.801% | 7.224% | 6.989% | 7.567% | 7.669% | 7.521% | 7.467% | 7.401% | 7.582% | 6.878% | 6.894% | 7.093% | 6.443% | 6.809% | 6.343% | 6.263% | 6.192% | 6.19%
68 | 5 | 2040 | Winter | S, [MVA] | 0 | 0 | 7.6891 | 7.3482 | 6.9844 | 7.7326 | 7.4721 | 7.5257 | 8.4066 | 8.9317 | 8.6423 | 9.3515 | 9.4757 | 9.2949 | 9.2326 | 9.1526 | 9.3639 | 8.5021 | 8.5146 | 8.7599 | 7.9643 | 8.4186 | 7.8427 | 7.7477 | 7.6525 | 7.6512
68 | 5 | 2040 | Winter | S, [%] | 0 | 0 | 6.251% | 5.974% | 5.678% | 6.287% | 6.075% | 6.118% | 6.835% | 7.262% | 7.026% | 7.603% | 7.704% | 7.557% | 7.506% | 7.441% | 7.613% | 6.912% | 6.922% | 7.122% | 6.475% | 6.844% | 6.376% | 6.299% | 6.222% | 6.22%
7 | 9 | 2040 | Winter | P, [MW] | 0 | 0 | 47.5 | 47.5 | 47.5 | 47.5 | 47.5 | 47.5 | 47.5 | 47.4998 | 27.1984 | 33.212 | 35.925 | 29.1978 | 18 | 18 | 47.4999 | 32.9743 | 30.3653 | 34.0145 | 44.3056 | 23.3868 | 33.1973 | 47.5 | 47.5 | 47.5
7 | 9 | 2040 | Winter | P, [%] | 0 | 0 | 19.31% | 19.31% | 19.31% | 19.31% | 19.31% | 19.31% | 19.31% | 19.31% | 11.06% | 13.5% | 14.6% | 11.87% | 7.317% | 7.317% | 19.31% | 13.4% | 12.34% | 13.83% | 18.01% | 9.507% | 13.49% | 19.31% | 19.31% | 19.31%
9 | 7 | 2040 | Winter | P, [MW] | 0 | 0 | -47.4292 | -47.4292 | -47.4292 | -47.429 | -47.429 | -47.4293 | -47.4299 | -47.4309 | -27.1754 | -33.1781 | -35.8847 | -29.1711 | -17.9895 | -17.9894 | -47.4288 | -32.9402 | -30.3365 | -33.9789 | -44.2455 | -23.3698 | -33.1634 | -47.4299 | -47.4294 | -47.4293
9 | 7 | 2040 | Winter | P, [%] | 0 | 0 | 19.28% | 19.28% | 19.28% | 19.28% | 19.28% | 19.28% | 19.28% | 19.28% | 11.05% | 13.49% | 14.59% | 11.86% | 7.313% | 7.313% | 19.28% | 13.39% | 12.33% | 13.81% | 17.99% | 9.5% | 13.48% | 19.28% | 19.28% | 19.28%
7 | 9 | 2040 | Winter | Q, [MVAr] | 0 | 0 | -4 | -4 | -4 | -4 | -4 | -4 | -4 | -4 | -4 | -4 | -4 | -4 | -3.9999 | -3.9999 | -3.9998 | -3.9998 | -4 | -4 | -4 | -4 | -4 | -4 | -4 | -4
7 | 9 | 2040 | Winter | Q, [%] | 0 | 0 | 1.626% | 1.626% | 1.626% | 1.626% | 1.626% | 1.626% | 1.626% | 1.626% | 1.626% | 1.626% | 1.626% | 1.626% | 1.626% | 1.626% | 1.626% | 1.626% | 1.626% | 1.626% | 1.626% | 1.626% | 1.626% | 1.626% | 1.626% | 1.626%
9 | 7 | 2040 | Winter | Q, [MVAr] | 0 | 0 | 3.7197 | 3.7204 | 3.7193 | 3.7221 | 3.7222 | 3.7185 | 3.712 | 3.699 | 3.5414 | 3.5769 | 3.6076 | 3.5588 | 3.5095 | 3.5148 | 3.7232 | 3.5858 | 3.566 | 3.5847 | 3.668 | 3.5169 | 3.5766 | 3.7121 | 3.7182 | 3.7191
9 | 7 | 2040 | Winter | Q, [%] | 0 | 0 | 1.512% | 1.512% | 1.512% | 1.513% | 1.513% | 1.512% | 1.509% | 1.504% | 1.44% | 1.454% | 1.467% | 1.447% | 1.427% | 1.429% | 1.513% | 1.458% | 1.45% | 1.457% | 1.491% | 1.43% | 1.454% | 1.509% | 1.511% | 1.512%
7 | 9 | 2040 | Winter | S, [MVA] | 0 | 0 | 47.6681 | 47.6681 | 47.6681 | 47.6681 | 47.6681 | 47.6681 | 47.6681 | 47.6679 | 27.4909 | 33.452 | 36.147 | 29.4705 | 18.4391 | 18.4391 | 47.668 | 33.216 | 30.6276 | 34.2489 | 44.4858 | 23.7264 | 33.4375 | 47.6681 | 47.6681 | 47.6681
7 | 9 | 2040 | Winter | S, [%] | 0 | 0 | 19.38% | 19.38% | 19.38% | 19.38% | 19.38% | 19.38% | 19.38% | 19.38% | 11.18% | 13.6% | 14.69% | 11.98% | 7.496% | 7.496% | 19.38% | 13.5% | 12.45% | 13.92% | 18.08% | 9.645% | 13.59% | 19.38% | 19.38% | 19.38%
9 | 7 | 2040 | Winter | S, [MVA] | 0 | 0 | 47.5749 | 47.5748 | 47.5749 | 47.5748 | 47.5748 | 47.5749 | 47.575 | 47.5749 | 27.4051 | 33.3703 | 36.0656 | 29.3874 | 18.3286 | 18.3295 | 47.5747 | 33.1348 | 30.5454 | 34.1674 | 44.3973 | 23.6329 | 33.3557 | 47.575 | 47.5749 | 47.5749
9 | 7 | 2040 | Winter | S, [%] | 0 | 0 | 19.34% | 19.34% | 19.34% | 19.34% | 19.34% | 19.34% | 19.34% | 19.34% | 11.14% | 13.57% | 14.66% | 11.95% | 7.451% | 7.451% | 19.34% | 13.47% | 12.42% | 13.89% | 18.05% | 9.607% | 13.56% | 19.34% | 19.34% | 19.34%
8 | 14 | 2040 | Winter | P, [MW] | 0 | 0 | -7.3999 | -8.3601 | -8.2239 | -8.1551 | -8.2032 | -8.4028 | -8.1068 | -8.0017 | -7.953 | -7.8119 | -8.1693 | -8.4454 | -8.1194 | -8.006 | -7.9762 | -7.6827 | -7.8407 | -8.3243 | -8.7097 | -8.3692 | -8.4746 | -8.9253 | -8.505 | -7.942
8 | 14 | 2040 | Winter | P, [%] | 0 | 0 | 2.379% | 2.688% | 2.644% | 2.622% | 2.638% | 2.702% | 2.607% | 2.573% | 2.557% | 2.512% | 2.627% | 2.716% | 2.611% | 2.574% | 2.565% | 2.47% | 2.521% | 2.677% | 2.801% | 2.691% | 2.725% | 2.87% | 2.735% | 2.554%
14 | 8 | 2040 | Winter | P, [MW] | 0 | 0 | 7.4307 | 8.3919 | 8.2556 | 8.1867 | 8.2347 | 8.4343 | 8.137 | 8.0315 | 7.9825 | 7.8413 | 8.1999 | 8.4768 | 8.1516 | 8.0384 | 8.0071 | 7.7137 | 7.8713 | 8.3537 | 8.7394 | 8.3992 | 8.5047 | 8.9549 | 8.5351 | 7.9723
14 | 8 | 2040 | Winter | P, [%] | 0 | 0 | 2.389% | 2.698% | 2.655% | 2.632% | 2.648% | 2.712% | 2.616% | 2.582% | 2.567% | 2.521% | 2.637% | 2.726% | 2.621% | 2.585% | 2.575% | 2.48% | 2.531% | 2.686% | 2.81% | 2.701% | 2.735% | 2.879% | 2.744% | 2.563%
8 | 14 | 2040 | Winter | Q, [MVAr] | 0 | 0 | -27.1194 | -27.189 | -27.2013 | -27.2052 | -27.1638 | -27.0781 | -26.6798 | -26.5607 | -26.4867 | -26.4858 | -26.818 | -27.0381 | -27.4197 | -27.5323 | -27.0044 | -27.142 | -26.9177 | -26.3185 | -26.2794 | -26.5108 | -26.5246 | -26.206 | -26.5128 | -26.7659
8 | 14 | 2040 | Winter | Q, [%] | 0 | 0 | 8.72% | 8.742% | 8.746% | 8.748% | 8.734% | 8.707% | 8.579% | 8.54% | 8.517% | 8.516% | 8.623% | 8.694% | 8.817% | 8.853% | 8.683% | 8.727% | 8.655% | 8.463% | 8.45% | 8.524% | 8.529% | 8.426% | 8.525% | 8.606%
14 | 8 | 2040 | Winter | Q, [MVAr] | 0 | 0 | 23.7429 | 23.8297 | 23.8408 | 23.8439 | 23.8007 | 23.7128 | 23.287 | 23.1594 | 23.0805 | 23.0776 | 23.4341 | 23.671 | 24.0707 | 24.1885 | 23.6289 | 23.7706 | 23.5352 | 22.9075 | 22.8715 | 23.1117 | 23.1277 | 22.7969 | 23.1156 | 23.3758
14 | 8 | 2040 | Winter | Q, [%] | 0 | 0 | 7.634% | 7.662% | 7.666% | 7.667% | 7.653% | 7.625% | 7.488% | 7.447% | 7.421% | 7.42% | 7.535% | 7.611% | 7.74% | 7.778% | 7.598% | 7.643% | 7.568% | 7.366% | 7.354% | 7.431% | 7.437% | 7.33% | 7.433% | 7.516%
8 | 14 | 2040 | Winter | S, [MVA] | 0 | 0 | 28.1108 | 28.4453 | 28.4173 | 28.4012 | 28.3754 | 28.3519 | 27.8843 | 27.7398 | 27.655 | 27.6139 | 28.0347 | 28.3264 | 28.5966 | 28.6727 | 28.1577 | 28.2083 | 28.0364 | 27.6036 | 27.6851 | 27.8005 | 27.8455 | 27.6842 | 27.8435 | 27.9193
8 | 14 | 2040 | Winter | S, [%] | 0 | 0 | 9.039% | 9.146% | 9.137% | 9.132% | 9.124% | 9.116% | 8.966% | 8.92% | 8.892% | 8.879% | 9.014% | 9.108% | 9.195% | 9.22% | 9.054% | 9.07% | 9.015% | 8.876% | 8.902% | 8.939% | 8.954% | 8.902% | 8.953% | 8.977%
14 | 8 | 2040 | Winter | S, [MVA] | 0 | 0 | 24.8785 | 25.2641 | 25.2297 | 25.2102 | 25.185 | 25.1681 | 24.6677 | 24.5125 | 24.4219 | 24.3734 | 24.8273 | 25.1431 | 25.4135 | 25.4892 | 24.9487 | 24.9908 | 24.8166 | 24.3832 | 24.4843 | 24.5906 | 24.6418 | 24.4926 | 24.641 | 24.6979
14 | 8 | 2040 | Winter | S, [%] | 0 | 0 | 8% | 8.124% | 8.112% | 8.106% | 8.098% | 8.093% | 7.932% | 7.882% | 7.853% | 7.837% | 7.983% | 8.085% | 8.172% | 8.196% | 8.022% | 8.036% | 7.98% | 7.84% | 7.873% | 7.907% | 7.923% | 7.875% | 7.923% | 7.941%
9 | 10 | 2040 | Winter | P, [MW] | 0 | 0 | -17.8733 | -20.4293 | -20.6754 | -22.9636 | -27.3823 | -23.3528 | -18.3366 | 8.6658 | 2.805 | 3.7814 | 1.4477 | 6.7775 | 22.5088 | 16.3682 | -2.2443 | 1.6407 | -3.9594 | 3.9134 | 11.5015 | 11.3832 | 11.1594 | -7.512 | -18.7677 | -23.02
9 | 10 | 2040 | Winter | P, [%] | 0 | 0 | 14.53% | 16.61% | 16.81% | 18.67% | 22.26% | 18.99% | 14.91% | 7.045% | 2.281% | 3.074% | 1.177% | 5.51% | 18.3% | 13.31% | 1.825% | 1.334% | 3.219% | 3.182% | 9.351% | 9.255% | 9.073% | 6.107% | 15.26% | 18.72%
10 | 9 | 2040 | Winter | P, [MW] | 0 | 0 | 18.0863 | 20.6767 | 20.9228 | 23.2474 | 27.7205 | 23.6196 | 18.4901 | -8.5973 | -2.7585 | -3.7477 | -1.384 | -6.6907 | -22.1788 | -16.1534 | 2.3246 | -1.5755 | 4.0096 | -3.8684 | -11.4215 | -11.3044 | -11.0739 | 7.5828 | 18.9402 | 23.2536
10 | 9 | 2040 | Winter | P, [%] | 0 | 0 | 14.7% | 16.81% | 17.01% | 18.9% | 22.54% | 19.2% | 15.03% | 6.99% | 2.243% | 3.047% | 1.125% | 5.44% | 18.03% | 13.13% | 1.89% | 1.281% | 3.26% | 3.145% | 9.286% | 9.191% | 9.003% | 6.165% | 15.4% | 18.91%
9 | 10 | 2040 | Winter | Q, [MVAr] | 0 | 0 | -19.3011 | -19.5436 | -19.3031 | -19.6025 | -18.151 | -17.7334 | -12.8838 | -12.7409 | -12.5618 | -10.3712 | -14.8008 | -15.8238 | -23.6115 | -20.6159 | -16.3335 | -14.9393 | -12.6634 | -12.0373 | -11.8596 | -11.8278 | -12.9403 | -13.6119 | -14.4225 | -14.8844
9 | 10 | 2040 | Winter | Q, [%] | 0 | 0 | 15.69% | 15.89% | 15.69% | 15.94% | 14.76% | 14.42% | 10.47% | 10.36% | 10.21% | 8.432% | 12.03% | 12.86% | 19.2% | 16.76% | 13.28% | 12.15% | 10.3% | 9.786% | 9.642% | 9.616% | 10.52% | 11.07% | 11.73% | 12.1%
10 | 9 | 2040 | Winter | Q, [MVAr] | 0 | 0 | 18.6452 | 19.0038 | 18.7616 | 19.1878 | 17.9207 | 17.2575 | 12.0226 | 11.5816 | 11.3329 | 9.0954 | 13.6412 | 14.7397 | 23.3628 | 19.9923 | 15.2468 | 13.7849 | 11.4548 | 10.8018 | 10.7417 | 10.7033 | 11.8386 | 12.4749 | 13.6342 | 14.3017
10 | 9 | 2040 | Winter | Q, [%] | 0 | 0 | 15.16% | 15.45% | 15.25% | 15.6% | 14.57% | 14.03% | 9.774% | 9.416% | 9.214% | 7.395% | 11.09% | 11.98% | 18.99% | 16.25% | 12.4% | 11.21% | 9.313% | 8.782% | 8.733% | 8.702% | 9.625% | 10.14% | 11.08% | 11.63%
9 | 10 | 2040 | Winter | S, [MVA] | 0 | 0 | 26.3057 | 28.2721 | 28.2858 | 30.1924 | 32.8519 | 29.3228 | 22.4103 | 15.4086 | 12.8712 | 11.039 | 14.8715 | 17.2142 | 32.6213 | 26.3236 | 16.4869 | 15.0291 | 13.268 | 12.6575 | 16.5208 | 16.4156 | 17.0875 | 15.5472 | 23.6693 | 27.4129
9 | 10 | 2040 | Winter | S, [%] | 0 | 0 | 21.39% | 22.99% | 23% | 24.55% | 26.71% | 23.84% | 18.22% | 12.53% | 10.46% | 8.975% | 12.09% | 14% | 26.52% | 21.4% | 13.4% | 12.22% | 10.79% | 10.29% | 13.43% | 13.35% | 13.89% | 12.64% | 19.24% | 22.29%
10 | 9 | 2040 | Winter | S, [MVA] | 0 | 0 | 25.9761 | 28.0833 | 28.1027 | 30.1432 | 33.0088 | 29.2524 | 22.0551 | 14.4238 | 11.6637 | 9.8372 | 13.7112 | 16.1872 | 32.2136 | 25.7026 | 15.423 | 13.8747 | 12.1363 | 11.4736 | 15.6791 | 15.5676 | 16.2106 | 14.5987 | 23.3372 | 27.2996
10 | 9 | 2040 | Winter | S, [%] | 0 | 0 | 21.12% | 22.83% | 22.85% | 24.51% | 26.84% | 23.78% | 17.93% | 11.73% | 9.483% | 7.998% | 11.15% | 13.16% | 26.19% | 20.9% | 12.54% | 11.28% | 9.867% | 9.328% | 12.75% | 12.66% | 13.18% | 11.87% | 18.97% | 22.19%
9 | 16 | 2040 | Winter | P, [MW] | 0 | 0 | 25.1212 | 25.1904 | 24.4416 | 22.9865 | 24.4873 | 32.457 | 41.4181 | 46.9298 | 48.7766 | 44.0583 | 38.5053 | 30.1188 | 22.5531 | 19.105 | 48.99 | 36.5249 | 39.3399 | 42.9886 | 44.5353 | 31.9919 | 36.4518 | 47.5958 | 40.6374 | 30.1163
9 | 16 | 2040 | Winter | P, [%] | 0 | 0 | 20.42% | 20.48% | 19.87% | 18.69% | 19.91% | 26.39% | 33.67% | 38.15% | 39.66% | 35.82% | 31.31% | 24.49% | 18.34% | 15.53% | 39.83% | 29.7% | 31.98% | 34.95% | 36.21% | 26.01% | 29.64% | 38.7% | 33.04% | 24.48%
16 | 9 | 2040 | Winter | P, [MW] | 0 | 0 | -25.0633 | -25.1318 | -24.386 | -22.9375 | -24.4317 | -32.3607 | -41.2615 | -46.7295 | -48.5601 | -43.8826 | -38.3658 | -30.0249 | -22.4949 | -19.0644 | -48.767 | -36.4033 | -39.2 | -42.8221 | -44.3574 | -31.9005 | -36.3334 | -47.3905 | -40.4864 | -30.0327
16 | 9 | 2040 | Winter | P, [%] | 0 | 0 | 20.38% | 20.43% | 19.83% | 18.65% | 19.86% | 26.31% | 33.55% | 37.99% | 39.48% | 35.68% | 31.19% | 24.41% | 18.29% | 15.5% | 39.65% | 29.6% | 31.87% | 34.81% | 36.06% | 25.94% | 29.54% | 38.53% | 32.92% | 24.42%
9 | 16 | 2040 | Winter | Q, [MVAr] | 0 | 0 | -1.0855 | -2.5566 | -3.3093 | -2.4565 | -2.4581 | -0.66624 | 3.4372 | 6.4922 | 5.8943 | 5.3036 | 7.4438 | 11.2908 | 11.1049 | 8.4367 | 4.8577 | 2.572 | 1.0648 | 3.5588 | 3.3919 | 1.8065 | 0.80052 | -0.82264 | -1.7703 | -2.8963
9 | 16 | 2040 | Winter | Q, [%] | 0 | 0 | 0.8825% | 2.079% | 2.69% | 1.997% | 1.998% | 0.5417% | 2.794% | 5.278% | 4.792% | 4.312% | 6.052% | 9.18% | 9.028% | 6.859% | 3.949% | 2.091% | 0.8657% | 2.893% | 2.758% | 1.469% | 0.6508% | 0.6688% | 1.439% | 2.355%
16 | 9 | 2040 | Winter | Q, [MVAr] | 0 | 0 | 0.89759 | 2.3716 | 3.1131 | 2.2397 | 2.2635 | 0.6082 | -3.2935 | -6.2069 | -5.5524 | -5.1016 | -7.3577 | -11.3601 | -11.2899 | -8.6781 | -4.4833 | -2.5473 | -0.97946 | -3.387 | -3.1826 | -1.8911 | -0.79302 | 1.1309 | 1.8975 | 2.7953
16 | 9 | 2040 | Winter | Q, [%] | 0 | 0 | 0.7297% | 1.928% | 2.531% | 1.821% | 1.84% | 0.4945% | 2.678% | 5.046% | 4.514% | 4.148% | 5.982% | 9.236% | 9.179% | 7.055% | 3.645% | 2.071% | 0.7963% | 2.754% | 2.587% | 1.538% | 0.6447% | 0.9194% | 1.543% | 2.273%
9 | 16 | 2040 | Winter | S, [MVA] | 0 | 0 | 25.1446 | 25.3198 | 24.6646 | 23.1174 | 24.6103 | 32.4639 | 41.5605 | 47.3767 | 49.1314 | 44.3764 | 39.2182 | 32.1656 | 25.1388 | 20.8849 | 49.2303 | 36.6153 | 39.3543 | 43.1356 | 44.6643 | 32.0429 | 36.4606 | 47.6029 | 40.676 | 30.2553
9 | 16 | 2040 | Winter | S, [%] | 0 | 0 | 20.44% | 20.59% | 20.05% | 18.79% | 20.01% | 26.39% | 33.79% | 38.52% | 39.94% | 36.08% | 31.88% | 26.15% | 20.44% | 16.98% | 40.02% | 29.77% | 32% | 35.07% | 36.31% | 26.05% | 29.64% | 38.7% | 33.07% | 24.6%
16 | 9 | 2040 | Winter | S, [MVA] | 0 | 0 | 25.0794 | 25.2434 | 24.584 | 23.0466 | 24.5364 | 32.3664 | 41.3927 | 47.1399 | 48.8765 | 44.1782 | 39.0649 | 32.1022 | 25.1691 | 20.9466 | 48.9726 | 36.4923 | 39.2123 | 42.9558 | 44.4714 | 31.9565 | 36.342 | 47.404 | 40.5308 | 30.1625
16 | 9 | 2040 | Winter | S, [%] | 0 | 0 | 20.39% | 20.52% | 19.99% | 18.74% | 19.95% | 26.31% | 33.65% | 38.33% | 39.74% | 35.92% | 31.76% | 26.1% | 20.46% | 17.03% | 39.82% | 29.67% | 31.88% | 34.92% | 36.16% | 25.98% | 29.55% | 38.54% | 32.95% | 24.52%
10 | 15 | 2040 | Winter | P, [MW] | 0 | 0 | -54.2246 | -53.9751 | -52.6777 | -54.3551 | -58.4015 | -56.1429 | -59.0044 | -37.5041 | -21.7012 | -24.897 | -27.2858 | -23.055 | -9.4981 | -9.4289 | -18.3355 | -11.996 | -15.329 | -26.7064 | -41.6157 | -38.7407 | -39.1201 | -57.8865 | -62.5991 | -61.8937
10 | 15 | 2040 | Winter | P, [%] | 0 | 0 | 44.09% | 43.88% | 42.83% | 44.19% | 47.48% | 45.64% | 47.97% | 30.49% | 17.64% | 20.24% | 22.18% | 18.74% | 7.722% | 7.666% | 14.91% | 9.753% | 12.46% | 21.71% | 33.83% | 31.5% | 31.8% | 47.06% | 50.89% | 50.32%
15 | 10 | 2040 | Winter | P, [MW] | 0 | 0 | 54.7731 | 54.5185 | 53.1952 | 54.9064 | 59.039 | 56.7313 | 59.6559 | 37.7784 | 21.8254 | 25.0459 | 27.4751 | 23.2056 | 9.6264 | 9.6575 | 18.5238 | 12.1044 | 15.4368 | 26.8687 | 41.9569 | 39.0366 | 39.4183 | 58.5212 | 63.3362 | 62.6117
15 | 10 | 2040 | Winter | P, [%] | 0 | 0 | 44.53% | 44.32% | 43.25% | 44.64% | 48% | 46.12% | 48.5% | 30.71% | 17.74% | 20.36% | 22.34% | 18.87% | 7.826% | 7.852% | 15.06% | 9.841% | 12.55% | 21.84% | 34.11% | 31.74% | 32.05% | 47.58% | 51.49% | 50.9%
10 | 15 | 2040 | Winter | Q, [MVAr] | 0 | 0 | 0.70828 | 1.8284 | 2.2418 | 1.8661 | 2.8946 | 2.6635 | -0.54702 | -8.0502 | -14.2494 | -13.58 | -16.5296 | -16.7917 | -24.6541 | -33.6358 | -25.9758 | -21.1749 | -18.7875 | -12.7425 | -9.5423 | -9.1456 | -8.2195 | -5.1151 | -2.4567 | -0.74246
10 | 15 | 2040 | Winter | Q, [%] | 0 | 0 | 0.5758% | 1.487% | 1.823% | 1.517% | 2.353% | 2.165% | 0.4447% | 6.545% | 11.58% | 11.04% | 13.44% | 13.65% | 20.04% | 27.35% | 21.12% | 17.22% | 15.27% | 10.36% | 7.758% | 7.435% | 6.683% | 4.159% | 1.997% | 0.6036%
15 | 10 | 2040 | Winter | Q, [MVAr] | 0 | 0 | 0.3355 | -0.80265 | -1.3072 | -0.81273 | -1.5395 | -1.4805 | 1.9531 | 8.1364 | 13.811 | 13.2279 | 16.3215 | 16.4473 | 24.2338 | 33.5716 | 25.7678 | 20.6834 | 18.2929 | 12.4374 | 9.8641 | 9.3083 | 8.3899 | 6.4646 | 4.164 | 2.3818
15 | 10 | 2040 | Winter | Q, [%] | 0 | 0 | 0.2728% | 0.6526% | 1.063% | 0.6608% | 1.252% | 1.204% | 1.588% | 6.615% | 11.23% | 10.75% | 13.27% | 13.37% | 19.7% | 27.29% | 20.95% | 16.82% | 14.87% | 10.11% | 8.02% | 7.568% | 6.821% | 5.256% | 3.385% | 1.936%
10 | 15 | 2040 | Winter | S, [MVA] | 0 | 0 | 54.2292 | 54.006 | 52.7254 | 54.3871 | 58.4732 | 56.206 | 59.0069 | 38.3583 | 25.9612 | 28.3598 | 31.9021 | 28.5218 | 26.4205 | 34.9324 | 31.7952 | 24.3368 | 24.2477 | 29.5906 | 42.6957 | 39.8056 | 39.9742 | 58.1121 | 62.6473 | 61.8982
10 | 15 | 2040 | Winter | S, [%] | 0 | 0 | 44.09% | 43.91% | 42.87% | 44.22% | 47.54% | 45.7% | 47.97% | 31.19% | 21.11% | 23.06% | 25.94% | 23.19% | 21.48% | 28.4% | 25.85% | 19.79% | 19.71% | 24.06% | 34.71% | 32.36% | 32.5% | 47.25% | 50.93% | 50.32%
15 | 10 | 2040 | Winter | S, [MVA] | 0 | 0 | 54.7741 | 54.5244 | 53.2113 | 54.9124 | 59.0591 | 56.7506 | 59.6878 | 38.6446 | 25.8281 | 28.3244 | 31.9574 | 28.4431 | 26.0757 | 34.9331 | 31.735 | 23.9649 | 23.9358 | 29.6077 | 43.1008 | 40.131 | 40.3013 | 58.8772 | 63.4729 | 62.657
15 | 10 | 2040 | Winter | S, [%] | 0 | 0 | 44.53% | 44.33% | 43.26% | 44.64% | 48.02% | 46.14% | 48.53% | 31.42% | 21% | 23.03% | 25.98% | 23.12% | 21.2% | 28.4% | 25.8% | 19.48% | 19.46% | 24.07% | 35.04% | 32.63% | 32.77% | 47.87% | 51.6% | 50.94%
11 | 13 | 2040 | Winter | P, [MW] | 0 | 0 | -18.0001 | -19.253 | -20.6145 | -21.48 | -25.9317 | -23.2967 | -8.6809 | 14.0284 | 22.6252 | 20.9338 | 31.157 | 39.9925 | 45.8701 | 44.7853 | 26.326 | 30.2941 | 27.1534 | 34.8138 | 28.7242 | 30.6913 | 28.9451 | 10.667 | -1.1024 | -7.4545
11 | 13 | 2040 | Winter | P, [%] | 0 | 0 | 1.353% | 1.448% | 1.55% | 1.615% | 1.95% | 1.752% | 0.6527% | 1.055% | 1.701% | 1.574% | 2.343% | 3.007% | 3.449% | 3.367% | 1.979% | 2.278% | 2.042% | 2.618% | 2.16% | 2.308% | 2.176% | 0.802% | 0.08289% | 0.5605%
13 | 11 | 2040 | Winter | P, [MW] | 0 | 0 | 19.3605 | 20.7025 | 22.0481 | 22.9395 | 27.402 | 24.7347 | 9.8029 | -13.1465 | -21.8355 | -20.2264 | -30.539 | -39.3871 | -45.3172 | -44.1918 | -25.6849 | -29.5297 | -26.3375 | -34.194 | -28.1209 | -30.0934 | -28.243 | -9.8298 | 2.0508 | 8.4895
13 | 11 | 2040 | Winter | P, [%] | 0 | 0 | 1.456% | 1.557% | 1.658% | 1.725% | 2.06% | 1.86% | 0.7371% | 0.9885% | 1.642% | 1.521% | 2.296% | 2.961% | 3.407% | 3.323% | 1.931% | 2.22% | 1.98% | 2.571% | 2.114% | 2.263% | 2.124% | 0.7391% | 0.1542% | 0.6383%
11 | 13 | 2040 | Winter | Q, [MVAr] | 0 | 0 | -359.7162 | -370.2118 | -368.272 | -371.2488 | -372.1959 | -368.6112 | -329.8509 | -295.5144 | -280.4862 | -266.8911 | -249.9025 | -246.2477 | -234.9859 | -243.144 | -254.6863 | -275.6152 | -284.3017 | -249.7455 | -247.4604 | -246.2153 | -265.2374 | -288.7396 | -305.7144 | -317.9922
11 | 13 | 2040 | Winter | Q, [%] | 0 | 0 | 27.05% | 27.84% | 27.69% | 27.91% | 27.98% | 27.72% | 24.8% | 22.22% | 21.09% | 20.07% | 18.79% | 18.51% | 17.67% | 18.28% | 19.15% | 20.72% | 21.38% | 18.78% | 18.61% | 18.51% | 19.94% | 21.71% | 22.99% | 23.91%
13 | 11 | 2040 | Winter | Q, [MVAr] | 0 | 0 | 338.9629 | 350.4296 | 348.3167 | 351.5763 | 352.6412 | 348.7037 | 306.4887 | 269.5033 | 253.4497 | 238.9428 | 220.9501 | 217.1457 | 205.289 | 213.9042 | 225.9951 | 248.2923 | 257.5517 | 220.8099 | 218.3461 | 217.0397 | 237.2248 | 262.2365 | 280.4424 | 293.675
13 | 11 | 2040 | Winter | Q, [%] | 0 | 0 | 25.49% | 26.35% | 26.19% | 26.43% | 26.51% | 26.22% | 23.04% | 20.26% | 19.06% | 17.97% | 16.61% | 16.33% | 15.44% | 16.08% | 16.99% | 18.67% | 19.36% | 16.6% | 16.42% | 16.32% | 17.84% | 19.72% | 21.09% | 22.08%
11 | 13 | 2040 | Winter | S, [MVA] | 0 | 0 | 360.1663 | 370.7121 | 368.8485 | 371.8697 | 373.0982 | 369.3467 | 329.9651 | 295.8472 | 281.3973 | 267.7109 | 251.8373 | 249.4741 | 239.4211 | 247.2341 | 256.0433 | 277.2751 | 285.5954 | 252.1603 | 249.1219 | 248.1208 | 266.8121 | 288.9366 | 305.7163 | 318.0796
11 | 13 | 2040 | Winter | S, [%] | 0 | 0 | 27.08% | 27.87% | 27.73% | 27.96% | 28.05% | 27.77% | 24.81% | 22.24% | 21.16% | 20.13% | 18.94% | 18.76% | 18% | 18.59% | 19.25% | 20.85% | 21.47% | 18.96% | 18.73% | 18.66% | 20.06% | 21.72% | 22.99% | 23.92%
13 | 11 | 2040 | Winter | S, [MVA] | 0 | 0 | 339.5153 | 351.0406 | 349.0138 | 352.3239 | 353.7043 | 349.5799 | 306.6454 | 269.8237 | 254.3886 | 239.7974 | 223.0506 | 220.689 | 210.2314 | 218.4214 | 227.45 | 250.0422 | 258.8948 | 223.4418 | 220.1495 | 219.116 | 238.9001 | 262.4206 | 280.4499 | 293.7977
13 | 11 | 2040 | Winter | S, [%] | 0 | 0 | 25.53% | 26.39% | 26.24% | 26.49% | 26.59% | 26.28% | 23.06% | 20.29% | 19.13% | 18.03% | 16.77% | 16.59% | 15.81% | 16.42% | 17.1% | 18.8% | 19.47% | 16.8% | 16.55% | 16.47% | 17.96% | 19.73% | 21.09% | 22.09%
12 | 72 | 2040 | Winter | P, [MW] | 0 | 0 | -7.1235 | -1.397 | -0.58877 | -0.18782 | 2.8535 | 2.0441 | -10.0612 | -19.6279 | -23.5534 | -21.4419 | -27.3484 | -32.6634 | -33.6211 | -33.3509 | -22.3885 | -28.2415 | -27.6199 | -29.5967 | -26.4767 | -27.8467 | -28.0682 | -18.2491 | -13.3478 | -10.323
12 | 72 | 2040 | Winter | P, [%] | 0 | 0 | 2.896% | 0.5679% | 0.2393% | 0.07635% | 1.16% | 0.8309% | 4.09% | 7.979% | 9.575% | 8.716% | 11.12% | 13.28% | 13.67% | 13.56% | 9.101% | 11.48% | 11.23% | 12.03% | 10.76% | 11.32% | 11.41% | 7.418% | 5.426% | 4.196%
72 | 12 | 2040 | Winter | P, [MW] | 0 | 0 | 7.1383 | 1.4075 | 0.59772 | 0.19607 | -2.8461 | -2.0359 | 10.0766 | 19.6725 | 23.6154 | 21.4958 | 27.448 | 32.8065 | 33.7912 | 33.5273 | 22.4734 | 28.3509 | 27.7134 | 29.6872 | 26.5522 | 27.931 | 28.1538 | 18.2883 | 13.3742 | 10.3413
72 | 12 | 2040 | Winter | P, [%] | 0 | 0 | 2.902% | 0.5722% | 0.243% | 0.0797% | 1.157% | 0.8276% | 4.096% | 7.997% | 9.6% | 8.738% | 11.16% | 13.34% | 13.74% | 13.63% | 9.136% | 11.52% | 11.27% | 12.07% | 10.79% | 11.35% | 11.44% | 7.434% | 5.437% | 4.204%
12 | 72 | 2040 | Winter | Q, [MVAr] | 0 | 0 | 10.2767 | 10.1962 | 9.4016 | 9.0065 | 8.0498 | 8.7481 | 8.0722 | 10.903 | 12.3151 | 12.3164 | 19.6851 | 23.9118 | 28.5911 | 30.115 | 21.4355 | 21.2352 | 17.4437 | 12.8263 | 12.7533 | 13.7708 | 13.8932 | 10.4393 | 10.6351 | 9.5653
12 | 72 | 2040 | Winter | Q, [%] | 0 | 0 | 4.178% | 4.145% | 3.822% | 3.661% | 3.272% | 3.556% | 3.281% | 4.432% | 5.006% | 5.007% | 8.002% | 9.72% | 11.62% | 12.24% | 8.714% | 8.632% | 7.091% | 5.214% | 5.184% | 5.598% | 5.648% | 4.244% | 4.323% | 3.888%
72 | 12 | 2040 | Winter | Q, [MVAr] | 0 | 0 | -11.8721 | -11.8056 | -11.0167 | -10.6241 | -9.6703 | -10.3658 | -9.6673 | -12.3983 | -13.7508 | -13.7794 | -20.9893 | -25.0662 | -29.6511 | -31.1527 | -22.7882 | -22.5051 | -18.7699 | -14.165 | -14.1432 | -15.1304 | -15.2481 | -11.953 | -12.1918 | -11.1498
72 | 12 | 2040 | Winter | Q, [%] | 0 | 0 | 4.826% | 4.799% | 4.478% | 4.319% | 3.931% | 4.214% | 3.93% | 5.04% | 5.59% | 5.601% | 8.532% | 10.19% | 12.05% | 12.66% | 9.263% | 9.148% | 7.63% | 5.758% | 5.749% | 6.151% | 6.198% | 4.859% | 4.956% | 4.532%
12 | 72 | 2040 | Winter | S, [MVA] | 0 | 0 | 12.5042 | 10.2914 | 9.42 | 9.0085 | 8.5406 | 8.9838 | 12.8992 | 22.4528 | 26.5786 | 24.7275 | 33.6962 | 40.4806 | 44.1342 | 44.9354 | 30.9956 | 35.3344 | 32.6671 | 32.2564 | 29.3882 | 31.0656 | 31.3185 | 21.024 | 17.0666 | 14.0734
12 | 72 | 2040 | Winter | S, [%] | 0 | 0 | 5.083% | 4.184% | 3.829% | 3.662% | 3.472% | 3.652% | 5.244% | 9.127% | 10.8% | 10.05% | 13.7% | 16.46% | 17.94% | 18.27% | 12.6% | 14.36% | 13.28% | 13.11% | 11.95% | 12.63% | 12.73% | 8.546% | 6.938% | 5.721%
72 | 12 | 2040 | Winter | S, [MVA] | 0 | 0 | 13.8529 | 11.8892 | 11.0329 | 10.6259 | 10.0804 | 10.5638 | 13.964 | 23.2535 | 27.3271 | 25.5332 | 34.5535 | 41.2866 | 44.9559 | 45.7665 | 32.0056 | 36.1975 | 33.4715 | 32.8934 | 30.084 | 31.7658 | 32.0178 | 21.848 | 18.0972 | 15.2072
72 | 12 | 2040 | Winter | S, [%] | 0 | 0 | 5.631% | 4.833% | 4.485% | 4.319% | 4.098% | 4.294% | 5.676% | 9.453% | 11.11% | 10.38% | 14.05% | 16.78% | 18.27% | 18.6% | 13.01% | 14.71% | 13.61% | 13.37% | 12.23% | 12.91% | 13.02% | 8.881% | 7.357% | 6.182%
15 | 18 | 2040 | Winter | P, [MW] | 0 | 0 | 17.0456 | 14.7882 | 14.3705 | 13.4851 | 14.3352 | 16.8457 | 21.3793 | 27.0122 | 30.9823 | 32.133 | 31.1739 | 29.7663 | 28.619 | 27.6302 | 31.0603 | 26.8664 | 26.9351 | 31.234 | 31.8352 | 28.697 | 27.5365 | 29.8468 | 25.1392 | 20.683
15 | 18 | 2040 | Winter | P, [%] | 0 | 0 | 13.86% | 12.02% | 11.68% | 10.96% | 11.65% | 13.7% | 17.38% | 21.96% | 25.19% | 26.12% | 25.34% | 24.2% | 23.27% | 22.46% | 25.25% | 21.84% | 21.9% | 25.39% | 25.88% | 23.33% | 22.39% | 24.27% | 20.44% | 16.82%
18 | 15 | 2040 | Winter | P, [MW] | 0 | 0 | -17.0291 | -14.7752 | -14.3582 | -13.474 | -14.3229 | -16.8293 | -21.3548 | -26.9733 | -30.9311 | -32.0775 | -31.1214 | -29.7182 | -28.5736 | -27.5876 | -31.0083 | -26.8278 | -26.8964 | -31.1819 | -31.781 | -28.653 | -27.496 | -29.7994 | -25.1054 | -20.66
18 | 15 | 2040 | Winter | P, [%] | 0 | 0 | 13.84% | 12.01% | 11.67% | 10.95% | 11.64% | 13.68% | 17.36% | 21.93% | 25.15% | 26.08% | 25.3% | 24.16% | 23.23% | 22.43% | 25.21% | 21.81% | 21.87% | 25.35% | 25.84% | 23.3% | 22.35% | 24.23% | 20.41% | 16.8%
15 | 18 | 2040 | Winter | Q, [MVAr] | 0 | 0 | -4.5105 | -5.1819 | -5.2261 | -5.1884 | -5.0756 | -5.0309 | -1.8747 | 0.48257 | 1.5801 | 2.953 | 3.4632 | 3.9764 | 5.5483 | 5.8425 | 3.1808 | 0.93173 | -0.50503 | 1.0726 | 1.9128 | 1.5519 | 0.90879 | -0.053071 | -1.5939 | -2.0982
15 | 18 | 2040 | Winter | Q, [%] | 0 | 0 | 3.667% | 4.213% | 4.249% | 4.218% | 4.127% | 4.09% | 1.524% | 0.3923% | 1.285% | 2.401% | 2.816% | 3.233% | 4.511% | 4.75% | 2.586% | 0.7575% | 0.4106% | 0.8721% | 1.555% | 1.262% | 0.7388% | 0.04315% | 1.296% | 1.706%
18 | 15 | 2040 | Winter | Q, [MVAr] | 0 | 0 | 4.3056 | 4.9651 | 5.0072 | 4.9648 | 4.8562 | 4.8256 | 1.6973 | -0.61065 | -1.6657 | -3.0241 | -3.5447 | -4.0728 | -5.6541 | -5.9577 | -3.2639 | -1.0611 | 0.37611 | -1.1557 | -1.9884 | -1.6624 | -1.0315 | -0.04572 | 1.4482 | 1.9156
18 | 15 | 2040 | Winter | Q, [%] | 0 | 0 | 3.5% | 4.037% | 4.071% | 4.036% | 3.948% | 3.923% | 1.38% | 0.4965% | 1.354% | 2.459% | 2.882% | 3.311% | 4.597% | 4.844% | 2.654% | 0.8627% | 0.3058% | 0.9396% | 1.617% | 1.352% | 0.8386% | 0.03717% | 1.177% | 1.557%
15 | 18 | 2040 | Winter | S, [MVA] | 0 | 0 | 17.6323 | 15.6698 | 15.2913 | 14.4487 | 15.2072 | 17.5809 | 21.4614 | 27.0165 | 31.0226 | 32.2684 | 31.3656 | 30.0307 | 29.1519 | 28.2411 | 31.2227 | 26.8825 | 26.9398 | 31.2524 | 31.8926 | 28.7389 | 27.5515 | 29.8469 | 25.1897 | 20.7892
15 | 18 | 2040 | Winter | S, [%] | 0 | 0 | 14.34% | 12.74% | 12.43% | 11.75% | 12.36% | 14.29% | 17.45% | 21.96% | 25.22% | 26.23% | 25.5% | 24.42% | 23.7% | 22.96% | 25.38% | 21.86% | 21.9% | 25.41% | 25.93% | 23.36% | 22.4% | 24.27% | 20.48% | 16.9%
18 | 15 | 2040 | Winter | S, [MVA] | 0 | 0 | 17.565 | 15.5871 | 15.2062 | 14.3596 | 15.1238 | 17.5074 | 21.4222 | 26.9802 | 30.9759 | 32.2197 | 31.3226 | 29.996 | 29.1277 | 28.2236 | 31.1796 | 26.8488 | 26.8991 | 31.2033 | 31.8432 | 28.7011 | 27.5154 | 29.7994 | 25.1472 | 20.7487
18 | 15 | 2040 | Winter | S, [%] | 0 | 0 | 14.28% | 12.67% | 12.36% | 11.67% | 12.3% | 14.23% | 17.42% | 21.94% | 25.18% | 26.19% | 25.47% | 24.39% | 23.68% | 22.95% | 25.35% | 21.83% | 21.87% | 25.37% | 25.89% | 23.33% | 22.37% | 24.23% | 20.44% | 16.87%
15 | 26 | 2040 | Winter | P, [MW] | 0 | 0 | 33.2993 | 31.1857 | 30.812 | 30.1878 | 32.2336 | 33.8124 | 37.5661 | 32.703 | 35.7577 | 36.4739 | 33.2514 | 27.9843 | 20.8781 | 20.3933 | 42.3471 | 29.9299 | 31.2011 | 35.6791 | 37.513 | 28.7582 | 30.1371 | 45.2726 | 45.127 | 39.9229
15 | 26 | 2040 | Winter | P, [%] | 0 | 0 | 27.07% | 25.35% | 25.05% | 24.54% | 26.21% | 27.49% | 30.54% | 26.59% | 29.07% | 29.65% | 27.03% | 22.75% | 16.97% | 16.58% | 34.43% | 24.33% | 25.37% | 29.01% | 30.5% | 23.38% | 24.5% | 36.81% | 36.69% | 32.46%
26 | 15 | 2040 | Winter | P, [MW] | 0 | 0 | -33.1721 | -31.0739 | -30.703 | -30.0832 | -32.1143 | -33.6811 | -37.4037 | -32.5781 | -35.607 | -36.316 | -33.114 | -27.8784 | -20.7975 | -20.3149 | -42.1258 | -29.8204 | -31.0868 | -35.53 | -37.3483 | -28.6609 | -30.0311 | -45.0359 | -44.8925 | -39.7396
26 | 15 | 2040 | Winter | P, [%] | 0 | 0 | 26.97% | 25.26% | 24.96% | 24.46% | 26.11% | 27.38% | 30.41% | 26.49% | 28.95% | 29.53% | 26.92% | 22.67% | 16.91% | 16.52% | 34.25% | 24.24% | 25.27% | 28.89% | 30.36% | 23.3% | 24.42% | 36.61% | 36.5% | 32.31%
15 | 26 | 2040 | Winter | Q, [MVAr] | 0 | 0 | 0.35624 | 0.69741 | 0.46371 | 0.48857 | 0.15645 | 0.43917 | 1.8276 | 4.1189 | 5.5877 | 6.5286 | 9.3004 | 11.5343 | 16.055 | 16.0868 | 11.3348 | 7.37 | 4.5411 | 4.8664 | 5.054 | 4.311 | 3.7207 | 3.3447 | 2.3306 | 1.6598
15 | 26 | 2040 | Winter | Q, [%] | 0 | 0 | 0.2896% | 0.567% | 0.377% | 0.3972% | 0.1272% | 0.3571% | 1.486% | 3.349% | 4.543% | 5.308% | 7.561% | 9.377% | 13.05% | 13.08% | 9.215% | 5.992% | 3.692% | 3.956% | 4.109% | 3.505% | 3.025% | 2.719% | 1.895% | 1.349%
26 | 15 | 2040 | Winter | Q, [MVAr] | 0 | 0 | -0.47695 | -0.87114 | -0.6467 | -0.68644 | -0.30446 | -0.54629 | -1.8277 | -4.2468 | -5.6272 | -6.5429 | -9.3846 | -11.726 | -16.3325 | -16.3717 | -11.1315 | -7.5501 | -4.7052 | -4.9114 | -5.0455 | -4.5335 | -3.9134 | -3.0902 | -2.084 | -1.5883
26 | 15 | 2040 | Winter | Q, [%] | 0 | 0 | 0.3878% | 0.7082% | 0.5258% | 0.5581% | 0.2475% | 0.4441% | 1.486% | 3.453% | 4.575% | 5.319% | 7.63% | 9.533% | 13.28% | 13.31% | 9.05% | 6.138% | 3.825% | 3.993% | 4.102% | 3.686% | 3.182% | 2.512% | 1.694% | 1.291%
15 | 26 | 2040 | Winter | S, [MVA] | 0 | 0 | 33.3013 | 31.1935 | 30.8155 | 30.1918 | 32.234 | 33.8152 | 37.6106 | 32.9614 | 36.1917 | 37.0536 | 34.5276 | 30.2681 | 26.3374 | 25.9745 | 43.8378 | 30.8239 | 31.5299 | 36.0095 | 37.8519 | 29.0795 | 30.3659 | 45.396 | 45.1871 | 39.9574
15 | 26 | 2040 | Winter | S, [%] | 0 | 0 | 27.07% | 25.36% | 25.05% | 24.55% | 26.21% | 27.49% | 30.58% | 26.8% | 29.42% | 30.12% | 28.07% | 24.61% | 21.41% | 21.12% | 35.64% | 25.06% | 25.63% | 29.28% | 30.77% | 23.64% | 24.69% | 36.91% | 36.74% | 32.49%
26 | 15 | 2040 | Winter | S, [MVA] | 0 | 0 | 33.1755 | 31.0861 | 30.7098 | 30.091 | 32.1158 | 33.6856 | 37.4483 | 32.8537 | 36.049 | 36.9007 | 34.4181 | 30.2441 | 26.444 | 26.0908 | 43.5717 | 30.7613 | 31.4408 | 35.8679 | 37.6875 | 29.0172 | 30.285 | 45.1418 | 44.9409 | 39.7713
26 | 15 | 2040 | Winter | S, [%] | 0 | 0 | 26.97% | 25.27% | 24.97% | 24.46% | 26.11% | 27.39% | 30.45% | 26.71% | 29.31% | 30% | 27.98% | 24.59% | 21.5% | 21.21% | 35.42% | 25.01% | 25.56% | 29.16% | 30.64% | 23.59% | 24.62% | 36.7% | 36.54% | 32.33%
16 | 17 | 2040 | Winter | P, [MW] | 0 | 0 | -13.9038 | -12.6296 | -12.5462 | -13.9357 | -13.9503 | -10.9751 | -16.1834 | -17.2465 | -17.5206 | -18.1772 | -24.1753 | -32.615 | -36.5519 | -40.4147 | -27.4244 | -24.0009 | -16.9388 | -16.3693 | -13.6944 | -12.3532 | -6.1226 | -2.4392 | -6.5823 | -11.7219
16 | 17 | 2040 | Winter | P, [%] | 0 | 0 | 11.3% | 10.27% | 10.2% | 11.33% | 11.34% | 8.923% | 13.16% | 14.02% | 14.24% | 14.78% | 19.65% | 26.52% | 29.72% | 32.86% | 22.3% | 19.51% | 13.77% | 13.31% | 11.13% | 10.04% | 4.978% | 1.983% | 5.351% | 9.53%
17 | 16 | 2040 | Winter | P, [MW] | 0 | 0 | 13.914 | 12.6376 | 12.554 | 13.9454 | 13.96 | 10.9811 | 16.1966 | 17.2615 | 17.537 | 18.194 | 24.2045 | 32.6681 | 36.6197 | 40.4974 | 27.4624 | 24.0298 | 16.9536 | 16.3828 | 13.7039 | 12.3611 | 6.1251 | 2.4401 | 6.5848 | 11.7289
17 | 16 | 2040 | Winter | P, [%] | 0 | 0 | 11.31% | 10.27% | 10.21% | 11.34% | 11.35% | 8.928% | 13.17% | 14.03% | 14.26% | 14.79% | 19.68% | 26.56% | 29.77% | 32.92% | 22.33% | 19.54% | 13.78% | 13.32% | 11.14% | 10.05% | 4.98% | 1.984% | 5.354% | 9.536%
16 | 17 | 2040 | Winter | Q, [MVAr] | 0 | 0 | -3.6741 | -0.67858 | -0.40188 | -1.0505 | -0.31982 | -0.2923 | -2.005 | -3.321 | -5.2339 | -3.8598 | -1.7473 | 2.1611 | 3.3689 | 0.9229 | -0.97447 | -2.6559 | -3.5698 | -3.042 | -2.7555 | -3.1424 | -3.6544 | -3.6294 | -2.699 | -1.6126
16 | 17 | 2040 | Winter | Q, [%] | 0 | 0 | 2.987% | 0.5517% | 0.3267% | 0.854% | 0.26% | 0.2376% | 1.63% | 2.7% | 4.255% | 3.138% | 1.421% | 1.757% | 2.739% | 0.7503% | 0.7923% | 2.159% | 2.902% | 2.473% | 2.24% | 2.555% | 2.971% | 2.951% | 2.194% | 1.311%
17 | 16 | 2040 | Winter | Q, [MVAr] | 0 | 0 | 3.5011 | 0.49758 | 0.22 | 0.87604 | 0.14545 | 0.10446 | 1.8413 | 3.1609 | 5.0795 | 3.7057 | 1.6399 | -2.1852 | -3.3391 | -0.83921 | 0.90123 | 2.5467 | 3.4104 | 2.8767 | 2.5755 | 2.9556 | 3.4489 | 3.4224 | 2.4989 | 1.4279
17 | 16 | 2040 | Winter | Q, [%] | 0 | 0 | 2.846% | 0.4045% | 0.1789% | 0.7122% | 0.1183% | 0.08493% | 1.497% | 2.57% | 4.13% | 3.013% | 1.333% | 1.777% | 2.715% | 0.6823% | 0.7327% | 2.071% | 2.773% | 2.339% | 2.094% | 2.403% | 2.804% | 2.782% | 2.032% | 1.161%
16 | 17 | 2040 | Winter | S, [MVA] | 0 | 0 | 14.381 | 12.6478 | 12.5526 | 13.9752 | 13.9539 | 10.979 | 16.3072 | 17.5633 | 18.2856 | 18.5825 | 24.2384 | 32.6865 | 36.7068 | 40.4252 | 27.4417 | 24.1474 | 17.3109 | 16.6495 | 13.9689 | 12.7466 | 7.1303 | 4.3729 | 7.1142 | 11.8323
16 | 17 | 2040 | Winter | S, [%] | 0 | 0 | 11.69% | 10.28% | 10.21% | 11.36% | 11.34% | 8.926% | 13.26% | 14.28% | 14.87% | 15.11% | 19.71% | 26.57% | 29.84% | 32.87% | 22.31% | 19.63% | 14.07% | 13.54% | 11.36% | 10.36% | 5.797% | 3.555% | 5.784% | 9.62%
17 | 16 | 2040 | Winter | S, [MVA] | 0 | 0 | 14.3478 | 12.6474 | 12.5559 | 13.9729 | 13.9608 | 10.9816 | 16.301 | 17.5486 | 18.2578 | 18.5676 | 24.26 | 32.7411 | 36.7716 | 40.5061 | 27.4772 | 24.1644 | 17.2932 | 16.6335 | 13.9439 | 12.7095 | 7.0294 | 4.2032 | 7.043 | 11.8155
17 | 16 | 2040 | Winter | S, [%] | 0 | 0 | 11.66% | 10.28% | 10.21% | 11.36% | 11.35% | 8.928% | 13.25% | 14.27% | 14.84% | 15.1% | 19.72% | 26.62% | 29.9% | 32.93% | 22.34% | 19.65% | 14.06% | 13.52% | 11.34% | 10.33% | 5.715% | 3.417% | 5.726% | 9.606%
17 | 34 | 2040 | Winter | P, [MW] | 0 | 0 | -27.1453 | -25.4501 | -23.8299 | -25.3122 | -25.3834 | -23.4341 | -30.1564 | -30.6932 | -30.943 | -32.265 | -36.5154 | -45.4301 | -48.7437 | -52.2211 | -57.8131 | -40.0765 | -30.9342 | -31.1047 | -27.6008 | -16.6493 | -9.9349 | -15.5884 | -21.052 | -26.2816
17 | 34 | 2040 | Winter | P, [%] | 0 | 0 | 22.07% | 20.69% | 19.37% | 20.58% | 20.64% | 19.05% | 24.52% | 24.95% | 25.16% | 26.23% | 29.69% | 36.94% | 39.63% | 42.46% | 47% | 32.58% | 25.15% | 25.29% | 22.44% | 13.54% | 8.077% | 12.67% | 17.12% | 21.37%
34 | 17 | 2040 | Winter | P, [MW] | 0 | 0 | 27.2303 | 25.5249 | 23.8956 | 25.3863 | 25.4582 | 23.4977 | 30.2606 | 30.8001 | 31.0537 | 32.3833 | 36.6683 | 45.6675 | 49.0211 | 52.5394 | 58.2022 | 40.2602 | 31.0438 | 31.2145 | 27.6869 | 16.6808 | 9.9467 | 15.6168 | 21.1032 | 26.361
34 | 17 | 2040 | Winter | P, [%] | 0 | 0 | 22.14% | 20.75% | 19.43% | 20.64% | 20.7% | 19.1% | 24.6% | 25.04% | 25.25% | 26.33% | 29.81% | 37.13% | 39.85% | 42.71% | 47.32% | 32.73% | 25.24% | 25.38% | 22.51% | 13.56% | 8.087% | 12.7% | 17.16% | 21.43%
17 | 34 | 2040 | Winter | Q, [MVAr] | 0 | 0 | -1.6112 | 1.4038 | 1.8573 | 1.03 | 1.7666 | 1.6172 | -0.66767 | -2.5018 | -4.5991 | -3.1001 | -0.76134 | 2.8426 | 4.0931 | 1.5755 | 0.030296 | -1.6074 | -2.6558 | -2.2244 | -1.7896 | -2.0833 | -2.6687 | -2.4083 | -1.1704 | 0.053747
17 | 34 | 2040 | Winter | Q, [%] | 0 | 0 | 1.31% | 1.141% | 1.51% | 0.8374% | 1.436% | 1.315% | 0.5428% | 2.034% | 3.739% | 2.52% | 0.619% | 2.311% | 3.328% | 1.281% | 0.02463% | 1.307% | 2.159% | 1.808% | 1.455% | 1.694% | 2.17% | 1.958% | 0.9516% | 0.0437%
34 | 17 | 2040 | Winter | Q, [MVAr] | 0 | 0 | 1.4228 | -1.6262 | -2.1124 | -1.2546 | -1.988 | -1.8786 | 0.54468 | 2.3808 | 4.4932 | 3.018 | 0.80869 | -2.4997 | -3.6044 | -0.94159 | 0.8502 | 1.7607 | 2.5485 | 2.1139 | 1.5954 | 1.6959 | 2.2136 | 2.0201 | 0.86473 | -0.26111
34 | 17 | 2040 | Winter | Q, [%] | 0 | 0 | 1.157% | 1.322% | 1.717% | 1.02% | 1.616% | 1.527% | 0.4428% | 1.936% | 3.653% | 2.454% | 0.6575% | 2.032% | 2.93% | 0.7655% | 0.6912% | 1.431% | 2.072% | 1.719% | 1.297% | 1.379% | 1.8% | 1.642% | 0.703% | 0.2123%
17 | 34 | 2040 | Winter | S, [MVA] | 0 | 0 | 27.1931 | 25.4887 | 23.9022 | 25.3332 | 25.4448 | 23.4898 | 30.1638 | 30.795 | 31.2829 | 32.4136 | 36.5233 | 45.519 | 48.9153 | 52.2449 | 57.8131 | 40.1087 | 31.048 | 31.1841 | 27.6588 | 16.7791 | 10.2871 | 15.7734 | 21.0846 | 26.2816
17 | 34 | 2040 | Winter | S, [%] | 0 | 0 | 22.11% | 20.72% | 19.43% | 20.6% | 20.69% | 19.1% | 24.52% | 25.04% | 25.43% | 26.35% | 29.69% | 37.01% | 39.77% | 42.48% | 47% | 32.61% | 25.24% | 25.35% | 22.49% | 13.64% | 8.364% | 12.82% | 17.14% | 21.37%
34 | 17 | 2040 | Winter | S, [MVA] | 0 | 0 | 27.2674 | 25.5767 | 23.9888 | 25.4173 | 25.5357 | 23.5727 | 30.2655 | 30.892 | 31.3771 | 32.5236 | 36.6772 | 45.7359 | 49.1535 | 52.5478 | 58.2084 | 40.2987 | 31.1482 | 31.286 | 27.7329 | 16.7668 | 10.19 | 15.7469 | 21.1209 | 26.3623
34 | 17 | 2040 | Winter | S, [%] | 0 | 0 | 22.17% | 20.79% | 19.5% | 20.66% | 20.76% | 19.16% | 24.61% | 25.12% | 25.51% | 26.44% | 29.82% | 37.18% | 39.96% | 42.72% | 47.32% | 32.76% | 25.32% | 25.44% | 22.55% | 13.63% | 8.285% | 12.8% | 17.17% | 21.43%
18 | 103 | 2040 | Winter | P, [MW] | 0 | 0 | 16.2474 | 13.9935 | 13.5765 | 12.6923 | 13.4738 | 16.0668 | 20.1061 | 25.6584 | 29.6162 | 30.5258 | 29.1784 | 27.9551 | 26.6014 | 25.6086 | 29.0637 | 24.9173 | 24.9262 | 29.1595 | 29.7586 | 26.7317 | 25.5747 | 28.4436 | 24.0396 | 19.7903
18 | 103 | 2040 | Winter | P, [%] | 0 | 0 | 13.21% | 11.38% | 11.04% | 10.32% | 10.95% | 13.06% | 16.35% | 20.86% | 24.08% | 24.82% | 23.72% | 22.73% | 21.63% | 20.82% | 23.63% | 20.26% | 20.27% | 23.71% | 24.19% | 21.73% | 20.79% | 23.12% | 19.54% | 16.09%
103 | 18 | 2040 | Winter | P, [MW] | 0 | 0 | -16.2329 | -13.9824 | -13.566 | -12.6831 | -13.4635 | -16.0524 | -20.0845 | -25.6231 | -29.5688 | -30.4749 | -29.1316 | -27.9117 | -26.561 | -25.5706 | -29.0174 | -24.8838 | -24.893 | -29.1137 | -29.7106 | -26.693 | -25.5395 | -28.4002 | -24.0088 | -19.7694
103 | 18 | 2040 | Winter | P, [%] | 0 | 0 | 13.2% | 11.37% | 11.03% | 10.31% | 10.95% | 13.05% | 16.33% | 20.83% | 24.04% | 24.78% | 23.68% | 22.69% | 21.59% | 20.79% | 23.59% | 20.23% | 20.24% | 23.67% | 24.15% | 21.7% | 20.76% | 23.09% | 19.52% | 16.07%
18 | 103 | 2040 | Winter | Q, [MVAr] | 0 | 0 | -2.9564 | -3.616 | -3.658 | -3.6157 | -3.5768 | -3.5078 | -0.49615 | 1.7729 | 2.8279 | 4.3136 | 4.7367 | 5.2324 | 6.8218 | 7.1912 | 4.4628 | 2.2572 | 0.85372 | 2.3855 | 3.2183 | 2.8543 | 2.2198 | 1.3369 | -0.15697 | -0.62436
18 | 103 | 2040 | Winter | Q, [%] | 0 | 0 | 2.404% | 2.94% | 2.974% | 2.94% | 2.908% | 2.852% | 0.4034% | 1.441% | 2.299% | 3.507% | 3.851% | 4.254% | 5.546% | 5.847% | 3.628% | 1.835% | 0.6941% | 1.939% | 2.616% | 2.321% | 1.805% | 1.087% | 0.1276% | 0.5076%
103 | 18 | 2040 | Winter | Q, [MVAr] | 0 | 0 | 2.7447 | 3.3925 | 3.4325 | 3.3859 | 3.3507 | 3.2955 | 0.3092 | -1.9121 | -2.9259 | -4.3991 | -4.8362 | -5.3437 | -6.9428 | -7.3207 | -4.5641 | -2.4029 | -1.0004 | -2.4889 | -3.3141 | -2.9821 | -2.3594 | -1.4489 | 0.001914 | 0.43508
103 | 18 | 2040 | Winter | Q, [%] | 0 | 0 | 2.232% | 2.758% | 2.791% | 2.753% | 2.724% | 2.679% | 0.2514% | 1.555% | 2.379% | 3.577% | 3.932% | 4.345% | 5.645% | 5.952% | 3.711% | 1.954% | 0.8133% | 2.023% | 2.694% | 2.424% | 1.918% | 1.178% | 0.001556% | 0.3537%
18 | 103 | 2040 | Winter | S, [MVA] | 0 | 0 | 16.5142 | 14.4531 | 14.0607 | 13.1973 | 13.9405 | 16.4452 | 20.1122 | 25.7196 | 29.7509 | 30.8291 | 29.5604 | 28.4405 | 27.4622 | 26.5991 | 29.4043 | 25.0193 | 24.9408 | 29.2569 | 29.9321 | 26.8836 | 25.6709 | 28.475 | 24.0402 | 19.8001
18 | 103 | 2040 | Winter | S, [%] | 0 | 0 | 13.43% | 11.75% | 11.43% | 10.73% | 11.33% | 13.37% | 16.35% | 20.91% | 24.19% | 25.06% | 24.03% | 23.12% | 22.33% | 21.63% | 23.91% | 20.34% | 20.28% | 23.79% | 24.34% | 21.86% | 20.87% | 23.15% | 19.54% | 16.1%
103 | 18 | 2040 | Winter | S, [MVA] | 0 | 0 | 16.4633 | 14.3881 | 13.9935 | 13.1273 | 13.8742 | 16.3872 | 20.0869 | 25.6943 | 29.7132 | 30.7908 | 29.5303 | 28.4186 | 27.4534 | 26.5979 | 29.3741 | 24.9995 | 24.913 | 29.2199 | 29.8949 | 26.859 | 25.6482 | 28.4372 | 24.0088 | 19.7742
103 | 18 | 2040 | Winter | S, [%] | 0 | 0 | 13.38% | 11.7% | 11.38% | 10.67% | 11.28% | 13.32% | 16.33% | 20.89% | 24.16% | 25.03% | 24.01% | 23.1% | 22.32% | 21.62% | 23.88% | 20.32% | 20.25% | 23.76% | 24.3% | 21.84% | 20.85% | 23.12% | 19.52% | 16.08%
26 | 55 | 2040 | Winter | P, [MW] | 0 | 0 | 19.2764 | 20.3919 | 21.746 | 21.9063 | 25.4249 | 24.8718 | 22.0951 | 5.1854 | 3.4831 | 2.7826 | -2.2934 | -11.5773 | -24.0462 | -23.4568 | -1.0018 | -6.6143 | 1.4677 | 3.9005 | 5.1831 | 2.2815 | 6.6714 | 24.1745 | 28.224 | 25.4314
26 | 55 | 2040 | Winter | P, [%] | 0 | 0 | 15.67% | 16.58% | 17.68% | 17.81% | 20.67% | 20.22% | 17.96% | 4.216% | 2.832% | 2.262% | 1.865% | 9.412% | 19.55% | 19.07% | 0.8145% | 5.378% | 1.193% | 3.171% | 4.214% | 1.855% | 5.424% | 19.65% | 22.95% | 20.68%
55 | 26 | 2040 | Winter | P, [MW] | 0 | 0 | -19.1597 | -20.2569 | -21.5944 | -21.7525 | -25.2218 | -24.6763 | -21.9449 | -5.1717 | -3.4735 | -2.7755 | 2.3214 | 11.6742 | 24.3628 | 23.7657 | 1.0635 | 6.6586 | -1.4563 | -3.8903 | -5.1712 | -2.2771 | -6.6556 | -23.9963 | -27.9812 | -25.2335
55 | 26 | 2040 | Winter | P, [%] | 0 | 0 | 15.58% | 16.47% | 17.56% | 17.68% | 20.51% | 20.06% | 17.84% | 4.205% | 2.824% | 2.256% | 1.887% | 9.491% | 19.81% | 19.32% | 0.8647% | 5.414% | 1.184% | 3.163% | 4.204% | 1.851% | 5.411% | 19.51% | 22.75% | 20.52%
26 | 55 | 2040 | Winter | Q, [MVAr] | 0 | 0 | 3.4622 | 5.1604 | 5.0272 | 5.0409 | 4.8571 | 5.0209 | 2.696 | 3.6007 | 3.743 | 3.2726 | 8.6482 | 12.9515 | 20.9038 | 20.9684 | 13.5291 | 9.4506 | 5.2686 | 3.626 | 2.8778 | 2.3602 | 2.0917 | 1.9369 | 2.3463 | 2.6812
26 | 55 | 2040 | Winter | Q, [%] | 0 | 0 | 2.815% | 4.195% | 4.087% | 4.098% | 3.949% | 4.082% | 2.192% | 2.927% | 3.043% | 2.661% | 7.031% | 10.53% | 16.99% | 17.05% | 11% | 7.683% | 4.283% | 2.948% | 2.34% | 1.919% | 1.701% | 1.575% | 1.908% | 2.18%
55 | 26 | 2040 | Winter | Q, [MVAr] | 0 | 0 | -4.4819 | -6.1149 | -5.9253 | -5.9319 | -5.5799 | -5.7695 | -3.5992 | -4.9704 | -5.1243 | -4.6621 | -9.9592 | -14.0266 | -21.2275 | -21.3177 | -14.7134 | -10.7105 | -6.6451 | -5.006 | -4.2518 | -3.7653 | -3.4573 | -2.7415 | -2.9318 | -3.4212
55 | 26 | 2040 | Winter | Q, [%] | 0 | 0 | 3.644% | 4.971% | 4.817% | 4.823% | 4.537% | 4.691% | 2.926% | 4.041% | 4.166% | 3.79% | 8.097% | 11.4% | 17.26% | 17.33% | 11.96% | 8.708% | 5.403% | 4.07% | 3.457% | 3.061% | 2.811% | 2.229% | 2.384% | 2.781%
26 | 55 | 2040 | Winter | S, [MVA] | 0 | 0 | 19.5848 | 21.0348 | 22.3196 | 22.4788 | 25.8847 | 25.3735 | 22.259 | 6.313 | 5.1129 | 4.2957 | 8.9471 | 17.3717 | 31.8621 | 31.4626 | 13.5661 | 11.5353 | 5.4692 | 5.3256 | 5.9285 | 3.2826 | 6.9916 | 24.252 | 28.3213 | 25.5724
26 | 55 | 2040 | Winter | S, [%] | 0 | 0 | 15.92% | 17.1% | 18.15% | 18.28% | 21.04% | 20.63% | 18.1% | 5.133% | 4.157% | 3.492% | 7.274% | 14.12% | 25.9% | 25.58% | 11.03% | 9.378% | 4.447% | 4.33% | 4.82% | 2.669% | 5.684% | 19.72% | 23.03% | 20.79%
55 | 26 | 2040 | Winter | S, [MVA] | 0 | 0 | 19.6769 | 21.1597 | 22.3925 | 22.5468 | 25.8316 | 25.3418 | 22.2381 | 7.173 | 6.1906 | 5.4257 | 10.2262 | 18.2492 | 32.3133 | 31.9257 | 14.7518 | 12.6116 | 6.8028 | 6.3399 | 6.6947 | 4.4003 | 7.5 | 24.1524 | 28.1344 | 25.4644
55 | 26 | 2040 | Winter | S, [%] | 0 | 0 | 16% | 17.2% | 18.21% | 18.33% | 21% | 20.6% | 18.08% | 5.832% | 5.033% | 4.411% | 8.314% | 14.84% | 26.27% | 25.96% | 11.99% | 10.25% | 5.531% | 5.154% | 5.443% | 3.577% | 6.098% | 19.64% | 22.87% | 20.7%
26 | 103 | 2040 | Winter | P, [MW] | 0 | 0 | -18.3758 | -18.3732 | -18.3861 | -18.589 | -19.9053 | -19.0934 | -18.8154 | -8.4947 | -7.8526 | -7.5952 | -5.4272 | -1.3054 | 4.7545 | 4.3141 | -14.8755 | -6.1118 | -7.3621 | -7.8672 | -9.1616 | -3.122 | -5.6417 | -18.684 | -22.8892 | -21.7117
26 | 103 | 2040 | Winter | P, [%] | 0 | 0 | 14.94% | 14.94% | 14.95% | 15.11% | 16.18% | 15.52% | 15.3% | 6.906% | 6.384% | 6.175% | 4.412% | 1.061% | 3.865% | 3.507% | 12.09% | 4.969% | 5.985% | 6.396% | 7.448% | 2.538% | 4.587% | 15.19% | 18.61% | 17.65%
103 | 26 | 2040 | Winter | P, [MW] | 0 | 0 | 18.4159 | 18.4143 | 18.4271 | 18.6308 | 19.9524 | 19.1372 | 18.8568 | 8.5041 | 7.8611 | 7.6029 | 5.4342 | 1.3121 | -4.7387 | -4.2995 | 14.9079 | 6.1203 | 7.3706 | 7.8755 | 9.172 | 3.1238 | 5.6459 | 18.7248 | 22.9502 | 21.7665
103 | 26 | 2040 | Winter | P, [%] | 0 | 0 | 14.97% | 14.97% | 14.98% | 15.15% | 16.22% | 15.56% | 15.33% | 6.914% | 6.391% | 6.181% | 4.418% | 1.067% | 3.853% | 3.495% | 12.12% | 4.976% | 5.992% | 6.403% | 7.457% | 2.54% | 4.59% | 15.22% | 18.66% | 17.7%
26 | 103 | 2040 | Winter | Q, [MVAr] | 0 | 0 | -3.9935 | -5 | -4.8049 | -4.7958 | -4.3412 | -4.5723 | -3.0224 | -3.3668 | -3.8271 | -3.4267 | -5.8708 | -7.7541 | -10.9428 | -10.6594 | -7.9888 | -6.3007 | -4.7334 | -3.5413 | -2.9028 | -2.6334 | -2.5988 | -2.7452 | -3.0763 | -2.941
26 | 103 | 2040 | Winter | Q, [%] | 0 | 0 | 3.247% | 4.065% | 3.906% | 3.899% | 3.529% | 3.717% | 2.457% | 2.737% | 3.111% | 2.786% | 4.773% | 6.304% | 8.897% | 8.666% | 6.495% | 5.122% | 3.848% | 2.879% | 2.36% | 2.141% | 2.113% | 2.232% | 2.501% | 2.391%
103 | 26 | 2040 | Winter | Q, [MVAr] | 0 | 0 | 3.5908 | 4.6004 | 4.4047 | 4.3984 | 3.9618 | 4.1817 | 2.6252 | 2.8632 | 3.3216 | 2.9193 | 5.3612 | 7.2435 | 10.4635 | 10.1762 | 7.5653 | 5.7946 | 4.2267 | 3.0349 | 2.4038 | 2.1044 | 2.078 | 2.3476 | 2.7457 | 2.5888
103 | 26 | 2040 | Winter | Q, [%] | 0 | 0 | 2.919% | 3.74% | 3.581% | 3.576% | 3.221% | 3.4% | 2.134% | 2.328% | 2.701% | 2.373% | 4.359% | 5.889% | 8.507% | 8.273% | 6.151% | 4.711% | 3.436% | 2.467% | 1.954% | 1.711% | 1.689% | 1.909% | 2.232% | 2.105%
26 | 103 | 2040 | Winter | S, [MVA] | 0 | 0 | 18.8047 | 19.0413 | 19.0036 | 19.1977 | 20.3732 | 19.6333 | 19.0566 | 9.1376 | 8.7356 | 8.3324 | 7.995 | 7.8632 | 11.931 | 11.4993 | 16.8849 | 8.778 | 8.7525 | 8.6275 | 9.6105 | 4.0843 | 6.2115 | 18.8846 | 23.095 | 21.91
26 | 103 | 2040 | Winter | S, [%] | 0 | 0 | 15.29% | 15.48% | 15.45% | 15.61% | 16.56% | 15.96% | 15.49% | 7.429% | 7.102% | 6.774% | 6.5% | 6.393% | 9.7% | 9.349% | 13.73% | 7.137% | 7.116% | 7.014% | 7.813% | 3.321% | 5.05% | 15.35% | 18.78% | 17.81%
103 | 26 | 2040 | Winter | S, [MVA] | 0 | 0 | 18.7628 | 18.9802 | 18.9462 | 19.143 | 20.342 | 19.5888 | 19.0387 | 8.9732 | 8.5341 | 8.1441 | 7.6336 | 7.3614 | 11.4865 | 11.0472 | 16.7177 | 8.4283 | 8.4966 | 8.4401 | 9.4818 | 3.7665 | 6.0162 | 18.8713 | 23.1139 | 21.9199
103 | 26 | 2040 | Winter | S, [%] | 0 | 0 | 15.25% | 15.43% | 15.4% | 15.56% | 16.54% | 15.93% | 15.48% | 7.295% | 6.938% | 6.621% | 6.206% | 5.985% | 9.339% | 8.981% | 13.59% | 6.852% | 6.908% | 6.862% | 7.709% | 3.062% | 4.891% | 15.34% | 18.79% | 17.82%
29 | 34 | 2040 | Winter | P, [MW] | 0 | 0 | 2.9863 | -2.4999 | -5.5218 | -3.3322 | -3.4814 | -5.6946 | 8.6139 | 9.6926 | 12.1379 | 12.7259 | 24.0441 | 34.5566 | 37.757 | 40.6309 | 36.0035 | 27.3124 | 18.4209 | 12.1986 | 6.239 | -2.8609 | -12.0191 | -7.2402 | -3.3486 | 2.6542
29 | 34 | 2040 | Winter | P, [%] | 0 | 0 | 2.428% | 2.032% | 4.489% | 2.709% | 2.83% | 4.63% | 7.003% | 7.88% | 9.868% | 10.35% | 19.55% | 28.09% | 30.7% | 33.03% | 29.27% | 22.21% | 14.98% | 9.918% | 5.072% | 2.326% | 9.772% | 5.886% | 2.722% | 2.158%
34 | 29 | 2040 | Winter | P, [MW] | 0 | 0 | -2.9548 | 2.5266 | 5.5503 | 3.361 | 3.5086 | 5.7226 | -8.5845 | -9.6657 | -12.1006 | -12.6937 | -23.9695 | -34.4258 | -37.6006 | -40.4491 | -35.8566 | -27.222 | -18.3626 | -12.1641 | -6.2165 | 2.8818 | 12.0605 | 7.2777 | 3.3807 | -2.6269
34 | 29 | 2040 | Winter | P, [%] | 0 | 0 | 2.402% | 2.054% | 4.512% | 2.733% | 2.852% | 4.653% | 6.979% | 7.858% | 9.838% | 10.32% | 19.49% | 27.99% | 30.57% | 32.89% | 29.15% | 22.13% | 14.93% | 9.89% | 5.054% | 2.343% | 9.805% | 5.917% | 2.749% | 2.136%
29 | 34 | 2040 | Winter | Q, [MVAr] | 0 | 0 | 16.7464 | 15.3736 | 15.1433 | 15.8509 | 15.315 | 14.9079 | 14.0357 | 12.5749 | 14.2558 | 11.8976 | 11.0743 | 6.3407 | 5.75 | 6.4775 | 8.7631 | 10.4165 | 14.5112 | 13.2313 | 13.0622 | 13.6379 | 15.6457 | 17.1344 | 16.8136 | 15.5699
29 | 34 | 2040 | Winter | Q, [%] | 0 | 0 | 13.61% | 12.5% | 12.31% | 12.89% | 12.45% | 12.12% | 11.41% | 10.22% | 11.59% | 9.673% | 9.004% | 5.155% | 4.675% | 5.266% | 7.124% | 8.469% | 11.8% | 10.76% | 10.62% | 11.09% | 12.72% | 13.93% | 13.67% | 12.66%
34 | 29 | 2040 | Winter | Q, [MVAr] | 0 | 0 | -17.0959 | -15.7379 | -15.5016 | -16.2071 | -15.6763 | -15.2669 | -14.3944 | -12.9496 | -14.5933 | -12.2549 | -11.2755 | -6.3448 | -5.6595 | -6.2968 | -8.7064 | -10.5648 | -14.7727 | -13.5793 | -13.4523 | -14.0344 | -15.9687 | -17.4636 | -17.1592 | -15.9334
34 | 29 | 2040 | Winter | Q, [%] | 0 | 0 | 13.9% | 12.8% | 12.6% | 13.18% | 12.74% | 12.41% | 11.7% | 10.53% | 11.86% | 9.963% | 9.167% | 5.158% | 4.601% | 5.119% | 7.078% | 8.589% | 12.01% | 11.04% | 10.94% | 11.41% | 12.98% | 14.2% | 13.95% | 12.95%
29 | 34 | 2040 | Winter | S, [MVA] | 0 | 0 | 17.0105 | 15.5756 | 16.1186 | 16.1974 | 15.7057 | 15.9585 | 16.4682 | 15.8769 | 18.7231 | 17.4213 | 26.4718 | 35.1335 | 38.1923 | 41.1439 | 37.0547 | 29.2313 | 23.4501 | 17.9964 | 14.4757 | 13.9347 | 19.7293 | 18.6013 | 17.1438 | 15.7945
29 | 34 | 2040 | Winter | S, [%] | 0 | 0 | 13.83% | 12.66% | 13.1% | 13.17% | 12.77% | 12.97% | 13.39% | 12.91% | 15.22% | 14.16% | 21.52% | 28.56% | 31.05% | 33.45% | 30.13% | 23.77% | 19.07% | 14.63% | 11.77% | 11.33% | 16.04% | 15.12% | 13.94% | 12.84%
34 | 29 | 2040 | Winter | S, [MVA] | 0 | 0 | 17.3494 | 15.9395 | 16.4653 | 16.5519 | 16.0642 | 16.3042 | 16.7599 | 16.1591 | 18.9575 | 17.644 | 26.4891 | 35.0056 | 38.0242 | 40.9363 | 36.8985 | 29.2002 | 23.5673 | 18.2308 | 14.8192 | 14.3272 | 20.0114 | 18.9194 | 17.4891 | 16.1485
34 | 29 | 2040 | Winter | S, [%] | 0 | 0 | 14.11% | 12.96% | 13.39% | 13.46% | 13.06% | 13.26% | 13.63% | 13.14% | 15.41% | 14.34% | 21.54% | 28.46% | 30.91% | 33.28% | 30% | 23.74% | 19.16% | 14.82% | 12.05% | 11.65% | 16.27% | 15.38% | 14.22% | 13.13%
34 | 35 | 2040 | Winter | P, [MW] | 0 | 0 | -7.3293 | -8.7389 | -8.0774 | -9.6974 | -9.2141 | -5.3975 | -5.4593 | -4.1959 | -3.7721 | -7.1457 | -28.9832 | -38.7631 | -42.8746 | -46.1527 | -41.1605 | -31.6571 | -16.7491 | -2.9162 | -2.3809 | 6.4594 | 11.0361 | 7.6493 | 1.1824 | -5.2542
34 | 35 | 2040 | Winter | P, [%] | 0 | 0 | 5.959% | 7.105% | 6.567% | 7.884% | 7.491% | 4.388% | 4.438% | 3.411% | 3.067% | 5.81% | 23.56% | 31.51% | 34.86% | 37.52% | 33.46% | 25.74% | 13.62% | 2.371% | 1.936% | 5.252% | 8.972% | 6.219% | 0.9613% | 4.272%
35 | 34 | 2040 | Winter | P, [MW] | 0 | 0 | 7.3347 | 8.7467 | 8.0841 | 9.7069 | 9.223 | 5.4009 | 5.4623 | 4.1982 | 3.7748 | 7.1519 | 29.0659 | 38.9118 | 43.0598 | 46.3671 | 41.3295 | 31.7552 | 16.7775 | 2.9178 | 2.382 | -6.4549 | -11.0239 | -7.6431 | -1.1821 | 5.257
35 | 34 | 2040 | Winter | P, [%] | 0 | 0 | 5.963% | 7.111% | 6.572% | 7.892% | 7.498% | 4.391% | 4.441% | 3.413% | 3.069% | 5.815% | 23.63% | 31.64% | 35.01% | 37.7% | 33.6% | 25.82% | 13.64% | 2.372% | 1.937% | 5.248% | 8.963% | 6.214% | 0.9611% | 4.274%
34 | 35 | 2040 | Winter | Q, [MVAr] | 0 | 0 | -1.5213 | 1.1291 | 1.469 | 1.135 | 1.8271 | 2.175 | -0.13889 | -2.5986 | -3.9221 | -3.8096 | -0.54524 | 2.9969 | 4.5611 | 3.9196 | 2.1441 | -0.089116 | -3.3558 | -3.0372 | -2.6097 | -2.4704 | -2.2371 | -2.416 | -1.3793 | -0.51568
34 | 35 | 2040 | Winter | Q, [%] | 0 | 0 | 1.237% | 0.918% | 1.194% | 0.9228% | 1.485% | 1.768% | 0.1129% | 2.113% | 3.189% | 3.097% | 0.4433% | 2.437% | 3.708% | 3.187% | 1.743% | 0.07245% | 2.728% | 2.469% | 2.122% | 2.008% | 1.819% | 1.964% | 1.121% | 0.4193%
35 | 34 | 2040 | Winter | Q, [MVAr] | 0 | 0 | 1.1186 | -1.5221 | -1.8657 | -1.5215 | -2.2151 | -2.5818 | -0.27369 | 2.1766 | 3.5026 | 3.3997 | 0.40091 | -2.9176 | -4.3535 | -3.6124 | -1.992 | -0.0049615 | 3.025 | 2.6134 | 2.1838 | 2.0553 | 1.8496 | 2.0155 | 0.96083 | 0.10467
35 | 34 | 2040 | Winter | Q, [%] | 0 | 0 | 0.9095% | 1.237% | 1.517% | 1.237% | 1.801% | 2.099% | 0.2225% | 1.77% | 2.848% | 2.764% | 0.3259% | 2.372% | 3.539% | 2.937% | 1.619% | 0.004034% | 2.459% | 2.125% | 1.775% | 1.671% | 1.504% | 1.639% | 0.7812% | 0.0851%
34 | 35 | 2040 | Winter | S, [MVA] | 0 | 0 | 7.4855 | 8.8116 | 8.2098 | 9.7636 | 9.3935 | 5.8192 | 5.4611 | 4.9354 | 5.4416 | 8.0978 | 28.9884 | 38.8788 | 43.1165 | 46.3189 | 41.2163 | 31.6572 | 17.082 | 4.2105 | 3.5326 | 6.9157 | 11.2605 | 8.0218 | 1.8168 | 5.2795
34 | 35 | 2040 | Winter | S, [%] | 0 | 0 | 6.086% | 7.164% | 6.675% | 7.938% | 7.637% | 4.731% | 4.44% | 4.013% | 4.424% | 6.584% | 23.57% | 31.61% | 35.05% | 37.66% | 33.51% | 25.74% | 13.89% | 3.423% | 2.872% | 5.623% | 9.155% | 6.522% | 1.477% | 4.292%
35 | 34 | 2040 | Winter | S, [MVA] | 0 | 0 | 7.4196 | 8.8781 | 8.2966 | 9.8254 | 9.4853 | 5.9863 | 5.4691 | 4.7289 | 5.1495 | 7.9188 | 29.0686 | 39.0211 | 43.2793 | 46.5076 | 41.3775 | 31.7552 | 17.048 | 3.9171 | 3.2315 | 6.7742 | 11.178 | 7.9043 | 1.5233 | 5.258
35 | 34 | 2040 | Winter | S, [%] | 0 | 0 | 6.032% | 7.218% | 6.745% | 7.988% | 7.712% | 4.867% | 4.446% | 3.845% | 4.187% | 6.438% | 23.63% | 31.72% | 35.19% | 37.81% | 33.64% | 25.82% | 13.86% | 3.185% | 2.627% | 5.508% | 9.088% | 6.426% | 1.238% | 4.275%
35 | 36 | 2040 | Winter | P, [MW] | 0 | 0 | -27.9514 | -28.0801 | -26.3067 | -27.7376 | -27.6466 | -27.3465 | -29.382 | -20.7474 | -6.2959 | 5.2314 | 1.0784 | -0.28926 | 2.643 | 1.0807 | 2.106 | 1.815 | 2.9887 | -1.4002 | -14.8003 | -17.4585 | -20.8616 | -23.5993 | -25.4706 | -28.8107
35 | 36 | 2040 | Winter | P, [%] | 0 | 0 | 22.72% | 22.83% | 21.39% | 22.55% | 22.48% | 22.23% | 23.89% | 16.87% | 5.119% | 4.253% | 0.8767% | 0.2352% | 2.149% | 0.8786% | 1.712% | 1.476% | 2.43% | 1.138% | 12.03% | 14.19% | 16.96% | 19.19% | 20.71% | 23.42%
36 | 35 | 2040 | Winter | P, [MW] | 0 | 0 | 28.0229 | 28.1513 | 26.3691 | 27.8072 | 27.7154 | 27.4136 | 29.4584 | 20.785 | 6.3003 | -5.2288 | -1.0783 | 0.29082 | -2.6392 | -1.0781 | -2.1051 | -1.8147 | -2.9864 | 1.4016 | 14.8202 | 17.4859 | 20.901 | 23.6503 | 25.5302 | 28.8856
36 | 35 | 2040 | Winter | P, [%] | 0 | 0 | 22.78% | 22.89% | 21.44% | 22.61% | 22.53% | 22.29% | 23.95% | 16.9% | 5.122% | 4.251% | 0.8766% | 0.2364% | 2.146% | 0.8765% | 1.711% | 1.475% | 2.428% | 1.139% | 12.05% | 14.22% | 16.99% | 19.23% | 20.76% | 23.48%
35 | 36 | 2040 | Winter | Q, [MVAr] | 0 | 0 | -5.6172 | -4.0264 | -3.6827 | -4.027 | -3.3333 | -2.9667 | -2.475 | -2.4754 | -3.4514 | -1.9486 | 0.00023251 | 4.0187 | 5.8046 | 5.0634 | 2.0431 | -1.009 | -4.3941 | -3.9824 | -3.5528 | -3.7743 | -4.6185 | -4.7844 | -5.1297 | -4.2735
35 | 36 | 2040 | Winter | Q, [%] | 0 | 0 | 4.567% | 3.273% | 2.994% | 3.274% | 2.71% | 2.412% | 2.012% | 2.013% | 2.806% | 1.584% | 0.000189% | 3.267% | 4.719% | 4.117% | 1.661% | 0.8203% | 3.572% | 3.238% | 2.888% | 3.069% | 3.755% | 3.89% | 4.17% | 3.474%
36 | 35 | 2040 | Winter | Q, [MVAr] | 0 | 0 | 5.4884 | 3.8989 | 3.5241 | 3.8942 | 3.1987 | 2.826 | 2.3626 | 2.2213 | 3.0818 | 1.5715 | -0.38032 | -4.3933 | -6.1665 | -5.4291 | -2.4166 | 0.62777 | 4.0189 | 3.6024 | 3.2367 | 3.4841 | 4.3716 | 4.584 | 4.9614 | 4.1576
36 | 35 | 2040 | Winter | Q, [%] | 0 | 0 | 4.462% | 3.17% | 2.865% | 3.166% | 2.601% | 2.298% | 1.921% | 1.806% | 2.506% | 1.278% | 0.3092% | 3.572% | 5.013% | 4.414% | 1.965% | 0.5104% | 3.267% | 2.929% | 2.631% | 2.833% | 3.554% | 3.727% | 4.034% | 3.38%
35 | 36 | 2040 | Winter | S, [MVA] | 0 | 0 | 28.5102 | 28.3673 | 26.5632 | 28.0284 | 27.8469 | 27.5069 | 29.4861 | 20.8946 | 7.1799 | 5.5826 | 1.0784 | 4.0291 | 6.378 | 5.1775 | 2.9342 | 2.0766 | 5.3141 | 4.2214 | 15.2207 | 17.8618 | 21.3667 | 24.0794 | 25.982 | 29.126
35 | 36 | 2040 | Winter | S, [%] | 0 | 0 | 23.18% | 23.06% | 21.6% | 22.79% | 22.64% | 22.36% | 23.97% | 16.99% | 5.837% | 4.539% | 0.8767% | 3.276% | 5.185% | 4.209% | 2.386% | 1.688% | 4.32% | 3.432% | 12.37% | 14.52% | 17.37% | 19.58% | 21.12% | 23.68%
36 | 35 | 2040 | Winter | S, [MVA] | 0 | 0 | 28.5553 | 28.42 | 26.6035 | 28.0786 | 27.8994 | 27.5589 | 29.553 | 20.9034 | 7.0136 | 5.4599 | 1.1434 | 4.4029 | 6.7076 | 5.5351 | 3.2049 | 1.9202 | 5.007 | 3.8654 | 15.1695 | 17.8297 | 21.3533 | 24.0904 | 26.0079 | 29.1832
36 | 35 | 2040 | Winter | S, [%] | 0 | 0 | 23.22% | 23.11% | 21.63% | 22.83% | 22.68% | 22.41% | 24.03% | 16.99% | 5.702% | 4.439% | 0.9296% | 3.58% | 5.453% | 4.5% | 2.606% | 1.561% | 4.071% | 3.143% | 12.33% | 14.5% | 17.36% | 19.59% | 21.14% | 23.73%
42 | 72 | 2040 | Winter | P, [MW] | 0 | 0 | -30.1533 | -28.8178 | -28.5708 | -28.7056 | -31.6915 | -40.5781 | -43.6596 | -33.5284 | -30.1974 | -26.7289 | -22.1404 | -15.8929 | -7.0694 | -5.6772 | -30.2038 | -17.1667 | -20.5915 | -26.4201 | -27.5677 | -20.2222 | -22.2307 | -40.0156 | -42.6665 | -36.9751
42 | 72 | 2040 | Winter | P, [%] | 0 | 0 | 33.5% | 32.02% | 31.75% | 31.9% | 35.21% | 45.09% | 48.51% | 37.25% | 33.55% | 29.7% | 24.6% | 17.66% | 7.855% | 6.308% | 33.56% | 19.07% | 22.88% | 29.36% | 30.63% | 22.47% | 24.7% | 44.46% | 47.41% | 41.08%
72 | 42 | 2040 | Winter | P, [MW] | 0 | 0 | 30.5099 | 29.1432 | 28.8913 | 29.029 | 32.0869 | 41.229 | 44.4122 | 33.9715 | 30.5594 | 27.0135 | 22.3469 | 16.0289 | 7.1949 | 5.7929 | 30.6027 | 17.2955 | 20.7584 | 26.6945 | 27.8653 | 20.3818 | 22.4232 | 40.646 | 43.3858 | 37.5133
72 | 42 | 2040 | Winter | P, [%] | 0 | 0 | 33.9% | 32.38% | 32.1% | 32.25% | 35.65% | 45.81% | 49.35% | 37.75% | 33.95% | 30.02% | 24.83% | 17.81% | 7.994% | 6.437% | 34% | 19.22% | 23.06% | 29.66% | 30.96% | 22.65% | 24.91% | 45.16% | 48.21% | 41.68%
42 | 72 | 2040 | Winter | Q, [MVAr] | 0 | 0 | 1.6187 | 1.341 | 1.9169 | 1.9164 | 2.4138 | 2.2735 | 1.2338 | -2.2475 | -3.6213 | -3.9086 | -6.4251 | -10.1403 | -16.848 | -16.6379 | -9.8267 | -6.3552 | -2.5292 | -2.5982 | -1.8366 | -1.8865 | -1.3876 | 0.88615 | 2.081 | 2.1067
42 | 72 | 2040 | Winter | Q, [%] | 0 | 0 | 1.799% | 1.49% | 2.13% | 2.129% | 2.682% | 2.526% | 1.371% | 2.497% | 4.024% | 4.343% | 7.139% | 11.27% | 18.72% | 18.49% | 10.92% | 7.061% | 2.81% | 2.887% | 2.041% | 2.096% | 1.542% | 0.9846% | 2.312% | 2.341%
72 | 42 | 2040 | Winter | Q, [MVAr] | 0 | 0 | -1.9756 | -1.7659 | -2.354 | -2.347 | -2.6844 | -1.9745 | -0.71049 | 2.0851 | 3.2797 | 3.3949 | 5.743 | 9.3048 | 15.9949 | 15.7633 | 9.5792 | 5.4997 | 1.7533 | 2.0592 | 1.3494 | 1.0912 | 0.6655 | -0.63455 | -1.6315 | -2.0604
72 | 42 | 2040 | Winter | Q, [%] | 0 | 0 | 2.195% | 1.962% | 2.616% | 2.608% | 2.983% | 2.194% | 0.7894% | 2.317% | 3.644% | 3.772% | 6.381% | 10.34% | 17.77% | 17.51% | 10.64% | 6.111% | 1.948% | 2.288% | 1.499% | 1.212% | 0.7394% | 0.7051% | 1.813% | 2.289%
42 | 72 | 2040 | Winter | S, [MVA] | 0 | 0 | 30.1968 | 28.8489 | 28.635 | 28.7695 | 31.7833 | 40.6417 | 43.677 | 33.6037 | 30.4137 | 27.0132 | 23.0538 | 18.8523 | 18.2711 | 17.5799 | 31.7621 | 18.3053 | 20.7463 | 26.5476 | 27.6288 | 20.31 | 22.274 | 40.0255 | 42.7172 | 37.0351
42 | 72 | 2040 | Winter | S, [%] | 0 | 0 | 33.55% | 32.05% | 31.82% | 31.97% | 35.31% | 45.16% | 48.53% | 37.34% | 33.79% | 30.01% | 25.62% | 20.95% | 20.3% | 19.53% | 35.29% | 20.34% | 23.05% | 29.5% | 30.7% | 22.57% | 24.75% | 44.47% | 47.46% | 41.15%
72 | 42 | 2040 | Winter | S, [MVA] | 0 | 0 | 30.5738 | 29.1967 | 28.987 | 29.1237 | 32.199 | 41.2763 | 44.4179 | 34.0354 | 30.7349 | 27.226 | 23.0731 | 18.5338 | 17.5386 | 16.794 | 32.0669 | 18.1489 | 20.8323 | 26.7738 | 27.898 | 20.411 | 22.4331 | 40.6509 | 43.4165 | 37.5698
72 | 42 | 2040 | Winter | S, [%] | 0 | 0 | 33.97% | 32.44% | 32.21% | 32.36% | 35.78% | 45.86% | 49.35% | 37.82% | 34.15% | 30.25% | 25.64% | 20.59% | 19.49% | 18.66% | 35.63% | 20.17% | 23.15% | 29.75% | 31% | 22.68% | 24.93% | 45.17% | 48.24% | 41.74%
72 | 103 | 2040 | Winter | P, [MW] | 0 | 0 | 11.539 | 7.7902 | 8.4222 | 7.6411 | 9.373 | 6.9987 | 8.7691 | 5.5243 | 6.4999 | 10.3579 | 8.226 | 5.1626 | 2.381 | 0.75528 | 8.8134 | 3.5809 | 3.4447 | 4.1619 | 8.9116 | 5.8896 | 3.4316 | 9.7249 | 10.8384 | 10.6311
72 | 103 | 2040 | Winter | P, [%] | 0 | 0 | 4.691% | 3.167% | 3.424% | 3.106% | 3.81% | 2.845% | 3.565% | 2.246% | 2.642% | 4.211% | 3.344% | 2.099% | 0.9679% | 0.307% | 3.583% | 1.456% | 1.4% | 1.692% | 3.623% | 2.394% | 1.395% | 3.953% | 4.406% | 4.322%
103 | 72 | 2040 | Winter | P, [MW] | 0 | 0 | -11.5179 | -7.7723 | -8.404 | -7.6247 | -9.3535 | -6.984 | -8.7619 | -5.5206 | -6.4935 | -10.3454 | -8.2199 | -5.1603 | -2.3802 | -0.75444 | -8.8061 | -3.579 | -3.4435 | -4.1563 | -8.9016 | -5.8846 | -3.4291 | -9.716 | -10.8275 | -10.6194
103 | 72 | 2040 | Winter | P, [%] | 0 | 0 | 4.682% | 3.159% | 3.416% | 3.099% | 3.802% | 2.839% | 3.562% | 2.244% | 2.64% | 4.205% | 3.341% | 2.098% | 0.9675% | 0.3067% | 3.58% | 1.455% | 1.4% | 1.69% | 3.619% | 2.392% | 1.394% | 3.95% | 4.401% | 4.317%
72 | 103 | 2040 | Winter | Q, [MVAr] | 0 | 0 | -11.1919 | -12.7816 | -12.5297 | -12.1742 | -12.4429 | -11.7231 | -3.0582 | 2.5601 | 4.7045 | 5.0631 | 0.52901 | -0.91999 | -2.8181 | -3.8142 | -3.0835 | -3.8117 | -2.0417 | 6.0189 | 5.0442 | 3.8408 | 3.3286 | 1.8004 | -3.4578 | -5.3098
72 | 103 | 2040 | Winter | Q, [%] | 0 | 0 | 4.55% | 5.196% | 5.093% | 4.949% | 5.058% | 4.766% | 1.243% | 1.041% | 1.912% | 2.058% | 0.215% | 0.374% | 1.146% | 1.55% | 1.253% | 1.549% | 0.83% | 2.447% | 2.05% | 1.561% | 1.353% | 0.7319% | 1.406% | 2.158%
103 | 72 | 2040 | Winter | Q, [MVAr] | 0 | 0 | 9.5744 | 11.153 | 10.9022 | 10.5401 | 10.8197 | 10.0836 | 1.3928 | -4.2352 | -6.3686 | -6.7046 | -2.1899 | -0.75276 | 1.143 | 2.1398 | 1.4281 | 2.1344 | 0.35917 | -7.6866 | -6.6956 | -5.5103 | -5.0071 | -3.4571 | 1.8072 | 3.6607
103 | 72 | 2040 | Winter | Q, [%] | 0 | 0 | 3.892% | 4.534% | 4.432% | 4.285% | 4.398% | 4.099% | 0.5662% | 1.722% | 2.589% | 2.725% | 0.8902% | 0.306% | 0.4646% | 0.8698% | 0.5805% | 0.8676% | 0.146% | 3.125% | 2.722% | 2.24% | 2.035% | 1.405% | 0.7346% | 1.488%
72 | 103 | 2040 | Winter | S, [MVA] | 0 | 0 | 16.075 | 14.9685 | 15.0973 | 14.3735 | 15.5781 | 13.6534 | 9.2871 | 6.0887 | 8.0238 | 11.5291 | 8.243 | 5.2439 | 3.6893 | 3.8882 | 9.3372 | 5.2299 | 4.0043 | 7.3177 | 10.2401 | 7.0313 | 4.7807 | 9.8902 | 11.3766 | 11.8834
72 | 103 | 2040 | Winter | S, [%] | 0 | 0 | 6.535% | 6.085% | 6.137% | 5.843% | 6.333% | 5.55% | 3.775% | 2.475% | 3.262% | 4.687% | 3.351% | 2.132% | 1.5% | 1.581% | 3.796% | 2.126% | 1.628% | 2.975% | 4.163% | 2.858% | 1.943% | 4.02% | 4.625% | 4.831%
103 | 72 | 2040 | Winter | S, [MVA] | 0 | 0 | 14.9777 | 13.5941 | 13.7653 | 13.0088 | 14.3022 | 12.266 | 8.872 | 6.958 | 9.0953 | 12.328 | 8.5066 | 5.2149 | 2.6404 | 2.2689 | 8.9211 | 4.1671 | 3.4622 | 8.7384 | 11.1387 | 8.0618 | 6.0687 | 10.3127 | 10.9773 | 11.2327
103 | 72 | 2040 | Winter | S, [%] | 0 | 0 | 6.089% | 5.526% | 5.596% | 5.288% | 5.814% | 4.986% | 3.606% | 2.828% | 3.697% | 5.011% | 3.458% | 2.12% | 1.073% | 0.9223% | 3.626% | 1.694% | 1.407% | 3.552% | 4.528% | 3.277% | 2.467% | 4.192% | 4.462% | 4.566%
1 | 2 | 2040 | Winter | P, [MW] | 0 | 0 | 28.2865 | 27.0632 | 25.4398 | 24.9911 | 25.1947 | 27.0288 | 31.0252 | 33.6389 | 36.4006 | 37.0718 | 37.0347 | 37.7246 | 39.2959 | 39.2886 | 42.2492 | 43.145 | 40.0858 | 37.7819 | 37.5804 | 25.5557 | 24.5596 | 34.6383 | 33.6242 | 31.2825
1 | 2 | 2040 | Winter | P, [%] | 0 | 0 | 70.72% | 67.66% | 63.6% | 62.48% | 62.99% | 67.57% | 77.56% | 84.1% | 91% | 92.68% | 92.59% | 94.31% | 98.24% | 98.22% | 105.6% | 107.9% | 100.2% | 94.45% | 93.95% | 63.89% | 61.4% | 86.6% | 84.06% | 78.21%
2 | 1 | 2040 | Winter | P, [MW] | 0 | 0 | -28.2222 | -27.0057 | -25.3889 | -24.942 | -25.1445 | -26.9712 | -30.9481 | -33.5486 | -36.2955 | -36.9635 | -36.9268 | -37.6076 | -39.1513 | -39.144 | -42.1045 | -43.0004 | -39.9596 | -37.6692 | -37.4692 | -25.5032 | -24.5109 | -34.5437 | -33.5346 | -31.2054
2 | 1 | 2040 | Winter | P, [%] | 0 | 0 | 70.56% | 67.51% | 63.47% | 62.36% | 62.86% | 67.43% | 77.37% | 83.87% | 90.74% | 92.41% | 92.32% | 94.02% | 97.88% | 97.86% | 105.3% | 107.5% | 99.9% | 94.17% | 93.67% | 63.76% | 61.28% | 86.36% | 83.84% | 78.01%
1 | 2 | 2040 | Winter | Q, [MVAr] | 0 | 0 | -5.0715 | 0.0061392 | 0.58678 | 0.50917 | 1.6071 | -0.21528 | -5.0936 | -6.4517 | -6.3955 | -5.9284 | 3.0314 | 8.0585 | 16.3273 | 16.2929 | 6.3524 | -0.78399 | -5.4471 | -6.1468 | -5.9587 | -5.5838 | -5.4543 | -3.2827 | -3.3348 | -2.6726
1 | 2 | 2040 | Winter | Q, [%] | 0 | 0 | 12.68% | 0.01535% | 1.467% | 1.273% | 4.018% | 0.5382% | 12.73% | 16.13% | 15.99% | 14.82% | 7.578% | 20.15% | 40.82% | 40.73% | 15.88% | 1.96% | 13.62% | 15.37% | 14.9% | 13.96% | 13.64% | 8.207% | 8.337% | 6.681%
2 | 1 | 2040 | Winter | Q, [MVAr] | 0 | 0 | 6.9792 | 1.6993 | 0.92239 | 0.94754 | -0.11679 | 1.9244 | 7.3805 | 9.1302 | 9.515 | 9.1409 | 0.16845 | -4.5896 | -12.0377 | -12.0033 | -2.0628 | 5.0736 | 9.1912 | 9.4903 | 9.2594 | 7.1402 | 6.8995 | 6.089 | 5.9918 | 4.9601
2 | 1 | 2040 | Winter | Q, [%] | 0 | 0 | 17.45% | 4.248% | 2.306% | 2.369% | 0.292% | 4.811% | 18.45% | 22.83% | 23.79% | 22.85% | 0.4211% | 11.47% | 30.09% | 30.01% | 5.157% | 12.68% | 22.98% | 23.73% | 23.15% | 17.85% | 17.25% | 15.22% | 14.98% | 12.4%
1 | 2 | 2040 | Winter | S, [MVA] | 0 | 0 | 28.7376 | 27.0632 | 25.4465 | 24.9963 | 25.2459 | 27.0296 | 31.4405 | 34.252 | 36.9582 | 37.5428 | 37.1585 | 38.5757 | 42.5529 | 42.533 | 42.724 | 43.1521 | 40.4542 | 38.2787 | 38.0499 | 26.1586 | 25.158 | 34.7935 | 33.7891 | 31.3964
1 | 2 | 2040 | Winter | S, [%] | 0 | 0 | 71.84% | 67.66% | 63.62% | 62.49% | 63.11% | 67.57% | 78.6% | 85.63% | 92.4% | 93.86% | 92.9% | 96.44% | 106.4% | 106.3% | 106.8% | 107.9% | 101.1% | 95.7% | 95.12% | 65.4% | 62.89% | 86.98% | 84.47% | 78.49%
2 | 1 | 2040 | Winter | S, [MVA] | 0 | 0 | 29.0724 | 27.0591 | 25.4056 | 24.96 | 25.1447 | 27.0397 | 31.8159 | 34.7688 | 37.5219 | 38.0769 | 36.9272 | 37.8866 | 40.9601 | 40.9431 | 42.155 | 43.2986 | 41.003 | 38.8463 | 38.5963 | 26.4839 | 25.4634 | 35.0763 | 34.0657 | 31.5971
2 | 1 | 2040 | Winter | S, [%] | 0 | 0 | 72.68% | 67.65% | 63.51% | 62.4% | 62.86% | 67.6% | 79.54% | 86.92% | 93.8% | 95.19% | 92.32% | 94.72% | 102.4% | 102.4% | 105.4% | 108.2% | 102.5% | 97.12% | 96.49% | 66.21% | 63.66% | 87.69% | 85.16% | 78.99%
8 | 72 | 2040 | Winter | P, [MW] | 0 | 0 | 59.4468 | 38.7041 | 37.2814 | 36.891 | 40.6192 | 48.3585 | 71.1334 | 81.1417 | 87.3155 | 91.0832 | 82.6413 | 71.9591 | 63.9847 | 63.0351 | 83.4661 | 71.3676 | 72.5537 | 88.8659 | 88.8391 | 80.5424 | 78.2477 | 90.9514 | 82.4712 | 72.4959
8 | 72 | 2040 | Winter | P, [%] | 0 | 0 | 19.82% | 12.9% | 12.43% | 12.3% | 13.54% | 16.12% | 23.71% | 27.05% | 29.11% | 30.36% | 27.55% | 23.99% | 21.33% | 21.01% | 27.82% | 23.79% | 24.18% | 29.62% | 29.61% | 26.85% | 26.08% | 30.32% | 27.49% | 24.17%
72 | 8 | 2040 | Winter | P, [MW] | 0 | 0 | -58.7058 | -37.9631 | -36.5404 | -36.15 | -39.8782 | -47.6175 | -70.3924 | -80.4007 | -86.5746 | -90.3422 | -81.9003 | -71.2181 | -63.2437 | -62.2941 | -82.7251 | -70.6266 | -71.8127 | -88.1249 | -88.0981 | -79.8014 | -77.5067 | -90.2104 | -81.7302 | -71.7549
72 | 8 | 2040 | Winter | P, [%] | 0 | 0 | 19.57% | 12.65% | 12.18% | 12.05% | 13.29% | 15.87% | 23.46% | 26.8% | 28.86% | 30.11% | 27.3% | 23.74% | 21.08% | 20.76% | 27.58% | 23.54% | 23.94% | 29.37% | 29.37% | 26.6% | 25.84% | 30.07% | 27.24% | 23.92%
8 | 72 | 2040 | Winter | Q, [MVAr] | 0 | 0 | -292.3657 | -295.2913 | -295.5073 | -295.5774 | -295.1502 | -294.0672 | -290.3302 | -287.9792 | -286.3386 | -285.2248 | -286.9592 | -289.261 | -290.5 | -290.5284 | -286.424 | -289.5222 | -289.6128 | -286.0432 | -285.9639 | -288.0908 | -288.6497 | -285.354 | -287.4822 | -289.89
8 | 72 | 2040 | Winter | Q, [%] | 0 | 0 | 97.46% | 98.43% | 98.5% | 98.53% | 98.38% | 98.02% | 96.78% | 95.99% | 95.45% | 95.07% | 95.65% | 96.42% | 96.83% | 96.84% | 95.47% | 96.51% | 96.54% | 95.35% | 95.32% | 96.03% | 96.22% | 95.12% | 95.83% | 96.63%
72 | 8 | 2040 | Winter | Q, [MVAr] | 0 | 0 | 323.857 | 326.7826 | 326.9985 | 327.0687 | 326.6414 | 325.5585 | 321.8215 | 319.4705 | 317.8299 | 316.7161 | 318.4505 | 320.7522 | 321.9913 | 322.0197 | 317.9152 | 321.0135 | 321.1041 | 317.5344 | 317.4552 | 319.5821 | 320.1409 | 316.8453 | 318.9735 | 321.3812
72 | 8 | 2040 | Winter | Q, [%] | 0 | 0 | 108% | 108.9% | 109% | 109% | 108.9% | 108.5% | 107.3% | 106.5% | 105.9% | 105.6% | 106.2% | 106.9% | 107.3% | 107.3% | 106% | 107% | 107% | 105.8% | 105.8% | 106.5% | 106.7% | 105.6% | 106.3% | 107.1%
8 | 72 | 2040 | Winter | S, [MVA] | 0 | 0 | 298.3482 | 297.817 | 297.8497 | 297.8707 | 297.9321 | 298.0169 | 298.9174 | 299.1922 | 299.3557 | 299.415 | 298.6221 | 298.0772 | 297.4631 | 297.288 | 298.3375 | 298.1886 | 298.5626 | 299.5294 | 299.4457 | 299.1378 | 299.0674 | 299.498 | 299.0778 | 298.8174
8 | 72 | 2040 | Winter | S, [%] | 0 | 0 | 99.45% | 99.27% | 99.28% | 99.29% | 99.31% | 99.34% | 99.64% | 99.73% | 99.79% | 99.8% | 99.54% | 99.36% | 99.15% | 99.1% | 99.45% | 99.4% | 99.52% | 99.84% | 99.82% | 99.71% | 99.69% | 99.83% | 99.69% | 99.61%
72 | 8 | 2040 | Winter | S, [MVA] | 0 | 0 | 329.1348 | 328.9803 | 329.0338 | 329.0604 | 329.0667 | 329.0224 | 329.4301 | 329.4323 | 329.4101 | 329.349 | 328.8136 | 328.5636 | 328.1435 | 327.9897 | 328.502 | 328.691 | 329.0363 | 329.5362 | 329.4527 | 329.3949 | 329.3896 | 329.4372 | 329.2779 | 329.2942
72 | 8 | 2040 | Winter | S, [%] | 0 | 0 | 109.7% | 109.7% | 109.7% | 109.7% | 109.7% | 109.7% | 109.8% | 109.8% | 109.8% | 109.8% | 109.6% | 109.5% | 109.4% | 109.3% | 109.5% | 109.6% | 109.7% | 109.8% | 109.8% | 109.8% | 109.8% | 109.8% | 109.8% | 109.8%
11 | 12 | 2040 | Winter | P, [MW] | 0 | 0 | 188.3096 | 168.4274 | 160.1187 | 156.5017 | 156.3805 | 177.6499 | 235.4757 | 278.8568 | 299.7907 | 298.0745 | 310.4914 | 314.2781 | 298.2272 | 293.1305 | 296.7747 | 280.0078 | 282.2568 | 328.7589 | 330.1677 | 310.5699 | 308.9768 | 315.3507 | 275.3595 | 234.899
11 | 12 | 2040 | Winter | P, [%] | 0 | 0 | 31.38% | 28.07% | 26.69% | 26.08% | 26.06% | 29.61% | 39.25% | 46.48% | 49.97% | 49.68% | 51.75% | 52.38% | 49.7% | 48.86% | 49.46% | 46.67% | 47.04% | 54.79% | 55.03% | 51.76% | 51.5% | 52.56% | 45.89% | 39.15%
12 | 11 | 2040 | Winter | P, [MW] | 0 | 0 | -187.3223 | -167.4415 | -159.1459 | -155.5262 | -155.4022 | -176.6558 | -234.4852 | -277.8648 | -298.7892 | -297.1014 | -309.5264 | -313.3134 | -297.3151 | -292.2137 | -295.8273 | -279.0541 | -281.2822 | -327.7569 | -329.1658 | -309.6112 | -307.9866 | -314.3002 | -274.3513 | -233.9333
12 | 11 | 2040 | Winter | P, [%] | 0 | 0 | 31.22% | 27.91% | 26.52% | 25.92% | 25.9% | 29.44% | 39.08% | 46.31% | 49.8% | 49.52% | 51.59% | 52.22% | 49.55% | 48.7% | 49.3% | 46.51% | 46.88% | 54.63% | 54.86% | 51.6% | 51.33% | 52.38% | 45.73% | 38.99%
11 | 12 | 2040 | Winter | Q, [MVAr] | 0 | 0 | -492.8013 | -498.8059 | -497.9828 | -499.6591 | -500.3868 | -497.9933 | -475.3122 | -454.5331 | -445.3203 | -438.2664 | -428.2424 | -425.7189 | -420.1514 | -424.7375 | -431.589 | -443.1584 | -447.8282 | -427.1594 | -426.1723 | -426.306 | -436.5441 | -449.5993 | -460.8094 | -468.984
11 | 12 | 2040 | Winter | Q, [%] | 0 | 0 | 82.13% | 83.13% | 83% | 83.28% | 83.4% | 83% | 79.22% | 75.76% | 74.22% | 73.04% | 71.37% | 70.95% | 70.03% | 70.79% | 71.93% | 73.86% | 74.64% | 71.19% | 71.03% | 71.05% | 72.76% | 74.93% | 76.8% | 78.16%
12 | 11 | 2040 | Winter | Q, [MVAr] | 0 | 0 | 551.8152 | 557.7357 | 556.1313 | 557.9647 | 558.8592 | 557.4113 | 534.5178 | 513.8325 | 505.1854 | 496.4333 | 485.9252 | 483.3835 | 474.6671 | 479.5383 | 488.219 | 500.1645 | 506.0869 | 487.0517 | 486.0572 | 483.6074 | 495.7353 | 512.3912 | 521.0741 | 526.7036
12 | 11 | 2040 | Winter | Q, [%] | 0 | 0 | 91.97% | 92.96% | 92.69% | 92.99% | 93.14% | 92.9% | 89.09% | 85.64% | 84.2% | 82.74% | 80.99% | 80.56% | 79.11% | 79.92% | 81.37% | 83.36% | 84.35% | 81.18% | 81.01% | 80.6% | 82.62% | 85.4% | 86.85% | 87.78%
11 | 12 | 2040 | Winter | S, [MVA] | 0 | 0 | 527.5544 | 526.4742 | 523.0917 | 523.5953 | 524.2536 | 528.7313 | 530.4436 | 533.2555 | 536.8284 | 530.0244 | 528.9579 | 529.1572 | 515.2345 | 516.0692 | 523.7788 | 524.2077 | 529.3572 | 539.0247 | 539.1043 | 527.4376 | 534.8247 | 549.1681 | 536.813 | 524.5222
11 | 12 | 2040 | Winter | S, [%] | 0 | 0 | 87.93% | 87.75% | 87.18% | 87.27% | 87.38% | 88.12% | 88.41% | 88.88% | 89.47% | 88.34% | 88.16% | 88.19% | 85.87% | 86.01% | 87.3% | 87.37% | 88.23% | 89.84% | 89.85% | 87.91% | 89.14% | 91.53% | 89.47% | 87.42%
12 | 11 | 2040 | Winter | S, [MVA] | 0 | 0 | 582.7433 | 582.3279 | 578.4544 | 579.2348 | 580.0633 | 584.7347 | 583.6888 | 584.1513 | 586.9304 | 578.5458 | 576.1335 | 576.0425 | 560.0939 | 561.5567 | 570.8516 | 572.7441 | 579.0023 | 587.0639 | 587.0279 | 574.2258 | 583.6173 | 601.1068 | 588.8861 | 576.3172
12 | 11 | 2040 | Winter | S, [%] | 0 | 0 | 97.12% | 97.05% | 96.41% | 96.54% | 96.68% | 97.46% | 97.28% | 97.36% | 97.82% | 96.42% | 96.02% | 96.01% | 93.35% | 93.59% | 95.14% | 95.46% | 96.5% | 97.84% | 97.84% | 95.7% | 97.27% | 100.2% | 98.15% | 96.05%
13 | 14 | 2040 | Winter | P, [MW] | 0 | 0 | 37.8437 | 51.9788 | 49.9123 | 48.8756 | 49.7056 | 52.9193 | 49.5929 | 48.3508 | 47.8268 | 45.7241 | 50.1465 | 53.6636 | 47.7563 | 45.7567 | 46.7557 | 42.0007 | 44.9722 | 53.8275 | 59.6844 | 53.971 | 55.5049 | 63.1016 | 55.9915 | 46.8994
13 | 14 | 2040 | Winter | P, [%] | 0 | 0 | 9.461% | 12.99% | 12.48% | 12.22% | 12.43% | 13.23% | 12.4% | 12.09% | 11.96% | 11.43% | 12.54% | 13.42% | 11.94% | 11.44% | 11.69% | 10.5% | 11.24% | 13.46% | 14.92% | 13.49% | 13.88% | 15.78% | 14% | 11.72%
14 | 13 | 2040 | Winter | P, [MW] | 0 | 0 | -37.7909 | -51.9171 | -49.8516 | -48.8155 | -49.6457 | -52.859 | -49.5413 | -48.3018 | -47.7792 | -45.6776 | -50.0923 | -53.6035 | -47.6929 | -45.6924 | -46.7003 | -41.9454 | -44.9192 | -53.7791 | -59.6331 | -53.9195 | -55.4523 | -63.0493 | -55.9388 | -46.8479
14 | 13 | 2040 | Winter | P, [%] | 0 | 0 | 9.448% | 12.98% | 12.46% | 12.2% | 12.41% | 13.21% | 12.39% | 12.08% | 11.94% | 11.42% | 12.52% | 13.4% | 11.92% | 11.42% | 11.68% | 10.49% | 11.23% | 13.44% | 14.91% | 13.48% | 13.86% | 15.76% | 13.98% | 11.71%
13 | 14 | 2040 | Winter | Q, [MVAr] | 0 | 0 | 118.9176 | 124.4982 | 124.1473 | 123.9235 | 123.2861 | 122.4164 | 113.0012 | 110.1276 | 108.4197 | 107.7943 | 116.085 | 121.7889 | 128.1731 | 129.9944 | 119.0434 | 120.5865 | 116.6895 | 106.6328 | 107.5429 | 110.7212 | 111.4643 | 107.0238 | 111.359 | 114.0352
13 | 14 | 2040 | Winter | Q, [%] | 0 | 0 | 29.73% | 31.12% | 31.04% | 30.98% | 30.82% | 30.6% | 28.25% | 27.53% | 27.1% | 26.95% | 29.02% | 30.45% | 32.04% | 32.5% | 29.76% | 30.15% | 29.17% | 26.66% | 26.89% | 27.68% | 27.87% | 26.76% | 27.84% | 28.51%
14 | 13 | 2040 | Winter | Q, [MVAr] | 0 | 0 | -114.3198 | -119.1246 | -118.8616 | -118.6844 | -118.0694 | -117.1654 | -108.5052 | -105.8569 | -104.2741 | -103.7466 | -111.3642 | -116.5598 | -122.6496 | -124.3874 | -114.2142 | -115.7727 | -112.0725 | -102.4205 | -103.0768 | -106.242 | -106.8867 | -102.4666 | -106.7724 | -109.5467
14 | 13 | 2040 | Winter | Q, [%] | 0 | 0 | 28.58% | 29.78% | 29.72% | 29.67% | 29.52% | 29.29% | 27.13% | 26.46% | 26.07% | 25.94% | 27.84% | 29.14% | 30.66% | 31.1% | 28.55% | 28.94% | 28.02% | 25.61% | 25.77% | 26.56% | 26.72% | 25.62% | 26.69% | 27.39%
13 | 14 | 2040 | Winter | S, [MVA] | 0 | 0 | 124.794 | 134.9133 | 133.805 | 133.2136 | 132.929 | 133.365 | 123.4047 | 120.2742 | 118.5 | 117.091 | 126.4531 | 133.0877 | 136.7808 | 137.8123 | 127.8962 | 127.6916 | 125.0558 | 119.4485 | 122.9947 | 123.1749 | 124.5194 | 124.2413 | 124.643 | 123.3028
13 | 14 | 2040 | Winter | S, [%] | 0 | 0 | 31.2% | 33.73% | 33.45% | 33.3% | 33.23% | 33.34% | 30.85% | 30.07% | 29.62% | 29.27% | 31.61% | 33.27% | 34.2% | 34.45% | 31.97% | 31.92% | 31.26% | 29.86% | 30.75% | 30.79% | 31.13% | 31.06% | 31.16% | 30.83%
14 | 13 | 2040 | Winter | S, [MVA] | 0 | 0 | 120.4042 | 129.9463 | 128.8924 | 128.3314 | 128.0824 | 128.5372 | 119.28 | 116.3561 | 114.6993 | 113.357 | 122.1115 | 128.2947 | 131.5962 | 132.5142 | 123.3929 | 123.1371 | 120.7393 | 115.6812 | 119.0837 | 119.1414 | 120.4148 | 120.3105 | 120.5383 | 119.1436
14 | 13 | 2040 | Winter | S, [%] | 0 | 0 | 30.1% | 32.49% | 32.22% | 32.08% | 32.02% | 32.13% | 29.82% | 29.09% | 28.67% | 28.34% | 30.53% | 32.07% | 32.9% | 33.13% | 30.85% | 30.78% | 30.18% | 28.92% | 29.77% | 29.79% | 30.1% | 30.08% | 30.13% | 29.79%
13 | 15 | 2040 | Winter | P, [MW] | 0 | 0 | 169.1715 | 156.2447 | 151.7298 | 149.4593 | 159.1032 | 169.1585 | 195.1233 | 192.1331 | 195.2017 | 203.2997 | 198.1679 | 184.2563 | 159.4301 | 154.167 | 196.7439 | 165.1466 | 170.2609 | 203.7922 | 222.2222 | 198.987 | 195.7308 | 237.3122 | 222.8147 | 198.0619
13 | 15 | 2040 | Winter | P, [%] | 0 | 0 | 28.2% | 26.04% | 25.29% | 24.91% | 26.52% | 28.19% | 32.52% | 32.02% | 32.53% | 33.88% | 33.03% | 30.71% | 26.57% | 25.69% | 32.79% | 27.52% | 28.38% | 33.97% | 37.04% | 33.16% | 32.62% | 39.55% | 37.14% | 33.01%
15 | 13 | 2040 | Winter | P, [MW] | 0 | 0 | -168.8459 | -155.9304 | -151.4191 | -149.1506 | -158.7867 | -168.8329 | -194.775 | -191.7876 | -194.8534 | -202.9437 | -197.8167 | -183.9179 | -159.1122 | -153.853 | -196.3941 | -164.8242 | -169.9344 | -203.4357 | -221.8469 | -198.6351 | -195.3819 | -236.9203 | -222.4388 | -197.7109
15 | 13 | 2040 | Winter | P, [%] | 0 | 0 | 28.14% | 25.99% | 25.24% | 24.86% | 26.46% | 28.14% | 32.46% | 31.96% | 32.48% | 33.82% | 32.97% | 30.65% | 26.52% | 25.64% | 32.73% | 27.47% | 28.32% | 33.91% | 36.97% | 33.11% | 32.56% | 39.49% | 37.07% | 32.95%
13 | 15 | 2040 | Winter | Q, [MVAr] | 0 | 0 | -320.0714 | -319.5263 | -319.4263 | -319.2363 | -319.4557 | -320.0714 | -319.5473 | -319.6138 | -319.5455 | -319.3572 | -319.4779 | -319.7814 | -320.2371 | -320.3195 | -319.5106 | -320.1419 | -320.0518 | -319.3454 | -318.8714 | -319.459 | -319.5336 | -318.4382 | -318.8552 | -319.4803
13 | 15 | 2040 | Winter | Q, [%] | 0 | 0 | 53.35% | 53.25% | 53.24% | 53.21% | 53.24% | 53.35% | 53.26% | 53.27% | 53.26% | 53.23% | 53.25% | 53.3% | 53.37% | 53.39% | 53.25% | 53.36% | 53.34% | 53.22% | 53.15% | 53.24% | 53.26% | 53.07% | 53.14% | 53.25%
15 | 13 | 2040 | Winter | Q, [MVAr] | 0 | 0 | 344.9122 | 343.5037 | 343.1282 | 342.7855 | 343.5954 | 344.9114 | 346.1164 | 345.9715 | 346.1202 | 346.5207 | 346.2656 | 345.5975 | 344.4913 | 344.2709 | 346.1956 | 344.7362 | 344.9603 | 346.5455 | 347.5023 | 346.306 | 346.146 | 348.331 | 347.5341 | 346.2603
15 | 13 | 2040 | Winter | Q, [%] | 0 | 0 | 57.49% | 57.25% | 57.19% | 57.13% | 57.27% | 57.49% | 57.69% | 57.66% | 57.69% | 57.75% | 57.71% | 57.6% | 57.42% | 57.38% | 57.7% | 57.46% | 57.49% | 57.76% | 57.92% | 57.72% | 57.69% | 58.06% | 57.92% | 57.71%
13 | 15 | 2040 | Winter | S, [MVA] | 0 | 0 | 362.0286 | 355.6817 | 353.6313 | 352.491 | 356.8834 | 362.0225 | 374.4109 | 372.9184 | 374.4503 | 378.576 | 375.9476 | 369.0671 | 357.7286 | 355.4885 | 375.2268 | 360.228 | 362.5216 | 378.8308 | 388.6666 | 376.364 | 374.7162 | 397.1397 | 388.9923 | 375.8939
13 | 15 | 2040 | Winter | S, [%] | 0 | 0 | 60.34% | 59.28% | 58.94% | 58.75% | 59.48% | 60.34% | 62.4% | 62.15% | 62.41% | 63.1% | 62.66% | 61.51% | 59.62% | 59.25% | 62.54% | 60.04% | 60.42% | 63.14% | 64.78% | 62.73% | 62.45% | 66.19% | 64.83% | 62.65%
15 | 13 | 2040 | Winter | S, [MVA] | 0 | 0 | 384.0226 | 377.2388 | 375.0529 | 373.8286 | 378.5116 | 384.0162 | 397.1572 | 395.574 | 397.199 | 401.5753 | 398.7873 | 391.4888 | 379.4614 | 377.0852 | 398.0227 | 382.1127 | 384.5456 | 401.8456 | 412.2789 | 399.2289 | 397.481 | 421.2668 | 412.6244 | 398.7303
15 | 13 | 2040 | Winter | S, [%] | 0 | 0 | 64% | 62.87% | 62.51% | 62.3% | 63.09% | 64% | 66.19% | 65.93% | 66.2% | 66.93% | 66.46% | 65.25% | 63.24% | 62.85% | 66.34% | 63.69% | 64.09% | 66.97% | 68.71% | 66.54% | 66.25% | 70.21% | 68.77% | 66.46%
19 | 20 | 2040 | Winter | P, [MW] | 0 | 0 | -5.2459 | -6.1665 | -7.2821 | -8.4331 | -2.3957 | -9.8428 | -16.5691 | -21.828 | -21.828 | -24.9361 | -38.4054 | -48.8966 | -55.0342 | -55.4908 | -51.3464 | -43.481 | -30.6602 | -21.8203 | -21.8205 | -13.3761 | -5.4029 | -5.4125 | -3.4903 | -4.7542
19 | 20 | 2040 | Winter | P, [%] | 0 | 0 | 26.23% | 30.83% | 36.41% | 42.17% | 11.98% | 49.21% | 82.85% | 109.1% | 109.1% | 124.7% | 192% | 244.5% | 275.2% | 277.5% | 256.7% | 217.4% | 153.3% | 109.1% | 109.1% | 66.88% | 27.01% | 27.06% | 17.45% | 23.77%
20 | 19 | 2040 | Winter | P, [MW] | 0 | 0 | 5.2557 | 6.1801 | 7.3003 | 8.4564 | 2.4016 | 9.8733 | 16.6485 | 21.9639 | 21.9639 | 25.1136 | 38.8318 | 49.5945 | 55.9253 | 56.3961 | 52.1192 | 44.0288 | 30.9299 | 21.9562 | 21.9564 | 13.4272 | 5.4121 | 5.4232 | 3.4969 | 4.7632
20 | 19 | 2040 | Winter | P, [%] | 0 | 0 | 26.28% | 30.9% | 36.5% | 42.28% | 12.01% | 49.37% | 83.24% | 109.8% | 109.8% | 125.6% | 194.2% | 248% | 279.6% | 282% | 260.6% | 220.1% | 154.6% | 109.8% | 109.8% | 67.14% | 27.06% | 27.12% | 17.48% | 23.82%
19 | 20 | 2040 | Winter | Q, [MVAr] | 0 | 0 | -2.5447 | -2.9657 | -3.1128 | -3 | -3.8001 | -2.847 | -1.0636 | 0.9564 | 0.95651 | 1.665 | 3.624 | 6.2513 | 6.9007 | 6.7951 | 6.5946 | 5.3833 | 2.4644 | 0.82819 | 0.83179 | -0.50572 | -1.7456 | -2.7403 | -3.2741 | -2.9352
19 | 20 | 2040 | Winter | Q, [%] | 0 | 0 | 12.72% | 14.83% | 15.56% | 15% | 19% | 14.23% | 5.318% | 4.782% | 4.783% | 8.325% | 18.12% | 31.26% | 34.5% | 33.98% | 32.97% | 26.92% | 12.32% | 4.141% | 4.159% | 2.529% | 8.728% | 13.7% | 16.37% | 14.68%
20 | 19 | 2040 | Winter | Q, [MVAr] | 0 | 0 | 2.7047 | 3.187 | 3.41 | 3.3797 | 3.896 | 3.3445 | 2.358 | 1.2594 | 1.2593 | 1.2293 | 3.3303 | 5.1297 | 7.6299 | 7.9673 | 6.0068 | 3.5493 | 1.9325 | 1.3876 | 1.384 | 1.3393 | 1.8962 | 2.9138 | 3.3824 | 3.0825
20 | 19 | 2040 | Winter | Q, [%] | 0 | 0 | 13.52% | 15.94% | 17.05% | 16.9% | 19.48% | 16.72% | 11.79% | 6.297% | 6.297% | 6.147% | 16.65% | 25.65% | 38.15% | 39.84% | 30.03% | 17.75% | 9.662% | 6.938% | 6.92% | 6.697% | 9.481% | 14.57% | 16.91% | 15.41%
19 | 20 | 2040 | Winter | S, [MVA] | 0 | 0 | 5.8305 | 6.8426 | 7.9195 | 8.9508 | 4.4922 | 10.2462 | 16.6032 | 21.849 | 21.849 | 24.9917 | 38.576 | 49.2945 | 55.4651 | 55.9053 | 51.7681 | 43.813 | 30.7591 | 21.836 | 21.8364 | 13.3857 | 5.6779 | 6.0667 | 4.7855 | 5.5873
19 | 20 | 2040 | Winter | S, [%] | 0 | 0 | 29.15% | 34.21% | 39.6% | 44.75% | 22.46% | 51.23% | 83.02% | 109.2% | 109.2% | 125% | 192.9% | 246.5% | 277.3% | 279.5% | 258.8% | 219.1% | 153.8% | 109.2% | 109.2% | 66.93% | 28.39% | 30.33% | 23.93% | 27.94%
20 | 19 | 2040 | Winter | S, [MVA] | 0 | 0 | 5.9108 | 6.9535 | 8.0574 | 9.1067 | 4.5767 | 10.4244 | 16.8146 | 22 | 22 | 25.1437 | 38.9744 | 49.8591 | 56.4434 | 56.9561 | 52.4642 | 44.1716 | 30.9902 | 22 | 22 | 13.4939 | 5.7347 | 6.1564 | 4.8651 | 5.6737
20 | 19 | 2040 | Winter | S, [%] | 0 | 0 | 29.55% | 34.77% | 40.29% | 45.53% | 22.88% | 52.12% | 84.07% | 110% | 110% | 125.7% | 194.9% | 249.3% | 282.2% | 284.8% | 262.3% | 220.9% | 155% | 110% | 110% | 67.47% | 28.67% | 30.78% | 24.33% | 28.37%
19 | 21 | 2040 | Winter | P, [MW] | 0 | 0 | -2.4657 | -3.9529 | 9.7547 | 9.4241 | 9.2335 | -4.6836 | -10.6051 | -21.8265 | -21.8265 | -21.836 | -27.6883 | -38.179 | -44.8784 | -46.0278 | -43.334 | -35.5662 | -21.8188 | -21.8189 | -17.1469 | -4.2765 | 3.2993 | 1.7085 | 1.8434 | -0.31577
19 | 21 | 2040 | Winter | P, [%] | 0 | 0 | 12.33% | 19.76% | 48.77% | 47.12% | 46.17% | 23.42% | 53.03% | 109.1% | 109.1% | 109.2% | 138.4% | 190.9% | 224.4% | 230.1% | 216.7% | 177.8% | 109.1% | 109.1% | 85.73% | 21.38% | 16.5% | 8.542% | 9.217% | 1.579%
21 | 19 | 2040 | Winter | P, [MW] | 0 | 0 | 2.4695 | 3.9601 | -9.7225 | -9.3938 | -9.2035 | 4.693 | 10.6383 | 21.9624 | 21.9624 | 21.9719 | 27.9086 | 38.601 | 45.4673 | 46.6478 | 43.8811 | 35.9307 | 21.9547 | 21.9547 | 17.2307 | 4.2823 | -3.2948 | -1.7047 | -1.8388 | 0.31871
21 | 19 | 2040 | Winter | P, [%] | 0 | 0 | 12.35% | 19.8% | 48.61% | 46.97% | 46.02% | 23.47% | 53.19% | 109.8% | 109.8% | 109.9% | 139.5% | 193% | 227.3% | 233.2% | 219.4% | 179.7% | 109.8% | 109.8% | 86.15% | 21.41% | 16.47% | 8.524% | 9.194% | 1.594%
19 | 21 | 2040 | Winter | Q, [MVAr] | 0 | 0 | -2.6894 | -3.0667 | -3.923 | -3.918 | -4.1892 | -3.2436 | -1.7445 | 0.99036 | 0.99048 | 1.1637 | 1.3412 | 3.4323 | 4.3624 | 4.6907 | 4.382 | 3.4665 | 0.86502 | 0.86555 | 0.15231 | -1.3945 | -2.2542 | -3.1467 | -3.5205 | -3.17
19 | 21 | 2040 | Winter | Q, [%] | 0 | 0 | 13.45% | 15.33% | 19.62% | 19.59% | 20.95% | 16.22% | 8.723% | 4.952% | 4.952% | 5.819% | 6.706% | 17.16% | 21.81% | 23.45% | 21.91% | 17.33% | 4.325% | 4.328% | 0.7616% | 6.972% | 11.27% | 15.73% | 17.6% | 15.85%
21 | 19 | 2040 | Winter | Q, [MVAr] | 0 | 0 | 2.7537 | 3.1882 | 4.4611 | 4.4251 | 4.6909 | 3.4016 | 2.3016 | 1.2856 | 1.2855 | 1.1122 | 2.3473 | 3.6366 | 5.5011 | 5.6942 | 4.78 | 2.637 | 1.4109 | 1.4104 | 1.2512 | 1.4912 | 2.3308 | 3.2088 | 3.5972 | 3.2192
21 | 19 | 2040 | Winter | Q, [%] | 0 | 0 | 13.77% | 15.94% | 22.31% | 22.13% | 23.45% | 17.01% | 11.51% | 6.428% | 6.427% | 5.561% | 11.74% | 18.18% | 27.51% | 28.47% | 23.9% | 13.19% | 7.055% | 7.052% | 6.256% | 7.456% | 11.65% | 16.04% | 17.99% | 16.1%
19 | 21 | 2040 | Winter | S, [MVA] | 0 | 0 | 3.6486 | 5.003 | 10.514 | 10.2061 | 10.1393 | 5.6971 | 10.7476 | 21.849 | 21.849 | 21.867 | 27.7208 | 38.3329 | 45.09 | 46.2662 | 43.555 | 35.7348 | 21.836 | 21.836 | 17.1476 | 4.4981 | 3.9959 | 3.5806 | 3.9739 | 3.1857
19 | 21 | 2040 | Winter | S, [%] | 0 | 0 | 18.24% | 25.01% | 52.57% | 51.03% | 50.7% | 28.49% | 53.74% | 109.2% | 109.2% | 109.3% | 138.6% | 191.7% | 225.4% | 231.3% | 217.8% | 178.7% | 109.2% | 109.2% | 85.74% | 22.49% | 19.98% | 17.9% | 19.87% | 15.93%
21 | 19 | 2040 | Winter | S, [MVA] | 0 | 0 | 3.6988 | 5.084 | 10.6972 | 10.3839 | 10.33 | 5.7961 | 10.8845 | 22 | 22 | 22 | 28.0071 | 38.7719 | 45.7989 | 46.9941 | 44.1407 | 36.0273 | 22 | 22 | 17.2761 | 4.5345 | 4.0358 | 3.6335 | 4.0399 | 3.2349
21 | 19 | 2040 | Winter | S, [%] | 0 | 0 | 18.49% | 25.42% | 53.49% | 51.92% | 51.65% | 28.98% | 54.42% | 110% | 110% | 110% | 140% | 193.9% | 229% | 235% | 220.7% | 180.1% | 110% | 110% | 86.38% | 22.67% | 20.18% | 18.17% | 20.2% | 16.17%
29 | 30 | 2040 | Winter | P, [MW] | 0 | 0 | 3.5926 | 15.4164 | 14.9553 | 14.6856 | 14.7143 | 15.4437 | -4.4518 | -17.6678 | -23.7422 | -23.7978 | -23.4756 | -32.1978 | -39.2051 | -40.1181 | -36.7081 | -28.3982 | -23.6603 | -23.7563 | -12.7446 | -0.39144 | 7.4845 | 5.7404 | 5.5037 | 3.9758
29 | 30 | 2040 | Winter | P, [%] | 0 | 0 | 16.33% | 70.07% | 67.98% | 66.75% | 66.88% | 70.2% | 20.24% | 80.31% | 107.9% | 108.2% | 106.7% | 146.4% | 178.2% | 182.4% | 166.9% | 129.1% | 107.5% | 108% | 57.93% | 1.779% | 34.02% | 26.09% | 25.02% | 18.07%
30 | 29 | 2040 | Winter | P, [MW] | 0 | 0 | -3.5822 | -15.3535 | -14.8956 | -14.6272 | -14.655 | -15.3799 | 4.462 | 17.7374 | 23.8665 | 23.9221 | 23.5999 | 32.429 | 39.5515 | 40.4815 | 37.0111 | 28.5771 | 23.7846 | 23.8806 | 12.782 | 0.39434 | -7.4682 | -5.7255 | -5.488 | -3.964
30 | 29 | 2040 | Winter | P, [%] | 0 | 0 | 16.28% | 69.79% | 67.71% | 66.49% | 66.61% | 69.91% | 20.28% | 80.62% | 108.5% | 108.7% | 107.3% | 147.4% | 179.8% | 184% | 168.2% | 129.9% | 108.1% | 108.5% | 58.1% | 1.792% | 33.95% | 26.03% | 24.95% | 18.02%
29 | 30 | 2040 | Winter | Q, [MVAr] | 0 | 0 | -5.8039 | -6.495 | -6.4684 | -6.6256 | -6.798 | -6.7003 | -5.0926 | -2.1962 | -1.4327 | -1.0857 | -2.7848 | -1.3619 | -1.0728 | -1.0694 | -1.3563 | -1.4459 | -1.8937 | -1.3478 | -2.7764 | -3.6165 | -4.2465 | -5.8051 | -6.3184 | -6.0703
29 | 30 | 2040 | Winter | Q, [%] | 0 | 0 | 26.38% | 29.52% | 29.4% | 30.12% | 30.9% | 30.46% | 23.15% | 9.983% | 6.512% | 4.935% | 12.66% | 6.19% | 4.876% | 4.861% | 6.165% | 6.572% | 8.608% | 6.126% | 12.62% | 16.44% | 19.3% | 26.39% | 28.72% | 27.59%
30 | 29 | 2040 | Winter | Q, [MVAr] | 0 | 0 | 6.0193 | 7.7967 | 7.7029 | 7.8343 | 8.0235 | 8.0212 | 5.3034 | 3.6354 | 4.0037 | 3.6567 | 5.3557 | 6.1444 | 8.2382 | 8.5874 | 7.6252 | 5.1473 | 4.4647 | 3.9188 | 3.549 | 3.6765 | 4.5836 | 6.1131 | 6.6444 | 6.3143
30 | 29 | 2040 | Winter | Q, [%] | 0 | 0 | 27.36% | 35.44% | 35.01% | 35.61% | 36.47% | 36.46% | 24.11% | 16.52% | 18.2% | 16.62% | 24.34% | 27.93% | 37.45% | 39.03% | 34.66% | 23.4% | 20.29% | 17.81% | 16.13% | 16.71% | 20.83% | 27.79% | 30.2% | 28.7%
29 | 30 | 2040 | Winter | S, [MVA] | 0 | 0 | 6.8258 | 16.7287 | 16.2942 | 16.111 | 16.2087 | 16.8346 | 6.7641 | 17.8038 | 23.7854 | 23.8226 | 23.6402 | 32.2266 | 39.2197 | 40.1323 | 36.7331 | 28.4349 | 23.7359 | 23.7945 | 13.0436 | 3.6376 | 8.6053 | 8.1641 | 8.3793 | 7.2564
29 | 30 | 2040 | Winter | S, [%] | 0 | 0 | 31.03% | 76.04% | 74.06% | 73.23% | 73.68% | 76.52% | 30.75% | 80.93% | 108.1% | 108.3% | 107.5% | 146.5% | 178.3% | 182.4% | 167% | 129.2% | 107.9% | 108.2% | 59.29% | 16.53% | 39.11% | 37.11% | 38.09% | 32.98%
30 | 29 | 2040 | Winter | S, [MVA] | 0 | 0 | 7.0046 | 17.2197 | 16.7694 | 16.5931 | 16.7076 | 17.3459 | 6.9308 | 18.1061 | 24.2 | 24.2 | 24.2 | 33.006 | 40.4003 | 41.3823 | 37.7885 | 29.037 | 24.2 | 24.2 | 13.2655 | 3.6976 | 8.7626 | 8.3757 | 8.6178 | 7.4555
30 | 29 | 2040 | Winter | S, [%] | 0 | 0 | 31.84% | 78.27% | 76.22% | 75.42% | 75.94% | 78.84% | 31.5% | 82.3% | 110% | 110% | 110% | 150% | 183.6% | 188.1% | 171.8% | 132% | 110% | 110% | 60.3% | 16.81% | 39.83% | 38.07% | 39.17% | 33.89%
1 | 5 | 2040 | Winter | P, [MW] | Expected | - | -6.3862 | -8.7557 | -11.1119 | -10.8272 | -13.2776 | 6.788 | 14.2636 | 30.2366 | 25.0481 | 17.6148 | 19.5723 | 26.3624 | 35.6547 | 33.7021 | 26.5816 | 20.8414 | 13.4571 | 16.043 | 13.8632 | 10.6659 | 6.8173 | -0.28265 | -3.499 | -6.2941
1 | 5 | 2040 | Winter | P, [%] | Expected | - | 5.192% | 7.118% | 9.034% | 8.803% | 10.79% | 5.519% | 11.6% | 24.58% | 20.36% | 14.32% | 15.91% | 21.43% | 28.99% | 27.4% | 21.61% | 16.94% | 10.94% | 13.04% | 11.27% | 8.671% | 5.542% | 0.2298% | 2.845% | 5.117%
5 | 1 | 2040 | Winter | P, [MW] | Expected | - | 6.3975 | 8.7786 | 11.1485 | 10.8621 | 13.3279 | -6.7751 | -14.2062 | -29.9885 | -24.878 | -17.5306 | -19.4584 | -26.15 | -35.2496 | -33.3322 | -26.366 | -20.7107 | -13.4035 | -15.9711 | -13.8101 | -10.6346 | -6.8044 | 0.28284 | 3.5026 | 6.3051
5 | 1 | 2040 | Winter | P, [%] | Expected | - | 5.201% | 7.137% | 9.064% | 8.831% | 10.84% | 5.508% | 11.55% | 24.38% | 20.23% | 14.25% | 15.82% | 21.26% | 28.66% | 27.1% | 21.44% | 16.84% | 10.9% | 12.98% | 11.23% | 8.646% | 5.532% | 0.23% | 2.848% | 5.126%
1 | 5 | 2040 | Winter | Q, [MVAr] | Expected | - | -1.3147 | -3.0621 | -3.5627 | -3.5897 | -2.776 | -0.86023 | 1.7666 | 0.38408 | -0.76847 | -1.4494 | -6.1497 | -9.0949 | -13.5824 | -13.9316 | -8.7181 | -7.1989 | -4.6675 | -3.4192 | -2.6546 | -1.9993 | -1.6203 | 0.17503 | 0.31732 | -0.86913
1 | 5 | 2040 | Winter | Q, [%] | Expected | - | 1.069% | 2.489% | 2.896% | 2.918% | 2.257% | 0.6994% | 1.436% | 0.3123% | 0.6248% | 1.178% | 5% | 7.394% | 11.04% | 11.33% | 7.088% | 5.853% | 3.795% | 2.78% | 2.158% | 1.625% | 1.317% | 0.1423% | 0.258% | 0.7066%
5 | 1 | 2040 | Winter | Q, [MVAr] | Expected | - | 0.12823 | 1.922 | 2.4693 | 2.491 | 1.7333 | -0.30085 | -2.7832 | -0.76211 | 0.12155 | 0.50308 | 5.3205 | 8.6079 | 13.7708 | 14 | 8.2525 | 6.419 | 3.6166 | 2.4296 | 1.6 | 0.8668 | 0.42908 | -1.3914 | -1.5182 | -0.31243
5 | 1 | 2040 | Winter | Q, [%] | Expected | - | 0.0010426 | 0.015626 | 0.020075 | 0.020252 | 0.014092 | 0.0024459 | 0.022628 | 0.006196 | 0.00098821 | 0.0040901 | 0.043256 | 0.069983 | 0.11196 | 0.11382 | 0.067093 | 0.052187 | 0.029403 | 0.019753 | 0.013008 | 0.0070471 | 0.0034884 | 0.011312 | 0.012343 | 0.0025401
1 | 5 | 2040 | Winter | S, [MVA] | Expected | - | 6.5201 | 9.2757 | 11.6691 | 11.4068 | 13.5647 | 6.8423 | 14.3726 | 30.239 | 25.0599 | 17.6743 | 20.5157 | 27.8871 | 38.1541 | 36.4681 | 27.9747 | 22.0496 | 14.2436 | 16.4033 | 14.1151 | 10.8516 | 7.0072 | 0.33245 | 3.5134 | 6.3539
1 | 5 | 2040 | Winter | S, [%] | Expected | - | 5.301% | 7.541% | 9.487% | 9.274% | 11.03% | 5.563% | 11.69% | 24.58% | 20.37% | 14.37% | 16.68% | 22.67% | 31.02% | 29.65% | 22.74% | 17.93% | 11.58% | 13.34% | 11.48% | 8.822% | 5.697% | 0.2703% | 2.856% | 5.166%
5 | 1 | 2040 | Winter | S, [MVA] | Expected | - | 6.3988 | 8.9865 | 11.4187 | 11.1441 | 13.4401 | 6.7818 | 14.4763 | 29.9981 | 24.8783 | 17.5378 | 20.1727 | 27.5304 | 37.844 | 36.1529 | 27.6273 | 21.6826 | 13.8828 | 16.1549 | 13.9024 | 10.6699 | 6.8179 | 1.4199 | 3.8175 | 6.3128
5 | 1 | 2040 | Winter | S, [%] | Expected | - | 5.202% | 7.306% | 9.284% | 9.06% | 10.93% | 5.514% | 11.77% | 24.39% | 20.23% | 14.26% | 16.4% | 22.38% | 30.77% | 29.39% | 22.46% | 17.63% | 11.29% | 13.13% | 11.3% | 8.675% | 5.543% | 1.154% | 3.104% | 5.132%
1 | 19 | 2040 | Winter | P, [MW] | Expected | - | -7.9414 | -10.4257 | 2.1755 | 0.67473 | 6.5865 | -14.8979 | -27.3971 | -43.6203 | -43.6598 | -46.7076 | -66.4311 | -87.668 | -101.4654 | -103.2077 | -95.8457 | -79.0819 | -52.3091 | -43.3598 | -38.7309 | -17.6377 | -2.2882 | -4.0136 | -1.9355 | -5.3464
1 | 19 | 2040 | Winter | P, [%] | Expected | - | 6.456% | 8.476% | 1.769% | 0.5486% | 5.355% | 12.11% | 22.27% | 35.46% | 35.5% | 37.97% | 54.01% | 71.27% | 82.49% | 83.91% | 77.92% | 64.29% | 42.53% | 35.25% | 31.49% | 14.34% | 1.86% | 3.263% | 1.574% | 4.347%
19 | 1 | 2040 | Winter | P, [MW] | Expected | - | 7.9678 | 10.4671 | -2.1426 | -0.64359 | -6.5375 | 14.9628 | 27.5463 | 43.9788 | 44.019 | 47.1183 | 67.2756 | 89.1548 | 103.4848 | 105.2987 | 97.6352 | 80.2817 | 52.8271 | 43.7145 | 39.0133 | 17.6973 | 2.2992 | 4.0398 | 1.9629 | 5.3726
19 | 1 | 2040 | Winter | P, [%] | Expected | - | 6.478% | 8.51% | 1.742% | 0.5232% | 5.315% | 12.16% | 22.4% | 35.76% | 35.79% | 38.31% | 54.7% | 72.48% | 84.13% | 85.61% | 79.38% | 65.27% | 42.95% | 35.54% | 31.72% | 14.39% | 1.869% | 3.284% | 1.596% | 4.368%
1 | 19 | 2040 | Winter | Q, [MVAr] | Expected | - | -9.1144 | -10.7683 | -13.3084 | -13.1273 | -14.9291 | -11.1063 | -5.9773 | 0.33283 | 0.091782 | 1.3507 | 1.7212 | 6.3821 | 5.8257 | 5.7841 | 6.2952 | 7.3344 | 2.4927 | 1.5824 | 0.78583 | -3.0568 | -7.7036 | -11.4206 | -12.1914 | -10.8267
1 | 19 | 2040 | Winter | Q, [%] | Expected | - | 7.41% | 8.755% | 10.82% | 10.67% | 12.14% | 9.029% | 4.86% | 0.2706% | 0.07462% | 1.098% | 1.399% | 5.189% | 4.736% | 4.703% | 5.118% | 5.963% | 2.027% | 1.286% | 0.6389% | 2.485% | 6.263% | 9.285% | 9.912% | 8.802%
19 | 1 | 2040 | Winter | Q, [MVAr] | Expected | - | 8.3501 | 10.0608 | 12.573 | 12.3862 | 14.2513 | 10.4818 | 5.6321 | 0.026481 | 0.27008 | -0.81416 | 0.3081 | -2.1548 | 0.23187 | 0.51821 | -1.0284 | -4.0953 | -1.5869 | -1.2357 | -0.68653 | 2.3946 | 6.8784 | 10.6579 | 11.4357 | 10.0651
19 | 1 | 2040 | Winter | Q, [%] | Expected | - | 0.067887 | 0.081795 | 0.10222 | 0.1007 | 0.11586 | 0.085218 | 0.045789 | 0.00021529 | 0.0021958 | 0.0066192 | 0.0025049 | 0.017518 | 0.0018851 | 0.0042131 | 0.008361 | 0.033295 | 0.012901 | 0.010046 | 0.0055816 | 0.019468 | 0.055922 | 0.08665 | 0.092973 | 0.08183
1 | 19 | 2040 | Winter | S, [MVA] | Expected | - | 12.0887 | 14.9884 | 13.485 | 13.1447 | 16.3175 | 18.5822 | 28.0416 | 43.6216 | 43.6599 | 46.7271 | 66.4534 | 87.9 | 101.6325 | 103.3696 | 96.0522 | 79.4212 | 52.3685 | 43.3887 | 38.7389 | 17.9006 | 8.0363 | 12.1053 | 12.3441 | 12.0748
1 | 19 | 2040 | Winter | S, [%] | Expected | - | 9.828% | 12.19% | 10.96% | 10.69% | 13.27% | 15.11% | 22.8% | 35.46% | 35.5% | 37.99% | 54.03% | 71.46% | 82.63% | 84.04% | 78.09% | 64.57% | 42.58% | 35.28% | 31.5% | 14.55% | 6.534% | 9.842% | 10.04% | 9.817%
19 | 1 | 2040 | Winter | S, [MVA] | Expected | - | 11.5416 | 14.5183 | 12.7542 | 12.4029 | 15.6792 | 18.2689 | 28.1161 | 43.9788 | 44.0198 | 47.1254 | 67.2763 | 89.1809 | 103.4851 | 105.3 | 97.6406 | 80.3861 | 52.8509 | 43.732 | 39.0193 | 17.8586 | 7.2525 | 11.3979 | 11.6029 | 11.4092
19 | 1 | 2040 | Winter | S, [%] | Expected | - | 9.383% | 11.8% | 10.37% | 10.08% | 12.75% | 14.85% | 22.86% | 35.76% | 35.79% | 38.31% | 54.7% | 72.5% | 84.13% | 85.61% | 79.38% | 65.35% | 42.97% | 35.55% | 31.72% | 14.52% | 5.896% | 9.267% | 9.433% | 9.276%
1 | 29 | 2040 | Winter | P, [MW] | Expected | - | 6.4739 | 13.0696 | 9.5586 | 11.483 | 11.3685 | 9.9046 | 3.8311 | -8.5148 | -12.3868 | -11.7228 | -0.38548 | 0.91024 | -3.657 | -1.8197 | -2.4873 | -2.0504 | -5.9679 | -12.1934 | -6.8519 | -3.3919 | -4.5854 | -1.6088 | 2.0556 | 6.5148
1 | 29 | 2040 | Winter | P, [%] | Expected | - | 5.263% | 10.63% | 7.771% | 9.336% | 9.243% | 8.053% | 3.115% | 6.923% | 10.07% | 9.531% | 0.3134% | 0.74% | 2.973% | 1.479% | 2.022% | 1.667% | 4.852% | 9.913% | 5.571% | 2.758% | 3.728% | 1.308% | 1.671% | 5.297%
29 | 1 | 2040 | Winter | P, [MW] | Expected | - | -6.4593 | -13.0391 | -9.5415 | -11.4587 | -11.3456 | -9.8874 | -3.8265 | 8.5321 | 12.4209 | 11.7517 | 0.38602 | -0.90878 | 3.6641 | 1.8244 | 2.4885 | 2.0527 | 5.983 | 12.2267 | 6.8667 | 3.401 | 4.5961 | 1.6145 | -2.05 | -6.5038
29 | 1 | 2040 | Winter | P, [%] | Expected | - | 5.251% | 10.6% | 7.757% | 9.316% | 9.224% | 8.039% | 3.111% | 6.937% | 10.1% | 9.554% | 0.3138% | 0.7388% | 2.979% | 1.483% | 2.023% | 1.669% | 4.864% | 9.94% | 5.583% | 2.765% | 3.737% | 1.313% | 1.667% | 5.288%
1 | 29 | 2040 | Winter | Q, [MVAr] | Expected | - | 6.3668 | 2.8728 | 2.7766 | 3.1973 | 2.1655 | 1.5331 | 3.2247 | 5.3104 | 6.9304 | 5.7833 | 1.3679 | -3.172 | -5.6595 | -5.2625 | -1.5168 | 2.7763 | 7.1217 | 6.938 | 6.139 | 6.2762 | 6.2539 | 5.1874 | 5.0087 | 4.4455
1 | 29 | 2040 | Winter | Q, [%] | Expected | - | 5.176% | 2.336% | 2.257% | 2.599% | 1.761% | 1.246% | 2.622% | 4.317% | 5.635% | 4.702% | 1.112% | 2.579% | 4.601% | 4.278% | 1.233% | 2.257% | 5.79% | 5.641% | 4.991% | 5.103% | 5.084% | 4.217% | 4.072% | 3.614%
29 | 1 | 2040 | Winter | Q, [MVAr] | Expected | - | -7.0653 | -3.5104 | -3.4609 | -3.8555 | -2.827 | -2.2148 | -3.9586 | -6.0106 | -7.5714 | -6.4445 | -2.1162 | 2.4295 | 4.947 | 4.5427 | 0.78005 | -3.5223 | -7.8266 | -7.5823 | -6.8487 | -7.0067 | -6.9761 | -5.9161 | -5.7342 | -5.1539
29 | 1 | 2040 | Winter | Q, [%] | Expected | - | 0.057442 | 0.02854 | 0.028138 | 0.031345 | 0.022984 | 0.018007 | 0.032184 | 0.048867 | 0.061556 | 0.052395 | 0.017205 | 0.019752 | 0.04022 | 0.036932 | 0.0063419 | 0.028637 | 0.063631 | 0.061645 | 0.05568 | 0.056965 | 0.056716 | 0.048099 | 0.04662 | 0.041902
1 | 29 | 2040 | Winter | S, [MVA] | Expected | - | 9.08 | 13.3816 | 9.9536 | 11.9198 | 11.5729 | 10.0226 | 5.0076 | 10.035 | 14.1938 | 13.0718 | 1.4212 | 3.3 | 6.7383 | 5.5682 | 2.9133 | 3.4514 | 9.2916 | 14.0291 | 9.1998 | 7.1341 | 7.7548 | 5.4312 | 5.4141 | 7.887
1 | 29 | 2040 | Winter | S, [%] | Expected | - | 7.382% | 10.88% | 8.092% | 9.691% | 9.409% | 8.148% | 4.071% | 8.159% | 11.54% | 10.63% | 1.155% | 2.683% | 5.478% | 4.527% | 2.369% | 2.806% | 7.554% | 11.41% | 7.48% | 5.8% | 6.305% | 4.416% | 4.402% | 6.412%
29 | 1 | 2040 | Winter | S, [MVA] | Expected | - | 9.5729 | 13.5034 | 10.1498 | 12.0899 | 11.6925 | 10.1325 | 5.5057 | 10.4366 | 14.5466 | 13.4028 | 2.1511 | 2.5939 | 6.1562 | 4.8953 | 2.6079 | 4.0768 | 9.8515 | 14.3869 | 9.6982 | 7.7885 | 8.3541 | 6.1325 | 6.0896 | 8.2983
29 | 1 | 2040 | Winter | S, [%] | Expected | - | 7.783% | 10.98% | 8.252% | 9.829% | 9.506% | 8.238% | 4.476% | 8.485% | 11.83% | 10.9% | 1.749% | 2.109% | 5.005% | 3.98% | 2.12% | 3.314% | 8.009% | 11.7% | 7.885% | 6.332% | 6.792% | 4.986% | 4.951% | 6.747%
1 | 36 | 2040 | Winter | P, [MW] | Expected | - | -11.9158 | -9.3811 | -14.043 | -12.1999 | -12.06 | -12.6581 | -10.4629 | -17.7094 | -11.4745 | -5.6315 | -1.1839 | 0.70184 | -3.1254 | -2.0185 | -2.2563 | -2.0165 | -2.5161 | -7.7539 | -13.6091 | -12.1269 | -19.1729 | -16.1593 | -14.498 | -11.2632
1 | 36 | 2040 | Winter | P, [%] | Expected | - | 9.688% | 7.627% | 11.42% | 9.919% | 9.805% | 10.29% | 8.506% | 14.4% | 9.329% | 4.578% | 0.9625% | 0.5706% | 2.541% | 1.641% | 1.834% | 1.639% | 2.046% | 6.304% | 11.06% | 9.859% | 15.59% | 13.14% | 11.79% | 9.157%
36 | 1 | 2040 | Winter | P, [MW] | Expected | - | 11.9732 | 9.4207 | 14.0995 | 12.2515 | 12.1083 | 12.7065 | 10.5037 | 17.7785 | 11.5234 | 5.6578 | 1.1979 | -0.69722 | 3.1295 | 2.0218 | 2.2652 | 2.0331 | 2.5473 | 7.7905 | 13.6621 | 12.1766 | 19.2593 | 16.2296 | 14.5611 | 11.3115
36 | 1 | 2040 | Winter | P, [%] | Expected | - | 9.734% | 7.659% | 11.46% | 9.961% | 9.844% | 10.33% | 8.54% | 14.45% | 9.369% | 4.6% | 0.9739% | 0.5668% | 2.544% | 1.644% | 1.842% | 1.653% | 2.071% | 6.334% | 11.11% | 9.9% | 15.66% | 13.19% | 11.84% | 9.196%
1 | 36 | 2040 | Winter | Q, [MVAr] | Expected | - | 15.5063 | 13.1098 | 13.3154 | 13.8529 | 13.1411 | 12.5964 | 12.6962 | 12.4992 | 14.0596 | 11.9662 | 9.3852 | 5.2296 | 3.9041 | 3.9582 | 7.0937 | 10.1637 | 14.155 | 13.5705 | 13.1603 | 13.7396 | 14.8547 | 14.4583 | 14.4527 | 13.9049
1 | 36 | 2040 | Winter | Q, [%] | Expected | - | 12.61% | 10.66% | 10.83% | 11.26% | 10.68% | 10.24% | 10.32% | 10.16% | 11.43% | 9.729% | 7.63% | 4.252% | 3.174% | 3.218% | 5.767% | 8.263% | 11.51% | 11.03% | 10.7% | 11.17% | 12.08% | 11.75% | 11.75% | 11.3%
36 | 1 | 2040 | Winter | Q, [MVAr] | Expected | - | -15.9548 | -13.616 | -13.7621 | -14.3162 | -13.6142 | -13.0691 | -13.2024 | -12.9161 | -14.5455 | -12.5326 | -9.9843 | -5.859 | -4.5257 | -4.5818 | -7.7025 | -10.7574 | -14.7007 | -14.1001 | -13.6339 | -14.2259 | -15.2101 | -14.8598 | -14.877 | -14.3825
36 | 1 | 2040 | Winter | Q, [%] | Expected | - | 0.12971 | 0.1107 | 0.11189 | 0.11639 | 0.11068 | 0.10625 | 0.10734 | 0.10501 | 0.11826 | 0.10189 | 0.081173 | 0.047634 | 0.036794 | 0.03725 | 0.062622 | 0.087458 | 0.11952 | 0.11463 | 0.11084 | 0.11566 | 0.12366 | 0.12081 | 0.12095 | 0.11693
1 | 36 | 2040 | Winter | S, [MVA] | Expected | - | 19.5558 | 16.1205 | 19.3522 | 18.4592 | 17.8363 | 17.8577 | 16.4519 | 21.6761 | 18.1476 | 13.2251 | 9.4595 | 5.2765 | 5.001 | 4.4431 | 7.4439 | 10.3618 | 14.3769 | 15.6295 | 18.9315 | 18.3259 | 24.2541 | 21.6833 | 20.4713 | 17.8943
1 | 36 | 2040 | Winter | S, [%] | Expected | - | 15.9% | 13.11% | 15.73% | 15.01% | 14.5% | 14.52% | 13.38% | 17.62% | 14.75% | 10.75% | 7.691% | 4.29% | 4.066% | 3.612% | 6.052% | 8.424% | 11.69% | 12.71% | 15.39% | 14.9% | 19.72% | 17.63% | 16.64% | 14.55%
36 | 1 | 2040 | Winter | S, [MVA] | Expected | - | 19.9477 | 16.5573 | 19.7026 | 18.8429 | 18.2197 | 18.2279 | 16.871 | 21.975 | 18.557 | 13.7505 | 10.0559 | 5.9003 | 5.5023 | 5.008 | 8.0287 | 10.9478 | 14.9198 | 16.1092 | 19.3012 | 18.7256 | 24.5411 | 22.0049 | 20.8171 | 18.2977
36 | 1 | 2040 | Winter | S, [%] | Expected | - | 16.22% | 13.46% | 16.02% | 15.32% | 14.81% | 14.82% | 13.72% | 17.87% | 15.09% | 11.18% | 8.176% | 4.797% | 4.473% | 4.072% | 6.527% | 8.901% | 12.13% | 13.1% | 15.69% | 15.22% | 19.95% | 17.89% | 16.92% | 14.88%
1 | 55 | 2040 | Winter | P, [MW] | Expected | - | -11.4686 | -12.7091 | -14.57 | -15.0107 | -18.6185 | -18.1349 | -13.4391 | 2.5193 | 4.5147 | 5.7578 | 10.7373 | 20.1203 | 33.1541 | 32.6566 | 27.4392 | 17.7419 | 6.5587 | 4.5683 | 3.3099 | -3.9678 | -8.8195 | -15.439 | -17.8453 | -15.6465
1 | 55 | 2040 | Winter | P, [%] | Expected | - | 9.324% | 10.33% | 11.85% | 12.2% | 15.14% | 14.74% | 10.93% | 2.048% | 3.67% | 4.681% | 8.729% | 16.36% | 26.95% | 26.55% | 22.31% | 14.42% | 5.332% | 3.714% | 2.691% | 3.226% | 7.17% | 12.55% | 14.51% | 12.72%
55 | 1 | 2040 | Winter | P, [MW] | Expected | - | 11.5091 | 12.7624 | 14.6367 | 15.081 | 18.7214 | 18.2335 | 13.4913 | -2.5118 | -4.5031 | -5.7439 | -10.6812 | -19.9605 | -32.7384 | -32.2485 | -27.1785 | -17.6286 | -6.5365 | -4.5569 | -3.3029 | 3.9751 | 8.8431 | 15.5059 | 17.9348 | 15.7162
55 | 1 | 2040 | Winter | P, [%] | Expected | - | 9.357% | 10.38% | 11.9% | 12.26% | 15.22% | 14.82% | 10.97% | 2.042% | 3.661% | 4.67% | 8.684% | 16.23% | 26.62% | 26.22% | 22.1% | 14.33% | 5.314% | 3.705% | 2.685% | 3.232% | 7.189% | 12.61% | 14.58% | 12.78%
1 | 55 | 2040 | Winter | Q, [MVAr] | Expected | - | -4.5952 | -6.1764 | -5.94 | -5.9338 | -5.4667 | -5.6707 | -3.6696 | -5.2079 | -5.3465 | -4.878 | -10.0134 | -13.7178 | -20.021 | -20.1365 | -14.045 | -10.5734 | -6.8297 | -5.2297 | -4.4913 | -4.0085 | -3.6409 | -2.7584 | -2.8672 | -3.4281
1 | 55 | 2040 | Winter | Q, [%] | Expected | - | 3.736% | 5.021% | 4.829% | 4.824% | 4.444% | 4.61% | 2.983% | 4.234% | 4.347% | 3.966% | 8.141% | 11.15% | 16.28% | 16.37% | 11.42% | 8.596% | 5.553% | 4.252% | 3.651% | 3.259% | 2.96% | 2.243% | 2.331% | 2.787%
55 | 1 | 2040 | Winter | Q, [MVAr] | Expected | - | 3.4934 | 5.1263 | 4.9368 | 4.9433 | 4.5914 | 4.7809 | 2.6106 | 3.9818 | 4.1357 | 3.6735 | 8.9706 | 13.038 | 20.2389 | 20.3292 | 13.7249 | 9.722 | 5.6566 | 4.0175 | 3.2632 | 2.7767 | 2.4687 | 1.7529 | 1.9432 | 2.4327
55 | 1 | 2040 | Winter | Q, [%] | Expected | - | 0.028401 | 0.041677 | 0.040137 | 0.040189 | 0.037328 | 0.038869 | 0.021225 | 0.032373 | 0.033624 | 0.029866 | 0.072932 | 0.106 | 0.16454 | 0.16528 | 0.11158 | 0.079041 | 0.045988 | 0.032662 | 0.02653 | 0.022575 | 0.020071 | 0.014251 | 0.015799 | 0.019778
1 | 55 | 2040 | Winter | S, [MVA] | Expected | - | 12.355 | 14.1305 | 15.7343 | 16.141 | 19.4045 | 19.0009 | 13.9311 | 5.7852 | 6.9977 | 7.5463 | 14.6819 | 24.3517 | 38.7302 | 38.3657 | 30.8249 | 20.6536 | 9.469 | 6.944 | 5.5792 | 5.6402 | 9.5415 | 15.6835 | 18.0742 | 16.0176
1 | 55 | 2040 | Winter | S, [%] | Expected | - | 10.04% | 11.49% | 12.79% | 13.12% | 15.78% | 15.45% | 11.33% | 4.703% | 5.689% | 6.135% | 11.94% | 19.8% | 31.49% | 31.19% | 25.06% | 16.79% | 7.698% | 5.646% | 4.536% | 4.586% | 7.757% | 12.75% | 14.69% | 13.02%
55 | 1 | 2040 | Winter | S, [MVA] | Expected | - | 12.0276 | 13.7535 | 15.4468 | 15.8705 | 19.2762 | 18.8499 | 13.7416 | 4.7079 | 6.1141 | 6.8182 | 13.9485 | 23.8414 | 38.4892 | 38.1214 | 30.4474 | 20.1316 | 8.6442 | 6.075 | 4.643 | 4.8489 | 9.1812 | 15.6047 | 18.0398 | 15.9033
55 | 1 | 2040 | Winter | S, [%] | Expected | - | 9.779% | 11.18% | 12.56% | 12.9% | 15.67% | 15.33% | 11.17% | 3.828% | 4.971% | 5.543% | 11.34% | 19.38% | 31.29% | 30.99% | 24.75% | 16.37% | 7.028% | 4.939% | 3.775% | 3.942% | 7.464% | 12.69% | 14.67% | 12.93%
3 | 9 | 2040 | Winter | P, [MW] | Expected | - | -7.1662 | -7.5447 | -6.783 | -5.8228 | -6.2696 | -11.251 | -15.6035 | -17.7576 | -19.8426 | -17.4657 | -11.0687 | -3.758 | 2.6284 | 7.8412 | -11.7661 | -8.3081 | -13.1971 | -15.6511 | -18.4593 | -14.2025 | -19.7174 | -25.9141 | -18.8724 | -11.0271
3 | 9 | 2040 | Winter | P, [%] | Expected | - | 7.962% | 8.383% | 7.537% | 6.47% | 6.966% | 12.5% | 17.34% | 19.73% | 22.05% | 19.41% | 12.3% | 4.176% | 2.92% | 8.712% | 13.07% | 9.231% | 14.66% | 17.39% | 20.51% | 15.78% | 21.91% | 28.79% | 20.97% | 12.25%
9 | 3 | 2040 | Winter | P, [MW] | Expected | - | 7.1761 | 7.5562 | 6.7924 | 5.8298 | 6.278 | 11.2759 | 15.6498 | 17.8167 | 19.9189 | 17.5238 | 11.0921 | 3.7655 | -2.6194 | -7.826 | 11.7928 | 8.3213 | 13.2308 | 15.6972 | 18.5232 | 14.2405 | 19.7915 | 26.0438 | 18.9411 | 11.0504
9 | 3 | 2040 | Winter | P, [%] | Expected | - | 7.973% | 8.396% | 7.547% | 6.478% | 6.976% | 12.53% | 17.39% | 19.8% | 22.13% | 19.47% | 12.32% | 4.184% | 2.91% | 8.696% | 13.1% | 9.246% | 14.7% | 17.44% | 20.58% | 15.82% | 21.99% | 28.94% | 21.05% | 12.28%
3 | 9 | 2040 | Winter | Q, [MVAr] | Expected | - | 0.10813 | -1.9416 | -2 | -1.8552 | -2.3329 | -2.0274 | -0.52037 | 0.56057 | 3.2825 | 2.2602 | -1.3554 | -5.2917 | -6.5887 | -4.3852 | -0.74864 | 0.36778 | 1.8536 | 0.78964 | 0.80371 | 1.2363 | 2.4697 | 2.8226 | 1.0839 | 0.027265
3 | 9 | 2040 | Winter | Q, [%] | Expected | - | 0.1201% | 2.157% | 2.222% | 2.061% | 2.592% | 2.253% | 0.5782% | 0.6229% | 3.647% | 2.511% | 1.506% | 5.88% | 7.321% | 4.872% | 0.8318% | 0.4086% | 2.06% | 0.8774% | 0.893% | 1.374% | 2.744% | 3.136% | 1.204% | 0.03029%
9 | 3 | 2040 | Winter | Q, [MVAr] | Expected | - | -0.59175 | 1.4625 | 1.5155 | 1.3672 | 1.8481 | 1.5771 | 0.11328 | -0.94806 | -3.6298 | -2.6501 | 0.89735 | 4.7971 | 6.1038 | 3.9177 | 0.30536 | -0.84918 | -2.291 | -1.2044 | -1.1804 | -1.6717 | -2.8245 | -3.0451 | -1.4377 | -0.48112
9 | 3 | 2040 | Winter | Q, [%] | Expected | - | 0.006575 | 0.01625 | 0.016839 | 0.015191 | 0.020535 | 0.017524 | 0.0012587 | 0.010534 | 0.040332 | 0.029446 | 0.0099706 | 0.053301 | 0.06782 | 0.043531 | 0.0033929 | 0.0094353 | 0.025456 | 0.013382 | 0.013115 | 0.018575 | 0.031384 | 0.033834 | 0.015974 | 0.0053458
3 | 9 | 2040 | Winter | S, [MVA] | Expected | - | 7.167 | 7.7905 | 7.0717 | 6.1112 | 6.6896 | 11.4322 | 15.6122 | 17.7664 | 20.1123 | 17.6113 | 11.1513 | 6.4903 | 7.0936 | 8.9841 | 11.7899 | 8.3162 | 13.3266 | 15.671 | 18.4768 | 14.2562 | 19.8715 | 26.0674 | 18.9035 | 11.0271
3 | 9 | 2040 | Winter | S, [%] | Expected | - | 7.963% | 8.656% | 7.857% | 6.79% | 7.433% | 12.7% | 17.35% | 19.74% | 22.35% | 19.57% | 12.39% | 7.211% | 7.882% | 9.982% | 13.1% | 9.24% | 14.81% | 17.41% | 20.53% | 15.84% | 22.08% | 28.96% | 21% | 12.25%
9 | 3 | 2040 | Winter | S, [MVA] | Expected | - | 7.2004 | 7.6964 | 6.9594 | 5.9879 | 6.5444 | 11.3856 | 15.6503 | 17.8419 | 20.2469 | 17.7231 | 11.1284 | 6.0984 | 6.6422 | 8.7519 | 11.7967 | 8.3645 | 13.4277 | 15.7434 | 18.5608 | 14.3383 | 19.992 | 26.2212 | 18.9955 | 11.0608
9 | 3 | 2040 | Winter | S, [%] | Expected | - | 8% | 8.552% | 7.733% | 6.653% | 7.272% | 12.65% | 17.39% | 19.82% | 22.5% | 19.69% | 12.36% | 6.776% | 7.38% | 9.724% | 13.11% | 9.294% | 14.92% | 17.49% | 20.62% | 15.93% | 22.21% | 29.13% | 21.11% | 12.29%
3 | 34 | 2040 | Winter | P, [MW] | Expected | - | -22.9941 | -20.6395 | -18.5924 | -20.9009 | -20.2017 | -16.1481 | -23.7223 | -23.0053 | -24.7535 | -27.3765 | -31.1796 | -42.3233 | -46.214 | -48.7982 | -47.6617 | -33.4983 | -24.1517 | -23.8051 | -20.8638 | -13.9567 | -6.9502 | -9.4433 | -14.3085 | -21.4682
3 | 34 | 2040 | Winter | P, [%] | Expected | - | 18.69% | 16.78% | 15.12% | 16.99% | 16.42% | 13.13% | 19.29% | 18.7% | 20.12% | 22.26% | 25.35% | 34.41% | 37.57% | 39.67% | 38.75% | 27.23% | 19.64% | 19.35% | 16.96% | 11.35% | 5.651% | 7.678% | 11.63% | 17.45%
34 | 3 | 2040 | Winter | P, [MW] | Expected | - | 23.0537 | 20.6873 | 18.6313 | 20.9501 | 20.2474 | 16.1772 | 23.7832 | 23.0615 | 24.8189 | 27.4559 | 31.2845 | 42.5214 | 46.4541 | 49.0624 | 47.9102 | 33.619 | 24.2152 | 23.8657 | 20.9104 | 13.9778 | 6.9567 | 9.4562 | 14.3337 | 21.5202
34 | 3 | 2040 | Winter | P, [%] | Expected | - | 18.74% | 16.82% | 15.15% | 17.03% | 16.46% | 13.15% | 19.34% | 18.75% | 20.18% | 22.32% | 25.43% | 34.57% | 37.77% | 39.89% | 38.95% | 27.33% | 19.69% | 19.4% | 17% | 11.36% | 5.656% | 7.688% | 11.65% | 17.5%
3 | 34 | 2040 | Winter | Q, [MVAr] | Expected | - | -4.8428 | -3.9233 | -3.8649 | -4.0097 | -3.532 | -2.7246 | -1.635 | -0.83805 | -1.6589 | -0.63661 | 1.4953 | 6.9848 | 8.2819 | 5.6958 | 0.91165 | -1.3524 | -3.2207 | -2.1568 | -2.1709 | -2.6034 | -3.8369 | -5.6736 | -5.4418 | -4.3852
3 | 34 | 2040 | Winter | Q, [%] | Expected | - | 3.937% | 3.19% | 3.142% | 3.26% | 2.872% | 2.215% | 1.329% | 0.6813% | 1.349% | 0.5176% | 1.216% | 5.679% | 6.733% | 4.631% | 0.7412% | 1.099% | 2.618% | 1.753% | 1.765% | 2.117% | 3.119% | 4.613% | 4.424% | 3.565%
34 | 3 | 2040 | Winter | Q, [MVAr] | Expected | - | 4.5944 | 3.635 | 3.545 | 3.7266 | 3.2373 | 2.3705 | 1.3886 | 0.5674 | 1.4222 | 0.44644 | -1.5879 | -6.7523 | -7.8968 | -5.2241 | -0.49641 | 1.3131 | 2.98 | 1.9025 | 1.8666 | 2.2089 | 3.3922 | 5.2595 | 5.0738 | 4.1102
34 | 3 | 2040 | Winter | Q, [%] | Expected | - | 0.037353 | 0.029553 | 0.028821 | 0.030298 | 0.02632 | 0.019272 | 0.01129 | 0.004613 | 0.011562 | 0.0036296 | 0.01291 | 0.054896 | 0.064201 | 0.042472 | 0.0040359 | 0.010675 | 0.024228 | 0.015468 | 0.015176 | 0.017958 | 0.027579 | 0.042761 | 0.041251 | 0.033416
3 | 34 | 2040 | Winter | S, [MVA] | Expected | - | 23.4985 | 21.0091 | 18.9898 | 21.282 | 20.5081 | 16.3764 | 23.7786 | 23.0206 | 24.809 | 27.3839 | 31.2154 | 42.8958 | 46.9502 | 49.1295 | 47.6704 | 33.5256 | 24.3655 | 23.9026 | 20.9764 | 14.1974 | 7.9389 | 11.0166 | 15.3084 | 21.9115
3 | 34 | 2040 | Winter | S, [%] | Expected | - | 19.1% | 17.08% | 15.44% | 17.3% | 16.67% | 13.31% | 19.33% | 18.72% | 20.17% | 22.26% | 25.38% | 34.87% | 38.17% | 39.94% | 38.76% | 27.26% | 19.81% | 19.43% | 17.05% | 11.54% | 6.454% | 8.957% | 12.45% | 17.81%
34 | 3 | 2040 | Winter | S, [MVA] | Expected | - | 23.5071 | 21.0043 | 18.9656 | 21.2789 | 20.5046 | 16.3499 | 23.8237 | 23.0684 | 24.8596 | 27.4596 | 31.3248 | 43.0541 | 47.1205 | 49.3398 | 47.9127 | 33.6447 | 24.3978 | 23.9414 | 20.9935 | 14.1513 | 7.7397 | 10.8204 | 15.2052 | 21.9092
34 | 3 | 2040 | Winter | S, [%] | Expected | - | 19.11% | 17.08% | 15.42% | 17.3% | 16.67% | 13.29% | 19.37% | 18.75% | 20.21% | 22.32% | 25.47% | 35% | 38.31% | 40.11% | 38.95% | 27.35% | 19.84% | 19.46% | 17.07% | 11.51% | 6.292% | 8.797% | 12.36% | 17.81%
4 | 15 | 2040 | Winter | P, [MW] | Expected | - | -73.697 | -64.4817 | -61.9469 | -59.291 | -62.5154 | -71.2187 | -87.1923 | -105.2256 | -117.5465 | -121.1527 | -118.3002 | -114.2592 | -110.2939 | -106.7692 | -117.36 | -106.0927 | -106.6463 | -121.7162 | -123.9429 | -113.9063 | -109.81 | -117.2422 | -102.0345 | -86.4034
4 | 15 | 2040 | Winter | P, [%] | Expected | - | 12.28% | 10.75% | 10.32% | 9.882% | 10.42% | 11.87% | 14.53% | 17.54% | 19.59% | 20.19% | 19.72% | 19.04% | 18.38% | 17.79% | 19.56% | 17.68% | 17.77% | 20.29% | 20.66% | 18.98% | 18.3% | 19.54% | 17.01% | 14.4%
15 | 4 | 2040 | Winter | P, [MW] | Expected | - | 73.7646 | 64.5336 | 61.9949 | 59.335 | 62.5642 | 71.2819 | 87.2885 | 105.3686 | 117.7267 | 121.3471 | 118.4868 | 114.4347 | 110.4616 | 106.9277 | 117.5425 | 106.2389 | 106.7922 | 121.9097 | 124.145 | 114.0769 | 109.9674 | 117.4192 | 102.1667 | 86.4976
15 | 4 | 2040 | Winter | P, [%] | Expected | - | 12.29% | 10.76% | 10.33% | 9.889% | 10.43% | 11.88% | 14.55% | 17.56% | 19.62% | 20.22% | 19.75% | 19.07% | 18.41% | 17.82% | 19.59% | 17.71% | 17.8% | 20.32% | 20.69% | 19.01% | 18.33% | 19.57% | 17.03% | 14.42%
4 | 15 | 2040 | Winter | Q, [MVAr] | Expected | - | -0.91234 | 2.5372 | 3.2826 | 3.4646 | 2.6507 | 1.078 | -10.4845 | -19.4167 | -24.3312 | -29.2162 | -30.3035 | -31.1805 | -35.139 | -35.6525 | -28.5239 | -21.2119 | -17.6387 | -25.6104 | -28.0414 | -25.9315 | -23.1842 | -20.3952 | -13.6227 | -9.5312
4 | 15 | 2040 | Winter | Q, [%] | Expected | - | 0.1521% | 0.4229% | 0.5471% | 0.5774% | 0.4418% | 0.1797% | 1.747% | 3.236% | 4.055% | 4.869% | 5.051% | 5.197% | 5.857% | 5.942% | 4.754% | 3.535% | 2.94% | 4.268% | 4.674% | 4.322% | 3.864% | 3.399% | 2.27% | 1.589%
15 | 4 | 2040 | Winter | Q, [MVAr] | Expected | - | 0.44541 | -3.1187 | -3.8926 | -4.1035 | -3.2547 | -1.5776 | 10.2251 | 19.4979 | 24.6825 | 29.6708 | 30.7021 | 31.4986 | 35.4007 | 35.8479 | 28.8924 | 21.3167 | 17.7409 | 26.0586 | 28.552 | 26.2138 | 23.3703 | 20.7231 | 13.6254 | 9.2576
15 | 4 | 2040 | Winter | Q, [%] | Expected | - | 0.00074236 | 0.0051979 | 0.0064876 | 0.0068392 | 0.0054245 | 0.0026293 | 0.017042 | 0.032496 | 0.041138 | 0.049451 | 0.05117 | 0.052498 | 0.059001 | 0.059746 | 0.048154 | 0.035528 | 0.029568 | 0.043431 | 0.047587 | 0.04369 | 0.03895 | 0.034539 | 0.022709 | 0.015429
4 | 15 | 2040 | Winter | S, [MVA] | Expected | - | 73.7026 | 64.5316 | 62.0338 | 59.3922 | 62.5716 | 71.2269 | 87.8204 | 107.0021 | 120.0383 | 124.6257 | 122.1198 | 118.4373 | 115.7562 | 112.5645 | 120.7766 | 108.1924 | 108.0952 | 124.3813 | 127.0755 | 116.8208 | 112.2307 | 119.003 | 102.9399 | 86.9275
4 | 15 | 2040 | Winter | S, [%] | Expected | - | 12.28% | 10.76% | 10.34% | 9.899% | 10.43% | 11.87% | 14.64% | 17.83% | 20.01% | 20.77% | 20.35% | 19.74% | 19.29% | 18.76% | 20.13% | 18.03% | 18.02% | 20.73% | 21.18% | 19.47% | 18.71% | 19.83% | 17.16% | 14.49%
15 | 4 | 2040 | Winter | S, [MVA] | Expected | - | 73.766 | 64.6089 | 62.1169 | 59.4767 | 62.6488 | 71.2994 | 87.8853 | 107.1574 | 120.2863 | 124.9219 | 122.3999 | 118.6906 | 115.9956 | 112.7768 | 121.0413 | 108.3564 | 108.2558 | 124.6636 | 127.386 | 117.0501 | 112.4233 | 119.2339 | 103.0713 | 86.9916
15 | 4 | 2040 | Winter | S, [%] | Expected | - | 12.29% | 10.77% | 10.35% | 9.913% | 10.44% | 11.88% | 14.65% | 17.86% | 20.05% | 20.82% | 20.4% | 19.78% | 19.33% | 18.8% | 20.17% | 18.06% | 18.04% | 20.78% | 21.23% | 19.51% | 18.74% | 19.87% | 17.18% | 14.5%
4 | 103 | 2040 | Winter | P, [MW] | Expected | - | -6.6955 | -6.2528 | -4.6464 | -6.5115 | -6.3602 | -3.1466 | -2.5425 | 4.9079 | 11.3693 | 11.3635 | 7.5064 | 4.621 | 1.2779 | 0.0012821 | 8.8222 | -0.47978 | -0.25661 | 2.7043 | 2.5961 | -2.0578 | -2.7057 | 4.2186 | -1.0265 | -4.6929
4 | 103 | 2040 | Winter | P, [%] | Expected | - | 2.722% | 2.542% | 1.889% | 2.647% | 2.585% | 1.279% | 1.034% | 1.995% | 4.622% | 4.619% | 3.051% | 1.878% | 0.5195% | 0.0005212% | 3.586% | 0.195% | 0.1043% | 1.099% | 1.055% | 0.8365% | 1.1% | 1.715% | 0.4173% | 1.908%
103 | 4 | 2040 | Winter | P, [MW] | Expected | - | 6.6973 | 6.2548 | 4.648 | 6.5134 | 6.3622 | 3.1482 | 2.5427 | -4.9075 | -11.3672 | -11.3609 | -7.5047 | -4.6195 | -1.2753 | 0.0015281 | -8.82 | 0.47989 | 0.25664 | -2.7042 | -2.596 | 2.0579 | 2.7058 | -4.2184 | 1.0266 | 4.6933
103 | 4 | 2040 | Winter | P, [%] | Expected | - | 2.722% | 2.543% | 1.889% | 2.648% | 2.586% | 1.28% | 1.034% | 1.995% | 4.621% | 4.618% | 3.051% | 1.878% | 0.5184% | 0.0006212% | 3.585% | 0.1951% | 0.1043% | 1.099% | 1.055% | 0.8365% | 1.1% | 1.715% | 0.4173% | 1.908%
4 | 103 | 2040 | Winter | Q, [MVAr] | Expected | - | -9.112 | -10.2698 | -9.902 | -9.9422 | -10.0128 | -10.2191 | -3.698 | 2.1026 | 4.3272 | 7.1881 | 8.0895 | 9.3648 | 13.2304 | 13.9674 | 8.9615 | 2.6259 | -1.5422 | -0.53226 | 1.9368 | 0.62341 | -0.24115 | -0.43771 | -3.3691 | -3.5047
4 | 103 | 2040 | Winter | Q, [%] | Expected | - | 3.704% | 4.175% | 4.025% | 4.042% | 4.07% | 4.154% | 1.503% | 0.8547% | 1.759% | 2.922% | 3.288% | 3.807% | 5.378% | 5.678% | 3.643% | 1.067% | 0.6269% | 0.2164% | 0.7873% | 0.2534% | 0.09803% | 0.1779% | 1.37% | 1.425%
103 | 4 | 2040 | Winter | Q, [MVAr] | Expected | - | 8.8486 | 10.007 | 9.638 | 9.6792 | 9.7498 | 9.9549 | 3.4302 | -2.3693 | -4.5877 | -7.4467 | -8.3509 | -9.6268 | -13.4888 | -14.225 | -9.2212 | -2.8935 | 1.274 | 0.26487 | -2.2038 | -0.89098 | -0.02647 | 0.17055 | 3.1012 | 3.2375
103 | 4 | 2040 | Winter | Q, [%] | Expected | - | 0.03597 | 0.040679 | 0.039179 | 0.039346 | 0.039633 | 0.040467 | 0.013944 | 0.0096313 | 0.018649 | 0.030271 | 0.033947 | 0.039133 | 0.054833 | 0.057825 | 0.037484 | 0.011762 | 0.0051788 | 0.0010767 | 0.0089586 | 0.0036219 | 0.0001076 | 0.00069329 | 0.012606 | 0.013161
4 | 103 | 2040 | Winter | S, [MVA] | Expected | - | 11.3075 | 12.0235 | 10.9379 | 11.8847 | 11.8621 | 10.6926 | 4.4877 | 5.3393 | 12.165 | 13.4461 | 11.0357 | 10.4429 | 13.292 | 13.9674 | 12.5754 | 2.6693 | 1.5634 | 2.7561 | 3.239 | 2.1502 | 2.7164 | 4.2413 | 3.522 | 5.8572
4 | 103 | 2040 | Winter | S, [%] | Expected | - | 4.597% | 4.888% | 4.446% | 4.831% | 4.822% | 4.347% | 1.824% | 2.17% | 4.945% | 5.466% | 4.486% | 4.245% | 5.403% | 5.678% | 5.112% | 1.085% | 0.6355% | 1.12% | 1.317% | 0.874% | 1.104% | 1.724% | 1.432% | 2.381%
103 | 4 | 2040 | Winter | S, [MVA] | Expected | - | 11.0974 | 11.8009 | 10.7002 | 11.6667 | 11.642 | 10.4409 | 4.2698 | 5.4495 | 12.2581 | 13.5839 | 11.2275 | 10.6778 | 13.549 | 14.225 | 12.7602 | 2.9331 | 1.2996 | 2.7171 | 3.4053 | 2.2425 | 2.7059 | 4.2218 | 3.2667 | 5.7017
103 | 4 | 2040 | Winter | S, [%] | Expected | - | 4.511% | 4.797% | 4.35% | 4.743% | 4.733% | 4.244% | 1.736% | 2.215% | 4.983% | 5.522% | 4.564% | 4.341% | 5.508% | 5.783% | 5.187% | 1.192% | 0.5283% | 1.105% | 1.384% | 0.9116% | 1.1% | 1.716% | 1.328% | 2.318%
5 | 42 | 2040 | Winter | P, [MW] | Expected | - | -7.1918 | -7.5435 | -8.651 | -9.1529 | -11.7015 | -19.1916 | -16.827 | -5.968 | -1.4136 | 2.6912 | 6.5905 | 13.6203 | 22.3879 | 22.3186 | 15.7392 | 12.3643 | 5.0019 | 3.3909 | 2.3605 | -1.3115 | -4.626 | -11.6759 | -14.0215 | -11.5659
5 | 42 | 2040 | Winter | P, [%] | Expected | - | 7.991% | 8.382% | 9.612% | 10.17% | 13% | 21.32% | 18.7% | 6.631% | 1.571% | 2.99% | 7.323% | 15.13% | 24.88% | 24.8% | 17.49% | 13.74% | 5.558% | 3.768% | 2.623% | 1.457% | 5.14% | 12.97% | 15.58% | 12.85%
42 | 5 | 2040 | Winter | P, [MW] | Expected | - | 7.219 | 7.5763 | 8.6914 | 9.1977 | 11.7714 | 19.378 | 16.9693 | 5.9928 | 1.4223 | -2.6816 | -6.5414 | -13.4696 | -21.9982 | -21.9323 | -15.5609 | -12.2557 | -4.977 | -3.3773 | -2.3528 | 1.3164 | 4.6388 | 11.7437 | 14.1193 | 11.6321
42 | 5 | 2040 | Winter | P, [%] | Expected | - | 8.021% | 8.418% | 9.657% | 10.22% | 13.08% | 21.53% | 18.85% | 6.659% | 1.58% | 2.98% | 7.268% | 14.97% | 24.44% | 24.37% | 17.29% | 13.62% | 5.53% | 3.753% | 2.614% | 1.463% | 5.154% | 13.05% | 15.69% | 12.92%
5 | 42 | 2040 | Winter | Q, [MVAr] | Expected | - | -2.5894 | -3.8124 | -3.3854 | -3.3759 | -2.8198 | -2.4659 | -1.7462 | -4.4702 | -4.666 | -4.2109 | -8.1606 | -11.5398 | -17.215 | -17.1131 | -11.0656 | -8.9485 | -5.7927 | -4.7251 | -3.9055 | -3.5694 | -2.8869 | -1.3557 | -0.77519 | -1.2542
5 | 42 | 2040 | Winter | Q, [%] | Expected | - | 2.877% | 4.236% | 3.762% | 3.751% | 3.133% | 2.74% | 1.94% | 4.967% | 5.184% | 4.679% | 9.067% | 12.82% | 19.13% | 19.01% | 12.3% | 9.943% | 6.436% | 5.25% | 4.339% | 3.966% | 3.208% | 1.506% | 0.8613% | 1.394%
42 | 5 | 2040 | Winter | Q, [MVAr] | Expected | - | 1.2408 | 2.4789 | 2.0667 | 2.0672 | 1.5698 | 1.4896 | 0.67238 | 3.1292 | 3.2865 | 2.8267 | 6.8728 | 10.4813 | 16.6982 | 16.5877 | 10.0824 | 7.7847 | 4.4354 | 3.3447 | 2.5121 | 2.1636 | 1.501 | 0.10942 | -0.40248 | -0.0012762
42 | 5 | 2040 | Winter | Q, [%] | Expected | - | 0.013787 | 0.027544 | 0.022963 | 0.022969 | 0.017442 | 0.016551 | 0.0074709 | 0.034769 | 0.036516 | 0.031408 | 0.076365 | 0.11646 | 0.18554 | 0.18431 | 0.11203 | 0.086497 | 0.049282 | 0.037164 | 0.027912 | 0.02404 | 0.016678 | 0.0012158 | 0.004472 | 1.418e-05
5 | 42 | 2040 | Winter | S, [MVA] | Expected | - | 7.6438 | 8.4521 | 9.2898 | 9.7556 | 12.0365 | 19.3494 | 16.9174 | 7.4565 | 4.8754 | 4.9974 | 10.4895 | 17.8516 | 28.2414 | 28.1243 | 19.2398 | 15.2627 | 7.6534 | 5.8159 | 4.5635 | 3.8027 | 5.4529 | 11.7543 | 14.0429 | 11.6337
5 | 42 | 2040 | Winter | S, [%] | Expected | - | 8.493% | 9.391% | 10.32% | 10.84% | 13.37% | 21.5% | 18.8% | 8.285% | 5.417% | 5.553% | 11.66% | 19.84% | 31.38% | 31.25% | 21.38% | 16.96% | 8.504% | 6.462% | 5.071% | 4.225% | 6.059% | 13.06% | 15.6% | 12.93%
42 | 5 | 2040 | Winter | S, [MVA] | Expected | - | 7.3249 | 7.9715 | 8.9337 | 9.4271 | 11.8756 | 19.4352 | 16.9827 | 6.7606 | 3.581 | 3.8964 | 9.4882 | 17.0672 | 27.6179 | 27.4987 | 18.5417 | 14.5191 | 6.6666 | 4.7533 | 3.4418 | 2.5326 | 4.8756 | 11.7442 | 14.125 | 11.6321
42 | 5 | 2040 | Winter | S, [%] | Expected | - | 8.139% | 8.857% | 9.926% | 10.47% | 13.2% | 21.59% | 18.87% | 7.512% | 3.979% | 4.329% | 10.54% | 18.96% | 30.69% | 30.55% | 20.6% | 16.13% | 7.407% | 5.281% | 3.824% | 2.814% | 5.417% | 13.05% | 15.69% | 12.92%
5 | 68 | 2040 | Winter | P, [MW] | Expected | - | 7.3806 | 7.0635 | 6.7791 | 7.479 | 7.2166 | 7.2166 | 8.0916 | 8.5291 | 8.2666 | 8.9666 | 9.0979 | 8.901 | 8.748 | 8.6653 | 9.0476 | 8.1861 | 8.2884 | 8.5289 | 7.7087 | 8.1024 | 7.5829 | 7.4353 | 7.4353 | 7.4353
5 | 68 | 2040 | Winter | P, [%] | Expected | - | 6.001% | 5.743% | 5.511% | 6.081% | 5.867% | 5.867% | 6.579% | 6.934% | 6.721% | 7.29% | 7.397% | 7.237% | 7.112% | 7.045% | 7.356% | 6.655% | 6.739% | 6.934% | 6.267% | 6.587% | 6.165% | 6.045% | 6.045% | 6.045%
68 | 5 | 2040 | Winter | P, [MW] | Expected | - | -7.3782 | -7.0613 | -6.7771 | -7.4766 | -7.2143 | -7.2143 | -8.0887 | -8.5258 | -8.2635 | -8.963 | -9.0942 | -8.8975 | -8.7445 | -8.6618 | -9.0439 | -8.1832 | -8.2854 | -8.5258 | -7.7061 | -8.0995 | -7.5804 | -7.4329 | -7.4329 | -7.4329
68 | 5 | 2040 | Winter | P, [%] | Expected | - | 5.999% | 5.741% | 5.51% | 6.079% | 5.865% | 5.865% | 6.576% | 6.932% | 6.718% | 7.287% | 7.394% | 7.234% | 7.109% | 7.042% | 7.353% | 6.653% | 6.736% | 6.932% | 6.265% | 6.585% | 6.163% | 6.043% | 6.043% | 6.043%
5 | 68 | 2040 | Winter | Q, [MVAr] | Expected | - | 1.9896 | 1.8584 | 1.5131 | 1.7989 | 1.7716 | 1.9713 | 2.1205 | 2.4919 | 2.3592 | 2.4962 | 2.4928 | 2.5204 | 2.7957 | 2.7899 | 2.2599 | 2.1337 | 1.7883 | 1.8383 | 1.8363 | 2.121 | 1.836 | 2.0135 | 1.6476 | 1.6408
5 | 68 | 2040 | Winter | Q, [%] | Expected | - | 1.618% | 1.511% | 1.23% | 1.463% | 1.44% | 1.603% | 1.724% | 2.026% | 1.918% | 2.029% | 2.027% | 2.049% | 2.273% | 2.268% | 1.837% | 1.735% | 1.454% | 1.495% | 1.493% | 1.724% | 1.493% | 1.637% | 1.339% | 1.334%
68 | 5 | 2040 | Winter | Q, [MVAr] | Expected | - | -2.1644 | -2.0333 | -1.689 | -1.9732 | -1.9458 | -2.1426 | -2.2901 | -2.6617 | -2.5306 | -2.6672 | -2.6617 | -2.689 | -2.9623 | -2.9568 | -2.4267 | -2.3065 | -1.9622 | -2.0114 | -2.0114 | -2.2956 | -2.0114 | -2.1863 | -1.8201 | -1.8147
68 | 5 | 2040 | Winter | Q, [%] | Expected | - | 0.017597 | 0.016531 | 0.013732 | 0.016042 | 0.01582 | 0.017419 | 0.018619 | 0.02164 | 0.020574 | 0.021684 | 0.02164 | 0.021862 | 0.024084 | 0.024039 | 0.01973 | 0.018752 | 0.015953 | 0.016353 | 0.016353 | 0.018663 | 0.016353 | 0.017775 | 0.014798 | 0.014753
5 | 68 | 2040 | Winter | S, [MVA] | Expected | - | 7.6441 | 7.3038 | 6.9459 | 7.6923 | 7.4308 | 7.481 | 8.3648 | 8.8857 | 8.5966 | 9.3076 | 9.4332 | 9.251 | 9.1839 | 9.1034 | 9.3256 | 8.4597 | 8.4791 | 8.7248 | 7.9244 | 8.3754 | 7.802 | 7.7031 | 7.6156 | 7.6142
5 | 68 | 2040 | Winter | S, [%] | Expected | - | 6.215% | 5.938% | 5.647% | 6.254% | 6.041% | 6.082% | 6.801% | 7.224% | 6.989% | 7.567% | 7.669% | 7.521% | 7.467% | 7.401% | 7.582% | 6.878% | 6.894% | 7.093% | 6.443% | 6.809% | 6.343% | 6.263% | 6.192% | 6.19%
68 | 5 | 2040 | Winter | S, [MVA] | Expected | - | 7.6891 | 7.3482 | 6.9844 | 7.7326 | 7.4721 | 7.5257 | 8.4066 | 8.9317 | 8.6423 | 9.3515 | 9.4757 | 9.2949 | 9.2326 | 9.1526 | 9.3639 | 8.5021 | 8.5146 | 8.7599 | 7.9643 | 8.4186 | 7.8427 | 7.7477 | 7.6525 | 7.6512
68 | 5 | 2040 | Winter | S, [%] | Expected | - | 6.251% | 5.974% | 5.678% | 6.287% | 6.075% | 6.118% | 6.835% | 7.262% | 7.026% | 7.603% | 7.704% | 7.557% | 7.506% | 7.441% | 7.613% | 6.912% | 6.922% | 7.122% | 6.475% | 6.844% | 6.376% | 6.299% | 6.222% | 6.22%
7 | 9 | 2040 | Winter | P, [MW] | Expected | - | 47.5 | 47.5 | 47.5 | 47.5 | 47.5 | 47.5 | 47.5 | 47.4998 | 27.1984 | 33.212 | 35.925 | 29.1978 | 18 | 18 | 47.4999 | 32.9743 | 30.3653 | 34.0145 | 44.3056 | 23.3868 | 33.1973 | 47.5 | 47.5 | 47.5
7 | 9 | 2040 | Winter | P, [%] | Expected | - | 19.31% | 19.31% | 19.31% | 19.31% | 19.31% | 19.31% | 19.31% | 19.31% | 11.06% | 13.5% | 14.6% | 11.87% | 7.317% | 7.317% | 19.31% | 13.4% | 12.34% | 13.83% | 18.01% | 9.507% | 13.49% | 19.31% | 19.31% | 19.31%
9 | 7 | 2040 | Winter | P, [MW] | Expected | - | -47.4292 | -47.4292 | -47.4292 | -47.429 | -47.429 | -47.4293 | -47.4299 | -47.4309 | -27.1754 | -33.1781 | -35.8847 | -29.1711 | -17.9895 | -17.9894 | -47.4288 | -32.9402 | -30.3365 | -33.9789 | -44.2455 | -23.3698 | -33.1634 | -47.4299 | -47.4294 | -47.4293
9 | 7 | 2040 | Winter | P, [%] | Expected | - | 19.28% | 19.28% | 19.28% | 19.28% | 19.28% | 19.28% | 19.28% | 19.28% | 11.05% | 13.49% | 14.59% | 11.86% | 7.313% | 7.313% | 19.28% | 13.39% | 12.33% | 13.81% | 17.99% | 9.5% | 13.48% | 19.28% | 19.28% | 19.28%
7 | 9 | 2040 | Winter | Q, [MVAr] | Expected | - | -4 | -4 | -4 | -4 | -4 | -4 | -4 | -4 | -4 | -4 | -4 | -4 | -3.9999 | -3.9999 | -3.9998 | -3.9998 | -4 | -4 | -4 | -4 | -4 | -4 | -4 | -4
7 | 9 | 2040 | Winter | Q, [%] | Expected | - | 1.626% | 1.626% | 1.626% | 1.626% | 1.626% | 1.626% | 1.626% | 1.626% | 1.626% | 1.626% | 1.626% | 1.626% | 1.626% | 1.626% | 1.626% | 1.626% | 1.626% | 1.626% | 1.626% | 1.626% | 1.626% | 1.626% | 1.626% | 1.626%
9 | 7 | 2040 | Winter | Q, [MVAr] | Expected | - | 3.7197 | 3.7204 | 3.7193 | 3.7221 | 3.7222 | 3.7185 | 3.712 | 3.699 | 3.5414 | 3.5769 | 3.6076 | 3.5588 | 3.5095 | 3.5148 | 3.7232 | 3.5858 | 3.566 | 3.5847 | 3.668 | 3.5169 | 3.5766 | 3.7121 | 3.7182 | 3.7191
9 | 7 | 2040 | Winter | Q, [%] | Expected | - | 0.015121 | 0.015124 | 0.015119 | 0.01513 | 0.015131 | 0.015116 | 0.01509 | 0.015036 | 0.014396 | 0.01454 | 0.014665 | 0.014467 | 0.014266 | 0.014288 | 0.015135 | 0.014576 | 0.014496 | 0.014572 | 0.014911 | 0.014296 | 0.014539 | 0.01509 | 0.015114 | 0.015118
7 | 9 | 2040 | Winter | S, [MVA] | Expected | - | 47.6681 | 47.6681 | 47.6681 | 47.6681 | 47.6681 | 47.6681 | 47.6681 | 47.6679 | 27.4909 | 33.452 | 36.147 | 29.4705 | 18.4391 | 18.4391 | 47.668 | 33.216 | 30.6276 | 34.2489 | 44.4858 | 23.7264 | 33.4375 | 47.6681 | 47.6681 | 47.6681
7 | 9 | 2040 | Winter | S, [%] | Expected | - | 19.38% | 19.38% | 19.38% | 19.38% | 19.38% | 19.38% | 19.38% | 19.38% | 11.18% | 13.6% | 14.69% | 11.98% | 7.496% | 7.496% | 19.38% | 13.5% | 12.45% | 13.92% | 18.08% | 9.645% | 13.59% | 19.38% | 19.38% | 19.38%
9 | 7 | 2040 | Winter | S, [MVA] | Expected | - | 47.5749 | 47.5748 | 47.5749 | 47.5748 | 47.5748 | 47.5749 | 47.575 | 47.5749 | 27.4051 | 33.3703 | 36.0656 | 29.3874 | 18.3286 | 18.3295 | 47.5747 | 33.1348 | 30.5454 | 34.1674 | 44.3973 | 23.6329 | 33.3557 | 47.575 | 47.5749 | 47.5749
9 | 7 | 2040 | Winter | S, [%] | Expected | - | 19.34% | 19.34% | 19.34% | 19.34% | 19.34% | 19.34% | 19.34% | 19.34% | 11.14% | 13.57% | 14.66% | 11.95% | 7.451% | 7.451% | 19.34% | 13.47% | 12.42% | 13.89% | 18.05% | 9.607% | 13.56% | 19.34% | 19.34% | 19.34%
8 | 14 | 2040 | Winter | P, [MW] | Expected | - | -7.3999 | -8.3601 | -8.2239 | -8.1551 | -8.2032 | -8.4028 | -8.1068 | -8.0017 | -7.953 | -7.8119 | -8.1693 | -8.4454 | -8.1194 | -8.006 | -7.9762 | -7.6827 | -7.8407 | -8.3243 | -8.7097 | -8.3692 | -8.4746 | -8.9253 | -8.505 | -7.942
8 | 14 | 2040 | Winter | P, [%] | Expected | - | 2.379% | 2.688% | 2.644% | 2.622% | 2.638% | 2.702% | 2.607% | 2.573% | 2.557% | 2.512% | 2.627% | 2.716% | 2.611% | 2.574% | 2.565% | 2.47% | 2.521% | 2.677% | 2.801% | 2.691% | 2.725% | 2.87% | 2.735% | 2.554%
14 | 8 | 2040 | Winter | P, [MW] | Expected | - | 7.4307 | 8.3919 | 8.2556 | 8.1867 | 8.2347 | 8.4343 | 8.137 | 8.0315 | 7.9825 | 7.8413 | 8.1999 | 8.4768 | 8.1516 | 8.0384 | 8.0071 | 7.7137 | 7.8713 | 8.3537 | 8.7394 | 8.3992 | 8.5047 | 8.9549 | 8.5351 | 7.9723
14 | 8 | 2040 | Winter | P, [%] | Expected | - | 2.389% | 2.698% | 2.655% | 2.632% | 2.648% | 2.712% | 2.616% | 2.582% | 2.567% | 2.521% | 2.637% | 2.726% | 2.621% | 2.585% | 2.575% | 2.48% | 2.531% | 2.686% | 2.81% | 2.701% | 2.735% | 2.879% | 2.744% | 2.563%
8 | 14 | 2040 | Winter | Q, [MVAr] | Expected | - | -27.1194 | -27.189 | -27.2013 | -27.2052 | -27.1638 | -27.0781 | -26.6798 | -26.5607 | -26.4867 | -26.4858 | -26.818 | -27.0381 | -27.4197 | -27.5323 | -27.0044 | -27.142 | -26.9177 | -26.3185 | -26.2794 | -26.5108 | -26.5246 | -26.206 | -26.5128 | -26.7659
8 | 14 | 2040 | Winter | Q, [%] | Expected | - | 8.72% | 8.742% | 8.746% | 8.748% | 8.734% | 8.707% | 8.579% | 8.54% | 8.517% | 8.516% | 8.623% | 8.694% | 8.817% | 8.853% | 8.683% | 8.727% | 8.655% | 8.463% | 8.45% | 8.524% | 8.529% | 8.426% | 8.525% | 8.606%
14 | 8 | 2040 | Winter | Q, [MVAr] | Expected | - | 23.7429 | 23.8297 | 23.8408 | 23.8439 | 23.8007 | 23.7128 | 23.287 | 23.1594 | 23.0805 | 23.0776 | 23.4341 | 23.671 | 24.0707 | 24.1885 | 23.6289 | 23.7706 | 23.5352 | 22.9075 | 22.8715 | 23.1117 | 23.1277 | 22.7969 | 23.1156 | 23.3758
14 | 8 | 2040 | Winter | Q, [%] | Expected | - | 0.076344 | 0.076623 | 0.076658 | 0.076669 | 0.07653 | 0.076247 | 0.074878 | 0.074467 | 0.074214 | 0.074205 | 0.075351 | 0.076113 | 0.077398 | 0.077777 | 0.075977 | 0.076433 | 0.075676 | 0.073658 | 0.073542 | 0.074314 | 0.074366 | 0.073302 | 0.074327 | 0.075163
8 | 14 | 2040 | Winter | S, [MVA] | Expected | - | 28.1108 | 28.4453 | 28.4173 | 28.4012 | 28.3754 | 28.3519 | 27.8843 | 27.7398 | 27.655 | 27.6139 | 28.0347 | 28.3264 | 28.5966 | 28.6727 | 28.1577 | 28.2083 | 28.0364 | 27.6036 | 27.6851 | 27.8005 | 27.8455 | 27.6842 | 27.8435 | 27.9193
8 | 14 | 2040 | Winter | S, [%] | Expected | - | 9.039% | 9.146% | 9.137% | 9.132% | 9.124% | 9.116% | 8.966% | 8.92% | 8.892% | 8.879% | 9.014% | 9.108% | 9.195% | 9.22% | 9.054% | 9.07% | 9.015% | 8.876% | 8.902% | 8.939% | 8.954% | 8.902% | 8.953% | 8.977%
14 | 8 | 2040 | Winter | S, [MVA] | Expected | - | 24.8785 | 25.2641 | 25.2297 | 25.2102 | 25.185 | 25.1681 | 24.6677 | 24.5125 | 24.4219 | 24.3734 | 24.8273 | 25.1431 | 25.4135 | 25.4892 | 24.9487 | 24.9908 | 24.8166 | 24.3832 | 24.4843 | 24.5906 | 24.6418 | 24.4926 | 24.641 | 24.6979
14 | 8 | 2040 | Winter | S, [%] | Expected | - | 8% | 8.124% | 8.112% | 8.106% | 8.098% | 8.093% | 7.932% | 7.882% | 7.853% | 7.837% | 7.983% | 8.085% | 8.172% | 8.196% | 8.022% | 8.036% | 7.98% | 7.84% | 7.873% | 7.907% | 7.923% | 7.875% | 7.923% | 7.941%
9 | 10 | 2040 | Winter | P, [MW] | Expected | - | -17.8733 | -20.4293 | -20.6754 | -22.9636 | -27.3823 | -23.3528 | -18.3366 | 8.6658 | 2.805 | 3.7814 | 1.4477 | 6.7775 | 22.5088 | 16.3682 | -2.2443 | 1.6407 | -3.9594 | 3.9134 | 11.5015 | 11.3832 | 11.1594 | -7.512 | -18.7677 | -23.02
9 | 10 | 2040 | Winter | P, [%] | Expected | - | 14.53% | 16.61% | 16.81% | 18.67% | 22.26% | 18.99% | 14.91% | 7.045% | 2.281% | 3.074% | 1.177% | 5.51% | 18.3% | 13.31% | 1.825% | 1.334% | 3.219% | 3.182% | 9.351% | 9.255% | 9.073% | 6.107% | 15.26% | 18.72%
10 | 9 | 2040 | Winter | P, [MW] | Expected | - | 18.0863 | 20.6767 | 20.9228 | 23.2474 | 27.7205 | 23.6196 | 18.4901 | -8.5973 | -2.7585 | -3.7477 | -1.384 | -6.6907 | -22.1788 | -16.1534 | 2.3246 | -1.5755 | 4.0096 | -3.8684 | -11.4215 | -11.3044 | -11.0739 | 7.5828 | 18.9402 | 23.2536
10 | 9 | 2040 | Winter | P, [%] | Expected | - | 14.7% | 16.81% | 17.01% | 18.9% | 22.54% | 19.2% | 15.03% | 6.99% | 2.243% | 3.047% | 1.125% | 5.44% | 18.03% | 13.13% | 1.89% | 1.281% | 3.26% | 3.145% | 9.286% | 9.191% | 9.003% | 6.165% | 15.4% | 18.91%
9 | 10 | 2040 | Winter | Q, [MVAr] | Expected | - | -19.3011 | -19.5436 | -19.3031 | -19.6025 | -18.151 | -17.7334 | -12.8838 | -12.7409 | -12.5618 | -10.3712 | -14.8008 | -15.8238 | -23.6115 | -20.6159 | -16.3335 | -14.9393 | -12.6634 | -12.0373 | -11.8596 | -11.8278 | -12.9403 | -13.6119 | -14.4225 | -14.8844
9 | 10 | 2040 | Winter | Q, [%] | Expected | - | 15.69% | 15.89% | 15.69% | 15.94% | 14.76% | 14.42% | 10.47% | 10.36% | 10.21% | 8.432% | 12.03% | 12.86% | 19.2% | 16.76% | 13.28% | 12.15% | 10.3% | 9.786% | 9.642% | 9.616% | 10.52% | 11.07% | 11.73% | 12.1%
10 | 9 | 2040 | Winter | Q, [MVAr] | Expected | - | 18.6452 | 19.0038 | 18.7616 | 19.1878 | 17.9207 | 17.2575 | 12.0226 | 11.5816 | 11.3329 | 9.0954 | 13.6412 | 14.7397 | 23.3628 | 19.9923 | 15.2468 | 13.7849 | 11.4548 | 10.8018 | 10.7417 | 10.7033 | 11.8386 | 12.4749 | 13.6342 | 14.3017
10 | 9 | 2040 | Winter | Q, [%] | Expected | - | 0.15159 | 0.1545 | 0.15253 | 0.156 | 0.1457 | 0.1403 | 0.097745 | 0.094159 | 0.092137 | 0.073946 | 0.1109 | 0.11983 | 0.18994 | 0.16254 | 0.12396 | 0.11207 | 0.093129 | 0.08782 | 0.087331 | 0.087019 | 0.096248 | 0.10142 | 0.11085 | 0.11627
9 | 10 | 2040 | Winter | S, [MVA] | Expected | - | 26.3057 | 28.2721 | 28.2858 | 30.1924 | 32.8519 | 29.3228 | 22.4103 | 15.4086 | 12.8712 | 11.039 | 14.8715 | 17.2142 | 32.6213 | 26.3236 | 16.4869 | 15.0291 | 13.268 | 12.6575 | 16.5208 | 16.4156 | 17.0875 | 15.5472 | 23.6693 | 27.4129
9 | 10 | 2040 | Winter | S, [%] | Expected | - | 21.39% | 22.99% | 23% | 24.55% | 26.71% | 23.84% | 18.22% | 12.53% | 10.46% | 8.975% | 12.09% | 14% | 26.52% | 21.4% | 13.4% | 12.22% | 10.79% | 10.29% | 13.43% | 13.35% | 13.89% | 12.64% | 19.24% | 22.29%
10 | 9 | 2040 | Winter | S, [MVA] | Expected | - | 25.9761 | 28.0833 | 28.1027 | 30.1432 | 33.0088 | 29.2524 | 22.0551 | 14.4238 | 11.6637 | 9.8372 | 13.7112 | 16.1872 | 32.2136 | 25.7026 | 15.423 | 13.8747 | 12.1363 | 11.4736 | 15.6791 | 15.5676 | 16.2106 | 14.5987 | 23.3372 | 27.2996
10 | 9 | 2040 | Winter | S, [%] | Expected | - | 21.12% | 22.83% | 22.85% | 24.51% | 26.84% | 23.78% | 17.93% | 11.73% | 9.483% | 7.998% | 11.15% | 13.16% | 26.19% | 20.9% | 12.54% | 11.28% | 9.867% | 9.328% | 12.75% | 12.66% | 13.18% | 11.87% | 18.97% | 22.19%
9 | 16 | 2040 | Winter | P, [MW] | Expected | - | 25.1212 | 25.1904 | 24.4416 | 22.9865 | 24.4873 | 32.457 | 41.4181 | 46.9298 | 48.7766 | 44.0583 | 38.5053 | 30.1188 | 22.5531 | 19.105 | 48.99 | 36.5249 | 39.3399 | 42.9886 | 44.5353 | 31.9919 | 36.4518 | 47.5958 | 40.6374 | 30.1163
9 | 16 | 2040 | Winter | P, [%] | Expected | - | 20.42% | 20.48% | 19.87% | 18.69% | 19.91% | 26.39% | 33.67% | 38.15% | 39.66% | 35.82% | 31.31% | 24.49% | 18.34% | 15.53% | 39.83% | 29.7% | 31.98% | 34.95% | 36.21% | 26.01% | 29.64% | 38.7% | 33.04% | 24.48%
16 | 9 | 2040 | Winter | P, [MW] | Expected | - | -25.0633 | -25.1318 | -24.386 | -22.9375 | -24.4317 | -32.3607 | -41.2615 | -46.7295 | -48.5601 | -43.8826 | -38.3658 | -30.0249 | -22.4949 | -19.0644 | -48.767 | -36.4033 | -39.2 | -42.8221 | -44.3574 | -31.9005 | -36.3334 | -47.3905 | -40.4864 | -30.0327
16 | 9 | 2040 | Winter | P, [%] | Expected | - | 20.38% | 20.43% | 19.83% | 18.65% | 19.86% | 26.31% | 33.55% | 37.99% | 39.48% | 35.68% | 31.19% | 24.41% | 18.29% | 15.5% | 39.65% | 29.6% | 31.87% | 34.81% | 36.06% | 25.94% | 29.54% | 38.53% | 32.92% | 24.42%
9 | 16 | 2040 | Winter | Q, [MVAr] | Expected | - | -1.0855 | -2.5566 | -3.3093 | -2.4565 | -2.4581 | -0.66624 | 3.4372 | 6.4922 | 5.8943 | 5.3036 | 7.4438 | 11.2908 | 11.1049 | 8.4367 | 4.8577 | 2.572 | 1.0648 | 3.5588 | 3.3919 | 1.8065 | 0.80052 | -0.82264 | -1.7703 | -2.8963
9 | 16 | 2040 | Winter | Q, [%] | Expected | - | 0.8825% | 2.079% | 2.69% | 1.997% | 1.998% | 0.5417% | 2.794% | 5.278% | 4.792% | 4.312% | 6.052% | 9.18% | 9.028% | 6.859% | 3.949% | 2.091% | 0.8657% | 2.893% | 2.758% | 1.469% | 0.6508% | 0.6688% | 1.439% | 2.355%
16 | 9 | 2040 | Winter | Q, [MVAr] | Expected | - | 0.89759 | 2.3716 | 3.1131 | 2.2397 | 2.2635 | 0.6082 | -3.2935 | -6.2069 | -5.5524 | -5.1016 | -7.3577 | -11.3601 | -11.2899 | -8.6781 | -4.4833 | -2.5473 | -0.97946 | -3.387 | -3.1826 | -1.8911 | -0.79302 | 1.1309 | 1.8975 | 2.7953
16 | 9 | 2040 | Winter | Q, [%] | Expected | - | 0.0072974 | 0.019282 | 0.02531 | 0.018209 | 0.018403 | 0.0049447 | 0.026776 | 0.050463 | 0.045141 | 0.041476 | 0.059819 | 0.092359 | 0.091788 | 0.070554 | 0.03645 | 0.02071 | 0.0079631 | 0.027536 | 0.025875 | 0.015375 | 0.0064473 | 0.009194 | 0.015427 | 0.022726
9 | 16 | 2040 | Winter | S, [MVA] | Expected | - | 25.1446 | 25.3198 | 24.6646 | 23.1174 | 24.6103 | 32.4639 | 41.5605 | 47.3767 | 49.1314 | 44.3764 | 39.2182 | 32.1656 | 25.1388 | 20.8849 | 49.2303 | 36.6153 | 39.3543 | 43.1356 | 44.6643 | 32.0429 | 36.4606 | 47.6029 | 40.676 | 30.2553
9 | 16 | 2040 | Winter | S, [%] | Expected | - | 20.44% | 20.59% | 20.05% | 18.79% | 20.01% | 26.39% | 33.79% | 38.52% | 39.94% | 36.08% | 31.88% | 26.15% | 20.44% | 16.98% | 40.02% | 29.77% | 32% | 35.07% | 36.31% | 26.05% | 29.64% | 38.7% | 33.07% | 24.6%
16 | 9 | 2040 | Winter | S, [MVA] | Expected | - | 25.0794 | 25.2434 | 24.584 | 23.0466 | 24.5364 | 32.3664 | 41.3927 | 47.1399 | 48.8765 | 44.1782 | 39.0649 | 32.1022 | 25.1691 | 20.9466 | 48.9726 | 36.4923 | 39.2123 | 42.9558 | 44.4714 | 31.9565 | 36.342 | 47.404 | 40.5308 | 30.1625
16 | 9 | 2040 | Winter | S, [%] | Expected | - | 20.39% | 20.52% | 19.99% | 18.74% | 19.95% | 26.31% | 33.65% | 38.33% | 39.74% | 35.92% | 31.76% | 26.1% | 20.46% | 17.03% | 39.82% | 29.67% | 31.88% | 34.92% | 36.16% | 25.98% | 29.55% | 38.54% | 32.95% | 24.52%
10 | 15 | 2040 | Winter | P, [MW] | Expected | - | -54.2246 | -53.9751 | -52.6777 | -54.3551 | -58.4015 | -56.1429 | -59.0044 | -37.5041 | -21.7012 | -24.897 | -27.2858 | -23.055 | -9.4981 | -9.4289 | -18.3355 | -11.996 | -15.329 | -26.7064 | -41.6157 | -38.7407 | -39.1201 | -57.8865 | -62.5991 | -61.8937
10 | 15 | 2040 | Winter | P, [%] | Expected | - | 44.09% | 43.88% | 42.83% | 44.19% | 47.48% | 45.64% | 47.97% | 30.49% | 17.64% | 20.24% | 22.18% | 18.74% | 7.722% | 7.666% | 14.91% | 9.753% | 12.46% | 21.71% | 33.83% | 31.5% | 31.8% | 47.06% | 50.89% | 50.32%
15 | 10 | 2040 | Winter | P, [MW] | Expected | - | 54.7731 | 54.5185 | 53.1952 | 54.9064 | 59.039 | 56.7313 | 59.6559 | 37.7784 | 21.8254 | 25.0459 | 27.4751 | 23.2056 | 9.6264 | 9.6575 | 18.5238 | 12.1044 | 15.4368 | 26.8687 | 41.9569 | 39.0366 | 39.4183 | 58.5212 | 63.3362 | 62.6117
15 | 10 | 2040 | Winter | P, [%] | Expected | - | 44.53% | 44.32% | 43.25% | 44.64% | 48% | 46.12% | 48.5% | 30.71% | 17.74% | 20.36% | 22.34% | 18.87% | 7.826% | 7.852% | 15.06% | 9.841% | 12.55% | 21.84% | 34.11% | 31.74% | 32.05% | 47.58% | 51.49% | 50.9%
10 | 15 | 2040 | Winter | Q, [MVAr] | Expected | - | 0.70828 | 1.8284 | 2.2418 | 1.8661 | 2.8946 | 2.6635 | -0.54702 | -8.0502 | -14.2494 | -13.58 | -16.5296 | -16.7917 | -24.6541 | -33.6358 | -25.9758 | -21.1749 | -18.7875 | -12.7425 | -9.5423 | -9.1456 | -8.2195 | -5.1151 | -2.4567 | -0.74246
10 | 15 | 2040 | Winter | Q, [%] | Expected | - | 0.5758% | 1.487% | 1.823% | 1.517% | 2.353% | 2.165% | 0.4447% | 6.545% | 11.58% | 11.04% | 13.44% | 13.65% | 20.04% | 27.35% | 21.12% | 17.22% | 15.27% | 10.36% | 7.758% | 7.435% | 6.683% | 4.159% | 1.997% | 0.6036%
15 | 10 | 2040 | Winter | Q, [MVAr] | Expected | - | 0.3355 | -0.80265 | -1.3072 | -0.81273 | -1.5395 | -1.4805 | 1.9531 | 8.1364 | 13.811 | 13.2279 | 16.3215 | 16.4473 | 24.2338 | 33.5716 | 25.7678 | 20.6834 | 18.2929 | 12.4374 | 9.8641 | 9.3083 | 8.3899 | 6.4646 | 4.164 | 2.3818
15 | 10 | 2040 | Winter | Q, [%] | Expected | - | 0.0027276 | 0.0065256 | 0.010627 | 0.0066075 | 0.012516 | 0.012036 | 0.015879 | 0.06615 | 0.11228 | 0.10754 | 0.1327 | 0.13372 | 0.19702 | 0.27294 | 0.20949 | 0.16816 | 0.14872 | 0.10112 | 0.080196 | 0.075677 | 0.068211 | 0.052558 | 0.033853 | 0.019364
10 | 15 | 2040 | Winter | S, [MVA] | Expected | - | 54.2292 | 54.006 | 52.7254 | 54.3871 | 58.4732 | 56.206 | 59.0069 | 38.3583 | 25.9612 | 28.3598 | 31.9021 | 28.5218 | 26.4205 | 34.9324 | 31.7952 | 24.3368 | 24.2477 | 29.5906 | 42.6957 | 39.8056 | 39.9742 | 58.1121 | 62.6473 | 61.8982
10 | 15 | 2040 | Winter | S, [%] | Expected | - | 44.09% | 43.91% | 42.87% | 44.22% | 47.54% | 45.7% | 47.97% | 31.19% | 21.11% | 23.06% | 25.94% | 23.19% | 21.48% | 28.4% | 25.85% | 19.79% | 19.71% | 24.06% | 34.71% | 32.36% | 32.5% | 47.25% | 50.93% | 50.32%
15 | 10 | 2040 | Winter | S, [MVA] | Expected | - | 54.7741 | 54.5244 | 53.2113 | 54.9124 | 59.0591 | 56.7506 | 59.6878 | 38.6446 | 25.8281 | 28.3244 | 31.9574 | 28.4431 | 26.0757 | 34.9331 | 31.735 | 23.9649 | 23.9358 | 29.6077 | 43.1008 | 40.131 | 40.3013 | 58.8772 | 63.4729 | 62.657
15 | 10 | 2040 | Winter | S, [%] | Expected | - | 44.53% | 44.33% | 43.26% | 44.64% | 48.02% | 46.14% | 48.53% | 31.42% | 21% | 23.03% | 25.98% | 23.12% | 21.2% | 28.4% | 25.8% | 19.48% | 19.46% | 24.07% | 35.04% | 32.63% | 32.77% | 47.87% | 51.6% | 50.94%
11 | 13 | 2040 | Winter | P, [MW] | Expected | - | -18.0001 | -19.253 | -20.6145 | -21.48 | -25.9317 | -23.2967 | -8.6809 | 14.0284 | 22.6252 | 20.9338 | 31.157 | 39.9925 | 45.8701 | 44.7853 | 26.326 | 30.2941 | 27.1534 | 34.8138 | 28.7242 | 30.6913 | 28.9451 | 10.667 | -1.1024 | -7.4545
11 | 13 | 2040 | Winter | P, [%] | Expected | - | 1.353% | 1.448% | 1.55% | 1.615% | 1.95% | 1.752% | 0.6527% | 1.055% | 1.701% | 1.574% | 2.343% | 3.007% | 3.449% | 3.367% | 1.979% | 2.278% | 2.042% | 2.618% | 2.16% | 2.308% | 2.176% | 0.802% | 0.08289% | 0.5605%
13 | 11 | 2040 | Winter | P, [MW] | Expected | - | 19.3605 | 20.7025 | 22.0481 | 22.9395 | 27.402 | 24.7347 | 9.8029 | -13.1465 | -21.8355 | -20.2264 | -30.539 | -39.3871 | -45.3172 | -44.1918 | -25.6849 | -29.5297 | -26.3375 | -34.194 | -28.1209 | -30.0934 | -28.243 | -9.8298 | 2.0508 | 8.4895
13 | 11 | 2040 | Winter | P, [%] | Expected | - | 1.456% | 1.557% | 1.658% | 1.725% | 2.06% | 1.86% | 0.7371% | 0.9885% | 1.642% | 1.521% | 2.296% | 2.961% | 3.407% | 3.323% | 1.931% | 2.22% | 1.98% | 2.571% | 2.114% | 2.263% | 2.124% | 0.7391% | 0.1542% | 0.6383%
11 | 13 | 2040 | Winter | Q, [MVAr] | Expected | - | -359.7162 | -370.2118 | -368.272 | -371.2488 | -372.1959 | -368.6112 | -329.8509 | -295.5144 | -280.4862 | -266.8911 | -249.9025 | -246.2477 | -234.9859 | -243.144 | -254.6863 | -275.6152 | -284.3017 | -249.7455 | -247.4604 | -246.2153 | -265.2374 | -288.7396 | -305.7144 | -317.9922
11 | 13 | 2040 | Winter | Q, [%] | Expected | - | 27.05% | 27.84% | 27.69% | 27.91% | 27.98% | 27.72% | 24.8% | 22.22% | 21.09% | 20.07% | 18.79% | 18.51% | 17.67% | 18.28% | 19.15% | 20.72% | 21.38% | 18.78% | 18.61% | 18.51% | 19.94% | 21.71% | 22.99% | 23.91%
13 | 11 | 2040 | Winter | Q, [MVAr] | Expected | - | 338.9629 | 350.4296 | 348.3167 | 351.5763 | 352.6412 | 348.7037 | 306.4887 | 269.5033 | 253.4497 | 238.9428 | 220.9501 | 217.1457 | 205.289 | 213.9042 | 225.9951 | 248.2923 | 257.5517 | 220.8099 | 218.3461 | 217.0397 | 237.2248 | 262.2365 | 280.4424 | 293.675
13 | 11 | 2040 | Winter | Q, [%] | Expected | - | 0.25486 | 0.26348 | 0.26189 | 0.26434 | 0.26514 | 0.26218 | 0.23044 | 0.20263 | 0.19056 | 0.17966 | 0.16613 | 0.16327 | 0.15435 | 0.16083 | 0.16992 | 0.18669 | 0.19365 | 0.16602 | 0.16417 | 0.16319 | 0.17836 | 0.19717 | 0.21086 | 0.22081
11 | 13 | 2040 | Winter | S, [MVA] | Expected | - | 360.1663 | 370.7121 | 368.8485 | 371.8697 | 373.0982 | 369.3467 | 329.9651 | 295.8472 | 281.3973 | 267.7109 | 251.8373 | 249.4741 | 239.4211 | 247.2341 | 256.0433 | 277.2751 | 285.5954 | 252.1603 | 249.1219 | 248.1208 | 266.8121 | 288.9366 | 305.7163 | 318.0796
11 | 13 | 2040 | Winter | S, [%] | Expected | - | 27.08% | 27.87% | 27.73% | 27.96% | 28.05% | 27.77% | 24.81% | 22.24% | 21.16% | 20.13% | 18.94% | 18.76% | 18% | 18.59% | 19.25% | 20.85% | 21.47% | 18.96% | 18.73% | 18.66% | 20.06% | 21.72% | 22.99% | 23.92%
13 | 11 | 2040 | Winter | S, [MVA] | Expected | - | 339.5153 | 351.0406 | 349.0138 | 352.3239 | 353.7043 | 349.5799 | 306.6454 | 269.8237 | 254.3886 | 239.7974 | 223.0506 | 220.689 | 210.2314 | 218.4214 | 227.45 | 250.0422 | 258.8948 | 223.4418 | 220.1495 | 219.116 | 238.9001 | 262.4206 | 280.4499 | 293.7977
13 | 11 | 2040 | Winter | S, [%] | Expected | - | 25.53% | 26.39% | 26.24% | 26.49% | 26.59% | 26.28% | 23.06% | 20.29% | 19.13% | 18.03% | 16.77% | 16.59% | 15.81% | 16.42% | 17.1% | 18.8% | 19.47% | 16.8% | 16.55% | 16.47% | 17.96% | 19.73% | 21.09% | 22.09%
12 | 72 | 2040 | Winter | P, [MW] | Expected | - | -7.1235 | -1.397 | -0.58877 | -0.18782 | 2.8535 | 2.0441 | -10.0612 | -19.6279 | -23.5534 | -21.4419 | -27.3484 | -32.6634 | -33.6211 | -33.3509 | -22.3885 | -28.2415 | -27.6199 | -29.5967 | -26.4767 | -27.8467 | -28.0682 | -18.2491 | -13.3478 | -10.323
12 | 72 | 2040 | Winter | P, [%] | Expected | - | 2.896% | 0.5679% | 0.2393% | 0.07635% | 1.16% | 0.8309% | 4.09% | 7.979% | 9.575% | 8.716% | 11.12% | 13.28% | 13.67% | 13.56% | 9.101% | 11.48% | 11.23% | 12.03% | 10.76% | 11.32% | 11.41% | 7.418% | 5.426% | 4.196%
72 | 12 | 2040 | Winter | P, [MW] | Expected | - | 7.1383 | 1.4075 | 0.59772 | 0.19607 | -2.8461 | -2.0359 | 10.0766 | 19.6725 | 23.6154 | 21.4958 | 27.448 | 32.8065 | 33.7912 | 33.5273 | 22.4734 | 28.3509 | 27.7134 | 29.6872 | 26.5522 | 27.931 | 28.1538 | 18.2883 | 13.3742 | 10.3413
72 | 12 | 2040 | Winter | P, [%] | Expected | - | 2.902% | 0.5722% | 0.243% | 0.0797% | 1.157% | 0.8276% | 4.096% | 7.997% | 9.6% | 8.738% | 11.16% | 13.34% | 13.74% | 13.63% | 9.136% | 11.52% | 11.27% | 12.07% | 10.79% | 11.35% | 11.44% | 7.434% | 5.437% | 4.204%
12 | 72 | 2040 | Winter | Q, [MVAr] | Expected | - | 10.2767 | 10.1962 | 9.4016 | 9.0065 | 8.0498 | 8.7481 | 8.0722 | 10.903 | 12.3151 | 12.3164 | 19.6851 | 23.9118 | 28.5911 | 30.115 | 21.4355 | 21.2352 | 17.4437 | 12.8263 | 12.7533 | 13.7708 | 13.8932 | 10.4393 | 10.6351 | 9.5653
12 | 72 | 2040 | Winter | Q, [%] | Expected | - | 4.178% | 4.145% | 3.822% | 3.661% | 3.272% | 3.556% | 3.281% | 4.432% | 5.006% | 5.007% | 8.002% | 9.72% | 11.62% | 12.24% | 8.714% | 8.632% | 7.091% | 5.214% | 5.184% | 5.598% | 5.648% | 4.244% | 4.323% | 3.888%
72 | 12 | 2040 | Winter | Q, [MVAr] | Expected | - | -11.8721 | -11.8056 | -11.0167 | -10.6241 | -9.6703 | -10.3658 | -9.6673 | -12.3983 | -13.7508 | -13.7794 | -20.9893 | -25.0662 | -29.6511 | -31.1527 | -22.7882 | -22.5051 | -18.7699 | -14.165 | -14.1432 | -15.1304 | -15.2481 | -11.953 | -12.1918 | -11.1498
72 | 12 | 2040 | Winter | Q, [%] | Expected | - | 0.048261 | 0.04799 | 0.044783 | 0.043187 | 0.03931 | 0.042137 | 0.039298 | 0.0504 | 0.055897 | 0.056014 | 0.085322 | 0.10189 | 0.12053 | 0.12664 | 0.092635 | 0.091484 | 0.0763 | 0.057581 | 0.057493 | 0.061506 | 0.061984 | 0.048589 | 0.04956 | 0.045324
12 | 72 | 2040 | Winter | S, [MVA] | Expected | - | 12.5042 | 10.2914 | 9.42 | 9.0085 | 8.5406 | 8.9838 | 12.8992 | 22.4528 | 26.5786 | 24.7275 | 33.6962 | 40.4806 | 44.1342 | 44.9354 | 30.9956 | 35.3344 | 32.6671 | 32.2564 | 29.3882 | 31.0656 | 31.3185 | 21.024 | 17.0666 | 14.0734
12 | 72 | 2040 | Winter | S, [%] | Expected | - | 5.083% | 4.184% | 3.829% | 3.662% | 3.472% | 3.652% | 5.244% | 9.127% | 10.8% | 10.05% | 13.7% | 16.46% | 17.94% | 18.27% | 12.6% | 14.36% | 13.28% | 13.11% | 11.95% | 12.63% | 12.73% | 8.546% | 6.938% | 5.721%
72 | 12 | 2040 | Winter | S, [MVA] | Expected | - | 13.8529 | 11.8892 | 11.0329 | 10.6259 | 10.0804 | 10.5638 | 13.964 | 23.2535 | 27.3271 | 25.5332 | 34.5535 | 41.2866 | 44.9559 | 45.7665 | 32.0056 | 36.1975 | 33.4715 | 32.8934 | 30.084 | 31.7658 | 32.0178 | 21.848 | 18.0972 | 15.2072
72 | 12 | 2040 | Winter | S, [%] | Expected | - | 5.631% | 4.833% | 4.485% | 4.319% | 4.098% | 4.294% | 5.676% | 9.453% | 11.11% | 10.38% | 14.05% | 16.78% | 18.27% | 18.6% | 13.01% | 14.71% | 13.61% | 13.37% | 12.23% | 12.91% | 13.02% | 8.881% | 7.357% | 6.182%
15 | 18 | 2040 | Winter | P, [MW] | Expected | - | 17.0456 | 14.7882 | 14.3705 | 13.4851 | 14.3352 | 16.8457 | 21.3793 | 27.0122 | 30.9823 | 32.133 | 31.1739 | 29.7663 | 28.619 | 27.6302 | 31.0603 | 26.8664 | 26.9351 | 31.234 | 31.8352 | 28.697 | 27.5365 | 29.8468 | 25.1392 | 20.683
15 | 18 | 2040 | Winter | P, [%] | Expected | - | 13.86% | 12.02% | 11.68% | 10.96% | 11.65% | 13.7% | 17.38% | 21.96% | 25.19% | 26.12% | 25.34% | 24.2% | 23.27% | 22.46% | 25.25% | 21.84% | 21.9% | 25.39% | 25.88% | 23.33% | 22.39% | 24.27% | 20.44% | 16.82%
18 | 15 | 2040 | Winter | P, [MW] | Expected | - | -17.0291 | -14.7752 | -14.3582 | -13.474 | -14.3229 | -16.8293 | -21.3548 | -26.9733 | -30.9311 | -32.0775 | -31.1214 | -29.7182 | -28.5736 | -27.5876 | -31.0083 | -26.8278 | -26.8964 | -31.1819 | -31.781 | -28.653 | -27.496 | -29.7994 | -25.1054 | -20.66
18 | 15 | 2040 | Winter | P, [%] | Expected | - | 13.84% | 12.01% | 11.67% | 10.95% | 11.64% | 13.68% | 17.36% | 21.93% | 25.15% | 26.08% | 25.3% | 24.16% | 23.23% | 22.43% | 25.21% | 21.81% | 21.87% | 25.35% | 25.84% | 23.3% | 22.35% | 24.23% | 20.41% | 16.8%
15 | 18 | 2040 | Winter | Q, [MVAr] | Expected | - | -4.5105 | -5.1819 | -5.2261 | -5.1884 | -5.0756 | -5.0309 | -1.8747 | 0.48257 | 1.5801 | 2.953 | 3.4632 | 3.9764 | 5.5483 | 5.8425 | 3.1808 | 0.93173 | -0.50503 | 1.0726 | 1.9128 | 1.5519 | 0.90879 | -0.053071 | -1.5939 | -2.0982
15 | 18 | 2040 | Winter | Q, [%] | Expected | - | 3.667% | 4.213% | 4.249% | 4.218% | 4.127% | 4.09% | 1.524% | 0.3923% | 1.285% | 2.401% | 2.816% | 3.233% | 4.511% | 4.75% | 2.586% | 0.7575% | 0.4106% | 0.8721% | 1.555% | 1.262% | 0.7388% | 0.04315% | 1.296% | 1.706%
18 | 15 | 2040 | Winter | Q, [MVAr] | Expected | - | 4.3056 | 4.9651 | 5.0072 | 4.9648 | 4.8562 | 4.8256 | 1.6973 | -0.61065 | -1.6657 | -3.0241 | -3.5447 | -4.0728 | -5.6541 | -5.9577 | -3.2639 | -1.0611 | 0.37611 | -1.1557 | -1.9884 | -1.6624 | -1.0315 | -0.04572 | 1.4482 | 1.9156
18 | 15 | 2040 | Winter | Q, [%] | Expected | - | 0.035005 | 0.040366 | 0.040709 | 0.040365 | 0.039481 | 0.039232 | 0.013799 | 0.0049646 | 0.013542 | 0.024587 | 0.028819 | 0.033112 | 0.045968 | 0.048437 | 0.026536 | 0.0086266 | 0.0030578 | 0.0093957 | 0.016166 | 0.013515 | 0.0083862 | 0.00037171 | 0.011774 | 0.015574
15 | 18 | 2040 | Winter | S, [MVA] | Expected | - | 17.6323 | 15.6698 | 15.2913 | 14.4487 | 15.2072 | 17.5809 | 21.4614 | 27.0165 | 31.0226 | 32.2684 | 31.3656 | 30.0307 | 29.1519 | 28.2411 | 31.2227 | 26.8825 | 26.9398 | 31.2524 | 31.8926 | 28.7389 | 27.5515 | 29.8469 | 25.1897 | 20.7892
15 | 18 | 2040 | Winter | S, [%] | Expected | - | 14.34% | 12.74% | 12.43% | 11.75% | 12.36% | 14.29% | 17.45% | 21.96% | 25.22% | 26.23% | 25.5% | 24.42% | 23.7% | 22.96% | 25.38% | 21.86% | 21.9% | 25.41% | 25.93% | 23.36% | 22.4% | 24.27% | 20.48% | 16.9%
18 | 15 | 2040 | Winter | S, [MVA] | Expected | - | 17.565 | 15.5871 | 15.2062 | 14.3596 | 15.1238 | 17.5074 | 21.4222 | 26.9802 | 30.9759 | 32.2197 | 31.3226 | 29.996 | 29.1277 | 28.2236 | 31.1796 | 26.8488 | 26.8991 | 31.2033 | 31.8432 | 28.7011 | 27.5154 | 29.7994 | 25.1472 | 20.7487
18 | 15 | 2040 | Winter | S, [%] | Expected | - | 14.28% | 12.67% | 12.36% | 11.67% | 12.3% | 14.23% | 17.42% | 21.94% | 25.18% | 26.19% | 25.47% | 24.39% | 23.68% | 22.95% | 25.35% | 21.83% | 21.87% | 25.37% | 25.89% | 23.33% | 22.37% | 24.23% | 20.44% | 16.87%
15 | 26 | 2040 | Winter | P, [MW] | Expected | - | 33.2993 | 31.1857 | 30.812 | 30.1878 | 32.2336 | 33.8124 | 37.5661 | 32.703 | 35.7577 | 36.4739 | 33.2514 | 27.9843 | 20.8781 | 20.3933 | 42.3471 | 29.9299 | 31.2011 | 35.6791 | 37.513 | 28.7582 | 30.1371 | 45.2726 | 45.127 | 39.9229
15 | 26 | 2040 | Winter | P, [%] | Expected | - | 27.07% | 25.35% | 25.05% | 24.54% | 26.21% | 27.49% | 30.54% | 26.59% | 29.07% | 29.65% | 27.03% | 22.75% | 16.97% | 16.58% | 34.43% | 24.33% | 25.37% | 29.01% | 30.5% | 23.38% | 24.5% | 36.81% | 36.69% | 32.46%
26 | 15 | 2040 | Winter | P, [MW] | Expected | - | -33.1721 | -31.0739 | -30.703 | -30.0832 | -32.1143 | -33.6811 | -37.4037 | -32.5781 | -35.607 | -36.316 | -33.114 | -27.8784 | -20.7975 | -20.3149 | -42.1258 | -29.8204 | -31.0868 | -35.53 | -37.3483 | -28.6609 | -30.0311 | -45.0359 | -44.8925 | -39.7396
26 | 15 | 2040 | Winter | P, [%] | Expected | - | 26.97% | 25.26% | 24.96% | 24.46% | 26.11% | 27.38% | 30.41% | 26.49% | 28.95% | 29.53% | 26.92% | 22.67% | 16.91% | 16.52% | 34.25% | 24.24% | 25.27% | 28.89% | 30.36% | 23.3% | 24.42% | 36.61% | 36.5% | 32.31%
15 | 26 | 2040 | Winter | Q, [MVAr] | Expected | - | 0.35624 | 0.69741 | 0.46371 | 0.48857 | 0.15645 | 0.43917 | 1.8276 | 4.1189 | 5.5877 | 6.5286 | 9.3004 | 11.5343 | 16.055 | 16.0868 | 11.3348 | 7.37 | 4.5411 | 4.8664 | 5.054 | 4.311 | 3.7207 | 3.3447 | 2.3306 | 1.6598
15 | 26 | 2040 | Winter | Q, [%] | Expected | - | 0.2896% | 0.567% | 0.377% | 0.3972% | 0.1272% | 0.3571% | 1.486% | 3.349% | 4.543% | 5.308% | 7.561% | 9.377% | 13.05% | 13.08% | 9.215% | 5.992% | 3.692% | 3.956% | 4.109% | 3.505% | 3.025% | 2.719% | 1.895% | 1.349%
26 | 15 | 2040 | Winter | Q, [MVAr] | Expected | - | -0.47695 | -0.87114 | -0.6467 | -0.68644 | -0.30446 | -0.54629 | -1.8277 | -4.2468 | -5.6272 | -6.5429 | -9.3846 | -11.726 | -16.3325 | -16.3717 | -11.1315 | -7.5501 | -4.7052 | -4.9114 | -5.0455 | -4.5335 | -3.9134 | -3.0902 | -2.084 | -1.5883
26 | 15 | 2040 | Winter | Q, [%] | Expected | - | 0.0038776 | 0.0070824 | 0.0052577 | 0.0055808 | 0.0024753 | 0.0044414 | 0.014859 | 0.034527 | 0.04575 | 0.053194 | 0.076297 | 0.095334 | 0.13278 | 0.1331 | 0.0905 | 0.061383 | 0.038253 | 0.03993 | 0.04102 | 0.036857 | 0.031817 | 0.025124 | 0.016943 | 0.012913
15 | 26 | 2040 | Winter | S, [MVA] | Expected | - | 33.3013 | 31.1935 | 30.8155 | 30.1918 | 32.234 | 33.8152 | 37.6106 | 32.9614 | 36.1917 | 37.0536 | 34.5276 | 30.2681 | 26.3374 | 25.9745 | 43.8378 | 30.8239 | 31.5299 | 36.0095 | 37.8519 | 29.0795 | 30.3659 | 45.396 | 45.1871 | 39.9574
15 | 26 | 2040 | Winter | S, [%] | Expected | - | 27.07% | 25.36% | 25.05% | 24.55% | 26.21% | 27.49% | 30.58% | 26.8% | 29.42% | 30.12% | 28.07% | 24.61% | 21.41% | 21.12% | 35.64% | 25.06% | 25.63% | 29.28% | 30.77% | 23.64% | 24.69% | 36.91% | 36.74% | 32.49%
26 | 15 | 2040 | Winter | S, [MVA] | Expected | - | 33.1755 | 31.0861 | 30.7098 | 30.091 | 32.1158 | 33.6856 | 37.4483 | 32.8537 | 36.049 | 36.9007 | 34.4181 | 30.2441 | 26.444 | 26.0908 | 43.5717 | 30.7613 | 31.4408 | 35.8679 | 37.6875 | 29.0172 | 30.285 | 45.1418 | 44.9409 | 39.7713
26 | 15 | 2040 | Winter | S, [%] | Expected | - | 26.97% | 25.27% | 24.97% | 24.46% | 26.11% | 27.39% | 30.45% | 26.71% | 29.31% | 30% | 27.98% | 24.59% | 21.5% | 21.21% | 35.42% | 25.01% | 25.56% | 29.16% | 30.64% | 23.59% | 24.62% | 36.7% | 36.54% | 32.33%
16 | 17 | 2040 | Winter | P, [MW] | Expected | - | -13.9038 | -12.6296 | -12.5462 | -13.9357 | -13.9503 | -10.9751 | -16.1834 | -17.2465 | -17.5206 | -18.1772 | -24.1753 | -32.615 | -36.5519 | -40.4147 | -27.4244 | -24.0009 | -16.9388 | -16.3693 | -13.6944 | -12.3532 | -6.1226 | -2.4392 | -6.5823 | -11.7219
16 | 17 | 2040 | Winter | P, [%] | Expected | - | 11.3% | 10.27% | 10.2% | 11.33% | 11.34% | 8.923% | 13.16% | 14.02% | 14.24% | 14.78% | 19.65% | 26.52% | 29.72% | 32.86% | 22.3% | 19.51% | 13.77% | 13.31% | 11.13% | 10.04% | 4.978% | 1.983% | 5.351% | 9.53%
17 | 16 | 2040 | Winter | P, [MW] | Expected | - | 13.914 | 12.6376 | 12.554 | 13.9454 | 13.96 | 10.9811 | 16.1966 | 17.2615 | 17.537 | 18.194 | 24.2045 | 32.6681 | 36.6197 | 40.4974 | 27.4624 | 24.0298 | 16.9536 | 16.3828 | 13.7039 | 12.3611 | 6.1251 | 2.4401 | 6.5848 | 11.7289
17 | 16 | 2040 | Winter | P, [%] | Expected | - | 11.31% | 10.27% | 10.21% | 11.34% | 11.35% | 8.928% | 13.17% | 14.03% | 14.26% | 14.79% | 19.68% | 26.56% | 29.77% | 32.92% | 22.33% | 19.54% | 13.78% | 13.32% | 11.14% | 10.05% | 4.98% | 1.984% | 5.354% | 9.536%
16 | 17 | 2040 | Winter | Q, [MVAr] | Expected | - | -3.6741 | -0.67858 | -0.40188 | -1.0505 | -0.31982 | -0.2923 | -2.005 | -3.321 | -5.2339 | -3.8598 | -1.7473 | 2.1611 | 3.3689 | 0.9229 | -0.97447 | -2.6559 | -3.5698 | -3.042 | -2.7555 | -3.1424 | -3.6544 | -3.6294 | -2.699 | -1.6126
16 | 17 | 2040 | Winter | Q, [%] | Expected | - | 2.987% | 0.5517% | 0.3267% | 0.854% | 0.26% | 0.2376% | 1.63% | 2.7% | 4.255% | 3.138% | 1.421% | 1.757% | 2.739% | 0.7503% | 0.7923% | 2.159% | 2.902% | 2.473% | 2.24% | 2.555% | 2.971% | 2.951% | 2.194% | 1.311%
17 | 16 | 2040 | Winter | Q, [MVAr] | Expected | - | 3.5011 | 0.49758 | 0.22 | 0.87604 | 0.14545 | 0.10446 | 1.8413 | 3.1609 | 5.0795 | 3.7057 | 1.6399 | -2.1852 | -3.3391 | -0.83921 | 0.90123 | 2.5467 | 3.4104 | 2.8767 | 2.5755 | 2.9556 | 3.4489 | 3.4224 | 2.4989 | 1.4279
17 | 16 | 2040 | Winter | Q, [%] | Expected | - | 0.028464 | 0.0040453 | 0.0017886 | 0.0071223 | 0.0011825 | 0.00084929 | 0.01497 | 0.025698 | 0.041296 | 0.030127 | 0.013332 | 0.017766 | 0.027147 | 0.0068229 | 0.0073271 | 0.020705 | 0.027727 | 0.023388 | 0.020939 | 0.024029 | 0.02804 | 0.027824 | 0.020316 | 0.011609
16 | 17 | 2040 | Winter | S, [MVA] | Expected | - | 14.381 | 12.6478 | 12.5526 | 13.9752 | 13.9539 | 10.979 | 16.3072 | 17.5633 | 18.2856 | 18.5825 | 24.2384 | 32.6865 | 36.7068 | 40.4252 | 27.4417 | 24.1474 | 17.3109 | 16.6495 | 13.9689 | 12.7466 | 7.1303 | 4.3729 | 7.1142 | 11.8323
16 | 17 | 2040 | Winter | S, [%] | Expected | - | 11.69% | 10.28% | 10.21% | 11.36% | 11.34% | 8.926% | 13.26% | 14.28% | 14.87% | 15.11% | 19.71% | 26.57% | 29.84% | 32.87% | 22.31% | 19.63% | 14.07% | 13.54% | 11.36% | 10.36% | 5.797% | 3.555% | 5.784% | 9.62%
17 | 16 | 2040 | Winter | S, [MVA] | Expected | - | 14.3478 | 12.6474 | 12.5559 | 13.9729 | 13.9608 | 10.9816 | 16.301 | 17.5486 | 18.2578 | 18.5676 | 24.26 | 32.7411 | 36.7716 | 40.5061 | 27.4772 | 24.1644 | 17.2932 | 16.6335 | 13.9439 | 12.7095 | 7.0294 | 4.2032 | 7.043 | 11.8155
17 | 16 | 2040 | Winter | S, [%] | Expected | - | 11.66% | 10.28% | 10.21% | 11.36% | 11.35% | 8.928% | 13.25% | 14.27% | 14.84% | 15.1% | 19.72% | 26.62% | 29.9% | 32.93% | 22.34% | 19.65% | 14.06% | 13.52% | 11.34% | 10.33% | 5.715% | 3.417% | 5.726% | 9.606%
17 | 34 | 2040 | Winter | P, [MW] | Expected | - | -27.1453 | -25.4501 | -23.8299 | -25.3122 | -25.3834 | -23.4341 | -30.1564 | -30.6932 | -30.943 | -32.265 | -36.5154 | -45.4301 | -48.7437 | -52.2211 | -57.8131 | -40.0765 | -30.9342 | -31.1047 | -27.6008 | -16.6493 | -9.9349 | -15.5884 | -21.052 | -26.2816
17 | 34 | 2040 | Winter | P, [%] | Expected | - | 22.07% | 20.69% | 19.37% | 20.58% | 20.64% | 19.05% | 24.52% | 24.95% | 25.16% | 26.23% | 29.69% | 36.94% | 39.63% | 42.46% | 47% | 32.58% | 25.15% | 25.29% | 22.44% | 13.54% | 8.077% | 12.67% | 17.12% | 21.37%
34 | 17 | 2040 | Winter | P, [MW] | Expected | - | 27.2303 | 25.5249 | 23.8956 | 25.3863 | 25.4582 | 23.4977 | 30.2606 | 30.8001 | 31.0537 | 32.3833 | 36.6683 | 45.6675 | 49.0211 | 52.5394 | 58.2022 | 40.2602 | 31.0438 | 31.2145 | 27.6869 | 16.6808 | 9.9467 | 15.6168 | 21.1032 | 26.361
34 | 17 | 2040 | Winter | P, [%] | Expected | - | 22.14% | 20.75% | 19.43% | 20.64% | 20.7% | 19.1% | 24.6% | 25.04% | 25.25% | 26.33% | 29.81% | 37.13% | 39.85% | 42.71% | 47.32% | 32.73% | 25.24% | 25.38% | 22.51% | 13.56% | 8.087% | 12.7% | 17.16% | 21.43%
17 | 34 | 2040 | Winter | Q, [MVAr] | Expected | - | -1.6112 | 1.4038 | 1.8573 | 1.03 | 1.7666 | 1.6172 | -0.66767 | -2.5018 | -4.5991 | -3.1001 | -0.76134 | 2.8426 | 4.0931 | 1.5755 | 0.030296 | -1.6074 | -2.6558 | -2.2244 | -1.7896 | -2.0833 | -2.6687 | -2.4083 | -1.1704 | 0.053747
17 | 34 | 2040 | Winter | Q, [%] | Expected | - | 1.31% | 1.141% | 1.51% | 0.8374% | 1.436% | 1.315% | 0.5428% | 2.034% | 3.739% | 2.52% | 0.619% | 2.311% | 3.328% | 1.281% | 0.02463% | 1.307% | 2.159% | 1.808% | 1.455% | 1.694% | 2.17% | 1.958% | 0.9516% | 0.0437%
34 | 17 | 2040 | Winter | Q, [MVAr] | Expected | - | 1.4228 | -1.6262 | -2.1124 | -1.2546 | -1.988 | -1.8786 | 0.54468 | 2.3808 | 4.4932 | 3.018 | 0.80869 | -2.4997 | -3.6044 | -0.94159 | 0.8502 | 1.7607 | 2.5485 | 2.1139 | 1.5954 | 1.6959 | 2.2136 | 2.0201 | 0.86473 | -0.26111
34 | 17 | 2040 | Winter | Q, [%] | Expected | - | 0.011568 | 0.013221 | 0.017174 | 0.0102 | 0.016163 | 0.015273 | 0.0044283 | 0.019356 | 0.03653 | 0.024537 | 0.0065747 | 0.020323 | 0.029304 | 0.0076552 | 0.0069122 | 0.014315 | 0.020719 | 0.017186 | 0.012971 | 0.013788 | 0.017997 | 0.016424 | 0.0070304 | 0.0021228
17 | 34 | 2040 | Winter | S, [MVA] | Expected | - | 27.1931 | 25.4887 | 23.9022 | 25.3332 | 25.4448 | 23.4898 | 30.1638 | 30.795 | 31.2829 | 32.4136 | 36.5233 | 45.519 | 48.9153 | 52.2449 | 57.8131 | 40.1087 | 31.048 | 31.1841 | 27.6588 | 16.7791 | 10.2871 | 15.7734 | 21.0846 | 26.2816
17 | 34 | 2040 | Winter | S, [%] | Expected | - | 22.11% | 20.72% | 19.43% | 20.6% | 20.69% | 19.1% | 24.52% | 25.04% | 25.43% | 26.35% | 29.69% | 37.01% | 39.77% | 42.48% | 47% | 32.61% | 25.24% | 25.35% | 22.49% | 13.64% | 8.364% | 12.82% | 17.14% | 21.37%
34 | 17 | 2040 | Winter | S, [MVA] | Expected | - | 27.2674 | 25.5767 | 23.9888 | 25.4173 | 25.5357 | 23.5727 | 30.2655 | 30.892 | 31.3771 | 32.5236 | 36.6772 | 45.7359 | 49.1535 | 52.5478 | 58.2084 | 40.2987 | 31.1482 | 31.286 | 27.7329 | 16.7668 | 10.19 | 15.7469 | 21.1209 | 26.3623
34 | 17 | 2040 | Winter | S, [%] | Expected | - | 22.17% | 20.79% | 19.5% | 20.66% | 20.76% | 19.16% | 24.61% | 25.12% | 25.51% | 26.44% | 29.82% | 37.18% | 39.96% | 42.72% | 47.32% | 32.76% | 25.32% | 25.44% | 22.55% | 13.63% | 8.285% | 12.8% | 17.17% | 21.43%
18 | 103 | 2040 | Winter | P, [MW] | Expected | - | 16.2474 | 13.9935 | 13.5765 | 12.6923 | 13.4738 | 16.0668 | 20.1061 | 25.6584 | 29.6162 | 30.5258 | 29.1784 | 27.9551 | 26.6014 | 25.6086 | 29.0637 | 24.9173 | 24.9262 | 29.1595 | 29.7586 | 26.7317 | 25.5747 | 28.4436 | 24.0396 | 19.7903
18 | 103 | 2040 | Winter | P, [%] | Expected | - | 13.21% | 11.38% | 11.04% | 10.32% | 10.95% | 13.06% | 16.35% | 20.86% | 24.08% | 24.82% | 23.72% | 22.73% | 21.63% | 20.82% | 23.63% | 20.26% | 20.27% | 23.71% | 24.19% | 21.73% | 20.79% | 23.12% | 19.54% | 16.09%
103 | 18 | 2040 | Winter | P, [MW] | Expected | - | -16.2329 | -13.9824 | -13.566 | -12.6831 | -13.4635 | -16.0524 | -20.0845 | -25.6231 | -29.5688 | -30.4749 | -29.1316 | -27.9117 | -26.561 | -25.5706 | -29.0174 | -24.8838 | -24.893 | -29.1137 | -29.7106 | -26.693 | -25.5395 | -28.4002 | -24.0088 | -19.7694
103 | 18 | 2040 | Winter | P, [%] | Expected | - | 13.2% | 11.37% | 11.03% | 10.31% | 10.95% | 13.05% | 16.33% | 20.83% | 24.04% | 24.78% | 23.68% | 22.69% | 21.59% | 20.79% | 23.59% | 20.23% | 20.24% | 23.67% | 24.15% | 21.7% | 20.76% | 23.09% | 19.52% | 16.07%
18 | 103 | 2040 | Winter | Q, [MVAr] | Expected | - | -2.9564 | -3.616 | -3.658 | -3.6157 | -3.5768 | -3.5078 | -0.49615 | 1.7729 | 2.8279 | 4.3136 | 4.7367 | 5.2324 | 6.8218 | 7.1912 | 4.4628 | 2.2572 | 0.85372 | 2.3855 | 3.2183 | 2.8543 | 2.2198 | 1.3369 | -0.15697 | -0.62436
18 | 103 | 2040 | Winter | Q, [%] | Expected | - | 2.404% | 2.94% | 2.974% | 2.94% | 2.908% | 2.852% | 0.4034% | 1.441% | 2.299% | 3.507% | 3.851% | 4.254% | 5.546% | 5.847% | 3.628% | 1.835% | 0.6941% | 1.939% | 2.616% | 2.321% | 1.805% | 1.087% | 0.1276% | 0.5076%
103 | 18 | 2040 | Winter | Q, [MVAr] | Expected | - | 2.7447 | 3.3925 | 3.4325 | 3.3859 | 3.3507 | 3.2955 | 0.3092 | -1.9121 | -2.9259 | -4.3991 | -4.8362 | -5.3437 | -6.9428 | -7.3207 | -4.5641 | -2.4029 | -1.0004 | -2.4889 | -3.3141 | -2.9821 | -2.3594 | -1.4489 | 0.001914 | 0.43508
103 | 18 | 2040 | Winter | Q, [%] | Expected | - | 0.022315 | 0.027581 | 0.027907 | 0.027528 | 0.027241 | 0.026793 | 0.0025138 | 0.015546 | 0.023787 | 0.035765 | 0.039319 | 0.043445 | 0.056446 | 0.059518 | 0.037106 | 0.019535 | 0.0081334 | 0.020235 | 0.026944 | 0.024244 | 0.019182 | 0.01178 | 1.5561e-05 | 0.0035372
18 | 103 | 2040 | Winter | S, [MVA] | Expected | - | 16.5142 | 14.4531 | 14.0607 | 13.1973 | 13.9405 | 16.4452 | 20.1122 | 25.7196 | 29.7509 | 30.8291 | 29.5604 | 28.4405 | 27.4622 | 26.5991 | 29.4043 | 25.0193 | 24.9408 | 29.2569 | 29.9321 | 26.8836 | 25.6709 | 28.475 | 24.0402 | 19.8001
18 | 103 | 2040 | Winter | S, [%] | Expected | - | 13.43% | 11.75% | 11.43% | 10.73% | 11.33% | 13.37% | 16.35% | 20.91% | 24.19% | 25.06% | 24.03% | 23.12% | 22.33% | 21.63% | 23.91% | 20.34% | 20.28% | 23.79% | 24.34% | 21.86% | 20.87% | 23.15% | 19.54% | 16.1%
103 | 18 | 2040 | Winter | S, [MVA] | Expected | - | 16.4633 | 14.3881 | 13.9935 | 13.1273 | 13.8742 | 16.3872 | 20.0869 | 25.6943 | 29.7132 | 30.7908 | 29.5303 | 28.4186 | 27.4534 | 26.5979 | 29.3741 | 24.9995 | 24.913 | 29.2199 | 29.8949 | 26.859 | 25.6482 | 28.4372 | 24.0088 | 19.7742
103 | 18 | 2040 | Winter | S, [%] | Expected | - | 13.38% | 11.7% | 11.38% | 10.67% | 11.28% | 13.32% | 16.33% | 20.89% | 24.16% | 25.03% | 24.01% | 23.1% | 22.32% | 21.62% | 23.88% | 20.32% | 20.25% | 23.76% | 24.3% | 21.84% | 20.85% | 23.12% | 19.52% | 16.08%
26 | 55 | 2040 | Winter | P, [MW] | Expected | - | 19.2764 | 20.3919 | 21.746 | 21.9063 | 25.4249 | 24.8718 | 22.0951 | 5.1854 | 3.4831 | 2.7826 | -2.2934 | -11.5773 | -24.0462 | -23.4568 | -1.0018 | -6.6143 | 1.4677 | 3.9005 | 5.1831 | 2.2815 | 6.6714 | 24.1745 | 28.224 | 25.4314
26 | 55 | 2040 | Winter | P, [%] | Expected | - | 15.67% | 16.58% | 17.68% | 17.81% | 20.67% | 20.22% | 17.96% | 4.216% | 2.832% | 2.262% | 1.865% | 9.412% | 19.55% | 19.07% | 0.8145% | 5.378% | 1.193% | 3.171% | 4.214% | 1.855% | 5.424% | 19.65% | 22.95% | 20.68%
55 | 26 | 2040 | Winter | P, [MW] | Expected | - | -19.1597 | -20.2569 | -21.5944 | -21.7525 | -25.2218 | -24.6763 | -21.9449 | -5.1717 | -3.4735 | -2.7755 | 2.3214 | 11.6742 | 24.3628 | 23.7657 | 1.0635 | 6.6586 | -1.4563 | -3.8903 | -5.1712 | -2.2771 | -6.6556 | -23.9963 | -27.9812 | -25.2335
55 | 26 | 2040 | Winter | P, [%] | Expected | - | 15.58% | 16.47% | 17.56% | 17.68% | 20.51% | 20.06% | 17.84% | 4.205% | 2.824% | 2.256% | 1.887% | 9.491% | 19.81% | 19.32% | 0.8647% | 5.414% | 1.184% | 3.163% | 4.204% | 1.851% | 5.411% | 19.51% | 22.75% | 20.52%
26 | 55 | 2040 | Winter | Q, [MVAr] | Expected | - | 3.4622 | 5.1604 | 5.0272 | 5.0409 | 4.8571 | 5.0209 | 2.696 | 3.6007 | 3.743 | 3.2726 | 8.6482 | 12.9515 | 20.9038 | 20.9684 | 13.5291 | 9.4506 | 5.2686 | 3.626 | 2.8778 | 2.3602 | 2.0917 | 1.9369 | 2.3463 | 2.6812
26 | 55 | 2040 | Winter | Q, [%] | Expected | - | 2.815% | 4.195% | 4.087% | 4.098% | 3.949% | 4.082% | 2.192% | 2.927% | 3.043% | 2.661% | 7.031% | 10.53% | 16.99% | 17.05% | 11% | 7.683% | 4.283% | 2.948% | 2.34% | 1.919% | 1.701% | 1.575% | 1.908% | 2.18%
55 | 26 | 2040 | Winter | Q, [MVAr] | Expected | - | -4.4819 | -6.1149 | -5.9253 | -5.9319 | -5.5799 | -5.7695 | -3.5992 | -4.9704 | -5.1243 | -4.6621 | -9.9592 | -14.0266 | -21.2275 | -21.3177 | -14.7134 | -10.7105 | -6.6451 | -5.006 | -4.2518 | -3.7653 | -3.4573 | -2.7415 | -2.9318 | -3.4212
55 | 26 | 2040 | Winter | Q, [%] | Expected | - | 0.036438 | 0.049714 | 0.048174 | 0.048226 | 0.045365 | 0.046906 | 0.029262 | 0.04041 | 0.041661 | 0.037903 | 0.080969 | 0.11404 | 0.17258 | 0.17331 | 0.11962 | 0.087078 | 0.054025 | 0.040699 | 0.034567 | 0.030612 | 0.028108 | 0.022288 | 0.023836 | 0.027815
26 | 55 | 2040 | Winter | S, [MVA] | Expected | - | 19.5848 | 21.0348 | 22.3196 | 22.4788 | 25.8847 | 25.3735 | 22.259 | 6.313 | 5.1129 | 4.2957 | 8.9471 | 17.3717 | 31.8621 | 31.4626 | 13.5661 | 11.5353 | 5.4692 | 5.3256 | 5.9285 | 3.2826 | 6.9916 | 24.252 | 28.3213 | 25.5724
26 | 55 | 2040 | Winter | S, [%] | Expected | - | 15.92% | 17.1% | 18.15% | 18.28% | 21.04% | 20.63% | 18.1% | 5.133% | 4.157% | 3.492% | 7.274% | 14.12% | 25.9% | 25.58% | 11.03% | 9.378% | 4.447% | 4.33% | 4.82% | 2.669% | 5.684% | 19.72% | 23.03% | 20.79%
55 | 26 | 2040 | Winter | S, [MVA] | Expected | - | 19.6769 | 21.1597 | 22.3925 | 22.5468 | 25.8316 | 25.3418 | 22.2381 | 7.173 | 6.1906 | 5.4257 | 10.2262 | 18.2492 | 32.3133 | 31.9257 | 14.7518 | 12.6116 | 6.8028 | 6.3399 | 6.6947 | 4.4003 | 7.5 | 24.1524 | 28.1344 | 25.4644
55 | 26 | 2040 | Winter | S, [%] | Expected | - | 16% | 17.2% | 18.21% | 18.33% | 21% | 20.6% | 18.08% | 5.832% | 5.033% | 4.411% | 8.314% | 14.84% | 26.27% | 25.96% | 11.99% | 10.25% | 5.531% | 5.154% | 5.443% | 3.577% | 6.098% | 19.64% | 22.87% | 20.7%
26 | 103 | 2040 | Winter | P, [MW] | Expected | - | -18.3758 | -18.3732 | -18.3861 | -18.589 | -19.9053 | -19.0934 | -18.8154 | -8.4947 | -7.8526 | -7.5952 | -5.4272 | -1.3054 | 4.7545 | 4.3141 | -14.8755 | -6.1118 | -7.3621 | -7.8672 | -9.1616 | -3.122 | -5.6417 | -18.684 | -22.8892 | -21.7117
26 | 103 | 2040 | Winter | P, [%] | Expected | - | 14.94% | 14.94% | 14.95% | 15.11% | 16.18% | 15.52% | 15.3% | 6.906% | 6.384% | 6.175% | 4.412% | 1.061% | 3.865% | 3.507% | 12.09% | 4.969% | 5.985% | 6.396% | 7.448% | 2.538% | 4.587% | 15.19% | 18.61% | 17.65%
103 | 26 | 2040 | Winter | P, [MW] | Expected | - | 18.4159 | 18.4143 | 18.4271 | 18.6308 | 19.9524 | 19.1372 | 18.8568 | 8.5041 | 7.8611 | 7.6029 | 5.4342 | 1.3121 | -4.7387 | -4.2995 | 14.9079 | 6.1203 | 7.3706 | 7.8755 | 9.172 | 3.1238 | 5.6459 | 18.7248 | 22.9502 | 21.7665
103 | 26 | 2040 | Winter | P, [%] | Expected | - | 14.97% | 14.97% | 14.98% | 15.15% | 16.22% | 15.56% | 15.33% | 6.914% | 6.391% | 6.181% | 4.418% | 1.067% | 3.853% | 3.495% | 12.12% | 4.976% | 5.992% | 6.403% | 7.457% | 2.54% | 4.59% | 15.22% | 18.66% | 17.7%
26 | 103 | 2040 | Winter | Q, [MVAr] | Expected | - | -3.9935 | -5 | -4.8049 | -4.7958 | -4.3412 | -4.5723 | -3.0224 | -3.3668 | -3.8271 | -3.4267 | -5.8708 | -7.7541 | -10.9428 | -10.6594 | -7.9888 | -6.3007 | -4.7334 | -3.5413 | -2.9028 | -2.6334 | -2.5988 | -2.7452 | -3.0763 | -2.941
26 | 103 | 2040 | Winter | Q, [%] | Expected | - | 3.247% | 4.065% | 3.906% | 3.899% | 3.529% | 3.717% | 2.457% | 2.737% | 3.111% | 2.786% | 4.773% | 6.304% | 8.897% | 8.666% | 6.495% | 5.122% | 3.848% | 2.879% | 2.36% | 2.141% | 2.113% | 2.232% | 2.501% | 2.391%
103 | 26 | 2040 | Winter | Q, [MVAr] | Expected | - | 3.5908 | 4.6004 | 4.4047 | 4.3984 | 3.9618 | 4.1817 | 2.6252 | 2.8632 | 3.3216 | 2.9193 | 5.3612 | 7.2435 | 10.4635 | 10.1762 | 7.5653 | 5.7946 | 4.2267 | 3.0349 | 2.4038 | 2.1044 | 2.078 | 2.3476 | 2.7457 | 2.5888
103 | 26 | 2040 | Winter | Q, [%] | Expected | - | 0.029194 | 0.037402 | 0.035811 | 0.03576 | 0.03221 | 0.033998 | 0.021343 | 0.023278 | 0.027005 | 0.023734 | 0.043587 | 0.05889 | 0.085069 | 0.082733 | 0.061507 | 0.047111 | 0.034363 | 0.024674 | 0.019543 | 0.017109 | 0.016894 | 0.019086 | 0.022322 | 0.021047
26 | 103 | 2040 | Winter | S, [MVA] | Expected | - | 18.8047 | 19.0413 | 19.0036 | 19.1977 | 20.3732 | 19.6333 | 19.0566 | 9.1376 | 8.7356 | 8.3324 | 7.995 | 7.8632 | 11.931 | 11.4993 | 16.8849 | 8.778 | 8.7525 | 8.6275 | 9.6105 | 4.0843 | 6.2115 | 18.8846 | 23.095 | 21.91
26 | 103 | 2040 | Winter | S, [%] | Expected | - | 15.29% | 15.48% | 15.45% | 15.61% | 16.56% | 15.96% | 15.49% | 7.429% | 7.102% | 6.774% | 6.5% | 6.393% | 9.7% | 9.349% | 13.73% | 7.137% | 7.116% | 7.014% | 7.813% | 3.321% | 5.05% | 15.35% | 18.78% | 17.81%
103 | 26 | 2040 | Winter | S, [MVA] | Expected | - | 18.7628 | 18.9802 | 18.9462 | 19.143 | 20.342 | 19.5888 | 19.0387 | 8.9732 | 8.5341 | 8.1441 | 7.6336 | 7.3614 | 11.4865 | 11.0472 | 16.7177 | 8.4283 | 8.4966 | 8.4401 | 9.4818 | 3.7665 | 6.0162 | 18.8713 | 23.1139 | 21.9199
103 | 26 | 2040 | Winter | S, [%] | Expected | - | 15.25% | 15.43% | 15.4% | 15.56% | 16.54% | 15.93% | 15.48% | 7.295% | 6.938% | 6.621% | 6.206% | 5.985% | 9.339% | 8.981% | 13.59% | 6.852% | 6.908% | 6.862% | 7.709% | 3.062% | 4.891% | 15.34% | 18.79% | 17.82%
29 | 34 | 2040 | Winter | P, [MW] | Expected | - | 2.9863 | -2.4999 | -5.5218 | -3.3322 | -3.4814 | -5.6946 | 8.6139 | 9.6926 | 12.1379 | 12.7259 | 24.0441 | 34.5566 | 37.757 | 40.6309 | 36.0035 | 27.3124 | 18.4209 | 12.1986 | 6.239 | -2.8609 | -12.0191 | -7.2402 | -3.3486 | 2.6542
29 | 34 | 2040 | Winter | P, [%] | Expected | - | 2.428% | 2.032% | 4.489% | 2.709% | 2.83% | 4.63% | 7.003% | 7.88% | 9.868% | 10.35% | 19.55% | 28.09% | 30.7% | 33.03% | 29.27% | 22.21% | 14.98% | 9.918% | 5.072% | 2.326% | 9.772% | 5.886% | 2.722% | 2.158%
34 | 29 | 2040 | Winter | P, [MW] | Expected | - | -2.9548 | 2.5266 | 5.5503 | 3.361 | 3.5086 | 5.7226 | -8.5845 | -9.6657 | -12.1006 | -12.6937 | -23.9695 | -34.4258 | -37.6006 | -40.4491 | -35.8566 | -27.222 | -18.3626 | -12.1641 | -6.2165 | 2.8818 | 12.0605 | 7.2777 | 3.3807 | -2.6269
34 | 29 | 2040 | Winter | P, [%] | Expected | - | 2.402% | 2.054% | 4.512% | 2.733% | 2.852% | 4.653% | 6.979% | 7.858% | 9.838% | 10.32% | 19.49% | 27.99% | 30.57% | 32.89% | 29.15% | 22.13% | 14.93% | 9.89% | 5.054% | 2.343% | 9.805% | 5.917% | 2.749% | 2.136%
29 | 34 | 2040 | Winter | Q, [MVAr] | Expected | - | 16.7464 | 15.3736 | 15.1433 | 15.8509 | 15.315 | 14.9079 | 14.0357 | 12.5749 | 14.2558 | 11.8976 | 11.0743 | 6.3407 | 5.75 | 6.4775 | 8.7631 | 10.4165 | 14.5112 | 13.2313 | 13.0622 | 13.6379 | 15.6457 | 17.1344 | 16.8136 | 15.5699
29 | 34 | 2040 | Winter | Q, [%] | Expected | - | 13.61% | 12.5% | 12.31% | 12.89% | 12.45% | 12.12% | 11.41% | 10.22% | 11.59% | 9.673% | 9.004% | 5.155% | 4.675% | 5.266% | 7.124% | 8.469% | 11.8% | 10.76% | 10.62% | 11.09% | 12.72% | 13.93% | 13.67% | 12.66%
34 | 29 | 2040 | Winter | Q, [MVAr] | Expected | - | -17.0959 | -15.7379 | -15.5016 | -16.2071 | -15.6763 | -15.2669 | -14.3944 | -12.9496 | -14.5933 | -12.2549 | -11.2755 | -6.3448 | -5.6595 | -6.2968 | -8.7064 | -10.5648 | -14.7727 | -13.5793 | -13.4523 | -14.0344 | -15.9687 | -17.4636 | -17.1592 | -15.9334
34 | 29 | 2040 | Winter | Q, [%] | Expected | - | 0.13899 | 0.12795 | 0.12603 | 0.13177 | 0.12745 | 0.12412 | 0.11703 | 0.10528 | 0.11864 | 0.099633 | 0.091671 | 0.051584 | 0.046013 | 0.051193 | 0.070784 | 0.085892 | 0.1201 | 0.1104 | 0.10937 | 0.1141 | 0.12983 | 0.14198 | 0.13951 | 0.12954
29 | 34 | 2040 | Winter | S, [MVA] | Expected | - | 17.0105 | 15.5756 | 16.1186 | 16.1974 | 15.7057 | 15.9585 | 16.4682 | 15.8769 | 18.7231 | 17.4213 | 26.4718 | 35.1335 | 38.1923 | 41.1439 | 37.0547 | 29.2313 | 23.4501 | 17.9964 | 14.4757 | 13.9347 | 19.7293 | 18.6013 | 17.1438 | 15.7945
29 | 34 | 2040 | Winter | S, [%] | Expected | - | 13.83% | 12.66% | 13.1% | 13.17% | 12.77% | 12.97% | 13.39% | 12.91% | 15.22% | 14.16% | 21.52% | 28.56% | 31.05% | 33.45% | 30.13% | 23.77% | 19.07% | 14.63% | 11.77% | 11.33% | 16.04% | 15.12% | 13.94% | 12.84%
34 | 29 | 2040 | Winter | S, [MVA] | Expected | - | 17.3494 | 15.9395 | 16.4653 | 16.5519 | 16.0642 | 16.3042 | 16.7599 | 16.1591 | 18.9575 | 17.644 | 26.4891 | 35.0056 | 38.0242 | 40.9363 | 36.8985 | 29.2002 | 23.5673 | 18.2308 | 14.8192 | 14.3272 | 20.0114 | 18.9194 | 17.4891 | 16.1485
34 | 29 | 2040 | Winter | S, [%] | Expected | - | 14.11% | 12.96% | 13.39% | 13.46% | 13.06% | 13.26% | 13.63% | 13.14% | 15.41% | 14.34% | 21.54% | 28.46% | 30.91% | 33.28% | 30% | 23.74% | 19.16% | 14.82% | 12.05% | 11.65% | 16.27% | 15.38% | 14.22% | 13.13%
34 | 35 | 2040 | Winter | P, [MW] | Expected | - | -7.3293 | -8.7389 | -8.0774 | -9.6974 | -9.2141 | -5.3975 | -5.4593 | -4.1959 | -3.7721 | -7.1457 | -28.9832 | -38.7631 | -42.8746 | -46.1527 | -41.1605 | -31.6571 | -16.7491 | -2.9162 | -2.3809 | 6.4594 | 11.0361 | 7.6493 | 1.1824 | -5.2542
34 | 35 | 2040 | Winter | P, [%] | Expected | - | 5.959% | 7.105% | 6.567% | 7.884% | 7.491% | 4.388% | 4.438% | 3.411% | 3.067% | 5.81% | 23.56% | 31.51% | 34.86% | 37.52% | 33.46% | 25.74% | 13.62% | 2.371% | 1.936% | 5.252% | 8.972% | 6.219% | 0.9613% | 4.272%
35 | 34 | 2040 | Winter | P, [MW] | Expected | - | 7.3347 | 8.7467 | 8.0841 | 9.7069 | 9.223 | 5.4009 | 5.4623 | 4.1982 | 3.7748 | 7.1519 | 29.0659 | 38.9118 | 43.0598 | 46.3671 | 41.3295 | 31.7552 | 16.7775 | 2.9178 | 2.382 | -6.4549 | -11.0239 | -7.6431 | -1.1821 | 5.257
35 | 34 | 2040 | Winter | P, [%] | Expected | - | 5.963% | 7.111% | 6.572% | 7.892% | 7.498% | 4.391% | 4.441% | 3.413% | 3.069% | 5.815% | 23.63% | 31.64% | 35.01% | 37.7% | 33.6% | 25.82% | 13.64% | 2.372% | 1.937% | 5.248% | 8.963% | 6.214% | 0.9611% | 4.274%
34 | 35 | 2040 | Winter | Q, [MVAr] | Expected | - | -1.5213 | 1.1291 | 1.469 | 1.135 | 1.8271 | 2.175 | -0.13889 | -2.5986 | -3.9221 | -3.8096 | -0.54524 | 2.9969 | 4.5611 | 3.9196 | 2.1441 | -0.089116 | -3.3558 | -3.0372 | -2.6097 | -2.4704 | -2.2371 | -2.416 | -1.3793 | -0.51568
34 | 35 | 2040 | Winter | Q, [%] | Expected | - | 1.237% | 0.918% | 1.194% | 0.9228% | 1.485% | 1.768% | 0.1129% | 2.113% | 3.189% | 3.097% | 0.4433% | 2.437% | 3.708% | 3.187% | 1.743% | 0.07245% | 2.728% | 2.469% | 2.122% | 2.008% | 1.819% | 1.964% | 1.121% | 0.4193%
35 | 34 | 2040 | Winter | Q, [MVAr] | Expected | - | 1.1186 | -1.5221 | -1.8657 | -1.5215 | -2.2151 | -2.5818 | -0.27369 | 2.1766 | 3.5026 | 3.3997 | 0.40091 | -2.9176 | -4.3535 | -3.6124 | -1.992 | -0.0049615 | 3.025 | 2.6134 | 2.1838 | 2.0553 | 1.8496 | 2.0155 | 0.96083 | 0.10467
35 | 34 | 2040 | Winter | Q, [%] | Expected | - | 0.0090947 | 0.012374 | 0.015169 | 0.01237 | 0.018009 | 0.02099 | 0.0022251 | 0.017696 | 0.028476 | 0.027639 | 0.0032594 | 0.023721 | 0.035395 | 0.029369 | 0.016195 | 4.0338e-05 | 0.024594 | 0.021247 | 0.017754 | 0.01671 | 0.015037 | 0.016386 | 0.0078116 | 0.00085097
34 | 35 | 2040 | Winter | S, [MVA] | Expected | - | 7.4855 | 8.8116 | 8.2098 | 9.7636 | 9.3935 | 5.8192 | 5.4611 | 4.9354 | 5.4416 | 8.0978 | 28.9884 | 38.8788 | 43.1165 | 46.3189 | 41.2163 | 31.6572 | 17.082 | 4.2105 | 3.5326 | 6.9157 | 11.2605 | 8.0218 | 1.8168 | 5.2795
34 | 35 | 2040 | Winter | S, [%] | Expected | - | 6.086% | 7.164% | 6.675% | 7.938% | 7.637% | 4.731% | 4.44% | 4.013% | 4.424% | 6.584% | 23.57% | 31.61% | 35.05% | 37.66% | 33.51% | 25.74% | 13.89% | 3.423% | 2.872% | 5.623% | 9.155% | 6.522% | 1.477% | 4.292%
35 | 34 | 2040 | Winter | S, [MVA] | Expected | - | 7.4196 | 8.8781 | 8.2966 | 9.8254 | 9.4853 | 5.9863 | 5.4691 | 4.7289 | 5.1495 | 7.9188 | 29.0686 | 39.0211 | 43.2793 | 46.5076 | 41.3775 | 31.7552 | 17.048 | 3.9171 | 3.2315 | 6.7742 | 11.178 | 7.9043 | 1.5233 | 5.258
35 | 34 | 2040 | Winter | S, [%] | Expected | - | 6.032% | 7.218% | 6.745% | 7.988% | 7.712% | 4.867% | 4.446% | 3.845% | 4.187% | 6.438% | 23.63% | 31.72% | 35.19% | 37.81% | 33.64% | 25.82% | 13.86% | 3.185% | 2.627% | 5.508% | 9.088% | 6.426% | 1.238% | 4.275%
35 | 36 | 2040 | Winter | P, [MW] | Expected | - | -27.9514 | -28.0801 | -26.3067 | -27.7376 | -27.6466 | -27.3465 | -29.382 | -20.7474 | -6.2959 | 5.2314 | 1.0784 | -0.28926 | 2.643 | 1.0807 | 2.106 | 1.815 | 2.9887 | -1.4002 | -14.8003 | -17.4585 | -20.8616 | -23.5993 | -25.4706 | -28.8107
35 | 36 | 2040 | Winter | P, [%] | Expected | - | 22.72% | 22.83% | 21.39% | 22.55% | 22.48% | 22.23% | 23.89% | 16.87% | 5.119% | 4.253% | 0.8767% | 0.2352% | 2.149% | 0.8786% | 1.712% | 1.476% | 2.43% | 1.138% | 12.03% | 14.19% | 16.96% | 19.19% | 20.71% | 23.42%
36 | 35 | 2040 | Winter | P, [MW] | Expected | - | 28.0229 | 28.1513 | 26.3691 | 27.8072 | 27.7154 | 27.4136 | 29.4584 | 20.785 | 6.3003 | -5.2288 | -1.0783 | 0.29082 | -2.6392 | -1.0781 | -2.1051 | -1.8147 | -2.9864 | 1.4016 | 14.8202 | 17.4859 | 20.901 | 23.6503 | 25.5302 | 28.8856
36 | 35 | 2040 | Winter | P, [%] | Expected | - | 22.78% | 22.89% | 21.44% | 22.61% | 22.53% | 22.29% | 23.95% | 16.9% | 5.122% | 4.251% | 0.8766% | 0.2364% | 2.146% | 0.8765% | 1.711% | 1.475% | 2.428% | 1.139% | 12.05% | 14.22% | 16.99% | 19.23% | 20.76% | 23.48%
35 | 36 | 2040 | Winter | Q, [MVAr] | Expected | - | -5.6172 | -4.0264 | -3.6827 | -4.027 | -3.3333 | -2.9667 | -2.475 | -2.4754 | -3.4514 | -1.9486 | 0.00023251 | 4.0187 | 5.8046 | 5.0634 | 2.0431 | -1.009 | -4.3941 | -3.9824 | -3.5528 | -3.7743 | -4.6185 | -4.7844 | -5.1297 | -4.2735
35 | 36 | 2040 | Winter | Q, [%] | Expected | - | 4.567% | 3.273% | 2.994% | 3.274% | 2.71% | 2.412% | 2.012% | 2.013% | 2.806% | 1.584% | 0.000189% | 3.267% | 4.719% | 4.117% | 1.661% | 0.8203% | 3.572% | 3.238% | 2.888% | 3.069% | 3.755% | 3.89% | 4.17% | 3.474%
36 | 35 | 2040 | Winter | Q, [MVAr] | Expected | - | 5.4884 | 3.8989 | 3.5241 | 3.8942 | 3.1987 | 2.826 | 2.3626 | 2.2213 | 3.0818 | 1.5715 | -0.38032 | -4.3933 | -6.1665 | -5.4291 | -2.4166 | 0.62777 | 4.0189 | 3.6024 | 3.2367 | 3.4841 | 4.3716 | 4.584 | 4.9614 | 4.1576
36 | 35 | 2040 | Winter | Q, [%] | Expected | - | 0.044621 | 0.031698 | 0.028651 | 0.03166 | 0.026006 | 0.022975 | 0.019208 | 0.018059 | 0.025056 | 0.012776 | 0.0030921 | 0.035718 | 0.050134 | 0.044139 | 0.019647 | 0.0051038 | 0.032674 | 0.029288 | 0.026314 | 0.028326 | 0.035542 | 0.037269 | 0.040337 | 0.033801
35 | 36 | 2040 | Winter | S, [MVA] | Expected | - | 28.5102 | 28.3673 | 26.5632 | 28.0284 | 27.8469 | 27.5069 | 29.4861 | 20.8946 | 7.1799 | 5.5826 | 1.0784 | 4.0291 | 6.378 | 5.1775 | 2.9342 | 2.0766 | 5.3141 | 4.2214 | 15.2207 | 17.8618 | 21.3667 | 24.0794 | 25.982 | 29.126
35 | 36 | 2040 | Winter | S, [%] | Expected | - | 23.18% | 23.06% | 21.6% | 22.79% | 22.64% | 22.36% | 23.97% | 16.99% | 5.837% | 4.539% | 0.8767% | 3.276% | 5.185% | 4.209% | 2.386% | 1.688% | 4.32% | 3.432% | 12.37% | 14.52% | 17.37% | 19.58% | 21.12% | 23.68%
36 | 35 | 2040 | Winter | S, [MVA] | Expected | - | 28.5553 | 28.42 | 26.6035 | 28.0786 | 27.8994 | 27.5589 | 29.553 | 20.9034 | 7.0136 | 5.4599 | 1.1434 | 4.4029 | 6.7076 | 5.5351 | 3.2049 | 1.9202 | 5.007 | 3.8654 | 15.1695 | 17.8297 | 21.3533 | 24.0904 | 26.0079 | 29.1832
36 | 35 | 2040 | Winter | S, [%] | Expected | - | 23.22% | 23.11% | 21.63% | 22.83% | 22.68% | 22.41% | 24.03% | 16.99% | 5.702% | 4.439% | 0.9296% | 3.58% | 5.453% | 4.5% | 2.606% | 1.561% | 4.071% | 3.143% | 12.33% | 14.5% | 17.36% | 19.59% | 21.14% | 23.73%
42 | 72 | 2040 | Winter | P, [MW] | Expected | - | -30.1533 | -28.8178 | -28.5708 | -28.7056 | -31.6915 | -40.5781 | -43.6596 | -33.5284 | -30.1974 | -26.7289 | -22.1404 | -15.8929 | -7.0694 | -5.6772 | -30.2038 | -17.1667 | -20.5915 | -26.4201 | -27.5677 | -20.2222 | -22.2307 | -40.0156 | -42.6665 | -36.9751
42 | 72 | 2040 | Winter | P, [%] | Expected | - | 33.5% | 32.02% | 31.75% | 31.9% | 35.21% | 45.09% | 48.51% | 37.25% | 33.55% | 29.7% | 24.6% | 17.66% | 7.855% | 6.308% | 33.56% | 19.07% | 22.88% | 29.36% | 30.63% | 22.47% | 24.7% | 44.46% | 47.41% | 41.08%
72 | 42 | 2040 | Winter | P, [MW] | Expected | - | 30.5099 | 29.1432 | 28.8913 | 29.029 | 32.0869 | 41.229 | 44.4122 | 33.9715 | 30.5594 | 27.0135 | 22.3469 | 16.0289 | 7.1949 | 5.7929 | 30.6027 | 17.2955 | 20.7584 | 26.6945 | 27.8653 | 20.3818 | 22.4232 | 40.646 | 43.3858 | 37.5133
72 | 42 | 2040 | Winter | P, [%] | Expected | - | 33.9% | 32.38% | 32.1% | 32.25% | 35.65% | 45.81% | 49.35% | 37.75% | 33.95% | 30.02% | 24.83% | 17.81% | 7.994% | 6.437% | 34% | 19.22% | 23.06% | 29.66% | 30.96% | 22.65% | 24.91% | 45.16% | 48.21% | 41.68%
42 | 72 | 2040 | Winter | Q, [MVAr] | Expected | - | 1.6187 | 1.341 | 1.9169 | 1.9164 | 2.4138 | 2.2735 | 1.2338 | -2.2475 | -3.6213 | -3.9086 | -6.4251 | -10.1403 | -16.848 | -16.6379 | -9.8267 | -6.3552 | -2.5292 | -2.5982 | -1.8366 | -1.8865 | -1.3876 | 0.88615 | 2.081 | 2.1067
42 | 72 | 2040 | Winter | Q, [%] | Expected | - | 1.799% | 1.49% | 2.13% | 2.129% | 2.682% | 2.526% | 1.371% | 2.497% | 4.024% | 4.343% | 7.139% | 11.27% | 18.72% | 18.49% | 10.92% | 7.061% | 2.81% | 2.887% | 2.041% | 2.096% | 1.542% | 0.9846% | 2.312% | 2.341%
72 | 42 | 2040 | Winter | Q, [MVAr] | Expected | - | -1.9756 | -1.7659 | -2.354 | -2.347 | -2.6844 | -1.9745 | -0.71049 | 2.0851 | 3.2797 | 3.3949 | 5.743 | 9.3048 | 15.9949 | 15.7633 | 9.5792 | 5.4997 | 1.7533 | 2.0592 | 1.3494 | 1.0912 | 0.6655 | -0.63455 | -1.6315 | -2.0604
72 | 42 | 2040 | Winter | Q, [%] | Expected | - | 0.021951 | 0.019621 | 0.026155 | 0.026077 | 0.029827 | 0.021939 | 0.0078943 | 0.023167 | 0.036442 | 0.037721 | 0.063811 | 0.10339 | 0.17772 | 0.17515 | 0.10644 | 0.061108 | 0.019481 | 0.022879 | 0.014994 | 0.012125 | 0.0073944 | 0.0070505 | 0.018128 | 0.022893
42 | 72 | 2040 | Winter | S, [MVA] | Expected | - | 30.1968 | 28.8489 | 28.635 | 28.7695 | 31.7833 | 40.6417 | 43.677 | 33.6037 | 30.4137 | 27.0132 | 23.0538 | 18.8523 | 18.2711 | 17.5799 | 31.7621 | 18.3053 | 20.7463 | 26.5476 | 27.6288 | 20.31 | 22.274 | 40.0255 | 42.7172 | 37.0351
42 | 72 | 2040 | Winter | S, [%] | Expected | - | 33.55% | 32.05% | 31.82% | 31.97% | 35.31% | 45.16% | 48.53% | 37.34% | 33.79% | 30.01% | 25.62% | 20.95% | 20.3% | 19.53% | 35.29% | 20.34% | 23.05% | 29.5% | 30.7% | 22.57% | 24.75% | 44.47% | 47.46% | 41.15%
72 | 42 | 2040 | Winter | S, [MVA] | Expected | - | 30.5738 | 29.1967 | 28.987 | 29.1237 | 32.199 | 41.2763 | 44.4179 | 34.0354 | 30.7349 | 27.226 | 23.0731 | 18.5338 | 17.5386 | 16.794 | 32.0669 | 18.1489 | 20.8323 | 26.7738 | 27.898 | 20.411 | 22.4331 | 40.6509 | 43.4165 | 37.5698
72 | 42 | 2040 | Winter | S, [%] | Expected | - | 33.97% | 32.44% | 32.21% | 32.36% | 35.78% | 45.86% | 49.35% | 37.82% | 34.15% | 30.25% | 25.64% | 20.59% | 19.49% | 18.66% | 35.63% | 20.17% | 23.15% | 29.75% | 31% | 22.68% | 24.93% | 45.17% | 48.24% | 41.74%
72 | 103 | 2040 | Winter | P, [MW] | Expected | - | 11.539 | 7.7902 | 8.4222 | 7.6411 | 9.373 | 6.9987 | 8.7691 | 5.5243 | 6.4999 | 10.3579 | 8.226 | 5.1626 | 2.381 | 0.75528 | 8.8134 | 3.5809 | 3.4447 | 4.1619 | 8.9116 | 5.8896 | 3.4316 | 9.7249 | 10.8384 | 10.6311
72 | 103 | 2040 | Winter | P, [%] | Expected | - | 4.691% | 3.167% | 3.424% | 3.106% | 3.81% | 2.845% | 3.565% | 2.246% | 2.642% | 4.211% | 3.344% | 2.099% | 0.9679% | 0.307% | 3.583% | 1.456% | 1.4% | 1.692% | 3.623% | 2.394% | 1.395% | 3.953% | 4.406% | 4.322%
103 | 72 | 2040 | Winter | P, [MW] | Expected | - | -11.5179 | -7.7723 | -8.404 | -7.6247 | -9.3535 | -6.984 | -8.7619 | -5.5206 | -6.4935 | -10.3454 | -8.2199 | -5.1603 | -2.3802 | -0.75444 | -8.8061 | -3.579 | -3.4435 | -4.1563 | -8.9016 | -5.8846 | -3.4291 | -9.716 | -10.8275 | -10.6194
103 | 72 | 2040 | Winter | P, [%] | Expected | - | 4.682% | 3.159% | 3.416% | 3.099% | 3.802% | 2.839% | 3.562% | 2.244% | 2.64% | 4.205% | 3.341% | 2.098% | 0.9675% | 0.3067% | 3.58% | 1.455% | 1.4% | 1.69% | 3.619% | 2.392% | 1.394% | 3.95% | 4.401% | 4.317%
72 | 103 | 2040 | Winter | Q, [MVAr] | Expected | - | -11.1919 | -12.7816 | -12.5297 | -12.1742 | -12.4429 | -11.7231 | -3.0582 | 2.5601 | 4.7045 | 5.0631 | 0.52901 | -0.91999 | -2.8181 | -3.8142 | -3.0835 | -3.8117 | -2.0417 | 6.0189 | 5.0442 | 3.8408 | 3.3286 | 1.8004 | -3.4578 | -5.3098
72 | 103 | 2040 | Winter | Q, [%] | Expected | - | 4.55% | 5.196% | 5.093% | 4.949% | 5.058% | 4.766% | 1.243% | 1.041% | 1.912% | 2.058% | 0.215% | 0.374% | 1.146% | 1.55% | 1.253% | 1.549% | 0.83% | 2.447% | 2.05% | 1.561% | 1.353% | 0.7319% | 1.406% | 2.158%
103 | 72 | 2040 | Winter | Q, [MVAr] | Expected | - | 9.5744 | 11.153 | 10.9022 | 10.5401 | 10.8197 | 10.0836 | 1.3928 | -4.2352 | -6.3686 | -6.7046 | -2.1899 | -0.75276 | 1.143 | 2.1398 | 1.4281 | 2.1344 | 0.35917 | -7.6866 | -6.6956 | -5.5103 | -5.0071 | -3.4571 | 1.8072 | 3.6607
103 | 72 | 2040 | Winter | Q, [%] | Expected | - | 0.038921 | 0.045338 | 0.044318 | 0.042846 | 0.043983 | 0.04099 | 0.005662 | 0.017216 | 0.025889 | 0.027255 | 0.0089022 | 0.00306 | 0.0046463 | 0.0086985 | 0.0058052 | 0.0086763 | 0.0014601 | 0.031247 | 0.027218 | 0.0224 | 0.020354 | 0.014053 | 0.0073463 | 0.014881
72 | 103 | 2040 | Winter | S, [MVA] | Expected | - | 16.075 | 14.9685 | 15.0973 | 14.3735 | 15.5781 | 13.6534 | 9.2871 | 6.0887 | 8.0238 | 11.5291 | 8.243 | 5.2439 | 3.6893 | 3.8882 | 9.3372 | 5.2299 | 4.0043 | 7.3177 | 10.2401 | 7.0313 | 4.7807 | 9.8902 | 11.3766 | 11.8834
72 | 103 | 2040 | Winter | S, [%] | Expected | - | 6.535% | 6.085% | 6.137% | 5.843% | 6.333% | 5.55% | 3.775% | 2.475% | 3.262% | 4.687% | 3.351% | 2.132% | 1.5% | 1.581% | 3.796% | 2.126% | 1.628% | 2.975% | 4.163% | 2.858% | 1.943% | 4.02% | 4.625% | 4.831%
103 | 72 | 2040 | Winter | S, [MVA] | Expected | - | 14.9777 | 13.5941 | 13.7653 | 13.0088 | 14.3022 | 12.266 | 8.872 | 6.958 | 9.0953 | 12.328 | 8.5066 | 5.2149 | 2.6404 | 2.2689 | 8.9211 | 4.1671 | 3.4622 | 8.7384 | 11.1387 | 8.0618 | 6.0687 | 10.3127 | 10.9773 | 11.2327
103 | 72 | 2040 | Winter | S, [%] | Expected | - | 6.089% | 5.526% | 5.596% | 5.288% | 5.814% | 4.986% | 3.606% | 2.828% | 3.697% | 5.011% | 3.458% | 2.12% | 1.073% | 0.9223% | 3.626% | 1.694% | 1.407% | 3.552% | 4.528% | 3.277% | 2.467% | 4.192% | 4.462% | 4.566%
1 | 2 | 2040 | Winter | P, [MW] | Expected | - | 28.2865 | 27.0632 | 25.4398 | 24.9911 | 25.1947 | 27.0288 | 31.0252 | 33.6389 | 36.4006 | 37.0718 | 37.0347 | 37.7246 | 39.2959 | 39.2886 | 42.2492 | 43.145 | 40.0858 | 37.7819 | 37.5804 | 25.5557 | 24.5596 | 34.6383 | 33.6242 | 31.2825
1 | 2 | 2040 | Winter | P, [%] | Expected | - | 70.72% | 67.66% | 63.6% | 62.48% | 62.99% | 67.57% | 77.56% | 84.1% | 91% | 92.68% | 92.59% | 94.31% | 98.24% | 98.22% | 105.6% | 107.9% | 100.2% | 94.45% | 93.95% | 63.89% | 61.4% | 86.6% | 84.06% | 78.21%
2 | 1 | 2040 | Winter | P, [MW] | Expected | - | -28.2222 | -27.0057 | -25.3889 | -24.942 | -25.1445 | -26.9712 | -30.9481 | -33.5486 | -36.2955 | -36.9635 | -36.9268 | -37.6076 | -39.1513 | -39.144 | -42.1045 | -43.0004 | -39.9596 | -37.6692 | -37.4692 | -25.5032 | -24.5109 | -34.5437 | -33.5346 | -31.2054
2 | 1 | 2040 | Winter | P, [%] | Expected | - | 70.56% | 67.51% | 63.47% | 62.36% | 62.86% | 67.43% | 77.37% | 83.87% | 90.74% | 92.41% | 92.32% | 94.02% | 97.88% | 97.86% | 105.3% | 107.5% | 99.9% | 94.17% | 93.67% | 63.76% | 61.28% | 86.36% | 83.84% | 78.01%
1 | 2 | 2040 | Winter | Q, [MVAr] | Expected | - | -5.0715 | 0.0061392 | 0.58678 | 0.50917 | 1.6071 | -0.21528 | -5.0936 | -6.4517 | -6.3955 | -5.9284 | 3.0314 | 8.0585 | 16.3273 | 16.2929 | 6.3524 | -0.78399 | -5.4471 | -6.1468 | -5.9587 | -5.5838 | -5.4543 | -3.2827 | -3.3348 | -2.6726
1 | 2 | 2040 | Winter | Q, [%] | Expected | - | 12.68% | 0.01535% | 1.467% | 1.273% | 4.018% | 0.5382% | 12.73% | 16.13% | 15.99% | 14.82% | 7.578% | 20.15% | 40.82% | 40.73% | 15.88% | 1.96% | 13.62% | 15.37% | 14.9% | 13.96% | 13.64% | 8.207% | 8.337% | 6.681%
2 | 1 | 2040 | Winter | Q, [MVAr] | Expected | - | 6.9792 | 1.6993 | 0.92239 | 0.94754 | -0.11679 | 1.9244 | 7.3805 | 9.1302 | 9.515 | 9.1409 | 0.16845 | -4.5896 | -12.0377 | -12.0033 | -2.0628 | 5.0736 | 9.1912 | 9.4903 | 9.2594 | 7.1402 | 6.8995 | 6.089 | 5.9918 | 4.9601
2 | 1 | 2040 | Winter | Q, [%] | Expected | - | 0.17448 | 0.042483 | 0.02306 | 0.023689 | 0.0029197 | 0.048109 | 0.18451 | 0.22826 | 0.23787 | 0.22852 | 0.0042112 | 0.11474 | 0.30094 | 0.30008 | 0.05157 | 0.12684 | 0.22978 | 0.23726 | 0.23148 | 0.1785 | 0.17249 | 0.15223 | 0.14979 | 0.124
1 | 2 | 2040 | Winter | S, [MVA] | Expected | - | 28.7376 | 27.0632 | 25.4465 | 24.9963 | 25.2459 | 27.0296 | 31.4405 | 34.252 | 36.9582 | 37.5428 | 37.1585 | 38.5757 | 42.5529 | 42.533 | 42.724 | 43.1521 | 40.4542 | 38.2787 | 38.0499 | 26.1586 | 25.158 | 34.7935 | 33.7891 | 31.3964
1 | 2 | 2040 | Winter | S, [%] | Expected | - | 71.84% | 67.66% | 63.62% | 62.49% | 63.11% | 67.57% | 78.6% | 85.63% | 92.4% | 93.86% | 92.9% | 96.44% | 106.4% | 106.3% | 106.8% | 107.9% | 101.1% | 95.7% | 95.12% | 65.4% | 62.89% | 86.98% | 84.47% | 78.49%
2 | 1 | 2040 | Winter | S, [MVA] | Expected | - | 29.0724 | 27.0591 | 25.4056 | 24.96 | 25.1447 | 27.0397 | 31.8159 | 34.7688 | 37.5219 | 38.0769 | 36.9272 | 37.8866 | 40.9601 | 40.9431 | 42.155 | 43.2986 | 41.003 | 38.8463 | 38.5963 | 26.4839 | 25.4634 | 35.0763 | 34.0657 | 31.5971
2 | 1 | 2040 | Winter | S, [%] | Expected | - | 72.68% | 67.65% | 63.51% | 62.4% | 62.86% | 67.6% | 79.54% | 86.92% | 93.8% | 95.19% | 92.32% | 94.72% | 102.4% | 102.4% | 105.4% | 108.2% | 102.5% | 97.12% | 96.49% | 66.21% | 63.66% | 87.69% | 85.16% | 78.99%
8 | 72 | 2040 | Winter | P, [MW] | Expected | - | 59.4468 | 38.7041 | 37.2814 | 36.891 | 40.6192 | 48.3585 | 71.1334 | 81.1417 | 87.3155 | 91.0832 | 82.6413 | 71.9591 | 63.9847 | 63.0351 | 83.4661 | 71.3676 | 72.5537 | 88.8659 | 88.8391 | 80.5424 | 78.2477 | 90.9514 | 82.4712 | 72.4959
8 | 72 | 2040 | Winter | P, [%] | Expected | - | 19.82% | 12.9% | 12.43% | 12.3% | 13.54% | 16.12% | 23.71% | 27.05% | 29.11% | 30.36% | 27.55% | 23.99% | 21.33% | 21.01% | 27.82% | 23.79% | 24.18% | 29.62% | 29.61% | 26.85% | 26.08% | 30.32% | 27.49% | 24.17%
72 | 8 | 2040 | Winter | P, [MW] | Expected | - | -58.7058 | -37.9631 | -36.5404 | -36.15 | -39.8782 | -47.6175 | -70.3924 | -80.4007 | -86.5746 | -90.3422 | -81.9003 | -71.2181 | -63.2437 | -62.2941 | -82.7251 | -70.6266 | -71.8127 | -88.1249 | -88.0981 | -79.8014 | -77.5067 | -90.2104 | -81.7302 | -71.7549
72 | 8 | 2040 | Winter | P, [%] | Expected | - | 19.57% | 12.65% | 12.18% | 12.05% | 13.29% | 15.87% | 23.46% | 26.8% | 28.86% | 30.11% | 27.3% | 23.74% | 21.08% | 20.76% | 27.58% | 23.54% | 23.94% | 29.37% | 29.37% | 26.6% | 25.84% | 30.07% | 27.24% | 23.92%
8 | 72 | 2040 | Winter | Q, [MVAr] | Expected | - | -292.3657 | -295.2913 | -295.5073 | -295.5774 | -295.1502 | -294.0672 | -290.3302 | -287.9792 | -286.3386 | -285.2248 | -286.9592 | -289.261 | -290.5 | -290.5284 | -286.424 | -289.5222 | -289.6128 | -286.0432 | -285.9639 | -288.0908 | -288.6497 | -285.354 | -287.4822 | -289.89
8 | 72 | 2040 | Winter | Q, [%] | Expected | - | 97.46% | 98.43% | 98.5% | 98.53% | 98.38% | 98.02% | 96.78% | 95.99% | 95.45% | 95.07% | 95.65% | 96.42% | 96.83% | 96.84% | 95.47% | 96.51% | 96.54% | 95.35% | 95.32% | 96.03% | 96.22% | 95.12% | 95.83% | 96.63%
72 | 8 | 2040 | Winter | Q, [MVAr] | Expected | - | 323.857 | 326.7826 | 326.9985 | 327.0687 | 326.6414 | 325.5585 | 321.8215 | 319.4705 | 317.8299 | 316.7161 | 318.4505 | 320.7522 | 321.9913 | 322.0197 | 317.9152 | 321.0135 | 321.1041 | 317.5344 | 317.4552 | 319.5821 | 320.1409 | 316.8453 | 318.9735 | 321.3812
72 | 8 | 2040 | Winter | Q, [%] | Expected | - | 1.0795 | 1.0893 | 1.09 | 1.0902 | 1.0888 | 1.0852 | 1.0727 | 1.0649 | 1.0594 | 1.0557 | 1.0615 | 1.0692 | 1.0733 | 1.0734 | 1.0597 | 1.07 | 1.0703 | 1.0584 | 1.0582 | 1.0653 | 1.0671 | 1.0562 | 1.0632 | 1.0713
8 | 72 | 2040 | Winter | S, [MVA] | Expected | - | 298.3482 | 297.817 | 297.8497 | 297.8707 | 297.9321 | 298.0169 | 298.9174 | 299.1922 | 299.3557 | 299.415 | 298.6221 | 298.0772 | 297.4631 | 297.288 | 298.3375 | 298.1886 | 298.5626 | 299.5294 | 299.4457 | 299.1378 | 299.0674 | 299.498 | 299.0778 | 298.8174
8 | 72 | 2040 | Winter | S, [%] | Expected | - | 99.45% | 99.27% | 99.28% | 99.29% | 99.31% | 99.34% | 99.64% | 99.73% | 99.79% | 99.8% | 99.54% | 99.36% | 99.15% | 99.1% | 99.45% | 99.4% | 99.52% | 99.84% | 99.82% | 99.71% | 99.69% | 99.83% | 99.69% | 99.61%
72 | 8 | 2040 | Winter | S, [MVA] | Expected | - | 329.1348 | 328.9803 | 329.0338 | 329.0604 | 329.0667 | 329.0224 | 329.4301 | 329.4323 | 329.4101 | 329.349 | 328.8136 | 328.5636 | 328.1435 | 327.9897 | 328.502 | 328.691 | 329.0363 | 329.5362 | 329.4527 | 329.3949 | 329.3896 | 329.4372 | 329.2779 | 329.2942
72 | 8 | 2040 | Winter | S, [%] | Expected | - | 109.7% | 109.7% | 109.7% | 109.7% | 109.7% | 109.7% | 109.8% | 109.8% | 109.8% | 109.8% | 109.6% | 109.5% | 109.4% | 109.3% | 109.5% | 109.6% | 109.7% | 109.8% | 109.8% | 109.8% | 109.8% | 109.8% | 109.8% | 109.8%
11 | 12 | 2040 | Winter | P, [MW] | Expected | - | 188.3096 | 168.4274 | 160.1187 | 156.5017 | 156.3805 | 177.6499 | 235.4757 | 278.8568 | 299.7907 | 298.0745 | 310.4914 | 314.2781 | 298.2272 | 293.1305 | 296.7747 | 280.0078 | 282.2568 | 328.7589 | 330.1677 | 310.5699 | 308.9768 | 315.3507 | 275.3595 | 234.899
11 | 12 | 2040 | Winter | P, [%] | Expected | - | 31.38% | 28.07% | 26.69% | 26.08% | 26.06% | 29.61% | 39.25% | 46.48% | 49.97% | 49.68% | 51.75% | 52.38% | 49.7% | 48.86% | 49.46% | 46.67% | 47.04% | 54.79% | 55.03% | 51.76% | 51.5% | 52.56% | 45.89% | 39.15%
12 | 11 | 2040 | Winter | P, [MW] | Expected | - | -187.3223 | -167.4415 | -159.1459 | -155.5262 | -155.4022 | -176.6558 | -234.4852 | -277.8648 | -298.7892 | -297.1014 | -309.5264 | -313.3134 | -297.3151 | -292.2137 | -295.8273 | -279.0541 | -281.2822 | -327.7569 | -329.1658 | -309.6112 | -307.9866 | -314.3002 | -274.3513 | -233.9333
12 | 11 | 2040 | Winter | P, [%] | Expected | - | 31.22% | 27.91% | 26.52% | 25.92% | 25.9% | 29.44% | 39.08% | 46.31% | 49.8% | 49.52% | 51.59% | 52.22% | 49.55% | 48.7% | 49.3% | 46.51% | 46.88% | 54.63% | 54.86% | 51.6% | 51.33% | 52.38% | 45.73% | 38.99%
11 | 12 | 2040 | Winter | Q, [MVAr] | Expected | - | -492.8013 | -498.8059 | -497.9828 | -499.6591 | -500.3868 | -497.9933 | -475.3122 | -454.5331 | -445.3203 | -438.2664 | -428.2424 | -425.7189 | -420.1514 | -424.7375 | -431.589 | -443.1584 | -447.8282 | -427.1594 | -426.1723 | -426.306 | -436.5441 | -449.5993 | -460.8094 | -468.984
11 | 12 | 2040 | Winter | Q, [%] | Expected | - | 82.13% | 83.13% | 83% | 83.28% | 83.4% | 83% | 79.22% | 75.76% | 74.22% | 73.04% | 71.37% | 70.95% | 70.03% | 70.79% | 71.93% | 73.86% | 74.64% | 71.19% | 71.03% | 71.05% | 72.76% | 74.93% | 76.8% | 78.16%
12 | 11 | 2040 | Winter | Q, [MVAr] | Expected | - | 551.8152 | 557.7357 | 556.1313 | 557.9647 | 558.8592 | 557.4113 | 534.5178 | 513.8325 | 505.1854 | 496.4333 | 485.9252 | 483.3835 | 474.6671 | 479.5383 | 488.219 | 500.1645 | 506.0869 | 487.0517 | 486.0572 | 483.6074 | 495.7353 | 512.3912 | 521.0741 | 526.7036
12 | 11 | 2040 | Winter | Q, [%] | Expected | - | 0.91969 | 0.92956 | 0.92689 | 0.92994 | 0.93143 | 0.92902 | 0.89086 | 0.85639 | 0.84198 | 0.82739 | 0.80988 | 0.80564 | 0.79111 | 0.79923 | 0.8137 | 0.83361 | 0.84348 | 0.81175 | 0.8101 | 0.80601 | 0.82623 | 0.85399 | 0.86846 | 0.87784
11 | 12 | 2040 | Winter | S, [MVA] | Expected | - | 527.5544 | 526.4742 | 523.0917 | 523.5953 | 524.2536 | 528.7313 | 530.4436 | 533.2555 | 536.8284 | 530.0244 | 528.9579 | 529.1572 | 515.2345 | 516.0692 | 523.7788 | 524.2077 | 529.3572 | 539.0247 | 539.1043 | 527.4376 | 534.8247 | 549.1681 | 536.813 | 524.5222
11 | 12 | 2040 | Winter | S, [%] | Expected | - | 87.93% | 87.75% | 87.18% | 87.27% | 87.38% | 88.12% | 88.41% | 88.88% | 89.47% | 88.34% | 88.16% | 88.19% | 85.87% | 86.01% | 87.3% | 87.37% | 88.23% | 89.84% | 89.85% | 87.91% | 89.14% | 91.53% | 89.47% | 87.42%
12 | 11 | 2040 | Winter | S, [MVA] | Expected | - | 582.7433 | 582.3279 | 578.4544 | 579.2348 | 580.0633 | 584.7347 | 583.6888 | 584.1513 | 586.9304 | 578.5458 | 576.1335 | 576.0425 | 560.0939 | 561.5567 | 570.8516 | 572.7441 | 579.0023 | 587.0639 | 587.0279 | 574.2258 | 583.6173 | 601.1068 | 588.8861 | 576.3172
12 | 11 | 2040 | Winter | S, [%] | Expected | - | 97.12% | 97.05% | 96.41% | 96.54% | 96.68% | 97.46% | 97.28% | 97.36% | 97.82% | 96.42% | 96.02% | 96.01% | 93.35% | 93.59% | 95.14% | 95.46% | 96.5% | 97.84% | 97.84% | 95.7% | 97.27% | 100.2% | 98.15% | 96.05%
13 | 14 | 2040 | Winter | P, [MW] | Expected | - | 37.8437 | 51.9788 | 49.9123 | 48.8756 | 49.7056 | 52.9193 | 49.5929 | 48.3508 | 47.8268 | 45.7241 | 50.1465 | 53.6636 | 47.7563 | 45.7567 | 46.7557 | 42.0007 | 44.9722 | 53.8275 | 59.6844 | 53.971 | 55.5049 | 63.1016 | 55.9915 | 46.8994
13 | 14 | 2040 | Winter | P, [%] | Expected | - | 9.461% | 12.99% | 12.48% | 12.22% | 12.43% | 13.23% | 12.4% | 12.09% | 11.96% | 11.43% | 12.54% | 13.42% | 11.94% | 11.44% | 11.69% | 10.5% | 11.24% | 13.46% | 14.92% | 13.49% | 13.88% | 15.78% | 14% | 11.72%
14 | 13 | 2040 | Winter | P, [MW] | Expected | - | -37.7909 | -51.9171 | -49.8516 | -48.8155 | -49.6457 | -52.859 | -49.5413 | -48.3018 | -47.7792 | -45.6776 | -50.0923 | -53.6035 | -47.6929 | -45.6924 | -46.7003 | -41.9454 | -44.9192 | -53.7791 | -59.6331 | -53.9195 | -55.4523 | -63.0493 | -55.9388 | -46.8479
14 | 13 | 2040 | Winter | P, [%] | Expected | - | 9.448% | 12.98% | 12.46% | 12.2% | 12.41% | 13.21% | 12.39% | 12.08% | 11.94% | 11.42% | 12.52% | 13.4% | 11.92% | 11.42% | 11.68% | 10.49% | 11.23% | 13.44% | 14.91% | 13.48% | 13.86% | 15.76% | 13.98% | 11.71%
13 | 14 | 2040 | Winter | Q, [MVAr] | Expected | - | 118.9176 | 124.4982 | 124.1473 | 123.9235 | 123.2861 | 122.4164 | 113.0012 | 110.1276 | 108.4197 | 107.7943 | 116.085 | 121.7889 | 128.1731 | 129.9944 | 119.0434 | 120.5865 | 116.6895 | 106.6328 | 107.5429 | 110.7212 | 111.4643 | 107.0238 | 111.359 | 114.0352
13 | 14 | 2040 | Winter | Q, [%] | Expected | - | 29.73% | 31.12% | 31.04% | 30.98% | 30.82% | 30.6% | 28.25% | 27.53% | 27.1% | 26.95% | 29.02% | 30.45% | 32.04% | 32.5% | 29.76% | 30.15% | 29.17% | 26.66% | 26.89% | 27.68% | 27.87% | 26.76% | 27.84% | 28.51%
14 | 13 | 2040 | Winter | Q, [MVAr] | Expected | - | -114.3198 | -119.1246 | -118.8616 | -118.6844 | -118.0694 | -117.1654 | -108.5052 | -105.8569 | -104.2741 | -103.7466 | -111.3642 | -116.5598 | -122.6496 | -124.3874 | -114.2142 | -115.7727 | -112.0725 | -102.4205 | -103.0768 | -106.242 | -106.8867 | -102.4666 | -106.7724 | -109.5467
14 | 13 | 2040 | Winter | Q, [%] | Expected | - | 0.2858 | 0.29781 | 0.29715 | 0.29671 | 0.29517 | 0.29291 | 0.27126 | 0.26464 | 0.26069 | 0.25937 | 0.27841 | 0.2914 | 0.30662 | 0.31097 | 0.28554 | 0.28943 | 0.28018 | 0.25605 | 0.25769 | 0.26561 | 0.26722 | 0.25617 | 0.26693 | 0.27387
13 | 14 | 2040 | Winter | S, [MVA] | Expected | - | 124.794 | 134.9133 | 133.805 | 133.2136 | 132.929 | 133.365 | 123.4047 | 120.2742 | 118.5 | 117.091 | 126.4531 | 133.0877 | 136.7808 | 137.8123 | 127.8962 | 127.6916 | 125.0558 | 119.4485 | 122.9947 | 123.1749 | 124.5194 | 124.2413 | 124.643 | 123.3028
13 | 14 | 2040 | Winter | S, [%] | Expected | - | 31.2% | 33.73% | 33.45% | 33.3% | 33.23% | 33.34% | 30.85% | 30.07% | 29.62% | 29.27% | 31.61% | 33.27% | 34.2% | 34.45% | 31.97% | 31.92% | 31.26% | 29.86% | 30.75% | 30.79% | 31.13% | 31.06% | 31.16% | 30.83%
14 | 13 | 2040 | Winter | S, [MVA] | Expected | - | 120.4042 | 129.9463 | 128.8924 | 128.3314 | 128.0824 | 128.5372 | 119.28 | 116.3561 | 114.6993 | 113.357 | 122.1115 | 128.2947 | 131.5962 | 132.5142 | 123.3929 | 123.1371 | 120.7393 | 115.6812 | 119.0837 | 119.1414 | 120.4148 | 120.3105 | 120.5383 | 119.1436
14 | 13 | 2040 | Winter | S, [%] | Expected | - | 30.1% | 32.49% | 32.22% | 32.08% | 32.02% | 32.13% | 29.82% | 29.09% | 28.67% | 28.34% | 30.53% | 32.07% | 32.9% | 33.13% | 30.85% | 30.78% | 30.18% | 28.92% | 29.77% | 29.79% | 30.1% | 30.08% | 30.13% | 29.79%
13 | 15 | 2040 | Winter | P, [MW] | Expected | - | 169.1715 | 156.2447 | 151.7298 | 149.4593 | 159.1032 | 169.1585 | 195.1233 | 192.1331 | 195.2017 | 203.2997 | 198.1679 | 184.2563 | 159.4301 | 154.167 | 196.7439 | 165.1466 | 170.2609 | 203.7922 | 222.2222 | 198.987 | 195.7308 | 237.3122 | 222.8147 | 198.0619
13 | 15 | 2040 | Winter | P, [%] | Expected | - | 28.2% | 26.04% | 25.29% | 24.91% | 26.52% | 28.19% | 32.52% | 32.02% | 32.53% | 33.88% | 33.03% | 30.71% | 26.57% | 25.69% | 32.79% | 27.52% | 28.38% | 33.97% | 37.04% | 33.16% | 32.62% | 39.55% | 37.14% | 33.01%
15 | 13 | 2040 | Winter | P, [MW] | Expected | - | -168.8459 | -155.9304 | -151.4191 | -149.1506 | -158.7867 | -168.8329 | -194.775 | -191.7876 | -194.8534 | -202.9437 | -197.8167 | -183.9179 | -159.1122 | -153.853 | -196.3941 | -164.8242 | -169.9344 | -203.4357 | -221.8469 | -198.6351 | -195.3819 | -236.9203 | -222.4388 | -197.7109
15 | 13 | 2040 | Winter | P, [%] | Expected | - | 28.14% | 25.99% | 25.24% | 24.86% | 26.46% | 28.14% | 32.46% | 31.96% | 32.48% | 33.82% | 32.97% | 30.65% | 26.52% | 25.64% | 32.73% | 27.47% | 28.32% | 33.91% | 36.97% | 33.11% | 32.56% | 39.49% | 37.07% | 32.95%
13 | 15 | 2040 | Winter | Q, [MVAr] | Expected | - | -320.0714 | -319.5263 | -319.4263 | -319.2363 | -319.4557 | -320.0714 | -319.5473 | -319.6138 | -319.5455 | -319.3572 | -319.4779 | -319.7814 | -320.2371 | -320.3195 | -319.5106 | -320.1419 | -320.0518 | -319.3454 | -318.8714 | -319.459 | -319.5336 | -318.4382 | -318.8552 | -319.4803
13 | 15 | 2040 | Winter | Q, [%] | Expected | - | 53.35% | 53.25% | 53.24% | 53.21% | 53.24% | 53.35% | 53.26% | 53.27% | 53.26% | 53.23% | 53.25% | 53.3% | 53.37% | 53.39% | 53.25% | 53.36% | 53.34% | 53.22% | 53.15% | 53.24% | 53.26% | 53.07% | 53.14% | 53.25%
15 | 13 | 2040 | Winter | Q, [MVAr] | Expected | - | 344.9122 | 343.5037 | 343.1282 | 342.7855 | 343.5954 | 344.9114 | 346.1164 | 345.9715 | 346.1202 | 346.5207 | 346.2656 | 345.5975 | 344.4913 | 344.2709 | 346.1956 | 344.7362 | 344.9603 | 346.5455 | 347.5023 | 346.306 | 346.146 | 348.331 | 347.5341 | 346.2603
15 | 13 | 2040 | Winter | Q, [%] | Expected | - | 0.57485 | 0.57251 | 0.57188 | 0.57131 | 0.57266 | 0.57485 | 0.57686 | 0.57662 | 0.57687 | 0.57753 | 0.57711 | 0.576 | 0.57415 | 0.57378 | 0.57699 | 0.57456 | 0.57493 | 0.57758 | 0.57917 | 0.57718 | 0.57691 | 0.58055 | 0.57922 | 0.5771
13 | 15 | 2040 | Winter | S, [MVA] | Expected | - | 362.0286 | 355.6817 | 353.6313 | 352.491 | 356.8834 | 362.0225 | 374.4109 | 372.9184 | 374.4503 | 378.576 | 375.9476 | 369.0671 | 357.7286 | 355.4885 | 375.2268 | 360.228 | 362.5216 | 378.8308 | 388.6666 | 376.364 | 374.7162 | 397.1397 | 388.9923 | 375.8939
13 | 15 | 2040 | Winter | S, [%] | Expected | - | 60.34% | 59.28% | 58.94% | 58.75% | 59.48% | 60.34% | 62.4% | 62.15% | 62.41% | 63.1% | 62.66% | 61.51% | 59.62% | 59.25% | 62.54% | 60.04% | 60.42% | 63.14% | 64.78% | 62.73% | 62.45% | 66.19% | 64.83% | 62.65%
15 | 13 | 2040 | Winter | S, [MVA] | Expected | - | 384.0226 | 377.2388 | 375.0529 | 373.8286 | 378.5116 | 384.0162 | 397.1572 | 395.574 | 397.199 | 401.5753 | 398.7873 | 391.4888 | 379.4614 | 377.0852 | 398.0227 | 382.1127 | 384.5456 | 401.8456 | 412.2789 | 399.2289 | 397.481 | 421.2668 | 412.6244 | 398.7303
15 | 13 | 2040 | Winter | S, [%] | Expected | - | 64% | 62.87% | 62.51% | 62.3% | 63.09% | 64% | 66.19% | 65.93% | 66.2% | 66.93% | 66.46% | 65.25% | 63.24% | 62.85% | 66.34% | 63.69% | 64.09% | 66.97% | 68.71% | 66.54% | 66.25% | 70.21% | 68.77% | 66.46%
19 | 20 | 2040 | Winter | P, [MW] | Expected | - | -5.2459 | -6.1665 | -7.2821 | -8.4331 | -2.3957 | -9.8428 | -16.5691 | -21.828 | -21.828 | -24.9361 | -38.4054 | -48.8966 | -55.0342 | -55.4908 | -51.3464 | -43.481 | -30.6602 | -21.8203 | -21.8205 | -13.3761 | -5.4029 | -5.4125 | -3.4903 | -4.7542
19 | 20 | 2040 | Winter | P, [%] | Expected | - | 26.23% | 30.83% | 36.41% | 42.17% | 11.98% | 49.21% | 82.85% | 109.1% | 109.1% | 124.7% | 192% | 244.5% | 275.2% | 277.5% | 256.7% | 217.4% | 153.3% | 109.1% | 109.1% | 66.88% | 27.01% | 27.06% | 17.45% | 23.77%
20 | 19 | 2040 | Winter | P, [MW] | Expected | - | 5.2557 | 6.1801 | 7.3003 | 8.4564 | 2.4016 | 9.8733 | 16.6485 | 21.9639 | 21.9639 | 25.1136 | 38.8318 | 49.5945 | 55.9253 | 56.3961 | 52.1192 | 44.0288 | 30.9299 | 21.9562 | 21.9564 | 13.4272 | 5.4121 | 5.4232 | 3.4969 | 4.7632
20 | 19 | 2040 | Winter | P, [%] | Expected | - | 26.28% | 30.9% | 36.5% | 42.28% | 12.01% | 49.37% | 83.24% | 109.8% | 109.8% | 125.6% | 194.2% | 248% | 279.6% | 282% | 260.6% | 220.1% | 154.6% | 109.8% | 109.8% | 67.14% | 27.06% | 27.12% | 17.48% | 23.82%
19 | 20 | 2040 | Winter | Q, [MVAr] | Expected | - | -2.5447 | -2.9657 | -3.1128 | -3 | -3.8001 | -2.847 | -1.0636 | 0.9564 | 0.95651 | 1.665 | 3.624 | 6.2513 | 6.9007 | 6.7951 | 6.5946 | 5.3833 | 2.4644 | 0.82819 | 0.83179 | -0.50572 | -1.7456 | -2.7403 | -3.2741 | -2.9352
19 | 20 | 2040 | Winter | Q, [%] | Expected | - | 12.72% | 14.83% | 15.56% | 15% | 19% | 14.23% | 5.318% | 4.782% | 4.783% | 8.325% | 18.12% | 31.26% | 34.5% | 33.98% | 32.97% | 26.92% | 12.32% | 4.141% | 4.159% | 2.529% | 8.728% | 13.7% | 16.37% | 14.68%
20 | 19 | 2040 | Winter | Q, [MVAr] | Expected | - | 2.7047 | 3.187 | 3.41 | 3.3797 | 3.896 | 3.3445 | 2.358 | 1.2594 | 1.2593 | 1.2293 | 3.3303 | 5.1297 | 7.6299 | 7.9673 | 6.0068 | 3.5493 | 1.9325 | 1.3876 | 1.384 | 1.3393 | 1.8962 | 2.9138 | 3.3824 | 3.0825
20 | 19 | 2040 | Winter | Q, [%] | Expected | - | 0.13523 | 0.15935 | 0.1705 | 0.16898 | 0.1948 | 0.16722 | 0.1179 | 0.062972 | 0.062966 | 0.061467 | 0.16651 | 0.25649 | 0.3815 | 0.39837 | 0.30034 | 0.17747 | 0.096623 | 0.069382 | 0.069202 | 0.066967 | 0.094808 | 0.14569 | 0.16912 | 0.15413
19 | 20 | 2040 | Winter | S, [MVA] | Expected | - | 5.8305 | 6.8426 | 7.9195 | 8.9508 | 4.4922 | 10.2462 | 16.6032 | 21.849 | 21.849 | 24.9917 | 38.576 | 49.2945 | 55.4651 | 55.9053 | 51.7681 | 43.813 | 30.7591 | 21.836 | 21.8364 | 13.3857 | 5.6779 | 6.0667 | 4.7855 | 5.5873
19 | 20 | 2040 | Winter | S, [%] | Expected | - | 29.15% | 34.21% | 39.6% | 44.75% | 22.46% | 51.23% | 83.02% | 109.2% | 109.2% | 125% | 192.9% | 246.5% | 277.3% | 279.5% | 258.8% | 219.1% | 153.8% | 109.2% | 109.2% | 66.93% | 28.39% | 30.33% | 23.93% | 27.94%
20 | 19 | 2040 | Winter | S, [MVA] | Expected | - | 5.9108 | 6.9535 | 8.0574 | 9.1067 | 4.5767 | 10.4244 | 16.8146 | 22 | 22 | 25.1437 | 38.9744 | 49.8591 | 56.4434 | 56.9561 | 52.4642 | 44.1716 | 30.9902 | 22 | 22 | 13.4939 | 5.7347 | 6.1564 | 4.8651 | 5.6737
20 | 19 | 2040 | Winter | S, [%] | Expected | - | 29.55% | 34.77% | 40.29% | 45.53% | 22.88% | 52.12% | 84.07% | 110% | 110% | 125.7% | 194.9% | 249.3% | 282.2% | 284.8% | 262.3% | 220.9% | 155% | 110% | 110% | 67.47% | 28.67% | 30.78% | 24.33% | 28.37%
19 | 21 | 2040 | Winter | P, [MW] | Expected | - | -2.4657 | -3.9529 | 9.7547 | 9.4241 | 9.2335 | -4.6836 | -10.6051 | -21.8265 | -21.8265 | -21.836 | -27.6883 | -38.179 | -44.8784 | -46.0278 | -43.334 | -35.5662 | -21.8188 | -21.8189 | -17.1469 | -4.2765 | 3.2993 | 1.7085 | 1.8434 | -0.31577
19 | 21 | 2040 | Winter | P, [%] | Expected | - | 12.33% | 19.76% | 48.77% | 47.12% | 46.17% | 23.42% | 53.03% | 109.1% | 109.1% | 109.2% | 138.4% | 190.9% | 224.4% | 230.1% | 216.7% | 177.8% | 109.1% | 109.1% | 85.73% | 21.38% | 16.5% | 8.542% | 9.217% | 1.579%
21 | 19 | 2040 | Winter | P, [MW] | Expected | - | 2.4695 | 3.9601 | -9.7225 | -9.3938 | -9.2035 | 4.693 | 10.6383 | 21.9624 | 21.9624 | 21.9719 | 27.9086 | 38.601 | 45.4673 | 46.6478 | 43.8811 | 35.9307 | 21.9547 | 21.9547 | 17.2307 | 4.2823 | -3.2948 | -1.7047 | -1.8388 | 0.31871
21 | 19 | 2040 | Winter | P, [%] | Expected | - | 12.35% | 19.8% | 48.61% | 46.97% | 46.02% | 23.47% | 53.19% | 109.8% | 109.8% | 109.9% | 139.5% | 193% | 227.3% | 233.2% | 219.4% | 179.7% | 109.8% | 109.8% | 86.15% | 21.41% | 16.47% | 8.524% | 9.194% | 1.594%
19 | 21 | 2040 | Winter | Q, [MVAr] | Expected | - | -2.6894 | -3.0667 | -3.923 | -3.918 | -4.1892 | -3.2436 | -1.7445 | 0.99036 | 0.99048 | 1.1637 | 1.3412 | 3.4323 | 4.3624 | 4.6907 | 4.382 | 3.4665 | 0.86502 | 0.86555 | 0.15231 | -1.3945 | -2.2542 | -3.1467 | -3.5205 | -3.17
19 | 21 | 2040 | Winter | Q, [%] | Expected | - | 13.45% | 15.33% | 19.62% | 19.59% | 20.95% | 16.22% | 8.723% | 4.952% | 4.952% | 5.819% | 6.706% | 17.16% | 21.81% | 23.45% | 21.91% | 17.33% | 4.325% | 4.328% | 0.7616% | 6.972% | 11.27% | 15.73% | 17.6% | 15.85%
21 | 19 | 2040 | Winter | Q, [MVAr] | Expected | - | 2.7537 | 3.1882 | 4.4611 | 4.4251 | 4.6909 | 3.4016 | 2.3016 | 1.2856 | 1.2855 | 1.1122 | 2.3473 | 3.6366 | 5.5011 | 5.6942 | 4.78 | 2.637 | 1.4109 | 1.4104 | 1.2512 | 1.4912 | 2.3308 | 3.2088 | 3.5972 | 3.2192
21 | 19 | 2040 | Winter | Q, [%] | Expected | - | 0.13768 | 0.15941 | 0.22305 | 0.22125 | 0.23455 | 0.17008 | 0.11508 | 0.064279 | 0.064273 | 0.055612 | 0.11737 | 0.18183 | 0.27505 | 0.28471 | 0.239 | 0.13185 | 0.070546 | 0.07052 | 0.062559 | 0.074558 | 0.11654 | 0.16044 | 0.17986 | 0.16096
19 | 21 | 2040 | Winter | S, [MVA] | Expected | - | 3.6486 | 5.003 | 10.514 | 10.2061 | 10.1393 | 5.6971 | 10.7476 | 21.849 | 21.849 | 21.867 | 27.7208 | 38.3329 | 45.09 | 46.2662 | 43.555 | 35.7348 | 21.836 | 21.836 | 17.1476 | 4.4981 | 3.9959 | 3.5806 | 3.9739 | 3.1857
19 | 21 | 2040 | Winter | S, [%] | Expected | - | 18.24% | 25.01% | 52.57% | 51.03% | 50.7% | 28.49% | 53.74% | 109.2% | 109.2% | 109.3% | 138.6% | 191.7% | 225.4% | 231.3% | 217.8% | 178.7% | 109.2% | 109.2% | 85.74% | 22.49% | 19.98% | 17.9% | 19.87% | 15.93%
21 | 19 | 2040 | Winter | S, [MVA] | Expected | - | 3.6988 | 5.084 | 10.6972 | 10.3839 | 10.33 | 5.7961 | 10.8845 | 22 | 22 | 22 | 28.0071 | 38.7719 | 45.7989 | 46.9941 | 44.1407 | 36.0273 | 22 | 22 | 17.2761 | 4.5345 | 4.0358 | 3.6335 | 4.0399 | 3.2349
21 | 19 | 2040 | Winter | S, [%] | Expected | - | 18.49% | 25.42% | 53.49% | 51.92% | 51.65% | 28.98% | 54.42% | 110% | 110% | 110% | 140% | 193.9% | 229% | 235% | 220.7% | 180.1% | 110% | 110% | 86.38% | 22.67% | 20.18% | 18.17% | 20.2% | 16.17%
29 | 30 | 2040 | Winter | P, [MW] | Expected | - | 3.5926 | 15.4164 | 14.9553 | 14.6856 | 14.7143 | 15.4437 | -4.4518 | -17.6678 | -23.7422 | -23.7978 | -23.4756 | -32.1978 | -39.2051 | -40.1181 | -36.7081 | -28.3982 | -23.6603 | -23.7563 | -12.7446 | -0.39144 | 7.4845 | 5.7404 | 5.5037 | 3.9758
29 | 30 | 2040 | Winter | P, [%] | Expected | - | 16.33% | 70.07% | 67.98% | 66.75% | 66.88% | 70.2% | 20.24% | 80.31% | 107.9% | 108.2% | 106.7% | 146.4% | 178.2% | 182.4% | 166.9% | 129.1% | 107.5% | 108% | 57.93% | 1.779% | 34.02% | 26.09% | 25.02% | 18.07%
30 | 29 | 2040 | Winter | P, [MW] | Expected | - | -3.5822 | -15.3535 | -14.8956 | -14.6272 | -14.655 | -15.3799 | 4.462 | 17.7374 | 23.8665 | 23.9221 | 23.5999 | 32.429 | 39.5515 | 40.4815 | 37.0111 | 28.5771 | 23.7846 | 23.8806 | 12.782 | 0.39434 | -7.4682 | -5.7255 | -5.488 | -3.964
30 | 29 | 2040 | Winter | P, [%] | Expected | - | 16.28% | 69.79% | 67.71% | 66.49% | 66.61% | 69.91% | 20.28% | 80.62% | 108.5% | 108.7% | 107.3% | 147.4% | 179.8% | 184% | 168.2% | 129.9% | 108.1% | 108.5% | 58.1% | 1.792% | 33.95% | 26.03% | 24.95% | 18.02%
29 | 30 | 2040 | Winter | Q, [MVAr] | Expected | - | -5.8039 | -6.495 | -6.4684 | -6.6256 | -6.798 | -6.7003 | -5.0926 | -2.1962 | -1.4327 | -1.0857 | -2.7848 | -1.3619 | -1.0728 | -1.0694 | -1.3563 | -1.4459 | -1.8937 | -1.3478 | -2.7764 | -3.6165 | -4.2465 | -5.8051 | -6.3184 | -6.0703
29 | 30 | 2040 | Winter | Q, [%] | Expected | - | 26.38% | 29.52% | 29.4% | 30.12% | 30.9% | 30.46% | 23.15% | 9.983% | 6.512% | 4.935% | 12.66% | 6.19% | 4.876% | 4.861% | 6.165% | 6.572% | 8.608% | 6.126% | 12.62% | 16.44% | 19.3% | 26.39% | 28.72% | 27.59%
30 | 29 | 2040 | Winter | Q, [MVAr] | Expected | - | 6.0193 | 7.7967 | 7.7029 | 7.8343 | 8.0235 | 8.0212 | 5.3034 | 3.6354 | 4.0037 | 3.6567 | 5.3557 | 6.1444 | 8.2382 | 8.5874 | 7.6252 | 5.1473 | 4.4647 | 3.9188 | 3.549 | 3.6765 | 4.5836 | 6.1131 | 6.6444 | 6.3143
30 | 29 | 2040 | Winter | Q, [%] | Expected | - | 0.2736 | 0.35439 | 0.35013 | 0.35611 | 0.3647 | 0.3646 | 0.24107 | 0.16524 | 0.18199 | 0.16621 | 0.24344 | 0.27929 | 0.37446 | 0.39033 | 0.3466 | 0.23397 | 0.20294 | 0.17813 | 0.16132 | 0.16712 | 0.20834 | 0.27787 | 0.30202 | 0.28702
29 | 30 | 2040 | Winter | S, [MVA] | Expected | - | 6.8258 | 16.7287 | 16.2942 | 16.111 | 16.2087 | 16.8346 | 6.7641 | 17.8038 | 23.7854 | 23.8226 | 23.6402 | 32.2266 | 39.2197 | 40.1323 | 36.7331 | 28.4349 | 23.7359 | 23.7945 | 13.0436 | 3.6376 | 8.6053 | 8.1641 | 8.3793 | 7.2564
29 | 30 | 2040 | Winter | S, [%] | Expected | - | 31.03% | 76.04% | 74.06% | 73.23% | 73.68% | 76.52% | 30.75% | 80.93% | 108.1% | 108.3% | 107.5% | 146.5% | 178.3% | 182.4% | 167% | 129.2% | 107.9% | 108.2% | 59.29% | 16.53% | 39.11% | 37.11% | 38.09% | 32.98%
30 | 29 | 2040 | Winter | S, [MVA] | Expected | - | 7.0046 | 17.2197 | 16.7694 | 16.5931 | 16.7076 | 17.3459 | 6.9308 | 18.1061 | 24.2 | 24.2 | 24.2 | 33.006 | 40.4003 | 41.3823 | 37.7885 | 29.037 | 24.2 | 24.2 | 13.2655 | 3.6976 | 8.7626 | 8.3757 | 8.6178 | 7.4555
30 | 29 | 2040 | Winter | S, [%] | Expected | - | 31.84% | 78.27% | 76.22% | 75.42% | 75.94% | 78.84% | 31.5% | 82.3% | 110% | 110% | 110% | 150% | 183.6% | 188.1% | 171.8% | 132% | 110% | 110% | 60.3% | 16.81% | 39.83% | 38.07% | 39.17% | 33.89%
1 | 5 | 2040 | Summer | P, [MW] | 0 | 0 | -6.2786 | -2.5683 | -1.1029 | -4.8483 | -4.326 | -0.44689 | 4.0877 | 6.747 | 10.2194 | 12.4166 | 17.8059 | 25.9976 | 33.2829 | 34.6525 | 32.9114 | 23.5863 | 15.8705 | 13.1662 | 9.5999 | 3.0799 | -3.5964 | -0.3453 | -1.6463 | -2.1811
1 | 5 | 2040 | Summer | P, [%] | 0 | 0 | 5.105% | 2.088% | 0.8967% | 3.942% | 3.517% | 0.3633% | 3.323% | 5.485% | 8.308% | 10.09% | 14.48% | 21.14% | 27.06% | 28.17% | 26.76% | 19.18% | 12.9% | 10.7% | 7.805% | 2.504% | 2.924% | 0.2807% | 1.338% | 1.773%
5 | 1 | 2040 | Summer | P, [MW] | 0 | 0 | 6.3069 | 2.589 | 1.1224 | 4.871 | 4.3479 | 0.47706 | -4.0611 | -6.7269 | -10.1849 | -12.3696 | -17.6891 | -25.7578 | -32.8944 | -34.2288 | -32.5271 | -23.3943 | -15.7878 | -13.1073 | -9.568 | -3.0731 | 3.6037 | 0.34889 | 1.6508 | 2.1914
5 | 1 | 2040 | Summer | P, [%] | 0 | 0 | 5.128% | 2.105% | 0.9125% | 3.96% | 3.535% | 0.3879% | 3.302% | 5.469% | 8.28% | 10.06% | 14.38% | 20.94% | 26.74% | 27.83% | 26.44% | 19.02% | 12.84% | 10.66% | 7.779% | 2.498% | 2.93% | 0.2837% | 1.342% | 1.782%
1 | 5 | 2040 | Summer | Q, [MVAr] | 0 | 0 | -8.5752 | -8.9105 | -8.9595 | -8.25 | -8.3927 | -11.0001 | -9.5503 | -5.9928 | -5.4411 | -5.1387 | -10.9211 | -14.2589 | -17.1708 | -17.9895 | -17.5276 | -12.5484 | -7.9096 | -7.2181 | -5.6381 | -4.5215 | -4.2601 | -4.19 | -4.2842 | -6.2804
1 | 5 | 2040 | Summer | Q, [%] | 0 | 0 | 6.972% | 7.244% | 7.284% | 6.707% | 6.823% | 8.943% | 7.765% | 4.872% | 4.424% | 4.178% | 8.879% | 11.59% | 13.96% | 14.63% | 14.25% | 10.2% | 6.431% | 5.868% | 4.584% | 3.676% | 3.463% | 3.406% | 3.483% | 5.106%
5 | 1 | 2040 | Summer | Q, [MVAr] | 0 | 0 | 7.444 | 7.7501 | 7.7984 | 7.1059 | 7.2474 | 9.8875 | 8.4151 | 4.8202 | 4.3158 | 4.0536 | 10.0984 | 13.8654 | 17.2962 | 18.2383 | 17.6364 | 11.9776 | 6.9523 | 6.182 | 4.5112 | 3.3189 | 3.0757 | 2.9887 | 3.0923 | 5.1027
5 | 1 | 2040 | Summer | Q, [%] | 0 | 0 | 6.052% | 6.301% | 6.34% | 5.777% | 5.892% | 8.039% | 6.842% | 3.919% | 3.509% | 3.296% | 8.21% | 11.27% | 14.06% | 14.83% | 14.34% | 9.738% | 5.652% | 5.026% | 3.668% | 2.698% | 2.501% | 2.43% | 2.514% | 4.149%
1 | 5 | 2040 | Summer | S, [MVA] | 0 | 0 | 10.628 | 9.2733 | 9.0271 | 9.5691 | 9.442 | 11.0092 | 10.3884 | 9.0242 | 11.5776 | 13.438 | 20.8883 | 29.6511 | 37.4511 | 39.0438 | 37.2878 | 26.7166 | 17.7323 | 15.015 | 11.1331 | 5.4708 | 5.5751 | 4.2042 | 4.5897 | 6.6483
1 | 5 | 2040 | Summer | S, [%] | 0 | 0 | 8.641% | 7.539% | 7.339% | 7.78% | 7.676% | 8.951% | 8.446% | 7.337% | 9.413% | 10.93% | 16.98% | 24.11% | 30.45% | 31.74% | 30.32% | 21.72% | 14.42% | 12.21% | 9.051% | 4.448% | 4.533% | 3.418% | 3.731% | 5.405%
5 | 1 | 2040 | Summer | S, [MVA] | 0 | 0 | 9.7566 | 8.1711 | 7.8788 | 8.6152 | 8.4516 | 9.899 | 9.3438 | 8.2756 | 11.0616 | 13.0169 | 20.3687 | 29.2526 | 37.1645 | 38.7847 | 37.0008 | 26.2822 | 17.2508 | 14.492 | 10.5782 | 4.5232 | 4.7378 | 3.009 | 3.5053 | 5.5533
5 | 1 | 2040 | Summer | S, [%] | 0 | 0 | 7.932% | 6.643% | 6.405% | 7.004% | 6.871% | 8.048% | 7.597% | 6.728% | 8.993% | 10.58% | 16.56% | 23.78% | 30.22% | 31.53% | 30.08% | 21.37% | 14.03% | 11.78% | 8.6% | 3.677% | 3.852% | 2.446% | 2.85% | 4.515%
1 | 19 | 2040 | Summer | P, [MW] | 0 | 0 | -6.5658 | -8.9341 | -11.869 | 3.67 | 2.2163 | -4.77 | -29.5876 | -43.4505 | -43.5508 | -45.2713 | -67.8427 | -88.3558 | -101.2548 | -103.8721 | -96.5252 | -78.4823 | -51.9117 | -43.775 | -42.6021 | -19.4079 | -3.5017 | -3.7142 | -1.3535 | -4.9141
1 | 19 | 2040 | Summer | P, [%] | 0 | 0 | 5.338% | 7.264% | 9.65% | 2.984% | 1.802% | 3.878% | 24.05% | 35.33% | 35.41% | 36.81% | 55.16% | 71.83% | 82.32% | 84.45% | 78.48% | 63.81% | 42.2% | 35.59% | 34.64% | 15.78% | 2.847% | 3.02% | 1.1% | 3.995%
19 | 1 | 2040 | Summer | P, [MW] | 0 | 0 | 6.5953 | 8.9655 | 11.9125 | -3.6317 | -2.1798 | 4.8109 | 29.7606 | 43.8063 | 43.9073 | 45.656 | 68.725 | 89.8696 | 103.2629 | 105.9913 | 98.3458 | 79.6631 | 52.4201 | 44.1366 | 42.9449 | 19.4904 | 3.5451 | 3.7512 | 1.3988 | 4.9563
19 | 1 | 2040 | Summer | P, [%] | 0 | 0 | 5.362% | 7.289% | 9.685% | 2.953% | 1.772% | 3.911% | 24.2% | 35.61% | 35.7% | 37.12% | 55.87% | 73.06% | 83.95% | 86.17% | 79.96% | 64.77% | 42.62% | 35.88% | 34.91% | 15.85% | 2.882% | 3.05% | 1.137% | 4.03%
1 | 19 | 2040 | Summer | Q, [MVAr] | 0 | 0 | -10.9677 | -9.6427 | -9.7248 | -14.0389 | -14.0128 | -14.1558 | -5.7755 | 1.2418 | 1.3664 | 2.0865 | 1.1113 | 4.9522 | 5.5148 | 5.5283 | 4.5079 | 4.9632 | 1.7077 | -0.74905 | -0.72454 | -7.9336 | -14.9718 | -13.7769 | -15.6468 | -14.3694
1 | 19 | 2040 | Summer | Q, [%] | 0 | 0 | 8.917% | 7.84% | 7.906% | 11.41% | 11.39% | 11.51% | 4.696% | 1.01% | 1.111% | 1.696% | 0.9035% | 4.026% | 4.484% | 4.495% | 3.665% | 4.035% | 1.388% | 0.609% | 0.5891% | 6.45% | 12.17% | 11.2% | 12.72% | 11.68%
19 | 1 | 2040 | Summer | Q, [MVAr] | 0 | 0 | 10.217 | 8.896 | 9.0208 | 13.3218 | 13.2903 | 13.4517 | 5.5135 | -0.8917 | -1.0161 | -1.6425 | 1.0482 | -0.6298 | 0.50258 | 0.87098 | 0.86795 | -1.7868 | -0.83707 | 1.1202 | 1.032 | 7.3595 | 14.2754 | 13.0558 | 14.9579 | 13.6683
19 | 1 | 2040 | Summer | Q, [%] | 0 | 0 | 8.307% | 7.233% | 7.334% | 10.83% | 10.81% | 10.94% | 4.483% | 0.725% | 0.8261% | 1.335% | 0.8522% | 0.512% | 0.4086% | 0.7081% | 0.7056% | 1.453% | 0.6805% | 0.9107% | 0.839% | 5.983% | 11.61% | 10.61% | 12.16% | 11.11%
1 | 19 | 2040 | Summer | S, [MVA] | 0 | 0 | 12.7828 | 13.1453 | 15.3442 | 14.5106 | 14.187 | 14.9378 | 30.1461 | 43.4682 | 43.5722 | 45.3194 | 67.8518 | 88.4945 | 101.4049 | 104.0191 | 96.6305 | 78.6391 | 51.9398 | 43.7814 | 42.6083 | 20.9668 | 15.3759 | 14.2688 | 15.7052 | 15.1864
1 | 19 | 2040 | Summer | S, [%] | 0 | 0 | 10.39% | 10.69% | 12.47% | 11.8% | 11.53% | 12.14% | 24.51% | 35.34% | 35.42% | 36.85% | 55.16% | 71.95% | 82.44% | 84.57% | 78.56% | 63.93% | 42.23% | 35.59% | 34.64% | 17.05% | 12.5% | 11.6% | 12.77% | 12.35%
19 | 1 | 2040 | Summer | S, [MVA] | 0 | 0 | 12.1608 | 12.6301 | 14.9426 | 13.808 | 13.4679 | 14.2861 | 30.267 | 43.8154 | 43.9191 | 45.6855 | 68.733 | 89.8718 | 103.2641 | 105.9949 | 98.3496 | 79.6832 | 52.4267 | 44.1508 | 42.9573 | 20.8335 | 14.709 | 13.584 | 15.0231 | 14.5392
19 | 1 | 2040 | Summer | S, [%] | 0 | 0 | 9.887% | 10.27% | 12.15% | 11.23% | 10.95% | 11.61% | 24.61% | 35.62% | 35.71% | 37.14% | 55.88% | 73.07% | 83.95% | 86.17% | 79.96% | 64.78% | 42.62% | 35.89% | 34.92% | 16.94% | 11.96% | 11.04% | 12.21% | 11.82%
1 | 29 | 2040 | Summer | P, [MW] | 0 | 0 | 2.0604 | -1.0206 | 5.6571 | 2.4437 | 2.7484 | 1.6634 | 5.0068 | -2.4446 | -6.7206 | -5.4734 | 2.0311 | 1.5539 | -0.035292 | -0.327 | -1.2501 | -0.026204 | -3.8541 | -6.7865 | -3.1999 | 2.5822 | 3.4912 | 4.392 | 3.7994 | 0.77869
1 | 29 | 2040 | Summer | P, [%] | 0 | 0 | 1.675% | 0.8298% | 4.599% | 1.987% | 2.234% | 1.352% | 4.071% | 1.987% | 5.464% | 4.45% | 1.651% | 1.263% | 0.02869% | 0.2659% | 1.016% | 0.0213% | 3.133% | 5.517% | 2.602% | 2.099% | 2.838% | 3.571% | 3.089% | 0.6331%
29 | 1 | 2040 | Summer | P, [MW] | 0 | 0 | -2.0531 | 1.0252 | -5.6511 | -2.4422 | -2.7468 | -1.6629 | -4.9984 | 2.4614 | 6.7432 | 5.4906 | -2.0258 | -1.5331 | 0.042063 | 0.33286 | 1.2625 | 0.028173 | 3.8783 | 6.82 | 3.2225 | -2.5672 | -3.4812 | -4.3806 | -3.7908 | -0.77343
29 | 1 | 2040 | Summer | P, [%] | 0 | 0 | 1.669% | 0.8335% | 4.594% | 1.986% | 2.233% | 1.352% | 4.064% | 2.001% | 5.482% | 4.464% | 1.647% | 1.246% | 0.0342% | 0.2706% | 1.026% | 0.02291% | 3.153% | 5.545% | 2.62% | 2.087% | 2.83% | 3.561% | 3.082% | 0.6288%
1 | 29 | 2040 | Summer | Q, [MVAr] | 0 | 0 | 5.8782 | 4.7952 | 1.4884 | 1.4188 | 0.93339 | 0.20811 | 4.6507 | 9.4312 | 9.2288 | 8.2923 | 4.8957 | -11.3576 | -6.6662 | -6.2031 | -8.8159 | -3.8116 | 11.1096 | 12.1547 | 10.8683 | 8.7726 | 6.5042 | 6.5964 | 5.6202 | 5.1516
1 | 29 | 2040 | Summer | Q, [%] | 0 | 0 | 4.779% | 3.899% | 1.21% | 1.153% | 0.7589% | 0.1692% | 3.781% | 7.668% | 7.503% | 6.742% | 3.98% | 9.234% | 5.42% | 5.043% | 7.167% | 3.099% | 9.032% | 9.882% | 8.836% | 7.132% | 5.288% | 5.363% | 4.569% | 4.188%
29 | 1 | 2040 | Summer | Q, [MVAr] | 0 | 0 | -6.5997 | -5.5292 | -2.2167 | -2.1587 | -1.6728 | -0.94762 | -5.3687 | -10.1311 | -9.9113 | -8.996 | -5.6236 | 10.6828 | 5.9518 | 5.4879 | 8.119 | 3.0648 | -11.7826 | -12.7934 | -11.5448 | -9.4689 | -7.2076 | -7.2981 | -6.3285 | -5.8737
29 | 1 | 2040 | Summer | Q, [%] | 0 | 0 | 5.366% | 4.495% | 1.802% | 1.755% | 1.36% | 0.7704% | 4.365% | 8.237% | 8.058% | 7.314% | 4.572% | 8.685% | 4.839% | 4.462% | 6.601% | 2.492% | 9.579% | 10.4% | 9.386% | 7.698% | 5.86% | 5.933% | 5.145% | 4.775%
1 | 29 | 2040 | Summer | S, [MVA] | 0 | 0 | 6.2288 | 4.9026 | 5.8496 | 2.8257 | 2.9026 | 1.6764 | 6.8335 | 9.7429 | 11.4166 | 9.9358 | 5.3003 | 11.4634 | 6.6663 | 6.2118 | 8.9041 | 3.8117 | 11.7591 | 13.921 | 11.3296 | 9.1447 | 7.382 | 7.9248 | 6.7839 | 5.2101
1 | 29 | 2040 | Summer | S, [%] | 0 | 0 | 5.064% | 3.986% | 4.756% | 2.297% | 2.36% | 1.363% | 5.556% | 7.921% | 9.282% | 8.078% | 4.309% | 9.32% | 5.42% | 5.05% | 7.239% | 3.099% | 9.56% | 11.32% | 9.211% | 7.435% | 6.002% | 6.443% | 5.515% | 4.236%
29 | 1 | 2040 | Summer | S, [MVA] | 0 | 0 | 6.9117 | 5.6235 | 6.0704 | 3.2595 | 3.2161 | 1.9139 | 7.3353 | 10.4258 | 11.9877 | 10.5392 | 5.9773 | 10.7923 | 5.9519 | 5.498 | 8.2166 | 3.0649 | 12.4044 | 14.4977 | 11.9861 | 9.8107 | 8.0043 | 8.5119 | 7.377 | 5.9244
29 | 1 | 2040 | Summer | S, [%] | 0 | 0 | 5.619% | 4.572% | 4.935% | 2.65% | 2.615% | 1.556% | 5.964% | 8.476% | 9.746% | 8.568% | 4.86% | 8.774% | 4.839% | 4.47% | 6.68% | 2.492% | 10.08% | 11.79% | 9.745% | 7.976% | 6.508% | 6.92% | 5.998% | 4.817%
1 | 36 | 2040 | Summer | P, [MW] | 0 | 0 | -17.5865 | -16.9382 | -19.463 | -21.7134 | -20.7738 | -22.1183 | -12.4406 | 3.5422 | -2.5266 | -6.0621 | -4.0912 | -4.2803 | -4.6649 | -4.8042 | -5.6963 | -3.9497 | -5.333 | -3.4865 | -12.0581 | -16.7339 | -15.9225 | -15.6531 | -16.4515 | -19.0176
1 | 36 | 2040 | Summer | P, [%] | 0 | 0 | 14.3% | 13.77% | 15.82% | 17.65% | 16.89% | 17.98% | 10.11% | 2.88% | 2.054% | 4.929% | 3.326% | 3.48% | 3.793% | 3.906% | 4.631% | 3.211% | 4.336% | 2.835% | 9.803% | 13.6% | 12.95% | 12.73% | 13.38% | 15.46%
36 | 1 | 2040 | Summer | P, [MW] | 0 | 0 | 17.6655 | 17.006 | 19.5362 | 21.8013 | 20.856 | 22.2084 | 12.4946 | -3.5008 | 2.5604 | 6.0948 | 4.1175 | 4.2834 | 4.67 | 4.8098 | 5.7012 | 3.9544 | 5.3793 | 3.5415 | 12.1286 | 16.8221 | 16.0054 | 15.7316 | 16.5282 | 19.1049
36 | 1 | 2040 | Summer | P, [%] | 0 | 0 | 14.36% | 13.83% | 15.88% | 17.72% | 16.96% | 18.06% | 10.16% | 2.846% | 2.082% | 4.955% | 3.348% | 3.482% | 3.797% | 3.91% | 4.635% | 3.215% | 4.373% | 2.879% | 9.861% | 13.68% | 13.01% | 12.79% | 13.44% | 15.53%
1 | 36 | 2040 | Summer | Q, [MVAr] | 0 | 0 | 14.7949 | 12.9438 | 10.6471 | 10.8548 | 10.8652 | 10.5341 | 14.2874 | 16.2238 | 14.7818 | 13.4939 | 12.4181 | -1.8124 | 3.1788 | 3.3683 | 0.35583 | 3.775 | 16.758 | 18.8551 | 18.1481 | 17.669 | 17.1356 | 16.6206 | 15.3445 | 14.7793
1 | 36 | 2040 | Summer | Q, [%] | 0 | 0 | 12.03% | 10.52% | 8.656% | 8.825% | 8.833% | 8.564% | 11.62% | 13.19% | 12.02% | 10.97% | 10.1% | 1.474% | 2.584% | 2.738% | 0.2893% | 3.069% | 13.62% | 15.33% | 14.75% | 14.37% | 13.93% | 13.51% | 12.48% | 12.02%
36 | 1 | 2040 | Summer | Q, [MVAr] | 0 | 0 | -15.1658 | -13.3567 | -11.0403 | -11.1929 | -11.2229 | -10.8609 | -14.7454 | -16.7349 | -15.3222 | -14.0409 | -12.972 | 1.1777 | -3.7982 | -3.9843 | -0.97783 | -4.41 | -17.252 | -19.3163 | -18.5558 | -18.0094 | -17.4853 | -16.9881 | -15.7157 | -15.1149
36 | 1 | 2040 | Summer | Q, [%] | 0 | 0 | 12.33% | 10.86% | 8.976% | 9.1% | 9.124% | 8.83% | 11.99% | 13.61% | 12.46% | 11.42% | 10.55% | 0.9575% | 3.088% | 3.239% | 0.795% | 3.585% | 14.03% | 15.7% | 15.09% | 14.64% | 14.22% | 13.81% | 12.78% | 12.29%
1 | 36 | 2040 | Summer | S, [MVA] | 0 | 0 | 22.9821 | 21.3177 | 22.1848 | 24.2755 | 23.4436 | 24.4987 | 18.9446 | 16.606 | 14.9962 | 14.7931 | 13.0746 | 4.6482 | 5.645 | 5.8674 | 5.7074 | 5.4636 | 17.5861 | 19.1747 | 21.7888 | 24.3355 | 23.3914 | 22.8312 | 22.4968 | 24.0852
1 | 36 | 2040 | Summer | S, [%] | 0 | 0 | 18.68% | 17.33% | 18.04% | 19.74% | 19.06% | 19.92% | 15.4% | 13.5% | 12.19% | 12.03% | 10.63% | 3.779% | 4.589% | 4.77% | 4.64% | 4.442% | 14.3% | 15.59% | 17.71% | 19.78% | 19.02% | 18.56% | 18.29% | 19.58%
36 | 1 | 2040 | Summer | S, [MVA] | 0 | 0 | 23.2824 | 21.6242 | 22.4399 | 24.5067 | 23.6839 | 24.7219 | 19.3273 | 17.0971 | 15.5347 | 15.3066 | 13.6098 | 4.4423 | 6.0195 | 6.2457 | 5.7845 | 5.9233 | 18.0712 | 19.6383 | 22.168 | 24.6439 | 23.7046 | 23.1534 | 22.8071 | 24.361
36 | 1 | 2040 | Summer | S, [%] | 0 | 0 | 18.93% | 17.58% | 18.24% | 19.92% | 19.26% | 20.1% | 15.71% | 13.9% | 12.63% | 12.44% | 11.06% | 3.612% | 4.894% | 5.078% | 4.703% | 4.816% | 14.69% | 15.97% | 18.02% | 20.04% | 19.27% | 18.82% | 18.54% | 19.81%
1 | 55 | 2040 | Summer | P, [MW] | 0 | 0 | -2.1238 | 1.1382 | -1.5744 | -7.1926 | -8.3435 | -4.057 | 2.9795 | 6.3251 | 8.4609 | 9.9676 | 17.2311 | 26.3793 | 34.7969 | 36.5489 | 34.0399 | 22.7416 | 11.3168 | 7.178 | 2.8187 | -6.2448 | -16.617 | -13.7343 | -16.5843 | -11.4135
1 | 55 | 2040 | Summer | P, [%] | 0 | 0 | 1.727% | 0.9254% | 1.28% | 5.848% | 6.783% | 3.298% | 2.422% | 5.142% | 6.879% | 8.104% | 14.01% | 21.45% | 28.29% | 29.71% | 27.67% | 18.49% | 9.201% | 5.836% | 2.292% | 5.077% | 13.51% | 11.17% | 13.48% | 9.279%
55 | 1 | 2040 | Summer | P, [MW] | 0 | 0 | 2.1419 | -1.1193 | 1.5942 | 7.224 | 8.3838 | 4.0961 | -2.9533 | -6.3056 | -8.4352 | -9.9362 | -17.114 | -26.1209 | -34.3565 | -36.0615 | -33.6145 | -22.5576 | -11.2691 | -7.1524 | -2.8085 | 6.2607 | 16.6992 | 13.791 | 16.6672 | 11.4635
55 | 1 | 2040 | Summer | P, [%] | 0 | 0 | 1.741% | 0.91% | 1.296% | 5.873% | 6.816% | 3.33% | 2.401% | 5.127% | 6.858% | 8.078% | 13.91% | 21.24% | 27.93% | 29.32% | 27.33% | 18.34% | 9.162% | 5.815% | 2.283% | 5.09% | 13.58% | 11.21% | 13.55% | 9.32%
1 | 55 | 2040 | Summer | Q, [MVAr] | 0 | 0 | -8.4299 | -8.8348 | -8.9446 | -8.4536 | -9.3056 | -11.7382 | -9.9102 | -6.2537 | -5.458 | -4.7761 | -11.888 | -15.8496 | -19.451 | -20.4024 | -19.4814 | -12.9585 | -7.5266 | -7.1589 | -6.0426 | -4.9727 | -4.9333 | -4.5962 | -5.28 | -7.6326
1 | 55 | 2040 | Summer | Q, [%] | 0 | 0 | 6.854% | 7.183% | 7.272% | 6.873% | 7.566% | 9.543% | 8.057% | 5.084% | 4.437% | 3.883% | 9.665% | 12.89% | 15.81% | 16.59% | 15.84% | 10.54% | 6.119% | 5.82% | 4.913% | 4.043% | 4.011% | 3.737% | 4.293% | 6.205%
55 | 1 | 2040 | Summer | Q, [MVAr] | 0 | 0 | 7.2552 | 7.6595 | 7.7743 | 7.3286 | 8.2109 | 10.6448 | 8.7631 | 5.0682 | 4.2921 | 3.6277 | 11.0578 | 15.5147 | 19.7541 | 20.8703 | 19.7306 | 12.3547 | 6.4394 | 5.9973 | 4.8284 | 3.7875 | 3.9912 | 3.5626 | 4.3412 | 6.5768
55 | 1 | 2040 | Summer | Q, [%] | 0 | 0 | 5.899% | 6.227% | 6.321% | 5.958% | 6.676% | 8.654% | 7.124% | 4.12% | 3.489% | 2.949% | 8.99% | 12.61% | 16.06% | 16.97% | 16.04% | 10.04% | 5.235% | 4.876% | 3.926% | 3.079% | 3.245% | 2.896% | 3.529% | 5.347%
1 | 55 | 2040 | Summer | S, [MVA] | 0 | 0 | 8.6934 | 8.9078 | 9.0821 | 11.0994 | 12.4983 | 12.4196 | 10.3484 | 8.8947 | 10.0686 | 11.0528 | 20.934 | 30.7746 | 39.8644 | 41.8578 | 39.2204 | 26.1745 | 13.5912 | 10.1378 | 6.6677 | 7.9828 | 17.3338 | 14.4829 | 17.4046 | 13.7305
1 | 55 | 2040 | Summer | S, [%] | 0 | 0 | 7.068% | 7.242% | 7.384% | 9.024% | 10.16% | 10.1% | 8.413% | 7.231% | 8.186% | 8.986% | 17.02% | 25.02% | 32.41% | 34.03% | 31.89% | 21.28% | 11.05% | 8.242% | 5.421% | 6.49% | 14.09% | 11.77% | 14.15% | 11.16%
55 | 1 | 2040 | Summer | S, [MVA] | 0 | 0 | 7.5648 | 7.7408 | 7.936 | 10.2905 | 11.7349 | 11.4057 | 9.2474 | 8.09 | 9.4644 | 10.5777 | 20.3756 | 30.381 | 39.6307 | 41.6653 | 38.9773 | 25.7193 | 12.9792 | 9.334 | 5.5858 | 7.3172 | 17.1695 | 14.2438 | 17.2232 | 13.2161
55 | 1 | 2040 | Summer | S, [%] | 0 | 0 | 6.15% | 6.293% | 6.452% | 8.366% | 9.541% | 9.273% | 7.518% | 6.577% | 7.695% | 8.6% | 16.57% | 24.7% | 32.22% | 33.87% | 31.69% | 20.91% | 10.55% | 7.589% | 4.541% | 5.949% | 13.96% | 11.58% | 14% | 10.74%
3 | 9 | 2040 | Summer | P, [MW] | 0 | 0 | -12.9559 | -13.3887 | -12.5084 | -14.7831 | -14.6802 | -17.4733 | -21.462 | -15.5885 | -15.8418 | -9.9525 | -3.9176 | 1.8633 | 7.0257 | 8.6135 | 7.5194 | 0.83946 | -8.8002 | -11.3458 | -10.0198 | -14.6076 | -22.9341 | -20.4691 | -22.9225 | -20.5858
3 | 9 | 2040 | Summer | P, [%] | 0 | 0 | 14.4% | 14.88% | 13.9% | 16.43% | 16.31% | 19.41% | 23.85% | 17.32% | 17.6% | 11.06% | 4.353% | 2.07% | 7.806% | 9.571% | 8.355% | 0.9327% | 9.778% | 12.61% | 11.13% | 16.23% | 25.48% | 22.74% | 25.47% | 22.87%
9 | 3 | 2040 | Summer | P, [MW] | 0 | 0 | 13.0034 | 13.432 | 12.544 | 14.8332 | 14.7283 | 17.5394 | 21.5611 | 15.6422 | 15.8926 | 9.9725 | 3.9207 | -1.8626 | -7.0155 | -8.598 | -7.5086 | -0.83678 | 8.8272 | 11.3859 | 10.0528 | 14.664 | 23.0595 | 20.5701 | 23.0517 | 20.6886
9 | 3 | 2040 | Summer | P, [%] | 0 | 0 | 14.45% | 14.92% | 13.94% | 16.48% | 16.36% | 19.49% | 23.96% | 17.38% | 17.66% | 11.08% | 4.356% | 2.07% | 7.795% | 9.553% | 8.343% | 0.9298% | 9.808% | 12.65% | 11.17% | 16.29% | 25.62% | 22.86% | 25.61% | 22.99%
3 | 9 | 2040 | Summer | Q, [MVAr] | 0 | 0 | 8.6856 | 6.7698 | 5.3968 | 6.5118 | 5.945 | 6.2231 | 7.3115 | 6.0094 | 3.9407 | 2.3698 | 0.50338 | 0.18144 | -2.15 | -2.5766 | -0.097937 | 3.4146 | 7.7268 | 8.6869 | 8.2073 | 8.6387 | 10.5196 | 9.7884 | 11.4918 | 10.1365
3 | 9 | 2040 | Summer | Q, [%] | 0 | 0 | 9.651% | 7.522% | 5.996% | 7.235% | 6.606% | 6.915% | 8.124% | 6.677% | 4.379% | 2.633% | 0.5593% | 0.2016% | 2.389% | 2.863% | 0.1088% | 3.794% | 8.585% | 9.652% | 9.119% | 9.599% | 11.69% | 10.88% | 12.77% | 11.26%
9 | 3 | 2040 | Summer | Q, [MVAr] | 0 | 0 | -9.0839 | -7.183 | -5.8295 | -6.9102 | -6.3481 | -6.5846 | -7.5982 | -6.3984 | -4.3395 | -2.8388 | -0.99722 | -0.69057 | 1.6734 | 2.1139 | -0.38103 | -3.9188 | -8.1709 | -9.1007 | -8.6373 | -9.0136 | -10.7369 | -10.0621 | -11.702 | -10.4082
9 | 3 | 2040 | Summer | Q, [%] | 0 | 0 | 10.09% | 7.981% | 6.477% | 7.678% | 7.053% | 7.316% | 8.442% | 7.109% | 4.822% | 3.154% | 1.108% | 0.7673% | 1.859% | 2.349% | 0.4234% | 4.354% | 9.079% | 10.11% | 9.597% | 10.02% | 11.93% | 11.18% | 13% | 11.56%
3 | 9 | 2040 | Summer | S, [MVA] | 0 | 0 | 15.5979 | 15.0029 | 13.623 | 16.1537 | 15.8383 | 18.5484 | 22.6733 | 16.7067 | 16.3245 | 10.2308 | 3.9498 | 1.8721 | 7.3473 | 8.9906 | 7.52 | 3.5163 | 11.7109 | 14.2895 | 12.9521 | 16.9708 | 25.2316 | 22.6891 | 25.6418 | 22.946
3 | 9 | 2040 | Summer | S, [%] | 0 | 0 | 17.33% | 16.67% | 15.14% | 17.95% | 17.6% | 20.61% | 25.19% | 18.56% | 18.14% | 11.37% | 4.389% | 2.08% | 8.164% | 9.99% | 8.356% | 3.907% | 13.01% | 15.88% | 14.39% | 18.86% | 28.04% | 25.21% | 28.49% | 25.5%
9 | 3 | 2040 | Summer | S, [MVA] | 0 | 0 | 15.8621 | 15.2321 | 13.8324 | 16.3638 | 16.0381 | 18.7346 | 22.8607 | 16.9002 | 16.4744 | 10.3687 | 4.0455 | 1.9865 | 7.2123 | 8.8541 | 7.5182 | 4.0071 | 12.0284 | 14.576 | 13.2537 | 17.2128 | 25.4366 | 22.8993 | 25.8518 | 23.1592
9 | 3 | 2040 | Summer | S, [%] | 0 | 0 | 17.62% | 16.92% | 15.37% | 18.18% | 17.82% | 20.82% | 25.4% | 18.78% | 18.3% | 11.52% | 4.495% | 2.207% | 8.014% | 9.838% | 8.354% | 4.452% | 13.36% | 16.2% | 14.73% | 19.13% | 28.26% | 25.44% | 28.72% | 25.73%
3 | 34 | 2040 | Summer | P, [MW] | 0 | 0 | -26.0737 | -22.3897 | -21.1915 | -17.5642 | -17.4959 | -16.7319 | -20.7053 | -32.873 | -34.6794 | -39.7482 | -45.6003 | -54.5072 | -59.7589 | -61.4538 | -57.7508 | -48.4489 | -35.7371 | -33.166 | -35.3379 | -29.9336 | -21.6553 | -23.1043 | -23.1841 | -23.0742
3 | 34 | 2040 | Summer | P, [%] | 0 | 0 | 21.2% | 18.2% | 17.23% | 14.28% | 14.22% | 13.6% | 16.83% | 26.73% | 28.19% | 32.32% | 37.07% | 44.31% | 48.58% | 49.96% | 46.95% | 39.39% | 29.05% | 26.96% | 28.73% | 24.34% | 17.61% | 18.78% | 18.85% | 18.76%
34 | 3 | 2040 | Summer | P, [MW] | 0 | 0 | 26.1492 | 22.444 | 21.2396 | 17.5974 | 17.5289 | 16.7622 | 20.7541 | 32.9939 | 34.8115 | 39.9185 | 45.8282 | 54.8261 | 60.1505 | 61.8698 | 58.1137 | 48.7027 | 35.8814 | 33.2931 | 35.4802 | 30.039 | 21.7162 | 23.1699 | 23.2482 | 23.1355
34 | 3 | 2040 | Summer | P, [%] | 0 | 0 | 21.26% | 18.25% | 17.27% | 14.31% | 14.25% | 13.63% | 16.87% | 26.82% | 28.3% | 32.45% | 37.26% | 44.57% | 48.9% | 50.3% | 47.25% | 39.6% | 29.17% | 27.07% | 28.85% | 24.42% | 17.66% | 18.84% | 18.9% | 18.81%
3 | 34 | 2040 | Summer | Q, [MVAr] | 0 | 0 | -4.0038 | -2.088 | 0.038416 | -0.32307 | 0.24371 | -0.034356 | -4.8439 | -6.5209 | -5.565 | -3.9942 | -1.9886 | -2.2695 | -0.67991 | -0.34022 | -1.538 | -4.6912 | -7.5196 | -8.4797 | -8.0001 | -8.4315 | -9.1996 | -8.0974 | -6.7637 | -5.4083
3 | 34 | 2040 | Summer | Q, [%] | 0 | 0 | 3.255% | 1.698% | 0.03123% | 0.2627% | 0.1981% | 0.02793% | 3.938% | 5.302% | 4.524% | 3.247% | 1.617% | 1.845% | 0.5528% | 0.2766% | 1.25% | 3.814% | 6.113% | 6.894% | 6.504% | 6.855% | 7.479% | 6.583% | 5.499% | 4.397%
34 | 3 | 2040 | Summer | Q, [MVAr] | 0 | 0 | 3.8113 | 1.8172 | -0.33224 | -0.021026 | -0.5887 | -0.31823 | 4.5573 | 6.4833 | 5.5642 | 4.125 | 2.3324 | 2.9217 | 1.5966 | 1.3445 | 2.3504 | 5.1152 | 7.5666 | 8.4679 | 8.0408 | 8.3466 | 8.9639 | 7.8761 | 6.5384 | 5.1707
34 | 3 | 2040 | Summer | Q, [%] | 0 | 0 | 3.099% | 1.477% | 0.2701% | 0.01709% | 0.4786% | 0.2587% | 3.705% | 5.271% | 4.524% | 3.354% | 1.896% | 2.375% | 1.298% | 1.093% | 1.911% | 4.159% | 6.152% | 6.884% | 6.537% | 6.786% | 7.288% | 6.403% | 5.316% | 4.204%
3 | 34 | 2040 | Summer | S, [MVA] | 0 | 0 | 26.3794 | 22.4869 | 21.1916 | 17.5672 | 17.4976 | 16.732 | 21.2643 | 33.5135 | 35.123 | 39.9484 | 45.6436 | 54.5544 | 59.7628 | 61.4548 | 57.7713 | 48.6755 | 36.5196 | 34.2329 | 36.2321 | 31.0984 | 23.5284 | 24.4821 | 24.1506 | 23.6995
3 | 34 | 2040 | Summer | S, [%] | 0 | 0 | 21.45% | 18.28% | 17.23% | 14.28% | 14.23% | 13.6% | 17.29% | 27.25% | 28.56% | 32.48% | 37.11% | 44.35% | 48.59% | 49.96% | 46.97% | 39.57% | 29.69% | 27.83% | 29.46% | 25.28% | 19.13% | 19.9% | 19.63% | 19.27%
34 | 3 | 2040 | Summer | S, [MVA] | 0 | 0 | 26.4255 | 22.5175 | 21.2422 | 17.5974 | 17.5387 | 16.7652 | 21.2485 | 33.6248 | 35.2533 | 40.1311 | 45.8875 | 54.9039 | 60.1716 | 61.8844 | 58.1612 | 48.9705 | 36.6706 | 34.3531 | 36.38 | 31.1771 | 23.4935 | 24.472 | 24.1501 | 23.7063
34 | 3 | 2040 | Summer | S, [%] | 0 | 0 | 21.48% | 18.31% | 17.27% | 14.31% | 14.26% | 13.63% | 17.28% | 27.34% | 28.66% | 32.63% | 37.31% | 44.64% | 48.92% | 50.31% | 47.29% | 39.81% | 29.81% | 27.93% | 29.58% | 25.35% | 19.1% | 19.9% | 19.63% | 19.27%
4 | 15 | 2040 | Summer | P, [MW] | 0 | 0 | -95.6764 | -85.8865 | -81.2635 | -80.943 | -87.8043 | -89.6554 | -86.5455 | -78.4292 | -89.4856 | -101.369 | -103.7253 | -107.763 | -111.639 | -113.5188 | -110.3252 | -105.2065 | -105.6985 | -101.8804 | -93.5259 | -97.6809 | -105.6711 | -108.2364 | -109.7463 | -98.8509
4 | 15 | 2040 | Summer | P, [%] | 0 | 0 | 15.95% | 14.31% | 13.54% | 13.49% | 14.63% | 14.94% | 14.42% | 13.07% | 14.91% | 16.89% | 17.29% | 17.96% | 18.61% | 18.92% | 18.39% | 17.53% | 17.62% | 16.98% | 15.59% | 16.28% | 17.61% | 18.04% | 18.29% | 16.48%
15 | 4 | 2040 | Summer | P, [MW] | 0 | 0 | 95.7905 | 85.9789 | 81.3461 | 81.0251 | 87.901 | 89.757 | 86.6389 | 78.5066 | 89.5873 | 101.5017 | 103.8663 | 107.9152 | 111.8041 | 113.6901 | 110.4844 | 105.3485 | 105.8392 | 102.0107 | 93.6359 | 97.8004 | 105.8105 | 108.3831 | 109.8966 | 98.9727
15 | 4 | 2040 | Summer | P, [%] | 0 | 0 | 15.97% | 14.33% | 13.56% | 13.5% | 14.65% | 14.96% | 14.44% | 13.08% | 14.93% | 16.92% | 17.31% | 17.99% | 18.63% | 18.95% | 18.41% | 17.56% | 17.64% | 17% | 15.61% | 16.3% | 17.64% | 18.06% | 18.32% | 16.5%
4 | 15 | 2040 | Summer | Q, [MVAr] | 0 | 0 | 2.594 | 6.8263 | 5.7237 | 6.3818 | 7.1392 | 11.0125 | 3.8379 | -7.6936 | -12.4006 | -18.7594 | -23.0722 | -23.9361 | -27.2856 | -28.4755 | -23.9676 | -17.5735 | -10.1238 | -8.3683 | -8.8396 | -6.5939 | -3.7295 | -7.0711 | -2.2467 | 1.3935
4 | 15 | 2040 | Summer | Q, [%] | 0 | 0 | 0.4323% | 1.138% | 0.9539% | 1.064% | 1.19% | 1.835% | 0.6397% | 1.282% | 2.067% | 3.127% | 3.845% | 3.989% | 4.548% | 4.746% | 3.995% | 2.929% | 1.687% | 1.395% | 1.473% | 1.099% | 0.6216% | 1.179% | 0.3744% | 0.2323%
15 | 4 | 2040 | Summer | Q, [MVAr] | 0 | 0 | -2.724 | -7.114 | -6.0824 | -6.7445 | -7.3965 | -11.234 | -4.1179 | 7.2978 | 12.1822 | 18.7658 | 23.1397 | 24.0851 | 27.5283 | 28.763 | 24.1676 | 17.6477 | 10.1874 | 8.3568 | 8.6809 | 6.5037 | 3.7835 | 7.1786 | 2.379 | -1.4679
15 | 4 | 2040 | Summer | Q, [%] | 0 | 0 | 0.454% | 1.186% | 1.014% | 1.124% | 1.233% | 1.872% | 0.6863% | 1.216% | 2.03% | 3.128% | 3.857% | 4.014% | 4.588% | 4.794% | 4.028% | 2.941% | 1.698% | 1.393% | 1.447% | 1.084% | 0.6306% | 1.196% | 0.3965% | 0.2446%
4 | 15 | 2040 | Summer | S, [MVA] | 0 | 0 | 95.7116 | 86.1573 | 81.4648 | 81.1942 | 88.0941 | 90.3292 | 86.6305 | 78.8057 | 90.3407 | 103.0902 | 106.2604 | 110.3893 | 114.925 | 117.0357 | 112.8986 | 106.6641 | 106.1822 | 102.2235 | 93.9427 | 97.9032 | 105.7369 | 108.4671 | 109.7693 | 98.8607
4 | 15 | 2040 | Summer | S, [%] | 0 | 0 | 15.95% | 14.36% | 13.58% | 13.53% | 14.68% | 15.05% | 14.44% | 13.13% | 15.06% | 17.18% | 17.71% | 18.4% | 19.15% | 19.51% | 18.82% | 17.78% | 17.7% | 17.04% | 15.66% | 16.32% | 17.62% | 18.08% | 18.29% | 16.48%
15 | 4 | 2040 | Summer | S, [MVA] | 0 | 0 | 95.8293 | 86.2727 | 81.5732 | 81.3053 | 88.2116 | 90.4572 | 86.7367 | 78.845 | 90.4118 | 103.2219 | 106.4127 | 110.5703 | 115.1432 | 117.2721 | 113.0968 | 106.8164 | 106.3283 | 102.3524 | 94.0375 | 98.0164 | 105.8781 | 108.6206 | 109.9223 | 98.9836
15 | 4 | 2040 | Summer | S, [%] | 0 | 0 | 15.97% | 14.38% | 13.6% | 13.55% | 14.7% | 15.08% | 14.46% | 13.14% | 15.07% | 17.2% | 17.74% | 18.43% | 19.19% | 19.55% | 18.85% | 17.8% | 17.72% | 17.06% | 15.67% | 16.34% | 17.65% | 18.1% | 18.32% | 16.5%
4 | 103 | 2040 | Summer | P, [MW] | 0 | 0 | 44.8578 | 41.1507 | 38.961 | 39.9822 | 44.3821 | 49.8834 | 39.9002 | 24.2888 | 28.4928 | 35.9075 | 36.1689 | 39.1374 | 41.6659 | 42.9726 | 39.5327 | 37.0828 | 37.5408 | 36.3799 | 27.6808 | 31.2945 | 39.8304 | 40.0354 | 43.113 | 39.2986
4 | 103 | 2040 | Summer | P, [%] | 0 | 0 | 18.23% | 16.73% | 15.84% | 16.25% | 18.04% | 20.28% | 16.22% | 9.874% | 11.58% | 14.6% | 14.7% | 15.91% | 16.94% | 17.47% | 16.07% | 15.07% | 15.26% | 14.79% | 11.25% | 12.72% | 16.19% | 16.27% | 17.53% | 15.98%
103 | 4 | 2040 | Summer | P, [MW] | 0 | 0 | -44.8287 | -41.1253 | -38.9385 | -39.9585 | -44.3527 | -49.8462 | -39.8771 | -24.2805 | -28.4812 | -35.8884 | -36.1486 | -39.1138 | -41.6384 | -42.9431 | -39.5089 | -37.0631 | -37.5209 | -36.3613 | -27.67 | -31.2806 | -39.8077 | -40.0127 | -43.0862 | -39.2757
103 | 4 | 2040 | Summer | P, [%] | 0 | 0 | 18.22% | 16.72% | 15.83% | 16.24% | 18.03% | 20.26% | 16.21% | 9.87% | 11.58% | 14.59% | 14.69% | 15.9% | 16.93% | 17.46% | 16.06% | 15.07% | 15.25% | 14.78% | 11.25% | 12.72% | 16.18% | 16.27% | 17.51% | 15.97%
4 | 103 | 2040 | Summer | Q, [MVAr] | 0 | 0 | -8.1711 | -11.0994 | -9.7731 | -9.9184 | -11.2106 | -12.9021 | -7.1348 | 1.3582 | 3.1846 | 7.8082 | 11.1169 | 11.5443 | 14.3368 | 15.4287 | 11.0134 | 5.0505 | -1.7938 | -2.2073 | -1.687 | -3.4201 | -5.297 | -3.75 | -7.4494 | -9.1966
4 | 103 | 2040 | Summer | Q, [%] | 0 | 0 | 3.322% | 4.512% | 3.973% | 4.032% | 4.557% | 5.245% | 2.9% | 0.5521% | 1.295% | 3.174% | 4.519% | 4.693% | 5.828% | 6.272% | 4.477% | 2.053% | 0.7292% | 0.8973% | 0.6858% | 1.39% | 2.153% | 1.524% | 3.028% | 3.738%
103 | 4 | 2040 | Summer | Q, [MVAr] | 0 | 0 | 8.002 | 10.9172 | 9.5812 | 9.7305 | 11.0419 | 12.7601 | 6.9446 | -1.5984 | -3.4133 | -8.0107 | -11.3151 | -11.7311 | -14.5098 | -15.5947 | -11.1992 | -5.2506 | 1.5936 | 2.0028 | 1.4555 | 3.1991 | 5.1061 | 3.5595 | 7.2729 | 9.0058
103 | 4 | 2040 | Summer | Q, [%] | 0 | 0 | 3.253% | 4.438% | 3.895% | 3.955% | 4.489% | 5.187% | 2.823% | 0.6498% | 1.388% | 3.256% | 4.6% | 4.769% | 5.898% | 6.339% | 4.553% | 2.134% | 0.6478% | 0.8142% | 0.5917% | 1.3% | 2.076% | 1.447% | 2.956% | 3.661%
4 | 103 | 2040 | Summer | S, [MVA] | 0 | 0 | 45.5959 | 42.6213 | 40.1681 | 41.1941 | 45.776 | 51.5249 | 40.5331 | 24.3268 | 28.6702 | 36.7467 | 37.8388 | 40.8045 | 44.0635 | 45.6584 | 41.0382 | 37.4252 | 37.5836 | 36.4468 | 27.7322 | 31.4808 | 40.1811 | 40.2107 | 43.7519 | 40.3603
4 | 103 | 2040 | Summer | S, [%] | 0 | 0 | 18.53% | 17.33% | 16.33% | 16.75% | 18.61% | 20.95% | 16.48% | 9.889% | 11.65% | 14.94% | 15.38% | 16.59% | 17.91% | 18.56% | 16.68% | 15.21% | 15.28% | 14.82% | 11.27% | 12.8% | 16.33% | 16.35% | 17.79% | 16.41%
103 | 4 | 2040 | Summer | S, [MVA] | 0 | 0 | 45.5372 | 42.5497 | 40.0999 | 41.1262 | 45.7065 | 51.4535 | 40.4773 | 24.3331 | 28.685 | 36.7716 | 37.8782 | 40.8352 | 44.0941 | 45.687 | 41.0655 | 37.4332 | 37.5547 | 36.4164 | 27.7082 | 31.4437 | 40.1339 | 40.1707 | 43.6957 | 40.295
103 | 4 | 2040 | Summer | S, [%] | 0 | 0 | 18.51% | 17.3% | 16.3% | 16.72% | 18.58% | 20.92% | 16.45% | 9.891% | 11.66% | 14.95% | 15.4% | 16.6% | 17.92% | 18.57% | 16.69% | 15.22% | 15.27% | 14.8% | 11.26% | 12.78% | 16.31% | 16.33% | 17.76% | 16.38%
5 | 42 | 2040 | Summer | P, [MW] | 0 | 0 | 9.1082 | 10.2541 | 7.2844 | 3.0039 | 3.228 | 7.294 | 8.803 | 7.3808 | 8.3072 | 8.5743 | 13.2197 | 20.0531 | 25.5491 | 26.6346 | 25.6568 | 18.6312 | 10.9367 | 8.2117 | 3.8521 | -2.8835 | -9.0222 | -7.4127 | -9.4729 | -3.8354
5 | 42 | 2040 | Summer | P, [%] | 0 | 0 | 10.12% | 11.39% | 8.094% | 3.338% | 3.587% | 8.104% | 9.781% | 8.201% | 9.23% | 9.527% | 14.69% | 22.28% | 28.39% | 29.59% | 28.51% | 20.7% | 12.15% | 9.124% | 4.28% | 3.204% | 10.02% | 8.236% | 10.53% | 4.262%
42 | 5 | 2040 | Summer | P, [MW] | 0 | 0 | -9.0506 | -10.1833 | -7.2391 | -2.9828 | -3.2058 | -7.2324 | -8.7421 | -7.3493 | -8.2712 | -8.5366 | -13.1017 | -19.7859 | -25.1042 | -26.1448 | -25.2053 | -18.4119 | -10.866 | -8.1695 | -3.8398 | 2.8894 | 9.0639 | 7.4409 | 9.5186 | 3.8486
42 | 5 | 2040 | Summer | P, [%] | 0 | 0 | 10.06% | 11.31% | 8.043% | 3.314% | 3.562% | 8.036% | 9.713% | 8.166% | 9.19% | 9.485% | 14.56% | 21.98% | 27.89% | 29.05% | 28.01% | 20.46% | 12.07% | 9.077% | 4.266% | 3.21% | 10.07% | 8.268% | 10.58% | 4.276%
5 | 42 | 2040 | Summer | Q, [MVAr] | 0 | 0 | -6.6451 | -7.0633 | -7.0231 | -6.5363 | -6.5976 | -9.1981 | -7.5643 | -3.9392 | -3.0084 | -2.7737 | -8.7734 | -12.4483 | -16.1697 | -17.1484 | -16.4814 | -10.7474 | -5.7929 | -5.0912 | -3.943 | -2.6153 | -2.2377 | -2.094 | -2.142 | -4.1424
5 | 42 | 2040 | Summer | Q, [%] | 0 | 0 | 7.383% | 7.848% | 7.803% | 7.263% | 7.331% | 10.22% | 8.405% | 4.377% | 3.343% | 3.082% | 9.748% | 13.83% | 17.97% | 19.05% | 18.31% | 11.94% | 6.437% | 5.657% | 4.381% | 2.906% | 2.486% | 2.327% | 2.38% | 4.603%
42 | 5 | 2040 | Summer | Q, [MVAr] | 0 | 0 | 5.3559 | 5.8007 | 5.7068 | 5.171 | 5.2359 | 7.9259 | 6.2856 | 2.5885 | 1.6698 | 1.4376 | 7.6304 | 11.6425 | 15.7659 | 16.8457 | 16.0883 | 9.8232 | 4.5309 | 3.7682 | 2.5554 | 1.2213 | 0.93554 | 0.76012 | 0.8516 | 2.772
42 | 5 | 2040 | Summer | Q, [%] | 0 | 0 | 5.951% | 6.445% | 6.341% | 5.746% | 5.818% | 8.807% | 6.984% | 2.876% | 1.855% | 1.597% | 8.478% | 12.94% | 17.52% | 18.72% | 17.88% | 10.91% | 5.034% | 4.187% | 2.839% | 1.357% | 1.039% | 0.8446% | 0.9462% | 3.08%
5 | 42 | 2040 | Summer | S, [MVA] | 0 | 0 | 11.2746 | 12.4513 | 10.1187 | 7.1936 | 7.345 | 11.7391 | 11.6065 | 8.3662 | 8.8352 | 9.0118 | 15.866 | 23.6027 | 30.236 | 31.6775 | 30.4944 | 21.5088 | 12.3761 | 9.6619 | 5.5124 | 3.8929 | 9.2956 | 7.7028 | 9.712 | 5.6454
5 | 42 | 2040 | Summer | S, [%] | 0 | 0 | 12.53% | 13.83% | 11.24% | 7.993% | 8.161% | 13.04% | 12.9% | 9.296% | 9.817% | 10.01% | 17.63% | 26.23% | 33.6% | 35.2% | 33.88% | 23.9% | 13.75% | 10.74% | 6.125% | 4.325% | 10.33% | 8.559% | 10.79% | 6.273%
42 | 5 | 2040 | Summer | S, [MVA] | 0 | 0 | 10.5166 | 11.7196 | 9.2181 | 5.9696 | 6.1394 | 10.7297 | 10.7672 | 7.7918 | 8.4381 | 8.6568 | 15.1617 | 22.9571 | 29.6443 | 31.1019 | 29.9022 | 20.8685 | 11.7728 | 8.9967 | 4.6124 | 3.1369 | 9.112 | 7.4797 | 9.5566 | 4.7429
42 | 5 | 2040 | Summer | S, [%] | 0 | 0 | 11.69% | 13.02% | 10.24% | 6.633% | 6.822% | 11.92% | 11.96% | 8.658% | 9.376% | 9.619% | 16.85% | 25.51% | 32.94% | 34.56% | 33.22% | 23.19% | 13.08% | 9.996% | 5.125% | 3.485% | 10.12% | 8.311% | 10.62% | 5.27%
5 | 68 | 2040 | Summer | P, [MW] | 0 | 0 | 2.7553 | 2.7553 | 1.7058 | 1.7058 | 1.7058 | 1.7058 | 2.2524 | 2.799 | 2.799 | 2.799 | 2.799 | 2.799 | 2.799 | 2.799 | 2.799 | 2.799 | 2.799 | 2.799 | 3.0619 | 3.8485 | 3.8485 | 3.8482 | 3.575 | 2.7553
5 | 68 | 2040 | Summer | P, [%] | 0 | 0 | 2.24% | 2.24% | 1.387% | 1.387% | 1.387% | 1.387% | 1.831% | 2.276% | 2.276% | 2.276% | 2.276% | 2.276% | 2.276% | 2.276% | 2.276% | 2.276% | 2.276% | 2.276% | 2.489% | 3.129% | 3.129% | 3.129% | 2.907% | 2.24%
68 | 5 | 2040 | Summer | P, [MW] | 0 | 0 | -2.755 | -2.755 | -1.7057 | -1.7057 | -1.7057 | -1.7057 | -2.2522 | -2.7987 | -2.7987 | -2.7987 | -2.7987 | -2.7987 | -2.7987 | -2.7987 | -2.7987 | -2.7987 | -2.7987 | -2.7987 | -3.0615 | -3.8479 | -3.8479 | -3.8476 | -3.5745 | -2.755
68 | 5 | 2040 | Summer | P, [%] | 0 | 0 | 2.24% | 2.24% | 1.387% | 1.387% | 1.387% | 1.387% | 1.831% | 2.275% | 2.275% | 2.275% | 2.275% | 2.275% | 2.275% | 2.275% | 2.275% | 2.275% | 2.275% | 2.275% | 2.489% | 3.128% | 3.128% | 3.128% | 2.906% | 2.24%
5 | 68 | 2040 | Summer | Q, [MVAr] | 0 | 0 | 0.29688 | 0.29654 | 0.29645 | 0.29733 | 0.29749 | 0.29795 | 0.29716 | -0.010046 | -0.31606 | -0.33269 | -0.25332 | -0.22488 | -0.2234 | -0.22303 | -0.22383 | -0.22676 | -0.22829 | -0.22794 | 0.30273 | 0.058928 | 0.061107 | 0.060657 | 0.061208 | 0.059288
5 | 68 | 2040 | Summer | Q, [%] | 0 | 0 | 0.2414% | 0.2411% | 0.241% | 0.2417% | 0.2419% | 0.2422% | 0.2416% | 0.008168% | 0.257% | 0.2705% | 0.206% | 0.1828% | 0.1816% | 0.1813% | 0.182% | 0.1844% | 0.1856% | 0.1853% | 0.2461% | 0.04791% | 0.04968% | 0.04931% | 0.04976% | 0.0482%
68 | 5 | 2040 | Summer | Q, [MVAr] | 0 | 0 | -0.48056 | -0.48056 | -0.48056 | -0.48056 | -0.48056 | -0.48056 | -0.48056 | -0.17453 | 0.1315 | 0.14789 | 0.071384 | 0.04406 | 0.04406 | 0.04406 | 0.04406 | 0.04406 | 0.04406 | 0.04406 | -0.48603 | -0.24011 | -0.24011 | -0.24011 | -0.24011 | -0.24011
68 | 5 | 2040 | Summer | Q, [%] | 0 | 0 | 0.3907% | 0.3907% | 0.3907% | 0.3907% | 0.3907% | 0.3907% | 0.3907% | 0.1419% | 0.1069% | 0.1202% | 0.05804% | 0.03582% | 0.03582% | 0.03582% | 0.03582% | 0.03582% | 0.03582% | 0.03582% | 0.3951% | 0.1952% | 0.1952% | 0.1952% | 0.1952% | 0.1952%
5 | 68 | 2040 | Summer | S, [MVA] | 0 | 0 | 2.7712 | 2.7712 | 1.7314 | 1.7316 | 1.7316 | 1.7317 | 2.2719 | 2.799 | 2.8168 | 2.8187 | 2.8104 | 2.808 | 2.8079 | 2.8079 | 2.8079 | 2.8082 | 2.8083 | 2.8083 | 3.0769 | 3.849 | 3.849 | 3.8487 | 3.5755 | 2.7559
5 | 68 | 2040 | Summer | S, [%] | 0 | 0 | 2.253% | 2.253% | 1.408% | 1.408% | 1.408% | 1.408% | 1.847% | 2.276% | 2.29% | 2.292% | 2.285% | 2.283% | 2.283% | 2.283% | 2.283% | 2.283% | 2.283% | 2.283% | 2.502% | 3.129% | 3.129% | 3.129% | 2.907% | 2.241%
68 | 5 | 2040 | Summer | S, [MVA] | 0 | 0 | 2.7966 | 2.7966 | 1.7721 | 1.7721 | 1.7721 | 1.7721 | 2.3029 | 2.8041 | 2.8018 | 2.8026 | 2.7996 | 2.799 | 2.799 | 2.799 | 2.799 | 2.799 | 2.799 | 2.799 | 3.0999 | 3.8554 | 3.8554 | 3.8551 | 3.5825 | 2.7654
68 | 5 | 2040 | Summer | S, [%] | 0 | 0 | 2.274% | 2.274% | 1.441% | 1.441% | 1.441% | 1.441% | 1.872% | 2.28% | 2.278% | 2.279% | 2.276% | 2.276% | 2.276% | 2.276% | 2.276% | 2.276% | 2.276% | 2.276% | 2.52% | 3.134% | 3.134% | 3.134% | 2.913% | 2.248%
7 | 9 | 2040 | Summer | P, [MW] | 0 | 0 | 47.5 | 47.4999 | 47.4999 | 47.5 | 47.5 | 47.4998 | 42.8562 | 47.4998 | 47.4982 | 47.4999 | 37.0802 | 23.83 | 18 | 18 | 18 | 18.9543 | 37.6391 | 47.4997 | 47.4999 | 47.5 | 47.5 | 47.5 | 47.5 | 47.5
7 | 9 | 2040 | Summer | P, [%] | 0 | 0 | 19.31% | 19.31% | 19.31% | 19.31% | 19.31% | 19.31% | 17.42% | 19.31% | 19.31% | 19.31% | 15.07% | 9.687% | 7.317% | 7.317% | 7.317% | 7.705% | 15.3% | 19.31% | 19.31% | 19.31% | 19.31% | 19.31% | 19.31% | 19.31%
9 | 7 | 2040 | Summer | P, [MW] | 0 | 0 | -47.4287 | -47.4295 | -47.4299 | -47.4296 | -47.4297 | -47.4293 | -42.7985 | -47.4293 | -47.4282 | -47.4302 | -37.0365 | -23.8123 | -17.9896 | -17.9897 | -17.9894 | -18.9426 | -37.5942 | -47.4283 | -47.4286 | -47.4283 | -47.4276 | -47.4279 | -47.4277 | -47.4282
9 | 7 | 2040 | Summer | P, [%] | 0 | 0 | 19.28% | 19.28% | 19.28% | 19.28% | 19.28% | 19.28% | 17.4% | 19.28% | 19.28% | 19.28% | 15.06% | 9.68% | 7.313% | 7.313% | 7.313% | 7.7% | 15.28% | 19.28% | 19.28% | 19.28% | 19.28% | 19.28% | 19.28% | 19.28%
7 | 9 | 2040 | Summer | Q, [MVAr] | 0 | 0 | -4 | -4 | -4 | -4 | -4 | -4 | -4 | -4 | -4 | -4 | -4 | 2.1646 | -2.3358 | 0.62923 | 3.5625 | 4.08 | -4 | -4 | -4 | -4 | -4 | -4 | -4 | -4
7 | 9 | 2040 | Summer | Q, [%] | 0 | 0 | 1.626% | 1.626% | 1.626% | 1.626% | 1.626% | 1.626% | 1.626% | 1.626% | 1.626% | 1.626% | 1.626% | 0.8799% | 0.9495% | 0.2558% | 1.448% | 1.659% | 1.626% | 1.626% | 1.626% | 1.626% | 1.626% | 1.626% | 1.626% | 1.626%
9 | 7 | 2040 | Summer | Q, [MVAr] | 0 | 0 | 3.7248 | 3.7153 | 3.7116 | 3.7148 | 3.7142 | 3.7167 | 3.674 | 3.7167 | 3.7109 | 3.7082 | 3.6308 | -2.635 | 1.8519 | -1.111 | -4.0492 | -4.5703 | 3.6324 | 3.7266 | 3.7257 | 3.7301 | 3.7376 | 3.7338 | 3.736 | 3.7307
9 | 7 | 2040 | Summer | Q, [%] | 0 | 0 | 1.514% | 1.51% | 1.509% | 1.51% | 1.51% | 1.511% | 1.493% | 1.511% | 1.508% | 1.507% | 1.476% | 1.071% | 0.7528% | 0.4516% | 1.646% | 1.858% | 1.477% | 1.515% | 1.515% | 1.516% | 1.519% | 1.518% | 1.519% | 1.517%
7 | 9 | 2040 | Summer | S, [MVA] | 0 | 0 | 47.6681 | 47.668 | 47.6681 | 47.6681 | 47.6681 | 47.668 | 43.0425 | 47.6679 | 47.6663 | 47.668 | 37.2954 | 23.9281 | 18.151 | 18.011 | 18.3492 | 19.3885 | 37.851 | 47.6679 | 47.6681 | 47.6681 | 47.6681 | 47.6681 | 47.6681 | 47.6681
7 | 9 | 2040 | Summer | S, [%] | 0 | 0 | 19.38% | 19.38% | 19.38% | 19.38% | 19.38% | 19.38% | 17.5% | 19.38% | 19.38% | 19.38% | 15.16% | 9.727% | 7.378% | 7.322% | 7.459% | 7.881% | 15.39% | 19.38% | 19.38% | 19.38% | 19.38% | 19.38% | 19.38% | 19.38%
9 | 7 | 2040 | Summer | S, [MVA] | 0 | 0 | 47.5748 | 47.5748 | 47.5749 | 47.5749 | 47.5749 | 47.5748 | 42.9559 | 47.5747 | 47.5732 | 47.5749 | 37.214 | 23.9576 | 18.0847 | 18.024 | 18.4395 | 19.4862 | 37.7693 | 47.5745 | 47.5747 | 47.5747 | 47.5746 | 47.5747 | 47.5746 | 47.5747
9 | 7 | 2040 | Summer | S, [%] | 0 | 0 | 19.34% | 19.34% | 19.34% | 19.34% | 19.34% | 19.34% | 17.46% | 19.34% | 19.34% | 19.34% | 15.13% | 9.739% | 7.352% | 7.327% | 7.496% | 7.921% | 15.35% | 19.34% | 19.34% | 19.34% | 19.34% | 19.34% | 19.34% | 19.34%
8 | 14 | 2040 | Summer | P, [MW] | 0 | 0 | -9.7511 | -9.1978 | -9.5701 | -9.7119 | -10.9412 | -12.2717 | -10.2284 | -5.7654 | -5.1035 | -5.7267 | -5.602 | -5.8295 | -5.7885 | -5.6725 | -5.6128 | -5.1814 | -5.6751 | -6.2481 | -6.3548 | -7.7778 | -9.5352 | -8.753 | -9.318 | -9.9863
8 | 14 | 2040 | Summer | P, [%] | 0 | 0 | 3.135% | 2.957% | 3.077% | 3.123% | 3.518% | 3.946% | 3.289% | 1.854% | 1.641% | 1.841% | 1.801% | 1.874% | 1.861% | 1.824% | 1.805% | 1.666% | 1.825% | 2.009% | 2.043% | 2.501% | 3.066% | 2.814% | 2.996% | 3.211%
14 | 8 | 2040 | Summer | P, [MW] | 0 | 0 | 9.7811 | 9.2278 | 9.6005 | 9.7424 | 10.9722 | 12.3037 | 10.2592 | 5.7946 | 5.1325 | 5.7553 | 5.6308 | 5.8585 | 5.8175 | 5.7013 | 5.6411 | 5.2092 | 5.7027 | 6.276 | 6.383 | 7.8065 | 9.5644 | 8.7814 | 9.3466 | 10.0163
14 | 8 | 2040 | Summer | P, [%] | 0 | 0 | 3.145% | 2.967% | 3.087% | 3.133% | 3.528% | 3.956% | 3.299% | 1.863% | 1.65% | 1.851% | 1.811% | 1.884% | 1.871% | 1.833% | 1.814% | 1.675% | 1.834% | 2.018% | 2.052% | 2.51% | 3.075% | 2.824% | 3.005% | 3.221%
8 | 14 | 2040 | Summer | Q, [MVAr] | 0 | 0 | -26.0528 | -26.2536 | -26.3099 | -26.2528 | -25.988 | -25.7852 | -26.2137 | -26.9075 | -26.9714 | -26.7261 | -26.8158 | -26.8041 | -26.8409 | -26.7914 | -26.6173 | -26.5113 | -26.3168 | -26.3397 | -26.427 | -26.2103 | -25.8203 | -25.7698 | -25.6551 | -25.9473
8 | 14 | 2040 | Summer | Q, [%] | 0 | 0 | 8.377% | 8.442% | 8.46% | 8.441% | 8.356% | 8.291% | 8.429% | 8.652% | 8.672% | 8.594% | 8.622% | 8.619% | 8.631% | 8.615% | 8.559% | 8.525% | 8.462% | 8.469% | 8.497% | 8.428% | 8.302% | 8.286% | 8.249% | 8.343%
14 | 8 | 2040 | Summer | Q, [MVAr] | 0 | 0 | 22.6468 | 22.8512 | 22.9161 | 22.8578 | 22.5963 | 22.4031 | 22.8241 | 23.4979 | 23.5577 | 23.3055 | 23.3988 | 23.3892 | 23.4277 | 23.3739 | 23.189 | 23.0717 | 22.8718 | 22.9029 | 22.9966 | 22.7856 | 22.3976 | 22.3331 | 22.2198 | 22.5386
14 | 8 | 2040 | Summer | Q, [%] | 0 | 0 | 7.282% | 7.348% | 7.369% | 7.35% | 7.266% | 7.204% | 7.339% | 7.556% | 7.575% | 7.494% | 7.524% | 7.521% | 7.533% | 7.516% | 7.456% | 7.419% | 7.354% | 7.364% | 7.394% | 7.327% | 7.202% | 7.181% | 7.145% | 7.247%
8 | 14 | 2040 | Summer | S, [MVA] | 0 | 0 | 27.8179 | 27.8182 | 27.9963 | 27.9916 | 28.1973 | 28.5565 | 28.1385 | 27.5183 | 27.45 | 27.3328 | 27.3947 | 27.4307 | 27.458 | 27.3853 | 27.2027 | 27.0129 | 26.9218 | 27.0706 | 27.1803 | 27.3399 | 27.5247 | 27.2158 | 27.2949 | 27.8026
8 | 14 | 2040 | Summer | S, [%] | 0 | 0 | 8.945% | 8.945% | 9.002% | 9.001% | 9.067% | 9.182% | 9.048% | 8.848% | 8.826% | 8.789% | 8.809% | 8.82% | 8.829% | 8.806% | 8.747% | 8.686% | 8.657% | 8.704% | 8.74% | 8.791% | 8.85% | 8.751% | 8.776% | 8.94%
14 | 8 | 2040 | Summer | S, [MVA] | 0 | 0 | 24.6688 | 24.644 | 24.8459 | 24.8474 | 25.1193 | 25.5593 | 25.0238 | 24.2019 | 24.1103 | 24.0056 | 24.0668 | 24.1117 | 24.1392 | 24.0591 | 23.8652 | 23.6525 | 23.572 | 23.7472 | 23.866 | 24.0857 | 24.3543 | 23.9975 | 24.1055 | 24.664
14 | 8 | 2040 | Summer | S, [%] | 0 | 0 | 7.932% | 7.924% | 7.989% | 7.99% | 8.077% | 8.218% | 8.046% | 7.782% | 7.753% | 7.719% | 7.739% | 7.753% | 7.762% | 7.736% | 7.674% | 7.605% | 7.579% | 7.636% | 7.674% | 7.745% | 7.831% | 7.716% | 7.751% | 7.931%
9 | 10 | 2040 | Summer | P, [MW] | 0 | 0 | -6.9281 | -1.8336 | -3.7043 | -8.3969 | -10.2515 | -3.2515 | 2.2475 | 4.4156 | -3.2422 | -4.9811 | -2.9428 | 4.3954 | 11.0251 | 13.0704 | 13.5011 | -0.89454 | -7.094 | -2.7361 | -0.51049 | -10.3294 | -19.9333 | -18.1684 | -23.2708 | -15.6866
9 | 10 | 2040 | Summer | P, [%] | 0 | 0 | 5.633% | 1.491% | 3.012% | 6.827% | 8.335% | 2.643% | 1.827% | 3.59% | 2.636% | 4.05% | 2.393% | 3.574% | 8.963% | 10.63% | 10.98% | 0.7273% | 5.768% | 2.224% | 0.415% | 8.398% | 16.21% | 14.77% | 18.92% | 12.75%
10 | 9 | 2040 | Summer | P, [MW] | 0 | 0 | 7.0979 | 1.9861 | 3.8354 | 8.5467 | 10.4016 | 3.4106 | -2.073 | -4.2846 | 3.3293 | 5.0567 | 3.1035 | -4.2878 | -10.775 | -12.8473 | -13.3245 | 0.95964 | 7.2027 | 2.8919 | 0.65585 | 10.4852 | 20.1848 | 18.3793 | 23.5564 | 15.8995
10 | 9 | 2040 | Summer | P, [%] | 0 | 0 | 5.771% | 1.615% | 3.118% | 6.949% | 8.457% | 2.773% | 1.685% | 3.483% | 2.707% | 4.111% | 2.523% | 3.486% | 8.76% | 10.44% | 10.83% | 0.7802% | 5.856% | 2.351% | 0.5332% | 8.525% | 16.41% | 14.94% | 19.15% | 12.93%
9 | 10 | 2040 | Summer | Q, [MVAr] | 0 | 0 | -22.5772 | -22.5109 | -20.7047 | -20.7135 | -19.8564 | -22.796 | -23.9354 | -20.4748 | -16.9627 | -15.3636 | -22.7867 | -18.5768 | -26.1646 | -23.3368 | -19.8093 | -14.9683 | -17.6273 | -22.4788 | -21.9082 | -20.0119 | -19.9391 | -18.496 | -18.9288 | -20.9362
9 | 10 | 2040 | Summer | Q, [%] | 0 | 0 | 18.36% | 18.3% | 16.83% | 16.84% | 16.14% | 18.53% | 19.46% | 16.65% | 13.79% | 12.49% | 18.53% | 15.1% | 21.27% | 18.97% | 16.11% | 12.17% | 14.33% | 18.28% | 17.81% | 16.27% | 16.21% | 15.04% | 15.39% | 17.02%
10 | 9 | 2040 | Summer | Q, [MVAr] | 0 | 0 | 21.7843 | 21.6453 | 19.7622 | 19.8378 | 18.9808 | 21.9542 | 23.1514 | 19.5446 | 15.8757 | 14.235 | 21.9694 | 17.5638 | 25.6552 | 22.7474 | 19.0535 | 13.8177 | 16.6338 | 21.6434 | 21.038 | 19.1828 | 19.4425 | 17.8584 | 18.5449 | 20.2977
10 | 9 | 2040 | Summer | Q, [%] | 0 | 0 | 17.71% | 17.6% | 16.07% | 16.13% | 15.43% | 17.85% | 18.82% | 15.89% | 12.91% | 11.57% | 17.86% | 14.28% | 20.86% | 18.49% | 15.49% | 11.23% | 13.52% | 17.6% | 17.1% | 15.6% | 15.81% | 14.52% | 15.08% | 16.5%
9 | 10 | 2040 | Summer | S, [MVA] | 0 | 0 | 23.6163 | 22.5854 | 21.0335 | 22.3508 | 22.3466 | 23.0268 | 24.0407 | 20.9456 | 17.2698 | 16.1509 | 22.9759 | 19.0898 | 28.3926 | 26.7477 | 23.9727 | 14.995 | 19.0012 | 22.6447 | 21.9142 | 22.5206 | 28.1941 | 25.9267 | 29.9972 | 26.1609
9 | 10 | 2040 | Summer | S, [%] | 0 | 0 | 19.2% | 18.36% | 17.1% | 18.17% | 18.17% | 18.72% | 19.55% | 17.03% | 14.04% | 13.13% | 18.68% | 15.52% | 23.08% | 21.75% | 19.49% | 12.19% | 15.45% | 18.41% | 17.82% | 18.31% | 22.92% | 21.08% | 24.39% | 21.27%
10 | 9 | 2040 | Summer | S, [MVA] | 0 | 0 | 22.9115 | 21.7363 | 20.1309 | 21.6005 | 21.644 | 22.2176 | 23.244 | 20.0087 | 16.2211 | 15.1064 | 22.1875 | 18.0796 | 27.8261 | 26.1247 | 23.2504 | 13.851 | 18.1262 | 21.8358 | 21.0482 | 21.8614 | 28.0256 | 25.6266 | 29.9803 | 25.7835
10 | 9 | 2040 | Summer | S, [%] | 0 | 0 | 18.63% | 17.67% | 16.37% | 17.56% | 17.6% | 18.06% | 18.9% | 16.27% | 13.19% | 12.28% | 18.04% | 14.7% | 22.62% | 21.24% | 18.9% | 11.26% | 14.74% | 17.75% | 17.11% | 17.77% | 22.79% | 20.83% | 24.37% | 20.96%
9 | 16 | 2040 | Summer | P, [MW] | 0 | 0 | 21.7416 | 23.6655 | 21.1362 | 24.8431 | 24.4265 | 26.8236 | 33.9718 | 26.2841 | 26.4084 | 22.0647 | 16.2271 | 10.2971 | 4.8921 | 2.4502 | 2.3068 | 9.1512 | 19.7894 | 22.1341 | 20.689 | 26.2377 | 33.4922 | 32.7945 | 35.2589 | 29.8449
9 | 16 | 2040 | Summer | P, [%] | 0 | 0 | 17.68% | 19.24% | 17.18% | 20.2% | 19.86% | 21.81% | 27.62% | 21.37% | 21.47% | 17.94% | 13.19% | 8.372% | 3.977% | 1.992% | 1.875% | 7.44% | 16.09% | 18% | 16.82% | 21.33% | 27.23% | 26.66% | 28.67% | 24.26%
16 | 9 | 2040 | Summer | P, [MW] | 0 | 0 | -21.6931 | -23.6116 | -21.094 | -24.7855 | -24.3709 | -26.7564 | -33.8644 | -26.2204 | -26.3452 | -22.0207 | -16.2021 | -10.287 | -4.8885 | -2.4483 | -2.3062 | -9.1433 | -19.7509 | -22.0857 | -20.6462 | -26.1705 | -33.3825 | -32.6907 | -35.1385 | -29.7579
16 | 9 | 2040 | Summer | P, [%] | 0 | 0 | 17.64% | 19.2% | 17.15% | 20.15% | 19.81% | 21.75% | 27.53% | 21.32% | 21.42% | 17.9% | 13.17% | 8.363% | 3.974% | 1.991% | 1.875% | 7.434% | 16.06% | 17.96% | 16.79% | 21.28% | 27.14% | 26.58% | 28.57% | 24.19%
9 | 16 | 2040 | Summer | Q, [MVAr] | 0 | 0 | -7.4908 | -5.8102 | -4.5311 | -4.2307 | -4.0893 | -4.3858 | -4.5704 | -3.143 | -0.99571 | 0.67644 | 2.3836 | 1.9816 | 3.676 | 3.5803 | 0.93642 | -2.1978 | -5.3959 | -6.029 | -6.1967 | -6.1937 | -7.231 | -6.3767 | -6.843 | -7.034
9 | 16 | 2040 | Summer | Q, [%] | 0 | 0 | 6.09% | 4.724% | 3.684% | 3.44% | 3.325% | 3.566% | 3.716% | 2.555% | 0.8095% | 0.55% | 1.938% | 1.611% | 2.989% | 2.911% | 0.7613% | 1.787% | 4.387% | 4.902% | 5.038% | 5.036% | 5.879% | 5.184% | 5.563% | 5.719%
16 | 9 | 2040 | Summer | Q, [MVAr] | 0 | 0 | 7.2728 | 5.606 | 4.2856 | 4.0393 | 3.8907 | 4.2278 | 4.55 | 2.9736 | 0.82155 | -0.91682 | -2.6787 | -2.3346 | -4.0421 | -3.9506 | -1.3155 | 1.8382 | 5.1444 | 5.8119 | 5.9602 | 6.0421 | 7.227 | 6.3509 | 6.8743 | 6.9498
16 | 9 | 2040 | Summer | Q, [%] | 0 | 0 | 5.913% | 4.558% | 3.484% | 3.284% | 3.163% | 3.437% | 3.699% | 2.418% | 0.6679% | 0.7454% | 2.178% | 1.898% | 3.286% | 3.212% | 1.07% | 1.494% | 4.182% | 4.725% | 4.846% | 4.912% | 5.876% | 5.163% | 5.589% | 5.65%
9 | 16 | 2040 | Summer | S, [MVA] | 0 | 0 | 22.9958 | 24.3683 | 21.6164 | 25.2007 | 24.7664 | 27.1798 | 34.2778 | 26.4714 | 26.4272 | 22.075 | 16.4012 | 10.486 | 6.1193 | 4.3385 | 2.4896 | 9.4115 | 20.5119 | 22.9405 | 21.5971 | 26.9588 | 34.2639 | 33.4087 | 35.9168 | 30.6626
9 | 16 | 2040 | Summer | S, [%] | 0 | 0 | 18.7% | 19.81% | 17.57% | 20.49% | 20.14% | 22.1% | 27.87% | 21.52% | 21.49% | 17.95% | 13.33% | 8.525% | 4.975% | 3.527% | 2.024% | 7.652% | 16.68% | 18.65% | 17.56% | 21.92% | 27.86% | 27.16% | 29.2% | 24.93%
16 | 9 | 2040 | Summer | S, [MVA] | 0 | 0 | 22.8798 | 24.268 | 21.525 | 25.1125 | 24.6795 | 27.0883 | 34.1687 | 26.3884 | 26.358 | 22.0398 | 16.4221 | 10.5486 | 6.3432 | 4.6477 | 2.6551 | 9.3262 | 20.4099 | 22.8376 | 21.4893 | 26.8589 | 34.1558 | 33.3019 | 35.8046 | 30.5587
16 | 9 | 2040 | Summer | S, [%] | 0 | 0 | 18.6% | 19.73% | 17.5% | 20.42% | 20.06% | 22.02% | 27.78% | 21.45% | 21.43% | 17.92% | 13.35% | 8.576% | 5.157% | 3.779% | 2.159% | 7.582% | 16.59% | 18.57% | 17.47% | 21.84% | 27.77% | 27.07% | 29.11% | 24.84%
10 | 15 | 2040 | Summer | P, [MW] | 0 | 0 | -35.6066 | -26.1549 | -27.9838 | -30.5024 | -32.5587 | -25.5602 | -24.6972 | -32.3197 | -15.671 | -18.2741 | -16.2724 | -10.9019 | -4.6765 | -4.8827 | -4.7739 | -2.4104 | -7.2138 | -18.5546 | -37.0631 | -48.7887 | -55.5522 | -55.8851 | -57.4331 | -46.2364
10 | 15 | 2040 | Summer | P, [%] | 0 | 0 | 28.95% | 21.26% | 22.75% | 24.8% | 26.47% | 20.78% | 20.08% | 26.28% | 12.74% | 14.86% | 13.23% | 8.863% | 3.802% | 3.97% | 3.881% | 1.96% | 5.865% | 15.09% | 30.13% | 39.67% | 45.16% | 45.44% | 46.69% | 37.59%
15 | 10 | 2040 | Summer | P, [MW] | 0 | 0 | 35.8617 | 26.2891 | 28.1323 | 30.6784 | 32.7579 | 25.6895 | 24.8308 | 32.5417 | 15.7501 | 18.3623 | 16.3943 | 10.9826 | 4.8125 | 5.1237 | 4.9867 | 2.5297 | 7.3456 | 18.6841 | 37.3597 | 49.2706 | 56.1706 | 56.5081 | 58.0809 | 46.6587
15 | 10 | 2040 | Summer | P, [%] | 0 | 0 | 29.16% | 21.37% | 22.87% | 24.94% | 26.63% | 20.89% | 20.19% | 26.46% | 12.8% | 14.93% | 13.33% | 8.929% | 3.913% | 4.166% | 4.054% | 2.057% | 5.972% | 15.19% | 30.37% | 40.06% | 45.67% | 45.94% | 47.22% | 37.93%
10 | 15 | 2040 | Summer | Q, [MVAr] | 0 | 0 | -10.0099 | -6.5427 | -4.5249 | -4.5078 | -3.8192 | -6.8572 | -10.6437 | -12.1257 | -13.7403 | -12.1962 | -19.9677 | -18.0594 | -26.8006 | -35.5275 | -33.4338 | -25.4287 | -25.796 | -18.9292 | -14.4686 | -13.2005 | -13.3591 | -12.935 | -11.2368 | -10.5016
10 | 15 | 2040 | Summer | Q, [%] | 0 | 0 | 8.138% | 5.319% | 3.679% | 3.665% | 3.105% | 5.575% | 8.653% | 9.858% | 11.17% | 9.916% | 16.23% | 14.68% | 21.79% | 28.88% | 27.18% | 20.67% | 20.97% | 15.39% | 11.76% | 10.73% | 10.86% | 10.52% | 9.136% | 8.538%
15 | 10 | 2040 | Summer | Q, [MVAr] | 0 | 0 | 10.0297 | 6.1358 | 4.1672 | 4.2469 | 3.6392 | 6.4332 | 10.2365 | 12.0302 | 13.1427 | 11.6303 | 19.524 | 17.4691 | 26.408 | 35.5075 | 33.3139 | 24.9763 | 25.3885 | 18.5114 | 14.6367 | 14.0183 | 14.6557 | 14.248 | 12.6358 | 11.1088
15 | 10 | 2040 | Summer | Q, [%] | 0 | 0 | 8.154% | 4.988% | 3.388% | 3.453% | 2.959% | 5.23% | 8.322% | 9.781% | 10.69% | 9.456% | 15.87% | 14.2% | 21.47% | 28.87% | 27.08% | 20.31% | 20.64% | 15.05% | 11.9% | 11.4% | 11.92% | 11.58% | 10.27% | 9.032%
10 | 15 | 2040 | Summer | S, [MVA] | 0 | 0 | 36.9868 | 26.9608 | 28.3472 | 30.8337 | 32.782 | 26.464 | 26.8932 | 34.5195 | 20.8417 | 21.9702 | 25.7585 | 21.0949 | 27.2056 | 35.8615 | 33.7729 | 25.5427 | 26.7857 | 26.5063 | 39.7871 | 50.543 | 57.1359 | 57.3625 | 58.522 | 47.414
10 | 15 | 2040 | Summer | S, [%] | 0 | 0 | 30.07% | 21.92% | 23.05% | 25.07% | 26.65% | 21.52% | 21.86% | 28.06% | 16.94% | 17.86% | 20.94% | 17.15% | 22.12% | 29.16% | 27.46% | 20.77% | 21.78% | 21.55% | 32.35% | 41.09% | 46.45% | 46.64% | 47.58% | 38.55%
15 | 10 | 2040 | Summer | S, [MVA] | 0 | 0 | 37.2378 | 26.9957 | 28.4393 | 30.971 | 32.9594 | 26.4827 | 26.858 | 34.6942 | 20.5133 | 21.7357 | 25.4943 | 20.6346 | 26.8429 | 35.8752 | 33.685 | 25.1041 | 26.4298 | 26.3014 | 40.1246 | 51.226 | 58.051 | 58.2767 | 59.4395 | 47.9629
15 | 10 | 2040 | Summer | S, [%] | 0 | 0 | 30.27% | 21.95% | 23.12% | 25.18% | 26.8% | 21.53% | 21.84% | 28.21% | 16.68% | 17.67% | 20.73% | 16.78% | 21.82% | 29.17% | 27.39% | 20.41% | 21.49% | 21.38% | 32.62% | 41.65% | 47.2% | 47.38% | 48.32% | 38.99%
11 | 13 | 2040 | Summer | P, [MW] | 0 | 0 | -29.1051 | -29.2664 | -31.0527 | -33.1216 | -12.1556 | -8.2875 | -28.0029 | -20.9777 | -12.1436 | -12.8619 | -10.3308 | -1.0489 | 5.6375 | 4.1286 | 8.3254 | 1.0202 | -5.7466 | -9.487 | -16.1276 | -20.5125 | -26.4802 | -23.1143 | -29.9576 | -29.3068
11 | 13 | 2040 | Summer | P, [%] | 0 | 0 | 2.188% | 2.2% | 2.335% | 2.49% | 0.914% | 0.6231% | 2.105% | 1.577% | 0.9131% | 0.9671% | 0.7767% | 0.07887% | 0.4239% | 0.3104% | 0.626% | 0.07671% | 0.4321% | 0.7133% | 1.213% | 1.542% | 1.991% | 1.738% | 2.252% | 2.204%
13 | 11 | 2040 | Summer | P, [MW] | 0 | 0 | 30.7609 | 31.1313 | 32.9559 | 35.0169 | 13.9896 | 10.1957 | 29.8277 | 22.2486 | 13.1397 | 13.7776 | 11.2363 | 1.9232 | -4.8196 | -3.2902 | -7.3931 | -0.030765 | 6.7816 | 10.5745 | 17.2305 | 21.6192 | 27.7154 | 24.2492 | 31.2275 | 30.6814
13 | 11 | 2040 | Summer | P, [%] | 0 | 0 | 2.313% | 2.341% | 2.478% | 2.633% | 1.052% | 0.7666% | 2.243% | 1.673% | 0.9879% | 1.036% | 0.8448% | 0.1446% | 0.3624% | 0.2474% | 0.5559% | 0.002313% | 0.5099% | 0.7951% | 1.296% | 1.626% | 2.084% | 1.823% | 2.348% | 2.307%
11 | 13 | 2040 | Summer | Q, [MVAr] | 0 | 0 | -392.7435 | -414.6901 | -418.427 | -417.4662 | -412.4732 | -420.1024 | -410.6828 | -348.5348 | -312.3283 | -300.5629 | -299.1536 | -294.6334 | -285.8299 | -289.0666 | -303.2705 | -311.6723 | -318.027 | -325.1647 | -326.9754 | -327.2175 | -343.6196 | -330.8107 | -347.7144 | -360.6379
11 | 13 | 2040 | Summer | Q, [%] | 0 | 0 | 29.53% | 31.18% | 31.46% | 31.39% | 31.01% | 31.59% | 30.88% | 26.21% | 23.48% | 22.6% | 22.49% | 22.15% | 21.49% | 21.73% | 22.8% | 23.43% | 23.91% | 24.45% | 24.58% | 24.6% | 25.84% | 24.87% | 26.14% | 27.12%
13 | 11 | 2040 | Summer | Q, [MVAr] | 0 | 0 | 375.2058 | 399.4199 | 403.5718 | 402.5258 | 396.866 | 405.298 | 394.9782 | 326.8047 | 287.5843 | 274.934 | 273.4124 | 268.5448 | 259.1159 | 262.5791 | 277.8176 | 286.8518 | 293.7087 | 301.424 | 303.4059 | 303.6898 | 321.4995 | 307.5919 | 325.9743 | 340.0409
13 | 11 | 2040 | Summer | Q, [%] | 0 | 0 | 28.21% | 30.03% | 30.34% | 30.27% | 29.84% | 30.47% | 29.7% | 24.57% | 21.62% | 20.67% | 20.56% | 20.19% | 19.48% | 19.74% | 20.89% | 21.57% | 22.08% | 22.66% | 22.81% | 22.83% | 24.17% | 23.13% | 24.51% | 25.57%
11 | 13 | 2040 | Summer | S, [MVA] | 0 | 0 | 393.8205 | 415.7215 | 419.5777 | 418.7781 | 412.6523 | 420.1842 | 411.6364 | 349.1656 | 312.5643 | 300.8379 | 299.3319 | 294.6353 | 285.8854 | 289.096 | 303.3848 | 311.674 | 318.0789 | 325.3031 | 327.3729 | 327.8598 | 344.6384 | 331.6172 | 349.0025 | 361.8267
11 | 13 | 2040 | Summer | S, [%] | 0 | 0 | 29.61% | 31.26% | 31.55% | 31.49% | 31.03% | 31.59% | 30.95% | 26.25% | 23.5% | 22.62% | 22.51% | 22.15% | 21.5% | 21.74% | 22.81% | 23.43% | 23.92% | 24.46% | 24.61% | 24.65% | 25.91% | 24.93% | 26.24% | 27.21%
13 | 11 | 2040 | Summer | S, [MVA] | 0 | 0 | 376.4646 | 400.6313 | 404.9151 | 404.046 | 397.1125 | 405.4262 | 396.1028 | 327.5612 | 287.8843 | 275.279 | 273.6431 | 268.5517 | 259.1607 | 262.5997 | 277.916 | 286.8518 | 293.787 | 301.6094 | 303.8947 | 304.4583 | 322.6919 | 308.5463 | 327.4666 | 341.4222
13 | 11 | 2040 | Summer | S, [%] | 0 | 0 | 28.31% | 30.12% | 30.44% | 30.38% | 29.86% | 30.48% | 29.78% | 24.63% | 21.65% | 20.7% | 20.57% | 20.19% | 19.49% | 19.74% | 20.9% | 21.57% | 22.09% | 22.68% | 22.85% | 22.89% | 24.26% | 23.2% | 24.62% | 25.67%
12 | 72 | 2040 | Summer | P, [MW] | 0 | 0 | 44.8632 | 41.0419 | 39.0394 | 43.1034 | 30.0237 | 39.944 | 39.2834 | 2.3769 | 0.13209 | 1.3596 | 3.0228 | 0.47964 | 1.8388 | 4.0291 | 0.1764 | 0.9414 | 7.8255 | 8.8004 | 7.0647 | 16.1942 | 34.8198 | 30.0084 | 40.1903 | 42.1234
12 | 72 | 2040 | Summer | P, [%] | 0 | 0 | 18.24% | 16.68% | 15.87% | 17.52% | 12.2% | 16.24% | 15.97% | 0.9662% | 0.0537% | 0.5527% | 1.229% | 0.195% | 0.7475% | 1.638% | 0.07171% | 0.3827% | 3.181% | 3.577% | 2.872% | 6.583% | 14.15% | 12.2% | 16.34% | 17.12%
72 | 12 | 2040 | Summer | P, [MW] | 0 | 0 | -44.6777 | -40.8866 | -38.8989 | -42.9321 | -29.9405 | -39.7969 | -39.1411 | -2.3761 | -0.12965 | -1.3588 | -3.0202 | -0.47617 | -1.833 | -4.023 | -0.1737 | -0.94106 | -7.8198 | -8.7932 | -7.06 | -16.17 | -34.708 | -29.9253 | -40.0414 | -41.9598
72 | 12 | 2040 | Summer | P, [%] | 0 | 0 | 18.16% | 16.62% | 15.81% | 17.45% | 12.17% | 16.18% | 15.91% | 0.9659% | 0.0527% | 0.5524% | 1.228% | 0.1936% | 0.7451% | 1.635% | 0.07061% | 0.3825% | 3.179% | 3.574% | 2.87% | 6.573% | 14.11% | 12.16% | 16.28% | 17.06%
12 | 72 | 2040 | Summer | Q, [MVAr] | 0 | 0 | -13.6119 | -12.5495 | -11.9908 | -13.1232 | -9.4584 | -12.2433 | -12.0589 | 0.94083 | 4.5275 | 1.9077 | 3.7858 | 5.5381 | 7.2468 | 6.5691 | 4.8015 | 0.95724 | -3.105 | -3.3876 | -2.8842 | -5.52 | -10.8089 | -9.454 | -12.312 | -12.8506
12 | 72 | 2040 | Summer | Q, [%] | 0 | 0 | 5.533% | 5.101% | 4.874% | 5.335% | 3.845% | 4.977% | 4.902% | 0.3825% | 1.84% | 0.7755% | 1.539% | 2.251% | 2.946% | 2.67% | 1.952% | 0.3891% | 1.262% | 1.377% | 1.172% | 2.244% | 4.394% | 3.843% | 5.005% | 5.224%
72 | 12 | 2040 | Summer | Q, [MVAr] | 0 | 0 | 12.5952 | 11.4296 | 10.8205 | 12.0579 | 8.0922 | 11.0955 | 10.8947 | -2.5875 | -6.167 | -3.554 | -5.4247 | -7.1735 | -8.8732 | -8.1948 | -6.44 | -2.6055 | 1.4739 | 1.7616 | 1.2495 | 3.9524 | 9.5406 | 8.0875 | 11.1704 | 11.7591
72 | 12 | 2040 | Summer | Q, [%] | 0 | 0 | 5.12% | 4.646% | 4.399% | 4.902% | 3.289% | 4.51% | 4.429% | 1.052% | 2.507% | 1.445% | 2.205% | 2.916% | 3.607% | 3.331% | 2.618% | 1.059% | 0.5992% | 0.7161% | 0.5079% | 1.607% | 3.878% | 3.288% | 4.541% | 4.78%
12 | 72 | 2040 | Summer | S, [MVA] | 0 | 0 | 46.8827 | 42.9177 | 40.8394 | 45.0568 | 31.4783 | 41.7783 | 41.0926 | 2.5563 | 4.5294 | 2.3426 | 4.8445 | 5.5588 | 7.4765 | 7.7063 | 4.8048 | 1.3426 | 8.419 | 9.4299 | 7.6307 | 17.1091 | 36.4589 | 31.4624 | 42.0339 | 44.0399
12 | 72 | 2040 | Summer | S, [%] | 0 | 0 | 19.06% | 17.45% | 16.6% | 18.32% | 12.8% | 16.98% | 16.7% | 1.039% | 1.841% | 0.9523% | 1.969% | 2.26% | 3.039% | 3.133% | 1.953% | 0.5458% | 3.422% | 3.833% | 3.102% | 6.955% | 14.82% | 12.79% | 17.09% | 17.9%
72 | 12 | 2040 | Summer | S, [MVA] | 0 | 0 | 46.4192 | 42.4541 | 40.3758 | 44.5933 | 31.0148 | 41.3147 | 40.6291 | 3.513 | 6.1683 | 3.8049 | 6.2088 | 7.1893 | 9.0605 | 9.129 | 6.4424 | 2.7702 | 7.9575 | 8.9679 | 7.1698 | 16.646 | 35.9954 | 30.9989 | 41.5703 | 43.5764
72 | 12 | 2040 | Summer | S, [%] | 0 | 0 | 18.87% | 17.26% | 16.41% | 18.13% | 12.61% | 16.79% | 16.52% | 1.428% | 2.507% | 1.547% | 2.524% | 2.922% | 3.683% | 3.711% | 2.619% | 1.126% | 3.235% | 3.646% | 2.915% | 6.767% | 14.63% | 12.6% | 16.9% | 17.71%
15 | 18 | 2040 | Summer | P, [MW] | 0 | 0 | 28.4745 | 25.6016 | 24.2832 | 24.3751 | 26.5348 | 27.5516 | 25.8066 | 22.348 | 25.5432 | 29.7279 | 30.4821 | 32.1285 | 33.2869 | 34.3943 | 32.4023 | 30.8622 | 30.8129 | 29 | 26.3852 | 27.5989 | 31.0268 | 31.9948 | 32.0066 | 28.9517
15 | 18 | 2040 | Summer | P, [%] | 0 | 0 | 23.15% | 20.81% | 19.74% | 19.82% | 21.57% | 22.4% | 20.98% | 18.17% | 20.77% | 24.17% | 24.78% | 26.12% | 27.06% | 27.96% | 26.34% | 25.09% | 25.05% | 23.58% | 21.45% | 22.44% | 25.23% | 26.01% | 26.02% | 23.54%
18 | 15 | 2040 | Summer | P, [MW] | 0 | 0 | -28.4294 | -25.5641 | -24.2495 | -24.341 | -26.4944 | -27.5075 | -25.7694 | -22.3213 | -25.5085 | -29.6807 | -30.4322 | -32.0731 | -33.2269 | -34.3303 | -32.346 | -30.8114 | -30.7621 | -28.9547 | -26.3478 | -27.5578 | -30.9745 | -31.9397 | -31.9507 | -28.9051
18 | 15 | 2040 | Summer | P, [%] | 0 | 0 | 23.11% | 20.78% | 19.72% | 19.79% | 21.54% | 22.36% | 20.95% | 18.15% | 20.74% | 24.13% | 24.74% | 26.08% | 27.01% | 27.91% | 26.3% | 25.05% | 25.01% | 23.54% | 21.42% | 22.4% | 25.18% | 25.97% | 25.98% | 23.5%
15 | 18 | 2040 | Summer | Q, [MVAr] | 0 | 0 | -6.2025 | -7.1708 | -6.6231 | -6.8928 | -7.4267 | -8.4271 | -5.8521 | -1.7809 | -0.74456 | 1.1621 | 2.6166 | 2.7939 | 3.9503 | 4.2117 | 2.3699 | 0.44351 | -2.2388 | -2.9611 | -2.5304 | -3.2213 | -4.5049 | -3.4545 | -5.2683 | -6.1385
15 | 18 | 2040 | Summer | Q, [%] | 0 | 0 | 5.043% | 5.83% | 5.385% | 5.604% | 6.038% | 6.851% | 4.758% | 1.448% | 0.6053% | 0.9448% | 2.127% | 2.271% | 3.212% | 3.424% | 1.927% | 0.3606% | 1.82% | 2.407% | 2.057% | 2.619% | 3.663% | 2.809% | 4.283% | 4.991%
18 | 15 | 2040 | Summer | Q, [MVAr] | 0 | 0 | 6.0956 | 7.0378 | 6.4768 | 6.7479 | 7.3032 | 8.3165 | 5.718 | 1.6112 | 0.60235 | -1.2618 | -2.7069 | -2.8652 | -4.0063 | -4.2536 | -2.4385 | -0.53098 | 2.1514 | 2.8546 | 2.397 | 3.1005 | 4.4225 | 3.3818 | 5.1984 | 6.0364
18 | 15 | 2040 | Summer | Q, [%] | 0 | 0 | 4.956% | 5.722% | 5.266% | 5.486% | 5.938% | 6.761% | 4.649% | 1.31% | 0.4897% | 1.026% | 2.201% | 2.329% | 3.257% | 3.458% | 1.983% | 0.4317% | 1.749% | 2.321% | 1.949% | 2.521% | 3.596% | 2.749% | 4.226% | 4.908%
15 | 18 | 2040 | Summer | S, [MVA] | 0 | 0 | 29.1423 | 26.5869 | 25.1702 | 25.3309 | 27.5545 | 28.8116 | 26.4618 | 22.4189 | 25.5541 | 29.7506 | 30.5942 | 32.2498 | 33.5204 | 34.6512 | 32.4888 | 30.8654 | 30.8941 | 29.1507 | 26.5063 | 27.7862 | 31.3521 | 32.1808 | 32.4373 | 29.5953
15 | 18 | 2040 | Summer | S, [%] | 0 | 0 | 23.69% | 21.62% | 20.46% | 20.59% | 22.4% | 23.42% | 21.51% | 18.23% | 20.78% | 24.19% | 24.87% | 26.22% | 27.25% | 28.17% | 26.41% | 25.09% | 25.12% | 23.7% | 21.55% | 22.59% | 25.49% | 26.16% | 26.37% | 24.06%
18 | 15 | 2040 | Summer | S, [MVA] | 0 | 0 | 29.0755 | 26.5152 | 25.0995 | 25.259 | 27.4826 | 28.7372 | 26.3961 | 22.3793 | 25.5156 | 29.7075 | 30.5524 | 32.2008 | 33.4676 | 34.5928 | 32.4378 | 30.816 | 30.8372 | 29.0951 | 26.4566 | 27.7316 | 31.2886 | 32.1182 | 32.3708 | 29.5287
18 | 15 | 2040 | Summer | S, [%] | 0 | 0 | 23.64% | 21.56% | 20.41% | 20.54% | 22.34% | 23.36% | 21.46% | 18.19% | 20.74% | 24.15% | 24.84% | 26.18% | 27.21% | 28.12% | 26.37% | 25.05% | 25.07% | 23.65% | 21.51% | 22.55% | 25.44% | 26.11% | 26.32% | 24.01%
15 | 26 | 2040 | Summer | P, [MW] | 0 | 0 | 33.5058 | 29.3481 | 27.62 | 30.1474 | 31.677 | 29.9184 | 29.0191 | 25.8421 | 28.1479 | 29.9493 | 27.2776 | 24.1274 | 21.3037 | 20.8694 | 20.7463 | 24.6344 | 29.1463 | 29.9151 | 30.4893 | 36.4146 | 43.4188 | 43.4554 | 47.2232 | 40.6104
15 | 26 | 2040 | Summer | P, [%] | 0 | 0 | 27.24% | 23.86% | 22.46% | 24.51% | 25.75% | 24.32% | 23.59% | 21.01% | 22.88% | 24.35% | 22.18% | 19.62% | 17.32% | 16.97% | 16.87% | 20.03% | 23.7% | 24.32% | 24.79% | 29.61% | 35.3% | 35.33% | 38.39% | 33.02%
26 | 15 | 2040 | Summer | P, [MW] | 0 | 0 | -33.3766 | -29.249 | -27.5322 | -30.0428 | -31.5618 | -29.8155 | -28.9217 | -25.764 | -28.0545 | -29.8427 | -27.1807 | -24.0427 | -21.2235 | -20.7871 | -20.6714 | -24.5539 | -29.0456 | -29.8102 | -30.3806 | -36.261 | -43.2012 | -43.2374 | -46.9667 | -40.4207
26 | 15 | 2040 | Summer | P, [%] | 0 | 0 | 27.14% | 23.78% | 22.38% | 24.43% | 25.66% | 24.24% | 23.51% | 20.95% | 22.81% | 24.26% | 22.1% | 19.55% | 17.25% | 16.9% | 16.81% | 19.96% | 23.61% | 24.24% | 24.7% | 29.48% | 35.12% | 35.15% | 38.18% | 32.86%
15 | 26 | 2040 | Summer | Q, [MVAr] | 0 | 0 | 1.5471 | 1.0295 | 1.3195 | 1.1947 | 0.50071 | 1.1891 | 2.2688 | 3.3859 | 4.3439 | 5.3755 | 9.7639 | 12.2301 | 15.3645 | 16.5007 | 14.6243 | 9.4534 | 4.9873 | 4.1656 | 3.9164 | 3.2073 | 3.028 | 2.9851 | 2.158 | 1.6941
15 | 26 | 2040 | Summer | Q, [%] | 0 | 0 | 1.258% | 0.837% | 1.073% | 0.9713% | 0.4071% | 0.9668% | 1.845% | 2.753% | 3.532% | 4.37% | 7.938% | 9.943% | 12.49% | 13.42% | 11.89% | 7.686% | 4.055% | 3.387% | 3.184% | 2.608% | 2.462% | 2.427% | 1.754% | 1.377%
26 | 15 | 2040 | Summer | Q, [MVAr] | 0 | 0 | -1.661 | -1.2468 | -1.5752 | -1.3931 | -0.66274 | -1.3928 | -2.4915 | -3.6742 | -4.5799 | -5.566 | -9.9866 | -12.4941 | -15.6437 | -16.7724 | -14.9217 | -9.7325 | -5.1982 | -4.3619 | -4.1 | -3.2374 | -2.839 | -2.795 | -1.8357 | -1.6009
26 | 15 | 2040 | Summer | Q, [%] | 0 | 0 | 1.35% | 1.014% | 1.281% | 1.133% | 0.5388% | 1.132% | 2.026% | 2.987% | 3.723% | 4.525% | 8.119% | 10.16% | 12.72% | 13.64% | 12.13% | 7.913% | 4.226% | 3.546% | 3.333% | 2.632% | 2.308% | 2.272% | 1.492% | 1.302%
15 | 26 | 2040 | Summer | S, [MVA] | 0 | 0 | 33.5415 | 29.3661 | 27.6515 | 30.171 | 31.6809 | 29.9421 | 29.1076 | 26.063 | 28.4811 | 30.4279 | 28.9725 | 27.0501 | 26.2663 | 26.6046 | 25.3826 | 26.386 | 29.5699 | 30.2038 | 30.7398 | 36.5555 | 43.5242 | 43.5578 | 47.2725 | 40.6457
15 | 26 | 2040 | Summer | S, [%] | 0 | 0 | 27.27% | 23.87% | 22.48% | 24.53% | 25.76% | 24.34% | 23.66% | 21.19% | 23.16% | 24.74% | 23.55% | 21.99% | 21.35% | 21.63% | 20.64% | 21.45% | 24.04% | 24.56% | 24.99% | 29.72% | 35.39% | 35.41% | 38.43% | 33.05%
26 | 15 | 2040 | Summer | S, [MVA] | 0 | 0 | 33.4179 | 29.2756 | 27.5772 | 30.0751 | 31.5687 | 29.848 | 29.0288 | 26.0246 | 28.4259 | 30.3573 | 28.9572 | 27.0952 | 26.366 | 26.7099 | 25.4944 | 26.4125 | 29.5071 | 30.1276 | 30.656 | 36.4052 | 43.2944 | 43.3277 | 47.0025 | 40.4524
26 | 15 | 2040 | Summer | S, [%] | 0 | 0 | 27.17% | 23.8% | 22.42% | 24.45% | 25.67% | 24.27% | 23.6% | 21.16% | 23.11% | 24.68% | 23.54% | 22.03% | 21.44% | 21.72% | 20.73% | 21.47% | 23.99% | 24.49% | 24.92% | 29.6% | 35.2% | 35.23% | 38.21% | 32.89%
16 | 17 | 2040 | Summer | P, [MW] | 0 | 0 | -9.3255 | -7.709 | -7.8715 | -5.4159 | -5.3422 | -4.3677 | -6.7882 | -16.3579 | -17.5206 | -22.5693 | -28.6028 | -35.5227 | -39.679 | -41.1821 | -38.1606 | -29.683 | -19.7469 | -16.67 | -18.4938 | -14.0048 | -5.413 | -7.7243 | -5.6577 | -5.2205
16 | 17 | 2040 | Summer | P, [%] | 0 | 0 | 7.582% | 6.268% | 6.4% | 4.403% | 4.343% | 3.551% | 5.519% | 13.3% | 14.24% | 18.35% | 23.25% | 28.88% | 32.26% | 33.48% | 31.02% | 24.13% | 16.05% | 13.55% | 15.04% | 11.39% | 4.401% | 6.28% | 4.6% | 4.244%
17 | 16 | 2040 | Summer | P, [MW] | 0 | 0 | 9.3311 | 7.7125 | 7.8747 | 5.4177 | 5.3437 | 4.3689 | 6.7918 | 16.3732 | 17.537 | 22.5952 | 28.6446 | 35.5857 | 39.7589 | 41.2684 | 38.234 | 29.7278 | 19.7694 | 16.6875 | 18.5141 | 14.0179 | 5.4181 | 7.7304 | 5.6624 | 5.2238
17 | 16 | 2040 | Summer | P, [%] | 0 | 0 | 7.586% | 6.27% | 6.402% | 4.405% | 4.345% | 3.552% | 5.522% | 13.31% | 14.26% | 18.37% | 23.29% | 28.93% | 32.32% | 33.55% | 31.08% | 24.17% | 16.07% | 13.57% | 15.05% | 11.4% | 4.405% | 6.285% | 4.604% | 4.247%
16 | 17 | 2040 | Summer | Q, [MVAr] | 0 | 0 | -5.1268 | -3.2537 | -1.8198 | -2.713 | -1.8896 | -2.0792 | -5.2145 | -6.5072 | -5.252 | -4.3856 | -3.2543 | -3.5121 | -2.0031 | -1.5934 | -2.8734 | -5.24 | -7.8309 | -8.5284 | -8.0618 | -8.149 | -8.5389 | -7.9396 | -7.9447 | -6.2854
16 | 17 | 2040 | Summer | Q, [%] | 0 | 0 | 4.168% | 2.645% | 1.479% | 2.206% | 1.536% | 1.69% | 4.239% | 5.29% | 4.27% | 3.566% | 2.646% | 2.855% | 1.629% | 1.295% | 2.336% | 4.26% | 6.367% | 6.934% | 6.554% | 6.625% | 6.942% | 6.455% | 6.459% | 5.11%
17 | 16 | 2040 | Summer | Q, [MVAr] | 0 | 0 | 4.9378 | 3.0549 | 1.6192 | 2.5086 | 1.6843 | 1.8731 | 5.0179 | 6.3507 | 5.0981 | 4.2643 | 3.1936 | 3.5213 | 2.0759 | 1.6897 | 2.9221 | 5.1856 | 7.7008 | 8.3815 | 7.9244 | 7.988 | 8.352 | 7.7553 | 7.7563 | 6.0903
17 | 16 | 2040 | Summer | Q, [%] | 0 | 0 | 4.014% | 2.484% | 1.316% | 2.039% | 1.369% | 1.523% | 4.08% | 5.163% | 4.145% | 3.467% | 2.596% | 2.863% | 1.688% | 1.374% | 2.376% | 4.216% | 6.261% | 6.814% | 6.443% | 6.494% | 6.79% | 6.305% | 6.306% | 4.951%
16 | 17 | 2040 | Summer | S, [MVA] | 0 | 0 | 10.6419 | 8.3676 | 8.0791 | 6.0575 | 5.6665 | 4.8373 | 8.5598 | 17.6047 | 18.2908 | 22.9914 | 28.7874 | 35.696 | 39.7296 | 41.2129 | 38.2686 | 30.142 | 21.243 | 18.7249 | 20.1746 | 16.2031 | 10.1101 | 11.0771 | 9.7534 | 8.1707
16 | 17 | 2040 | Summer | S, [%] | 0 | 0 | 8.652% | 6.803% | 6.568% | 4.925% | 4.607% | 3.933% | 6.959% | 14.31% | 14.87% | 18.69% | 23.4% | 29.02% | 32.3% | 33.51% | 31.11% | 24.51% | 17.27% | 15.22% | 16.4% | 13.17% | 8.22% | 9.006% | 7.93% | 6.643%
17 | 16 | 2040 | Summer | S, [MVA] | 0 | 0 | 10.5571 | 8.2955 | 8.0394 | 5.9703 | 5.6029 | 4.7535 | 8.4444 | 17.5617 | 18.263 | 22.9941 | 28.8221 | 35.7595 | 39.813 | 41.3029 | 38.3455 | 30.1767 | 21.2163 | 18.6742 | 20.1388 | 16.1342 | 9.9555 | 10.9501 | 9.6033 | 8.0237
17 | 16 | 2040 | Summer | S, [%] | 0 | 0 | 8.583% | 6.744% | 6.536% | 4.854% | 4.555% | 3.865% | 6.865% | 14.28% | 14.85% | 18.69% | 23.43% | 29.07% | 32.37% | 33.58% | 31.18% | 24.53% | 17.25% | 15.18% | 16.37% | 13.12% | 8.094% | 8.903% | 7.808% | 6.523%
17 | 34 | 2040 | Summer | P, [MW] | 0 | 0 | -21.7179 | -20.2514 | -18.2777 | -16.1005 | -15.9485 | -14.388 | -18.0458 | -26.1068 | -27.444 | -33.3829 | -38.6762 | -45.8837 | -50.8664 | -51.7425 | -47.8813 | -40.223 | -29.5158 | -27.2894 | -28.9693 | -24.9945 | -17.0455 | -19.7035 | -19.6008 | -18.2934
17 | 34 | 2040 | Summer | P, [%] | 0 | 0 | 17.66% | 16.46% | 14.86% | 13.09% | 12.97% | 11.7% | 14.67% | 21.23% | 22.31% | 27.14% | 31.44% | 37.3% | 41.35% | 42.07% | 38.93% | 32.7% | 24% | 22.19% | 23.55% | 20.32% | 13.86% | 16.02% | 15.94% | 14.87%
34 | 17 | 2040 | Summer | P, [MW] | 0 | 0 | 21.7736 | 20.2985 | 18.3157 | 16.1302 | 15.9775 | 14.4117 | 18.0847 | 26.1879 | 27.5317 | 33.5107 | 38.8506 | 46.1241 | 51.1676 | 52.0554 | 48.1462 | 40.4093 | 29.6215 | 27.3821 | 29.0716 | 25.0727 | 17.086 | 19.7544 | 19.6511 | 18.3352
34 | 17 | 2040 | Summer | P, [%] | 0 | 0 | 17.7% | 16.5% | 14.89% | 13.11% | 12.99% | 11.72% | 14.7% | 21.29% | 22.38% | 27.24% | 31.59% | 37.5% | 41.6% | 42.32% | 39.14% | 32.85% | 24.08% | 22.26% | 23.64% | 20.38% | 13.89% | 16.06% | 15.98% | 14.91%
17 | 34 | 2040 | Summer | Q, [MVAr] | 0 | 0 | -3.7353 | -1.8672 | -0.12715 | -1.1415 | -0.47284 | -0.25864 | -3.7911 | -5.54 | -4.5482 | -3.9898 | -2.8392 | -3.2775 | -1.9733 | -1.5364 | -2.6247 | -4.9484 | -7.1576 | -7.8945 | -7.2169 | -7.2762 | -7.6455 | -7.146 | -6.9536 | -5.1994
17 | 34 | 2040 | Summer | Q, [%] | 0 | 0 | 3.037% | 1.518% | 0.1034% | 0.9281% | 0.3844% | 0.2103% | 3.082% | 4.504% | 3.698% | 3.244% | 2.308% | 2.665% | 1.604% | 1.249% | 2.134% | 4.023% | 5.819% | 6.418% | 5.867% | 5.916% | 6.216% | 5.81% | 5.653% | 4.227%
34 | 17 | 2040 | Summer | Q, [MVAr] | 0 | 0 | 3.4455 | 1.5427 | -0.23081 | 0.75695 | 0.085875 | -0.14511 | 3.4413 | 5.3344 | 4.3629 | 3.943 | 2.9676 | 3.6261 | 2.5458 | 2.1518 | 3.0661 | 5.1076 | 7.0407 | 7.7335 | 7.0888 | 7.0675 | 7.3106 | 6.8452 | 6.6522 | 4.8651
34 | 17 | 2040 | Summer | Q, [%] | 0 | 0 | 2.801% | 1.254% | 0.1877% | 0.6154% | 0.06982% | 0.118% | 2.798% | 4.337% | 3.547% | 3.206% | 2.413% | 2.948% | 2.07% | 1.749% | 2.493% | 4.153% | 5.724% | 6.287% | 5.763% | 5.746% | 5.944% | 5.565% | 5.408% | 3.955%
17 | 34 | 2040 | Summer | S, [MVA] | 0 | 0 | 22.0367 | 20.3373 | 18.2782 | 16.1409 | 15.9555 | 14.3903 | 18.4397 | 26.6881 | 27.8183 | 33.6205 | 38.7802 | 46.0007 | 50.9046 | 51.7653 | 47.9531 | 40.5262 | 30.3713 | 28.4084 | 29.8547 | 26.0321 | 18.6816 | 20.9593 | 20.7977 | 19.0179
17 | 34 | 2040 | Summer | S, [%] | 0 | 0 | 17.92% | 16.53% | 14.86% | 13.12% | 12.97% | 11.7% | 14.99% | 21.7% | 22.62% | 27.33% | 31.53% | 37.4% | 41.39% | 42.09% | 38.99% | 32.95% | 24.69% | 23.1% | 24.27% | 21.16% | 15.19% | 17.04% | 16.91% | 15.46%
34 | 17 | 2040 | Summer | S, [MVA] | 0 | 0 | 22.0445 | 20.357 | 18.3172 | 16.1479 | 15.9777 | 14.4124 | 18.4092 | 26.7257 | 27.8752 | 33.7419 | 38.9638 | 46.2664 | 51.2309 | 52.0999 | 48.2437 | 40.7309 | 30.4468 | 28.4532 | 29.9234 | 26.0498 | 18.5843 | 20.9068 | 20.7465 | 18.9697
34 | 17 | 2040 | Summer | S, [%] | 0 | 0 | 17.92% | 16.55% | 14.89% | 13.13% | 12.99% | 11.72% | 14.97% | 21.73% | 22.66% | 27.43% | 31.68% | 37.61% | 41.65% | 42.36% | 39.22% | 33.11% | 24.75% | 23.13% | 24.33% | 21.18% | 15.11% | 17% | 16.87% | 15.42%
18 | 103 | 2040 | Summer | P, [MW] | 0 | 0 | 28.6683 | 25.598 | 24.2129 | 24.1922 | 26.4109 | 27.4527 | 25.5827 | 21.8605 | 25.374 | 29.2565 | 29.9962 | 31.1201 | 32.7113 | 32.9309 | 32.1776 | 30.1809 | 30.065 | 29.6309 | 25.9966 | 27.5591 | 29.9954 | 30.539 | 31.7248 | 28.3216
18 | 103 | 2040 | Summer | P, [%] | 0 | 0 | 23.31% | 20.81% | 19.69% | 19.67% | 21.47% | 22.32% | 20.8% | 17.77% | 20.63% | 23.79% | 24.39% | 25.3% | 26.59% | 26.77% | 26.16% | 24.54% | 24.44% | 24.09% | 21.14% | 22.41% | 24.39% | 24.83% | 25.79% | 23.03%
103 | 18 | 2040 | Summer | P, [MW] | 0 | 0 | -28.6236 | -25.5617 | -24.1806 | -24.1599 | -26.3723 | -27.4102 | -25.5469 | -21.835 | -25.3396 | -29.2103 | -29.9472 | -31.0674 | -32.6527 | -32.8712 | -32.1213 | -30.1321 | -30.0167 | -29.584 | -25.9606 | -27.5184 | -29.9471 | -30.4891 | -31.6706 | -28.278
103 | 18 | 2040 | Summer | P, [%] | 0 | 0 | 23.27% | 20.78% | 19.66% | 19.64% | 21.44% | 22.28% | 20.77% | 17.75% | 20.6% | 23.75% | 24.35% | 25.26% | 26.55% | 26.72% | 26.11% | 24.5% | 24.4% | 24.05% | 21.11% | 22.37% | 24.35% | 24.79% | 25.75% | 22.99%
18 | 103 | 2040 | Summer | Q, [MVAr] | 0 | 0 | -4.084 | -5.2677 | -4.6427 | -4.7024 | -5.3125 | -6.7108 | -4.1633 | 0.0074852 | 0.97454 | 2.5581 | 3.8831 | 3.9761 | 4.9123 | 5.3893 | 4.112 | 1.7385 | -0.96477 | -0.94479 | -0.48334 | -1.5824 | -2.6602 | -1.8767 | -3.427 | -4.0561
18 | 103 | 2040 | Summer | Q, [%] | 0 | 0 | 3.32% | 4.283% | 3.775% | 3.823% | 4.319% | 5.456% | 3.385% | 0.006086% | 0.7923% | 2.08% | 3.157% | 3.233% | 3.994% | 4.382% | 3.343% | 1.413% | 0.7844% | 0.7681% | 0.393% | 1.286% | 2.163% | 1.526% | 2.786% | 3.298%
103 | 18 | 2040 | Summer | Q, [MVAr] | 0 | 0 | 3.9756 | 5.1306 | 4.492 | 4.5515 | 5.1832 | 6.5946 | 4.0245 | -0.18093 | -1.1171 | -2.6603 | -3.9753 | -4.0555 | -4.9712 | -5.4446 | -4.179 | -1.8314 | 0.8695 | 0.84459 | 0.34609 | 1.4607 | 2.5648 | 1.7869 | 3.3518 | 3.9441
103 | 18 | 2040 | Summer | Q, [%] | 0 | 0 | 3.232% | 4.171% | 3.652% | 3.7% | 4.214% | 5.361% | 3.272% | 0.1471% | 0.9082% | 2.163% | 3.232% | 3.297% | 4.042% | 4.426% | 3.398% | 1.489% | 0.7069% | 0.6867% | 0.2814% | 1.188% | 2.085% | 1.453% | 2.725% | 3.207%
18 | 103 | 2040 | Summer | S, [MVA] | 0 | 0 | 28.9577 | 26.1344 | 24.654 | 24.645 | 26.9399 | 28.261 | 25.9193 | 21.8605 | 25.3927 | 29.3681 | 30.2465 | 31.3731 | 33.0781 | 33.369 | 32.4393 | 30.231 | 30.0805 | 29.646 | 26.0011 | 27.6045 | 30.1132 | 30.5966 | 31.9094 | 28.6106
18 | 103 | 2040 | Summer | S, [%] | 0 | 0 | 23.54% | 21.25% | 20.04% | 20.04% | 21.9% | 22.98% | 21.07% | 17.77% | 20.64% | 23.88% | 24.59% | 25.51% | 26.89% | 27.13% | 26.37% | 24.58% | 24.46% | 24.1% | 21.14% | 22.44% | 24.48% | 24.88% | 25.94% | 23.26%
103 | 18 | 2040 | Summer | S, [MVA] | 0 | 0 | 28.8984 | 26.0715 | 24.5943 | 24.5849 | 26.8768 | 28.1924 | 25.862 | 21.8357 | 25.3642 | 29.3312 | 30.2099 | 31.331 | 33.0289 | 33.3191 | 32.392 | 30.1877 | 30.0293 | 29.5961 | 25.9629 | 27.5572 | 30.0567 | 30.5414 | 31.8474 | 28.5518
103 | 18 | 2040 | Summer | S, [%] | 0 | 0 | 23.49% | 21.2% | 20% | 19.99% | 21.85% | 22.92% | 21.03% | 17.75% | 20.62% | 23.85% | 24.56% | 25.47% | 26.85% | 27.09% | 26.33% | 24.54% | 24.41% | 24.06% | 21.11% | 22.4% | 24.44% | 24.83% | 25.89% | 23.21%
26 | 55 | 2040 | Summer | P, [MW] | 0 | 0 | 10.6941 | 7.6902 | 7.833 | 13.3411 | 14.5144 | 10.2086 | 6.7117 | 2.7523 | 1.8736 | 0.35651 | -7.1281 | -15.9692 | -23.6341 | -25.5767 | -24.1531 | -14.339 | -2.9906 | 0.37142 | 4.9225 | 15.5467 | 26.8123 | 25.0087 | 28.8175 | 21.8816
26 | 55 | 2040 | Summer | P, [%] | 0 | 0 | 8.694% | 6.252% | 6.368% | 10.85% | 11.8% | 8.3% | 5.457% | 2.238% | 1.523% | 0.2898% | 5.795% | 12.98% | 19.21% | 20.79% | 19.64% | 11.66% | 2.431% | 0.302% | 4.002% | 12.64% | 21.8% | 20.33% | 23.43% | 17.79%
55 | 26 | 2040 | Summer | P, [MW] | 0 | 0 | -10.6441 | -7.6549 | -7.7953 | -13.2694 | -14.4369 | -10.1504 | -6.6771 | -2.7402 | -1.8642 | -0.34981 | 7.1887 | 16.1333 | 23.9506 | 25.9387 | 24.4714 | 14.4546 | 3.0076 | -0.35914 | -4.9068 | -15.4672 | -26.5871 | -24.8132 | -28.5599 | -21.7273
55 | 26 | 2040 | Summer | P, [%] | 0 | 0 | 8.654% | 6.224% | 6.338% | 10.79% | 11.74% | 8.252% | 5.429% | 2.228% | 1.516% | 0.2844% | 5.844% | 13.12% | 19.47% | 21.09% | 19.9% | 11.75% | 2.445% | 0.292% | 3.989% | 12.57% | 21.62% | 20.17% | 23.22% | 17.66%
26 | 55 | 2040 | Summer | Q, [MVAr] | 0 | 0 | 6.5069 | 6.9319 | 7.3099 | 7.106 | 6.2028 | 8.7548 | 7.6645 | 5.0109 | 4.5779 | 3.9931 | 11.5429 | 16.2657 | 21.3611 | 22.547 | 20.9478 | 12.6343 | 6.1881 | 5.6673 | 4.5966 | 4.0357 | 4.6483 | 4.161 | 4.2586 | 5.1553
26 | 55 | 2040 | Summer | Q, [%] | 0 | 0 | 5.29% | 5.636% | 5.943% | 5.777% | 5.043% | 7.118% | 6.231% | 4.074% | 3.722% | 3.246% | 9.384% | 13.22% | 17.37% | 18.33% | 17.03% | 10.27% | 5.031% | 4.608% | 3.737% | 3.281% | 3.779% | 3.383% | 3.462% | 4.191%
55 | 26 | 2040 | Summer | Q, [MVAr] | 0 | 0 | -7.75 | -8.2273 | -8.5967 | -8.275 | -7.3533 | -9.9686 | -8.9602 | -6.3879 | -5.963 | -5.3873 | -12.743 | -17.1111 | -21.6847 | -22.7148 | -21.267 | -13.6509 | -7.5464 | -7.0416 | -5.9588 | -5.1777 | -5.2901 | -4.9045 | -4.7903 | -6.0403
55 | 26 | 2040 | Summer | Q, [%] | 0 | 0 | 6.301% | 6.689% | 6.989% | 6.728% | 5.978% | 8.105% | 7.285% | 5.193% | 4.848% | 4.38% | 10.36% | 13.91% | 17.63% | 18.47% | 17.29% | 11.1% | 6.135% | 5.725% | 4.845% | 4.21% | 4.301% | 3.987% | 3.895% | 4.911%
26 | 55 | 2040 | Summer | S, [MVA] | 0 | 0 | 12.5182 | 10.3533 | 10.714 | 15.1156 | 15.7843 | 13.4485 | 10.1878 | 5.717 | 4.9465 | 4.009 | 13.5665 | 22.7945 | 31.857 | 34.096 | 31.9716 | 19.111 | 6.8728 | 5.6794 | 6.735 | 16.062 | 27.2123 | 25.3525 | 29.1305 | 22.4807
26 | 55 | 2040 | Summer | S, [%] | 0 | 0 | 10.18% | 8.417% | 8.711% | 12.29% | 12.83% | 10.93% | 8.283% | 4.648% | 4.022% | 3.259% | 11.03% | 18.53% | 25.9% | 27.72% | 25.99% | 15.54% | 5.588% | 4.617% | 5.476% | 13.06% | 22.12% | 20.61% | 23.68% | 18.28%
55 | 26 | 2040 | Summer | S, [MVA] | 0 | 0 | 13.1666 | 11.2377 | 11.6047 | 15.6382 | 16.2017 | 14.2269 | 11.1745 | 6.9508 | 6.2476 | 5.3987 | 14.6308 | 23.5175 | 32.3088 | 34.4787 | 32.4213 | 19.8818 | 8.1236 | 7.0507 | 7.7191 | 16.3108 | 27.1083 | 25.2932 | 28.9588 | 22.5513
55 | 26 | 2040 | Summer | S, [%] | 0 | 0 | 10.7% | 9.136% | 9.435% | 12.71% | 13.17% | 11.57% | 9.085% | 5.651% | 5.079% | 4.389% | 11.89% | 19.12% | 26.27% | 28.03% | 26.36% | 16.16% | 6.605% | 5.732% | 6.276% | 13.26% | 22.04% | 20.56% | 23.54% | 18.33%
26 | 103 | 2040 | Summer | P, [MW] | 0 | 0 | -7.2572 | -5.8276 | -5.3355 | -7.9014 | -7.3846 | -4.622 | -5.3969 | -5.511 | -4.6784 | -2.6706 | 0.73654 | 5.253 | 9.4274 | 10.4906 | 9.3214 | 3.6938 | -0.99116 | -2.8467 | -6.4033 | -11.164 | -15.5713 | -14.8688 | -18.1813 | -14.4886
26 | 103 | 2040 | Summer | P, [%] | 0 | 0 | 5.9% | 4.738% | 4.338% | 6.424% | 6.004% | 3.758% | 4.388% | 4.481% | 3.804% | 2.171% | 0.5988% | 4.271% | 7.665% | 8.529% | 7.578% | 3.003% | 0.8058% | 2.314% | 5.206% | 9.076% | 12.66% | 12.09% | 14.78% | 11.78%
103 | 26 | 2040 | Summer | P, [MW] | 0 | 0 | 7.268 | 5.8371 | 5.344 | 7.9137 | 7.3957 | 4.6326 | 5.406 | 5.5167 | 4.6831 | 2.673 | -0.73086 | -5.2396 | -9.4015 | -10.4599 | -9.2946 | -3.6834 | 0.99642 | 2.852 | 6.4114 | 11.1817 | 15.6036 | 14.8974 | 18.2234 | 14.5173
103 | 26 | 2040 | Summer | P, [%] | 0 | 0 | 5.909% | 4.746% | 4.345% | 6.434% | 6.013% | 3.766% | 4.395% | 4.485% | 3.807% | 2.173% | 0.5942% | 4.26% | 7.643% | 8.504% | 7.557% | 2.995% | 0.8101% | 2.319% | 5.213% | 9.091% | 12.69% | 12.11% | 14.82% | 11.8%
26 | 103 | 2040 | Summer | Q, [MVAr] | 0 | 0 | -6.7098 | -7.257 | -7.0148 | -6.9929 | -6.82 | -8.715 | -7.3803 | -4.6223 | -4.6425 | -4.0466 | -7.2601 | -9.6999 | -11.9333 | -12.7436 | -12.3125 | -9.0366 | -6.9675 | -6.4355 | -5.7109 | -5.7207 | -6.5129 | -5.6085 | -6.2548 | -6.6393
26 | 103 | 2040 | Summer | Q, [%] | 0 | 0 | 5.455% | 5.9% | 5.703% | 5.685% | 5.545% | 7.085% | 6% | 3.758% | 3.774% | 3.29% | 5.902% | 7.886% | 9.702% | 10.36% | 10.01% | 7.347% | 5.665% | 5.232% | 4.643% | 4.651% | 5.295% | 4.56% | 5.085% | 5.398%
103 | 26 | 2040 | Summer | Q, [MVAr] | 0 | 0 | 6.2092 | 6.7514 | 6.5058 | 6.4969 | 6.32 | 8.2131 | 6.874 | 4.105 | 4.1227 | 3.5202 | 6.7456 | 9.2118 | 11.488 | 12.3144 | 11.8694 | 8.5374 | 6.4498 | 5.9176 | 5.2023 | 5.2444 | 6.0858 | 5.1694 | 5.8604 | 6.1994
103 | 26 | 2040 | Summer | Q, [%] | 0 | 0 | 5.048% | 5.489% | 5.289% | 5.282% | 5.138% | 6.677% | 5.589% | 3.337% | 3.352% | 2.862% | 5.484% | 7.489% | 9.34% | 10.01% | 9.65% | 6.941% | 5.244% | 4.811% | 4.229% | 4.264% | 4.948% | 4.203% | 4.765% | 5.04%
26 | 103 | 2040 | Summer | S, [MVA] | 0 | 0 | 9.8837 | 9.3073 | 8.8133 | 10.5514 | 10.0521 | 9.8648 | 9.1431 | 7.1928 | 6.5909 | 4.8484 | 7.2973 | 11.0309 | 15.2079 | 16.5061 | 15.443 | 9.7624 | 7.0377 | 7.037 | 8.58 | 12.5444 | 16.8785 | 15.8914 | 19.2271 | 15.9374
26 | 103 | 2040 | Summer | S, [%] | 0 | 0 | 8.036% | 7.567% | 7.165% | 8.578% | 8.172% | 8.02% | 7.433% | 5.848% | 5.358% | 3.942% | 5.933% | 8.968% | 12.36% | 13.42% | 12.56% | 7.937% | 5.722% | 5.721% | 6.976% | 10.2% | 13.72% | 12.92% | 15.63% | 12.96%
103 | 26 | 2040 | Summer | S, [MVA] | 0 | 0 | 9.5592 | 8.9249 | 8.4192 | 10.2389 | 9.7283 | 9.4295 | 8.7451 | 6.8764 | 6.2392 | 4.4201 | 6.7851 | 10.5976 | 14.8446 | 16.1572 | 15.0755 | 9.2981 | 6.5263 | 6.569 | 8.2565 | 12.3504 | 16.7484 | 15.7688 | 19.1425 | 15.7856
103 | 26 | 2040 | Summer | S, [%] | 0 | 0 | 7.772% | 7.256% | 6.845% | 8.324% | 7.909% | 7.666% | 7.11% | 5.591% | 5.073% | 3.594% | 5.516% | 8.616% | 12.07% | 13.14% | 12.26% | 7.559% | 5.306% | 5.341% | 6.713% | 10.04% | 13.62% | 12.82% | 15.56% | 12.83%
29 | 34 | 2040 | Summer | P, [MW] | 0 | 0 | -1.1911 | -2.7616 | -10.3653 | -13.2673 | -12.848 | -14.2876 | -7.1688 | 14.9677 | 17.6675 | 19.0066 | 26.3732 | 34.362 | 39.9791 | 41.3426 | 37.5861 | 29.7168 | 20.4661 | 17.534 | 10.0924 | 2.5372 | -5.305 | -3.6015 | -3.9956 | -4.806
29 | 34 | 2040 | Summer | P, [%] | 0 | 0 | 0.9683% | 2.245% | 8.427% | 10.79% | 10.45% | 11.62% | 5.828% | 12.17% | 14.36% | 15.45% | 21.44% | 27.94% | 32.5% | 33.61% | 30.56% | 24.16% | 16.64% | 14.26% | 8.205% | 2.063% | 4.313% | 2.928% | 3.248% | 3.907%
34 | 29 | 2040 | Summer | P, [MW] | 0 | 0 | 1.2219 | 2.7837 | 10.3932 | 13.3053 | 12.8835 | 14.3282 | 7.2077 | -14.9106 | -17.608 | -18.9461 | -26.2757 | -34.2368 | -39.806 | -41.156 | -37.4358 | -29.6233 | -20.3837 | -17.4562 | -10.0376 | -2.487 | 5.3658 | 3.6541 | 4.0439 | 4.8475
34 | 29 | 2040 | Summer | P, [%] | 0 | 0 | 0.9934% | 2.263% | 8.45% | 10.82% | 10.47% | 11.65% | 5.86% | 12.12% | 14.32% | 15.4% | 21.36% | 27.83% | 32.36% | 33.46% | 30.44% | 24.08% | 16.57% | 14.19% | 8.161% | 2.022% | 4.362% | 2.971% | 3.288% | 3.941%
29 | 34 | 2040 | Summer | Q, [MVAr] | 0 | 0 | 16.7621 | 13.9472 | 12.2633 | 13.2278 | 12.7322 | 13.0186 | 17.4938 | 17.6538 | 15.8041 | 14.6139 | 14.6349 | -3.2843 | 4.3684 | 5.2773 | -0.0011693 | 2.8022 | 18.879 | 20.5373 | 20.2258 | 21.3363 | 22.9277 | 21.6183 | 20.5601 | 18.8325
29 | 34 | 2040 | Summer | Q, [%] | 0 | 0 | 13.63% | 11.34% | 9.97% | 10.75% | 10.35% | 10.58% | 14.22% | 14.35% | 12.85% | 11.88% | 11.9% | 2.67% | 3.552% | 4.29% | 0.0009506% | 2.278% | 15.35% | 16.7% | 16.44% | 17.35% | 18.64% | 17.58% | 16.72% | 15.31%
34 | 29 | 2040 | Summer | Q, [MVAr] | 0 | 0 | -17.1131 | -14.3322 | -12.6282 | -13.5553 | -13.0685 | -13.3351 | -17.8174 | -17.9189 | -16.0631 | -14.871 | -14.7518 | 3.2567 | -4.2201 | -5.08 | 0.066857 | -2.9419 | -19.0538 | -20.727 | -20.4962 | -21.6195 | -23.1678 | -21.8891 | -20.8443 | -19.1426
34 | 29 | 2040 | Summer | Q, [%] | 0 | 0 | 13.91% | 11.65% | 10.27% | 11.02% | 10.62% | 10.84% | 14.49% | 14.57% | 13.06% | 12.09% | 11.99% | 2.648% | 3.431% | 4.13% | 0.05436% | 2.392% | 15.49% | 16.85% | 16.66% | 17.58% | 18.84% | 17.8% | 16.95% | 15.56%
29 | 34 | 2040 | Summer | S, [MVA] | 0 | 0 | 16.8043 | 14.218 | 16.057 | 18.7349 | 18.0881 | 19.3292 | 18.9057 | 23.1449 | 23.7046 | 23.9754 | 30.1616 | 34.5186 | 40.217 | 41.678 | 37.5861 | 29.8487 | 27.8438 | 27.0041 | 22.604 | 21.4866 | 23.5334 | 21.9163 | 20.9448 | 19.436
29 | 34 | 2040 | Summer | S, [%] | 0 | 0 | 13.66% | 11.56% | 13.05% | 15.23% | 14.71% | 15.71% | 15.37% | 18.82% | 19.27% | 19.49% | 24.52% | 28.06% | 32.7% | 33.88% | 30.56% | 24.27% | 22.64% | 21.95% | 18.38% | 17.47% | 19.13% | 17.82% | 17.03% | 15.8%
34 | 29 | 2040 | Summer | S, [MVA] | 0 | 0 | 17.1567 | 14.6 | 16.3551 | 18.9942 | 18.3513 | 19.5735 | 19.22 | 23.3112 | 23.8341 | 24.0853 | 30.1335 | 34.3913 | 40.0291 | 41.4684 | 37.4359 | 29.769 | 27.9024 | 27.0984 | 22.8221 | 21.762 | 23.781 | 22.192 | 21.2329 | 19.7469
34 | 29 | 2040 | Summer | S, [%] | 0 | 0 | 13.95% | 11.87% | 13.3% | 15.44% | 14.92% | 15.91% | 15.63% | 18.95% | 19.38% | 19.58% | 24.5% | 27.96% | 32.54% | 33.71% | 30.44% | 24.2% | 22.68% | 22.03% | 18.55% | 17.69% | 19.33% | 18.04% | 17.26% | 16.05%
34 | 35 | 2040 | Summer | P, [MW] | 0 | 0 | -9.1448 | -5.5263 | -9.9486 | -7.033 | -6.3899 | -5.502 | -6.0465 | -4.2714 | -14.3213 | -26.4243 | -43.4031 | -51.7134 | -56.512 | -57.7692 | -53.824 | -44.4887 | -30.1192 | -16.975 | -14.5144 | -12.6248 | -4.168 | -6.5784 | -6.9431 | -6.3182
34 | 35 | 2040 | Summer | P, [%] | 0 | 0 | 7.435% | 4.493% | 8.088% | 5.718% | 5.195% | 4.473% | 4.916% | 3.473% | 11.64% | 21.48% | 35.29% | 42.04% | 45.94% | 46.97% | 43.76% | 36.17% | 24.49% | 13.8% | 11.8% | 10.26% | 3.389% | 5.348% | 5.645% | 5.137%
35 | 34 | 2040 | Summer | P, [MW] | 0 | 0 | 9.1537 | 5.5295 | 9.9584 | 7.0378 | 6.394 | 5.5052 | 6.0508 | 4.277 | 14.3451 | 26.4951 | 43.5912 | 51.9859 | 56.8338 | 58.1058 | 54.1173 | 44.6834 | 30.2147 | 17.0095 | 14.54 | 12.6444 | 4.1728 | 6.5855 | 6.9502 | 6.3233
35 | 34 | 2040 | Summer | P, [%] | 0 | 0 | 7.442% | 4.496% | 8.096% | 5.722% | 5.198% | 4.476% | 4.919% | 3.477% | 11.66% | 21.54% | 35.44% | 42.26% | 46.21% | 47.24% | 44% | 36.33% | 24.56% | 13.83% | 11.82% | 10.28% | 3.392% | 5.354% | 5.651% | 5.141%
34 | 35 | 2040 | Summer | Q, [MVAr] | 0 | 0 | -2.7437 | -1.6277 | 0.59124 | 0.2194 | 0.97132 | 1.1985 | -2.7812 | -6.4988 | -6.464 | -5.7969 | -3.1483 | 11.1953 | 6.5871 | 5.8351 | 8.7529 | 4.8729 | -8.1535 | -8.0744 | -7.2334 | -6.3946 | -5.7067 | -5.4323 | -4.9463 | -3.4931
34 | 35 | 2040 | Summer | Q, [%] | 0 | 0 | 2.231% | 1.323% | 0.4807% | 0.1784% | 0.7897% | 0.9743% | 2.261% | 5.284% | 5.255% | 4.713% | 2.56% | 9.102% | 5.355% | 4.744% | 7.116% | 3.962% | 6.629% | 6.565% | 5.881% | 5.199% | 4.64% | 4.416% | 4.021% | 2.84%
35 | 34 | 2040 | Summer | Q, [MVAr] | 0 | 0 | 2.3531 | 1.2146 | -0.98286 | -0.62551 | -1.3797 | -1.6083 | 2.3743 | 6.0924 | 6.1163 | 5.6059 | 3.3641 | -10.702 | -5.9183 | -5.1145 | -8.1837 | -4.6434 | 8.0514 | 7.768 | 6.8965 | 6.0409 | 5.3085 | 5.0397 | 4.5554 | 3.0932
35 | 34 | 2040 | Summer | Q, [%] | 0 | 0 | 1.913% | 0.9875% | 0.7991% | 0.5085% | 1.122% | 1.308% | 1.93% | 4.953% | 4.973% | 4.558% | 2.735% | 8.701% | 4.812% | 4.158% | 6.653% | 3.775% | 6.546% | 6.315% | 5.607% | 4.911% | 4.316% | 4.097% | 3.704% | 2.515%
34 | 35 | 2040 | Summer | S, [MVA] | 0 | 0 | 9.5475 | 5.761 | 9.9662 | 7.0364 | 6.4633 | 5.631 | 6.6555 | 7.7768 | 15.7125 | 27.0527 | 43.5171 | 52.9114 | 56.8946 | 58.0631 | 54.5311 | 44.7547 | 31.2033 | 18.7975 | 16.2169 | 14.1519 | 7.0667 | 8.5314 | 8.5249 | 7.2195
34 | 35 | 2040 | Summer | S, [%] | 0 | 0 | 7.762% | 4.684% | 8.103% | 5.721% | 5.255% | 4.578% | 5.411% | 6.323% | 12.77% | 21.99% | 35.38% | 43.02% | 46.26% | 47.21% | 44.33% | 36.39% | 25.37% | 15.28% | 13.18% | 11.51% | 5.745% | 6.936% | 6.931% | 5.87%
35 | 34 | 2040 | Summer | S, [MVA] | 0 | 0 | 9.4513 | 5.6613 | 10.0068 | 7.0656 | 6.5412 | 5.7354 | 6.4999 | 7.4438 | 15.5945 | 27.0816 | 43.7208 | 53.076 | 57.1411 | 58.3305 | 54.7326 | 44.924 | 31.269 | 18.6993 | 16.0926 | 14.0133 | 6.7522 | 8.2926 | 8.3101 | 7.0393
35 | 34 | 2040 | Summer | S, [%] | 0 | 0 | 7.684% | 4.603% | 8.136% | 5.744% | 5.318% | 4.663% | 5.285% | 6.052% | 12.68% | 22.02% | 35.55% | 43.15% | 46.46% | 47.42% | 44.5% | 36.52% | 25.42% | 15.2% | 13.08% | 11.39% | 5.49% | 6.742% | 6.756% | 5.723%
35 | 36 | 2040 | Summer | P, [MW] | 0 | 0 | -22.0847 | -17.1917 | -20.2213 | -17.524 | -17.7391 | -17.1675 | -15.1785 | -3.0123 | 2.6435 | 5.8966 | 4.4741 | 4.3045 | 5.2275 | 5.2817 | 5.7284 | 5.6806 | 6.3056 | 4.2019 | -10.614 | -22.318 | -22.3723 | -23.0891 | -22.4546 | -20.7333
35 | 36 | 2040 | Summer | P, [%] | 0 | 0 | 17.96% | 13.98% | 16.44% | 14.25% | 14.42% | 13.96% | 12.34% | 2.449% | 2.149% | 4.794% | 3.637% | 3.5% | 4.25% | 4.294% | 4.657% | 4.618% | 5.126% | 3.416% | 8.629% | 18.14% | 18.19% | 18.77% | 18.26% | 16.86%
36 | 35 | 2040 | Summer | P, [MW] | 0 | 0 | 22.1295 | 17.2186 | 20.2572 | 17.5511 | 17.7668 | 17.1935 | 15.2001 | 3.016 | -2.6404 | -5.8915 | -4.4717 | -4.2916 | -5.2213 | -5.2762 | -5.7186 | -5.6753 | -6.2974 | -4.1946 | 10.6289 | 22.3659 | 22.4204 | 23.1395 | 22.5021 | 20.7737
36 | 35 | 2040 | Summer | P, [%] | 0 | 0 | 17.99% | 14% | 16.47% | 14.27% | 14.44% | 13.98% | 12.36% | 2.452% | 2.147% | 4.79% | 3.636% | 3.489% | 4.245% | 4.29% | 4.649% | 4.614% | 5.12% | 3.41% | 8.641% | 18.18% | 18.23% | 18.81% | 18.29% | 16.89%
35 | 36 | 2040 | Summer | Q, [MVAr] | 0 | 0 | -4.6653 | -3.5268 | -1.3294 | -1.6867 | -0.93254 | -0.70391 | -3.9764 | -5.9346 | -5.6084 | -5.098 | -2.8562 | 11.2099 | 6.4261 | 5.6223 | 8.6915 | 5.1512 | -7.5436 | -8.31 | -7.7885 | -6.9329 | -6.2005 | -5.9318 | -5.4474 | -5.0352
35 | 36 | 2040 | Summer | Q, [%] | 0 | 0 | 3.793% | 2.867% | 1.081% | 1.371% | 0.7582% | 0.5723% | 3.233% | 4.825% | 4.56% | 4.145% | 2.322% | 9.114% | 5.225% | 4.571% | 7.066% | 4.188% | 6.133% | 6.756% | 6.332% | 5.637% | 5.041% | 4.823% | 4.429% | 4.094%
36 | 35 | 2040 | Summer | Q, [MVAr] | 0 | 0 | 4.4436 | 3.2402 | 1.0738 | 1.4027 | 0.65074 | 0.41799 | 3.6734 | 5.5649 | 5.2344 | 4.7284 | 2.486 | -11.5475 | -6.7805 | -5.9782 | -9.0356 | -5.5173 | 7.189 | 7.9544 | 7.4589 | 6.722 | 5.9955 | 5.7332 | 5.2402 | 4.8013
36 | 35 | 2040 | Summer | Q, [%] | 0 | 0 | 3.613% | 2.634% | 0.873% | 1.14% | 0.5291% | 0.3398% | 2.986% | 4.524% | 4.256% | 3.844% | 2.021% | 9.388% | 5.513% | 4.86% | 7.346% | 4.486% | 5.845% | 6.467% | 6.064% | 5.465% | 4.874% | 4.661% | 4.26% | 3.903%
35 | 36 | 2040 | Summer | S, [MVA] | 0 | 0 | 22.5721 | 17.5498 | 20.2649 | 17.6049 | 17.7636 | 17.1819 | 15.6907 | 6.6553 | 6.2002 | 7.7948 | 5.308 | 12.0079 | 8.2839 | 7.7141 | 10.4095 | 7.6684 | 9.8319 | 9.312 | 13.165 | 23.37 | 23.2157 | 23.8389 | 23.1059 | 21.336
35 | 36 | 2040 | Summer | S, [%] | 0 | 0 | 18.35% | 14.27% | 16.48% | 14.31% | 14.44% | 13.97% | 12.76% | 5.411% | 5.041% | 6.337% | 4.315% | 9.763% | 6.735% | 6.272% | 8.463% | 6.234% | 7.993% | 7.571% | 10.7% | 19% | 18.87% | 19.38% | 18.79% | 17.35%
36 | 35 | 2040 | Summer | S, [MVA] | 0 | 0 | 22.5712 | 17.5208 | 20.2856 | 17.6071 | 17.7787 | 17.1986 | 15.6376 | 6.3296 | 5.8626 | 7.5543 | 5.1163 | 12.3192 | 8.5578 | 7.9736 | 10.6932 | 7.9152 | 9.5571 | 8.9926 | 12.9849 | 23.3542 | 23.2081 | 23.8391 | 23.1042 | 21.3213
36 | 35 | 2040 | Summer | S, [%] | 0 | 0 | 18.35% | 14.24% | 16.49% | 14.31% | 14.45% | 13.98% | 12.71% | 5.146% | 4.766% | 6.142% | 4.16% | 10.02% | 6.958% | 6.483% | 8.694% | 6.435% | 7.77% | 7.311% | 10.56% | 18.99% | 18.87% | 19.38% | 18.78% | 17.33%
42 | 72 | 2040 | Summer | P, [MW] | 0 | 0 | -20.4878 | -17.6346 | -19.0104 | -22.2031 | -22.5363 | -18.3709 | -20.454 | -21.5849 | -22.5311 | -22.9016 | -17.9088 | -13.0776 | -7.8239 | -6.3389 | -6.034 | -11.8312 | -19.0113 | -21.8612 | -25.3107 | -32.3713 | -39.7101 | -40.3529 | -43.7675 | -34.7996
42 | 72 | 2040 | Summer | P, [%] | 0 | 0 | 22.76% | 19.59% | 21.12% | 24.67% | 25.04% | 20.41% | 22.73% | 23.98% | 25.03% | 25.45% | 19.9% | 14.53% | 8.693% | 7.043% | 6.704% | 13.15% | 21.12% | 24.29% | 28.12% | 35.97% | 44.12% | 44.84% | 48.63% | 38.67%
72 | 42 | 2040 | Summer | P, [MW] | 0 | 0 | 20.6587 | 17.7643 | 19.1582 | 22.4007 | 22.7411 | 18.5192 | 20.627 | 21.7689 | 22.7325 | 23.1102 | 18.0641 | 13.2117 | 7.9684 | 6.4916 | 6.1704 | 11.9309 | 19.1636 | 22.0556 | 25.564 | 32.7825 | 40.3325 | 40.9946 | 44.5237 | 35.2773
72 | 42 | 2040 | Summer | P, [%] | 0 | 0 | 22.95% | 19.74% | 21.29% | 24.89% | 25.27% | 20.58% | 22.92% | 24.19% | 25.26% | 25.68% | 20.07% | 14.68% | 8.854% | 7.213% | 6.856% | 13.26% | 21.29% | 24.51% | 28.4% | 36.43% | 44.81% | 45.55% | 49.47% | 39.2%
42 | 72 | 2040 | Summer | Q, [MVAr] | 0 | 0 | -4.9461 | -5.328 | -4.8833 | -4.3383 | -4.7321 | -7.1 | -5.6159 | -3.2231 | -3.4866 | -3.8063 | -9.2114 | -13.5681 | -17.9807 | -19.127 | -18.1315 | -11.2791 | -6.0012 | -5.1301 | -3.5494 | -2.292 | -2.3748 | -1.7788 | -1.4237 | -2.925
42 | 72 | 2040 | Summer | Q, [%] | 0 | 0 | 5.496% | 5.92% | 5.426% | 4.82% | 5.258% | 7.889% | 6.24% | 3.581% | 3.874% | 4.229% | 10.23% | 15.08% | 19.98% | 21.25% | 20.15% | 12.53% | 6.668% | 5.7% | 3.944% | 2.547% | 2.639% | 1.976% | 1.582% | 3.25%
72 | 42 | 2040 | Summer | Q, [MVAr] | 0 | 0 | 4.1746 | 4.4645 | 4.0599 | 3.6259 | 4.0362 | 6.2797 | 4.8497 | 2.4811 | 2.7858 | 3.1204 | 8.4122 | 12.7249 | 17.1639 | 18.3287 | 17.2941 | 10.3539 | 5.189 | 4.4115 | 2.9608 | 2.0548 | 2.608 | 2.0542 | 1.9537 | 2.8364
72 | 42 | 2040 | Summer | Q, [%] | 0 | 0 | 4.638% | 4.961% | 4.511% | 4.029% | 4.485% | 6.977% | 5.389% | 2.757% | 3.095% | 3.467% | 9.347% | 14.14% | 19.07% | 20.37% | 19.22% | 11.5% | 5.766% | 4.902% | 3.29% | 2.283% | 2.898% | 2.282% | 2.171% | 3.152%
42 | 72 | 2040 | Summer | S, [MVA] | 0 | 0 | 21.0764 | 18.422 | 19.6276 | 22.623 | 23.0278 | 19.6952 | 21.211 | 21.8242 | 22.7992 | 23.2157 | 20.1389 | 18.8445 | 19.6091 | 20.1501 | 19.1092 | 16.3461 | 19.936 | 22.4551 | 25.5584 | 32.4523 | 39.7811 | 40.3921 | 43.7907 | 34.9223
42 | 72 | 2040 | Summer | S, [%] | 0 | 0 | 23.42% | 20.47% | 21.81% | 25.14% | 25.59% | 21.88% | 23.57% | 24.25% | 25.33% | 25.8% | 22.38% | 20.94% | 21.79% | 22.39% | 21.23% | 18.16% | 22.15% | 24.95% | 28.4% | 36.06% | 44.2% | 44.88% | 48.66% | 38.8%
72 | 42 | 2040 | Summer | S, [MVA] | 0 | 0 | 21.0763 | 18.3167 | 19.5836 | 22.6922 | 23.0965 | 19.555 | 21.1894 | 21.9098 | 22.9025 | 23.3199 | 19.9268 | 18.3432 | 18.9234 | 19.4444 | 18.3619 | 15.7971 | 19.8537 | 22.4925 | 25.7349 | 32.8469 | 40.4168 | 41.046 | 44.5666 | 35.3911
72 | 42 | 2040 | Summer | S, [%] | 0 | 0 | 23.42% | 20.35% | 21.76% | 25.21% | 25.66% | 21.73% | 23.54% | 24.34% | 25.45% | 25.91% | 22.14% | 20.38% | 21.03% | 21.6% | 20.4% | 17.55% | 22.06% | 24.99% | 28.59% | 36.5% | 44.91% | 45.61% | 49.52% | 39.32%
72 | 103 | 2040 | Summer | P, [MW] | 0 | 0 | -10.8657 | -13.1029 | -10.7567 | -12.9288 | -21.3915 | -31.6752 | -10.8739 | 15.9927 | 15.8331 | 21.4382 | 19.6454 | 15.3975 | 10.9521 | 10.8349 | 5.6663 | 7.7161 | 5.9127 | 6.7859 | 11.796 | 8.7869 | -1.8556 | 0.35264 | -3.5793 | -7.0828
72 | 103 | 2040 | Summer | P, [%] | 0 | 0 | 4.417% | 5.326% | 4.373% | 5.256% | 8.696% | 12.88% | 4.42% | 6.501% | 6.436% | 8.715% | 7.986% | 6.259% | 4.452% | 4.404% | 2.303% | 3.137% | 2.404% | 2.758% | 4.795% | 3.572% | 0.7543% | 0.1433% | 1.455% | 2.879%
103 | 72 | 2040 | Summer | P, [MW] | 0 | 0 | 10.8803 | 13.1204 | 10.7689 | 12.946 | 21.4369 | 31.7716 | 10.8876 | -15.9704 | -15.8112 | -21.3969 | -19.6104 | -15.3749 | -10.9389 | -10.8211 | -5.6577 | -7.7055 | -5.9053 | -6.7787 | -11.7824 | -8.7785 | 1.8601 | -0.34748 | 3.5847 | 7.0903
103 | 72 | 2040 | Summer | P, [%] | 0 | 0 | 4.423% | 5.333% | 4.378% | 5.263% | 8.714% | 12.92% | 4.426% | 6.492% | 6.427% | 8.698% | 7.972% | 6.25% | 4.447% | 4.399% | 2.3% | 3.132% | 2.401% | 2.756% | 4.79% | 3.568% | 0.7561% | 0.1413% | 1.457% | 2.882%
72 | 103 | 2040 | Summer | Q, [MVAr] | 0 | 0 | 6.1762 | 4.52 | 4.0756 | 4.5213 | 7.0607 | 9.2042 | 5.3536 | -0.96911 | -1.3679 | 2.6775 | 2.8382 | 3.7035 | 4.6676 | 5.403 | 7.2979 | 6.997 | 6.2296 | 5.1771 | 3.2202 | 3.4787 | 6.1069 | 6.8285 | 6.1513 | 5.1591
72 | 103 | 2040 | Summer | Q, [%] | 0 | 0 | 2.511% | 1.837% | 1.657% | 1.838% | 2.87% | 3.742% | 2.176% | 0.3939% | 0.556% | 1.088% | 1.154% | 1.505% | 1.897% | 2.196% | 2.967% | 2.844% | 2.532% | 2.105% | 1.309% | 1.414% | 2.482% | 2.776% | 2.501% | 2.097%
103 | 72 | 2040 | Summer | Q, [MVAr] | 0 | 0 | -7.8195 | -6.1543 | -5.7283 | -6.157 | -8.5973 | -10.5628 | -7.0006 | -0.64434 | -0.24426 | -4.2214 | -4.402 | -5.3098 | -6.3049 | -7.0381 | -8.9535 | -8.6492 | -7.8955 | -6.8443 | -4.8652 | -5.1423 | -7.7842 | -8.5029 | -7.8257 | -6.8271
103 | 72 | 2040 | Summer | Q, [%] | 0 | 0 | 3.179% | 2.502% | 2.329% | 2.503% | 3.495% | 4.294% | 2.846% | 0.2619% | 0.09929% | 1.716% | 1.789% | 2.158% | 2.563% | 2.861% | 3.64% | 3.516% | 3.21% | 2.782% | 1.978% | 2.09% | 3.164% | 3.456% | 3.181% | 2.775%
72 | 103 | 2040 | Summer | S, [MVA] | 0 | 0 | 12.4984 | 13.8606 | 11.5029 | 13.6966 | 22.5266 | 32.9854 | 12.1204 | 16.0221 | 15.8921 | 21.6047 | 19.8494 | 15.8366 | 11.9052 | 12.1073 | 9.2394 | 10.4162 | 8.5888 | 8.5353 | 12.2276 | 9.4504 | 6.3826 | 6.8376 | 7.1168 | 8.7626
72 | 103 | 2040 | Summer | S, [%] | 0 | 0 | 5.081% | 5.634% | 4.676% | 5.568% | 9.157% | 13.41% | 4.927% | 6.513% | 6.46% | 8.782% | 8.069% | 6.438% | 4.84% | 4.922% | 3.756% | 4.234% | 3.491% | 3.47% | 4.971% | 3.842% | 2.595% | 2.78% | 2.893% | 3.562%
103 | 72 | 2040 | Summer | S, [MVA] | 0 | 0 | 13.3987 | 14.4921 | 12.1977 | 14.3355 | 23.0966 | 33.4814 | 12.944 | 15.9834 | 15.8131 | 21.8093 | 20.0984 | 16.266 | 12.6258 | 12.9086 | 10.5912 | 11.5837 | 9.8596 | 9.633 | 12.7474 | 10.1738 | 8.0033 | 8.51 | 8.6077 | 9.8429
103 | 72 | 2040 | Summer | S, [%] | 0 | 0 | 5.447% | 5.891% | 4.958% | 5.827% | 9.389% | 13.61% | 5.262% | 6.497% | 6.428% | 8.866% | 8.17% | 6.612% | 5.132% | 5.247% | 4.305% | 4.709% | 4.008% | 3.916% | 5.182% | 4.136% | 3.253% | 3.459% | 3.499% | 4.001%
1 | 2 | 2040 | Summer | P, [MW] | 0 | 0 | 30.3337 | 27.9846 | 27.3325 | 27.1417 | 26.9847 | 27.05 | 27.987 | 28.7836 | 32.5818 | 33.7915 | 34.3454 | 37.1402 | 37.5968 | 37.131 | 36.0899 | 33.5276 | 32.2817 | 32.4612 | 42.7923 | 32.5278 | 33.2007 | 29.629 | 29.757 | 33.4702
1 | 2 | 2040 | Summer | P, [%] | 0 | 0 | 75.83% | 69.96% | 68.33% | 67.85% | 67.46% | 67.63% | 69.97% | 71.96% | 81.45% | 84.48% | 85.86% | 92.85% | 93.99% | 92.83% | 90.22% | 83.82% | 80.7% | 81.15% | 107% | 81.32% | 83% | 74.07% | 74.39% | 83.68%
2 | 1 | 2040 | Summer | P, [MW] | 0 | 0 | -30.2607 | -27.9222 | -27.2703 | -27.0776 | -26.9213 | -26.9806 | -27.9253 | -28.7166 | -32.4978 | -33.7022 | -34.2517 | -36.9956 | -37.4522 | -36.9864 | -35.9453 | -33.4297 | -32.1987 | -32.3763 | -42.6477 | -32.4444 | -33.1134 | -29.5599 | -29.6865 | -33.3801
2 | 1 | 2040 | Summer | P, [%] | 0 | 0 | 75.65% | 69.81% | 68.18% | 67.69% | 67.3% | 67.45% | 69.81% | 71.79% | 81.24% | 84.26% | 85.63% | 92.49% | 93.63% | 92.47% | 89.86% | 83.57% | 80.5% | 80.94% | 106.6% | 81.11% | 82.78% | 73.9% | 74.22% | 83.45%
1 | 2 | 2040 | Summer | Q, [MVAr] | 0 | 0 | 3.5192 | 4.294 | 7.0379 | 8.8852 | 8.8442 | 12.1107 | 2.3698 | -6.466 | -5.737 | -5.0479 | 4.2311 | 21.265 | 19.9836 | 20.7051 | 22.6535 | 11.4715 | -6.0543 | -6.9154 | -6.5331 | -3.4793 | 1.2824 | 0.71095 | 2.4041 | 4.6431
1 | 2 | 2040 | Summer | Q, [%] | 0 | 0 | 8.798% | 10.74% | 17.59% | 22.21% | 22.11% | 30.28% | 5.925% | 16.17% | 14.34% | 12.62% | 10.58% | 53.16% | 49.96% | 51.76% | 56.63% | 28.68% | 15.14% | 17.29% | 16.33% | 8.698% | 3.206% | 1.777% | 6.01% | 11.61%
2 | 1 | 2040 | Summer | Q, [MVAr] | 0 | 0 | -1.3557 | -2.4404 | -5.1913 | -6.984 | -6.9629 | -10.0505 | -0.54022 | 8.4514 | 8.227 | 7.6958 | -1.4499 | -16.9755 | -15.6941 | -16.4155 | -18.3639 | -8.5669 | 8.517 | 9.4352 | 10.8226 | 5.9508 | 1.306 | 1.3395 | -0.31204 | -1.9694
2 | 1 | 2040 | Summer | Q, [%] | 0 | 0 | 3.389% | 6.101% | 12.98% | 17.46% | 17.41% | 25.13% | 1.351% | 21.13% | 20.57% | 19.24% | 3.625% | 42.44% | 39.24% | 41.04% | 45.91% | 21.42% | 21.29% | 23.59% | 27.06% | 14.88% | 3.265% | 3.349% | 0.7801% | 4.923%
1 | 2 | 2040 | Summer | S, [MVA] | 0 | 0 | 30.5371 | 28.3122 | 28.2241 | 28.5591 | 28.3971 | 29.6374 | 28.0871 | 29.5009 | 33.083 | 34.1664 | 34.6051 | 42.7972 | 42.5777 | 42.5137 | 42.6106 | 35.4358 | 32.8445 | 33.1897 | 43.2882 | 32.7133 | 33.2254 | 29.6375 | 29.854 | 33.7907
1 | 2 | 2040 | Summer | S, [%] | 0 | 0 | 76.34% | 70.78% | 70.56% | 71.4% | 70.99% | 74.09% | 70.22% | 73.75% | 82.71% | 85.42% | 86.51% | 107% | 106.4% | 106.3% | 106.5% | 88.59% | 82.11% | 82.97% | 108.2% | 81.78% | 83.06% | 74.09% | 74.63% | 84.48%
2 | 1 | 2040 | Summer | S, [MVA] | 0 | 0 | 30.2911 | 28.0286 | 27.76 | 27.9638 | 27.8072 | 28.7917 | 27.9305 | 29.9345 | 33.523 | 34.5697 | 34.2823 | 40.7043 | 40.6075 | 40.4656 | 40.3646 | 34.5099 | 33.3061 | 33.7231 | 43.9995 | 32.9857 | 33.1392 | 29.5902 | 29.6881 | 33.4381
2 | 1 | 2040 | Summer | S, [%] | 0 | 0 | 75.73% | 70.07% | 69.4% | 69.91% | 69.52% | 71.98% | 69.83% | 74.84% | 83.81% | 86.42% | 85.71% | 101.8% | 101.5% | 101.2% | 100.9% | 86.27% | 83.27% | 84.31% | 110% | 82.46% | 82.85% | 73.98% | 74.22% | 83.6%
8 | 72 | 2040 | Summer | P, [MW] | 0 | 0 | 69.6356 | 63.146 | 50.1913 | 52.8621 | 51.9355 | 40.299 | 44.7639 | 77.1984 | 90.8726 | 91.5384 | 94.5394 | 95.4429 | 99.6001 | 103.3893 | 105.6751 | 106.3679 | 106.1295 | 98.8319 | 92.6515 | 88.0206 | 88.808 | 101.3702 | 100.9572 | 73.6938
8 | 72 | 2040 | Summer | P, [%] | 0 | 0 | 23.21% | 21.05% | 16.73% | 17.62% | 17.31% | 13.43% | 14.92% | 25.73% | 30.29% | 30.51% | 31.51% | 31.81% | 33.2% | 34.46% | 35.23% | 35.46% | 35.38% | 32.94% | 30.88% | 29.34% | 29.6% | 33.79% | 33.65% | 24.56%
72 | 8 | 2040 | Summer | P, [MW] | 0 | 0 | -68.8946 | -62.405 | -49.4503 | -52.1211 | -51.1945 | -39.558 | -44.0229 | -76.4574 | -90.1316 | -90.7974 | -93.7984 | -94.7019 | -98.8591 | -102.6483 | -104.9341 | -105.6269 | -105.3885 | -98.0909 | -91.9105 | -87.2796 | -88.067 | -100.6292 | -100.2162 | -72.9528
72 | 8 | 2040 | Summer | P, [%] | 0 | 0 | 22.96% | 20.8% | 16.48% | 17.37% | 17.06% | 13.19% | 14.67% | 25.49% | 30.04% | 30.27% | 31.27% | 31.57% | 32.95% | 34.22% | 34.98% | 35.21% | 35.13% | 32.7% | 30.64% | 29.09% | 29.36% | 33.54% | 33.41% | 24.32%
8 | 72 | 2040 | Summer | Q, [MVAr] | 0 | 0 | -291.237 | -292.5544 | -294.7826 | -294.3666 | -294.5135 | -296.1292 | -295.5591 | -289.2862 | -285.4228 | -285.4587 | -284.3465 | -283.9756 | -282.4854 | -281.2709 | -280.805 | -280.9386 | -281.2278 | -283.5931 | -285.451 | -286.7574 | -286.5405 | -282.7916 | -282.9236 | -290.3439
8 | 72 | 2040 | Summer | Q, [%] | 0 | 0 | 97.08% | 97.52% | 98.26% | 98.12% | 98.17% | 98.71% | 98.52% | 96.43% | 95.14% | 95.15% | 94.78% | 94.66% | 94.16% | 93.76% | 93.6% | 93.65% | 93.74% | 94.53% | 95.15% | 95.59% | 95.51% | 94.26% | 94.31% | 96.78%
72 | 8 | 2040 | Summer | Q, [MVAr] | 0 | 0 | 322.7283 | 324.0457 | 326.2739 | 325.8579 | 326.0048 | 327.6204 | 327.0504 | 320.7774 | 316.9141 | 316.95 | 315.8378 | 315.4669 | 313.9767 | 312.7622 | 312.2962 | 312.4299 | 312.7191 | 315.0843 | 316.9423 | 318.2487 | 318.0317 | 314.2829 | 314.4149 | 321.8352
72 | 8 | 2040 | Summer | Q, [%] | 0 | 0 | 107.6% | 108% | 108.8% | 108.6% | 108.7% | 109.2% | 109% | 106.9% | 105.6% | 105.6% | 105.3% | 105.2% | 104.7% | 104.3% | 104.1% | 104.1% | 104.2% | 105% | 105.6% | 106.1% | 106% | 104.8% | 104.8% | 107.3%
8 | 72 | 2040 | Summer | S, [MVA] | 0 | 0 | 299.4463 | 299.2917 | 299.025 | 299.0754 | 299.0577 | 298.8586 | 298.9298 | 299.4095 | 299.5397 | 299.7765 | 299.6509 | 299.5856 | 299.53 | 299.6709 | 300.0311 | 300.4008 | 300.587 | 300.3211 | 300.1109 | 299.9624 | 299.9872 | 300.4114 | 300.3966 | 299.5502
8 | 72 | 2040 | Summer | S, [%] | 0 | 0 | 99.82% | 99.76% | 99.68% | 99.69% | 99.69% | 99.62% | 99.64% | 99.8% | 99.85% | 99.93% | 99.88% | 99.86% | 99.84% | 99.89% | 100% | 100.1% | 100.2% | 100.1% | 100% | 99.99% | 100% | 100.1% | 100.1% | 99.85%
72 | 8 | 2040 | Summer | S, [MVA] | 0 | 0 | 330 | 330 | 330 | 330 | 330 | 330 | 330 | 329.7634 | 329.4818 | 329.699 | 329.4718 | 329.3749 | 329.1725 | 329.176 | 329.4543 | 329.8022 | 330 | 330 | 329.9999 | 330 | 330 | 330 | 330 | 330
72 | 8 | 2040 | Summer | S, [%] | 0 | 0 | 110% | 110% | 110% | 110% | 110% | 110% | 110% | 109.9% | 109.8% | 109.9% | 109.8% | 109.8% | 109.7% | 109.7% | 109.8% | 109.9% | 110% | 110% | 110% | 110% | 110% | 110% | 110% | 110%
11 | 12 | 2040 | Summer | P, [MW] | 0 | 0 | 172.4835 | 154.0589 | 144.1561 | 144.3916 | 208.2899 | 209.4511 | 153.2038 | 156.6982 | 171.95 | 185.766 | 187.1651 | 204.6529 | 213.0042 | 212.0728 | 222.8375 | 206.2576 | 202.6193 | 201.1721 | 192.2359 | 203.3753 | 216.2588 | 227.1292 | 220.4836 | 188.9574
11 | 12 | 2040 | Summer | P, [%] | 0 | 0 | 28.75% | 25.68% | 24.03% | 24.07% | 34.71% | 34.91% | 25.53% | 26.12% | 28.66% | 30.96% | 31.19% | 34.11% | 35.5% | 35.35% | 37.14% | 34.38% | 33.77% | 33.53% | 32.04% | 33.9% | 36.04% | 37.85% | 36.75% | 31.49%
12 | 11 | 2040 | Summer | P, [MW] | 0 | 0 | -171.4421 | -152.9889 | -143.0873 | -143.3244 | -207.162 | -208.3049 | -152.144 | -155.7703 | -171.0796 | -184.9018 | -186.3024 | -203.7778 | -212.1354 | -211.1989 | -221.9218 | -205.3477 | -201.7006 | -200.2405 | -191.3112 | -202.4346 | -215.2656 | -226.1468 | -219.4751 | -187.9651
12 | 11 | 2040 | Summer | P, [%] | 0 | 0 | 28.57% | 25.5% | 23.85% | 23.89% | 34.53% | 34.72% | 25.36% | 25.96% | 28.51% | 30.82% | 31.05% | 33.96% | 35.36% | 35.2% | 36.99% | 34.22% | 33.62% | 33.37% | 31.89% | 33.74% | 35.88% | 37.69% | 36.58% | 31.33%
11 | 12 | 2040 | Summer | Q, [MVAr] | 0 | 0 | -511.165 | -523.098 | -525.3034 | -524.8962 | -519.9881 | -523.8063 | -520.9251 | -487.5917 | -467.7009 | -461.2353 | -460.3326 | -457.0877 | -451.8836 | -453.6983 | -460.7453 | -465.9846 | -469.7751 | -473.7791 | -475.2708 | -475.3676 | -484.0388 | -476.7859 | -486.2716 | -493.8454
11 | 12 | 2040 | Summer | Q, [%] | 0 | 0 | 85.19% | 87.18% | 87.55% | 87.48% | 86.66% | 87.3% | 86.82% | 81.27% | 77.95% | 76.87% | 76.72% | 76.18% | 75.31% | 75.62% | 76.79% | 77.66% | 78.3% | 78.96% | 79.21% | 79.23% | 80.67% | 79.46% | 81.05% | 82.31%
12 | 11 | 2040 | Summer | Q, [MVAr] | 0 | 0 | 573.412 | 587.0562 | 589.1879 | 588.6906 | 587.4087 | 592.3153 | 584.2716 | 543.0583 | 519.7282 | 512.8906 | 511.9023 | 509.3975 | 503.8144 | 505.9318 | 515.4808 | 520.3695 | 524.6859 | 529.463 | 530.5468 | 531.5988 | 543.4075 | 535.5083 | 546.5543 | 553.1594
12 | 11 | 2040 | Summer | Q, [%] | 0 | 0 | 95.57% | 97.84% | 98.2% | 98.12% | 97.9% | 98.72% | 97.38% | 90.51% | 86.62% | 85.48% | 85.32% | 84.9% | 83.97% | 84.32% | 85.91% | 86.73% | 87.45% | 88.24% | 88.42% | 88.6% | 90.57% | 89.25% | 91.09% | 92.19%
11 | 12 | 2040 | Summer | S, [MVA] | 0 | 0 | 539.4815 | 545.3125 | 544.7244 | 544.3941 | 560.1538 | 564.1301 | 542.9865 | 512.1523 | 498.3081 | 497.2393 | 496.9275 | 500.8113 | 499.5694 | 500.8164 | 511.8035 | 509.5918 | 511.6085 | 514.7201 | 512.6763 | 517.0453 | 530.1523 | 528.1217 | 533.9223 | 528.761
11 | 12 | 2040 | Summer | S, [%] | 0 | 0 | 89.91% | 90.89% | 90.79% | 90.73% | 93.36% | 94.02% | 90.5% | 85.36% | 83.05% | 82.87% | 82.82% | 83.47% | 83.26% | 83.47% | 85.3% | 84.93% | 85.27% | 85.79% | 85.45% | 86.17% | 88.36% | 88.02% | 88.99% | 88.13%
12 | 11 | 2040 | Summer | S, [MVA] | 0 | 0 | 598.4929 | 606.6635 | 606.3137 | 605.8866 | 622.8684 | 627.8761 | 603.7559 | 564.9572 | 547.1614 | 545.2022 | 544.75 | 548.6448 | 546.6538 | 548.2444 | 561.2217 | 559.4212 | 562.1196 | 566.063 | 563.9857 | 568.8384 | 584.4921 | 581.3016 | 588.9745 | 584.2227
12 | 11 | 2040 | Summer | S, [%] | 0 | 0 | 99.75% | 101.1% | 101.1% | 101% | 103.8% | 104.6% | 100.6% | 94.16% | 91.19% | 90.87% | 90.79% | 91.44% | 91.11% | 91.37% | 93.54% | 93.24% | 93.69% | 94.34% | 94% | 94.81% | 97.42% | 96.88% | 98.16% | 97.37%
13 | 14 | 2040 | Summer | P, [MW] | 0 | 0 | 75.8433 | 67.0362 | 72.4374 | 74.7107 | 93.7794 | 114.1926 | 82.5239 | 14.0437 | 3.9975 | 13.9623 | 11.8569 | 15.2831 | 14.5706 | 12.9752 | 12.5617 | 6.4189 | 14.3144 | 22.7969 | 24.1497 | 45.9702 | 73.2579 | 61.7259 | 70.4703 | 79.6421
13 | 14 | 2040 | Summer | P, [%] | 0 | 0 | 18.96% | 16.76% | 18.11% | 18.68% | 23.44% | 28.55% | 20.63% | 3.511% | 0.9994% | 3.491% | 2.964% | 3.821% | 3.643% | 3.244% | 3.14% | 1.605% | 3.579% | 5.699% | 6.037% | 11.49% | 18.31% | 15.43% | 17.62% | 19.91%
14 | 13 | 2040 | Summer | P, [MW] | 0 | 0 | -75.7844 | -66.9806 | -72.377 | -74.6496 | -93.707 | -114.1039 | -82.4574 | -14.0036 | -3.9588 | -13.9249 | -11.8188 | -15.2441 | -14.5313 | -12.9371 | -12.5262 | -6.3864 | -14.2827 | -22.7624 | -24.1134 | -45.9277 | -73.2044 | -61.6808 | -70.4211 | -79.582
14 | 13 | 2040 | Summer | P, [%] | 0 | 0 | 18.95% | 16.75% | 18.09% | 18.66% | 23.43% | 28.53% | 20.61% | 3.501% | 0.9897% | 3.481% | 2.955% | 3.811% | 3.633% | 3.234% | 3.132% | 1.597% | 3.571% | 5.691% | 6.028% | 11.48% | 18.3% | 15.42% | 17.61% | 19.9%
13 | 14 | 2040 | Summer | Q, [MVAr] | 0 | 0 | 107.6959 | 109.2134 | 112.0532 | 111.5534 | 112.0267 | 114.5421 | 113.1779 | 107.9245 | 106.6562 | 104.0947 | 105.4222 | 106.0781 | 106.6638 | 105.2044 | 101.4482 | 97.6433 | 95.632 | 98.3573 | 100.545 | 102.0811 | 102.019 | 97.4786 | 97.7144 | 106.6602
13 | 14 | 2040 | Summer | Q, [%] | 0 | 0 | 26.92% | 27.3% | 28.01% | 27.89% | 28.01% | 28.64% | 28.29% | 26.98% | 26.66% | 26.02% | 26.36% | 26.52% | 26.67% | 26.3% | 25.36% | 24.41% | 23.91% | 24.59% | 25.14% | 25.52% | 25.5% | 24.37% | 24.43% | 26.67%
14 | 13 | 2040 | Summer | Q, [MVAr] | 0 | 0 | -102.5735 | -104.3654 | -106.7973 | -106.2317 | -105.7252 | -106.819 | -107.3857 | -104.4275 | -103.2931 | -100.8382 | -102.0996 | -102.6871 | -103.2423 | -101.8871 | -98.3632 | -94.8164 | -92.8715 | -95.3477 | -97.3882 | -98.3808 | -97.3619 | -93.5484 | -93.4294 | -101.4289
14 | 13 | 2040 | Summer | Q, [%] | 0 | 0 | 25.64% | 26.09% | 26.7% | 26.56% | 26.43% | 26.7% | 26.85% | 26.11% | 25.82% | 25.21% | 25.52% | 25.67% | 25.81% | 25.47% | 24.59% | 23.7% | 23.22% | 23.84% | 24.35% | 24.6% | 24.34% | 23.39% | 23.36% | 25.36%
13 | 14 | 2040 | Summer | S, [MVA] | 0 | 0 | 131.7217 | 128.1461 | 133.4283 | 134.2604 | 146.0977 | 161.7401 | 140.0694 | 108.8344 | 106.7311 | 105.027 | 106.0869 | 107.1734 | 107.6544 | 106.0015 | 102.223 | 97.8541 | 96.6973 | 100.9646 | 103.4045 | 111.9545 | 125.597 | 115.3783 | 120.4747 | 133.1137
13 | 14 | 2040 | Summer | S, [%] | 0 | 0 | 32.93% | 32.04% | 33.36% | 33.57% | 36.52% | 40.44% | 35.02% | 27.21% | 26.68% | 26.26% | 26.52% | 26.79% | 26.91% | 26.5% | 25.56% | 24.46% | 24.17% | 25.24% | 25.85% | 27.99% | 31.4% | 28.84% | 30.12% | 33.28%
14 | 13 | 2040 | Summer | S, [MVA] | 0 | 0 | 127.5328 | 124.0102 | 129.012 | 129.8373 | 141.2757 | 156.301 | 135.3917 | 105.3623 | 103.369 | 101.7951 | 102.7814 | 103.8124 | 104.2599 | 102.7052 | 99.1576 | 95.0312 | 93.9633 | 98.0271 | 100.3291 | 108.5732 | 121.8123 | 112.0528 | 116.9965 | 128.9229
14 | 13 | 2040 | Summer | S, [%] | 0 | 0 | 31.88% | 31% | 32.25% | 32.46% | 35.32% | 39.08% | 33.85% | 26.34% | 25.84% | 25.45% | 25.7% | 25.95% | 26.06% | 25.68% | 24.79% | 23.76% | 23.49% | 24.51% | 25.08% | 27.14% | 30.45% | 28.01% | 29.25% | 32.23%
13 | 15 | 2040 | Summer | P, [MW] | 0 | 0 | 182.5035 | 157.7626 | 151.8897 | 156.5902 | 168.6172 | 163.2246 | 156.9377 | 150.5913 | 150.6351 | 169.8322 | 167.7067 | 165.0348 | 160.943 | 163.0288 | 158.0742 | 153.989 | 163.337 | 169.8503 | 177.6507 | 199.8832 | 223.8223 | 227.4987 | 233.7958 | 203.2909
13 | 15 | 2040 | Summer | P, [%] | 0 | 0 | 30.42% | 26.29% | 25.31% | 26.1% | 28.1% | 27.2% | 26.16% | 25.1% | 25.11% | 28.31% | 27.95% | 27.51% | 26.82% | 27.17% | 26.35% | 25.66% | 27.22% | 28.31% | 29.61% | 33.31% | 37.3% | 37.92% | 38.97% | 33.88%
15 | 13 | 2040 | Summer | P, [MW] | 0 | 0 | -182.1666 | -157.446 | -151.5775 | -156.2744 | -168.2921 | -162.9043 | -156.6217 | -150.2799 | -150.3237 | -169.506 | -167.3823 | -164.7125 | -160.624 | -162.7081 | -157.7573 | -153.6752 | -163.016 | -169.5241 | -177.318 | -199.5305 | -223.4453 | -227.1177 | -233.4079 | -202.9349
15 | 13 | 2040 | Summer | P, [%] | 0 | 0 | 30.36% | 26.24% | 25.26% | 26.05% | 28.05% | 27.15% | 26.1% | 25.05% | 25.05% | 28.25% | 27.9% | 27.45% | 26.77% | 27.12% | 26.29% | 25.61% | 27.17% | 28.25% | 29.55% | 33.26% | 37.24% | 37.85% | 38.9% | 33.82%
13 | 15 | 2040 | Summer | Q, [MVAr] | 0 | 0 | -319.8172 | -320.2637 | -320.3536 | -320.2822 | -320.0813 | -319.8543 | -320.2767 | -320.3727 | -320.3721 | -320.0596 | -320.0974 | -320.1438 | -320.2125 | -320.1778 | -320.2588 | -320.3222 | -320.1727 | -320.0592 | -319.9134 | -319.4381 | -318.8274 | -318.7246 | -318.5428 | -319.3574
13 | 15 | 2040 | Summer | Q, [%] | 0 | 0 | 53.3% | 53.38% | 53.39% | 53.38% | 53.35% | 53.31% | 53.38% | 53.4% | 53.4% | 53.34% | 53.35% | 53.36% | 53.37% | 53.36% | 53.38% | 53.39% | 53.36% | 53.34% | 53.32% | 53.24% | 53.14% | 53.12% | 53.09% | 53.23%
15 | 13 | 2040 | Summer | Q, [MVAr] | 0 | 0 | 345.5158 | 344.4209 | 344.1771 | 344.3718 | 344.8878 | 344.2941 | 344.3863 | 344.124 | 344.1258 | 344.9414 | 344.8478 | 344.7314 | 344.5555 | 344.6448 | 344.434 | 344.2636 | 344.6581 | 344.9422 | 345.2924 | 346.3503 | 347.5882 | 347.7874 | 348.1342 | 346.5203
15 | 13 | 2040 | Summer | Q, [%] | 0 | 0 | 57.59% | 57.4% | 57.36% | 57.4% | 57.48% | 57.38% | 57.4% | 57.35% | 57.35% | 57.49% | 57.47% | 57.46% | 57.43% | 57.44% | 57.41% | 57.38% | 57.44% | 57.49% | 57.55% | 57.73% | 57.93% | 57.96% | 58.02% | 57.75%
13 | 15 | 2040 | Summer | S, [MVA] | 0 | 0 | 368.2262 | 357.0125 | 354.5376 | 356.5125 | 361.7787 | 359.0948 | 356.6604 | 354.0006 | 354.0186 | 362.3273 | 361.3695 | 360.1785 | 358.3834 | 359.2941 | 357.1458 | 355.4138 | 359.4294 | 362.3355 | 365.9294 | 376.8209 | 389.5476 | 391.5878 | 395.1329 | 378.5715
13 | 15 | 2040 | Summer | S, [%] | 0 | 0 | 61.37% | 59.5% | 59.09% | 59.42% | 60.3% | 59.85% | 59.44% | 59% | 59% | 60.39% | 60.23% | 60.03% | 59.73% | 59.88% | 59.52% | 59.24% | 59.9% | 60.39% | 60.99% | 62.8% | 64.92% | 65.26% | 65.86% | 63.1%
15 | 13 | 2040 | Summer | S, [MVA] | 0 | 0 | 390.5968 | 378.7017 | 376.0766 | 378.1714 | 383.7575 | 380.8887 | 378.3283 | 375.5069 | 375.526 | 384.3395 | 383.3234 | 382.0601 | 380.156 | 381.122 | 378.8432 | 377.0059 | 381.2655 | 384.3482 | 388.1605 | 399.7136 | 413.2135 | 415.3776 | 419.138 | 401.5705
15 | 13 | 2040 | Summer | S, [%] | 0 | 0 | 65.1% | 63.12% | 62.68% | 63.03% | 63.96% | 63.48% | 63.05% | 62.58% | 62.59% | 64.06% | 63.89% | 63.68% | 63.36% | 63.52% | 63.14% | 62.83% | 63.54% | 64.06% | 64.69% | 66.62% | 68.87% | 69.23% | 69.86% | 66.93%
19 | 20 | 2040 | Summer | P, [MW] | 0 | 0 | -3.9971 | -4.9575 | -6.0731 | -3.1479 | -4.2761 | -6.8098 | -16.1222 | -21.8251 | -21.84 | -23.536 | -37.8544 | -47.4481 | -52.8494 | -54.0094 | -50.1774 | -41.5424 | -28.1484 | -21.8251 | -21.8169 | -11.9557 | -4.0998 | -4.4149 | -3.1132 | -4.1745
19 | 20 | 2040 | Summer | P, [%] | 0 | 0 | 19.99% | 24.79% | 30.37% | 15.74% | 21.38% | 34.05% | 80.61% | 109.1% | 109.2% | 117.7% | 189.3% | 237.2% | 264.2% | 270% | 250.9% | 207.7% | 140.7% | 109.1% | 109.1% | 59.78% | 20.5% | 22.07% | 15.57% | 20.87%
20 | 19 | 2040 | Summer | P, [MW] | 0 | 0 | 4.0042 | 4.9665 | 6.0857 | 3.1543 | 4.2848 | 6.8267 | 16.1977 | 21.961 | 21.9759 | 23.6938 | 38.2687 | 48.1053 | 53.6705 | 54.8686 | 50.9156 | 42.042 | 28.3751 | 21.961 | 21.9528 | 11.9975 | 4.1084 | 4.4236 | 3.1201 | 4.183
20 | 19 | 2040 | Summer | P, [%] | 0 | 0 | 20.02% | 24.83% | 30.43% | 15.77% | 21.42% | 34.13% | 80.99% | 109.8% | 109.9% | 118.5% | 191.3% | 240.5% | 268.4% | 274.3% | 254.6% | 210.2% | 141.9% | 109.8% | 109.8% | 59.99% | 20.54% | 22.12% | 15.6% | 20.91%
19 | 20 | 2040 | Summer | Q, [MVAr] | 0 | 0 | -2.9049 | -2.5693 | -2.593 | -3.4369 | -3.3855 | -3.417 | -1.3135 | 0.90641 | 1.187 | 1.7626 | 3.4134 | 5.576 | 6.7561 | 6.9624 | 5.9725 | 4.7331 | 2.2742 | 0.90573 | 0.77504 | -1.5421 | -3.5527 | -3.231 | -3.7335 | -3.4381
19 | 20 | 2040 | Summer | Q, [%] | 0 | 0 | 14.52% | 12.85% | 12.96% | 17.18% | 16.93% | 17.08% | 6.567% | 4.532% | 5.935% | 8.813% | 17.07% | 27.88% | 33.78% | 34.81% | 29.86% | 23.67% | 11.37% | 4.529% | 3.875% | 7.71% | 17.76% | 16.16% | 18.67% | 17.19%
20 | 19 | 2040 | Summer | Q, [MVAr] | 0 | 0 | 3.0201 | 2.7159 | 2.7984 | 3.5398 | 3.5265 | 3.6928 | 2.5443 | 1.3094 | 1.0288 | 0.81054 | 3.3425 | 5.1393 | 6.6329 | 7.0479 | 6.0643 | 3.4122 | 1.4211 | 1.3101 | 1.4408 | 2.2237 | 3.6924 | 3.3727 | 3.8458 | 3.5768
20 | 19 | 2040 | Summer | Q, [%] | 0 | 0 | 15.1% | 13.58% | 13.99% | 17.7% | 17.63% | 18.46% | 12.72% | 6.547% | 5.144% | 4.053% | 16.71% | 25.7% | 33.16% | 35.24% | 30.32% | 17.06% | 7.105% | 6.551% | 7.204% | 11.12% | 18.46% | 16.86% | 19.23% | 17.88%
19 | 20 | 2040 | Summer | S, [MVA] | 0 | 0 | 4.9412 | 5.5837 | 6.6035 | 4.6607 | 5.4541 | 7.619 | 16.1757 | 21.8439 | 21.8723 | 23.6019 | 38.0079 | 47.7746 | 53.2794 | 54.4563 | 50.5316 | 41.8112 | 28.2402 | 21.8439 | 21.8306 | 12.0547 | 5.425 | 5.4709 | 4.8612 | 5.4081
19 | 20 | 2040 | Summer | S, [%] | 0 | 0 | 24.71% | 27.92% | 33.02% | 23.3% | 27.27% | 38.09% | 80.88% | 109.2% | 109.4% | 118% | 190% | 238.9% | 266.4% | 272.3% | 252.7% | 209.1% | 141.2% | 109.2% | 109.2% | 60.27% | 27.12% | 27.35% | 24.31% | 27.04%
20 | 19 | 2040 | Summer | S, [MVA] | 0 | 0 | 5.0154 | 5.6606 | 6.6982 | 4.7413 | 5.5494 | 7.7615 | 16.3963 | 22 | 22 | 23.7076 | 38.4144 | 48.379 | 54.0788 | 55.3194 | 51.2755 | 42.1802 | 28.4106 | 22 | 22 | 12.2018 | 5.5239 | 5.5627 | 4.9523 | 5.5037
20 | 19 | 2040 | Summer | S, [%] | 0 | 0 | 25.08% | 28.3% | 33.49% | 23.71% | 27.75% | 38.81% | 81.98% | 110% | 110% | 118.5% | 192.1% | 241.9% | 270.4% | 276.6% | 256.4% | 210.9% | 142.1% | 110% | 110% | 61.01% | 27.62% | 27.81% | 24.76% | 27.52%
19 | 21 | 2040 | Summer | P, [MW] | 0 | 0 | -2.2679 | -3.7045 | -5.5008 | 7.0957 | 6.7924 | 2.4409 | -13.2986 | -21.8236 | -21.8385 | -21.8504 | -29.5103 | -40.0578 | -46.6338 | -47.8759 | -44.8039 | -36.4954 | -23.7355 | -21.8236 | -20.7325 | -7.1294 | 1.0179 | 1.0898 | 2.1628 | -0.31638
19 | 21 | 2040 | Summer | P, [%] | 0 | 0 | 11.34% | 18.52% | 27.5% | 35.48% | 33.96% | 12.2% | 66.49% | 109.1% | 109.2% | 109.3% | 147.6% | 200.3% | 233.2% | 239.4% | 224% | 182.5% | 118.7% | 109.1% | 103.7% | 35.65% | 5.09% | 5.449% | 10.81% | 1.582%
21 | 19 | 2040 | Summer | P, [MW] | 0 | 0 | 2.2719 | 3.7105 | 5.5115 | -7.0767 | -6.7747 | -2.4346 | 13.3504 | 21.9595 | 21.9744 | 21.9863 | 29.7608 | 40.5237 | 47.2701 | 48.5479 | 45.3901 | 36.8796 | 23.8962 | 21.9595 | 20.8552 | 7.1452 | -1.0135 | -1.0859 | -2.1569 | 0.32021
21 | 19 | 2040 | Summer | P, [%] | 0 | 0 | 11.36% | 18.55% | 27.56% | 35.38% | 33.87% | 12.17% | 66.75% | 109.8% | 109.9% | 109.9% | 148.8% | 202.6% | 236.4% | 242.7% | 227% | 184.4% | 119.5% | 109.8% | 104.3% | 35.73% | 5.067% | 5.43% | 10.78% | 1.601%
19 | 21 | 2040 | Summer | Q, [MVAr] | 0 | 0 | -2.954 | -2.5982 | -2.5695 | -3.8489 | -3.8764 | -3.9608 | -1.6137 | 0.9417 | 1.2149 | 1.5002 | 1.6294 | 3.6669 | 5.0119 | 5.2139 | 4.5396 | 3.5555 | 1.4958 | 0.94103 | 0.63813 | -1.9901 | -3.795 | -3.5106 | -3.955 | -3.6133
19 | 21 | 2040 | Summer | Q, [%] | 0 | 0 | 14.77% | 12.99% | 12.85% | 19.24% | 19.38% | 19.8% | 8.069% | 4.709% | 6.074% | 7.501% | 8.147% | 18.33% | 25.06% | 26.07% | 22.7% | 17.78% | 7.479% | 4.705% | 3.191% | 9.951% | 18.97% | 17.55% | 19.78% | 18.07%
21 | 19 | 2040 | Summer | Q, [MVAr] | 0 | 0 | 3.0212 | 2.6972 | 2.7479 | 4.166 | 4.1742 | 4.0665 | 2.4808 | 1.3342 | 1.0611 | 0.77579 | 2.5665 | 4.1357 | 5.6452 | 6.0407 | 5.2796 | 2.8791 | 1.1961 | 1.3349 | 1.4166 | 2.2541 | 3.8702 | 3.5763 | 4.0542 | 3.6774
21 | 19 | 2040 | Summer | Q, [%] | 0 | 0 | 15.11% | 13.49% | 13.74% | 20.83% | 20.87% | 20.33% | 12.4% | 6.671% | 5.305% | 3.879% | 12.83% | 20.68% | 28.23% | 30.2% | 26.4% | 14.4% | 5.98% | 6.675% | 7.083% | 11.27% | 19.35% | 17.88% | 20.27% | 18.39%
19 | 21 | 2040 | Summer | S, [MVA] | 0 | 0 | 3.7242 | 4.5249 | 6.0714 | 8.0723 | 7.8207 | 4.6526 | 13.3962 | 21.8439 | 21.8723 | 21.9019 | 29.5553 | 40.2253 | 46.9024 | 48.159 | 45.0333 | 36.6682 | 23.7826 | 21.8439 | 20.7424 | 7.402 | 3.9291 | 3.6759 | 4.5078 | 3.6271
19 | 21 | 2040 | Summer | S, [%] | 0 | 0 | 18.62% | 22.62% | 30.36% | 40.36% | 39.1% | 23.26% | 66.98% | 109.2% | 109.4% | 109.5% | 147.8% | 201.1% | 234.5% | 240.8% | 225.2% | 183.3% | 118.9% | 109.2% | 103.7% | 37.01% | 19.65% | 18.38% | 22.54% | 18.14%
21 | 19 | 2040 | Summer | S, [MVA] | 0 | 0 | 3.7801 | 4.5872 | 6.1585 | 8.2119 | 7.9574 | 4.7396 | 13.5789 | 22 | 22 | 22 | 29.8713 | 40.7342 | 47.606 | 48.9222 | 45.6962 | 36.9918 | 23.9261 | 22 | 20.9033 | 7.4923 | 4.0007 | 3.7376 | 4.5922 | 3.6913
21 | 19 | 2040 | Summer | S, [%] | 0 | 0 | 18.9% | 22.94% | 30.79% | 41.06% | 39.79% | 23.7% | 67.89% | 110% | 110% | 110% | 149.4% | 203.7% | 238% | 244.6% | 228.5% | 185% | 119.6% | 110% | 104.5% | 37.46% | 20% | 18.69% | 22.96% | 18.46%
29 | 30 | 2040 | Summer | P, [MW] | 0 | 0 | 3.3749 | 1.8535 | 15.9069 | 15.5922 | 15.4812 | 15.8137 | 12.1206 | -16.8622 | -23.7293 | -23.7949 | -23.3873 | -31.5911 | -37.9839 | -39.4706 | -37.2637 | -28.8799 | -23.5921 | -23.5406 | -12.8144 | 0.30636 | 8.8409 | 8.0579 | 7.8618 | 5.7055
29 | 30 | 2040 | Summer | P, [%] | 0 | 0 | 15.34% | 8.425% | 72.3% | 70.87% | 70.37% | 71.88% | 55.09% | 76.65% | 107.9% | 108.2% | 106.3% | 143.6% | 172.7% | 179.4% | 169.4% | 131.3% | 107.2% | 107% | 58.25% | 1.393% | 40.19% | 36.63% | 35.74% | 25.93%
30 | 29 | 2040 | Summer | P, [MW] | 0 | 0 | -3.3642 | -1.8463 | -15.8435 | -15.5296 | -15.4192 | -15.7478 | -12.0795 | 16.9269 | 23.8536 | 23.9192 | 23.5116 | 31.8124 | 38.3088 | 39.8227 | 37.5748 | 29.0642 | 23.7164 | 23.6649 | 12.8542 | -0.29876 | -8.8108 | -8.0323 | -7.8354 | -5.6873
30 | 29 | 2040 | Summer | P, [%] | 0 | 0 | 15.29% | 8.392% | 72.02% | 70.59% | 70.09% | 71.58% | 54.91% | 76.94% | 108.4% | 108.7% | 106.9% | 144.6% | 174.1% | 181% | 170.8% | 132.1% | 107.8% | 107.6% | 58.43% | 1.358% | 40.05% | 36.51% | 35.62% | 25.85%
29 | 30 | 2040 | Summer | Q, [MVAr] | 0 | 0 | -6.0483 | -5.3998 | -5.583 | -6.055 | -6.1002 | -6.5229 | -6.0644 | -2.9467 | -1.5091 | -1.105 | -2.8145 | -0.97179 | -1.234 | -1.2502 | -0.92713 | -1.0508 | -2.2429 | -2.49 | -3.9315 | -5.8197 | -7.3841 | -6.9598 | -7.392 | -6.9429
29 | 30 | 2040 | Summer | Q, [%] | 0 | 0 | 27.49% | 24.54% | 25.38% | 27.52% | 27.73% | 29.65% | 27.57% | 13.39% | 6.859% | 5.023% | 12.79% | 4.417% | 5.609% | 5.683% | 4.214% | 4.776% | 10.2% | 11.32% | 17.87% | 26.45% | 33.56% | 31.64% | 33.6% | 31.56%
30 | 29 | 2040 | Summer | Q, [MVAr] | 0 | 0 | 6.2706 | 5.55 | 6.8936 | 7.351 | 7.3833 | 7.8846 | 6.9149 | 4.2851 | 4.0801 | 3.676 | 5.3855 | 5.5499 | 7.9545 | 8.5317 | 7.3634 | 4.8631 | 4.8139 | 5.061 | 4.7562 | 5.9769 | 8.0063 | 7.4892 | 7.9381 | 7.3201
30 | 29 | 2040 | Summer | Q, [%] | 0 | 0 | 28.5% | 25.23% | 31.33% | 33.41% | 33.56% | 35.84% | 31.43% | 19.48% | 18.55% | 16.71% | 24.48% | 25.23% | 36.16% | 38.78% | 33.47% | 22.1% | 21.88% | 23% | 21.62% | 27.17% | 36.39% | 34.04% | 36.08% | 33.27%
29 | 30 | 2040 | Summer | S, [MVA] | 0 | 0 | 6.9262 | 5.7091 | 16.8582 | 16.7267 | 16.6397 | 17.1062 | 13.5531 | 17.1177 | 23.7772 | 23.8205 | 23.5561 | 31.606 | 38.004 | 39.4904 | 37.2752 | 28.899 | 23.6984 | 23.6719 | 13.4039 | 5.8278 | 11.519 | 10.6474 | 10.7911 | 8.9865
29 | 30 | 2040 | Summer | S, [%] | 0 | 0 | 31.48% | 25.95% | 76.63% | 76.03% | 75.64% | 77.76% | 61.61% | 77.81% | 108.1% | 108.3% | 107.1% | 143.7% | 172.7% | 179.5% | 169.4% | 131.4% | 107.7% | 107.6% | 60.93% | 26.49% | 52.36% | 48.4% | 49.05% | 40.85%
30 | 29 | 2040 | Summer | S, [MVA] | 0 | 0 | 7.1161 | 5.849 | 17.2783 | 17.1815 | 17.0957 | 17.6114 | 13.9187 | 17.4609 | 24.2 | 24.2 | 24.1205 | 32.2929 | 39.126 | 40.7263 | 38.2895 | 29.4683 | 24.2 | 24.2 | 13.706 | 5.9844 | 11.9051 | 10.9821 | 11.1538 | 9.2698
30 | 29 | 2040 | Summer | S, [%] | 0 | 0 | 32.35% | 26.59% | 78.54% | 78.1% | 77.71% | 80.05% | 63.27% | 79.37% | 110% | 110% | 109.6% | 146.8% | 177.8% | 185.1% | 174% | 133.9% | 110% | 110% | 62.3% | 27.2% | 54.11% | 49.92% | 50.7% | 42.14%
1 | 5 | 2040 | Summer | P, [MW] | Expected | - | -6.2786 | -2.5683 | -1.1029 | -4.8483 | -4.326 | -0.44689 | 4.0877 | 6.747 | 10.2194 | 12.4166 | 17.8059 | 25.9976 | 33.2829 | 34.6525 | 32.9114 | 23.5863 | 15.8705 | 13.1662 | 9.5999 | 3.0799 | -3.5964 | -0.3453 | -1.6463 | -2.1811
1 | 5 | 2040 | Summer | P, [%] | Expected | - | 5.105% | 2.088% | 0.8967% | 3.942% | 3.517% | 0.3633% | 3.323% | 5.485% | 8.308% | 10.09% | 14.48% | 21.14% | 27.06% | 28.17% | 26.76% | 19.18% | 12.9% | 10.7% | 7.805% | 2.504% | 2.924% | 0.2807% | 1.338% | 1.773%
5 | 1 | 2040 | Summer | P, [MW] | Expected | - | 6.3069 | 2.589 | 1.1224 | 4.871 | 4.3479 | 0.47706 | -4.0611 | -6.7269 | -10.1849 | -12.3696 | -17.6891 | -25.7578 | -32.8944 | -34.2288 | -32.5271 | -23.3943 | -15.7878 | -13.1073 | -9.568 | -3.0731 | 3.6037 | 0.34889 | 1.6508 | 2.1914
5 | 1 | 2040 | Summer | P, [%] | Expected | - | 5.128% | 2.105% | 0.9125% | 3.96% | 3.535% | 0.3879% | 3.302% | 5.469% | 8.28% | 10.06% | 14.38% | 20.94% | 26.74% | 27.83% | 26.44% | 19.02% | 12.84% | 10.66% | 7.779% | 2.498% | 2.93% | 0.2837% | 1.342% | 1.782%
1 | 5 | 2040 | Summer | Q, [MVAr] | Expected | - | -8.5752 | -8.9105 | -8.9595 | -8.25 | -8.3927 | -11.0001 | -9.5503 | -5.9928 | -5.4411 | -5.1387 | -10.9211 | -14.2589 | -17.1708 | -17.9895 | -17.5276 | -12.5484 | -7.9096 | -7.2181 | -5.6381 | -4.5215 | -4.2601 | -4.19 | -4.2842 | -6.2804
1 | 5 | 2040 | Summer | Q, [%] | Expected | - | 6.972% | 7.244% | 7.284% | 6.707% | 6.823% | 8.943% | 7.765% | 4.872% | 4.424% | 4.178% | 8.879% | 11.59% | 13.96% | 14.63% | 14.25% | 10.2% | 6.431% | 5.868% | 4.584% | 3.676% | 3.463% | 3.406% | 3.483% | 5.106%
5 | 1 | 2040 | Summer | Q, [MVAr] | Expected | - | 7.444 | 7.7501 | 7.7984 | 7.1059 | 7.2474 | 9.8875 | 8.4151 | 4.8202 | 4.3158 | 4.0536 | 10.0984 | 13.8654 | 17.2962 | 18.2383 | 17.6364 | 11.9776 | 6.9523 | 6.182 | 4.5112 | 3.3189 | 3.0757 | 2.9887 | 3.0923 | 5.1027
5 | 1 | 2040 | Summer | Q, [%] | Expected | - | 0.06052 | 0.063009 | 0.063402 | 0.057772 | 0.058922 | 0.080386 | 0.068415 | 0.039189 | 0.035088 | 0.032956 | 0.082101 | 0.11273 | 0.14062 | 0.14828 | 0.14339 | 0.097379 | 0.056523 | 0.05026 | 0.036676 | 0.026983 | 0.025006 | 0.024298 | 0.02514 | 0.041485
1 | 5 | 2040 | Summer | S, [MVA] | Expected | - | 10.628 | 9.2733 | 9.0271 | 9.5691 | 9.442 | 11.0092 | 10.3884 | 9.0242 | 11.5776 | 13.438 | 20.8883 | 29.6511 | 37.4511 | 39.0438 | 37.2878 | 26.7166 | 17.7323 | 15.015 | 11.1331 | 5.4708 | 5.5751 | 4.2042 | 4.5897 | 6.6483
1 | 5 | 2040 | Summer | S, [%] | Expected | - | 8.641% | 7.539% | 7.339% | 7.78% | 7.676% | 8.951% | 8.446% | 7.337% | 9.413% | 10.93% | 16.98% | 24.11% | 30.45% | 31.74% | 30.32% | 21.72% | 14.42% | 12.21% | 9.051% | 4.448% | 4.533% | 3.418% | 3.731% | 5.405%
5 | 1 | 2040 | Summer | S, [MVA] | Expected | - | 9.7566 | 8.1711 | 7.8788 | 8.6152 | 8.4516 | 9.899 | 9.3438 | 8.2756 | 11.0616 | 13.0169 | 20.3687 | 29.2526 | 37.1645 | 38.7847 | 37.0008 | 26.2822 | 17.2508 | 14.492 | 10.5782 | 4.5232 | 4.7378 | 3.009 | 3.5053 | 5.5533
5 | 1 | 2040 | Summer | S, [%] | Expected | - | 7.932% | 6.643% | 6.405% | 7.004% | 6.871% | 8.048% | 7.597% | 6.728% | 8.993% | 10.58% | 16.56% | 23.78% | 30.22% | 31.53% | 30.08% | 21.37% | 14.03% | 11.78% | 8.6% | 3.677% | 3.852% | 2.446% | 2.85% | 4.515%
1 | 19 | 2040 | Summer | P, [MW] | Expected | - | -6.5658 | -8.9341 | -11.869 | 3.67 | 2.2163 | -4.77 | -29.5876 | -43.4505 | -43.5508 | -45.2713 | -67.8427 | -88.3558 | -101.2548 | -103.8721 | -96.5252 | -78.4823 | -51.9117 | -43.775 | -42.6021 | -19.4079 | -3.5017 | -3.7142 | -1.3535 | -4.9141
1 | 19 | 2040 | Summer | P, [%] | Expected | - | 5.338% | 7.264% | 9.65% | 2.984% | 1.802% | 3.878% | 24.05% | 35.33% | 35.41% | 36.81% | 55.16% | 71.83% | 82.32% | 84.45% | 78.48% | 63.81% | 42.2% | 35.59% | 34.64% | 15.78% | 2.847% | 3.02% | 1.1% | 3.995%
19 | 1 | 2040 | Summer | P, [MW] | Expected | - | 6.5953 | 8.9655 | 11.9125 | -3.6317 | -2.1798 | 4.8109 | 29.7606 | 43.8063 | 43.9073 | 45.656 | 68.725 | 89.8696 | 103.2629 | 105.9913 | 98.3458 | 79.6631 | 52.4201 | 44.1366 | 42.9449 | 19.4904 | 3.5451 | 3.7512 | 1.3988 | 4.9563
19 | 1 | 2040 | Summer | P, [%] | Expected | - | 5.362% | 7.289% | 9.685% | 2.953% | 1.772% | 3.911% | 24.2% | 35.61% | 35.7% | 37.12% | 55.87% | 73.06% | 83.95% | 86.17% | 79.96% | 64.77% | 42.62% | 35.88% | 34.91% | 15.85% | 2.882% | 3.05% | 1.137% | 4.03%
1 | 19 | 2040 | Summer | Q, [MVAr] | Expected | - | -10.9677 | -9.6427 | -9.7248 | -14.0389 | -14.0128 | -14.1558 | -5.7755 | 1.2418 | 1.3664 | 2.0865 | 1.1113 | 4.9522 | 5.5148 | 5.5283 | 4.5079 | 4.9632 | 1.7077 | -0.74905 | -0.72454 | -7.9336 | -14.9718 | -13.7769 | -15.6468 | -14.3694
1 | 19 | 2040 | Summer | Q, [%] | Expected | - | 8.917% | 7.84% | 7.906% | 11.41% | 11.39% | 11.51% | 4.696% | 1.01% | 1.111% | 1.696% | 0.9035% | 4.026% | 4.484% | 4.495% | 3.665% | 4.035% | 1.388% | 0.609% | 0.5891% | 6.45% | 12.17% | 11.2% | 12.72% | 11.68%
19 | 1 | 2040 | Summer | Q, [MVAr] | Expected | - | 10.217 | 8.896 | 9.0208 | 13.3218 | 13.2903 | 13.4517 | 5.5135 | -0.8917 | -1.0161 | -1.6425 | 1.0482 | -0.6298 | 0.50258 | 0.87098 | 0.86795 | -1.7868 | -0.83707 | 1.1202 | 1.032 | 7.3595 | 14.2754 | 13.0558 | 14.9579 | 13.6683
19 | 1 | 2040 | Summer | Q, [%] | Expected | - | 0.083065 | 0.072325 | 0.07334 | 0.10831 | 0.10805 | 0.10936 | 0.044825 | 0.0072496 | 0.0082607 | 0.013353 | 0.0085217 | 0.0051203 | 0.0040861 | 0.0070812 | 0.0070565 | 0.014527 | 0.0068055 | 0.0091071 | 0.0083903 | 0.059833 | 0.11606 | 0.10614 | 0.12161 | 0.11112
1 | 19 | 2040 | Summer | S, [MVA] | Expected | - | 12.7828 | 13.1453 | 15.3442 | 14.5106 | 14.187 | 14.9378 | 30.1461 | 43.4682 | 43.5722 | 45.3194 | 67.8518 | 88.4945 | 101.4049 | 104.0191 | 96.6305 | 78.6391 | 51.9398 | 43.7814 | 42.6083 | 20.9668 | 15.3759 | 14.2688 | 15.7052 | 15.1864
1 | 19 | 2040 | Summer | S, [%] | Expected | - | 10.39% | 10.69% | 12.47% | 11.8% | 11.53% | 12.14% | 24.51% | 35.34% | 35.42% | 36.85% | 55.16% | 71.95% | 82.44% | 84.57% | 78.56% | 63.93% | 42.23% | 35.59% | 34.64% | 17.05% | 12.5% | 11.6% | 12.77% | 12.35%
19 | 1 | 2040 | Summer | S, [MVA] | Expected | - | 12.1608 | 12.6301 | 14.9426 | 13.808 | 13.4679 | 14.2861 | 30.267 | 43.8154 | 43.9191 | 45.6855 | 68.733 | 89.8718 | 103.2641 | 105.9949 | 98.3496 | 79.6832 | 52.4267 | 44.1508 | 42.9573 | 20.8335 | 14.709 | 13.584 | 15.0231 | 14.5392
19 | 1 | 2040 | Summer | S, [%] | Expected | - | 9.887% | 10.27% | 12.15% | 11.23% | 10.95% | 11.61% | 24.61% | 35.62% | 35.71% | 37.14% | 55.88% | 73.07% | 83.95% | 86.17% | 79.96% | 64.78% | 42.62% | 35.89% | 34.92% | 16.94% | 11.96% | 11.04% | 12.21% | 11.82%
1 | 29 | 2040 | Summer | P, [MW] | Expected | - | 2.0604 | -1.0206 | 5.6571 | 2.4437 | 2.7484 | 1.6634 | 5.0068 | -2.4446 | -6.7206 | -5.4734 | 2.0311 | 1.5539 | -0.035292 | -0.327 | -1.2501 | -0.026204 | -3.8541 | -6.7865 | -3.1999 | 2.5822 | 3.4912 | 4.392 | 3.7994 | 0.77869
1 | 29 | 2040 | Summer | P, [%] | Expected | - | 1.675% | 0.8298% | 4.599% | 1.987% | 2.234% | 1.352% | 4.071% | 1.987% | 5.464% | 4.45% | 1.651% | 1.263% | 0.02869% | 0.2659% | 1.016% | 0.0213% | 3.133% | 5.517% | 2.602% | 2.099% | 2.838% | 3.571% | 3.089% | 0.6331%
29 | 1 | 2040 | Summer | P, [MW] | Expected | - | -2.0531 | 1.0252 | -5.6511 | -2.4422 | -2.7468 | -1.6629 | -4.9984 | 2.4614 | 6.7432 | 5.4906 | -2.0258 | -1.5331 | 0.042063 | 0.33286 | 1.2625 | 0.028173 | 3.8783 | 6.82 | 3.2225 | -2.5672 | -3.4812 | -4.3806 | -3.7908 | -0.77343
29 | 1 | 2040 | Summer | P, [%] | Expected | - | 1.669% | 0.8335% | 4.594% | 1.986% | 2.233% | 1.352% | 4.064% | 2.001% | 5.482% | 4.464% | 1.647% | 1.246% | 0.0342% | 0.2706% | 1.026% | 0.02291% | 3.153% | 5.545% | 2.62% | 2.087% | 2.83% | 3.561% | 3.082% | 0.6288%
1 | 29 | 2040 | Summer | Q, [MVAr] | Expected | - | 5.8782 | 4.7952 | 1.4884 | 1.4188 | 0.93339 | 0.20811 | 4.6507 | 9.4312 | 9.2288 | 8.2923 | 4.8957 | -11.3576 | -6.6662 | -6.2031 | -8.8159 | -3.8116 | 11.1096 | 12.1547 | 10.8683 | 8.7726 | 6.5042 | 6.5964 | 5.6202 | 5.1516
1 | 29 | 2040 | Summer | Q, [%] | Expected | - | 4.779% | 3.899% | 1.21% | 1.153% | 0.7589% | 0.1692% | 3.781% | 7.668% | 7.503% | 6.742% | 3.98% | 9.234% | 5.42% | 5.043% | 7.167% | 3.099% | 9.032% | 9.882% | 8.836% | 7.132% | 5.288% | 5.363% | 4.569% | 4.188%
29 | 1 | 2040 | Summer | Q, [MVAr] | Expected | - | -6.5997 | -5.5292 | -2.2167 | -2.1587 | -1.6728 | -0.94762 | -5.3687 | -10.1311 | -9.9113 | -8.996 | -5.6236 | 10.6828 | 5.9518 | 5.4879 | 8.119 | 3.0648 | -11.7826 | -12.7934 | -11.5448 | -9.4689 | -7.2076 | -7.2981 | -6.3285 | -5.8737
29 | 1 | 2040 | Summer | Q, [%] | Expected | - | 0.053656 | 0.044953 | 0.018022 | 0.017551 | 0.0136 | 0.0077042 | 0.043648 | 0.082366 | 0.080579 | 0.073139 | 0.04572 | 0.086852 | 0.048389 | 0.044617 | 0.066008 | 0.024917 | 0.095793 | 0.10401 | 0.09386 | 0.076983 | 0.058599 | 0.059334 | 0.051451 | 0.047754
1 | 29 | 2040 | Summer | S, [MVA] | Expected | - | 6.2288 | 4.9026 | 5.8496 | 2.8257 | 2.9026 | 1.6764 | 6.8335 | 9.7429 | 11.4166 | 9.9358 | 5.3003 | 11.4634 | 6.6663 | 6.2118 | 8.9041 | 3.8117 | 11.7591 | 13.921 | 11.3296 | 9.1447 | 7.382 | 7.9248 | 6.7839 | 5.2101
1 | 29 | 2040 | Summer | S, [%] | Expected | - | 5.064% | 3.986% | 4.756% | 2.297% | 2.36% | 1.363% | 5.556% | 7.921% | 9.282% | 8.078% | 4.309% | 9.32% | 5.42% | 5.05% | 7.239% | 3.099% | 9.56% | 11.32% | 9.211% | 7.435% | 6.002% | 6.443% | 5.515% | 4.236%
29 | 1 | 2040 | Summer | S, [MVA] | Expected | - | 6.9117 | 5.6235 | 6.0704 | 3.2595 | 3.2161 | 1.9139 | 7.3353 | 10.4258 | 11.9877 | 10.5392 | 5.9773 | 10.7923 | 5.9519 | 5.498 | 8.2166 | 3.0649 | 12.4044 | 14.4977 | 11.9861 | 9.8107 | 8.0043 | 8.5119 | 7.377 | 5.9244
29 | 1 | 2040 | Summer | S, [%] | Expected | - | 5.619% | 4.572% | 4.935% | 2.65% | 2.615% | 1.556% | 5.964% | 8.476% | 9.746% | 8.568% | 4.86% | 8.774% | 4.839% | 4.47% | 6.68% | 2.492% | 10.08% | 11.79% | 9.745% | 7.976% | 6.508% | 6.92% | 5.998% | 4.817%
1 | 36 | 2040 | Summer | P, [MW] | Expected | - | -17.5865 | -16.9382 | -19.463 | -21.7134 | -20.7738 | -22.1183 | -12.4406 | 3.5422 | -2.5266 | -6.0621 | -4.0912 | -4.2803 | -4.6649 | -4.8042 | -5.6963 | -3.9497 | -5.333 | -3.4865 | -12.0581 | -16.7339 | -15.9225 | -15.6531 | -16.4515 | -19.0176
1 | 36 | 2040 | Summer | P, [%] | Expected | - | 14.3% | 13.77% | 15.82% | 17.65% | 16.89% | 17.98% | 10.11% | 2.88% | 2.054% | 4.929% | 3.326% | 3.48% | 3.793% | 3.906% | 4.631% | 3.211% | 4.336% | 2.835% | 9.803% | 13.6% | 12.95% | 12.73% | 13.38% | 15.46%
36 | 1 | 2040 | Summer | P, [MW] | Expected | - | 17.6655 | 17.006 | 19.5362 | 21.8013 | 20.856 | 22.2084 | 12.4946 | -3.5008 | 2.5604 | 6.0948 | 4.1175 | 4.2834 | 4.67 | 4.8098 | 5.7012 | 3.9544 | 5.3793 | 3.5415 | 12.1286 | 16.8221 | 16.0054 | 15.7316 | 16.5282 | 19.1049
36 | 1 | 2040 | Summer | P, [%] | Expected | - | 14.36% | 13.83% | 15.88% | 17.72% | 16.96% | 18.06% | 10.16% | 2.846% | 2.082% | 4.955% | 3.348% | 3.482% | 3.797% | 3.91% | 4.635% | 3.215% | 4.373% | 2.879% | 9.861% | 13.68% | 13.01% | 12.79% | 13.44% | 15.53%
1 | 36 | 2040 | Summer | Q, [MVAr] | Expected | - | 14.7949 | 12.9438 | 10.6471 | 10.8548 | 10.8652 | 10.5341 | 14.2874 | 16.2238 | 14.7818 | 13.4939 | 12.4181 | -1.8124 | 3.1788 | 3.3683 | 0.35583 | 3.775 | 16.758 | 18.8551 | 18.1481 | 17.669 | 17.1356 | 16.6206 | 15.3445 | 14.7793
1 | 36 | 2040 | Summer | Q, [%] | Expected | - | 12.03% | 10.52% | 8.656% | 8.825% | 8.833% | 8.564% | 11.62% | 13.19% | 12.02% | 10.97% | 10.1% | 1.474% | 2.584% | 2.738% | 0.2893% | 3.069% | 13.62% | 15.33% | 14.75% | 14.37% | 13.93% | 13.51% | 12.48% | 12.02%
36 | 1 | 2040 | Summer | Q, [MVAr] | Expected | - | -15.1658 | -13.3567 | -11.0403 | -11.1929 | -11.2229 | -10.8609 | -14.7454 | -16.7349 | -15.3222 | -14.0409 | -12.972 | 1.1777 | -3.7982 | -3.9843 | -0.97783 | -4.41 | -17.252 | -19.3163 | -18.5558 | -18.0094 | -17.4853 | -16.9881 | -15.7157 | -15.1149
36 | 1 | 2040 | Summer | Q, [%] | Expected | - | 0.1233 | 0.10859 | 0.089758 | 0.090999 | 0.091243 | 0.0883 | 0.11988 | 0.13606 | 0.12457 | 0.11415 | 0.10546 | 0.0095746 | 0.03088 | 0.032393 | 0.0079498 | 0.035853 | 0.14026 | 0.15704 | 0.15086 | 0.14642 | 0.14216 | 0.13811 | 0.12777 | 0.12289
1 | 36 | 2040 | Summer | S, [MVA] | Expected | - | 22.9821 | 21.3177 | 22.1848 | 24.2755 | 23.4436 | 24.4987 | 18.9446 | 16.606 | 14.9962 | 14.7931 | 13.0746 | 4.6482 | 5.645 | 5.8674 | 5.7074 | 5.4636 | 17.5861 | 19.1747 | 21.7888 | 24.3355 | 23.3914 | 22.8312 | 22.4968 | 24.0852
1 | 36 | 2040 | Summer | S, [%] | Expected | - | 18.68% | 17.33% | 18.04% | 19.74% | 19.06% | 19.92% | 15.4% | 13.5% | 12.19% | 12.03% | 10.63% | 3.779% | 4.589% | 4.77% | 4.64% | 4.442% | 14.3% | 15.59% | 17.71% | 19.78% | 19.02% | 18.56% | 18.29% | 19.58%
36 | 1 | 2040 | Summer | S, [MVA] | Expected | - | 23.2824 | 21.6242 | 22.4399 | 24.5067 | 23.6839 | 24.7219 | 19.3273 | 17.0971 | 15.5347 | 15.3066 | 13.6098 | 4.4423 | 6.0195 | 6.2457 | 5.7845 | 5.9233 | 18.0712 | 19.6383 | 22.168 | 24.6439 | 23.7046 | 23.1534 | 22.8071 | 24.361
36 | 1 | 2040 | Summer | S, [%] | Expected | - | 18.93% | 17.58% | 18.24% | 19.92% | 19.26% | 20.1% | 15.71% | 13.9% | 12.63% | 12.44% | 11.06% | 3.612% | 4.894% | 5.078% | 4.703% | 4.816% | 14.69% | 15.97% | 18.02% | 20.04% | 19.27% | 18.82% | 18.54% | 19.81%
1 | 55 | 2040 | Summer | P, [MW] | Expected | - | -2.1238 | 1.1382 | -1.5744 | -7.1926 | -8.3435 | -4.057 | 2.9795 | 6.3251 | 8.4609 | 9.9676 | 17.2311 | 26.3793 | 34.7969 | 36.5489 | 34.0399 | 22.7416 | 11.3168 | 7.178 | 2.8187 | -6.2448 | -16.617 | -13.7343 | -16.5843 | -11.4135
1 | 55 | 2040 | Summer | P, [%] | Expected | - | 1.727% | 0.9254% | 1.28% | 5.848% | 6.783% | 3.298% | 2.422% | 5.142% | 6.879% | 8.104% | 14.01% | 21.45% | 28.29% | 29.71% | 27.67% | 18.49% | 9.201% | 5.836% | 2.292% | 5.077% | 13.51% | 11.17% | 13.48% | 9.279%
55 | 1 | 2040 | Summer | P, [MW] | Expected | - | 2.1419 | -1.1193 | 1.5942 | 7.224 | 8.3838 | 4.0961 | -2.9533 | -6.3056 | -8.4352 | -9.9362 | -17.114 | -26.1209 | -34.3565 | -36.0615 | -33.6145 | -22.5576 | -11.2691 | -7.1524 | -2.8085 | 6.2607 | 16.6992 | 13.791 | 16.6672 | 11.4635
55 | 1 | 2040 | Summer | P, [%] | Expected | - | 1.741% | 0.91% | 1.296% | 5.873% | 6.816% | 3.33% | 2.401% | 5.127% | 6.858% | 8.078% | 13.91% | 21.24% | 27.93% | 29.32% | 27.33% | 18.34% | 9.162% | 5.815% | 2.283% | 5.09% | 13.58% | 11.21% | 13.55% | 9.32%
1 | 55 | 2040 | Summer | Q, [MVAr] | Expected | - | -8.4299 | -8.8348 | -8.9446 | -8.4536 | -9.3056 | -11.7382 | -9.9102 | -6.2537 | -5.458 | -4.7761 | -11.888 | -15.8496 | -19.451 | -20.4024 | -19.4814 | -12.9585 | -7.5266 | -7.1589 | -6.0426 | -4.9727 | -4.9333 | -4.5962 | -5.28 | -7.6326
1 | 55 | 2040 | Summer | Q, [%] | Expected | - | 6.854% | 7.183% | 7.272% | 6.873% | 7.566% | 9.543% | 8.057% | 5.084% | 4.437% | 3.883% | 9.665% | 12.89% | 15.81% | 16.59% | 15.84% | 10.54% | 6.119% | 5.82% | 4.913% | 4.043% | 4.011% | 3.737% | 4.293% | 6.205%
55 | 1 | 2040 | Summer | Q, [MVAr] | Expected | - | 7.2552 | 7.6595 | 7.7743 | 7.3286 | 8.2109 | 10.6448 | 8.7631 | 5.0682 | 4.2921 | 3.6277 | 11.0578 | 15.5147 | 19.7541 | 20.8703 | 19.7306 | 12.3547 | 6.4394 | 5.9973 | 4.8284 | 3.7875 | 3.9912 | 3.5626 | 4.3412 | 6.5768
55 | 1 | 2040 | Summer | Q, [%] | Expected | - | 0.058986 | 0.062272 | 0.063205 | 0.059582 | 0.066755 | 0.086543 | 0.071245 | 0.041205 | 0.034895 | 0.029493 | 0.0899 | 0.12614 | 0.1606 | 0.16968 | 0.16041 | 0.10044 | 0.052353 | 0.048758 | 0.039255 | 0.030792 | 0.032449 | 0.028964 | 0.035294 | 0.05347
1 | 55 | 2040 | Summer | S, [MVA] | Expected | - | 8.6934 | 8.9078 | 9.0821 | 11.0994 | 12.4983 | 12.4196 | 10.3484 | 8.8947 | 10.0686 | 11.0528 | 20.934 | 30.7746 | 39.8644 | 41.8578 | 39.2204 | 26.1745 | 13.5912 | 10.1378 | 6.6677 | 7.9828 | 17.3338 | 14.4829 | 17.4046 | 13.7305
1 | 55 | 2040 | Summer | S, [%] | Expected | - | 7.068% | 7.242% | 7.384% | 9.024% | 10.16% | 10.1% | 8.413% | 7.231% | 8.186% | 8.986% | 17.02% | 25.02% | 32.41% | 34.03% | 31.89% | 21.28% | 11.05% | 8.242% | 5.421% | 6.49% | 14.09% | 11.77% | 14.15% | 11.16%
55 | 1 | 2040 | Summer | S, [MVA] | Expected | - | 7.5648 | 7.7408 | 7.936 | 10.2905 | 11.7349 | 11.4057 | 9.2474 | 8.09 | 9.4644 | 10.5777 | 20.3756 | 30.381 | 39.6307 | 41.6653 | 38.9773 | 25.7193 | 12.9792 | 9.334 | 5.5858 | 7.3172 | 17.1695 | 14.2438 | 17.2232 | 13.2161
55 | 1 | 2040 | Summer | S, [%] | Expected | - | 6.15% | 6.293% | 6.452% | 8.366% | 9.541% | 9.273% | 7.518% | 6.577% | 7.695% | 8.6% | 16.57% | 24.7% | 32.22% | 33.87% | 31.69% | 20.91% | 10.55% | 7.589% | 4.541% | 5.949% | 13.96% | 11.58% | 14% | 10.74%
3 | 9 | 2040 | Summer | P, [MW] | Expected | - | -12.9559 | -13.3887 | -12.5084 | -14.7831 | -14.6802 | -17.4733 | -21.462 | -15.5885 | -15.8418 | -9.9525 | -3.9176 | 1.8633 | 7.0257 | 8.6135 | 7.5194 | 0.83946 | -8.8002 | -11.3458 | -10.0198 | -14.6076 | -22.9341 | -20.4691 | -22.9225 | -20.5858
3 | 9 | 2040 | Summer | P, [%] | Expected | - | 14.4% | 14.88% | 13.9% | 16.43% | 16.31% | 19.41% | 23.85% | 17.32% | 17.6% | 11.06% | 4.353% | 2.07% | 7.806% | 9.571% | 8.355% | 0.9327% | 9.778% | 12.61% | 11.13% | 16.23% | 25.48% | 22.74% | 25.47% | 22.87%
9 | 3 | 2040 | Summer | P, [MW] | Expected | - | 13.0034 | 13.432 | 12.544 | 14.8332 | 14.7283 | 17.5394 | 21.5611 | 15.6422 | 15.8926 | 9.9725 | 3.9207 | -1.8626 | -7.0155 | -8.598 | -7.5086 | -0.83678 | 8.8272 | 11.3859 | 10.0528 | 14.664 | 23.0595 | 20.5701 | 23.0517 | 20.6886
9 | 3 | 2040 | Summer | P, [%] | Expected | - | 14.45% | 14.92% | 13.94% | 16.48% | 16.36% | 19.49% | 23.96% | 17.38% | 17.66% | 11.08% | 4.356% | 2.07% | 7.795% | 9.553% | 8.343% | 0.9298% | 9.808% | 12.65% | 11.17% | 16.29% | 25.62% | 22.86% | 25.61% | 22.99%
3 | 9 | 2040 | Summer | Q, [MVAr] | Expected | - | 8.6856 | 6.7698 | 5.3968 | 6.5118 | 5.945 | 6.2231 | 7.3115 | 6.0094 | 3.9407 | 2.3698 | 0.50338 | 0.18144 | -2.15 | -2.5766 | -0.097937 | 3.4146 | 7.7268 | 8.6869 | 8.2073 | 8.6387 | 10.5196 | 9.7884 | 11.4918 | 10.1365
3 | 9 | 2040 | Summer | Q, [%] | Expected | - | 9.651% | 7.522% | 5.996% | 7.235% | 6.606% | 6.915% | 8.124% | 6.677% | 4.379% | 2.633% | 0.5593% | 0.2016% | 2.389% | 2.863% | 0.1088% | 3.794% | 8.585% | 9.652% | 9.119% | 9.599% | 11.69% | 10.88% | 12.77% | 11.26%
9 | 3 | 2040 | Summer | Q, [MVAr] | Expected | - | -9.0839 | -7.183 | -5.8295 | -6.9102 | -6.3481 | -6.5846 | -7.5982 | -6.3984 | -4.3395 | -2.8388 | -0.99722 | -0.69057 | 1.6734 | 2.1139 | -0.38103 | -3.9188 | -8.1709 | -9.1007 | -8.6373 | -9.0136 | -10.7369 | -10.0621 | -11.702 | -10.4082
9 | 3 | 2040 | Summer | Q, [%] | Expected | - | 0.10093 | 0.079811 | 0.064772 | 0.07678 | 0.070534 | 0.073162 | 0.084424 | 0.071094 | 0.048216 | 0.031542 | 0.01108 | 0.007673 | 0.018593 | 0.023488 | 0.0042336 | 0.043542 | 0.090788 | 0.10112 | 0.09597 | 0.10015 | 0.1193 | 0.1118 | 0.13002 | 0.11565
3 | 9 | 2040 | Summer | S, [MVA] | Expected | - | 15.5979 | 15.0029 | 13.623 | 16.1537 | 15.8383 | 18.5484 | 22.6733 | 16.7067 | 16.3245 | 10.2308 | 3.9498 | 1.8721 | 7.3473 | 8.9906 | 7.52 | 3.5163 | 11.7109 | 14.2895 | 12.9521 | 16.9708 | 25.2316 | 22.6891 | 25.6418 | 22.946
3 | 9 | 2040 | Summer | S, [%] | Expected | - | 17.33% | 16.67% | 15.14% | 17.95% | 17.6% | 20.61% | 25.19% | 18.56% | 18.14% | 11.37% | 4.389% | 2.08% | 8.164% | 9.99% | 8.356% | 3.907% | 13.01% | 15.88% | 14.39% | 18.86% | 28.04% | 25.21% | 28.49% | 25.5%
9 | 3 | 2040 | Summer | S, [MVA] | Expected | - | 15.8621 | 15.2321 | 13.8324 | 16.3638 | 16.0381 | 18.7346 | 22.8607 | 16.9002 | 16.4744 | 10.3687 | 4.0455 | 1.9865 | 7.2123 | 8.8541 | 7.5182 | 4.0071 | 12.0284 | 14.576 | 13.2537 | 17.2128 | 25.4366 | 22.8993 | 25.8518 | 23.1592
9 | 3 | 2040 | Summer | S, [%] | Expected | - | 17.62% | 16.92% | 15.37% | 18.18% | 17.82% | 20.82% | 25.4% | 18.78% | 18.3% | 11.52% | 4.495% | 2.207% | 8.014% | 9.838% | 8.354% | 4.452% | 13.36% | 16.2% | 14.73% | 19.13% | 28.26% | 25.44% | 28.72% | 25.73%
3 | 34 | 2040 | Summer | P, [MW] | Expected | - | -26.0737 | -22.3897 | -21.1915 | -17.5642 | -17.4959 | -16.7319 | -20.7053 | -32.873 | -34.6794 | -39.7482 | -45.6003 | -54.5072 | -59.7589 | -61.4538 | -57.7508 | -48.4489 | -35.7371 | -33.166 | -35.3379 | -29.9336 | -21.6553 | -23.1043 | -23.1841 | -23.0742
3 | 34 | 2040 | Summer | P, [%] | Expected | - | 21.2% | 18.2% | 17.23% | 14.28% | 14.22% | 13.6% | 16.83% | 26.73% | 28.19% | 32.32% | 37.07% | 44.31% | 48.58% | 49.96% | 46.95% | 39.39% | 29.05% | 26.96% | 28.73% | 24.34% | 17.61% | 18.78% | 18.85% | 18.76%
34 | 3 | 2040 | Summer | P, [MW] | Expected | - | 26.1492 | 22.444 | 21.2396 | 17.5974 | 17.5289 | 16.7622 | 20.7541 | 32.9939 | 34.8115 | 39.9185 | 45.8282 | 54.8261 | 60.1505 | 61.8698 | 58.1137 | 48.7027 | 35.8814 | 33.2931 | 35.4802 | 30.039 | 21.7162 | 23.1699 | 23.2482 | 23.1355
34 | 3 | 2040 | Summer | P, [%] | Expected | - | 21.26% | 18.25% | 17.27% | 14.31% | 14.25% | 13.63% | 16.87% | 26.82% | 28.3% | 32.45% | 37.26% | 44.57% | 48.9% | 50.3% | 47.25% | 39.6% | 29.17% | 27.07% | 28.85% | 24.42% | 17.66% | 18.84% | 18.9% | 18.81%
3 | 34 | 2040 | Summer | Q, [MVAr] | Expected | - | -4.0038 | -2.088 | 0.038416 | -0.32307 | 0.24371 | -0.034356 | -4.8439 | -6.5209 | -5.565 | -3.9942 | -1.9886 | -2.2695 | -0.67991 | -0.34022 | -1.538 | -4.6912 | -7.5196 | -8.4797 | -8.0001 | -8.4315 | -9.1996 | -8.0974 | -6.7637 | -5.4083
3 | 34 | 2040 | Summer | Q, [%] | Expected | - | 3.255% | 1.698% | 0.03123% | 0.2627% | 0.1981% | 0.02793% | 3.938% | 5.302% | 4.524% | 3.247% | 1.617% | 1.845% | 0.5528% | 0.2766% | 1.25% | 3.814% | 6.113% | 6.894% | 6.504% | 6.855% | 7.479% | 6.583% | 5.499% | 4.397%
34 | 3 | 2040 | Summer | Q, [MVAr] | Expected | - | 3.8113 | 1.8172 | -0.33224 | -0.021026 | -0.5887 | -0.31823 | 4.5573 | 6.4833 | 5.5642 | 4.125 | 2.3324 | 2.9217 | 1.5966 | 1.3445 | 2.3504 | 5.1152 | 7.5666 | 8.4679 | 8.0408 | 8.3466 | 8.9639 | 7.8761 | 6.5384 | 5.1707
34 | 3 | 2040 | Summer | Q, [%] | Expected | - | 0.030986 | 0.014774 | 0.0027011 | 0.00017094 | 0.0047862 | 0.0025872 | 0.037051 | 0.05271 | 0.045237 | 0.033536 | 0.018963 | 0.023754 | 0.01298 | 0.010931 | 0.019109 | 0.041587 | 0.061517 | 0.068844 | 0.065372 | 0.067858 | 0.072877 | 0.064034 | 0.053158 | 0.042038
3 | 34 | 2040 | Summer | S, [MVA] | Expected | - | 26.3794 | 22.4869 | 21.1916 | 17.5672 | 17.4976 | 16.732 | 21.2643 | 33.5135 | 35.123 | 39.9484 | 45.6436 | 54.5544 | 59.7628 | 61.4548 | 57.7713 | 48.6755 | 36.5196 | 34.2329 | 36.2321 | 31.0984 | 23.5284 | 24.4821 | 24.1506 | 23.6995
3 | 34 | 2040 | Summer | S, [%] | Expected | - | 21.45% | 18.28% | 17.23% | 14.28% | 14.23% | 13.6% | 17.29% | 27.25% | 28.56% | 32.48% | 37.11% | 44.35% | 48.59% | 49.96% | 46.97% | 39.57% | 29.69% | 27.83% | 29.46% | 25.28% | 19.13% | 19.9% | 19.63% | 19.27%
34 | 3 | 2040 | Summer | S, [MVA] | Expected | - | 26.4255 | 22.5175 | 21.2422 | 17.5974 | 17.5387 | 16.7652 | 21.2485 | 33.6248 | 35.2533 | 40.1311 | 45.8875 | 54.9039 | 60.1716 | 61.8844 | 58.1612 | 48.9705 | 36.6706 | 34.3531 | 36.38 | 31.1771 | 23.4935 | 24.472 | 24.1501 | 23.7063
34 | 3 | 2040 | Summer | S, [%] | Expected | - | 21.48% | 18.31% | 17.27% | 14.31% | 14.26% | 13.63% | 17.28% | 27.34% | 28.66% | 32.63% | 37.31% | 44.64% | 48.92% | 50.31% | 47.29% | 39.81% | 29.81% | 27.93% | 29.58% | 25.35% | 19.1% | 19.9% | 19.63% | 19.27%
4 | 15 | 2040 | Summer | P, [MW] | Expected | - | -95.6764 | -85.8865 | -81.2635 | -80.943 | -87.8043 | -89.6554 | -86.5455 | -78.4292 | -89.4856 | -101.369 | -103.7253 | -107.763 | -111.639 | -113.5188 | -110.3252 | -105.2065 | -105.6985 | -101.8804 | -93.5259 | -97.6809 | -105.6711 | -108.2364 | -109.7463 | -98.8509
4 | 15 | 2040 | Summer | P, [%] | Expected | - | 15.95% | 14.31% | 13.54% | 13.49% | 14.63% | 14.94% | 14.42% | 13.07% | 14.91% | 16.89% | 17.29% | 17.96% | 18.61% | 18.92% | 18.39% | 17.53% | 17.62% | 16.98% | 15.59% | 16.28% | 17.61% | 18.04% | 18.29% | 16.48%
15 | 4 | 2040 | Summer | P, [MW] | Expected | - | 95.7905 | 85.9789 | 81.3461 | 81.0251 | 87.901 | 89.757 | 86.6389 | 78.5066 | 89.5873 | 101.5017 | 103.8663 | 107.9152 | 111.8041 | 113.6901 | 110.4844 | 105.3485 | 105.8392 | 102.0107 | 93.6359 | 97.8004 | 105.8105 | 108.3831 | 109.8966 | 98.9727
15 | 4 | 2040 | Summer | P, [%] | Expected | - | 15.97% | 14.33% | 13.56% | 13.5% | 14.65% | 14.96% | 14.44% | 13.08% | 14.93% | 16.92% | 17.31% | 17.99% | 18.63% | 18.95% | 18.41% | 17.56% | 17.64% | 17% | 15.61% | 16.3% | 17.64% | 18.06% | 18.32% | 16.5%
4 | 15 | 2040 | Summer | Q, [MVAr] | Expected | - | 2.594 | 6.8263 | 5.7237 | 6.3818 | 7.1392 | 11.0125 | 3.8379 | -7.6936 | -12.4006 | -18.7594 | -23.0722 | -23.9361 | -27.2856 | -28.4755 | -23.9676 | -17.5735 | -10.1238 | -8.3683 | -8.8396 | -6.5939 | -3.7295 | -7.0711 | -2.2467 | 1.3935
4 | 15 | 2040 | Summer | Q, [%] | Expected | - | 0.4323% | 1.138% | 0.9539% | 1.064% | 1.19% | 1.835% | 0.6397% | 1.282% | 2.067% | 3.127% | 3.845% | 3.989% | 4.548% | 4.746% | 3.995% | 2.929% | 1.687% | 1.395% | 1.473% | 1.099% | 0.6216% | 1.179% | 0.3744% | 0.2323%
15 | 4 | 2040 | Summer | Q, [MVAr] | Expected | - | -2.724 | -7.114 | -6.0824 | -6.7445 | -7.3965 | -11.234 | -4.1179 | 7.2978 | 12.1822 | 18.7658 | 23.1397 | 24.0851 | 27.5283 | 28.763 | 24.1676 | 17.6477 | 10.1874 | 8.3568 | 8.6809 | 6.5037 | 3.7835 | 7.1786 | 2.379 | -1.4679
15 | 4 | 2040 | Summer | Q, [%] | Expected | - | 0.00454 | 0.011857 | 0.010137 | 0.011241 | 0.012327 | 0.018723 | 0.0068631 | 0.012163 | 0.020304 | 0.031276 | 0.038566 | 0.040142 | 0.04588 | 0.047938 | 0.040279 | 0.029413 | 0.016979 | 0.013928 | 0.014468 | 0.01084 | 0.0063058 | 0.011964 | 0.0039651 | 0.0024465
4 | 15 | 2040 | Summer | S, [MVA] | Expected | - | 95.7116 | 86.1573 | 81.4648 | 81.1942 | 88.0941 | 90.3292 | 86.6305 | 78.8057 | 90.3407 | 103.0902 | 106.2604 | 110.3893 | 114.925 | 117.0357 | 112.8986 | 106.6641 | 106.1822 | 102.2235 | 93.9427 | 97.9032 | 105.7369 | 108.4671 | 109.7693 | 98.8607
4 | 15 | 2040 | Summer | S, [%] | Expected | - | 15.95% | 14.36% | 13.58% | 13.53% | 14.68% | 15.05% | 14.44% | 13.13% | 15.06% | 17.18% | 17.71% | 18.4% | 19.15% | 19.51% | 18.82% | 17.78% | 17.7% | 17.04% | 15.66% | 16.32% | 17.62% | 18.08% | 18.29% | 16.48%
15 | 4 | 2040 | Summer | S, [MVA] | Expected | - | 95.8293 | 86.2727 | 81.5732 | 81.3053 | 88.2116 | 90.4572 | 86.7367 | 78.845 | 90.4118 | 103.2219 | 106.4127 | 110.5703 | 115.1432 | 117.2721 | 113.0968 | 106.8164 | 106.3283 | 102.3524 | 94.0375 | 98.0164 | 105.8781 | 108.6206 | 109.9223 | 98.9836
15 | 4 | 2040 | Summer | S, [%] | Expected | - | 15.97% | 14.38% | 13.6% | 13.55% | 14.7% | 15.08% | 14.46% | 13.14% | 15.07% | 17.2% | 17.74% | 18.43% | 19.19% | 19.55% | 18.85% | 17.8% | 17.72% | 17.06% | 15.67% | 16.34% | 17.65% | 18.1% | 18.32% | 16.5%
4 | 103 | 2040 | Summer | P, [MW] | Expected | - | 44.8578 | 41.1507 | 38.961 | 39.9822 | 44.3821 | 49.8834 | 39.9002 | 24.2888 | 28.4928 | 35.9075 | 36.1689 | 39.1374 | 41.6659 | 42.9726 | 39.5327 | 37.0828 | 37.5408 | 36.3799 | 27.6808 | 31.2945 | 39.8304 | 40.0354 | 43.113 | 39.2986
4 | 103 | 2040 | Summer | P, [%] | Expected | - | 18.23% | 16.73% | 15.84% | 16.25% | 18.04% | 20.28% | 16.22% | 9.874% | 11.58% | 14.6% | 14.7% | 15.91% | 16.94% | 17.47% | 16.07% | 15.07% | 15.26% | 14.79% | 11.25% | 12.72% | 16.19% | 16.27% | 17.53% | 15.98%
103 | 4 | 2040 | Summer | P, [MW] | Expected | - | -44.8287 | -41.1253 | -38.9385 | -39.9585 | -44.3527 | -49.8462 | -39.8771 | -24.2805 | -28.4812 | -35.8884 | -36.1486 | -39.1138 | -41.6384 | -42.9431 | -39.5089 | -37.0631 | -37.5209 | -36.3613 | -27.67 | -31.2806 | -39.8077 | -40.0127 | -43.0862 | -39.2757
103 | 4 | 2040 | Summer | P, [%] | Expected | - | 18.22% | 16.72% | 15.83% | 16.24% | 18.03% | 20.26% | 16.21% | 9.87% | 11.58% | 14.59% | 14.69% | 15.9% | 16.93% | 17.46% | 16.06% | 15.07% | 15.25% | 14.78% | 11.25% | 12.72% | 16.18% | 16.27% | 17.51% | 15.97%
4 | 103 | 2040 | Summer | Q, [MVAr] | Expected | - | -8.1711 | -11.0994 | -9.7731 | -9.9184 | -11.2106 | -12.9021 | -7.1348 | 1.3582 | 3.1846 | 7.8082 | 11.1169 | 11.5443 | 14.3368 | 15.4287 | 11.0134 | 5.0505 | -1.7938 | -2.2073 | -1.687 | -3.4201 | -5.297 | -3.75 | -7.4494 | -9.1966
4 | 103 | 2040 | Summer | Q, [%] | Expected | - | 3.322% | 4.512% | 3.973% | 4.032% | 4.557% | 5.245% | 2.9% | 0.5521% | 1.295% | 3.174% | 4.519% | 4.693% | 5.828% | 6.272% | 4.477% | 2.053% | 0.7292% | 0.8973% | 0.6858% | 1.39% | 2.153% | 1.524% | 3.028% | 3.738%
103 | 4 | 2040 | Summer | Q, [MVAr] | Expected | - | 8.002 | 10.9172 | 9.5812 | 9.7305 | 11.0419 | 12.7601 | 6.9446 | -1.5984 | -3.4133 | -8.0107 | -11.3151 | -11.7311 | -14.5098 | -15.5947 | -11.1992 | -5.2506 | 1.5936 | 2.0028 | 1.4555 | 3.1991 | 5.1061 | 3.5595 | 7.2729 | 9.0058
103 | 4 | 2040 | Summer | Q, [%] | Expected | - | 0.032528 | 0.044379 | 0.038948 | 0.039555 | 0.044886 | 0.05187 | 0.02823 | 0.0064977 | 0.013875 | 0.032564 | 0.045996 | 0.047687 | 0.058983 | 0.063393 | 0.045525 | 0.021344 | 0.0064781 | 0.0081416 | 0.0059167 | 0.013005 | 0.020757 | 0.014469 | 0.029565 | 0.036609
4 | 103 | 2040 | Summer | S, [MVA] | Expected | - | 45.5959 | 42.6213 | 40.1681 | 41.1941 | 45.776 | 51.5249 | 40.5331 | 24.3268 | 28.6702 | 36.7467 | 37.8388 | 40.8045 | 44.0635 | 45.6584 | 41.0382 | 37.4252 | 37.5836 | 36.4468 | 27.7322 | 31.4808 | 40.1811 | 40.2107 | 43.7519 | 40.3603
4 | 103 | 2040 | Summer | S, [%] | Expected | - | 18.53% | 17.33% | 16.33% | 16.75% | 18.61% | 20.95% | 16.48% | 9.889% | 11.65% | 14.94% | 15.38% | 16.59% | 17.91% | 18.56% | 16.68% | 15.21% | 15.28% | 14.82% | 11.27% | 12.8% | 16.33% | 16.35% | 17.79% | 16.41%
103 | 4 | 2040 | Summer | S, [MVA] | Expected | - | 45.5372 | 42.5497 | 40.0999 | 41.1262 | 45.7065 | 51.4535 | 40.4773 | 24.3331 | 28.685 | 36.7716 | 37.8782 | 40.8352 | 44.0941 | 45.687 | 41.0655 | 37.4332 | 37.5547 | 36.4164 | 27.7082 | 31.4437 | 40.1339 | 40.1707 | 43.6957 | 40.295
103 | 4 | 2040 | Summer | S, [%] | Expected | - | 18.51% | 17.3% | 16.3% | 16.72% | 18.58% | 20.92% | 16.45% | 9.891% | 11.66% | 14.95% | 15.4% | 16.6% | 17.92% | 18.57% | 16.69% | 15.22% | 15.27% | 14.8% | 11.26% | 12.78% | 16.31% | 16.33% | 17.76% | 16.38%
5 | 42 | 2040 | Summer | P, [MW] | Expected | - | 9.1082 | 10.2541 | 7.2844 | 3.0039 | 3.228 | 7.294 | 8.803 | 7.3808 | 8.3072 | 8.5743 | 13.2197 | 20.0531 | 25.5491 | 26.6346 | 25.6568 | 18.6312 | 10.9367 | 8.2117 | 3.8521 | -2.8835 | -9.0222 | -7.4127 | -9.4729 | -3.8354
5 | 42 | 2040 | Summer | P, [%] | Expected | - | 10.12% | 11.39% | 8.094% | 3.338% | 3.587% | 8.104% | 9.781% | 8.201% | 9.23% | 9.527% | 14.69% | 22.28% | 28.39% | 29.59% | 28.51% | 20.7% | 12.15% | 9.124% | 4.28% | 3.204% | 10.02% | 8.236% | 10.53% | 4.262%
42 | 5 | 2040 | Summer | P, [MW] | Expected | - | -9.0506 | -10.1833 | -7.2391 | -2.9828 | -3.2058 | -7.2324 | -8.7421 | -7.3493 | -8.2712 | -8.5366 | -13.1017 | -19.7859 | -25.1042 | -26.1448 | -25.2053 | -18.4119 | -10.866 | -8.1695 | -3.8398 | 2.8894 | 9.0639 | 7.4409 | 9.5186 | 3.8486
42 | 5 | 2040 | Summer | P, [%] | Expected | - | 10.06% | 11.31% | 8.043% | 3.314% | 3.562% | 8.036% | 9.713% | 8.166% | 9.19% | 9.485% | 14.56% | 21.98% | 27.89% | 29.05% | 28.01% | 20.46% | 12.07% | 9.077% | 4.266% | 3.21% | 10.07% | 8.268% | 10.58% | 4.276%
5 | 42 | 2040 | Summer | Q, [MVAr] | Expected | - | -6.6451 | -7.0633 | -7.0231 | -6.5363 | -6.5976 | -9.1981 | -7.5643 | -3.9392 | -3.0084 | -2.7737 | -8.7734 | -12.4483 | -16.1697 | -17.1484 | -16.4814 | -10.7474 | -5.7929 | -5.0912 | -3.943 | -2.6153 | -2.2377 | -2.094 | -2.142 | -4.1424
5 | 42 | 2040 | Summer | Q, [%] | Expected | - | 7.383% | 7.848% | 7.803% | 7.263% | 7.331% | 10.22% | 8.405% | 4.377% | 3.343% | 3.082% | 9.748% | 13.83% | 17.97% | 19.05% | 18.31% | 11.94% | 6.437% | 5.657% | 4.381% | 2.906% | 2.486% | 2.327% | 2.38% | 4.603%
42 | 5 | 2040 | Summer | Q, [MVAr] | Expected | - | 5.3559 | 5.8007 | 5.7068 | 5.171 | 5.2359 | 7.9259 | 6.2856 | 2.5885 | 1.6698 | 1.4376 | 7.6304 | 11.6425 | 15.7659 | 16.8457 | 16.0883 | 9.8232 | 4.5309 | 3.7682 | 2.5554 | 1.2213 | 0.93554 | 0.76012 | 0.8516 | 2.772
42 | 5 | 2040 | Summer | Q, [%] | Expected | - | 0.05951 | 0.064452 | 0.063409 | 0.057456 | 0.058177 | 0.088066 | 0.06984 | 0.028761 | 0.018554 | 0.015973 | 0.084782 | 0.12936 | 0.17518 | 0.18717 | 0.17876 | 0.10915 | 0.050343 | 0.041869 | 0.028394 | 0.01357 | 0.010395 | 0.0084458 | 0.0094623 | 0.0308
5 | 42 | 2040 | Summer | S, [MVA] | Expected | - | 11.2746 | 12.4513 | 10.1187 | 7.1936 | 7.345 | 11.7391 | 11.6065 | 8.3662 | 8.8352 | 9.0118 | 15.866 | 23.6027 | 30.236 | 31.6775 | 30.4944 | 21.5088 | 12.3761 | 9.6619 | 5.5124 | 3.8929 | 9.2956 | 7.7028 | 9.712 | 5.6454
5 | 42 | 2040 | Summer | S, [%] | Expected | - | 12.53% | 13.83% | 11.24% | 7.993% | 8.161% | 13.04% | 12.9% | 9.296% | 9.817% | 10.01% | 17.63% | 26.23% | 33.6% | 35.2% | 33.88% | 23.9% | 13.75% | 10.74% | 6.125% | 4.325% | 10.33% | 8.559% | 10.79% | 6.273%
42 | 5 | 2040 | Summer | S, [MVA] | Expected | - | 10.5166 | 11.7196 | 9.2181 | 5.9696 | 6.1394 | 10.7297 | 10.7672 | 7.7918 | 8.4381 | 8.6568 | 15.1617 | 22.9571 | 29.6443 | 31.1019 | 29.9022 | 20.8685 | 11.7728 | 8.9967 | 4.6124 | 3.1369 | 9.112 | 7.4797 | 9.5566 | 4.7429
42 | 5 | 2040 | Summer | S, [%] | Expected | - | 11.69% | 13.02% | 10.24% | 6.633% | 6.822% | 11.92% | 11.96% | 8.658% | 9.376% | 9.619% | 16.85% | 25.51% | 32.94% | 34.56% | 33.22% | 23.19% | 13.08% | 9.996% | 5.125% | 3.485% | 10.12% | 8.311% | 10.62% | 5.27%
5 | 68 | 2040 | Summer | P, [MW] | Expected | - | 2.7553 | 2.7553 | 1.7058 | 1.7058 | 1.7058 | 1.7058 | 2.2524 | 2.799 | 2.799 | 2.799 | 2.799 | 2.799 | 2.799 | 2.799 | 2.799 | 2.799 | 2.799 | 2.799 | 3.0619 | 3.8485 | 3.8485 | 3.8482 | 3.575 | 2.7553
5 | 68 | 2040 | Summer | P, [%] | Expected | - | 2.24% | 2.24% | 1.387% | 1.387% | 1.387% | 1.387% | 1.831% | 2.276% | 2.276% | 2.276% | 2.276% | 2.276% | 2.276% | 2.276% | 2.276% | 2.276% | 2.276% | 2.276% | 2.489% | 3.129% | 3.129% | 3.129% | 2.907% | 2.24%
68 | 5 | 2040 | Summer | P, [MW] | Expected | - | -2.755 | -2.755 | -1.7057 | -1.7057 | -1.7057 | -1.7057 | -2.2522 | -2.7987 | -2.7987 | -2.7987 | -2.7987 | -2.7987 | -2.7987 | -2.7987 | -2.7987 | -2.7987 | -2.7987 | -2.7987 | -3.0615 | -3.8479 | -3.8479 | -3.8476 | -3.5745 | -2.755
68 | 5 | 2040 | Summer | P, [%] | Expected | - | 2.24% | 2.24% | 1.387% | 1.387% | 1.387% | 1.387% | 1.831% | 2.275% | 2.275% | 2.275% | 2.275% | 2.275% | 2.275% | 2.275% | 2.275% | 2.275% | 2.275% | 2.275% | 2.489% | 3.128% | 3.128% | 3.128% | 2.906% | 2.24%
5 | 68 | 2040 | Summer | Q, [MVAr] | Expected | - | 0.29688 | 0.29654 | 0.29645 | 0.29733 | 0.29749 | 0.29795 | 0.29716 | -0.010046 | -0.31606 | -0.33269 | -0.25332 | -0.22488 | -0.2234 | -0.22303 | -0.22383 | -0.22676 | -0.22829 | -0.22794 | 0.30273 | 0.058928 | 0.061107 | 0.060657 | 0.061208 | 0.059288
5 | 68 | 2040 | Summer | Q, [%] | Expected | - | 0.2414% | 0.2411% | 0.241% | 0.2417% | 0.2419% | 0.2422% | 0.2416% | 0.008168% | 0.257% | 0.2705% | 0.206% | 0.1828% | 0.1816% | 0.1813% | 0.182% | 0.1844% | 0.1856% | 0.1853% | 0.2461% | 0.04791% | 0.04968% | 0.04931% | 0.04976% | 0.0482%
68 | 5 | 2040 | Summer | Q, [MVAr] | Expected | - | -0.48056 | -0.48056 | -0.48056 | -0.48056 | -0.48056 | -0.48056 | -0.48056 | -0.17453 | 0.1315 | 0.14789 | 0.071384 | 0.04406 | 0.04406 | 0.04406 | 0.04406 | 0.04406 | 0.04406 | 0.04406 | -0.48603 | -0.24011 | -0.24011 | -0.24011 | -0.24011 | -0.24011
68 | 5 | 2040 | Summer | Q, [%] | Expected | - | 0.003907 | 0.003907 | 0.003907 | 0.003907 | 0.003907 | 0.003907 | 0.003907 | 0.001419 | 0.0010691 | 0.0012024 | 0.00058036 | 0.00035821 | 0.00035821 | 0.00035821 | 0.00035821 | 0.00035821 | 0.00035821 | 0.00035821 | 0.0039515 | 0.0019521 | 0.0019521 | 0.0019521 | 0.0019521 | 0.0019521
5 | 68 | 2040 | Summer | S, [MVA] | Expected | - | 2.7712 | 2.7712 | 1.7314 | 1.7316 | 1.7316 | 1.7317 | 2.2719 | 2.799 | 2.8168 | 2.8187 | 2.8104 | 2.808 | 2.8079 | 2.8079 | 2.8079 | 2.8082 | 2.8083 | 2.8083 | 3.0769 | 3.849 | 3.849 | 3.8487 | 3.5755 | 2.7559
5 | 68 | 2040 | Summer | S, [%] | Expected | - | 2.253% | 2.253% | 1.408% | 1.408% | 1.408% | 1.408% | 1.847% | 2.276% | 2.29% | 2.292% | 2.285% | 2.283% | 2.283% | 2.283% | 2.283% | 2.283% | 2.283% | 2.283% | 2.502% | 3.129% | 3.129% | 3.129% | 2.907% | 2.241%
68 | 5 | 2040 | Summer | S, [MVA] | Expected | - | 2.7966 | 2.7966 | 1.7721 | 1.7721 | 1.7721 | 1.7721 | 2.3029 | 2.8041 | 2.8018 | 2.8026 | 2.7996 | 2.799 | 2.799 | 2.799 | 2.799 | 2.799 | 2.799 | 2.799 | 3.0999 | 3.8554 | 3.8554 | 3.8551 | 3.5825 | 2.7654
68 | 5 | 2040 | Summer | S, [%] | Expected | - | 2.274% | 2.274% | 1.441% | 1.441% | 1.441% | 1.441% | 1.872% | 2.28% | 2.278% | 2.279% | 2.276% | 2.276% | 2.276% | 2.276% | 2.276% | 2.276% | 2.276% | 2.276% | 2.52% | 3.134% | 3.134% | 3.134% | 2.913% | 2.248%
7 | 9 | 2040 | Summer | P, [MW] | Expected | - | 47.5 | 47.4999 | 47.4999 | 47.5 | 47.5 | 47.4998 | 42.8562 | 47.4998 | 47.4982 | 47.4999 | 37.0802 | 23.83 | 18 | 18 | 18 | 18.9543 | 37.6391 | 47.4997 | 47.4999 | 47.5 | 47.5 | 47.5 | 47.5 | 47.5
7 | 9 | 2040 | Summer | P, [%] | Expected | - | 19.31% | 19.31% | 19.31% | 19.31% | 19.31% | 19.31% | 17.42% | 19.31% | 19.31% | 19.31% | 15.07% | 9.687% | 7.317% | 7.317% | 7.317% | 7.705% | 15.3% | 19.31% | 19.31% | 19.31% | 19.31% | 19.31% | 19.31% | 19.31%
9 | 7 | 2040 | Summer | P, [MW] | Expected | - | -47.4287 | -47.4295 | -47.4299 | -47.4296 | -47.4297 | -47.4293 | -42.7985 | -47.4293 | -47.4282 | -47.4302 | -37.0365 | -23.8123 | -17.9896 | -17.9897 | -17.9894 | -18.9426 | -37.5942 | -47.4283 | -47.4286 | -47.4283 | -47.4276 | -47.4279 | -47.4277 | -47.4282
9 | 7 | 2040 | Summer | P, [%] | Expected | - | 19.28% | 19.28% | 19.28% | 19.28% | 19.28% | 19.28% | 17.4% | 19.28% | 19.28% | 19.28% | 15.06% | 9.68% | 7.313% | 7.313% | 7.313% | 7.7% | 15.28% | 19.28% | 19.28% | 19.28% | 19.28% | 19.28% | 19.28% | 19.28%
7 | 9 | 2040 | Summer | Q, [MVAr] | Expected | - | -4 | -4 | -4 | -4 | -4 | -4 | -4 | -4 | -4 | -4 | -4 | 2.1646 | -2.3358 | 0.62923 | 3.5625 | 4.08 | -4 | -4 | -4 | -4 | -4 | -4 | -4 | -4
7 | 9 | 2040 | Summer | Q, [%] | Expected | - | 1.626% | 1.626% | 1.626% | 1.626% | 1.626% | 1.626% | 1.626% | 1.626% | 1.626% | 1.626% | 1.626% | 0.8799% | 0.9495% | 0.2558% | 1.448% | 1.659% | 1.626% | 1.626% | 1.626% | 1.626% | 1.626% | 1.626% | 1.626% | 1.626%
9 | 7 | 2040 | Summer | Q, [MVAr] | Expected | - | 3.7248 | 3.7153 | 3.7116 | 3.7148 | 3.7142 | 3.7167 | 3.674 | 3.7167 | 3.7109 | 3.7082 | 3.6308 | -2.635 | 1.8519 | -1.111 | -4.0492 | -4.5703 | 3.6324 | 3.7266 | 3.7257 | 3.7301 | 3.7376 | 3.7338 | 3.736 | 3.7307
9 | 7 | 2040 | Summer | Q, [%] | Expected | - | 0.015142 | 0.015103 | 0.015088 | 0.015101 | 0.015098 | 0.015109 | 0.014935 | 0.015109 | 0.015085 | 0.015074 | 0.014759 | 0.010711 | 0.0075281 | 0.0045163 | 0.01646 | 0.018579 | 0.014766 | 0.015149 | 0.015145 | 0.015163 | 0.015193 | 0.015178 | 0.015187 | 0.015165
7 | 9 | 2040 | Summer | S, [MVA] | Expected | - | 47.6681 | 47.668 | 47.6681 | 47.6681 | 47.6681 | 47.668 | 43.0425 | 47.6679 | 47.6663 | 47.668 | 37.2954 | 23.9281 | 18.151 | 18.011 | 18.3492 | 19.3885 | 37.851 | 47.6679 | 47.6681 | 47.6681 | 47.6681 | 47.6681 | 47.6681 | 47.6681
7 | 9 | 2040 | Summer | S, [%] | Expected | - | 19.38% | 19.38% | 19.38% | 19.38% | 19.38% | 19.38% | 17.5% | 19.38% | 19.38% | 19.38% | 15.16% | 9.727% | 7.378% | 7.322% | 7.459% | 7.881% | 15.39% | 19.38% | 19.38% | 19.38% | 19.38% | 19.38% | 19.38% | 19.38%
9 | 7 | 2040 | Summer | S, [MVA] | Expected | - | 47.5748 | 47.5748 | 47.5749 | 47.5749 | 47.5749 | 47.5748 | 42.9559 | 47.5747 | 47.5732 | 47.5749 | 37.214 | 23.9576 | 18.0847 | 18.024 | 18.4395 | 19.4862 | 37.7693 | 47.5745 | 47.5747 | 47.5747 | 47.5746 | 47.5747 | 47.5746 | 47.5747
9 | 7 | 2040 | Summer | S, [%] | Expected | - | 19.34% | 19.34% | 19.34% | 19.34% | 19.34% | 19.34% | 17.46% | 19.34% | 19.34% | 19.34% | 15.13% | 9.739% | 7.352% | 7.327% | 7.496% | 7.921% | 15.35% | 19.34% | 19.34% | 19.34% | 19.34% | 19.34% | 19.34% | 19.34%
8 | 14 | 2040 | Summer | P, [MW] | Expected | - | -9.7511 | -9.1978 | -9.5701 | -9.7119 | -10.9412 | -12.2717 | -10.2284 | -5.7654 | -5.1035 | -5.7267 | -5.602 | -5.8295 | -5.7885 | -5.6725 | -5.6128 | -5.1814 | -5.6751 | -6.2481 | -6.3548 | -7.7778 | -9.5352 | -8.753 | -9.318 | -9.9863
8 | 14 | 2040 | Summer | P, [%] | Expected | - | 3.135% | 2.957% | 3.077% | 3.123% | 3.518% | 3.946% | 3.289% | 1.854% | 1.641% | 1.841% | 1.801% | 1.874% | 1.861% | 1.824% | 1.805% | 1.666% | 1.825% | 2.009% | 2.043% | 2.501% | 3.066% | 2.814% | 2.996% | 3.211%
14 | 8 | 2040 | Summer | P, [MW] | Expected | - | 9.7811 | 9.2278 | 9.6005 | 9.7424 | 10.9722 | 12.3037 | 10.2592 | 5.7946 | 5.1325 | 5.7553 | 5.6308 | 5.8585 | 5.8175 | 5.7013 | 5.6411 | 5.2092 | 5.7027 | 6.276 | 6.383 | 7.8065 | 9.5644 | 8.7814 | 9.3466 | 10.0163
14 | 8 | 2040 | Summer | P, [%] | Expected | - | 3.145% | 2.967% | 3.087% | 3.133% | 3.528% | 3.956% | 3.299% | 1.863% | 1.65% | 1.851% | 1.811% | 1.884% | 1.871% | 1.833% | 1.814% | 1.675% | 1.834% | 2.018% | 2.052% | 2.51% | 3.075% | 2.824% | 3.005% | 3.221%
8 | 14 | 2040 | Summer | Q, [MVAr] | Expected | - | -26.0528 | -26.2536 | -26.3099 | -26.2528 | -25.988 | -25.7852 | -26.2137 | -26.9075 | -26.9714 | -26.7261 | -26.8158 | -26.8041 | -26.8409 | -26.7914 | -26.6173 | -26.5113 | -26.3168 | -26.3397 | -26.427 | -26.2103 | -25.8203 | -25.7698 | -25.6551 | -25.9473
8 | 14 | 2040 | Summer | Q, [%] | Expected | - | 8.377% | 8.442% | 8.46% | 8.441% | 8.356% | 8.291% | 8.429% | 8.652% | 8.672% | 8.594% | 8.622% | 8.619% | 8.631% | 8.615% | 8.559% | 8.525% | 8.462% | 8.469% | 8.497% | 8.428% | 8.302% | 8.286% | 8.249% | 8.343%
14 | 8 | 2040 | Summer | Q, [MVAr] | Expected | - | 22.6468 | 22.8512 | 22.9161 | 22.8578 | 22.5963 | 22.4031 | 22.8241 | 23.4979 | 23.5577 | 23.3055 | 23.3988 | 23.3892 | 23.4277 | 23.3739 | 23.189 | 23.0717 | 22.8718 | 22.9029 | 22.9966 | 22.7856 | 22.3976 | 22.3331 | 22.2198 | 22.5386
14 | 8 | 2040 | Summer | Q, [%] | Expected | - | 0.072819 | 0.073476 | 0.073685 | 0.073498 | 0.072657 | 0.072036 | 0.073389 | 0.075556 | 0.075748 | 0.074937 | 0.075237 | 0.075206 | 0.07533 | 0.075157 | 0.074563 | 0.074186 | 0.073543 | 0.073643 | 0.073944 | 0.073265 | 0.072018 | 0.07181 | 0.071446 | 0.072471
8 | 14 | 2040 | Summer | S, [MVA] | Expected | - | 27.8179 | 27.8182 | 27.9963 | 27.9916 | 28.1973 | 28.5565 | 28.1385 | 27.5183 | 27.45 | 27.3328 | 27.3947 | 27.4307 | 27.458 | 27.3853 | 27.2027 | 27.0129 | 26.9218 | 27.0706 | 27.1803 | 27.3399 | 27.5247 | 27.2158 | 27.2949 | 27.8026
8 | 14 | 2040 | Summer | S, [%] | Expected | - | 8.945% | 8.945% | 9.002% | 9.001% | 9.067% | 9.182% | 9.048% | 8.848% | 8.826% | 8.789% | 8.809% | 8.82% | 8.829% | 8.806% | 8.747% | 8.686% | 8.657% | 8.704% | 8.74% | 8.791% | 8.85% | 8.751% | 8.776% | 8.94%
14 | 8 | 2040 | Summer | S, [MVA] | Expected | - | 24.6688 | 24.644 | 24.8459 | 24.8474 | 25.1193 | 25.5593 | 25.0238 | 24.2019 | 24.1103 | 24.0056 | 24.0668 | 24.1117 | 24.1392 | 24.0591 | 23.8652 | 23.6525 | 23.572 | 23.7472 | 23.866 | 24.0857 | 24.3543 | 23.9975 | 24.1055 | 24.664
14 | 8 | 2040 | Summer | S, [%] | Expected | - | 7.932% | 7.924% | 7.989% | 7.99% | 8.077% | 8.218% | 8.046% | 7.782% | 7.753% | 7.719% | 7.739% | 7.753% | 7.762% | 7.736% | 7.674% | 7.605% | 7.579% | 7.636% | 7.674% | 7.745% | 7.831% | 7.716% | 7.751% | 7.931%
9 | 10 | 2040 | Summer | P, [MW] | Expected | - | -6.9281 | -1.8336 | -3.7043 | -8.3969 | -10.2515 | -3.2515 | 2.2475 | 4.4156 | -3.2422 | -4.9811 | -2.9428 | 4.3954 | 11.0251 | 13.0704 | 13.5011 | -0.89454 | -7.094 | -2.7361 | -0.51049 | -10.3294 | -19.9333 | -18.1684 | -23.2708 | -15.6866
9 | 10 | 2040 | Summer | P, [%] | Expected | - | 5.633% | 1.491% | 3.012% | 6.827% | 8.335% | 2.643% | 1.827% | 3.59% | 2.636% | 4.05% | 2.393% | 3.574% | 8.963% | 10.63% | 10.98% | 0.7273% | 5.768% | 2.224% | 0.415% | 8.398% | 16.21% | 14.77% | 18.92% | 12.75%
10 | 9 | 2040 | Summer | P, [MW] | Expected | - | 7.0979 | 1.9861 | 3.8354 | 8.5467 | 10.4016 | 3.4106 | -2.073 | -4.2846 | 3.3293 | 5.0567 | 3.1035 | -4.2878 | -10.775 | -12.8473 | -13.3245 | 0.95964 | 7.2027 | 2.8919 | 0.65585 | 10.4852 | 20.1848 | 18.3793 | 23.5564 | 15.8995
10 | 9 | 2040 | Summer | P, [%] | Expected | - | 5.771% | 1.615% | 3.118% | 6.949% | 8.457% | 2.773% | 1.685% | 3.483% | 2.707% | 4.111% | 2.523% | 3.486% | 8.76% | 10.44% | 10.83% | 0.7802% | 5.856% | 2.351% | 0.5332% | 8.525% | 16.41% | 14.94% | 19.15% | 12.93%
9 | 10 | 2040 | Summer | Q, [MVAr] | Expected | - | -22.5772 | -22.5109 | -20.7047 | -20.7135 | -19.8564 | -22.796 | -23.9354 | -20.4748 | -16.9627 | -15.3636 | -22.7867 | -18.5768 | -26.1646 | -23.3368 | -19.8093 | -14.9683 | -17.6273 | -22.4788 | -21.9082 | -20.0119 | -19.9391 | -18.496 | -18.9288 | -20.9362
9 | 10 | 2040 | Summer | Q, [%] | Expected | - | 18.36% | 18.3% | 16.83% | 16.84% | 16.14% | 18.53% | 19.46% | 16.65% | 13.79% | 12.49% | 18.53% | 15.1% | 21.27% | 18.97% | 16.11% | 12.17% | 14.33% | 18.28% | 17.81% | 16.27% | 16.21% | 15.04% | 15.39% | 17.02%
10 | 9 | 2040 | Summer | Q, [MVAr] | Expected | - | 21.7843 | 21.6453 | 19.7622 | 19.8378 | 18.9808 | 21.9542 | 23.1514 | 19.5446 | 15.8757 | 14.235 | 21.9694 | 17.5638 | 25.6552 | 22.7474 | 19.0535 | 13.8177 | 16.6338 | 21.6434 | 21.038 | 19.1828 | 19.4425 | 17.8584 | 18.5449 | 20.2977
10 | 9 | 2040 | Summer | Q, [%] | Expected | - | 0.17711 | 0.17598 | 0.16067 | 0.16128 | 0.15432 | 0.17849 | 0.18822 | 0.1589 | 0.12907 | 0.11573 | 0.17861 | 0.1428 | 0.20858 | 0.18494 | 0.15491 | 0.11234 | 0.13523 | 0.17596 | 0.17104 | 0.15596 | 0.15807 | 0.14519 | 0.15077 | 0.16502
9 | 10 | 2040 | Summer | S, [MVA] | Expected | - | 23.6163 | 22.5854 | 21.0335 | 22.3508 | 22.3466 | 23.0268 | 24.0407 | 20.9456 | 17.2698 | 16.1509 | 22.9759 | 19.0898 | 28.3926 | 26.7477 | 23.9727 | 14.995 | 19.0012 | 22.6447 | 21.9142 | 22.5206 | 28.1941 | 25.9267 | 29.9972 | 26.1609
9 | 10 | 2040 | Summer | S, [%] | Expected | - | 19.2% | 18.36% | 17.1% | 18.17% | 18.17% | 18.72% | 19.55% | 17.03% | 14.04% | 13.13% | 18.68% | 15.52% | 23.08% | 21.75% | 19.49% | 12.19% | 15.45% | 18.41% | 17.82% | 18.31% | 22.92% | 21.08% | 24.39% | 21.27%
10 | 9 | 2040 | Summer | S, [MVA] | Expected | - | 22.9115 | 21.7363 | 20.1309 | 21.6005 | 21.644 | 22.2176 | 23.244 | 20.0087 | 16.2211 | 15.1064 | 22.1875 | 18.0796 | 27.8261 | 26.1247 | 23.2504 | 13.851 | 18.1262 | 21.8358 | 21.0482 | 21.8614 | 28.0256 | 25.6266 | 29.9803 | 25.7835
10 | 9 | 2040 | Summer | S, [%] | Expected | - | 18.63% | 17.67% | 16.37% | 17.56% | 17.6% | 18.06% | 18.9% | 16.27% | 13.19% | 12.28% | 18.04% | 14.7% | 22.62% | 21.24% | 18.9% | 11.26% | 14.74% | 17.75% | 17.11% | 17.77% | 22.79% | 20.83% | 24.37% | 20.96%
9 | 16 | 2040 | Summer | P, [MW] | Expected | - | 21.7416 | 23.6655 | 21.1362 | 24.8431 | 24.4265 | 26.8236 | 33.9718 | 26.2841 | 26.4084 | 22.0647 | 16.2271 | 10.2971 | 4.8921 | 2.4502 | 2.3068 | 9.1512 | 19.7894 | 22.1341 | 20.689 | 26.2377 | 33.4922 | 32.7945 | 35.2589 | 29.8449
9 | 16 | 2040 | Summer | P, [%] | Expected | - | 17.68% | 19.24% | 17.18% | 20.2% | 19.86% | 21.81% | 27.62% | 21.37% | 21.47% | 17.94% | 13.19% | 8.372% | 3.977% | 1.992% | 1.875% | 7.44% | 16.09% | 18% | 16.82% | 21.33% | 27.23% | 26.66% | 28.67% | 24.26%
16 | 9 | 2040 | Summer | P, [MW] | Expected | - | -21.6931 | -23.6116 | -21.094 | -24.7855 | -24.3709 | -26.7564 | -33.8644 | -26.2204 | -26.3452 | -22.0207 | -16.2021 | -10.287 | -4.8885 | -2.4483 | -2.3062 | -9.1433 | -19.7509 | -22.0857 | -20.6462 | -26.1705 | -33.3825 | -32.6907 | -35.1385 | -29.7579
16 | 9 | 2040 | Summer | P, [%] | Expected | - | 17.64% | 19.2% | 17.15% | 20.15% | 19.81% | 21.75% | 27.53% | 21.32% | 21.42% | 17.9% | 13.17% | 8.363% | 3.974% | 1.991% | 1.875% | 7.434% | 16.06% | 17.96% | 16.79% | 21.28% | 27.14% | 26.58% | 28.57% | 24.19%
9 | 16 | 2040 | Summer | Q, [MVAr] | Expected | - | -7.4908 | -5.8102 | -4.5311 | -4.2307 | -4.0893 | -4.3858 | -4.5704 | -3.143 | -0.99571 | 0.67644 | 2.3836 | 1.9816 | 3.676 | 3.5803 | 0.93642 | -2.1978 | -5.3959 | -6.029 | -6.1967 | -6.1937 | -7.231 | -6.3767 | -6.843 | -7.034
9 | 16 | 2040 | Summer | Q, [%] | Expected | - | 6.09% | 4.724% | 3.684% | 3.44% | 3.325% | 3.566% | 3.716% | 2.555% | 0.8095% | 0.55% | 1.938% | 1.611% | 2.989% | 2.911% | 0.7613% | 1.787% | 4.387% | 4.902% | 5.038% | 5.036% | 5.879% | 5.184% | 5.563% | 5.719%
16 | 9 | 2040 | Summer | Q, [MVAr] | Expected | - | 7.2728 | 5.606 | 4.2856 | 4.0393 | 3.8907 | 4.2278 | 4.55 | 2.9736 | 0.82155 | -0.91682 | -2.6787 | -2.3346 | -4.0421 | -3.9506 | -1.3155 | 1.8382 | 5.1444 | 5.8119 | 5.9602 | 6.0421 | 7.227 | 6.3509 | 6.8743 | 6.9498
16 | 9 | 2040 | Summer | Q, [%] | Expected | - | 0.059129 | 0.045578 | 0.034843 | 0.03284 | 0.031632 | 0.034373 | 0.036992 | 0.024176 | 0.0066793 | 0.0074538 | 0.021778 | 0.018981 | 0.032863 | 0.032118 | 0.010695 | 0.014944 | 0.041824 | 0.047252 | 0.048457 | 0.049123 | 0.058756 | 0.051634 | 0.055889 | 0.056503
9 | 16 | 2040 | Summer | S, [MVA] | Expected | - | 22.9958 | 24.3683 | 21.6164 | 25.2007 | 24.7664 | 27.1798 | 34.2778 | 26.4714 | 26.4272 | 22.075 | 16.4012 | 10.486 | 6.1193 | 4.3385 | 2.4896 | 9.4115 | 20.5119 | 22.9405 | 21.5971 | 26.9588 | 34.2639 | 33.4087 | 35.9168 | 30.6626
9 | 16 | 2040 | Summer | S, [%] | Expected | - | 18.7% | 19.81% | 17.57% | 20.49% | 20.14% | 22.1% | 27.87% | 21.52% | 21.49% | 17.95% | 13.33% | 8.525% | 4.975% | 3.527% | 2.024% | 7.652% | 16.68% | 18.65% | 17.56% | 21.92% | 27.86% | 27.16% | 29.2% | 24.93%
16 | 9 | 2040 | Summer | S, [MVA] | Expected | - | 22.8798 | 24.268 | 21.525 | 25.1125 | 24.6795 | 27.0883 | 34.1687 | 26.3884 | 26.358 | 22.0398 | 16.4221 | 10.5486 | 6.3432 | 4.6477 | 2.6551 | 9.3262 | 20.4099 | 22.8376 | 21.4893 | 26.8589 | 34.1558 | 33.3019 | 35.8046 | 30.5587
16 | 9 | 2040 | Summer | S, [%] | Expected | - | 18.6% | 19.73% | 17.5% | 20.42% | 20.06% | 22.02% | 27.78% | 21.45% | 21.43% | 17.92% | 13.35% | 8.576% | 5.157% | 3.779% | 2.159% | 7.582% | 16.59% | 18.57% | 17.47% | 21.84% | 27.77% | 27.07% | 29.11% | 24.84%
10 | 15 | 2040 | Summer | P, [MW] | Expected | - | -35.6066 | -26.1549 | -27.9838 | -30.5024 | -32.5587 | -25.5602 | -24.6972 | -32.3197 | -15.671 | -18.2741 | -16.2724 | -10.9019 | -4.6765 | -4.8827 | -4.7739 | -2.4104 | -7.2138 | -18.5546 | -37.0631 | -48.7887 | -55.5522 | -55.8851 | -57.4331 | -46.2364
10 | 15 | 2040 | Summer | P, [%] | Expected | - | 28.95% | 21.26% | 22.75% | 24.8% | 26.47% | 20.78% | 20.08% | 26.28% | 12.74% | 14.86% | 13.23% | 8.863% | 3.802% | 3.97% | 3.881% | 1.96% | 5.865% | 15.09% | 30.13% | 39.67% | 45.16% | 45.44% | 46.69% | 37.59%
15 | 10 | 2040 | Summer | P, [MW] | Expected | - | 35.8617 | 26.2891 | 28.1323 | 30.6784 | 32.7579 | 25.6895 | 24.8308 | 32.5417 | 15.7501 | 18.3623 | 16.3943 | 10.9826 | 4.8125 | 5.1237 | 4.9867 | 2.5297 | 7.3456 | 18.6841 | 37.3597 | 49.2706 | 56.1706 | 56.5081 | 58.0809 | 46.6587
15 | 10 | 2040 | Summer | P, [%] | Expected | - | 29.16% | 21.37% | 22.87% | 24.94% | 26.63% | 20.89% | 20.19% | 26.46% | 12.8% | 14.93% | 13.33% | 8.929% | 3.913% | 4.166% | 4.054% | 2.057% | 5.972% | 15.19% | 30.37% | 40.06% | 45.67% | 45.94% | 47.22% | 37.93%
10 | 15 | 2040 | Summer | Q, [MVAr] | Expected | - | -10.0099 | -6.5427 | -4.5249 | -4.5078 | -3.8192 | -6.8572 | -10.6437 | -12.1257 | -13.7403 | -12.1962 | -19.9677 | -18.0594 | -26.8006 | -35.5275 | -33.4338 | -25.4287 | -25.796 | -18.9292 | -14.4686 | -13.2005 | -13.3591 | -12.935 | -11.2368 | -10.5016
10 | 15 | 2040 | Summer | Q, [%] | Expected | - | 8.138% | 5.319% | 3.679% | 3.665% | 3.105% | 5.575% | 8.653% | 9.858% | 11.17% | 9.916% | 16.23% | 14.68% | 21.79% | 28.88% | 27.18% | 20.67% | 20.97% | 15.39% | 11.76% | 10.73% | 10.86% | 10.52% | 9.136% | 8.538%
15 | 10 | 2040 | Summer | Q, [MVAr] | Expected | - | 10.0297 | 6.1358 | 4.1672 | 4.2469 | 3.6392 | 6.4332 | 10.2365 | 12.0302 | 13.1427 | 11.6303 | 19.524 | 17.4691 | 26.408 | 35.5075 | 33.3139 | 24.9763 | 25.3885 | 18.5114 | 14.6367 | 14.0183 | 14.6557 | 14.248 | 12.6358 | 11.1088
15 | 10 | 2040 | Summer | Q, [%] | Expected | - | 0.081542 | 0.049885 | 0.03388 | 0.034527 | 0.029587 | 0.052302 | 0.083224 | 0.097806 | 0.10685 | 0.094556 | 0.15873 | 0.14203 | 0.2147 | 0.28868 | 0.27084 | 0.20306 | 0.20641 | 0.1505 | 0.119 | 0.11397 | 0.11915 | 0.11584 | 0.10273 | 0.090315
10 | 15 | 2040 | Summer | S, [MVA] | Expected | - | 36.9868 | 26.9608 | 28.3472 | 30.8337 | 32.782 | 26.464 | 26.8932 | 34.5195 | 20.8417 | 21.9702 | 25.7585 | 21.0949 | 27.2056 | 35.8615 | 33.7729 | 25.5427 | 26.7857 | 26.5063 | 39.7871 | 50.543 | 57.1359 | 57.3625 | 58.522 | 47.414
10 | 15 | 2040 | Summer | S, [%] | Expected | - | 30.07% | 21.92% | 23.05% | 25.07% | 26.65% | 21.52% | 21.86% | 28.06% | 16.94% | 17.86% | 20.94% | 17.15% | 22.12% | 29.16% | 27.46% | 20.77% | 21.78% | 21.55% | 32.35% | 41.09% | 46.45% | 46.64% | 47.58% | 38.55%
15 | 10 | 2040 | Summer | S, [MVA] | Expected | - | 37.2378 | 26.9957 | 28.4393 | 30.971 | 32.9594 | 26.4827 | 26.858 | 34.6942 | 20.5133 | 21.7357 | 25.4943 | 20.6346 | 26.8429 | 35.8752 | 33.685 | 25.1041 | 26.4298 | 26.3014 | 40.1246 | 51.226 | 58.051 | 58.2767 | 59.4395 | 47.9629
15 | 10 | 2040 | Summer | S, [%] | Expected | - | 30.27% | 21.95% | 23.12% | 25.18% | 26.8% | 21.53% | 21.84% | 28.21% | 16.68% | 17.67% | 20.73% | 16.78% | 21.82% | 29.17% | 27.39% | 20.41% | 21.49% | 21.38% | 32.62% | 41.65% | 47.2% | 47.38% | 48.32% | 38.99%
11 | 13 | 2040 | Summer | P, [MW] | Expected | - | -29.1051 | -29.2664 | -31.0527 | -33.1216 | -12.1556 | -8.2875 | -28.0029 | -20.9777 | -12.1436 | -12.8619 | -10.3308 | -1.0489 | 5.6375 | 4.1286 | 8.3254 | 1.0202 | -5.7466 | -9.487 | -16.1276 | -20.5125 | -26.4802 | -23.1143 | -29.9576 | -29.3068
11 | 13 | 2040 | Summer | P, [%] | Expected | - | 2.188% | 2.2% | 2.335% | 2.49% | 0.914% | 0.6231% | 2.105% | 1.577% | 0.9131% | 0.9671% | 0.7767% | 0.07887% | 0.4239% | 0.3104% | 0.626% | 0.07671% | 0.4321% | 0.7133% | 1.213% | 1.542% | 1.991% | 1.738% | 2.252% | 2.204%
13 | 11 | 2040 | Summer | P, [MW] | Expected | - | 30.7609 | 31.1313 | 32.9559 | 35.0169 | 13.9896 | 10.1957 | 29.8277 | 22.2486 | 13.1397 | 13.7776 | 11.2363 | 1.9232 | -4.8196 | -3.2902 | -7.3931 | -0.030765 | 6.7816 | 10.5745 | 17.2305 | 21.6192 | 27.7154 | 24.2492 | 31.2275 | 30.6814
13 | 11 | 2040 | Summer | P, [%] | Expected | - | 2.313% | 2.341% | 2.478% | 2.633% | 1.052% | 0.7666% | 2.243% | 1.673% | 0.9879% | 1.036% | 0.8448% | 0.1446% | 0.3624% | 0.2474% | 0.5559% | 0.002313% | 0.5099% | 0.7951% | 1.296% | 1.626% | 2.084% | 1.823% | 2.348% | 2.307%
11 | 13 | 2040 | Summer | Q, [MVAr] | Expected | - | -392.7435 | -414.6901 | -418.427 | -417.4662 | -412.4732 | -420.1024 | -410.6828 | -348.5348 | -312.3283 | -300.5629 | -299.1536 | -294.6334 | -285.8299 | -289.0666 | -303.2705 | -311.6723 | -318.027 | -325.1647 | -326.9754 | -327.2175 | -343.6196 | -330.8107 | -347.7144 | -360.6379
11 | 13 | 2040 | Summer | Q, [%] | Expected | - | 29.53% | 31.18% | 31.46% | 31.39% | 31.01% | 31.59% | 30.88% | 26.21% | 23.48% | 22.6% | 22.49% | 22.15% | 21.49% | 21.73% | 22.8% | 23.43% | 23.91% | 24.45% | 24.58% | 24.6% | 25.84% | 24.87% | 26.14% | 27.12%
13 | 11 | 2040 | Summer | Q, [MVAr] | Expected | - | 375.2058 | 399.4199 | 403.5718 | 402.5258 | 396.866 | 405.298 | 394.9782 | 326.8047 | 287.5843 | 274.934 | 273.4124 | 268.5448 | 259.1159 | 262.5791 | 277.8176 | 286.8518 | 293.7087 | 301.424 | 303.4059 | 303.6898 | 321.4995 | 307.5919 | 325.9743 | 340.0409
13 | 11 | 2040 | Summer | Q, [%] | Expected | - | 0.28211 | 0.30032 | 0.30344 | 0.30265 | 0.2984 | 0.30474 | 0.29698 | 0.24572 | 0.21623 | 0.20672 | 0.20557 | 0.20191 | 0.19482 | 0.19743 | 0.20889 | 0.21568 | 0.22083 | 0.22663 | 0.22812 | 0.22834 | 0.24173 | 0.23127 | 0.24509 | 0.25567
11 | 13 | 2040 | Summer | S, [MVA] | Expected | - | 393.8205 | 415.7215 | 419.5777 | 418.7781 | 412.6523 | 420.1842 | 411.6364 | 349.1656 | 312.5643 | 300.8379 | 299.3319 | 294.6353 | 285.8854 | 289.096 | 303.3848 | 311.674 | 318.0789 | 325.3031 | 327.3729 | 327.8598 | 344.6384 | 331.6172 | 349.0025 | 361.8267
11 | 13 | 2040 | Summer | S, [%] | Expected | - | 29.61% | 31.26% | 31.55% | 31.49% | 31.03% | 31.59% | 30.95% | 26.25% | 23.5% | 22.62% | 22.51% | 22.15% | 21.5% | 21.74% | 22.81% | 23.43% | 23.92% | 24.46% | 24.61% | 24.65% | 25.91% | 24.93% | 26.24% | 27.21%
13 | 11 | 2040 | Summer | S, [MVA] | Expected | - | 376.4646 | 400.6313 | 404.9151 | 404.046 | 397.1125 | 405.4262 | 396.1028 | 327.5612 | 287.8843 | 275.279 | 273.6431 | 268.5517 | 259.1607 | 262.5997 | 277.916 | 286.8518 | 293.787 | 301.6094 | 303.8947 | 304.4583 | 322.6919 | 308.5463 | 327.4666 | 341.4222
13 | 11 | 2040 | Summer | S, [%] | Expected | - | 28.31% | 30.12% | 30.44% | 30.38% | 29.86% | 30.48% | 29.78% | 24.63% | 21.65% | 20.7% | 20.57% | 20.19% | 19.49% | 19.74% | 20.9% | 21.57% | 22.09% | 22.68% | 22.85% | 22.89% | 24.26% | 23.2% | 24.62% | 25.67%
12 | 72 | 2040 | Summer | P, [MW] | Expected | - | 44.8632 | 41.0419 | 39.0394 | 43.1034 | 30.0237 | 39.944 | 39.2834 | 2.3769 | 0.13209 | 1.3596 | 3.0228 | 0.47964 | 1.8388 | 4.0291 | 0.1764 | 0.9414 | 7.8255 | 8.8004 | 7.0647 | 16.1942 | 34.8198 | 30.0084 | 40.1903 | 42.1234
12 | 72 | 2040 | Summer | P, [%] | Expected | - | 18.24% | 16.68% | 15.87% | 17.52% | 12.2% | 16.24% | 15.97% | 0.9662% | 0.0537% | 0.5527% | 1.229% | 0.195% | 0.7475% | 1.638% | 0.07171% | 0.3827% | 3.181% | 3.577% | 2.872% | 6.583% | 14.15% | 12.2% | 16.34% | 17.12%
72 | 12 | 2040 | Summer | P, [MW] | Expected | - | -44.6777 | -40.8866 | -38.8989 | -42.9321 | -29.9405 | -39.7969 | -39.1411 | -2.3761 | -0.12965 | -1.3588 | -3.0202 | -0.47617 | -1.833 | -4.023 | -0.1737 | -0.94106 | -7.8198 | -8.7932 | -7.06 | -16.17 | -34.708 | -29.9253 | -40.0414 | -41.9598
72 | 12 | 2040 | Summer | P, [%] | Expected | - | 18.16% | 16.62% | 15.81% | 17.45% | 12.17% | 16.18% | 15.91% | 0.9659% | 0.0527% | 0.5524% | 1.228% | 0.1936% | 0.7451% | 1.635% | 0.07061% | 0.3825% | 3.179% | 3.574% | 2.87% | 6.573% | 14.11% | 12.16% | 16.28% | 17.06%
12 | 72 | 2040 | Summer | Q, [MVAr] | Expected | - | -13.6119 | -12.5495 | -11.9908 | -13.1232 | -9.4584 | -12.2433 | -12.0589 | 0.94083 | 4.5275 | 1.9077 | 3.7858 | 5.5381 | 7.2468 | 6.5691 | 4.8015 | 0.95724 | -3.105 | -3.3876 | -2.8842 | -5.52 | -10.8089 | -9.454 | -12.312 | -12.8506
12 | 72 | 2040 | Summer | Q, [%] | Expected | - | 5.533% | 5.101% | 4.874% | 5.335% | 3.845% | 4.977% | 4.902% | 0.3825% | 1.84% | 0.7755% | 1.539% | 2.251% | 2.946% | 2.67% | 1.952% | 0.3891% | 1.262% | 1.377% | 1.172% | 2.244% | 4.394% | 3.843% | 5.005% | 5.224%
72 | 12 | 2040 | Summer | Q, [MVAr] | Expected | - | 12.5952 | 11.4296 | 10.8205 | 12.0579 | 8.0922 | 11.0955 | 10.8947 | -2.5875 | -6.167 | -3.554 | -5.4247 | -7.1735 | -8.8732 | -8.1948 | -6.44 | -2.6055 | 1.4739 | 1.7616 | 1.2495 | 3.9524 | 9.5406 | 8.0875 | 11.1704 | 11.7591
72 | 12 | 2040 | Summer | Q, [%] | Expected | - | 0.0512 | 0.046462 | 0.043986 | 0.049016 | 0.032895 | 0.045104 | 0.044287 | 0.010518 | 0.025069 | 0.014447 | 0.022052 | 0.029161 | 0.03607 | 0.033312 | 0.026179 | 0.010592 | 0.0059915 | 0.007161 | 0.0050793 | 0.016067 | 0.038783 | 0.032876 | 0.045408 | 0.047801
12 | 72 | 2040 | Summer | S, [MVA] | Expected | - | 46.8827 | 42.9177 | 40.8394 | 45.0568 | 31.4783 | 41.7783 | 41.0926 | 2.5563 | 4.5294 | 2.3426 | 4.8445 | 5.5588 | 7.4765 | 7.7063 | 4.8048 | 1.3426 | 8.419 | 9.4299 | 7.6307 | 17.1091 | 36.4589 | 31.4624 | 42.0339 | 44.0399
12 | 72 | 2040 | Summer | S, [%] | Expected | - | 19.06% | 17.45% | 16.6% | 18.32% | 12.8% | 16.98% | 16.7% | 1.039% | 1.841% | 0.9523% | 1.969% | 2.26% | 3.039% | 3.133% | 1.953% | 0.5458% | 3.422% | 3.833% | 3.102% | 6.955% | 14.82% | 12.79% | 17.09% | 17.9%
72 | 12 | 2040 | Summer | S, [MVA] | Expected | - | 46.4192 | 42.4541 | 40.3758 | 44.5933 | 31.0148 | 41.3147 | 40.6291 | 3.513 | 6.1683 | 3.8049 | 6.2088 | 7.1893 | 9.0605 | 9.129 | 6.4424 | 2.7702 | 7.9575 | 8.9679 | 7.1698 | 16.646 | 35.9954 | 30.9989 | 41.5703 | 43.5764
72 | 12 | 2040 | Summer | S, [%] | Expected | - | 18.87% | 17.26% | 16.41% | 18.13% | 12.61% | 16.79% | 16.52% | 1.428% | 2.507% | 1.547% | 2.524% | 2.922% | 3.683% | 3.711% | 2.619% | 1.126% | 3.235% | 3.646% | 2.915% | 6.767% | 14.63% | 12.6% | 16.9% | 17.71%
15 | 18 | 2040 | Summer | P, [MW] | Expected | - | 28.4745 | 25.6016 | 24.2832 | 24.3751 | 26.5348 | 27.5516 | 25.8066 | 22.348 | 25.5432 | 29.7279 | 30.4821 | 32.1285 | 33.2869 | 34.3943 | 32.4023 | 30.8622 | 30.8129 | 29 | 26.3852 | 27.5989 | 31.0268 | 31.9948 | 32.0066 | 28.9517
15 | 18 | 2040 | Summer | P, [%] | Expected | - | 23.15% | 20.81% | 19.74% | 19.82% | 21.57% | 22.4% | 20.98% | 18.17% | 20.77% | 24.17% | 24.78% | 26.12% | 27.06% | 27.96% | 26.34% | 25.09% | 25.05% | 23.58% | 21.45% | 22.44% | 25.23% | 26.01% | 26.02% | 23.54%
18 | 15 | 2040 | Summer | P, [MW] | Expected | - | -28.4294 | -25.5641 | -24.2495 | -24.341 | -26.4944 | -27.5075 | -25.7694 | -22.3213 | -25.5085 | -29.6807 | -30.4322 | -32.0731 | -33.2269 | -34.3303 | -32.346 | -30.8114 | -30.7621 | -28.9547 | -26.3478 | -27.5578 | -30.9745 | -31.9397 | -31.9507 | -28.9051
18 | 15 | 2040 | Summer | P, [%] | Expected | - | 23.11% | 20.78% | 19.72% | 19.79% | 21.54% | 22.36% | 20.95% | 18.15% | 20.74% | 24.13% | 24.74% | 26.08% | 27.01% | 27.91% | 26.3% | 25.05% | 25.01% | 23.54% | 21.42% | 22.4% | 25.18% | 25.97% | 25.98% | 23.5%
15 | 18 | 2040 | Summer | Q, [MVAr] | Expected | - | -6.2025 | -7.1708 | -6.6231 | -6.8928 | -7.4267 | -8.4271 | -5.8521 | -1.7809 | -0.74456 | 1.1621 | 2.6166 | 2.7939 | 3.9503 | 4.2117 | 2.3699 | 0.44351 | -2.2388 | -2.9611 | -2.5304 | -3.2213 | -4.5049 | -3.4545 | -5.2683 | -6.1385
15 | 18 | 2040 | Summer | Q, [%] | Expected | - | 5.043% | 5.83% | 5.385% | 5.604% | 6.038% | 6.851% | 4.758% | 1.448% | 0.6053% | 0.9448% | 2.127% | 2.271% | 3.212% | 3.424% | 1.927% | 0.3606% | 1.82% | 2.407% | 2.057% | 2.619% | 3.663% | 2.809% | 4.283% | 4.991%
18 | 15 | 2040 | Summer | Q, [MVAr] | Expected | - | 6.0956 | 7.0378 | 6.4768 | 6.7479 | 7.3032 | 8.3165 | 5.718 | 1.6112 | 0.60235 | -1.2618 | -2.7069 | -2.8652 | -4.0063 | -4.2536 | -2.4385 | -0.53098 | 2.1514 | 2.8546 | 2.397 | 3.1005 | 4.4225 | 3.3818 | 5.1984 | 6.0364
18 | 15 | 2040 | Summer | Q, [%] | Expected | - | 0.049557 | 0.057218 | 0.052657 | 0.054861 | 0.059376 | 0.067613 | 0.046488 | 0.013099 | 0.0048972 | 0.010259 | 0.022008 | 0.023295 | 0.032572 | 0.034582 | 0.019825 | 0.0043169 | 0.017491 | 0.023208 | 0.019488 | 0.025207 | 0.035955 | 0.027494 | 0.042263 | 0.049076
15 | 18 | 2040 | Summer | S, [MVA] | Expected | - | 29.1423 | 26.5869 | 25.1702 | 25.3309 | 27.5545 | 28.8116 | 26.4618 | 22.4189 | 25.5541 | 29.7506 | 30.5942 | 32.2498 | 33.5204 | 34.6512 | 32.4888 | 30.8654 | 30.8941 | 29.1507 | 26.5063 | 27.7862 | 31.3521 | 32.1808 | 32.4373 | 29.5953
15 | 18 | 2040 | Summer | S, [%] | Expected | - | 23.69% | 21.62% | 20.46% | 20.59% | 22.4% | 23.42% | 21.51% | 18.23% | 20.78% | 24.19% | 24.87% | 26.22% | 27.25% | 28.17% | 26.41% | 25.09% | 25.12% | 23.7% | 21.55% | 22.59% | 25.49% | 26.16% | 26.37% | 24.06%
18 | 15 | 2040 | Summer | S, [MVA] | Expected | - | 29.0755 | 26.5152 | 25.0995 | 25.259 | 27.4826 | 28.7372 | 26.3961 | 22.3793 | 25.5156 | 29.7075 | 30.5524 | 32.2008 | 33.4676 | 34.5928 | 32.4378 | 30.816 | 30.8372 | 29.0951 | 26.4566 | 27.7316 | 31.2886 | 32.1182 | 32.3708 | 29.5287
18 | 15 | 2040 | Summer | S, [%] | Expected | - | 23.64% | 21.56% | 20.41% | 20.54% | 22.34% | 23.36% | 21.46% | 18.19% | 20.74% | 24.15% | 24.84% | 26.18% | 27.21% | 28.12% | 26.37% | 25.05% | 25.07% | 23.65% | 21.51% | 22.55% | 25.44% | 26.11% | 26.32% | 24.01%
15 | 26 | 2040 | Summer | P, [MW] | Expected | - | 33.5058 | 29.3481 | 27.62 | 30.1474 | 31.677 | 29.9184 | 29.0191 | 25.8421 | 28.1479 | 29.9493 | 27.2776 | 24.1274 | 21.3037 | 20.8694 | 20.7463 | 24.6344 | 29.1463 | 29.9151 | 30.4893 | 36.4146 | 43.4188 | 43.4554 | 47.2232 | 40.6104
15 | 26 | 2040 | Summer | P, [%] | Expected | - | 27.24% | 23.86% | 22.46% | 24.51% | 25.75% | 24.32% | 23.59% | 21.01% | 22.88% | 24.35% | 22.18% | 19.62% | 17.32% | 16.97% | 16.87% | 20.03% | 23.7% | 24.32% | 24.79% | 29.61% | 35.3% | 35.33% | 38.39% | 33.02%
26 | 15 | 2040 | Summer | P, [MW] | Expected | - | -33.3766 | -29.249 | -27.5322 | -30.0428 | -31.5618 | -29.8155 | -28.9217 | -25.764 | -28.0545 | -29.8427 | -27.1807 | -24.0427 | -21.2235 | -20.7871 | -20.6714 | -24.5539 | -29.0456 | -29.8102 | -30.3806 | -36.261 | -43.2012 | -43.2374 | -46.9667 | -40.4207
26 | 15 | 2040 | Summer | P, [%] | Expected | - | 27.14% | 23.78% | 22.38% | 24.43% | 25.66% | 24.24% | 23.51% | 20.95% | 22.81% | 24.26% | 22.1% | 19.55% | 17.25% | 16.9% | 16.81% | 19.96% | 23.61% | 24.24% | 24.7% | 29.48% | 35.12% | 35.15% | 38.18% | 32.86%
15 | 26 | 2040 | Summer | Q, [MVAr] | Expected | - | 1.5471 | 1.0295 | 1.3195 | 1.1947 | 0.50071 | 1.1891 | 2.2688 | 3.3859 | 4.3439 | 5.3755 | 9.7639 | 12.2301 | 15.3645 | 16.5007 | 14.6243 | 9.4534 | 4.9873 | 4.1656 | 3.9164 | 3.2073 | 3.028 | 2.9851 | 2.158 | 1.6941
15 | 26 | 2040 | Summer | Q, [%] | Expected | - | 1.258% | 0.837% | 1.073% | 0.9713% | 0.4071% | 0.9668% | 1.845% | 2.753% | 3.532% | 4.37% | 7.938% | 9.943% | 12.49% | 13.42% | 11.89% | 7.686% | 4.055% | 3.387% | 3.184% | 2.608% | 2.462% | 2.427% | 1.754% | 1.377%
26 | 15 | 2040 | Summer | Q, [MVAr] | Expected | - | -1.661 | -1.2468 | -1.5752 | -1.3931 | -0.66274 | -1.3928 | -2.4915 | -3.6742 | -4.5799 | -5.566 | -9.9866 | -12.4941 | -15.6437 | -16.7724 | -14.9217 | -9.7325 | -5.1982 | -4.3619 | -4.1 | -3.2374 | -2.839 | -2.795 | -1.8357 | -1.6009
26 | 15 | 2040 | Summer | Q, [%] | Expected | - | 0.013504 | 0.010137 | 0.012806 | 0.011326 | 0.0053881 | 0.011324 | 0.020256 | 0.029871 | 0.037235 | 0.045252 | 0.081192 | 0.10158 | 0.12718 | 0.13636 | 0.12131 | 0.079126 | 0.042262 | 0.035463 | 0.033334 | 0.026321 | 0.023081 | 0.022723 | 0.014925 | 0.013016
15 | 26 | 2040 | Summer | S, [MVA] | Expected | - | 33.5415 | 29.3661 | 27.6515 | 30.171 | 31.6809 | 29.9421 | 29.1076 | 26.063 | 28.4811 | 30.4279 | 28.9725 | 27.0501 | 26.2663 | 26.6046 | 25.3826 | 26.386 | 29.5699 | 30.2038 | 30.7398 | 36.5555 | 43.5242 | 43.5578 | 47.2725 | 40.6457
15 | 26 | 2040 | Summer | S, [%] | Expected | - | 27.27% | 23.87% | 22.48% | 24.53% | 25.76% | 24.34% | 23.66% | 21.19% | 23.16% | 24.74% | 23.55% | 21.99% | 21.35% | 21.63% | 20.64% | 21.45% | 24.04% | 24.56% | 24.99% | 29.72% | 35.39% | 35.41% | 38.43% | 33.05%
26 | 15 | 2040 | Summer | S, [MVA] | Expected | - | 33.4179 | 29.2756 | 27.5772 | 30.0751 | 31.5687 | 29.848 | 29.0288 | 26.0246 | 28.4259 | 30.3573 | 28.9572 | 27.0952 | 26.366 | 26.7099 | 25.4944 | 26.4125 | 29.5071 | 30.1276 | 30.656 | 36.4052 | 43.2944 | 43.3277 | 47.0025 | 40.4524
26 | 15 | 2040 | Summer | S, [%] | Expected | - | 27.17% | 23.8% | 22.42% | 24.45% | 25.67% | 24.27% | 23.6% | 21.16% | 23.11% | 24.68% | 23.54% | 22.03% | 21.44% | 21.72% | 20.73% | 21.47% | 23.99% | 24.49% | 24.92% | 29.6% | 35.2% | 35.23% | 38.21% | 32.89%
16 | 17 | 2040 | Summer | P, [MW] | Expected | - | -9.3255 | -7.709 | -7.8715 | -5.4159 | -5.3422 | -4.3677 | -6.7882 | -16.3579 | -17.5206 | -22.5693 | -28.6028 | -35.5227 | -39.679 | -41.1821 | -38.1606 | -29.683 | -19.7469 | -16.67 | -18.4938 | -14.0048 | -5.413 | -7.7243 | -5.6577 | -5.2205
16 | 17 | 2040 | Summer | P, [%] | Expected | - | 7.582% | 6.268% | 6.4% | 4.403% | 4.343% | 3.551% | 5.519% | 13.3% | 14.24% | 18.35% | 23.25% | 28.88% | 32.26% | 33.48% | 31.02% | 24.13% | 16.05% | 13.55% | 15.04% | 11.39% | 4.401% | 6.28% | 4.6% | 4.244%
17 | 16 | 2040 | Summer | P, [MW] | Expected | - | 9.3311 | 7.7125 | 7.8747 | 5.4177 | 5.3437 | 4.3689 | 6.7918 | 16.3732 | 17.537 | 22.5952 | 28.6446 | 35.5857 | 39.7589 | 41.2684 | 38.234 | 29.7278 | 19.7694 | 16.6875 | 18.5141 | 14.0179 | 5.4181 | 7.7304 | 5.6624 | 5.2238
17 | 16 | 2040 | Summer | P, [%] | Expected | - | 7.586% | 6.27% | 6.402% | 4.405% | 4.345% | 3.552% | 5.522% | 13.31% | 14.26% | 18.37% | 23.29% | 28.93% | 32.32% | 33.55% | 31.08% | 24.17% | 16.07% | 13.57% | 15.05% | 11.4% | 4.405% | 6.285% | 4.604% | 4.247%
16 | 17 | 2040 | Summer | Q, [MVAr] | Expected | - | -5.1268 | -3.2537 | -1.8198 | -2.713 | -1.8896 | -2.0792 | -5.2145 | -6.5072 | -5.252 | -4.3856 | -3.2543 | -3.5121 | -2.0031 | -1.5934 | -2.8734 | -5.24 | -7.8309 | -8.5284 | -8.0618 | -8.149 | -8.5389 | -7.9396 | -7.9447 | -6.2854
16 | 17 | 2040 | Summer | Q, [%] | Expected | - | 4.168% | 2.645% | 1.479% | 2.206% | 1.536% | 1.69% | 4.239% | 5.29% | 4.27% | 3.566% | 2.646% | 2.855% | 1.629% | 1.295% | 2.336% | 4.26% | 6.367% | 6.934% | 6.554% | 6.625% | 6.942% | 6.455% | 6.459% | 5.11%
17 | 16 | 2040 | Summer | Q, [MVAr] | Expected | - | 4.9378 | 3.0549 | 1.6192 | 2.5086 | 1.6843 | 1.8731 | 5.0179 | 6.3507 | 5.0981 | 4.2643 | 3.1936 | 3.5213 | 2.0759 | 1.6897 | 2.9221 | 5.1856 | 7.7008 | 8.3815 | 7.9244 | 7.988 | 8.352 | 7.7553 | 7.7563 | 6.0903
17 | 16 | 2040 | Summer | Q, [%] | Expected | - | 0.040145 | 0.024837 | 0.013165 | 0.020395 | 0.013693 | 0.015228 | 0.040796 | 0.051631 | 0.041448 | 0.034669 | 0.025964 | 0.028628 | 0.016878 | 0.013738 | 0.023757 | 0.042159 | 0.062608 | 0.068143 | 0.064426 | 0.064943 | 0.067903 | 0.063051 | 0.063059 | 0.049514
16 | 17 | 2040 | Summer | S, [MVA] | Expected | - | 10.6419 | 8.3676 | 8.0791 | 6.0575 | 5.6665 | 4.8373 | 8.5598 | 17.6047 | 18.2908 | 22.9914 | 28.7874 | 35.696 | 39.7296 | 41.2129 | 38.2686 | 30.142 | 21.243 | 18.7249 | 20.1746 | 16.2031 | 10.1101 | 11.0771 | 9.7534 | 8.1707
16 | 17 | 2040 | Summer | S, [%] | Expected | - | 8.652% | 6.803% | 6.568% | 4.925% | 4.607% | 3.933% | 6.959% | 14.31% | 14.87% | 18.69% | 23.4% | 29.02% | 32.3% | 33.51% | 31.11% | 24.51% | 17.27% | 15.22% | 16.4% | 13.17% | 8.22% | 9.006% | 7.93% | 6.643%
17 | 16 | 2040 | Summer | S, [MVA] | Expected | - | 10.5571 | 8.2955 | 8.0394 | 5.9703 | 5.6029 | 4.7535 | 8.4444 | 17.5617 | 18.263 | 22.9941 | 28.8221 | 35.7595 | 39.813 | 41.3029 | 38.3455 | 30.1767 | 21.2163 | 18.6742 | 20.1388 | 16.1342 | 9.9555 | 10.9501 | 9.6033 | 8.0237
17 | 16 | 2040 | Summer | S, [%] | Expected | - | 8.583% | 6.744% | 6.536% | 4.854% | 4.555% | 3.865% | 6.865% | 14.28% | 14.85% | 18.69% | 23.43% | 29.07% | 32.37% | 33.58% | 31.18% | 24.53% | 17.25% | 15.18% | 16.37% | 13.12% | 8.094% | 8.903% | 7.808% | 6.523%
17 | 34 | 2040 | Summer | P, [MW] | Expected | - | -21.7179 | -20.2514 | -18.2777 | -16.1005 | -15.9485 | -14.388 | -18.0458 | -26.1068 | -27.444 | -33.3829 | -38.6762 | -45.8837 | -50.8664 | -51.7425 | -47.8813 | -40.223 | -29.5158 | -27.2894 | -28.9693 | -24.9945 | -17.0455 | -19.7035 | -19.6008 | -18.2934
17 | 34 | 2040 | Summer | P, [%] | Expected | - | 17.66% | 16.46% | 14.86% | 13.09% | 12.97% | 11.7% | 14.67% | 21.23% | 22.31% | 27.14% | 31.44% | 37.3% | 41.35% | 42.07% | 38.93% | 32.7% | 24% | 22.19% | 23.55% | 20.32% | 13.86% | 16.02% | 15.94% | 14.87%
34 | 17 | 2040 | Summer | P, [MW] | Expected | - | 21.7736 | 20.2985 | 18.3157 | 16.1302 | 15.9775 | 14.4117 | 18.0847 | 26.1879 | 27.5317 | 33.5107 | 38.8506 | 46.1241 | 51.1676 | 52.0554 | 48.1462 | 40.4093 | 29.6215 | 27.3821 | 29.0716 | 25.0727 | 17.086 | 19.7544 | 19.6511 | 18.3352
34 | 17 | 2040 | Summer | P, [%] | Expected | - | 17.7% | 16.5% | 14.89% | 13.11% | 12.99% | 11.72% | 14.7% | 21.29% | 22.38% | 27.24% | 31.59% | 37.5% | 41.6% | 42.32% | 39.14% | 32.85% | 24.08% | 22.26% | 23.64% | 20.38% | 13.89% | 16.06% | 15.98% | 14.91%
17 | 34 | 2040 | Summer | Q, [MVAr] | Expected | - | -3.7353 | -1.8672 | -0.12715 | -1.1415 | -0.47284 | -0.25864 | -3.7911 | -5.54 | -4.5482 | -3.9898 | -2.8392 | -3.2775 | -1.9733 | -1.5364 | -2.6247 | -4.9484 | -7.1576 | -7.8945 | -7.2169 | -7.2762 | -7.6455 | -7.146 | -6.9536 | -5.1994
17 | 34 | 2040 | Summer | Q, [%] | Expected | - | 3.037% | 1.518% | 0.1034% | 0.9281% | 0.3844% | 0.2103% | 3.082% | 4.504% | 3.698% | 3.244% | 2.308% | 2.665% | 1.604% | 1.249% | 2.134% | 4.023% | 5.819% | 6.418% | 5.867% | 5.916% | 6.216% | 5.81% | 5.653% | 4.227%
34 | 17 | 2040 | Summer | Q, [MVAr] | Expected | - | 3.4455 | 1.5427 | -0.23081 | 0.75695 | 0.085875 | -0.14511 | 3.4413 | 5.3344 | 4.3629 | 3.943 | 2.9676 | 3.6261 | 2.5458 | 2.1518 | 3.0661 | 5.1076 | 7.0407 | 7.7335 | 7.0888 | 7.0675 | 7.3106 | 6.8452 | 6.6522 | 4.8651
34 | 17 | 2040 | Summer | Q, [%] | Expected | - | 0.028012 | 0.012542 | 0.0018765 | 0.0061541 | 0.00069817 | 0.0011797 | 0.027978 | 0.043369 | 0.035471 | 0.032057 | 0.024127 | 0.02948 | 0.020697 | 0.017494 | 0.024928 | 0.041525 | 0.057242 | 0.062874 | 0.057632 | 0.057459 | 0.059436 | 0.055652 | 0.054083 | 0.039554
17 | 34 | 2040 | Summer | S, [MVA] | Expected | - | 22.0367 | 20.3373 | 18.2782 | 16.1409 | 15.9555 | 14.3903 | 18.4397 | 26.6881 | 27.8183 | 33.6205 | 38.7802 | 46.0007 | 50.9046 | 51.7653 | 47.9531 | 40.5262 | 30.3713 | 28.4084 | 29.8547 | 26.0321 | 18.6816 | 20.9593 | 20.7977 | 19.0179
17 | 34 | 2040 | Summer | S, [%] | Expected | - | 17.92% | 16.53% | 14.86% | 13.12% | 12.97% | 11.7% | 14.99% | 21.7% | 22.62% | 27.33% | 31.53% | 37.4% | 41.39% | 42.09% | 38.99% | 32.95% | 24.69% | 23.1% | 24.27% | 21.16% | 15.19% | 17.04% | 16.91% | 15.46%
34 | 17 | 2040 | Summer | S, [MVA] | Expected | - | 22.0445 | 20.357 | 18.3172 | 16.1479 | 15.9777 | 14.4124 | 18.4092 | 26.7257 | 27.8752 | 33.7419 | 38.9638 | 46.2664 | 51.2309 | 52.0999 | 48.2437 | 40.7309 | 30.4468 | 28.4532 | 29.9234 | 26.0498 | 18.5843 | 20.9068 | 20.7465 | 18.9697
34 | 17 | 2040 | Summer | S, [%] | Expected | - | 17.92% | 16.55% | 14.89% | 13.13% | 12.99% | 11.72% | 14.97% | 21.73% | 22.66% | 27.43% | 31.68% | 37.61% | 41.65% | 42.36% | 39.22% | 33.11% | 24.75% | 23.13% | 24.33% | 21.18% | 15.11% | 17% | 16.87% | 15.42%
18 | 103 | 2040 | Summer | P, [MW] | Expected | - | 28.6683 | 25.598 | 24.2129 | 24.1922 | 26.4109 | 27.4527 | 25.5827 | 21.8605 | 25.374 | 29.2565 | 29.9962 | 31.1201 | 32.7113 | 32.9309 | 32.1776 | 30.1809 | 30.065 | 29.6309 | 25.9966 | 27.5591 | 29.9954 | 30.539 | 31.7248 | 28.3216
18 | 103 | 2040 | Summer | P, [%] | Expected | - | 23.31% | 20.81% | 19.69% | 19.67% | 21.47% | 22.32% | 20.8% | 17.77% | 20.63% | 23.79% | 24.39% | 25.3% | 26.59% | 26.77% | 26.16% | 24.54% | 24.44% | 24.09% | 21.14% | 22.41% | 24.39% | 24.83% | 25.79% | 23.03%
103 | 18 | 2040 | Summer | P, [MW] | Expected | - | -28.6236 | -25.5617 | -24.1806 | -24.1599 | -26.3723 | -27.4102 | -25.5469 | -21.835 | -25.3396 | -29.2103 | -29.9472 | -31.0674 | -32.6527 | -32.8712 | -32.1213 | -30.1321 | -30.0167 | -29.584 | -25.9606 | -27.5184 | -29.9471 | -30.4891 | -31.6706 | -28.278
103 | 18 | 2040 | Summer | P, [%] | Expected | - | 23.27% | 20.78% | 19.66% | 19.64% | 21.44% | 22.28% | 20.77% | 17.75% | 20.6% | 23.75% | 24.35% | 25.26% | 26.55% | 26.72% | 26.11% | 24.5% | 24.4% | 24.05% | 21.11% | 22.37% | 24.35% | 24.79% | 25.75% | 22.99%
18 | 103 | 2040 | Summer | Q, [MVAr] | Expected | - | -4.084 | -5.2677 | -4.6427 | -4.7024 | -5.3125 | -6.7108 | -4.1633 | 0.0074852 | 0.97454 | 2.5581 | 3.8831 | 3.9761 | 4.9123 | 5.3893 | 4.112 | 1.7385 | -0.96477 | -0.94479 | -0.48334 | -1.5824 | -2.6602 | -1.8767 | -3.427 | -4.0561
18 | 103 | 2040 | Summer | Q, [%] | Expected | - | 3.32% | 4.283% | 3.775% | 3.823% | 4.319% | 5.456% | 3.385% | 0.006086% | 0.7923% | 2.08% | 3.157% | 3.233% | 3.994% | 4.382% | 3.343% | 1.413% | 0.7844% | 0.7681% | 0.393% | 1.286% | 2.163% | 1.526% | 2.786% | 3.298%
103 | 18 | 2040 | Summer | Q, [MVAr] | Expected | - | 3.9756 | 5.1306 | 4.492 | 4.5515 | 5.1832 | 6.5946 | 4.0245 | -0.18093 | -1.1171 | -2.6603 | -3.9753 | -4.0555 | -4.9712 | -5.4446 | -4.179 | -1.8314 | 0.8695 | 0.84459 | 0.34609 | 1.4607 | 2.5648 | 1.7869 | 3.3518 | 3.9441
103 | 18 | 2040 | Summer | Q, [%] | Expected | - | 0.032322 | 0.041712 | 0.03652 | 0.037004 | 0.04214 | 0.053615 | 0.032719 | 0.001471 | 0.0090825 | 0.021628 | 0.03232 | 0.032972 | 0.040416 | 0.044265 | 0.033975 | 0.014889 | 0.0070691 | 0.0068666 | 0.0028138 | 0.011875 | 0.020852 | 0.014528 | 0.02725 | 0.032066
18 | 103 | 2040 | Summer | S, [MVA] | Expected | - | 28.9577 | 26.1344 | 24.654 | 24.645 | 26.9399 | 28.261 | 25.9193 | 21.8605 | 25.3927 | 29.3681 | 30.2465 | 31.3731 | 33.0781 | 33.369 | 32.4393 | 30.231 | 30.0805 | 29.646 | 26.0011 | 27.6045 | 30.1132 | 30.5966 | 31.9094 | 28.6106
18 | 103 | 2040 | Summer | S, [%] | Expected | - | 23.54% | 21.25% | 20.04% | 20.04% | 21.9% | 22.98% | 21.07% | 17.77% | 20.64% | 23.88% | 24.59% | 25.51% | 26.89% | 27.13% | 26.37% | 24.58% | 24.46% | 24.1% | 21.14% | 22.44% | 24.48% | 24.88% | 25.94% | 23.26%
103 | 18 | 2040 | Summer | S, [MVA] | Expected | - | 28.8984 | 26.0715 | 24.5943 | 24.5849 | 26.8768 | 28.1924 | 25.862 | 21.8357 | 25.3642 | 29.3312 | 30.2099 | 31.331 | 33.0289 | 33.3191 | 32.392 | 30.1877 | 30.0293 | 29.5961 | 25.9629 | 27.5572 | 30.0567 | 30.5414 | 31.8474 | 28.5518
103 | 18 | 2040 | Summer | S, [%] | Expected | - | 23.49% | 21.2% | 20% | 19.99% | 21.85% | 22.92% | 21.03% | 17.75% | 20.62% | 23.85% | 24.56% | 25.47% | 26.85% | 27.09% | 26.33% | 24.54% | 24.41% | 24.06% | 21.11% | 22.4% | 24.44% | 24.83% | 25.89% | 23.21%
26 | 55 | 2040 | Summer | P, [MW] | Expected | - | 10.6941 | 7.6902 | 7.833 | 13.3411 | 14.5144 | 10.2086 | 6.7117 | 2.7523 | 1.8736 | 0.35651 | -7.1281 | -15.9692 | -23.6341 | -25.5767 | -24.1531 | -14.339 | -2.9906 | 0.37142 | 4.9225 | 15.5467 | 26.8123 | 25.0087 | 28.8175 | 21.8816
26 | 55 | 2040 | Summer | P, [%] | Expected | - | 8.694% | 6.252% | 6.368% | 10.85% | 11.8% | 8.3% | 5.457% | 2.238% | 1.523% | 0.2898% | 5.795% | 12.98% | 19.21% | 20.79% | 19.64% | 11.66% | 2.431% | 0.302% | 4.002% | 12.64% | 21.8% | 20.33% | 23.43% | 17.79%
55 | 26 | 2040 | Summer | P, [MW] | Expected | - | -10.6441 | -7.6549 | -7.7953 | -13.2694 | -14.4369 | -10.1504 | -6.6771 | -2.7402 | -1.8642 | -0.34981 | 7.1887 | 16.1333 | 23.9506 | 25.9387 | 24.4714 | 14.4546 | 3.0076 | -0.35914 | -4.9068 | -15.4672 | -26.5871 | -24.8132 | -28.5599 | -21.7273
55 | 26 | 2040 | Summer | P, [%] | Expected | - | 8.654% | 6.224% | 6.338% | 10.79% | 11.74% | 8.252% | 5.429% | 2.228% | 1.516% | 0.2844% | 5.844% | 13.12% | 19.47% | 21.09% | 19.9% | 11.75% | 2.445% | 0.292% | 3.989% | 12.57% | 21.62% | 20.17% | 23.22% | 17.66%
26 | 55 | 2040 | Summer | Q, [MVAr] | Expected | - | 6.5069 | 6.9319 | 7.3099 | 7.106 | 6.2028 | 8.7548 | 7.6645 | 5.0109 | 4.5779 | 3.9931 | 11.5429 | 16.2657 | 21.3611 | 22.547 | 20.9478 | 12.6343 | 6.1881 | 5.6673 | 4.5966 | 4.0357 | 4.6483 | 4.161 | 4.2586 | 5.1553
26 | 55 | 2040 | Summer | Q, [%] | Expected | - | 5.29% | 5.636% | 5.943% | 5.777% | 5.043% | 7.118% | 6.231% | 4.074% | 3.722% | 3.246% | 9.384% | 13.22% | 17.37% | 18.33% | 17.03% | 10.27% | 5.031% | 4.608% | 3.737% | 3.281% | 3.779% | 3.383% | 3.462% | 4.191%
55 | 26 | 2040 | Summer | Q, [MVAr] | Expected | - | -7.75 | -8.2273 | -8.5967 | -8.275 | -7.3533 | -9.9686 | -8.9602 | -6.3879 | -5.963 | -5.3873 | -12.743 | -17.1111 | -21.6847 | -22.7148 | -21.267 | -13.6509 | -7.5464 | -7.0416 | -5.9588 | -5.1777 | -5.2901 | -4.9045 | -4.7903 | -6.0403
55 | 26 | 2040 | Summer | Q, [%] | Expected | - | 0.063008 | 0.066889 | 0.069892 | 0.067276 | 0.059783 | 0.081045 | 0.072847 | 0.051934 | 0.048479 | 0.043799 | 0.1036 | 0.13911 | 0.1763 | 0.18467 | 0.1729 | 0.11098 | 0.061353 | 0.057249 | 0.048446 | 0.042095 | 0.043009 | 0.039874 | 0.038945 | 0.049108
26 | 55 | 2040 | Summer | S, [MVA] | Expected | - | 12.5182 | 10.3533 | 10.714 | 15.1156 | 15.7843 | 13.4485 | 10.1878 | 5.717 | 4.9465 | 4.009 | 13.5665 | 22.7945 | 31.857 | 34.096 | 31.9716 | 19.111 | 6.8728 | 5.6794 | 6.735 | 16.062 | 27.2123 | 25.3525 | 29.1305 | 22.4807
26 | 55 | 2040 | Summer | S, [%] | Expected | - | 10.18% | 8.417% | 8.711% | 12.29% | 12.83% | 10.93% | 8.283% | 4.648% | 4.022% | 3.259% | 11.03% | 18.53% | 25.9% | 27.72% | 25.99% | 15.54% | 5.588% | 4.617% | 5.476% | 13.06% | 22.12% | 20.61% | 23.68% | 18.28%
55 | 26 | 2040 | Summer | S, [MVA] | Expected | - | 13.1666 | 11.2377 | 11.6047 | 15.6382 | 16.2017 | 14.2269 | 11.1745 | 6.9508 | 6.2476 | 5.3987 | 14.6308 | 23.5175 | 32.3088 | 34.4787 | 32.4213 | 19.8818 | 8.1236 | 7.0507 | 7.7191 | 16.3108 | 27.1083 | 25.2932 | 28.9588 | 22.5513
55 | 26 | 2040 | Summer | S, [%] | Expected | - | 10.7% | 9.136% | 9.435% | 12.71% | 13.17% | 11.57% | 9.085% | 5.651% | 5.079% | 4.389% | 11.89% | 19.12% | 26.27% | 28.03% | 26.36% | 16.16% | 6.605% | 5.732% | 6.276% | 13.26% | 22.04% | 20.56% | 23.54% | 18.33%
26 | 103 | 2040 | Summer | P, [MW] | Expected | - | -7.2572 | -5.8276 | -5.3355 | -7.9014 | -7.3846 | -4.622 | -5.3969 | -5.511 | -4.6784 | -2.6706 | 0.73654 | 5.253 | 9.4274 | 10.4906 | 9.3214 | 3.6938 | -0.99116 | -2.8467 | -6.4033 | -11.164 | -15.5713 | -14.8688 | -18.1813 | -14.4886
26 | 103 | 2040 | Summer | P, [%] | Expected | - | 5.9% | 4.738% | 4.338% | 6.424% | 6.004% | 3.758% | 4.388% | 4.481% | 3.804% | 2.171% | 0.5988% | 4.271% | 7.665% | 8.529% | 7.578% | 3.003% | 0.8058% | 2.314% | 5.206% | 9.076% | 12.66% | 12.09% | 14.78% | 11.78%
103 | 26 | 2040 | Summer | P, [MW] | Expected | - | 7.268 | 5.8371 | 5.344 | 7.9137 | 7.3957 | 4.6326 | 5.406 | 5.5167 | 4.6831 | 2.673 | -0.73086 | -5.2396 | -9.4015 | -10.4599 | -9.2946 | -3.6834 | 0.99642 | 2.852 | 6.4114 | 11.1817 | 15.6036 | 14.8974 | 18.2234 | 14.5173
103 | 26 | 2040 | Summer | P, [%] | Expected | - | 5.909% | 4.746% | 4.345% | 6.434% | 6.013% | 3.766% | 4.395% | 4.485% | 3.807% | 2.173% | 0.5942% | 4.26% | 7.643% | 8.504% | 7.557% | 2.995% | 0.8101% | 2.319% | 5.213% | 9.091% | 12.69% | 12.11% | 14.82% | 11.8%
26 | 103 | 2040 | Summer | Q, [MVAr] | Expected | - | -6.7098 | -7.257 | -7.0148 | -6.9929 | -6.82 | -8.715 | -7.3803 | -4.6223 | -4.6425 | -4.0466 | -7.2601 | -9.6999 | -11.9333 | -12.7436 | -12.3125 | -9.0366 | -6.9675 | -6.4355 | -5.7109 | -5.7207 | -6.5129 | -5.6085 | -6.2548 | -6.6393
26 | 103 | 2040 | Summer | Q, [%] | Expected | - | 5.455% | 5.9% | 5.703% | 5.685% | 5.545% | 7.085% | 6% | 3.758% | 3.774% | 3.29% | 5.902% | 7.886% | 9.702% | 10.36% | 10.01% | 7.347% | 5.665% | 5.232% | 4.643% | 4.651% | 5.295% | 4.56% | 5.085% | 5.398%
103 | 26 | 2040 | Summer | Q, [MVAr] | Expected | - | 6.2092 | 6.7514 | 6.5058 | 6.4969 | 6.32 | 8.2131 | 6.874 | 4.105 | 4.1227 | 3.5202 | 6.7456 | 9.2118 | 11.488 | 12.3144 | 11.8694 | 8.5374 | 6.4498 | 5.9176 | 5.2023 | 5.2444 | 6.0858 | 5.1694 | 5.8604 | 6.1994
103 | 26 | 2040 | Summer | Q, [%] | Expected | - | 0.050482 | 0.054889 | 0.052892 | 0.05282 | 0.051383 | 0.066773 | 0.055886 | 0.033374 | 0.033518 | 0.02862 | 0.054843 | 0.074893 | 0.093399 | 0.10012 | 0.096499 | 0.06941 | 0.052438 | 0.048111 | 0.042295 | 0.042637 | 0.049478 | 0.042028 | 0.047646 | 0.050401
26 | 103 | 2040 | Summer | S, [MVA] | Expected | - | 9.8837 | 9.3073 | 8.8133 | 10.5514 | 10.0521 | 9.8648 | 9.1431 | 7.1928 | 6.5909 | 4.8484 | 7.2973 | 11.0309 | 15.2079 | 16.5061 | 15.443 | 9.7624 | 7.0377 | 7.037 | 8.58 | 12.5444 | 16.8785 | 15.8914 | 19.2271 | 15.9374
26 | 103 | 2040 | Summer | S, [%] | Expected | - | 8.036% | 7.567% | 7.165% | 8.578% | 8.172% | 8.02% | 7.433% | 5.848% | 5.358% | 3.942% | 5.933% | 8.968% | 12.36% | 13.42% | 12.56% | 7.937% | 5.722% | 5.721% | 6.976% | 10.2% | 13.72% | 12.92% | 15.63% | 12.96%
103 | 26 | 2040 | Summer | S, [MVA] | Expected | - | 9.5592 | 8.9249 | 8.4192 | 10.2389 | 9.7283 | 9.4295 | 8.7451 | 6.8764 | 6.2392 | 4.4201 | 6.7851 | 10.5976 | 14.8446 | 16.1572 | 15.0755 | 9.2981 | 6.5263 | 6.569 | 8.2565 | 12.3504 | 16.7484 | 15.7688 | 19.1425 | 15.7856
103 | 26 | 2040 | Summer | S, [%] | Expected | - | 7.772% | 7.256% | 6.845% | 8.324% | 7.909% | 7.666% | 7.11% | 5.591% | 5.073% | 3.594% | 5.516% | 8.616% | 12.07% | 13.14% | 12.26% | 7.559% | 5.306% | 5.341% | 6.713% | 10.04% | 13.62% | 12.82% | 15.56% | 12.83%
29 | 34 | 2040 | Summer | P, [MW] | Expected | - | -1.1911 | -2.7616 | -10.3653 | -13.2673 | -12.848 | -14.2876 | -7.1688 | 14.9677 | 17.6675 | 19.0066 | 26.3732 | 34.362 | 39.9791 | 41.3426 | 37.5861 | 29.7168 | 20.4661 | 17.534 | 10.0924 | 2.5372 | -5.305 | -3.6015 | -3.9956 | -4.806
29 | 34 | 2040 | Summer | P, [%] | Expected | - | 0.9683% | 2.245% | 8.427% | 10.79% | 10.45% | 11.62% | 5.828% | 12.17% | 14.36% | 15.45% | 21.44% | 27.94% | 32.5% | 33.61% | 30.56% | 24.16% | 16.64% | 14.26% | 8.205% | 2.063% | 4.313% | 2.928% | 3.248% | 3.907%
34 | 29 | 2040 | Summer | P, [MW] | Expected | - | 1.2219 | 2.7837 | 10.3932 | 13.3053 | 12.8835 | 14.3282 | 7.2077 | -14.9106 | -17.608 | -18.9461 | -26.2757 | -34.2368 | -39.806 | -41.156 | -37.4358 | -29.6233 | -20.3837 | -17.4562 | -10.0376 | -2.487 | 5.3658 | 3.6541 | 4.0439 | 4.8475
34 | 29 | 2040 | Summer | P, [%] | Expected | - | 0.9934% | 2.263% | 8.45% | 10.82% | 10.47% | 11.65% | 5.86% | 12.12% | 14.32% | 15.4% | 21.36% | 27.83% | 32.36% | 33.46% | 30.44% | 24.08% | 16.57% | 14.19% | 8.161% | 2.022% | 4.362% | 2.971% | 3.288% | 3.941%
29 | 34 | 2040 | Summer | Q, [MVAr] | Expected | - | 16.7621 | 13.9472 | 12.2633 | 13.2278 | 12.7322 | 13.0186 | 17.4938 | 17.6538 | 15.8041 | 14.6139 | 14.6349 | -3.2843 | 4.3684 | 5.2773 | -0.0011693 | 2.8022 | 18.879 | 20.5373 | 20.2258 | 21.3363 | 22.9277 | 21.6183 | 20.5601 | 18.8325
29 | 34 | 2040 | Summer | Q, [%] | Expected | - | 13.63% | 11.34% | 9.97% | 10.75% | 10.35% | 10.58% | 14.22% | 14.35% | 12.85% | 11.88% | 11.9% | 2.67% | 3.552% | 4.29% | 0.0009506% | 2.278% | 15.35% | 16.7% | 16.44% | 17.35% | 18.64% | 17.58% | 16.72% | 15.31%
34 | 29 | 2040 | Summer | Q, [MVAr] | Expected | - | -17.1131 | -14.3322 | -12.6282 | -13.5553 | -13.0685 | -13.3351 | -17.8174 | -17.9189 | -16.0631 | -14.871 | -14.7518 | 3.2567 | -4.2201 | -5.08 | 0.066857 | -2.9419 | -19.0538 | -20.727 | -20.4962 | -21.6195 | -23.1678 | -21.8891 | -20.8443 | -19.1426
34 | 29 | 2040 | Summer | Q, [%] | Expected | - | 0.13913 | 0.11652 | 0.10267 | 0.11021 | 0.10625 | 0.10842 | 0.14486 | 0.14568 | 0.13059 | 0.1209 | 0.11993 | 0.026477 | 0.03431 | 0.041301 | 0.00054355 | 0.023918 | 0.15491 | 0.16851 | 0.16664 | 0.17577 | 0.18836 | 0.17796 | 0.16947 | 0.15563
29 | 34 | 2040 | Summer | S, [MVA] | Expected | - | 16.8043 | 14.218 | 16.057 | 18.7349 | 18.0881 | 19.3292 | 18.9057 | 23.1449 | 23.7046 | 23.9754 | 30.1616 | 34.5186 | 40.217 | 41.678 | 37.5861 | 29.8487 | 27.8438 | 27.0041 | 22.604 | 21.4866 | 23.5334 | 21.9163 | 20.9448 | 19.436
29 | 34 | 2040 | Summer | S, [%] | Expected | - | 13.66% | 11.56% | 13.05% | 15.23% | 14.71% | 15.71% | 15.37% | 18.82% | 19.27% | 19.49% | 24.52% | 28.06% | 32.7% | 33.88% | 30.56% | 24.27% | 22.64% | 21.95% | 18.38% | 17.47% | 19.13% | 17.82% | 17.03% | 15.8%
34 | 29 | 2040 | Summer | S, [MVA] | Expected | - | 17.1567 | 14.6 | 16.3551 | 18.9942 | 18.3513 | 19.5735 | 19.22 | 23.3112 | 23.8341 | 24.0853 | 30.1335 | 34.3913 | 40.0291 | 41.4684 | 37.4359 | 29.769 | 27.9024 | 27.0984 | 22.8221 | 21.762 | 23.781 | 22.192 | 21.2329 | 19.7469
34 | 29 | 2040 | Summer | S, [%] | Expected | - | 13.95% | 11.87% | 13.3% | 15.44% | 14.92% | 15.91% | 15.63% | 18.95% | 19.38% | 19.58% | 24.5% | 27.96% | 32.54% | 33.71% | 30.44% | 24.2% | 22.68% | 22.03% | 18.55% | 17.69% | 19.33% | 18.04% | 17.26% | 16.05%
34 | 35 | 2040 | Summer | P, [MW] | Expected | - | -9.1448 | -5.5263 | -9.9486 | -7.033 | -6.3899 | -5.502 | -6.0465 | -4.2714 | -14.3213 | -26.4243 | -43.4031 | -51.7134 | -56.512 | -57.7692 | -53.824 | -44.4887 | -30.1192 | -16.975 | -14.5144 | -12.6248 | -4.168 | -6.5784 | -6.9431 | -6.3182
34 | 35 | 2040 | Summer | P, [%] | Expected | - | 7.435% | 4.493% | 8.088% | 5.718% | 5.195% | 4.473% | 4.916% | 3.473% | 11.64% | 21.48% | 35.29% | 42.04% | 45.94% | 46.97% | 43.76% | 36.17% | 24.49% | 13.8% | 11.8% | 10.26% | 3.389% | 5.348% | 5.645% | 5.137%
35 | 34 | 2040 | Summer | P, [MW] | Expected | - | 9.1537 | 5.5295 | 9.9584 | 7.0378 | 6.394 | 5.5052 | 6.0508 | 4.277 | 14.3451 | 26.4951 | 43.5912 | 51.9859 | 56.8338 | 58.1058 | 54.1173 | 44.6834 | 30.2147 | 17.0095 | 14.54 | 12.6444 | 4.1728 | 6.5855 | 6.9502 | 6.3233
35 | 34 | 2040 | Summer | P, [%] | Expected | - | 7.442% | 4.496% | 8.096% | 5.722% | 5.198% | 4.476% | 4.919% | 3.477% | 11.66% | 21.54% | 35.44% | 42.26% | 46.21% | 47.24% | 44% | 36.33% | 24.56% | 13.83% | 11.82% | 10.28% | 3.392% | 5.354% | 5.651% | 5.141%
34 | 35 | 2040 | Summer | Q, [MVAr] | Expected | - | -2.7437 | -1.6277 | 0.59124 | 0.2194 | 0.97132 | 1.1985 | -2.7812 | -6.4988 | -6.464 | -5.7969 | -3.1483 | 11.1953 | 6.5871 | 5.8351 | 8.7529 | 4.8729 | -8.1535 | -8.0744 | -7.2334 | -6.3946 | -5.7067 | -5.4323 | -4.9463 | -3.4931
34 | 35 | 2040 | Summer | Q, [%] | Expected | - | 2.231% | 1.323% | 0.4807% | 0.1784% | 0.7897% | 0.9743% | 2.261% | 5.284% | 5.255% | 4.713% | 2.56% | 9.102% | 5.355% | 4.744% | 7.116% | 3.962% | 6.629% | 6.565% | 5.881% | 5.199% | 4.64% | 4.416% | 4.021% | 2.84%
35 | 34 | 2040 | Summer | Q, [MVAr] | Expected | - | 2.3531 | 1.2146 | -0.98286 | -0.62551 | -1.3797 | -1.6083 | 2.3743 | 6.0924 | 6.1163 | 5.6059 | 3.3641 | -10.702 | -5.9183 | -5.1145 | -8.1837 | -4.6434 | 8.0514 | 7.768 | 6.8965 | 6.0409 | 5.3085 | 5.0397 | 4.5554 | 3.0932
35 | 34 | 2040 | Summer | Q, [%] | Expected | - | 0.019131 | 0.0098747 | 0.0079907 | 0.0050855 | 0.011217 | 0.013076 | 0.019303 | 0.049532 | 0.049726 | 0.045576 | 0.02735 | 0.087008 | 0.048116 | 0.041581 | 0.066534 | 0.037751 | 0.065459 | 0.063154 | 0.056069 | 0.049113 | 0.043158 | 0.040974 | 0.037036 | 0.025148
34 | 35 | 2040 | Summer | S, [MVA] | Expected | - | 9.5475 | 5.761 | 9.9662 | 7.0364 | 6.4633 | 5.631 | 6.6555 | 7.7768 | 15.7125 | 27.0527 | 43.5171 | 52.9114 | 56.8946 | 58.0631 | 54.5311 | 44.7547 | 31.2033 | 18.7975 | 16.2169 | 14.1519 | 7.0667 | 8.5314 | 8.5249 | 7.2195
34 | 35 | 2040 | Summer | S, [%] | Expected | - | 7.762% | 4.684% | 8.103% | 5.721% | 5.255% | 4.578% | 5.411% | 6.323% | 12.77% | 21.99% | 35.38% | 43.02% | 46.26% | 47.21% | 44.33% | 36.39% | 25.37% | 15.28% | 13.18% | 11.51% | 5.745% | 6.936% | 6.931% | 5.87%
35 | 34 | 2040 | Summer | S, [MVA] | Expected | - | 9.4513 | 5.6613 | 10.0068 | 7.0656 | 6.5412 | 5.7354 | 6.4999 | 7.4438 | 15.5945 | 27.0816 | 43.7208 | 53.076 | 57.1411 | 58.3305 | 54.7326 | 44.924 | 31.269 | 18.6993 | 16.0926 | 14.0133 | 6.7522 | 8.2926 | 8.3101 | 7.0393
35 | 34 | 2040 | Summer | S, [%] | Expected | - | 7.684% | 4.603% | 8.136% | 5.744% | 5.318% | 4.663% | 5.285% | 6.052% | 12.68% | 22.02% | 35.55% | 43.15% | 46.46% | 47.42% | 44.5% | 36.52% | 25.42% | 15.2% | 13.08% | 11.39% | 5.49% | 6.742% | 6.756% | 5.723%
35 | 36 | 2040 | Summer | P, [MW] | Expected | - | -22.0847 | -17.1917 | -20.2213 | -17.524 | -17.7391 | -17.1675 | -15.1785 | -3.0123 | 2.6435 | 5.8966 | 4.4741 | 4.3045 | 5.2275 | 5.2817 | 5.7284 | 5.6806 | 6.3056 | 4.2019 | -10.614 | -22.318 | -22.3723 | -23.0891 | -22.4546 | -20.7333
35 | 36 | 2040 | Summer | P, [%] | Expected | - | 17.96% | 13.98% | 16.44% | 14.25% | 14.42% | 13.96% | 12.34% | 2.449% | 2.149% | 4.794% | 3.637% | 3.5% | 4.25% | 4.294% | 4.657% | 4.618% | 5.126% | 3.416% | 8.629% | 18.14% | 18.19% | 18.77% | 18.26% | 16.86%
36 | 35 | 2040 | Summer | P, [MW] | Expected | - | 22.1295 | 17.2186 | 20.2572 | 17.5511 | 17.7668 | 17.1935 | 15.2001 | 3.016 | -2.6404 | -5.8915 | -4.4717 | -4.2916 | -5.2213 | -5.2762 | -5.7186 | -5.6753 | -6.2974 | -4.1946 | 10.6289 | 22.3659 | 22.4204 | 23.1395 | 22.5021 | 20.7737
36 | 35 | 2040 | Summer | P, [%] | Expected | - | 17.99% | 14% | 16.47% | 14.27% | 14.44% | 13.98% | 12.36% | 2.452% | 2.147% | 4.79% | 3.636% | 3.489% | 4.245% | 4.29% | 4.649% | 4.614% | 5.12% | 3.41% | 8.641% | 18.18% | 18.23% | 18.81% | 18.29% | 16.89%
35 | 36 | 2040 | Summer | Q, [MVAr] | Expected | - | -4.6653 | -3.5268 | -1.3294 | -1.6867 | -0.93254 | -0.70391 | -3.9764 | -5.9346 | -5.6084 | -5.098 | -2.8562 | 11.2099 | 6.4261 | 5.6223 | 8.6915 | 5.1512 | -7.5436 | -8.31 | -7.7885 | -6.9329 | -6.2005 | -5.9318 | -5.4474 | -5.0352
35 | 36 | 2040 | Summer | Q, [%] | Expected | - | 3.793% | 2.867% | 1.081% | 1.371% | 0.7582% | 0.5723% | 3.233% | 4.825% | 4.56% | 4.145% | 2.322% | 9.114% | 5.225% | 4.571% | 7.066% | 4.188% | 6.133% | 6.756% | 6.332% | 5.637% | 5.041% | 4.823% | 4.429% | 4.094%
36 | 35 | 2040 | Summer | Q, [MVAr] | Expected | - | 4.4436 | 3.2402 | 1.0738 | 1.4027 | 0.65074 | 0.41799 | 3.6734 | 5.5649 | 5.2344 | 4.7284 | 2.486 | -11.5475 | -6.7805 | -5.9782 | -9.0356 | -5.5173 | 7.189 | 7.9544 | 7.4589 | 6.722 | 5.9955 | 5.7332 | 5.2402 | 4.8013
36 | 35 | 2040 | Summer | Q, [%] | Expected | - | 0.036127 | 0.026343 | 0.0087305 | 0.011404 | 0.0052906 | 0.0033983 | 0.029865 | 0.045243 | 0.042556 | 0.038442 | 0.020212 | 0.093882 | 0.055126 | 0.048604 | 0.07346 | 0.044856 | 0.058447 | 0.06467 | 0.060642 | 0.05465 | 0.048744 | 0.046611 | 0.042603 | 0.039035
35 | 36 | 2040 | Summer | S, [MVA] | Expected | - | 22.5721 | 17.5498 | 20.2649 | 17.6049 | 17.7636 | 17.1819 | 15.6907 | 6.6553 | 6.2002 | 7.7948 | 5.308 | 12.0079 | 8.2839 | 7.7141 | 10.4095 | 7.6684 | 9.8319 | 9.312 | 13.165 | 23.37 | 23.2157 | 23.8389 | 23.1059 | 21.336
35 | 36 | 2040 | Summer | S, [%] | Expected | - | 18.35% | 14.27% | 16.48% | 14.31% | 14.44% | 13.97% | 12.76% | 5.411% | 5.041% | 6.337% | 4.315% | 9.763% | 6.735% | 6.272% | 8.463% | 6.234% | 7.993% | 7.571% | 10.7% | 19% | 18.87% | 19.38% | 18.79% | 17.35%
36 | 35 | 2040 | Summer | S, [MVA] | Expected | - | 22.5712 | 17.5208 | 20.2856 | 17.6071 | 17.7787 | 17.1986 | 15.6376 | 6.3296 | 5.8626 | 7.5543 | 5.1163 | 12.3192 | 8.5578 | 7.9736 | 10.6932 | 7.9152 | 9.5571 | 8.9926 | 12.9849 | 23.3542 | 23.2081 | 23.8391 | 23.1042 | 21.3213
36 | 35 | 2040 | Summer | S, [%] | Expected | - | 18.35% | 14.24% | 16.49% | 14.31% | 14.45% | 13.98% | 12.71% | 5.146% | 4.766% | 6.142% | 4.16% | 10.02% | 6.958% | 6.483% | 8.694% | 6.435% | 7.77% | 7.311% | 10.56% | 18.99% | 18.87% | 19.38% | 18.78% | 17.33%
42 | 72 | 2040 | Summer | P, [MW] | Expected | - | -20.4878 | -17.6346 | -19.0104 | -22.2031 | -22.5363 | -18.3709 | -20.454 | -21.5849 | -22.5311 | -22.9016 | -17.9088 | -13.0776 | -7.8239 | -6.3389 | -6.034 | -11.8312 | -19.0113 | -21.8612 | -25.3107 | -32.3713 | -39.7101 | -40.3529 | -43.7675 | -34.7996
42 | 72 | 2040 | Summer | P, [%] | Expected | - | 22.76% | 19.59% | 21.12% | 24.67% | 25.04% | 20.41% | 22.73% | 23.98% | 25.03% | 25.45% | 19.9% | 14.53% | 8.693% | 7.043% | 6.704% | 13.15% | 21.12% | 24.29% | 28.12% | 35.97% | 44.12% | 44.84% | 48.63% | 38.67%
72 | 42 | 2040 | Summer | P, [MW] | Expected | - | 20.6587 | 17.7643 | 19.1582 | 22.4007 | 22.7411 | 18.5192 | 20.627 | 21.7689 | 22.7325 | 23.1102 | 18.0641 | 13.2117 | 7.9684 | 6.4916 | 6.1704 | 11.9309 | 19.1636 | 22.0556 | 25.564 | 32.7825 | 40.3325 | 40.9946 | 44.5237 | 35.2773
72 | 42 | 2040 | Summer | P, [%] | Expected | - | 22.95% | 19.74% | 21.29% | 24.89% | 25.27% | 20.58% | 22.92% | 24.19% | 25.26% | 25.68% | 20.07% | 14.68% | 8.854% | 7.213% | 6.856% | 13.26% | 21.29% | 24.51% | 28.4% | 36.43% | 44.81% | 45.55% | 49.47% | 39.2%
42 | 72 | 2040 | Summer | Q, [MVAr] | Expected | - | -4.9461 | -5.328 | -4.8833 | -4.3383 | -4.7321 | -7.1 | -5.6159 | -3.2231 | -3.4866 | -3.8063 | -9.2114 | -13.5681 | -17.9807 | -19.127 | -18.1315 | -11.2791 | -6.0012 | -5.1301 | -3.5494 | -2.292 | -2.3748 | -1.7788 | -1.4237 | -2.925
42 | 72 | 2040 | Summer | Q, [%] | Expected | - | 5.496% | 5.92% | 5.426% | 4.82% | 5.258% | 7.889% | 6.24% | 3.581% | 3.874% | 4.229% | 10.23% | 15.08% | 19.98% | 21.25% | 20.15% | 12.53% | 6.668% | 5.7% | 3.944% | 2.547% | 2.639% | 1.976% | 1.582% | 3.25%
72 | 42 | 2040 | Summer | Q, [MVAr] | Expected | - | 4.1746 | 4.4645 | 4.0599 | 3.6259 | 4.0362 | 6.2797 | 4.8497 | 2.4811 | 2.7858 | 3.1204 | 8.4122 | 12.7249 | 17.1639 | 18.3287 | 17.2941 | 10.3539 | 5.189 | 4.4115 | 2.9608 | 2.0548 | 2.608 | 2.0542 | 1.9537 | 2.8364
72 | 42 | 2040 | Summer | Q, [%] | Expected | - | 0.046385 | 0.049605 | 0.04511 | 0.040288 | 0.044847 | 0.069775 | 0.053885 | 0.027568 | 0.030954 | 0.034671 | 0.093469 | 0.14139 | 0.19071 | 0.20365 | 0.19216 | 0.11504 | 0.057655 | 0.049017 | 0.032898 | 0.022832 | 0.028978 | 0.022824 | 0.021708 | 0.031515
42 | 72 | 2040 | Summer | S, [MVA] | Expected | - | 21.0764 | 18.422 | 19.6276 | 22.623 | 23.0278 | 19.6952 | 21.211 | 21.8242 | 22.7992 | 23.2157 | 20.1389 | 18.8445 | 19.6091 | 20.1501 | 19.1092 | 16.3461 | 19.936 | 22.4551 | 25.5584 | 32.4523 | 39.7811 | 40.3921 | 43.7907 | 34.9223
42 | 72 | 2040 | Summer | S, [%] | Expected | - | 23.42% | 20.47% | 21.81% | 25.14% | 25.59% | 21.88% | 23.57% | 24.25% | 25.33% | 25.8% | 22.38% | 20.94% | 21.79% | 22.39% | 21.23% | 18.16% | 22.15% | 24.95% | 28.4% | 36.06% | 44.2% | 44.88% | 48.66% | 38.8%
72 | 42 | 2040 | Summer | S, [MVA] | Expected | - | 21.0763 | 18.3167 | 19.5836 | 22.6922 | 23.0965 | 19.555 | 21.1894 | 21.9098 | 22.9025 | 23.3199 | 19.9268 | 18.3432 | 18.9234 | 19.4444 | 18.3619 | 15.7971 | 19.8537 | 22.4925 | 25.7349 | 32.8469 | 40.4168 | 41.046 | 44.5666 | 35.3911
72 | 42 | 2040 | Summer | S, [%] | Expected | - | 23.42% | 20.35% | 21.76% | 25.21% | 25.66% | 21.73% | 23.54% | 24.34% | 25.45% | 25.91% | 22.14% | 20.38% | 21.03% | 21.6% | 20.4% | 17.55% | 22.06% | 24.99% | 28.59% | 36.5% | 44.91% | 45.61% | 49.52% | 39.32%
72 | 103 | 2040 | Summer | P, [MW] | Expected | - | -10.8657 | -13.1029 | -10.7567 | -12.9288 | -21.3915 | -31.6752 | -10.8739 | 15.9927 | 15.8331 | 21.4382 | 19.6454 | 15.3975 | 10.9521 | 10.8349 | 5.6663 | 7.7161 | 5.9127 | 6.7859 | 11.796 | 8.7869 | -1.8556 | 0.35264 | -3.5793 | -7.0828
72 | 103 | 2040 | Summer | P, [%] | Expected | - | 4.417% | 5.326% | 4.373% | 5.256% | 8.696% | 12.88% | 4.42% | 6.501% | 6.436% | 8.715% | 7.986% | 6.259% | 4.452% | 4.404% | 2.303% | 3.137% | 2.404% | 2.758% | 4.795% | 3.572% | 0.7543% | 0.1433% | 1.455% | 2.879%
103 | 72 | 2040 | Summer | P, [MW] | Expected | - | 10.8803 | 13.1204 | 10.7689 | 12.946 | 21.4369 | 31.7716 | 10.8876 | -15.9704 | -15.8112 | -21.3969 | -19.6104 | -15.3749 | -10.9389 | -10.8211 | -5.6577 | -7.7055 | -5.9053 | -6.7787 | -11.7824 | -8.7785 | 1.8601 | -0.34748 | 3.5847 | 7.0903
103 | 72 | 2040 | Summer | P, [%] | Expected | - | 4.423% | 5.333% | 4.378% | 5.263% | 8.714% | 12.92% | 4.426% | 6.492% | 6.427% | 8.698% | 7.972% | 6.25% | 4.447% | 4.399% | 2.3% | 3.132% | 2.401% | 2.756% | 4.79% | 3.568% | 0.7561% | 0.1413% | 1.457% | 2.882%
72 | 103 | 2040 | Summer | Q, [MVAr] | Expected | - | 6.1762 | 4.52 | 4.0756 | 4.5213 | 7.0607 | 9.2042 | 5.3536 | -0.96911 | -1.3679 | 2.6775 | 2.8382 | 3.7035 | 4.6676 | 5.403 | 7.2979 | 6.997 | 6.2296 | 5.1771 | 3.2202 | 3.4787 | 6.1069 | 6.8285 | 6.1513 | 5.1591
72 | 103 | 2040 | Summer | Q, [%] | Expected | - | 2.511% | 1.837% | 1.657% | 1.838% | 2.87% | 3.742% | 2.176% | 0.3939% | 0.556% | 1.088% | 1.154% | 1.505% | 1.897% | 2.196% | 2.967% | 2.844% | 2.532% | 2.105% | 1.309% | 1.414% | 2.482% | 2.776% | 2.501% | 2.097%
103 | 72 | 2040 | Summer | Q, [MVAr] | Expected | - | -7.8195 | -6.1543 | -5.7283 | -6.157 | -8.5973 | -10.5628 | -7.0006 | -0.64434 | -0.24426 | -4.2214 | -4.402 | -5.3098 | -6.3049 | -7.0381 | -8.9535 | -8.6492 | -7.8955 | -6.8443 | -4.8652 | -5.1423 | -7.7842 | -8.5029 | -7.8257 | -6.8271
103 | 72 | 2040 | Summer | Q, [%] | Expected | - | 0.031786 | 0.025018 | 0.023286 | 0.025028 | 0.034949 | 0.042938 | 0.028458 | 0.0026193 | 0.00099293 | 0.01716 | 0.017894 | 0.021585 | 0.02563 | 0.02861 | 0.036396 | 0.035159 | 0.032095 | 0.027822 | 0.019777 | 0.020904 | 0.031643 | 0.034565 | 0.031812 | 0.027752
72 | 103 | 2040 | Summer | S, [MVA] | Expected | - | 12.4984 | 13.8606 | 11.5029 | 13.6966 | 22.5266 | 32.9854 | 12.1204 | 16.0221 | 15.8921 | 21.6047 | 19.8494 | 15.8366 | 11.9052 | 12.1073 | 9.2394 | 10.4162 | 8.5888 | 8.5353 | 12.2276 | 9.4504 | 6.3826 | 6.8376 | 7.1168 | 8.7626
72 | 103 | 2040 | Summer | S, [%] | Expected | - | 5.081% | 5.634% | 4.676% | 5.568% | 9.157% | 13.41% | 4.927% | 6.513% | 6.46% | 8.782% | 8.069% | 6.438% | 4.84% | 4.922% | 3.756% | 4.234% | 3.491% | 3.47% | 4.971% | 3.842% | 2.595% | 2.78% | 2.893% | 3.562%
103 | 72 | 2040 | Summer | S, [MVA] | Expected | - | 13.3987 | 14.4921 | 12.1977 | 14.3355 | 23.0966 | 33.4814 | 12.944 | 15.9834 | 15.8131 | 21.8093 | 20.0984 | 16.266 | 12.6258 | 12.9086 | 10.5912 | 11.5837 | 9.8596 | 9.633 | 12.7474 | 10.1738 | 8.0033 | 8.51 | 8.6077 | 9.8429
103 | 72 | 2040 | Summer | S, [%] | Expected | - | 5.447% | 5.891% | 4.958% | 5.827% | 9.389% | 13.61% | 5.262% | 6.497% | 6.428% | 8.866% | 8.17% | 6.612% | 5.132% | 5.247% | 4.305% | 4.709% | 4.008% | 3.916% | 5.182% | 4.136% | 3.253% | 3.459% | 3.499% | 4.001%
1 | 2 | 2040 | Summer | P, [MW] | Expected | - | 30.3337 | 27.9846 | 27.3325 | 27.1417 | 26.9847 | 27.05 | 27.987 | 28.7836 | 32.5818 | 33.7915 | 34.3454 | 37.1402 | 37.5968 | 37.131 | 36.0899 | 33.5276 | 32.2817 | 32.4612 | 42.7923 | 32.5278 | 33.2007 | 29.629 | 29.757 | 33.4702
1 | 2 | 2040 | Summer | P, [%] | Expected | - | 75.83% | 69.96% | 68.33% | 67.85% | 67.46% | 67.63% | 69.97% | 71.96% | 81.45% | 84.48% | 85.86% | 92.85% | 93.99% | 92.83% | 90.22% | 83.82% | 80.7% | 81.15% | 107% | 81.32% | 83% | 74.07% | 74.39% | 83.68%
2 | 1 | 2040 | Summer | P, [MW] | Expected | - | -30.2607 | -27.9222 | -27.2703 | -27.0776 | -26.9213 | -26.9806 | -27.9253 | -28.7166 | -32.4978 | -33.7022 | -34.2517 | -36.9956 | -37.4522 | -36.9864 | -35.9453 | -33.4297 | -32.1987 | -32.3763 | -42.6477 | -32.4444 | -33.1134 | -29.5599 | -29.6865 | -33.3801
2 | 1 | 2040 | Summer | P, [%] | Expected | - | 75.65% | 69.81% | 68.18% | 67.69% | 67.3% | 67.45% | 69.81% | 71.79% | 81.24% | 84.26% | 85.63% | 92.49% | 93.63% | 92.47% | 89.86% | 83.57% | 80.5% | 80.94% | 106.6% | 81.11% | 82.78% | 73.9% | 74.22% | 83.45%
1 | 2 | 2040 | Summer | Q, [MVAr] | Expected | - | 3.5192 | 4.294 | 7.0379 | 8.8852 | 8.8442 | 12.1107 | 2.3698 | -6.466 | -5.737 | -5.0479 | 4.2311 | 21.265 | 19.9836 | 20.7051 | 22.6535 | 11.4715 | -6.0543 | -6.9154 | -6.5331 | -3.4793 | 1.2824 | 0.71095 | 2.4041 | 4.6431
1 | 2 | 2040 | Summer | Q, [%] | Expected | - | 8.798% | 10.74% | 17.59% | 22.21% | 22.11% | 30.28% | 5.925% | 16.17% | 14.34% | 12.62% | 10.58% | 53.16% | 49.96% | 51.76% | 56.63% | 28.68% | 15.14% | 17.29% | 16.33% | 8.698% | 3.206% | 1.777% | 6.01% | 11.61%
2 | 1 | 2040 | Summer | Q, [MVAr] | Expected | - | -1.3557 | -2.4404 | -5.1913 | -6.984 | -6.9629 | -10.0505 | -0.54022 | 8.4514 | 8.227 | 7.6958 | -1.4499 | -16.9755 | -15.6941 | -16.4155 | -18.3639 | -8.5669 | 8.517 | 9.4352 | 10.8226 | 5.9508 | 1.306 | 1.3395 | -0.31204 | -1.9694
2 | 1 | 2040 | Summer | Q, [%] | Expected | - | 0.033892 | 0.061011 | 0.12978 | 0.1746 | 0.17407 | 0.25126 | 0.013505 | 0.21129 | 0.20568 | 0.1924 | 0.036247 | 0.42439 | 0.39235 | 0.41039 | 0.4591 | 0.21417 | 0.21292 | 0.23588 | 0.27057 | 0.14877 | 0.03265 | 0.033488 | 0.007801 | 0.049235
1 | 2 | 2040 | Summer | S, [MVA] | Expected | - | 30.5371 | 28.3122 | 28.2241 | 28.5591 | 28.3971 | 29.6374 | 28.0871 | 29.5009 | 33.083 | 34.1664 | 34.6051 | 42.7972 | 42.5777 | 42.5137 | 42.6106 | 35.4358 | 32.8445 | 33.1897 | 43.2882 | 32.7133 | 33.2254 | 29.6375 | 29.854 | 33.7907
1 | 2 | 2040 | Summer | S, [%] | Expected | - | 76.34% | 70.78% | 70.56% | 71.4% | 70.99% | 74.09% | 70.22% | 73.75% | 82.71% | 85.42% | 86.51% | 107% | 106.4% | 106.3% | 106.5% | 88.59% | 82.11% | 82.97% | 108.2% | 81.78% | 83.06% | 74.09% | 74.63% | 84.48%
2 | 1 | 2040 | Summer | S, [MVA] | Expected | - | 30.2911 | 28.0286 | 27.76 | 27.9638 | 27.8072 | 28.7917 | 27.9305 | 29.9345 | 33.523 | 34.5697 | 34.2823 | 40.7043 | 40.6075 | 40.4656 | 40.3646 | 34.5099 | 33.3061 | 33.7231 | 43.9995 | 32.9857 | 33.1392 | 29.5902 | 29.6881 | 33.4381
2 | 1 | 2040 | Summer | S, [%] | Expected | - | 75.73% | 70.07% | 69.4% | 69.91% | 69.52% | 71.98% | 69.83% | 74.84% | 83.81% | 86.42% | 85.71% | 101.8% | 101.5% | 101.2% | 100.9% | 86.27% | 83.27% | 84.31% | 110% | 82.46% | 82.85% | 73.98% | 74.22% | 83.6%
8 | 72 | 2040 | Summer | P, [MW] | Expected | - | 69.6356 | 63.146 | 50.1913 | 52.8621 | 51.9355 | 40.299 | 44.7639 | 77.1984 | 90.8726 | 91.5384 | 94.5394 | 95.4429 | 99.6001 | 103.3893 | 105.6751 | 106.3679 | 106.1295 | 98.8319 | 92.6515 | 88.0206 | 88.808 | 101.3702 | 100.9572 | 73.6938
8 | 72 | 2040 | Summer | P, [%] | Expected | - | 23.21% | 21.05% | 16.73% | 17.62% | 17.31% | 13.43% | 14.92% | 25.73% | 30.29% | 30.51% | 31.51% | 31.81% | 33.2% | 34.46% | 35.23% | 35.46% | 35.38% | 32.94% | 30.88% | 29.34% | 29.6% | 33.79% | 33.65% | 24.56%
72 | 8 | 2040 | Summer | P, [MW] | Expected | - | -68.8946 | -62.405 | -49.4503 | -52.1211 | -51.1945 | -39.558 | -44.0229 | -76.4574 | -90.1316 | -90.7974 | -93.7984 | -94.7019 | -98.8591 | -102.6483 | -104.9341 | -105.6269 | -105.3885 | -98.0909 | -91.9105 | -87.2796 | -88.067 | -100.6292 | -100.2162 | -72.9528
72 | 8 | 2040 | Summer | P, [%] | Expected | - | 22.96% | 20.8% | 16.48% | 17.37% | 17.06% | 13.19% | 14.67% | 25.49% | 30.04% | 30.27% | 31.27% | 31.57% | 32.95% | 34.22% | 34.98% | 35.21% | 35.13% | 32.7% | 30.64% | 29.09% | 29.36% | 33.54% | 33.41% | 24.32%
8 | 72 | 2040 | Summer | Q, [MVAr] | Expected | - | -291.237 | -292.5544 | -294.7826 | -294.3666 | -294.5135 | -296.1292 | -295.5591 | -289.2862 | -285.4228 | -285.4587 | -284.3465 | -283.9756 | -282.4854 | -281.2709 | -280.805 | -280.9386 | -281.2278 | -283.5931 | -285.451 | -286.7574 | -286.5405 | -282.7916 | -282.9236 | -290.3439
8 | 72 | 2040 | Summer | Q, [%] | Expected | - | 97.08% | 97.52% | 98.26% | 98.12% | 98.17% | 98.71% | 98.52% | 96.43% | 95.14% | 95.15% | 94.78% | 94.66% | 94.16% | 93.76% | 93.6% | 93.65% | 93.74% | 94.53% | 95.15% | 95.59% | 95.51% | 94.26% | 94.31% | 96.78%
72 | 8 | 2040 | Summer | Q, [MVAr] | Expected | - | 322.7283 | 324.0457 | 326.2739 | 325.8579 | 326.0048 | 327.6204 | 327.0504 | 320.7774 | 316.9141 | 316.95 | 315.8378 | 315.4669 | 313.9767 | 312.7622 | 312.2962 | 312.4299 | 312.7191 | 315.0843 | 316.9423 | 318.2487 | 318.0317 | 314.2829 | 314.4149 | 321.8352
72 | 8 | 2040 | Summer | Q, [%] | Expected | - | 1.0758 | 1.0802 | 1.0876 | 1.0862 | 1.0867 | 1.0921 | 1.0902 | 1.0693 | 1.0564 | 1.0565 | 1.0528 | 1.0516 | 1.0466 | 1.0425 | 1.041 | 1.0414 | 1.0424 | 1.0503 | 1.0565 | 1.0608 | 1.0601 | 1.0476 | 1.048 | 1.0728
8 | 72 | 2040 | Summer | S, [MVA] | Expected | - | 299.4463 | 299.2917 | 299.025 | 299.0754 | 299.0577 | 298.8586 | 298.9298 | 299.4095 | 299.5397 | 299.7765 | 299.6509 | 299.5856 | 299.53 | 299.6709 | 300.0311 | 300.4008 | 300.587 | 300.3211 | 300.1109 | 299.9624 | 299.9872 | 300.4114 | 300.3966 | 299.5502
8 | 72 | 2040 | Summer | S, [%] | Expected | - | 99.82% | 99.76% | 99.68% | 99.69% | 99.69% | 99.62% | 99.64% | 99.8% | 99.85% | 99.93% | 99.88% | 99.86% | 99.84% | 99.89% | 100% | 100.1% | 100.2% | 100.1% | 100% | 99.99% | 100% | 100.1% | 100.1% | 99.85%
72 | 8 | 2040 | Summer | S, [MVA] | Expected | - | 330 | 330 | 330 | 330 | 330 | 330 | 330 | 329.7634 | 329.4818 | 329.699 | 329.4718 | 329.3749 | 329.1725 | 329.176 | 329.4543 | 329.8022 | 330 | 330 | 329.9999 | 330 | 330 | 330 | 330 | 330
72 | 8 | 2040 | Summer | S, [%] | Expected | - | 110% | 110% | 110% | 110% | 110% | 110% | 110% | 109.9% | 109.8% | 109.9% | 109.8% | 109.8% | 109.7% | 109.7% | 109.8% | 109.9% | 110% | 110% | 110% | 110% | 110% | 110% | 110% | 110%
11 | 12 | 2040 | Summer | P, [MW] | Expected | - | 172.4835 | 154.0589 | 144.1561 | 144.3916 | 208.2899 | 209.4511 | 153.2038 | 156.6982 | 171.95 | 185.766 | 187.1651 | 204.6529 | 213.0042 | 212.0728 | 222.8375 | 206.2576 | 202.6193 | 201.1721 | 192.2359 | 203.3753 | 216.2588 | 227.1292 | 220.4836 | 188.9574
11 | 12 | 2040 | Summer | P, [%] | Expected | - | 28.75% | 25.68% | 24.03% | 24.07% | 34.71% | 34.91% | 25.53% | 26.12% | 28.66% | 30.96% | 31.19% | 34.11% | 35.5% | 35.35% | 37.14% | 34.38% | 33.77% | 33.53% | 32.04% | 33.9% | 36.04% | 37.85% | 36.75% | 31.49%
12 | 11 | 2040 | Summer | P, [MW] | Expected | - | -171.4421 | -152.9889 | -143.0873 | -143.3244 | -207.162 | -208.3049 | -152.144 | -155.7703 | -171.0796 | -184.9018 | -186.3024 | -203.7778 | -212.1354 | -211.1989 | -221.9218 | -205.3477 | -201.7006 | -200.2405 | -191.3112 | -202.4346 | -215.2656 | -226.1468 | -219.4751 | -187.9651
12 | 11 | 2040 | Summer | P, [%] | Expected | - | 28.57% | 25.5% | 23.85% | 23.89% | 34.53% | 34.72% | 25.36% | 25.96% | 28.51% | 30.82% | 31.05% | 33.96% | 35.36% | 35.2% | 36.99% | 34.22% | 33.62% | 33.37% | 31.89% | 33.74% | 35.88% | 37.69% | 36.58% | 31.33%
11 | 12 | 2040 | Summer | Q, [MVAr] | Expected | - | -511.165 | -523.098 | -525.3034 | -524.8962 | -519.9881 | -523.8063 | -520.9251 | -487.5917 | -467.7009 | -461.2353 | -460.3326 | -457.0877 | -451.8836 | -453.6983 | -460.7453 | -465.9846 | -469.7751 | -473.7791 | -475.2708 | -475.3676 | -484.0388 | -476.7859 | -486.2716 | -493.8454
11 | 12 | 2040 | Summer | Q, [%] | Expected | - | 85.19% | 87.18% | 87.55% | 87.48% | 86.66% | 87.3% | 86.82% | 81.27% | 77.95% | 76.87% | 76.72% | 76.18% | 75.31% | 75.62% | 76.79% | 77.66% | 78.3% | 78.96% | 79.21% | 79.23% | 80.67% | 79.46% | 81.05% | 82.31%
12 | 11 | 2040 | Summer | Q, [MVAr] | Expected | - | 573.412 | 587.0562 | 589.1879 | 588.6906 | 587.4087 | 592.3153 | 584.2716 | 543.0583 | 519.7282 | 512.8906 | 511.9023 | 509.3975 | 503.8144 | 505.9318 | 515.4808 | 520.3695 | 524.6859 | 529.463 | 530.5468 | 531.5988 | 543.4075 | 535.5083 | 546.5543 | 553.1594
12 | 11 | 2040 | Summer | Q, [%] | Expected | - | 0.95569 | 0.97843 | 0.98198 | 0.98115 | 0.97901 | 0.98719 | 0.97379 | 0.9051 | 0.86621 | 0.85482 | 0.85317 | 0.849 | 0.83969 | 0.84322 | 0.85913 | 0.86728 | 0.87448 | 0.88244 | 0.88424 | 0.886 | 0.90568 | 0.89251 | 0.91092 | 0.92193
11 | 12 | 2040 | Summer | S, [MVA] | Expected | - | 539.4815 | 545.3125 | 544.7244 | 544.3941 | 560.1538 | 564.1301 | 542.9865 | 512.1523 | 498.3081 | 497.2393 | 496.9275 | 500.8113 | 499.5694 | 500.8164 | 511.8035 | 509.5918 | 511.6085 | 514.7201 | 512.6763 | 517.0453 | 530.1523 | 528.1217 | 533.9223 | 528.761
11 | 12 | 2040 | Summer | S, [%] | Expected | - | 89.91% | 90.89% | 90.79% | 90.73% | 93.36% | 94.02% | 90.5% | 85.36% | 83.05% | 82.87% | 82.82% | 83.47% | 83.26% | 83.47% | 85.3% | 84.93% | 85.27% | 85.79% | 85.45% | 86.17% | 88.36% | 88.02% | 88.99% | 88.13%
12 | 11 | 2040 | Summer | S, [MVA] | Expected | - | 598.4929 | 606.6635 | 606.3137 | 605.8866 | 622.8684 | 627.8761 | 603.7559 | 564.9572 | 547.1614 | 545.2022 | 544.75 | 548.6448 | 546.6538 | 548.2444 | 561.2217 | 559.4212 | 562.1196 | 566.063 | 563.9857 | 568.8384 | 584.4921 | 581.3016 | 588.9745 | 584.2227
12 | 11 | 2040 | Summer | S, [%] | Expected | - | 99.75% | 101.1% | 101.1% | 101% | 103.8% | 104.6% | 100.6% | 94.16% | 91.19% | 90.87% | 90.79% | 91.44% | 91.11% | 91.37% | 93.54% | 93.24% | 93.69% | 94.34% | 94% | 94.81% | 97.42% | 96.88% | 98.16% | 97.37%
13 | 14 | 2040 | Summer | P, [MW] | Expected | - | 75.8433 | 67.0362 | 72.4374 | 74.7107 | 93.7794 | 114.1926 | 82.5239 | 14.0437 | 3.9975 | 13.9623 | 11.8569 | 15.2831 | 14.5706 | 12.9752 | 12.5617 | 6.4189 | 14.3144 | 22.7969 | 24.1497 | 45.9702 | 73.2579 | 61.7259 | 70.4703 | 79.6421
13 | 14 | 2040 | Summer | P, [%] | Expected | - | 18.96% | 16.76% | 18.11% | 18.68% | 23.44% | 28.55% | 20.63% | 3.511% | 0.9994% | 3.491% | 2.964% | 3.821% | 3.643% | 3.244% | 3.14% | 1.605% | 3.579% | 5.699% | 6.037% | 11.49% | 18.31% | 15.43% | 17.62% | 19.91%
14 | 13 | 2040 | Summer | P, [MW] | Expected | - | -75.7844 | -66.9806 | -72.377 | -74.6496 | -93.707 | -114.1039 | -82.4574 | -14.0036 | -3.9588 | -13.9249 | -11.8188 | -15.2441 | -14.5313 | -12.9371 | -12.5262 | -6.3864 | -14.2827 | -22.7624 | -24.1134 | -45.9277 | -73.2044 | -61.6808 | -70.4211 | -79.582
14 | 13 | 2040 | Summer | P, [%] | Expected | - | 18.95% | 16.75% | 18.09% | 18.66% | 23.43% | 28.53% | 20.61% | 3.501% | 0.9897% | 3.481% | 2.955% | 3.811% | 3.633% | 3.234% | 3.132% | 1.597% | 3.571% | 5.691% | 6.028% | 11.48% | 18.3% | 15.42% | 17.61% | 19.9%
13 | 14 | 2040 | Summer | Q, [MVAr] | Expected | - | 107.6959 | 109.2134 | 112.0532 | 111.5534 | 112.0267 | 114.5421 | 113.1779 | 107.9245 | 106.6562 | 104.0947 | 105.4222 | 106.0781 | 106.6638 | 105.2044 | 101.4482 | 97.6433 | 95.632 | 98.3573 | 100.545 | 102.0811 | 102.019 | 97.4786 | 97.7144 | 106.6602
13 | 14 | 2040 | Summer | Q, [%] | Expected | - | 26.92% | 27.3% | 28.01% | 27.89% | 28.01% | 28.64% | 28.29% | 26.98% | 26.66% | 26.02% | 26.36% | 26.52% | 26.67% | 26.3% | 25.36% | 24.41% | 23.91% | 24.59% | 25.14% | 25.52% | 25.5% | 24.37% | 24.43% | 26.67%
14 | 13 | 2040 | Summer | Q, [MVAr] | Expected | - | -102.5735 | -104.3654 | -106.7973 | -106.2317 | -105.7252 | -106.819 | -107.3857 | -104.4275 | -103.2931 | -100.8382 | -102.0996 | -102.6871 | -103.2423 | -101.8871 | -98.3632 | -94.8164 | -92.8715 | -95.3477 | -97.3882 | -98.3808 | -97.3619 | -93.5484 | -93.4294 | -101.4289
14 | 13 | 2040 | Summer | Q, [%] | Expected | - | 0.25643 | 0.26091 | 0.26699 | 0.26558 | 0.26431 | 0.26705 | 0.26846 | 0.26107 | 0.25823 | 0.2521 | 0.25525 | 0.25672 | 0.25811 | 0.25472 | 0.24591 | 0.23704 | 0.23218 | 0.23837 | 0.24347 | 0.24595 | 0.2434 | 0.23387 | 0.23357 | 0.25357
13 | 14 | 2040 | Summer | S, [MVA] | Expected | - | 131.7217 | 128.1461 | 133.4283 | 134.2604 | 146.0977 | 161.7401 | 140.0694 | 108.8344 | 106.7311 | 105.027 | 106.0869 | 107.1734 | 107.6544 | 106.0015 | 102.223 | 97.8541 | 96.6973 | 100.9646 | 103.4045 | 111.9545 | 125.597 | 115.3783 | 120.4747 | 133.1137
13 | 14 | 2040 | Summer | S, [%] | Expected | - | 32.93% | 32.04% | 33.36% | 33.57% | 36.52% | 40.44% | 35.02% | 27.21% | 26.68% | 26.26% | 26.52% | 26.79% | 26.91% | 26.5% | 25.56% | 24.46% | 24.17% | 25.24% | 25.85% | 27.99% | 31.4% | 28.84% | 30.12% | 33.28%
14 | 13 | 2040 | Summer | S, [MVA] | Expected | - | 127.5328 | 124.0102 | 129.012 | 129.8373 | 141.2757 | 156.301 | 135.3917 | 105.3623 | 103.369 | 101.7951 | 102.7814 | 103.8124 | 104.2599 | 102.7052 | 99.1576 | 95.0312 | 93.9633 | 98.0271 | 100.3291 | 108.5732 | 121.8123 | 112.0528 | 116.9965 | 128.9229
14 | 13 | 2040 | Summer | S, [%] | Expected | - | 31.88% | 31% | 32.25% | 32.46% | 35.32% | 39.08% | 33.85% | 26.34% | 25.84% | 25.45% | 25.7% | 25.95% | 26.06% | 25.68% | 24.79% | 23.76% | 23.49% | 24.51% | 25.08% | 27.14% | 30.45% | 28.01% | 29.25% | 32.23%
13 | 15 | 2040 | Summer | P, [MW] | Expected | - | 182.5035 | 157.7626 | 151.8897 | 156.5902 | 168.6172 | 163.2246 | 156.9377 | 150.5913 | 150.6351 | 169.8322 | 167.7067 | 165.0348 | 160.943 | 163.0288 | 158.0742 | 153.989 | 163.337 | 169.8503 | 177.6507 | 199.8832 | 223.8223 | 227.4987 | 233.7958 | 203.2909
13 | 15 | 2040 | Summer | P, [%] | Expected | - | 30.42% | 26.29% | 25.31% | 26.1% | 28.1% | 27.2% | 26.16% | 25.1% | 25.11% | 28.31% | 27.95% | 27.51% | 26.82% | 27.17% | 26.35% | 25.66% | 27.22% | 28.31% | 29.61% | 33.31% | 37.3% | 37.92% | 38.97% | 33.88%
15 | 13 | 2040 | Summer | P, [MW] | Expected | - | -182.1666 | -157.446 | -151.5775 | -156.2744 | -168.2921 | -162.9043 | -156.6217 | -150.2799 | -150.3237 | -169.506 | -167.3823 | -164.7125 | -160.624 | -162.7081 | -157.7573 | -153.6752 | -163.016 | -169.5241 | -177.318 | -199.5305 | -223.4453 | -227.1177 | -233.4079 | -202.9349
15 | 13 | 2040 | Summer | P, [%] | Expected | - | 30.36% | 26.24% | 25.26% | 26.05% | 28.05% | 27.15% | 26.1% | 25.05% | 25.05% | 28.25% | 27.9% | 27.45% | 26.77% | 27.12% | 26.29% | 25.61% | 27.17% | 28.25% | 29.55% | 33.26% | 37.24% | 37.85% | 38.9% | 33.82%
13 | 15 | 2040 | Summer | Q, [MVAr] | Expected | - | -319.8172 | -320.2637 | -320.3536 | -320.2822 | -320.0813 | -319.8543 | -320.2767 | -320.3727 | -320.3721 | -320.0596 | -320.0974 | -320.1438 | -320.2125 | -320.1778 | -320.2588 | -320.3222 | -320.1727 | -320.0592 | -319.9134 | -319.4381 | -318.8274 | -318.7246 | -318.5428 | -319.3574
13 | 15 | 2040 | Summer | Q, [%] | Expected | - | 53.3% | 53.38% | 53.39% | 53.38% | 53.35% | 53.31% | 53.38% | 53.4% | 53.4% | 53.34% | 53.35% | 53.36% | 53.37% | 53.36% | 53.38% | 53.39% | 53.36% | 53.34% | 53.32% | 53.24% | 53.14% | 53.12% | 53.09% | 53.23%
15 | 13 | 2040 | Summer | Q, [MVAr] | Expected | - | 345.5158 | 344.4209 | 344.1771 | 344.3718 | 344.8878 | 344.2941 | 344.3863 | 344.124 | 344.1258 | 344.9414 | 344.8478 | 344.7314 | 344.5555 | 344.6448 | 344.434 | 344.2636 | 344.6581 | 344.9422 | 345.2924 | 346.3503 | 347.5882 | 347.7874 | 348.1342 | 346.5203
15 | 13 | 2040 | Summer | Q, [%] | Expected | - | 0.57586 | 0.57403 | 0.57363 | 0.57395 | 0.57481 | 0.57382 | 0.57398 | 0.57354 | 0.57354 | 0.5749 | 0.57475 | 0.57455 | 0.57426 | 0.57441 | 0.57406 | 0.57377 | 0.57443 | 0.5749 | 0.57549 | 0.57725 | 0.57931 | 0.57965 | 0.58022 | 0.57753
13 | 15 | 2040 | Summer | S, [MVA] | Expected | - | 368.2262 | 357.0125 | 354.5376 | 356.5125 | 361.7787 | 359.0948 | 356.6604 | 354.0006 | 354.0186 | 362.3273 | 361.3695 | 360.1785 | 358.3834 | 359.2941 | 357.1458 | 355.4138 | 359.4294 | 362.3355 | 365.9294 | 376.8209 | 389.5476 | 391.5878 | 395.1329 | 378.5715
13 | 15 | 2040 | Summer | S, [%] | Expected | - | 61.37% | 59.5% | 59.09% | 59.42% | 60.3% | 59.85% | 59.44% | 59% | 59% | 60.39% | 60.23% | 60.03% | 59.73% | 59.88% | 59.52% | 59.24% | 59.9% | 60.39% | 60.99% | 62.8% | 64.92% | 65.26% | 65.86% | 63.1%
15 | 13 | 2040 | Summer | S, [MVA] | Expected | - | 390.5968 | 378.7017 | 376.0766 | 378.1714 | 383.7575 | 380.8887 | 378.3283 | 375.5069 | 375.526 | 384.3395 | 383.3234 | 382.0601 | 380.156 | 381.122 | 378.8432 | 377.0059 | 381.2655 | 384.3482 | 388.1605 | 399.7136 | 413.2135 | 415.3776 | 419.138 | 401.5705
15 | 13 | 2040 | Summer | S, [%] | Expected | - | 65.1% | 63.12% | 62.68% | 63.03% | 63.96% | 63.48% | 63.05% | 62.58% | 62.59% | 64.06% | 63.89% | 63.68% | 63.36% | 63.52% | 63.14% | 62.83% | 63.54% | 64.06% | 64.69% | 66.62% | 68.87% | 69.23% | 69.86% | 66.93%
19 | 20 | 2040 | Summer | P, [MW] | Expected | - | -3.9971 | -4.9575 | -6.0731 | -3.1479 | -4.2761 | -6.8098 | -16.1222 | -21.8251 | -21.84 | -23.536 | -37.8544 | -47.4481 | -52.8494 | -54.0094 | -50.1774 | -41.5424 | -28.1484 | -21.8251 | -21.8169 | -11.9557 | -4.0998 | -4.4149 | -3.1132 | -4.1745
19 | 20 | 2040 | Summer | P, [%] | Expected | - | 19.99% | 24.79% | 30.37% | 15.74% | 21.38% | 34.05% | 80.61% | 109.1% | 109.2% | 117.7% | 189.3% | 237.2% | 264.2% | 270% | 250.9% | 207.7% | 140.7% | 109.1% | 109.1% | 59.78% | 20.5% | 22.07% | 15.57% | 20.87%
20 | 19 | 2040 | Summer | P, [MW] | Expected | - | 4.0042 | 4.9665 | 6.0857 | 3.1543 | 4.2848 | 6.8267 | 16.1977 | 21.961 | 21.9759 | 23.6938 | 38.2687 | 48.1053 | 53.6705 | 54.8686 | 50.9156 | 42.042 | 28.3751 | 21.961 | 21.9528 | 11.9975 | 4.1084 | 4.4236 | 3.1201 | 4.183
20 | 19 | 2040 | Summer | P, [%] | Expected | - | 20.02% | 24.83% | 30.43% | 15.77% | 21.42% | 34.13% | 80.99% | 109.8% | 109.9% | 118.5% | 191.3% | 240.5% | 268.4% | 274.3% | 254.6% | 210.2% | 141.9% | 109.8% | 109.8% | 59.99% | 20.54% | 22.12% | 15.6% | 20.91%
19 | 20 | 2040 | Summer | Q, [MVAr] | Expected | - | -2.9049 | -2.5693 | -2.593 | -3.4369 | -3.3855 | -3.417 | -1.3135 | 0.90641 | 1.187 | 1.7626 | 3.4134 | 5.576 | 6.7561 | 6.9624 | 5.9725 | 4.7331 | 2.2742 | 0.90573 | 0.77504 | -1.5421 | -3.5527 | -3.231 | -3.7335 | -3.4381
19 | 20 | 2040 | Summer | Q, [%] | Expected | - | 14.52% | 12.85% | 12.96% | 17.18% | 16.93% | 17.08% | 6.567% | 4.532% | 5.935% | 8.813% | 17.07% | 27.88% | 33.78% | 34.81% | 29.86% | 23.67% | 11.37% | 4.529% | 3.875% | 7.71% | 17.76% | 16.16% | 18.67% | 17.19%
20 | 19 | 2040 | Summer | Q, [MVAr] | Expected | - | 3.0201 | 2.7159 | 2.7984 | 3.5398 | 3.5265 | 3.6928 | 2.5443 | 1.3094 | 1.0288 | 0.81054 | 3.3425 | 5.1393 | 6.6329 | 7.0479 | 6.0643 | 3.4122 | 1.4211 | 1.3101 | 1.4408 | 2.2237 | 3.6924 | 3.3727 | 3.8458 | 3.5768
20 | 19 | 2040 | Summer | Q, [%] | Expected | - | 0.151 | 0.1358 | 0.13992 | 0.17699 | 0.17632 | 0.18464 | 0.12721 | 0.065471 | 0.051442 | 0.040527 | 0.16712 | 0.25697 | 0.33164 | 0.35239 | 0.30321 | 0.17061 | 0.071055 | 0.065505 | 0.07204 | 0.11118 | 0.18462 | 0.16864 | 0.19229 | 0.17884
19 | 20 | 2040 | Summer | S, [MVA] | Expected | - | 4.9412 | 5.5837 | 6.6035 | 4.6607 | 5.4541 | 7.619 | 16.1757 | 21.8439 | 21.8723 | 23.6019 | 38.0079 | 47.7746 | 53.2794 | 54.4563 | 50.5316 | 41.8112 | 28.2402 | 21.8439 | 21.8306 | 12.0547 | 5.425 | 5.4709 | 4.8612 | 5.4081
19 | 20 | 2040 | Summer | S, [%] | Expected | - | 24.71% | 27.92% | 33.02% | 23.3% | 27.27% | 38.09% | 80.88% | 109.2% | 109.4% | 118% | 190% | 238.9% | 266.4% | 272.3% | 252.7% | 209.1% | 141.2% | 109.2% | 109.2% | 60.27% | 27.12% | 27.35% | 24.31% | 27.04%
20 | 19 | 2040 | Summer | S, [MVA] | Expected | - | 5.0154 | 5.6606 | 6.6982 | 4.7413 | 5.5494 | 7.7615 | 16.3963 | 22 | 22 | 23.7076 | 38.4144 | 48.379 | 54.0788 | 55.3194 | 51.2755 | 42.1802 | 28.4106 | 22 | 22 | 12.2018 | 5.5239 | 5.5627 | 4.9523 | 5.5037
20 | 19 | 2040 | Summer | S, [%] | Expected | - | 25.08% | 28.3% | 33.49% | 23.71% | 27.75% | 38.81% | 81.98% | 110% | 110% | 118.5% | 192.1% | 241.9% | 270.4% | 276.6% | 256.4% | 210.9% | 142.1% | 110% | 110% | 61.01% | 27.62% | 27.81% | 24.76% | 27.52%
19 | 21 | 2040 | Summer | P, [MW] | Expected | - | -2.2679 | -3.7045 | -5.5008 | 7.0957 | 6.7924 | 2.4409 | -13.2986 | -21.8236 | -21.8385 | -21.8504 | -29.5103 | -40.0578 | -46.6338 | -47.8759 | -44.8039 | -36.4954 | -23.7355 | -21.8236 | -20.7325 | -7.1294 | 1.0179 | 1.0898 | 2.1628 | -0.31638
19 | 21 | 2040 | Summer | P, [%] | Expected | - | 11.34% | 18.52% | 27.5% | 35.48% | 33.96% | 12.2% | 66.49% | 109.1% | 109.2% | 109.3% | 147.6% | 200.3% | 233.2% | 239.4% | 224% | 182.5% | 118.7% | 109.1% | 103.7% | 35.65% | 5.09% | 5.449% | 10.81% | 1.582%
21 | 19 | 2040 | Summer | P, [MW] | Expected | - | 2.2719 | 3.7105 | 5.5115 | -7.0767 | -6.7747 | -2.4346 | 13.3504 | 21.9595 | 21.9744 | 21.9863 | 29.7608 | 40.5237 | 47.2701 | 48.5479 | 45.3901 | 36.8796 | 23.8962 | 21.9595 | 20.8552 | 7.1452 | -1.0135 | -1.0859 | -2.1569 | 0.32021
21 | 19 | 2040 | Summer | P, [%] | Expected | - | 11.36% | 18.55% | 27.56% | 35.38% | 33.87% | 12.17% | 66.75% | 109.8% | 109.9% | 109.9% | 148.8% | 202.6% | 236.4% | 242.7% | 227% | 184.4% | 119.5% | 109.8% | 104.3% | 35.73% | 5.067% | 5.43% | 10.78% | 1.601%
19 | 21 | 2040 | Summer | Q, [MVAr] | Expected | - | -2.954 | -2.5982 | -2.5695 | -3.8489 | -3.8764 | -3.9608 | -1.6137 | 0.9417 | 1.2149 | 1.5002 | 1.6294 | 3.6669 | 5.0119 | 5.2139 | 4.5396 | 3.5555 | 1.4958 | 0.94103 | 0.63813 | -1.9901 | -3.795 | -3.5106 | -3.955 | -3.6133
19 | 21 | 2040 | Summer | Q, [%] | Expected | - | 14.77% | 12.99% | 12.85% | 19.24% | 19.38% | 19.8% | 8.069% | 4.709% | 6.074% | 7.501% | 8.147% | 18.33% | 25.06% | 26.07% | 22.7% | 17.78% | 7.479% | 4.705% | 3.191% | 9.951% | 18.97% | 17.55% | 19.78% | 18.07%
21 | 19 | 2040 | Summer | Q, [MVAr] | Expected | - | 3.0212 | 2.6972 | 2.7479 | 4.166 | 4.1742 | 4.0665 | 2.4808 | 1.3342 | 1.0611 | 0.77579 | 2.5665 | 4.1357 | 5.6452 | 6.0407 | 5.2796 | 2.8791 | 1.1961 | 1.3349 | 1.4166 | 2.2541 | 3.8702 | 3.5763 | 4.0542 | 3.6774
21 | 19 | 2040 | Summer | Q, [%] | Expected | - | 0.15106 | 0.13486 | 0.13739 | 0.2083 | 0.20871 | 0.20332 | 0.12404 | 0.066712 | 0.053054 | 0.03879 | 0.12833 | 0.20678 | 0.28226 | 0.30203 | 0.26398 | 0.14396 | 0.059805 | 0.066746 | 0.070828 | 0.1127 | 0.19351 | 0.17882 | 0.20271 | 0.18387
19 | 21 | 2040 | Summer | S, [MVA] | Expected | - | 3.7242 | 4.5249 | 6.0714 | 8.0723 | 7.8207 | 4.6526 | 13.3962 | 21.8439 | 21.8723 | 21.9019 | 29.5553 | 40.2253 | 46.9024 | 48.159 | 45.0333 | 36.6682 | 23.7826 | 21.8439 | 20.7424 | 7.402 | 3.9291 | 3.6759 | 4.5078 | 3.6271
19 | 21 | 2040 | Summer | S, [%] | Expected | - | 18.62% | 22.62% | 30.36% | 40.36% | 39.1% | 23.26% | 66.98% | 109.2% | 109.4% | 109.5% | 147.8% | 201.1% | 234.5% | 240.8% | 225.2% | 183.3% | 118.9% | 109.2% | 103.7% | 37.01% | 19.65% | 18.38% | 22.54% | 18.14%
21 | 19 | 2040 | Summer | S, [MVA] | Expected | - | 3.7801 | 4.5872 | 6.1585 | 8.2119 | 7.9574 | 4.7396 | 13.5789 | 22 | 22 | 22 | 29.8713 | 40.7342 | 47.606 | 48.9222 | 45.6962 | 36.9918 | 23.9261 | 22 | 20.9033 | 7.4923 | 4.0007 | 3.7376 | 4.5922 | 3.6913
21 | 19 | 2040 | Summer | S, [%] | Expected | - | 18.9% | 22.94% | 30.79% | 41.06% | 39.79% | 23.7% | 67.89% | 110% | 110% | 110% | 149.4% | 203.7% | 238% | 244.6% | 228.5% | 185% | 119.6% | 110% | 104.5% | 37.46% | 20% | 18.69% | 22.96% | 18.46%
29 | 30 | 2040 | Summer | P, [MW] | Expected | - | 3.3749 | 1.8535 | 15.9069 | 15.5922 | 15.4812 | 15.8137 | 12.1206 | -16.8622 | -23.7293 | -23.7949 | -23.3873 | -31.5911 | -37.9839 | -39.4706 | -37.2637 | -28.8799 | -23.5921 | -23.5406 | -12.8144 | 0.30636 | 8.8409 | 8.0579 | 7.8618 | 5.7055
29 | 30 | 2040 | Summer | P, [%] | Expected | - | 15.34% | 8.425% | 72.3% | 70.87% | 70.37% | 71.88% | 55.09% | 76.65% | 107.9% | 108.2% | 106.3% | 143.6% | 172.7% | 179.4% | 169.4% | 131.3% | 107.2% | 107% | 58.25% | 1.393% | 40.19% | 36.63% | 35.74% | 25.93%
30 | 29 | 2040 | Summer | P, [MW] | Expected | - | -3.3642 | -1.8463 | -15.8435 | -15.5296 | -15.4192 | -15.7478 | -12.0795 | 16.9269 | 23.8536 | 23.9192 | 23.5116 | 31.8124 | 38.3088 | 39.8227 | 37.5748 | 29.0642 | 23.7164 | 23.6649 | 12.8542 | -0.29876 | -8.8108 | -8.0323 | -7.8354 | -5.6873
30 | 29 | 2040 | Summer | P, [%] | Expected | - | 15.29% | 8.392% | 72.02% | 70.59% | 70.09% | 71.58% | 54.91% | 76.94% | 108.4% | 108.7% | 106.9% | 144.6% | 174.1% | 181% | 170.8% | 132.1% | 107.8% | 107.6% | 58.43% | 1.358% | 40.05% | 36.51% | 35.62% | 25.85%
29 | 30 | 2040 | Summer | Q, [MVAr] | Expected | - | -6.0483 | -5.3998 | -5.583 | -6.055 | -6.1002 | -6.5229 | -6.0644 | -2.9467 | -1.5091 | -1.105 | -2.8145 | -0.97179 | -1.234 | -1.2502 | -0.92713 | -1.0508 | -2.2429 | -2.49 | -3.9315 | -5.8197 | -7.3841 | -6.9598 | -7.392 | -6.9429
29 | 30 | 2040 | Summer | Q, [%] | Expected | - | 27.49% | 24.54% | 25.38% | 27.52% | 27.73% | 29.65% | 27.57% | 13.39% | 6.859% | 5.023% | 12.79% | 4.417% | 5.609% | 5.683% | 4.214% | 4.776% | 10.2% | 11.32% | 17.87% | 26.45% | 33.56% | 31.64% | 33.6% | 31.56%
30 | 29 | 2040 | Summer | Q, [MVAr] | Expected | - | 6.2706 | 5.55 | 6.8936 | 7.351 | 7.3833 | 7.8846 | 6.9149 | 4.2851 | 4.0801 | 3.676 | 5.3855 | 5.5499 | 7.9545 | 8.5317 | 7.3634 | 4.8631 | 4.8139 | 5.061 | 4.7562 | 5.9769 | 8.0063 | 7.4892 | 7.9381 | 7.3201
30 | 29 | 2040 | Summer | Q, [%] | Expected | - | 0.28503 | 0.25227 | 0.31335 | 0.33414 | 0.3356 | 0.35839 | 0.31431 | 0.19478 | 0.18546 | 0.16709 | 0.24479 | 0.25227 | 0.36157 | 0.3878 | 0.3347 | 0.22105 | 0.21881 | 0.23004 | 0.21619 | 0.27168 | 0.36392 | 0.34042 | 0.36082 | 0.33273
29 | 30 | 2040 | Summer | S, [MVA] | Expected | - | 6.9262 | 5.7091 | 16.8582 | 16.7267 | 16.6397 | 17.1062 | 13.5531 | 17.1177 | 23.7772 | 23.8205 | 23.5561 | 31.606 | 38.004 | 39.4904 | 37.2752 | 28.899 | 23.6984 | 23.6719 | 13.4039 | 5.8278 | 11.519 | 10.6474 | 10.7911 | 8.9865
29 | 30 | 2040 | Summer | S, [%] | Expected | - | 31.48% | 25.95% | 76.63% | 76.03% | 75.64% | 77.76% | 61.61% | 77.81% | 108.1% | 108.3% | 107.1% | 143.7% | 172.7% | 179.5% | 169.4% | 131.4% | 107.7% | 107.6% | 60.93% | 26.49% | 52.36% | 48.4% | 49.05% | 40.85%
30 | 29 | 2040 | Summer | S, [MVA] | Expected | - | 7.1161 | 5.849 | 17.2783 | 17.1815 | 17.0957 | 17.6114 | 13.9187 | 17.4609 | 24.2 | 24.2 | 24.1205 | 32.2929 | 39.126 | 40.7263 | 38.2895 | 29.4683 | 24.2 | 24.2 | 13.706 | 5.9844 | 11.9051 | 10.9821 | 11.1538 | 9.2698
30 | 29 | 2040 | Summer | S, [%] | Expected | - | 32.35% | 26.59% | 78.54% | 78.1% | 77.71% | 80.05% | 63.27% | 79.37% | 110% | 110% | 109.6% | 146.8% | 177.8% | 185.1% | 174% | 133.9% | 110% | 110% | 62.3% | 27.2% | 54.11% | 49.92% | 50.7% | 42.14%
1 | 5 | 2050 | Winter | P, [MW] | 0 | 0 | -12.5792 | -10.6572 | -13.3073 | -15.0618 | -23.8079 | 14.2302 | 16.0163 | 30.6482 | 34.7927 | 26.0053 | 26.622 | 32.0637 | 38.6252 | 36.1004 | 34.0958 | 30.4012 | 20.2498 | 24.6209 | 18.1779 | 17.6784 | 11.2941 | 0.53619 | -8.7477 | -12.861
1 | 5 | 2050 | Winter | P, [%] | 0 | 0 | 10.23% | 8.664% | 10.82% | 12.25% | 19.36% | 11.57% | 13.02% | 24.92% | 28.29% | 21.14% | 21.64% | 26.07% | 31.4% | 29.35% | 27.72% | 24.72% | 16.46% | 20.02% | 14.78% | 14.37% | 9.182% | 0.4359% | 7.112% | 10.46%
5 | 1 | 2050 | Winter | P, [MW] | 0 | 0 | 12.6389 | 10.6958 | 13.3616 | 15.132 | 23.988 | -14.1618 | -15.9139 | -30.3789 | -34.4667 | -25.824 | -26.4304 | -31.7819 | -38.2117 | -35.7368 | -33.7751 | -30.1445 | -20.1381 | -24.458 | -18.0893 | -17.5934 | -11.26 | -0.52139 | 8.8016 | 12.9294
5 | 1 | 2050 | Winter | P, [%] | 0 | 0 | 10.28% | 8.696% | 10.86% | 12.3% | 19.5% | 11.51% | 12.94% | 24.7% | 28.02% | 21% | 21.49% | 25.84% | 31.07% | 29.05% | 27.46% | 24.51% | 16.37% | 19.88% | 14.71% | 14.3% | 9.154% | 0.4239% | 7.156% | 10.51%
1 | 5 | 2050 | Winter | Q, [MVAr] | 0 | 0 | 7.4509 | 4.9518 | 4.5427 | 5.3857 | 9.7641 | 6.6689 | 10.5976 | 7.4937 | 1.9 | 0.1225 | -2.6665 | -4.4748 | -5.7544 | -6.1601 | -3.051 | -5.8594 | -3.2132 | -2.1009 | -0.23352 | -2.8263 | -0.90334 | 6.7857 | 10.5341 | 8.8397
1 | 5 | 2050 | Winter | Q, [%] | 0 | 0 | 6.058% | 4.026% | 3.693% | 4.379% | 7.938% | 5.422% | 8.616% | 6.092% | 1.545% | 0.09959% | 2.168% | 3.638% | 4.678% | 5.008% | 2.481% | 4.764% | 2.612% | 1.708% | 0.1899% | 2.298% | 0.7344% | 5.517% | 8.564% | 7.187%
5 | 1 | 2050 | Winter | Q, [MVAr] | 0 | 0 | -8.4953 | -6.0712 | -5.6118 | -6.3996 | -10.4005 | -7.6757 | -11.4816 | -7.8058 | -2.0236 | -0.74527 | 2.0804 | 4.2028 | 5.9429 | 6.1777 | 2.9326 | 5.4973 | 2.3481 | 1.412 | -0.70863 | 1.8687 | -0.22913 | -7.9767 | -11.5896 | -9.8511
5 | 1 | 2050 | Winter | Q, [%] | 0 | 0 | 6.907% | 4.936% | 4.562% | 5.203% | 8.456% | 6.24% | 9.335% | 6.346% | 1.645% | 0.6059% | 1.691% | 3.417% | 4.832% | 5.023% | 2.384% | 4.469% | 1.909% | 1.148% | 0.5761% | 1.519% | 0.1863% | 6.485% | 9.422% | 8.009%
1 | 5 | 2050 | Winter | S, [MVA] | 0 | 0 | 14.6203 | 11.7514 | 14.0613 | 15.9957 | 25.7323 | 15.7154 | 19.205 | 31.551 | 34.8446 | 26.0056 | 26.7552 | 32.3745 | 39.0515 | 36.6223 | 34.232 | 30.9607 | 20.5032 | 24.7104 | 18.1794 | 17.9029 | 11.3302 | 6.8068 | 13.6926 | 15.606
1 | 5 | 2050 | Winter | S, [%] | 0 | 0 | 11.89% | 9.554% | 11.43% | 13% | 20.92% | 12.78% | 15.61% | 25.65% | 28.33% | 21.14% | 21.75% | 26.32% | 31.75% | 29.77% | 27.83% | 25.17% | 16.67% | 20.09% | 14.78% | 14.56% | 9.212% | 5.534% | 11.13% | 12.69%
5 | 1 | 2050 | Winter | S, [MVA] | 0 | 0 | 15.2287 | 12.2988 | 14.4923 | 16.4296 | 26.1457 | 16.1082 | 19.6235 | 31.3657 | 34.5261 | 25.8348 | 26.5121 | 32.0586 | 38.6711 | 36.2668 | 33.9022 | 30.6416 | 20.2745 | 24.4987 | 18.1032 | 17.6924 | 11.2623 | 7.9937 | 14.5529 | 16.2546
5 | 1 | 2050 | Winter | S, [%] | 0 | 0 | 12.38% | 9.999% | 11.78% | 13.36% | 21.26% | 13.1% | 15.95% | 25.5% | 28.07% | 21% | 21.55% | 26.06% | 31.44% | 29.49% | 27.56% | 24.91% | 16.48% | 19.92% | 14.72% | 14.38% | 9.156% | 6.499% | 11.83% | 13.22%
1 | 19 | 2050 | Winter | P, [MW] | 0 | 0 | -28.9545 | -34.0419 | -39.416 | -44.5411 | -16.2328 | -47.335 | -48.1743 | -49.2833 | -51.2973 | -50.8907 | -68.1868 | -102.2918 | -125.6779 | -129.5772 | -119.5396 | -95.0679 | -55.3032 | -50.504 | -49.8697 | -44.6502 | -22.1891 | -25.586 | -18.068 | -24.2754
1 | 19 | 2050 | Winter | P, [%] | 0 | 0 | 23.54% | 27.68% | 32.05% | 36.21% | 13.2% | 38.48% | 39.17% | 40.07% | 41.71% | 41.37% | 55.44% | 83.16% | 102.2% | 105.3% | 97.19% | 77.29% | 44.96% | 41.06% | 40.54% | 36.3% | 18.04% | 20.8% | 14.69% | 19.74%
19 | 1 | 2050 | Winter | P, [MW] | 0 | 0 | 29.1118 | 34.2602 | 39.7102 | 44.9176 | 16.2817 | 47.7604 | 48.6136 | 49.7409 | 51.7931 | 51.3785 | 69.0702 | 104.2856 | 128.7013 | 132.7761 | 122.2731 | 96.8026 | 55.8835 | 50.9886 | 50.3419 | 45.0277 | 22.2807 | 25.708 | 18.1289 | 24.3854
19 | 1 | 2050 | Winter | P, [%] | 0 | 0 | 23.67% | 27.85% | 32.28% | 36.52% | 13.24% | 38.83% | 39.52% | 40.44% | 42.11% | 41.77% | 56.15% | 84.79% | 104.6% | 107.9% | 99.41% | 78.7% | 45.43% | 41.45% | 40.93% | 36.61% | 18.11% | 20.9% | 14.74% | 19.83%
1 | 19 | 2050 | Winter | Q, [MVAr] | 0 | 0 | 2.4269 | 3.6926 | 5.3349 | 6.3509 | 0.27396 | 6.5389 | 5.9542 | 5.0024 | 5.279 | 5.2121 | 8.56 | 12.1293 | 13.0894 | 9.7086 | 6.7118 | 14.3739 | 7.1412 | 6.9222 | 6.6337 | 5.4504 | -0.026132 | 0.15271 | -0.70905 | 0.94377
1 | 19 | 2050 | Winter | Q, [%] | 0 | 0 | 1.973% | 3.002% | 4.337% | 5.163% | 0.2227% | 5.316% | 4.841% | 4.067% | 4.292% | 4.238% | 6.959% | 9.861% | 10.64% | 7.893% | 5.457% | 11.69% | 5.806% | 5.628% | 5.393% | 4.431% | 0.02125% | 0.1242% | 0.5765% | 0.7673%
19 | 1 | 2050 | Winter | Q, [MVAr] | 0 | 0 | -2.763 | -3.8208 | -5.2054 | -5.94 | -0.98053 | -5.9601 | -5.327 | -4.3132 | -4.4593 | -4.4196 | -6.4145 | -6.19 | -3.6295 | 0.34862 | 1.7614 | -9.3187 | -6.0319 | -6.14 | -5.8935 | -5.0337 | -0.53401 | -0.60768 | 0.046419 | -1.4397
19 | 1 | 2050 | Winter | Q, [%] | 0 | 0 | 2.246% | 3.106% | 4.232% | 4.829% | 0.7972% | 4.846% | 4.331% | 3.507% | 3.625% | 3.593% | 5.215% | 5.033% | 2.951% | 0.2834% | 1.432% | 7.576% | 4.904% | 4.992% | 4.791% | 4.092% | 0.4342% | 0.494% | 0.03774% | 1.171%
1 | 19 | 2050 | Winter | S, [MVA] | 0 | 0 | 29.056 | 34.2416 | 39.7754 | 44.9916 | 16.2351 | 47.7846 | 48.5408 | 49.5365 | 51.5682 | 51.1569 | 68.722 | 103.0084 | 126.3577 | 129.9404 | 119.7279 | 96.1484 | 55.7624 | 50.9762 | 50.309 | 44.9817 | 22.1892 | 25.5865 | 18.0819 | 24.2937
1 | 19 | 2050 | Winter | S, [%] | 0 | 0 | 23.62% | 27.84% | 32.34% | 36.58% | 13.2% | 38.85% | 39.46% | 40.27% | 41.93% | 41.59% | 55.87% | 83.75% | 102.7% | 105.6% | 97.34% | 78.17% | 45.34% | 41.44% | 40.9% | 36.57% | 18.04% | 20.8% | 14.7% | 19.75%
19 | 1 | 2050 | Winter | S, [MVA] | 0 | 0 | 29.2426 | 34.4726 | 40.0499 | 45.3087 | 16.3112 | 48.1308 | 48.9045 | 49.9275 | 51.9847 | 51.5683 | 69.3674 | 104.4691 | 128.7525 | 132.7766 | 122.2858 | 97.2501 | 56.2081 | 51.357 | 50.6857 | 45.3082 | 22.2871 | 25.7152 | 18.1289 | 24.4279
19 | 1 | 2050 | Winter | S, [%] | 0 | 0 | 23.77% | 28.03% | 32.56% | 36.84% | 13.26% | 39.13% | 39.76% | 40.59% | 42.26% | 41.93% | 56.4% | 84.93% | 104.7% | 107.9% | 99.42% | 79.07% | 45.7% | 41.75% | 41.21% | 36.84% | 18.12% | 20.91% | 14.74% | 19.86%
1 | 29 | 2050 | Winter | P, [MW] | 0 | 0 | 14.8746 | 13.8616 | 23.3193 | 32.1653 | 28.224 | 6.6679 | 7.2061 | -6.261 | -13.2438 | -11.8637 | -7.2244 | 3.1198 | 9.069 | 9.9589 | 0.34907 | -0.19702 | -11.6075 | -10.8483 | -6.5454 | -7.1986 | -9.3587 | 3.7576 | 11.0778 | 16.3823
1 | 29 | 2050 | Winter | P, [%] | 0 | 0 | 12.09% | 11.27% | 18.96% | 26.15% | 22.95% | 5.421% | 5.859% | 5.09% | 10.77% | 9.645% | 5.873% | 2.536% | 7.373% | 8.097% | 0.2838% | 0.1602% | 9.437% | 8.82% | 5.322% | 5.853% | 7.609% | 3.055% | 9.006% | 13.32%
29 | 1 | 2050 | Winter | P, [MW] | 0 | 0 | -14.8379 | -13.8303 | -23.2289 | -31.9938 | -28.0883 | -6.6592 | -7.1936 | 6.2677 | 13.2785 | 11.8925 | 7.239 | -3.1162 | -9.0514 | -9.9338 | -0.34394 | 0.19828 | 11.6377 | 10.8746 | 6.5586 | 7.215 | 9.3814 | -3.7551 | -11.0563 | -16.3375
29 | 1 | 2050 | Winter | P, [%] | 0 | 0 | 12.06% | 11.24% | 18.89% | 26.01% | 22.84% | 5.414% | 5.848% | 5.096% | 10.8% | 9.669% | 5.885% | 2.533% | 7.359% | 8.076% | 0.2796% | 0.1612% | 9.462% | 8.841% | 5.332% | 5.866% | 7.627% | 3.053% | 8.989% | 13.28%
1 | 29 | 2050 | Winter | Q, [MVAr] | 0 | 0 | -2.6343 | -1.3384 | -4.1746 | -5.1748 | -6.7346 | -3.3942 | -5.3867 | 1.0324 | 5.7685 | 5.6666 | 5.7582 | 3.1717 | 4.4963 | 6.8737 | 5.1594 | 2.3839 | 6.7326 | 6.262 | 5.7609 | 6.6087 | 6.8201 | 0.62384 | -3.4314 | -3.0362
1 | 29 | 2050 | Winter | Q, [%] | 0 | 0 | 2.142% | 1.088% | 3.394% | 4.207% | 5.475% | 2.759% | 4.379% | 0.8394% | 4.69% | 4.607% | 4.682% | 2.579% | 3.656% | 5.588% | 4.195% | 1.938% | 5.474% | 5.091% | 4.684% | 5.373% | 5.545% | 0.5072% | 2.79% | 2.468%
29 | 1 | 2050 | Winter | Q, [MVAr] | 0 | 0 | 1.9913 | 0.67639 | 3.7182 | 5.0031 | 6.4365 | 2.6516 | 4.6577 | -1.7803 | -6.4172 | -6.3358 | -6.4737 | -3.9216 | -5.1901 | -7.5393 | -5.892 | -3.1443 | -7.396 | -6.9397 | -6.4842 | -7.3204 | -7.5107 | -1.3848 | 2.7366 | 2.4227
29 | 1 | 2050 | Winter | Q, [%] | 0 | 0 | 1.619% | 0.5499% | 3.023% | 4.068% | 5.233% | 2.156% | 3.787% | 1.447% | 5.217% | 5.151% | 5.263% | 3.188% | 4.22% | 6.13% | 4.79% | 2.556% | 6.013% | 5.642% | 5.272% | 5.952% | 6.106% | 1.126% | 2.225% | 1.97%
1 | 29 | 2050 | Winter | S, [MVA] | 0 | 0 | 15.1061 | 13.9261 | 23.6901 | 32.5789 | 29.0164 | 7.4821 | 8.997 | 6.3455 | 14.4456 | 13.1475 | 9.2384 | 4.449 | 10.1224 | 12.1007 | 5.1712 | 2.392 | 13.4187 | 12.5259 | 8.7196 | 9.7721 | 11.5801 | 3.809 | 11.5971 | 16.6613
1 | 29 | 2050 | Winter | S, [%] | 0 | 0 | 12.28% | 11.32% | 19.26% | 26.49% | 23.59% | 6.083% | 7.315% | 5.159% | 11.74% | 10.69% | 7.511% | 3.617% | 8.23% | 9.838% | 4.204% | 1.945% | 10.91% | 10.18% | 7.089% | 7.945% | 9.415% | 3.097% | 9.429% | 13.55%
29 | 1 | 2050 | Winter | S, [MVA] | 0 | 0 | 14.9709 | 13.8468 | 23.5246 | 32.3826 | 28.8163 | 7.1677 | 8.5698 | 6.5156 | 14.7479 | 13.4749 | 9.7114 | 5.0089 | 10.4339 | 12.4708 | 5.902 | 3.1505 | 13.789 | 12.9003 | 9.2228 | 10.2783 | 12.0175 | 4.0023 | 11.39 | 16.5162
29 | 1 | 2050 | Winter | S, [%] | 0 | 0 | 12.17% | 11.26% | 19.13% | 26.33% | 23.43% | 5.827% | 6.967% | 5.297% | 11.99% | 10.96% | 7.895% | 4.072% | 8.483% | 10.14% | 4.798% | 2.561% | 11.21% | 10.49% | 7.498% | 8.356% | 9.77% | 3.254% | 9.26% | 13.43%
1 | 36 | 2050 | Winter | P, [MW] | 0 | 0 | 0.089326 | 1.5302 | 0.17305 | 3.9459 | 0.97924 | -2.9273 | -0.26992 | -14.7661 | -26.8917 | -25.6926 | -13.6329 | -4.2112 | 1.852 | 2.2167 | -5.6766 | -6.6322 | -12.2854 | -25.9146 | -16.658 | -9.4499 | -18.1313 | -6.882 | -2.7455 | 1.412
1 | 36 | 2050 | Winter | P, [%] | 0 | 0 | 0.07262% | 1.244% | 0.1407% | 3.208% | 0.7961% | 2.38% | 0.2195% | 12% | 21.86% | 20.89% | 11.08% | 3.424% | 1.506% | 1.802% | 4.615% | 5.392% | 9.988% | 21.07% | 13.54% | 7.683% | 14.74% | 5.595% | 2.232% | 1.148%
36 | 1 | 2050 | Winter | P, [MW] | 0 | 0 | -0.076087 | -1.5186 | -0.15742 | -3.9272 | -0.95795 | 2.9444 | 0.29161 | 14.8049 | 26.9949 | 25.7868 | 13.6632 | 4.2281 | -1.8317 | -2.19 | 5.7043 | 6.647 | 12.3078 | 26.0104 | 16.6985 | 9.4647 | 18.1784 | 6.8952 | 2.762 | -1.3975
36 | 1 | 2050 | Winter | P, [%] | 0 | 0 | 0.06186% | 1.235% | 0.128% | 3.193% | 0.7788% | 2.394% | 0.2371% | 12.04% | 21.95% | 20.96% | 11.11% | 3.437% | 1.489% | 1.781% | 4.638% | 5.404% | 10.01% | 21.15% | 13.58% | 7.695% | 14.78% | 5.606% | 2.246% | 1.136%
1 | 36 | 2050 | Winter | Q, [MVAr] | 0 | 0 | -9.9747 | -9.2415 | -10.8189 | -11.1146 | -12.5323 | -10.8827 | -12.6622 | -7.6713 | -0.45721 | 0.02253 | 4.7539 | 9.6354 | 11.3584 | 13.052 | 12.2112 | 7.3616 | 2.0386 | 0.061004 | -2.8863 | 3.5139 | 0.91135 | -7.033 | -10.7363 | -10.3057
1 | 36 | 2050 | Winter | Q, [%] | 0 | 0 | 8.11% | 7.513% | 8.796% | 9.036% | 10.19% | 8.848% | 10.29% | 6.237% | 0.3717% | 0.01832% | 3.865% | 7.834% | 9.234% | 10.61% | 9.928% | 5.985% | 1.657% | 0.0496% | 2.347% | 2.857% | 0.7409% | 5.718% | 8.729% | 8.379%
36 | 1 | 2050 | Winter | Q, [MVAr] | 0 | 0 | 9.3476 | 8.6088 | 10.1984 | 10.5056 | 11.9315 | 10.2684 | 12.0646 | 7.1342 | 0.14674 | -0.36426 | -5.3142 | -10.2368 | -11.9412 | -13.6114 | -12.7639 | -7.9722 | -2.6293 | -0.39728 | 2.3568 | -4.1305 | -1.4176 | 6.4078 | 10.1224 | 9.6841
36 | 1 | 2050 | Winter | Q, [%] | 0 | 0 | 7.6% | 6.999% | 8.291% | 8.541% | 9.7% | 8.348% | 9.809% | 5.8% | 0.1193% | 0.2961% | 4.32% | 8.323% | 9.708% | 11.07% | 10.38% | 6.481% | 2.138% | 0.323% | 1.916% | 3.358% | 1.153% | 5.21% | 8.23% | 7.873%
1 | 36 | 2050 | Winter | S, [MVA] | 0 | 0 | 9.9751 | 9.3673 | 10.8203 | 11.7942 | 12.5705 | 11.2695 | 12.665 | 16.6399 | 26.8956 | 25.6926 | 14.438 | 10.5155 | 11.5084 | 13.2389 | 13.4662 | 9.9085 | 12.4534 | 25.9146 | 16.9062 | 10.082 | 18.1542 | 9.8399 | 11.0818 | 10.402
1 | 36 | 2050 | Winter | S, [%] | 0 | 0 | 8.11% | 7.616% | 8.797% | 9.589% | 10.22% | 9.162% | 10.3% | 13.53% | 21.87% | 20.89% | 11.74% | 8.549% | 9.356% | 10.76% | 10.95% | 8.056% | 10.12% | 21.07% | 13.74% | 8.197% | 14.76% | 8% | 9.01% | 8.457%
36 | 1 | 2050 | Winter | S, [MVA] | 0 | 0 | 9.348 | 8.7417 | 10.1996 | 11.2157 | 11.9699 | 10.6822 | 12.0681 | 16.4342 | 26.9953 | 25.7894 | 14.6603 | 11.0756 | 12.0809 | 13.7864 | 13.9806 | 10.3797 | 12.5855 | 26.0134 | 16.864 | 10.3268 | 18.2336 | 9.4129 | 10.4924 | 9.7844
36 | 1 | 2050 | Winter | S, [%] | 0 | 0 | 7.6% | 7.107% | 8.292% | 9.118% | 9.732% | 8.685% | 9.811% | 13.36% | 21.95% | 20.97% | 11.92% | 9.005% | 9.822% | 11.21% | 11.37% | 8.439% | 10.23% | 21.15% | 13.71% | 8.396% | 14.82% | 7.653% | 8.53% | 7.955%
1 | 55 | 2050 | Winter | P, [MW] | 0 | 0 | -20.7699 | -15.8973 | -17.8203 | -21.3997 | -33.9764 | -16.8925 | -21.1847 | -9.1545 | 9.1131 | 12.2374 | 15.5944 | 22.3549 | 28.9498 | 32.2782 | 39.8784 | 25.1405 | 12.7444 | 11.1102 | 4.5137 | -2.0392 | -10.4469 | -19.7879 | -29.0055 | -26.6112
1 | 55 | 2050 | Winter | P, [%] | 0 | 0 | 16.89% | 12.92% | 14.49% | 17.4% | 27.62% | 13.73% | 17.22% | 7.443% | 7.409% | 9.949% | 12.68% | 18.17% | 23.54% | 26.24% | 32.42% | 20.44% | 10.36% | 9.033% | 3.67% | 1.658% | 8.493% | 16.09% | 23.58% | 21.64%
55 | 1 | 2050 | Winter | P, [MW] | 0 | 0 | 20.898 | 15.9722 | 17.9145 | 21.5349 | 34.3203 | 16.9748 | 21.3189 | 9.1793 | -9.0898 | -12.1959 | -15.5244 | -22.2064 | -28.693 | -31.9663 | -39.4296 | -24.9532 | -12.6972 | -11.0756 | -4.5082 | 2.0433 | 10.4764 | 19.9053 | 29.2625 | 26.826
55 | 1 | 2050 | Winter | P, [%] | 0 | 0 | 16.99% | 12.99% | 14.56% | 17.51% | 27.9% | 13.8% | 17.33% | 7.463% | 7.39% | 9.915% | 12.62% | 18.05% | 23.33% | 25.99% | 32.06% | 20.29% | 10.32% | 9.005% | 3.665% | 1.661% | 8.517% | 16.18% | 23.79% | 21.81%
1 | 55 | 2050 | Winter | Q, [MVAr] | 0 | 0 | 6.2533 | 4.559 | 5.3029 | 6.3018 | 10.8628 | 4.0685 | 6.5826 | 2.3014 | -2.5609 | -2.8859 | -4.7605 | -7.634 | -10.8092 | -10.6815 | -7.2487 | -8.4688 | -4.3104 | -3.0185 | -1.0734 | -3.959 | -1.6152 | 6.1333 | 10.1376 | 9.0114
1 | 55 | 2050 | Winter | Q, [%] | 0 | 0 | 5.084% | 3.706% | 4.311% | 5.123% | 8.832% | 3.308% | 5.352% | 1.871% | 2.082% | 2.346% | 3.87% | 6.206% | 8.788% | 8.684% | 5.893% | 6.885% | 3.504% | 2.454% | 0.8727% | 3.219% | 1.313% | 4.986% | 8.242% | 7.326%
55 | 1 | 2050 | Winter | Q, [MVAr] | 0 | 0 | -7.0752 | -5.5656 | -6.2446 | -7.1016 | -10.9432 | -5.0495 | -7.3818 | -3.4777 | 1.3799 | 1.7683 | 3.7444 | 6.8933 | 10.4501 | 10.5142 | 7.5677 | 7.8595 | 3.2119 | 1.8762 | -0.16846 | 2.7065 | 0.44879 | -6.9889 | -10.51 | -9.5314
55 | 1 | 2050 | Winter | Q, [%] | 0 | 0 | 5.752% | 4.525% | 5.077% | 5.774% | 8.897% | 4.105% | 6.001% | 2.827% | 1.122% | 1.438% | 3.044% | 5.604% | 8.496% | 8.548% | 6.153% | 6.39% | 2.611% | 1.525% | 0.137% | 2.2% | 0.3649% | 5.682% | 8.545% | 7.749%
1 | 55 | 2050 | Winter | S, [MVA] | 0 | 0 | 21.6908 | 16.5381 | 18.5926 | 22.3083 | 35.6707 | 17.3755 | 22.1838 | 9.4393 | 9.4661 | 12.5731 | 16.3049 | 23.6224 | 30.9019 | 33.9996 | 40.5319 | 26.5285 | 13.4536 | 11.513 | 4.6396 | 4.4533 | 10.571 | 20.7167 | 30.726 | 28.0956
1 | 55 | 2050 | Winter | S, [%] | 0 | 0 | 17.63% | 13.45% | 15.12% | 18.14% | 29% | 14.13% | 18.04% | 7.674% | 7.696% | 10.22% | 13.26% | 19.21% | 25.12% | 27.64% | 32.95% | 21.57% | 10.94% | 9.36% | 3.772% | 3.621% | 8.594% | 16.84% | 24.98% | 22.84%
55 | 1 | 2050 | Winter | S, [MVA] | 0 | 0 | 22.0632 | 16.9141 | 18.9717 | 22.6756 | 36.0227 | 17.7099 | 22.5607 | 9.816 | 9.194 | 12.3234 | 15.9696 | 23.2517 | 30.5368 | 33.651 | 40.1493 | 26.1617 | 13.0972 | 11.2334 | 4.5113 | 3.3912 | 10.486 | 21.0966 | 31.0927 | 28.469
55 | 1 | 2050 | Winter | S, [%] | 0 | 0 | 17.94% | 13.75% | 15.42% | 18.44% | 29.29% | 14.4% | 18.34% | 7.98% | 7.475% | 10.02% | 12.98% | 18.9% | 24.83% | 27.36% | 32.64% | 21.27% | 10.65% | 9.133% | 3.668% | 2.757% | 8.525% | 17.15% | 25.28% | 23.15%
3 | 9 | 2050 | Winter | P, [MW] | 0 | 0 | -9.5371 | -5.9234 | -5.9166 | -6.6052 | -10.648 | -7.3622 | -18.576 | -24.7703 | -27.4875 | -20.5975 | -10.1351 | -3.5168 | 3.986 | 7.6224 | -11.0688 | -0.89745 | -15.1025 | -18.0136 | -20.8335 | -10.3539 | -18.815 | -29.8335 | -24.8421 | -14.7513
3 | 9 | 2050 | Winter | P, [%] | 0 | 0 | 10.6% | 6.582% | 6.574% | 7.339% | 11.83% | 8.18% | 20.64% | 27.52% | 30.54% | 22.89% | 11.26% | 3.908% | 4.429% | 8.469% | 12.3% | 0.9972% | 16.78% | 20.02% | 23.15% | 11.5% | 20.91% | 33.15% | 27.6% | 16.39%
9 | 3 | 2050 | Winter | P, [MW] | 0 | 0 | 9.565 | 5.9384 | 5.931 | 6.62 | 10.673 | 7.379 | 18.6498 | 24.8941 | 27.639 | 20.6815 | 10.155 | 3.5204 | -3.9822 | -7.6111 | 11.0939 | 0.89898 | 15.1498 | 18.0766 | 20.9178 | 10.3751 | 18.8856 | 30.0172 | 24.973 | 14.8085
9 | 3 | 2050 | Winter | P, [%] | 0 | 0 | 10.63% | 6.598% | 6.59% | 7.356% | 11.86% | 8.199% | 20.72% | 27.66% | 30.71% | 22.98% | 11.28% | 3.912% | 4.425% | 8.457% | 12.33% | 0.9989% | 16.83% | 20.09% | 23.24% | 11.53% | 20.98% | 33.35% | 27.75% | 16.45%
3 | 9 | 2050 | Winter | Q, [MVAr] | 0 | 0 | 7.4632 | 6.4869 | 6.3275 | 5.7852 | 4.5619 | 5.8466 | 7.2838 | 7.3549 | 7.6299 | 5.1174 | 1.8196 | -2.8508 | -2.2421 | -0.22666 | 2.4103 | 2.4527 | 4.8418 | 3.6098 | 4.204 | 2.4541 | 5.1482 | 9.8838 | 9.3601 | 9.2739
3 | 9 | 2050 | Winter | Q, [%] | 0 | 0 | 8.292% | 7.208% | 7.031% | 6.428% | 5.069% | 6.496% | 8.093% | 8.172% | 8.478% | 5.686% | 2.022% | 3.168% | 2.491% | 0.2518% | 2.678% | 2.725% | 5.38% | 4.011% | 4.671% | 2.727% | 5.72% | 10.98% | 10.4% | 10.3%
9 | 3 | 2050 | Winter | Q, [MVAr] | 0 | 0 | -7.9234 | -6.9744 | -6.8195 | -6.2758 | -5.0342 | -6.3347 | -7.647 | -7.6061 | -7.8174 | -5.4542 | -2.2934 | 2.3439 | 1.7475 | -0.24582 | -2.8537 | -2.9641 | -5.2567 | -3.9919 | -4.5384 | -2.9303 | -5.5173 | -10.0005 | -9.5946 | -9.6681
9 | 3 | 2050 | Winter | Q, [%] | 0 | 0 | 8.804% | 7.749% | 7.577% | 6.973% | 5.594% | 7.039% | 8.497% | 8.451% | 8.686% | 6.06% | 2.548% | 2.604% | 1.942% | 0.2731% | 3.171% | 3.293% | 5.841% | 4.435% | 5.043% | 3.256% | 6.13% | 11.11% | 10.66% | 10.74%
3 | 9 | 2050 | Winter | S, [MVA] | 0 | 0 | 12.1102 | 8.7845 | 8.6627 | 8.7806 | 11.584 | 9.4013 | 19.953 | 25.8392 | 28.5268 | 21.2237 | 10.2971 | 4.5271 | 4.5733 | 7.6258 | 11.3282 | 2.6117 | 15.8597 | 18.3717 | 21.2534 | 10.6408 | 19.5066 | 31.4281 | 26.5469 | 17.4243
3 | 9 | 2050 | Winter | S, [%] | 0 | 0 | 13.46% | 9.761% | 9.625% | 9.756% | 12.87% | 10.45% | 22.17% | 28.71% | 31.7% | 23.58% | 11.44% | 5.03% | 5.081% | 8.473% | 12.59% | 2.902% | 17.62% | 20.41% | 23.61% | 11.82% | 21.67% | 34.92% | 29.5% | 19.36%
9 | 3 | 2050 | Winter | S, [MVA] | 0 | 0 | 12.4205 | 9.16 | 9.0378 | 9.122 | 11.8007 | 9.7251 | 20.1567 | 26.0302 | 28.7232 | 21.3886 | 10.4108 | 4.2293 | 4.3488 | 7.6151 | 11.455 | 3.0974 | 16.0359 | 18.5121 | 21.4045 | 10.781 | 19.675 | 31.6393 | 26.7527 | 17.6851
9 | 3 | 2050 | Winter | S, [%] | 0 | 0 | 13.8% | 10.18% | 10.04% | 10.14% | 13.11% | 10.81% | 22.4% | 28.92% | 31.91% | 23.77% | 11.57% | 4.699% | 4.832% | 8.461% | 12.73% | 3.442% | 17.82% | 20.57% | 23.78% | 11.98% | 21.86% | 35.15% | 29.73% | 19.65%
3 | 34 | 2050 | Winter | P, [MW] | 0 | 0 | -33.9451 | -34.8375 | -30.7634 | -31.4762 | -27.0378 | -31.3867 | -35.5464 | -28.4806 | -30.6858 | -38.1336 | -45.1192 | -56.6017 | -70.2529 | -74.4433 | -71.4001 | -47.9967 | -34.1143 | -33.8197 | -30.7546 | -16.6746 | -5.7671 | -16.8261 | -22.4125 | -31.8387
3 | 34 | 2050 | Winter | P, [%] | 0 | 0 | 27.6% | 28.32% | 25.01% | 25.59% | 21.98% | 25.52% | 28.9% | 23.15% | 24.95% | 31% | 36.68% | 46.02% | 57.12% | 60.52% | 58.05% | 39.02% | 27.74% | 27.5% | 25% | 13.56% | 4.689% | 13.68% | 18.22% | 25.89%
34 | 3 | 2050 | Winter | P, [MW] | 0 | 0 | 34.0846 | 34.985 | 30.8816 | 31.5978 | 27.1283 | 31.5037 | 35.688 | 28.5712 | 30.7876 | 38.2871 | 45.3349 | 56.9461 | 70.7927 | 75.0531 | 71.9608 | 48.2429 | 34.2414 | 33.9428 | 30.8577 | 16.7054 | 5.7752 | 16.8744 | 22.4878 | 31.9678
34 | 3 | 2050 | Winter | P, [%] | 0 | 0 | 27.71% | 28.44% | 25.11% | 25.69% | 22.06% | 25.61% | 29.01% | 23.23% | 25.03% | 31.13% | 36.86% | 46.3% | 57.56% | 61.02% | 58.5% | 39.22% | 27.84% | 27.6% | 25.09% | 13.58% | 4.695% | 13.72% | 18.28% | 25.99%
3 | 34 | 2050 | Winter | Q, [MVAr] | 0 | 0 | -13.569 | -14.0502 | -13.8908 | -13.3485 | -12.1252 | -11.9748 | -10.0634 | -7.7128 | -5.5361 | -3.0236 | -1.6393 | 5.0343 | 4.4256 | 1.9168 | -2.2001 | -3.7224 | -6.6048 | -5.3729 | -5.9671 | -4.2172 | -6.9113 | -13.5603 | -14.98 | -14.8938
3 | 34 | 2050 | Winter | Q, [%] | 0 | 0 | 11.03% | 11.42% | 11.29% | 10.85% | 9.858% | 9.736% | 8.182% | 6.271% | 4.501% | 2.458% | 1.333% | 4.093% | 3.598% | 1.558% | 1.789% | 3.026% | 5.37% | 4.368% | 4.851% | 3.429% | 5.619% | 11.02% | 12.18% | 12.11%
34 | 3 | 2050 | Winter | Q, [MVAr] | 0 | 0 | 13.5817 | 14.0922 | 13.8274 | 13.2976 | 11.9628 | 11.9062 | 10.081 | 7.5546 | 5.4199 | 3.0881 | 1.9249 | -4.2944 | -2.9928 | -0.23523 | 3.7087 | 4.1163 | 6.5786 | 5.3318 | 5.8568 | 3.8522 | 6.4653 | 13.2553 | 14.7676 | 14.8714
34 | 3 | 2050 | Winter | Q, [%] | 0 | 0 | 11.04% | 11.46% | 11.24% | 10.81% | 9.726% | 9.68% | 8.196% | 6.142% | 4.406% | 2.511% | 1.565% | 3.491% | 2.433% | 0.1912% | 3.015% | 3.347% | 5.348% | 4.335% | 4.762% | 3.132% | 5.256% | 10.78% | 12.01% | 12.09%
3 | 34 | 2050 | Winter | S, [MVA] | 0 | 0 | 36.5566 | 37.564 | 33.7541 | 34.1897 | 29.6321 | 33.5934 | 36.9435 | 29.5065 | 31.1812 | 38.2533 | 45.1489 | 56.8252 | 70.3922 | 74.4679 | 71.434 | 48.1408 | 34.7478 | 34.2438 | 31.3281 | 17.1996 | 9.0014 | 21.6102 | 26.9578 | 35.15
3 | 34 | 2050 | Winter | S, [%] | 0 | 0 | 29.72% | 30.54% | 27.44% | 27.8% | 24.09% | 27.31% | 30.04% | 23.99% | 25.35% | 31.1% | 36.71% | 46.2% | 57.23% | 60.54% | 58.08% | 39.14% | 28.25% | 27.84% | 25.47% | 13.98% | 7.318% | 17.57% | 21.92% | 28.58%
34 | 3 | 2050 | Winter | S, [MVA] | 0 | 0 | 36.6909 | 37.7166 | 33.836 | 34.2818 | 29.6488 | 33.6784 | 37.0845 | 29.5531 | 31.2611 | 38.4115 | 45.3757 | 57.1078 | 70.856 | 75.0535 | 72.0563 | 48.4182 | 34.8677 | 34.359 | 31.4086 | 17.1438 | 8.6691 | 21.4581 | 26.9032 | 35.2576
34 | 3 | 2050 | Winter | S, [%] | 0 | 0 | 29.83% | 30.66% | 27.51% | 27.87% | 24.1% | 27.38% | 30.15% | 24.03% | 25.42% | 31.23% | 36.89% | 46.43% | 57.61% | 61.02% | 58.58% | 39.36% | 28.35% | 27.93% | 25.54% | 13.94% | 7.048% | 17.45% | 21.87% | 28.66%
4 | 15 | 2050 | Winter | P, [MW] | 0 | 0 | -99.8572 | -87.2207 | -83.3158 | -80.3162 | -86.4082 | -94.3906 | -116.1832 | -140.2192 | -150.713 | -154.3138 | -151.2484 | -149.3928 | -153.4787 | -149.6431 | -159.4054 | -135.1303 | -135.4772 | -156.5397 | -160.4733 | -141.2993 | -135.8909 | -154.2476 | -136.1357 | -115.8214
4 | 15 | 2050 | Winter | P, [%] | 0 | 0 | 16.64% | 14.54% | 13.89% | 13.39% | 14.4% | 15.73% | 19.36% | 23.37% | 25.12% | 25.72% | 25.21% | 24.9% | 25.58% | 24.94% | 26.57% | 22.52% | 22.58% | 26.09% | 26.75% | 23.55% | 22.65% | 25.71% | 22.69% | 19.3%
15 | 4 | 2050 | Winter | P, [MW] | 0 | 0 | 99.9817 | 87.3167 | 83.4039 | 80.3983 | 86.503 | 94.5024 | 116.3523 | 140.47 | 151.0067 | 154.6264 | 151.5477 | 149.687 | 153.7934 | 149.9436 | 159.735 | 135.3652 | 135.7109 | 156.8577 | 160.809 | 141.5603 | 136.1301 | 154.5505 | 136.3685 | 115.9891
15 | 4 | 2050 | Winter | P, [%] | 0 | 0 | 16.66% | 14.55% | 13.9% | 13.4% | 14.42% | 15.75% | 19.39% | 23.41% | 25.17% | 25.77% | 25.26% | 24.95% | 25.63% | 24.99% | 26.62% | 22.56% | 22.62% | 26.14% | 26.8% | 23.59% | 22.69% | 25.76% | 22.73% | 19.33%
4 | 15 | 2050 | Winter | Q, [MVAr] | 0 | 0 | 4.805 | 9.7109 | 10.9631 | 11.5158 | 11.5474 | 7.5239 | -7.6939 | -19.6654 | -27.0153 | -33.354 | -31.615 | -33.8138 | -38.9402 | -39.4722 | -29.6713 | -22.6897 | -18.3767 | -29.4137 | -31.8726 | -29.4676 | -25.4867 | -20.2649 | -10.5531 | -5.5356
4 | 15 | 2050 | Winter | Q, [%] | 0 | 0 | 0.8008% | 1.618% | 1.827% | 1.919% | 1.925% | 1.254% | 1.282% | 3.278% | 4.503% | 5.559% | 5.269% | 5.636% | 6.49% | 6.579% | 4.945% | 3.782% | 3.063% | 4.902% | 5.312% | 4.911% | 4.248% | 3.377% | 1.759% | 0.9226%
15 | 4 | 2050 | Winter | Q, [MVAr] | 0 | 0 | -4.8592 | -9.9711 | -11.2809 | -11.8766 | -11.8164 | -7.6706 | 7.9642 | 20.5286 | 28.1903 | 34.6666 | 32.8311 | 34.9929 | 40.2684 | 40.6982 | 31.107 | 23.4379 | 19.116 | 30.7653 | 33.3527 | 30.4055 | 26.2668 | 21.5065 | 11.2858 | 5.7952
15 | 4 | 2050 | Winter | Q, [%] | 0 | 0 | 0.8099% | 1.662% | 1.88% | 1.979% | 1.969% | 1.278% | 1.327% | 3.421% | 4.698% | 5.778% | 5.472% | 5.832% | 6.711% | 6.783% | 5.184% | 3.906% | 3.186% | 5.128% | 5.559% | 5.068% | 4.378% | 3.584% | 1.881% | 0.9659%
4 | 15 | 2050 | Winter | S, [MVA] | 0 | 0 | 99.9727 | 87.7596 | 84.034 | 81.1376 | 87.1763 | 94.69 | 116.4376 | 141.5915 | 153.1151 | 157.8773 | 154.5173 | 153.1718 | 158.3416 | 154.7614 | 162.1434 | 137.0219 | 136.7178 | 159.2791 | 163.6079 | 144.3393 | 138.2603 | 155.5731 | 136.5441 | 115.9536
4 | 15 | 2050 | Winter | S, [%] | 0 | 0 | 16.66% | 14.63% | 14.01% | 13.52% | 14.53% | 15.78% | 19.41% | 23.6% | 25.52% | 26.31% | 25.75% | 25.53% | 26.39% | 25.79% | 27.02% | 22.84% | 22.79% | 26.55% | 27.27% | 24.06% | 23.04% | 25.93% | 22.76% | 19.33%
15 | 4 | 2050 | Winter | S, [MVA] | 0 | 0 | 100.0998 | 87.8842 | 84.1634 | 81.2708 | 87.3063 | 94.8132 | 116.6246 | 141.9621 | 153.6154 | 158.4648 | 155.0632 | 153.7228 | 158.9779 | 155.3687 | 162.7357 | 137.3793 | 137.0506 | 159.8463 | 164.2313 | 144.7889 | 138.6411 | 156.0397 | 136.8347 | 116.1338
15 | 4 | 2050 | Winter | S, [%] | 0 | 0 | 16.68% | 14.65% | 14.03% | 13.55% | 14.55% | 15.8% | 19.44% | 23.66% | 25.6% | 26.41% | 25.84% | 25.62% | 26.5% | 25.89% | 27.12% | 22.9% | 22.84% | 26.64% | 27.37% | 24.13% | 23.11% | 26.01% | 22.81% | 19.36%
4 | 103 | 2050 | Winter | P, [MW] | 0 | 0 | -3.8164 | -3.9981 | -2.5624 | -4.5422 | -2.4134 | -1.5104 | 0.46183 | 10.8502 | 13.7877 | 12.7304 | 8.3696 | 8.0043 | 12.8925 | 11.9559 | 19.4359 | -2.3048 | -2.3841 | 3.0628 | 3.9853 | -8.2471 | -9.2086 | 8.4932 | 3.229 | -1.6557
4 | 103 | 2050 | Winter | P, [%] | 0 | 0 | 1.551% | 1.625% | 1.042% | 1.846% | 0.9811% | 0.614% | 0.1877% | 4.411% | 5.605% | 5.175% | 3.402% | 3.254% | 5.241% | 4.86% | 7.901% | 0.9369% | 0.9691% | 1.245% | 1.62% | 3.352% | 3.743% | 3.453% | 1.313% | 0.6731%
103 | 4 | 2050 | Winter | P, [MW] | 0 | 0 | 3.821 | 4.0037 | 2.5678 | 4.548 | 2.4196 | 1.5156 | -0.46029 | -10.8485 | -13.7849 | -12.7277 | -8.3684 | -8.0029 | -12.8884 | -11.952 | -19.4303 | 2.3049 | 2.3847 | -3.0625 | -3.9851 | 8.2482 | 9.2101 | -8.4916 | -3.227 | 1.6575
103 | 4 | 2050 | Winter | P, [%] | 0 | 0 | 1.553% | 1.628% | 1.044% | 1.849% | 0.9836% | 0.6161% | 0.1871% | 4.41% | 5.604% | 5.174% | 3.402% | 3.253% | 5.239% | 4.859% | 7.898% | 0.9369% | 0.9694% | 1.245% | 1.62% | 3.353% | 3.744% | 3.452% | 1.312% | 0.6738%
4 | 103 | 2050 | Winter | Q, [MVAr] | 0 | 0 | -17.7324 | -19.6827 | -19.4995 | -19.8692 | -21.0416 | -19.3122 | -10.5957 | -2.6628 | 1.2183 | 4.9468 | 2.968 | 5.6804 | 10.6871 | 11.5073 | 4.4438 | -1.2787 | -6.3588 | -4.2996 | -1.7918 | -3.1695 | -4.7224 | -6.601 | -11.3594 | -11.2755
4 | 103 | 2050 | Winter | Q, [%] | 0 | 0 | 7.208% | 8.001% | 7.927% | 8.077% | 8.553% | 7.85% | 4.307% | 1.082% | 0.4952% | 2.011% | 1.207% | 2.309% | 4.344% | 4.678% | 1.806% | 0.5198% | 2.585% | 1.748% | 0.7284% | 1.288% | 1.92% | 2.683% | 4.618% | 4.584%
103 | 4 | 2050 | Winter | Q, [MVAr] | 0 | 0 | 17.4785 | 19.4323 | 19.2483 | 19.6194 | 20.7934 | 19.0605 | 10.3322 | 2.4009 | -1.4763 | -5.2047 | -3.2313 | -5.9427 | -10.94 | -11.7604 | -4.6916 | 1.0112 | 6.0929 | 4.0336 | 1.5255 | 2.9058 | 4.4598 | 6.3387 | 11.0975 | 11.0127
103 | 4 | 2050 | Winter | Q, [%] | 0 | 0 | 7.105% | 7.899% | 7.825% | 7.975% | 8.453% | 7.748% | 4.2% | 0.976% | 0.6001% | 2.116% | 1.314% | 2.416% | 4.447% | 4.781% | 1.907% | 0.4111% | 2.477% | 1.64% | 0.6201% | 1.181% | 1.813% | 2.577% | 4.511% | 4.477%
4 | 103 | 2050 | Winter | S, [MVA] | 0 | 0 | 18.1384 | 20.0846 | 19.6671 | 20.3818 | 21.1795 | 19.3712 | 10.6058 | 11.1722 | 13.8414 | 13.6577 | 8.8803 | 9.8151 | 16.746 | 16.5941 | 19.9374 | 2.6357 | 6.7911 | 5.279 | 4.3696 | 8.8352 | 10.3489 | 10.7568 | 11.8094 | 11.3964
4 | 103 | 2050 | Winter | S, [%] | 0 | 0 | 7.373% | 8.164% | 7.995% | 8.285% | 8.61% | 7.874% | 4.311% | 4.542% | 5.627% | 5.552% | 3.61% | 3.99% | 6.807% | 6.746% | 8.105% | 1.071% | 2.761% | 2.146% | 1.776% | 3.592% | 4.207% | 4.373% | 4.801% | 4.633%
103 | 4 | 2050 | Winter | S, [MVA] | 0 | 0 | 17.8913 | 19.8405 | 19.4188 | 20.1397 | 20.9337 | 19.1206 | 10.3425 | 11.111 | 13.8638 | 13.7508 | 8.9706 | 9.9681 | 16.9055 | 16.7678 | 19.9886 | 2.5169 | 6.5429 | 5.0644 | 4.2671 | 8.7451 | 10.233 | 10.5965 | 11.5572 | 11.1367
103 | 4 | 2050 | Winter | S, [%] | 0 | 0 | 7.273% | 8.065% | 7.894% | 8.187% | 8.51% | 7.773% | 4.204% | 4.517% | 5.636% | 5.59% | 3.647% | 4.052% | 6.872% | 6.816% | 8.125% | 1.023% | 2.66% | 2.059% | 1.735% | 3.555% | 4.16% | 4.308% | 4.698% | 4.527%
5 | 42 | 2050 | Winter | P, [MW] | 0 | 0 | -13.6642 | -9.1038 | -10.1415 | -12.9286 | -21.8915 | -19.3256 | -24.1073 | -15.9916 | 0.5602 | 6.686 | 9.8347 | 15.6224 | 21.0598 | 20.9801 | 20.6253 | 19.8829 | 9.3025 | 8.2334 | 3.3231 | 2.1867 | -3.4815 | -14.1138 | -22.3675 | -19.7145
5 | 42 | 2050 | Winter | P, [%] | 0 | 0 | 15.18% | 10.12% | 11.27% | 14.37% | 24.32% | 21.47% | 26.79% | 17.77% | 0.6224% | 7.429% | 10.93% | 17.36% | 23.4% | 23.31% | 22.92% | 22.09% | 10.34% | 9.148% | 3.692% | 2.43% | 3.868% | 15.68% | 24.85% | 21.91%
42 | 5 | 2050 | Winter | P, [MW] | 0 | 0 | 13.7721 | 9.1528 | 10.2035 | 13.026 | 22.1682 | 19.5203 | 24.4154 | 16.1202 | -0.55501 | -6.6585 | -9.7748 | -15.4762 | -20.793 | -20.7172 | -20.3948 | -19.6576 | -9.2506 | -8.1937 | -3.3165 | -2.1737 | 3.49 | 14.224 | 22.6553 | 19.939
42 | 5 | 2050 | Winter | P, [%] | 0 | 0 | 15.3% | 10.17% | 11.34% | 14.47% | 24.63% | 21.69% | 27.13% | 17.91% | 0.6167% | 7.398% | 10.86% | 17.2% | 23.1% | 23.02% | 22.66% | 21.84% | 10.28% | 9.104% | 3.685% | 2.415% | 3.878% | 15.8% | 25.17% | 22.15%
5 | 42 | 2050 | Winter | Q, [MVAr] | 0 | 0 | 5.2679 | 3.5817 | 4.3793 | 5.2067 | 8.948 | 4.0567 | 5.5864 | 1.0013 | -3.893 | -4.0932 | -5.7975 | -8.0382 | -10.4396 | -10.2472 | -6.6148 | -8.8133 | -5.2099 | -4.4284 | -2.3204 | -5.4098 | -2.995 | 4.3811 | 8.5792 | 7.7777
5 | 42 | 2050 | Winter | Q, [%] | 0 | 0 | 5.853% | 3.98% | 4.866% | 5.785% | 9.942% | 4.507% | 6.207% | 1.113% | 4.326% | 4.548% | 6.442% | 8.931% | 11.6% | 11.39% | 7.35% | 9.793% | 5.789% | 4.92% | 2.578% | 6.011% | 3.328% | 4.868% | 9.532% | 8.642%
42 | 5 | 2050 | Winter | Q, [MVAr] | 0 | 0 | -6.4483 | -4.8976 | -5.6714 | -6.4195 | -9.761 | -5.0326 | -6.3 | -2.1095 | 2.5045 | 2.7471 | 4.5207 | 6.9589 | 9.6389 | 9.4364 | 5.7537 | 7.903 | 3.906 | 3.1027 | 0.92239 | 4.0131 | 1.5868 | -5.546 | -9.348 | -8.6951
42 | 5 | 2050 | Winter | Q, [%] | 0 | 0 | 7.165% | 5.442% | 6.302% | 7.133% | 10.85% | 5.592% | 7% | 2.344% | 2.783% | 3.052% | 5.023% | 7.732% | 10.71% | 10.48% | 6.393% | 8.781% | 4.34% | 3.447% | 1.025% | 4.459% | 1.763% | 6.162% | 10.39% | 9.661%
5 | 42 | 2050 | Winter | S, [MVA] | 0 | 0 | 14.6445 | 9.783 | 11.0466 | 13.9376 | 23.6496 | 19.7467 | 24.7462 | 16.0229 | 3.9331 | 7.8394 | 11.4164 | 17.5691 | 23.5053 | 23.3488 | 21.66 | 21.7486 | 10.6621 | 9.3488 | 4.0531 | 5.835 | 4.5925 | 14.7782 | 23.9564 | 21.1933
5 | 42 | 2050 | Winter | S, [%] | 0 | 0 | 16.27% | 10.87% | 12.27% | 15.49% | 26.28% | 21.94% | 27.5% | 17.8% | 4.37% | 8.71% | 12.68% | 19.52% | 26.12% | 25.94% | 24.07% | 24.17% | 11.85% | 10.39% | 4.503% | 6.483% | 5.103% | 16.42% | 26.62% | 23.55%
42 | 5 | 2050 | Winter | S, [MVA] | 0 | 0 | 15.207 | 10.3807 | 11.6737 | 14.522 | 24.2221 | 20.1586 | 25.2151 | 16.2577 | 2.5652 | 7.2029 | 10.7695 | 16.9687 | 22.9185 | 22.765 | 21.1909 | 21.1868 | 10.0415 | 8.7614 | 3.4424 | 4.564 | 3.8338 | 15.267 | 24.5081 | 21.7524
42 | 5 | 2050 | Winter | S, [%] | 0 | 0 | 16.9% | 11.53% | 12.97% | 16.14% | 26.91% | 22.4% | 28.02% | 18.06% | 2.85% | 8.003% | 11.97% | 18.85% | 25.46% | 25.29% | 23.55% | 23.54% | 11.16% | 9.735% | 3.825% | 5.071% | 4.26% | 16.96% | 27.23% | 24.17%
5 | 68 | 2050 | Winter | P, [MW] | 0 | 0 | 9.5189 | 9.1097 | 8.7429 | 9.6457 | 9.3072 | 9.3073 | 10.4359 | 11.0003 | 10.6617 | 11.5646 | 11.7338 | 11.4799 | 11.8469 | 11.7284 | 11.1134 | 10.055 | 10.6896 | 11 | 9.942 | 10.4498 | 9.7797 | 9.5314 | 9.5893 | 9.5893
5 | 68 | 2050 | Winter | P, [%] | 0 | 0 | 7.739% | 7.406% | 7.108% | 7.842% | 7.567% | 7.567% | 8.484% | 8.943% | 8.668% | 9.402% | 9.54% | 9.333% | 9.632% | 9.535% | 9.035% | 8.175% | 8.691% | 8.943% | 8.083% | 8.496% | 7.951% | 7.749% | 7.796% | 7.796%
68 | 5 | 2050 | Winter | P, [MW] | 0 | 0 | -9.5149 | -9.1061 | -8.7397 | -9.6418 | -9.3035 | -9.3035 | -10.4311 | -10.9949 | -10.6566 | -11.5587 | -11.7278 | -11.4741 | -11.8405 | -11.7222 | -11.1078 | -10.0505 | -10.6848 | -10.9949 | -9.9377 | -10.4451 | -9.7756 | -9.5274 | -9.5854 | -9.5854
68 | 5 | 2050 | Winter | P, [%] | 0 | 0 | 7.736% | 7.403% | 7.105% | 7.839% | 7.564% | 7.564% | 8.481% | 8.939% | 8.664% | 9.397% | 9.535% | 9.329% | 9.626% | 9.53% | 9.031% | 8.171% | 8.687% | 8.939% | 8.079% | 8.492% | 7.948% | 7.746% | 7.793% | 7.793%
5 | 68 | 2050 | Winter | Q, [MVAr] | 0 | 0 | 2.6194 | 2.4483 | 2.0023 | 2.3716 | 2.336 | 2.5932 | 2.7887 | 3.2705 | 3.0985 | 3.2761 | 3.2693 | 3.3047 | 3.6604 | 3.6527 | 2.9687 | 2.8056 | 2.3618 | 2.4269 | 2.4239 | 2.7911 | 2.4223 | 2.6494 | 2.1775 | 2.1691
5 | 68 | 2050 | Winter | Q, [%] | 0 | 0 | 2.13% | 1.99% | 1.628% | 1.928% | 1.899% | 2.108% | 2.267% | 2.659% | 2.519% | 2.663% | 2.658% | 2.687% | 2.976% | 2.97% | 2.414% | 2.281% | 1.92% | 1.973% | 1.971% | 2.269% | 1.969% | 2.154% | 1.77% | 1.763%
68 | 5 | 2050 | Winter | Q, [MVAr] | 0 | 0 | -2.7912 | -2.6221 | -2.1781 | -2.5446 | -2.5093 | -2.763 | -2.9533 | -3.4325 | -3.2634 | -3.4396 | -3.4325 | -3.4678 | -3.8201 | -3.8131 | -3.1295 | -2.9745 | -2.5305 | -2.5939 | -2.5939 | -2.9604 | -2.5939 | -2.8194 | -2.3472 | -2.3402
68 | 5 | 2050 | Winter | Q, [%] | 0 | 0 | 2.269% | 2.132% | 1.771% | 2.069% | 2.04% | 2.246% | 2.401% | 2.791% | 2.653% | 2.796% | 2.791% | 2.819% | 3.106% | 3.1% | 2.544% | 2.418% | 2.057% | 2.109% | 2.109% | 2.407% | 2.109% | 2.292% | 1.908% | 1.903%
5 | 68 | 2050 | Winter | S, [MVA] | 0 | 0 | 9.8727 | 9.433 | 8.9693 | 9.933 | 9.5959 | 9.6618 | 10.8021 | 11.4762 | 11.1028 | 12.0196 | 12.1808 | 11.9461 | 12.3995 | 12.284 | 11.5031 | 10.439 | 10.9474 | 11.2645 | 10.2332 | 10.8162 | 10.0752 | 9.8928 | 9.8334 | 9.8316
5 | 68 | 2050 | Winter | S, [%] | 0 | 0 | 8.027% | 7.669% | 7.292% | 8.076% | 7.802% | 7.855% | 8.782% | 9.33% | 9.027% | 9.772% | 9.903% | 9.712% | 10.08% | 9.987% | 9.352% | 8.487% | 8.9% | 9.158% | 8.32% | 8.794% | 8.191% | 8.043% | 7.995% | 7.993%
68 | 5 | 2050 | Winter | S, [MVA] | 0 | 0 | 9.9159 | 9.4761 | 9.007 | 9.9719 | 9.6359 | 9.7051 | 10.8411 | 11.5182 | 11.1451 | 12.0596 | 12.2198 | 11.9867 | 12.4415 | 12.3267 | 11.5403 | 10.4814 | 10.9803 | 11.2967 | 10.2707 | 10.8565 | 10.1139 | 9.9359 | 9.8686 | 9.8669
68 | 5 | 2050 | Winter | S, [%] | 0 | 0 | 8.062% | 7.704% | 7.323% | 8.107% | 7.834% | 7.89% | 8.814% | 9.364% | 9.061% | 9.805% | 9.935% | 9.745% | 10.12% | 10.02% | 9.382% | 8.521% | 8.927% | 9.184% | 8.35% | 8.826% | 8.223% | 8.078% | 8.023% | 8.022%
7 | 9 | 2050 | Winter | P, [MW] | 0 | 0 | 47.5 | 47.5 | 47.5 | 47.5 | 47.5 | 47.5 | 47.5 | 47.5 | 47.4999 | 47.4999 | 47.4999 | 33.5423 | 18 | 18 | 47.5 | 25.6289 | 47.4994 | 47.4999 | 47.5 | 18.0001 | 32.1278 | 47.5 | 47.5 | 47.5
7 | 9 | 2050 | Winter | P, [%] | 0 | 0 | 19.31% | 19.31% | 19.31% | 19.31% | 19.31% | 19.31% | 19.31% | 19.31% | 19.31% | 19.31% | 19.31% | 13.64% | 7.317% | 7.317% | 19.31% | 10.42% | 19.31% | 19.31% | 19.31% | 7.317% | 13.06% | 19.31% | 19.31% | 19.31%
9 | 7 | 2050 | Winter | P, [MW] | 0 | 0 | -47.4315 | -47.4311 | -47.4319 | -47.4318 | -47.4298 | -47.4317 | -47.4324 | -47.4319 | -47.4315 | -47.4315 | -47.4309 | -33.5074 | -17.9894 | -17.9893 | -47.4284 | -25.6083 | -47.4305 | -47.4314 | -47.4314 | -17.9899 | -32.0963 | -47.432 | -47.4319 | -47.4316
9 | 7 | 2050 | Winter | P, [%] | 0 | 0 | 19.28% | 19.28% | 19.28% | 19.28% | 19.28% | 19.28% | 19.28% | 19.28% | 19.28% | 19.28% | 19.28% | 13.62% | 7.313% | 7.313% | 19.28% | 10.41% | 19.28% | 19.28% | 19.28% | 7.313% | 13.05% | 19.28% | 19.28% | 19.28%
7 | 9 | 2050 | Winter | Q, [MVAr] | 0 | 0 | 2.6238 | -3.999 | -1.7584 | 2.2882 | 9.6337 | -3.9996 | -0.70454 | -3.9998 | -3.9968 | -3.9998 | -3.9999 | -4 | -4 | -4 | -3.5528 | -3.9995 | -3.9983 | -3.9998 | -3.9998 | -3.9999 | -3.9999 | -1.5632 | 3.0414 | -1.1545
7 | 9 | 2050 | Winter | Q, [%] | 0 | 0 | 1.067% | 1.626% | 0.7148% | 0.9302% | 3.916% | 1.626% | 0.2864% | 1.626% | 1.625% | 1.626% | 1.626% | 1.626% | 1.626% | 1.626% | 1.444% | 1.626% | 1.625% | 1.626% | 1.626% | 1.626% | 1.626% | 0.6354% | 1.236% | 0.4693%
9 | 7 | 2050 | Winter | Q, [MVAr] | 0 | 0 | -2.9282 | 3.698 | 1.4508 | -2.5951 | -9.9393 | 3.6911 | 0.39147 | 3.6899 | 3.6902 | 3.6935 | 3.7006 | 3.5842 | 3.5127 | 3.5199 | 3.2822 | 3.5354 | 3.697 | 3.6948 | 3.6955 | 3.49 | 3.5615 | 1.2547 | -3.3505 | 0.85132
9 | 7 | 2050 | Winter | Q, [%] | 0 | 0 | 1.19% | 1.503% | 0.5898% | 1.055% | 4.04% | 1.5% | 0.1591% | 1.5% | 1.5% | 1.501% | 1.504% | 1.457% | 1.428% | 1.431% | 1.334% | 1.437% | 1.503% | 1.502% | 1.502% | 1.419% | 1.448% | 0.51% | 1.362% | 0.3461%
7 | 9 | 2050 | Winter | S, [MVA] | 0 | 0 | 47.5724 | 47.668 | 47.5325 | 47.5551 | 48.4671 | 47.6681 | 47.5052 | 47.6681 | 47.6678 | 47.668 | 47.6681 | 33.78 | 18.4391 | 18.4391 | 47.6327 | 25.9391 | 47.6673 | 47.668 | 47.6681 | 18.4392 | 32.3758 | 47.5257 | 47.5973 | 47.514
7 | 9 | 2050 | Winter | S, [%] | 0 | 0 | 19.34% | 19.38% | 19.32% | 19.33% | 19.7% | 19.38% | 19.31% | 19.38% | 19.38% | 19.38% | 19.38% | 13.73% | 7.496% | 7.496% | 19.36% | 10.54% | 19.38% | 19.38% | 19.38% | 7.496% | 13.16% | 19.32% | 19.35% | 19.31%
9 | 7 | 2050 | Winter | S, [MVA] | 0 | 0 | 47.5218 | 47.575 | 47.4541 | 47.5027 | 48.46 | 47.5751 | 47.434 | 47.5752 | 47.5748 | 47.5751 | 47.575 | 33.6986 | 18.3291 | 18.3304 | 47.5418 | 25.8512 | 47.5743 | 47.5751 | 47.5751 | 18.3253 | 32.2933 | 47.4486 | 47.5501 | 47.4392
9 | 7 | 2050 | Winter | S, [%] | 0 | 0 | 19.32% | 19.34% | 19.29% | 19.31% | 19.7% | 19.34% | 19.28% | 19.34% | 19.34% | 19.34% | 19.34% | 13.7% | 7.451% | 7.451% | 19.33% | 10.51% | 19.34% | 19.34% | 19.34% | 7.449% | 13.13% | 19.29% | 19.33% | 19.28%
8 | 14 | 2050 | Winter | P, [MW] | 0 | 0 | -9.409 | -10.7352 | -10.5497 | -10.5586 | -10.8819 | -10.6807 | -10.1059 | -10.1088 | -8.7105 | -8.2348 | -8.6133 | -10.2491 | -14.1611 | -14.0284 | -9.6223 | -8.2053 | -8.0934 | -9.5807 | -10.1185 | -8.7829 | -8.8012 | -11.3181 | -10.7464 | -9.8686
8 | 14 | 2050 | Winter | P, [%] | 0 | 0 | 3.025% | 3.452% | 3.392% | 3.395% | 3.499% | 3.434% | 3.249% | 3.25% | 2.801% | 2.648% | 2.77% | 3.296% | 4.553% | 4.511% | 3.094% | 2.638% | 2.602% | 3.081% | 3.254% | 2.824% | 2.83% | 3.639% | 3.455% | 3.173%
14 | 8 | 2050 | Winter | P, [MW] | 0 | 0 | 9.4391 | 10.7673 | 10.5817 | 10.5905 | 10.9136 | 10.7126 | 10.1352 | 10.1374 | 8.7381 | 8.2619 | 8.641 | 10.2798 | 14.1969 | 14.0644 | 9.6508 | 8.2347 | 8.1222 | 9.6088 | 10.1466 | 8.8109 | 8.8294 | 11.347 | 10.7752 | 9.8975
14 | 8 | 2050 | Winter | P, [%] | 0 | 0 | 3.035% | 3.462% | 3.402% | 3.405% | 3.509% | 3.445% | 3.259% | 3.26% | 2.81% | 2.657% | 2.778% | 3.305% | 4.565% | 4.522% | 3.103% | 2.648% | 2.612% | 3.09% | 3.263% | 2.833% | 2.839% | 3.649% | 3.465% | 3.182%
8 | 14 | 2050 | Winter | Q, [MVAr] | 0 | 0 | -26.2147 | -26.4983 | -26.5163 | -26.4805 | -26.2645 | -26.4225 | -25.6167 | -25.3536 | -25.495 | -25.4439 | -25.5716 | -26.118 | -26.3166 | -26.4334 | -25.4887 | -26.3362 | -26.1562 | -25.3488 | -25.1709 | -25.5739 | -25.7002 | -24.9512 | -25.1542 | -25.5686
8 | 14 | 2050 | Winter | Q, [%] | 0 | 0 | 8.429% | 8.52% | 8.526% | 8.515% | 8.445% | 8.496% | 8.237% | 8.152% | 8.198% | 8.181% | 8.222% | 8.398% | 8.462% | 8.499% | 8.196% | 8.468% | 8.41% | 8.151% | 8.094% | 8.223% | 8.264% | 8.023% | 8.088% | 8.221%
14 | 8 | 2050 | Winter | Q, [MVAr] | 0 | 0 | 22.813 | 23.1332 | 23.1494 | 23.1116 | 22.8879 | 23.0521 | 22.1907 | 21.9126 | 22.0418 | 21.9813 | 22.1215 | 22.7232 | 22.9985 | 23.1198 | 22.0482 | 22.9246 | 22.7327 | 21.8996 | 21.7196 | 22.1262 | 22.2601 | 21.5057 | 21.7114 | 22.1362
14 | 8 | 2050 | Winter | Q, [%] | 0 | 0 | 7.335% | 7.438% | 7.444% | 7.431% | 7.359% | 7.412% | 7.135% | 7.046% | 7.087% | 7.068% | 7.113% | 7.307% | 7.395% | 7.434% | 7.089% | 7.371% | 7.31% | 7.042% | 6.984% | 7.115% | 7.158% | 6.915% | 6.981% | 7.118%
8 | 14 | 2050 | Winter | S, [MVA] | 0 | 0 | 27.8521 | 28.5903 | 28.5379 | 28.5079 | 28.4295 | 28.4995 | 27.5381 | 27.2946 | 26.9419 | 26.7433 | 26.9833 | 28.057 | 29.8848 | 29.9253 | 27.2445 | 27.5849 | 27.3798 | 27.0989 | 27.1286 | 27.04 | 27.1655 | 27.3982 | 27.3536 | 27.4069
8 | 14 | 2050 | Winter | S, [%] | 0 | 0 | 8.956% | 9.193% | 9.176% | 9.167% | 9.141% | 9.164% | 8.855% | 8.776% | 8.663% | 8.599% | 8.676% | 9.022% | 9.609% | 9.622% | 8.76% | 8.87% | 8.804% | 8.713% | 8.723% | 8.695% | 8.735% | 8.81% | 8.795% | 8.813%
14 | 8 | 2050 | Winter | S, [MVA] | 0 | 0 | 24.6887 | 25.5163 | 25.4532 | 25.4225 | 25.3567 | 25.4196 | 24.3957 | 24.1439 | 23.7107 | 23.4827 | 23.7493 | 24.9403 | 27.0274 | 27.0617 | 24.0678 | 24.3588 | 24.1401 | 23.9149 | 23.9728 | 23.816 | 23.9473 | 24.3156 | 24.2382 | 24.2482
14 | 8 | 2050 | Winter | S, [%] | 0 | 0 | 7.938% | 8.205% | 8.184% | 8.174% | 8.153% | 8.174% | 7.844% | 7.763% | 7.624% | 7.551% | 7.636% | 8.019% | 8.69% | 8.701% | 7.739% | 7.832% | 7.762% | 7.69% | 7.708% | 7.658% | 7.7% | 7.819% | 7.794% | 7.797%
9 | 10 | 2050 | Winter | P, [MW] | 0 | 0 | -40.9773 | -36.3313 | -38.2147 | -44.6119 | -56.9256 | -32.9217 | -37.2807 | -7.1647 | 11.5497 | 12.4167 | 10.2104 | 6.4146 | 11.9439 | 6.5399 | -13.7592 | 7.5499 | 6.9578 | 11.9825 | 10.0897 | 24.1465 | 23.0145 | -17.6896 | -42.5497 | -48.2841
9 | 10 | 2050 | Winter | P, [%] | 0 | 0 | 33.31% | 29.54% | 31.07% | 36.27% | 46.28% | 26.77% | 30.31% | 5.825% | 9.39% | 10.09% | 8.301% | 5.215% | 9.71% | 5.317% | 11.19% | 6.138% | 5.657% | 9.742% | 8.203% | 19.63% | 18.71% | 14.38% | 34.59% | 39.26%
10 | 9 | 2050 | Winter | P, [MW] | 0 | 0 | 41.5008 | 36.7541 | 38.6708 | 45.2284 | 57.9292 | 33.2621 | 37.7108 | 7.1829 | -11.4835 | -12.3497 | -10.1424 | -6.361 | -11.8008 | -6.4512 | 13.8741 | -7.4771 | -6.9094 | -11.9115 | -10.0396 | -23.9261 | -22.8157 | 17.787 | 43.1151 | 49.0109
10 | 9 | 2050 | Winter | P, [%] | 0 | 0 | 33.74% | 29.88% | 31.44% | 36.77% | 47.1% | 27.04% | 30.66% | 5.84% | 9.336% | 10.04% | 8.246% | 5.172% | 9.594% | 5.245% | 11.28% | 6.079% | 5.617% | 9.684% | 8.162% | 19.45% | 18.55% | 14.46% | 35.05% | 39.85%
9 | 10 | 2050 | Winter | Q, [MVAr] | 0 | 0 | -3.5835 | -6.9486 | -4.6232 | -2.5018 | 5.2522 | -5.3069 | 2.645 | -3.4604 | -9.6878 | -8.6057 | -11.3696 | -12.0793 | -18.0577 | -15.8207 | -13.5258 | -13.8921 | -11.0475 | -9.9524 | -8.4412 | -12.1185 | -11.5169 | -2.2507 | 4.1483 | 1.9061
9 | 10 | 2050 | Winter | Q, [%] | 0 | 0 | 2.913% | 5.649% | 3.759% | 2.034% | 4.27% | 4.315% | 2.15% | 2.813% | 7.876% | 6.997% | 9.244% | 9.821% | 14.68% | 12.86% | 11% | 11.29% | 8.982% | 8.091% | 6.863% | 9.852% | 9.363% | 1.83% | 3.373% | 1.55%
10 | 9 | 2050 | Winter | Q, [MVAr] | 0 | 0 | 3.9507 | 6.976 | 4.7566 | 3.1794 | -3.2736 | 5.0465 | -2.5975 | 2.1217 | 8.5163 | 7.4392 | 10.2144 | 10.88 | 17.1878 | 14.7852 | 12.5658 | 12.7593 | 9.8215 | 8.7997 | 7.2206 | 11.4701 | 10.7898 | 1.1821 | -3.6377 | -0.84412
10 | 9 | 2050 | Winter | Q, [%] | 0 | 0 | 3.212% | 5.672% | 3.867% | 2.585% | 2.661% | 4.103% | 2.112% | 1.725% | 6.924% | 6.048% | 8.304% | 8.846% | 13.97% | 12.02% | 10.22% | 10.37% | 7.985% | 7.154% | 5.87% | 9.325% | 8.772% | 0.9611% | 2.957% | 0.6863%
9 | 10 | 2050 | Winter | S, [MVA] | 0 | 0 | 41.1337 | 36.9898 | 38.4933 | 44.6819 | 57.1674 | 33.3466 | 37.3744 | 7.9566 | 15.0748 | 15.1074 | 15.2814 | 13.6769 | 21.6503 | 17.1191 | 19.2941 | 15.8111 | 13.056 | 15.5766 | 13.1551 | 27.0169 | 25.7353 | 17.8322 | 42.7515 | 48.3217
9 | 10 | 2050 | Winter | S, [%] | 0 | 0 | 33.44% | 30.07% | 31.3% | 36.33% | 46.48% | 27.11% | 30.39% | 6.469% | 12.26% | 12.28% | 12.42% | 11.12% | 17.6% | 13.92% | 15.69% | 12.85% | 10.61% | 12.66% | 10.7% | 21.96% | 20.92% | 14.5% | 34.76% | 39.29%
10 | 9 | 2050 | Winter | S, [MVA] | 0 | 0 | 41.6884 | 37.4102 | 38.9622 | 45.3401 | 58.0216 | 33.6428 | 37.8001 | 7.4897 | 14.2968 | 14.4173 | 14.3945 | 12.6031 | 20.849 | 16.1314 | 18.7187 | 14.7888 | 12.0084 | 14.8094 | 12.3665 | 26.5334 | 25.2384 | 17.8262 | 43.2683 | 49.0182
10 | 9 | 2050 | Winter | S, [%] | 0 | 0 | 33.89% | 30.41% | 31.68% | 36.86% | 47.17% | 27.35% | 30.73% | 6.089% | 11.62% | 11.72% | 11.7% | 10.25% | 16.95% | 13.11% | 15.22% | 12.02% | 9.763% | 12.04% | 10.05% | 21.57% | 20.52% | 14.49% | 35.18% | 39.85%
9 | 16 | 2050 | Winter | P, [MW] | 0 | 0 | 36.2804 | 32.544 | 32.1674 | 31.8071 | 36.8811 | 38.092 | 54.8457 | 63.2078 | 65.4042 | 55.8395 | 46.6163 | 38.3907 | 40.5907 | 31.5144 | 64.4208 | 34.629 | 49.8621 | 54.2809 | 55.5172 | 27.6316 | 34.3509 | 59.2168 | 56.4734 | 43.1446
9 | 16 | 2050 | Winter | P, [%] | 0 | 0 | 29.5% | 26.46% | 26.15% | 25.86% | 29.98% | 30.97% | 44.59% | 51.39% | 53.17% | 45.4% | 37.9% | 31.21% | 33% | 25.62% | 52.37% | 28.15% | 40.54% | 44.13% | 45.14% | 22.46% | 27.93% | 48.14% | 45.91% | 35.08%
16 | 9 | 2050 | Winter | P, [MW] | 0 | 0 | -36.1582 | -32.438 | -32.0626 | -31.708 | -36.7538 | -37.9571 | -54.5806 | -62.8549 | -65.0232 | -55.5611 | -46.4184 | -38.2469 | -40.4311 | -31.4177 | -64.0347 | -34.5209 | -49.6406 | -54.0191 | -55.2434 | -27.5639 | -34.2469 | -58.9029 | -56.1846 | -42.9668
16 | 9 | 2050 | Winter | P, [%] | 0 | 0 | 29.4% | 26.37% | 26.07% | 25.78% | 29.88% | 30.86% | 44.37% | 51.1% | 52.86% | 45.17% | 37.74% | 31.1% | 32.87% | 25.54% | 52.06% | 28.07% | 40.36% | 43.92% | 44.91% | 22.41% | 27.84% | 47.89% | 45.68% | 34.93%
9 | 16 | 2050 | Winter | Q, [MVAr] | 0 | 0 | -7.8215 | -11.5913 | -12.4181 | -10.5113 | -9.6726 | -8.9483 | -2.6386 | 2.8658 | 5.1026 | 5.0266 | 6.2843 | 11.0812 | 9.0663 | 6.4254 | 3.4934 | 0.90105 | -0.70609 | 2.3853 | 1.5723 | 1.0149 | -1.2129 | -6.7579 | -9.1445 | -11.8434
9 | 16 | 2050 | Winter | Q, [%] | 0 | 0 | 6.359% | 9.424% | 10.1% | 8.546% | 7.864% | 7.275% | 2.145% | 2.33% | 4.148% | 4.087% | 5.109% | 9.009% | 7.371% | 5.224% | 2.84% | 0.7326% | 0.5741% | 1.939% | 1.278% | 0.8251% | 0.9861% | 5.494% | 7.435% | 9.629%
16 | 9 | 2050 | Winter | Q, [MVAr] | 0 | 0 | 7.8395 | 11.5549 | 12.3752 | 10.4495 | 9.7026 | 9.0063 | 3.1373 | -2.0687 | -4.2084 | -4.4796 | -6.0064 | -10.9837 | -8.906 | -6.4736 | -2.5639 | -0.92452 | 1.0624 | -1.894 | -1.0403 | -1.1822 | 1.1666 | 7.4236 | 9.7241 | 12.0503
16 | 9 | 2050 | Winter | Q, [%] | 0 | 0 | 6.374% | 9.394% | 10.06% | 8.496% | 7.888% | 7.322% | 2.551% | 1.682% | 3.421% | 3.642% | 4.883% | 8.93% | 7.241% | 5.263% | 2.084% | 0.7516% | 0.8638% | 1.54% | 0.8458% | 0.9612% | 0.9484% | 6.035% | 7.906% | 9.797%
9 | 16 | 2050 | Winter | S, [MVA] | 0 | 0 | 37.1139 | 34.5466 | 34.4812 | 33.4989 | 38.1284 | 39.1289 | 54.9091 | 63.2727 | 65.6029 | 56.0653 | 47.038 | 39.958 | 41.5909 | 32.1628 | 64.5155 | 34.6408 | 49.8671 | 54.3333 | 55.5394 | 27.6502 | 34.3723 | 59.6012 | 57.209 | 44.7406
9 | 16 | 2050 | Winter | S, [%] | 0 | 0 | 30.17% | 28.09% | 28.03% | 27.23% | 31% | 31.81% | 44.64% | 51.44% | 53.34% | 45.58% | 38.24% | 32.49% | 33.81% | 26.15% | 52.45% | 28.16% | 40.54% | 44.17% | 45.15% | 22.48% | 27.94% | 48.46% | 46.51% | 36.37%
16 | 9 | 2050 | Winter | S, [MVA] | 0 | 0 | 36.9983 | 34.4346 | 34.3679 | 33.3855 | 38.013 | 39.011 | 54.6707 | 62.889 | 65.1592 | 55.7414 | 46.8054 | 39.7929 | 41.4004 | 32.0777 | 64.086 | 34.5333 | 49.652 | 54.0523 | 55.2532 | 27.5892 | 34.2667 | 59.3688 | 57.0199 | 44.6246
16 | 9 | 2050 | Winter | S, [%] | 0 | 0 | 30.08% | 28% | 27.94% | 27.14% | 30.9% | 31.72% | 44.45% | 51.13% | 52.97% | 45.32% | 38.05% | 32.35% | 33.66% | 26.08% | 52.1% | 28.08% | 40.37% | 43.94% | 44.92% | 22.43% | 27.86% | 48.27% | 46.36% | 36.28%
10 | 15 | 2050 | Winter | P, [MW] | 0 | 0 | -88.1045 | -79.6954 | -79.6217 | -85.3447 | -97.4952 | -75.2039 | -89.9577 | -66.6348 | -28.9065 | -33.4374 | -35.677 | -40.8458 | -58.3776 | -58.7702 | -47.0754 | -22.5784 | -20.2417 | -36.3646 | -58.3569 | -40.6117 | -41.9141 | -82.6583 | -99.4173 | -98.8409
10 | 15 | 2050 | Winter | P, [%] | 0 | 0 | 71.63% | 64.79% | 64.73% | 69.39% | 79.26% | 61.14% | 73.14% | 54.17% | 23.5% | 27.18% | 29.01% | 33.21% | 47.46% | 47.78% | 38.27% | 18.36% | 16.46% | 29.56% | 47.44% | 33.02% | 34.08% | 67.2% | 80.83% | 80.36%
15 | 10 | 2050 | Winter | P, [MW] | 0 | 0 | 89.6207 | 80.9415 | 80.8814 | 86.793 | 99.4094 | 76.3235 | 91.5165 | 67.4668 | 29.086 | 33.6747 | 35.9472 | 41.1892 | 59.0897 | 59.5897 | 47.5902 | 22.7328 | 20.3584 | 36.632 | 59.0035 | 40.9369 | 42.249 | 83.9496 | 101.3191 | 100.7222
15 | 10 | 2050 | Winter | P, [%] | 0 | 0 | 72.86% | 65.81% | 65.76% | 70.56% | 80.82% | 62.05% | 74.4% | 54.85% | 23.65% | 27.38% | 29.23% | 33.49% | 48.04% | 48.45% | 38.69% | 18.48% | 16.55% | 29.78% | 47.97% | 33.28% | 34.35% | 68.25% | 82.37% | 81.89%
10 | 15 | 2050 | Winter | Q, [MVAr] | 0 | 0 | 21.0074 | 19.889 | 22.3292 | 23.9715 | 30.1169 | 20.6434 | 17.3963 | 2.4323 | -11.4666 | -12.4117 | -13.1284 | -12.7153 | -18.0423 | -28.0939 | -22.1158 | -18.0034 | -14.9917 | -10.4916 | -5.6739 | -9.4613 | -6.1227 | 8.3091 | 18.0521 | 18.33
10 | 15 | 2050 | Winter | Q, [%] | 0 | 0 | 17.08% | 16.17% | 18.15% | 19.49% | 24.49% | 16.78% | 14.14% | 1.977% | 9.322% | 10.09% | 10.67% | 10.34% | 14.67% | 22.84% | 17.98% | 14.64% | 12.19% | 8.53% | 4.613% | 7.692% | 4.978% | 6.755% | 14.68% | 14.9%
15 | 10 | 2050 | Winter | Q, [MVAr] | 0 | 0 | -16.5811 | -16.4083 | -18.802 | -19.7835 | -24.2995 | -17.6072 | -12.819 | -0.39497 | 11.2214 | 12.37 | 13.2029 | 13.0464 | 19.6703 | 30.1039 | 23.0537 | 17.6731 | 14.5273 | 10.5547 | 7.0657 | 9.727 | 6.4205 | -4.664 | -12.2724 | -12.6224
15 | 10 | 2050 | Winter | Q, [%] | 0 | 0 | 13.48% | 13.34% | 15.29% | 16.08% | 19.76% | 14.31% | 10.42% | 0.3211% | 9.123% | 10.06% | 10.73% | 10.61% | 15.99% | 24.47% | 18.74% | 14.37% | 11.81% | 8.581% | 5.744% | 7.908% | 5.22% | 3.792% | 9.978% | 10.26%
10 | 15 | 2050 | Winter | S, [MVA] | 0 | 0 | 90.5744 | 82.1397 | 82.6935 | 88.6473 | 102.0409 | 77.9858 | 91.6244 | 66.6792 | 31.0977 | 35.6667 | 38.0159 | 42.7792 | 61.1021 | 65.1398 | 52.0115 | 28.8774 | 25.1888 | 37.8478 | 58.6321 | 41.6992 | 42.359 | 83.0748 | 101.0429 | 100.5262
10 | 15 | 2050 | Winter | S, [%] | 0 | 0 | 73.64% | 66.78% | 67.23% | 72.07% | 82.96% | 63.4% | 74.49% | 54.21% | 25.28% | 29% | 30.91% | 34.78% | 49.68% | 52.96% | 42.29% | 23.48% | 20.48% | 30.77% | 47.67% | 33.9% | 34.44% | 67.54% | 82.15% | 81.73%
15 | 10 | 2050 | Winter | S, [MVA] | 0 | 0 | 91.1417 | 82.5878 | 83.038 | 89.0192 | 102.3361 | 78.3281 | 92.4099 | 67.4679 | 31.1755 | 35.8748 | 38.2952 | 43.206 | 62.2777 | 66.7621 | 52.8801 | 28.7944 | 25.0102 | 38.1222 | 59.4251 | 42.0766 | 42.7341 | 84.0791 | 102.0597 | 101.5101
15 | 10 | 2050 | Winter | S, [%] | 0 | 0 | 74.1% | 67.14% | 67.51% | 72.37% | 83.2% | 63.68% | 75.13% | 54.85% | 25.35% | 29.17% | 31.13% | 35.13% | 50.63% | 54.28% | 42.99% | 23.41% | 20.33% | 30.99% | 48.31% | 34.21% | 34.74% | 68.36% | 82.98% | 82.53%
11 | 13 | 2050 | Winter | P, [MW] | 0 | 0 | -29.6688 | -25.0367 | -26.974 | -30.1869 | -41.5862 | -24.817 | -16.5032 | 11.3378 | 33.2043 | 30.7853 | 41.8002 | 46.7503 | 45.1058 | 37.7357 | 9.5107 | 39.5341 | 38.4152 | 49.6862 | 38.5623 | 51.8495 | 48.6397 | -0.52026 | -10.3281 | -19.096
11 | 13 | 2050 | Winter | P, [%] | 0 | 0 | 2.231% | 1.882% | 2.028% | 2.27% | 3.127% | 1.866% | 1.241% | 0.8525% | 2.497% | 2.315% | 3.143% | 3.515% | 3.391% | 2.837% | 0.7151% | 2.972% | 2.888% | 3.736% | 2.899% | 3.898% | 3.657% | 0.03912% | 0.7766% | 1.436%
13 | 11 | 2050 | Winter | P, [MW] | 0 | 0 | 31.1981 | 26.666 | 28.5841 | 31.8393 | 43.2806 | 26.4182 | 17.6978 | -10.4667 | -32.4596 | -30.139 | -41.2341 | -46.2264 | -44.6614 | -37.2495 | -8.9253 | -38.8137 | -37.6341 | -49.157 | -38.0501 | -51.3332 | -48.0017 | 1.3104 | 11.3062 | 20.1957
13 | 11 | 2050 | Winter | P, [%] | 0 | 0 | 2.346% | 2.005% | 2.149% | 2.394% | 3.254% | 1.986% | 1.331% | 0.787% | 2.441% | 2.266% | 3.1% | 3.476% | 3.358% | 2.801% | 0.6711% | 2.918% | 2.83% | 3.696% | 2.861% | 3.86% | 3.609% | 0.09853% | 0.8501% | 1.518%
11 | 13 | 2050 | Winter | Q, [MVAr] | 0 | 0 | -378.6582 | -390.1466 | -387.9056 | -392.2842 | -395.742 | -387.0709 | -339.0715 | -293.9616 | -272.0036 | -255.1457 | -238.3827 | -228.9374 | -212.2361 | -222.8086 | -245.5744 | -266.9983 | -277.3622 | -229.3867 | -228.1168 | -226.2137 | -250.764 | -281.4252 | -309.8192 | -326.3662
11 | 13 | 2050 | Winter | Q, [%] | 0 | 0 | 28.47% | 29.33% | 29.17% | 29.5% | 29.76% | 29.1% | 25.49% | 22.1% | 20.45% | 19.18% | 17.92% | 17.21% | 15.96% | 16.75% | 18.46% | 20.08% | 20.85% | 17.25% | 17.15% | 17.01% | 18.85% | 21.16% | 23.29% | 24.54%
13 | 11 | 2050 | Winter | Q, [MVAr] | 0 | 0 | 359.7452 | 372.32 | 369.8712 | 374.7093 | 378.6232 | 368.9389 | 316.5055 | 267.832 | 244.4605 | 226.51 | 208.8392 | 198.9138 | 181.3176 | 192.3705 | 216.273 | 239.1783 | 250.2177 | 199.419 | 197.9713 | 196.0976 | 222.017 | 254.4065 | 284.8767 | 302.7618
13 | 11 | 2050 | Winter | Q, [%] | 0 | 0 | 27.05% | 27.99% | 27.81% | 28.17% | 28.47% | 27.74% | 23.8% | 20.14% | 18.38% | 17.03% | 15.7% | 14.96% | 13.63% | 14.46% | 16.26% | 17.98% | 18.81% | 14.99% | 14.89% | 14.74% | 16.69% | 19.13% | 21.42% | 22.76%
11 | 13 | 2050 | Winter | S, [MVA] | 0 | 0 | 379.8187 | 390.9491 | 388.8423 | 393.444 | 397.921 | 387.8656 | 339.4729 | 294.1802 | 274.0228 | 256.9962 | 242.0198 | 233.662 | 216.9763 | 225.9816 | 245.7585 | 269.9094 | 280.0099 | 234.7061 | 231.3532 | 232.0797 | 255.4376 | 281.4257 | 309.9913 | 326.9244
11 | 13 | 2050 | Winter | S, [%] | 0 | 0 | 28.56% | 29.39% | 29.24% | 29.58% | 29.92% | 29.16% | 25.52% | 22.12% | 20.6% | 19.32% | 18.2% | 17.57% | 16.31% | 16.99% | 18.48% | 20.29% | 21.05% | 17.65% | 17.39% | 17.45% | 19.21% | 21.16% | 23.31% | 24.58%
13 | 11 | 2050 | Winter | S, [MVA] | 0 | 0 | 361.0954 | 373.2737 | 370.974 | 376.0595 | 381.0889 | 369.8836 | 316.9999 | 268.0364 | 246.606 | 228.5064 | 212.871 | 204.2145 | 186.737 | 195.9437 | 216.4571 | 242.3072 | 253.0321 | 205.3883 | 201.5948 | 202.7051 | 227.1469 | 254.4099 | 285.101 | 303.4347
13 | 11 | 2050 | Winter | S, [%] | 0 | 0 | 27.15% | 28.07% | 27.89% | 28.28% | 28.65% | 27.81% | 23.83% | 20.15% | 18.54% | 17.18% | 16.01% | 15.35% | 14.04% | 14.73% | 16.27% | 18.22% | 19.02% | 15.44% | 15.16% | 15.24% | 17.08% | 19.13% | 21.44% | 22.81%
12 | 72 | 2050 | Winter | P, [MW] | 0 | 0 | 0.27372 | 6.3495 | 7.0836 | 8.8301 | 16.2368 | 7.9761 | -6.1279 | -16.4971 | -32.5064 | -31.4925 | -39.2537 | -38.4478 | -14.2009 | -14.4408 | -19.7255 | -38.8334 | -40.1865 | -38.5031 | -33.1274 | -44.9631 | -45.643 | -20.5746 | -8.6433 | -5.2547
12 | 72 | 2050 | Winter | P, [%] | 0 | 0 | 0.1113% | 2.581% | 2.88% | 3.589% | 6.6% | 3.242% | 2.491% | 6.706% | 13.21% | 12.8% | 15.96% | 15.63% | 5.773% | 5.87% | 8.018% | 15.79% | 16.34% | 15.65% | 13.47% | 18.28% | 18.55% | 8.364% | 3.514% | 2.136%
72 | 12 | 2050 | Winter | P, [MW] | 0 | 0 | -0.27208 | -6.3424 | -7.0767 | -8.8218 | -16.2142 | -7.9677 | 6.1313 | 16.5223 | 32.6045 | 31.5846 | 39.4038 | 38.6164 | 14.2817 | 14.5308 | 19.7749 | 38.9979 | 40.3475 | 38.6408 | 33.2293 | 45.151 | 45.8366 | 20.6138 | 8.6502 | 5.2573
72 | 12 | 2050 | Winter | P, [%] | 0 | 0 | 0.1106% | 2.578% | 2.877% | 3.586% | 6.591% | 3.239% | 2.492% | 6.716% | 13.25% | 12.84% | 16.02% | 15.7% | 5.806% | 5.907% | 8.039% | 15.85% | 16.4% | 15.71% | 13.51% | 18.35% | 18.63% | 8.38% | 3.516% | 2.137%
12 | 72 | 2050 | Winter | Q, [MVAr] | 0 | 0 | 3.5561 | 5.7373 | 4.6705 | 3.5878 | 0.11007 | 5.0138 | 0.97478 | 4.05 | 8.8709 | 8.5635 | 14.0043 | 21.5301 | 26.4823 | 28.2771 | 13.0048 | 19.7113 | 15.7466 | 10.6994 | 9.0596 | 12.6851 | 12.9014 | 5.2694 | 1.7174 | 0.71753
12 | 72 | 2050 | Winter | Q, [%] | 0 | 0 | 1.446% | 2.332% | 1.899% | 1.458% | 0.04474% | 2.038% | 0.3963% | 1.646% | 3.606% | 3.481% | 5.693% | 8.752% | 10.77% | 11.49% | 5.287% | 8.013% | 6.401% | 4.349% | 3.683% | 5.157% | 5.244% | 2.142% | 0.6981% | 0.2917%
72 | 12 | 2050 | Winter | Q, [MVAr] | 0 | 0 | -5.1988 | -7.3594 | -6.2939 | -5.2066 | -1.6808 | -6.6319 | -2.6133 | -5.6143 | -10.1862 | -9.8995 | -15.1404 | -22.5993 | -27.8457 | -29.6083 | -14.4824 | -20.7954 | -16.8446 | -11.8794 | -10.362 | -13.6936 | -13.8903 | -6.7858 | -3.3442 | -2.3592
72 | 12 | 2050 | Winter | Q, [%] | 0 | 0 | 2.113% | 2.992% | 2.559% | 2.116% | 0.6832% | 2.696% | 1.062% | 2.282% | 4.141% | 4.024% | 6.155% | 9.187% | 11.32% | 12.04% | 5.887% | 8.453% | 6.847% | 4.829% | 4.212% | 5.566% | 5.646% | 2.758% | 1.359% | 0.959%
12 | 72 | 2050 | Winter | S, [MVA] | 0 | 0 | 3.5666 | 8.5576 | 8.4848 | 9.5311 | 16.2372 | 9.421 | 6.2049 | 16.987 | 33.6951 | 32.636 | 41.677 | 44.0656 | 30.0496 | 31.7511 | 23.6267 | 43.5496 | 43.1614 | 39.9621 | 34.3439 | 46.7183 | 47.4313 | 21.2386 | 8.8122 | 5.3035
12 | 72 | 2050 | Winter | S, [%] | 0 | 0 | 1.45% | 3.479% | 3.449% | 3.874% | 6.6% | 3.83% | 2.522% | 6.905% | 13.7% | 13.27% | 16.94% | 17.91% | 12.22% | 12.91% | 9.604% | 17.7% | 17.55% | 16.24% | 13.96% | 18.99% | 19.28% | 8.634% | 3.582% | 2.156%
72 | 12 | 2050 | Winter | S, [MVA] | 0 | 0 | 5.2059 | 9.7153 | 9.4707 | 10.2436 | 16.3011 | 10.3666 | 6.665 | 17.4501 | 34.1586 | 33.0996 | 42.2125 | 44.7432 | 31.2946 | 32.9817 | 24.511 | 44.196 | 43.7226 | 40.4257 | 34.8074 | 47.1819 | 47.895 | 21.702 | 9.2741 | 5.7624
72 | 12 | 2050 | Winter | S, [%] | 0 | 0 | 2.116% | 3.949% | 3.85% | 4.164% | 6.626% | 4.214% | 2.709% | 7.094% | 13.89% | 13.46% | 17.16% | 18.19% | 12.72% | 13.41% | 9.964% | 17.97% | 17.77% | 16.43% | 14.15% | 19.18% | 19.47% | 8.822% | 3.77% | 2.342%
15 | 18 | 2050 | Winter | P, [MW] | 0 | 0 | 23.5854 | 20.3752 | 19.5894 | 18.5931 | 20.3708 | 22.4791 | 28.7845 | 36.3634 | 39.5197 | 40.6158 | 39.4965 | 38.9627 | 40.9011 | 39.8823 | 42.8466 | 33.8924 | 33.8569 | 40.0413 | 41.1891 | 34.829 | 33.269 | 39.4602 | 33.9039 | 28.0977
15 | 18 | 2050 | Winter | P, [%] | 0 | 0 | 19.18% | 16.57% | 15.93% | 15.12% | 16.56% | 18.28% | 23.4% | 29.56% | 32.13% | 33.02% | 32.11% | 31.68% | 33.25% | 32.42% | 34.83% | 27.55% | 27.53% | 32.55% | 33.49% | 28.32% | 27.05% | 32.08% | 27.56% | 22.84%
18 | 15 | 2050 | Winter | P, [MW] | 0 | 0 | -23.5525 | -20.3488 | -19.5645 | -18.5702 | -20.3439 | -22.4483 | -28.7394 | -36.2929 | -39.4364 | -40.5275 | -39.4132 | -38.8813 | -40.8107 | -39.7962 | -42.7486 | -33.8312 | -33.7957 | -39.9559 | -41.0987 | -34.7643 | -33.21 | -39.377 | -33.8416 | -28.0543
18 | 15 | 2050 | Winter | P, [%] | 0 | 0 | 19.15% | 16.54% | 15.91% | 15.1% | 16.54% | 18.25% | 23.37% | 29.51% | 32.06% | 32.95% | 32.04% | 31.61% | 33.18% | 32.35% | 34.75% | 27.51% | 27.48% | 32.48% | 33.41% | 28.26% | 27% | 32.01% | 27.51% | 22.81%
15 | 18 | 2050 | Winter | Q, [MVAr] | 0 | 0 | -8.0276 | -9.0492 | -9.1959 | -9.2812 | -9.5908 | -8.6867 | -4.5198 | -1.2991 | 0.66747 | 2.489 | 1.9568 | 2.9148 | 4.6909 | 4.9929 | 1.4702 | -0.28394 | -2.0164 | 0.28255 | 1.0916 | 0.8933 | -0.10144 | -2.1712 | -4.5945 | -5.1732
15 | 18 | 2050 | Winter | Q, [%] | 0 | 0 | 6.526% | 7.357% | 7.476% | 7.546% | 7.797% | 7.062% | 3.675% | 1.056% | 0.5427% | 2.024% | 1.591% | 2.37% | 3.814% | 4.059% | 1.195% | 0.2308% | 1.639% | 0.2297% | 0.8875% | 0.7263% | 0.08247% | 1.765% | 3.735% | 4.206%
18 | 15 | 2050 | Winter | Q, [MVAr] | 0 | 0 | 7.8789 | 8.8783 | 9.0198 | 9.0986 | 9.4218 | 8.5309 | 4.413 | 1.2792 | -0.64385 | -2.4482 | -1.9328 | -2.8975 | -4.6428 | -4.9592 | -1.3963 | 0.23213 | 1.9648 | -0.25147 | -1.0433 | -0.93313 | 0.042008 | 2.1945 | 4.5462 | 5.0603
18 | 15 | 2050 | Winter | Q, [%] | 0 | 0 | 6.406% | 7.218% | 7.333% | 7.397% | 7.66% | 6.936% | 3.588% | 1.04% | 0.5235% | 1.99% | 1.571% | 2.356% | 3.775% | 4.032% | 1.135% | 0.1887% | 1.597% | 0.2044% | 0.8482% | 0.7586% | 0.03415% | 1.784% | 3.696% | 4.114%
15 | 18 | 2050 | Winter | S, [MVA] | 0 | 0 | 24.9141 | 22.2943 | 21.6404 | 20.7808 | 22.5156 | 24.0992 | 29.1372 | 36.3866 | 39.5253 | 40.692 | 39.545 | 39.0715 | 41.1692 | 40.1936 | 42.8718 | 33.8936 | 33.9169 | 40.0423 | 41.2036 | 34.8404 | 33.2691 | 39.5199 | 34.2138 | 28.57
15 | 18 | 2050 | Winter | S, [%] | 0 | 0 | 20.26% | 18.13% | 17.59% | 16.89% | 18.31% | 19.59% | 23.69% | 29.58% | 32.13% | 33.08% | 32.15% | 31.77% | 33.47% | 32.68% | 34.86% | 27.56% | 27.57% | 32.55% | 33.5% | 28.33% | 27.05% | 32.13% | 27.82% | 23.23%
18 | 15 | 2050 | Winter | S, [MVA] | 0 | 0 | 24.8354 | 22.2013 | 21.5436 | 20.6793 | 22.4197 | 24.0146 | 29.0762 | 36.3154 | 39.4417 | 40.6014 | 39.4605 | 38.9891 | 41.074 | 40.104 | 42.7714 | 33.832 | 33.8527 | 39.9567 | 41.1119 | 34.7768 | 33.21 | 39.4381 | 34.1456 | 28.5071
18 | 15 | 2050 | Winter | S, [%] | 0 | 0 | 20.19% | 18.05% | 17.52% | 16.81% | 18.23% | 19.52% | 23.64% | 29.52% | 32.07% | 33.01% | 32.08% | 31.7% | 33.39% | 32.6% | 34.77% | 27.51% | 27.52% | 32.49% | 33.42% | 28.27% | 27% | 32.06% | 27.76% | 23.18%
15 | 26 | 2050 | Winter | P, [MW] | 0 | 0 | 51.4292 | 45.0649 | 43.7729 | 44.242 | 51.294 | 44.1525 | 54.5167 | 49.8362 | 44.9614 | 45.1924 | 42.464 | 38.7921 | 36.1691 | 37.2264 | 73.2136 | 37.482 | 38.7668 | 44.2866 | 49.2277 | 25.3576 | 27.6399 | 59.9752 | 66.6739 | 60.3251
15 | 26 | 2050 | Winter | P, [%] | 0 | 0 | 41.81% | 36.64% | 35.59% | 35.97% | 41.7% | 35.9% | 44.32% | 40.52% | 36.55% | 36.74% | 34.52% | 31.54% | 29.41% | 30.27% | 59.52% | 30.47% | 31.52% | 36.01% | 40.02% | 20.62% | 22.47% | 48.76% | 54.21% | 49.04%
26 | 15 | 2050 | Winter | P, [MW] | 0 | 0 | -51.1228 | -44.8284 | -43.5488 | -44.0127 | -50.9845 | -43.9254 | -54.1749 | -49.551 | -44.7262 | -44.9524 | -42.2505 | -38.6091 | -36.0023 | -37.0508 | -72.5872 | -37.3148 | -38.5927 | -44.0589 | -48.9474 | -25.2808 | -27.551 | -59.5624 | -66.1629 | -59.9061
26 | 15 | 2050 | Winter | P, [%] | 0 | 0 | 41.56% | 36.45% | 35.41% | 35.78% | 41.45% | 35.71% | 44.04% | 40.29% | 36.36% | 36.55% | 34.35% | 31.39% | 29.27% | 30.12% | 59.01% | 30.34% | 31.38% | 35.82% | 39.79% | 20.55% | 22.4% | 48.42% | 53.79% | 48.7%
15 | 26 | 2050 | Winter | Q, [MVAr] | 0 | 0 | -5.1502 | -5.456 | -6.0491 | -6.3723 | -8.0622 | -5.5289 | -2.8986 | 0.97769 | 4.9959 | 6.7118 | 7.3015 | 9.2328 | 11.7876 | 11.7608 | 9.6649 | 6.9099 | 3.5588 | 4.4925 | 4.1867 | 4.8132 | 2.9819 | -0.50638 | -3.0636 | -3.8289
15 | 26 | 2050 | Winter | Q, [%] | 0 | 0 | 4.187% | 4.436% | 4.918% | 5.181% | 6.555% | 4.495% | 2.357% | 0.7949% | 4.062% | 5.457% | 5.936% | 7.506% | 9.583% | 9.562% | 7.858% | 5.618% | 2.893% | 3.652% | 3.404% | 3.913% | 2.424% | 0.4117% | 2.491% | 3.113%
26 | 15 | 2050 | Winter | Q, [MVAr] | 0 | 0 | 5.6414 | 5.7087 | 6.2595 | 6.6007 | 8.5644 | 5.749 | 3.5115 | -0.55782 | -4.7464 | -6.4454 | -7.1256 | -9.1606 | -11.7706 | -11.7136 | -8.0758 | -6.8928 | -3.5184 | -4.2687 | -3.7826 | -5.1061 | -3.2336 | 1.3624 | 4.2551 | 4.7057
26 | 15 | 2050 | Winter | Q, [%] | 0 | 0 | 4.586% | 4.641% | 5.089% | 5.366% | 6.963% | 4.674% | 2.855% | 0.4535% | 3.859% | 5.24% | 5.793% | 7.448% | 9.57% | 9.523% | 6.566% | 5.604% | 2.86% | 3.47% | 3.075% | 4.151% | 2.629% | 1.108% | 3.459% | 3.826%
15 | 26 | 2050 | Winter | S, [MVA] | 0 | 0 | 51.6864 | 45.394 | 44.1889 | 44.6986 | 51.9238 | 44.4973 | 54.5937 | 49.8457 | 45.2381 | 45.6881 | 43.0872 | 39.8757 | 38.0415 | 39.04 | 73.8488 | 38.1136 | 38.9299 | 44.5139 | 49.4055 | 25.8104 | 27.8003 | 59.9773 | 66.7443 | 60.4465
15 | 26 | 2050 | Winter | S, [%] | 0 | 0 | 42.02% | 36.91% | 35.93% | 36.34% | 42.21% | 36.18% | 44.39% | 40.52% | 36.78% | 37.14% | 35.03% | 32.42% | 30.93% | 31.74% | 60.04% | 30.99% | 31.65% | 36.19% | 40.17% | 20.98% | 22.6% | 48.76% | 54.26% | 49.14%
26 | 15 | 2050 | Winter | S, [MVA] | 0 | 0 | 51.4331 | 45.1905 | 43.9963 | 44.5049 | 51.6989 | 44.3 | 54.2886 | 49.5541 | 44.9774 | 45.4122 | 42.8471 | 39.681 | 37.8776 | 38.8583 | 73.0351 | 37.9461 | 38.7528 | 44.2652 | 49.0933 | 25.7913 | 27.7401 | 59.578 | 66.2996 | 60.0906
26 | 15 | 2050 | Winter | S, [%] | 0 | 0 | 41.82% | 36.74% | 35.77% | 36.18% | 42.03% | 36.02% | 44.14% | 40.29% | 36.57% | 36.92% | 34.84% | 32.26% | 30.79% | 31.59% | 59.38% | 30.85% | 31.51% | 35.99% | 39.91% | 20.97% | 22.55% | 48.44% | 53.9% | 48.85%
16 | 17 | 2050 | Winter | P, [MW] | 0 | 0 | -18.6812 | -20.6736 | -19.521 | -19.4622 | -16.2918 | -21.3436 | -22.9082 | -20.3314 | -20.8564 | -25.3737 | -35.0053 | -43.2255 | -49.5797 | -46.4706 | -50.1999 | -37.2222 | -23.8078 | -23.2645 | -20.4971 | -20.22 | -10.6958 | -6.42 | -8.9795 | -15.564
16 | 17 | 2050 | Winter | P, [%] | 0 | 0 | 15.19% | 16.81% | 15.87% | 15.82% | 13.25% | 17.35% | 18.62% | 16.53% | 16.96% | 20.63% | 28.46% | 35.14% | 40.31% | 37.78% | 40.81% | 30.26% | 19.36% | 18.91% | 16.66% | 16.44% | 8.696% | 5.22% | 7.3% | 12.65%
17 | 16 | 2050 | Winter | P, [MW] | 0 | 0 | 18.7043 | 20.6984 | 19.543 | 19.4842 | 16.3069 | 21.3689 | 22.9381 | 20.3564 | 20.8821 | 25.4074 | 35.0671 | 43.3179 | 49.7044 | 46.5817 | 50.3296 | 37.292 | 23.8377 | 23.2928 | 20.5196 | 20.2411 | 10.7035 | 6.4274 | 8.9889 | 15.5809
17 | 16 | 2050 | Winter | P, [%] | 0 | 0 | 15.21% | 16.83% | 15.89% | 15.84% | 13.26% | 17.37% | 18.65% | 16.55% | 16.98% | 20.66% | 28.51% | 35.22% | 40.41% | 37.87% | 40.92% | 30.32% | 19.38% | 18.94% | 16.68% | 16.46% | 8.702% | 5.226% | 7.308% | 12.67%
16 | 17 | 2050 | Winter | Q, [MVAr] | 0 | 0 | -11.4201 | -9.3715 | -8.8788 | -8.9159 | -7.196 | -8.5989 | -9.9702 | -10.2185 | -9.7016 | -7.077 | -5.7353 | -0.87919 | -1.3089 | -3.5275 | -4.4744 | -5.7855 | -6.9291 | -6.3968 | -6.6175 | -5.309 | -6.9019 | -10.6456 | -10.7578 | -10.5252
16 | 17 | 2050 | Winter | Q, [%] | 0 | 0 | 9.285% | 7.619% | 7.219% | 7.249% | 5.85% | 6.991% | 8.106% | 8.308% | 7.887% | 5.754% | 4.663% | 0.7148% | 1.064% | 2.868% | 3.638% | 4.704% | 5.633% | 5.201% | 5.38% | 4.316% | 5.611% | 8.655% | 8.746% | 8.557%
17 | 16 | 2050 | Winter | Q, [MVAr] | 0 | 0 | 11.2847 | 9.2423 | 8.7382 | 8.7756 | 7.0299 | 8.47 | 9.8581 | 10.0904 | 9.5773 | 6.9805 | 5.7386 | 0.99153 | 1.5389 | 3.712 | 4.7236 | 5.8178 | 6.8198 | 6.2813 | 6.482 | 5.1667 | 6.712 | 10.4553 | 10.5737 | 10.3688
17 | 16 | 2050 | Winter | Q, [%] | 0 | 0 | 9.175% | 7.514% | 7.104% | 7.135% | 5.715% | 6.886% | 8.015% | 8.204% | 7.786% | 5.675% | 4.666% | 0.8061% | 1.251% | 3.018% | 3.84% | 4.73% | 5.545% | 5.107% | 5.27% | 4.201% | 5.457% | 8.5% | 8.597% | 8.43%
16 | 17 | 2050 | Winter | S, [MVA] | 0 | 0 | 21.8953 | 22.6985 | 21.4454 | 21.4073 | 17.8103 | 23.0107 | 24.9838 | 22.7548 | 23.0024 | 26.3421 | 35.4721 | 43.2344 | 49.597 | 46.6043 | 50.399 | 37.6691 | 24.7956 | 24.1279 | 21.5388 | 20.9054 | 12.7293 | 12.4316 | 14.0129 | 18.7887
16 | 17 | 2050 | Winter | S, [%] | 0 | 0 | 17.8% | 18.45% | 17.44% | 17.4% | 14.48% | 18.71% | 20.31% | 18.5% | 18.7% | 21.42% | 28.84% | 35.15% | 40.32% | 37.89% | 40.97% | 30.63% | 20.16% | 19.62% | 17.51% | 17% | 10.35% | 10.11% | 11.39% | 15.28%
17 | 16 | 2050 | Winter | S, [MVA] | 0 | 0 | 21.8448 | 22.6681 | 21.4076 | 21.3692 | 17.7576 | 22.9863 | 24.9668 | 22.72 | 22.9736 | 26.3489 | 35.5335 | 43.3293 | 49.7282 | 46.7294 | 50.5508 | 37.7431 | 24.7941 | 24.1249 | 21.5191 | 20.8901 | 12.6339 | 12.2729 | 13.8782 | 18.7157
17 | 16 | 2050 | Winter | S, [%] | 0 | 0 | 17.76% | 18.43% | 17.4% | 17.37% | 14.44% | 18.69% | 20.3% | 18.47% | 18.68% | 21.42% | 28.89% | 35.23% | 40.43% | 37.99% | 41.1% | 30.69% | 20.16% | 19.61% | 17.5% | 16.98% | 10.27% | 9.978% | 11.28% | 15.22%
17 | 34 | 2050 | Winter | P, [MW] | 0 | 0 | -40.3551 | -41.6361 | -38.0403 | -37.7615 | -34.5868 | -40.8432 | -44.3488 | -38.3611 | -38.8327 | -44.4562 | -51.7143 | -60.4681 | -80.2814 | -82.3261 | -82.4094 | -54.3526 | -42.9191 | -43.2289 | -39.3182 | -16.4858 | -5.8083 | -24.4462 | -32.1104 | -39.0323
17 | 34 | 2050 | Winter | P, [%] | 0 | 0 | 32.81% | 33.85% | 30.93% | 30.7% | 28.12% | 33.21% | 36.06% | 31.19% | 31.57% | 36.14% | 42.04% | 49.16% | 65.27% | 66.93% | 67% | 44.19% | 34.89% | 35.15% | 31.97% | 13.4% | 4.722% | 19.87% | 26.11% | 31.73%
34 | 17 | 2050 | Winter | P, [MW] | 0 | 0 | 40.5442 | 41.8335 | 38.2038 | 37.9233 | 34.7201 | 41.0313 | 44.5736 | 38.534 | 39.0102 | 44.6814 | 52.0182 | 60.8839 | 81.0316 | 83.123 | 83.2065 | 54.689 | 43.1294 | 43.4411 | 39.4945 | 16.5176 | 5.8154 | 24.5215 | 32.2328 | 39.2092
34 | 17 | 2050 | Winter | P, [%] | 0 | 0 | 32.96% | 34.01% | 31.06% | 30.83% | 28.23% | 33.36% | 36.24% | 31.33% | 31.72% | 36.33% | 42.29% | 49.5% | 65.88% | 67.58% | 67.65% | 44.46% | 35.06% | 35.32% | 32.11% | 13.43% | 4.728% | 19.94% | 26.21% | 31.88%
17 | 34 | 2050 | Winter | Q, [MVAr] | 0 | 0 | -8.8476 | -6.7903 | -6.0593 | -6.3176 | -4.5642 | -6.2498 | -8.3446 | -9.2404 | -8.9578 | -6.1995 | -4.6057 | -0.14379 | -0.56651 | -2.7625 | -3.5223 | -4.6064 | -5.8467 | -5.44 | -5.4685 | -4.0418 | -5.7057 | -9.1476 | -8.8606 | -8.4581
17 | 34 | 2050 | Winter | Q, [%] | 0 | 0 | 7.193% | 5.521% | 4.926% | 5.136% | 3.711% | 5.081% | 6.784% | 7.513% | 7.283% | 5.04% | 3.744% | 0.1169% | 0.4606% | 2.246% | 2.864% | 3.745% | 4.753% | 4.423% | 4.446% | 3.286% | 4.639% | 7.437% | 7.204% | 6.876%
34 | 17 | 2050 | Winter | Q, [MVAr] | 0 | 0 | 9.0046 | 6.9766 | 6.1238 | 6.3771 | 4.5212 | 6.4003 | 8.6244 | 9.3419 | 9.0783 | 6.4869 | 5.1722 | 1.1061 | 2.7093 | 5.0725 | 5.8318 | 5.2878 | 6.0829 | 5.6825 | 5.5857 | 3.6512 | 5.2265 | 8.9074 | 8.7836 | 8.5734
34 | 17 | 2050 | Winter | Q, [%] | 0 | 0 | 7.321% | 5.672% | 4.979% | 5.185% | 3.676% | 5.203% | 7.012% | 7.595% | 7.381% | 5.274% | 4.205% | 0.8993% | 2.203% | 4.124% | 4.741% | 4.299% | 4.945% | 4.62% | 4.541% | 2.968% | 4.249% | 7.242% | 7.141% | 6.97%
17 | 34 | 2050 | Winter | S, [MVA] | 0 | 0 | 41.3136 | 42.1861 | 38.5199 | 38.2864 | 34.8866 | 41.3186 | 45.127 | 39.4583 | 39.8525 | 44.8864 | 51.919 | 60.4683 | 80.2834 | 82.3724 | 82.4846 | 54.5475 | 43.3156 | 43.5698 | 39.6967 | 16.974 | 8.142 | 26.1016 | 33.3104 | 39.9382
17 | 34 | 2050 | Winter | S, [%] | 0 | 0 | 33.59% | 34.3% | 31.32% | 31.13% | 28.36% | 33.59% | 36.69% | 32.08% | 32.4% | 36.49% | 42.21% | 49.16% | 65.27% | 66.97% | 67.06% | 44.35% | 35.22% | 35.42% | 32.27% | 13.8% | 6.62% | 21.22% | 27.08% | 32.47%
34 | 17 | 2050 | Winter | S, [MVA] | 0 | 0 | 41.5321 | 42.4112 | 38.6915 | 38.4557 | 35.0133 | 41.5275 | 45.4003 | 39.6502 | 40.0526 | 45.1498 | 52.2747 | 60.8939 | 81.0769 | 83.2776 | 83.4106 | 54.944 | 43.5562 | 43.8112 | 39.8875 | 16.9164 | 7.8188 | 26.0892 | 33.4082 | 40.1356
34 | 17 | 2050 | Winter | S, [%] | 0 | 0 | 33.77% | 34.48% | 31.46% | 31.26% | 28.47% | 33.76% | 36.91% | 32.24% | 32.56% | 36.71% | 42.5% | 49.51% | 65.92% | 67.71% | 67.81% | 44.67% | 35.41% | 35.62% | 32.43% | 13.75% | 6.357% | 21.21% | 27.16% | 32.63%
18 | 103 | 2050 | Winter | P, [MW] | 0 | 0 | 22.5444 | 19.3407 | 18.5564 | 17.5621 | 19.2489 | 21.465 | 27.129 | 34.5972 | 37.7408 | 38.5265 | 36.9076 | 36.6076 | 38.2674 | 37.244 | 40.2408 | 31.3674 | 31.2548 | 37.3478 | 38.4906 | 32.2866 | 30.7323 | 37.6286 | 32.4671 | 26.9327
18 | 103 | 2050 | Winter | P, [%] | 0 | 0 | 18.33% | 15.72% | 15.09% | 14.28% | 15.65% | 17.45% | 22.06% | 28.13% | 30.68% | 31.32% | 30.01% | 29.76% | 31.11% | 30.28% | 32.72% | 25.5% | 25.41% | 30.36% | 31.29% | 26.25% | 24.99% | 30.59% | 26.4% | 21.9%
103 | 18 | 2050 | Winter | P, [MW] | 0 | 0 | -22.5154 | -19.3182 | -18.5354 | -17.5429 | -19.226 | -21.438 | -27.0893 | -34.5332 | -37.6643 | -38.446 | -36.8339 | -36.5347 | -38.1868 | -37.1673 | -40.1536 | -31.3147 | -31.2026 | -37.273 | -38.4109 | -32.2305 | -30.6817 | -37.5529 | -32.4105 | -26.8935
103 | 18 | 2050 | Winter | P, [%] | 0 | 0 | 18.31% | 15.71% | 15.07% | 14.26% | 15.63% | 17.43% | 22.02% | 28.08% | 30.62% | 31.26% | 29.95% | 29.7% | 31.05% | 30.22% | 32.65% | 25.46% | 25.37% | 30.3% | 31.23% | 26.2% | 24.94% | 30.53% | 26.35% | 21.86%
18 | 103 | 2050 | Winter | Q, [MVAr] | 0 | 0 | -6.1391 | -7.1385 | -7.28 | -7.3588 | -7.772 | -6.8315 | -2.864 | 0.21961 | 2.1426 | 4.111 | 3.47 | 4.3928 | 6.1486 | 6.5499 | 2.9424 | 1.3104 | -0.37877 | 1.8375 | 2.6293 | 2.4702 | 1.4905 | -0.5293 | -2.8811 | -3.3952
18 | 103 | 2050 | Winter | Q, [%] | 0 | 0 | 4.991% | 5.804% | 5.919% | 5.983% | 6.319% | 5.554% | 2.328% | 0.1785% | 1.742% | 3.342% | 2.821% | 3.571% | 4.999% | 5.325% | 2.392% | 1.065% | 0.3079% | 1.494% | 2.138% | 2.008% | 1.212% | 0.4303% | 2.342% | 2.76%
103 | 18 | 2050 | Winter | Q, [MVAr] | 0 | 0 | 5.9768 | 6.9543 | 7.0908 | 7.1632 | 7.5888 | 6.6622 | 2.7388 | -0.26095 | -2.1408 | -4.0954 | -3.4779 | -4.4032 | -6.1322 | -6.5467 | -2.9037 | -1.3902 | 0.29692 | -1.8413 | -2.6164 | -2.5382 | -1.5774 | 0.52797 | 2.8141 | 3.2684
103 | 18 | 2050 | Winter | Q, [%] | 0 | 0 | 4.859% | 5.654% | 5.765% | 5.824% | 6.17% | 5.416% | 2.227% | 0.2122% | 1.741% | 3.33% | 2.828% | 3.58% | 4.986% | 5.322% | 2.361% | 1.13% | 0.2414% | 1.497% | 2.127% | 2.064% | 1.282% | 0.4292% | 2.288% | 2.657%
18 | 103 | 2050 | Winter | S, [MVA] | 0 | 0 | 23.3653 | 20.6161 | 19.9334 | 19.0415 | 20.7587 | 22.5258 | 27.2798 | 34.5979 | 37.8015 | 38.7452 | 37.0703 | 36.8702 | 38.7582 | 37.8156 | 40.3482 | 31.3948 | 31.2571 | 37.393 | 38.5803 | 32.381 | 30.7684 | 37.6323 | 32.5947 | 27.1459
18 | 103 | 2050 | Winter | S, [%] | 0 | 0 | 19% | 16.76% | 16.21% | 15.48% | 16.88% | 18.31% | 22.18% | 28.13% | 30.73% | 31.5% | 30.14% | 29.98% | 31.51% | 30.74% | 32.8% | 25.52% | 25.41% | 30.4% | 31.37% | 26.33% | 25.01% | 30.6% | 26.5% | 22.07%
103 | 18 | 2050 | Winter | S, [MVA] | 0 | 0 | 23.2952 | 20.5318 | 19.8454 | 18.949 | 20.6695 | 22.4494 | 27.2274 | 34.5342 | 37.7251 | 38.6636 | 36.9978 | 36.7991 | 38.676 | 37.7394 | 40.2585 | 31.3456 | 31.204 | 37.3184 | 38.4999 | 32.3303 | 30.7222 | 37.5566 | 32.5324 | 27.0913
103 | 18 | 2050 | Winter | S, [%] | 0 | 0 | 18.94% | 16.69% | 16.13% | 15.41% | 16.8% | 18.25% | 22.14% | 28.08% | 30.67% | 31.43% | 30.08% | 29.92% | 31.44% | 30.68% | 32.73% | 25.48% | 25.37% | 30.34% | 31.3% | 26.28% | 24.98% | 30.53% | 26.45% | 22.03%
26 | 55 | 2050 | Winter | P, [MW] | 0 | 0 | 35.7432 | 30.3325 | 31.1403 | 34.1145 | 46.9312 | 28.9535 | 36.0278 | 19.8924 | 1.8613 | -0.3047 | -3.962 | -10.7753 | -16.9845 | -13.2223 | 13.7893 | -13.806 | -1.3327 | 0.77072 | 7.3134 | -9.4018 | -2.1511 | 32.2391 | 47.3766 | 44.3906
26 | 55 | 2050 | Winter | P, [%] | 0 | 0 | 29.06% | 24.66% | 25.32% | 27.74% | 38.16% | 23.54% | 29.29% | 16.17% | 1.513% | 0.2477% | 3.221% | 8.76% | 13.81% | 10.75% | 11.21% | 11.22% | 1.083% | 0.6266% | 5.946% | 7.644% | 1.749% | 26.21% | 38.52% | 36.09%
55 | 26 | 2050 | Winter | P, [MW] | 0 | 0 | -35.352 | -30.0517 | -30.8432 | -33.7573 | -46.2515 | -28.6985 | -35.6288 | -19.7713 | -1.8591 | 0.30638 | 3.9724 | 10.8281 | 17.1116 | 13.3147 | -13.7097 | 13.8864 | 1.3376 | -0.76873 | -7.2972 | 9.4318 | 2.1528 | -31.9173 | -46.683 | -43.7838
55 | 26 | 2050 | Winter | P, [%] | 0 | 0 | 28.74% | 24.43% | 25.08% | 27.44% | 37.6% | 23.33% | 28.97% | 16.07% | 1.511% | 0.2491% | 3.23% | 8.803% | 13.91% | 10.82% | 11.15% | 11.29% | 1.087% | 0.625% | 5.933% | 7.668% | 1.75% | 25.95% | 37.95% | 35.6%
26 | 55 | 2050 | Winter | Q, [MVAr] | 0 | 0 | -5.8986 | -4.7637 | -5.3885 | -6.0416 | -8.7918 | -4.3359 | -6.176 | -3.2114 | 1.2462 | 1.6345 | 3.6415 | 6.9363 | 10.7493 | 10.6978 | 7.7239 | 7.993 | 3.085 | 1.7413 | -0.25422 | 2.6576 | 0.30264 | -6.0411 | -8.3033 | -7.621
26 | 55 | 2050 | Winter | Q, [%] | 0 | 0 | 4.796% | 3.873% | 4.381% | 4.912% | 7.148% | 3.525% | 5.021% | 2.611% | 1.013% | 1.329% | 2.961% | 5.639% | 8.739% | 8.697% | 6.28% | 6.498% | 2.508% | 1.416% | 0.2067% | 2.161% | 0.246% | 4.911% | 6.751% | 6.196%
55 | 26 | 2050 | Winter | Q, [MVAr] | 0 | 0 | 5.8004 | 4.2908 | 4.9698 | 5.8267 | 9.6684 | 3.7747 | 6.107 | 2.2029 | -2.6547 | -3.0431 | -5.0192 | -8.1681 | -11.725 | -11.789 | -8.8426 | -9.1344 | -4.4867 | -3.1511 | -1.1064 | -3.9813 | -1.7236 | 5.7141 | 9.2351 | 8.2566
55 | 26 | 2050 | Winter | Q, [%] | 0 | 0 | 4.716% | 3.488% | 4.04% | 4.737% | 7.86% | 3.069% | 4.965% | 1.791% | 2.158% | 2.474% | 4.081% | 6.641% | 9.533% | 9.585% | 7.189% | 7.426% | 3.648% | 2.562% | 0.8995% | 3.237% | 1.401% | 4.646% | 7.508% | 6.713%
26 | 55 | 2050 | Winter | S, [MVA] | 0 | 0 | 36.2266 | 30.7043 | 31.6031 | 34.6454 | 47.7476 | 29.2764 | 36.5534 | 20.1499 | 2.2399 | 1.6627 | 5.3812 | 12.8148 | 20.1003 | 17.008 | 15.8052 | 15.9529 | 3.3605 | 1.9043 | 7.3178 | 9.7702 | 2.1723 | 32.8003 | 48.0987 | 45.04
26 | 55 | 2050 | Winter | S, [%] | 0 | 0 | 29.45% | 24.96% | 25.69% | 28.17% | 38.82% | 23.8% | 29.72% | 16.38% | 1.821% | 1.352% | 4.375% | 10.42% | 16.34% | 13.83% | 12.85% | 12.97% | 2.732% | 1.548% | 5.949% | 7.943% | 1.766% | 26.67% | 39.1% | 36.62%
55 | 26 | 2050 | Winter | S, [MVA] | 0 | 0 | 35.8247 | 30.3565 | 31.241 | 34.2565 | 47.2513 | 28.9457 | 36.1484 | 19.8937 | 3.2409 | 3.0585 | 6.401 | 13.5634 | 20.7433 | 17.7838 | 16.314 | 16.6213 | 4.6818 | 3.2435 | 7.3806 | 10.2377 | 2.7578 | 32.4247 | 47.5877 | 44.5555
55 | 26 | 2050 | Winter | S, [%] | 0 | 0 | 29.13% | 24.68% | 25.4% | 27.85% | 38.42% | 23.53% | 29.39% | 16.17% | 2.635% | 2.487% | 5.204% | 11.03% | 16.86% | 14.46% | 13.26% | 13.51% | 3.806% | 2.637% | 6% | 8.323% | 2.242% | 26.36% | 38.69% | 36.22%
26 | 103 | 2050 | Winter | P, [MW] | 0 | 0 | -30.8252 | -27.3881 | -26.8089 | -28.2377 | -33.7914 | -24.4265 | -29.2672 | -17.3049 | -9.3509 | -8.6849 | -7.2187 | -3.8733 | 0.50828 | -1.5379 | -35.4642 | -7.4529 | -8.8175 | -8.5973 | -12.5379 | 5.9233 | 2.1105 | -24.7371 | -36.6917 | -35.6197
26 | 103 | 2050 | Winter | P, [%] | 0 | 0 | 25.06% | 22.27% | 21.8% | 22.96% | 27.47% | 19.86% | 23.79% | 14.07% | 7.602% | 7.061% | 5.869% | 3.149% | 0.4132% | 1.25% | 28.83% | 6.059% | 7.169% | 6.99% | 10.19% | 4.816% | 1.716% | 20.11% | 29.83% | 28.96%
103 | 26 | 2050 | Winter | P, [MW] | 0 | 0 | 30.9339 | 27.4741 | 26.8911 | 28.3288 | 33.9218 | 24.4947 | 29.3652 | 17.3394 | 9.3625 | 8.695 | 7.2273 | 3.879 | -0.50271 | 1.5431 | 35.6153 | 7.4642 | 8.829 | 8.6071 | 12.5566 | -5.9179 | -2.1093 | 24.8073 | 36.8462 | 35.7651
103 | 26 | 2050 | Winter | P, [%] | 0 | 0 | 25.15% | 22.34% | 21.86% | 23.03% | 27.58% | 19.91% | 23.87% | 14.1% | 7.612% | 7.069% | 5.876% | 3.154% | 0.4087% | 1.255% | 28.96% | 6.068% | 7.178% | 6.998% | 10.21% | 4.811% | 1.715% | 20.17% | 29.96% | 29.08%
26 | 103 | 2050 | Winter | Q, [MVAr] | 0 | 0 | -1.043 | -1.8616 | -1.4183 | -1.1282 | 0.50008 | -1.5391 | -0.11342 | -1.4057 | -3.8651 | -3.8255 | -5.0365 | -6.1949 | -7.1953 | -6.8026 | -6.8585 | -6.7747 | -4.9442 | -3.6972 | -2.502 | -3.7502 | -2.7698 | -0.34883 | 0.41932 | 0.53201
26 | 103 | 2050 | Winter | Q, [%] | 0 | 0 | 0.848% | 1.514% | 1.153% | 0.9173% | 0.4066% | 1.251% | 0.09221% | 1.143% | 3.142% | 3.11% | 4.095% | 5.037% | 5.85% | 5.531% | 5.576% | 5.508% | 4.02% | 3.006% | 2.034% | 3.049% | 2.252% | 0.2836% | 0.3409% | 0.4325%
103 | 26 | 2050 | Winter | Q, [MVAr] | 0 | 0 | 0.86966 | 1.6121 | 1.1561 | 0.89591 | -0.60057 | 1.2301 | -0.093948 | 0.9869 | 3.3705 | 3.3269 | 4.5326 | 5.6818 | 6.6824 | 6.2885 | 6.8344 | 6.2785 | 4.4476 | 3.1967 | 2.0314 | 3.2335 | 2.2385 | 0.050167 | -0.4364 | -0.58074
103 | 26 | 2050 | Winter | Q, [%] | 0 | 0 | 0.707% | 1.311% | 0.9399% | 0.7284% | 0.4883% | 1% | 0.07638% | 0.8024% | 2.74% | 2.705% | 3.685% | 4.619% | 5.433% | 5.113% | 5.556% | 5.104% | 3.616% | 2.599% | 1.652% | 2.629% | 1.82% | 0.04079% | 0.3548% | 0.4721%
26 | 103 | 2050 | Winter | S, [MVA] | 0 | 0 | 30.8429 | 27.4513 | 26.8464 | 28.2603 | 33.7951 | 24.4749 | 29.2674 | 17.3619 | 10.1183 | 9.4901 | 8.802 | 7.3061 | 7.2132 | 6.9743 | 36.1213 | 10.0718 | 10.1091 | 9.3586 | 12.7851 | 7.0106 | 3.4822 | 24.7395 | 36.6941 | 35.6237
26 | 103 | 2050 | Winter | S, [%] | 0 | 0 | 25.08% | 22.32% | 21.83% | 22.98% | 27.48% | 19.9% | 23.79% | 14.12% | 8.226% | 7.716% | 7.156% | 5.94% | 5.864% | 5.67% | 29.37% | 8.188% | 8.219% | 7.609% | 10.39% | 5.7% | 2.831% | 20.11% | 29.83% | 28.96%
103 | 26 | 2050 | Winter | S, [MVA] | 0 | 0 | 30.9461 | 27.5213 | 26.916 | 28.343 | 33.9271 | 24.5256 | 29.3654 | 17.3675 | 9.9507 | 9.3098 | 8.531 | 6.8797 | 6.7013 | 6.4751 | 36.2651 | 9.7536 | 9.886 | 9.1816 | 12.7198 | 6.7436 | 3.0757 | 24.8074 | 36.8488 | 35.7698
103 | 26 | 2050 | Winter | S, [%] | 0 | 0 | 25.16% | 22.38% | 21.88% | 23.04% | 27.58% | 19.94% | 23.87% | 14.12% | 8.09% | 7.569% | 6.936% | 5.593% | 5.448% | 5.264% | 29.48% | 7.93% | 8.037% | 7.465% | 10.34% | 5.483% | 2.501% | 20.17% | 29.96% | 29.08%
29 | 34 | 2050 | Winter | P, [MW] | 0 | 0 | 21.2141 | 23.4345 | 11.8749 | 8.8502 | 4.9138 | 23.6771 | 29.8823 | 18.195 | 11.311 | 12.5895 | 17.2899 | 40.9714 | 59.8661 | 62.8501 | 47.8163 | 34.1655 | 12.7794 | 13.546 | 17.7652 | 4.5781 | -9.3211 | 6.659 | 11.7395 | 19.9701
29 | 34 | 2050 | Winter | P, [%] | 0 | 0 | 17.25% | 19.05% | 9.654% | 7.195% | 3.995% | 19.25% | 24.29% | 14.79% | 9.196% | 10.24% | 14.06% | 33.31% | 48.67% | 51.1% | 38.88% | 27.78% | 10.39% | 11.01% | 14.44% | 3.722% | 7.578% | 5.414% | 9.544% | 16.24%
34 | 29 | 2050 | Winter | P, [MW] | 0 | 0 | -21.1677 | -23.378 | -11.8601 | -8.842 | -4.9102 | -23.6186 | -29.7895 | -18.1588 | -11.2862 | -12.5631 | -17.2456 | -40.7875 | -59.4731 | -62.4084 | -47.5558 | -34.0396 | -12.7502 | -13.5163 | -17.7234 | -4.5637 | 9.3462 | -6.6517 | -11.7253 | -19.929
34 | 29 | 2050 | Winter | P, [%] | 0 | 0 | 17.21% | 19.01% | 9.642% | 7.189% | 3.992% | 19.2% | 24.22% | 14.76% | 9.176% | 10.21% | 14.02% | 33.16% | 48.35% | 50.74% | 38.66% | 27.67% | 10.37% | 10.99% | 14.41% | 3.71% | 7.599% | 5.408% | 9.533% | 16.2%
29 | 34 | 2050 | Winter | Q, [MVAr] | 0 | 0 | -1.2045 | -0.48587 | -1.9964 | -1.6287 | -3.5551 | -3.5609 | -4.0328 | 4.4018 | 10.4039 | 9.6773 | 11.1269 | 9.1708 | 11.9685 | 14.9204 | 13.017 | 6.6064 | 10.7218 | 10.0283 | 9.2119 | 10.6622 | 12.2872 | 4.9994 | -0.82745 | -0.73918
29 | 34 | 2050 | Winter | Q, [%] | 0 | 0 | 0.9793% | 0.395% | 1.623% | 1.324% | 2.89% | 2.895% | 3.279% | 3.579% | 8.458% | 7.868% | 9.046% | 7.456% | 9.731% | 12.13% | 10.58% | 5.371% | 8.717% | 8.153% | 7.489% | 8.668% | 9.99% | 4.065% | 0.6727% | 0.601%
34 | 29 | 2050 | Winter | Q, [MVAr] | 0 | 0 | 0.88878 | 0.20608 | 1.5691 | 1.1795 | 3.0877 | 3.2859 | 3.8776 | -4.7526 | -10.7922 | -10.06 | -11.4441 | -8.9959 | -11.0551 | -13.834 | -12.565 | -6.6371 | -11.0934 | -10.3989 | -9.5397 | -11.0859 | -12.6745 | -5.4496 | 0.39947 | 0.40595
34 | 29 | 2050 | Winter | Q, [%] | 0 | 0 | 0.7226% | 0.1675% | 1.276% | 0.959% | 2.51% | 2.672% | 3.153% | 3.864% | 8.774% | 8.179% | 9.304% | 7.314% | 8.988% | 11.25% | 10.22% | 5.396% | 9.019% | 8.454% | 7.756% | 9.013% | 10.3% | 4.431% | 0.3248% | 0.33%
29 | 34 | 2050 | Winter | S, [MVA] | 0 | 0 | 21.2482 | 23.4395 | 12.0416 | 8.9989 | 6.065 | 23.9434 | 30.1532 | 18.7199 | 15.3681 | 15.8791 | 20.5608 | 41.9852 | 61.0507 | 64.5969 | 49.5565 | 34.7984 | 16.6814 | 16.8542 | 20.0116 | 11.6035 | 15.4226 | 8.3269 | 11.7687 | 19.9838
29 | 34 | 2050 | Winter | S, [%] | 0 | 0 | 17.27% | 19.06% | 9.79% | 7.316% | 4.931% | 19.47% | 24.51% | 15.22% | 12.49% | 12.91% | 16.72% | 34.13% | 49.63% | 52.52% | 40.29% | 28.29% | 13.56% | 13.7% | 16.27% | 9.434% | 12.54% | 6.77% | 9.568% | 16.25%
34 | 29 | 2050 | Winter | S, [MVA] | 0 | 0 | 21.1864 | 23.3789 | 11.9635 | 8.9203 | 5.8003 | 23.8461 | 30.0408 | 18.7704 | 15.6157 | 16.0945 | 20.6973 | 41.7677 | 60.4918 | 63.9233 | 49.1877 | 34.6806 | 16.9006 | 17.0536 | 20.1278 | 11.9885 | 15.7478 | 8.599 | 11.7321 | 19.9332
34 | 29 | 2050 | Winter | S, [%] | 0 | 0 | 17.22% | 19.01% | 9.726% | 7.252% | 4.716% | 19.39% | 24.42% | 15.26% | 12.7% | 13.08% | 16.83% | 33.96% | 49.18% | 51.97% | 39.99% | 28.2% | 13.74% | 13.86% | 16.36% | 9.747% | 12.8% | 6.991% | 9.538% | 16.21%
34 | 35 | 2050 | Winter | P, [MW] | 0 | 0 | -13.461 | -13.4404 | -17.2253 | -20.6791 | -16.9382 | -8.9164 | -10.4722 | -8.9464 | -18.5117 | -30.4054 | -40.1077 | -62.0425 | -77.3513 | -80.7677 | -67.6115 | -53.8922 | -24.6208 | -23.8677 | -12.6288 | 10.0829 | 19.0632 | 5.2558 | -2.9953 | -11.248
34 | 35 | 2050 | Winter | P, [%] | 0 | 0 | 10.94% | 10.93% | 14% | 16.81% | 13.77% | 7.249% | 8.514% | 7.274% | 15.05% | 24.72% | 32.61% | 50.44% | 62.89% | 65.66% | 54.97% | 43.81% | 20.02% | 19.4% | 10.27% | 8.197% | 15.5% | 4.273% | 2.435% | 9.145%
35 | 34 | 2050 | Winter | P, [MW] | 0 | 0 | 13.4787 | 13.4582 | 17.2533 | 20.7195 | 16.9654 | 8.9239 | 10.4827 | 8.9632 | 18.5584 | 30.5073 | 40.2687 | 62.4162 | 77.9425 | 81.4176 | 68.065 | 54.1723 | 24.6886 | 23.9337 | 12.6589 | -10.0657 | -19.0161 | -5.2473 | 2.9968 | 11.2607
35 | 34 | 2050 | Winter | P, [%] | 0 | 0 | 10.96% | 10.94% | 14.03% | 16.85% | 13.79% | 7.255% | 8.522% | 7.287% | 15.09% | 24.8% | 32.74% | 50.74% | 63.37% | 66.19% | 55.34% | 44.04% | 20.07% | 19.46% | 10.29% | 8.184% | 15.46% | 4.266% | 2.436% | 9.155%
34 | 35 | 2050 | Winter | Q, [MVAr] | 0 | 0 | -2.4754 | -2.8543 | -0.52069 | 0.14555 | 1.4282 | -0.59325 | -1.5831 | -10.0805 | -12.3332 | -12.1143 | -8.2521 | -0.4158 | -1.2614 | -3.6032 | -1.4709 | 0.95033 | -10.3038 | -11.1983 | -12.6657 | -9.0174 | -11.6171 | -8.0511 | -2.9509 | -2.8521
34 | 35 | 2050 | Winter | Q, [%] | 0 | 0 | 2.012% | 2.321% | 0.4233% | 0.1183% | 1.161% | 0.4823% | 1.287% | 8.196% | 10.03% | 9.849% | 6.709% | 0.3381% | 1.026% | 2.929% | 1.196% | 0.7726% | 8.377% | 9.104% | 10.3% | 7.331% | 9.445% | 6.546% | 2.399% | 2.319%
35 | 34 | 2050 | Winter | Q, [MVAr] | 0 | 0 | 2.0951 | 2.4752 | 0.1739 | -0.44956 | -1.7788 | 0.1771 | 1.1769 | 9.6977 | 12.0535 | 12.0205 | 8.3616 | 1.2491 | 2.8374 | 5.3802 | 2.5829 | -0.43612 | 10.0967 | 10.9842 | 12.3312 | 8.64 | 11.3395 | 7.6417 | 2.5163 | 2.4559
35 | 34 | 2050 | Winter | Q, [%] | 0 | 0 | 1.703% | 2.012% | 0.1414% | 0.3655% | 1.446% | 0.144% | 0.9568% | 7.884% | 9.8% | 9.773% | 6.798% | 1.016% | 2.307% | 4.374% | 2.1% | 0.3546% | 8.209% | 8.93% | 10.03% | 7.024% | 9.219% | 6.213% | 2.046% | 1.997%
34 | 35 | 2050 | Winter | S, [MVA] | 0 | 0 | 13.6867 | 13.7402 | 17.2331 | 20.6796 | 16.9983 | 8.9361 | 10.5911 | 13.4779 | 22.2439 | 32.7299 | 40.9479 | 62.0439 | 77.3616 | 80.848 | 67.6275 | 53.9006 | 26.6899 | 26.3642 | 17.8859 | 13.5269 | 22.324 | 9.6148 | 4.2047 | 11.604
34 | 35 | 2050 | Winter | S, [%] | 0 | 0 | 11.13% | 11.17% | 14.01% | 16.81% | 13.82% | 7.265% | 8.611% | 10.96% | 18.08% | 26.61% | 33.29% | 50.44% | 62.9% | 65.73% | 54.98% | 43.82% | 21.7% | 21.43% | 14.54% | 11% | 18.15% | 7.817% | 3.418% | 9.434%
35 | 34 | 2050 | Winter | S, [MVA] | 0 | 0 | 13.6405 | 13.6839 | 17.2541 | 20.7244 | 17.0584 | 8.9256 | 10.5485 | 13.2055 | 22.1292 | 32.79 | 41.1277 | 62.4287 | 77.9942 | 81.5952 | 68.114 | 54.1741 | 26.6734 | 26.334 | 17.6722 | 13.2653 | 22.1404 | 9.2698 | 3.9132 | 11.5253
35 | 34 | 2050 | Winter | S, [%] | 0 | 0 | 11.09% | 11.13% | 14.03% | 16.85% | 13.87% | 7.257% | 8.576% | 10.74% | 17.99% | 26.66% | 33.44% | 50.76% | 63.41% | 66.34% | 55.38% | 44.04% | 21.69% | 21.41% | 14.37% | 10.78% | 18% | 7.536% | 3.181% | 9.37%
35 | 36 | 2050 | Winter | P, [MW] | 0 | 0 | -39.9316 | -38.2564 | -40.6189 | -43.8377 | -40.5903 | -37.0906 | -39.5266 | -25.4975 | -13.5788 | -2.7978 | 13.5322 | 4.757 | -2.4605 | -3.3712 | 5.4946 | 6.3577 | 12.8637 | -13.4104 | -23.5546 | -18.7098 | -21.969 | -32.856 | -37.2339 | -41.5013
35 | 36 | 2050 | Winter | P, [%] | 0 | 0 | 32.46% | 31.1% | 33.02% | 35.64% | 33% | 30.15% | 32.14% | 20.73% | 11.04% | 2.275% | 11% | 3.867% | 2% | 2.741% | 4.467% | 5.169% | 10.46% | 10.9% | 19.15% | 15.21% | 17.86% | 26.71% | 30.27% | 33.74%
36 | 35 | 2050 | Winter | P, [MW] | 0 | 0 | 40.071 | 38.3874 | 40.7618 | 44.0029 | 40.7307 | 37.2105 | 39.6596 | 25.5604 | 13.606 | 2.8068 | -13.5117 | -4.755 | 2.4611 | 3.3731 | -5.4915 | -6.3542 | -12.8381 | 13.4389 | 23.618 | 18.7493 | 22.0284 | 32.9577 | 37.3558 | 41.6517
36 | 35 | 2050 | Winter | P, [%] | 0 | 0 | 32.58% | 31.21% | 33.14% | 35.77% | 33.11% | 30.25% | 32.24% | 20.78% | 11.06% | 2.282% | 10.99% | 3.866% | 2.001% | 2.742% | 4.465% | 5.166% | 10.44% | 10.93% | 19.2% | 15.24% | 17.91% | 26.79% | 30.37% | 33.86%
35 | 36 | 2050 | Winter | Q, [MVAr] | 0 | 0 | -7.8963 | -9.6304 | -7.3291 | -6.7057 | -5.3764 | -7.3323 | -4.7215 | -10.0831 | -11.9876 | -10.1492 | -7.8443 | 0.17086 | -0.96617 | -3.509 | -2.5169 | -0.87151 | -11.8622 | -12.7497 | -14.0967 | -10.8568 | -14.9103 | -11.2125 | -7.8924 | -7.832
35 | 36 | 2050 | Winter | Q, [%] | 0 | 0 | 6.42% | 7.83% | 5.959% | 5.452% | 4.371% | 5.961% | 3.839% | 8.198% | 9.746% | 8.251% | 6.378% | 0.1389% | 0.7855% | 2.853% | 2.046% | 0.7085% | 9.644% | 10.37% | 11.46% | 8.827% | 12.12% | 9.116% | 6.417% | 6.367%
36 | 35 | 2050 | Winter | Q, [MVAr] | 0 | 0 | 7.9875 | 9.6926 | 7.4313 | 6.8867 | 5.4692 | 7.3546 | 4.7891 | 9.9063 | 11.6873 | 9.7846 | 7.5238 | -0.55194 | 0.58515 | 3.134 | 2.1469 | 0.49403 | 11.5577 | 12.4539 | 13.9235 | 10.6029 | 14.724 | 11.1731 | 7.9232 | 7.9624
36 | 35 | 2050 | Winter | Q, [%] | 0 | 0 | 6.494% | 7.88% | 6.042% | 5.599% | 4.447% | 5.979% | 3.894% | 8.054% | 9.502% | 7.955% | 6.117% | 0.4487% | 0.4757% | 2.548% | 1.745% | 0.4016% | 9.397% | 10.13% | 11.32% | 8.62% | 11.97% | 9.084% | 6.442% | 6.474%
35 | 36 | 2050 | Winter | S, [MVA] | 0 | 0 | 40.7049 | 39.4499 | 41.2748 | 44.3476 | 40.9448 | 37.8084 | 39.8076 | 27.4188 | 18.1131 | 10.5278 | 15.6414 | 4.7601 | 2.6434 | 4.866 | 6.0437 | 6.4171 | 17.4981 | 18.5039 | 27.4506 | 21.6316 | 26.5509 | 34.7165 | 38.0611 | 42.2338
35 | 36 | 2050 | Winter | S, [%] | 0 | 0 | 33.09% | 32.07% | 33.56% | 36.05% | 33.29% | 30.74% | 32.36% | 22.29% | 14.73% | 8.559% | 12.72% | 3.87% | 2.149% | 3.956% | 4.914% | 5.217% | 14.23% | 15.04% | 22.32% | 17.59% | 21.59% | 28.22% | 30.94% | 34.34%
36 | 35 | 2050 | Winter | S, [MVA] | 0 | 0 | 40.8594 | 39.5922 | 41.4336 | 44.5386 | 41.0962 | 37.9303 | 39.9477 | 27.4129 | 17.9365 | 10.1792 | 15.4653 | 4.787 | 2.5297 | 4.6044 | 5.8963 | 6.3734 | 17.2742 | 18.3222 | 27.4166 | 21.5397 | 26.4961 | 34.8001 | 38.1869 | 42.4059
36 | 35 | 2050 | Winter | S, [%] | 0 | 0 | 33.22% | 32.19% | 33.69% | 36.21% | 33.41% | 30.84% | 32.48% | 22.29% | 14.58% | 8.276% | 12.57% | 3.892% | 2.057% | 3.743% | 4.794% | 5.182% | 14.04% | 14.9% | 22.29% | 17.51% | 21.54% | 28.29% | 31.05% | 34.48%
42 | 72 | 2050 | Winter | P, [MW] | 0 | 0 | -47.9358 | -40.9604 | -39.7959 | -41.8021 | -51.4055 | -50.2749 | -62.2431 | -52.3133 | -37.2155 | -32.1721 | -27.9843 | -23.0818 | -17.4721 | -15.8147 | -58.0847 | -21.9912 | -24.7746 | -31.1838 | -36.146 | -12.9218 | -16.368 | -51.7462 | -63.9342 | -57.3053
42 | 72 | 2050 | Winter | P, [%] | 0 | 0 | 53.26% | 45.51% | 44.22% | 46.45% | 57.12% | 55.86% | 69.16% | 58.13% | 41.35% | 35.75% | 31.09% | 25.65% | 19.41% | 17.57% | 64.54% | 24.43% | 27.53% | 34.65% | 40.16% | 14.36% | 18.19% | 57.5% | 71.04% | 63.67%
72 | 42 | 2050 | Winter | P, [MW] | 0 | 0 | 48.8749 | 41.6533 | 40.4586 | 42.535 | 52.5223 | 51.3061 | 63.8041 | 53.3983 | 37.7626 | 32.5835 | 28.2956 | 23.3056 | 17.6275 | 15.9457 | 59.4592 | 22.193 | 25.0139 | 31.5648 | 36.6571 | 12.99 | 16.4716 | 52.8165 | 65.5972 | 58.6439
72 | 42 | 2050 | Winter | P, [%] | 0 | 0 | 54.31% | 46.28% | 44.95% | 47.26% | 58.36% | 57.01% | 70.89% | 59.33% | 41.96% | 36.2% | 31.44% | 25.9% | 19.59% | 17.72% | 66.07% | 24.66% | 27.79% | 35.07% | 40.73% | 14.43% | 18.3% | 58.69% | 72.89% | 65.16%
42 | 72 | 2050 | Winter | Q, [MVAr] | 0 | 0 | 10.136 | 9.8238 | 10.8086 | 11.5568 | 14.8983 | 9.8855 | 8.7582 | 3.2466 | -2.9363 | -4.1422 | -3.9433 | -6.5191 | -9.8321 | -9.5012 | -5.424 | -6.0594 | -1.4477 | -2.1399 | -0.051365 | -3.6558 | -1.4406 | 6.8299 | 11.5126 | 11.4103
42 | 72 | 2050 | Winter | Q, [%] | 0 | 0 | 11.26% | 10.92% | 12.01% | 12.84% | 16.55% | 10.98% | 9.731% | 3.607% | 3.263% | 4.602% | 4.381% | 7.243% | 10.92% | 10.56% | 6.027% | 6.733% | 1.609% | 2.378% | 0.05707% | 4.062% | 1.601% | 7.589% | 12.79% | 12.68%
72 | 42 | 2050 | Winter | Q, [MVAr] | 0 | 0 | -9.2081 | -9.4403 | -10.4941 | -11.0872 | -13.5794 | -8.75 | -6.4499 | -1.9903 | 3.0023 | 3.9069 | 3.4867 | 5.8746 | 9.0454 | 8.6606 | 7.3371 | 5.3639 | 0.82906 | 1.8353 | 0.034449 | 2.6525 | 0.51507 | -5.6097 | -8.9808 | -9.5988
72 | 42 | 2050 | Winter | Q, [%] | 0 | 0 | 10.23% | 10.49% | 11.66% | 12.32% | 15.09% | 9.722% | 7.167% | 2.211% | 3.336% | 4.341% | 3.874% | 6.527% | 10.05% | 9.623% | 8.152% | 5.96% | 0.9212% | 2.039% | 0.03828% | 2.947% | 0.5723% | 6.233% | 9.979% | 10.67%
42 | 72 | 2050 | Winter | S, [MVA] | 0 | 0 | 48.9957 | 42.1219 | 41.2376 | 43.3702 | 53.5209 | 51.2376 | 62.8563 | 52.414 | 37.3311 | 32.4377 | 28.2607 | 23.9848 | 20.0485 | 18.4493 | 58.3374 | 22.8108 | 24.8169 | 31.2571 | 36.146 | 13.429 | 16.4313 | 52.195 | 64.9625 | 58.4303
42 | 72 | 2050 | Winter | S, [%] | 0 | 0 | 54.44% | 46.8% | 45.82% | 48.19% | 59.47% | 56.93% | 69.84% | 58.24% | 41.48% | 36.04% | 31.4% | 26.65% | 22.28% | 20.5% | 64.82% | 25.35% | 27.57% | 34.73% | 40.16% | 14.92% | 18.26% | 57.99% | 72.18% | 64.92%
72 | 42 | 2050 | Winter | S, [MVA] | 0 | 0 | 49.7347 | 42.7097 | 41.7974 | 43.9562 | 54.2494 | 52.0469 | 64.1293 | 53.4354 | 37.8817 | 32.8169 | 28.5096 | 24.0346 | 19.8128 | 18.1458 | 59.9102 | 22.832 | 25.0276 | 31.6181 | 36.6571 | 13.258 | 16.4797 | 53.1136 | 66.2091 | 59.4243
72 | 42 | 2050 | Winter | S, [%] | 0 | 0 | 55.26% | 47.46% | 46.44% | 48.84% | 60.28% | 57.83% | 71.25% | 59.37% | 42.09% | 36.46% | 31.68% | 26.71% | 22.01% | 20.16% | 66.57% | 25.37% | 27.81% | 35.13% | 40.73% | 14.73% | 18.31% | 59.02% | 73.57% | 66.03%
72 | 103 | 2050 | Winter | P, [MW] | 0 | 0 | 15.6684 | 8.4169 | 9.5149 | 9.1117 | 12.6258 | 5.5512 | 11.4309 | 7.4952 | 8.9613 | 15.0446 | 12.8865 | 6.262 | -6.4963 | -8.0792 | 16.9844 | 6.6523 | 6.7227 | 4.5251 | 11.5002 | 5.4451 | 3.018 | 9.2248 | 15.2339 | 15.6173
72 | 103 | 2050 | Winter | P, [%] | 0 | 0 | 6.369% | 3.422% | 3.868% | 3.704% | 5.132% | 2.257% | 4.647% | 3.047% | 3.643% | 6.116% | 5.238% | 2.546% | 2.641% | 3.284% | 6.904% | 2.704% | 2.733% | 1.839% | 4.675% | 2.213% | 1.227% | 3.75% | 6.193% | 6.348%
103 | 72 | 2050 | Winter | P, [MW] | 0 | 0 | -15.6408 | -8.4012 | -9.4984 | -9.0969 | -12.6048 | -5.5409 | -11.4191 | -7.4822 | -8.9404 | -15.009 | -12.8633 | -6.256 | 6.5 | 8.085 | -16.9572 | -6.6481 | -6.7175 | -4.5074 | -11.4743 | -5.4295 | -3.0063 | -9.2099 | -15.213 | -15.596
103 | 72 | 2050 | Winter | P, [%] | 0 | 0 | 6.358% | 3.415% | 3.861% | 3.698% | 5.124% | 2.252% | 4.642% | 3.042% | 3.634% | 6.101% | 5.229% | 2.543% | 2.642% | 3.287% | 6.893% | 2.702% | 2.731% | 1.832% | 4.664% | 2.207% | 1.222% | 3.744% | 6.184% | 6.34%
72 | 103 | 2050 | Winter | Q, [MVAr] | 0 | 0 | -9.2011 | -11.2341 | -10.735 | -10.076 | -9.795 | -10.1875 | 1.3209 | 8.7725 | 11.7565 | 12.622 | 9.1347 | 4.6107 | -0.67039 | -1.7692 | 3.8302 | 0.83315 | 2.8998 | 12.6287 | 11.9938 | 11.3532 | 10.3259 | 8.3578 | 1.9828 | -0.71455
72 | 103 | 2050 | Winter | Q, [%] | 0 | 0 | 3.74% | 4.567% | 4.364% | 4.096% | 3.982% | 4.141% | 0.537% | 3.566% | 4.779% | 5.131% | 3.713% | 1.874% | 0.2725% | 0.7192% | 1.557% | 0.3387% | 1.179% | 5.134% | 4.876% | 4.615% | 4.198% | 3.397% | 0.806% | 0.2905%
103 | 72 | 2050 | Winter | Q, [MVAr] | 0 | 0 | 7.6036 | 9.5967 | 9.1001 | 8.4347 | 8.1748 | 8.5314 | -2.9732 | -10.4174 | -13.372 | -14.1846 | -10.7398 | -6.2715 | -0.9911 | 0.11605 | -5.4186 | -2.5045 | -4.5707 | -14.2557 | -13.5911 | -12.988 | -11.9751 | -9.9962 | -3.6022 | -0.90499
103 | 72 | 2050 | Winter | Q, [%] | 0 | 0 | 3.091% | 3.901% | 3.699% | 3.429% | 3.323% | 3.468% | 1.209% | 4.235% | 5.436% | 5.766% | 4.366% | 2.549% | 0.4029% | 0.04718% | 2.203% | 1.018% | 1.858% | 5.795% | 5.525% | 5.28% | 4.868% | 4.064% | 1.464% | 0.3679%
72 | 103 | 2050 | Winter | S, [MVA] | 0 | 0 | 18.1703 | 14.0374 | 14.3448 | 13.5849 | 15.9798 | 11.6018 | 11.5069 | 11.5385 | 14.7824 | 19.6381 | 15.7958 | 7.7763 | 6.5308 | 8.2706 | 17.411 | 6.7042 | 7.3214 | 13.4149 | 16.6164 | 12.5915 | 10.7579 | 12.4479 | 15.3624 | 15.6336
72 | 103 | 2050 | Winter | S, [%] | 0 | 0 | 7.386% | 5.706% | 5.831% | 5.522% | 6.496% | 4.716% | 4.678% | 4.69% | 6.009% | 7.983% | 6.421% | 3.161% | 2.655% | 3.362% | 7.078% | 2.725% | 2.976% | 5.453% | 6.755% | 5.118% | 4.373% | 5.06% | 6.245% | 6.355%
103 | 72 | 2050 | Winter | S, [MVA] | 0 | 0 | 17.3911 | 12.7545 | 13.1541 | 12.4055 | 15.0236 | 10.1728 | 11.7998 | 12.826 | 16.0855 | 20.6513 | 16.7573 | 8.8582 | 6.5752 | 8.0858 | 17.8019 | 7.1042 | 8.125 | 14.9513 | 17.787 | 14.0772 | 12.3467 | 13.5922 | 15.6336 | 15.6222
103 | 72 | 2050 | Winter | S, [%] | 0 | 0 | 7.07% | 5.185% | 5.347% | 5.043% | 6.107% | 4.135% | 4.797% | 5.214% | 6.539% | 8.395% | 6.812% | 3.601% | 2.673% | 3.287% | 7.237% | 2.888% | 3.303% | 6.078% | 7.23% | 5.722% | 5.019% | 5.525% | 6.355% | 6.35%
1 | 2 | 2050 | Winter | P, [MW] | 0 | 0 | 43.5412 | 43.5628 | 43.6197 | 43.5999 | 43.599 | 43.5391 | 43.5928 | 44.3993 | 45.5825 | 45.5881 | 45.4065 | 45.5704 | 45.3285 | 45.4475 | 44.4349 | 44.3367 | 45.4671 | 45.3162 | 44.7663 | 44.2742 | 44.1482 | 44.3446 | 44.6824 | 44.8467
1 | 2 | 2050 | Winter | P, [%] | 0 | 0 | 108.9% | 108.9% | 109% | 109% | 109% | 108.8% | 109% | 111% | 114% | 114% | 113.5% | 113.9% | 113.3% | 113.6% | 111.1% | 110.8% | 113.7% | 113.3% | 111.9% | 110.7% | 110.4% | 110.9% | 111.7% | 112.1%
2 | 1 | 2050 | Winter | P, [MW] | 0 | 0 | -43.3965 | -43.4182 | -43.4751 | -43.4553 | -43.4544 | -43.3945 | -43.4475 | -44.2485 | -45.4237 | -45.4293 | -45.2479 | -45.4091 | -45.168 | -45.2859 | -44.2782 | -44.1844 | -45.3088 | -45.1593 | -44.613 | -44.1243 | -43.9994 | -44.1939 | -44.5294 | -44.6929
2 | 1 | 2050 | Winter | P, [%] | 0 | 0 | 108.5% | 108.5% | 108.7% | 108.6% | 108.6% | 108.5% | 108.6% | 110.6% | 113.6% | 113.6% | 113.1% | 113.5% | 112.9% | 113.2% | 110.7% | 110.5% | 113.3% | 112.9% | 111.5% | 110.3% | 110% | 110.5% | 111.3% | 111.7%
1 | 2 | 2050 | Winter | Q, [MVAr] | 0 | 0 | -2.9727 | -2.842 | -2.4865 | -2.6122 | -2.6181 | -2.9849 | -3.249 | -3.3081 | -3.2247 | -3.2 | -3.9745 | -5.0818 | -4.4813 | -4.7493 | -6.1172 | -4.7909 | -3.3832 | -3.1603 | -3.3052 | -3.3076 | -3.0962 | -3.4989 | -3.5938 | -3.2804
1 | 2 | 2050 | Winter | Q, [%] | 0 | 0 | 7.432% | 7.105% | 6.216% | 6.531% | 6.545% | 7.462% | 8.122% | 8.27% | 8.062% | 8% | 9.936% | 12.7% | 11.2% | 11.87% | 15.29% | 11.98% | 8.458% | 7.901% | 8.263% | 8.269% | 7.741% | 8.747% | 8.984% | 8.201%
2 | 1 | 2050 | Winter | Q, [MVAr] | 0 | 0 | 7.2622 | 7.1316 | 6.7761 | 6.9018 | 6.9077 | 7.2745 | 7.5581 | 7.7804 | 7.9359 | 7.9114 | 8.6777 | 9.8662 | 9.2407 | 9.5425 | 10.766 | 9.3085 | 8.0763 | 7.8142 | 7.8517 | 7.7547 | 7.5106 | 7.967 | 8.1338 | 7.8424
2 | 1 | 2050 | Winter | Q, [%] | 0 | 0 | 18.16% | 17.83% | 16.94% | 17.25% | 17.27% | 18.19% | 18.9% | 19.45% | 19.84% | 19.78% | 21.69% | 24.67% | 23.1% | 23.86% | 26.92% | 23.27% | 20.19% | 19.54% | 19.63% | 19.39% | 18.78% | 19.92% | 20.33% | 19.61%
1 | 2 | 2050 | Winter | S, [MVA] | 0 | 0 | 43.6425 | 43.6554 | 43.6905 | 43.6781 | 43.6775 | 43.6413 | 43.7137 | 44.5224 | 45.6964 | 45.7003 | 45.5801 | 45.8529 | 45.5494 | 45.695 | 44.854 | 44.5948 | 45.5928 | 45.4262 | 44.8882 | 44.3976 | 44.2566 | 44.4824 | 44.8267 | 44.9665
1 | 2 | 2050 | Winter | S, [%] | 0 | 0 | 109.1% | 109.1% | 109.2% | 109.2% | 109.2% | 109.1% | 109.3% | 111.3% | 114.2% | 114.3% | 114% | 114.6% | 113.9% | 114.2% | 112.1% | 111.5% | 114% | 113.6% | 112.2% | 111% | 110.6% | 111.2% | 112.1% | 112.4%
2 | 1 | 2050 | Winter | S, [MVA] | 0 | 0 | 44 | 44 | 44 | 44 | 44 | 44 | 44.1 | 44.9274 | 46.1117 | 46.113 | 46.0725 | 46.4686 | 46.1036 | 46.2804 | 45.5683 | 45.1543 | 46.023 | 45.8303 | 45.2987 | 44.8005 | 44.6358 | 44.9063 | 45.2661 | 45.3757
2 | 1 | 2050 | Winter | S, [%] | 0 | 0 | 110% | 110% | 110% | 110% | 110% | 110% | 110.3% | 112.3% | 115.3% | 115.3% | 115.2% | 116.2% | 115.3% | 115.7% | 113.9% | 112.9% | 115.1% | 114.6% | 113.2% | 112% | 111.6% | 112.3% | 113.2% | 113.4%
8 | 72 | 2050 | Winter | P, [MW] | 0 | 0 | 79.3213 | 46.6197 | 44.5327 | 45.188 | 53.4953 | 54.5597 | 93.4352 | 107.5451 | 115.4781 | 122.3471 | 113.6721 | 93.3686 | 56.6936 | 56.5851 | 124.4265 | 97.8833 | 100.1213 | 113.4588 | 116.2045 | 100.0011 | 98.8598 | 113.8322 | 110.3362 | 99.0993
8 | 72 | 2050 | Winter | P, [%] | 0 | 0 | 26.44% | 15.54% | 14.84% | 15.06% | 17.83% | 18.19% | 31.15% | 35.85% | 38.49% | 40.78% | 37.89% | 31.12% | 18.9% | 18.86% | 41.48% | 32.63% | 33.37% | 37.82% | 38.73% | 33.33% | 32.95% | 37.94% | 36.78% | 33.03%
72 | 8 | 2050 | Winter | P, [MW] | 0 | 0 | -78.5803 | -45.8787 | -43.7917 | -44.447 | -52.7543 | -53.8187 | -92.6942 | -106.8041 | -114.7371 | -121.6061 | -112.9424 | -92.6276 | -55.9526 | -55.8441 | -123.6855 | -97.1468 | -99.3804 | -112.7178 | -115.4635 | -99.2785 | -98.1279 | -113.0912 | -109.5952 | -98.3583
72 | 8 | 2050 | Winter | P, [%] | 0 | 0 | 26.19% | 15.29% | 14.6% | 14.82% | 17.58% | 17.94% | 30.9% | 35.6% | 38.25% | 40.54% | 37.65% | 30.88% | 18.65% | 18.61% | 41.23% | 32.38% | 33.13% | 37.57% | 38.49% | 33.09% | 32.71% | 37.7% | 36.53% | 32.79%
8 | 72 | 2050 | Winter | Q, [MVAr] | 0 | 0 | -288.5748 | -294.487 | -294.8566 | -294.8238 | -293.7146 | -293.2949 | -285.2227 | -280.7472 | -277.92 | -275.2852 | -276.0551 | -284.1598 | -291.4797 | -291.3308 | -273.6258 | -282.138 | -282.7306 | -278.6613 | -277.6496 | -279.6761 | -281.8326 | -278.5254 | -279.7785 | -283.5097
8 | 72 | 2050 | Winter | Q, [%] | 0 | 0 | 96.19% | 98.16% | 98.29% | 98.27% | 97.9% | 97.76% | 95.07% | 93.58% | 92.64% | 91.76% | 92.02% | 94.72% | 97.16% | 97.11% | 91.21% | 94.05% | 94.24% | 92.89% | 92.55% | 93.23% | 93.94% | 92.84% | 93.26% | 94.5%
72 | 8 | 2050 | Winter | Q, [MVAr] | 0 | 0 | 320.0661 | 325.9782 | 326.3479 | 326.3151 | 325.2058 | 324.7862 | 316.714 | 312.2385 | 309.4112 | 306.7764 | 307.0653 | 315.651 | 322.971 | 322.8221 | 305.117 | 313.4384 | 314.2212 | 310.1526 | 309.1409 | 310.3853 | 312.936 | 310.0167 | 311.2698 | 315.001
72 | 8 | 2050 | Winter | Q, [%] | 0 | 0 | 106.7% | 108.7% | 108.8% | 108.8% | 108.4% | 108.3% | 105.6% | 104.1% | 103.1% | 102.3% | 102.4% | 105.2% | 107.7% | 107.6% | 101.7% | 104.5% | 104.7% | 103.4% | 103% | 103.5% | 104.3% | 103.3% | 103.8% | 105%
8 | 72 | 2050 | Winter | S, [MVA] | 0 | 0 | 299.2779 | 298.1543 | 298.2006 | 298.2667 | 298.5465 | 298.3264 | 300.1368 | 300.6408 | 300.9563 | 301.2486 | 298.5428 | 299.1061 | 296.9421 | 296.7752 | 300.5878 | 298.6352 | 299.9348 | 300.8738 | 300.9864 | 297.0168 | 298.6685 | 300.889 | 300.7492 | 300.3305
8 | 72 | 2050 | Winter | S, [%] | 0 | 0 | 99.76% | 99.38% | 99.4% | 99.42% | 99.52% | 99.44% | 100% | 100.2% | 100.3% | 100.4% | 99.51% | 99.7% | 98.98% | 98.93% | 100.2% | 99.55% | 99.98% | 100.3% | 100.3% | 99.01% | 99.56% | 100.3% | 100.2% | 100.1%
72 | 8 | 2050 | Winter | S, [MVA] | 0 | 0 | 329.5712 | 329.1909 | 329.2729 | 329.3282 | 329.4569 | 329.215 | 329.9999 | 329.9999 | 329.9999 | 329.9997 | 327.1775 | 328.9612 | 327.7819 | 327.6166 | 329.2332 | 328.1481 | 329.5625 | 329.9999 | 329.9999 | 325.8761 | 327.9604 | 330 | 329.9999 | 329.9999
72 | 8 | 2050 | Winter | S, [%] | 0 | 0 | 109.9% | 109.7% | 109.8% | 109.8% | 109.8% | 109.7% | 110% | 110% | 110% | 110% | 109.1% | 109.7% | 109.3% | 109.2% | 109.7% | 109.4% | 109.9% | 110% | 110% | 108.6% | 109.3% | 110% | 110% | 110%
11 | 12 | 2050 | Winter | P, [MW] | 0 | 0 | 253.8303 | 226.9832 | 215.9842 | 212.4392 | 215.4616 | 236.3181 | 312.2982 | 370.0623 | 387.0904 | 383.3198 | 399.2197 | 411.0805 | 413.5924 | 406.4795 | 393.4953 | 361.3116 | 362.2479 | 426.1019 | 429.1561 | 394.6882 | 392.273 | 411.8097 | 365.3326 | 312.6624
11 | 12 | 2050 | Winter | P, [%] | 0 | 0 | 42.31% | 37.83% | 36% | 35.41% | 35.91% | 39.39% | 52.05% | 61.68% | 64.52% | 63.89% | 66.54% | 68.51% | 68.93% | 67.75% | 65.58% | 60.22% | 60.37% | 71.02% | 71.53% | 65.78% | 65.38% | 68.63% | 60.89% | 52.11%
12 | 11 | 2050 | Winter | P, [MW] | 0 | 0 | -252.7034 | -225.8752 | -214.8971 | -211.3468 | -214.3547 | -235.2024 | -311.1487 | -368.8797 | -385.9118 | -382.1816 | -398.0736 | -409.9211 | -412.4552 | -405.3416 | -392.3455 | -360.206 | -361.1205 | -424.9017 | -427.948 | -393.5769 | -391.1234 | -410.5433 | -364.1261 | -311.5377
12 | 11 | 2050 | Winter | P, [%] | 0 | 0 | 42.12% | 37.65% | 35.82% | 35.22% | 35.73% | 39.2% | 51.86% | 61.48% | 64.32% | 63.7% | 66.35% | 68.32% | 68.74% | 67.56% | 65.39% | 60.03% | 60.19% | 70.82% | 71.32% | 65.6% | 65.19% | 68.42% | 60.69% | 51.92%
11 | 12 | 2050 | Winter | Q, [MVAr] | 0 | 0 | -501.6238 | -508.3083 | -507.5233 | -510.096 | -512.4267 | -506.3935 | -477.7225 | -449.5956 | -435.9593 | -427.3675 | -417.0347 | -411.0738 | -402.1491 | -408.5379 | -422.7354 | -434.4477 | -439.9393 | -410.2166 | -409.8672 | -410.3889 | -423.6849 | -441.0742 | -459.3093 | -471.1133
11 | 12 | 2050 | Winter | Q, [%] | 0 | 0 | 83.6% | 84.72% | 84.59% | 85.02% | 85.4% | 84.4% | 79.62% | 74.93% | 72.66% | 71.23% | 69.51% | 68.51% | 67.02% | 68.09% | 70.46% | 72.41% | 73.32% | 68.37% | 68.31% | 68.4% | 70.61% | 73.51% | 76.55% | 78.52%
12 | 11 | 2050 | Winter | Q, [MVAr] | 0 | 0 | 568.9807 | 574.5384 | 572.5076 | 575.393 | 578.5866 | 573.0801 | 546.4362 | 520.2837 | 506.4053 | 495.3996 | 485.5411 | 480.3769 | 470.1201 | 476.5569 | 491.4598 | 500.5331 | 507.3297 | 481.9573 | 482.08 | 476.8177 | 492.4045 | 516.7728 | 531.4289 | 538.3435
12 | 11 | 2050 | Winter | Q, [%] | 0 | 0 | 94.83% | 95.76% | 95.42% | 95.9% | 96.43% | 95.51% | 91.07% | 86.71% | 84.4% | 82.57% | 80.92% | 80.06% | 78.35% | 79.43% | 81.91% | 83.42% | 84.55% | 80.33% | 80.35% | 79.47% | 82.07% | 86.13% | 88.57% | 89.72%
11 | 12 | 2050 | Winter | S, [MVA] | 0 | 0 | 562.1888 | 556.6855 | 551.5696 | 552.5653 | 555.882 | 558.8207 | 570.7442 | 582.3078 | 583.009 | 574.088 | 577.3165 | 581.3509 | 576.873 | 576.3062 | 577.5324 | 565.0583 | 569.8861 | 591.4732 | 593.4358 | 569.3837 | 577.3968 | 603.4349 | 586.8841 | 565.425
11 | 12 | 2050 | Winter | S, [%] | 0 | 0 | 93.7% | 92.78% | 91.93% | 92.09% | 92.65% | 93.14% | 95.12% | 97.05% | 97.17% | 95.68% | 96.22% | 96.89% | 96.15% | 96.05% | 96.26% | 94.18% | 94.98% | 98.58% | 98.91% | 94.9% | 96.23% | 100.6% | 97.81% | 94.24%
12 | 11 | 2050 | Winter | S, [MVA] | 0 | 0 | 622.5737 | 617.3443 | 611.511 | 612.9801 | 617.0173 | 619.4683 | 628.8132 | 637.7832 | 636.6901 | 625.6865 | 627.8636 | 631.504 | 625.4056 | 625.6263 | 628.8623 | 616.6699 | 622.7291 | 642.514 | 644.6243 | 618.2701 | 628.8399 | 660 | 644.2084 | 621.9883
12 | 11 | 2050 | Winter | S, [%] | 0 | 0 | 103.8% | 102.9% | 101.9% | 102.2% | 102.8% | 103.2% | 104.8% | 106.3% | 106.1% | 104.3% | 104.6% | 105.3% | 104.2% | 104.3% | 104.8% | 102.8% | 103.8% | 107.1% | 107.4% | 103% | 104.8% | 110% | 107.4% | 103.7%
13 | 14 | 2050 | Winter | P, [MW] | 0 | 0 | 70.2948 | 89.3075 | 86.4908 | 86.7217 | 92.1375 | 88.7024 | 82.3322 | 83.096 | 61.8445 | 54.8874 | 60.1842 | 83.0959 | 140.9416 | 138.6419 | 75.4667 | 52.003 | 50.8267 | 75.2294 | 83.7409 | 62.7096 | 62.6354 | 102.2456 | 93.1576 | 78.9228
13 | 14 | 2050 | Winter | P, [%] | 0 | 0 | 17.57% | 22.33% | 21.62% | 21.68% | 23.03% | 22.18% | 20.58% | 20.77% | 15.46% | 13.72% | 15.05% | 20.77% | 35.24% | 34.66% | 18.87% | 13% | 12.71% | 18.81% | 20.94% | 15.68% | 15.66% | 25.56% | 23.29% | 19.73%
14 | 13 | 2050 | Winter | P, [MW] | 0 | 0 | -70.2375 | -89.2305 | -86.4159 | -86.6472 | -92.0621 | -88.6273 | -82.2749 | -83.0418 | -61.803 | -54.8505 | -60.1427 | -83.0304 | -140.8122 | -138.5131 | -75.4163 | -51.9554 | -50.7824 | -75.181 | -83.6886 | -62.6665 | -62.5907 | -102.1808 | -93.098 | -78.8688
14 | 13 | 2050 | Winter | P, [%] | 0 | 0 | 17.56% | 22.31% | 21.6% | 21.66% | 23.02% | 22.16% | 20.57% | 20.76% | 15.45% | 13.71% | 15.04% | 20.76% | 35.2% | 34.63% | 18.85% | 12.99% | 12.7% | 18.8% | 20.92% | 15.67% | 15.65% | 25.55% | 23.27% | 19.72%
13 | 14 | 2050 | Winter | Q, [MVAr] | 0 | 0 | 109.3891 | 121.3798 | 120.85 | 120.163 | 117.3338 | 119.5725 | 100.5739 | 95.3237 | 91.7909 | 88.6916 | 92.8935 | 111.3431 | 135.3342 | 137.001 | 95.7714 | 106.4703 | 102.3523 | 92.7864 | 91.7255 | 93.6889 | 96.2984 | 93.0724 | 94.3563 | 98.505
13 | 14 | 2050 | Winter | Q, [%] | 0 | 0 | 27.35% | 30.34% | 30.21% | 30.04% | 29.33% | 29.89% | 25.14% | 23.83% | 22.95% | 22.17% | 23.22% | 27.84% | 33.83% | 34.25% | 23.94% | 26.62% | 25.59% | 23.2% | 22.93% | 23.42% | 24.07% | 23.27% | 23.59% | 24.63%
14 | 13 | 2050 | Winter | Q, [MVAr] | 0 | 0 | -104.3976 | -114.6755 | -114.3298 | -113.6799 | -110.763 | -113.0286 | -95.5864 | -90.6026 | -88.1742 | -85.4799 | -89.2766 | -105.6445 | -124.0624 | -125.785 | -91.3821 | -102.3252 | -98.4968 | -88.5739 | -87.1712 | -89.9365 | -92.4024 | -87.4286 | -89.1658 | -93.8014
14 | 13 | 2050 | Winter | Q, [%] | 0 | 0 | 26.1% | 28.67% | 28.58% | 28.42% | 27.69% | 28.26% | 23.9% | 22.65% | 22.04% | 21.37% | 22.32% | 26.41% | 31.02% | 31.45% | 22.85% | 25.58% | 24.62% | 22.14% | 21.79% | 22.48% | 23.1% | 21.86% | 22.29% | 23.45%
13 | 14 | 2050 | Winter | S, [MVA] | 0 | 0 | 130.0282 | 150.6946 | 148.6115 | 148.1884 | 149.1862 | 148.8815 | 129.9757 | 126.4577 | 110.6811 | 104.3016 | 110.6858 | 138.9324 | 195.3967 | 194.9124 | 121.9318 | 118.4915 | 114.2775 | 119.452 | 124.2019 | 112.7391 | 114.8764 | 138.2629 | 132.5951 | 126.2222
13 | 14 | 2050 | Winter | S, [%] | 0 | 0 | 32.51% | 37.67% | 37.15% | 37.05% | 37.3% | 37.22% | 32.49% | 31.61% | 27.67% | 26.08% | 27.67% | 34.73% | 48.85% | 48.73% | 30.48% | 29.62% | 28.57% | 29.86% | 31.05% | 28.18% | 28.72% | 34.57% | 33.15% | 31.56%
14 | 13 | 2050 | Winter | S, [MVA] | 0 | 0 | 125.8259 | 145.3016 | 143.3144 | 142.9365 | 144.0273 | 143.6323 | 126.1186 | 122.9014 | 107.6768 | 101.5647 | 107.645 | 134.3682 | 187.6687 | 187.1036 | 118.4834 | 114.7598 | 110.8173 | 116.1788 | 120.8413 | 109.616 | 111.6056 | 134.4793 | 128.9099 | 122.552
14 | 13 | 2050 | Winter | S, [%] | 0 | 0 | 31.46% | 36.33% | 35.83% | 35.73% | 36.01% | 35.91% | 31.53% | 30.73% | 26.92% | 25.39% | 26.91% | 33.59% | 46.92% | 46.78% | 29.62% | 28.69% | 27.7% | 29.04% | 30.21% | 27.4% | 27.9% | 33.62% | 32.23% | 30.64%
13 | 15 | 2050 | Winter | P, [MW] | 0 | 0 | 253.0585 | 224.1835 | 218.4613 | 220.9292 | 247.3844 | 227.711 | 278.3314 | 280.1697 | 251.7018 | 260.3274 | 255.4186 | 254.6614 | 273.43 | 269.3999 | 304.7753 | 217.8256 | 217.4771 | 263.6867 | 293.9558 | 230.7197 | 227.8102 | 321.5211 | 322.338 | 290.7955
13 | 15 | 2050 | Winter | P, [%] | 0 | 0 | 42.18% | 37.36% | 36.41% | 36.82% | 41.23% | 37.95% | 46.39% | 46.69% | 41.95% | 43.39% | 42.57% | 42.44% | 45.57% | 44.9% | 50.8% | 36.3% | 36.25% | 43.95% | 48.99% | 38.45% | 37.97% | 53.59% | 53.72% | 48.47%
15 | 13 | 2050 | Winter | P, [MW] | 0 | 0 | -252.65 | -223.8132 | -218.0982 | -220.5647 | -246.9899 | -227.3339 | -277.8892 | -279.7251 | -251.2932 | -259.9083 | -255.0055 | -254.2492 | -272.9942 | -268.9693 | -304.2964 | -217.4549 | -217.1068 | -263.2634 | -293.4924 | -230.3353 | -227.4289 | -321.0173 | -321.833 | -290.3364
15 | 13 | 2050 | Winter | P, [%] | 0 | 0 | 42.11% | 37.3% | 36.35% | 36.76% | 41.16% | 37.89% | 46.31% | 46.62% | 41.88% | 43.32% | 42.5% | 42.37% | 45.5% | 44.83% | 50.72% | 36.24% | 36.18% | 43.88% | 48.92% | 38.39% | 37.9% | 53.5% | 53.64% | 48.39%
13 | 15 | 2050 | Winter | Q, [MVAr] | 0 | 0 | -316.8672 | -314.3387 | -313.7375 | -312.9165 | -312.4179 | -316.1678 | -317.0544 | -316.9854 | -317.987 | -317.6989 | -317.8645 | -317.8897 | -317.2356 | -317.3814 | -316.0027 | -318.99 | -318.9993 | -317.583 | -316.4481 | -318.6325 | -318.7157 | -315.2718 | -315.2349 | -316.5743
13 | 15 | 2050 | Winter | Q, [%] | 0 | 0 | 52.81% | 52.39% | 52.29% | 52.15% | 52.07% | 52.69% | 52.84% | 52.83% | 53% | 52.95% | 52.98% | 52.98% | 52.87% | 52.9% | 52.67% | 53.17% | 53.17% | 52.93% | 52.74% | 53.11% | 53.12% | 52.55% | 52.54% | 52.76%
15 | 13 | 2050 | Winter | Q, [MVAr] | 0 | 0 | 348.0343 | 342.5916 | 341.4387 | 340.7257 | 342.5162 | 344.9413 | 350.7894 | 350.9066 | 349.1591 | 349.6733 | 349.379 | 349.334 | 350.4797 | 350.2284 | 352.5339 | 347.2685 | 347.2501 | 349.8771 | 351.805 | 347.9639 | 347.8044 | 353.7034 | 353.7618 | 351.5961
15 | 13 | 2050 | Winter | Q, [%] | 0 | 0 | 58.01% | 57.1% | 56.91% | 56.79% | 57.09% | 57.49% | 58.46% | 58.48% | 58.19% | 58.28% | 58.23% | 58.22% | 58.41% | 58.37% | 58.76% | 57.88% | 57.88% | 58.31% | 58.63% | 57.99% | 57.97% | 58.95% | 58.96% | 58.6%
13 | 15 | 2050 | Winter | S, [MVA] | 0 | 0 | 405.5163 | 386.0921 | 382.3043 | 383.0489 | 398.5022 | 389.6336 | 421.8908 | 423.0541 | 405.5485 | 410.7346 | 407.7702 | 407.3159 | 418.8107 | 416.3018 | 439.0281 | 386.2675 | 386.0788 | 412.7828 | 431.9137 | 393.3932 | 391.7617 | 450.3023 | 450.8601 | 429.8619
13 | 15 | 2050 | Winter | S, [%] | 0 | 0 | 67.59% | 64.35% | 63.72% | 63.84% | 66.42% | 64.94% | 70.32% | 70.51% | 67.59% | 68.46% | 67.96% | 67.89% | 69.8% | 69.38% | 73.17% | 64.38% | 64.35% | 68.8% | 71.99% | 65.57% | 65.29% | 75.05% | 75.14% | 71.64%
15 | 13 | 2050 | Winter | S, [MVA] | 0 | 0 | 430.0697 | 409.2204 | 405.1509 | 405.8852 | 422.2811 | 413.1164 | 447.5216 | 448.7556 | 430.1864 | 435.6876 | 432.5431 | 432.0613 | 444.2543 | 441.5931 | 465.7 | 409.7341 | 409.5339 | 437.8603 | 458.1534 | 417.2927 | 415.5621 | 477.6591 | 478.2508 | 455.977
15 | 13 | 2050 | Winter | S, [%] | 0 | 0 | 71.68% | 68.2% | 67.53% | 67.65% | 70.38% | 68.85% | 74.59% | 74.79% | 71.7% | 72.61% | 72.09% | 72.01% | 74.04% | 73.6% | 77.62% | 68.29% | 68.26% | 72.98% | 76.36% | 69.55% | 69.26% | 79.61% | 79.71% | 76%
19 | 20 | 2050 | Winter | P, [MW] | 0 | 0 | -16.403 | -18.6256 | -21.102 | -23.7019 | -25.25 | -26.1815 | -26.9101 | -27.799 | -29.7847 | -29.3783 | -41.1951 | -57.309 | -67.311 | -68.4231 | -62.808 | -52.5072 | -33.653 | -29.386 | -28.7333 | -28.4719 | -16.758 | -17.4548 | -12.524 | -15.0918
19 | 20 | 2050 | Winter | P, [%] | 0 | 0 | 82.01% | 93.13% | 105.5% | 118.5% | 126.3% | 130.9% | 134.6% | 139% | 148.9% | 146.9% | 206% | 286.5% | 336.6% | 342.1% | 314% | 262.5% | 168.3% | 146.9% | 143.7% | 142.4% | 83.79% | 87.27% | 62.62% | 75.46%
20 | 19 | 2050 | Winter | P, [MW] | 0 | 0 | 16.4793 | 18.7241 | 21.2286 | 23.8618 | 25.4319 | 26.377 | 27.1168 | 28.0196 | 30.0382 | 29.6249 | 41.6842 | 58.246 | 68.5969 | 69.7414 | 63.9252 | 53.3033 | 33.9776 | 29.6328 | 28.9692 | 28.7035 | 16.8377 | 17.5413 | 12.5686 | 15.1565
20 | 19 | 2050 | Winter | P, [%] | 0 | 0 | 82.4% | 93.62% | 106.1% | 119.3% | 127.2% | 131.9% | 135.6% | 140.1% | 150.2% | 148.1% | 208.4% | 291.2% | 343% | 348.7% | 319.6% | 266.5% | 169.9% | 148.2% | 144.8% | 143.5% | 84.19% | 87.71% | 62.84% | 75.78%
19 | 20 | 2050 | Winter | Q, [MVAr] | 0 | 0 | 0.66858 | 1.0957 | 1.6599 | 2.118 | 2.0054 | 2.4781 | 2.5991 | 2.8915 | 3.337 | 3.2582 | 5.9254 | 7.2693 | 7.6187 | 6.9436 | 5.8454 | 8.12 | 4.0092 | 3.0398 | 2.8682 | 2.7611 | 0.68567 | 0.69862 | -0.20283 | 0.30258
19 | 20 | 2050 | Winter | Q, [%] | 0 | 0 | 3.343% | 5.479% | 8.299% | 10.59% | 10.03% | 12.39% | 13% | 14.46% | 16.69% | 16.29% | 29.63% | 36.35% | 38.09% | 34.72% | 29.23% | 40.6% | 20.05% | 15.2% | 14.34% | 13.81% | 3.428% | 3.493% | 1.014% | 1.513%
20 | 19 | 2050 | Winter | Q, [MVAr] | 0 | 0 | 0.57623 | 0.51053 | 0.40402 | 0.48981 | 0.95988 | 0.70949 | 0.77005 | 0.70509 | 0.79673 | 0.76244 | 2.0487 | 8.0088 | 13.3489 | 14.5534 | 12.3712 | 4.8604 | 1.2838 | 0.98475 | 0.9782 | 1.0155 | 0.614 | 0.7124 | 0.93 | 0.75171
20 | 19 | 2050 | Winter | Q, [%] | 0 | 0 | 2.881% | 2.553% | 2.02% | 2.449% | 4.799% | 3.547% | 3.85% | 3.525% | 3.984% | 3.812% | 10.24% | 40.04% | 66.74% | 72.77% | 61.86% | 24.3% | 6.419% | 4.924% | 4.891% | 5.078% | 3.07% | 3.562% | 4.65% | 3.759%
19 | 20 | 2050 | Winter | S, [MVA] | 0 | 0 | 16.4166 | 18.6578 | 21.1672 | 23.7963 | 25.3295 | 26.2985 | 27.0354 | 27.949 | 29.9711 | 29.5584 | 41.6191 | 57.7682 | 67.7408 | 68.7745 | 63.0795 | 53.1314 | 33.891 | 29.5428 | 28.8761 | 28.6055 | 16.772 | 17.4688 | 12.5257 | 15.0949
19 | 20 | 2050 | Winter | S, [%] | 0 | 0 | 82.08% | 93.29% | 105.8% | 119% | 126.6% | 131.5% | 135.2% | 139.7% | 149.9% | 147.8% | 208.1% | 288.8% | 338.7% | 343.9% | 315.4% | 265.7% | 169.5% | 147.7% | 144.4% | 143% | 83.86% | 87.34% | 62.63% | 75.47%
20 | 19 | 2050 | Winter | S, [MVA] | 0 | 0 | 16.4894 | 18.731 | 21.2325 | 23.8668 | 25.45 | 26.3866 | 27.1277 | 28.0285 | 30.0488 | 29.6347 | 41.7345 | 58.794 | 69.8837 | 71.2437 | 65.1113 | 53.5244 | 34.0019 | 29.6492 | 28.9857 | 28.7215 | 16.8489 | 17.5558 | 12.603 | 15.1751
20 | 19 | 2050 | Winter | S, [%] | 0 | 0 | 82.45% | 93.66% | 106.2% | 119.3% | 127.2% | 131.9% | 135.6% | 140.1% | 150.2% | 148.2% | 208.7% | 294% | 349.4% | 356.2% | 325.6% | 267.6% | 170% | 148.2% | 144.9% | 143.6% | 84.24% | 87.78% | 63.01% | 75.88%
19 | 21 | 2050 | Winter | P, [MW] | 0 | 0 | -12.9295 | -15.9036 | -18.9398 | -21.549 | 9.0763 | -21.8576 | -21.8572 | -21.8599 | -21.8609 | -21.8609 | -27.3086 | -44.2414 | -55.7494 | -57.6981 | -53.7496 | -42.6613 | -22.2277 | -21.8562 | -21.855 | -16.79 | -5.5411 | -8.2652 | -5.6739 | -9.4363
19 | 21 | 2050 | Winter | P, [%] | 0 | 0 | 64.65% | 79.52% | 94.7% | 107.7% | 45.38% | 109.3% | 109.3% | 109.3% | 109.3% | 109.3% | 136.5% | 221.2% | 278.7% | 288.5% | 268.7% | 213.3% | 111.1% | 109.3% | 109.3% | 83.95% | 27.71% | 41.33% | 28.37% | 47.18%
21 | 19 | 2050 | Winter | P, [MW] | 0 | 0 | 12.9769 | 15.9753 | 19.0416 | 21.6811 | -9.0525 | 21.9934 | 21.9931 | 21.9958 | 21.9968 | 21.9968 | 27.5214 | 44.8063 | 56.6551 | 58.6567 | 54.582 | 43.1864 | 22.3683 | 21.9921 | 21.9909 | 16.87 | 5.5499 | 8.2846 | 5.6833 | 9.4616
21 | 19 | 2050 | Winter | P, [%] | 0 | 0 | 64.88% | 79.88% | 95.21% | 108.4% | 45.26% | 110% | 110% | 110% | 110% | 110% | 137.6% | 224% | 283.3% | 293.3% | 272.9% | 215.9% | 111.8% | 110% | 110% | 84.35% | 27.75% | 41.42% | 28.42% | 47.31%
19 | 21 | 2050 | Winter | Q, [MVAr] | 0 | 0 | 0.23338 | 0.72213 | 1.3343 | 1.7689 | -1.3454 | 1.739 | 1.7245 | 1.8452 | 1.898 | 1.9007 | 2.8319 | 7.3887 | 11.1474 | 10.4889 | 8.7093 | 6.498 | 1.8161 | 1.6855 | 1.6444 | 0.81752 | -0.56335 | -0.39481 | -0.88302 | -0.34561
19 | 21 | 2050 | Winter | Q, [%] | 0 | 0 | 1.167% | 3.611% | 6.672% | 8.845% | 6.727% | 8.695% | 8.623% | 9.226% | 9.49% | 9.504% | 14.16% | 36.94% | 55.74% | 52.44% | 43.55% | 32.49% | 9.081% | 8.427% | 8.222% | 4.088% | 2.817% | 1.974% | 4.415% | 1.728%
21 | 19 | 2050 | Winter | Q, [MVAr] | 0 | 0 | 0.55998 | 0.47903 | 0.37131 | 0.44243 | 1.7451 | 0.53699 | 0.55142 | 0.43078 | 0.37799 | 0.3752 | 0.73236 | 2.072 | 4.0224 | 5.5654 | 5.2326 | 2.297 | 0.53804 | 0.59048 | 0.63157 | 0.52205 | 0.71056 | 0.71999 | 1.04 | 0.76936
21 | 19 | 2050 | Winter | Q, [%] | 0 | 0 | 2.8% | 2.395% | 1.857% | 2.212% | 8.726% | 2.685% | 2.757% | 2.154% | 1.89% | 1.876% | 3.662% | 10.36% | 20.11% | 27.83% | 26.16% | 11.49% | 2.69% | 2.952% | 3.158% | 2.61% | 3.553% | 3.6% | 5.2% | 3.847%
19 | 21 | 2050 | Winter | S, [MVA] | 0 | 0 | 12.9316 | 15.9199 | 18.9867 | 21.6215 | 9.1755 | 21.9266 | 21.9251 | 21.9376 | 21.9431 | 21.9434 | 27.455 | 44.8542 | 56.853 | 58.6437 | 54.4506 | 43.1533 | 22.3018 | 21.9211 | 21.9168 | 16.8099 | 5.5697 | 8.2746 | 5.7422 | 9.4426
19 | 21 | 2050 | Winter | S, [%] | 0 | 0 | 64.66% | 79.6% | 94.93% | 108.1% | 45.88% | 109.6% | 109.6% | 109.7% | 109.7% | 109.7% | 137.3% | 224.3% | 284.3% | 293.2% | 272.3% | 215.8% | 111.5% | 109.6% | 109.6% | 84.05% | 27.85% | 41.37% | 28.71% | 47.21%
21 | 19 | 2050 | Winter | S, [MVA] | 0 | 0 | 12.989 | 15.9825 | 19.0452 | 21.6856 | 9.2192 | 22 | 22 | 22 | 22 | 22 | 27.5311 | 44.8542 | 56.7978 | 58.9201 | 54.8322 | 43.2474 | 22.3748 | 22 | 22 | 16.8781 | 5.5952 | 8.3158 | 5.7776 | 9.4928
21 | 19 | 2050 | Winter | S, [%] | 0 | 0 | 64.94% | 79.91% | 95.23% | 108.4% | 46.1% | 110% | 110% | 110% | 110% | 110% | 137.7% | 224.3% | 284% | 294.6% | 274.2% | 216.2% | 111.9% | 110% | 110% | 84.39% | 27.98% | 41.58% | 28.89% | 47.46%
29 | 30 | 2050 | Winter | P, [MW] | 0 | 0 | -6.4445 | -9.7207 | 11.3551 | 23.0735 | 23.1135 | -17.1588 | -22.5044 | -23.9828 | -23.9503 | -23.9476 | -23.8807 | -36.4627 | -48.183 | -49.9924 | -45.2329 | -33.4672 | -23.9221 | -23.9388 | -23.922 | -11.6379 | 0.048644 | -2.8208 | -0.69627 | -3.6578
29 | 30 | 2050 | Winter | P, [%] | 0 | 0 | 29.29% | 44.18% | 51.61% | 104.9% | 105.1% | 77.99% | 102.3% | 109% | 108.9% | 108.9% | 108.5% | 165.7% | 219% | 227.2% | 205.6% | 152.1% | 108.7% | 108.8% | 108.7% | 52.9% | 0.2211% | 12.82% | 3.165% | 16.63%
30 | 29 | 2050 | Winter | P, [MW] | 0 | 0 | 6.4541 | 9.7416 | -11.3262 | -22.9573 | -22.9975 | 17.2223 | 22.6135 | 24.1071 | 24.0746 | 24.0719 | 24.005 | 36.7544 | 48.6994 | 50.5504 | 45.6893 | 33.7119 | 24.0464 | 24.0631 | 24.0463 | 11.6681 | -0.047301 | 2.8237 | 0.69739 | 3.6616
30 | 29 | 2050 | Winter | P, [%] | 0 | 0 | 29.34% | 44.28% | 51.48% | 104.4% | 104.5% | 78.28% | 102.8% | 109.6% | 109.4% | 109.4% | 109.1% | 167.1% | 221.4% | 229.8% | 207.7% | 153.2% | 109.3% | 109.4% | 109.3% | 53.04% | 0.215% | 12.83% | 3.17% | 16.64%
29 | 30 | 2050 | Winter | Q, [MVAr] | 0 | 0 | -1.6784 | -1.466 | -2.1907 | -2.0914 | -1.7649 | -0.21946 | 0.61026 | 0.45279 | 0.1106 | 0.08429 | -0.49466 | 1.2222 | 2.8494 | 2.9579 | 1.518 | 1.0047 | -0.15162 | 0.00035683 | -0.15176 | -1.7898 | -2.4872 | -2.2395 | -2.1652 | -2.0764
29 | 30 | 2050 | Winter | Q, [%] | 0 | 0 | 7.629% | 6.664% | 9.958% | 9.506% | 8.022% | 0.9976% | 2.774% | 2.058% | 0.5027% | 0.3831% | 2.248% | 5.555% | 12.95% | 13.45% | 6.9% | 4.567% | 0.6892% | 0.001622% | 0.6898% | 8.135% | 11.31% | 10.18% | 9.842% | 9.438%
30 | 29 | 2050 | Winter | Q, [MVAr] | 0 | 0 | 1.8768 | 1.8984 | 2.788 | 4.4938 | 4.1629 | 1.5319 | 1.6466 | 2.1182 | 2.4604 | 2.4867 | 3.0657 | 4.8098 | 7.8315 | 8.5837 | 7.9218 | 4.0568 | 2.7226 | 2.5706 | 2.7228 | 2.413 | 2.515 | 2.2977 | 2.1884 | 2.1557
30 | 29 | 2050 | Winter | Q, [%] | 0 | 0 | 8.531% | 8.629% | 12.67% | 20.43% | 18.92% | 6.963% | 7.484% | 9.628% | 11.18% | 11.3% | 13.93% | 21.86% | 35.6% | 39.02% | 36.01% | 18.44% | 12.38% | 11.68% | 12.38% | 10.97% | 11.43% | 10.44% | 9.947% | 9.799%
29 | 30 | 2050 | Winter | S, [MVA] | 0 | 0 | 6.6595 | 9.8306 | 11.5645 | 23.1681 | 23.1807 | 17.1602 | 22.5126 | 23.9871 | 23.9506 | 23.9477 | 23.8859 | 36.4832 | 48.2671 | 50.0799 | 45.2584 | 33.4823 | 23.9225 | 23.9388 | 23.9225 | 11.7748 | 2.4877 | 3.6017 | 2.2744 | 4.2061
29 | 30 | 2050 | Winter | S, [%] | 0 | 0 | 30.27% | 44.68% | 52.57% | 105.3% | 105.4% | 78% | 102.3% | 109% | 108.9% | 108.9% | 108.6% | 165.8% | 219.4% | 227.6% | 205.7% | 152.2% | 108.7% | 108.8% | 108.7% | 53.52% | 11.31% | 16.37% | 10.34% | 19.12%
30 | 29 | 2050 | Winter | S, [MVA] | 0 | 0 | 6.7215 | 9.9248 | 11.6643 | 23.393 | 23.3713 | 17.2903 | 22.6734 | 24.2 | 24.2 | 24.2 | 24.2 | 37.0678 | 49.325 | 51.274 | 46.371 | 33.9552 | 24.2 | 24.2 | 24.2 | 11.915 | 2.5154 | 3.6404 | 2.2968 | 4.249
30 | 29 | 2050 | Winter | S, [%] | 0 | 0 | 30.55% | 45.11% | 53.02% | 106.3% | 106.2% | 78.59% | 103.1% | 110% | 110% | 110% | 110% | 168.5% | 224.2% | 233.1% | 210.8% | 154.3% | 110% | 110% | 110% | 54.16% | 11.43% | 16.55% | 10.44% | 19.31%
1 | 5 | 2050 | Winter | P, [MW] | Expected | - | -12.5792 | -10.6572 | -13.3073 | -15.0618 | -23.8079 | 14.2302 | 16.0163 | 30.6482 | 34.7927 | 26.0053 | 26.622 | 32.0637 | 38.6252 | 36.1004 | 34.0958 | 30.4012 | 20.2498 | 24.6209 | 18.1779 | 17.6784 | 11.2941 | 0.53619 | -8.7477 | -12.861
1 | 5 | 2050 | Winter | P, [%] | Expected | - | 10.23% | 8.664% | 10.82% | 12.25% | 19.36% | 11.57% | 13.02% | 24.92% | 28.29% | 21.14% | 21.64% | 26.07% | 31.4% | 29.35% | 27.72% | 24.72% | 16.46% | 20.02% | 14.78% | 14.37% | 9.182% | 0.4359% | 7.112% | 10.46%
5 | 1 | 2050 | Winter | P, [MW] | Expected | - | 12.6389 | 10.6958 | 13.3616 | 15.132 | 23.988 | -14.1618 | -15.9139 | -30.3789 | -34.4667 | -25.824 | -26.4304 | -31.7819 | -38.2117 | -35.7368 | -33.7751 | -30.1445 | -20.1381 | -24.458 | -18.0893 | -17.5934 | -11.26 | -0.52139 | 8.8016 | 12.9294
5 | 1 | 2050 | Winter | P, [%] | Expected | - | 10.28% | 8.696% | 10.86% | 12.3% | 19.5% | 11.51% | 12.94% | 24.7% | 28.02% | 21% | 21.49% | 25.84% | 31.07% | 29.05% | 27.46% | 24.51% | 16.37% | 19.88% | 14.71% | 14.3% | 9.154% | 0.4239% | 7.156% | 10.51%
1 | 5 | 2050 | Winter | Q, [MVAr] | Expected | - | 7.4509 | 4.9518 | 4.5427 | 5.3857 | 9.7641 | 6.6689 | 10.5976 | 7.4937 | 1.9 | 0.1225 | -2.6665 | -4.4748 | -5.7544 | -6.1601 | -3.051 | -5.8594 | -3.2132 | -2.1009 | -0.23352 | -2.8263 | -0.90334 | 6.7857 | 10.5341 | 8.8397
1 | 5 | 2050 | Winter | Q, [%] | Expected | - | 6.058% | 4.026% | 3.693% | 4.379% | 7.938% | 5.422% | 8.616% | 6.092% | 1.545% | 0.09959% | 2.168% | 3.638% | 4.678% | 5.008% | 2.481% | 4.764% | 2.612% | 1.708% | 0.1899% | 2.298% | 0.7344% | 5.517% | 8.564% | 7.187%
5 | 1 | 2050 | Winter | Q, [MVAr] | Expected | - | -8.4953 | -6.0712 | -5.6118 | -6.3996 | -10.4005 | -7.6757 | -11.4816 | -7.8058 | -2.0236 | -0.74527 | 2.0804 | 4.2028 | 5.9429 | 6.1777 | 2.9326 | 5.4973 | 2.3481 | 1.412 | -0.70863 | 1.8687 | -0.22913 | -7.9767 | -11.5896 | -9.8511
5 | 1 | 2050 | Winter | Q, [%] | Expected | - | 0.069068 | 0.049359 | 0.045625 | 0.052029 | 0.084557 | 0.062404 | 0.093346 | 0.063462 | 0.016452 | 0.0060591 | 0.016914 | 0.034169 | 0.048317 | 0.050225 | 0.023843 | 0.044694 | 0.01909 | 0.01148 | 0.0057612 | 0.015192 | 0.0018629 | 0.064851 | 0.094224 | 0.08009
1 | 5 | 2050 | Winter | S, [MVA] | Expected | - | 14.6203 | 11.7514 | 14.0613 | 15.9957 | 25.7323 | 15.7154 | 19.205 | 31.551 | 34.8446 | 26.0056 | 26.7552 | 32.3745 | 39.0515 | 36.6223 | 34.232 | 30.9607 | 20.5032 | 24.7104 | 18.1794 | 17.9029 | 11.3302 | 6.8068 | 13.6926 | 15.606
1 | 5 | 2050 | Winter | S, [%] | Expected | - | 11.89% | 9.554% | 11.43% | 13% | 20.92% | 12.78% | 15.61% | 25.65% | 28.33% | 21.14% | 21.75% | 26.32% | 31.75% | 29.77% | 27.83% | 25.17% | 16.67% | 20.09% | 14.78% | 14.56% | 9.212% | 5.534% | 11.13% | 12.69%
5 | 1 | 2050 | Winter | S, [MVA] | Expected | - | 15.2287 | 12.2988 | 14.4923 | 16.4296 | 26.1457 | 16.1082 | 19.6235 | 31.3657 | 34.5261 | 25.8348 | 26.5121 | 32.0586 | 38.6711 | 36.2668 | 33.9022 | 30.6416 | 20.2745 | 24.4987 | 18.1032 | 17.6924 | 11.2623 | 7.9937 | 14.5529 | 16.2546
5 | 1 | 2050 | Winter | S, [%] | Expected | - | 12.38% | 9.999% | 11.78% | 13.36% | 21.26% | 13.1% | 15.95% | 25.5% | 28.07% | 21% | 21.55% | 26.06% | 31.44% | 29.49% | 27.56% | 24.91% | 16.48% | 19.92% | 14.72% | 14.38% | 9.156% | 6.499% | 11.83% | 13.22%
1 | 19 | 2050 | Winter | P, [MW] | Expected | - | -28.9545 | -34.0419 | -39.416 | -44.5411 | -16.2328 | -47.335 | -48.1743 | -49.2833 | -51.2973 | -50.8907 | -68.1868 | -102.2918 | -125.6779 | -129.5772 | -119.5396 | -95.0679 | -55.3032 | -50.504 | -49.8697 | -44.6502 | -22.1891 | -25.586 | -18.068 | -24.2754
1 | 19 | 2050 | Winter | P, [%] | Expected | - | 23.54% | 27.68% | 32.05% | 36.21% | 13.2% | 38.48% | 39.17% | 40.07% | 41.71% | 41.37% | 55.44% | 83.16% | 102.2% | 105.3% | 97.19% | 77.29% | 44.96% | 41.06% | 40.54% | 36.3% | 18.04% | 20.8% | 14.69% | 19.74%
19 | 1 | 2050 | Winter | P, [MW] | Expected | - | 29.1118 | 34.2602 | 39.7102 | 44.9176 | 16.2817 | 47.7604 | 48.6136 | 49.7409 | 51.7931 | 51.3785 | 69.0702 | 104.2856 | 128.7013 | 132.7761 | 122.2731 | 96.8026 | 55.8835 | 50.9886 | 50.3419 | 45.0277 | 22.2807 | 25.708 | 18.1289 | 24.3854
19 | 1 | 2050 | Winter | P, [%] | Expected | - | 23.67% | 27.85% | 32.28% | 36.52% | 13.24% | 38.83% | 39.52% | 40.44% | 42.11% | 41.77% | 56.15% | 84.79% | 104.6% | 107.9% | 99.41% | 78.7% | 45.43% | 41.45% | 40.93% | 36.61% | 18.11% | 20.9% | 14.74% | 19.83%
1 | 19 | 2050 | Winter | Q, [MVAr] | Expected | - | 2.4269 | 3.6926 | 5.3349 | 6.3509 | 0.27396 | 6.5389 | 5.9542 | 5.0024 | 5.279 | 5.2121 | 8.56 | 12.1293 | 13.0894 | 9.7086 | 6.7118 | 14.3739 | 7.1412 | 6.9222 | 6.6337 | 5.4504 | -0.026132 | 0.15271 | -0.70905 | 0.94377
1 | 19 | 2050 | Winter | Q, [%] | Expected | - | 1.973% | 3.002% | 4.337% | 5.163% | 0.2227% | 5.316% | 4.841% | 4.067% | 4.292% | 4.238% | 6.959% | 9.861% | 10.64% | 7.893% | 5.457% | 11.69% | 5.806% | 5.628% | 5.393% | 4.431% | 0.02125% | 0.1242% | 0.5765% | 0.7673%
19 | 1 | 2050 | Winter | Q, [MVAr] | Expected | - | -2.763 | -3.8208 | -5.2054 | -5.94 | -0.98053 | -5.9601 | -5.327 | -4.3132 | -4.4593 | -4.4196 | -6.4145 | -6.19 | -3.6295 | 0.34862 | 1.7614 | -9.3187 | -6.0319 | -6.14 | -5.8935 | -5.0337 | -0.53401 | -0.60768 | 0.046419 | -1.4397
19 | 1 | 2050 | Winter | Q, [%] | Expected | - | 0.022463 | 0.031064 | 0.042321 | 0.048292 | 0.0079718 | 0.048456 | 0.043309 | 0.035066 | 0.036254 | 0.035931 | 0.05215 | 0.050325 | 0.029508 | 0.0028343 | 0.01432 | 0.075762 | 0.04904 | 0.049919 | 0.047914 | 0.040924 | 0.0043415 | 0.0049405 | 0.00037739 | 0.011705
1 | 19 | 2050 | Winter | S, [MVA] | Expected | - | 29.056 | 34.2416 | 39.7754 | 44.9916 | 16.2351 | 47.7846 | 48.5408 | 49.5365 | 51.5682 | 51.1569 | 68.722 | 103.0084 | 126.3577 | 129.9404 | 119.7279 | 96.1484 | 55.7624 | 50.9762 | 50.309 | 44.9817 | 22.1892 | 25.5865 | 18.0819 | 24.2937
1 | 19 | 2050 | Winter | S, [%] | Expected | - | 23.62% | 27.84% | 32.34% | 36.58% | 13.2% | 38.85% | 39.46% | 40.27% | 41.93% | 41.59% | 55.87% | 83.75% | 102.7% | 105.6% | 97.34% | 78.17% | 45.34% | 41.44% | 40.9% | 36.57% | 18.04% | 20.8% | 14.7% | 19.75%
19 | 1 | 2050 | Winter | S, [MVA] | Expected | - | 29.2426 | 34.4726 | 40.0499 | 45.3087 | 16.3112 | 48.1308 | 48.9045 | 49.9275 | 51.9847 | 51.5683 | 69.3674 | 104.4691 | 128.7525 | 132.7766 | 122.2858 | 97.2501 | 56.2081 | 51.357 | 50.6857 | 45.3082 | 22.2871 | 25.7152 | 18.1289 | 24.4279
19 | 1 | 2050 | Winter | S, [%] | Expected | - | 23.77% | 28.03% | 32.56% | 36.84% | 13.26% | 39.13% | 39.76% | 40.59% | 42.26% | 41.93% | 56.4% | 84.93% | 104.7% | 107.9% | 99.42% | 79.07% | 45.7% | 41.75% | 41.21% | 36.84% | 18.12% | 20.91% | 14.74% | 19.86%
1 | 29 | 2050 | Winter | P, [MW] | Expected | - | 14.8746 | 13.8616 | 23.3193 | 32.1653 | 28.224 | 6.6679 | 7.2061 | -6.261 | -13.2438 | -11.8637 | -7.2244 | 3.1198 | 9.069 | 9.9589 | 0.34907 | -0.19702 | -11.6075 | -10.8483 | -6.5454 | -7.1986 | -9.3587 | 3.7576 | 11.0778 | 16.3823
1 | 29 | 2050 | Winter | P, [%] | Expected | - | 12.09% | 11.27% | 18.96% | 26.15% | 22.95% | 5.421% | 5.859% | 5.09% | 10.77% | 9.645% | 5.873% | 2.536% | 7.373% | 8.097% | 0.2838% | 0.1602% | 9.437% | 8.82% | 5.322% | 5.853% | 7.609% | 3.055% | 9.006% | 13.32%
29 | 1 | 2050 | Winter | P, [MW] | Expected | - | -14.8379 | -13.8303 | -23.2289 | -31.9938 | -28.0883 | -6.6592 | -7.1936 | 6.2677 | 13.2785 | 11.8925 | 7.239 | -3.1162 | -9.0514 | -9.9338 | -0.34394 | 0.19828 | 11.6377 | 10.8746 | 6.5586 | 7.215 | 9.3814 | -3.7551 | -11.0563 | -16.3375
29 | 1 | 2050 | Winter | P, [%] | Expected | - | 12.06% | 11.24% | 18.89% | 26.01% | 22.84% | 5.414% | 5.848% | 5.096% | 10.8% | 9.669% | 5.885% | 2.533% | 7.359% | 8.076% | 0.2796% | 0.1612% | 9.462% | 8.841% | 5.332% | 5.866% | 7.627% | 3.053% | 8.989% | 13.28%
1 | 29 | 2050 | Winter | Q, [MVAr] | Expected | - | -2.6343 | -1.3384 | -4.1746 | -5.1748 | -6.7346 | -3.3942 | -5.3867 | 1.0324 | 5.7685 | 5.6666 | 5.7582 | 3.1717 | 4.4963 | 6.8737 | 5.1594 | 2.3839 | 6.7326 | 6.262 | 5.7609 | 6.6087 | 6.8201 | 0.62384 | -3.4314 | -3.0362
1 | 29 | 2050 | Winter | Q, [%] | Expected | - | 2.142% | 1.088% | 3.394% | 4.207% | 5.475% | 2.759% | 4.379% | 0.8394% | 4.69% | 4.607% | 4.682% | 2.579% | 3.656% | 5.588% | 4.195% | 1.938% | 5.474% | 5.091% | 4.684% | 5.373% | 5.545% | 0.5072% | 2.79% | 2.468%
29 | 1 | 2050 | Winter | Q, [MVAr] | Expected | - | 1.9913 | 0.67639 | 3.7182 | 5.0031 | 6.4365 | 2.6516 | 4.6577 | -1.7803 | -6.4172 | -6.3358 | -6.4737 | -3.9216 | -5.1901 | -7.5393 | -5.892 | -3.1443 | -7.396 | -6.9397 | -6.4842 | -7.3204 | -7.5107 | -1.3848 | 2.7366 | 2.4227
29 | 1 | 2050 | Winter | Q, [%] | Expected | - | 0.016189 | 0.0054991 | 0.030229 | 0.040675 | 0.05233 | 0.021557 | 0.037867 | 0.014474 | 0.052173 | 0.05151 | 0.052631 | 0.031883 | 0.042196 | 0.061295 | 0.047902 | 0.025563 | 0.06013 | 0.056421 | 0.052717 | 0.059515 | 0.061063 | 0.011259 | 0.022249 | 0.019697
1 | 29 | 2050 | Winter | S, [MVA] | Expected | - | 15.1061 | 13.9261 | 23.6901 | 32.5789 | 29.0164 | 7.4821 | 8.997 | 6.3455 | 14.4456 | 13.1475 | 9.2384 | 4.449 | 10.1224 | 12.1007 | 5.1712 | 2.392 | 13.4187 | 12.5259 | 8.7196 | 9.7721 | 11.5801 | 3.809 | 11.5971 | 16.6613
1 | 29 | 2050 | Winter | S, [%] | Expected | - | 12.28% | 11.32% | 19.26% | 26.49% | 23.59% | 6.083% | 7.315% | 5.159% | 11.74% | 10.69% | 7.511% | 3.617% | 8.23% | 9.838% | 4.204% | 1.945% | 10.91% | 10.18% | 7.089% | 7.945% | 9.415% | 3.097% | 9.429% | 13.55%
29 | 1 | 2050 | Winter | S, [MVA] | Expected | - | 14.9709 | 13.8468 | 23.5246 | 32.3826 | 28.8163 | 7.1677 | 8.5698 | 6.5156 | 14.7479 | 13.4749 | 9.7114 | 5.0089 | 10.4339 | 12.4708 | 5.902 | 3.1505 | 13.789 | 12.9003 | 9.2228 | 10.2783 | 12.0175 | 4.0023 | 11.39 | 16.5162
29 | 1 | 2050 | Winter | S, [%] | Expected | - | 12.17% | 11.26% | 19.13% | 26.33% | 23.43% | 5.827% | 6.967% | 5.297% | 11.99% | 10.96% | 7.895% | 4.072% | 8.483% | 10.14% | 4.798% | 2.561% | 11.21% | 10.49% | 7.498% | 8.356% | 9.77% | 3.254% | 9.26% | 13.43%
1 | 36 | 2050 | Winter | P, [MW] | Expected | - | 0.089326 | 1.5302 | 0.17305 | 3.9459 | 0.97924 | -2.9273 | -0.26992 | -14.7661 | -26.8917 | -25.6926 | -13.6329 | -4.2112 | 1.852 | 2.2167 | -5.6766 | -6.6322 | -12.2854 | -25.9146 | -16.658 | -9.4499 | -18.1313 | -6.882 | -2.7455 | 1.412
1 | 36 | 2050 | Winter | P, [%] | Expected | - | 0.07262% | 1.244% | 0.1407% | 3.208% | 0.7961% | 2.38% | 0.2195% | 12% | 21.86% | 20.89% | 11.08% | 3.424% | 1.506% | 1.802% | 4.615% | 5.392% | 9.988% | 21.07% | 13.54% | 7.683% | 14.74% | 5.595% | 2.232% | 1.148%
36 | 1 | 2050 | Winter | P, [MW] | Expected | - | -0.076087 | -1.5186 | -0.15742 | -3.9272 | -0.95795 | 2.9444 | 0.29161 | 14.8049 | 26.9949 | 25.7868 | 13.6632 | 4.2281 | -1.8317 | -2.19 | 5.7043 | 6.647 | 12.3078 | 26.0104 | 16.6985 | 9.4647 | 18.1784 | 6.8952 | 2.762 | -1.3975
36 | 1 | 2050 | Winter | P, [%] | Expected | - | 0.06186% | 1.235% | 0.128% | 3.193% | 0.7788% | 2.394% | 0.2371% | 12.04% | 21.95% | 20.96% | 11.11% | 3.437% | 1.489% | 1.781% | 4.638% | 5.404% | 10.01% | 21.15% | 13.58% | 7.695% | 14.78% | 5.606% | 2.246% | 1.136%
1 | 36 | 2050 | Winter | Q, [MVAr] | Expected | - | -9.9747 | -9.2415 | -10.8189 | -11.1146 | -12.5323 | -10.8827 | -12.6622 | -7.6713 | -0.45721 | 0.02253 | 4.7539 | 9.6354 | 11.3584 | 13.052 | 12.2112 | 7.3616 | 2.0386 | 0.061004 | -2.8863 | 3.5139 | 0.91135 | -7.033 | -10.7363 | -10.3057
1 | 36 | 2050 | Winter | Q, [%] | Expected | - | 8.11% | 7.513% | 8.796% | 9.036% | 10.19% | 8.848% | 10.29% | 6.237% | 0.3717% | 0.01832% | 3.865% | 7.834% | 9.234% | 10.61% | 9.928% | 5.985% | 1.657% | 0.0496% | 2.347% | 2.857% | 0.7409% | 5.718% | 8.729% | 8.379%
36 | 1 | 2050 | Winter | Q, [MVAr] | Expected | - | 9.3476 | 8.6088 | 10.1984 | 10.5056 | 11.9315 | 10.2684 | 12.0646 | 7.1342 | 0.14674 | -0.36426 | -5.3142 | -10.2368 | -11.9412 | -13.6114 | -12.7639 | -7.9722 | -2.6293 | -0.39728 | 2.3568 | -4.1305 | -1.4176 | 6.4078 | 10.1224 | 9.6841
36 | 1 | 2050 | Winter | Q, [%] | Expected | - | 0.075997 | 0.06999 | 0.082914 | 0.085412 | 0.097004 | 0.083483 | 0.098086 | 0.058002 | 0.001193 | 0.0029615 | 0.043205 | 0.083226 | 0.097083 | 0.11066 | 0.10377 | 0.064815 | 0.021376 | 0.0032299 | 0.019161 | 0.033581 | 0.011525 | 0.052096 | 0.082296 | 0.078733
1 | 36 | 2050 | Winter | S, [MVA] | Expected | - | 9.9751 | 9.3673 | 10.8203 | 11.7942 | 12.5705 | 11.2695 | 12.665 | 16.6399 | 26.8956 | 25.6926 | 14.438 | 10.5155 | 11.5084 | 13.2389 | 13.4662 | 9.9085 | 12.4534 | 25.9146 | 16.9062 | 10.082 | 18.1542 | 9.8399 | 11.0818 | 10.402
1 | 36 | 2050 | Winter | S, [%] | Expected | - | 8.11% | 7.616% | 8.797% | 9.589% | 10.22% | 9.162% | 10.3% | 13.53% | 21.87% | 20.89% | 11.74% | 8.549% | 9.356% | 10.76% | 10.95% | 8.056% | 10.12% | 21.07% | 13.74% | 8.197% | 14.76% | 8% | 9.01% | 8.457%
36 | 1 | 2050 | Winter | S, [MVA] | Expected | - | 9.348 | 8.7417 | 10.1996 | 11.2157 | 11.9699 | 10.6822 | 12.0681 | 16.4342 | 26.9953 | 25.7894 | 14.6603 | 11.0756 | 12.0809 | 13.7864 | 13.9806 | 10.3797 | 12.5855 | 26.0134 | 16.864 | 10.3268 | 18.2336 | 9.4129 | 10.4924 | 9.7844
36 | 1 | 2050 | Winter | S, [%] | Expected | - | 7.6% | 7.107% | 8.292% | 9.118% | 9.732% | 8.685% | 9.811% | 13.36% | 21.95% | 20.97% | 11.92% | 9.005% | 9.822% | 11.21% | 11.37% | 8.439% | 10.23% | 21.15% | 13.71% | 8.396% | 14.82% | 7.653% | 8.53% | 7.955%
1 | 55 | 2050 | Winter | P, [MW] | Expected | - | -20.7699 | -15.8973 | -17.8203 | -21.3997 | -33.9764 | -16.8925 | -21.1847 | -9.1545 | 9.1131 | 12.2374 | 15.5944 | 22.3549 | 28.9498 | 32.2782 | 39.8784 | 25.1405 | 12.7444 | 11.1102 | 4.5137 | -2.0392 | -10.4469 | -19.7879 | -29.0055 | -26.6112
1 | 55 | 2050 | Winter | P, [%] | Expected | - | 16.89% | 12.92% | 14.49% | 17.4% | 27.62% | 13.73% | 17.22% | 7.443% | 7.409% | 9.949% | 12.68% | 18.17% | 23.54% | 26.24% | 32.42% | 20.44% | 10.36% | 9.033% | 3.67% | 1.658% | 8.493% | 16.09% | 23.58% | 21.64%
55 | 1 | 2050 | Winter | P, [MW] | Expected | - | 20.898 | 15.9722 | 17.9145 | 21.5349 | 34.3203 | 16.9748 | 21.3189 | 9.1793 | -9.0898 | -12.1959 | -15.5244 | -22.2064 | -28.693 | -31.9663 | -39.4296 | -24.9532 | -12.6972 | -11.0756 | -4.5082 | 2.0433 | 10.4764 | 19.9053 | 29.2625 | 26.826
55 | 1 | 2050 | Winter | P, [%] | Expected | - | 16.99% | 12.99% | 14.56% | 17.51% | 27.9% | 13.8% | 17.33% | 7.463% | 7.39% | 9.915% | 12.62% | 18.05% | 23.33% | 25.99% | 32.06% | 20.29% | 10.32% | 9.005% | 3.665% | 1.661% | 8.517% | 16.18% | 23.79% | 21.81%
1 | 55 | 2050 | Winter | Q, [MVAr] | Expected | - | 6.2533 | 4.559 | 5.3029 | 6.3018 | 10.8628 | 4.0685 | 6.5826 | 2.3014 | -2.5609 | -2.8859 | -4.7605 | -7.634 | -10.8092 | -10.6815 | -7.2487 | -8.4688 | -4.3104 | -3.0185 | -1.0734 | -3.959 | -1.6152 | 6.1333 | 10.1376 | 9.0114
1 | 55 | 2050 | Winter | Q, [%] | Expected | - | 5.084% | 3.706% | 4.311% | 5.123% | 8.832% | 3.308% | 5.352% | 1.871% | 2.082% | 2.346% | 3.87% | 6.206% | 8.788% | 8.684% | 5.893% | 6.885% | 3.504% | 2.454% | 0.8727% | 3.219% | 1.313% | 4.986% | 8.242% | 7.326%
55 | 1 | 2050 | Winter | Q, [MVAr] | Expected | - | -7.0752 | -5.5656 | -6.2446 | -7.1016 | -10.9432 | -5.0495 | -7.3818 | -3.4777 | 1.3799 | 1.7683 | 3.7444 | 6.8933 | 10.4501 | 10.5142 | 7.5677 | 7.8595 | 3.2119 | 1.8762 | -0.16846 | 2.7065 | 0.44879 | -6.9889 | -10.51 | -9.5314
55 | 1 | 2050 | Winter | Q, [%] | Expected | - | 0.057522 | 0.045249 | 0.050769 | 0.057736 | 0.088969 | 0.041053 | 0.060015 | 0.028274 | 0.011218 | 0.014376 | 0.030442 | 0.056043 | 0.084961 | 0.085481 | 0.061526 | 0.063899 | 0.026113 | 0.015254 | 0.0013696 | 0.022004 | 0.0036487 | 0.05682 | 0.085447 | 0.077491
1 | 55 | 2050 | Winter | S, [MVA] | Expected | - | 21.6908 | 16.5381 | 18.5926 | 22.3083 | 35.6707 | 17.3755 | 22.1838 | 9.4393 | 9.4661 | 12.5731 | 16.3049 | 23.6224 | 30.9019 | 33.9996 | 40.5319 | 26.5285 | 13.4536 | 11.513 | 4.6396 | 4.4533 | 10.571 | 20.7167 | 30.726 | 28.0956
1 | 55 | 2050 | Winter | S, [%] | Expected | - | 17.63% | 13.45% | 15.12% | 18.14% | 29% | 14.13% | 18.04% | 7.674% | 7.696% | 10.22% | 13.26% | 19.21% | 25.12% | 27.64% | 32.95% | 21.57% | 10.94% | 9.36% | 3.772% | 3.621% | 8.594% | 16.84% | 24.98% | 22.84%
55 | 1 | 2050 | Winter | S, [MVA] | Expected | - | 22.0632 | 16.9141 | 18.9717 | 22.6756 | 36.0227 | 17.7099 | 22.5607 | 9.816 | 9.194 | 12.3234 | 15.9696 | 23.2517 | 30.5368 | 33.651 | 40.1493 | 26.1617 | 13.0972 | 11.2334 | 4.5113 | 3.3912 | 10.486 | 21.0966 | 31.0927 | 28.469
55 | 1 | 2050 | Winter | S, [%] | Expected | - | 17.94% | 13.75% | 15.42% | 18.44% | 29.29% | 14.4% | 18.34% | 7.98% | 7.475% | 10.02% | 12.98% | 18.9% | 24.83% | 27.36% | 32.64% | 21.27% | 10.65% | 9.133% | 3.668% | 2.757% | 8.525% | 17.15% | 25.28% | 23.15%
3 | 9 | 2050 | Winter | P, [MW] | Expected | - | -9.5371 | -5.9234 | -5.9166 | -6.6052 | -10.648 | -7.3622 | -18.576 | -24.7703 | -27.4875 | -20.5975 | -10.1351 | -3.5168 | 3.986 | 7.6224 | -11.0688 | -0.89745 | -15.1025 | -18.0136 | -20.8335 | -10.3539 | -18.815 | -29.8335 | -24.8421 | -14.7513
3 | 9 | 2050 | Winter | P, [%] | Expected | - | 10.6% | 6.582% | 6.574% | 7.339% | 11.83% | 8.18% | 20.64% | 27.52% | 30.54% | 22.89% | 11.26% | 3.908% | 4.429% | 8.469% | 12.3% | 0.9972% | 16.78% | 20.02% | 23.15% | 11.5% | 20.91% | 33.15% | 27.6% | 16.39%
9 | 3 | 2050 | Winter | P, [MW] | Expected | - | 9.565 | 5.9384 | 5.931 | 6.62 | 10.673 | 7.379 | 18.6498 | 24.8941 | 27.639 | 20.6815 | 10.155 | 3.5204 | -3.9822 | -7.6111 | 11.0939 | 0.89898 | 15.1498 | 18.0766 | 20.9178 | 10.3751 | 18.8856 | 30.0172 | 24.973 | 14.8085
9 | 3 | 2050 | Winter | P, [%] | Expected | - | 10.63% | 6.598% | 6.59% | 7.356% | 11.86% | 8.199% | 20.72% | 27.66% | 30.71% | 22.98% | 11.28% | 3.912% | 4.425% | 8.457% | 12.33% | 0.9989% | 16.83% | 20.09% | 23.24% | 11.53% | 20.98% | 33.35% | 27.75% | 16.45%
3 | 9 | 2050 | Winter | Q, [MVAr] | Expected | - | 7.4632 | 6.4869 | 6.3275 | 5.7852 | 4.5619 | 5.8466 | 7.2838 | 7.3549 | 7.6299 | 5.1174 | 1.8196 | -2.8508 | -2.2421 | -0.22666 | 2.4103 | 2.4527 | 4.8418 | 3.6098 | 4.204 | 2.4541 | 5.1482 | 9.8838 | 9.3601 | 9.2739
3 | 9 | 2050 | Winter | Q, [%] | Expected | - | 8.292% | 7.208% | 7.031% | 6.428% | 5.069% | 6.496% | 8.093% | 8.172% | 8.478% | 5.686% | 2.022% | 3.168% | 2.491% | 0.2518% | 2.678% | 2.725% | 5.38% | 4.011% | 4.671% | 2.727% | 5.72% | 10.98% | 10.4% | 10.3%
9 | 3 | 2050 | Winter | Q, [MVAr] | Expected | - | -7.9234 | -6.9744 | -6.8195 | -6.2758 | -5.0342 | -6.3347 | -7.647 | -7.6061 | -7.8174 | -5.4542 | -2.2934 | 2.3439 | 1.7475 | -0.24582 | -2.8537 | -2.9641 | -5.2567 | -3.9919 | -4.5384 | -2.9303 | -5.5173 | -10.0005 | -9.5946 | -9.6681
9 | 3 | 2050 | Winter | Q, [%] | Expected | - | 0.088038 | 0.077493 | 0.075772 | 0.069731 | 0.055935 | 0.070385 | 0.084966 | 0.084512 | 0.086859 | 0.060602 | 0.025482 | 0.026043 | 0.019416 | 0.0027314 | 0.031708 | 0.032934 | 0.058407 | 0.044355 | 0.050426 | 0.032559 | 0.061303 | 0.11112 | 0.10661 | 0.10742
3 | 9 | 2050 | Winter | S, [MVA] | Expected | - | 12.1102 | 8.7845 | 8.6627 | 8.7806 | 11.584 | 9.4013 | 19.953 | 25.8392 | 28.5268 | 21.2237 | 10.2971 | 4.5271 | 4.5733 | 7.6258 | 11.3282 | 2.6117 | 15.8597 | 18.3717 | 21.2534 | 10.6408 | 19.5066 | 31.4281 | 26.5469 | 17.4243
3 | 9 | 2050 | Winter | S, [%] | Expected | - | 13.46% | 9.761% | 9.625% | 9.756% | 12.87% | 10.45% | 22.17% | 28.71% | 31.7% | 23.58% | 11.44% | 5.03% | 5.081% | 8.473% | 12.59% | 2.902% | 17.62% | 20.41% | 23.61% | 11.82% | 21.67% | 34.92% | 29.5% | 19.36%
9 | 3 | 2050 | Winter | S, [MVA] | Expected | - | 12.4205 | 9.16 | 9.0378 | 9.122 | 11.8007 | 9.7251 | 20.1567 | 26.0302 | 28.7232 | 21.3886 | 10.4108 | 4.2293 | 4.3488 | 7.6151 | 11.455 | 3.0974 | 16.0359 | 18.5121 | 21.4045 | 10.781 | 19.675 | 31.6393 | 26.7527 | 17.6851
9 | 3 | 2050 | Winter | S, [%] | Expected | - | 13.8% | 10.18% | 10.04% | 10.14% | 13.11% | 10.81% | 22.4% | 28.92% | 31.91% | 23.77% | 11.57% | 4.699% | 4.832% | 8.461% | 12.73% | 3.442% | 17.82% | 20.57% | 23.78% | 11.98% | 21.86% | 35.15% | 29.73% | 19.65%
3 | 34 | 2050 | Winter | P, [MW] | Expected | - | -33.9451 | -34.8375 | -30.7634 | -31.4762 | -27.0378 | -31.3867 | -35.5464 | -28.4806 | -30.6858 | -38.1336 | -45.1192 | -56.6017 | -70.2529 | -74.4433 | -71.4001 | -47.9967 | -34.1143 | -33.8197 | -30.7546 | -16.6746 | -5.7671 | -16.8261 | -22.4125 | -31.8387
3 | 34 | 2050 | Winter | P, [%] | Expected | - | 27.6% | 28.32% | 25.01% | 25.59% | 21.98% | 25.52% | 28.9% | 23.15% | 24.95% | 31% | 36.68% | 46.02% | 57.12% | 60.52% | 58.05% | 39.02% | 27.74% | 27.5% | 25% | 13.56% | 4.689% | 13.68% | 18.22% | 25.89%
34 | 3 | 2050 | Winter | P, [MW] | Expected | - | 34.0846 | 34.985 | 30.8816 | 31.5978 | 27.1283 | 31.5037 | 35.688 | 28.5712 | 30.7876 | 38.2871 | 45.3349 | 56.9461 | 70.7927 | 75.0531 | 71.9608 | 48.2429 | 34.2414 | 33.9428 | 30.8577 | 16.7054 | 5.7752 | 16.8744 | 22.4878 | 31.9678
34 | 3 | 2050 | Winter | P, [%] | Expected | - | 27.71% | 28.44% | 25.11% | 25.69% | 22.06% | 25.61% | 29.01% | 23.23% | 25.03% | 31.13% | 36.86% | 46.3% | 57.56% | 61.02% | 58.5% | 39.22% | 27.84% | 27.6% | 25.09% | 13.58% | 4.695% | 13.72% | 18.28% | 25.99%
3 | 34 | 2050 | Winter | Q, [MVAr] | Expected | - | -13.569 | -14.0502 | -13.8908 | -13.3485 | -12.1252 | -11.9748 | -10.0634 | -7.7128 | -5.5361 | -3.0236 | -1.6393 | 5.0343 | 4.4256 | 1.9168 | -2.2001 | -3.7224 | -6.6048 | -5.3729 | -5.9671 | -4.2172 | -6.9113 | -13.5603 | -14.98 | -14.8938
3 | 34 | 2050 | Winter | Q, [%] | Expected | - | 11.03% | 11.42% | 11.29% | 10.85% | 9.858% | 9.736% | 8.182% | 6.271% | 4.501% | 2.458% | 1.333% | 4.093% | 3.598% | 1.558% | 1.789% | 3.026% | 5.37% | 4.368% | 4.851% | 3.429% | 5.619% | 11.02% | 12.18% | 12.11%
34 | 3 | 2050 | Winter | Q, [MVAr] | Expected | - | 13.5817 | 14.0922 | 13.8274 | 13.2976 | 11.9628 | 11.9062 | 10.081 | 7.5546 | 5.4199 | 3.0881 | 1.9249 | -4.2944 | -2.9928 | -0.23523 | 3.7087 | 4.1163 | 6.5786 | 5.3318 | 5.8568 | 3.8522 | 6.4653 | 13.2553 | 14.7676 | 14.8714
34 | 3 | 2050 | Winter | Q, [%] | Expected | - | 0.11042 | 0.11457 | 0.11242 | 0.10811 | 0.097258 | 0.096798 | 0.081959 | 0.06142 | 0.044064 | 0.025107 | 0.01565 | 0.034914 | 0.024332 | 0.0019124 | 0.030152 | 0.033466 | 0.053485 | 0.043348 | 0.047616 | 0.031318 | 0.052563 | 0.10777 | 0.12006 | 0.12091
3 | 34 | 2050 | Winter | S, [MVA] | Expected | - | 36.5566 | 37.564 | 33.7541 | 34.1897 | 29.6321 | 33.5934 | 36.9435 | 29.5065 | 31.1812 | 38.2533 | 45.1489 | 56.8252 | 70.3922 | 74.4679 | 71.434 | 48.1408 | 34.7478 | 34.2438 | 31.3281 | 17.1996 | 9.0014 | 21.6102 | 26.9578 | 35.15
3 | 34 | 2050 | Winter | S, [%] | Expected | - | 29.72% | 30.54% | 27.44% | 27.8% | 24.09% | 27.31% | 30.04% | 23.99% | 25.35% | 31.1% | 36.71% | 46.2% | 57.23% | 60.54% | 58.08% | 39.14% | 28.25% | 27.84% | 25.47% | 13.98% | 7.318% | 17.57% | 21.92% | 28.58%
34 | 3 | 2050 | Winter | S, [MVA] | Expected | - | 36.6909 | 37.7166 | 33.836 | 34.2818 | 29.6488 | 33.6784 | 37.0845 | 29.5531 | 31.2611 | 38.4115 | 45.3757 | 57.1078 | 70.856 | 75.0535 | 72.0563 | 48.4182 | 34.8677 | 34.359 | 31.4086 | 17.1438 | 8.6691 | 21.4581 | 26.9032 | 35.2576
34 | 3 | 2050 | Winter | S, [%] | Expected | - | 29.83% | 30.66% | 27.51% | 27.87% | 24.1% | 27.38% | 30.15% | 24.03% | 25.42% | 31.23% | 36.89% | 46.43% | 57.61% | 61.02% | 58.58% | 39.36% | 28.35% | 27.93% | 25.54% | 13.94% | 7.048% | 17.45% | 21.87% | 28.66%
4 | 15 | 2050 | Winter | P, [MW] | Expected | - | -99.8572 | -87.2207 | -83.3158 | -80.3162 | -86.4082 | -94.3906 | -116.1832 | -140.2192 | -150.713 | -154.3138 | -151.2484 | -149.3928 | -153.4787 | -149.6431 | -159.4054 | -135.1303 | -135.4772 | -156.5397 | -160.4733 | -141.2993 | -135.8909 | -154.2476 | -136.1357 | -115.8214
4 | 15 | 2050 | Winter | P, [%] | Expected | - | 16.64% | 14.54% | 13.89% | 13.39% | 14.4% | 15.73% | 19.36% | 23.37% | 25.12% | 25.72% | 25.21% | 24.9% | 25.58% | 24.94% | 26.57% | 22.52% | 22.58% | 26.09% | 26.75% | 23.55% | 22.65% | 25.71% | 22.69% | 19.3%
15 | 4 | 2050 | Winter | P, [MW] | Expected | - | 99.9817 | 87.3167 | 83.4039 | 80.3983 | 86.503 | 94.5024 | 116.3523 | 140.47 | 151.0067 | 154.6264 | 151.5477 | 149.687 | 153.7934 | 149.9436 | 159.735 | 135.3652 | 135.7109 | 156.8577 | 160.809 | 141.5603 | 136.1301 | 154.5505 | 136.3685 | 115.9891
15 | 4 | 2050 | Winter | P, [%] | Expected | - | 16.66% | 14.55% | 13.9% | 13.4% | 14.42% | 15.75% | 19.39% | 23.41% | 25.17% | 25.77% | 25.26% | 24.95% | 25.63% | 24.99% | 26.62% | 22.56% | 22.62% | 26.14% | 26.8% | 23.59% | 22.69% | 25.76% | 22.73% | 19.33%
4 | 15 | 2050 | Winter | Q, [MVAr] | Expected | - | 4.805 | 9.7109 | 10.9631 | 11.5158 | 11.5474 | 7.5239 | -7.6939 | -19.6654 | -27.0153 | -33.354 | -31.615 | -33.8138 | -38.9402 | -39.4722 | -29.6713 | -22.6897 | -18.3767 | -29.4137 | -31.8726 | -29.4676 | -25.4867 | -20.2649 | -10.5531 | -5.5356
4 | 15 | 2050 | Winter | Q, [%] | Expected | - | 0.8008% | 1.618% | 1.827% | 1.919% | 1.925% | 1.254% | 1.282% | 3.278% | 4.503% | 5.559% | 5.269% | 5.636% | 6.49% | 6.579% | 4.945% | 3.782% | 3.063% | 4.902% | 5.312% | 4.911% | 4.248% | 3.377% | 1.759% | 0.9226%
15 | 4 | 2050 | Winter | Q, [MVAr] | Expected | - | -4.8592 | -9.9711 | -11.2809 | -11.8766 | -11.8164 | -7.6706 | 7.9642 | 20.5286 | 28.1903 | 34.6666 | 32.8311 | 34.9929 | 40.2684 | 40.6982 | 31.107 | 23.4379 | 19.116 | 30.7653 | 33.3527 | 30.4055 | 26.2668 | 21.5065 | 11.2858 | 5.7952
15 | 4 | 2050 | Winter | Q, [%] | Expected | - | 0.0080987 | 0.016619 | 0.018802 | 0.019794 | 0.019694 | 0.012784 | 0.013274 | 0.034214 | 0.046984 | 0.057778 | 0.054719 | 0.058322 | 0.067114 | 0.06783 | 0.051845 | 0.039063 | 0.03186 | 0.051275 | 0.055588 | 0.050676 | 0.043778 | 0.035844 | 0.01881 | 0.0096587
4 | 15 | 2050 | Winter | S, [MVA] | Expected | - | 99.9727 | 87.7596 | 84.034 | 81.1376 | 87.1763 | 94.69 | 116.4376 | 141.5915 | 153.1151 | 157.8773 | 154.5173 | 153.1718 | 158.3416 | 154.7614 | 162.1434 | 137.0219 | 136.7178 | 159.2791 | 163.6079 | 144.3393 | 138.2603 | 155.5731 | 136.5441 | 115.9536
4 | 15 | 2050 | Winter | S, [%] | Expected | - | 16.66% | 14.63% | 14.01% | 13.52% | 14.53% | 15.78% | 19.41% | 23.6% | 25.52% | 26.31% | 25.75% | 25.53% | 26.39% | 25.79% | 27.02% | 22.84% | 22.79% | 26.55% | 27.27% | 24.06% | 23.04% | 25.93% | 22.76% | 19.33%
15 | 4 | 2050 | Winter | S, [MVA] | Expected | - | 100.0998 | 87.8842 | 84.1634 | 81.2708 | 87.3063 | 94.8132 | 116.6246 | 141.9621 | 153.6154 | 158.4648 | 155.0632 | 153.7228 | 158.9779 | 155.3687 | 162.7357 | 137.3793 | 137.0506 | 159.8463 | 164.2313 | 144.7889 | 138.6411 | 156.0397 | 136.8347 | 116.1338
15 | 4 | 2050 | Winter | S, [%] | Expected | - | 16.68% | 14.65% | 14.03% | 13.55% | 14.55% | 15.8% | 19.44% | 23.66% | 25.6% | 26.41% | 25.84% | 25.62% | 26.5% | 25.89% | 27.12% | 22.9% | 22.84% | 26.64% | 27.37% | 24.13% | 23.11% | 26.01% | 22.81% | 19.36%
4 | 103 | 2050 | Winter | P, [MW] | Expected | - | -3.8164 | -3.9981 | -2.5624 | -4.5422 | -2.4134 | -1.5104 | 0.46183 | 10.8502 | 13.7877 | 12.7304 | 8.3696 | 8.0043 | 12.8925 | 11.9559 | 19.4359 | -2.3048 | -2.3841 | 3.0628 | 3.9853 | -8.2471 | -9.2086 | 8.4932 | 3.229 | -1.6557
4 | 103 | 2050 | Winter | P, [%] | Expected | - | 1.551% | 1.625% | 1.042% | 1.846% | 0.9811% | 0.614% | 0.1877% | 4.411% | 5.605% | 5.175% | 3.402% | 3.254% | 5.241% | 4.86% | 7.901% | 0.9369% | 0.9691% | 1.245% | 1.62% | 3.352% | 3.743% | 3.453% | 1.313% | 0.6731%
103 | 4 | 2050 | Winter | P, [MW] | Expected | - | 3.821 | 4.0037 | 2.5678 | 4.548 | 2.4196 | 1.5156 | -0.46029 | -10.8485 | -13.7849 | -12.7277 | -8.3684 | -8.0029 | -12.8884 | -11.952 | -19.4303 | 2.3049 | 2.3847 | -3.0625 | -3.9851 | 8.2482 | 9.2101 | -8.4916 | -3.227 | 1.6575
103 | 4 | 2050 | Winter | P, [%] | Expected | - | 1.553% | 1.628% | 1.044% | 1.849% | 0.9836% | 0.6161% | 0.1871% | 4.41% | 5.604% | 5.174% | 3.402% | 3.253% | 5.239% | 4.859% | 7.898% | 0.9369% | 0.9694% | 1.245% | 1.62% | 3.353% | 3.744% | 3.452% | 1.312% | 0.6738%
4 | 103 | 2050 | Winter | Q, [MVAr] | Expected | - | -17.7324 | -19.6827 | -19.4995 | -19.8692 | -21.0416 | -19.3122 | -10.5957 | -2.6628 | 1.2183 | 4.9468 | 2.968 | 5.6804 | 10.6871 | 11.5073 | 4.4438 | -1.2787 | -6.3588 | -4.2996 | -1.7918 | -3.1695 | -4.7224 | -6.601 | -11.3594 | -11.2755
4 | 103 | 2050 | Winter | Q, [%] | Expected | - | 7.208% | 8.001% | 7.927% | 8.077% | 8.553% | 7.85% | 4.307% | 1.082% | 0.4952% | 2.011% | 1.207% | 2.309% | 4.344% | 4.678% | 1.806% | 0.5198% | 2.585% | 1.748% | 0.7284% | 1.288% | 1.92% | 2.683% | 4.618% | 4.584%
103 | 4 | 2050 | Winter | Q, [MVAr] | Expected | - | 17.4785 | 19.4323 | 19.2483 | 19.6194 | 20.7934 | 19.0605 | 10.3322 | 2.4009 | -1.4763 | -5.2047 | -3.2313 | -5.9427 | -10.94 | -11.7604 | -4.6916 | 1.0112 | 6.0929 | 4.0336 | 1.5255 | 2.9058 | 4.4598 | 6.3387 | 11.0975 | 11.0127
103 | 4 | 2050 | Winter | Q, [%] | Expected | - | 0.071051 | 0.078993 | 0.078245 | 0.079754 | 0.084526 | 0.077482 | 0.042001 | 0.0097597 | 0.0060014 | 0.021157 | 0.013135 | 0.024157 | 0.044471 | 0.047807 | 0.019071 | 0.0041106 | 0.024768 | 0.016397 | 0.0062013 | 0.011812 | 0.018129 | 0.025767 | 0.045112 | 0.044767
4 | 103 | 2050 | Winter | S, [MVA] | Expected | - | 18.1384 | 20.0846 | 19.6671 | 20.3818 | 21.1795 | 19.3712 | 10.6058 | 11.1722 | 13.8414 | 13.6577 | 8.8803 | 9.8151 | 16.746 | 16.5941 | 19.9374 | 2.6357 | 6.7911 | 5.279 | 4.3696 | 8.8352 | 10.3489 | 10.7568 | 11.8094 | 11.3964
4 | 103 | 2050 | Winter | S, [%] | Expected | - | 7.373% | 8.164% | 7.995% | 8.285% | 8.61% | 7.874% | 4.311% | 4.542% | 5.627% | 5.552% | 3.61% | 3.99% | 6.807% | 6.746% | 8.105% | 1.071% | 2.761% | 2.146% | 1.776% | 3.592% | 4.207% | 4.373% | 4.801% | 4.633%
103 | 4 | 2050 | Winter | S, [MVA] | Expected | - | 17.8913 | 19.8405 | 19.4188 | 20.1397 | 20.9337 | 19.1206 | 10.3425 | 11.111 | 13.8638 | 13.7508 | 8.9706 | 9.9681 | 16.9055 | 16.7678 | 19.9886 | 2.5169 | 6.5429 | 5.0644 | 4.2671 | 8.7451 | 10.233 | 10.5965 | 11.5572 | 11.1367
103 | 4 | 2050 | Winter | S, [%] | Expected | - | 7.273% | 8.065% | 7.894% | 8.187% | 8.51% | 7.773% | 4.204% | 4.517% | 5.636% | 5.59% | 3.647% | 4.052% | 6.872% | 6.816% | 8.125% | 1.023% | 2.66% | 2.059% | 1.735% | 3.555% | 4.16% | 4.308% | 4.698% | 4.527%
5 | 42 | 2050 | Winter | P, [MW] | Expected | - | -13.6642 | -9.1038 | -10.1415 | -12.9286 | -21.8915 | -19.3256 | -24.1073 | -15.9916 | 0.5602 | 6.686 | 9.8347 | 15.6224 | 21.0598 | 20.9801 | 20.6253 | 19.8829 | 9.3025 | 8.2334 | 3.3231 | 2.1867 | -3.4815 | -14.1138 | -22.3675 | -19.7145
5 | 42 | 2050 | Winter | P, [%] | Expected | - | 15.18% | 10.12% | 11.27% | 14.37% | 24.32% | 21.47% | 26.79% | 17.77% | 0.6224% | 7.429% | 10.93% | 17.36% | 23.4% | 23.31% | 22.92% | 22.09% | 10.34% | 9.148% | 3.692% | 2.43% | 3.868% | 15.68% | 24.85% | 21.91%
42 | 5 | 2050 | Winter | P, [MW] | Expected | - | 13.7721 | 9.1528 | 10.2035 | 13.026 | 22.1682 | 19.5203 | 24.4154 | 16.1202 | -0.55501 | -6.6585 | -9.7748 | -15.4762 | -20.793 | -20.7172 | -20.3948 | -19.6576 | -9.2506 | -8.1937 | -3.3165 | -2.1737 | 3.49 | 14.224 | 22.6553 | 19.939
42 | 5 | 2050 | Winter | P, [%] | Expected | - | 15.3% | 10.17% | 11.34% | 14.47% | 24.63% | 21.69% | 27.13% | 17.91% | 0.6167% | 7.398% | 10.86% | 17.2% | 23.1% | 23.02% | 22.66% | 21.84% | 10.28% | 9.104% | 3.685% | 2.415% | 3.878% | 15.8% | 25.17% | 22.15%
5 | 42 | 2050 | Winter | Q, [MVAr] | Expected | - | 5.2679 | 3.5817 | 4.3793 | 5.2067 | 8.948 | 4.0567 | 5.5864 | 1.0013 | -3.893 | -4.0932 | -5.7975 | -8.0382 | -10.4396 | -10.2472 | -6.6148 | -8.8133 | -5.2099 | -4.4284 | -2.3204 | -5.4098 | -2.995 | 4.3811 | 8.5792 | 7.7777
5 | 42 | 2050 | Winter | Q, [%] | Expected | - | 5.853% | 3.98% | 4.866% | 5.785% | 9.942% | 4.507% | 6.207% | 1.113% | 4.326% | 4.548% | 6.442% | 8.931% | 11.6% | 11.39% | 7.35% | 9.793% | 5.789% | 4.92% | 2.578% | 6.011% | 3.328% | 4.868% | 9.532% | 8.642%
42 | 5 | 2050 | Winter | Q, [MVAr] | Expected | - | -6.4483 | -4.8976 | -5.6714 | -6.4195 | -9.761 | -5.0326 | -6.3 | -2.1095 | 2.5045 | 2.7471 | 4.5207 | 6.9589 | 9.6389 | 9.4364 | 5.7537 | 7.903 | 3.906 | 3.1027 | 0.92239 | 4.0131 | 1.5868 | -5.546 | -9.348 | -8.6951
42 | 5 | 2050 | Winter | Q, [%] | Expected | - | 0.071648 | 0.054418 | 0.063015 | 0.071328 | 0.10846 | 0.055918 | 0.07 | 0.023439 | 0.027828 | 0.030523 | 0.050231 | 0.077321 | 0.1071 | 0.10485 | 0.06393 | 0.087811 | 0.0434 | 0.034474 | 0.010249 | 0.04459 | 0.017631 | 0.061622 | 0.10387 | 0.096613
5 | 42 | 2050 | Winter | S, [MVA] | Expected | - | 14.6445 | 9.783 | 11.0466 | 13.9376 | 23.6496 | 19.7467 | 24.7462 | 16.0229 | 3.9331 | 7.8394 | 11.4164 | 17.5691 | 23.5053 | 23.3488 | 21.66 | 21.7486 | 10.6621 | 9.3488 | 4.0531 | 5.835 | 4.5925 | 14.7782 | 23.9564 | 21.1933
5 | 42 | 2050 | Winter | S, [%] | Expected | - | 16.27% | 10.87% | 12.27% | 15.49% | 26.28% | 21.94% | 27.5% | 17.8% | 4.37% | 8.71% | 12.68% | 19.52% | 26.12% | 25.94% | 24.07% | 24.17% | 11.85% | 10.39% | 4.503% | 6.483% | 5.103% | 16.42% | 26.62% | 23.55%
42 | 5 | 2050 | Winter | S, [MVA] | Expected | - | 15.207 | 10.3807 | 11.6737 | 14.522 | 24.2221 | 20.1586 | 25.2151 | 16.2577 | 2.5652 | 7.2029 | 10.7695 | 16.9687 | 22.9185 | 22.765 | 21.1909 | 21.1868 | 10.0415 | 8.7614 | 3.4424 | 4.564 | 3.8338 | 15.267 | 24.5081 | 21.7524
42 | 5 | 2050 | Winter | S, [%] | Expected | - | 16.9% | 11.53% | 12.97% | 16.14% | 26.91% | 22.4% | 28.02% | 18.06% | 2.85% | 8.003% | 11.97% | 18.85% | 25.46% | 25.29% | 23.55% | 23.54% | 11.16% | 9.735% | 3.825% | 5.071% | 4.26% | 16.96% | 27.23% | 24.17%
5 | 68 | 2050 | Winter | P, [MW] | Expected | - | 9.5189 | 9.1097 | 8.7429 | 9.6457 | 9.3072 | 9.3073 | 10.4359 | 11.0003 | 10.6617 | 11.5646 | 11.7338 | 11.4799 | 11.8469 | 11.7284 | 11.1134 | 10.055 | 10.6896 | 11 | 9.942 | 10.4498 | 9.7797 | 9.5314 | 9.5893 | 9.5893
5 | 68 | 2050 | Winter | P, [%] | Expected | - | 7.739% | 7.406% | 7.108% | 7.842% | 7.567% | 7.567% | 8.484% | 8.943% | 8.668% | 9.402% | 9.54% | 9.333% | 9.632% | 9.535% | 9.035% | 8.175% | 8.691% | 8.943% | 8.083% | 8.496% | 7.951% | 7.749% | 7.796% | 7.796%
68 | 5 | 2050 | Winter | P, [MW] | Expected | - | -9.5149 | -9.1061 | -8.7397 | -9.6418 | -9.3035 | -9.3035 | -10.4311 | -10.9949 | -10.6566 | -11.5587 | -11.7278 | -11.4741 | -11.8405 | -11.7222 | -11.1078 | -10.0505 | -10.6848 | -10.9949 | -9.9377 | -10.4451 | -9.7756 | -9.5274 | -9.5854 | -9.5854
68 | 5 | 2050 | Winter | P, [%] | Expected | - | 7.736% | 7.403% | 7.105% | 7.839% | 7.564% | 7.564% | 8.481% | 8.939% | 8.664% | 9.397% | 9.535% | 9.329% | 9.626% | 9.53% | 9.031% | 8.171% | 8.687% | 8.939% | 8.079% | 8.492% | 7.948% | 7.746% | 7.793% | 7.793%
5 | 68 | 2050 | Winter | Q, [MVAr] | Expected | - | 2.6194 | 2.4483 | 2.0023 | 2.3716 | 2.336 | 2.5932 | 2.7887 | 3.2705 | 3.0985 | 3.2761 | 3.2693 | 3.3047 | 3.6604 | 3.6527 | 2.9687 | 2.8056 | 2.3618 | 2.4269 | 2.4239 | 2.7911 | 2.4223 | 2.6494 | 2.1775 | 2.1691
5 | 68 | 2050 | Winter | Q, [%] | Expected | - | 2.13% | 1.99% | 1.628% | 1.928% | 1.899% | 2.108% | 2.267% | 2.659% | 2.519% | 2.663% | 2.658% | 2.687% | 2.976% | 2.97% | 2.414% | 2.281% | 1.92% | 1.973% | 1.971% | 2.269% | 1.969% | 2.154% | 1.77% | 1.763%
68 | 5 | 2050 | Winter | Q, [MVAr] | Expected | - | -2.7912 | -2.6221 | -2.1781 | -2.5446 | -2.5093 | -2.763 | -2.9533 | -3.4325 | -3.2634 | -3.4396 | -3.4325 | -3.4678 | -3.8201 | -3.8131 | -3.1295 | -2.9745 | -2.5305 | -2.5939 | -2.5939 | -2.9604 | -2.5939 | -2.8194 | -2.3472 | -2.3402
68 | 5 | 2050 | Winter | Q, [%] | Expected | - | 0.022693 | 0.021318 | 0.017708 | 0.020687 | 0.020401 | 0.022464 | 0.024011 | 0.027907 | 0.026532 | 0.027964 | 0.027907 | 0.028193 | 0.031058 | 0.031001 | 0.025443 | 0.024183 | 0.020573 | 0.021089 | 0.021089 | 0.024068 | 0.021089 | 0.022922 | 0.019083 | 0.019026
5 | 68 | 2050 | Winter | S, [MVA] | Expected | - | 9.8727 | 9.433 | 8.9693 | 9.933 | 9.5959 | 9.6618 | 10.8021 | 11.4762 | 11.1028 | 12.0196 | 12.1808 | 11.9461 | 12.3995 | 12.284 | 11.5031 | 10.439 | 10.9474 | 11.2645 | 10.2332 | 10.8162 | 10.0752 | 9.8928 | 9.8334 | 9.8316
5 | 68 | 2050 | Winter | S, [%] | Expected | - | 8.027% | 7.669% | 7.292% | 8.076% | 7.802% | 7.855% | 8.782% | 9.33% | 9.027% | 9.772% | 9.903% | 9.712% | 10.08% | 9.987% | 9.352% | 8.487% | 8.9% | 9.158% | 8.32% | 8.794% | 8.191% | 8.043% | 7.995% | 7.993%
68 | 5 | 2050 | Winter | S, [MVA] | Expected | - | 9.9159 | 9.4761 | 9.007 | 9.9719 | 9.6359 | 9.7051 | 10.8411 | 11.5182 | 11.1451 | 12.0596 | 12.2198 | 11.9867 | 12.4415 | 12.3267 | 11.5403 | 10.4814 | 10.9803 | 11.2967 | 10.2707 | 10.8565 | 10.1139 | 9.9359 | 9.8686 | 9.8669
68 | 5 | 2050 | Winter | S, [%] | Expected | - | 8.062% | 7.704% | 7.323% | 8.107% | 7.834% | 7.89% | 8.814% | 9.364% | 9.061% | 9.805% | 9.935% | 9.745% | 10.12% | 10.02% | 9.382% | 8.521% | 8.927% | 9.184% | 8.35% | 8.826% | 8.223% | 8.078% | 8.023% | 8.022%
7 | 9 | 2050 | Winter | P, [MW] | Expected | - | 47.5 | 47.5 | 47.5 | 47.5 | 47.5 | 47.5 | 47.5 | 47.5 | 47.4999 | 47.4999 | 47.4999 | 33.5423 | 18 | 18 | 47.5 | 25.6289 | 47.4994 | 47.4999 | 47.5 | 18.0001 | 32.1278 | 47.5 | 47.5 | 47.5
7 | 9 | 2050 | Winter | P, [%] | Expected | - | 19.31% | 19.31% | 19.31% | 19.31% | 19.31% | 19.31% | 19.31% | 19.31% | 19.31% | 19.31% | 19.31% | 13.64% | 7.317% | 7.317% | 19.31% | 10.42% | 19.31% | 19.31% | 19.31% | 7.317% | 13.06% | 19.31% | 19.31% | 19.31%
9 | 7 | 2050 | Winter | P, [MW] | Expected | - | -47.4315 | -47.4311 | -47.4319 | -47.4318 | -47.4298 | -47.4317 | -47.4324 | -47.4319 | -47.4315 | -47.4315 | -47.4309 | -33.5074 | -17.9894 | -17.9893 | -47.4284 | -25.6083 | -47.4305 | -47.4314 | -47.4314 | -17.9899 | -32.0963 | -47.432 | -47.4319 | -47.4316
9 | 7 | 2050 | Winter | P, [%] | Expected | - | 19.28% | 19.28% | 19.28% | 19.28% | 19.28% | 19.28% | 19.28% | 19.28% | 19.28% | 19.28% | 19.28% | 13.62% | 7.313% | 7.313% | 19.28% | 10.41% | 19.28% | 19.28% | 19.28% | 7.313% | 13.05% | 19.28% | 19.28% | 19.28%
7 | 9 | 2050 | Winter | Q, [MVAr] | Expected | - | 2.6238 | -3.999 | -1.7584 | 2.2882 | 9.6337 | -3.9996 | -0.70454 | -3.9998 | -3.9968 | -3.9998 | -3.9999 | -4 | -4 | -4 | -3.5528 | -3.9995 | -3.9983 | -3.9998 | -3.9998 | -3.9999 | -3.9999 | -1.5632 | 3.0414 | -1.1545
7 | 9 | 2050 | Winter | Q, [%] | Expected | - | 1.067% | 1.626% | 0.7148% | 0.9302% | 3.916% | 1.626% | 0.2864% | 1.626% | 1.625% | 1.626% | 1.626% | 1.626% | 1.626% | 1.626% | 1.444% | 1.626% | 1.625% | 1.626% | 1.626% | 1.626% | 1.626% | 0.6354% | 1.236% | 0.4693%
9 | 7 | 2050 | Winter | Q, [MVAr] | Expected | - | -2.9282 | 3.698 | 1.4508 | -2.5951 | -9.9393 | 3.6911 | 0.39147 | 3.6899 | 3.6902 | 3.6935 | 3.7006 | 3.5842 | 3.5127 | 3.5199 | 3.2822 | 3.5354 | 3.697 | 3.6948 | 3.6955 | 3.49 | 3.5615 | 1.2547 | -3.3505 | 0.85132
9 | 7 | 2050 | Winter | Q, [%] | Expected | - | 0.011903 | 0.015032 | 0.0058976 | 0.010549 | 0.040404 | 0.015004 | 0.0015913 | 0.015 | 0.015001 | 0.015014 | 0.015043 | 0.01457 | 0.014279 | 0.014309 | 0.013342 | 0.014372 | 0.015029 | 0.015019 | 0.015022 | 0.014187 | 0.014478 | 0.0051002 | 0.01362 | 0.0034607
7 | 9 | 2050 | Winter | S, [MVA] | Expected | - | 47.5724 | 47.668 | 47.5325 | 47.5551 | 48.4671 | 47.6681 | 47.5052 | 47.6681 | 47.6678 | 47.668 | 47.6681 | 33.78 | 18.4391 | 18.4391 | 47.6327 | 25.9391 | 47.6673 | 47.668 | 47.6681 | 18.4392 | 32.3758 | 47.5257 | 47.5973 | 47.514
7 | 9 | 2050 | Winter | S, [%] | Expected | - | 19.34% | 19.38% | 19.32% | 19.33% | 19.7% | 19.38% | 19.31% | 19.38% | 19.38% | 19.38% | 19.38% | 13.73% | 7.496% | 7.496% | 19.36% | 10.54% | 19.38% | 19.38% | 19.38% | 7.496% | 13.16% | 19.32% | 19.35% | 19.31%
9 | 7 | 2050 | Winter | S, [MVA] | Expected | - | 47.5218 | 47.575 | 47.4541 | 47.5027 | 48.46 | 47.5751 | 47.434 | 47.5752 | 47.5748 | 47.5751 | 47.575 | 33.6986 | 18.3291 | 18.3304 | 47.5418 | 25.8512 | 47.5743 | 47.5751 | 47.5751 | 18.3253 | 32.2933 | 47.4486 | 47.5501 | 47.4392
9 | 7 | 2050 | Winter | S, [%] | Expected | - | 19.32% | 19.34% | 19.29% | 19.31% | 19.7% | 19.34% | 19.28% | 19.34% | 19.34% | 19.34% | 19.34% | 13.7% | 7.451% | 7.451% | 19.33% | 10.51% | 19.34% | 19.34% | 19.34% | 7.449% | 13.13% | 19.29% | 19.33% | 19.28%
8 | 14 | 2050 | Winter | P, [MW] | Expected | - | -9.409 | -10.7352 | -10.5497 | -10.5586 | -10.8819 | -10.6807 | -10.1059 | -10.1088 | -8.7105 | -8.2348 | -8.6133 | -10.2491 | -14.1611 | -14.0284 | -9.6223 | -8.2053 | -8.0934 | -9.5807 | -10.1185 | -8.7829 | -8.8012 | -11.3181 | -10.7464 | -9.8686
8 | 14 | 2050 | Winter | P, [%] | Expected | - | 3.025% | 3.452% | 3.392% | 3.395% | 3.499% | 3.434% | 3.249% | 3.25% | 2.801% | 2.648% | 2.77% | 3.296% | 4.553% | 4.511% | 3.094% | 2.638% | 2.602% | 3.081% | 3.254% | 2.824% | 2.83% | 3.639% | 3.455% | 3.173%
14 | 8 | 2050 | Winter | P, [MW] | Expected | - | 9.4391 | 10.7673 | 10.5817 | 10.5905 | 10.9136 | 10.7126 | 10.1352 | 10.1374 | 8.7381 | 8.2619 | 8.641 | 10.2798 | 14.1969 | 14.0644 | 9.6508 | 8.2347 | 8.1222 | 9.6088 | 10.1466 | 8.8109 | 8.8294 | 11.347 | 10.7752 | 9.8975
14 | 8 | 2050 | Winter | P, [%] | Expected | - | 3.035% | 3.462% | 3.402% | 3.405% | 3.509% | 3.445% | 3.259% | 3.26% | 2.81% | 2.657% | 2.778% | 3.305% | 4.565% | 4.522% | 3.103% | 2.648% | 2.612% | 3.09% | 3.263% | 2.833% | 2.839% | 3.649% | 3.465% | 3.182%
8 | 14 | 2050 | Winter | Q, [MVAr] | Expected | - | -26.2147 | -26.4983 | -26.5163 | -26.4805 | -26.2645 | -26.4225 | -25.6167 | -25.3536 | -25.495 | -25.4439 | -25.5716 | -26.118 | -26.3166 | -26.4334 | -25.4887 | -26.3362 | -26.1562 | -25.3488 | -25.1709 | -25.5739 | -25.7002 | -24.9512 | -25.1542 | -25.5686
8 | 14 | 2050 | Winter | Q, [%] | Expected | - | 8.429% | 8.52% | 8.526% | 8.515% | 8.445% | 8.496% | 8.237% | 8.152% | 8.198% | 8.181% | 8.222% | 8.398% | 8.462% | 8.499% | 8.196% | 8.468% | 8.41% | 8.151% | 8.094% | 8.223% | 8.264% | 8.023% | 8.088% | 8.221%
14 | 8 | 2050 | Winter | Q, [MVAr] | Expected | - | 22.813 | 23.1332 | 23.1494 | 23.1116 | 22.8879 | 23.0521 | 22.1907 | 21.9126 | 22.0418 | 21.9813 | 22.1215 | 22.7232 | 22.9985 | 23.1198 | 22.0482 | 22.9246 | 22.7327 | 21.8996 | 21.7196 | 22.1262 | 22.2601 | 21.5057 | 21.7114 | 22.1362
14 | 8 | 2050 | Winter | Q, [%] | Expected | - | 0.073354 | 0.074383 | 0.074435 | 0.074314 | 0.073595 | 0.074122 | 0.071353 | 0.070458 | 0.070874 | 0.070679 | 0.07113 | 0.073065 | 0.07395 | 0.07434 | 0.070894 | 0.073713 | 0.073095 | 0.070417 | 0.069838 | 0.071145 | 0.071576 | 0.06915 | 0.069811 | 0.071178
8 | 14 | 2050 | Winter | S, [MVA] | Expected | - | 27.8521 | 28.5903 | 28.5379 | 28.5079 | 28.4295 | 28.4995 | 27.5381 | 27.2946 | 26.9419 | 26.7433 | 26.9833 | 28.057 | 29.8848 | 29.9253 | 27.2445 | 27.5849 | 27.3798 | 27.0989 | 27.1286 | 27.04 | 27.1655 | 27.3982 | 27.3536 | 27.4069
8 | 14 | 2050 | Winter | S, [%] | Expected | - | 8.956% | 9.193% | 9.176% | 9.167% | 9.141% | 9.164% | 8.855% | 8.776% | 8.663% | 8.599% | 8.676% | 9.022% | 9.609% | 9.622% | 8.76% | 8.87% | 8.804% | 8.713% | 8.723% | 8.695% | 8.735% | 8.81% | 8.795% | 8.813%
14 | 8 | 2050 | Winter | S, [MVA] | Expected | - | 24.6887 | 25.5163 | 25.4532 | 25.4225 | 25.3567 | 25.4196 | 24.3957 | 24.1439 | 23.7107 | 23.4827 | 23.7493 | 24.9403 | 27.0274 | 27.0617 | 24.0678 | 24.3588 | 24.1401 | 23.9149 | 23.9728 | 23.816 | 23.9473 | 24.3156 | 24.2382 | 24.2482
14 | 8 | 2050 | Winter | S, [%] | Expected | - | 7.938% | 8.205% | 8.184% | 8.174% | 8.153% | 8.174% | 7.844% | 7.763% | 7.624% | 7.551% | 7.636% | 8.019% | 8.69% | 8.701% | 7.739% | 7.832% | 7.762% | 7.69% | 7.708% | 7.658% | 7.7% | 7.819% | 7.794% | 7.797%
9 | 10 | 2050 | Winter | P, [MW] | Expected | - | -40.9773 | -36.3313 | -38.2147 | -44.6119 | -56.9256 | -32.9217 | -37.2807 | -7.1647 | 11.5497 | 12.4167 | 10.2104 | 6.4146 | 11.9439 | 6.5399 | -13.7592 | 7.5499 | 6.9578 | 11.9825 | 10.0897 | 24.1465 | 23.0145 | -17.6896 | -42.5497 | -48.2841
9 | 10 | 2050 | Winter | P, [%] | Expected | - | 33.31% | 29.54% | 31.07% | 36.27% | 46.28% | 26.77% | 30.31% | 5.825% | 9.39% | 10.09% | 8.301% | 5.215% | 9.71% | 5.317% | 11.19% | 6.138% | 5.657% | 9.742% | 8.203% | 19.63% | 18.71% | 14.38% | 34.59% | 39.26%
10 | 9 | 2050 | Winter | P, [MW] | Expected | - | 41.5008 | 36.7541 | 38.6708 | 45.2284 | 57.9292 | 33.2621 | 37.7108 | 7.1829 | -11.4835 | -12.3497 | -10.1424 | -6.361 | -11.8008 | -6.4512 | 13.8741 | -7.4771 | -6.9094 | -11.9115 | -10.0396 | -23.9261 | -22.8157 | 17.787 | 43.1151 | 49.0109
10 | 9 | 2050 | Winter | P, [%] | Expected | - | 33.74% | 29.88% | 31.44% | 36.77% | 47.1% | 27.04% | 30.66% | 5.84% | 9.336% | 10.04% | 8.246% | 5.172% | 9.594% | 5.245% | 11.28% | 6.079% | 5.617% | 9.684% | 8.162% | 19.45% | 18.55% | 14.46% | 35.05% | 39.85%
9 | 10 | 2050 | Winter | Q, [MVAr] | Expected | - | -3.5835 | -6.9486 | -4.6232 | -2.5018 | 5.2522 | -5.3069 | 2.645 | -3.4604 | -9.6878 | -8.6057 | -11.3696 | -12.0793 | -18.0577 | -15.8207 | -13.5258 | -13.8921 | -11.0475 | -9.9524 | -8.4412 | -12.1185 | -11.5169 | -2.2507 | 4.1483 | 1.9061
9 | 10 | 2050 | Winter | Q, [%] | Expected | - | 2.913% | 5.649% | 3.759% | 2.034% | 4.27% | 4.315% | 2.15% | 2.813% | 7.876% | 6.997% | 9.244% | 9.821% | 14.68% | 12.86% | 11% | 11.29% | 8.982% | 8.091% | 6.863% | 9.852% | 9.363% | 1.83% | 3.373% | 1.55%
10 | 9 | 2050 | Winter | Q, [MVAr] | Expected | - | 3.9507 | 6.976 | 4.7566 | 3.1794 | -3.2736 | 5.0465 | -2.5975 | 2.1217 | 8.5163 | 7.4392 | 10.2144 | 10.88 | 17.1878 | 14.7852 | 12.5658 | 12.7593 | 9.8215 | 8.7997 | 7.2206 | 11.4701 | 10.7898 | 1.1821 | -3.6377 | -0.84412
10 | 9 | 2050 | Winter | Q, [%] | Expected | - | 0.032119 | 0.056716 | 0.038672 | 0.025849 | 0.026614 | 0.041028 | 0.021118 | 0.01725 | 0.069238 | 0.060482 | 0.083044 | 0.088455 | 0.13974 | 0.12021 | 0.10216 | 0.10373 | 0.07985 | 0.071543 | 0.058704 | 0.093253 | 0.087722 | 0.0096107 | 0.029574 | 0.0068628
9 | 10 | 2050 | Winter | S, [MVA] | Expected | - | 41.1337 | 36.9898 | 38.4933 | 44.6819 | 57.1674 | 33.3466 | 37.3744 | 7.9566 | 15.0748 | 15.1074 | 15.2814 | 13.6769 | 21.6503 | 17.1191 | 19.2941 | 15.8111 | 13.056 | 15.5766 | 13.1551 | 27.0169 | 25.7353 | 17.8322 | 42.7515 | 48.3217
9 | 10 | 2050 | Winter | S, [%] | Expected | - | 33.44% | 30.07% | 31.3% | 36.33% | 46.48% | 27.11% | 30.39% | 6.469% | 12.26% | 12.28% | 12.42% | 11.12% | 17.6% | 13.92% | 15.69% | 12.85% | 10.61% | 12.66% | 10.7% | 21.96% | 20.92% | 14.5% | 34.76% | 39.29%
10 | 9 | 2050 | Winter | S, [MVA] | Expected | - | 41.6884 | 37.4102 | 38.9622 | 45.3401 | 58.0216 | 33.6428 | 37.8001 | 7.4897 | 14.2968 | 14.4173 | 14.3945 | 12.6031 | 20.849 | 16.1314 | 18.7187 | 14.7888 | 12.0084 | 14.8094 | 12.3665 | 26.5334 | 25.2384 | 17.8262 | 43.2683 | 49.0182
10 | 9 | 2050 | Winter | S, [%] | Expected | - | 33.89% | 30.41% | 31.68% | 36.86% | 47.17% | 27.35% | 30.73% | 6.089% | 11.62% | 11.72% | 11.7% | 10.25% | 16.95% | 13.11% | 15.22% | 12.02% | 9.763% | 12.04% | 10.05% | 21.57% | 20.52% | 14.49% | 35.18% | 39.85%
9 | 16 | 2050 | Winter | P, [MW] | Expected | - | 36.2804 | 32.544 | 32.1674 | 31.8071 | 36.8811 | 38.092 | 54.8457 | 63.2078 | 65.4042 | 55.8395 | 46.6163 | 38.3907 | 40.5907 | 31.5144 | 64.4208 | 34.629 | 49.8621 | 54.2809 | 55.5172 | 27.6316 | 34.3509 | 59.2168 | 56.4734 | 43.1446
9 | 16 | 2050 | Winter | P, [%] | Expected | - | 29.5% | 26.46% | 26.15% | 25.86% | 29.98% | 30.97% | 44.59% | 51.39% | 53.17% | 45.4% | 37.9% | 31.21% | 33% | 25.62% | 52.37% | 28.15% | 40.54% | 44.13% | 45.14% | 22.46% | 27.93% | 48.14% | 45.91% | 35.08%
16 | 9 | 2050 | Winter | P, [MW] | Expected | - | -36.1582 | -32.438 | -32.0626 | -31.708 | -36.7538 | -37.9571 | -54.5806 | -62.8549 | -65.0232 | -55.5611 | -46.4184 | -38.2469 | -40.4311 | -31.4177 | -64.0347 | -34.5209 | -49.6406 | -54.0191 | -55.2434 | -27.5639 | -34.2469 | -58.9029 | -56.1846 | -42.9668
16 | 9 | 2050 | Winter | P, [%] | Expected | - | 29.4% | 26.37% | 26.07% | 25.78% | 29.88% | 30.86% | 44.37% | 51.1% | 52.86% | 45.17% | 37.74% | 31.1% | 32.87% | 25.54% | 52.06% | 28.07% | 40.36% | 43.92% | 44.91% | 22.41% | 27.84% | 47.89% | 45.68% | 34.93%
9 | 16 | 2050 | Winter | Q, [MVAr] | Expected | - | -7.8215 | -11.5913 | -12.4181 | -10.5113 | -9.6726 | -8.9483 | -2.6386 | 2.8658 | 5.1026 | 5.0266 | 6.2843 | 11.0812 | 9.0663 | 6.4254 | 3.4934 | 0.90105 | -0.70609 | 2.3853 | 1.5723 | 1.0149 | -1.2129 | -6.7579 | -9.1445 | -11.8434
9 | 16 | 2050 | Winter | Q, [%] | Expected | - | 6.359% | 9.424% | 10.1% | 8.546% | 7.864% | 7.275% | 2.145% | 2.33% | 4.148% | 4.087% | 5.109% | 9.009% | 7.371% | 5.224% | 2.84% | 0.7326% | 0.5741% | 1.939% | 1.278% | 0.8251% | 0.9861% | 5.494% | 7.435% | 9.629%
16 | 9 | 2050 | Winter | Q, [MVAr] | Expected | - | 7.8395 | 11.5549 | 12.3752 | 10.4495 | 9.7026 | 9.0063 | 3.1373 | -2.0687 | -4.2084 | -4.4796 | -6.0064 | -10.9837 | -8.906 | -6.4736 | -2.5639 | -0.92452 | 1.0624 | -1.894 | -1.0403 | -1.1822 | 1.1666 | 7.4236 | 9.7241 | 12.0503
16 | 9 | 2050 | Winter | Q, [%] | Expected | - | 0.063735 | 0.093942 | 0.10061 | 0.084955 | 0.078883 | 0.073222 | 0.025506 | 0.016818 | 0.034214 | 0.036419 | 0.048832 | 0.089299 | 0.072406 | 0.052631 | 0.020845 | 0.0075164 | 0.0086376 | 0.015398 | 0.0084576 | 0.0096118 | 0.0094843 | 0.060354 | 0.079058 | 0.09797
9 | 16 | 2050 | Winter | S, [MVA] | Expected | - | 37.1139 | 34.5466 | 34.4812 | 33.4989 | 38.1284 | 39.1289 | 54.9091 | 63.2727 | 65.6029 | 56.0653 | 47.038 | 39.958 | 41.5909 | 32.1628 | 64.5155 | 34.6408 | 49.8671 | 54.3333 | 55.5394 | 27.6502 | 34.3723 | 59.6012 | 57.209 | 44.7406
9 | 16 | 2050 | Winter | S, [%] | Expected | - | 30.17% | 28.09% | 28.03% | 27.23% | 31% | 31.81% | 44.64% | 51.44% | 53.34% | 45.58% | 38.24% | 32.49% | 33.81% | 26.15% | 52.45% | 28.16% | 40.54% | 44.17% | 45.15% | 22.48% | 27.94% | 48.46% | 46.51% | 36.37%
16 | 9 | 2050 | Winter | S, [MVA] | Expected | - | 36.9983 | 34.4346 | 34.3679 | 33.3855 | 38.013 | 39.011 | 54.6707 | 62.889 | 65.1592 | 55.7414 | 46.8054 | 39.7929 | 41.4004 | 32.0777 | 64.086 | 34.5333 | 49.652 | 54.0523 | 55.2532 | 27.5892 | 34.2667 | 59.3688 | 57.0199 | 44.6246
16 | 9 | 2050 | Winter | S, [%] | Expected | - | 30.08% | 28% | 27.94% | 27.14% | 30.9% | 31.72% | 44.45% | 51.13% | 52.97% | 45.32% | 38.05% | 32.35% | 33.66% | 26.08% | 52.1% | 28.08% | 40.37% | 43.94% | 44.92% | 22.43% | 27.86% | 48.27% | 46.36% | 36.28%
10 | 15 | 2050 | Winter | P, [MW] | Expected | - | -88.1045 | -79.6954 | -79.6217 | -85.3447 | -97.4952 | -75.2039 | -89.9577 | -66.6348 | -28.9065 | -33.4374 | -35.677 | -40.8458 | -58.3776 | -58.7702 | -47.0754 | -22.5784 | -20.2417 | -36.3646 | -58.3569 | -40.6117 | -41.9141 | -82.6583 | -99.4173 | -98.8409
10 | 15 | 2050 | Winter | P, [%] | Expected | - | 71.63% | 64.79% | 64.73% | 69.39% | 79.26% | 61.14% | 73.14% | 54.17% | 23.5% | 27.18% | 29.01% | 33.21% | 47.46% | 47.78% | 38.27% | 18.36% | 16.46% | 29.56% | 47.44% | 33.02% | 34.08% | 67.2% | 80.83% | 80.36%
15 | 10 | 2050 | Winter | P, [MW] | Expected | - | 89.6207 | 80.9415 | 80.8814 | 86.793 | 99.4094 | 76.3235 | 91.5165 | 67.4668 | 29.086 | 33.6747 | 35.9472 | 41.1892 | 59.0897 | 59.5897 | 47.5902 | 22.7328 | 20.3584 | 36.632 | 59.0035 | 40.9369 | 42.249 | 83.9496 | 101.3191 | 100.7222
15 | 10 | 2050 | Winter | P, [%] | Expected | - | 72.86% | 65.81% | 65.76% | 70.56% | 80.82% | 62.05% | 74.4% | 54.85% | 23.65% | 27.38% | 29.23% | 33.49% | 48.04% | 48.45% | 38.69% | 18.48% | 16.55% | 29.78% | 47.97% | 33.28% | 34.35% | 68.25% | 82.37% | 81.89%
10 | 15 | 2050 | Winter | Q, [MVAr] | Expected | - | 21.0074 | 19.889 | 22.3292 | 23.9715 | 30.1169 | 20.6434 | 17.3963 | 2.4323 | -11.4666 | -12.4117 | -13.1284 | -12.7153 | -18.0423 | -28.0939 | -22.1158 | -18.0034 | -14.9917 | -10.4916 | -5.6739 | -9.4613 | -6.1227 | 8.3091 | 18.0521 | 18.33
10 | 15 | 2050 | Winter | Q, [%] | Expected | - | 17.08% | 16.17% | 18.15% | 19.49% | 24.49% | 16.78% | 14.14% | 1.977% | 9.322% | 10.09% | 10.67% | 10.34% | 14.67% | 22.84% | 17.98% | 14.64% | 12.19% | 8.53% | 4.613% | 7.692% | 4.978% | 6.755% | 14.68% | 14.9%
15 | 10 | 2050 | Winter | Q, [MVAr] | Expected | - | -16.5811 | -16.4083 | -18.802 | -19.7835 | -24.2995 | -17.6072 | -12.819 | -0.39497 | 11.2214 | 12.37 | 13.2029 | 13.0464 | 19.6703 | 30.1039 | 23.0537 | 17.6731 | 14.5273 | 10.5547 | 7.0657 | 9.727 | 6.4205 | -4.664 | -12.2724 | -12.6224
15 | 10 | 2050 | Winter | Q, [%] | Expected | - | 0.13481 | 0.1334 | 0.15286 | 0.16084 | 0.19756 | 0.14315 | 0.10422 | 0.0032111 | 0.091231 | 0.10057 | 0.10734 | 0.10607 | 0.15992 | 0.24475 | 0.18743 | 0.14368 | 0.11811 | 0.085811 | 0.057445 | 0.079081 | 0.052199 | 0.037919 | 0.099776 | 0.10262
10 | 15 | 2050 | Winter | S, [MVA] | Expected | - | 90.5744 | 82.1397 | 82.6935 | 88.6473 | 102.0409 | 77.9858 | 91.6244 | 66.6792 | 31.0977 | 35.6667 | 38.0159 | 42.7792 | 61.1021 | 65.1398 | 52.0115 | 28.8774 | 25.1888 | 37.8478 | 58.6321 | 41.6992 | 42.359 | 83.0748 | 101.0429 | 100.5262
10 | 15 | 2050 | Winter | S, [%] | Expected | - | 73.64% | 66.78% | 67.23% | 72.07% | 82.96% | 63.4% | 74.49% | 54.21% | 25.28% | 29% | 30.91% | 34.78% | 49.68% | 52.96% | 42.29% | 23.48% | 20.48% | 30.77% | 47.67% | 33.9% | 34.44% | 67.54% | 82.15% | 81.73%
15 | 10 | 2050 | Winter | S, [MVA] | Expected | - | 91.1417 | 82.5878 | 83.038 | 89.0192 | 102.3361 | 78.3281 | 92.4099 | 67.4679 | 31.1755 | 35.8748 | 38.2952 | 43.206 | 62.2777 | 66.7621 | 52.8801 | 28.7944 | 25.0102 | 38.1222 | 59.4251 | 42.0766 | 42.7341 | 84.0791 | 102.0597 | 101.5101
15 | 10 | 2050 | Winter | S, [%] | Expected | - | 74.1% | 67.14% | 67.51% | 72.37% | 83.2% | 63.68% | 75.13% | 54.85% | 25.35% | 29.17% | 31.13% | 35.13% | 50.63% | 54.28% | 42.99% | 23.41% | 20.33% | 30.99% | 48.31% | 34.21% | 34.74% | 68.36% | 82.98% | 82.53%
11 | 13 | 2050 | Winter | P, [MW] | Expected | - | -29.6688 | -25.0367 | -26.974 | -30.1869 | -41.5862 | -24.817 | -16.5032 | 11.3378 | 33.2043 | 30.7853 | 41.8002 | 46.7503 | 45.1058 | 37.7357 | 9.5107 | 39.5341 | 38.4152 | 49.6862 | 38.5623 | 51.8495 | 48.6397 | -0.52026 | -10.3281 | -19.096
11 | 13 | 2050 | Winter | P, [%] | Expected | - | 2.231% | 1.882% | 2.028% | 2.27% | 3.127% | 1.866% | 1.241% | 0.8525% | 2.497% | 2.315% | 3.143% | 3.515% | 3.391% | 2.837% | 0.7151% | 2.972% | 2.888% | 3.736% | 2.899% | 3.898% | 3.657% | 0.03912% | 0.7766% | 1.436%
13 | 11 | 2050 | Winter | P, [MW] | Expected | - | 31.1981 | 26.666 | 28.5841 | 31.8393 | 43.2806 | 26.4182 | 17.6978 | -10.4667 | -32.4596 | -30.139 | -41.2341 | -46.2264 | -44.6614 | -37.2495 | -8.9253 | -38.8137 | -37.6341 | -49.157 | -38.0501 | -51.3332 | -48.0017 | 1.3104 | 11.3062 | 20.1957
13 | 11 | 2050 | Winter | P, [%] | Expected | - | 2.346% | 2.005% | 2.149% | 2.394% | 3.254% | 1.986% | 1.331% | 0.787% | 2.441% | 2.266% | 3.1% | 3.476% | 3.358% | 2.801% | 0.6711% | 2.918% | 2.83% | 3.696% | 2.861% | 3.86% | 3.609% | 0.09853% | 0.8501% | 1.518%
11 | 13 | 2050 | Winter | Q, [MVAr] | Expected | - | -378.6582 | -390.1466 | -387.9056 | -392.2842 | -395.742 | -387.0709 | -339.0715 | -293.9616 | -272.0036 | -255.1457 | -238.3827 | -228.9374 | -212.2361 | -222.8086 | -245.5744 | -266.9983 | -277.3622 | -229.3867 | -228.1168 | -226.2137 | -250.764 | -281.4252 | -309.8192 | -326.3662
11 | 13 | 2050 | Winter | Q, [%] | Expected | - | 28.47% | 29.33% | 29.17% | 29.5% | 29.76% | 29.1% | 25.49% | 22.1% | 20.45% | 19.18% | 17.92% | 17.21% | 15.96% | 16.75% | 18.46% | 20.08% | 20.85% | 17.25% | 17.15% | 17.01% | 18.85% | 21.16% | 23.29% | 24.54%
13 | 11 | 2050 | Winter | Q, [MVAr] | Expected | - | 359.7452 | 372.32 | 369.8712 | 374.7093 | 378.6232 | 368.9389 | 316.5055 | 267.832 | 244.4605 | 226.51 | 208.8392 | 198.9138 | 181.3176 | 192.3705 | 216.273 | 239.1783 | 250.2177 | 199.419 | 197.9713 | 196.0976 | 222.017 | 254.4065 | 284.8767 | 302.7618
13 | 11 | 2050 | Winter | Q, [%] | Expected | - | 0.27049 | 0.27994 | 0.2781 | 0.28174 | 0.28468 | 0.2774 | 0.23797 | 0.20138 | 0.1838 | 0.17031 | 0.15702 | 0.14956 | 0.13633 | 0.14464 | 0.16261 | 0.17983 | 0.18813 | 0.14994 | 0.14885 | 0.14744 | 0.16693 | 0.19128 | 0.21419 | 0.22764
11 | 13 | 2050 | Winter | S, [MVA] | Expected | - | 379.8187 | 390.9491 | 388.8423 | 393.444 | 397.921 | 387.8656 | 339.4729 | 294.1802 | 274.0228 | 256.9962 | 242.0198 | 233.662 | 216.9763 | 225.9816 | 245.7585 | 269.9094 | 280.0099 | 234.7061 | 231.3532 | 232.0797 | 255.4376 | 281.4257 | 309.9913 | 326.9244
11 | 13 | 2050 | Winter | S, [%] | Expected | - | 28.56% | 29.39% | 29.24% | 29.58% | 29.92% | 29.16% | 25.52% | 22.12% | 20.6% | 19.32% | 18.2% | 17.57% | 16.31% | 16.99% | 18.48% | 20.29% | 21.05% | 17.65% | 17.39% | 17.45% | 19.21% | 21.16% | 23.31% | 24.58%
13 | 11 | 2050 | Winter | S, [MVA] | Expected | - | 361.0954 | 373.2737 | 370.974 | 376.0595 | 381.0889 | 369.8836 | 316.9999 | 268.0364 | 246.606 | 228.5064 | 212.871 | 204.2145 | 186.737 | 195.9437 | 216.4571 | 242.3072 | 253.0321 | 205.3883 | 201.5948 | 202.7051 | 227.1469 | 254.4099 | 285.101 | 303.4347
13 | 11 | 2050 | Winter | S, [%] | Expected | - | 27.15% | 28.07% | 27.89% | 28.28% | 28.65% | 27.81% | 23.83% | 20.15% | 18.54% | 17.18% | 16.01% | 15.35% | 14.04% | 14.73% | 16.27% | 18.22% | 19.02% | 15.44% | 15.16% | 15.24% | 17.08% | 19.13% | 21.44% | 22.81%
12 | 72 | 2050 | Winter | P, [MW] | Expected | - | 0.27372 | 6.3495 | 7.0836 | 8.8301 | 16.2368 | 7.9761 | -6.1279 | -16.4971 | -32.5064 | -31.4925 | -39.2537 | -38.4478 | -14.2009 | -14.4408 | -19.7255 | -38.8334 | -40.1865 | -38.5031 | -33.1274 | -44.9631 | -45.643 | -20.5746 | -8.6433 | -5.2547
12 | 72 | 2050 | Winter | P, [%] | Expected | - | 0.1113% | 2.581% | 2.88% | 3.589% | 6.6% | 3.242% | 2.491% | 6.706% | 13.21% | 12.8% | 15.96% | 15.63% | 5.773% | 5.87% | 8.018% | 15.79% | 16.34% | 15.65% | 13.47% | 18.28% | 18.55% | 8.364% | 3.514% | 2.136%
72 | 12 | 2050 | Winter | P, [MW] | Expected | - | -0.27208 | -6.3424 | -7.0767 | -8.8218 | -16.2142 | -7.9677 | 6.1313 | 16.5223 | 32.6045 | 31.5846 | 39.4038 | 38.6164 | 14.2817 | 14.5308 | 19.7749 | 38.9979 | 40.3475 | 38.6408 | 33.2293 | 45.151 | 45.8366 | 20.6138 | 8.6502 | 5.2573
72 | 12 | 2050 | Winter | P, [%] | Expected | - | 0.1106% | 2.578% | 2.877% | 3.586% | 6.591% | 3.239% | 2.492% | 6.716% | 13.25% | 12.84% | 16.02% | 15.7% | 5.806% | 5.907% | 8.039% | 15.85% | 16.4% | 15.71% | 13.51% | 18.35% | 18.63% | 8.38% | 3.516% | 2.137%
12 | 72 | 2050 | Winter | Q, [MVAr] | Expected | - | 3.5561 | 5.7373 | 4.6705 | 3.5878 | 0.11007 | 5.0138 | 0.97478 | 4.05 | 8.8709 | 8.5635 | 14.0043 | 21.5301 | 26.4823 | 28.2771 | 13.0048 | 19.7113 | 15.7466 | 10.6994 | 9.0596 | 12.6851 | 12.9014 | 5.2694 | 1.7174 | 0.71753
12 | 72 | 2050 | Winter | Q, [%] | Expected | - | 1.446% | 2.332% | 1.899% | 1.458% | 0.04474% | 2.038% | 0.3963% | 1.646% | 3.606% | 3.481% | 5.693% | 8.752% | 10.77% | 11.49% | 5.287% | 8.013% | 6.401% | 4.349% | 3.683% | 5.157% | 5.244% | 2.142% | 0.6981% | 0.2917%
72 | 12 | 2050 | Winter | Q, [MVAr] | Expected | - | -5.1988 | -7.3594 | -6.2939 | -5.2066 | -1.6808 | -6.6319 | -2.6133 | -5.6143 | -10.1862 | -9.8995 | -15.1404 | -22.5993 | -27.8457 | -29.6083 | -14.4824 | -20.7954 | -16.8446 | -11.8794 | -10.362 | -13.6936 | -13.8903 | -6.7858 | -3.3442 | -2.3592
72 | 12 | 2050 | Winter | Q, [%] | Expected | - | 0.021133 | 0.029916 | 0.025585 | 0.021165 | 0.0068324 | 0.026959 | 0.010623 | 0.022822 | 0.041408 | 0.040242 | 0.061546 | 0.091867 | 0.11319 | 0.12036 | 0.058872 | 0.084534 | 0.068474 | 0.04829 | 0.042122 | 0.055665 | 0.056465 | 0.027584 | 0.013594 | 0.0095904
12 | 72 | 2050 | Winter | S, [MVA] | Expected | - | 3.5666 | 8.5576 | 8.4848 | 9.5311 | 16.2372 | 9.421 | 6.2049 | 16.987 | 33.6951 | 32.636 | 41.677 | 44.0656 | 30.0496 | 31.7511 | 23.6267 | 43.5496 | 43.1614 | 39.9621 | 34.3439 | 46.7183 | 47.4313 | 21.2386 | 8.8122 | 5.3035
12 | 72 | 2050 | Winter | S, [%] | Expected | - | 1.45% | 3.479% | 3.449% | 3.874% | 6.6% | 3.83% | 2.522% | 6.905% | 13.7% | 13.27% | 16.94% | 17.91% | 12.22% | 12.91% | 9.604% | 17.7% | 17.55% | 16.24% | 13.96% | 18.99% | 19.28% | 8.634% | 3.582% | 2.156%
72 | 12 | 2050 | Winter | S, [MVA] | Expected | - | 5.2059 | 9.7153 | 9.4707 | 10.2436 | 16.3011 | 10.3666 | 6.665 | 17.4501 | 34.1586 | 33.0996 | 42.2125 | 44.7432 | 31.2946 | 32.9817 | 24.511 | 44.196 | 43.7226 | 40.4257 | 34.8074 | 47.1819 | 47.895 | 21.702 | 9.2741 | 5.7624
72 | 12 | 2050 | Winter | S, [%] | Expected | - | 2.116% | 3.949% | 3.85% | 4.164% | 6.626% | 4.214% | 2.709% | 7.094% | 13.89% | 13.46% | 17.16% | 18.19% | 12.72% | 13.41% | 9.964% | 17.97% | 17.77% | 16.43% | 14.15% | 19.18% | 19.47% | 8.822% | 3.77% | 2.342%
15 | 18 | 2050 | Winter | P, [MW] | Expected | - | 23.5854 | 20.3752 | 19.5894 | 18.5931 | 20.3708 | 22.4791 | 28.7845 | 36.3634 | 39.5197 | 40.6158 | 39.4965 | 38.9627 | 40.9011 | 39.8823 | 42.8466 | 33.8924 | 33.8569 | 40.0413 | 41.1891 | 34.829 | 33.269 | 39.4602 | 33.9039 | 28.0977
15 | 18 | 2050 | Winter | P, [%] | Expected | - | 19.18% | 16.57% | 15.93% | 15.12% | 16.56% | 18.28% | 23.4% | 29.56% | 32.13% | 33.02% | 32.11% | 31.68% | 33.25% | 32.42% | 34.83% | 27.55% | 27.53% | 32.55% | 33.49% | 28.32% | 27.05% | 32.08% | 27.56% | 22.84%
18 | 15 | 2050 | Winter | P, [MW] | Expected | - | -23.5525 | -20.3488 | -19.5645 | -18.5702 | -20.3439 | -22.4483 | -28.7394 | -36.2929 | -39.4364 | -40.5275 | -39.4132 | -38.8813 | -40.8107 | -39.7962 | -42.7486 | -33.8312 | -33.7957 | -39.9559 | -41.0987 | -34.7643 | -33.21 | -39.377 | -33.8416 | -28.0543
18 | 15 | 2050 | Winter | P, [%] | Expected | - | 19.15% | 16.54% | 15.91% | 15.1% | 16.54% | 18.25% | 23.37% | 29.51% | 32.06% | 32.95% | 32.04% | 31.61% | 33.18% | 32.35% | 34.75% | 27.51% | 27.48% | 32.48% | 33.41% | 28.26% | 27% | 32.01% | 27.51% | 22.81%
15 | 18 | 2050 | Winter | Q, [MVAr] | Expected | - | -8.0276 | -9.0492 | -9.1959 | -9.2812 | -9.5908 | -8.6867 | -4.5198 | -1.2991 | 0.66747 | 2.489 | 1.9568 | 2.9148 | 4.6909 | 4.9929 | 1.4702 | -0.28394 | -2.0164 | 0.28255 | 1.0916 | 0.8933 | -0.10144 | -2.1712 | -4.5945 | -5.1732
15 | 18 | 2050 | Winter | Q, [%] | Expected | - | 6.526% | 7.357% | 7.476% | 7.546% | 7.797% | 7.062% | 3.675% | 1.056% | 0.5427% | 2.024% | 1.591% | 2.37% | 3.814% | 4.059% | 1.195% | 0.2308% | 1.639% | 0.2297% | 0.8875% | 0.7263% | 0.08247% | 1.765% | 3.735% | 4.206%
18 | 15 | 2050 | Winter | Q, [MVAr] | Expected | - | 7.8789 | 8.8783 | 9.0198 | 9.0986 | 9.4218 | 8.5309 | 4.413 | 1.2792 | -0.64385 | -2.4482 | -1.9328 | -2.8975 | -4.6428 | -4.9592 | -1.3963 | 0.23213 | 1.9648 | -0.25147 | -1.0433 | -0.93313 | 0.042008 | 2.1945 | 4.5462 | 5.0603
18 | 15 | 2050 | Winter | Q, [%] | Expected | - | 0.064056 | 0.072181 | 0.073332 | 0.073972 | 0.0766 | 0.069357 | 0.035878 | 0.0104 | 0.0052345 | 0.019904 | 0.015714 | 0.023557 | 0.037746 | 0.040319 | 0.011352 | 0.0018872 | 0.015974 | 0.0020445 | 0.0084821 | 0.0075864 | 0.00034153 | 0.017841 | 0.036961 | 0.041141
15 | 18 | 2050 | Winter | S, [MVA] | Expected | - | 24.9141 | 22.2943 | 21.6404 | 20.7808 | 22.5156 | 24.0992 | 29.1372 | 36.3866 | 39.5253 | 40.692 | 39.545 | 39.0715 | 41.1692 | 40.1936 | 42.8718 | 33.8936 | 33.9169 | 40.0423 | 41.2036 | 34.8404 | 33.2691 | 39.5199 | 34.2138 | 28.57
15 | 18 | 2050 | Winter | S, [%] | Expected | - | 20.26% | 18.13% | 17.59% | 16.89% | 18.31% | 19.59% | 23.69% | 29.58% | 32.13% | 33.08% | 32.15% | 31.77% | 33.47% | 32.68% | 34.86% | 27.56% | 27.57% | 32.55% | 33.5% | 28.33% | 27.05% | 32.13% | 27.82% | 23.23%
18 | 15 | 2050 | Winter | S, [MVA] | Expected | - | 24.8354 | 22.2013 | 21.5436 | 20.6793 | 22.4197 | 24.0146 | 29.0762 | 36.3154 | 39.4417 | 40.6014 | 39.4605 | 38.9891 | 41.074 | 40.104 | 42.7714 | 33.832 | 33.8527 | 39.9567 | 41.1119 | 34.7768 | 33.21 | 39.4381 | 34.1456 | 28.5071
18 | 15 | 2050 | Winter | S, [%] | Expected | - | 20.19% | 18.05% | 17.52% | 16.81% | 18.23% | 19.52% | 23.64% | 29.52% | 32.07% | 33.01% | 32.08% | 31.7% | 33.39% | 32.6% | 34.77% | 27.51% | 27.52% | 32.49% | 33.42% | 28.27% | 27% | 32.06% | 27.76% | 23.18%
15 | 26 | 2050 | Winter | P, [MW] | Expected | - | 51.4292 | 45.0649 | 43.7729 | 44.242 | 51.294 | 44.1525 | 54.5167 | 49.8362 | 44.9614 | 45.1924 | 42.464 | 38.7921 | 36.1691 | 37.2264 | 73.2136 | 37.482 | 38.7668 | 44.2866 | 49.2277 | 25.3576 | 27.6399 | 59.9752 | 66.6739 | 60.3251
15 | 26 | 2050 | Winter | P, [%] | Expected | - | 41.81% | 36.64% | 35.59% | 35.97% | 41.7% | 35.9% | 44.32% | 40.52% | 36.55% | 36.74% | 34.52% | 31.54% | 29.41% | 30.27% | 59.52% | 30.47% | 31.52% | 36.01% | 40.02% | 20.62% | 22.47% | 48.76% | 54.21% | 49.04%
26 | 15 | 2050 | Winter | P, [MW] | Expected | - | -51.1228 | -44.8284 | -43.5488 | -44.0127 | -50.9845 | -43.9254 | -54.1749 | -49.551 | -44.7262 | -44.9524 | -42.2505 | -38.6091 | -36.0023 | -37.0508 | -72.5872 | -37.3148 | -38.5927 | -44.0589 | -48.9474 | -25.2808 | -27.551 | -59.5624 | -66.1629 | -59.9061
26 | 15 | 2050 | Winter | P, [%] | Expected | - | 41.56% | 36.45% | 35.41% | 35.78% | 41.45% | 35.71% | 44.04% | 40.29% | 36.36% | 36.55% | 34.35% | 31.39% | 29.27% | 30.12% | 59.01% | 30.34% | 31.38% | 35.82% | 39.79% | 20.55% | 22.4% | 48.42% | 53.79% | 48.7%
15 | 26 | 2050 | Winter | Q, [MVAr] | Expected | - | -5.1502 | -5.456 | -6.0491 | -6.3723 | -8.0622 | -5.5289 | -2.8986 | 0.97769 | 4.9959 | 6.7118 | 7.3015 | 9.2328 | 11.7876 | 11.7608 | 9.6649 | 6.9099 | 3.5588 | 4.4925 | 4.1867 | 4.8132 | 2.9819 | -0.50638 | -3.0636 | -3.8289
15 | 26 | 2050 | Winter | Q, [%] | Expected | - | 4.187% | 4.436% | 4.918% | 5.181% | 6.555% | 4.495% | 2.357% | 0.7949% | 4.062% | 5.457% | 5.936% | 7.506% | 9.583% | 9.562% | 7.858% | 5.618% | 2.893% | 3.652% | 3.404% | 3.913% | 2.424% | 0.4117% | 2.491% | 3.113%
26 | 15 | 2050 | Winter | Q, [MVAr] | Expected | - | 5.6414 | 5.7087 | 6.2595 | 6.6007 | 8.5644 | 5.749 | 3.5115 | -0.55782 | -4.7464 | -6.4454 | -7.1256 | -9.1606 | -11.7706 | -11.7136 | -8.0758 | -6.8928 | -3.5184 | -4.2687 | -3.7826 | -5.1061 | -3.2336 | 1.3624 | 4.2551 | 4.7057
26 | 15 | 2050 | Winter | Q, [%] | Expected | - | 0.045865 | 0.046413 | 0.05089 | 0.053665 | 0.069629 | 0.04674 | 0.028549 | 0.0045351 | 0.038588 | 0.052402 | 0.057932 | 0.074477 | 0.095696 | 0.095232 | 0.065657 | 0.056039 | 0.028605 | 0.034705 | 0.030752 | 0.041513 | 0.026289 | 0.011077 | 0.034594 | 0.038257
15 | 26 | 2050 | Winter | S, [MVA] | Expected | - | 51.6864 | 45.394 | 44.1889 | 44.6986 | 51.9238 | 44.4973 | 54.5937 | 49.8457 | 45.2381 | 45.6881 | 43.0872 | 39.8757 | 38.0415 | 39.04 | 73.8488 | 38.1136 | 38.9299 | 44.5139 | 49.4055 | 25.8104 | 27.8003 | 59.9773 | 66.7443 | 60.4465
15 | 26 | 2050 | Winter | S, [%] | Expected | - | 42.02% | 36.91% | 35.93% | 36.34% | 42.21% | 36.18% | 44.39% | 40.52% | 36.78% | 37.14% | 35.03% | 32.42% | 30.93% | 31.74% | 60.04% | 30.99% | 31.65% | 36.19% | 40.17% | 20.98% | 22.6% | 48.76% | 54.26% | 49.14%
26 | 15 | 2050 | Winter | S, [MVA] | Expected | - | 51.4331 | 45.1905 | 43.9963 | 44.5049 | 51.6989 | 44.3 | 54.2886 | 49.5541 | 44.9774 | 45.4122 | 42.8471 | 39.681 | 37.8776 | 38.8583 | 73.0351 | 37.9461 | 38.7528 | 44.2652 | 49.0933 | 25.7913 | 27.7401 | 59.578 | 66.2996 | 60.0906
26 | 15 | 2050 | Winter | S, [%] | Expected | - | 41.82% | 36.74% | 35.77% | 36.18% | 42.03% | 36.02% | 44.14% | 40.29% | 36.57% | 36.92% | 34.84% | 32.26% | 30.79% | 31.59% | 59.38% | 30.85% | 31.51% | 35.99% | 39.91% | 20.97% | 22.55% | 48.44% | 53.9% | 48.85%
16 | 17 | 2050 | Winter | P, [MW] | Expected | - | -18.6812 | -20.6736 | -19.521 | -19.4622 | -16.2918 | -21.3436 | -22.9082 | -20.3314 | -20.8564 | -25.3737 | -35.0053 | -43.2255 | -49.5797 | -46.4706 | -50.1999 | -37.2222 | -23.8078 | -23.2645 | -20.4971 | -20.22 | -10.6958 | -6.42 | -8.9795 | -15.564
16 | 17 | 2050 | Winter | P, [%] | Expected | - | 15.19% | 16.81% | 15.87% | 15.82% | 13.25% | 17.35% | 18.62% | 16.53% | 16.96% | 20.63% | 28.46% | 35.14% | 40.31% | 37.78% | 40.81% | 30.26% | 19.36% | 18.91% | 16.66% | 16.44% | 8.696% | 5.22% | 7.3% | 12.65%
17 | 16 | 2050 | Winter | P, [MW] | Expected | - | 18.7043 | 20.6984 | 19.543 | 19.4842 | 16.3069 | 21.3689 | 22.9381 | 20.3564 | 20.8821 | 25.4074 | 35.0671 | 43.3179 | 49.7044 | 46.5817 | 50.3296 | 37.292 | 23.8377 | 23.2928 | 20.5196 | 20.2411 | 10.7035 | 6.4274 | 8.9889 | 15.5809
17 | 16 | 2050 | Winter | P, [%] | Expected | - | 15.21% | 16.83% | 15.89% | 15.84% | 13.26% | 17.37% | 18.65% | 16.55% | 16.98% | 20.66% | 28.51% | 35.22% | 40.41% | 37.87% | 40.92% | 30.32% | 19.38% | 18.94% | 16.68% | 16.46% | 8.702% | 5.226% | 7.308% | 12.67%
16 | 17 | 2050 | Winter | Q, [MVAr] | Expected | - | -11.4201 | -9.3715 | -8.8788 | -8.9159 | -7.196 | -8.5989 | -9.9702 | -10.2185 | -9.7016 | -7.077 | -5.7353 | -0.87919 | -1.3089 | -3.5275 | -4.4744 | -5.7855 | -6.9291 | -6.3968 | -6.6175 | -5.309 | -6.9019 | -10.6456 | -10.7578 | -10.5252
16 | 17 | 2050 | Winter | Q, [%] | Expected | - | 9.285% | 7.619% | 7.219% | 7.249% | 5.85% | 6.991% | 8.106% | 8.308% | 7.887% | 5.754% | 4.663% | 0.7148% | 1.064% | 2.868% | 3.638% | 4.704% | 5.633% | 5.201% | 5.38% | 4.316% | 5.611% | 8.655% | 8.746% | 8.557%
17 | 16 | 2050 | Winter | Q, [MVAr] | Expected | - | 11.2847 | 9.2423 | 8.7382 | 8.7756 | 7.0299 | 8.47 | 9.8581 | 10.0904 | 9.5773 | 6.9805 | 5.7386 | 0.99153 | 1.5389 | 3.712 | 4.7236 | 5.8178 | 6.8198 | 6.2813 | 6.482 | 5.1667 | 6.712 | 10.4553 | 10.5737 | 10.3688
17 | 16 | 2050 | Winter | Q, [%] | Expected | - | 0.091746 | 0.075141 | 0.071042 | 0.071346 | 0.057154 | 0.068862 | 0.080147 | 0.082036 | 0.077864 | 0.056752 | 0.046656 | 0.0080612 | 0.012511 | 0.030179 | 0.038403 | 0.047299 | 0.055446 | 0.051067 | 0.052699 | 0.042006 | 0.054569 | 0.085003 | 0.085965 | 0.084299
16 | 17 | 2050 | Winter | S, [MVA] | Expected | - | 21.8953 | 22.6985 | 21.4454 | 21.4073 | 17.8103 | 23.0107 | 24.9838 | 22.7548 | 23.0024 | 26.3421 | 35.4721 | 43.2344 | 49.597 | 46.6043 | 50.399 | 37.6691 | 24.7956 | 24.1279 | 21.5388 | 20.9054 | 12.7293 | 12.4316 | 14.0129 | 18.7887
16 | 17 | 2050 | Winter | S, [%] | Expected | - | 17.8% | 18.45% | 17.44% | 17.4% | 14.48% | 18.71% | 20.31% | 18.5% | 18.7% | 21.42% | 28.84% | 35.15% | 40.32% | 37.89% | 40.97% | 30.63% | 20.16% | 19.62% | 17.51% | 17% | 10.35% | 10.11% | 11.39% | 15.28%
17 | 16 | 2050 | Winter | S, [MVA] | Expected | - | 21.8448 | 22.6681 | 21.4076 | 21.3692 | 17.7576 | 22.9863 | 24.9668 | 22.72 | 22.9736 | 26.3489 | 35.5335 | 43.3293 | 49.7282 | 46.7294 | 50.5508 | 37.7431 | 24.7941 | 24.1249 | 21.5191 | 20.8901 | 12.6339 | 12.2729 | 13.8782 | 18.7157
17 | 16 | 2050 | Winter | S, [%] | Expected | - | 17.76% | 18.43% | 17.4% | 17.37% | 14.44% | 18.69% | 20.3% | 18.47% | 18.68% | 21.42% | 28.89% | 35.23% | 40.43% | 37.99% | 41.1% | 30.69% | 20.16% | 19.61% | 17.5% | 16.98% | 10.27% | 9.978% | 11.28% | 15.22%
17 | 34 | 2050 | Winter | P, [MW] | Expected | - | -40.3551 | -41.6361 | -38.0403 | -37.7615 | -34.5868 | -40.8432 | -44.3488 | -38.3611 | -38.8327 | -44.4562 | -51.7143 | -60.4681 | -80.2814 | -82.3261 | -82.4094 | -54.3526 | -42.9191 | -43.2289 | -39.3182 | -16.4858 | -5.8083 | -24.4462 | -32.1104 | -39.0323
17 | 34 | 2050 | Winter | P, [%] | Expected | - | 32.81% | 33.85% | 30.93% | 30.7% | 28.12% | 33.21% | 36.06% | 31.19% | 31.57% | 36.14% | 42.04% | 49.16% | 65.27% | 66.93% | 67% | 44.19% | 34.89% | 35.15% | 31.97% | 13.4% | 4.722% | 19.87% | 26.11% | 31.73%
34 | 17 | 2050 | Winter | P, [MW] | Expected | - | 40.5442 | 41.8335 | 38.2038 | 37.9233 | 34.7201 | 41.0313 | 44.5736 | 38.534 | 39.0102 | 44.6814 | 52.0182 | 60.8839 | 81.0316 | 83.123 | 83.2065 | 54.689 | 43.1294 | 43.4411 | 39.4945 | 16.5176 | 5.8154 | 24.5215 | 32.2328 | 39.2092
34 | 17 | 2050 | Winter | P, [%] | Expected | - | 32.96% | 34.01% | 31.06% | 30.83% | 28.23% | 33.36% | 36.24% | 31.33% | 31.72% | 36.33% | 42.29% | 49.5% | 65.88% | 67.58% | 67.65% | 44.46% | 35.06% | 35.32% | 32.11% | 13.43% | 4.728% | 19.94% | 26.21% | 31.88%
17 | 34 | 2050 | Winter | Q, [MVAr] | Expected | - | -8.8476 | -6.7903 | -6.0593 | -6.3176 | -4.5642 | -6.2498 | -8.3446 | -9.2404 | -8.9578 | -6.1995 | -4.6057 | -0.14379 | -0.56651 | -2.7625 | -3.5223 | -4.6064 | -5.8467 | -5.44 | -5.4685 | -4.0418 | -5.7057 | -9.1476 | -8.8606 | -8.4581
17 | 34 | 2050 | Winter | Q, [%] | Expected | - | 7.193% | 5.521% | 4.926% | 5.136% | 3.711% | 5.081% | 6.784% | 7.513% | 7.283% | 5.04% | 3.744% | 0.1169% | 0.4606% | 2.246% | 2.864% | 3.745% | 4.753% | 4.423% | 4.446% | 3.286% | 4.639% | 7.437% | 7.204% | 6.876%
34 | 17 | 2050 | Winter | Q, [MVAr] | Expected | - | 9.0046 | 6.9766 | 6.1238 | 6.3771 | 4.5212 | 6.4003 | 8.6244 | 9.3419 | 9.0783 | 6.4869 | 5.1722 | 1.1061 | 2.7093 | 5.0725 | 5.8318 | 5.2878 | 6.0829 | 5.6825 | 5.5857 | 3.6512 | 5.2265 | 8.9074 | 8.7836 | 8.5734
34 | 17 | 2050 | Winter | Q, [%] | Expected | - | 0.073209 | 0.056721 | 0.049787 | 0.051846 | 0.036758 | 0.052035 | 0.070117 | 0.07595 | 0.073807 | 0.052739 | 0.04205 | 0.0089929 | 0.022027 | 0.04124 | 0.047413 | 0.04299 | 0.049454 | 0.046199 | 0.045412 | 0.029684 | 0.042492 | 0.072418 | 0.071411 | 0.069702
17 | 34 | 2050 | Winter | S, [MVA] | Expected | - | 41.3136 | 42.1861 | 38.5199 | 38.2864 | 34.8866 | 41.3186 | 45.127 | 39.4583 | 39.8525 | 44.8864 | 51.919 | 60.4683 | 80.2834 | 82.3724 | 82.4846 | 54.5475 | 43.3156 | 43.5698 | 39.6967 | 16.974 | 8.142 | 26.1016 | 33.3104 | 39.9382
17 | 34 | 2050 | Winter | S, [%] | Expected | - | 33.59% | 34.3% | 31.32% | 31.13% | 28.36% | 33.59% | 36.69% | 32.08% | 32.4% | 36.49% | 42.21% | 49.16% | 65.27% | 66.97% | 67.06% | 44.35% | 35.22% | 35.42% | 32.27% | 13.8% | 6.62% | 21.22% | 27.08% | 32.47%
34 | 17 | 2050 | Winter | S, [MVA] | Expected | - | 41.5321 | 42.4112 | 38.6915 | 38.4557 | 35.0133 | 41.5275 | 45.4003 | 39.6502 | 40.0526 | 45.1498 | 52.2747 | 60.8939 | 81.0769 | 83.2776 | 83.4106 | 54.944 | 43.5562 | 43.8112 | 39.8875 | 16.9164 | 7.8188 | 26.0892 | 33.4082 | 40.1356
34 | 17 | 2050 | Winter | S, [%] | Expected | - | 33.77% | 34.48% | 31.46% | 31.26% | 28.47% | 33.76% | 36.91% | 32.24% | 32.56% | 36.71% | 42.5% | 49.51% | 65.92% | 67.71% | 67.81% | 44.67% | 35.41% | 35.62% | 32.43% | 13.75% | 6.357% | 21.21% | 27.16% | 32.63%
18 | 103 | 2050 | Winter | P, [MW] | Expected | - | 22.5444 | 19.3407 | 18.5564 | 17.5621 | 19.2489 | 21.465 | 27.129 | 34.5972 | 37.7408 | 38.5265 | 36.9076 | 36.6076 | 38.2674 | 37.244 | 40.2408 | 31.3674 | 31.2548 | 37.3478 | 38.4906 | 32.2866 | 30.7323 | 37.6286 | 32.4671 | 26.9327
18 | 103 | 2050 | Winter | P, [%] | Expected | - | 18.33% | 15.72% | 15.09% | 14.28% | 15.65% | 17.45% | 22.06% | 28.13% | 30.68% | 31.32% | 30.01% | 29.76% | 31.11% | 30.28% | 32.72% | 25.5% | 25.41% | 30.36% | 31.29% | 26.25% | 24.99% | 30.59% | 26.4% | 21.9%
103 | 18 | 2050 | Winter | P, [MW] | Expected | - | -22.5154 | -19.3182 | -18.5354 | -17.5429 | -19.226 | -21.438 | -27.0893 | -34.5332 | -37.6643 | -38.446 | -36.8339 | -36.5347 | -38.1868 | -37.1673 | -40.1536 | -31.3147 | -31.2026 | -37.273 | -38.4109 | -32.2305 | -30.6817 | -37.5529 | -32.4105 | -26.8935
103 | 18 | 2050 | Winter | P, [%] | Expected | - | 18.31% | 15.71% | 15.07% | 14.26% | 15.63% | 17.43% | 22.02% | 28.08% | 30.62% | 31.26% | 29.95% | 29.7% | 31.05% | 30.22% | 32.65% | 25.46% | 25.37% | 30.3% | 31.23% | 26.2% | 24.94% | 30.53% | 26.35% | 21.86%
18 | 103 | 2050 | Winter | Q, [MVAr] | Expected | - | -6.1391 | -7.1385 | -7.28 | -7.3588 | -7.772 | -6.8315 | -2.864 | 0.21961 | 2.1426 | 4.111 | 3.47 | 4.3928 | 6.1486 | 6.5499 | 2.9424 | 1.3104 | -0.37877 | 1.8375 | 2.6293 | 2.4702 | 1.4905 | -0.5293 | -2.8811 | -3.3952
18 | 103 | 2050 | Winter | Q, [%] | Expected | - | 4.991% | 5.804% | 5.919% | 5.983% | 6.319% | 5.554% | 2.328% | 0.1785% | 1.742% | 3.342% | 2.821% | 3.571% | 4.999% | 5.325% | 2.392% | 1.065% | 0.3079% | 1.494% | 2.138% | 2.008% | 1.212% | 0.4303% | 2.342% | 2.76%
103 | 18 | 2050 | Winter | Q, [MVAr] | Expected | - | 5.9768 | 6.9543 | 7.0908 | 7.1632 | 7.5888 | 6.6622 | 2.7388 | -0.26095 | -2.1408 | -4.0954 | -3.4779 | -4.4032 | -6.1322 | -6.5467 | -2.9037 | -1.3902 | 0.29692 | -1.8413 | -2.6164 | -2.5382 | -1.5774 | 0.52797 | 2.8141 | 3.2684
103 | 18 | 2050 | Winter | Q, [%] | Expected | - | 0.048592 | 0.056539 | 0.057649 | 0.058237 | 0.061698 | 0.054164 | 0.022267 | 0.0021215 | 0.017405 | 0.033296 | 0.028275 | 0.035798 | 0.049855 | 0.053225 | 0.023608 | 0.011303 | 0.002414 | 0.01497 | 0.021271 | 0.020636 | 0.012824 | 0.0042924 | 0.022879 | 0.026573
18 | 103 | 2050 | Winter | S, [MVA] | Expected | - | 23.3653 | 20.6161 | 19.9334 | 19.0415 | 20.7587 | 22.5258 | 27.2798 | 34.5979 | 37.8015 | 38.7452 | 37.0703 | 36.8702 | 38.7582 | 37.8156 | 40.3482 | 31.3948 | 31.2571 | 37.393 | 38.5803 | 32.381 | 30.7684 | 37.6323 | 32.5947 | 27.1459
18 | 103 | 2050 | Winter | S, [%] | Expected | - | 19% | 16.76% | 16.21% | 15.48% | 16.88% | 18.31% | 22.18% | 28.13% | 30.73% | 31.5% | 30.14% | 29.98% | 31.51% | 30.74% | 32.8% | 25.52% | 25.41% | 30.4% | 31.37% | 26.33% | 25.01% | 30.6% | 26.5% | 22.07%
103 | 18 | 2050 | Winter | S, [MVA] | Expected | - | 23.2952 | 20.5318 | 19.8454 | 18.949 | 20.6695 | 22.4494 | 27.2274 | 34.5342 | 37.7251 | 38.6636 | 36.9978 | 36.7991 | 38.676 | 37.7394 | 40.2585 | 31.3456 | 31.204 | 37.3184 | 38.4999 | 32.3303 | 30.7222 | 37.5566 | 32.5324 | 27.0913
103 | 18 | 2050 | Winter | S, [%] | Expected | - | 18.94% | 16.69% | 16.13% | 15.41% | 16.8% | 18.25% | 22.14% | 28.08% | 30.67% | 31.43% | 30.08% | 29.92% | 31.44% | 30.68% | 32.73% | 25.48% | 25.37% | 30.34% | 31.3% | 26.28% | 24.98% | 30.53% | 26.45% | 22.03%
26 | 55 | 2050 | Winter | P, [MW] | Expected | - | 35.7432 | 30.3325 | 31.1403 | 34.1145 | 46.9312 | 28.9535 | 36.0278 | 19.8924 | 1.8613 | -0.3047 | -3.962 | -10.7753 | -16.9845 | -13.2223 | 13.7893 | -13.806 | -1.3327 | 0.77072 | 7.3134 | -9.4018 | -2.1511 | 32.2391 | 47.3766 | 44.3906
26 | 55 | 2050 | Winter | P, [%] | Expected | - | 29.06% | 24.66% | 25.32% | 27.74% | 38.16% | 23.54% | 29.29% | 16.17% | 1.513% | 0.2477% | 3.221% | 8.76% | 13.81% | 10.75% | 11.21% | 11.22% | 1.083% | 0.6266% | 5.946% | 7.644% | 1.749% | 26.21% | 38.52% | 36.09%
55 | 26 | 2050 | Winter | P, [MW] | Expected | - | -35.352 | -30.0517 | -30.8432 | -33.7573 | -46.2515 | -28.6985 | -35.6288 | -19.7713 | -1.8591 | 0.30638 | 3.9724 | 10.8281 | 17.1116 | 13.3147 | -13.7097 | 13.8864 | 1.3376 | -0.76873 | -7.2972 | 9.4318 | 2.1528 | -31.9173 | -46.683 | -43.7838
55 | 26 | 2050 | Winter | P, [%] | Expected | - | 28.74% | 24.43% | 25.08% | 27.44% | 37.6% | 23.33% | 28.97% | 16.07% | 1.511% | 0.2491% | 3.23% | 8.803% | 13.91% | 10.82% | 11.15% | 11.29% | 1.087% | 0.625% | 5.933% | 7.668% | 1.75% | 25.95% | 37.95% | 35.6%
26 | 55 | 2050 | Winter | Q, [MVAr] | Expected | - | -5.8986 | -4.7637 | -5.3885 | -6.0416 | -8.7918 | -4.3359 | -6.176 | -3.2114 | 1.2462 | 1.6345 | 3.6415 | 6.9363 | 10.7493 | 10.6978 | 7.7239 | 7.993 | 3.085 | 1.7413 | -0.25422 | 2.6576 | 0.30264 | -6.0411 | -8.3033 | -7.621
26 | 55 | 2050 | Winter | Q, [%] | Expected | - | 4.796% | 3.873% | 4.381% | 4.912% | 7.148% | 3.525% | 5.021% | 2.611% | 1.013% | 1.329% | 2.961% | 5.639% | 8.739% | 8.697% | 6.28% | 6.498% | 2.508% | 1.416% | 0.2067% | 2.161% | 0.246% | 4.911% | 6.751% | 6.196%
55 | 26 | 2050 | Winter | Q, [MVAr] | Expected | - | 5.8004 | 4.2908 | 4.9698 | 5.8267 | 9.6684 | 3.7747 | 6.107 | 2.2029 | -2.6547 | -3.0431 | -5.0192 | -8.1681 | -11.725 | -11.789 | -8.8426 | -9.1344 | -4.4867 | -3.1511 | -1.1064 | -3.9813 | -1.7236 | 5.7141 | 9.2351 | 8.2566
55 | 26 | 2050 | Winter | Q, [%] | Expected | - | 0.047158 | 0.034885 | 0.040405 | 0.047372 | 0.078605 | 0.030688 | 0.04965 | 0.01791 | 0.021583 | 0.024741 | 0.040807 | 0.066408 | 0.095325 | 0.095846 | 0.071891 | 0.074263 | 0.036477 | 0.025618 | 0.0089949 | 0.032369 | 0.014013 | 0.046456 | 0.075082 | 0.067127
26 | 55 | 2050 | Winter | S, [MVA] | Expected | - | 36.2266 | 30.7043 | 31.6031 | 34.6454 | 47.7476 | 29.2764 | 36.5534 | 20.1499 | 2.2399 | 1.6627 | 5.3812 | 12.8148 | 20.1003 | 17.008 | 15.8052 | 15.9529 | 3.3605 | 1.9043 | 7.3178 | 9.7702 | 2.1723 | 32.8003 | 48.0987 | 45.04
26 | 55 | 2050 | Winter | S, [%] | Expected | - | 29.45% | 24.96% | 25.69% | 28.17% | 38.82% | 23.8% | 29.72% | 16.38% | 1.821% | 1.352% | 4.375% | 10.42% | 16.34% | 13.83% | 12.85% | 12.97% | 2.732% | 1.548% | 5.949% | 7.943% | 1.766% | 26.67% | 39.1% | 36.62%
55 | 26 | 2050 | Winter | S, [MVA] | Expected | - | 35.8247 | 30.3565 | 31.241 | 34.2565 | 47.2513 | 28.9457 | 36.1484 | 19.8937 | 3.2409 | 3.0585 | 6.401 | 13.5634 | 20.7433 | 17.7838 | 16.314 | 16.6213 | 4.6818 | 3.2435 | 7.3806 | 10.2377 | 2.7578 | 32.4247 | 47.5877 | 44.5555
55 | 26 | 2050 | Winter | S, [%] | Expected | - | 29.13% | 24.68% | 25.4% | 27.85% | 38.42% | 23.53% | 29.39% | 16.17% | 2.635% | 2.487% | 5.204% | 11.03% | 16.86% | 14.46% | 13.26% | 13.51% | 3.806% | 2.637% | 6% | 8.323% | 2.242% | 26.36% | 38.69% | 36.22%
26 | 103 | 2050 | Winter | P, [MW] | Expected | - | -30.8252 | -27.3881 | -26.8089 | -28.2377 | -33.7914 | -24.4265 | -29.2672 | -17.3049 | -9.3509 | -8.6849 | -7.2187 | -3.8733 | 0.50828 | -1.5379 | -35.4642 | -7.4529 | -8.8175 | -8.5973 | -12.5379 | 5.9233 | 2.1105 | -24.7371 | -36.6917 | -35.6197
26 | 103 | 2050 | Winter | P, [%] | Expected | - | 25.06% | 22.27% | 21.8% | 22.96% | 27.47% | 19.86% | 23.79% | 14.07% | 7.602% | 7.061% | 5.869% | 3.149% | 0.4132% | 1.25% | 28.83% | 6.059% | 7.169% | 6.99% | 10.19% | 4.816% | 1.716% | 20.11% | 29.83% | 28.96%
103 | 26 | 2050 | Winter | P, [MW] | Expected | - | 30.9339 | 27.4741 | 26.8911 | 28.3288 | 33.9218 | 24.4947 | 29.3652 | 17.3394 | 9.3625 | 8.695 | 7.2273 | 3.879 | -0.50271 | 1.5431 | 35.6153 | 7.4642 | 8.829 | 8.6071 | 12.5566 | -5.9179 | -2.1093 | 24.8073 | 36.8462 | 35.7651
103 | 26 | 2050 | Winter | P, [%] | Expected | - | 25.15% | 22.34% | 21.86% | 23.03% | 27.58% | 19.91% | 23.87% | 14.1% | 7.612% | 7.069% | 5.876% | 3.154% | 0.4087% | 1.255% | 28.96% | 6.068% | 7.178% | 6.998% | 10.21% | 4.811% | 1.715% | 20.17% | 29.96% | 29.08%
26 | 103 | 2050 | Winter | Q, [MVAr] | Expected | - | -1.043 | -1.8616 | -1.4183 | -1.1282 | 0.50008 | -1.5391 | -0.11342 | -1.4057 | -3.8651 | -3.8255 | -5.0365 | -6.1949 | -7.1953 | -6.8026 | -6.8585 | -6.7747 | -4.9442 | -3.6972 | -2.502 | -3.7502 | -2.7698 | -0.34883 | 0.41932 | 0.53201
26 | 103 | 2050 | Winter | Q, [%] | Expected | - | 0.848% | 1.514% | 1.153% | 0.9173% | 0.4066% | 1.251% | 0.09221% | 1.143% | 3.142% | 3.11% | 4.095% | 5.037% | 5.85% | 5.531% | 5.576% | 5.508% | 4.02% | 3.006% | 2.034% | 3.049% | 2.252% | 0.2836% | 0.3409% | 0.4325%
103 | 26 | 2050 | Winter | Q, [MVAr] | Expected | - | 0.86966 | 1.6121 | 1.1561 | 0.89591 | -0.60057 | 1.2301 | -0.093948 | 0.9869 | 3.3705 | 3.3269 | 4.5326 | 5.6818 | 6.6824 | 6.2885 | 6.8344 | 6.2785 | 4.4476 | 3.1967 | 2.0314 | 3.2335 | 2.2385 | 0.050167 | -0.4364 | -0.58074
103 | 26 | 2050 | Winter | Q, [%] | Expected | - | 0.0070704 | 0.013106 | 0.0093991 | 0.0072838 | 0.0048827 | 0.010001 | 0.00076381 | 0.0080236 | 0.027402 | 0.027048 | 0.03685 | 0.046194 | 0.054328 | 0.051126 | 0.055564 | 0.051045 | 0.03616 | 0.025989 | 0.016515 | 0.026289 | 0.0182 | 0.00040786 | 0.0035479 | 0.0047214
26 | 103 | 2050 | Winter | S, [MVA] | Expected | - | 30.8429 | 27.4513 | 26.8464 | 28.2603 | 33.7951 | 24.4749 | 29.2674 | 17.3619 | 10.1183 | 9.4901 | 8.802 | 7.3061 | 7.2132 | 6.9743 | 36.1213 | 10.0718 | 10.1091 | 9.3586 | 12.7851 | 7.0106 | 3.4822 | 24.7395 | 36.6941 | 35.6237
26 | 103 | 2050 | Winter | S, [%] | Expected | - | 25.08% | 22.32% | 21.83% | 22.98% | 27.48% | 19.9% | 23.79% | 14.12% | 8.226% | 7.716% | 7.156% | 5.94% | 5.864% | 5.67% | 29.37% | 8.188% | 8.219% | 7.609% | 10.39% | 5.7% | 2.831% | 20.11% | 29.83% | 28.96%
103 | 26 | 2050 | Winter | S, [MVA] | Expected | - | 30.9461 | 27.5213 | 26.916 | 28.343 | 33.9271 | 24.5256 | 29.3654 | 17.3675 | 9.9507 | 9.3098 | 8.531 | 6.8797 | 6.7013 | 6.4751 | 36.2651 | 9.7536 | 9.886 | 9.1816 | 12.7198 | 6.7436 | 3.0757 | 24.8074 | 36.8488 | 35.7698
103 | 26 | 2050 | Winter | S, [%] | Expected | - | 25.16% | 22.38% | 21.88% | 23.04% | 27.58% | 19.94% | 23.87% | 14.12% | 8.09% | 7.569% | 6.936% | 5.593% | 5.448% | 5.264% | 29.48% | 7.93% | 8.037% | 7.465% | 10.34% | 5.483% | 2.501% | 20.17% | 29.96% | 29.08%
29 | 34 | 2050 | Winter | P, [MW] | Expected | - | 21.2141 | 23.4345 | 11.8749 | 8.8502 | 4.9138 | 23.6771 | 29.8823 | 18.195 | 11.311 | 12.5895 | 17.2899 | 40.9714 | 59.8661 | 62.8501 | 47.8163 | 34.1655 | 12.7794 | 13.546 | 17.7652 | 4.5781 | -9.3211 | 6.659 | 11.7395 | 19.9701
29 | 34 | 2050 | Winter | P, [%] | Expected | - | 17.25% | 19.05% | 9.654% | 7.195% | 3.995% | 19.25% | 24.29% | 14.79% | 9.196% | 10.24% | 14.06% | 33.31% | 48.67% | 51.1% | 38.88% | 27.78% | 10.39% | 11.01% | 14.44% | 3.722% | 7.578% | 5.414% | 9.544% | 16.24%
34 | 29 | 2050 | Winter | P, [MW] | Expected | - | -21.1677 | -23.378 | -11.8601 | -8.842 | -4.9102 | -23.6186 | -29.7895 | -18.1588 | -11.2862 | -12.5631 | -17.2456 | -40.7875 | -59.4731 | -62.4084 | -47.5558 | -34.0396 | -12.7502 | -13.5163 | -17.7234 | -4.5637 | 9.3462 | -6.6517 | -11.7253 | -19.929
34 | 29 | 2050 | Winter | P, [%] | Expected | - | 17.21% | 19.01% | 9.642% | 7.189% | 3.992% | 19.2% | 24.22% | 14.76% | 9.176% | 10.21% | 14.02% | 33.16% | 48.35% | 50.74% | 38.66% | 27.67% | 10.37% | 10.99% | 14.41% | 3.71% | 7.599% | 5.408% | 9.533% | 16.2%
29 | 34 | 2050 | Winter | Q, [MVAr] | Expected | - | -1.2045 | -0.48587 | -1.9964 | -1.6287 | -3.5551 | -3.5609 | -4.0328 | 4.4018 | 10.4039 | 9.6773 | 11.1269 | 9.1708 | 11.9685 | 14.9204 | 13.017 | 6.6064 | 10.7218 | 10.0283 | 9.2119 | 10.6622 | 12.2872 | 4.9994 | -0.82745 | -0.73918
29 | 34 | 2050 | Winter | Q, [%] | Expected | - | 0.9793% | 0.395% | 1.623% | 1.324% | 2.89% | 2.895% | 3.279% | 3.579% | 8.458% | 7.868% | 9.046% | 7.456% | 9.731% | 12.13% | 10.58% | 5.371% | 8.717% | 8.153% | 7.489% | 8.668% | 9.99% | 4.065% | 0.6727% | 0.601%
34 | 29 | 2050 | Winter | Q, [MVAr] | Expected | - | 0.88878 | 0.20608 | 1.5691 | 1.1795 | 3.0877 | 3.2859 | 3.8776 | -4.7526 | -10.7922 | -10.06 | -11.4441 | -8.9959 | -11.0551 | -13.834 | -12.565 | -6.6371 | -11.0934 | -10.3989 | -9.5397 | -11.0859 | -12.6745 | -5.4496 | 0.39947 | 0.40595
34 | 29 | 2050 | Winter | Q, [%] | Expected | - | 0.0072258 | 0.0016754 | 0.012757 | 0.0095896 | 0.025103 | 0.026715 | 0.031525 | 0.038639 | 0.087742 | 0.081788 | 0.093042 | 0.073138 | 0.089879 | 0.11247 | 0.10215 | 0.05396 | 0.090191 | 0.084544 | 0.077559 | 0.090129 | 0.10304 | 0.044306 | 0.0032478 | 0.0033004
29 | 34 | 2050 | Winter | S, [MVA] | Expected | - | 21.2482 | 23.4395 | 12.0416 | 8.9989 | 6.065 | 23.9434 | 30.1532 | 18.7199 | 15.3681 | 15.8791 | 20.5608 | 41.9852 | 61.0507 | 64.5969 | 49.5565 | 34.7984 | 16.6814 | 16.8542 | 20.0116 | 11.6035 | 15.4226 | 8.3269 | 11.7687 | 19.9838
29 | 34 | 2050 | Winter | S, [%] | Expected | - | 17.27% | 19.06% | 9.79% | 7.316% | 4.931% | 19.47% | 24.51% | 15.22% | 12.49% | 12.91% | 16.72% | 34.13% | 49.63% | 52.52% | 40.29% | 28.29% | 13.56% | 13.7% | 16.27% | 9.434% | 12.54% | 6.77% | 9.568% | 16.25%
34 | 29 | 2050 | Winter | S, [MVA] | Expected | - | 21.1864 | 23.3789 | 11.9635 | 8.9203 | 5.8003 | 23.8461 | 30.0408 | 18.7704 | 15.6157 | 16.0945 | 20.6973 | 41.7677 | 60.4918 | 63.9233 | 49.1877 | 34.6806 | 16.9006 | 17.0536 | 20.1278 | 11.9885 | 15.7478 | 8.599 | 11.7321 | 19.9332
34 | 29 | 2050 | Winter | S, [%] | Expected | - | 17.22% | 19.01% | 9.726% | 7.252% | 4.716% | 19.39% | 24.42% | 15.26% | 12.7% | 13.08% | 16.83% | 33.96% | 49.18% | 51.97% | 39.99% | 28.2% | 13.74% | 13.86% | 16.36% | 9.747% | 12.8% | 6.991% | 9.538% | 16.21%
34 | 35 | 2050 | Winter | P, [MW] | Expected | - | -13.461 | -13.4404 | -17.2253 | -20.6791 | -16.9382 | -8.9164 | -10.4722 | -8.9464 | -18.5117 | -30.4054 | -40.1077 | -62.0425 | -77.3513 | -80.7677 | -67.6115 | -53.8922 | -24.6208 | -23.8677 | -12.6288 | 10.0829 | 19.0632 | 5.2558 | -2.9953 | -11.248
34 | 35 | 2050 | Winter | P, [%] | Expected | - | 10.94% | 10.93% | 14% | 16.81% | 13.77% | 7.249% | 8.514% | 7.274% | 15.05% | 24.72% | 32.61% | 50.44% | 62.89% | 65.66% | 54.97% | 43.81% | 20.02% | 19.4% | 10.27% | 8.197% | 15.5% | 4.273% | 2.435% | 9.145%
35 | 34 | 2050 | Winter | P, [MW] | Expected | - | 13.4787 | 13.4582 | 17.2533 | 20.7195 | 16.9654 | 8.9239 | 10.4827 | 8.9632 | 18.5584 | 30.5073 | 40.2687 | 62.4162 | 77.9425 | 81.4176 | 68.065 | 54.1723 | 24.6886 | 23.9337 | 12.6589 | -10.0657 | -19.0161 | -5.2473 | 2.9968 | 11.2607
35 | 34 | 2050 | Winter | P, [%] | Expected | - | 10.96% | 10.94% | 14.03% | 16.85% | 13.79% | 7.255% | 8.522% | 7.287% | 15.09% | 24.8% | 32.74% | 50.74% | 63.37% | 66.19% | 55.34% | 44.04% | 20.07% | 19.46% | 10.29% | 8.184% | 15.46% | 4.266% | 2.436% | 9.155%
34 | 35 | 2050 | Winter | Q, [MVAr] | Expected | - | -2.4754 | -2.8543 | -0.52069 | 0.14555 | 1.4282 | -0.59325 | -1.5831 | -10.0805 | -12.3332 | -12.1143 | -8.2521 | -0.4158 | -1.2614 | -3.6032 | -1.4709 | 0.95033 | -10.3038 | -11.1983 | -12.6657 | -9.0174 | -11.6171 | -8.0511 | -2.9509 | -2.8521
34 | 35 | 2050 | Winter | Q, [%] | Expected | - | 2.012% | 2.321% | 0.4233% | 0.1183% | 1.161% | 0.4823% | 1.287% | 8.196% | 10.03% | 9.849% | 6.709% | 0.3381% | 1.026% | 2.929% | 1.196% | 0.7726% | 8.377% | 9.104% | 10.3% | 7.331% | 9.445% | 6.546% | 2.399% | 2.319%
35 | 34 | 2050 | Winter | Q, [MVAr] | Expected | - | 2.0951 | 2.4752 | 0.1739 | -0.44956 | -1.7788 | 0.1771 | 1.1769 | 9.6977 | 12.0535 | 12.0205 | 8.3616 | 1.2491 | 2.8374 | 5.3802 | 2.5829 | -0.43612 | 10.0967 | 10.9842 | 12.3312 | 8.64 | 11.3395 | 7.6417 | 2.5163 | 2.4559
35 | 34 | 2050 | Winter | Q, [%] | Expected | - | 0.017033 | 0.020123 | 0.0014138 | 0.003655 | 0.014462 | 0.0014398 | 0.0095682 | 0.078843 | 0.097996 | 0.097728 | 0.067981 | 0.010155 | 0.023069 | 0.043742 | 0.020999 | 0.0035457 | 0.082087 | 0.089303 | 0.10025 | 0.070244 | 0.092191 | 0.062128 | 0.020458 | 0.019967
34 | 35 | 2050 | Winter | S, [MVA] | Expected | - | 13.6867 | 13.7402 | 17.2331 | 20.6796 | 16.9983 | 8.9361 | 10.5911 | 13.4779 | 22.2439 | 32.7299 | 40.9479 | 62.0439 | 77.3616 | 80.848 | 67.6275 | 53.9006 | 26.6899 | 26.3642 | 17.8859 | 13.5269 | 22.324 | 9.6148 | 4.2047 | 11.604
34 | 35 | 2050 | Winter | S, [%] | Expected | - | 11.13% | 11.17% | 14.01% | 16.81% | 13.82% | 7.265% | 8.611% | 10.96% | 18.08% | 26.61% | 33.29% | 50.44% | 62.9% | 65.73% | 54.98% | 43.82% | 21.7% | 21.43% | 14.54% | 11% | 18.15% | 7.817% | 3.418% | 9.434%
35 | 34 | 2050 | Winter | S, [MVA] | Expected | - | 13.6405 | 13.6839 | 17.2541 | 20.7244 | 17.0584 | 8.9256 | 10.5485 | 13.2055 | 22.1292 | 32.79 | 41.1277 | 62.4287 | 77.9942 | 81.5952 | 68.114 | 54.1741 | 26.6734 | 26.334 | 17.6722 | 13.2653 | 22.1404 | 9.2698 | 3.9132 | 11.5253
35 | 34 | 2050 | Winter | S, [%] | Expected | - | 11.09% | 11.13% | 14.03% | 16.85% | 13.87% | 7.257% | 8.576% | 10.74% | 17.99% | 26.66% | 33.44% | 50.76% | 63.41% | 66.34% | 55.38% | 44.04% | 21.69% | 21.41% | 14.37% | 10.78% | 18% | 7.536% | 3.181% | 9.37%
35 | 36 | 2050 | Winter | P, [MW] | Expected | - | -39.9316 | -38.2564 | -40.6189 | -43.8377 | -40.5903 | -37.0906 | -39.5266 | -25.4975 | -13.5788 | -2.7978 | 13.5322 | 4.757 | -2.4605 | -3.3712 | 5.4946 | 6.3577 | 12.8637 | -13.4104 | -23.5546 | -18.7098 | -21.969 | -32.856 | -37.2339 | -41.5013
35 | 36 | 2050 | Winter | P, [%] | Expected | - | 32.46% | 31.1% | 33.02% | 35.64% | 33% | 30.15% | 32.14% | 20.73% | 11.04% | 2.275% | 11% | 3.867% | 2% | 2.741% | 4.467% | 5.169% | 10.46% | 10.9% | 19.15% | 15.21% | 17.86% | 26.71% | 30.27% | 33.74%
36 | 35 | 2050 | Winter | P, [MW] | Expected | - | 40.071 | 38.3874 | 40.7618 | 44.0029 | 40.7307 | 37.2105 | 39.6596 | 25.5604 | 13.606 | 2.8068 | -13.5117 | -4.755 | 2.4611 | 3.3731 | -5.4915 | -6.3542 | -12.8381 | 13.4389 | 23.618 | 18.7493 | 22.0284 | 32.9577 | 37.3558 | 41.6517
36 | 35 | 2050 | Winter | P, [%] | Expected | - | 32.58% | 31.21% | 33.14% | 35.77% | 33.11% | 30.25% | 32.24% | 20.78% | 11.06% | 2.282% | 10.99% | 3.866% | 2.001% | 2.742% | 4.465% | 5.166% | 10.44% | 10.93% | 19.2% | 15.24% | 17.91% | 26.79% | 30.37% | 33.86%
35 | 36 | 2050 | Winter | Q, [MVAr] | Expected | - | -7.8963 | -9.6304 | -7.3291 | -6.7057 | -5.3764 | -7.3323 | -4.7215 | -10.0831 | -11.9876 | -10.1492 | -7.8443 | 0.17086 | -0.96617 | -3.509 | -2.5169 | -0.87151 | -11.8622 | -12.7497 | -14.0967 | -10.8568 | -14.9103 | -11.2125 | -7.8924 | -7.832
35 | 36 | 2050 | Winter | Q, [%] | Expected | - | 6.42% | 7.83% | 5.959% | 5.452% | 4.371% | 5.961% | 3.839% | 8.198% | 9.746% | 8.251% | 6.378% | 0.1389% | 0.7855% | 2.853% | 2.046% | 0.7085% | 9.644% | 10.37% | 11.46% | 8.827% | 12.12% | 9.116% | 6.417% | 6.367%
36 | 35 | 2050 | Winter | Q, [MVAr] | Expected | - | 7.9875 | 9.6926 | 7.4313 | 6.8867 | 5.4692 | 7.3546 | 4.7891 | 9.9063 | 11.6873 | 9.7846 | 7.5238 | -0.55194 | 0.58515 | 3.134 | 2.1469 | 0.49403 | 11.5577 | 12.4539 | 13.9235 | 10.6029 | 14.724 | 11.1731 | 7.9232 | 7.9624
36 | 35 | 2050 | Winter | Q, [%] | Expected | - | 0.064939 | 0.078802 | 0.060417 | 0.05599 | 0.044465 | 0.059793 | 0.038936 | 0.080539 | 0.095018 | 0.07955 | 0.061169 | 0.0044873 | 0.0047573 | 0.02548 | 0.017455 | 0.0040165 | 0.093965 | 0.10125 | 0.1132 | 0.086202 | 0.11971 | 0.090839 | 0.064416 | 0.064735
35 | 36 | 2050 | Winter | S, [MVA] | Expected | - | 40.7049 | 39.4499 | 41.2748 | 44.3476 | 40.9448 | 37.8084 | 39.8076 | 27.4188 | 18.1131 | 10.5278 | 15.6414 | 4.7601 | 2.6434 | 4.866 | 6.0437 | 6.4171 | 17.4981 | 18.5039 | 27.4506 | 21.6316 | 26.5509 | 34.7165 | 38.0611 | 42.2338
35 | 36 | 2050 | Winter | S, [%] | Expected | - | 33.09% | 32.07% | 33.56% | 36.05% | 33.29% | 30.74% | 32.36% | 22.29% | 14.73% | 8.559% | 12.72% | 3.87% | 2.149% | 3.956% | 4.914% | 5.217% | 14.23% | 15.04% | 22.32% | 17.59% | 21.59% | 28.22% | 30.94% | 34.34%
36 | 35 | 2050 | Winter | S, [MVA] | Expected | - | 40.8594 | 39.5922 | 41.4336 | 44.5386 | 41.0962 | 37.9303 | 39.9477 | 27.4129 | 17.9365 | 10.1792 | 15.4653 | 4.787 | 2.5297 | 4.6044 | 5.8963 | 6.3734 | 17.2742 | 18.3222 | 27.4166 | 21.5397 | 26.4961 | 34.8001 | 38.1869 | 42.4059
36 | 35 | 2050 | Winter | S, [%] | Expected | - | 33.22% | 32.19% | 33.69% | 36.21% | 33.41% | 30.84% | 32.48% | 22.29% | 14.58% | 8.276% | 12.57% | 3.892% | 2.057% | 3.743% | 4.794% | 5.182% | 14.04% | 14.9% | 22.29% | 17.51% | 21.54% | 28.29% | 31.05% | 34.48%
42 | 72 | 2050 | Winter | P, [MW] | Expected | - | -47.9358 | -40.9604 | -39.7959 | -41.8021 | -51.4055 | -50.2749 | -62.2431 | -52.3133 | -37.2155 | -32.1721 | -27.9843 | -23.0818 | -17.4721 | -15.8147 | -58.0847 | -21.9912 | -24.7746 | -31.1838 | -36.146 | -12.9218 | -16.368 | -51.7462 | -63.9342 | -57.3053
42 | 72 | 2050 | Winter | P, [%] | Expected | - | 53.26% | 45.51% | 44.22% | 46.45% | 57.12% | 55.86% | 69.16% | 58.13% | 41.35% | 35.75% | 31.09% | 25.65% | 19.41% | 17.57% | 64.54% | 24.43% | 27.53% | 34.65% | 40.16% | 14.36% | 18.19% | 57.5% | 71.04% | 63.67%
72 | 42 | 2050 | Winter | P, [MW] | Expected | - | 48.8749 | 41.6533 | 40.4586 | 42.535 | 52.5223 | 51.3061 | 63.8041 | 53.3983 | 37.7626 | 32.5835 | 28.2956 | 23.3056 | 17.6275 | 15.9457 | 59.4592 | 22.193 | 25.0139 | 31.5648 | 36.6571 | 12.99 | 16.4716 | 52.8165 | 65.5972 | 58.6439
72 | 42 | 2050 | Winter | P, [%] | Expected | - | 54.31% | 46.28% | 44.95% | 47.26% | 58.36% | 57.01% | 70.89% | 59.33% | 41.96% | 36.2% | 31.44% | 25.9% | 19.59% | 17.72% | 66.07% | 24.66% | 27.79% | 35.07% | 40.73% | 14.43% | 18.3% | 58.69% | 72.89% | 65.16%
42 | 72 | 2050 | Winter | Q, [MVAr] | Expected | - | 10.136 | 9.8238 | 10.8086 | 11.5568 | 14.8983 | 9.8855 | 8.7582 | 3.2466 | -2.9363 | -4.1422 | -3.9433 | -6.5191 | -9.8321 | -9.5012 | -5.424 | -6.0594 | -1.4477 | -2.1399 | -0.051365 | -3.6558 | -1.4406 | 6.8299 | 11.5126 | 11.4103
42 | 72 | 2050 | Winter | Q, [%] | Expected | - | 11.26% | 10.92% | 12.01% | 12.84% | 16.55% | 10.98% | 9.731% | 3.607% | 3.263% | 4.602% | 4.381% | 7.243% | 10.92% | 10.56% | 6.027% | 6.733% | 1.609% | 2.378% | 0.05707% | 4.062% | 1.601% | 7.589% | 12.79% | 12.68%
72 | 42 | 2050 | Winter | Q, [MVAr] | Expected | - | -9.2081 | -9.4403 | -10.4941 | -11.0872 | -13.5794 | -8.75 | -6.4499 | -1.9903 | 3.0023 | 3.9069 | 3.4867 | 5.8746 | 9.0454 | 8.6606 | 7.3371 | 5.3639 | 0.82906 | 1.8353 | 0.034449 | 2.6525 | 0.51507 | -5.6097 | -8.9808 | -9.5988
72 | 42 | 2050 | Winter | Q, [%] | Expected | - | 0.10231 | 0.10489 | 0.1166 | 0.12319 | 0.15088 | 0.097222 | 0.071666 | 0.022114 | 0.033359 | 0.04341 | 0.038742 | 0.065273 | 0.1005 | 0.096229 | 0.081523 | 0.059599 | 0.0092118 | 0.020392 | 0.00038277 | 0.029472 | 0.005723 | 0.06233 | 0.099787 | 0.10665
42 | 72 | 2050 | Winter | S, [MVA] | Expected | - | 48.9957 | 42.1219 | 41.2376 | 43.3702 | 53.5209 | 51.2376 | 62.8563 | 52.414 | 37.3311 | 32.4377 | 28.2607 | 23.9848 | 20.0485 | 18.4493 | 58.3374 | 22.8108 | 24.8169 | 31.2571 | 36.146 | 13.429 | 16.4313 | 52.195 | 64.9625 | 58.4303
42 | 72 | 2050 | Winter | S, [%] | Expected | - | 54.44% | 46.8% | 45.82% | 48.19% | 59.47% | 56.93% | 69.84% | 58.24% | 41.48% | 36.04% | 31.4% | 26.65% | 22.28% | 20.5% | 64.82% | 25.35% | 27.57% | 34.73% | 40.16% | 14.92% | 18.26% | 57.99% | 72.18% | 64.92%
72 | 42 | 2050 | Winter | S, [MVA] | Expected | - | 49.7347 | 42.7097 | 41.7974 | 43.9562 | 54.2494 | 52.0469 | 64.1293 | 53.4354 | 37.8817 | 32.8169 | 28.5096 | 24.0346 | 19.8128 | 18.1458 | 59.9102 | 22.832 | 25.0276 | 31.6181 | 36.6571 | 13.258 | 16.4797 | 53.1136 | 66.2091 | 59.4243
72 | 42 | 2050 | Winter | S, [%] | Expected | - | 55.26% | 47.46% | 46.44% | 48.84% | 60.28% | 57.83% | 71.25% | 59.37% | 42.09% | 36.46% | 31.68% | 26.71% | 22.01% | 20.16% | 66.57% | 25.37% | 27.81% | 35.13% | 40.73% | 14.73% | 18.31% | 59.02% | 73.57% | 66.03%
72 | 103 | 2050 | Winter | P, [MW] | Expected | - | 15.6684 | 8.4169 | 9.5149 | 9.1117 | 12.6258 | 5.5512 | 11.4309 | 7.4952 | 8.9613 | 15.0446 | 12.8865 | 6.262 | -6.4963 | -8.0792 | 16.9844 | 6.6523 | 6.7227 | 4.5251 | 11.5002 | 5.4451 | 3.018 | 9.2248 | 15.2339 | 15.6173
72 | 103 | 2050 | Winter | P, [%] | Expected | - | 6.369% | 3.422% | 3.868% | 3.704% | 5.132% | 2.257% | 4.647% | 3.047% | 3.643% | 6.116% | 5.238% | 2.546% | 2.641% | 3.284% | 6.904% | 2.704% | 2.733% | 1.839% | 4.675% | 2.213% | 1.227% | 3.75% | 6.193% | 6.348%
103 | 72 | 2050 | Winter | P, [MW] | Expected | - | -15.6408 | -8.4012 | -9.4984 | -9.0969 | -12.6048 | -5.5409 | -11.4191 | -7.4822 | -8.9404 | -15.009 | -12.8633 | -6.256 | 6.5 | 8.085 | -16.9572 | -6.6481 | -6.7175 | -4.5074 | -11.4743 | -5.4295 | -3.0063 | -9.2099 | -15.213 | -15.596
103 | 72 | 2050 | Winter | P, [%] | Expected | - | 6.358% | 3.415% | 3.861% | 3.698% | 5.124% | 2.252% | 4.642% | 3.042% | 3.634% | 6.101% | 5.229% | 2.543% | 2.642% | 3.287% | 6.893% | 2.702% | 2.731% | 1.832% | 4.664% | 2.207% | 1.222% | 3.744% | 6.184% | 6.34%
72 | 103 | 2050 | Winter | Q, [MVAr] | Expected | - | -9.2011 | -11.2341 | -10.735 | -10.076 | -9.795 | -10.1875 | 1.3209 | 8.7725 | 11.7565 | 12.622 | 9.1347 | 4.6107 | -0.67039 | -1.7692 | 3.8302 | 0.83315 | 2.8998 | 12.6287 | 11.9938 | 11.3532 | 10.3259 | 8.3578 | 1.9828 | -0.71455
72 | 103 | 2050 | Winter | Q, [%] | Expected | - | 3.74% | 4.567% | 4.364% | 4.096% | 3.982% | 4.141% | 0.537% | 3.566% | 4.779% | 5.131% | 3.713% | 1.874% | 0.2725% | 0.7192% | 1.557% | 0.3387% | 1.179% | 5.134% | 4.876% | 4.615% | 4.198% | 3.397% | 0.806% | 0.2905%
103 | 72 | 2050 | Winter | Q, [MVAr] | Expected | - | 7.6036 | 9.5967 | 9.1001 | 8.4347 | 8.1748 | 8.5314 | -2.9732 | -10.4174 | -13.372 | -14.1846 | -10.7398 | -6.2715 | -0.9911 | 0.11605 | -5.4186 | -2.5045 | -4.5707 | -14.2557 | -13.5911 | -12.988 | -11.9751 | -9.9962 | -3.6022 | -0.90499
103 | 72 | 2050 | Winter | Q, [%] | Expected | - | 0.030909 | 0.039011 | 0.036992 | 0.034287 | 0.033231 | 0.03468 | 0.012086 | 0.042347 | 0.054358 | 0.057661 | 0.043658 | 0.025494 | 0.0040289 | 0.00047175 | 0.022027 | 0.010181 | 0.01858 | 0.05795 | 0.055248 | 0.052797 | 0.048679 | 0.040635 | 0.014643 | 0.0036788
72 | 103 | 2050 | Winter | S, [MVA] | Expected | - | 18.1703 | 14.0374 | 14.3448 | 13.5849 | 15.9798 | 11.6018 | 11.5069 | 11.5385 | 14.7824 | 19.6381 | 15.7958 | 7.7763 | 6.5308 | 8.2706 | 17.411 | 6.7042 | 7.3214 | 13.4149 | 16.6164 | 12.5915 | 10.7579 | 12.4479 | 15.3624 | 15.6336
72 | 103 | 2050 | Winter | S, [%] | Expected | - | 7.386% | 5.706% | 5.831% | 5.522% | 6.496% | 4.716% | 4.678% | 4.69% | 6.009% | 7.983% | 6.421% | 3.161% | 2.655% | 3.362% | 7.078% | 2.725% | 2.976% | 5.453% | 6.755% | 5.118% | 4.373% | 5.06% | 6.245% | 6.355%
103 | 72 | 2050 | Winter | S, [MVA] | Expected | - | 17.3911 | 12.7545 | 13.1541 | 12.4055 | 15.0236 | 10.1728 | 11.7998 | 12.826 | 16.0855 | 20.6513 | 16.7573 | 8.8582 | 6.5752 | 8.0858 | 17.8019 | 7.1042 | 8.125 | 14.9513 | 17.787 | 14.0772 | 12.3467 | 13.5922 | 15.6336 | 15.6222
103 | 72 | 2050 | Winter | S, [%] | Expected | - | 7.07% | 5.185% | 5.347% | 5.043% | 6.107% | 4.135% | 4.797% | 5.214% | 6.539% | 8.395% | 6.812% | 3.601% | 2.673% | 3.287% | 7.237% | 2.888% | 3.303% | 6.078% | 7.23% | 5.722% | 5.019% | 5.525% | 6.355% | 6.35%
1 | 2 | 2050 | Winter | P, [MW] | Expected | - | 43.5412 | 43.5628 | 43.6197 | 43.5999 | 43.599 | 43.5391 | 43.5928 | 44.3993 | 45.5825 | 45.5881 | 45.4065 | 45.5704 | 45.3285 | 45.4475 | 44.4349 | 44.3367 | 45.4671 | 45.3162 | 44.7663 | 44.2742 | 44.1482 | 44.3446 | 44.6824 | 44.8467
1 | 2 | 2050 | Winter | P, [%] | Expected | - | 108.9% | 108.9% | 109% | 109% | 109% | 108.8% | 109% | 111% | 114% | 114% | 113.5% | 113.9% | 113.3% | 113.6% | 111.1% | 110.8% | 113.7% | 113.3% | 111.9% | 110.7% | 110.4% | 110.9% | 111.7% | 112.1%
2 | 1 | 2050 | Winter | P, [MW] | Expected | - | -43.3965 | -43.4182 | -43.4751 | -43.4553 | -43.4544 | -43.3945 | -43.4475 | -44.2485 | -45.4237 | -45.4293 | -45.2479 | -45.4091 | -45.168 | -45.2859 | -44.2782 | -44.1844 | -45.3088 | -45.1593 | -44.613 | -44.1243 | -43.9994 | -44.1939 | -44.5294 | -44.6929
2 | 1 | 2050 | Winter | P, [%] | Expected | - | 108.5% | 108.5% | 108.7% | 108.6% | 108.6% | 108.5% | 108.6% | 110.6% | 113.6% | 113.6% | 113.1% | 113.5% | 112.9% | 113.2% | 110.7% | 110.5% | 113.3% | 112.9% | 111.5% | 110.3% | 110% | 110.5% | 111.3% | 111.7%
1 | 2 | 2050 | Winter | Q, [MVAr] | Expected | - | -2.9727 | -2.842 | -2.4865 | -2.6122 | -2.6181 | -2.9849 | -3.249 | -3.3081 | -3.2247 | -3.2 | -3.9745 | -5.0818 | -4.4813 | -4.7493 | -6.1172 | -4.7909 | -3.3832 | -3.1603 | -3.3052 | -3.3076 | -3.0962 | -3.4989 | -3.5938 | -3.2804
1 | 2 | 2050 | Winter | Q, [%] | Expected | - | 7.432% | 7.105% | 6.216% | 6.531% | 6.545% | 7.462% | 8.122% | 8.27% | 8.062% | 8% | 9.936% | 12.7% | 11.2% | 11.87% | 15.29% | 11.98% | 8.458% | 7.901% | 8.263% | 8.269% | 7.741% | 8.747% | 8.984% | 8.201%
2 | 1 | 2050 | Winter | Q, [MVAr] | Expected | - | 7.2622 | 7.1316 | 6.7761 | 6.9018 | 6.9077 | 7.2745 | 7.5581 | 7.7804 | 7.9359 | 7.9114 | 8.6777 | 9.8662 | 9.2407 | 9.5425 | 10.766 | 9.3085 | 8.0763 | 7.8142 | 7.8517 | 7.7547 | 7.5106 | 7.967 | 8.1338 | 7.8424
2 | 1 | 2050 | Winter | Q, [%] | Expected | - | 0.18156 | 0.17829 | 0.1694 | 0.17255 | 0.17269 | 0.18186 | 0.18895 | 0.19451 | 0.1984 | 0.19779 | 0.21694 | 0.24665 | 0.23102 | 0.23856 | 0.26915 | 0.23271 | 0.20191 | 0.19535 | 0.19629 | 0.19387 | 0.18777 | 0.19918 | 0.20334 | 0.19606
1 | 2 | 2050 | Winter | S, [MVA] | Expected | - | 43.6425 | 43.6554 | 43.6905 | 43.6781 | 43.6775 | 43.6413 | 43.7137 | 44.5224 | 45.6964 | 45.7003 | 45.5801 | 45.8529 | 45.5494 | 45.695 | 44.854 | 44.5948 | 45.5928 | 45.4262 | 44.8882 | 44.3976 | 44.2566 | 44.4824 | 44.8267 | 44.9665
1 | 2 | 2050 | Winter | S, [%] | Expected | - | 109.1% | 109.1% | 109.2% | 109.2% | 109.2% | 109.1% | 109.3% | 111.3% | 114.2% | 114.3% | 114% | 114.6% | 113.9% | 114.2% | 112.1% | 111.5% | 114% | 113.6% | 112.2% | 111% | 110.6% | 111.2% | 112.1% | 112.4%
2 | 1 | 2050 | Winter | S, [MVA] | Expected | - | 44 | 44 | 44 | 44 | 44 | 44 | 44.1 | 44.9274 | 46.1117 | 46.113 | 46.0725 | 46.4686 | 46.1036 | 46.2804 | 45.5683 | 45.1543 | 46.023 | 45.8303 | 45.2987 | 44.8005 | 44.6358 | 44.9063 | 45.2661 | 45.3757
2 | 1 | 2050 | Winter | S, [%] | Expected | - | 110% | 110% | 110% | 110% | 110% | 110% | 110.3% | 112.3% | 115.3% | 115.3% | 115.2% | 116.2% | 115.3% | 115.7% | 113.9% | 112.9% | 115.1% | 114.6% | 113.2% | 112% | 111.6% | 112.3% | 113.2% | 113.4%
8 | 72 | 2050 | Winter | P, [MW] | Expected | - | 79.3213 | 46.6197 | 44.5327 | 45.188 | 53.4953 | 54.5597 | 93.4352 | 107.5451 | 115.4781 | 122.3471 | 113.6721 | 93.3686 | 56.6936 | 56.5851 | 124.4265 | 97.8833 | 100.1213 | 113.4588 | 116.2045 | 100.0011 | 98.8598 | 113.8322 | 110.3362 | 99.0993
8 | 72 | 2050 | Winter | P, [%] | Expected | - | 26.44% | 15.54% | 14.84% | 15.06% | 17.83% | 18.19% | 31.15% | 35.85% | 38.49% | 40.78% | 37.89% | 31.12% | 18.9% | 18.86% | 41.48% | 32.63% | 33.37% | 37.82% | 38.73% | 33.33% | 32.95% | 37.94% | 36.78% | 33.03%
72 | 8 | 2050 | Winter | P, [MW] | Expected | - | -78.5803 | -45.8787 | -43.7917 | -44.447 | -52.7543 | -53.8187 | -92.6942 | -106.8041 | -114.7371 | -121.6061 | -112.9424 | -92.6276 | -55.9526 | -55.8441 | -123.6855 | -97.1468 | -99.3804 | -112.7178 | -115.4635 | -99.2785 | -98.1279 | -113.0912 | -109.5952 | -98.3583
72 | 8 | 2050 | Winter | P, [%] | Expected | - | 26.19% | 15.29% | 14.6% | 14.82% | 17.58% | 17.94% | 30.9% | 35.6% | 38.25% | 40.54% | 37.65% | 30.88% | 18.65% | 18.61% | 41.23% | 32.38% | 33.13% | 37.57% | 38.49% | 33.09% | 32.71% | 37.7% | 36.53% | 32.79%
8 | 72 | 2050 | Winter | Q, [MVAr] | Expected | - | -288.5748 | -294.487 | -294.8566 | -294.8238 | -293.7146 | -293.2949 | -285.2227 | -280.7472 | -277.92 | -275.2852 | -276.0551 | -284.1598 | -291.4797 | -291.3308 | -273.6258 | -282.138 | -282.7306 | -278.6613 | -277.6496 | -279.6761 | -281.8326 | -278.5254 | -279.7785 | -283.5097
8 | 72 | 2050 | Winter | Q, [%] | Expected | - | 96.19% | 98.16% | 98.29% | 98.27% | 97.9% | 97.76% | 95.07% | 93.58% | 92.64% | 91.76% | 92.02% | 94.72% | 97.16% | 97.11% | 91.21% | 94.05% | 94.24% | 92.89% | 92.55% | 93.23% | 93.94% | 92.84% | 93.26% | 94.5%
72 | 8 | 2050 | Winter | Q, [MVAr] | Expected | - | 320.0661 | 325.9782 | 326.3479 | 326.3151 | 325.2058 | 324.7862 | 316.714 | 312.2385 | 309.4112 | 306.7764 | 307.0653 | 315.651 | 322.971 | 322.8221 | 305.117 | 313.4384 | 314.2212 | 310.1526 | 309.1409 | 310.3853 | 312.936 | 310.0167 | 311.2698 | 315.001
72 | 8 | 2050 | Winter | Q, [%] | Expected | - | 1.0669 | 1.0866 | 1.0878 | 1.0877 | 1.084 | 1.0826 | 1.0557 | 1.0408 | 1.0314 | 1.0226 | 1.0236 | 1.0522 | 1.0766 | 1.0761 | 1.0171 | 1.0448 | 1.0474 | 1.0338 | 1.0305 | 1.0346 | 1.0431 | 1.0334 | 1.0376 | 1.05
8 | 72 | 2050 | Winter | S, [MVA] | Expected | - | 299.2779 | 298.1543 | 298.2006 | 298.2667 | 298.5465 | 298.3264 | 300.1368 | 300.6408 | 300.9563 | 301.2486 | 298.5428 | 299.1061 | 296.9421 | 296.7752 | 300.5878 | 298.6352 | 299.9348 | 300.8738 | 300.9864 | 297.0168 | 298.6685 | 300.889 | 300.7492 | 300.3305
8 | 72 | 2050 | Winter | S, [%] | Expected | - | 99.76% | 99.38% | 99.4% | 99.42% | 99.52% | 99.44% | 100% | 100.2% | 100.3% | 100.4% | 99.51% | 99.7% | 98.98% | 98.93% | 100.2% | 99.55% | 99.98% | 100.3% | 100.3% | 99.01% | 99.56% | 100.3% | 100.2% | 100.1%
72 | 8 | 2050 | Winter | S, [MVA] | Expected | - | 329.5712 | 329.1909 | 329.2729 | 329.3282 | 329.4569 | 329.215 | 329.9999 | 329.9999 | 329.9999 | 329.9997 | 327.1775 | 328.9612 | 327.7819 | 327.6166 | 329.2332 | 328.1481 | 329.5625 | 329.9999 | 329.9999 | 325.8761 | 327.9604 | 330 | 329.9999 | 329.9999
72 | 8 | 2050 | Winter | S, [%] | Expected | - | 109.9% | 109.7% | 109.8% | 109.8% | 109.8% | 109.7% | 110% | 110% | 110% | 110% | 109.1% | 109.7% | 109.3% | 109.2% | 109.7% | 109.4% | 109.9% | 110% | 110% | 108.6% | 109.3% | 110% | 110% | 110%
11 | 12 | 2050 | Winter | P, [MW] | Expected | - | 253.8303 | 226.9832 | 215.9842 | 212.4392 | 215.4616 | 236.3181 | 312.2982 | 370.0623 | 387.0904 | 383.3198 | 399.2197 | 411.0805 | 413.5924 | 406.4795 | 393.4953 | 361.3116 | 362.2479 | 426.1019 | 429.1561 | 394.6882 | 392.273 | 411.8097 | 365.3326 | 312.6624
11 | 12 | 2050 | Winter | P, [%] | Expected | - | 42.31% | 37.83% | 36% | 35.41% | 35.91% | 39.39% | 52.05% | 61.68% | 64.52% | 63.89% | 66.54% | 68.51% | 68.93% | 67.75% | 65.58% | 60.22% | 60.37% | 71.02% | 71.53% | 65.78% | 65.38% | 68.63% | 60.89% | 52.11%
12 | 11 | 2050 | Winter | P, [MW] | Expected | - | -252.7034 | -225.8752 | -214.8971 | -211.3468 | -214.3547 | -235.2024 | -311.1487 | -368.8797 | -385.9118 | -382.1816 | -398.0736 | -409.9211 | -412.4552 | -405.3416 | -392.3455 | -360.206 | -361.1205 | -424.9017 | -427.948 | -393.5769 | -391.1234 | -410.5433 | -364.1261 | -311.5377
12 | 11 | 2050 | Winter | P, [%] | Expected | - | 42.12% | 37.65% | 35.82% | 35.22% | 35.73% | 39.2% | 51.86% | 61.48% | 64.32% | 63.7% | 66.35% | 68.32% | 68.74% | 67.56% | 65.39% | 60.03% | 60.19% | 70.82% | 71.32% | 65.6% | 65.19% | 68.42% | 60.69% | 51.92%
11 | 12 | 2050 | Winter | Q, [MVAr] | Expected | - | -501.6238 | -508.3083 | -507.5233 | -510.096 | -512.4267 | -506.3935 | -477.7225 | -449.5956 | -435.9593 | -427.3675 | -417.0347 | -411.0738 | -402.1491 | -408.5379 | -422.7354 | -434.4477 | -439.9393 | -410.2166 | -409.8672 | -410.3889 | -423.6849 | -441.0742 | -459.3093 | -471.1133
11 | 12 | 2050 | Winter | Q, [%] | Expected | - | 83.6% | 84.72% | 84.59% | 85.02% | 85.4% | 84.4% | 79.62% | 74.93% | 72.66% | 71.23% | 69.51% | 68.51% | 67.02% | 68.09% | 70.46% | 72.41% | 73.32% | 68.37% | 68.31% | 68.4% | 70.61% | 73.51% | 76.55% | 78.52%
12 | 11 | 2050 | Winter | Q, [MVAr] | Expected | - | 568.9807 | 574.5384 | 572.5076 | 575.393 | 578.5866 | 573.0801 | 546.4362 | 520.2837 | 506.4053 | 495.3996 | 485.5411 | 480.3769 | 470.1201 | 476.5569 | 491.4598 | 500.5331 | 507.3297 | 481.9573 | 482.08 | 476.8177 | 492.4045 | 516.7728 | 531.4289 | 538.3435
12 | 11 | 2050 | Winter | Q, [%] | Expected | - | 0.9483 | 0.95756 | 0.95418 | 0.95899 | 0.96431 | 0.95513 | 0.91073 | 0.86714 | 0.84401 | 0.82567 | 0.80924 | 0.80063 | 0.78353 | 0.79426 | 0.8191 | 0.83422 | 0.84555 | 0.80326 | 0.80347 | 0.7947 | 0.82067 | 0.86129 | 0.88571 | 0.89724
11 | 12 | 2050 | Winter | S, [MVA] | Expected | - | 562.1888 | 556.6855 | 551.5696 | 552.5653 | 555.882 | 558.8207 | 570.7442 | 582.3078 | 583.009 | 574.088 | 577.3165 | 581.3509 | 576.873 | 576.3062 | 577.5324 | 565.0583 | 569.8861 | 591.4732 | 593.4358 | 569.3837 | 577.3968 | 603.4349 | 586.8841 | 565.425
11 | 12 | 2050 | Winter | S, [%] | Expected | - | 93.7% | 92.78% | 91.93% | 92.09% | 92.65% | 93.14% | 95.12% | 97.05% | 97.17% | 95.68% | 96.22% | 96.89% | 96.15% | 96.05% | 96.26% | 94.18% | 94.98% | 98.58% | 98.91% | 94.9% | 96.23% | 100.6% | 97.81% | 94.24%
12 | 11 | 2050 | Winter | S, [MVA] | Expected | - | 622.5737 | 617.3443 | 611.511 | 612.9801 | 617.0173 | 619.4683 | 628.8132 | 637.7832 | 636.6901 | 625.6865 | 627.8636 | 631.504 | 625.4056 | 625.6263 | 628.8623 | 616.6699 | 622.7291 | 642.514 | 644.6243 | 618.2701 | 628.8399 | 660 | 644.2084 | 621.9883
12 | 11 | 2050 | Winter | S, [%] | Expected | - | 103.8% | 102.9% | 101.9% | 102.2% | 102.8% | 103.2% | 104.8% | 106.3% | 106.1% | 104.3% | 104.6% | 105.3% | 104.2% | 104.3% | 104.8% | 102.8% | 103.8% | 107.1% | 107.4% | 103% | 104.8% | 110% | 107.4% | 103.7%
13 | 14 | 2050 | Winter | P, [MW] | Expected | - | 70.2948 | 89.3075 | 86.4908 | 86.7217 | 92.1375 | 88.7024 | 82.3322 | 83.096 | 61.8445 | 54.8874 | 60.1842 | 83.0959 | 140.9416 | 138.6419 | 75.4667 | 52.003 | 50.8267 | 75.2294 | 83.7409 | 62.7096 | 62.6354 | 102.2456 | 93.1576 | 78.9228
13 | 14 | 2050 | Winter | P, [%] | Expected | - | 17.57% | 22.33% | 21.62% | 21.68% | 23.03% | 22.18% | 20.58% | 20.77% | 15.46% | 13.72% | 15.05% | 20.77% | 35.24% | 34.66% | 18.87% | 13% | 12.71% | 18.81% | 20.94% | 15.68% | 15.66% | 25.56% | 23.29% | 19.73%
14 | 13 | 2050 | Winter | P, [MW] | Expected | - | -70.2375 | -89.2305 | -86.4159 | -86.6472 | -92.0621 | -88.6273 | -82.2749 | -83.0418 | -61.803 | -54.8505 | -60.1427 | -83.0304 | -140.8122 | -138.5131 | -75.4163 | -51.9554 | -50.7824 | -75.181 | -83.6886 | -62.6665 | -62.5907 | -102.1808 | -93.098 | -78.8688
14 | 13 | 2050 | Winter | P, [%] | Expected | - | 17.56% | 22.31% | 21.6% | 21.66% | 23.02% | 22.16% | 20.57% | 20.76% | 15.45% | 13.71% | 15.04% | 20.76% | 35.2% | 34.63% | 18.85% | 12.99% | 12.7% | 18.8% | 20.92% | 15.67% | 15.65% | 25.55% | 23.27% | 19.72%
13 | 14 | 2050 | Winter | Q, [MVAr] | Expected | - | 109.3891 | 121.3798 | 120.85 | 120.163 | 117.3338 | 119.5725 | 100.5739 | 95.3237 | 91.7909 | 88.6916 | 92.8935 | 111.3431 | 135.3342 | 137.001 | 95.7714 | 106.4703 | 102.3523 | 92.7864 | 91.7255 | 93.6889 | 96.2984 | 93.0724 | 94.3563 | 98.505
13 | 14 | 2050 | Winter | Q, [%] | Expected | - | 27.35% | 30.34% | 30.21% | 30.04% | 29.33% | 29.89% | 25.14% | 23.83% | 22.95% | 22.17% | 23.22% | 27.84% | 33.83% | 34.25% | 23.94% | 26.62% | 25.59% | 23.2% | 22.93% | 23.42% | 24.07% | 23.27% | 23.59% | 24.63%
14 | 13 | 2050 | Winter | Q, [MVAr] | Expected | - | -104.3976 | -114.6755 | -114.3298 | -113.6799 | -110.763 | -113.0286 | -95.5864 | -90.6026 | -88.1742 | -85.4799 | -89.2766 | -105.6445 | -124.0624 | -125.785 | -91.3821 | -102.3252 | -98.4968 | -88.5739 | -87.1712 | -89.9365 | -92.4024 | -87.4286 | -89.1658 | -93.8014
14 | 13 | 2050 | Winter | Q, [%] | Expected | - | 0.26099 | 0.28669 | 0.28582 | 0.2842 | 0.27691 | 0.28257 | 0.23897 | 0.22651 | 0.22044 | 0.2137 | 0.22319 | 0.26411 | 0.31016 | 0.31446 | 0.22846 | 0.25581 | 0.24624 | 0.22143 | 0.21793 | 0.22484 | 0.23101 | 0.21857 | 0.22291 | 0.2345
13 | 14 | 2050 | Winter | S, [MVA] | Expected | - | 130.0282 | 150.6946 | 148.6115 | 148.1884 | 149.1862 | 148.8815 | 129.9757 | 126.4577 | 110.6811 | 104.3016 | 110.6858 | 138.9324 | 195.3967 | 194.9124 | 121.9318 | 118.4915 | 114.2775 | 119.452 | 124.2019 | 112.7391 | 114.8764 | 138.2629 | 132.5951 | 126.2222
13 | 14 | 2050 | Winter | S, [%] | Expected | - | 32.51% | 37.67% | 37.15% | 37.05% | 37.3% | 37.22% | 32.49% | 31.61% | 27.67% | 26.08% | 27.67% | 34.73% | 48.85% | 48.73% | 30.48% | 29.62% | 28.57% | 29.86% | 31.05% | 28.18% | 28.72% | 34.57% | 33.15% | 31.56%
14 | 13 | 2050 | Winter | S, [MVA] | Expected | - | 125.8259 | 145.3016 | 143.3144 | 142.9365 | 144.0273 | 143.6323 | 126.1186 | 122.9014 | 107.6768 | 101.5647 | 107.645 | 134.3682 | 187.6687 | 187.1036 | 118.4834 | 114.7598 | 110.8173 | 116.1788 | 120.8413 | 109.616 | 111.6056 | 134.4793 | 128.9099 | 122.552
14 | 13 | 2050 | Winter | S, [%] | Expected | - | 31.46% | 36.33% | 35.83% | 35.73% | 36.01% | 35.91% | 31.53% | 30.73% | 26.92% | 25.39% | 26.91% | 33.59% | 46.92% | 46.78% | 29.62% | 28.69% | 27.7% | 29.04% | 30.21% | 27.4% | 27.9% | 33.62% | 32.23% | 30.64%
13 | 15 | 2050 | Winter | P, [MW] | Expected | - | 253.0585 | 224.1835 | 218.4613 | 220.9292 | 247.3844 | 227.711 | 278.3314 | 280.1697 | 251.7018 | 260.3274 | 255.4186 | 254.6614 | 273.43 | 269.3999 | 304.7753 | 217.8256 | 217.4771 | 263.6867 | 293.9558 | 230.7197 | 227.8102 | 321.5211 | 322.338 | 290.7955
13 | 15 | 2050 | Winter | P, [%] | Expected | - | 42.18% | 37.36% | 36.41% | 36.82% | 41.23% | 37.95% | 46.39% | 46.69% | 41.95% | 43.39% | 42.57% | 42.44% | 45.57% | 44.9% | 50.8% | 36.3% | 36.25% | 43.95% | 48.99% | 38.45% | 37.97% | 53.59% | 53.72% | 48.47%
15 | 13 | 2050 | Winter | P, [MW] | Expected | - | -252.65 | -223.8132 | -218.0982 | -220.5647 | -246.9899 | -227.3339 | -277.8892 | -279.7251 | -251.2932 | -259.9083 | -255.0055 | -254.2492 | -272.9942 | -268.9693 | -304.2964 | -217.4549 | -217.1068 | -263.2634 | -293.4924 | -230.3353 | -227.4289 | -321.0173 | -321.833 | -290.3364
15 | 13 | 2050 | Winter | P, [%] | Expected | - | 42.11% | 37.3% | 36.35% | 36.76% | 41.16% | 37.89% | 46.31% | 46.62% | 41.88% | 43.32% | 42.5% | 42.37% | 45.5% | 44.83% | 50.72% | 36.24% | 36.18% | 43.88% | 48.92% | 38.39% | 37.9% | 53.5% | 53.64% | 48.39%
13 | 15 | 2050 | Winter | Q, [MVAr] | Expected | - | -316.8672 | -314.3387 | -313.7375 | -312.9165 | -312.4179 | -316.1678 | -317.0544 | -316.9854 | -317.987 | -317.6989 | -317.8645 | -317.8897 | -317.2356 | -317.3814 | -316.0027 | -318.99 | -318.9993 | -317.583 | -316.4481 | -318.6325 | -318.7157 | -315.2718 | -315.2349 | -316.5743
13 | 15 | 2050 | Winter | Q, [%] | Expected | - | 52.81% | 52.39% | 52.29% | 52.15% | 52.07% | 52.69% | 52.84% | 52.83% | 53% | 52.95% | 52.98% | 52.98% | 52.87% | 52.9% | 52.67% | 53.17% | 53.17% | 52.93% | 52.74% | 53.11% | 53.12% | 52.55% | 52.54% | 52.76%
15 | 13 | 2050 | Winter | Q, [MVAr] | Expected | - | 348.0343 | 342.5916 | 341.4387 | 340.7257 | 342.5162 | 344.9413 | 350.7894 | 350.9066 | 349.1591 | 349.6733 | 349.379 | 349.334 | 350.4797 | 350.2284 | 352.5339 | 347.2685 | 347.2501 | 349.8771 | 351.805 | 347.9639 | 347.8044 | 353.7034 | 353.7618 | 351.5961
15 | 13 | 2050 | Winter | Q, [%] | Expected | - | 0.58006 | 0.57099 | 0.56906 | 0.56788 | 0.57086 | 0.5749 | 0.58465 | 0.58484 | 0.58193 | 0.58279 | 0.5823 | 0.58222 | 0.58413 | 0.58371 | 0.58756 | 0.57878 | 0.57875 | 0.58313 | 0.58634 | 0.57994 | 0.57967 | 0.58951 | 0.5896 | 0.58599
13 | 15 | 2050 | Winter | S, [MVA] | Expected | - | 405.5163 | 386.0921 | 382.3043 | 383.0489 | 398.5022 | 389.6336 | 421.8908 | 423.0541 | 405.5485 | 410.7346 | 407.7702 | 407.3159 | 418.8107 | 416.3018 | 439.0281 | 386.2675 | 386.0788 | 412.7828 | 431.9137 | 393.3932 | 391.7617 | 450.3023 | 450.8601 | 429.8619
13 | 15 | 2050 | Winter | S, [%] | Expected | - | 67.59% | 64.35% | 63.72% | 63.84% | 66.42% | 64.94% | 70.32% | 70.51% | 67.59% | 68.46% | 67.96% | 67.89% | 69.8% | 69.38% | 73.17% | 64.38% | 64.35% | 68.8% | 71.99% | 65.57% | 65.29% | 75.05% | 75.14% | 71.64%
15 | 13 | 2050 | Winter | S, [MVA] | Expected | - | 430.0697 | 409.2204 | 405.1509 | 405.8852 | 422.2811 | 413.1164 | 447.5216 | 448.7556 | 430.1864 | 435.6876 | 432.5431 | 432.0613 | 444.2543 | 441.5931 | 465.7 | 409.7341 | 409.5339 | 437.8603 | 458.1534 | 417.2927 | 415.5621 | 477.6591 | 478.2508 | 455.977
15 | 13 | 2050 | Winter | S, [%] | Expected | - | 71.68% | 68.2% | 67.53% | 67.65% | 70.38% | 68.85% | 74.59% | 74.79% | 71.7% | 72.61% | 72.09% | 72.01% | 74.04% | 73.6% | 77.62% | 68.29% | 68.26% | 72.98% | 76.36% | 69.55% | 69.26% | 79.61% | 79.71% | 76%
19 | 20 | 2050 | Winter | P, [MW] | Expected | - | -16.403 | -18.6256 | -21.102 | -23.7019 | -25.25 | -26.1815 | -26.9101 | -27.799 | -29.7847 | -29.3783 | -41.1951 | -57.309 | -67.311 | -68.4231 | -62.808 | -52.5072 | -33.653 | -29.386 | -28.7333 | -28.4719 | -16.758 | -17.4548 | -12.524 | -15.0918
19 | 20 | 2050 | Winter | P, [%] | Expected | - | 82.01% | 93.13% | 105.5% | 118.5% | 126.3% | 130.9% | 134.6% | 139% | 148.9% | 146.9% | 206% | 286.5% | 336.6% | 342.1% | 314% | 262.5% | 168.3% | 146.9% | 143.7% | 142.4% | 83.79% | 87.27% | 62.62% | 75.46%
20 | 19 | 2050 | Winter | P, [MW] | Expected | - | 16.4793 | 18.7241 | 21.2286 | 23.8618 | 25.4319 | 26.377 | 27.1168 | 28.0196 | 30.0382 | 29.6249 | 41.6842 | 58.246 | 68.5969 | 69.7414 | 63.9252 | 53.3033 | 33.9776 | 29.6328 | 28.9692 | 28.7035 | 16.8377 | 17.5413 | 12.5686 | 15.1565
20 | 19 | 2050 | Winter | P, [%] | Expected | - | 82.4% | 93.62% | 106.1% | 119.3% | 127.2% | 131.9% | 135.6% | 140.1% | 150.2% | 148.1% | 208.4% | 291.2% | 343% | 348.7% | 319.6% | 266.5% | 169.9% | 148.2% | 144.8% | 143.5% | 84.19% | 87.71% | 62.84% | 75.78%
19 | 20 | 2050 | Winter | Q, [MVAr] | Expected | - | 0.66858 | 1.0957 | 1.6599 | 2.118 | 2.0054 | 2.4781 | 2.5991 | 2.8915 | 3.337 | 3.2582 | 5.9254 | 7.2693 | 7.6187 | 6.9436 | 5.8454 | 8.12 | 4.0092 | 3.0398 | 2.8682 | 2.7611 | 0.68567 | 0.69862 | -0.20283 | 0.30258
19 | 20 | 2050 | Winter | Q, [%] | Expected | - | 3.343% | 5.479% | 8.299% | 10.59% | 10.03% | 12.39% | 13% | 14.46% | 16.69% | 16.29% | 29.63% | 36.35% | 38.09% | 34.72% | 29.23% | 40.6% | 20.05% | 15.2% | 14.34% | 13.81% | 3.428% | 3.493% | 1.014% | 1.513%
20 | 19 | 2050 | Winter | Q, [MVAr] | Expected | - | 0.57623 | 0.51053 | 0.40402 | 0.48981 | 0.95988 | 0.70949 | 0.77005 | 0.70509 | 0.79673 | 0.76244 | 2.0487 | 8.0088 | 13.3489 | 14.5534 | 12.3712 | 4.8604 | 1.2838 | 0.98475 | 0.9782 | 1.0155 | 0.614 | 0.7124 | 0.93 | 0.75171
20 | 19 | 2050 | Winter | Q, [%] | Expected | - | 0.028812 | 0.025526 | 0.020201 | 0.02449 | 0.047994 | 0.035475 | 0.038503 | 0.035255 | 0.039837 | 0.038122 | 0.10244 | 0.40044 | 0.66745 | 0.72767 | 0.61856 | 0.24302 | 0.064189 | 0.049238 | 0.04891 | 0.050776 | 0.0307 | 0.03562 | 0.0465 | 0.037585
19 | 20 | 2050 | Winter | S, [MVA] | Expected | - | 16.4166 | 18.6578 | 21.1672 | 23.7963 | 25.3295 | 26.2985 | 27.0354 | 27.949 | 29.9711 | 29.5584 | 41.6191 | 57.7682 | 67.7408 | 68.7745 | 63.0795 | 53.1314 | 33.891 | 29.5428 | 28.8761 | 28.6055 | 16.772 | 17.4688 | 12.5257 | 15.0949
19 | 20 | 2050 | Winter | S, [%] | Expected | - | 82.08% | 93.29% | 105.8% | 119% | 126.6% | 131.5% | 135.2% | 139.7% | 149.9% | 147.8% | 208.1% | 288.8% | 338.7% | 343.9% | 315.4% | 265.7% | 169.5% | 147.7% | 144.4% | 143% | 83.86% | 87.34% | 62.63% | 75.47%
20 | 19 | 2050 | Winter | S, [MVA] | Expected | - | 16.4894 | 18.731 | 21.2325 | 23.8668 | 25.45 | 26.3866 | 27.1277 | 28.0285 | 30.0488 | 29.6347 | 41.7345 | 58.794 | 69.8837 | 71.2437 | 65.1113 | 53.5244 | 34.0019 | 29.6492 | 28.9857 | 28.7215 | 16.8489 | 17.5558 | 12.603 | 15.1751
20 | 19 | 2050 | Winter | S, [%] | Expected | - | 82.45% | 93.66% | 106.2% | 119.3% | 127.2% | 131.9% | 135.6% | 140.1% | 150.2% | 148.2% | 208.7% | 294% | 349.4% | 356.2% | 325.6% | 267.6% | 170% | 148.2% | 144.9% | 143.6% | 84.24% | 87.78% | 63.01% | 75.88%
19 | 21 | 2050 | Winter | P, [MW] | Expected | - | -12.9295 | -15.9036 | -18.9398 | -21.549 | 9.0763 | -21.8576 | -21.8572 | -21.8599 | -21.8609 | -21.8609 | -27.3086 | -44.2414 | -55.7494 | -57.6981 | -53.7496 | -42.6613 | -22.2277 | -21.8562 | -21.855 | -16.79 | -5.5411 | -8.2652 | -5.6739 | -9.4363
19 | 21 | 2050 | Winter | P, [%] | Expected | - | 64.65% | 79.52% | 94.7% | 107.7% | 45.38% | 109.3% | 109.3% | 109.3% | 109.3% | 109.3% | 136.5% | 221.2% | 278.7% | 288.5% | 268.7% | 213.3% | 111.1% | 109.3% | 109.3% | 83.95% | 27.71% | 41.33% | 28.37% | 47.18%
21 | 19 | 2050 | Winter | P, [MW] | Expected | - | 12.9769 | 15.9753 | 19.0416 | 21.6811 | -9.0525 | 21.9934 | 21.9931 | 21.9958 | 21.9968 | 21.9968 | 27.5214 | 44.8063 | 56.6551 | 58.6567 | 54.582 | 43.1864 | 22.3683 | 21.9921 | 21.9909 | 16.87 | 5.5499 | 8.2846 | 5.6833 | 9.4616
21 | 19 | 2050 | Winter | P, [%] | Expected | - | 64.88% | 79.88% | 95.21% | 108.4% | 45.26% | 110% | 110% | 110% | 110% | 110% | 137.6% | 224% | 283.3% | 293.3% | 272.9% | 215.9% | 111.8% | 110% | 110% | 84.35% | 27.75% | 41.42% | 28.42% | 47.31%
19 | 21 | 2050 | Winter | Q, [MVAr] | Expected | - | 0.23338 | 0.72213 | 1.3343 | 1.7689 | -1.3454 | 1.739 | 1.7245 | 1.8452 | 1.898 | 1.9007 | 2.8319 | 7.3887 | 11.1474 | 10.4889 | 8.7093 | 6.498 | 1.8161 | 1.6855 | 1.6444 | 0.81752 | -0.56335 | -0.39481 | -0.88302 | -0.34561
19 | 21 | 2050 | Winter | Q, [%] | Expected | - | 1.167% | 3.611% | 6.672% | 8.845% | 6.727% | 8.695% | 8.623% | 9.226% | 9.49% | 9.504% | 14.16% | 36.94% | 55.74% | 52.44% | 43.55% | 32.49% | 9.081% | 8.427% | 8.222% | 4.088% | 2.817% | 1.974% | 4.415% | 1.728%
21 | 19 | 2050 | Winter | Q, [MVAr] | Expected | - | 0.55998 | 0.47903 | 0.37131 | 0.44243 | 1.7451 | 0.53699 | 0.55142 | 0.43078 | 0.37799 | 0.3752 | 0.73236 | 2.072 | 4.0224 | 5.5654 | 5.2326 | 2.297 | 0.53804 | 0.59048 | 0.63157 | 0.52205 | 0.71056 | 0.71999 | 1.04 | 0.76936
21 | 19 | 2050 | Winter | Q, [%] | Expected | - | 0.027999 | 0.023952 | 0.018565 | 0.022121 | 0.087255 | 0.02685 | 0.027571 | 0.021539 | 0.018899 | 0.01876 | 0.036618 | 0.1036 | 0.20112 | 0.27827 | 0.26163 | 0.11485 | 0.026902 | 0.029524 | 0.031579 | 0.026102 | 0.035528 | 0.035999 | 0.052 | 0.038468
19 | 21 | 2050 | Winter | S, [MVA] | Expected | - | 12.9316 | 15.9199 | 18.9867 | 21.6215 | 9.1755 | 21.9266 | 21.9251 | 21.9376 | 21.9431 | 21.9434 | 27.455 | 44.8542 | 56.853 | 58.6437 | 54.4506 | 43.1533 | 22.3018 | 21.9211 | 21.9168 | 16.8099 | 5.5697 | 8.2746 | 5.7422 | 9.4426
19 | 21 | 2050 | Winter | S, [%] | Expected | - | 64.66% | 79.6% | 94.93% | 108.1% | 45.88% | 109.6% | 109.6% | 109.7% | 109.7% | 109.7% | 137.3% | 224.3% | 284.3% | 293.2% | 272.3% | 215.8% | 111.5% | 109.6% | 109.6% | 84.05% | 27.85% | 41.37% | 28.71% | 47.21%
21 | 19 | 2050 | Winter | S, [MVA] | Expected | - | 12.989 | 15.9825 | 19.0452 | 21.6856 | 9.2192 | 22 | 22 | 22 | 22 | 22 | 27.5311 | 44.8542 | 56.7978 | 58.9201 | 54.8322 | 43.2474 | 22.3748 | 22 | 22 | 16.8781 | 5.5952 | 8.3158 | 5.7776 | 9.4928
21 | 19 | 2050 | Winter | S, [%] | Expected | - | 64.94% | 79.91% | 95.23% | 108.4% | 46.1% | 110% | 110% | 110% | 110% | 110% | 137.7% | 224.3% | 284% | 294.6% | 274.2% | 216.2% | 111.9% | 110% | 110% | 84.39% | 27.98% | 41.58% | 28.89% | 47.46%
29 | 30 | 2050 | Winter | P, [MW] | Expected | - | -6.4445 | -9.7207 | 11.3551 | 23.0735 | 23.1135 | -17.1588 | -22.5044 | -23.9828 | -23.9503 | -23.9476 | -23.8807 | -36.4627 | -48.183 | -49.9924 | -45.2329 | -33.4672 | -23.9221 | -23.9388 | -23.922 | -11.6379 | 0.048644 | -2.8208 | -0.69627 | -3.6578
29 | 30 | 2050 | Winter | P, [%] | Expected | - | 29.29% | 44.18% | 51.61% | 104.9% | 105.1% | 77.99% | 102.3% | 109% | 108.9% | 108.9% | 108.5% | 165.7% | 219% | 227.2% | 205.6% | 152.1% | 108.7% | 108.8% | 108.7% | 52.9% | 0.2211% | 12.82% | 3.165% | 16.63%
30 | 29 | 2050 | Winter | P, [MW] | Expected | - | 6.4541 | 9.7416 | -11.3262 | -22.9573 | -22.9975 | 17.2223 | 22.6135 | 24.1071 | 24.0746 | 24.0719 | 24.005 | 36.7544 | 48.6994 | 50.5504 | 45.6893 | 33.7119 | 24.0464 | 24.0631 | 24.0463 | 11.6681 | -0.047301 | 2.8237 | 0.69739 | 3.6616
30 | 29 | 2050 | Winter | P, [%] | Expected | - | 29.34% | 44.28% | 51.48% | 104.4% | 104.5% | 78.28% | 102.8% | 109.6% | 109.4% | 109.4% | 109.1% | 167.1% | 221.4% | 229.8% | 207.7% | 153.2% | 109.3% | 109.4% | 109.3% | 53.04% | 0.215% | 12.83% | 3.17% | 16.64%
29 | 30 | 2050 | Winter | Q, [MVAr] | Expected | - | -1.6784 | -1.466 | -2.1907 | -2.0914 | -1.7649 | -0.21946 | 0.61026 | 0.45279 | 0.1106 | 0.08429 | -0.49466 | 1.2222 | 2.8494 | 2.9579 | 1.518 | 1.0047 | -0.15162 | 0.00035683 | -0.15176 | -1.7898 | -2.4872 | -2.2395 | -2.1652 | -2.0764
29 | 30 | 2050 | Winter | Q, [%] | Expected | - | 7.629% | 6.664% | 9.958% | 9.506% | 8.022% | 0.9976% | 2.774% | 2.058% | 0.5027% | 0.3831% | 2.248% | 5.555% | 12.95% | 13.45% | 6.9% | 4.567% | 0.6892% | 0.001622% | 0.6898% | 8.135% | 11.31% | 10.18% | 9.842% | 9.438%
30 | 29 | 2050 | Winter | Q, [MVAr] | Expected | - | 1.8768 | 1.8984 | 2.788 | 4.4938 | 4.1629 | 1.5319 | 1.6466 | 2.1182 | 2.4604 | 2.4867 | 3.0657 | 4.8098 | 7.8315 | 8.5837 | 7.9218 | 4.0568 | 2.7226 | 2.5706 | 2.7228 | 2.413 | 2.515 | 2.2977 | 2.1884 | 2.1557
30 | 29 | 2050 | Winter | Q, [%] | Expected | - | 0.085308 | 0.086292 | 0.12673 | 0.20426 | 0.18922 | 0.069631 | 0.074845 | 0.096282 | 0.11184 | 0.11303 | 0.13935 | 0.21863 | 0.35598 | 0.39017 | 0.36008 | 0.1844 | 0.12376 | 0.11685 | 0.12376 | 0.10968 | 0.11432 | 0.10444 | 0.099471 | 0.097985
29 | 30 | 2050 | Winter | S, [MVA] | Expected | - | 6.6595 | 9.8306 | 11.5645 | 23.1681 | 23.1807 | 17.1602 | 22.5126 | 23.9871 | 23.9506 | 23.9477 | 23.8859 | 36.4832 | 48.2671 | 50.0799 | 45.2584 | 33.4823 | 23.9225 | 23.9388 | 23.9225 | 11.7748 | 2.4877 | 3.6017 | 2.2744 | 4.2061
29 | 30 | 2050 | Winter | S, [%] | Expected | - | 30.27% | 44.68% | 52.57% | 105.3% | 105.4% | 78% | 102.3% | 109% | 108.9% | 108.9% | 108.6% | 165.8% | 219.4% | 227.6% | 205.7% | 152.2% | 108.7% | 108.8% | 108.7% | 53.52% | 11.31% | 16.37% | 10.34% | 19.12%
30 | 29 | 2050 | Winter | S, [MVA] | Expected | - | 6.7215 | 9.9248 | 11.6643 | 23.393 | 23.3713 | 17.2903 | 22.6734 | 24.2 | 24.2 | 24.2 | 24.2 | 37.0678 | 49.325 | 51.274 | 46.371 | 33.9552 | 24.2 | 24.2 | 24.2 | 11.915 | 2.5154 | 3.6404 | 2.2968 | 4.249
30 | 29 | 2050 | Winter | S, [%] | Expected | - | 30.55% | 45.11% | 53.02% | 106.3% | 106.2% | 78.59% | 103.1% | 110% | 110% | 110% | 110% | 168.5% | 224.2% | 233.1% | 210.8% | 154.3% | 110% | 110% | 110% | 54.16% | 11.43% | 16.55% | 10.44% | 19.31%
1 | 5 | 2050 | Summer | P, [MW] | 0 | 0 | -11.6232 | -3.9734 | 1.282 | -4.8424 | -4.0435 | -0.59472 | 10.5617 | 8.9774 | 12.0892 | 14.1184 | 18.4229 | 33.0037 | 44.0458 | 47.2333 | 43.7105 | 30.4639 | 19.7363 | 17.6931 | 12.1931 | 5.1113 | -4.824 | -1.8386 | -4.2917 | -5.6036
1 | 5 | 2050 | Summer | P, [%] | 0 | 0 | 9.45% | 3.23% | 1.042% | 3.937% | 3.287% | 0.4835% | 8.587% | 7.299% | 9.829% | 11.48% | 14.98% | 26.83% | 35.81% | 38.4% | 35.54% | 24.77% | 16.05% | 14.38% | 9.913% | 4.156% | 3.922% | 1.495% | 3.489% | 4.556%
5 | 1 | 2050 | Summer | P, [MW] | 0 | 0 | 11.6731 | 4.001 | -1.2714 | 4.8535 | 4.0529 | 0.60385 | -10.5105 | -8.9445 | -12.0417 | -14.0585 | -18.3106 | -32.6612 | -43.447 | -46.5378 | -43.1216 | -30.1574 | -19.6133 | -17.5942 | -12.1451 | -5.1015 | 4.8312 | 1.8402 | 4.2969 | 5.6134
5 | 1 | 2050 | Summer | P, [%] | 0 | 0 | 9.49% | 3.253% | 1.034% | 3.946% | 3.295% | 0.4909% | 8.545% | 7.272% | 9.79% | 11.43% | 14.89% | 26.55% | 35.32% | 37.84% | 35.06% | 24.52% | 15.95% | 14.3% | 9.874% | 4.148% | 3.928% | 1.496% | 3.493% | 4.564%
1 | 5 | 2050 | Summer | Q, [MVAr] | 0 | 0 | -7.2762 | -9.7486 | -6.731 | -4.7499 | -4.8884 | -6.3792 | -9.3243 | -6.947 | -5.9582 | -5.2923 | -8.9992 | -13.083 | -15.4855 | -16.8907 | -15.6824 | -14.1042 | -8.4624 | -7.6832 | -5.7872 | -3.6932 | -2.2017 | -2.104 | -0.90739 | -2.5384
1 | 5 | 2050 | Summer | Q, [%] | 0 | 0 | 5.916% | 7.926% | 5.472% | 3.862% | 3.974% | 5.186% | 7.581% | 5.648% | 4.844% | 4.303% | 7.316% | 10.64% | 12.59% | 13.73% | 12.75% | 11.47% | 6.88% | 6.247% | 4.705% | 3.003% | 1.79% | 1.711% | 0.7377% | 2.064%
5 | 1 | 2050 | Summer | Q, [MVAr] | 0 | 0 | 6.2274 | 8.6243 | 5.525 | 3.5498 | 3.6836 | 5.1716 | 8.2639 | 5.8249 | 4.8845 | 4.2587 | 8.1569 | 13.0314 | 16.3178 | 18.0597 | 16.4737 | 13.9312 | 7.6498 | 6.7888 | 4.7234 | 2.5047 | 1.0225 | 0.9034 | -0.27463 | 1.3603
5 | 1 | 2050 | Summer | Q, [%] | 0 | 0 | 5.063% | 7.012% | 4.492% | 2.886% | 2.995% | 4.205% | 6.719% | 4.736% | 3.971% | 3.462% | 6.632% | 10.59% | 13.27% | 14.68% | 13.39% | 11.33% | 6.219% | 5.519% | 3.84% | 2.036% | 0.8313% | 0.7345% | 0.2233% | 1.106%
1 | 5 | 2050 | Summer | S, [MVA] | 0 | 0 | 13.7128 | 10.5272 | 6.852 | 6.7831 | 6.344 | 6.4069 | 14.0887 | 11.3514 | 13.4777 | 15.0777 | 20.5034 | 35.5023 | 46.6886 | 50.1626 | 46.4387 | 33.5705 | 21.474 | 19.2894 | 13.4968 | 6.306 | 5.3027 | 2.7942 | 4.3866 | 6.1518
1 | 5 | 2050 | Summer | S, [%] | 0 | 0 | 11.15% | 8.559% | 5.571% | 5.515% | 5.158% | 5.209% | 11.45% | 9.229% | 10.96% | 12.26% | 16.67% | 28.86% | 37.96% | 40.78% | 37.76% | 27.29% | 17.46% | 15.68% | 10.97% | 5.127% | 4.311% | 2.272% | 3.566% | 5.001%
5 | 1 | 2050 | Summer | S, [MVA] | 0 | 0 | 13.2303 | 9.5072 | 5.6694 | 6.0131 | 5.4768 | 5.2067 | 13.3703 | 10.674 | 12.9947 | 14.6894 | 20.0452 | 35.1649 | 46.4102 | 49.9191 | 46.1612 | 33.2197 | 21.0523 | 18.8585 | 13.0313 | 5.6832 | 4.9382 | 2.05 | 4.3057 | 5.7759
5 | 1 | 2050 | Summer | S, [%] | 0 | 0 | 10.76% | 7.729% | 4.609% | 4.889% | 4.453% | 4.233% | 10.87% | 8.678% | 10.56% | 11.94% | 16.3% | 28.59% | 37.73% | 40.58% | 37.53% | 27.01% | 17.12% | 15.33% | 10.59% | 4.621% | 4.015% | 1.667% | 3.501% | 4.696%
1 | 19 | 2050 | Summer | P, [MW] | 0 | 0 | -27.6967 | -32.8769 | -38.2613 | -42.5196 | -42.9564 | -44.8833 | -47.3064 | -47.4165 | -50.6956 | -50.7066 | -70.2745 | -103.1927 | -126.0206 | -130.9658 | -120.4317 | -94.4796 | -55.1029 | -50.8912 | -47.9352 | -46.8277 | -23.8909 | -25.6588 | -17.8114 | -24.1139
1 | 19 | 2050 | Summer | P, [%] | 0 | 0 | 22.52% | 26.73% | 31.11% | 34.57% | 34.92% | 36.49% | 38.46% | 38.55% | 41.22% | 41.22% | 57.13% | 83.9% | 102.5% | 106.5% | 97.91% | 76.81% | 44.8% | 41.37% | 38.97% | 38.07% | 19.42% | 20.86% | 14.48% | 19.6%
19 | 1 | 2050 | Summer | P, [MW] | 0 | 0 | 27.8571 | 33.0952 | 38.5372 | 42.8616 | 43.3056 | 45.2644 | 47.7311 | 47.8425 | 51.1815 | 51.1914 | 71.2177 | 105.2479 | 129.0781 | 134.2858 | 123.211 | 96.2053 | 55.6782 | 51.3816 | 48.3718 | 47.247 | 24.0262 | 25.8062 | 17.9061 | 24.2443
19 | 1 | 2050 | Summer | P, [%] | 0 | 0 | 22.65% | 26.91% | 31.33% | 34.85% | 35.21% | 36.8% | 38.81% | 38.9% | 41.61% | 41.62% | 57.9% | 85.57% | 104.9% | 109.2% | 100.2% | 78.22% | 45.27% | 41.77% | 39.33% | 38.41% | 19.53% | 20.98% | 14.56% | 19.71%
1 | 19 | 2050 | Summer | Q, [MVAr] | 0 | 0 | -8.4577 | -7.5231 | -0.027476 | 0.0079358 | -0.018511 | 0.69335 | 1.1277 | 0.86988 | 1.5968 | 1.8274 | 3.2231 | 9.6624 | 1.8514 | -0.55082 | 4.022 | 8.0405 | 0.9602 | -0.037848 | -1.0456 | -2.3398 | -11.6806 | -10.5988 | -13.4437 | -10.145
1 | 19 | 2050 | Summer | Q, [%] | 0 | 0 | 6.876% | 6.116% | 0.02234% | 0.006452% | 0.01505% | 0.5637% | 0.9168% | 0.7072% | 1.298% | 1.486% | 2.62% | 7.856% | 1.505% | 0.4478% | 3.27% | 6.537% | 0.7807% | 0.03077% | 0.8501% | 1.902% | 9.496% | 8.617% | 10.93% | 8.248%
19 | 1 | 2050 | Summer | Q, [MVAr] | 0 | 0 | 8.1583 | 7.4219 | 0.10624 | 0.29857 | 0.35003 | -0.25379 | -0.5369 | -0.27587 | -0.80063 | -1.0377 | -0.85945 | -3.4994 | 7.7326 | 11.0342 | 4.6095 | -2.9997 | 0.14263 | 0.85083 | 1.6778 | 2.9162 | 11.2995 | 10.2571 | 12.9254 | 9.7432
19 | 1 | 2050 | Summer | Q, [%] | 0 | 0 | 6.633% | 6.034% | 0.08637% | 0.2427% | 0.2846% | 0.2063% | 0.4365% | 0.2243% | 0.6509% | 0.8437% | 0.6987% | 2.845% | 6.287% | 8.971% | 3.748% | 2.439% | 0.116% | 0.6917% | 1.364% | 2.371% | 9.187% | 8.339% | 10.51% | 7.921%
1 | 19 | 2050 | Summer | S, [MVA] | 0 | 0 | 28.9593 | 33.7266 | 38.2613 | 42.5196 | 42.9564 | 44.8887 | 47.3199 | 47.4245 | 50.7208 | 50.7395 | 70.3484 | 103.6441 | 126.0342 | 130.967 | 120.4988 | 94.8212 | 55.1113 | 50.8912 | 47.9466 | 46.8862 | 26.5934 | 27.7616 | 22.3155 | 26.1611
1 | 19 | 2050 | Summer | S, [%] | 0 | 0 | 23.54% | 27.42% | 31.11% | 34.57% | 34.92% | 36.49% | 38.47% | 38.56% | 41.24% | 41.25% | 57.19% | 84.26% | 102.5% | 106.5% | 97.97% | 77.09% | 44.81% | 41.37% | 38.98% | 38.12% | 21.62% | 22.57% | 18.14% | 21.27%
19 | 1 | 2050 | Summer | S, [MVA] | 0 | 0 | 29.0272 | 33.9172 | 38.5374 | 42.8626 | 43.307 | 45.2651 | 47.7341 | 47.8433 | 51.1878 | 51.2019 | 71.2229 | 105.3061 | 129.3095 | 134.7384 | 123.2972 | 96.2521 | 55.6784 | 51.3886 | 48.4009 | 47.3369 | 26.5507 | 27.7699 | 22.0838 | 26.1288
19 | 1 | 2050 | Summer | S, [%] | 0 | 0 | 23.6% | 27.57% | 31.33% | 34.85% | 35.21% | 36.8% | 38.81% | 38.9% | 41.62% | 41.63% | 57.9% | 85.61% | 105.1% | 109.5% | 100.2% | 78.25% | 45.27% | 41.78% | 39.35% | 38.49% | 21.59% | 22.58% | 17.95% | 21.24%
1 | 29 | 2050 | Summer | P, [MW] | 0 | 0 | 10.4098 | 5.8263 | 3.2509 | 20.0554 | 18.2742 | 13.7143 | -5.2791 | -0.22348 | -3.6822 | -3.3434 | 3.5106 | 3.1299 | 3.6664 | 2.5749 | 0.25091 | -0.39565 | -7.3436 | -5.5473 | 2.0126 | 8.822 | 10.8116 | 11.503 | 9.7081 | 9.6795
1 | 29 | 2050 | Summer | P, [%] | 0 | 0 | 8.463% | 4.737% | 2.643% | 16.31% | 14.86% | 11.15% | 4.292% | 0.1817% | 2.994% | 2.718% | 2.854% | 2.545% | 2.981% | 2.093% | 0.204% | 0.3217% | 5.97% | 4.51% | 1.636% | 7.172% | 8.79% | 9.352% | 7.893% | 7.869%
29 | 1 | 2050 | Summer | P, [MW] | 0 | 0 | -10.3761 | -5.8133 | -3.236 | -19.98 | -18.211 | -13.6727 | 5.3085 | 0.24773 | 3.705 | 3.3622 | -3.4888 | -3.1159 | -3.6515 | -2.5615 | -0.22608 | 0.39998 | 7.3844 | 5.5803 | -1.9868 | -8.788 | -10.7701 | -11.4597 | -9.6729 | -9.643
29 | 1 | 2050 | Summer | P, [%] | 0 | 0 | 8.436% | 4.726% | 2.631% | 16.24% | 14.81% | 11.12% | 4.316% | 0.2014% | 3.012% | 2.734% | 2.836% | 2.533% | 2.969% | 2.082% | 0.1838% | 0.3252% | 6.004% | 4.537% | 1.615% | 7.145% | 8.756% | 9.317% | 7.864% | 7.84%
1 | 29 | 2050 | Summer | Q, [MVAr] | 0 | 0 | 9.2119 | 6.167 | 8.5309 | 6.9551 | 6.591 | 7.5879 | 11.8323 | 11.7223 | 10.7933 | 9.7806 | 10.5189 | 8.2157 | 8.2837 | 8.15 | 11.802 | 4.6944 | 13.5015 | 12.6069 | 11.9174 | 10.8388 | 10.9366 | 10.7467 | 10.2582 | 10.6924
1 | 29 | 2050 | Summer | Q, [%] | 0 | 0 | 7.489% | 5.014% | 6.936% | 5.655% | 5.359% | 6.169% | 9.62% | 9.53% | 8.775% | 7.952% | 8.552% | 6.679% | 6.735% | 6.626% | 9.595% | 3.817% | 10.98% | 10.25% | 9.689% | 8.812% | 8.892% | 8.737% | 8.34% | 8.693%
29 | 1 | 2050 | Summer | Q, [MVAr] | 0 | 0 | -9.8325 | -6.8619 | -9.2363 | -7.4444 | -7.1228 | -8.1965 | -12.4822 | -12.3903 | -11.4693 | -10.4734 | -11.1908 | -8.9134 | -8.9731 | -8.8405 | -12.4598 | -5.4254 | -14.1116 | -13.2445 | -12.577 | -11.4659 | -11.5248 | -11.3307 | -10.8673 | -11.3028
29 | 1 | 2050 | Summer | Q, [%] | 0 | 0 | 7.994% | 5.579% | 7.509% | 6.052% | 5.791% | 6.664% | 10.15% | 10.07% | 9.325% | 8.515% | 9.098% | 7.247% | 7.295% | 7.187% | 10.13% | 4.411% | 11.47% | 10.77% | 10.23% | 9.322% | 9.37% | 9.212% | 8.835% | 9.189%
1 | 29 | 2050 | Summer | S, [MVA] | 0 | 0 | 13.9005 | 8.484 | 9.1293 | 21.2272 | 19.4265 | 15.6735 | 12.9566 | 11.7244 | 11.4041 | 10.3363 | 11.0892 | 8.7917 | 9.0588 | 8.547 | 11.8047 | 4.711 | 15.3694 | 13.7734 | 12.0861 | 13.9752 | 15.3786 | 15.742 | 14.1237 | 14.4229
1 | 29 | 2050 | Summer | S, [%] | 0 | 0 | 11.3% | 6.898% | 7.422% | 17.26% | 15.79% | 12.74% | 10.53% | 9.532% | 9.272% | 8.403% | 9.016% | 7.148% | 7.365% | 6.949% | 9.597% | 3.83% | 12.5% | 11.2% | 9.826% | 11.36% | 12.5% | 12.8% | 11.48% | 11.73%
29 | 1 | 2050 | Summer | S, [MVA] | 0 | 0 | 14.2948 | 8.9934 | 9.7868 | 21.3218 | 19.5543 | 15.9413 | 13.5641 | 12.3928 | 12.0529 | 10.9999 | 11.722 | 9.4424 | 9.6877 | 9.2041 | 12.4619 | 5.4401 | 15.9269 | 14.3721 | 12.733 | 14.4463 | 15.7739 | 16.1155 | 14.5487 | 14.8574
29 | 1 | 2050 | Summer | S, [%] | 0 | 0 | 11.62% | 7.312% | 7.957% | 17.33% | 15.9% | 12.96% | 11.03% | 10.08% | 9.799% | 8.943% | 9.53% | 7.677% | 7.876% | 7.483% | 10.13% | 4.423% | 12.95% | 11.68% | 10.35% | 11.74% | 12.82% | 13.1% | 11.83% | 12.08%
1 | 36 | 2050 | Summer | P, [MW] | 0 | 0 | -6.7835 | -10.491 | -11.8636 | -8.2768 | -7.5876 | -10.6847 | -12.0668 | -8.1884 | -11.8033 | -14.2929 | -11.1145 | -11.3046 | -9.1104 | -9.6536 | -11.5308 | -10.7858 | -14.6184 | -14.9986 | -14.4498 | -7.6311 | -5.8112 | -5.292 | -8.6184 | -8.1125
1 | 36 | 2050 | Summer | P, [%] | 0 | 0 | 5.515% | 8.529% | 9.645% | 6.729% | 6.169% | 8.687% | 9.81% | 6.657% | 9.596% | 11.62% | 9.036% | 9.191% | 7.407% | 7.848% | 9.375% | 8.769% | 11.88% | 12.19% | 11.75% | 6.204% | 4.725% | 4.302% | 7.007% | 6.596%
36 | 1 | 2050 | Summer | P, [MW] | 0 | 0 | 6.8434 | 10.5424 | 11.9194 | 8.3226 | 7.6321 | 10.7403 | 12.1443 | 8.2529 | 11.8672 | 14.3591 | 11.1774 | 11.3619 | 9.1636 | 9.707 | 11.6006 | 10.8257 | 14.7072 | 15.0925 | 14.5399 | 7.7 | 5.8899 | 5.3646 | 8.6917 | 8.1836
36 | 1 | 2050 | Summer | P, [%] | 0 | 0 | 5.564% | 8.571% | 9.691% | 6.766% | 6.205% | 8.732% | 9.873% | 6.71% | 9.648% | 11.67% | 9.087% | 9.237% | 7.45% | 7.892% | 9.431% | 8.801% | 11.96% | 12.27% | 11.82% | 6.26% | 4.789% | 4.361% | 7.066% | 6.653%
1 | 36 | 2050 | Summer | Q, [MVAr] | 0 | 0 | 18.6224 | 15.0851 | 15.3492 | 15.3894 | 15.4597 | 16.0905 | 19.3548 | 19.107 | 17.0531 | 15.6179 | 17.1914 | 15.9087 | 16.3318 | 16.0009 | 18.1732 | 12.1093 | 19.6244 | 20.2033 | 19.9156 | 19.9777 | 21.9365 | 21.1613 | 20.1137 | 20.0451
1 | 36 | 2050 | Summer | Q, [%] | 0 | 0 | 15.14% | 12.26% | 12.48% | 12.51% | 12.57% | 13.08% | 15.74% | 15.53% | 13.86% | 12.7% | 13.98% | 12.93% | 13.28% | 13.01% | 14.77% | 9.845% | 15.95% | 16.43% | 16.19% | 16.24% | 17.83% | 17.2% | 16.35% | 16.3%
36 | 1 | 2050 | Summer | Q, [MVAr] | 0 | 0 | -19.0528 | -15.5462 | -15.8103 | -15.8832 | -15.9574 | -16.55 | -19.7351 | -19.533 | -17.4844 | -16.044 | -17.6202 | -16.3549 | -16.788 | -16.4528 | -18.5747 | -12.616 | -19.9659 | -20.527 | -20.2503 | -20.383 | -22.2959 | -21.5441 | -20.4916 | -20.4358
36 | 1 | 2050 | Summer | Q, [%] | 0 | 0 | 15.49% | 12.64% | 12.85% | 12.91% | 12.97% | 13.46% | 16.04% | 15.88% | 14.21% | 13.04% | 14.33% | 13.3% | 13.65% | 13.38% | 15.1% | 10.26% | 16.23% | 16.69% | 16.46% | 16.57% | 18.13% | 17.52% | 16.66% | 16.61%
1 | 36 | 2050 | Summer | S, [MVA] | 0 | 0 | 19.8194 | 18.3745 | 19.3996 | 17.474 | 17.2213 | 19.3149 | 22.8083 | 20.7877 | 20.7395 | 21.1708 | 20.4713 | 19.5162 | 18.701 | 18.6874 | 21.5227 | 16.2163 | 24.4707 | 25.1621 | 24.6054 | 21.3855 | 22.6931 | 21.813 | 21.8823 | 21.6245
1 | 36 | 2050 | Summer | S, [%] | 0 | 0 | 16.11% | 14.94% | 15.77% | 14.21% | 14% | 15.7% | 18.54% | 16.9% | 16.86% | 17.21% | 16.64% | 15.87% | 15.2% | 15.19% | 17.5% | 13.18% | 19.89% | 20.46% | 20% | 17.39% | 18.45% | 17.73% | 17.79% | 17.58%
36 | 1 | 2050 | Summer | S, [MVA] | 0 | 0 | 20.2445 | 18.7837 | 19.7999 | 17.9316 | 17.6887 | 19.7296 | 23.1724 | 21.205 | 21.1314 | 21.5312 | 20.8664 | 19.9143 | 19.1261 | 19.1029 | 21.8996 | 16.624 | 24.798 | 25.4783 | 24.9295 | 21.7889 | 23.0608 | 22.2019 | 22.2587 | 22.0134
36 | 1 | 2050 | Summer | S, [%] | 0 | 0 | 16.46% | 15.27% | 16.1% | 14.58% | 14.38% | 16.04% | 18.84% | 17.24% | 17.18% | 17.51% | 16.96% | 16.19% | 15.55% | 15.53% | 17.8% | 13.52% | 20.16% | 20.71% | 20.27% | 17.71% | 18.75% | 18.05% | 18.1% | 17.9%
1 | 55 | 2050 | Summer | P, [MW] | 0 | 0 | -7.7138 | 0.80682 | 0.62942 | -8.6405 | -9.1598 | -4.7247 | 10.2724 | 8.3701 | 9.4043 | 10.1632 | 15.1974 | 31.7038 | 43.452 | 47.2013 | 42.9297 | 28.4646 | 12.5349 | 9.2418 | 2.4455 | -7.5494 | -22.8921 | -20.8825 | -25.0252 | -19.1869
1 | 55 | 2050 | Summer | P, [%] | 0 | 0 | 6.271% | 0.6559% | 0.5117% | 7.025% | 7.447% | 3.841% | 8.352% | 6.805% | 7.646% | 8.263% | 12.36% | 25.78% | 35.33% | 38.38% | 34.9% | 23.14% | 10.19% | 7.514% | 1.988% | 6.138% | 18.61% | 16.98% | 20.35% | 15.6%
55 | 1 | 2050 | Summer | P, [MW] | 0 | 0 | 7.7401 | -0.78442 | -0.62441 | 8.6622 | 9.186 | 4.7366 | -10.227 | -8.34 | -9.3734 | -10.1311 | -15.1165 | -31.3826 | -42.858 | -46.4921 | -42.357 | -28.191 | -12.4785 | -9.2067 | -2.4359 | 7.5674 | 23.039 | 21.0043 | 25.2006 | 19.2905
55 | 1 | 2050 | Summer | P, [%] | 0 | 0 | 6.293% | 0.6377% | 0.5077% | 7.042% | 7.468% | 3.851% | 8.315% | 6.781% | 7.621% | 8.237% | 12.29% | 25.51% | 34.84% | 37.8% | 34.44% | 22.92% | 10.15% | 7.485% | 1.98% | 6.152% | 18.73% | 17.08% | 20.49% | 15.68%
1 | 55 | 2050 | Summer | Q, [MVAr] | 0 | 0 | -6.5144 | -9.5472 | -4.8718 | -2.8333 | -4.1071 | -5.2188 | -8.4104 | -6.9607 | -5.6238 | -4.5137 | -8.607 | -13.3041 | -16.5523 | -18.3538 | -15.9168 | -14.0177 | -7.6689 | -7.1919 | -5.9967 | -3.5014 | -1.8814 | -1.5631 | -0.8571 | -2.7629
1 | 55 | 2050 | Summer | Q, [%] | 0 | 0 | 5.296% | 7.762% | 3.961% | 2.304% | 3.339% | 4.243% | 6.838% | 5.659% | 4.572% | 3.67% | 6.998% | 10.82% | 13.46% | 14.92% | 12.94% | 11.4% | 6.235% | 5.847% | 4.875% | 2.847% | 1.53% | 1.271% | 0.6968% | 2.246%
55 | 1 | 2050 | Summer | Q, [MVAr] | 0 | 0 | 5.3773 | 8.3971 | 3.6381 | 1.6606 | 2.9488 | 4.01 | 7.3221 | 5.8191 | 4.4832 | 3.375 | 7.6484 | 13.1775 | 17.3734 | 19.5775 | 16.6582 | 13.7289 | 6.6186 | 6.0676 | 4.7879 | 2.3268 | 1.1675 | 0.7604 | 0.24423 | 1.893
55 | 1 | 2050 | Summer | Q, [%] | 0 | 0 | 4.372% | 6.827% | 2.958% | 1.35% | 2.397% | 3.26% | 5.953% | 4.731% | 3.645% | 2.744% | 6.218% | 10.71% | 14.12% | 15.92% | 13.54% | 11.16% | 5.381% | 4.933% | 3.893% | 1.892% | 0.9492% | 0.6182% | 0.1986% | 1.539%
1 | 55 | 2050 | Summer | S, [MVA] | 0 | 0 | 10.0966 | 9.5813 | 4.9123 | 9.0932 | 10.0384 | 7.0398 | 13.2762 | 10.8863 | 10.9575 | 11.1204 | 17.4655 | 34.3821 | 46.4979 | 50.6441 | 45.7854 | 31.729 | 14.6947 | 11.7105 | 6.4762 | 8.3219 | 22.9692 | 20.9409 | 25.0398 | 19.3848
1 | 55 | 2050 | Summer | S, [%] | 0 | 0 | 8.209% | 7.79% | 3.994% | 7.393% | 8.161% | 5.723% | 10.79% | 8.851% | 8.909% | 9.041% | 14.2% | 27.95% | 37.8% | 41.17% | 37.22% | 25.8% | 11.95% | 9.521% | 5.265% | 6.766% | 18.67% | 17.03% | 20.36% | 15.76%
55 | 1 | 2050 | Summer | S, [MVA] | 0 | 0 | 9.4247 | 8.4337 | 3.6913 | 8.8199 | 9.6477 | 6.2061 | 12.5779 | 10.1695 | 10.3903 | 10.6785 | 16.9413 | 34.0369 | 46.2455 | 50.4459 | 45.5149 | 31.3563 | 14.1251 | 11.0263 | 5.372 | 7.917 | 23.0686 | 21.018 | 25.2018 | 19.3832
55 | 1 | 2050 | Summer | S, [%] | 0 | 0 | 7.662% | 6.857% | 3.001% | 7.171% | 7.844% | 5.046% | 10.23% | 8.268% | 8.447% | 8.682% | 13.77% | 27.67% | 37.6% | 41.01% | 37% | 25.49% | 11.48% | 8.964% | 4.367% | 6.437% | 18.75% | 17.09% | 20.49% | 15.76%
3 | 9 | 2050 | Summer | P, [MW] | 0 | 0 | -16.9047 | -15.2631 | -11.5501 | -17.2121 | -16.3521 | -20.0685 | -22.4192 | -15.261 | -14.7272 | -7.5027 | -6.8219 | 2.8827 | 14.1777 | 15.9244 | 12.8068 | 0.4278 | -9.0596 | -7.9938 | -10.8173 | -15.3715 | -26.8985 | -24.9215 | -27.0551 | -26.4548
3 | 9 | 2050 | Summer | P, [%] | 0 | 0 | 18.78% | 16.96% | 12.83% | 19.12% | 18.17% | 22.3% | 24.91% | 16.96% | 16.36% | 8.336% | 7.58% | 3.203% | 15.75% | 17.69% | 14.23% | 0.4753% | 10.07% | 8.882% | 12.02% | 17.08% | 29.89% | 27.69% | 30.06% | 29.39%
9 | 3 | 2050 | Summer | P, [MW] | 0 | 0 | 16.9971 | 15.3272 | 11.5928 | 17.2966 | 16.427 | 20.1739 | 22.5392 | 15.3195 | 14.7751 | 7.5162 | 6.8338 | -2.8808 | -14.1376 | -15.8736 | -12.7722 | -0.42749 | 9.0969 | 8.0214 | 10.8554 | 15.438 | 27.093 | 25.0892 | 27.2637 | 26.6475
9 | 3 | 2050 | Summer | P, [%] | 0 | 0 | 18.89% | 17.03% | 12.88% | 19.22% | 18.25% | 22.42% | 25.04% | 17.02% | 16.42% | 8.351% | 7.593% | 3.201% | 15.71% | 17.64% | 14.19% | 0.475% | 10.11% | 8.913% | 12.06% | 17.15% | 30.1% | 27.88% | 30.29% | 29.61%
3 | 9 | 2050 | Summer | Q, [MVAr] | 0 | 0 | 13.3005 | 9.5858 | 9.3162 | 11.833 | 10.9412 | 12.013 | 10.6954 | 8.0332 | 5.4026 | 3.49 | 3.4981 | 0.76533 | -1.2342 | -0.96489 | 3.0025 | 0.94105 | 10.2382 | 8.6151 | 8.5735 | 9.8833 | 15.4906 | 14.581 | 17.4563 | 16.291
3 | 9 | 2050 | Summer | Q, [%] | 0 | 0 | 14.78% | 10.65% | 10.35% | 13.15% | 12.16% | 13.35% | 11.88% | 8.926% | 6.003% | 3.878% | 3.887% | 0.8504% | 1.371% | 1.072% | 3.336% | 1.046% | 11.38% | 9.572% | 9.526% | 10.98% | 17.21% | 16.2% | 19.4% | 18.1%
9 | 3 | 2050 | Summer | Q, [MVAr] | 0 | 0 | -13.5852 | -9.9396 | -9.7298 | -12.1516 | -11.2817 | -12.2865 | -10.9309 | -8.4012 | -5.7985 | -3.9644 | -3.967 | -1.2534 | 0.83766 | 0.59573 | -3.4113 | -1.4376 | -10.6518 | -9.0512 | -8.9828 | -10.2278 | -15.5423 | -14.6939 | -17.4779 | -16.352
9 | 3 | 2050 | Summer | Q, [%] | 0 | 0 | 15.09% | 11.04% | 10.81% | 13.5% | 12.54% | 13.65% | 12.15% | 9.335% | 6.443% | 4.405% | 4.408% | 1.393% | 0.9307% | 0.6619% | 3.79% | 1.597% | 11.84% | 10.06% | 9.981% | 11.36% | 17.27% | 16.33% | 19.42% | 18.17%
3 | 9 | 2050 | Summer | S, [MVA] | 0 | 0 | 21.5098 | 18.0236 | 14.839 | 20.8873 | 19.6749 | 23.3893 | 24.8397 | 17.2461 | 15.6869 | 8.2747 | 7.6665 | 2.9825 | 14.2314 | 15.9536 | 13.1541 | 1.0337 | 13.6711 | 11.7525 | 13.8029 | 18.2746 | 31.0401 | 28.8736 | 32.1978 | 31.0686
3 | 9 | 2050 | Summer | S, [%] | 0 | 0 | 23.9% | 20.03% | 16.49% | 23.21% | 21.86% | 25.99% | 27.6% | 19.16% | 17.43% | 9.194% | 8.518% | 3.314% | 15.81% | 17.73% | 14.62% | 1.149% | 15.19% | 13.06% | 15.34% | 20.31% | 34.49% | 32.08% | 35.78% | 34.52%
9 | 3 | 2050 | Summer | S, [MVA] | 0 | 0 | 21.7591 | 18.268 | 15.1347 | 21.1384 | 19.9279 | 23.6208 | 25.05 | 17.4719 | 15.8722 | 8.4976 | 7.9017 | 3.1417 | 14.1624 | 15.8848 | 13.22 | 1.4998 | 14.0077 | 12.0941 | 14.0901 | 18.5186 | 31.2344 | 29.0754 | 32.385 | 31.2647
9 | 3 | 2050 | Summer | S, [%] | 0 | 0 | 24.18% | 20.3% | 16.82% | 23.49% | 22.14% | 26.25% | 27.83% | 19.41% | 17.64% | 9.442% | 8.78% | 3.491% | 15.74% | 17.65% | 14.69% | 1.666% | 15.56% | 13.44% | 15.66% | 20.58% | 34.7% | 32.31% | 35.98% | 34.74%
3 | 34 | 2050 | Summer | P, [MW] | 0 | 0 | -38.0155 | -35.2913 | -35.8652 | -28.1215 | -28.6904 | -27.4574 | -35.3677 | -47.918 | -51.0868 | -57.4939 | -57.8072 | -71.4642 | -82.9618 | -84.9937 | -78.5269 | -62.748 | -49.4275 | -50.3591 | -53.8183 | -43.1625 | -31.7183 | -33.5945 | -30.3417 | -34.533
3 | 34 | 2050 | Summer | P, [%] | 0 | 0 | 30.91% | 28.69% | 29.16% | 22.86% | 23.33% | 22.32% | 28.75% | 38.96% | 41.53% | 46.74% | 47% | 58.1% | 67.45% | 69.1% | 63.84% | 51.01% | 40.18% | 40.94% | 43.75% | 35.09% | 25.79% | 27.31% | 24.67% | 28.08%
34 | 3 | 2050 | Summer | P, [MW] | 0 | 0 | 38.1825 | 35.43 | 36.0041 | 28.2085 | 28.7802 | 27.5404 | 35.5102 | 48.1786 | 51.3776 | 57.8561 | 58.1798 | 72.0333 | 83.7375 | 85.8138 | 79.2228 | 63.1821 | 49.707 | 50.6451 | 54.1465 | 43.3796 | 31.8535 | 33.739 | 30.4599 | 34.678
34 | 3 | 2050 | Summer | P, [%] | 0 | 0 | 31.04% | 28.8% | 29.27% | 22.93% | 23.4% | 22.39% | 28.87% | 39.17% | 41.77% | 47.04% | 47.3% | 58.56% | 68.08% | 69.77% | 64.41% | 51.37% | 40.41% | 41.17% | 44.02% | 35.27% | 25.9% | 27.43% | 24.76% | 28.19%
3 | 34 | 2050 | Summer | Q, [MVAr] | 0 | 0 | -7.263 | -3.5483 | -2.3069 | -3.852 | -2.9602 | -4.0321 | -7.5131 | -8.6928 | -7.4973 | -5.5848 | -5.4135 | -3.458 | -2.4153 | -2.7967 | -5.1122 | -2.5873 | -9.971 | -8.3479 | -8.3063 | -9.6161 | -13.7883 | -12.4003 | -11.3589 | -10.1936
3 | 34 | 2050 | Summer | Q, [%] | 0 | 0 | 5.905% | 2.885% | 1.876% | 3.132% | 2.407% | 3.278% | 6.108% | 7.067% | 6.095% | 4.54% | 4.401% | 2.811% | 1.964% | 2.274% | 4.156% | 2.104% | 8.107% | 6.787% | 6.753% | 7.818% | 11.21% | 10.08% | 9.235% | 8.288%
34 | 3 | 2050 | Summer | Q, [MVAr] | 0 | 0 | 7.4021 | 3.5837 | 2.3318 | 3.6979 | 2.8154 | 3.8631 | 7.5571 | 9.152 | 8.0586 | 6.3937 | 6.2671 | 5.0012 | 4.6866 | 5.2266 | 7.1033 | 3.6542 | 10.4963 | 8.8956 | 9.0049 | 9.9283 | 13.8225 | 12.4652 | 11.3328 | 10.2578
34 | 3 | 2050 | Summer | Q, [%] | 0 | 0 | 6.018% | 2.914% | 1.896% | 3.006% | 2.289% | 3.141% | 6.144% | 7.441% | 6.552% | 5.198% | 5.095% | 4.066% | 3.81% | 4.249% | 5.775% | 2.971% | 8.534% | 7.232% | 7.321% | 8.072% | 11.24% | 10.13% | 9.214% | 8.34%
3 | 34 | 2050 | Summer | S, [MVA] | 0 | 0 | 38.7031 | 35.4693 | 35.9393 | 28.3841 | 28.8427 | 27.7518 | 36.1569 | 48.7001 | 51.6341 | 57.7645 | 58.0601 | 71.5479 | 82.997 | 85.0397 | 78.6931 | 62.8014 | 50.4232 | 51.0463 | 54.4555 | 44.2207 | 34.5856 | 35.8101 | 32.3982 | 36.0061
3 | 34 | 2050 | Summer | S, [%] | 0 | 0 | 31.47% | 28.84% | 29.22% | 23.08% | 23.45% | 22.56% | 29.4% | 39.59% | 41.98% | 46.96% | 47.2% | 58.17% | 67.48% | 69.14% | 63.98% | 51.06% | 40.99% | 41.5% | 44.27% | 35.95% | 28.12% | 29.11% | 26.34% | 29.27%
34 | 3 | 2050 | Summer | S, [MVA] | 0 | 0 | 38.8934 | 35.6108 | 36.0795 | 28.4498 | 28.9175 | 27.81 | 36.3055 | 49.0401 | 52.0058 | 58.2083 | 58.5164 | 72.2067 | 83.8685 | 85.9728 | 79.5406 | 63.2877 | 50.8032 | 51.4204 | 54.8901 | 44.5013 | 34.7233 | 35.968 | 32.4999 | 36.1633
34 | 3 | 2050 | Summer | S, [%] | 0 | 0 | 31.62% | 28.95% | 29.33% | 23.13% | 23.51% | 22.61% | 29.52% | 39.87% | 42.28% | 47.32% | 47.57% | 58.7% | 68.19% | 69.9% | 64.67% | 51.45% | 41.3% | 41.81% | 44.63% | 36.18% | 28.23% | 29.24% | 26.42% | 29.4%
4 | 15 | 2050 | Summer | P, [MW] | 0 | 0 | -131.4759 | -116.5969 | -112.0037 | -112.2362 | -117.3276 | -114.523 | -116.7943 | -102.8874 | -116.9265 | -133.1641 | -138.0965 | -144.5628 | -154.0642 | -158.3929 | -151.196 | -140.4764 | -142.3636 | -136.3887 | -125.7537 | -131.0392 | -142.1968 | -146.1871 | -150.5127 | -136.4061
4 | 15 | 2050 | Summer | P, [%] | 0 | 0 | 21.91% | 19.43% | 18.67% | 18.71% | 19.55% | 19.09% | 19.47% | 17.15% | 19.49% | 22.19% | 23.02% | 24.09% | 25.68% | 26.4% | 25.2% | 23.41% | 23.73% | 22.73% | 20.96% | 21.84% | 23.7% | 24.36% | 25.09% | 22.73%
15 | 4 | 2050 | Summer | P, [MW] | 0 | 0 | 131.6916 | 116.7673 | 112.1611 | 112.3946 | 117.5006 | 114.6894 | 116.9648 | 103.0203 | 117.0996 | 133.392 | 138.3431 | 144.8337 | 154.3753 | 158.7232 | 151.4916 | 140.7285 | 142.6186 | 136.6222 | 125.9525 | 131.2542 | 142.4493 | 146.4547 | 150.7954 | 136.6383
15 | 4 | 2050 | Summer | P, [%] | 0 | 0 | 21.95% | 19.46% | 18.69% | 18.73% | 19.58% | 19.11% | 19.49% | 17.17% | 19.52% | 22.23% | 23.06% | 24.14% | 25.73% | 26.45% | 25.25% | 23.45% | 23.77% | 22.77% | 20.99% | 21.88% | 23.74% | 24.41% | 25.13% | 22.77%
4 | 15 | 2050 | Summer | Q, [MVAr] | 0 | 0 | 4.6621 | 9.3921 | 9.898 | 11.0998 | 11.2494 | 15.718 | 6.7618 | -8.2688 | -13.8092 | -22.0789 | -25.0471 | -26.9809 | -32.7401 | -35.1733 | -27.1536 | -20.4785 | -11.8688 | -9.6938 | -10.4047 | -7.1849 | -3.2305 | -7.5588 | -1.1376 | 3.8549
4 | 15 | 2050 | Summer | Q, [%] | 0 | 0 | 0.777% | 1.565% | 1.65% | 1.85% | 1.875% | 2.62% | 1.127% | 1.378% | 2.302% | 3.68% | 4.175% | 4.497% | 5.457% | 5.862% | 4.526% | 3.413% | 1.978% | 1.616% | 1.734% | 1.197% | 0.5384% | 1.26% | 0.1896% | 0.6425%
15 | 4 | 2050 | Summer | Q, [MVAr] | 0 | 0 | -4.0551 | -9.1143 | -9.7144 | -10.9094 | -10.9531 | -15.4698 | -6.4831 | 8.2758 | 14.1085 | 22.7765 | 25.8801 | 27.9903 | 34.0417 | 36.6145 | 28.3426 | 21.3515 | 12.7621 | 10.4309 | 10.8902 | 7.7875 | 4.1049 | 8.5433 | 2.2312 | -3.1286
15 | 4 | 2050 | Summer | Q, [%] | 0 | 0 | 0.6758% | 1.519% | 1.619% | 1.818% | 1.826% | 2.578% | 1.081% | 1.379% | 2.351% | 3.796% | 4.313% | 4.665% | 5.674% | 6.102% | 4.724% | 3.559% | 2.127% | 1.738% | 1.815% | 1.298% | 0.6841% | 1.424% | 0.3719% | 0.5214%
4 | 15 | 2050 | Summer | S, [MVA] | 0 | 0 | 131.5585 | 116.9745 | 112.4402 | 112.7838 | 117.8657 | 115.5966 | 116.9899 | 103.2192 | 117.7391 | 134.9821 | 140.3496 | 147.0591 | 157.5046 | 162.2513 | 153.615 | 141.9612 | 142.8575 | 136.7328 | 126.1834 | 131.236 | 142.2335 | 146.3823 | 150.517 | 136.4606
4 | 15 | 2050 | Summer | S, [%] | 0 | 0 | 21.93% | 19.5% | 18.74% | 18.8% | 19.64% | 19.27% | 19.5% | 17.2% | 19.62% | 22.5% | 23.39% | 24.51% | 26.25% | 27.04% | 25.6% | 23.66% | 23.81% | 22.79% | 21.03% | 21.87% | 23.71% | 24.4% | 25.09% | 22.74%
15 | 4 | 2050 | Summer | S, [MVA] | 0 | 0 | 131.754 | 117.1224 | 112.581 | 112.9228 | 118.01 | 115.728 | 117.1443 | 103.3522 | 117.9464 | 135.3226 | 140.743 | 147.5135 | 158.0841 | 162.8916 | 154.1202 | 142.339 | 143.1885 | 137.0198 | 126.4224 | 131.485 | 142.5084 | 146.7037 | 150.8119 | 136.6741
15 | 4 | 2050 | Summer | S, [%] | 0 | 0 | 21.96% | 19.52% | 18.76% | 18.82% | 19.67% | 19.29% | 19.52% | 17.23% | 19.66% | 22.55% | 23.46% | 24.59% | 26.35% | 27.15% | 25.69% | 23.72% | 23.86% | 22.84% | 21.07% | 21.91% | 23.75% | 24.45% | 25.14% | 22.78%
4 | 103 | 2050 | Summer | P, [MW] | 0 | 0 | 65.9405 | 58.9059 | 57.4508 | 59.4135 | 61.3306 | 63.2333 | 56.6409 | 33.0684 | 38.2706 | 48.7454 | 50.9763 | 56.0637 | 63.8275 | 67.417 | 59.9026 | 52.6247 | 54.4679 | 51.9198 | 40.8404 | 45.4277 | 57.2891 | 58.2356 | 64.5828 | 59.6078
4 | 103 | 2050 | Summer | P, [%] | 0 | 0 | 26.81% | 23.95% | 23.35% | 24.15% | 24.93% | 25.7% | 23.02% | 13.44% | 15.56% | 19.82% | 20.72% | 22.79% | 25.95% | 27.41% | 24.35% | 21.39% | 22.14% | 21.11% | 16.6% | 18.47% | 23.29% | 23.67% | 26.25% | 24.23%
103 | 4 | 2050 | Summer | P, [MW] | 0 | 0 | -65.8776 | -58.8542 | -57.4014 | -59.3606 | -61.2741 | -63.1728 | -56.5942 | -33.053 | -38.2499 | -48.7109 | -50.9382 | -56.0176 | -63.7661 | -67.3479 | -59.8503 | -52.5853 | -54.4259 | -51.8817 | -40.8168 | -45.3982 | -57.242 | -58.1873 | -64.5224 | -59.5553
103 | 4 | 2050 | Summer | P, [%] | 0 | 0 | 26.78% | 23.92% | 23.33% | 24.13% | 24.91% | 25.68% | 23.01% | 13.44% | 15.55% | 19.8% | 20.71% | 22.77% | 25.92% | 27.38% | 24.33% | 21.38% | 22.12% | 21.09% | 16.59% | 18.45% | 23.27% | 23.65% | 26.23% | 24.21%
4 | 103 | 2050 | Summer | Q, [MVAr] | 0 | 0 | -11.8542 | -14.9026 | -15.1201 | -15.6606 | -16.4998 | -18.1548 | -11.0134 | 0.098742 | 1.9243 | 7.9563 | 9.6296 | 11.0005 | 16.0414 | 18.3482 | 10.4479 | 4.329 | -3.5001 | -3.9443 | -3.1703 | -5.7291 | -8.4101 | -6.396 | -11.3665 | -13.9176
4 | 103 | 2050 | Summer | Q, [%] | 0 | 0 | 4.819% | 6.058% | 6.146% | 6.366% | 6.707% | 7.38% | 4.477% | 0.04014% | 0.7822% | 3.234% | 3.914% | 4.472% | 6.521% | 7.459% | 4.247% | 1.76% | 1.423% | 1.603% | 1.289% | 2.329% | 3.419% | 2.6% | 4.621% | 5.658%
103 | 4 | 2050 | Summer | Q, [MVAr] | 0 | 0 | 11.8016 | 14.8109 | 15.0205 | 15.5727 | 16.4244 | 18.0933 | 10.9046 | -0.31449 | -2.1214 | -8.1055 | -9.7662 | -11.109 | -16.0973 | -18.377 | -10.5353 | -4.4613 | 3.3762 | 3.8072 | 2.9831 | 5.5619 | 8.3035 | 6.2937 | 11.3055 | 13.8293
103 | 4 | 2050 | Summer | Q, [%] | 0 | 0 | 4.797% | 6.021% | 6.106% | 6.33% | 6.677% | 7.355% | 4.433% | 0.1278% | 0.8623% | 3.295% | 3.97% | 4.516% | 6.544% | 7.47% | 4.283% | 1.814% | 1.372% | 1.548% | 1.213% | 2.261% | 3.375% | 2.558% | 4.596% | 5.622%
4 | 103 | 2050 | Summer | S, [MVA] | 0 | 0 | 66.9976 | 60.7618 | 59.4071 | 61.4428 | 63.5113 | 65.7879 | 57.7017 | 33.0685 | 38.3189 | 49.3904 | 51.8778 | 57.1328 | 65.8124 | 69.8693 | 60.8069 | 52.8024 | 54.5802 | 52.0694 | 40.9632 | 45.7875 | 57.9031 | 58.5858 | 65.5754 | 61.2111
4 | 103 | 2050 | Summer | S, [%] | 0 | 0 | 27.23% | 24.7% | 24.15% | 24.98% | 25.82% | 26.74% | 23.46% | 13.44% | 15.58% | 20.08% | 21.09% | 23.22% | 26.75% | 28.4% | 24.72% | 21.46% | 22.19% | 21.17% | 16.65% | 18.61% | 23.54% | 23.82% | 26.66% | 24.88%
103 | 4 | 2050 | Summer | S, [MVA] | 0 | 0 | 66.9263 | 60.6893 | 59.334 | 61.3693 | 63.4372 | 65.7127 | 57.6352 | 33.0545 | 38.3087 | 49.3807 | 51.866 | 57.1085 | 65.7666 | 69.8101 | 60.7705 | 52.7742 | 54.5305 | 52.0212 | 40.9256 | 45.7377 | 57.8411 | 58.5267 | 65.5054 | 61.1398
103 | 4 | 2050 | Summer | S, [%] | 0 | 0 | 27.21% | 24.67% | 24.12% | 24.95% | 25.79% | 26.71% | 23.43% | 13.44% | 15.57% | 20.07% | 21.08% | 23.21% | 26.73% | 28.38% | 24.7% | 21.45% | 22.17% | 21.15% | 16.64% | 18.59% | 23.51% | 23.79% | 26.63% | 24.85%
5 | 42 | 2050 | Summer | P, [MW] | 0 | 0 | 8.206 | 12.5612 | 12.1128 | 5.3019 | 5.7169 | 9.4176 | 16.6256 | 9.7877 | 9.6202 | 9.1639 | 12.5467 | 25.3043 | 33.9744 | 36.7442 | 34.2616 | 24.0148 | 13.3572 | 11.2807 | 4.7747 | -2.5803 | -11.8192 | -10.9506 | -14.3845 | -7.7337
5 | 42 | 2050 | Summer | P, [%] | 0 | 0 | 9.118% | 13.96% | 13.46% | 5.891% | 6.352% | 10.46% | 18.47% | 10.88% | 10.69% | 10.18% | 13.94% | 28.12% | 37.75% | 40.83% | 38.07% | 26.68% | 14.84% | 12.53% | 5.305% | 2.867% | 13.13% | 12.17% | 15.98% | 8.593%
42 | 5 | 2050 | Summer | P, [MW] | 0 | 0 | -8.1629 | -12.4592 | -12.0347 | -5.286 | -5.6987 | -9.3683 | -16.4706 | -9.7331 | -9.5719 | -9.1211 | -12.4529 | -24.9343 | -33.3017 | -35.944 | -33.5818 | -23.6636 | -13.2553 | -11.2076 | -4.758 | 2.5841 | 11.8892 | 11.0109 | 14.4907 | 7.7635
42 | 5 | 2050 | Summer | P, [%] | 0 | 0 | 9.07% | 13.84% | 13.37% | 5.873% | 6.332% | 10.41% | 18.3% | 10.81% | 10.64% | 10.13% | 13.84% | 27.7% | 37% | 39.94% | 37.31% | 26.29% | 14.73% | 12.45% | 5.287% | 2.871% | 13.21% | 12.23% | 16.1% | 8.626%
5 | 42 | 2050 | Summer | Q, [MVAr] | 0 | 0 | -5.2523 | -7.7943 | -4.5771 | -2.8668 | -2.8971 | -4.333 | -7.2193 | -4.744 | -3.2537 | -2.6635 | -6.5012 | -11.2561 | -14.9168 | -16.7061 | -15.0353 | -12.3994 | -6.2098 | -5.4369 | -4.0459 | -1.6521 | 0.0037062 | 0.19548 | 1.4455 | -0.17582
5 | 42 | 2050 | Summer | Q, [%] | 0 | 0 | 5.836% | 8.66% | 5.086% | 3.185% | 3.219% | 4.814% | 8.021% | 5.271% | 3.615% | 2.959% | 7.224% | 12.51% | 16.57% | 18.56% | 16.71% | 13.78% | 6.9% | 6.041% | 4.495% | 1.836% | 0.004118% | 0.2172% | 1.606% | 0.1954%
42 | 5 | 2050 | Summer | Q, [MVAr] | 0 | 0 | 3.9425 | 6.6141 | 3.3278 | 1.4833 | 1.5198 | 3.0222 | 6.1469 | 3.4523 | 1.951 | 1.348 | 5.3053 | 10.6764 | 15.0159 | 17.0923 | 15.1416 | 11.7755 | 5.027 | 4.1907 | 2.6785 | 0.26128 | -1.233 | -1.4467 | -2.5879 | -1.1491
42 | 5 | 2050 | Summer | Q, [%] | 0 | 0 | 4.381% | 7.349% | 3.698% | 1.648% | 1.689% | 3.358% | 6.83% | 3.836% | 2.168% | 1.498% | 5.895% | 11.86% | 16.68% | 18.99% | 16.82% | 13.08% | 5.586% | 4.656% | 2.976% | 0.2903% | 1.37% | 1.607% | 2.875% | 1.277%
5 | 42 | 2050 | Summer | S, [MVA] | 0 | 0 | 9.743 | 14.7829 | 12.9488 | 6.0274 | 6.409 | 10.3666 | 18.1254 | 10.8768 | 10.1555 | 9.5431 | 14.131 | 27.6949 | 37.1048 | 40.3637 | 37.4154 | 27.027 | 14.7301 | 12.5226 | 6.2584 | 3.0639 | 11.8192 | 10.9524 | 14.457 | 7.7357
5 | 42 | 2050 | Summer | S, [%] | 0 | 0 | 10.83% | 16.43% | 14.39% | 6.697% | 7.121% | 11.52% | 20.14% | 12.09% | 11.28% | 10.6% | 15.7% | 30.77% | 41.23% | 44.85% | 41.57% | 30.03% | 16.37% | 13.91% | 6.954% | 3.404% | 13.13% | 12.17% | 16.06% | 8.595%
42 | 5 | 2050 | Summer | S, [MVA] | 0 | 0 | 9.0651 | 14.1059 | 12.4863 | 5.4902 | 5.8979 | 9.8437 | 17.5803 | 10.3272 | 9.7687 | 9.2202 | 13.5359 | 27.1238 | 36.5306 | 39.8009 | 36.8375 | 26.4316 | 14.1765 | 11.9654 | 5.4601 | 2.5972 | 11.953 | 11.1056 | 14.72 | 7.8481
42 | 5 | 2050 | Summer | S, [%] | 0 | 0 | 10.07% | 15.67% | 13.87% | 6.1% | 6.553% | 10.94% | 19.53% | 11.47% | 10.85% | 10.24% | 15.04% | 30.14% | 40.59% | 44.22% | 40.93% | 29.37% | 15.75% | 13.29% | 6.067% | 2.886% | 13.28% | 12.34% | 16.36% | 8.72%
5 | 68 | 2050 | Summer | P, [MW] | 0 | 0 | 3.5533 | 3.5533 | 2.1999 | 2.1999 | 2.1999 | 2.1999 | 2.9048 | 3.6097 | 3.6097 | 3.6097 | 3.6097 | 3.6097 | 3.6097 | 3.6097 | 3.6097 | 3.6097 | 3.6097 | 3.6097 | 3.9483 | 4.9633 | 4.9633 | 4.9633 | 4.6106 | 3.5533
5 | 68 | 2050 | Summer | P, [%] | 0 | 0 | 2.889% | 2.889% | 1.789% | 1.789% | 1.789% | 1.789% | 2.362% | 2.935% | 2.935% | 2.935% | 2.935% | 2.935% | 2.935% | 2.935% | 2.935% | 2.935% | 2.935% | 2.935% | 3.21% | 4.035% | 4.035% | 4.035% | 3.748% | 2.889%
68 | 5 | 2050 | Summer | P, [MW] | 0 | 0 | -3.5528 | -3.5528 | -2.1997 | -2.1997 | -2.1997 | -2.1997 | -2.9044 | -3.6092 | -3.6092 | -3.6092 | -3.6092 | -3.6092 | -3.6092 | -3.6092 | -3.6092 | -3.6092 | -3.6092 | -3.6092 | -3.9477 | -4.9623 | -4.9623 | -4.9622 | -4.6097 | -3.5528
68 | 5 | 2050 | Summer | P, [%] | 0 | 0 | 2.888% | 2.888% | 1.788% | 1.788% | 1.788% | 1.788% | 2.361% | 2.934% | 2.934% | 2.934% | 2.934% | 2.934% | 2.934% | 2.934% | 2.934% | 2.934% | 2.934% | 2.934% | 3.209% | 4.034% | 4.034% | 4.034% | 3.748% | 2.888%
5 | 68 | 2050 | Summer | Q, [MVAr] | 0 | 0 | 0.43805 | 0.43811 | 0.43427 | 0.43497 | 0.43509 | 0.43474 | 0.43584 | 0.042216 | -0.35233 | -0.37363 | -0.27359 | -0.23778 | -0.23643 | -0.23562 | -0.23756 | -0.23777 | -0.23916 | -0.23909 | 0.44569 | 0.13068 | 0.13318 | 0.13303 | 0.13358 | 0.13024
5 | 68 | 2050 | Summer | Q, [%] | 0 | 0 | 0.3561% | 0.3562% | 0.3531% | 0.3536% | 0.3537% | 0.3535% | 0.3543% | 0.03432% | 0.2865% | 0.3038% | 0.2224% | 0.1933% | 0.1922% | 0.1916% | 0.1931% | 0.1933% | 0.1944% | 0.1944% | 0.3624% | 0.1062% | 0.1083% | 0.1082% | 0.1086% | 0.1059%
68 | 5 | 2050 | Summer | Q, [MVAr] | 0 | 0 | -0.61973 | -0.61973 | -0.61973 | -0.61973 | -0.61973 | -0.61973 | -0.61973 | -0.22508 | 0.16958 | 0.19072 | 0.092056 | 0.056819 | 0.056819 | 0.056819 | 0.056819 | 0.056819 | 0.056819 | 0.056819 | -0.62678 | -0.30965 | -0.30965 | -0.30965 | -0.30965 | -0.30965
68 | 5 | 2050 | Summer | Q, [%] | 0 | 0 | 0.5038% | 0.5038% | 0.5038% | 0.5038% | 0.5038% | 0.5038% | 0.5038% | 0.183% | 0.1379% | 0.1551% | 0.07484% | 0.04619% | 0.04619% | 0.04619% | 0.04619% | 0.04619% | 0.04619% | 0.04619% | 0.5096% | 0.2517% | 0.2517% | 0.2517% | 0.2517% | 0.2517%
5 | 68 | 2050 | Summer | S, [MVA] | 0 | 0 | 3.5802 | 3.5802 | 2.2423 | 2.2425 | 2.2425 | 2.2424 | 2.9373 | 3.6099 | 3.6268 | 3.629 | 3.6201 | 3.6175 | 3.6174 | 3.6174 | 3.6175 | 3.6175 | 3.6176 | 3.6176 | 3.9734 | 4.965 | 4.9651 | 4.965 | 4.6125 | 3.5557
5 | 68 | 2050 | Summer | S, [%] | 0 | 0 | 2.911% | 2.911% | 1.823% | 1.823% | 1.823% | 1.823% | 2.388% | 2.935% | 2.949% | 2.95% | 2.943% | 2.941% | 2.941% | 2.941% | 2.941% | 2.941% | 2.941% | 2.941% | 3.23% | 4.037% | 4.037% | 4.037% | 3.75% | 2.891%
68 | 5 | 2050 | Summer | S, [MVA] | 0 | 0 | 3.6064 | 3.6064 | 2.2853 | 2.2853 | 2.2853 | 2.2853 | 2.9698 | 3.6162 | 3.6131 | 3.6142 | 3.6103 | 3.6096 | 3.6096 | 3.6096 | 3.6096 | 3.6096 | 3.6096 | 3.6096 | 3.9971 | 4.9719 | 4.9719 | 4.9719 | 4.6201 | 3.5662
68 | 5 | 2050 | Summer | S, [%] | 0 | 0 | 2.932% | 2.932% | 1.858% | 1.858% | 1.858% | 1.858% | 2.414% | 2.94% | 2.938% | 2.938% | 2.935% | 2.935% | 2.935% | 2.935% | 2.935% | 2.935% | 2.935% | 2.935% | 3.25% | 4.042% | 4.042% | 4.042% | 3.756% | 2.899%
7 | 9 | 2050 | Summer | P, [MW] | 0 | 0 | 47.5 | 47.5 | 47.5 | 47.5 | 47.5 | 47.5 | 47.4999 | 47.5 | 47.5 | 47.5 | 47.5 | 29.2105 | 18 | 18 | 18 | 25.6305 | 47.4999 | 47.5 | 47.5 | 47.5 | 47.5 | 47.5 | 47.5 | 47.5
7 | 9 | 2050 | Summer | P, [%] | 0 | 0 | 19.31% | 19.31% | 19.31% | 19.31% | 19.31% | 19.31% | 19.31% | 19.31% | 19.31% | 19.31% | 19.31% | 11.87% | 7.317% | 7.317% | 7.317% | 10.42% | 19.31% | 19.31% | 19.31% | 19.31% | 19.31% | 19.31% | 19.31% | 19.31%
9 | 7 | 2050 | Summer | P, [MW] | 0 | 0 | -47.4266 | -47.4276 | -47.4294 | -47.429 | -47.4291 | -47.4292 | -47.4284 | -47.4279 | -47.4286 | -47.4289 | -47.4276 | -29.1831 | -17.989 | -17.9889 | -17.989 | -25.6061 | -47.4276 | -47.4275 | -47.4273 | -47.4273 | -47.4255 | -47.4258 | -47.4257 | -47.4263
9 | 7 | 2050 | Summer | P, [%] | 0 | 0 | 19.28% | 19.28% | 19.28% | 19.28% | 19.28% | 19.28% | 19.28% | 19.28% | 19.28% | 19.28% | 19.28% | 11.86% | 7.313% | 7.313% | 7.313% | 10.41% | 19.28% | 19.28% | 19.28% | 19.28% | 19.28% | 19.28% | 19.28% | 19.28%
7 | 9 | 2050 | Summer | Q, [MVAr] | 0 | 0 | -4 | -4 | -4 | -4 | -4 | -4 | -4 | -4 | -4 | -4 | -4 | -1.1446 | -4 | -4 | -4 | 10.4684 | -4 | 4.8303 | 3.8264 | 2.9229 | -4 | -4 | -4 | -4
7 | 9 | 2050 | Summer | Q, [%] | 0 | 0 | 1.626% | 1.626% | 1.626% | 1.626% | 1.626% | 1.626% | 1.626% | 1.626% | 1.626% | 1.626% | 1.626% | 0.4653% | 1.626% | 1.626% | 1.626% | 4.255% | 1.626% | 1.964% | 1.555% | 1.188% | 1.626% | 1.626% | 1.626% | 1.626%
9 | 7 | 2050 | Summer | Q, [MVAr] | 0 | 0 | 3.7479 | 3.7366 | 3.718 | 3.7222 | 3.7209 | 3.72 | 3.7279 | 3.7333 | 3.7257 | 3.7227 | 3.7369 | 0.72781 | 3.534 | 3.5384 | 3.5347 | -10.9017 | 3.7371 | -5.0949 | -4.0866 | -3.1811 | 3.7589 | 3.7557 | 3.7575 | 3.7507
9 | 7 | 2050 | Summer | Q, [%] | 0 | 0 | 1.524% | 1.519% | 1.511% | 1.513% | 1.513% | 1.512% | 1.515% | 1.518% | 1.515% | 1.513% | 1.519% | 0.2959% | 1.437% | 1.438% | 1.437% | 4.432% | 1.519% | 2.071% | 1.661% | 1.293% | 1.528% | 1.527% | 1.527% | 1.525%
7 | 9 | 2050 | Summer | S, [MVA] | 0 | 0 | 47.6681 | 47.6681 | 47.6681 | 47.6681 | 47.6681 | 47.6681 | 47.668 | 47.6681 | 47.6681 | 47.6681 | 47.6681 | 29.233 | 18.4391 | 18.4391 | 18.4391 | 27.6859 | 47.6681 | 47.7449 | 47.6539 | 47.5898 | 47.6681 | 47.6681 | 47.6681 | 47.6681
7 | 9 | 2050 | Summer | S, [%] | 0 | 0 | 19.38% | 19.38% | 19.38% | 19.38% | 19.38% | 19.38% | 19.38% | 19.38% | 19.38% | 19.38% | 19.38% | 11.88% | 7.496% | 7.496% | 7.496% | 11.25% | 19.38% | 19.41% | 19.37% | 19.35% | 19.38% | 19.38% | 19.38% | 19.38%
9 | 7 | 2050 | Summer | S, [MVA] | 0 | 0 | 47.5744 | 47.5746 | 47.5749 | 47.5748 | 47.5748 | 47.5748 | 47.5747 | 47.5746 | 47.5748 | 47.5748 | 47.5746 | 29.1922 | 18.3328 | 18.3336 | 18.3329 | 27.8302 | 47.5746 | 47.7004 | 47.6031 | 47.5338 | 47.5743 | 47.5743 | 47.5743 | 47.5744
9 | 7 | 2050 | Summer | S, [%] | 0 | 0 | 19.34% | 19.34% | 19.34% | 19.34% | 19.34% | 19.34% | 19.34% | 19.34% | 19.34% | 19.34% | 19.34% | 11.87% | 7.452% | 7.453% | 7.452% | 11.31% | 19.34% | 19.39% | 19.35% | 19.32% | 19.34% | 19.34% | 19.34% | 19.34%
8 | 14 | 2050 | Summer | P, [MW] | 0 | 0 | -13.7383 | -12.3947 | -13.6325 | -14.1888 | -13.7148 | -13.2936 | -13.7731 | -6.7656 | -6.0076 | -7.0451 | -7.256 | -8.3371 | -10.7908 | -11.1313 | -9.5522 | -6.9959 | -8.3202 | -8.9005 | -8.9515 | -10.7985 | -13.2709 | -12.4525 | -13.4754 | -14.3937
8 | 14 | 2050 | Summer | P, [%] | 0 | 0 | 4.417% | 3.985% | 4.383% | 4.562% | 4.41% | 4.274% | 4.429% | 2.175% | 1.932% | 2.265% | 2.333% | 2.681% | 3.47% | 3.579% | 3.071% | 2.249% | 2.675% | 2.862% | 2.878% | 3.472% | 4.267% | 4.004% | 4.333% | 4.628%
14 | 8 | 2050 | Summer | P, [MW] | 0 | 0 | 13.7701 | 12.4259 | 13.6653 | 14.2219 | 13.747 | 13.3254 | 13.806 | 6.7937 | 6.0349 | 7.0723 | 7.2832 | 8.3656 | 10.8218 | 11.1629 | 9.5812 | 7.0225 | 8.3474 | 8.9283 | 8.9797 | 10.8277 | 13.3015 | 12.4819 | 13.5054 | 14.4259
14 | 8 | 2050 | Summer | P, [%] | 0 | 0 | 4.428% | 3.995% | 4.394% | 4.573% | 4.42% | 4.285% | 4.439% | 2.184% | 1.94% | 2.274% | 2.342% | 2.69% | 3.48% | 3.589% | 3.081% | 2.258% | 2.684% | 2.871% | 2.887% | 3.482% | 4.277% | 4.013% | 4.343% | 4.639%
8 | 14 | 2050 | Summer | Q, [MVAr] | 0 | 0 | -24.9905 | -25.3981 | -25.4018 | -25.2493 | -25.1479 | -25.206 | -25.4093 | -26.2679 | -26.1704 | -25.8402 | -25.7745 | -25.9508 | -26.0711 | -26.1251 | -25.7362 | -25.6195 | -25.4221 | -25.4997 | -25.6265 | -25.3532 | -24.7668 | -24.642 | -24.3814 | -24.799
8 | 14 | 2050 | Summer | Q, [%] | 0 | 0 | 8.036% | 8.167% | 8.168% | 8.119% | 8.086% | 8.105% | 8.17% | 8.446% | 8.415% | 8.309% | 8.288% | 8.344% | 8.383% | 8.4% | 8.275% | 8.238% | 8.174% | 8.199% | 8.24% | 8.152% | 7.964% | 7.923% | 7.84% | 7.974%
14 | 8 | 2050 | Summer | Q, [MVAr] | 0 | 0 | 21.5875 | 21.9957 | 22.0207 | 21.8692 | 21.7535 | 21.8076 | 22.0311 | 22.8333 | 22.7209 | 22.3845 | 22.3178 | 22.5187 | 22.6818 | 22.7444 | 22.3089 | 22.1506 | 21.9594 | 22.0494 | 22.1843 | 21.9226 | 21.3429 | 21.1972 | 20.9391 | 21.3966
14 | 8 | 2050 | Summer | Q, [%] | 0 | 0 | 6.941% | 7.073% | 7.081% | 7.032% | 6.995% | 7.012% | 7.084% | 7.342% | 7.306% | 7.198% | 7.176% | 7.241% | 7.293% | 7.313% | 7.173% | 7.122% | 7.061% | 7.09% | 7.133% | 7.049% | 6.863% | 6.816% | 6.733% | 6.88%
8 | 14 | 2050 | Summer | S, [MVA] | 0 | 0 | 28.5178 | 28.2612 | 28.8288 | 28.9629 | 28.6446 | 28.4967 | 28.9021 | 27.1251 | 26.8511 | 26.7833 | 26.7764 | 27.2571 | 28.216 | 28.3977 | 27.4517 | 26.5575 | 26.749 | 27.0084 | 27.1449 | 27.5571 | 28.0982 | 27.6096 | 27.8575 | 28.6735
8 | 14 | 2050 | Summer | S, [%] | 0 | 0 | 9.17% | 9.087% | 9.27% | 9.313% | 9.21% | 9.163% | 9.293% | 8.722% | 8.634% | 8.612% | 8.61% | 8.764% | 9.073% | 9.131% | 8.827% | 8.539% | 8.601% | 8.684% | 8.728% | 8.861% | 9.035% | 8.878% | 8.957% | 9.22%
14 | 8 | 2050 | Summer | S, [MVA] | 0 | 0 | 25.6054 | 25.2628 | 25.9162 | 26.0869 | 25.7331 | 25.5565 | 25.9995 | 23.8226 | 23.5087 | 23.4752 | 23.4762 | 24.0224 | 25.1312 | 25.3361 | 24.2793 | 23.2371 | 23.4924 | 23.7885 | 23.9328 | 24.4508 | 25.1485 | 24.5991 | 24.9167 | 25.8054
14 | 8 | 2050 | Summer | S, [%] | 0 | 0 | 8.233% | 8.123% | 8.333% | 8.388% | 8.274% | 8.218% | 8.36% | 7.66% | 7.559% | 7.548% | 7.549% | 7.724% | 8.081% | 8.147% | 7.807% | 7.472% | 7.554% | 7.649% | 7.695% | 7.862% | 8.086% | 7.91% | 8.012% | 8.298%
9 | 10 | 2050 | Summer | P, [MW] | 0 | 0 | -26.3566 | -15.316 | -12.5358 | -23.7242 | -24.6459 | -15.8097 | 2.8637 | 0.8067 | -7.3897 | -10.5327 | -8.2781 | 4.5429 | 18.1503 | 20.0467 | 17.2786 | -1.6204 | -6.5361 | -4.9189 | -10.4392 | -21.0321 | -35.2343 | -34.7084 | -43.1019 | -37.2885
9 | 10 | 2050 | Summer | P, [%] | 0 | 0 | 21.43% | 12.45% | 10.19% | 19.29% | 20.04% | 12.85% | 2.328% | 0.6559% | 6.008% | 8.563% | 6.73% | 3.693% | 14.76% | 16.3% | 14.05% | 1.317% | 5.314% | 3.999% | 8.487% | 17.1% | 28.65% | 28.22% | 35.04% | 30.32%
10 | 9 | 2050 | Summer | P, [MW] | 0 | 0 | 26.7768 | 15.6133 | 12.7194 | 24.0168 | 24.9419 | 16.0209 | -2.6297 | -0.61717 | 7.5288 | 10.6631 | 8.4708 | -4.3003 | -17.7108 | -19.6073 | -16.9188 | 1.7608 | 6.6917 | 5.1021 | 10.6451 | 21.3054 | 35.795 | 35.2305 | 43.8356 | 37.8812
10 | 9 | 2050 | Summer | P, [%] | 0 | 0 | 21.77% | 12.69% | 10.34% | 19.53% | 20.28% | 13.03% | 2.138% | 0.5018% | 6.121% | 8.669% | 6.887% | 3.496% | 14.4% | 15.94% | 13.76% | 1.432% | 5.44% | 4.148% | 8.655% | 17.32% | 29.1% | 28.64% | 35.64% | 30.8%
9 | 10 | 2050 | Summer | Q, [MVAr] | 0 | 0 | -24.5877 | -26.6502 | -21.1357 | -19.3786 | -18.4948 | -20.9444 | -27.4336 | -24.7891 | -20.0974 | -17.8718 | -23.4887 | -27.4315 | -32.0538 | -30.693 | -28.524 | -21.3695 | -21.4765 | -23.8518 | -23.4254 | -20.3422 | -21.2922 | -19.4756 | -18.7689 | -20.4297
9 | 10 | 2050 | Summer | Q, [%] | 0 | 0 | 19.99% | 21.67% | 17.18% | 15.75% | 15.04% | 17.03% | 22.3% | 20.15% | 16.34% | 14.53% | 19.1% | 22.3% | 26.06% | 24.95% | 23.19% | 17.37% | 17.46% | 19.39% | 19.05% | 16.54% | 17.31% | 15.83% | 15.26% | 16.61%
10 | 9 | 2050 | Summer | Q, [MVAr] | 0 | 0 | 24.6692 | 26.2989 | 20.3773 | 18.9938 | 18.1202 | 20.2819 | 26.8601 | 24.0776 | 19.2058 | 16.9474 | 22.7918 | 26.912 | 32.2189 | 30.8709 | 28.4263 | 20.4965 | 20.6585 | 23.1208 | 22.7785 | 19.9277 | 21.8686 | 19.9185 | 19.9279 | 21.1005
10 | 9 | 2050 | Summer | Q, [%] | 0 | 0 | 20.06% | 21.38% | 16.57% | 15.44% | 14.73% | 16.49% | 21.84% | 19.58% | 15.61% | 13.78% | 18.53% | 21.88% | 26.19% | 25.1% | 23.11% | 16.66% | 16.8% | 18.8% | 18.52% | 16.2% | 17.78% | 16.19% | 16.2% | 17.15%
9 | 10 | 2050 | Summer | S, [MVA] | 0 | 0 | 36.0448 | 30.7379 | 24.5737 | 30.6328 | 30.8136 | 26.2415 | 27.5826 | 24.8022 | 21.4129 | 20.7446 | 24.9047 | 27.8051 | 36.8358 | 36.6596 | 33.3492 | 21.4309 | 22.4491 | 24.3538 | 25.6462 | 29.2601 | 41.1681 | 39.7992 | 47.0111 | 42.5183
9 | 10 | 2050 | Summer | S, [%] | 0 | 0 | 29.3% | 24.99% | 19.98% | 24.9% | 25.05% | 21.33% | 22.42% | 20.16% | 17.41% | 16.87% | 20.25% | 22.61% | 29.95% | 29.8% | 27.11% | 17.42% | 18.25% | 19.8% | 20.85% | 23.79% | 33.47% | 32.36% | 38.22% | 34.57%
10 | 9 | 2050 | Summer | S, [MVA] | 0 | 0 | 36.4083 | 30.5844 | 24.0212 | 30.6197 | 30.8292 | 25.8462 | 26.9885 | 24.0855 | 20.6288 | 20.0229 | 24.315 | 27.2534 | 36.7659 | 36.5713 | 33.0801 | 20.572 | 21.7153 | 23.6771 | 25.1431 | 29.1725 | 41.9466 | 40.4714 | 48.1527 | 43.3614
10 | 9 | 2050 | Summer | S, [%] | 0 | 0 | 29.6% | 24.87% | 19.53% | 24.89% | 25.06% | 21.01% | 21.94% | 19.58% | 16.77% | 16.28% | 19.77% | 22.16% | 29.89% | 29.73% | 26.89% | 16.73% | 17.65% | 19.25% | 20.44% | 23.72% | 34.1% | 32.9% | 39.15% | 35.25%
9 | 16 | 2050 | Summer | P, [MW] | 0 | 0 | 31.4949 | 31.7278 | 25.8639 | 33.0294 | 31.7565 | 34.9175 | 41.346 | 29.8996 | 29.2499 | 24.1711 | 23.2974 | 13.3582 | 2.2566 | -0.45632 | 0.98654 | 12.7944 | 24.141 | 22.8603 | 24.8336 | 31.284 | 41.6273 | 41.271 | 47.2883 | 41.8426
9 | 16 | 2050 | Summer | P, [%] | 0 | 0 | 25.61% | 25.79% | 21.03% | 26.85% | 25.82% | 28.39% | 33.61% | 24.31% | 23.78% | 19.65% | 18.94% | 10.86% | 1.835% | 0.371% | 0.8021% | 10.4% | 19.63% | 18.59% | 20.19% | 25.43% | 33.84% | 33.55% | 38.45% | 34.02%
16 | 9 | 2050 | Summer | P, [MW] | 0 | 0 | -31.3891 | -31.6277 | -25.797 | -32.9229 | -31.6581 | -34.7983 | -41.1833 | -29.8146 | -29.1707 | -24.1174 | -23.2465 | -13.3408 | -2.255 | 0.45697 | -0.98624 | -12.779 | -24.0819 | -22.8087 | -24.7724 | -31.1875 | -41.4492 | -41.0988 | -47.0621 | -41.6633
16 | 9 | 2050 | Summer | P, [%] | 0 | 0 | 25.52% | 25.71% | 20.97% | 26.77% | 25.74% | 28.29% | 33.48% | 24.24% | 23.72% | 19.61% | 18.9% | 10.85% | 1.833% | 0.3715% | 0.8018% | 10.39% | 19.58% | 18.54% | 20.14% | 25.36% | 33.7% | 33.41% | 38.26% | 33.87%
9 | 16 | 2050 | Summer | Q, [MVAr] | 0 | 0 | -11.2616 | -8.1414 | -8.1276 | -8.4807 | -8.2213 | -9.2409 | -7.1848 | -4.4587 | -1.7996 | 0.29415 | 0.80334 | 2.2674 | 3.2271 | 2.3745 | -1.6509 | 0.62406 | -7.1521 | -5.6959 | -6.083 | -6.8572 | -10.9891 | -9.8228 | -11.0188 | -11.6504
9 | 16 | 2050 | Summer | Q, [%] | 0 | 0 | 9.156% | 6.619% | 6.608% | 6.895% | 6.684% | 7.513% | 5.841% | 3.625% | 1.463% | 0.2391% | 0.6531% | 1.843% | 2.624% | 1.93% | 1.342% | 0.5074% | 5.815% | 4.631% | 4.946% | 5.575% | 8.934% | 7.986% | 8.958% | 9.472%
16 | 9 | 2050 | Summer | Q, [MVAr] | 0 | 0 | 11.2489 | 8.1042 | 7.9686 | 8.4581 | 8.1705 | 9.26 | 7.3553 | 4.3692 | 1.6869 | -0.49441 | -1.0061 | -2.5811 | -3.5888 | -2.7366 | 1.2847 | -0.94907 | 6.9764 | 5.494 | 5.9163 | 6.8113 | 11.2268 | 10.0392 | 11.4188 | 11.8882
16 | 9 | 2050 | Summer | Q, [%] | 0 | 0 | 9.145% | 6.589% | 6.479% | 6.877% | 6.643% | 7.528% | 5.98% | 3.552% | 1.372% | 0.402% | 0.818% | 2.098% | 2.918% | 2.225% | 1.044% | 0.7716% | 5.672% | 4.467% | 4.81% | 5.538% | 9.127% | 8.162% | 9.284% | 9.665%
9 | 16 | 2050 | Summer | S, [MVA] | 0 | 0 | 33.4477 | 32.7557 | 27.1109 | 34.1008 | 32.8034 | 36.1196 | 41.9656 | 30.2302 | 29.3052 | 24.1729 | 23.3112 | 13.5493 | 3.9378 | 2.4179 | 1.9232 | 12.8096 | 25.1782 | 23.5593 | 25.5678 | 32.0267 | 43.0534 | 42.4239 | 48.5551 | 43.4343
9 | 16 | 2050 | Summer | S, [%] | 0 | 0 | 27.19% | 26.63% | 22.04% | 27.72% | 26.67% | 29.37% | 34.12% | 24.58% | 23.83% | 19.65% | 18.95% | 11.02% | 3.201% | 1.966% | 1.564% | 10.41% | 20.47% | 19.15% | 20.79% | 26.04% | 35% | 34.49% | 39.48% | 35.31%
16 | 9 | 2050 | Summer | S, [MVA] | 0 | 0 | 33.3438 | 32.6495 | 26.9997 | 33.992 | 32.6955 | 36.0093 | 41.835 | 30.133 | 29.2195 | 24.1225 | 23.2682 | 13.5882 | 4.2385 | 2.7745 | 1.6196 | 12.8142 | 25.072 | 23.4611 | 25.4691 | 31.9226 | 42.9427 | 42.3072 | 48.4276 | 43.3261
16 | 9 | 2050 | Summer | S, [%] | 0 | 0 | 27.11% | 26.54% | 21.95% | 27.64% | 26.58% | 29.28% | 34.01% | 24.5% | 23.76% | 19.61% | 18.92% | 11.05% | 3.446% | 2.256% | 1.317% | 10.42% | 20.38% | 19.07% | 20.71% | 25.95% | 34.91% | 34.4% | 39.37% | 35.22%
10 | 15 | 2050 | Summer | P, [MW] | 0 | 0 | -63.5414 | -46.7812 | -43.8609 | -52.3307 | -53.5156 | -44.5849 | -31.893 | -46.5875 | -32.2915 | -36.5552 | -34.3002 | -24.1353 | -33.8907 | -27.9146 | -21.6338 | -6.5401 | -19.2559 | -34.1476 | -57.5956 | -70.7013 | -81.4046 | -83.5976 | -87.5227 | -77.0034
10 | 15 | 2050 | Summer | P, [%] | 0 | 0 | 51.66% | 38.03% | 35.66% | 42.55% | 43.51% | 36.25% | 25.93% | 37.88% | 26.25% | 29.72% | 27.89% | 19.62% | 27.55% | 22.69% | 17.59% | 5.317% | 15.66% | 27.76% | 46.83% | 57.48% | 66.18% | 67.97% | 71.16% | 62.6%
15 | 10 | 2050 | Summer | P, [MW] | 0 | 0 | 64.323 | 47.1996 | 44.2187 | 52.8411 | 54.0496 | 44.9549 | 32.1036 | 47.0367 | 32.5321 | 36.8394 | 34.592 | 24.3788 | 34.3167 | 28.4231 | 22.0737 | 6.7288 | 19.474 | 34.4329 | 58.2641 | 71.6829 | 82.7156 | 84.9765 | 89.0137 | 78.1461
15 | 10 | 2050 | Summer | P, [%] | 0 | 0 | 52.3% | 38.37% | 35.95% | 42.96% | 43.94% | 36.55% | 26.1% | 38.24% | 26.45% | 29.95% | 28.12% | 19.82% | 27.9% | 23.11% | 17.95% | 5.471% | 15.83% | 27.99% | 47.37% | 58.28% | 67.25% | 69.09% | 72.37% | 63.53%
10 | 15 | 2050 | Summer | Q, [MVAr] | 0 | 0 | -9.485 | -6.8226 | -0.72736 | 0.77563 | 1.4321 | -0.81287 | -10.7303 | -14.5103 | -15.6411 | -13.5074 | -19.3996 | -26.7402 | -32.8852 | -43.0662 | -42.6851 | -31.184 | -28.1881 | -18.8097 | -14.3067 | -12.2129 | -14.0235 | -13.5693 | -10.5035 | -8.4675
10 | 15 | 2050 | Summer | Q, [%] | 0 | 0 | 7.711% | 5.547% | 0.5913% | 0.6306% | 1.164% | 0.6609% | 8.724% | 11.8% | 12.72% | 10.98% | 15.77% | 21.74% | 26.74% | 35.01% | 34.7% | 25.35% | 22.92% | 15.29% | 11.63% | 9.929% | 11.4% | 11.03% | 8.539% | 6.884%
15 | 10 | 2050 | Summer | Q, [MVAr] | 0 | 0 | 11.3525 | 7.4144 | 1.1028 | 0.13458 | -0.43959 | 1.2315 | 10.5943 | 15.2139 | 15.6126 | 13.6314 | 19.553 | 26.7272 | 33.5161 | 43.9906 | 43.368 | 30.9787 | 28.0859 | 18.9402 | 15.78 | 14.783 | 17.7497 | 17.5333 | 14.8589 | 11.6006
15 | 10 | 2050 | Summer | Q, [%] | 0 | 0 | 9.23% | 6.028% | 0.8966% | 0.1094% | 0.3574% | 1.001% | 8.613% | 12.37% | 12.69% | 11.08% | 15.9% | 21.73% | 27.25% | 35.76% | 35.26% | 25.19% | 22.83% | 15.4% | 12.83% | 12.02% | 14.43% | 14.25% | 12.08% | 9.431%
10 | 15 | 2050 | Summer | S, [MVA] | 0 | 0 | 64.2454 | 47.2761 | 43.867 | 52.3364 | 53.5348 | 44.5923 | 33.6497 | 48.7949 | 35.8802 | 38.9709 | 39.4062 | 36.0215 | 47.2231 | 51.3217 | 47.8543 | 31.8624 | 34.1374 | 38.9854 | 59.3458 | 71.7484 | 82.6037 | 84.6917 | 88.1507 | 77.4676
10 | 15 | 2050 | Summer | S, [%] | 0 | 0 | 52.23% | 38.44% | 35.66% | 42.55% | 43.52% | 36.25% | 27.36% | 39.67% | 29.17% | 31.68% | 32.04% | 29.29% | 38.39% | 41.72% | 38.91% | 25.9% | 27.75% | 31.7% | 48.25% | 58.33% | 67.16% | 68.86% | 71.67% | 62.98%
15 | 10 | 2050 | Summer | S, [MVA] | 0 | 0 | 65.3171 | 47.7784 | 44.2325 | 52.8412 | 54.0514 | 44.9717 | 33.8065 | 49.4359 | 36.0845 | 39.2805 | 39.7357 | 36.1756 | 47.9683 | 52.3741 | 48.6624 | 31.7011 | 34.1768 | 39.2983 | 60.3632 | 73.1913 | 84.5986 | 86.7665 | 90.2454 | 79.0025
15 | 10 | 2050 | Summer | S, [%] | 0 | 0 | 53.1% | 38.84% | 35.96% | 42.96% | 43.94% | 36.56% | 27.48% | 40.19% | 29.34% | 31.94% | 32.31% | 29.41% | 39% | 42.58% | 39.56% | 25.77% | 27.79% | 31.95% | 49.08% | 59.51% | 68.78% | 70.54% | 73.37% | 64.23%
11 | 13 | 2050 | Summer | P, [MW] | 0 | 0 | -38.0293 | -36.0013 | -34.8387 | -39.2868 | -54.0336 | -50.1144 | -27.9986 | -23.2866 | -14.6155 | -16.229 | -14.2423 | -1.8073 | -12.7862 | -15.5711 | -3.7354 | 6.4906 | -3.9857 | -8.4048 | -17.7314 | -22.3658 | -30.0521 | -26.7015 | -37.904 | -38.3772
11 | 13 | 2050 | Summer | P, [%] | 0 | 0 | 2.859% | 2.707% | 2.619% | 2.954% | 4.063% | 3.768% | 2.105% | 1.751% | 1.099% | 1.22% | 1.071% | 0.1359% | 0.9614% | 1.171% | 0.2809% | 0.488% | 0.2997% | 0.6319% | 1.333% | 1.682% | 2.26% | 2.008% | 2.85% | 2.886%
13 | 11 | 2050 | Summer | P, [MW] | 0 | 0 | 39.8907 | 38.1419 | 37.0427 | 41.4865 | 56.0297 | 52.1682 | 30.0775 | 24.6399 | 15.6214 | 17.1283 | 15.1536 | 2.6496 | 13.5139 | 16.3055 | 4.62 | -5.5097 | 5.0101 | 9.4941 | 18.8418 | 23.4779 | 31.3314 | 27.8507 | 39.2382 | 39.8596
13 | 11 | 2050 | Summer | P, [%] | 0 | 0 | 2.999% | 2.868% | 2.785% | 3.119% | 4.213% | 3.922% | 2.261% | 1.853% | 1.175% | 1.288% | 1.139% | 0.1992% | 1.016% | 1.226% | 0.3474% | 0.4143% | 0.3767% | 0.7138% | 1.417% | 1.765% | 2.356% | 2.094% | 2.95% | 2.997%
11 | 13 | 2050 | Summer | Q, [MVAr] | 0 | 0 | -413.592 | -441.1287 | -447.1504 | -446.3669 | -425.2707 | -431.3989 | -435.884 | -358.5342 | -313.6108 | -297.9194 | -299.8349 | -289.6832 | -270.7713 | -271.7444 | -296.1694 | -310.4098 | -316.5832 | -325.4485 | -327.8926 | -327.8241 | -348.8829 | -332.4319 | -354.8757 | -372.4644
11 | 13 | 2050 | Summer | Q, [%] | 0 | 0 | 31.1% | 33.17% | 33.62% | 33.56% | 31.98% | 32.44% | 32.77% | 26.96% | 23.58% | 22.4% | 22.54% | 21.78% | 20.36% | 20.43% | 22.27% | 23.34% | 23.8% | 24.47% | 24.65% | 24.65% | 26.23% | 24.99% | 26.68% | 28%
13 | 11 | 2050 | Summer | Q, [MVAr] | 0 | 0 | 398.2848 | 428.8409 | 435.5468 | 434.7172 | 411.4201 | 418.1733 | 422.9291 | 337.7044 | 288.9754 | 272.1101 | 274.1577 | 263.2414 | 243.0633 | 244.1114 | 270.1952 | 285.4939 | 292.1485 | 301.7276 | 304.4052 | 304.3565 | 327.2454 | 309.3707 | 333.8367 | 353.0415
13 | 11 | 2050 | Summer | Q, [%] | 0 | 0 | 29.95% | 32.24% | 32.75% | 32.69% | 30.93% | 31.44% | 31.8% | 25.39% | 21.73% | 20.46% | 20.61% | 19.79% | 18.28% | 18.35% | 20.32% | 21.47% | 21.97% | 22.69% | 22.89% | 22.88% | 24.6% | 23.26% | 25.1% | 26.54%
11 | 13 | 2050 | Summer | S, [MVA] | 0 | 0 | 415.3367 | 442.5953 | 448.5055 | 448.0925 | 428.6896 | 434.3 | 436.7823 | 359.2896 | 313.9512 | 298.3611 | 300.173 | 289.6889 | 271.073 | 272.1901 | 296.193 | 310.4777 | 316.6082 | 325.557 | 328.3717 | 328.5862 | 350.1749 | 333.5026 | 356.8942 | 374.4363
11 | 13 | 2050 | Summer | S, [%] | 0 | 0 | 31.23% | 33.28% | 33.72% | 33.69% | 32.23% | 32.65% | 32.84% | 27.01% | 23.61% | 22.43% | 22.57% | 21.78% | 20.38% | 20.47% | 22.27% | 23.34% | 23.81% | 24.48% | 24.69% | 24.71% | 26.33% | 25.08% | 26.83% | 28.15%
13 | 11 | 2050 | Summer | S, [MVA] | 0 | 0 | 400.2775 | 430.5338 | 437.1191 | 436.6923 | 415.2178 | 421.4148 | 423.9972 | 338.6021 | 289.3973 | 272.6486 | 274.5762 | 263.2547 | 243.4387 | 244.6554 | 270.2347 | 285.5471 | 292.1914 | 301.8769 | 304.9878 | 305.2607 | 328.7419 | 310.6218 | 336.1348 | 355.2845
13 | 11 | 2050 | Summer | S, [%] | 0 | 0 | 30.1% | 32.37% | 32.87% | 32.83% | 31.22% | 31.69% | 31.88% | 25.46% | 21.76% | 20.5% | 20.64% | 19.79% | 18.3% | 18.4% | 20.32% | 21.47% | 21.97% | 22.7% | 22.93% | 22.95% | 24.72% | 23.36% | 25.27% | 26.71%
12 | 72 | 2050 | Summer | P, [MW] | 0 | 0 | 74.3045 | 64.8485 | 64.5936 | 72.2398 | 37.8984 | 40.7418 | 59.9213 | 6.5171 | 4.8093 | 7.9738 | 12.7276 | 11.5061 | 23.3885 | 27.6025 | 15.9962 | 9.8891 | 22.8167 | 22.7322 | 20.2718 | 31.7119 | 57.5702 | 52.7692 | 69.1624 | 72.4315
12 | 72 | 2050 | Summer | P, [%] | 0 | 0 | 30.21% | 26.36% | 26.26% | 29.37% | 15.41% | 16.56% | 24.36% | 2.649% | 1.955% | 3.241% | 5.174% | 4.677% | 9.508% | 11.22% | 6.503% | 4.02% | 9.275% | 9.241% | 8.241% | 12.89% | 23.4% | 21.45% | 28.11% | 29.44%
72 | 12 | 2050 | Summer | P, [MW] | 0 | 0 | -73.797 | -64.4616 | -64.2097 | -71.76 | -37.766 | -40.5887 | -59.5908 | -6.5132 | -4.8072 | -7.9679 | -12.7131 | -11.4944 | -23.3372 | -27.5312 | -15.9737 | -9.8803 | -22.7686 | -22.6845 | -20.2338 | -31.6191 | -57.2651 | -52.5127 | -68.7225 | -71.9492
72 | 12 | 2050 | Summer | P, [%] | 0 | 0 | 30% | 26.2% | 26.1% | 29.17% | 15.35% | 16.5% | 24.22% | 2.648% | 1.954% | 3.239% | 5.168% | 4.673% | 9.487% | 11.19% | 6.493% | 4.016% | 9.256% | 9.221% | 8.225% | 12.85% | 23.28% | 21.35% | 27.94% | 29.25%
12 | 72 | 2050 | Summer | Q, [MVAr] | 0 | 0 | -21.6316 | -19.0877 | -19.0187 | -21.0787 | -11.6718 | -12.4658 | -17.7503 | -2.7248 | 0.22486 | -3.1479 | -3.6574 | 1.2409 | 6.5698 | 7.8214 | 1.9387 | -3.2839 | -7.4141 | -7.39 | -6.688 | -9.9347 | -17.1092 | -15.7942 | -20.252 | -21.1301
12 | 72 | 2050 | Summer | Q, [%] | 0 | 0 | 8.793% | 7.759% | 7.731% | 8.569% | 4.745% | 5.067% | 7.216% | 1.108% | 0.09141% | 1.28% | 1.487% | 0.5044% | 2.671% | 3.179% | 0.7881% | 1.335% | 3.014% | 3.004% | 2.719% | 4.038% | 6.955% | 6.42% | 8.233% | 8.589%
72 | 12 | 2050 | Summer | Q, [MVAr] | 0 | 0 | 21.7152 | 18.7592 | 18.6798 | 21.0676 | 10.4739 | 11.3383 | 17.229 | 1.0878 | -1.8671 | 1.5175 | 2.0569 | -2.8489 | -8.0382 | -9.2202 | -3.5089 | 1.6639 | 5.9279 | 5.9026 | 5.1673 | 8.6013 | 16.5012 | 15.02 | 20.1046 | 21.1277
72 | 12 | 2050 | Summer | Q, [%] | 0 | 0 | 8.827% | 7.626% | 7.593% | 8.564% | 4.258% | 4.609% | 7.004% | 0.4422% | 0.759% | 0.6169% | 0.8361% | 1.158% | 3.268% | 3.748% | 1.426% | 0.6764% | 2.41% | 2.399% | 2.101% | 3.496% | 6.708% | 6.106% | 8.173% | 8.588%
12 | 72 | 2050 | Summer | S, [MVA] | 0 | 0 | 77.3892 | 67.5993 | 67.3353 | 75.2523 | 39.655 | 42.6062 | 62.4951 | 7.0638 | 4.8145 | 8.5726 | 13.2426 | 11.5728 | 24.2937 | 28.6892 | 16.1133 | 10.4201 | 23.991 | 23.9032 | 21.3465 | 33.2317 | 60.0588 | 55.0822 | 72.0665 | 75.4507
12 | 72 | 2050 | Summer | S, [%] | 0 | 0 | 31.46% | 27.48% | 27.37% | 30.59% | 16.12% | 17.32% | 25.4% | 2.871% | 1.957% | 3.485% | 5.383% | 4.704% | 9.875% | 11.66% | 6.55% | 4.236% | 9.752% | 9.717% | 8.677% | 13.51% | 24.41% | 22.39% | 29.3% | 30.67%
72 | 12 | 2050 | Summer | S, [MVA] | 0 | 0 | 76.9256 | 67.1357 | 66.8717 | 74.7886 | 39.1915 | 42.1426 | 62.0315 | 6.6034 | 5.1571 | 8.1111 | 12.8784 | 11.8422 | 24.6827 | 29.0341 | 16.3546 | 10.0194 | 23.5276 | 23.4398 | 20.8832 | 32.7681 | 59.5952 | 54.6186 | 71.6029 | 74.9871
72 | 12 | 2050 | Summer | S, [%] | 0 | 0 | 31.27% | 27.29% | 27.18% | 30.4% | 15.93% | 17.13% | 25.22% | 2.684% | 2.096% | 3.297% | 5.235% | 4.814% | 10.03% | 11.8% | 6.648% | 4.073% | 9.564% | 9.528% | 8.489% | 13.32% | 24.23% | 22.2% | 29.11% | 30.48%
15 | 18 | 2050 | Summer | P, [MW] | 0 | 0 | 39.7147 | 35.1915 | 33.9293 | 34.2753 | 35.699 | 35.1018 | 35.1701 | 29.4322 | 33.4584 | 39.2025 | 40.7893 | 43.4122 | 46.633 | 48.8034 | 45.0105 | 41.5447 | 41.9832 | 39.2555 | 35.9328 | 37.4623 | 42.1978 | 43.702 | 44.597 | 40.6182
15 | 18 | 2050 | Summer | P, [%] | 0 | 0 | 32.29% | 28.61% | 27.58% | 27.87% | 29.02% | 28.54% | 28.59% | 23.93% | 27.2% | 31.87% | 33.16% | 35.29% | 37.91% | 39.68% | 36.59% | 33.78% | 34.13% | 31.92% | 29.21% | 30.46% | 34.31% | 35.53% | 36.26% | 33.02%
18 | 15 | 2050 | Summer | P, [MW] | 0 | 0 | -39.6269 | -35.1209 | -33.8633 | -34.2075 | -35.6257 | -35.0296 | -35.1007 | -29.3857 | -33.3986 | -39.1206 | -40.7005 | -43.3115 | -46.5162 | -48.6753 | -44.9024 | -41.4527 | -41.8888 | -39.1725 | -35.8634 | -37.3864 | -42.1009 | -43.599 | -44.4882 | -40.5263
18 | 15 | 2050 | Summer | P, [%] | 0 | 0 | 32.22% | 28.55% | 27.53% | 27.81% | 28.96% | 28.48% | 28.54% | 23.89% | 27.15% | 31.81% | 33.09% | 35.21% | 37.82% | 39.57% | 36.51% | 33.7% | 34.06% | 31.85% | 29.16% | 30.4% | 34.23% | 35.45% | 36.17% | 32.95%
15 | 18 | 2050 | Summer | Q, [MVAr] | 0 | 0 | -8.5169 | -9.4551 | -9.5092 | -10.0055 | -10.2661 | -11.2073 | -8.187 | -2.7989 | -1.6332 | 0.85187 | 1.7192 | 2.2292 | 4.1471 | 4.7764 | 1.6475 | -0.15782 | -3.2816 | -4.1626 | -3.593 | -4.5922 | -6.3443 | -4.9944 | -7.467 | -8.7258
15 | 18 | 2050 | Summer | Q, [%] | 0 | 0 | 6.924% | 7.687% | 7.731% | 8.135% | 8.346% | 9.112% | 6.656% | 2.276% | 1.328% | 0.6926% | 1.398% | 1.812% | 3.372% | 3.883% | 1.339% | 0.1283% | 2.668% | 3.384% | 2.921% | 3.733% | 5.158% | 4.061% | 6.071% | 7.094%
18 | 15 | 2050 | Summer | Q, [MVAr] | 0 | 0 | 8.5556 | 9.4351 | 9.4734 | 9.9758 | 10.2555 | 11.1926 | 8.1627 | 2.6968 | 1.5764 | -0.83273 | -1.6765 | -2.1458 | -4.0085 | -4.599 | -1.5388 | 0.21119 | 3.3433 | 4.185 | 3.5691 | 4.5902 | 6.4144 | 5.0854 | 7.5778 | 8.7784
18 | 15 | 2050 | Summer | Q, [%] | 0 | 0 | 6.956% | 7.671% | 7.702% | 8.11% | 8.338% | 9.1% | 6.636% | 2.192% | 1.282% | 0.677% | 1.363% | 1.745% | 3.259% | 3.739% | 1.251% | 0.1717% | 2.718% | 3.402% | 2.902% | 3.732% | 5.215% | 4.134% | 6.161% | 7.137%
15 | 18 | 2050 | Summer | S, [MVA] | 0 | 0 | 40.6177 | 36.4396 | 35.2366 | 35.7059 | 37.1458 | 36.8475 | 36.1104 | 29.565 | 33.4982 | 39.2117 | 40.8255 | 43.4694 | 46.8171 | 49.0366 | 45.0407 | 41.545 | 42.1113 | 39.4755 | 36.112 | 37.7427 | 42.672 | 43.9865 | 45.2178 | 41.5449
15 | 18 | 2050 | Summer | S, [%] | 0 | 0 | 33.02% | 29.63% | 28.65% | 29.03% | 30.2% | 29.96% | 29.36% | 24.04% | 27.23% | 31.88% | 33.19% | 35.34% | 38.06% | 39.87% | 36.62% | 33.78% | 34.24% | 32.09% | 29.36% | 30.69% | 34.69% | 35.76% | 36.76% | 33.78%
18 | 15 | 2050 | Summer | S, [MVA] | 0 | 0 | 40.54 | 36.3662 | 35.1634 | 35.6324 | 37.0724 | 36.7743 | 36.0373 | 29.5091 | 33.4358 | 39.1294 | 40.735 | 43.3647 | 46.6886 | 48.892 | 44.9288 | 41.4533 | 42.022 | 39.3954 | 36.0405 | 37.6672 | 42.5867 | 43.8946 | 45.1289 | 41.4662
18 | 15 | 2050 | Summer | S, [%] | 0 | 0 | 32.96% | 29.57% | 28.59% | 28.97% | 30.14% | 29.9% | 29.3% | 23.99% | 27.18% | 31.81% | 33.12% | 35.26% | 37.96% | 39.75% | 36.53% | 33.7% | 34.16% | 32.03% | 29.3% | 30.62% | 34.62% | 35.69% | 36.69% | 33.71%
15 | 26 | 2050 | Summer | P, [MW] | 0 | 0 | 51.7212 | 43.6038 | 39.4622 | 43.5272 | 44.3098 | 41.5341 | 38.5165 | 34.1974 | 37.958 | 41.2713 | 40.0794 | 33.8569 | 30.6877 | 29.9246 | 29.6771 | 33.9481 | 40.7103 | 40.4134 | 41.6944 | 48.7208 | 58.9918 | 59.9758 | 68.9666 | 60.9781
15 | 26 | 2050 | Summer | P, [%] | 0 | 0 | 42.05% | 35.45% | 32.08% | 35.39% | 36.02% | 33.77% | 31.31% | 27.8% | 30.86% | 33.55% | 32.58% | 27.53% | 24.95% | 24.33% | 24.13% | 27.6% | 33.1% | 32.86% | 33.9% | 39.61% | 47.96% | 48.76% | 56.07% | 49.58%
26 | 15 | 2050 | Summer | P, [MW] | 0 | 0 | -51.4142 | -43.3854 | -39.2834 | -43.3094 | -44.0837 | -41.3353 | -38.3461 | -34.0609 | -37.7892 | -41.0707 | -39.8853 | -33.7079 | -30.5505 | -29.7847 | -29.5522 | -33.8008 | -40.5158 | -40.223 | -41.4922 | -48.447 | -58.5916 | -59.5621 | -68.4206 | -60.5514
26 | 15 | 2050 | Summer | P, [%] | 0 | 0 | 41.8% | 35.27% | 31.94% | 35.21% | 35.84% | 33.61% | 31.18% | 27.69% | 30.72% | 33.39% | 32.43% | 27.4% | 24.84% | 24.22% | 24.03% | 27.48% | 32.94% | 32.7% | 33.73% | 39.39% | 47.64% | 48.42% | 55.63% | 49.23%
15 | 26 | 2050 | Summer | Q, [MVAr] | 0 | 0 | 0.6544 | 1.1288 | -1.4472 | -2.2619 | -2.8981 | -2.9327 | 1.0356 | 4.1892 | 5.2124 | 6.4582 | 8.9377 | 12.0586 | 15.6591 | 17.7059 | 14.1386 | 11.1752 | 5.8635 | 4.8209 | 4.6664 | 3.2135 | 2.5216 | 2.608 | 1.2015 | -0.2696
15 | 26 | 2050 | Summer | Q, [%] | 0 | 0 | 0.532% | 0.9177% | 1.177% | 1.839% | 2.356% | 2.384% | 0.8419% | 3.406% | 4.238% | 5.251% | 7.266% | 9.804% | 12.73% | 14.4% | 11.49% | 9.086% | 4.767% | 3.919% | 3.794% | 2.613% | 2.05% | 2.12% | 0.9768% | 0.2192%
26 | 15 | 2050 | Summer | Q, [MVAr] | 0 | 0 | -0.15971 | -0.93741 | 1.5026 | 2.4507 | 3.1148 | 3.0564 | -1.0084 | -4.2776 | -5.19 | -6.3264 | -8.828 | -12.1025 | -15.7427 | -17.78 | -14.2646 | -11.2252 | -5.7529 | -4.7246 | -4.5294 | -2.8321 | -1.7077 | -1.748 | 0.11081 | 1.1733
26 | 15 | 2050 | Summer | Q, [%] | 0 | 0 | 0.1298% | 0.7621% | 1.222% | 1.992% | 2.532% | 2.485% | 0.8199% | 3.478% | 4.22% | 5.143% | 7.177% | 9.839% | 12.8% | 14.46% | 11.6% | 9.126% | 4.677% | 3.841% | 3.682% | 2.303% | 1.388% | 1.421% | 0.09009% | 0.9539%
15 | 26 | 2050 | Summer | S, [MVA] | 0 | 0 | 51.7254 | 43.6184 | 39.4887 | 43.586 | 44.4045 | 41.6375 | 38.5304 | 34.453 | 38.3142 | 41.7736 | 41.0639 | 35.9402 | 34.452 | 34.7703 | 32.8729 | 35.7402 | 41.1304 | 40.6999 | 41.9548 | 48.8266 | 59.0456 | 60.0324 | 68.9771 | 60.9787
15 | 26 | 2050 | Summer | S, [%] | 0 | 0 | 42.05% | 35.46% | 32.1% | 35.44% | 36.1% | 33.85% | 31.33% | 28.01% | 31.15% | 33.96% | 33.39% | 29.22% | 28.01% | 28.27% | 26.73% | 29.06% | 33.44% | 33.09% | 34.11% | 39.7% | 48% | 48.81% | 56.08% | 49.58%
26 | 15 | 2050 | Summer | S, [MVA] | 0 | 0 | 51.4144 | 43.3955 | 39.3121 | 43.3787 | 44.1937 | 41.4482 | 38.3593 | 34.3284 | 38.144 | 41.5551 | 40.8506 | 35.8147 | 34.3681 | 34.688 | 32.8148 | 35.616 | 40.9222 | 40.4995 | 41.7387 | 48.5297 | 58.6164 | 59.5877 | 68.4207 | 60.5628
26 | 15 | 2050 | Summer | S, [%] | 0 | 0 | 41.8% | 35.28% | 31.96% | 35.27% | 35.93% | 33.7% | 31.19% | 27.91% | 31.01% | 33.78% | 33.21% | 29.12% | 27.94% | 28.2% | 26.68% | 28.96% | 33.27% | 32.93% | 33.93% | 39.46% | 47.66% | 48.45% | 55.63% | 49.24%
16 | 17 | 2050 | Summer | P, [MW] | 0 | 0 | -13.2001 | -13.178 | -15.5127 | -9.6435 | -10.208 | -8.7542 | -14.6501 | -25.7774 | -28.0607 | -34.2884 | -35.3049 | -46.4275 | -55.9988 | -57.6492 | -52.1415 | -38.2145 | -27.9064 | -28.1212 | -26.5794 | -21.7163 | -9.6958 | -12.0834 | -10.0129 | -8.1289
16 | 17 | 2050 | Summer | P, [%] | 0 | 0 | 10.73% | 10.71% | 12.61% | 7.84% | 8.299% | 7.117% | 11.91% | 20.96% | 22.81% | 27.88% | 28.7% | 37.75% | 45.53% | 46.87% | 42.39% | 31.07% | 22.69% | 22.86% | 21.61% | 17.66% | 7.883% | 9.824% | 8.141% | 6.609%
17 | 16 | 2050 | Summer | P, [MW] | 0 | 0 | 13.2127 | 13.1881 | 15.5258 | 9.6503 | 10.2147 | 8.76 | 14.6643 | 25.8151 | 28.103 | 34.3493 | 35.3708 | 46.5395 | 56.1631 | 57.8246 | 52.2851 | 38.2892 | 27.9515 | 28.1654 | 26.6192 | 21.7451 | 9.7093 | 12.0985 | 10.0266 | 8.1385
17 | 16 | 2050 | Summer | P, [%] | 0 | 0 | 10.74% | 10.72% | 12.62% | 7.846% | 8.305% | 7.122% | 11.92% | 20.99% | 22.85% | 27.93% | 28.76% | 37.84% | 45.66% | 47.01% | 42.51% | 31.13% | 22.72% | 22.9% | 21.64% | 17.68% | 7.894% | 9.836% | 8.152% | 6.617%
16 | 17 | 2050 | Summer | Q, [MVAr] | 0 | 0 | -8.4814 | -5.0707 | -4.7886 | -6.7478 | -5.5899 | -6.4891 | -8.2122 | -8.9261 | -7.4004 | -6.3436 | -6.645 | -4.9588 | -4.207 | -4.4128 | -6.6867 | -3.4379 | -10.4408 | -8.9972 | -8.6265 | -9.5283 | -12.9186 | -12.0879 | -12.7992 | -11.0313
16 | 17 | 2050 | Summer | Q, [%] | 0 | 0 | 6.895% | 4.123% | 3.893% | 5.486% | 4.545% | 5.276% | 6.677% | 7.257% | 6.017% | 5.157% | 5.402% | 4.032% | 3.42% | 3.588% | 5.436% | 2.795% | 8.488% | 7.315% | 7.013% | 7.747% | 10.5% | 9.828% | 10.41% | 8.969%
17 | 16 | 2050 | Summer | Q, [MVAr] | 0 | 0 | 8.3227 | 4.9008 | 4.6238 | 6.5626 | 5.4039 | 6.2998 | 8.0544 | 8.852 | 7.3408 | 6.3483 | 6.6709 | 5.1473 | 4.5813 | 4.8273 | 6.9883 | 3.4936 | 10.3929 | 8.9458 | 8.5614 | 9.4254 | 12.7663 | 11.9405 | 12.6474 | 10.8632
17 | 16 | 2050 | Summer | Q, [%] | 0 | 0 | 6.766% | 3.984% | 3.759% | 5.335% | 4.393% | 5.122% | 6.548% | 7.197% | 5.968% | 5.161% | 5.424% | 4.185% | 3.725% | 3.925% | 5.682% | 2.84% | 8.45% | 7.273% | 6.961% | 7.663% | 10.38% | 9.708% | 10.28% | 8.832%
16 | 17 | 2050 | Summer | S, [MVA] | 0 | 0 | 15.6901 | 14.1199 | 16.235 | 11.7698 | 11.6383 | 10.897 | 16.7948 | 27.2791 | 29.0201 | 34.8703 | 35.9248 | 46.6915 | 56.1566 | 57.8178 | 52.5685 | 38.3688 | 29.7956 | 29.5254 | 27.9442 | 23.7147 | 16.1523 | 17.0917 | 16.2505 | 13.7029
16 | 17 | 2050 | Summer | S, [%] | 0 | 0 | 12.76% | 11.48% | 13.2% | 9.569% | 9.462% | 8.859% | 13.65% | 22.18% | 23.59% | 28.35% | 29.21% | 37.96% | 45.66% | 47.01% | 42.74% | 31.19% | 24.22% | 24% | 22.72% | 19.28% | 13.13% | 13.9% | 13.21% | 11.14%
17 | 16 | 2050 | Summer | S, [MVA] | 0 | 0 | 15.6155 | 14.0692 | 16.1996 | 11.6703 | 11.5561 | 10.7901 | 16.7306 | 27.2906 | 29.0459 | 34.931 | 35.9943 | 46.8232 | 56.3496 | 58.0257 | 52.7501 | 38.4482 | 29.8211 | 29.5519 | 27.9621 | 23.7 | 16.039 | 16.9985 | 16.1397 | 13.5737
17 | 16 | 2050 | Summer | S, [%] | 0 | 0 | 12.7% | 11.44% | 13.17% | 9.488% | 9.395% | 8.772% | 13.6% | 22.19% | 23.61% | 28.4% | 29.26% | 38.07% | 45.81% | 47.18% | 42.89% | 31.26% | 24.24% | 24.03% | 22.73% | 19.27% | 13.04% | 13.82% | 13.12% | 11.04%
17 | 34 | 2050 | Summer | P, [MW] | 0 | 0 | -33.7744 | -33.773 | -32.8975 | -27.0456 | -27.439 | -25.0957 | -32.5855 | -39.0508 | -41.5413 | -49.1639 | -49.0786 | -60.5121 | -71.267 | -72.2587 | -65.6681 | -52.7471 | -41.5726 | -42.7883 | -45.1632 | -36.9945 | -25.8184 | -28.6029 | -28.2812 | -29.6772
17 | 34 | 2050 | Summer | P, [%] | 0 | 0 | 27.46% | 27.46% | 26.75% | 21.99% | 22.31% | 20.4% | 26.49% | 31.75% | 33.77% | 39.97% | 39.9% | 49.2% | 57.94% | 58.75% | 53.39% | 42.88% | 33.8% | 34.79% | 36.72% | 30.08% | 20.99% | 23.25% | 22.99% | 24.13%
34 | 17 | 2050 | Summer | P, [MW] | 0 | 0 | 33.9145 | 33.9077 | 33.0218 | 27.132 | 27.5269 | 25.1697 | 32.7131 | 39.2352 | 41.7456 | 49.4461 | 49.3654 | 60.9464 | 71.8759 | 72.8891 | 66.1869 | 53.0727 | 41.7847 | 43.0093 | 45.4091 | 37.1639 | 25.9148 | 28.7152 | 28.3928 | 29.7928
34 | 17 | 2050 | Summer | P, [%] | 0 | 0 | 27.57% | 27.57% | 26.85% | 22.06% | 22.38% | 20.46% | 26.6% | 31.9% | 33.94% | 40.2% | 40.13% | 49.55% | 58.44% | 59.26% | 53.81% | 43.15% | 33.97% | 34.97% | 36.92% | 30.21% | 21.07% | 23.35% | 23.08% | 24.22%
17 | 34 | 2050 | Summer | Q, [MVAr] | 0 | 0 | -6.772 | -3.3691 | -2.6996 | -4.7997 | -3.8416 | -4.2178 | -6.4724 | -7.8065 | -6.6317 | -5.9943 | -6.2139 | -4.8329 | -4.449 | -4.6295 | -6.6048 | -3.1877 | -9.6923 | -8.3177 | -7.649 | -8.5075 | -11.8552 | -11.1548 | -11.6122 | -9.7143
17 | 34 | 2050 | Summer | Q, [%] | 0 | 0 | 5.506% | 2.739% | 2.195% | 3.902% | 3.123% | 3.429% | 5.262% | 6.347% | 5.392% | 4.873% | 5.052% | 3.929% | 3.617% | 3.764% | 5.37% | 2.592% | 7.88% | 6.762% | 6.219% | 6.917% | 9.638% | 9.069% | 9.441% | 7.898%
34 | 17 | 2050 | Summer | Q, [MVAr] | 0 | 0 | 6.7896 | 3.363 | 2.6449 | 4.6157 | 3.6621 | 3.989 | 6.4358 | 7.9707 | 6.8615 | 6.4948 | 6.7391 | 5.8765 | 6.1095 | 6.368 | 7.9485 | 3.847 | 9.9537 | 8.6094 | 8.0313 | 8.6247 | 11.7262 | 11.0799 | 11.5361 | 9.6477
34 | 17 | 2050 | Summer | Q, [%] | 0 | 0 | 5.52% | 2.734% | 2.15% | 3.753% | 2.977% | 3.243% | 5.232% | 6.48% | 5.578% | 5.28% | 5.479% | 4.778% | 4.967% | 5.177% | 6.462% | 3.128% | 8.092% | 7% | 6.53% | 7.012% | 9.533% | 9.008% | 9.379% | 7.844%
17 | 34 | 2050 | Summer | S, [MVA] | 0 | 0 | 34.4466 | 33.9406 | 33.0081 | 27.4682 | 27.7066 | 25.4477 | 33.2221 | 39.8234 | 42.0673 | 49.528 | 49.4705 | 60.7048 | 71.4057 | 72.4069 | 65.9994 | 52.8433 | 42.6875 | 43.5893 | 45.8063 | 37.9601 | 28.4101 | 30.7011 | 30.5724 | 31.2267
17 | 34 | 2050 | Summer | S, [%] | 0 | 0 | 28.01% | 27.59% | 26.84% | 22.33% | 22.53% | 20.69% | 27.01% | 32.38% | 34.2% | 40.27% | 40.22% | 49.35% | 58.05% | 58.87% | 53.66% | 42.96% | 34.71% | 35.44% | 37.24% | 30.86% | 23.1% | 24.96% | 24.86% | 25.39%
34 | 17 | 2050 | Summer | S, [MVA] | 0 | 0 | 34.5875 | 34.0741 | 33.1276 | 27.5218 | 27.7694 | 25.4838 | 33.3401 | 40.0366 | 42.3057 | 49.8708 | 49.8233 | 61.229 | 72.1351 | 73.1667 | 66.6624 | 53.212 | 42.9539 | 43.8625 | 46.1138 | 38.1516 | 28.4443 | 30.7787 | 30.647 | 31.3159
34 | 17 | 2050 | Summer | S, [%] | 0 | 0 | 28.12% | 27.7% | 26.93% | 22.38% | 22.58% | 20.72% | 27.11% | 32.55% | 34.39% | 40.55% | 40.51% | 49.78% | 58.65% | 59.49% | 54.2% | 43.26% | 34.92% | 35.66% | 37.49% | 31.02% | 23.13% | 25.02% | 24.92% | 25.46%
18 | 103 | 2050 | Summer | P, [MW] | 0 | 0 | 39.935 | 35.1647 | 33.8161 | 34.0156 | 35.5179 | 34.9589 | 34.86 | 28.7914 | 33.2252 | 38.5735 | 40.1383 | 42.0827 | 45.8513 | 46.8706 | 44.6853 | 40.6397 | 40.9899 | 40.0445 | 35.4105 | 37.3881 | 40.8383 | 41.7927 | 44.1969 | 39.7738
18 | 103 | 2050 | Summer | P, [%] | 0 | 0 | 32.47% | 28.59% | 27.49% | 27.65% | 28.88% | 28.42% | 28.34% | 23.41% | 27.01% | 31.36% | 32.63% | 34.21% | 37.28% | 38.11% | 36.33% | 33.04% | 33.33% | 32.56% | 28.79% | 30.4% | 33.2% | 33.98% | 35.93% | 32.34%
103 | 18 | 2050 | Summer | P, [MW] | 0 | 0 | -39.8481 | -35.0962 | -33.7526 | -33.9512 | -35.4477 | -34.8895 | -34.7933 | -28.7472 | -33.1662 | -38.4935 | -40.0514 | -41.9871 | -45.737 | -46.7507 | -44.5775 | -40.5512 | -40.8999 | -39.9587 | -35.3435 | -37.3131 | -40.7484 | -41.6989 | -44.0912 | -39.6875
103 | 18 | 2050 | Summer | P, [%] | 0 | 0 | 32.4% | 28.53% | 27.44% | 27.6% | 28.82% | 28.37% | 28.29% | 23.37% | 26.96% | 31.3% | 32.56% | 34.14% | 37.18% | 38.01% | 36.24% | 32.97% | 33.25% | 32.49% | 28.73% | 30.34% | 33.13% | 33.9% | 35.85% | 32.27%
18 | 103 | 2050 | Summer | Q, [MVAr] | 0 | 0 | -5.9615 | -7.1524 | -7.1083 | -7.3379 | -7.6883 | -9.1221 | -6.1577 | -0.60934 | 0.45712 | 2.5043 | 3.1932 | 3.5784 | 5.1767 | 6.0635 | 3.6969 | 1.346 | -1.8131 | -1.7222 | -1.1013 | -2.6324 | -4.1418 | -3.1444 | -5.2934 | -6.2247
18 | 103 | 2050 | Summer | Q, [%] | 0 | 0 | 4.847% | 5.815% | 5.779% | 5.966% | 6.251% | 7.416% | 5.006% | 0.4954% | 0.3716% | 2.036% | 2.596% | 2.909% | 4.209% | 4.93% | 3.006% | 1.094% | 1.474% | 1.4% | 0.8953% | 2.14% | 3.367% | 2.556% | 4.304% | 5.061%
103 | 18 | 2050 | Summer | Q, [MVAr] | 0 | 0 | 5.9975 | 7.1254 | 7.0641 | 7.2967 | 7.6671 | 9.0979 | 6.1248 | 0.50016 | -0.51562 | -2.4906 | -3.1559 | -3.511 | -5.0452 | -5.9125 | -3.588 | -1.3032 | 1.8604 | 1.7551 | 1.07 | 2.6282 | 4.1886 | 3.2047 | 5.394 | 6.2589
103 | 18 | 2050 | Summer | Q, [%] | 0 | 0 | 4.876% | 5.793% | 5.743% | 5.932% | 6.233% | 7.397% | 4.979% | 0.4066% | 0.4192% | 2.025% | 2.566% | 2.854% | 4.102% | 4.807% | 2.917% | 1.06% | 1.513% | 1.427% | 0.8699% | 2.137% | 3.405% | 2.605% | 4.385% | 5.089%
18 | 103 | 2050 | Summer | S, [MVA] | 0 | 0 | 40.3775 | 35.8847 | 34.5551 | 34.7981 | 36.3405 | 36.1295 | 35.3997 | 28.7979 | 33.2284 | 38.6547 | 40.2651 | 42.2345 | 46.1426 | 47.2612 | 44.8379 | 40.6619 | 41.03 | 40.0815 | 35.4276 | 37.4807 | 41.0478 | 41.9109 | 44.5128 | 40.258
18 | 103 | 2050 | Summer | S, [%] | 0 | 0 | 32.83% | 29.17% | 28.09% | 28.29% | 29.55% | 29.37% | 28.78% | 23.41% | 27.01% | 31.43% | 32.74% | 34.34% | 37.51% | 38.42% | 36.45% | 33.06% | 33.36% | 32.59% | 28.8% | 30.47% | 33.37% | 34.07% | 36.19% | 32.73%
103 | 18 | 2050 | Summer | S, [MVA] | 0 | 0 | 40.2969 | 35.8122 | 34.4839 | 34.7265 | 36.2674 | 36.0562 | 35.3282 | 28.7515 | 33.1703 | 38.574 | 40.1755 | 42.1336 | 46.0145 | 47.1231 | 44.7217 | 40.5721 | 40.9422 | 39.9972 | 35.3597 | 37.4056 | 40.9631 | 41.8219 | 44.42 | 40.178
103 | 18 | 2050 | Summer | S, [%] | 0 | 0 | 32.76% | 29.12% | 28.04% | 28.23% | 29.49% | 29.31% | 28.72% | 23.38% | 26.97% | 31.36% | 32.66% | 34.25% | 37.41% | 38.31% | 36.36% | 32.99% | 33.29% | 32.52% | 28.75% | 30.41% | 33.3% | 34% | 36.11% | 32.67%
26 | 55 | 2050 | Summer | P, [MW] | 0 | 0 | 23.4687 | 15.0365 | 11.3724 | 20.2016 | 20.6694 | 16.0386 | 5.6245 | 4.0278 | 4.5882 | 4.0491 | -1.5193 | -17.6469 | -28.2895 | -32.0404 | -29.2533 | -16.6639 | -0.75557 | 1.4454 | 8.4219 | 20.6675 | 37.3299 | 36.6912 | 45.6334 | 37.6392
26 | 55 | 2050 | Summer | P, [%] | 0 | 0 | 19.08% | 12.22% | 9.246% | 16.42% | 16.8% | 13.04% | 4.573% | 3.275% | 3.73% | 3.292% | 1.235% | 14.35% | 23% | 26.05% | 23.78% | 13.55% | 0.6143% | 1.175% | 6.847% | 16.8% | 30.35% | 29.83% | 37.1% | 30.6%
55 | 26 | 2050 | Summer | P, [MW] | 0 | 0 | -23.2923 | -14.9455 | -11.3285 | -20.0772 | -20.5405 | -15.9593 | -5.6004 | -4.0087 | -4.571 | -4.0366 | 1.5456 | 17.8102 | 28.6589 | 32.5111 | 29.6242 | 16.8181 | 0.77228 | -1.4309 | -8.3909 | -20.5341 | -36.905 | -36.2813 | -45.0021 | -37.2109
55 | 26 | 2050 | Summer | P, [%] | 0 | 0 | 18.94% | 12.15% | 9.21% | 16.32% | 16.7% | 12.98% | 4.553% | 3.259% | 3.716% | 3.282% | 1.257% | 14.48% | 23.3% | 26.43% | 24.08% | 13.67% | 0.6279% | 1.163% | 6.822% | 16.69% | 30% | 29.5% | 36.59% | 30.25%
26 | 55 | 2050 | Summer | Q, [MVAr] | 0 | 0 | 5.2081 | 8.0318 | 3.4295 | 1.8859 | 0.86085 | 1.9878 | 6.244 | 6.1736 | 5.2851 | 4.2762 | 8.5069 | 14.3874 | 19.7172 | 22.1569 | 18.4948 | 14.5206 | 6.6931 | 6.0523 | 4.9414 | 3.1645 | 2.882 | 2.4793 | 1.5639 | 1.2477
26 | 55 | 2050 | Summer | Q, [%] | 0 | 0 | 4.234% | 6.53% | 2.788% | 1.533% | 0.6999% | 1.616% | 5.076% | 5.019% | 4.297% | 3.477% | 6.916% | 11.7% | 16.03% | 18.01% | 15.04% | 11.81% | 5.442% | 4.921% | 4.017% | 2.573% | 2.343% | 2.016% | 1.271% | 1.014%
55 | 26 | 2050 | Summer | Q, [MVAr] | 0 | 0 | -6.0153 | -9.1294 | -4.6987 | -2.881 | -1.8428 | -3.138 | -7.5763 | -7.521 | -6.6379 | -5.6442 | -9.8217 | -15.2363 | -19.8631 | -21.9561 | -18.6395 | -15.4006 | -8.0462 | -7.4143 | -6.2457 | -4.1197 | -2.8425 | -2.4909 | -0.82332 | -1.2012
55 | 26 | 2050 | Summer | Q, [%] | 0 | 0 | 4.891% | 7.422% | 3.82% | 2.342% | 1.498% | 2.551% | 6.16% | 6.115% | 5.397% | 4.589% | 7.985% | 12.39% | 16.15% | 17.85% | 15.15% | 12.52% | 6.542% | 6.028% | 5.078% | 3.349% | 2.311% | 2.025% | 0.6694% | 0.9766%
26 | 55 | 2050 | Summer | S, [MVA] | 0 | 0 | 24.0396 | 17.0472 | 11.8783 | 20.2895 | 20.6873 | 16.1613 | 8.4037 | 7.3714 | 6.9989 | 5.889 | 8.6415 | 22.7687 | 34.4828 | 38.9553 | 34.6094 | 22.1028 | 6.7356 | 6.2225 | 9.7645 | 20.9084 | 37.4409 | 36.7748 | 45.6602 | 37.6599
26 | 55 | 2050 | Summer | S, [%] | 0 | 0 | 19.54% | 13.86% | 9.657% | 16.5% | 16.82% | 13.14% | 6.832% | 5.993% | 5.69% | 4.788% | 7.026% | 18.51% | 28.03% | 31.67% | 28.14% | 17.97% | 5.476% | 5.059% | 7.939% | 17% | 30.44% | 29.9% | 37.12% | 30.62%
55 | 26 | 2050 | Summer | S, [MVA] | 0 | 0 | 24.0565 | 17.5133 | 12.2643 | 20.2829 | 20.623 | 16.2649 | 9.4215 | 8.5226 | 8.0595 | 6.9391 | 9.9426 | 23.4382 | 34.8694 | 39.2307 | 35.0004 | 22.8041 | 8.0831 | 7.5511 | 10.4602 | 20.9433 | 37.0143 | 36.3667 | 45.0096 | 37.2303
55 | 26 | 2050 | Summer | S, [%] | 0 | 0 | 19.56% | 14.24% | 9.971% | 16.49% | 16.77% | 13.22% | 7.66% | 6.929% | 6.552% | 5.642% | 8.083% | 19.06% | 28.35% | 31.89% | 28.46% | 18.54% | 6.572% | 6.139% | 8.504% | 17.03% | 30.09% | 29.57% | 36.59% | 30.27%
26 | 103 | 2050 | Summer | P, [MW] | 0 | 0 | -15.2524 | -11.3834 | -8.3298 | -12.239 | -11.6412 | -9.3638 | -6.2883 | -7.433 | -7.2573 | -5.3504 | -2.6612 | 5.8377 | 12.3697 | 14.6365 | 12.0789 | 4.1488 | -2.3727 | -3.8084 | -8.8952 | -14.4246 | -21.0685 | -20.8743 | -28.529 | -24.3644
26 | 103 | 2050 | Summer | P, [%] | 0 | 0 | 12.4% | 9.255% | 6.772% | 9.95% | 9.464% | 7.613% | 5.112% | 6.043% | 5.9% | 4.35% | 2.164% | 4.746% | 10.06% | 11.9% | 9.82% | 3.373% | 1.929% | 3.096% | 7.232% | 11.73% | 17.13% | 16.97% | 23.19% | 19.81%
103 | 26 | 2050 | Summer | P, [MW] | 0 | 0 | 15.285 | 11.4072 | 8.3422 | 12.2598 | 11.66 | 9.3787 | 6.2998 | 7.4433 | 7.2672 | 5.3565 | 2.6673 | -5.823 | -12.3361 | -14.5919 | -12.0452 | -4.133 | 2.3815 | 3.8168 | 8.9097 | 14.4532 | 21.1251 | 20.9286 | 28.6274 | 24.4369
103 | 26 | 2050 | Summer | P, [%] | 0 | 0 | 12.43% | 9.274% | 6.782% | 9.967% | 9.48% | 7.625% | 5.122% | 6.051% | 5.908% | 4.355% | 2.168% | 4.734% | 10.03% | 11.86% | 9.793% | 3.36% | 1.936% | 3.103% | 7.244% | 11.75% | 17.17% | 17.02% | 23.27% | 19.87%
26 | 103 | 2050 | Summer | Q, [MVAr] | 0 | 0 | -7.4519 | -9.1215 | -6.5828 | -5.9874 | -5.6264 | -6.789 | -8.0822 | -6.133 | -6.0846 | -5.1967 | -7.0345 | -9.93 | -11.9905 | -13.364 | -12.3372 | -11.207 | -8.649 | -7.9435 | -7.1364 | -6.6804 | -7.2399 | -6.2023 | -6.6163 | -6.3993
26 | 103 | 2050 | Summer | Q, [%] | 0 | 0 | 6.058% | 7.416% | 5.352% | 4.868% | 4.574% | 5.52% | 6.571% | 4.986% | 4.947% | 4.225% | 5.719% | 8.073% | 9.748% | 10.87% | 10.03% | 9.111% | 7.032% | 6.458% | 5.802% | 5.431% | 5.886% | 5.043% | 5.379% | 5.203%
103 | 26 | 2050 | Summer | Q, [MVAr] | 0 | 0 | 7.0257 | 8.665 | 6.0875 | 5.5201 | 5.152 | 6.3014 | 7.5843 | 5.6321 | 5.5835 | 4.684 | 6.5224 | 9.4473 | 11.5721 | 12.9835 | 11.9183 | 10.7272 | 8.1442 | 7.4373 | 6.6505 | 6.2418 | 6.8957 | 5.8502 | 6.4122 | 6.1072
103 | 26 | 2050 | Summer | Q, [%] | 0 | 0 | 5.712% | 7.045% | 4.949% | 4.488% | 4.189% | 5.123% | 6.166% | 4.579% | 4.539% | 3.808% | 5.303% | 7.681% | 9.408% | 10.56% | 9.69% | 8.721% | 6.621% | 6.047% | 5.407% | 5.075% | 5.606% | 4.756% | 5.213% | 4.965%
26 | 103 | 2050 | Summer | S, [MVA] | 0 | 0 | 16.9754 | 14.5871 | 10.6169 | 13.625 | 12.9296 | 11.566 | 10.2403 | 9.6366 | 9.4705 | 7.4588 | 7.521 | 11.5188 | 17.2273 | 19.8198 | 17.2657 | 11.9503 | 8.9686 | 8.8093 | 11.4041 | 15.8964 | 22.2777 | 21.7763 | 29.2862 | 25.1907
26 | 103 | 2050 | Summer | S, [%] | 0 | 0 | 13.8% | 11.86% | 8.632% | 11.08% | 10.51% | 9.403% | 8.325% | 7.835% | 7.7% | 6.064% | 6.115% | 9.365% | 14.01% | 16.11% | 14.04% | 9.716% | 7.292% | 7.162% | 9.272% | 12.92% | 18.11% | 17.7% | 23.81% | 20.48%
103 | 26 | 2050 | Summer | S, [MVA] | 0 | 0 | 16.8223 | 14.3251 | 10.3272 | 13.4453 | 12.7475 | 11.299 | 9.8595 | 9.334 | 9.1645 | 7.1156 | 7.0467 | 11.0976 | 16.9143 | 19.5318 | 16.945 | 11.4958 | 8.4853 | 8.3595 | 11.1181 | 15.7434 | 22.2221 | 21.7308 | 29.3368 | 25.1885
103 | 26 | 2050 | Summer | S, [%] | 0 | 0 | 13.68% | 11.65% | 8.396% | 10.93% | 10.36% | 9.186% | 8.016% | 7.589% | 7.451% | 5.785% | 5.729% | 9.022% | 13.75% | 15.88% | 13.78% | 9.346% | 6.899% | 6.796% | 9.039% | 12.8% | 18.07% | 17.67% | 23.85% | 20.48%
29 | 34 | 2050 | Summer | P, [MW] | 0 | 0 | 15.956 | 14.4241 | 14.4477 | -1.9637 | 0.35024 | -0.74949 | 17.8298 | 24.0899 | 20.6813 | 21.1547 | 27.832 | 40.2351 | 52.8814 | 54.6883 | 48.3204 | 34.7663 | 16.9091 | 18.749 | 26.2134 | 19.9467 | 9.2434 | 11.733 | 7.7515 | 11.4629
29 | 34 | 2050 | Summer | P, [%] | 0 | 0 | 12.97% | 11.73% | 11.75% | 1.596% | 0.2847% | 0.6093% | 14.5% | 19.59% | 16.81% | 17.2% | 22.63% | 32.71% | 42.99% | 44.46% | 39.28% | 28.27% | 13.75% | 15.24% | 21.31% | 16.22% | 7.515% | 9.539% | 6.302% | 9.319%
34 | 29 | 2050 | Summer | P, [MW] | 0 | 0 | -15.877 | -14.3702 | -14.4033 | 1.9972 | -0.32052 | 0.78124 | -17.7529 | -23.9789 | -20.5957 | -21.0724 | -27.7097 | -40.023 | -52.5379 | -54.3197 | -48.0217 | -34.616 | -16.8228 | -18.6594 | -26.0869 | -19.8432 | -9.1416 | -11.6353 | -7.6662 | -11.3803
34 | 29 | 2050 | Summer | P, [%] | 0 | 0 | 12.91% | 11.68% | 11.71% | 1.624% | 0.2606% | 0.6352% | 14.43% | 19.5% | 16.74% | 17.13% | 22.53% | 32.54% | 42.71% | 44.16% | 39.04% | 28.14% | 13.68% | 15.17% | 21.21% | 16.13% | 7.432% | 9.46% | 6.233% | 9.252%
29 | 34 | 2050 | Summer | Q, [MVAr] | 0 | 0 | 21.6106 | 16.9058 | 14.3673 | 17.4594 | 16.5197 | 17.0817 | 19.9766 | 21.401 | 19.3783 | 18.1321 | 19.0822 | 19.014 | 19.8267 | 20.363 | 21.1004 | 14.0281 | 22.7739 | 22.0014 | 22.1897 | 23.6471 | 28.9313 | 27.3882 | 26.6623 | 24.9176
29 | 34 | 2050 | Summer | Q, [%] | 0 | 0 | 17.57% | 13.74% | 11.68% | 14.19% | 13.43% | 13.89% | 16.24% | 17.4% | 15.75% | 14.74% | 15.51% | 15.46% | 16.12% | 16.56% | 17.15% | 11.4% | 18.52% | 17.89% | 18.04% | 19.23% | 23.52% | 22.27% | 21.68% | 20.26%
34 | 29 | 2050 | Summer | Q, [MVAr] | 0 | 0 | -21.785 | -17.1709 | -14.6764 | -17.8033 | -16.8772 | -17.4327 | -20.1675 | -21.4718 | -19.5411 | -18.3085 | -19.1111 | -18.7274 | -19.0765 | -19.5222 | -20.5079 | -13.9602 | -22.9314 | -22.148 | -22.2038 | -23.7391 | -29.021 | -27.4937 | -26.8098 | -25.0782
34 | 29 | 2050 | Summer | Q, [%] | 0 | 0 | 17.71% | 13.96% | 11.93% | 14.47% | 13.72% | 14.17% | 16.4% | 17.46% | 15.89% | 14.88% | 15.54% | 15.23% | 15.51% | 15.87% | 16.67% | 11.35% | 18.64% | 18.01% | 18.05% | 19.3% | 23.59% | 22.35% | 21.8% | 20.39%
29 | 34 | 2050 | Summer | S, [MVA] | 0 | 0 | 26.8628 | 22.223 | 20.3754 | 17.5695 | 16.5234 | 17.0982 | 26.7762 | 32.223 | 28.3414 | 27.8621 | 33.7454 | 44.5016 | 56.476 | 58.3563 | 52.7266 | 37.4897 | 28.3649 | 28.9065 | 34.3442 | 30.9364 | 30.3721 | 29.7956 | 27.7662 | 27.4279
29 | 34 | 2050 | Summer | S, [%] | 0 | 0 | 21.84% | 18.07% | 16.57% | 14.28% | 13.43% | 13.9% | 21.77% | 26.2% | 23.04% | 22.65% | 27.44% | 36.18% | 45.92% | 47.44% | 42.87% | 30.48% | 23.06% | 23.5% | 27.92% | 25.15% | 24.69% | 24.22% | 22.57% | 22.3%
34 | 29 | 2050 | Summer | S, [MVA] | 0 | 0 | 26.9567 | 22.3907 | 20.5634 | 17.915 | 16.8803 | 17.4502 | 26.8681 | 32.1874 | 28.3908 | 27.9149 | 33.661 | 44.1877 | 55.894 | 57.7213 | 52.2174 | 37.325 | 28.4404 | 28.9605 | 34.2568 | 30.9402 | 30.4267 | 29.8544 | 27.8844 | 27.5396
34 | 29 | 2050 | Summer | S, [%] | 0 | 0 | 21.92% | 18.2% | 16.72% | 14.57% | 13.72% | 14.19% | 21.84% | 26.17% | 23.08% | 22.7% | 27.37% | 35.92% | 45.44% | 46.93% | 42.45% | 30.35% | 23.12% | 23.55% | 27.85% | 25.15% | 24.74% | 24.27% | 22.67% | 22.39%
34 | 35 | 2050 | Summer | P, [MW] | 0 | 0 | -16.22 | -14.9675 | -14.6225 | -17.3377 | -15.9865 | -13.4913 | -10.4705 | -23.4349 | -32.5275 | -46.2299 | -64.8351 | -77.9567 | -88.0755 | -89.3832 | -82.388 | -66.6388 | -43.0403 | -34.995 | -33.4687 | -20.7004 | -8.6267 | -10.8189 | -11.1866 | -13.0905
34 | 35 | 2050 | Summer | P, [%] | 0 | 0 | 13.19% | 12.17% | 11.89% | 14.1% | 13% | 10.97% | 8.513% | 19.05% | 26.45% | 37.59% | 52.71% | 63.38% | 71.61% | 72.67% | 66.98% | 54.18% | 34.99% | 28.45% | 27.21% | 16.83% | 7.014% | 8.796% | 9.095% | 10.64%
35 | 34 | 2050 | Summer | P, [MW] | 0 | 0 | 16.249 | 14.9904 | 14.6442 | 17.3682 | 16.0121 | 13.51 | 10.4852 | 23.4959 | 32.6378 | 46.4443 | 65.2589 | 78.5678 | 88.8628 | 90.1993 | 83.0783 | 67.0811 | 43.234 | 35.1225 | 33.5858 | 20.7487 | 8.6425 | 10.8382 | 11.2067 | 13.1132
35 | 34 | 2050 | Summer | P, [%] | 0 | 0 | 13.21% | 12.19% | 11.91% | 14.12% | 13.02% | 10.98% | 8.525% | 19.1% | 26.53% | 37.76% | 53.06% | 63.88% | 72.25% | 73.33% | 67.54% | 54.54% | 35.15% | 28.55% | 27.31% | 16.87% | 7.026% | 8.812% | 9.111% | 10.66%
34 | 35 | 2050 | Summer | Q, [MVAr] | 0 | 0 | -5.0067 | -2.3758 | -2.9003 | -3.1103 | -2.2002 | -3.0194 | -6.4254 | -8.2508 | -7.979 | -7.18 | -6.4952 | -4.75 | -4.3196 | -4.6724 | -7.1438 | -2.151 | -10.1186 | -7.957 | -7.4324 | -7.4138 | -9.1276 | -8.6514 | -8.6591 | -7.4272
34 | 35 | 2050 | Summer | Q, [%] | 0 | 0 | 4.07% | 1.932% | 2.358% | 2.529% | 1.789% | 2.455% | 5.224% | 6.708% | 6.487% | 5.837% | 5.281% | 3.862% | 3.512% | 3.799% | 5.808% | 1.749% | 8.227% | 6.469% | 6.043% | 6.027% | 7.421% | 7.034% | 7.04% | 6.038%
35 | 34 | 2050 | Summer | Q, [MVAr] | 0 | 0 | 4.6924 | 2.0382 | 2.5481 | 2.7903 | 1.8635 | 2.6589 | 6.0542 | 8.0366 | 7.9281 | 7.4788 | 7.5092 | 6.3989 | 6.5685 | 7.0212 | 9.0634 | 3.2266 | 10.352 | 7.9667 | 7.4103 | 7.1615 | 8.7737 | 8.3077 | 8.3194 | 7.093
35 | 34 | 2050 | Summer | Q, [%] | 0 | 0 | 3.815% | 1.657% | 2.072% | 2.269% | 1.515% | 2.162% | 4.922% | 6.534% | 6.446% | 6.08% | 6.105% | 5.202% | 5.34% | 5.708% | 7.369% | 2.623% | 8.416% | 6.477% | 6.025% | 5.822% | 7.133% | 6.754% | 6.764% | 5.767%
34 | 35 | 2050 | Summer | S, [MVA] | 0 | 0 | 16.9752 | 15.1549 | 14.9074 | 17.6145 | 16.1372 | 13.8251 | 12.2848 | 24.845 | 33.4918 | 46.7841 | 65.1596 | 78.1013 | 88.1813 | 89.5052 | 82.6971 | 66.6735 | 44.2137 | 35.8882 | 34.284 | 21.9879 | 12.5592 | 13.8526 | 14.1464 | 15.0507
34 | 35 | 2050 | Summer | S, [%] | 0 | 0 | 13.8% | 12.32% | 12.12% | 14.32% | 13.12% | 11.24% | 9.988% | 20.2% | 27.23% | 38.04% | 52.98% | 63.5% | 71.69% | 72.77% | 67.23% | 54.21% | 35.95% | 29.18% | 27.87% | 17.88% | 10.21% | 11.26% | 11.5% | 12.24%
35 | 34 | 2050 | Summer | S, [MVA] | 0 | 0 | 16.913 | 15.1284 | 14.8642 | 17.5909 | 16.1202 | 13.7691 | 12.1075 | 24.8324 | 33.5869 | 47.0426 | 65.6895 | 78.828 | 89.1052 | 90.4722 | 83.5713 | 67.1587 | 44.4561 | 36.0147 | 34.3936 | 21.9498 | 12.3155 | 13.6559 | 13.9571 | 14.9086
35 | 34 | 2050 | Summer | S, [%] | 0 | 0 | 13.75% | 12.3% | 12.08% | 14.3% | 13.11% | 11.19% | 9.844% | 20.19% | 27.31% | 38.25% | 53.41% | 64.09% | 72.44% | 73.55% | 67.94% | 54.6% | 36.14% | 29.28% | 27.96% | 17.85% | 10.01% | 11.1% | 11.35% | 12.12%
35 | 36 | 2050 | Summer | P, [MW] | 0 | 0 | -32.7907 | -29.8959 | -27.745 | -30.7568 | -30.5084 | -28.4154 | -20.4534 | -17.0574 | -2.4986 | 7.0677 | 11.6528 | 11.3896 | 9.889 | 10.3243 | 11.6439 | 13.0633 | 15.9241 | 0.79778 | -23.3552 | -31.1606 | -31.9784 | -33.0725 | -30.0303 | -31.5621
35 | 36 | 2050 | Summer | P, [%] | 0 | 0 | 26.66% | 24.31% | 22.56% | 25.01% | 24.8% | 23.1% | 16.63% | 13.87% | 2.031% | 5.746% | 9.474% | 9.26% | 8.04% | 8.394% | 9.467% | 10.62% | 12.95% | 0.6486% | 18.99% | 25.33% | 26% | 26.89% | 24.41% | 25.66%
36 | 35 | 2050 | Summer | P, [MW] | 0 | 0 | 32.8923 | 29.9777 | 27.8146 | 30.8424 | 30.5919 | 28.4887 | 20.4957 | 17.0881 | 2.5035 | -7.0596 | -11.637 | -11.3755 | -9.8774 | -10.3114 | -11.6259 | -13.0478 | -15.8941 | -0.79143 | 23.4095 | 31.2529 | 32.0799 | 33.1793 | 30.1199 | 31.6598
36 | 35 | 2050 | Summer | P, [%] | 0 | 0 | 26.74% | 24.37% | 22.61% | 25.08% | 24.87% | 23.16% | 16.66% | 13.89% | 2.035% | 5.739% | 9.461% | 9.248% | 8.03% | 8.383% | 9.452% | 10.61% | 12.92% | 0.6434% | 19.03% | 25.41% | 26.08% | 26.98% | 24.49% | 25.74%
35 | 36 | 2050 | Summer | Q, [MVAr] | 0 | 0 | -7.6743 | -5.02 | -5.5299 | -5.7721 | -4.8453 | -5.6407 | -8.1203 | -7.833 | -7.2732 | -6.8239 | -6.8543 | -5.744 | -5.9135 | -6.3663 | -8.4084 | -2.5717 | -9.6971 | -8.6657 | -8.5607 | -8.3119 | -9.9241 | -9.4581 | -9.4697 | -9.5974
35 | 36 | 2050 | Summer | Q, [%] | 0 | 0 | 6.239% | 4.081% | 4.496% | 4.693% | 3.939% | 4.586% | 6.602% | 6.368% | 5.913% | 5.548% | 5.573% | 4.67% | 4.808% | 5.176% | 6.836% | 2.091% | 7.884% | 7.045% | 6.96% | 6.758% | 8.068% | 7.689% | 7.699% | 7.803%
36 | 35 | 2050 | Summer | Q, [MVAr] | 0 | 0 | 7.658 | 4.9326 | 5.3902 | 5.6904 | 4.7563 | 5.5155 | 7.8892 | 7.5609 | 6.9078 | 6.4673 | 6.5302 | 5.4147 | 5.5784 | 6.0378 | 8.0941 | 2.2464 | 9.4213 | 8.3074 | 8.3725 | 8.2594 | 9.9113 | 9.4625 | 9.415 | 9.5679
36 | 35 | 2050 | Summer | Q, [%] | 0 | 0 | 6.226% | 4.01% | 4.382% | 4.626% | 3.867% | 4.484% | 6.414% | 6.147% | 5.616% | 5.258% | 5.309% | 4.402% | 4.535% | 4.909% | 6.581% | 1.826% | 7.66% | 6.754% | 6.807% | 6.715% | 8.058% | 7.693% | 7.654% | 7.779%
35 | 36 | 2050 | Summer | S, [MVA] | 0 | 0 | 33.6767 | 30.3144 | 28.2907 | 31.2938 | 30.8908 | 28.9699 | 22.0064 | 18.7699 | 7.6904 | 9.8244 | 13.5193 | 12.7561 | 11.5222 | 12.1294 | 14.3625 | 13.314 | 18.6443 | 8.7024 | 24.8747 | 32.2501 | 33.4829 | 34.3983 | 31.488 | 32.989
35 | 36 | 2050 | Summer | S, [%] | 0 | 0 | 27.38% | 24.65% | 23% | 25.44% | 25.11% | 23.55% | 17.89% | 15.26% | 6.252% | 7.987% | 10.99% | 10.37% | 9.368% | 9.861% | 11.68% | 10.82% | 15.16% | 7.075% | 20.22% | 26.22% | 27.22% | 27.97% | 25.6% | 26.82%
36 | 35 | 2050 | Summer | S, [MVA] | 0 | 0 | 33.772 | 30.3808 | 28.332 | 31.363 | 30.9594 | 29.0177 | 21.9617 | 18.6861 | 7.3475 | 9.5741 | 13.3441 | 12.5984 | 11.3438 | 11.9491 | 14.166 | 13.2398 | 18.4765 | 8.3451 | 24.8617 | 32.3259 | 33.5761 | 34.5023 | 31.5571 | 33.074
36 | 35 | 2050 | Summer | S, [%] | 0 | 0 | 27.46% | 24.7% | 23.03% | 25.5% | 25.17% | 23.59% | 17.86% | 15.19% | 5.974% | 7.784% | 10.85% | 10.24% | 9.223% | 9.715% | 11.52% | 10.76% | 15.02% | 6.785% | 20.21% | 26.28% | 27.3% | 28.05% | 25.66% | 26.89%
42 | 72 | 2050 | Summer | P, [MW] | 0 | 0 | -34.5175 | -27.8294 | -25.7726 | -30.8124 | -31.0466 | -27.0647 | -24.5887 | -28.2637 | -30.8129 | -32.3243 | -28.3093 | -18.1386 | -9.9418 | -6.8734 | -7.6463 | -16.2611 | -26.3265 | -28.4707 | -33.7115 | -41.6977 | -52.525 | -54.5169 | -63.1226 | -52.3621
42 | 72 | 2050 | Summer | P, [%] | 0 | 0 | 38.35% | 30.92% | 28.64% | 34.24% | 34.5% | 30.07% | 27.32% | 31.4% | 34.24% | 35.92% | 31.45% | 20.15% | 11.05% | 7.637% | 8.496% | 18.07% | 29.25% | 31.63% | 37.46% | 46.33% | 58.36% | 60.57% | 70.14% | 58.18%
72 | 42 | 2050 | Summer | P, [MW] | 0 | 0 | 34.9887 | 28.145 | 26.0322 | 31.1823 | 31.4226 | 27.3507 | 24.8337 | 28.5817 | 31.1913 | 32.7405 | 28.6429 | 18.3315 | 10.1006 | 7.0439 | 7.7868 | 16.4328 | 26.6145 | 28.8003 | 34.1626 | 42.3833 | 53.6206 | 55.6979 | 64.7155 | 53.4486
72 | 42 | 2050 | Summer | P, [%] | 0 | 0 | 38.88% | 31.27% | 28.92% | 34.65% | 34.91% | 30.39% | 27.59% | 31.76% | 34.66% | 36.38% | 31.83% | 20.37% | 11.22% | 7.827% | 8.652% | 18.26% | 29.57% | 32% | 37.96% | 47.09% | 59.58% | 61.89% | 71.91% | 59.39%
42 | 72 | 2050 | Summer | Q, [MVAr] | 0 | 0 | -3.4141 | -6.0045 | -2.2658 | -0.40945 | -0.87007 | -1.9572 | -5.2832 | -4.2707 | -4.294 | -4.4027 | -7.3442 | -13.1596 | -17.872 | -20.0342 | -17.7766 | -13.653 | -6.9231 | -5.947 | -3.9602 | -1.642 | -0.6231 | 0.13309 | 1.8501 | 0.95179
42 | 72 | 2050 | Summer | Q, [%] | 0 | 0 | 3.793% | 6.672% | 2.518% | 0.4549% | 0.9667% | 2.175% | 5.87% | 4.745% | 4.771% | 4.892% | 8.16% | 14.62% | 19.86% | 22.26% | 19.75% | 15.17% | 7.692% | 6.608% | 4.4% | 1.824% | 0.6923% | 0.1479% | 2.056% | 1.058%
72 | 42 | 2050 | Summer | Q, [MVAr] | 0 | 0 | 3.3116 | 5.5572 | 1.6903 | 0.07822 | 0.55276 | 1.4402 | 4.6778 | 3.8274 | 3.987 | 4.1785 | 6.939 | 12.4474 | 17.0913 | 19.2817 | 16.9497 | 12.8903 | 6.415 | 5.5311 | 3.8134 | 2.0151 | 1.9068 | 1.3397 | 0.53591 | 0.31029
72 | 42 | 2050 | Summer | Q, [%] | 0 | 0 | 3.68% | 6.175% | 1.878% | 0.08691% | 0.6142% | 1.6% | 5.198% | 4.253% | 4.43% | 4.643% | 7.71% | 13.83% | 18.99% | 21.42% | 18.83% | 14.32% | 7.128% | 6.146% | 4.237% | 2.239% | 2.119% | 1.489% | 0.5955% | 0.3448%
42 | 72 | 2050 | Summer | S, [MVA] | 0 | 0 | 34.6859 | 28.4698 | 25.872 | 30.8152 | 31.0588 | 27.1353 | 25.1499 | 28.5845 | 31.1106 | 32.6227 | 29.2464 | 22.4094 | 20.4511 | 21.1805 | 19.3513 | 21.2327 | 27.2216 | 29.0851 | 33.9433 | 41.7301 | 52.5287 | 54.5171 | 63.1497 | 52.3707
42 | 72 | 2050 | Summer | S, [%] | 0 | 0 | 38.54% | 31.63% | 28.75% | 34.24% | 34.51% | 30.15% | 27.94% | 31.76% | 34.57% | 36.25% | 32.5% | 24.9% | 22.72% | 23.53% | 21.5% | 23.59% | 30.25% | 32.32% | 37.71% | 46.37% | 58.37% | 60.57% | 70.17% | 58.19%
72 | 42 | 2050 | Summer | S, [MVA] | 0 | 0 | 35.1451 | 28.6884 | 26.087 | 31.1824 | 31.4274 | 27.3885 | 25.2704 | 28.8368 | 31.4451 | 33.006 | 29.4715 | 22.1581 | 19.8528 | 20.5281 | 18.6528 | 20.8854 | 27.3767 | 29.3266 | 34.3748 | 42.4312 | 53.6545 | 55.714 | 64.7177 | 53.4495
72 | 42 | 2050 | Summer | S, [%] | 0 | 0 | 39.05% | 31.88% | 28.99% | 34.65% | 34.92% | 30.43% | 28.08% | 32.04% | 34.94% | 36.67% | 32.75% | 24.62% | 22.06% | 22.81% | 20.73% | 23.21% | 30.42% | 32.59% | 38.19% | 47.15% | 59.62% | 61.9% | 71.91% | 59.39%
72 | 103 | 2050 | Summer | P, [MW] | 0 | 0 | -19.0793 | -20.947 | -22.144 | -25.2035 | -30.9439 | -35.8776 | -21.6797 | 18.6254 | 19.6432 | 26.3154 | 23.2015 | 13.285 | 0.20247 | -3.47 | -4.7999 | 4.0892 | 0.49316 | 2.0914 | 8.8487 | 4.4761 | -9.4129 | -6.786 | -11.6812 | -15.5251
72 | 103 | 2050 | Summer | P, [%] | 0 | 0 | 7.756% | 8.515% | 9.002% | 10.25% | 12.58% | 14.58% | 8.813% | 7.571% | 7.985% | 10.7% | 9.431% | 5.4% | 0.0823% | 1.411% | 1.951% | 1.662% | 0.2005% | 0.8502% | 3.597% | 1.82% | 3.826% | 2.759% | 4.748% | 6.311%
103 | 72 | 2050 | Summer | P, [MW] | 0 | 0 | 19.1211 | 20.9915 | 22.1929 | 25.2659 | 31.0376 | 36.0008 | 21.7294 | -18.5943 | -19.6086 | -26.2492 | -23.1463 | -13.2619 | -0.19676 | 3.477 | 4.8169 | -4.0719 | -0.48206 | -2.0828 | -8.8375 | -4.4695 | 9.431 | 6.8025 | 11.704 | 15.5541
103 | 72 | 2050 | Summer | P, [%] | 0 | 0 | 7.773% | 8.533% | 9.021% | 10.27% | 12.62% | 14.63% | 8.833% | 7.559% | 7.971% | 10.67% | 9.409% | 5.391% | 0.07998% | 1.413% | 1.958% | 1.655% | 0.196% | 0.8467% | 3.592% | 1.817% | 3.834% | 2.765% | 4.758% | 6.323%
72 | 103 | 2050 | Summer | Q, [MVAr] | 0 | 0 | 9.908 | 7.5969 | 7.4965 | 8.0559 | 9.8888 | 10.2981 | 9.1106 | 2.066 | 2.2187 | 7.2968 | 8.8022 | 8.5505 | 7.2098 | 7.3699 | 12.243 | 12.6118 | 10.417 | 8.8617 | 6.2937 | 6.6223 | 10.0568 | 11.1194 | 10.3322 | 8.7124
72 | 103 | 2050 | Summer | Q, [%] | 0 | 0 | 4.028% | 3.088% | 3.047% | 3.275% | 4.02% | 4.186% | 3.703% | 0.8398% | 0.9019% | 2.966% | 3.578% | 3.476% | 2.931% | 2.996% | 4.977% | 5.127% | 4.235% | 3.602% | 2.558% | 2.692% | 4.088% | 4.52% | 4.2% | 3.542%
103 | 72 | 2050 | Summer | Q, [MVAr] | 0 | 0 | -11.4551 | -9.1362 | -9.0208 | -9.5332 | -11.2565 | -11.563 | -10.6312 | -3.6496 | -3.7873 | -8.7534 | -10.2963 | -10.1536 | -8.8681 | -9.0217 | -13.8664 | -14.2398 | -12.0687 | -10.5227 | -7.9456 | -8.2911 | -11.6855 | -12.7528 | -11.9447 | -10.3047
103 | 72 | 2050 | Summer | Q, [%] | 0 | 0 | 4.657% | 3.714% | 3.667% | 3.875% | 4.576% | 4.7% | 4.322% | 1.484% | 1.54% | 3.558% | 4.186% | 4.127% | 3.605% | 3.667% | 5.637% | 5.789% | 4.906% | 4.278% | 3.23% | 3.37% | 4.75% | 5.184% | 4.856% | 4.189%
72 | 103 | 2050 | Summer | S, [MVA] | 0 | 0 | 21.4985 | 22.282 | 23.3785 | 26.4597 | 32.4856 | 37.3263 | 23.5162 | 18.7396 | 19.7681 | 27.3083 | 24.8151 | 15.7988 | 7.2126 | 8.146 | 13.1503 | 13.2582 | 10.4287 | 9.1052 | 10.8587 | 7.9932 | 13.7747 | 13.0265 | 15.595 | 17.8027
72 | 103 | 2050 | Summer | S, [%] | 0 | 0 | 8.739% | 9.058% | 9.503% | 10.76% | 13.21% | 15.17% | 9.559% | 7.618% | 8.036% | 11.1% | 10.09% | 6.422% | 2.932% | 3.311% | 5.346% | 5.39% | 4.239% | 3.701% | 4.414% | 3.249% | 5.599% | 5.295% | 6.339% | 7.237%
103 | 72 | 2050 | Summer | S, [MVA] | 0 | 0 | 22.2899 | 22.8935 | 23.9562 | 27.0045 | 33.0157 | 37.8122 | 24.1907 | 18.9491 | 19.971 | 27.6702 | 25.3331 | 16.7025 | 8.8702 | 9.6685 | 14.6792 | 14.8105 | 12.0783 | 10.7268 | 11.8841 | 9.419 | 15.0165 | 14.4537 | 16.723 | 18.6579
103 | 72 | 2050 | Summer | S, [%] | 0 | 0 | 9.061% | 9.306% | 9.738% | 10.98% | 13.42% | 15.37% | 9.834% | 7.703% | 8.118% | 11.25% | 10.3% | 6.79% | 3.606% | 3.93% | 5.967% | 6.021% | 4.91% | 4.36% | 4.831% | 3.829% | 6.104% | 5.875% | 6.798% | 7.584%
1 | 2 | 2050 | Summer | P, [MW] | 0 | 0 | 42.7791 | 40.2107 | 42.9069 | 42.7076 | 42.68 | 42.7359 | 40.6719 | 37.6344 | 42.4235 | 42.9785 | 42.9458 | 42.9957 | 42.5 | 41.8125 | 42.9874 | 42.8136 | 42.396 | 42.6457 | 42.4388 | 42.1604 | 42.1735 | 42.2493 | 42.1827 | 42.3209
1 | 2 | 2050 | Summer | P, [%] | 0 | 0 | 106.9% | 100.5% | 107.3% | 106.8% | 106.7% | 106.8% | 101.7% | 94.09% | 106.1% | 107.4% | 107.4% | 107.5% | 106.2% | 104.5% | 107.5% | 107% | 106% | 106.6% | 106.1% | 105.4% | 105.4% | 105.6% | 105.5% | 105.8%
2 | 1 | 2050 | Summer | P, [MW] | 0 | 0 | -42.6345 | -40.0826 | -42.7623 | -42.5629 | -42.5354 | -42.5913 | -40.5394 | -37.5206 | -42.2815 | -42.8339 | -42.8012 | -42.8511 | -42.3554 | -41.6679 | -42.8428 | -42.669 | -42.253 | -42.5011 | -42.2942 | -42.0158 | -42.0289 | -42.1046 | -42.0381 | -42.1763
2 | 1 | 2050 | Summer | P, [%] | 0 | 0 | 106.6% | 100.2% | 106.9% | 106.4% | 106.3% | 106.5% | 101.3% | 93.8% | 105.7% | 107.1% | 107% | 107.1% | 105.9% | 104.2% | 107.1% | 106.7% | 105.6% | 106.3% | 105.7% | 105% | 105.1% | 105.3% | 105.1% | 105.4%
1 | 2 | 2050 | Summer | Q, [MVAr] | 0 | 0 | -2.1882 | 2.8114 | -6.0406 | -6.8637 | -6.9685 | -6.7548 | -7.4754 | -7.3736 | -6.4823 | -5.773 | -3.6497 | -1.5234 | 5.6875 | 8.9343 | 1.0642 | 3.4667 | -7.1247 | -7.0972 | -7.8432 | -8.7416 | -6.7318 | -6.6279 | -6.3882 | -6.5803
1 | 2 | 2050 | Summer | Q, [%] | 0 | 0 | 5.471% | 7.029% | 15.1% | 17.16% | 17.42% | 16.89% | 18.69% | 18.43% | 16.21% | 14.43% | 9.124% | 3.808% | 14.22% | 22.34% | 2.66% | 8.667% | 17.81% | 17.74% | 19.61% | 21.85% | 16.83% | 16.57% | 15.97% | 16.45%
2 | 1 | 2050 | Summer | Q, [MVAr] | 0 | 0 | 6.4778 | 0.98961 | 10.3301 | 11.1533 | 11.258 | 11.0444 | 11.405 | 10.7488 | 10.6968 | 10.0626 | 7.9393 | 5.8129 | -1.398 | -4.6447 | 3.2254 | 0.82289 | 11.3667 | 11.3868 | 12.1328 | 13.0311 | 11.0214 | 10.9174 | 10.6778 | 10.8698
2 | 1 | 2050 | Summer | Q, [%] | 0 | 0 | 16.19% | 2.474% | 25.83% | 27.88% | 28.15% | 27.61% | 28.51% | 26.87% | 26.74% | 25.16% | 19.85% | 14.53% | 3.495% | 11.61% | 8.063% | 2.057% | 28.42% | 28.47% | 30.33% | 32.58% | 27.55% | 27.29% | 26.69% | 27.17%
1 | 2 | 2050 | Summer | S, [MVA] | 0 | 0 | 42.835 | 40.3089 | 43.33 | 43.2556 | 43.2451 | 43.2665 | 41.3532 | 38.3499 | 42.9159 | 43.3645 | 43.1006 | 43.0227 | 42.8789 | 42.7563 | 43.0006 | 42.9538 | 42.9905 | 43.2322 | 43.1574 | 43.0571 | 42.7074 | 42.766 | 42.6637 | 42.8295
1 | 2 | 2050 | Summer | S, [%] | 0 | 0 | 107.1% | 100.8% | 108.3% | 108.1% | 108.1% | 108.2% | 103.4% | 95.87% | 107.3% | 108.4% | 107.8% | 107.6% | 107.2% | 106.9% | 107.5% | 107.4% | 107.5% | 108.1% | 107.9% | 107.6% | 106.8% | 106.9% | 106.7% | 107.1%
2 | 1 | 2050 | Summer | S, [MVA] | 0 | 0 | 43.1238 | 40.0948 | 43.9923 | 44 | 44 | 44 | 42.1132 | 39.0299 | 43.6136 | 44 | 43.5313 | 43.2436 | 42.3784 | 41.9259 | 42.9641 | 42.677 | 43.7552 | 44 | 44 | 43.9902 | 43.45 | 43.497 | 43.373 | 43.5545
2 | 1 | 2050 | Summer | S, [%] | 0 | 0 | 107.8% | 100.2% | 110% | 110% | 110% | 110% | 105.3% | 97.57% | 109% | 110% | 108.8% | 108.1% | 105.9% | 104.8% | 107.4% | 106.7% | 109.4% | 110% | 110% | 110% | 108.6% | 108.7% | 108.4% | 108.9%
8 | 72 | 2050 | Summer | P, [MW] | 0 | 0 | 80.0003 | 73.7701 | 47.5689 | 49.5233 | 69.0027 | 72.2777 | 42.8007 | 96.9773 | 115.878 | 115.7663 | 118.7226 | 110.307 | 98.5013 | 97.9047 | 112.7252 | 126.8324 | 122.5041 | 113.3367 | 106.5936 | 99.5147 | 100.1636 | 115.9886 | 116.7995 | 82.1669
8 | 72 | 2050 | Summer | P, [%] | 0 | 0 | 26.67% | 24.59% | 15.86% | 16.51% | 23% | 24.09% | 14.27% | 32.33% | 38.63% | 38.59% | 39.57% | 36.77% | 32.83% | 32.63% | 37.58% | 42.28% | 40.83% | 37.78% | 35.53% | 33.17% | 33.39% | 38.66% | 38.93% | 27.39%
72 | 8 | 2050 | Summer | P, [MW] | 0 | 0 | -79.2593 | -73.0291 | -46.8279 | -48.7823 | -68.2617 | -71.5367 | -42.0597 | -96.2363 | -115.137 | -115.0253 | -117.9816 | -109.566 | -97.7603 | -97.1637 | -111.9842 | -126.0914 | -121.7631 | -112.5957 | -105.8526 | -98.7737 | -99.4226 | -115.2476 | -116.0585 | -81.4259
72 | 8 | 2050 | Summer | P, [%] | 0 | 0 | 26.42% | 24.34% | 15.61% | 16.26% | 22.75% | 23.85% | 14.02% | 32.08% | 38.38% | 38.34% | 39.33% | 36.52% | 32.59% | 32.39% | 37.33% | 42.03% | 40.59% | 37.53% | 35.28% | 32.92% | 33.14% | 38.42% | 38.69% | 27.14%
8 | 72 | 2050 | Summer | Q, [MVAr] | 0 | 0 | -288.8491 | -290.3266 | -295.1693 | -294.8832 | -291.3714 | -290.6616 | -295.8174 | -284.1644 | -277.5197 | -277.813 | -276.6084 | -279.2368 | -282.2692 | -282.2071 | -278.1696 | -273.4257 | -275.2231 | -278.7057 | -281.071 | -283.3797 | -283.1754 | -277.7303 | -277.4269 | -288.3052
8 | 72 | 2050 | Summer | Q, [%] | 0 | 0 | 96.28% | 96.78% | 98.39% | 98.29% | 97.12% | 96.89% | 98.61% | 94.72% | 92.51% | 92.6% | 92.2% | 93.08% | 94.09% | 94.07% | 92.72% | 91.14% | 91.74% | 92.9% | 93.69% | 94.46% | 94.39% | 92.58% | 92.48% | 96.1%
72 | 8 | 2050 | Summer | Q, [MVAr] | 0 | 0 | 320.3404 | 321.8179 | 326.6606 | 326.3744 | 322.8627 | 322.1529 | 327.3087 | 315.6557 | 309.011 | 309.3043 | 308.0996 | 310.7281 | 313.7605 | 313.6984 | 309.6609 | 304.917 | 306.7144 | 310.197 | 312.5623 | 314.871 | 314.6667 | 309.2216 | 308.9181 | 319.7965
72 | 8 | 2050 | Summer | Q, [%] | 0 | 0 | 106.8% | 107.3% | 108.9% | 108.8% | 107.6% | 107.4% | 109.1% | 105.2% | 103% | 103.1% | 102.7% | 103.6% | 104.6% | 104.6% | 103.2% | 101.6% | 102.2% | 103.4% | 104.2% | 105% | 104.9% | 103.1% | 103% | 106.6%
8 | 72 | 2050 | Summer | S, [MVA] | 0 | 0 | 299.7229 | 299.5523 | 298.9778 | 299.0128 | 299.4306 | 299.5133 | 298.8977 | 300.2566 | 300.7406 | 300.9683 | 301.0104 | 300.2347 | 298.9622 | 298.7075 | 300.1421 | 301.4101 | 301.2557 | 300.8689 | 300.6046 | 300.3452 | 300.3682 | 300.9775 | 301.0113 | 299.7854
8 | 72 | 2050 | Summer | S, [%] | 0 | 0 | 99.91% | 99.85% | 99.66% | 99.67% | 99.81% | 99.84% | 99.63% | 100.1% | 100.2% | 100.3% | 100.3% | 100.1% | 99.65% | 99.57% | 100% | 100.5% | 100.4% | 100.3% | 100.2% | 100.1% | 100.1% | 100.3% | 100.3% | 99.93%
72 | 8 | 2050 | Summer | S, [MVA] | 0 | 0 | 330 | 330 | 330 | 330 | 330 | 330 | 330 | 329.9999 | 329.764 | 329.9999 | 329.9167 | 329.4794 | 328.6377 | 328.4014 | 329.2876 | 329.9597 | 330 | 330 | 330 | 330 | 330 | 330 | 330 | 330
72 | 8 | 2050 | Summer | S, [%] | 0 | 0 | 110% | 110% | 110% | 110% | 110% | 110% | 110% | 110% | 109.9% | 110% | 110% | 109.8% | 109.5% | 109.5% | 109.8% | 110% | 110% | 110% | 110% | 110% | 110% | 110% | 110% | 110%
11 | 12 | 2050 | Summer | P, [MW] | 0 | 0 | 239.7616 | 211.8692 | 201.2152 | 203.7102 | 270.4197 | 262.8769 | 208.3428 | 207.5634 | 228.3222 | 247.5849 | 251.7731 | 276.2008 | 296.191 | 296.2489 | 304.1023 | 276.2529 | 275.2436 | 272.1539 | 260.423 | 274.4903 | 292.7879 | 308.0918 | 302.4918 | 262.5255
11 | 12 | 2050 | Summer | P, [%] | 0 | 0 | 39.96% | 35.31% | 33.54% | 33.95% | 45.07% | 43.81% | 34.72% | 34.59% | 38.05% | 41.26% | 41.96% | 46.03% | 49.37% | 49.37% | 50.68% | 46.04% | 45.87% | 45.36% | 43.4% | 45.75% | 48.8% | 51.35% | 50.42% | 43.75%
12 | 11 | 2050 | Summer | P, [MW] | 0 | 0 | -238.5781 | -210.6645 | -200.0114 | -202.5038 | -269.1532 | -261.6105 | -207.1573 | -206.5521 | -227.3739 | -246.6368 | -250.8147 | -275.2219 | -295.2085 | -295.264 | -303.0577 | -275.2352 | -274.2136 | -271.1109 | -259.3939 | -273.4356 | -291.654 | -306.9625 | -301.3247 | -261.3953
12 | 11 | 2050 | Summer | P, [%] | 0 | 0 | 39.76% | 35.11% | 33.34% | 33.75% | 44.86% | 43.6% | 34.53% | 34.43% | 37.9% | 41.11% | 41.8% | 45.87% | 49.2% | 49.21% | 50.51% | 45.87% | 45.7% | 45.19% | 43.23% | 45.57% | 48.61% | 51.16% | 50.22% | 43.57%
11 | 12 | 2050 | Summer | Q, [MVAr] | 0 | 0 | -520.9854 | -536.2462 | -539.6395 | -539.3894 | -526.926 | -530.2386 | -533.1607 | -492.0002 | -467.2097 | -458.3931 | -459.1731 | -452.3179 | -442.0608 | -442.7142 | -454.7338 | -462.8913 | -466.7141 | -471.7433 | -473.9223 | -473.6133 | -484.4319 | -474.9087 | -487.5949 | -498.4888
11 | 12 | 2050 | Summer | Q, [%] | 0 | 0 | 86.83% | 89.37% | 89.94% | 89.9% | 87.82% | 88.37% | 88.86% | 82% | 77.87% | 76.4% | 76.53% | 75.39% | 73.68% | 73.79% | 75.79% | 77.15% | 77.79% | 78.62% | 78.99% | 78.94% | 80.74% | 79.15% | 81.27% | 83.08%
12 | 11 | 2050 | Summer | Q, [MVAr] | 0 | 0 | 591.7237 | 608.2521 | 611.5934 | 611.4972 | 602.6247 | 605.9372 | 604.0204 | 552.4527 | 523.8898 | 515.0669 | 516.4574 | 510.8284 | 500.7874 | 501.5855 | 517.1756 | 523.7209 | 528.2797 | 534.087 | 535.4366 | 536.6547 | 552.2049 | 542.4111 | 557.358 | 566.0426
12 | 11 | 2050 | Summer | Q, [%] | 0 | 0 | 98.62% | 101.4% | 101.9% | 101.9% | 100.4% | 101% | 100.7% | 92.08% | 87.31% | 85.84% | 86.08% | 85.14% | 83.46% | 83.6% | 86.2% | 87.29% | 88.05% | 89.01% | 89.24% | 89.44% | 92.03% | 90.4% | 92.89% | 94.34%
11 | 12 | 2050 | Summer | S, [MVA] | 0 | 0 | 573.5079 | 576.5835 | 575.9326 | 576.5751 | 592.265 | 591.8253 | 572.422 | 533.9913 | 520.0153 | 520.9823 | 523.6694 | 529.9795 | 532.1155 | 532.6906 | 547.0476 | 539.0584 | 541.8312 | 544.6187 | 540.7611 | 547.407 | 566.038 | 566.0908 | 573.8031 | 563.3921
11 | 12 | 2050 | Summer | S, [%] | 0 | 0 | 95.58% | 96.1% | 95.99% | 96.1% | 98.71% | 98.64% | 95.4% | 89% | 86.67% | 86.83% | 87.28% | 88.33% | 88.69% | 88.78% | 91.17% | 89.84% | 90.31% | 90.77% | 90.13% | 91.23% | 94.34% | 94.35% | 95.63% | 93.9%
12 | 11 | 2050 | Summer | S, [MVA] | 0 | 0 | 638.0098 | 643.7003 | 643.468 | 644.1557 | 660 | 660 | 638.5568 | 589.8031 | 571.1037 | 571.0723 | 574.1396 | 580.2523 | 581.3227 | 582.0385 | 599.4285 | 591.6401 | 595.2079 | 598.9574 | 594.9601 | 602.3 | 624.4936 | 623.2462 | 633.5965 | 623.4836
12 | 11 | 2050 | Summer | S, [%] | 0 | 0 | 106.3% | 107.3% | 107.2% | 107.4% | 110% | 110% | 106.4% | 98.3% | 95.18% | 95.18% | 95.69% | 96.71% | 96.89% | 97.01% | 99.9% | 98.61% | 99.2% | 99.83% | 99.16% | 100.4% | 104.1% | 103.9% | 105.6% | 103.9%
13 | 14 | 2050 | Summer | P, [MW] | 0 | 0 | 138.2609 | 117.0884 | 135.5552 | 144.2776 | 137.479 | 131.0318 | 137.6326 | 30.7129 | 19.6737 | 36.0538 | 39.3797 | 55.0252 | 91.3069 | 96.2416 | 73.7426 | 35.9252 | 56.2217 | 64.6667 | 65.0803 | 93.3881 | 131.8963 | 120.0233 | 136.0067 | 148.5702
13 | 14 | 2050 | Summer | P, [%] | 0 | 0 | 34.57% | 29.27% | 33.89% | 36.07% | 34.37% | 32.76% | 34.41% | 7.678% | 4.918% | 9.013% | 9.845% | 13.76% | 22.83% | 24.06% | 18.44% | 8.981% | 14.06% | 16.17% | 16.27% | 23.35% | 32.97% | 30.01% | 34% | 37.14%
14 | 13 | 2050 | Summer | P, [MW] | 0 | 0 | -138.1578 | -117.0028 | -135.449 | -144.1631 | -137.3745 | -130.934 | -137.5237 | -30.6765 | -19.6425 | -36.021 | -39.3463 | -54.9815 | -91.2354 | -96.1648 | -73.69 | -35.8951 | -56.1843 | -64.6234 | -65.035 | -93.3256 | -131.8039 | -119.9454 | -135.9149 | -148.4573
14 | 13 | 2050 | Summer | P, [%] | 0 | 0 | 34.54% | 29.25% | 33.86% | 36.04% | 34.34% | 32.73% | 34.38% | 7.669% | 4.911% | 9.005% | 9.837% | 13.75% | 22.81% | 24.04% | 18.42% | 8.974% | 14.05% | 16.16% | 16.26% | 23.33% | 32.95% | 29.99% | 33.98% | 37.11%
13 | 14 | 2050 | Summer | Q, [MVAr] | 0 | 0 | 106.2036 | 107.3728 | 113.8991 | 113.8212 | 109.2315 | 108.167 | 114.8017 | 99.0048 | 93.9945 | 91.5696 | 91.131 | 99.278 | 112.979 | 115.728 | 100.4068 | 86.9579 | 88.6269 | 92.7276 | 95.4901 | 98.5782 | 99.2657 | 92.5671 | 92.6773 | 105.9013
13 | 14 | 2050 | Summer | Q, [%] | 0 | 0 | 26.55% | 26.84% | 28.47% | 28.46% | 27.31% | 27.04% | 28.7% | 24.75% | 23.5% | 22.89% | 22.78% | 24.82% | 28.24% | 28.93% | 25.1% | 21.74% | 22.16% | 23.18% | 23.87% | 24.64% | 24.82% | 23.14% | 23.17% | 26.48%
14 | 13 | 2050 | Summer | Q, [MVAr] | 0 | 0 | -97.2301 | -99.9216 | -104.6442 | -103.8509 | -100.129 | -99.6439 | -105.3184 | -95.8325 | -91.2719 | -88.7104 | -88.2213 | -95.4743 | -106.7494 | -109.0395 | -95.825 | -84.3445 | -85.3748 | -88.9545 | -91.5476 | -93.1345 | -91.2207 | -85.7844 | -84.6805 | -96.0737
14 | 13 | 2050 | Summer | Q, [%] | 0 | 0 | 24.31% | 24.98% | 26.16% | 25.96% | 25.03% | 24.91% | 26.33% | 23.96% | 22.82% | 22.18% | 22.06% | 23.87% | 26.69% | 27.26% | 23.96% | 21.09% | 21.34% | 22.24% | 22.89% | 23.28% | 22.81% | 21.45% | 21.17% | 24.02%
13 | 14 | 2050 | Summer | S, [MVA] | 0 | 0 | 174.3424 | 158.8666 | 177.0543 | 183.7696 | 175.5904 | 169.9101 | 179.2266 | 103.6592 | 96.0313 | 98.4118 | 99.2755 | 113.5073 | 145.2626 | 150.5172 | 124.5773 | 94.0866 | 104.9553 | 113.0495 | 115.5586 | 135.7903 | 165.0767 | 151.5726 | 164.581 | 182.4505
13 | 14 | 2050 | Summer | S, [%] | 0 | 0 | 43.59% | 39.72% | 44.26% | 45.94% | 43.9% | 42.48% | 44.81% | 25.91% | 24.01% | 24.6% | 24.82% | 28.38% | 36.32% | 37.63% | 31.14% | 23.52% | 26.24% | 28.26% | 28.89% | 33.95% | 41.27% | 37.89% | 41.15% | 45.61%
14 | 13 | 2050 | Summer | S, [MVA] | 0 | 0 | 168.9416 | 153.8635 | 171.1632 | 177.6739 | 169.9929 | 164.5376 | 173.2188 | 100.6226 | 93.3616 | 95.7447 | 96.5978 | 110.174 | 140.4255 | 145.3867 | 120.8828 | 91.6649 | 102.2034 | 109.9504 | 112.2966 | 131.8473 | 160.2919 | 147.4648 | 160.1363 | 176.8325
14 | 13 | 2050 | Summer | S, [%] | 0 | 0 | 42.24% | 38.47% | 42.79% | 44.42% | 42.5% | 41.13% | 43.3% | 25.16% | 23.34% | 23.94% | 24.15% | 27.54% | 35.11% | 36.35% | 30.22% | 22.92% | 25.55% | 27.49% | 28.07% | 32.96% | 40.07% | 36.87% | 40.03% | 44.21%
13 | 15 | 2050 | Summer | P, [MW] | 0 | 0 | 272.1994 | 230.3292 | 218.0813 | 230.9058 | 239.0304 | 225.0471 | 211.6815 | 203.1143 | 210.3075 | 237.8922 | 240.179 | 232.7743 | 250.2522 | 249.125 | 233.257 | 210.8874 | 231.7997 | 238.1043 | 248.5236 | 274.7825 | 309.8264 | 317.9139 | 335.085 | 300.1716
13 | 15 | 2050 | Summer | P, [%] | 0 | 0 | 45.37% | 38.39% | 36.35% | 38.48% | 39.84% | 37.51% | 35.28% | 33.85% | 35.05% | 39.65% | 40.03% | 38.8% | 41.71% | 41.52% | 38.88% | 35.15% | 38.63% | 39.68% | 41.42% | 45.8% | 51.64% | 52.99% | 55.85% | 50.03%
15 | 13 | 2050 | Summer | P, [MW] | 0 | 0 | -271.7653 | -229.9452 | -217.7104 | -230.5211 | -238.6367 | -224.6703 | -211.3171 | -202.7584 | -209.9445 | -237.4997 | -239.7839 | -232.3876 | -249.8453 | -248.7195 | -232.8697 | -210.5239 | -231.4141 | -237.7116 | -248.1188 | -274.345 | -309.3401 | -317.4156 | -334.5601 | -299.6994
15 | 13 | 2050 | Summer | P, [%] | 0 | 0 | 45.29% | 38.32% | 36.29% | 38.42% | 39.77% | 37.45% | 35.22% | 33.79% | 34.99% | 39.58% | 39.96% | 38.73% | 41.64% | 41.45% | 38.81% | 35.09% | 38.57% | 39.62% | 41.35% | 45.72% | 51.56% | 52.9% | 55.76% | 49.95%
13 | 15 | 2050 | Summer | Q, [MVAr] | 0 | 0 | -317.2804 | -318.6437 | -318.9832 | -318.6271 | -318.3862 | -317.8387 | -319.1499 | -319.3616 | -319.1848 | -318.4207 | -318.3512 | -318.5727 | -318.0342 | -318.0705 | -318.5586 | -319.1701 | -318.6012 | -318.4143 | -318.0899 | -317.186 | -315.7875 | -315.4335 | -314.643 | -316.1948
13 | 15 | 2050 | Summer | Q, [%] | 0 | 0 | 52.88% | 53.11% | 53.16% | 53.1% | 53.06% | 52.97% | 53.19% | 53.23% | 53.2% | 53.07% | 53.06% | 53.1% | 53.01% | 53.01% | 53.09% | 53.2% | 53.1% | 53.07% | 53.01% | 52.86% | 52.63% | 52.57% | 52.44% | 52.7%
15 | 13 | 2050 | Summer | Q, [MVAr] | 0 | 0 | 350.4027 | 347.9424 | 347.282 | 347.9742 | 348.4279 | 346.5843 | 346.9476 | 346.5114 | 346.8768 | 348.3636 | 348.493 | 348.0775 | 349.074 | 349.0081 | 348.1043 | 346.9066 | 348.0235 | 348.3756 | 348.973 | 350.5648 | 352.8814 | 353.4472 | 354.6875 | 352.2212
15 | 13 | 2050 | Summer | Q, [%] | 0 | 0 | 58.4% | 57.99% | 57.88% | 58% | 58.07% | 57.76% | 57.82% | 57.75% | 57.81% | 58.06% | 58.08% | 58.01% | 58.18% | 58.17% | 58.02% | 57.82% | 58% | 58.06% | 58.16% | 58.43% | 58.81% | 58.91% | 59.11% | 58.7%
13 | 15 | 2050 | Summer | S, [MVA] | 0 | 0 | 418.0423 | 393.1735 | 386.4062 | 393.498 | 398.1273 | 389.4452 | 382.9696 | 378.4802 | 382.241 | 397.4726 | 398.79 | 394.5535 | 404.6874 | 404.02 | 394.827 | 382.5481 | 394.0023 | 397.5944 | 403.6647 | 419.6575 | 442.3959 | 447.8477 | 459.6544 | 435.9841
13 | 15 | 2050 | Summer | S, [%] | 0 | 0 | 69.67% | 65.53% | 64.4% | 65.58% | 66.35% | 64.91% | 63.83% | 63.08% | 63.71% | 66.25% | 66.47% | 65.76% | 67.45% | 67.34% | 65.8% | 63.76% | 65.67% | 66.27% | 67.28% | 69.94% | 73.73% | 74.64% | 76.61% | 72.66%
15 | 13 | 2050 | Summer | S, [MVA] | 0 | 0 | 443.4393 | 417.0596 | 409.8812 | 417.4039 | 422.3144 | 413.0344 | 406.2358 | 401.4737 | 405.463 | 421.6199 | 423.0174 | 418.5235 | 429.273 | 428.5651 | 418.8136 | 405.7887 | 417.9388 | 421.7492 | 428.1882 | 445.1526 | 469.2724 | 475.0554 | 487.5794 | 462.4711
15 | 13 | 2050 | Summer | S, [%] | 0 | 0 | 73.91% | 69.51% | 68.31% | 69.57% | 70.39% | 68.84% | 67.71% | 66.91% | 67.58% | 70.27% | 70.5% | 69.75% | 71.55% | 71.43% | 69.8% | 67.63% | 69.66% | 70.29% | 71.36% | 74.19% | 78.21% | 79.18% | 81.26% | 77.08%
19 | 20 | 2050 | Summer | P, [MW] | 0 | 0 | -14.7505 | -17.0339 | -19.5289 | -22.0256 | -24.1984 | -25.4693 | -25.7919 | -25.7985 | -28.9839 | -28.8998 | -40.335 | -55.5685 | -64.2779 | -66.221 | -61.4977 | -49.9772 | -30.3078 | -28.8991 | -26.0062 | -26.2847 | -14.952 | -16.0992 | -12.0159 | -14.2967
19 | 20 | 2050 | Summer | P, [%] | 0 | 0 | 73.75% | 85.17% | 97.64% | 110.1% | 121% | 127.3% | 129% | 129% | 144.9% | 144.5% | 201.7% | 277.8% | 321.4% | 331.1% | 307.5% | 249.9% | 151.5% | 144.5% | 130% | 131.4% | 74.76% | 80.5% | 60.08% | 71.48%
20 | 19 | 2050 | Summer | P, [MW] | 0 | 0 | 14.8148 | 17.1188 | 19.6378 | 22.1643 | 24.366 | 25.655 | 25.9827 | 25.9891 | 29.2246 | 29.1388 | 40.8054 | 56.463 | 65.4464 | 67.46 | 62.569 | 50.7059 | 30.5712 | 29.1384 | 26.2 | 26.4832 | 15.0186 | 16.1756 | 12.0605 | 14.3572
20 | 19 | 2050 | Summer | P, [%] | 0 | 0 | 74.07% | 85.59% | 98.19% | 110.8% | 121.8% | 128.3% | 129.9% | 129.9% | 146.1% | 145.7% | 204% | 282.3% | 327.2% | 337.3% | 312.8% | 253.5% | 152.9% | 145.7% | 131% | 132.4% | 75.09% | 80.88% | 60.3% | 71.79%
19 | 20 | 2050 | Summer | Q, [MVAr] | 0 | 0 | -2.033 | -1.6984 | 0.33041 | 0.5467 | 0.88814 | 1.2061 | 1.0207 | 1.1941 | 2.1517 | 2.4353 | 4.4508 | 7.3028 | 5.5104 | 5.2486 | 5.8085 | 6.9506 | 2.3866 | 2.0555 | 1.1475 | 0.84288 | -2.3359 | -1.9774 | -2.9193 | -2.0398
19 | 20 | 2050 | Summer | Q, [%] | 0 | 0 | 10.17% | 8.492% | 1.652% | 2.733% | 4.441% | 6.031% | 5.104% | 5.971% | 10.76% | 12.18% | 22.25% | 36.51% | 27.55% | 26.24% | 29.04% | 34.75% | 11.93% | 10.28% | 5.738% | 4.214% | 11.68% | 9.887% | 14.6% | 10.2%
20 | 19 | 2050 | Summer | Q, [MVAr] | 0 | 0 | 3.0813 | 3.0836 | 1.4447 | 1.7158 | 1.8455 | 1.8223 | 2.09 | 1.9149 | 1.7728 | 1.4616 | 3.2197 | 7.2829 | 13.544 | 14.9539 | 11.6605 | 4.9316 | 1.9089 | 1.8472 | 2.0137 | 2.3943 | 3.4222 | 3.2228 | 3.646 | 3.0254
20 | 19 | 2050 | Summer | Q, [%] | 0 | 0 | 15.41% | 15.42% | 7.223% | 8.579% | 9.228% | 9.112% | 10.45% | 9.575% | 8.864% | 7.308% | 16.1% | 36.41% | 67.72% | 74.77% | 58.3% | 24.66% | 9.544% | 9.236% | 10.07% | 11.97% | 17.11% | 16.11% | 18.23% | 15.13%
19 | 20 | 2050 | Summer | S, [MVA] | 0 | 0 | 14.89 | 17.1183 | 19.5317 | 22.0324 | 24.2146 | 25.4978 | 25.8121 | 25.8261 | 29.0636 | 29.0022 | 40.5798 | 56.0464 | 64.5136 | 66.4287 | 61.7713 | 50.4582 | 30.4016 | 28.9721 | 26.0315 | 26.2982 | 15.1334 | 16.2202 | 12.3654 | 14.4415
19 | 20 | 2050 | Summer | S, [%] | 0 | 0 | 74.45% | 85.59% | 97.66% | 110.2% | 121.1% | 127.5% | 129.1% | 129.1% | 145.3% | 145% | 202.9% | 280.2% | 322.6% | 332.1% | 308.9% | 252.3% | 152% | 144.9% | 130.2% | 131.5% | 75.67% | 81.1% | 61.83% | 72.21%
20 | 19 | 2050 | Summer | S, [MVA] | 0 | 0 | 15.1319 | 17.3943 | 19.6908 | 22.2307 | 24.4358 | 25.7196 | 26.0666 | 26.0596 | 29.2783 | 29.1754 | 40.9322 | 56.9308 | 66.8332 | 69.0975 | 63.6462 | 50.9451 | 30.6307 | 29.1969 | 26.2773 | 26.5912 | 15.4036 | 16.4935 | 12.5995 | 14.6725
20 | 19 | 2050 | Summer | S, [%] | 0 | 0 | 75.66% | 86.97% | 98.45% | 111.2% | 122.2% | 128.6% | 130.3% | 130.3% | 146.4% | 145.9% | 204.7% | 284.7% | 334.2% | 345.5% | 318.2% | 254.7% | 153.2% | 146% | 131.4% | 133% | 77.02% | 82.47% | 63% | 73.36%
19 | 21 | 2050 | Summer | P, [MW] | 0 | 0 | -12.61 | -15.5194 | -18.8989 | -20.635 | -18.8725 | -19.5664 | -21.7819 | -21.796 | -21.8205 | -21.8372 | -29.5843 | -46.4311 | -57.2689 | -59.3523 | -55.3858 | -43.5644 | -24.6339 | -21.8154 | -21.7893 | -20.3282 | -8.3813 | -9.0373 | -5.2315 | -9.3433
19 | 21 | 2050 | Summer | P, [%] | 0 | 0 | 63.05% | 77.6% | 94.49% | 103.2% | 94.36% | 97.83% | 108.9% | 109% | 109.1% | 109.2% | 147.9% | 232.2% | 286.3% | 296.8% | 276.9% | 217.8% | 123.2% | 109.1% | 108.9% | 101.6% | 41.91% | 45.19% | 26.16% | 46.72%
21 | 19 | 2050 | Summer | P, [MW] | 0 | 0 | 12.6576 | 15.5902 | 19.0008 | 20.7568 | 18.9743 | 19.6757 | 21.9178 | 21.9319 | 21.9564 | 21.973 | 29.8355 | 47.0572 | 58.2071 | 60.3574 | 56.2645 | 44.1153 | 24.8073 | 21.9513 | 21.9252 | 20.4469 | 8.4043 | 9.0632 | 5.243 | 9.3704
21 | 19 | 2050 | Summer | P, [%] | 0 | 0 | 63.29% | 77.95% | 95% | 103.8% | 94.87% | 98.38% | 109.6% | 109.7% | 109.8% | 109.9% | 149.2% | 235.3% | 291% | 301.8% | 281.3% | 220.6% | 124% | 109.8% | 109.6% | 102.2% | 42.02% | 45.32% | 26.22% | 46.85%
19 | 21 | 2050 | Summer | Q, [MVAr] | 0 | 0 | -2.2198 | -1.8259 | 0.27344 | 0.3669 | 0.066798 | 0.26136 | 0.37641 | 0.5465 | 0.89155 | 1.1872 | 2.0547 | 6.5408 | 7.8603 | 7.5439 | 7.8963 | 5.2084 | 1.3437 | 0.8133 | 0.46282 | -0.11985 | -3.0036 | -2.7378 | -3.5052 | -2.535
19 | 21 | 2050 | Summer | Q, [%] | 0 | 0 | 11.1% | 9.129% | 1.367% | 1.835% | 0.334% | 1.307% | 1.882% | 2.733% | 4.458% | 5.936% | 10.27% | 32.7% | 39.3% | 37.72% | 39.48% | 26.04% | 6.719% | 4.066% | 2.314% | 0.5993% | 15.02% | 13.69% | 17.53% | 12.67%
21 | 19 | 2050 | Summer | Q, [MVAr] | 0 | 0 | 3.016 | 3.0115 | 1.4339 | 1.6722 | 1.6388 | 1.5707 | 1.8995 | 1.7294 | 1.3844 | 1.0887 | 2.1529 | 3.9452 | 7.8527 | 9.2887 | 6.8218 | 4.0192 | 1.5616 | 1.4626 | 1.8131 | 2.1067 | 3.3897 | 3.1713 | 3.6988 | 2.9899
21 | 19 | 2050 | Summer | Q, [%] | 0 | 0 | 15.08% | 15.06% | 7.17% | 8.361% | 8.194% | 7.853% | 9.498% | 8.647% | 6.922% | 5.444% | 10.76% | 19.73% | 39.26% | 46.44% | 34.11% | 20.1% | 7.808% | 7.313% | 9.066% | 10.53% | 16.95% | 15.86% | 18.49% | 14.95%
19 | 21 | 2050 | Summer | S, [MVA] | 0 | 0 | 12.8039 | 15.6264 | 18.9008 | 20.6383 | 18.8726 | 19.5681 | 21.7852 | 21.8029 | 21.8387 | 21.8694 | 29.6556 | 46.8895 | 57.8058 | 59.8298 | 55.9458 | 43.8746 | 24.6705 | 21.8306 | 21.7942 | 20.3286 | 8.9032 | 9.4429 | 6.2972 | 9.6811
19 | 21 | 2050 | Summer | S, [%] | 0 | 0 | 64.02% | 78.13% | 94.5% | 103.2% | 94.36% | 97.84% | 108.9% | 109% | 109.2% | 109.3% | 148.3% | 234.4% | 289% | 299.1% | 279.7% | 219.4% | 123.4% | 109.2% | 109% | 101.6% | 44.52% | 47.21% | 31.49% | 48.41%
21 | 19 | 2050 | Summer | S, [MVA] | 0 | 0 | 13.0119 | 15.8784 | 19.0548 | 20.824 | 19.0449 | 19.7383 | 22 | 22 | 22 | 22 | 29.9131 | 47.2223 | 58.7344 | 61.0679 | 56.6766 | 44.298 | 24.8565 | 22 | 22 | 20.5551 | 9.0622 | 9.602 | 6.4164 | 9.8359
21 | 19 | 2050 | Summer | S, [%] | 0 | 0 | 65.06% | 79.39% | 95.27% | 104.1% | 95.22% | 98.69% | 110% | 110% | 110% | 110% | 149.6% | 236.1% | 293.7% | 305.3% | 283.4% | 221.5% | 124.3% | 110% | 110% | 102.8% | 45.31% | 48.01% | 32.08% | 49.18%
29 | 30 | 2050 | Summer | P, [MW] | 0 | 0 | -5.2495 | -8.3024 | -11.0858 | 21.7076 | 17.7323 | 14.3617 | -22.4866 | -23.4159 | -23.5444 | -23.6394 | -23.4447 | -35.3223 | -46.2701 | -48.7905 | -45.7144 | -33.7606 | -23.4217 | -23.4344 | -23.2916 | -10.5451 | 1.871 | 0.099419 | 2.1897 | -1.4939
29 | 30 | 2050 | Summer | P, [%] | 0 | 0 | 23.86% | 37.74% | 50.39% | 98.67% | 80.6% | 65.28% | 102.2% | 106.4% | 107% | 107.5% | 106.6% | 160.6% | 210.3% | 221.8% | 207.8% | 153.5% | 106.5% | 106.5% | 105.9% | 47.93% | 8.505% | 0.4519% | 9.953% | 6.791%
30 | 29 | 2050 | Summer | P, [MW] | 0 | 0 | 5.2673 | 8.3273 | 11.1163 | -21.5961 | -17.6555 | -14.3092 | 22.6015 | 23.5402 | 23.6687 | 23.7637 | 23.569 | 35.603 | 46.7541 | 49.3316 | 46.1855 | 34.0166 | 23.546 | 23.5587 | 23.4159 | 10.5775 | -1.8543 | -0.084871 | -2.1723 | 1.5073
30 | 29 | 2050 | Summer | P, [%] | 0 | 0 | 23.94% | 37.85% | 50.53% | 98.16% | 80.25% | 65.04% | 102.7% | 107% | 107.6% | 108% | 107.1% | 161.8% | 212.5% | 224.2% | 209.9% | 154.6% | 107% | 107.1% | 106.4% | 48.08% | 8.429% | 0.3858% | 9.874% | 6.852%
29 | 30 | 2050 | Summer | Q, [MVAr] | 0 | 0 | -7.1054 | -6.4053 | -3.8406 | -5.3618 | -5.4745 | -5.421 | -3.152 | -3.0413 | -2.472 | -2.0033 | -2.1259 | -1.5916 | 0.2912 | 0.44367 | 0.42466 | -1.6967 | -3.0168 | -2.9634 | -3.5393 | -5.7251 | -8.3349 | -7.9779 | -8.4372 | -7.5217
29 | 30 | 2050 | Summer | Q, [%] | 0 | 0 | 32.3% | 29.12% | 17.46% | 24.37% | 24.88% | 24.64% | 14.33% | 13.82% | 11.24% | 9.106% | 9.663% | 7.234% | 1.324% | 2.017% | 1.93% | 7.712% | 13.71% | 13.47% | 16.09% | 26.02% | 37.89% | 36.26% | 38.35% | 34.19%
30 | 29 | 2050 | Summer | Q, [MVAr] | 0 | 0 | 7.4723 | 6.92 | 4.4708 | 7.6673 | 7.0619 | 6.5057 | 5.5287 | 5.6123 | 5.043 | 4.5743 | 4.6969 | 7.3965 | 9.72 | 10.7471 | 9.3212 | 6.9912 | 5.5878 | 5.5344 | 6.1103 | 6.3959 | 8.6808 | 8.2788 | 8.7977 | 7.7986
30 | 29 | 2050 | Summer | Q, [%] | 0 | 0 | 33.97% | 31.45% | 20.32% | 34.85% | 32.1% | 29.57% | 25.13% | 25.51% | 22.92% | 20.79% | 21.35% | 33.62% | 44.18% | 48.85% | 42.37% | 31.78% | 25.4% | 25.16% | 27.77% | 29.07% | 39.46% | 37.63% | 39.99% | 35.45%
29 | 30 | 2050 | Summer | S, [MVA] | 0 | 0 | 8.8343 | 10.4861 | 11.7323 | 22.36 | 18.5581 | 15.3507 | 22.7065 | 23.6126 | 23.6738 | 23.7242 | 23.5409 | 35.3581 | 46.271 | 48.7926 | 45.7163 | 33.8032 | 23.6152 | 23.621 | 23.559 | 11.999 | 8.5423 | 7.9785 | 8.7167 | 7.6686
29 | 30 | 2050 | Summer | S, [%] | 0 | 0 | 40.16% | 47.66% | 53.33% | 101.6% | 84.36% | 69.78% | 103.2% | 107.3% | 107.6% | 107.8% | 107% | 160.7% | 210.3% | 221.8% | 207.8% | 153.7% | 107.3% | 107.4% | 107.1% | 54.54% | 38.83% | 36.27% | 39.62% | 34.86%
30 | 29 | 2050 | Summer | S, [MVA] | 0 | 0 | 9.1422 | 10.8273 | 11.9817 | 22.9168 | 19.0155 | 15.7187 | 23.2679 | 24.2 | 24.2 | 24.2 | 24.0325 | 36.3631 | 47.7538 | 50.4887 | 47.1168 | 34.7276 | 24.2 | 24.2 | 24.2 | 12.3609 | 8.8766 | 8.2793 | 9.0619 | 7.943
30 | 29 | 2050 | Summer | S, [%] | 0 | 0 | 41.56% | 49.22% | 54.46% | 104.2% | 86.43% | 71.45% | 105.8% | 110% | 110% | 110% | 109.2% | 165.3% | 217.1% | 229.5% | 214.2% | 157.9% | 110% | 110% | 110% | 56.19% | 40.35% | 37.63% | 41.19% | 36.1%
1 | 5 | 2050 | Summer | P, [MW] | Expected | - | -11.6232 | -3.9734 | 1.282 | -4.8424 | -4.0435 | -0.59472 | 10.5617 | 8.9774 | 12.0892 | 14.1184 | 18.4229 | 33.0037 | 44.0458 | 47.2333 | 43.7105 | 30.4639 | 19.7363 | 17.6931 | 12.1931 | 5.1113 | -4.824 | -1.8386 | -4.2917 | -5.6036
1 | 5 | 2050 | Summer | P, [%] | Expected | - | 9.45% | 3.23% | 1.042% | 3.937% | 3.287% | 0.4835% | 8.587% | 7.299% | 9.829% | 11.48% | 14.98% | 26.83% | 35.81% | 38.4% | 35.54% | 24.77% | 16.05% | 14.38% | 9.913% | 4.156% | 3.922% | 1.495% | 3.489% | 4.556%
5 | 1 | 2050 | Summer | P, [MW] | Expected | - | 11.6731 | 4.001 | -1.2714 | 4.8535 | 4.0529 | 0.60385 | -10.5105 | -8.9445 | -12.0417 | -14.0585 | -18.3106 | -32.6612 | -43.447 | -46.5378 | -43.1216 | -30.1574 | -19.6133 | -17.5942 | -12.1451 | -5.1015 | 4.8312 | 1.8402 | 4.2969 | 5.6134
5 | 1 | 2050 | Summer | P, [%] | Expected | - | 9.49% | 3.253% | 1.034% | 3.946% | 3.295% | 0.4909% | 8.545% | 7.272% | 9.79% | 11.43% | 14.89% | 26.55% | 35.32% | 37.84% | 35.06% | 24.52% | 15.95% | 14.3% | 9.874% | 4.148% | 3.928% | 1.496% | 3.493% | 4.564%
1 | 5 | 2050 | Summer | Q, [MVAr] | Expected | - | -7.2762 | -9.7486 | -6.731 | -4.7499 | -4.8884 | -6.3792 | -9.3243 | -6.947 | -5.9582 | -5.2923 | -8.9992 | -13.083 | -15.4855 | -16.8907 | -15.6824 | -14.1042 | -8.4624 | -7.6832 | -5.7872 | -3.6932 | -2.2017 | -2.104 | -0.90739 | -2.5384
1 | 5 | 2050 | Summer | Q, [%] | Expected | - | 5.916% | 7.926% | 5.472% | 3.862% | 3.974% | 5.186% | 7.581% | 5.648% | 4.844% | 4.303% | 7.316% | 10.64% | 12.59% | 13.73% | 12.75% | 11.47% | 6.88% | 6.247% | 4.705% | 3.003% | 1.79% | 1.711% | 0.7377% | 2.064%
5 | 1 | 2050 | Summer | Q, [MVAr] | Expected | - | 6.2274 | 8.6243 | 5.525 | 3.5498 | 3.6836 | 5.1716 | 8.2639 | 5.8249 | 4.8845 | 4.2587 | 8.1569 | 13.0314 | 16.3178 | 18.0597 | 16.4737 | 13.9312 | 7.6498 | 6.7888 | 4.7234 | 2.5047 | 1.0225 | 0.9034 | -0.27463 | 1.3603
5 | 1 | 2050 | Summer | Q, [%] | Expected | - | 0.050629 | 0.070116 | 0.044918 | 0.02886 | 0.029948 | 0.042046 | 0.067186 | 0.047357 | 0.039712 | 0.034624 | 0.066316 | 0.10595 | 0.13267 | 0.14683 | 0.13393 | 0.11326 | 0.062193 | 0.055194 | 0.038402 | 0.020364 | 0.0083131 | 0.0073447 | 0.0022328 | 0.01106
1 | 5 | 2050 | Summer | S, [MVA] | Expected | - | 13.7128 | 10.5272 | 6.852 | 6.7831 | 6.344 | 6.4069 | 14.0887 | 11.3514 | 13.4777 | 15.0777 | 20.5034 | 35.5023 | 46.6886 | 50.1626 | 46.4387 | 33.5705 | 21.474 | 19.2894 | 13.4968 | 6.306 | 5.3027 | 2.7942 | 4.3866 | 6.1518
1 | 5 | 2050 | Summer | S, [%] | Expected | - | 11.15% | 8.559% | 5.571% | 5.515% | 5.158% | 5.209% | 11.45% | 9.229% | 10.96% | 12.26% | 16.67% | 28.86% | 37.96% | 40.78% | 37.76% | 27.29% | 17.46% | 15.68% | 10.97% | 5.127% | 4.311% | 2.272% | 3.566% | 5.001%
5 | 1 | 2050 | Summer | S, [MVA] | Expected | - | 13.2303 | 9.5072 | 5.6694 | 6.0131 | 5.4768 | 5.2067 | 13.3703 | 10.674 | 12.9947 | 14.6894 | 20.0452 | 35.1649 | 46.4102 | 49.9191 | 46.1612 | 33.2197 | 21.0523 | 18.8585 | 13.0313 | 5.6832 | 4.9382 | 2.05 | 4.3057 | 5.7759
5 | 1 | 2050 | Summer | S, [%] | Expected | - | 10.76% | 7.729% | 4.609% | 4.889% | 4.453% | 4.233% | 10.87% | 8.678% | 10.56% | 11.94% | 16.3% | 28.59% | 37.73% | 40.58% | 37.53% | 27.01% | 17.12% | 15.33% | 10.59% | 4.621% | 4.015% | 1.667% | 3.501% | 4.696%
1 | 19 | 2050 | Summer | P, [MW] | Expected | - | -27.6967 | -32.8769 | -38.2613 | -42.5196 | -42.9564 | -44.8833 | -47.3064 | -47.4165 | -50.6956 | -50.7066 | -70.2745 | -103.1927 | -126.0206 | -130.9658 | -120.4317 | -94.4796 | -55.1029 | -50.8912 | -47.9352 | -46.8277 | -23.8909 | -25.6588 | -17.8114 | -24.1139
1 | 19 | 2050 | Summer | P, [%] | Expected | - | 22.52% | 26.73% | 31.11% | 34.57% | 34.92% | 36.49% | 38.46% | 38.55% | 41.22% | 41.22% | 57.13% | 83.9% | 102.5% | 106.5% | 97.91% | 76.81% | 44.8% | 41.37% | 38.97% | 38.07% | 19.42% | 20.86% | 14.48% | 19.6%
19 | 1 | 2050 | Summer | P, [MW] | Expected | - | 27.8571 | 33.0952 | 38.5372 | 42.8616 | 43.3056 | 45.2644 | 47.7311 | 47.8425 | 51.1815 | 51.1914 | 71.2177 | 105.2479 | 129.0781 | 134.2858 | 123.211 | 96.2053 | 55.6782 | 51.3816 | 48.3718 | 47.247 | 24.0262 | 25.8062 | 17.9061 | 24.2443
19 | 1 | 2050 | Summer | P, [%] | Expected | - | 22.65% | 26.91% | 31.33% | 34.85% | 35.21% | 36.8% | 38.81% | 38.9% | 41.61% | 41.62% | 57.9% | 85.57% | 104.9% | 109.2% | 100.2% | 78.22% | 45.27% | 41.77% | 39.33% | 38.41% | 19.53% | 20.98% | 14.56% | 19.71%
1 | 19 | 2050 | Summer | Q, [MVAr] | Expected | - | -8.4577 | -7.5231 | -0.027476 | 0.0079358 | -0.018511 | 0.69335 | 1.1277 | 0.86988 | 1.5968 | 1.8274 | 3.2231 | 9.6624 | 1.8514 | -0.55082 | 4.022 | 8.0405 | 0.9602 | -0.037848 | -1.0456 | -2.3398 | -11.6806 | -10.5988 | -13.4437 | -10.145
1 | 19 | 2050 | Summer | Q, [%] | Expected | - | 6.876% | 6.116% | 0.02234% | 0.006452% | 0.01505% | 0.5637% | 0.9168% | 0.7072% | 1.298% | 1.486% | 2.62% | 7.856% | 1.505% | 0.4478% | 3.27% | 6.537% | 0.7807% | 0.03077% | 0.8501% | 1.902% | 9.496% | 8.617% | 10.93% | 8.248%
19 | 1 | 2050 | Summer | Q, [MVAr] | Expected | - | 8.1583 | 7.4219 | 0.10624 | 0.29857 | 0.35003 | -0.25379 | -0.5369 | -0.27587 | -0.80063 | -1.0377 | -0.85945 | -3.4994 | 7.7326 | 11.0342 | 4.6095 | -2.9997 | 0.14263 | 0.85083 | 1.6778 | 2.9162 | 11.2995 | 10.2571 | 12.9254 | 9.7432
19 | 1 | 2050 | Summer | Q, [%] | Expected | - | 0.066328 | 0.060341 | 0.00086371 | 0.0024274 | 0.0028458 | 0.0020633 | 0.004365 | 0.0022429 | 0.0065092 | 0.0084365 | 0.0069874 | 0.02845 | 0.062867 | 0.089709 | 0.037475 | 0.024388 | 0.0011596 | 0.0069173 | 0.013641 | 0.023709 | 0.091866 | 0.083391 | 0.10508 | 0.079213
1 | 19 | 2050 | Summer | S, [MVA] | Expected | - | 28.9593 | 33.7266 | 38.2613 | 42.5196 | 42.9564 | 44.8887 | 47.3199 | 47.4245 | 50.7208 | 50.7395 | 70.3484 | 103.6441 | 126.0342 | 130.967 | 120.4988 | 94.8212 | 55.1113 | 50.8912 | 47.9466 | 46.8862 | 26.5934 | 27.7616 | 22.3155 | 26.1611
1 | 19 | 2050 | Summer | S, [%] | Expected | - | 23.54% | 27.42% | 31.11% | 34.57% | 34.92% | 36.49% | 38.47% | 38.56% | 41.24% | 41.25% | 57.19% | 84.26% | 102.5% | 106.5% | 97.97% | 77.09% | 44.81% | 41.37% | 38.98% | 38.12% | 21.62% | 22.57% | 18.14% | 21.27%
19 | 1 | 2050 | Summer | S, [MVA] | Expected | - | 29.0272 | 33.9172 | 38.5374 | 42.8626 | 43.307 | 45.2651 | 47.7341 | 47.8433 | 51.1878 | 51.2019 | 71.2229 | 105.3061 | 129.3095 | 134.7384 | 123.2972 | 96.2521 | 55.6784 | 51.3886 | 48.4009 | 47.3369 | 26.5507 | 27.7699 | 22.0838 | 26.1288
19 | 1 | 2050 | Summer | S, [%] | Expected | - | 23.6% | 27.57% | 31.33% | 34.85% | 35.21% | 36.8% | 38.81% | 38.9% | 41.62% | 41.63% | 57.9% | 85.61% | 105.1% | 109.5% | 100.2% | 78.25% | 45.27% | 41.78% | 39.35% | 38.49% | 21.59% | 22.58% | 17.95% | 21.24%
1 | 29 | 2050 | Summer | P, [MW] | Expected | - | 10.4098 | 5.8263 | 3.2509 | 20.0554 | 18.2742 | 13.7143 | -5.2791 | -0.22348 | -3.6822 | -3.3434 | 3.5106 | 3.1299 | 3.6664 | 2.5749 | 0.25091 | -0.39565 | -7.3436 | -5.5473 | 2.0126 | 8.822 | 10.8116 | 11.503 | 9.7081 | 9.6795
1 | 29 | 2050 | Summer | P, [%] | Expected | - | 8.463% | 4.737% | 2.643% | 16.31% | 14.86% | 11.15% | 4.292% | 0.1817% | 2.994% | 2.718% | 2.854% | 2.545% | 2.981% | 2.093% | 0.204% | 0.3217% | 5.97% | 4.51% | 1.636% | 7.172% | 8.79% | 9.352% | 7.893% | 7.869%
29 | 1 | 2050 | Summer | P, [MW] | Expected | - | -10.3761 | -5.8133 | -3.236 | -19.98 | -18.211 | -13.6727 | 5.3085 | 0.24773 | 3.705 | 3.3622 | -3.4888 | -3.1159 | -3.6515 | -2.5615 | -0.22608 | 0.39998 | 7.3844 | 5.5803 | -1.9868 | -8.788 | -10.7701 | -11.4597 | -9.6729 | -9.643
29 | 1 | 2050 | Summer | P, [%] | Expected | - | 8.436% | 4.726% | 2.631% | 16.24% | 14.81% | 11.12% | 4.316% | 0.2014% | 3.012% | 2.734% | 2.836% | 2.533% | 2.969% | 2.082% | 0.1838% | 0.3252% | 6.004% | 4.537% | 1.615% | 7.145% | 8.756% | 9.317% | 7.864% | 7.84%
1 | 29 | 2050 | Summer | Q, [MVAr] | Expected | - | 9.2119 | 6.167 | 8.5309 | 6.9551 | 6.591 | 7.5879 | 11.8323 | 11.7223 | 10.7933 | 9.7806 | 10.5189 | 8.2157 | 8.2837 | 8.15 | 11.802 | 4.6944 | 13.5015 | 12.6069 | 11.9174 | 10.8388 | 10.9366 | 10.7467 | 10.2582 | 10.6924
1 | 29 | 2050 | Summer | Q, [%] | Expected | - | 7.489% | 5.014% | 6.936% | 5.655% | 5.359% | 6.169% | 9.62% | 9.53% | 8.775% | 7.952% | 8.552% | 6.679% | 6.735% | 6.626% | 9.595% | 3.817% | 10.98% | 10.25% | 9.689% | 8.812% | 8.892% | 8.737% | 8.34% | 8.693%
29 | 1 | 2050 | Summer | Q, [MVAr] | Expected | - | -9.8325 | -6.8619 | -9.2363 | -7.4444 | -7.1228 | -8.1965 | -12.4822 | -12.3903 | -11.4693 | -10.4734 | -11.1908 | -8.9134 | -8.9731 | -8.8405 | -12.4598 | -5.4254 | -14.1116 | -13.2445 | -12.577 | -11.4659 | -11.5248 | -11.3307 | -10.8673 | -11.3028
29 | 1 | 2050 | Summer | Q, [%] | Expected | - | 0.079939 | 0.055788 | 0.075092 | 0.060523 | 0.057909 | 0.066638 | 0.10148 | 0.10073 | 0.093246 | 0.08515 | 0.090982 | 0.072467 | 0.072952 | 0.071874 | 0.1013 | 0.044109 | 0.11473 | 0.10768 | 0.10225 | 0.093219 | 0.093698 | 0.09212 | 0.088352 | 0.091893
1 | 29 | 2050 | Summer | S, [MVA] | Expected | - | 13.9005 | 8.484 | 9.1293 | 21.2272 | 19.4265 | 15.6735 | 12.9566 | 11.7244 | 11.4041 | 10.3363 | 11.0892 | 8.7917 | 9.0588 | 8.547 | 11.8047 | 4.711 | 15.3694 | 13.7734 | 12.0861 | 13.9752 | 15.3786 | 15.742 | 14.1237 | 14.4229
1 | 29 | 2050 | Summer | S, [%] | Expected | - | 11.3% | 6.898% | 7.422% | 17.26% | 15.79% | 12.74% | 10.53% | 9.532% | 9.272% | 8.403% | 9.016% | 7.148% | 7.365% | 6.949% | 9.597% | 3.83% | 12.5% | 11.2% | 9.826% | 11.36% | 12.5% | 12.8% | 11.48% | 11.73%
29 | 1 | 2050 | Summer | S, [MVA] | Expected | - | 14.2948 | 8.9934 | 9.7868 | 21.3218 | 19.5543 | 15.9413 | 13.5641 | 12.3928 | 12.0529 | 10.9999 | 11.722 | 9.4424 | 9.6877 | 9.2041 | 12.4619 | 5.4401 | 15.9269 | 14.3721 | 12.733 | 14.4463 | 15.7739 | 16.1155 | 14.5487 | 14.8574
29 | 1 | 2050 | Summer | S, [%] | Expected | - | 11.62% | 7.312% | 7.957% | 17.33% | 15.9% | 12.96% | 11.03% | 10.08% | 9.799% | 8.943% | 9.53% | 7.677% | 7.876% | 7.483% | 10.13% | 4.423% | 12.95% | 11.68% | 10.35% | 11.74% | 12.82% | 13.1% | 11.83% | 12.08%
1 | 36 | 2050 | Summer | P, [MW] | Expected | - | -6.7835 | -10.491 | -11.8636 | -8.2768 | -7.5876 | -10.6847 | -12.0668 | -8.1884 | -11.8033 | -14.2929 | -11.1145 | -11.3046 | -9.1104 | -9.6536 | -11.5308 | -10.7858 | -14.6184 | -14.9986 | -14.4498 | -7.6311 | -5.8112 | -5.292 | -8.6184 | -8.1125
1 | 36 | 2050 | Summer | P, [%] | Expected | - | 5.515% | 8.529% | 9.645% | 6.729% | 6.169% | 8.687% | 9.81% | 6.657% | 9.596% | 11.62% | 9.036% | 9.191% | 7.407% | 7.848% | 9.375% | 8.769% | 11.88% | 12.19% | 11.75% | 6.204% | 4.725% | 4.302% | 7.007% | 6.596%
36 | 1 | 2050 | Summer | P, [MW] | Expected | - | 6.8434 | 10.5424 | 11.9194 | 8.3226 | 7.6321 | 10.7403 | 12.1443 | 8.2529 | 11.8672 | 14.3591 | 11.1774 | 11.3619 | 9.1636 | 9.707 | 11.6006 | 10.8257 | 14.7072 | 15.0925 | 14.5399 | 7.7 | 5.8899 | 5.3646 | 8.6917 | 8.1836
36 | 1 | 2050 | Summer | P, [%] | Expected | - | 5.564% | 8.571% | 9.691% | 6.766% | 6.205% | 8.732% | 9.873% | 6.71% | 9.648% | 11.67% | 9.087% | 9.237% | 7.45% | 7.892% | 9.431% | 8.801% | 11.96% | 12.27% | 11.82% | 6.26% | 4.789% | 4.361% | 7.066% | 6.653%
1 | 36 | 2050 | Summer | Q, [MVAr] | Expected | - | 18.6224 | 15.0851 | 15.3492 | 15.3894 | 15.4597 | 16.0905 | 19.3548 | 19.107 | 17.0531 | 15.6179 | 17.1914 | 15.9087 | 16.3318 | 16.0009 | 18.1732 | 12.1093 | 19.6244 | 20.2033 | 19.9156 | 19.9777 | 21.9365 | 21.1613 | 20.1137 | 20.0451
1 | 36 | 2050 | Summer | Q, [%] | Expected | - | 15.14% | 12.26% | 12.48% | 12.51% | 12.57% | 13.08% | 15.74% | 15.53% | 13.86% | 12.7% | 13.98% | 12.93% | 13.28% | 13.01% | 14.77% | 9.845% | 15.95% | 16.43% | 16.19% | 16.24% | 17.83% | 17.2% | 16.35% | 16.3%
36 | 1 | 2050 | Summer | Q, [MVAr] | Expected | - | -19.0528 | -15.5462 | -15.8103 | -15.8832 | -15.9574 | -16.55 | -19.7351 | -19.533 | -17.4844 | -16.044 | -17.6202 | -16.3549 | -16.788 | -16.4528 | -18.5747 | -12.616 | -19.9659 | -20.527 | -20.2503 | -20.383 | -22.2959 | -21.5441 | -20.4916 | -20.4358
36 | 1 | 2050 | Summer | Q, [%] | Expected | - | 0.1549 | 0.12639 | 0.12854 | 0.12913 | 0.12974 | 0.13455 | 0.16045 | 0.15881 | 0.14215 | 0.13044 | 0.14325 | 0.13297 | 0.13649 | 0.13376 | 0.15101 | 0.10257 | 0.16232 | 0.16689 | 0.16464 | 0.16572 | 0.18127 | 0.17515 | 0.1666 | 0.16614
1 | 36 | 2050 | Summer | S, [MVA] | Expected | - | 19.8194 | 18.3745 | 19.3996 | 17.474 | 17.2213 | 19.3149 | 22.8083 | 20.7877 | 20.7395 | 21.1708 | 20.4713 | 19.5162 | 18.701 | 18.6874 | 21.5227 | 16.2163 | 24.4707 | 25.1621 | 24.6054 | 21.3855 | 22.6931 | 21.813 | 21.8823 | 21.6245
1 | 36 | 2050 | Summer | S, [%] | Expected | - | 16.11% | 14.94% | 15.77% | 14.21% | 14% | 15.7% | 18.54% | 16.9% | 16.86% | 17.21% | 16.64% | 15.87% | 15.2% | 15.19% | 17.5% | 13.18% | 19.89% | 20.46% | 20% | 17.39% | 18.45% | 17.73% | 17.79% | 17.58%
36 | 1 | 2050 | Summer | S, [MVA] | Expected | - | 20.2445 | 18.7837 | 19.7999 | 17.9316 | 17.6887 | 19.7296 | 23.1724 | 21.205 | 21.1314 | 21.5312 | 20.8664 | 19.9143 | 19.1261 | 19.1029 | 21.8996 | 16.624 | 24.798 | 25.4783 | 24.9295 | 21.7889 | 23.0608 | 22.2019 | 22.2587 | 22.0134
36 | 1 | 2050 | Summer | S, [%] | Expected | - | 16.46% | 15.27% | 16.1% | 14.58% | 14.38% | 16.04% | 18.84% | 17.24% | 17.18% | 17.51% | 16.96% | 16.19% | 15.55% | 15.53% | 17.8% | 13.52% | 20.16% | 20.71% | 20.27% | 17.71% | 18.75% | 18.05% | 18.1% | 17.9%
1 | 55 | 2050 | Summer | P, [MW] | Expected | - | -7.7138 | 0.80682 | 0.62942 | -8.6405 | -9.1598 | -4.7247 | 10.2724 | 8.3701 | 9.4043 | 10.1632 | 15.1974 | 31.7038 | 43.452 | 47.2013 | 42.9297 | 28.4646 | 12.5349 | 9.2418 | 2.4455 | -7.5494 | -22.8921 | -20.8825 | -25.0252 | -19.1869
1 | 55 | 2050 | Summer | P, [%] | Expected | - | 6.271% | 0.6559% | 0.5117% | 7.025% | 7.447% | 3.841% | 8.352% | 6.805% | 7.646% | 8.263% | 12.36% | 25.78% | 35.33% | 38.38% | 34.9% | 23.14% | 10.19% | 7.514% | 1.988% | 6.138% | 18.61% | 16.98% | 20.35% | 15.6%
55 | 1 | 2050 | Summer | P, [MW] | Expected | - | 7.7401 | -0.78442 | -0.62441 | 8.6622 | 9.186 | 4.7366 | -10.227 | -8.34 | -9.3734 | -10.1311 | -15.1165 | -31.3826 | -42.858 | -46.4921 | -42.357 | -28.191 | -12.4785 | -9.2067 | -2.4359 | 7.5674 | 23.039 | 21.0043 | 25.2006 | 19.2905
55 | 1 | 2050 | Summer | P, [%] | Expected | - | 6.293% | 0.6377% | 0.5077% | 7.042% | 7.468% | 3.851% | 8.315% | 6.781% | 7.621% | 8.237% | 12.29% | 25.51% | 34.84% | 37.8% | 34.44% | 22.92% | 10.15% | 7.485% | 1.98% | 6.152% | 18.73% | 17.08% | 20.49% | 15.68%
1 | 55 | 2050 | Summer | Q, [MVAr] | Expected | - | -6.5144 | -9.5472 | -4.8718 | -2.8333 | -4.1071 | -5.2188 | -8.4104 | -6.9607 | -5.6238 | -4.5137 | -8.607 | -13.3041 | -16.5523 | -18.3538 | -15.9168 | -14.0177 | -7.6689 | -7.1919 | -5.9967 | -3.5014 | -1.8814 | -1.5631 | -0.8571 | -2.7629
1 | 55 | 2050 | Summer | Q, [%] | Expected | - | 5.296% | 7.762% | 3.961% | 2.304% | 3.339% | 4.243% | 6.838% | 5.659% | 4.572% | 3.67% | 6.998% | 10.82% | 13.46% | 14.92% | 12.94% | 11.4% | 6.235% | 5.847% | 4.875% | 2.847% | 1.53% | 1.271% | 0.6968% | 2.246%
55 | 1 | 2050 | Summer | Q, [MVAr] | Expected | - | 5.3773 | 8.3971 | 3.6381 | 1.6606 | 2.9488 | 4.01 | 7.3221 | 5.8191 | 4.4832 | 3.375 | 7.6484 | 13.1775 | 17.3734 | 19.5775 | 16.6582 | 13.7289 | 6.6186 | 6.0676 | 4.7879 | 2.3268 | 1.1675 | 0.7604 | 0.24423 | 1.893
55 | 1 | 2050 | Summer | Q, [%] | Expected | - | 0.043718 | 0.068269 | 0.029578 | 0.013501 | 0.023974 | 0.032602 | 0.059529 | 0.04731 | 0.036448 | 0.027439 | 0.062182 | 0.10713 | 0.14125 | 0.15917 | 0.13543 | 0.11162 | 0.05381 | 0.04933 | 0.038926 | 0.018917 | 0.0094921 | 0.0061821 | 0.0019856 | 0.015391
1 | 55 | 2050 | Summer | S, [MVA] | Expected | - | 10.0966 | 9.5813 | 4.9123 | 9.0932 | 10.0384 | 7.0398 | 13.2762 | 10.8863 | 10.9575 | 11.1204 | 17.4655 | 34.3821 | 46.4979 | 50.6441 | 45.7854 | 31.729 | 14.6947 | 11.7105 | 6.4762 | 8.3219 | 22.9692 | 20.9409 | 25.0398 | 19.3848
1 | 55 | 2050 | Summer | S, [%] | Expected | - | 8.209% | 7.79% | 3.994% | 7.393% | 8.161% | 5.723% | 10.79% | 8.851% | 8.909% | 9.041% | 14.2% | 27.95% | 37.8% | 41.17% | 37.22% | 25.8% | 11.95% | 9.521% | 5.265% | 6.766% | 18.67% | 17.03% | 20.36% | 15.76%
55 | 1 | 2050 | Summer | S, [MVA] | Expected | - | 9.4247 | 8.4337 | 3.6913 | 8.8199 | 9.6477 | 6.2061 | 12.5779 | 10.1695 | 10.3903 | 10.6785 | 16.9413 | 34.0369 | 46.2455 | 50.4459 | 45.5149 | 31.3563 | 14.1251 | 11.0263 | 5.372 | 7.917 | 23.0686 | 21.018 | 25.2018 | 19.3832
55 | 1 | 2050 | Summer | S, [%] | Expected | - | 7.662% | 6.857% | 3.001% | 7.171% | 7.844% | 5.046% | 10.23% | 8.268% | 8.447% | 8.682% | 13.77% | 27.67% | 37.6% | 41.01% | 37% | 25.49% | 11.48% | 8.964% | 4.367% | 6.437% | 18.75% | 17.09% | 20.49% | 15.76%
3 | 9 | 2050 | Summer | P, [MW] | Expected | - | -16.9047 | -15.2631 | -11.5501 | -17.2121 | -16.3521 | -20.0685 | -22.4192 | -15.261 | -14.7272 | -7.5027 | -6.8219 | 2.8827 | 14.1777 | 15.9244 | 12.8068 | 0.4278 | -9.0596 | -7.9938 | -10.8173 | -15.3715 | -26.8985 | -24.9215 | -27.0551 | -26.4548
3 | 9 | 2050 | Summer | P, [%] | Expected | - | 18.78% | 16.96% | 12.83% | 19.12% | 18.17% | 22.3% | 24.91% | 16.96% | 16.36% | 8.336% | 7.58% | 3.203% | 15.75% | 17.69% | 14.23% | 0.4753% | 10.07% | 8.882% | 12.02% | 17.08% | 29.89% | 27.69% | 30.06% | 29.39%
9 | 3 | 2050 | Summer | P, [MW] | Expected | - | 16.9971 | 15.3272 | 11.5928 | 17.2966 | 16.427 | 20.1739 | 22.5392 | 15.3195 | 14.7751 | 7.5162 | 6.8338 | -2.8808 | -14.1376 | -15.8736 | -12.7722 | -0.42749 | 9.0969 | 8.0214 | 10.8554 | 15.438 | 27.093 | 25.0892 | 27.2637 | 26.6475
9 | 3 | 2050 | Summer | P, [%] | Expected | - | 18.89% | 17.03% | 12.88% | 19.22% | 18.25% | 22.42% | 25.04% | 17.02% | 16.42% | 8.351% | 7.593% | 3.201% | 15.71% | 17.64% | 14.19% | 0.475% | 10.11% | 8.913% | 12.06% | 17.15% | 30.1% | 27.88% | 30.29% | 29.61%
3 | 9 | 2050 | Summer | Q, [MVAr] | Expected | - | 13.3005 | 9.5858 | 9.3162 | 11.833 | 10.9412 | 12.013 | 10.6954 | 8.0332 | 5.4026 | 3.49 | 3.4981 | 0.76533 | -1.2342 | -0.96489 | 3.0025 | 0.94105 | 10.2382 | 8.6151 | 8.5735 | 9.8833 | 15.4906 | 14.581 | 17.4563 | 16.291
3 | 9 | 2050 | Summer | Q, [%] | Expected | - | 14.78% | 10.65% | 10.35% | 13.15% | 12.16% | 13.35% | 11.88% | 8.926% | 6.003% | 3.878% | 3.887% | 0.8504% | 1.371% | 1.072% | 3.336% | 1.046% | 11.38% | 9.572% | 9.526% | 10.98% | 17.21% | 16.2% | 19.4% | 18.1%
9 | 3 | 2050 | Summer | Q, [MVAr] | Expected | - | -13.5852 | -9.9396 | -9.7298 | -12.1516 | -11.2817 | -12.2865 | -10.9309 | -8.4012 | -5.7985 | -3.9644 | -3.967 | -1.2534 | 0.83766 | 0.59573 | -3.4113 | -1.4376 | -10.6518 | -9.0512 | -8.9828 | -10.2278 | -15.5423 | -14.6939 | -17.4779 | -16.352
9 | 3 | 2050 | Summer | Q, [%] | Expected | - | 0.15095 | 0.11044 | 0.10811 | 0.13502 | 0.12535 | 0.13652 | 0.12145 | 0.093347 | 0.064428 | 0.044049 | 0.044078 | 0.013926 | 0.0093073 | 0.0066192 | 0.037903 | 0.015973 | 0.11835 | 0.10057 | 0.099809 | 0.11364 | 0.17269 | 0.16327 | 0.1942 | 0.18169
3 | 9 | 2050 | Summer | S, [MVA] | Expected | - | 21.5098 | 18.0236 | 14.839 | 20.8873 | 19.6749 | 23.3893 | 24.8397 | 17.2461 | 15.6869 | 8.2747 | 7.6665 | 2.9825 | 14.2314 | 15.9536 | 13.1541 | 1.0337 | 13.6711 | 11.7525 | 13.8029 | 18.2746 | 31.0401 | 28.8736 | 32.1978 | 31.0686
3 | 9 | 2050 | Summer | S, [%] | Expected | - | 23.9% | 20.03% | 16.49% | 23.21% | 21.86% | 25.99% | 27.6% | 19.16% | 17.43% | 9.194% | 8.518% | 3.314% | 15.81% | 17.73% | 14.62% | 1.149% | 15.19% | 13.06% | 15.34% | 20.31% | 34.49% | 32.08% | 35.78% | 34.52%
9 | 3 | 2050 | Summer | S, [MVA] | Expected | - | 21.7591 | 18.268 | 15.1347 | 21.1384 | 19.9279 | 23.6208 | 25.05 | 17.4719 | 15.8722 | 8.4976 | 7.9017 | 3.1417 | 14.1624 | 15.8848 | 13.22 | 1.4998 | 14.0077 | 12.0941 | 14.0901 | 18.5186 | 31.2344 | 29.0754 | 32.385 | 31.2647
9 | 3 | 2050 | Summer | S, [%] | Expected | - | 24.18% | 20.3% | 16.82% | 23.49% | 22.14% | 26.25% | 27.83% | 19.41% | 17.64% | 9.442% | 8.78% | 3.491% | 15.74% | 17.65% | 14.69% | 1.666% | 15.56% | 13.44% | 15.66% | 20.58% | 34.7% | 32.31% | 35.98% | 34.74%
3 | 34 | 2050 | Summer | P, [MW] | Expected | - | -38.0155 | -35.2913 | -35.8652 | -28.1215 | -28.6904 | -27.4574 | -35.3677 | -47.918 | -51.0868 | -57.4939 | -57.8072 | -71.4642 | -82.9618 | -84.9937 | -78.5269 | -62.748 | -49.4275 | -50.3591 | -53.8183 | -43.1625 | -31.7183 | -33.5945 | -30.3417 | -34.533
3 | 34 | 2050 | Summer | P, [%] | Expected | - | 30.91% | 28.69% | 29.16% | 22.86% | 23.33% | 22.32% | 28.75% | 38.96% | 41.53% | 46.74% | 47% | 58.1% | 67.45% | 69.1% | 63.84% | 51.01% | 40.18% | 40.94% | 43.75% | 35.09% | 25.79% | 27.31% | 24.67% | 28.08%
34 | 3 | 2050 | Summer | P, [MW] | Expected | - | 38.1825 | 35.43 | 36.0041 | 28.2085 | 28.7802 | 27.5404 | 35.5102 | 48.1786 | 51.3776 | 57.8561 | 58.1798 | 72.0333 | 83.7375 | 85.8138 | 79.2228 | 63.1821 | 49.707 | 50.6451 | 54.1465 | 43.3796 | 31.8535 | 33.739 | 30.4599 | 34.678
34 | 3 | 2050 | Summer | P, [%] | Expected | - | 31.04% | 28.8% | 29.27% | 22.93% | 23.4% | 22.39% | 28.87% | 39.17% | 41.77% | 47.04% | 47.3% | 58.56% | 68.08% | 69.77% | 64.41% | 51.37% | 40.41% | 41.17% | 44.02% | 35.27% | 25.9% | 27.43% | 24.76% | 28.19%
3 | 34 | 2050 | Summer | Q, [MVAr] | Expected | - | -7.263 | -3.5483 | -2.3069 | -3.852 | -2.9602 | -4.0321 | -7.5131 | -8.6928 | -7.4973 | -5.5848 | -5.4135 | -3.458 | -2.4153 | -2.7967 | -5.1122 | -2.5873 | -9.971 | -8.3479 | -8.3063 | -9.6161 | -13.7883 | -12.4003 | -11.3589 | -10.1936
3 | 34 | 2050 | Summer | Q, [%] | Expected | - | 5.905% | 2.885% | 1.876% | 3.132% | 2.407% | 3.278% | 6.108% | 7.067% | 6.095% | 4.54% | 4.401% | 2.811% | 1.964% | 2.274% | 4.156% | 2.104% | 8.107% | 6.787% | 6.753% | 7.818% | 11.21% | 10.08% | 9.235% | 8.288%
34 | 3 | 2050 | Summer | Q, [MVAr] | Expected | - | 7.4021 | 3.5837 | 2.3318 | 3.6979 | 2.8154 | 3.8631 | 7.5571 | 9.152 | 8.0586 | 6.3937 | 6.2671 | 5.0012 | 4.6866 | 5.2266 | 7.1033 | 3.6542 | 10.4963 | 8.8956 | 9.0049 | 9.9283 | 13.8225 | 12.4652 | 11.3328 | 10.2578
34 | 3 | 2050 | Summer | Q, [%] | Expected | - | 0.060179 | 0.029136 | 0.018958 | 0.030065 | 0.022889 | 0.031407 | 0.06144 | 0.074406 | 0.065517 | 0.051981 | 0.050952 | 0.04066 | 0.038102 | 0.042493 | 0.05775 | 0.029709 | 0.085336 | 0.072322 | 0.073211 | 0.080718 | 0.11238 | 0.10134 | 0.092137 | 0.083397
3 | 34 | 2050 | Summer | S, [MVA] | Expected | - | 38.7031 | 35.4693 | 35.9393 | 28.3841 | 28.8427 | 27.7518 | 36.1569 | 48.7001 | 51.6341 | 57.7645 | 58.0601 | 71.5479 | 82.997 | 85.0397 | 78.6931 | 62.8014 | 50.4232 | 51.0463 | 54.4555 | 44.2207 | 34.5856 | 35.8101 | 32.3982 | 36.0061
3 | 34 | 2050 | Summer | S, [%] | Expected | - | 31.47% | 28.84% | 29.22% | 23.08% | 23.45% | 22.56% | 29.4% | 39.59% | 41.98% | 46.96% | 47.2% | 58.17% | 67.48% | 69.14% | 63.98% | 51.06% | 40.99% | 41.5% | 44.27% | 35.95% | 28.12% | 29.11% | 26.34% | 29.27%
34 | 3 | 2050 | Summer | S, [MVA] | Expected | - | 38.8934 | 35.6108 | 36.0795 | 28.4498 | 28.9175 | 27.81 | 36.3055 | 49.0401 | 52.0058 | 58.2083 | 58.5164 | 72.2067 | 83.8685 | 85.9728 | 79.5406 | 63.2877 | 50.8032 | 51.4204 | 54.8901 | 44.5013 | 34.7233 | 35.968 | 32.4999 | 36.1633
34 | 3 | 2050 | Summer | S, [%] | Expected | - | 31.62% | 28.95% | 29.33% | 23.13% | 23.51% | 22.61% | 29.52% | 39.87% | 42.28% | 47.32% | 47.57% | 58.7% | 68.19% | 69.9% | 64.67% | 51.45% | 41.3% | 41.81% | 44.63% | 36.18% | 28.23% | 29.24% | 26.42% | 29.4%
4 | 15 | 2050 | Summer | P, [MW] | Expected | - | -131.4759 | -116.5969 | -112.0037 | -112.2362 | -117.3276 | -114.523 | -116.7943 | -102.8874 | -116.9265 | -133.1641 | -138.0965 | -144.5628 | -154.0642 | -158.3929 | -151.196 | -140.4764 | -142.3636 | -136.3887 | -125.7537 | -131.0392 | -142.1968 | -146.1871 | -150.5127 | -136.4061
4 | 15 | 2050 | Summer | P, [%] | Expected | - | 21.91% | 19.43% | 18.67% | 18.71% | 19.55% | 19.09% | 19.47% | 17.15% | 19.49% | 22.19% | 23.02% | 24.09% | 25.68% | 26.4% | 25.2% | 23.41% | 23.73% | 22.73% | 20.96% | 21.84% | 23.7% | 24.36% | 25.09% | 22.73%
15 | 4 | 2050 | Summer | P, [MW] | Expected | - | 131.6916 | 116.7673 | 112.1611 | 112.3946 | 117.5006 | 114.6894 | 116.9648 | 103.0203 | 117.0996 | 133.392 | 138.3431 | 144.8337 | 154.3753 | 158.7232 | 151.4916 | 140.7285 | 142.6186 | 136.6222 | 125.9525 | 131.2542 | 142.4493 | 146.4547 | 150.7954 | 136.6383
15 | 4 | 2050 | Summer | P, [%] | Expected | - | 21.95% | 19.46% | 18.69% | 18.73% | 19.58% | 19.11% | 19.49% | 17.17% | 19.52% | 22.23% | 23.06% | 24.14% | 25.73% | 26.45% | 25.25% | 23.45% | 23.77% | 22.77% | 20.99% | 21.88% | 23.74% | 24.41% | 25.13% | 22.77%
4 | 15 | 2050 | Summer | Q, [MVAr] | Expected | - | 4.6621 | 9.3921 | 9.898 | 11.0998 | 11.2494 | 15.718 | 6.7618 | -8.2688 | -13.8092 | -22.0789 | -25.0471 | -26.9809 | -32.7401 | -35.1733 | -27.1536 | -20.4785 | -11.8688 | -9.6938 | -10.4047 | -7.1849 | -3.2305 | -7.5588 | -1.1376 | 3.8549
4 | 15 | 2050 | Summer | Q, [%] | Expected | - | 0.777% | 1.565% | 1.65% | 1.85% | 1.875% | 2.62% | 1.127% | 1.378% | 2.302% | 3.68% | 4.175% | 4.497% | 5.457% | 5.862% | 4.526% | 3.413% | 1.978% | 1.616% | 1.734% | 1.197% | 0.5384% | 1.26% | 0.1896% | 0.6425%
15 | 4 | 2050 | Summer | Q, [MVAr] | Expected | - | -4.0551 | -9.1143 | -9.7144 | -10.9094 | -10.9531 | -15.4698 | -6.4831 | 8.2758 | 14.1085 | 22.7765 | 25.8801 | 27.9903 | 34.0417 | 36.6145 | 28.3426 | 21.3515 | 12.7621 | 10.4309 | 10.8902 | 7.7875 | 4.1049 | 8.5433 | 2.2312 | -3.1286
15 | 4 | 2050 | Summer | Q, [%] | Expected | - | 0.0067584 | 0.01519 | 0.016191 | 0.018182 | 0.018255 | 0.025783 | 0.010805 | 0.013793 | 0.023514 | 0.037961 | 0.043134 | 0.04665 | 0.056736 | 0.061024 | 0.047238 | 0.035586 | 0.02127 | 0.017385 | 0.01815 | 0.012979 | 0.0068415 | 0.014239 | 0.0037187 | 0.0052144
4 | 15 | 2050 | Summer | S, [MVA] | Expected | - | 131.5585 | 116.9745 | 112.4402 | 112.7838 | 117.8657 | 115.5966 | 116.9899 | 103.2192 | 117.7391 | 134.9821 | 140.3496 | 147.0591 | 157.5046 | 162.2513 | 153.615 | 141.9612 | 142.8575 | 136.7328 | 126.1834 | 131.236 | 142.2335 | 146.3823 | 150.517 | 136.4606
4 | 15 | 2050 | Summer | S, [%] | Expected | - | 21.93% | 19.5% | 18.74% | 18.8% | 19.64% | 19.27% | 19.5% | 17.2% | 19.62% | 22.5% | 23.39% | 24.51% | 26.25% | 27.04% | 25.6% | 23.66% | 23.81% | 22.79% | 21.03% | 21.87% | 23.71% | 24.4% | 25.09% | 22.74%
15 | 4 | 2050 | Summer | S, [MVA] | Expected | - | 131.754 | 117.1224 | 112.581 | 112.9228 | 118.01 | 115.728 | 117.1443 | 103.3522 | 117.9464 | 135.3226 | 140.743 | 147.5135 | 158.0841 | 162.8916 | 154.1202 | 142.339 | 143.1885 | 137.0198 | 126.4224 | 131.485 | 142.5084 | 146.7037 | 150.8119 | 136.6741
15 | 4 | 2050 | Summer | S, [%] | Expected | - | 21.96% | 19.52% | 18.76% | 18.82% | 19.67% | 19.29% | 19.52% | 17.23% | 19.66% | 22.55% | 23.46% | 24.59% | 26.35% | 27.15% | 25.69% | 23.72% | 23.86% | 22.84% | 21.07% | 21.91% | 23.75% | 24.45% | 25.14% | 22.78%
4 | 103 | 2050 | Summer | P, [MW] | Expected | - | 65.9405 | 58.9059 | 57.4508 | 59.4135 | 61.3306 | 63.2333 | 56.6409 | 33.0684 | 38.2706 | 48.7454 | 50.9763 | 56.0637 | 63.8275 | 67.417 | 59.9026 | 52.6247 | 54.4679 | 51.9198 | 40.8404 | 45.4277 | 57.2891 | 58.2356 | 64.5828 | 59.6078
4 | 103 | 2050 | Summer | P, [%] | Expected | - | 26.81% | 23.95% | 23.35% | 24.15% | 24.93% | 25.7% | 23.02% | 13.44% | 15.56% | 19.82% | 20.72% | 22.79% | 25.95% | 27.41% | 24.35% | 21.39% | 22.14% | 21.11% | 16.6% | 18.47% | 23.29% | 23.67% | 26.25% | 24.23%
103 | 4 | 2050 | Summer | P, [MW] | Expected | - | -65.8776 | -58.8542 | -57.4014 | -59.3606 | -61.2741 | -63.1728 | -56.5942 | -33.053 | -38.2499 | -48.7109 | -50.9382 | -56.0176 | -63.7661 | -67.3479 | -59.8503 | -52.5853 | -54.4259 | -51.8817 | -40.8168 | -45.3982 | -57.242 | -58.1873 | -64.5224 | -59.5553
103 | 4 | 2050 | Summer | P, [%] | Expected | - | 26.78% | 23.92% | 23.33% | 24.13% | 24.91% | 25.68% | 23.01% | 13.44% | 15.55% | 19.8% | 20.71% | 22.77% | 25.92% | 27.38% | 24.33% | 21.38% | 22.12% | 21.09% | 16.59% | 18.45% | 23.27% | 23.65% | 26.23% | 24.21%
4 | 103 | 2050 | Summer | Q, [MVAr] | Expected | - | -11.8542 | -14.9026 | -15.1201 | -15.6606 | -16.4998 | -18.1548 | -11.0134 | 0.098742 | 1.9243 | 7.9563 | 9.6296 | 11.0005 | 16.0414 | 18.3482 | 10.4479 | 4.329 | -3.5001 | -3.9443 | -3.1703 | -5.7291 | -8.4101 | -6.396 | -11.3665 | -13.9176
4 | 103 | 2050 | Summer | Q, [%] | Expected | - | 4.819% | 6.058% | 6.146% | 6.366% | 6.707% | 7.38% | 4.477% | 0.04014% | 0.7822% | 3.234% | 3.914% | 4.472% | 6.521% | 7.459% | 4.247% | 1.76% | 1.423% | 1.603% | 1.289% | 2.329% | 3.419% | 2.6% | 4.621% | 5.658%
103 | 4 | 2050 | Summer | Q, [MVAr] | Expected | - | 11.8016 | 14.8109 | 15.0205 | 15.5727 | 16.4244 | 18.0933 | 10.9046 | -0.31449 | -2.1214 | -8.1055 | -9.7662 | -11.109 | -16.0973 | -18.377 | -10.5353 | -4.4613 | 3.3762 | 3.8072 | 2.9831 | 5.5619 | 8.3035 | 6.2937 | 11.3055 | 13.8293
103 | 4 | 2050 | Summer | Q, [%] | Expected | - | 0.047974 | 0.060207 | 0.061059 | 0.063304 | 0.066766 | 0.07355 | 0.044328 | 0.0012784 | 0.0086234 | 0.032949 | 0.0397 | 0.045159 | 0.065436 | 0.074703 | 0.042826 | 0.018135 | 0.013724 | 0.015477 | 0.012126 | 0.022609 | 0.033754 | 0.025584 | 0.045957 | 0.056217
4 | 103 | 2050 | Summer | S, [MVA] | Expected | - | 66.9976 | 60.7618 | 59.4071 | 61.4428 | 63.5113 | 65.7879 | 57.7017 | 33.0685 | 38.3189 | 49.3904 | 51.8778 | 57.1328 | 65.8124 | 69.8693 | 60.8069 | 52.8024 | 54.5802 | 52.0694 | 40.9632 | 45.7875 | 57.9031 | 58.5858 | 65.5754 | 61.2111
4 | 103 | 2050 | Summer | S, [%] | Expected | - | 27.23% | 24.7% | 24.15% | 24.98% | 25.82% | 26.74% | 23.46% | 13.44% | 15.58% | 20.08% | 21.09% | 23.22% | 26.75% | 28.4% | 24.72% | 21.46% | 22.19% | 21.17% | 16.65% | 18.61% | 23.54% | 23.82% | 26.66% | 24.88%
103 | 4 | 2050 | Summer | S, [MVA] | Expected | - | 66.9263 | 60.6893 | 59.334 | 61.3693 | 63.4372 | 65.7127 | 57.6352 | 33.0545 | 38.3087 | 49.3807 | 51.866 | 57.1085 | 65.7666 | 69.8101 | 60.7705 | 52.7742 | 54.5305 | 52.0212 | 40.9256 | 45.7377 | 57.8411 | 58.5267 | 65.5054 | 61.1398
103 | 4 | 2050 | Summer | S, [%] | Expected | - | 27.21% | 24.67% | 24.12% | 24.95% | 25.79% | 26.71% | 23.43% | 13.44% | 15.57% | 20.07% | 21.08% | 23.21% | 26.73% | 28.38% | 24.7% | 21.45% | 22.17% | 21.15% | 16.64% | 18.59% | 23.51% | 23.79% | 26.63% | 24.85%
5 | 42 | 2050 | Summer | P, [MW] | Expected | - | 8.206 | 12.5612 | 12.1128 | 5.3019 | 5.7169 | 9.4176 | 16.6256 | 9.7877 | 9.6202 | 9.1639 | 12.5467 | 25.3043 | 33.9744 | 36.7442 | 34.2616 | 24.0148 | 13.3572 | 11.2807 | 4.7747 | -2.5803 | -11.8192 | -10.9506 | -14.3845 | -7.7337
5 | 42 | 2050 | Summer | P, [%] | Expected | - | 9.118% | 13.96% | 13.46% | 5.891% | 6.352% | 10.46% | 18.47% | 10.88% | 10.69% | 10.18% | 13.94% | 28.12% | 37.75% | 40.83% | 38.07% | 26.68% | 14.84% | 12.53% | 5.305% | 2.867% | 13.13% | 12.17% | 15.98% | 8.593%
42 | 5 | 2050 | Summer | P, [MW] | Expected | - | -8.1629 | -12.4592 | -12.0347 | -5.286 | -5.6987 | -9.3683 | -16.4706 | -9.7331 | -9.5719 | -9.1211 | -12.4529 | -24.9343 | -33.3017 | -35.944 | -33.5818 | -23.6636 | -13.2553 | -11.2076 | -4.758 | 2.5841 | 11.8892 | 11.0109 | 14.4907 | 7.7635
42 | 5 | 2050 | Summer | P, [%] | Expected | - | 9.07% | 13.84% | 13.37% | 5.873% | 6.332% | 10.41% | 18.3% | 10.81% | 10.64% | 10.13% | 13.84% | 27.7% | 37% | 39.94% | 37.31% | 26.29% | 14.73% | 12.45% | 5.287% | 2.871% | 13.21% | 12.23% | 16.1% | 8.626%
5 | 42 | 2050 | Summer | Q, [MVAr] | Expected | - | -5.2523 | -7.7943 | -4.5771 | -2.8668 | -2.8971 | -4.333 | -7.2193 | -4.744 | -3.2537 | -2.6635 | -6.5012 | -11.2561 | -14.9168 | -16.7061 | -15.0353 | -12.3994 | -6.2098 | -5.4369 | -4.0459 | -1.6521 | 0.0037062 | 0.19548 | 1.4455 | -0.17582
5 | 42 | 2050 | Summer | Q, [%] | Expected | - | 5.836% | 8.66% | 5.086% | 3.185% | 3.219% | 4.814% | 8.021% | 5.271% | 3.615% | 2.959% | 7.224% | 12.51% | 16.57% | 18.56% | 16.71% | 13.78% | 6.9% | 6.041% | 4.495% | 1.836% | 0.004118% | 0.2172% | 1.606% | 0.1954%
42 | 5 | 2050 | Summer | Q, [MVAr] | Expected | - | 3.9425 | 6.6141 | 3.3278 | 1.4833 | 1.5198 | 3.0222 | 6.1469 | 3.4523 | 1.951 | 1.348 | 5.3053 | 10.6764 | 15.0159 | 17.0923 | 15.1416 | 11.7755 | 5.027 | 4.1907 | 2.6785 | 0.26128 | -1.233 | -1.4467 | -2.5879 | -1.1491
42 | 5 | 2050 | Summer | Q, [%] | Expected | - | 0.043806 | 0.07349 | 0.036976 | 0.016481 | 0.016887 | 0.03358 | 0.068299 | 0.038359 | 0.021678 | 0.014978 | 0.058947 | 0.11863 | 0.16684 | 0.18991 | 0.16824 | 0.13084 | 0.055855 | 0.046563 | 0.029761 | 0.0029031 | 0.0137 | 0.016075 | 0.028755 | 0.012768
5 | 42 | 2050 | Summer | S, [MVA] | Expected | - | 9.743 | 14.7829 | 12.9488 | 6.0274 | 6.409 | 10.3666 | 18.1254 | 10.8768 | 10.1555 | 9.5431 | 14.131 | 27.6949 | 37.1048 | 40.3637 | 37.4154 | 27.027 | 14.7301 | 12.5226 | 6.2584 | 3.0639 | 11.8192 | 10.9524 | 14.457 | 7.7357
5 | 42 | 2050 | Summer | S, [%] | Expected | - | 10.83% | 16.43% | 14.39% | 6.697% | 7.121% | 11.52% | 20.14% | 12.09% | 11.28% | 10.6% | 15.7% | 30.77% | 41.23% | 44.85% | 41.57% | 30.03% | 16.37% | 13.91% | 6.954% | 3.404% | 13.13% | 12.17% | 16.06% | 8.595%
42 | 5 | 2050 | Summer | S, [MVA] | Expected | - | 9.0651 | 14.1059 | 12.4863 | 5.4902 | 5.8979 | 9.8437 | 17.5803 | 10.3272 | 9.7687 | 9.2202 | 13.5359 | 27.1238 | 36.5306 | 39.8009 | 36.8375 | 26.4316 | 14.1765 | 11.9654 | 5.4601 | 2.5972 | 11.953 | 11.1056 | 14.72 | 7.8481
42 | 5 | 2050 | Summer | S, [%] | Expected | - | 10.07% | 15.67% | 13.87% | 6.1% | 6.553% | 10.94% | 19.53% | 11.47% | 10.85% | 10.24% | 15.04% | 30.14% | 40.59% | 44.22% | 40.93% | 29.37% | 15.75% | 13.29% | 6.067% | 2.886% | 13.28% | 12.34% | 16.36% | 8.72%
5 | 68 | 2050 | Summer | P, [MW] | Expected | - | 3.5533 | 3.5533 | 2.1999 | 2.1999 | 2.1999 | 2.1999 | 2.9048 | 3.6097 | 3.6097 | 3.6097 | 3.6097 | 3.6097 | 3.6097 | 3.6097 | 3.6097 | 3.6097 | 3.6097 | 3.6097 | 3.9483 | 4.9633 | 4.9633 | 4.9633 | 4.6106 | 3.5533
5 | 68 | 2050 | Summer | P, [%] | Expected | - | 2.889% | 2.889% | 1.789% | 1.789% | 1.789% | 1.789% | 2.362% | 2.935% | 2.935% | 2.935% | 2.935% | 2.935% | 2.935% | 2.935% | 2.935% | 2.935% | 2.935% | 2.935% | 3.21% | 4.035% | 4.035% | 4.035% | 3.748% | 2.889%
68 | 5 | 2050 | Summer | P, [MW] | Expected | - | -3.5528 | -3.5528 | -2.1997 | -2.1997 | -2.1997 | -2.1997 | -2.9044 | -3.6092 | -3.6092 | -3.6092 | -3.6092 | -3.6092 | -3.6092 | -3.6092 | -3.6092 | -3.6092 | -3.6092 | -3.6092 | -3.9477 | -4.9623 | -4.9623 | -4.9622 | -4.6097 | -3.5528
68 | 5 | 2050 | Summer | P, [%] | Expected | - | 2.888% | 2.888% | 1.788% | 1.788% | 1.788% | 1.788% | 2.361% | 2.934% | 2.934% | 2.934% | 2.934% | 2.934% | 2.934% | 2.934% | 2.934% | 2.934% | 2.934% | 2.934% | 3.209% | 4.034% | 4.034% | 4.034% | 3.748% | 2.888%
5 | 68 | 2050 | Summer | Q, [MVAr] | Expected | - | 0.43805 | 0.43811 | 0.43427 | 0.43497 | 0.43509 | 0.43474 | 0.43584 | 0.042216 | -0.35233 | -0.37363 | -0.27359 | -0.23778 | -0.23643 | -0.23562 | -0.23756 | -0.23777 | -0.23916 | -0.23909 | 0.44569 | 0.13068 | 0.13318 | 0.13303 | 0.13358 | 0.13024
5 | 68 | 2050 | Summer | Q, [%] | Expected | - | 0.3561% | 0.3562% | 0.3531% | 0.3536% | 0.3537% | 0.3535% | 0.3543% | 0.03432% | 0.2865% | 0.3038% | 0.2224% | 0.1933% | 0.1922% | 0.1916% | 0.1931% | 0.1933% | 0.1944% | 0.1944% | 0.3624% | 0.1062% | 0.1083% | 0.1082% | 0.1086% | 0.1059%
68 | 5 | 2050 | Summer | Q, [MVAr] | Expected | - | -0.61973 | -0.61973 | -0.61973 | -0.61973 | -0.61973 | -0.61973 | -0.61973 | -0.22508 | 0.16958 | 0.19072 | 0.092056 | 0.056819 | 0.056819 | 0.056819 | 0.056819 | 0.056819 | 0.056819 | 0.056819 | -0.62678 | -0.30965 | -0.30965 | -0.30965 | -0.30965 | -0.30965
68 | 5 | 2050 | Summer | Q, [%] | Expected | - | 0.0050385 | 0.0050385 | 0.0050385 | 0.0050385 | 0.0050385 | 0.0050385 | 0.0050385 | 0.0018299 | 0.0013787 | 0.0015506 | 0.00074842 | 0.00046194 | 0.00046194 | 0.00046194 | 0.00046194 | 0.00046194 | 0.00046194 | 0.00046194 | 0.0050958 | 0.0025175 | 0.0025175 | 0.0025175 | 0.0025175 | 0.0025175
5 | 68 | 2050 | Summer | S, [MVA] | Expected | - | 3.5802 | 3.5802 | 2.2423 | 2.2425 | 2.2425 | 2.2424 | 2.9373 | 3.6099 | 3.6268 | 3.629 | 3.6201 | 3.6175 | 3.6174 | 3.6174 | 3.6175 | 3.6175 | 3.6176 | 3.6176 | 3.9734 | 4.965 | 4.9651 | 4.965 | 4.6125 | 3.5557
5 | 68 | 2050 | Summer | S, [%] | Expected | - | 2.911% | 2.911% | 1.823% | 1.823% | 1.823% | 1.823% | 2.388% | 2.935% | 2.949% | 2.95% | 2.943% | 2.941% | 2.941% | 2.941% | 2.941% | 2.941% | 2.941% | 2.941% | 3.23% | 4.037% | 4.037% | 4.037% | 3.75% | 2.891%
68 | 5 | 2050 | Summer | S, [MVA] | Expected | - | 3.6064 | 3.6064 | 2.2853 | 2.2853 | 2.2853 | 2.2853 | 2.9698 | 3.6162 | 3.6131 | 3.6142 | 3.6103 | 3.6096 | 3.6096 | 3.6096 | 3.6096 | 3.6096 | 3.6096 | 3.6096 | 3.9971 | 4.9719 | 4.9719 | 4.9719 | 4.6201 | 3.5662
68 | 5 | 2050 | Summer | S, [%] | Expected | - | 2.932% | 2.932% | 1.858% | 1.858% | 1.858% | 1.858% | 2.414% | 2.94% | 2.938% | 2.938% | 2.935% | 2.935% | 2.935% | 2.935% | 2.935% | 2.935% | 2.935% | 2.935% | 3.25% | 4.042% | 4.042% | 4.042% | 3.756% | 2.899%
7 | 9 | 2050 | Summer | P, [MW] | Expected | - | 47.5 | 47.5 | 47.5 | 47.5 | 47.5 | 47.5 | 47.4999 | 47.5 | 47.5 | 47.5 | 47.5 | 29.2105 | 18 | 18 | 18 | 25.6305 | 47.4999 | 47.5 | 47.5 | 47.5 | 47.5 | 47.5 | 47.5 | 47.5
7 | 9 | 2050 | Summer | P, [%] | Expected | - | 19.31% | 19.31% | 19.31% | 19.31% | 19.31% | 19.31% | 19.31% | 19.31% | 19.31% | 19.31% | 19.31% | 11.87% | 7.317% | 7.317% | 7.317% | 10.42% | 19.31% | 19.31% | 19.31% | 19.31% | 19.31% | 19.31% | 19.31% | 19.31%
9 | 7 | 2050 | Summer | P, [MW] | Expected | - | -47.4266 | -47.4276 | -47.4294 | -47.429 | -47.4291 | -47.4292 | -47.4284 | -47.4279 | -47.4286 | -47.4289 | -47.4276 | -29.1831 | -17.989 | -17.9889 | -17.989 | -25.6061 | -47.4276 | -47.4275 | -47.4273 | -47.4273 | -47.4255 | -47.4258 | -47.4257 | -47.4263
9 | 7 | 2050 | Summer | P, [%] | Expected | - | 19.28% | 19.28% | 19.28% | 19.28% | 19.28% | 19.28% | 19.28% | 19.28% | 19.28% | 19.28% | 19.28% | 11.86% | 7.313% | 7.313% | 7.313% | 10.41% | 19.28% | 19.28% | 19.28% | 19.28% | 19.28% | 19.28% | 19.28% | 19.28%
7 | 9 | 2050 | Summer | Q, [MVAr] | Expected | - | -4 | -4 | -4 | -4 | -4 | -4 | -4 | -4 | -4 | -4 | -4 | -1.1446 | -4 | -4 | -4 | 10.4684 | -4 | 4.8303 | 3.8264 | 2.9229 | -4 | -4 | -4 | -4
7 | 9 | 2050 | Summer | Q, [%] | Expected | - | 1.626% | 1.626% | 1.626% | 1.626% | 1.626% | 1.626% | 1.626% | 1.626% | 1.626% | 1.626% | 1.626% | 0.4653% | 1.626% | 1.626% | 1.626% | 4.255% | 1.626% | 1.964% | 1.555% | 1.188% | 1.626% | 1.626% | 1.626% | 1.626%
9 | 7 | 2050 | Summer | Q, [MVAr] | Expected | - | 3.7479 | 3.7366 | 3.718 | 3.7222 | 3.7209 | 3.72 | 3.7279 | 3.7333 | 3.7257 | 3.7227 | 3.7369 | 0.72781 | 3.534 | 3.5384 | 3.5347 | -10.9017 | 3.7371 | -5.0949 | -4.0866 | -3.1811 | 3.7589 | 3.7557 | 3.7575 | 3.7507
9 | 7 | 2050 | Summer | Q, [%] | Expected | - | 0.015235 | 0.01519 | 0.015114 | 0.015131 | 0.015126 | 0.015122 | 0.015154 | 0.015176 | 0.015145 | 0.015133 | 0.015191 | 0.0029586 | 0.014366 | 0.014384 | 0.014369 | 0.044316 | 0.015192 | 0.020711 | 0.016612 | 0.012931 | 0.01528 | 0.015267 | 0.015275 | 0.015247
7 | 9 | 2050 | Summer | S, [MVA] | Expected | - | 47.6681 | 47.6681 | 47.6681 | 47.6681 | 47.6681 | 47.6681 | 47.668 | 47.6681 | 47.6681 | 47.6681 | 47.6681 | 29.233 | 18.4391 | 18.4391 | 18.4391 | 27.6859 | 47.6681 | 47.7449 | 47.6539 | 47.5898 | 47.6681 | 47.6681 | 47.6681 | 47.6681
7 | 9 | 2050 | Summer | S, [%] | Expected | - | 19.38% | 19.38% | 19.38% | 19.38% | 19.38% | 19.38% | 19.38% | 19.38% | 19.38% | 19.38% | 19.38% | 11.88% | 7.496% | 7.496% | 7.496% | 11.25% | 19.38% | 19.41% | 19.37% | 19.35% | 19.38% | 19.38% | 19.38% | 19.38%
9 | 7 | 2050 | Summer | S, [MVA] | Expected | - | 47.5744 | 47.5746 | 47.5749 | 47.5748 | 47.5748 | 47.5748 | 47.5747 | 47.5746 | 47.5748 | 47.5748 | 47.5746 | 29.1922 | 18.3328 | 18.3336 | 18.3329 | 27.8302 | 47.5746 | 47.7004 | 47.6031 | 47.5338 | 47.5743 | 47.5743 | 47.5743 | 47.5744
9 | 7 | 2050 | Summer | S, [%] | Expected | - | 19.34% | 19.34% | 19.34% | 19.34% | 19.34% | 19.34% | 19.34% | 19.34% | 19.34% | 19.34% | 19.34% | 11.87% | 7.452% | 7.453% | 7.452% | 11.31% | 19.34% | 19.39% | 19.35% | 19.32% | 19.34% | 19.34% | 19.34% | 19.34%
8 | 14 | 2050 | Summer | P, [MW] | Expected | - | -13.7383 | -12.3947 | -13.6325 | -14.1888 | -13.7148 | -13.2936 | -13.7731 | -6.7656 | -6.0076 | -7.0451 | -7.256 | -8.3371 | -10.7908 | -11.1313 | -9.5522 | -6.9959 | -8.3202 | -8.9005 | -8.9515 | -10.7985 | -13.2709 | -12.4525 | -13.4754 | -14.3937
8 | 14 | 2050 | Summer | P, [%] | Expected | - | 4.417% | 3.985% | 4.383% | 4.562% | 4.41% | 4.274% | 4.429% | 2.175% | 1.932% | 2.265% | 2.333% | 2.681% | 3.47% | 3.579% | 3.071% | 2.249% | 2.675% | 2.862% | 2.878% | 3.472% | 4.267% | 4.004% | 4.333% | 4.628%
14 | 8 | 2050 | Summer | P, [MW] | Expected | - | 13.7701 | 12.4259 | 13.6653 | 14.2219 | 13.747 | 13.3254 | 13.806 | 6.7937 | 6.0349 | 7.0723 | 7.2832 | 8.3656 | 10.8218 | 11.1629 | 9.5812 | 7.0225 | 8.3474 | 8.9283 | 8.9797 | 10.8277 | 13.3015 | 12.4819 | 13.5054 | 14.4259
14 | 8 | 2050 | Summer | P, [%] | Expected | - | 4.428% | 3.995% | 4.394% | 4.573% | 4.42% | 4.285% | 4.439% | 2.184% | 1.94% | 2.274% | 2.342% | 2.69% | 3.48% | 3.589% | 3.081% | 2.258% | 2.684% | 2.871% | 2.887% | 3.482% | 4.277% | 4.013% | 4.343% | 4.639%
8 | 14 | 2050 | Summer | Q, [MVAr] | Expected | - | -24.9905 | -25.3981 | -25.4018 | -25.2493 | -25.1479 | -25.206 | -25.4093 | -26.2679 | -26.1704 | -25.8402 | -25.7745 | -25.9508 | -26.0711 | -26.1251 | -25.7362 | -25.6195 | -25.4221 | -25.4997 | -25.6265 | -25.3532 | -24.7668 | -24.642 | -24.3814 | -24.799
8 | 14 | 2050 | Summer | Q, [%] | Expected | - | 8.036% | 8.167% | 8.168% | 8.119% | 8.086% | 8.105% | 8.17% | 8.446% | 8.415% | 8.309% | 8.288% | 8.344% | 8.383% | 8.4% | 8.275% | 8.238% | 8.174% | 8.199% | 8.24% | 8.152% | 7.964% | 7.923% | 7.84% | 7.974%
14 | 8 | 2050 | Summer | Q, [MVAr] | Expected | - | 21.5875 | 21.9957 | 22.0207 | 21.8692 | 21.7535 | 21.8076 | 22.0311 | 22.8333 | 22.7209 | 22.3845 | 22.3178 | 22.5187 | 22.6818 | 22.7444 | 22.3089 | 22.1506 | 21.9594 | 22.0494 | 22.1843 | 21.9226 | 21.3429 | 21.1972 | 20.9391 | 21.3966
14 | 8 | 2050 | Summer | Q, [%] | Expected | - | 0.069413 | 0.070726 | 0.070806 | 0.070319 | 0.069947 | 0.070121 | 0.070839 | 0.073419 | 0.073057 | 0.071976 | 0.071762 | 0.072407 | 0.072932 | 0.073133 | 0.071733 | 0.071224 | 0.070609 | 0.070899 | 0.071332 | 0.070491 | 0.068627 | 0.068158 | 0.067328 | 0.068799
8 | 14 | 2050 | Summer | S, [MVA] | Expected | - | 28.5178 | 28.2612 | 28.8288 | 28.9629 | 28.6446 | 28.4967 | 28.9021 | 27.1251 | 26.8511 | 26.7833 | 26.7764 | 27.2571 | 28.216 | 28.3977 | 27.4517 | 26.5575 | 26.749 | 27.0084 | 27.1449 | 27.5571 | 28.0982 | 27.6096 | 27.8575 | 28.6735
8 | 14 | 2050 | Summer | S, [%] | Expected | - | 9.17% | 9.087% | 9.27% | 9.313% | 9.21% | 9.163% | 9.293% | 8.722% | 8.634% | 8.612% | 8.61% | 8.764% | 9.073% | 9.131% | 8.827% | 8.539% | 8.601% | 8.684% | 8.728% | 8.861% | 9.035% | 8.878% | 8.957% | 9.22%
14 | 8 | 2050 | Summer | S, [MVA] | Expected | - | 25.6054 | 25.2628 | 25.9162 | 26.0869 | 25.7331 | 25.5565 | 25.9995 | 23.8226 | 23.5087 | 23.4752 | 23.4762 | 24.0224 | 25.1312 | 25.3361 | 24.2793 | 23.2371 | 23.4924 | 23.7885 | 23.9328 | 24.4508 | 25.1485 | 24.5991 | 24.9167 | 25.8054
14 | 8 | 2050 | Summer | S, [%] | Expected | - | 8.233% | 8.123% | 8.333% | 8.388% | 8.274% | 8.218% | 8.36% | 7.66% | 7.559% | 7.548% | 7.549% | 7.724% | 8.081% | 8.147% | 7.807% | 7.472% | 7.554% | 7.649% | 7.695% | 7.862% | 8.086% | 7.91% | 8.012% | 8.298%
9 | 10 | 2050 | Summer | P, [MW] | Expected | - | -26.3566 | -15.316 | -12.5358 | -23.7242 | -24.6459 | -15.8097 | 2.8637 | 0.8067 | -7.3897 | -10.5327 | -8.2781 | 4.5429 | 18.1503 | 20.0467 | 17.2786 | -1.6204 | -6.5361 | -4.9189 | -10.4392 | -21.0321 | -35.2343 | -34.7084 | -43.1019 | -37.2885
9 | 10 | 2050 | Summer | P, [%] | Expected | - | 21.43% | 12.45% | 10.19% | 19.29% | 20.04% | 12.85% | 2.328% | 0.6559% | 6.008% | 8.563% | 6.73% | 3.693% | 14.76% | 16.3% | 14.05% | 1.317% | 5.314% | 3.999% | 8.487% | 17.1% | 28.65% | 28.22% | 35.04% | 30.32%
10 | 9 | 2050 | Summer | P, [MW] | Expected | - | 26.7768 | 15.6133 | 12.7194 | 24.0168 | 24.9419 | 16.0209 | -2.6297 | -0.61717 | 7.5288 | 10.6631 | 8.4708 | -4.3003 | -17.7108 | -19.6073 | -16.9188 | 1.7608 | 6.6917 | 5.1021 | 10.6451 | 21.3054 | 35.795 | 35.2305 | 43.8356 | 37.8812
10 | 9 | 2050 | Summer | P, [%] | Expected | - | 21.77% | 12.69% | 10.34% | 19.53% | 20.28% | 13.03% | 2.138% | 0.5018% | 6.121% | 8.669% | 6.887% | 3.496% | 14.4% | 15.94% | 13.76% | 1.432% | 5.44% | 4.148% | 8.655% | 17.32% | 29.1% | 28.64% | 35.64% | 30.8%
9 | 10 | 2050 | Summer | Q, [MVAr] | Expected | - | -24.5877 | -26.6502 | -21.1357 | -19.3786 | -18.4948 | -20.9444 | -27.4336 | -24.7891 | -20.0974 | -17.8718 | -23.4887 | -27.4315 | -32.0538 | -30.693 | -28.524 | -21.3695 | -21.4765 | -23.8518 | -23.4254 | -20.3422 | -21.2922 | -19.4756 | -18.7689 | -20.4297
9 | 10 | 2050 | Summer | Q, [%] | Expected | - | 19.99% | 21.67% | 17.18% | 15.75% | 15.04% | 17.03% | 22.3% | 20.15% | 16.34% | 14.53% | 19.1% | 22.3% | 26.06% | 24.95% | 23.19% | 17.37% | 17.46% | 19.39% | 19.05% | 16.54% | 17.31% | 15.83% | 15.26% | 16.61%
10 | 9 | 2050 | Summer | Q, [MVAr] | Expected | - | 24.6692 | 26.2989 | 20.3773 | 18.9938 | 18.1202 | 20.2819 | 26.8601 | 24.0776 | 19.2058 | 16.9474 | 22.7918 | 26.912 | 32.2189 | 30.8709 | 28.4263 | 20.4965 | 20.6585 | 23.1208 | 22.7785 | 19.9277 | 21.8686 | 19.9185 | 19.9279 | 21.1005
10 | 9 | 2050 | Summer | Q, [%] | Expected | - | 0.20056 | 0.21381 | 0.16567 | 0.15442 | 0.14732 | 0.16489 | 0.21837 | 0.19575 | 0.15614 | 0.13778 | 0.1853 | 0.2188 | 0.26194 | 0.25098 | 0.23111 | 0.16664 | 0.16796 | 0.18797 | 0.18519 | 0.16201 | 0.17779 | 0.16194 | 0.16202 | 0.17155
9 | 10 | 2050 | Summer | S, [MVA] | Expected | - | 36.0448 | 30.7379 | 24.5737 | 30.6328 | 30.8136 | 26.2415 | 27.5826 | 24.8022 | 21.4129 | 20.7446 | 24.9047 | 27.8051 | 36.8358 | 36.6596 | 33.3492 | 21.4309 | 22.4491 | 24.3538 | 25.6462 | 29.2601 | 41.1681 | 39.7992 | 47.0111 | 42.5183
9 | 10 | 2050 | Summer | S, [%] | Expected | - | 29.3% | 24.99% | 19.98% | 24.9% | 25.05% | 21.33% | 22.42% | 20.16% | 17.41% | 16.87% | 20.25% | 22.61% | 29.95% | 29.8% | 27.11% | 17.42% | 18.25% | 19.8% | 20.85% | 23.79% | 33.47% | 32.36% | 38.22% | 34.57%
10 | 9 | 2050 | Summer | S, [MVA] | Expected | - | 36.4083 | 30.5844 | 24.0212 | 30.6197 | 30.8292 | 25.8462 | 26.9885 | 24.0855 | 20.6288 | 20.0229 | 24.315 | 27.2534 | 36.7659 | 36.5713 | 33.0801 | 20.572 | 21.7153 | 23.6771 | 25.1431 | 29.1725 | 41.9466 | 40.4714 | 48.1527 | 43.3614
10 | 9 | 2050 | Summer | S, [%] | Expected | - | 29.6% | 24.87% | 19.53% | 24.89% | 25.06% | 21.01% | 21.94% | 19.58% | 16.77% | 16.28% | 19.77% | 22.16% | 29.89% | 29.73% | 26.89% | 16.73% | 17.65% | 19.25% | 20.44% | 23.72% | 34.1% | 32.9% | 39.15% | 35.25%
9 | 16 | 2050 | Summer | P, [MW] | Expected | - | 31.4949 | 31.7278 | 25.8639 | 33.0294 | 31.7565 | 34.9175 | 41.346 | 29.8996 | 29.2499 | 24.1711 | 23.2974 | 13.3582 | 2.2566 | -0.45632 | 0.98654 | 12.7944 | 24.141 | 22.8603 | 24.8336 | 31.284 | 41.6273 | 41.271 | 47.2883 | 41.8426
9 | 16 | 2050 | Summer | P, [%] | Expected | - | 25.61% | 25.79% | 21.03% | 26.85% | 25.82% | 28.39% | 33.61% | 24.31% | 23.78% | 19.65% | 18.94% | 10.86% | 1.835% | 0.371% | 0.8021% | 10.4% | 19.63% | 18.59% | 20.19% | 25.43% | 33.84% | 33.55% | 38.45% | 34.02%
16 | 9 | 2050 | Summer | P, [MW] | Expected | - | -31.3891 | -31.6277 | -25.797 | -32.9229 | -31.6581 | -34.7983 | -41.1833 | -29.8146 | -29.1707 | -24.1174 | -23.2465 | -13.3408 | -2.255 | 0.45697 | -0.98624 | -12.779 | -24.0819 | -22.8087 | -24.7724 | -31.1875 | -41.4492 | -41.0988 | -47.0621 | -41.6633
16 | 9 | 2050 | Summer | P, [%] | Expected | - | 25.52% | 25.71% | 20.97% | 26.77% | 25.74% | 28.29% | 33.48% | 24.24% | 23.72% | 19.61% | 18.9% | 10.85% | 1.833% | 0.3715% | 0.8018% | 10.39% | 19.58% | 18.54% | 20.14% | 25.36% | 33.7% | 33.41% | 38.26% | 33.87%
9 | 16 | 2050 | Summer | Q, [MVAr] | Expected | - | -11.2616 | -8.1414 | -8.1276 | -8.4807 | -8.2213 | -9.2409 | -7.1848 | -4.4587 | -1.7996 | 0.29415 | 0.80334 | 2.2674 | 3.2271 | 2.3745 | -1.6509 | 0.62406 | -7.1521 | -5.6959 | -6.083 | -6.8572 | -10.9891 | -9.8228 | -11.0188 | -11.6504
9 | 16 | 2050 | Summer | Q, [%] | Expected | - | 9.156% | 6.619% | 6.608% | 6.895% | 6.684% | 7.513% | 5.841% | 3.625% | 1.463% | 0.2391% | 0.6531% | 1.843% | 2.624% | 1.93% | 1.342% | 0.5074% | 5.815% | 4.631% | 4.946% | 5.575% | 8.934% | 7.986% | 8.958% | 9.472%
16 | 9 | 2050 | Summer | Q, [MVAr] | Expected | - | 11.2489 | 8.1042 | 7.9686 | 8.4581 | 8.1705 | 9.26 | 7.3553 | 4.3692 | 1.6869 | -0.49441 | -1.0061 | -2.5811 | -3.5888 | -2.7366 | 1.2847 | -0.94907 | 6.9764 | 5.494 | 5.9163 | 6.8113 | 11.2268 | 10.0392 | 11.4188 | 11.8882
16 | 9 | 2050 | Summer | Q, [%] | Expected | - | 0.091455 | 0.065888 | 0.064785 | 0.068765 | 0.066427 | 0.075284 | 0.0598 | 0.035522 | 0.013715 | 0.0040196 | 0.0081796 | 0.020985 | 0.029177 | 0.022249 | 0.010445 | 0.007716 | 0.056719 | 0.044667 | 0.0481 | 0.055377 | 0.091275 | 0.08162 | 0.092836 | 0.096652
9 | 16 | 2050 | Summer | S, [MVA] | Expected | - | 33.4477 | 32.7557 | 27.1109 | 34.1008 | 32.8034 | 36.1196 | 41.9656 | 30.2302 | 29.3052 | 24.1729 | 23.3112 | 13.5493 | 3.9378 | 2.4179 | 1.9232 | 12.8096 | 25.1782 | 23.5593 | 25.5678 | 32.0267 | 43.0534 | 42.4239 | 48.5551 | 43.4343
9 | 16 | 2050 | Summer | S, [%] | Expected | - | 27.19% | 26.63% | 22.04% | 27.72% | 26.67% | 29.37% | 34.12% | 24.58% | 23.83% | 19.65% | 18.95% | 11.02% | 3.201% | 1.966% | 1.564% | 10.41% | 20.47% | 19.15% | 20.79% | 26.04% | 35% | 34.49% | 39.48% | 35.31%
16 | 9 | 2050 | Summer | S, [MVA] | Expected | - | 33.3438 | 32.6495 | 26.9997 | 33.992 | 32.6955 | 36.0093 | 41.835 | 30.133 | 29.2195 | 24.1225 | 23.2682 | 13.5882 | 4.2385 | 2.7745 | 1.6196 | 12.8142 | 25.072 | 23.4611 | 25.4691 | 31.9226 | 42.9427 | 42.3072 | 48.4276 | 43.3261
16 | 9 | 2050 | Summer | S, [%] | Expected | - | 27.11% | 26.54% | 21.95% | 27.64% | 26.58% | 29.28% | 34.01% | 24.5% | 23.76% | 19.61% | 18.92% | 11.05% | 3.446% | 2.256% | 1.317% | 10.42% | 20.38% | 19.07% | 20.71% | 25.95% | 34.91% | 34.4% | 39.37% | 35.22%
10 | 15 | 2050 | Summer | P, [MW] | Expected | - | -63.5414 | -46.7812 | -43.8609 | -52.3307 | -53.5156 | -44.5849 | -31.893 | -46.5875 | -32.2915 | -36.5552 | -34.3002 | -24.1353 | -33.8907 | -27.9146 | -21.6338 | -6.5401 | -19.2559 | -34.1476 | -57.5956 | -70.7013 | -81.4046 | -83.5976 | -87.5227 | -77.0034
10 | 15 | 2050 | Summer | P, [%] | Expected | - | 51.66% | 38.03% | 35.66% | 42.55% | 43.51% | 36.25% | 25.93% | 37.88% | 26.25% | 29.72% | 27.89% | 19.62% | 27.55% | 22.69% | 17.59% | 5.317% | 15.66% | 27.76% | 46.83% | 57.48% | 66.18% | 67.97% | 71.16% | 62.6%
15 | 10 | 2050 | Summer | P, [MW] | Expected | - | 64.323 | 47.1996 | 44.2187 | 52.8411 | 54.0496 | 44.9549 | 32.1036 | 47.0367 | 32.5321 | 36.8394 | 34.592 | 24.3788 | 34.3167 | 28.4231 | 22.0737 | 6.7288 | 19.474 | 34.4329 | 58.2641 | 71.6829 | 82.7156 | 84.9765 | 89.0137 | 78.1461
15 | 10 | 2050 | Summer | P, [%] | Expected | - | 52.3% | 38.37% | 35.95% | 42.96% | 43.94% | 36.55% | 26.1% | 38.24% | 26.45% | 29.95% | 28.12% | 19.82% | 27.9% | 23.11% | 17.95% | 5.471% | 15.83% | 27.99% | 47.37% | 58.28% | 67.25% | 69.09% | 72.37% | 63.53%
10 | 15 | 2050 | Summer | Q, [MVAr] | Expected | - | -9.485 | -6.8226 | -0.72736 | 0.77563 | 1.4321 | -0.81287 | -10.7303 | -14.5103 | -15.6411 | -13.5074 | -19.3996 | -26.7402 | -32.8852 | -43.0662 | -42.6851 | -31.184 | -28.1881 | -18.8097 | -14.3067 | -12.2129 | -14.0235 | -13.5693 | -10.5035 | -8.4675
10 | 15 | 2050 | Summer | Q, [%] | Expected | - | 7.711% | 5.547% | 0.5913% | 0.6306% | 1.164% | 0.6609% | 8.724% | 11.8% | 12.72% | 10.98% | 15.77% | 21.74% | 26.74% | 35.01% | 34.7% | 25.35% | 22.92% | 15.29% | 11.63% | 9.929% | 11.4% | 11.03% | 8.539% | 6.884%
15 | 10 | 2050 | Summer | Q, [MVAr] | Expected | - | 11.3525 | 7.4144 | 1.1028 | 0.13458 | -0.43959 | 1.2315 | 10.5943 | 15.2139 | 15.6126 | 13.6314 | 19.553 | 26.7272 | 33.5161 | 43.9906 | 43.368 | 30.9787 | 28.0859 | 18.9402 | 15.78 | 14.783 | 17.7497 | 17.5333 | 14.8589 | 11.6006
15 | 10 | 2050 | Summer | Q, [%] | Expected | - | 0.092296 | 0.06028 | 0.0089662 | 0.0010942 | 0.0035739 | 0.010012 | 0.086132 | 0.12369 | 0.12693 | 0.11082 | 0.15897 | 0.21729 | 0.27249 | 0.35765 | 0.35259 | 0.25186 | 0.22834 | 0.15399 | 0.12829 | 0.12019 | 0.14431 | 0.14255 | 0.1208 | 0.094314
10 | 15 | 2050 | Summer | S, [MVA] | Expected | - | 64.2454 | 47.2761 | 43.867 | 52.3364 | 53.5348 | 44.5923 | 33.6497 | 48.7949 | 35.8802 | 38.9709 | 39.4062 | 36.0215 | 47.2231 | 51.3217 | 47.8543 | 31.8624 | 34.1374 | 38.9854 | 59.3458 | 71.7484 | 82.6037 | 84.6917 | 88.1507 | 77.4676
10 | 15 | 2050 | Summer | S, [%] | Expected | - | 52.23% | 38.44% | 35.66% | 42.55% | 43.52% | 36.25% | 27.36% | 39.67% | 29.17% | 31.68% | 32.04% | 29.29% | 38.39% | 41.72% | 38.91% | 25.9% | 27.75% | 31.7% | 48.25% | 58.33% | 67.16% | 68.86% | 71.67% | 62.98%
15 | 10 | 2050 | Summer | S, [MVA] | Expected | - | 65.3171 | 47.7784 | 44.2325 | 52.8412 | 54.0514 | 44.9717 | 33.8065 | 49.4359 | 36.0845 | 39.2805 | 39.7357 | 36.1756 | 47.9683 | 52.3741 | 48.6624 | 31.7011 | 34.1768 | 39.2983 | 60.3632 | 73.1913 | 84.5986 | 86.7665 | 90.2454 | 79.0025
15 | 10 | 2050 | Summer | S, [%] | Expected | - | 53.1% | 38.84% | 35.96% | 42.96% | 43.94% | 36.56% | 27.48% | 40.19% | 29.34% | 31.94% | 32.31% | 29.41% | 39% | 42.58% | 39.56% | 25.77% | 27.79% | 31.95% | 49.08% | 59.51% | 68.78% | 70.54% | 73.37% | 64.23%
11 | 13 | 2050 | Summer | P, [MW] | Expected | - | -38.0293 | -36.0013 | -34.8387 | -39.2868 | -54.0336 | -50.1144 | -27.9986 | -23.2866 | -14.6155 | -16.229 | -14.2423 | -1.8073 | -12.7862 | -15.5711 | -3.7354 | 6.4906 | -3.9857 | -8.4048 | -17.7314 | -22.3658 | -30.0521 | -26.7015 | -37.904 | -38.3772
11 | 13 | 2050 | Summer | P, [%] | Expected | - | 2.859% | 2.707% | 2.619% | 2.954% | 4.063% | 3.768% | 2.105% | 1.751% | 1.099% | 1.22% | 1.071% | 0.1359% | 0.9614% | 1.171% | 0.2809% | 0.488% | 0.2997% | 0.6319% | 1.333% | 1.682% | 2.26% | 2.008% | 2.85% | 2.886%
13 | 11 | 2050 | Summer | P, [MW] | Expected | - | 39.8907 | 38.1419 | 37.0427 | 41.4865 | 56.0297 | 52.1682 | 30.0775 | 24.6399 | 15.6214 | 17.1283 | 15.1536 | 2.6496 | 13.5139 | 16.3055 | 4.62 | -5.5097 | 5.0101 | 9.4941 | 18.8418 | 23.4779 | 31.3314 | 27.8507 | 39.2382 | 39.8596
13 | 11 | 2050 | Summer | P, [%] | Expected | - | 2.999% | 2.868% | 2.785% | 3.119% | 4.213% | 3.922% | 2.261% | 1.853% | 1.175% | 1.288% | 1.139% | 0.1992% | 1.016% | 1.226% | 0.3474% | 0.4143% | 0.3767% | 0.7138% | 1.417% | 1.765% | 2.356% | 2.094% | 2.95% | 2.997%
11 | 13 | 2050 | Summer | Q, [MVAr] | Expected | - | -413.592 | -441.1287 | -447.1504 | -446.3669 | -425.2707 | -431.3989 | -435.884 | -358.5342 | -313.6108 | -297.9194 | -299.8349 | -289.6832 | -270.7713 | -271.7444 | -296.1694 | -310.4098 | -316.5832 | -325.4485 | -327.8926 | -327.8241 | -348.8829 | -332.4319 | -354.8757 | -372.4644
11 | 13 | 2050 | Summer | Q, [%] | Expected | - | 31.1% | 33.17% | 33.62% | 33.56% | 31.98% | 32.44% | 32.77% | 26.96% | 23.58% | 22.4% | 22.54% | 21.78% | 20.36% | 20.43% | 22.27% | 23.34% | 23.8% | 24.47% | 24.65% | 24.65% | 26.23% | 24.99% | 26.68% | 28%
13 | 11 | 2050 | Summer | Q, [MVAr] | Expected | - | 398.2848 | 428.8409 | 435.5468 | 434.7172 | 411.4201 | 418.1733 | 422.9291 | 337.7044 | 288.9754 | 272.1101 | 274.1577 | 263.2414 | 243.0633 | 244.1114 | 270.1952 | 285.4939 | 292.1485 | 301.7276 | 304.4052 | 304.3565 | 327.2454 | 309.3707 | 333.8367 | 353.0415
13 | 11 | 2050 | Summer | Q, [%] | Expected | - | 0.29946 | 0.32244 | 0.32748 | 0.32686 | 0.30934 | 0.31442 | 0.31799 | 0.25391 | 0.21727 | 0.20459 | 0.20613 | 0.19793 | 0.18275 | 0.18354 | 0.20315 | 0.21466 | 0.21966 | 0.22686 | 0.22888 | 0.22884 | 0.24605 | 0.23261 | 0.25101 | 0.26544
11 | 13 | 2050 | Summer | S, [MVA] | Expected | - | 415.3367 | 442.5953 | 448.5055 | 448.0925 | 428.6896 | 434.3 | 436.7823 | 359.2896 | 313.9512 | 298.3611 | 300.173 | 289.6889 | 271.073 | 272.1901 | 296.193 | 310.4777 | 316.6082 | 325.557 | 328.3717 | 328.5862 | 350.1749 | 333.5026 | 356.8942 | 374.4363
11 | 13 | 2050 | Summer | S, [%] | Expected | - | 31.23% | 33.28% | 33.72% | 33.69% | 32.23% | 32.65% | 32.84% | 27.01% | 23.61% | 22.43% | 22.57% | 21.78% | 20.38% | 20.47% | 22.27% | 23.34% | 23.81% | 24.48% | 24.69% | 24.71% | 26.33% | 25.08% | 26.83% | 28.15%
13 | 11 | 2050 | Summer | S, [MVA] | Expected | - | 400.2775 | 430.5338 | 437.1191 | 436.6923 | 415.2178 | 421.4148 | 423.9972 | 338.6021 | 289.3973 | 272.6486 | 274.5762 | 263.2547 | 243.4387 | 244.6554 | 270.2347 | 285.5471 | 292.1914 | 301.8769 | 304.9878 | 305.2607 | 328.7419 | 310.6218 | 336.1348 | 355.2845
13 | 11 | 2050 | Summer | S, [%] | Expected | - | 30.1% | 32.37% | 32.87% | 32.83% | 31.22% | 31.69% | 31.88% | 25.46% | 21.76% | 20.5% | 20.64% | 19.79% | 18.3% | 18.4% | 20.32% | 21.47% | 21.97% | 22.7% | 22.93% | 22.95% | 24.72% | 23.36% | 25.27% | 26.71%
12 | 72 | 2050 | Summer | P, [MW] | Expected | - | 74.3045 | 64.8485 | 64.5936 | 72.2398 | 37.8984 | 40.7418 | 59.9213 | 6.5171 | 4.8093 | 7.9738 | 12.7276 | 11.5061 | 23.3885 | 27.6025 | 15.9962 | 9.8891 | 22.8167 | 22.7322 | 20.2718 | 31.7119 | 57.5702 | 52.7692 | 69.1624 | 72.4315
12 | 72 | 2050 | Summer | P, [%] | Expected | - | 30.21% | 26.36% | 26.26% | 29.37% | 15.41% | 16.56% | 24.36% | 2.649% | 1.955% | 3.241% | 5.174% | 4.677% | 9.508% | 11.22% | 6.503% | 4.02% | 9.275% | 9.241% | 8.241% | 12.89% | 23.4% | 21.45% | 28.11% | 29.44%
72 | 12 | 2050 | Summer | P, [MW] | Expected | - | -73.797 | -64.4616 | -64.2097 | -71.76 | -37.766 | -40.5887 | -59.5908 | -6.5132 | -4.8072 | -7.9679 | -12.7131 | -11.4944 | -23.3372 | -27.5312 | -15.9737 | -9.8803 | -22.7686 | -22.6845 | -20.2338 | -31.6191 | -57.2651 | -52.5127 | -68.7225 | -71.9492
72 | 12 | 2050 | Summer | P, [%] | Expected | - | 30% | 26.2% | 26.1% | 29.17% | 15.35% | 16.5% | 24.22% | 2.648% | 1.954% | 3.239% | 5.168% | 4.673% | 9.487% | 11.19% | 6.493% | 4.016% | 9.256% | 9.221% | 8.225% | 12.85% | 23.28% | 21.35% | 27.94% | 29.25%
12 | 72 | 2050 | Summer | Q, [MVAr] | Expected | - | -21.6316 | -19.0877 | -19.0187 | -21.0787 | -11.6718 | -12.4658 | -17.7503 | -2.7248 | 0.22486 | -3.1479 | -3.6574 | 1.2409 | 6.5698 | 7.8214 | 1.9387 | -3.2839 | -7.4141 | -7.39 | -6.688 | -9.9347 | -17.1092 | -15.7942 | -20.252 | -21.1301
12 | 72 | 2050 | Summer | Q, [%] | Expected | - | 8.793% | 7.759% | 7.731% | 8.569% | 4.745% | 5.067% | 7.216% | 1.108% | 0.09141% | 1.28% | 1.487% | 0.5044% | 2.671% | 3.179% | 0.7881% | 1.335% | 3.014% | 3.004% | 2.719% | 4.038% | 6.955% | 6.42% | 8.233% | 8.589%
72 | 12 | 2050 | Summer | Q, [MVAr] | Expected | - | 21.7152 | 18.7592 | 18.6798 | 21.0676 | 10.4739 | 11.3383 | 17.229 | 1.0878 | -1.8671 | 1.5175 | 2.0569 | -2.8489 | -8.0382 | -9.2202 | -3.5089 | 1.6639 | 5.9279 | 5.9026 | 5.1673 | 8.6013 | 16.5012 | 15.02 | 20.1046 | 21.1277
72 | 12 | 2050 | Summer | Q, [%] | Expected | - | 0.088273 | 0.076257 | 0.075934 | 0.085641 | 0.042577 | 0.04609 | 0.070036 | 0.0044218 | 0.0075897 | 0.0061688 | 0.0083615 | 0.011581 | 0.032675 | 0.03748 | 0.014264 | 0.0067639 | 0.024097 | 0.023994 | 0.021005 | 0.034964 | 0.067078 | 0.061057 | 0.081726 | 0.085885
12 | 72 | 2050 | Summer | S, [MVA] | Expected | - | 77.3892 | 67.5993 | 67.3353 | 75.2523 | 39.655 | 42.6062 | 62.4951 | 7.0638 | 4.8145 | 8.5726 | 13.2426 | 11.5728 | 24.2937 | 28.6892 | 16.1133 | 10.4201 | 23.991 | 23.9032 | 21.3465 | 33.2317 | 60.0588 | 55.0822 | 72.0665 | 75.4507
12 | 72 | 2050 | Summer | S, [%] | Expected | - | 31.46% | 27.48% | 27.37% | 30.59% | 16.12% | 17.32% | 25.4% | 2.871% | 1.957% | 3.485% | 5.383% | 4.704% | 9.875% | 11.66% | 6.55% | 4.236% | 9.752% | 9.717% | 8.677% | 13.51% | 24.41% | 22.39% | 29.3% | 30.67%
72 | 12 | 2050 | Summer | S, [MVA] | Expected | - | 76.9256 | 67.1357 | 66.8717 | 74.7886 | 39.1915 | 42.1426 | 62.0315 | 6.6034 | 5.1571 | 8.1111 | 12.8784 | 11.8422 | 24.6827 | 29.0341 | 16.3546 | 10.0194 | 23.5276 | 23.4398 | 20.8832 | 32.7681 | 59.5952 | 54.6186 | 71.6029 | 74.9871
72 | 12 | 2050 | Summer | S, [%] | Expected | - | 31.27% | 27.29% | 27.18% | 30.4% | 15.93% | 17.13% | 25.22% | 2.684% | 2.096% | 3.297% | 5.235% | 4.814% | 10.03% | 11.8% | 6.648% | 4.073% | 9.564% | 9.528% | 8.489% | 13.32% | 24.23% | 22.2% | 29.11% | 30.48%
15 | 18 | 2050 | Summer | P, [MW] | Expected | - | 39.7147 | 35.1915 | 33.9293 | 34.2753 | 35.699 | 35.1018 | 35.1701 | 29.4322 | 33.4584 | 39.2025 | 40.7893 | 43.4122 | 46.633 | 48.8034 | 45.0105 | 41.5447 | 41.9832 | 39.2555 | 35.9328 | 37.4623 | 42.1978 | 43.702 | 44.597 | 40.6182
15 | 18 | 2050 | Summer | P, [%] | Expected | - | 32.29% | 28.61% | 27.58% | 27.87% | 29.02% | 28.54% | 28.59% | 23.93% | 27.2% | 31.87% | 33.16% | 35.29% | 37.91% | 39.68% | 36.59% | 33.78% | 34.13% | 31.92% | 29.21% | 30.46% | 34.31% | 35.53% | 36.26% | 33.02%
18 | 15 | 2050 | Summer | P, [MW] | Expected | - | -39.6269 | -35.1209 | -33.8633 | -34.2075 | -35.6257 | -35.0296 | -35.1007 | -29.3857 | -33.3986 | -39.1206 | -40.7005 | -43.3115 | -46.5162 | -48.6753 | -44.9024 | -41.4527 | -41.8888 | -39.1725 | -35.8634 | -37.3864 | -42.1009 | -43.599 | -44.4882 | -40.5263
18 | 15 | 2050 | Summer | P, [%] | Expected | - | 32.22% | 28.55% | 27.53% | 27.81% | 28.96% | 28.48% | 28.54% | 23.89% | 27.15% | 31.81% | 33.09% | 35.21% | 37.82% | 39.57% | 36.51% | 33.7% | 34.06% | 31.85% | 29.16% | 30.4% | 34.23% | 35.45% | 36.17% | 32.95%
15 | 18 | 2050 | Summer | Q, [MVAr] | Expected | - | -8.5169 | -9.4551 | -9.5092 | -10.0055 | -10.2661 | -11.2073 | -8.187 | -2.7989 | -1.6332 | 0.85187 | 1.7192 | 2.2292 | 4.1471 | 4.7764 | 1.6475 | -0.15782 | -3.2816 | -4.1626 | -3.593 | -4.5922 | -6.3443 | -4.9944 | -7.467 | -8.7258
15 | 18 | 2050 | Summer | Q, [%] | Expected | - | 6.924% | 7.687% | 7.731% | 8.135% | 8.346% | 9.112% | 6.656% | 2.276% | 1.328% | 0.6926% | 1.398% | 1.812% | 3.372% | 3.883% | 1.339% | 0.1283% | 2.668% | 3.384% | 2.921% | 3.733% | 5.158% | 4.061% | 6.071% | 7.094%
18 | 15 | 2050 | Summer | Q, [MVAr] | Expected | - | 8.5556 | 9.4351 | 9.4734 | 9.9758 | 10.2555 | 11.1926 | 8.1627 | 2.6968 | 1.5764 | -0.83273 | -1.6765 | -2.1458 | -4.0085 | -4.599 | -1.5388 | 0.21119 | 3.3433 | 4.185 | 3.5691 | 4.5902 | 6.4144 | 5.0854 | 7.5778 | 8.7784
18 | 15 | 2050 | Summer | Q, [%] | Expected | - | 0.069558 | 0.076708 | 0.07702 | 0.081104 | 0.083378 | 0.090997 | 0.066363 | 0.021925 | 0.012816 | 0.0067701 | 0.01363 | 0.017446 | 0.032589 | 0.03739 | 0.01251 | 0.001717 | 0.027181 | 0.034024 | 0.029017 | 0.037319 | 0.05215 | 0.041345 | 0.061608 | 0.071369
15 | 18 | 2050 | Summer | S, [MVA] | Expected | - | 40.6177 | 36.4396 | 35.2366 | 35.7059 | 37.1458 | 36.8475 | 36.1104 | 29.565 | 33.4982 | 39.2117 | 40.8255 | 43.4694 | 46.8171 | 49.0366 | 45.0407 | 41.545 | 42.1113 | 39.4755 | 36.112 | 37.7427 | 42.672 | 43.9865 | 45.2178 | 41.5449
15 | 18 | 2050 | Summer | S, [%] | Expected | - | 33.02% | 29.63% | 28.65% | 29.03% | 30.2% | 29.96% | 29.36% | 24.04% | 27.23% | 31.88% | 33.19% | 35.34% | 38.06% | 39.87% | 36.62% | 33.78% | 34.24% | 32.09% | 29.36% | 30.69% | 34.69% | 35.76% | 36.76% | 33.78%
18 | 15 | 2050 | Summer | S, [MVA] | Expected | - | 40.54 | 36.3662 | 35.1634 | 35.6324 | 37.0724 | 36.7743 | 36.0373 | 29.5091 | 33.4358 | 39.1294 | 40.735 | 43.3647 | 46.6886 | 48.892 | 44.9288 | 41.4533 | 42.022 | 39.3954 | 36.0405 | 37.6672 | 42.5867 | 43.8946 | 45.1289 | 41.4662
18 | 15 | 2050 | Summer | S, [%] | Expected | - | 32.96% | 29.57% | 28.59% | 28.97% | 30.14% | 29.9% | 29.3% | 23.99% | 27.18% | 31.81% | 33.12% | 35.26% | 37.96% | 39.75% | 36.53% | 33.7% | 34.16% | 32.03% | 29.3% | 30.62% | 34.62% | 35.69% | 36.69% | 33.71%
15 | 26 | 2050 | Summer | P, [MW] | Expected | - | 51.7212 | 43.6038 | 39.4622 | 43.5272 | 44.3098 | 41.5341 | 38.5165 | 34.1974 | 37.958 | 41.2713 | 40.0794 | 33.8569 | 30.6877 | 29.9246 | 29.6771 | 33.9481 | 40.7103 | 40.4134 | 41.6944 | 48.7208 | 58.9918 | 59.9758 | 68.9666 | 60.9781
15 | 26 | 2050 | Summer | P, [%] | Expected | - | 42.05% | 35.45% | 32.08% | 35.39% | 36.02% | 33.77% | 31.31% | 27.8% | 30.86% | 33.55% | 32.58% | 27.53% | 24.95% | 24.33% | 24.13% | 27.6% | 33.1% | 32.86% | 33.9% | 39.61% | 47.96% | 48.76% | 56.07% | 49.58%
26 | 15 | 2050 | Summer | P, [MW] | Expected | - | -51.4142 | -43.3854 | -39.2834 | -43.3094 | -44.0837 | -41.3353 | -38.3461 | -34.0609 | -37.7892 | -41.0707 | -39.8853 | -33.7079 | -30.5505 | -29.7847 | -29.5522 | -33.8008 | -40.5158 | -40.223 | -41.4922 | -48.447 | -58.5916 | -59.5621 | -68.4206 | -60.5514
26 | 15 | 2050 | Summer | P, [%] | Expected | - | 41.8% | 35.27% | 31.94% | 35.21% | 35.84% | 33.61% | 31.18% | 27.69% | 30.72% | 33.39% | 32.43% | 27.4% | 24.84% | 24.22% | 24.03% | 27.48% | 32.94% | 32.7% | 33.73% | 39.39% | 47.64% | 48.42% | 55.63% | 49.23%
15 | 26 | 2050 | Summer | Q, [MVAr] | Expected | - | 0.6544 | 1.1288 | -1.4472 | -2.2619 | -2.8981 | -2.9327 | 1.0356 | 4.1892 | 5.2124 | 6.4582 | 8.9377 | 12.0586 | 15.6591 | 17.7059 | 14.1386 | 11.1752 | 5.8635 | 4.8209 | 4.6664 | 3.2135 | 2.5216 | 2.608 | 1.2015 | -0.2696
15 | 26 | 2050 | Summer | Q, [%] | Expected | - | 0.532% | 0.9177% | 1.177% | 1.839% | 2.356% | 2.384% | 0.8419% | 3.406% | 4.238% | 5.251% | 7.266% | 9.804% | 12.73% | 14.4% | 11.49% | 9.086% | 4.767% | 3.919% | 3.794% | 2.613% | 2.05% | 2.12% | 0.9768% | 0.2192%
26 | 15 | 2050 | Summer | Q, [MVAr] | Expected | - | -0.15971 | -0.93741 | 1.5026 | 2.4507 | 3.1148 | 3.0564 | -1.0084 | -4.2776 | -5.19 | -6.3264 | -8.828 | -12.1025 | -15.7427 | -17.78 | -14.2646 | -11.2252 | -5.7529 | -4.7246 | -4.5294 | -2.8321 | -1.7077 | -1.748 | 0.11081 | 1.1733
26 | 15 | 2050 | Summer | Q, [%] | Expected | - | 0.0012985 | 0.0076212 | 0.012216 | 0.019925 | 0.025324 | 0.024849 | 0.0081986 | 0.034777 | 0.042195 | 0.051434 | 0.071772 | 0.098394 | 0.12799 | 0.14455 | 0.11597 | 0.091262 | 0.046772 | 0.038411 | 0.036825 | 0.023025 | 0.013884 | 0.014211 | 0.0009009 | 0.009539
15 | 26 | 2050 | Summer | S, [MVA] | Expected | - | 51.7254 | 43.6184 | 39.4887 | 43.586 | 44.4045 | 41.6375 | 38.5304 | 34.453 | 38.3142 | 41.7736 | 41.0639 | 35.9402 | 34.452 | 34.7703 | 32.8729 | 35.7402 | 41.1304 | 40.6999 | 41.9548 | 48.8266 | 59.0456 | 60.0324 | 68.9771 | 60.9787
15 | 26 | 2050 | Summer | S, [%] | Expected | - | 42.05% | 35.46% | 32.1% | 35.44% | 36.1% | 33.85% | 31.33% | 28.01% | 31.15% | 33.96% | 33.39% | 29.22% | 28.01% | 28.27% | 26.73% | 29.06% | 33.44% | 33.09% | 34.11% | 39.7% | 48% | 48.81% | 56.08% | 49.58%
26 | 15 | 2050 | Summer | S, [MVA] | Expected | - | 51.4144 | 43.3955 | 39.3121 | 43.3787 | 44.1937 | 41.4482 | 38.3593 | 34.3284 | 38.144 | 41.5551 | 40.8506 | 35.8147 | 34.3681 | 34.688 | 32.8148 | 35.616 | 40.9222 | 40.4995 | 41.7387 | 48.5297 | 58.6164 | 59.5877 | 68.4207 | 60.5628
26 | 15 | 2050 | Summer | S, [%] | Expected | - | 41.8% | 35.28% | 31.96% | 35.27% | 35.93% | 33.7% | 31.19% | 27.91% | 31.01% | 33.78% | 33.21% | 29.12% | 27.94% | 28.2% | 26.68% | 28.96% | 33.27% | 32.93% | 33.93% | 39.46% | 47.66% | 48.45% | 55.63% | 49.24%
16 | 17 | 2050 | Summer | P, [MW] | Expected | - | -13.2001 | -13.178 | -15.5127 | -9.6435 | -10.208 | -8.7542 | -14.6501 | -25.7774 | -28.0607 | -34.2884 | -35.3049 | -46.4275 | -55.9988 | -57.6492 | -52.1415 | -38.2145 | -27.9064 | -28.1212 | -26.5794 | -21.7163 | -9.6958 | -12.0834 | -10.0129 | -8.1289
16 | 17 | 2050 | Summer | P, [%] | Expected | - | 10.73% | 10.71% | 12.61% | 7.84% | 8.299% | 7.117% | 11.91% | 20.96% | 22.81% | 27.88% | 28.7% | 37.75% | 45.53% | 46.87% | 42.39% | 31.07% | 22.69% | 22.86% | 21.61% | 17.66% | 7.883% | 9.824% | 8.141% | 6.609%
17 | 16 | 2050 | Summer | P, [MW] | Expected | - | 13.2127 | 13.1881 | 15.5258 | 9.6503 | 10.2147 | 8.76 | 14.6643 | 25.8151 | 28.103 | 34.3493 | 35.3708 | 46.5395 | 56.1631 | 57.8246 | 52.2851 | 38.2892 | 27.9515 | 28.1654 | 26.6192 | 21.7451 | 9.7093 | 12.0985 | 10.0266 | 8.1385
17 | 16 | 2050 | Summer | P, [%] | Expected | - | 10.74% | 10.72% | 12.62% | 7.846% | 8.305% | 7.122% | 11.92% | 20.99% | 22.85% | 27.93% | 28.76% | 37.84% | 45.66% | 47.01% | 42.51% | 31.13% | 22.72% | 22.9% | 21.64% | 17.68% | 7.894% | 9.836% | 8.152% | 6.617%
16 | 17 | 2050 | Summer | Q, [MVAr] | Expected | - | -8.4814 | -5.0707 | -4.7886 | -6.7478 | -5.5899 | -6.4891 | -8.2122 | -8.9261 | -7.4004 | -6.3436 | -6.645 | -4.9588 | -4.207 | -4.4128 | -6.6867 | -3.4379 | -10.4408 | -8.9972 | -8.6265 | -9.5283 | -12.9186 | -12.0879 | -12.7992 | -11.0313
16 | 17 | 2050 | Summer | Q, [%] | Expected | - | 6.895% | 4.123% | 3.893% | 5.486% | 4.545% | 5.276% | 6.677% | 7.257% | 6.017% | 5.157% | 5.402% | 4.032% | 3.42% | 3.588% | 5.436% | 2.795% | 8.488% | 7.315% | 7.013% | 7.747% | 10.5% | 9.828% | 10.41% | 8.969%
17 | 16 | 2050 | Summer | Q, [MVAr] | Expected | - | 8.3227 | 4.9008 | 4.6238 | 6.5626 | 5.4039 | 6.2998 | 8.0544 | 8.852 | 7.3408 | 6.3483 | 6.6709 | 5.1473 | 4.5813 | 4.8273 | 6.9883 | 3.4936 | 10.3929 | 8.9458 | 8.5614 | 9.4254 | 12.7663 | 11.9405 | 12.6474 | 10.8632
17 | 16 | 2050 | Summer | Q, [%] | Expected | - | 0.067664 | 0.039844 | 0.037592 | 0.053355 | 0.043934 | 0.051218 | 0.065483 | 0.071968 | 0.059682 | 0.051612 | 0.054235 | 0.041848 | 0.037247 | 0.039246 | 0.056815 | 0.028403 | 0.084495 | 0.07273 | 0.069605 | 0.076629 | 0.10379 | 0.097078 | 0.10282 | 0.088319
16 | 17 | 2050 | Summer | S, [MVA] | Expected | - | 15.6901 | 14.1199 | 16.235 | 11.7698 | 11.6383 | 10.897 | 16.7948 | 27.2791 | 29.0201 | 34.8703 | 35.9248 | 46.6915 | 56.1566 | 57.8178 | 52.5685 | 38.3688 | 29.7956 | 29.5254 | 27.9442 | 23.7147 | 16.1523 | 17.0917 | 16.2505 | 13.7029
16 | 17 | 2050 | Summer | S, [%] | Expected | - | 12.76% | 11.48% | 13.2% | 9.569% | 9.462% | 8.859% | 13.65% | 22.18% | 23.59% | 28.35% | 29.21% | 37.96% | 45.66% | 47.01% | 42.74% | 31.19% | 24.22% | 24% | 22.72% | 19.28% | 13.13% | 13.9% | 13.21% | 11.14%
17 | 16 | 2050 | Summer | S, [MVA] | Expected | - | 15.6155 | 14.0692 | 16.1996 | 11.6703 | 11.5561 | 10.7901 | 16.7306 | 27.2906 | 29.0459 | 34.931 | 35.9943 | 46.8232 | 56.3496 | 58.0257 | 52.7501 | 38.4482 | 29.8211 | 29.5519 | 27.9621 | 23.7 | 16.039 | 16.9985 | 16.1397 | 13.5737
17 | 16 | 2050 | Summer | S, [%] | Expected | - | 12.7% | 11.44% | 13.17% | 9.488% | 9.395% | 8.772% | 13.6% | 22.19% | 23.61% | 28.4% | 29.26% | 38.07% | 45.81% | 47.18% | 42.89% | 31.26% | 24.24% | 24.03% | 22.73% | 19.27% | 13.04% | 13.82% | 13.12% | 11.04%
17 | 34 | 2050 | Summer | P, [MW] | Expected | - | -33.7744 | -33.773 | -32.8975 | -27.0456 | -27.439 | -25.0957 | -32.5855 | -39.0508 | -41.5413 | -49.1639 | -49.0786 | -60.5121 | -71.267 | -72.2587 | -65.6681 | -52.7471 | -41.5726 | -42.7883 | -45.1632 | -36.9945 | -25.8184 | -28.6029 | -28.2812 | -29.6772
17 | 34 | 2050 | Summer | P, [%] | Expected | - | 27.46% | 27.46% | 26.75% | 21.99% | 22.31% | 20.4% | 26.49% | 31.75% | 33.77% | 39.97% | 39.9% | 49.2% | 57.94% | 58.75% | 53.39% | 42.88% | 33.8% | 34.79% | 36.72% | 30.08% | 20.99% | 23.25% | 22.99% | 24.13%
34 | 17 | 2050 | Summer | P, [MW] | Expected | - | 33.9145 | 33.9077 | 33.0218 | 27.132 | 27.5269 | 25.1697 | 32.7131 | 39.2352 | 41.7456 | 49.4461 | 49.3654 | 60.9464 | 71.8759 | 72.8891 | 66.1869 | 53.0727 | 41.7847 | 43.0093 | 45.4091 | 37.1639 | 25.9148 | 28.7152 | 28.3928 | 29.7928
34 | 17 | 2050 | Summer | P, [%] | Expected | - | 27.57% | 27.57% | 26.85% | 22.06% | 22.38% | 20.46% | 26.6% | 31.9% | 33.94% | 40.2% | 40.13% | 49.55% | 58.44% | 59.26% | 53.81% | 43.15% | 33.97% | 34.97% | 36.92% | 30.21% | 21.07% | 23.35% | 23.08% | 24.22%
17 | 34 | 2050 | Summer | Q, [MVAr] | Expected | - | -6.772 | -3.3691 | -2.6996 | -4.7997 | -3.8416 | -4.2178 | -6.4724 | -7.8065 | -6.6317 | -5.9943 | -6.2139 | -4.8329 | -4.449 | -4.6295 | -6.6048 | -3.1877 | -9.6923 | -8.3177 | -7.649 | -8.5075 | -11.8552 | -11.1548 | -11.6122 | -9.7143
17 | 34 | 2050 | Summer | Q, [%] | Expected | - | 5.506% | 2.739% | 2.195% | 3.902% | 3.123% | 3.429% | 5.262% | 6.347% | 5.392% | 4.873% | 5.052% | 3.929% | 3.617% | 3.764% | 5.37% | 2.592% | 7.88% | 6.762% | 6.219% | 6.917% | 9.638% | 9.069% | 9.441% | 7.898%
34 | 17 | 2050 | Summer | Q, [MVAr] | Expected | - | 6.7896 | 3.363 | 2.6449 | 4.6157 | 3.6621 | 3.989 | 6.4358 | 7.9707 | 6.8615 | 6.4948 | 6.7391 | 5.8765 | 6.1095 | 6.368 | 7.9485 | 3.847 | 9.9537 | 8.6094 | 8.0313 | 8.6247 | 11.7262 | 11.0799 | 11.5361 | 9.6477
34 | 17 | 2050 | Summer | Q, [%] | Expected | - | 0.0552 | 0.027341 | 0.021503 | 0.037526 | 0.029773 | 0.032431 | 0.052323 | 0.064802 | 0.055785 | 0.052803 | 0.054789 | 0.047776 | 0.049671 | 0.051772 | 0.064622 | 0.031276 | 0.080924 | 0.069995 | 0.065296 | 0.070119 | 0.095335 | 0.090081 | 0.09379 | 0.078436
17 | 34 | 2050 | Summer | S, [MVA] | Expected | - | 34.4466 | 33.9406 | 33.0081 | 27.4682 | 27.7066 | 25.4477 | 33.2221 | 39.8234 | 42.0673 | 49.528 | 49.4705 | 60.7048 | 71.4057 | 72.4069 | 65.9994 | 52.8433 | 42.6875 | 43.5893 | 45.8063 | 37.9601 | 28.4101 | 30.7011 | 30.5724 | 31.2267
17 | 34 | 2050 | Summer | S, [%] | Expected | - | 28.01% | 27.59% | 26.84% | 22.33% | 22.53% | 20.69% | 27.01% | 32.38% | 34.2% | 40.27% | 40.22% | 49.35% | 58.05% | 58.87% | 53.66% | 42.96% | 34.71% | 35.44% | 37.24% | 30.86% | 23.1% | 24.96% | 24.86% | 25.39%
34 | 17 | 2050 | Summer | S, [MVA] | Expected | - | 34.5875 | 34.0741 | 33.1276 | 27.5218 | 27.7694 | 25.4838 | 33.3401 | 40.0366 | 42.3057 | 49.8708 | 49.8233 | 61.229 | 72.1351 | 73.1667 | 66.6624 | 53.212 | 42.9539 | 43.8625 | 46.1138 | 38.1516 | 28.4443 | 30.7787 | 30.647 | 31.3159
34 | 17 | 2050 | Summer | S, [%] | Expected | - | 28.12% | 27.7% | 26.93% | 22.38% | 22.58% | 20.72% | 27.11% | 32.55% | 34.39% | 40.55% | 40.51% | 49.78% | 58.65% | 59.49% | 54.2% | 43.26% | 34.92% | 35.66% | 37.49% | 31.02% | 23.13% | 25.02% | 24.92% | 25.46%
18 | 103 | 2050 | Summer | P, [MW] | Expected | - | 39.935 | 35.1647 | 33.8161 | 34.0156 | 35.5179 | 34.9589 | 34.86 | 28.7914 | 33.2252 | 38.5735 | 40.1383 | 42.0827 | 45.8513 | 46.8706 | 44.6853 | 40.6397 | 40.9899 | 40.0445 | 35.4105 | 37.3881 | 40.8383 | 41.7927 | 44.1969 | 39.7738
18 | 103 | 2050 | Summer | P, [%] | Expected | - | 32.47% | 28.59% | 27.49% | 27.65% | 28.88% | 28.42% | 28.34% | 23.41% | 27.01% | 31.36% | 32.63% | 34.21% | 37.28% | 38.11% | 36.33% | 33.04% | 33.33% | 32.56% | 28.79% | 30.4% | 33.2% | 33.98% | 35.93% | 32.34%
103 | 18 | 2050 | Summer | P, [MW] | Expected | - | -39.8481 | -35.0962 | -33.7526 | -33.9512 | -35.4477 | -34.8895 | -34.7933 | -28.7472 | -33.1662 | -38.4935 | -40.0514 | -41.9871 | -45.737 | -46.7507 | -44.5775 | -40.5512 | -40.8999 | -39.9587 | -35.3435 | -37.3131 | -40.7484 | -41.6989 | -44.0912 | -39.6875
103 | 18 | 2050 | Summer | P, [%] | Expected | - | 32.4% | 28.53% | 27.44% | 27.6% | 28.82% | 28.37% | 28.29% | 23.37% | 26.96% | 31.3% | 32.56% | 34.14% | 37.18% | 38.01% | 36.24% | 32.97% | 33.25% | 32.49% | 28.73% | 30.34% | 33.13% | 33.9% | 35.85% | 32.27%
18 | 103 | 2050 | Summer | Q, [MVAr] | Expected | - | -5.9615 | -7.1524 | -7.1083 | -7.3379 | -7.6883 | -9.1221 | -6.1577 | -0.60934 | 0.45712 | 2.5043 | 3.1932 | 3.5784 | 5.1767 | 6.0635 | 3.6969 | 1.346 | -1.8131 | -1.7222 | -1.1013 | -2.6324 | -4.1418 | -3.1444 | -5.2934 | -6.2247
18 | 103 | 2050 | Summer | Q, [%] | Expected | - | 4.847% | 5.815% | 5.779% | 5.966% | 6.251% | 7.416% | 5.006% | 0.4954% | 0.3716% | 2.036% | 2.596% | 2.909% | 4.209% | 4.93% | 3.006% | 1.094% | 1.474% | 1.4% | 0.8953% | 2.14% | 3.367% | 2.556% | 4.304% | 5.061%
103 | 18 | 2050 | Summer | Q, [MVAr] | Expected | - | 5.9975 | 7.1254 | 7.0641 | 7.2967 | 7.6671 | 9.0979 | 6.1248 | 0.50016 | -0.51562 | -2.4906 | -3.1559 | -3.511 | -5.0452 | -5.9125 | -3.588 | -1.3032 | 1.8604 | 1.7551 | 1.07 | 2.6282 | 4.1886 | 3.2047 | 5.394 | 6.2589
103 | 18 | 2050 | Summer | Q, [%] | Expected | - | 0.04876 | 0.05793 | 0.057432 | 0.059323 | 0.062334 | 0.073967 | 0.049795 | 0.0040664 | 0.004192 | 0.020248 | 0.025657 | 0.028544 | 0.041018 | 0.048069 | 0.02917 | 0.010595 | 0.015125 | 0.014269 | 0.0086991 | 0.021367 | 0.034053 | 0.026055 | 0.043854 | 0.050885
18 | 103 | 2050 | Summer | S, [MVA] | Expected | - | 40.3775 | 35.8847 | 34.5551 | 34.7981 | 36.3405 | 36.1295 | 35.3997 | 28.7979 | 33.2284 | 38.6547 | 40.2651 | 42.2345 | 46.1426 | 47.2612 | 44.8379 | 40.6619 | 41.03 | 40.0815 | 35.4276 | 37.4807 | 41.0478 | 41.9109 | 44.5128 | 40.258
18 | 103 | 2050 | Summer | S, [%] | Expected | - | 32.83% | 29.17% | 28.09% | 28.29% | 29.55% | 29.37% | 28.78% | 23.41% | 27.01% | 31.43% | 32.74% | 34.34% | 37.51% | 38.42% | 36.45% | 33.06% | 33.36% | 32.59% | 28.8% | 30.47% | 33.37% | 34.07% | 36.19% | 32.73%
103 | 18 | 2050 | Summer | S, [MVA] | Expected | - | 40.2969 | 35.8122 | 34.4839 | 34.7265 | 36.2674 | 36.0562 | 35.3282 | 28.7515 | 33.1703 | 38.574 | 40.1755 | 42.1336 | 46.0145 | 47.1231 | 44.7217 | 40.5721 | 40.9422 | 39.9972 | 35.3597 | 37.4056 | 40.9631 | 41.8219 | 44.42 | 40.178
103 | 18 | 2050 | Summer | S, [%] | Expected | - | 32.76% | 29.12% | 28.04% | 28.23% | 29.49% | 29.31% | 28.72% | 23.38% | 26.97% | 31.36% | 32.66% | 34.25% | 37.41% | 38.31% | 36.36% | 32.99% | 33.29% | 32.52% | 28.75% | 30.41% | 33.3% | 34% | 36.11% | 32.67%
26 | 55 | 2050 | Summer | P, [MW] | Expected | - | 23.4687 | 15.0365 | 11.3724 | 20.2016 | 20.6694 | 16.0386 | 5.6245 | 4.0278 | 4.5882 | 4.0491 | -1.5193 | -17.6469 | -28.2895 | -32.0404 | -29.2533 | -16.6639 | -0.75557 | 1.4454 | 8.4219 | 20.6675 | 37.3299 | 36.6912 | 45.6334 | 37.6392
26 | 55 | 2050 | Summer | P, [%] | Expected | - | 19.08% | 12.22% | 9.246% | 16.42% | 16.8% | 13.04% | 4.573% | 3.275% | 3.73% | 3.292% | 1.235% | 14.35% | 23% | 26.05% | 23.78% | 13.55% | 0.6143% | 1.175% | 6.847% | 16.8% | 30.35% | 29.83% | 37.1% | 30.6%
55 | 26 | 2050 | Summer | P, [MW] | Expected | - | -23.2923 | -14.9455 | -11.3285 | -20.0772 | -20.5405 | -15.9593 | -5.6004 | -4.0087 | -4.571 | -4.0366 | 1.5456 | 17.8102 | 28.6589 | 32.5111 | 29.6242 | 16.8181 | 0.77228 | -1.4309 | -8.3909 | -20.5341 | -36.905 | -36.2813 | -45.0021 | -37.2109
55 | 26 | 2050 | Summer | P, [%] | Expected | - | 18.94% | 12.15% | 9.21% | 16.32% | 16.7% | 12.98% | 4.553% | 3.259% | 3.716% | 3.282% | 1.257% | 14.48% | 23.3% | 26.43% | 24.08% | 13.67% | 0.6279% | 1.163% | 6.822% | 16.69% | 30% | 29.5% | 36.59% | 30.25%
26 | 55 | 2050 | Summer | Q, [MVAr] | Expected | - | 5.2081 | 8.0318 | 3.4295 | 1.8859 | 0.86085 | 1.9878 | 6.244 | 6.1736 | 5.2851 | 4.2762 | 8.5069 | 14.3874 | 19.7172 | 22.1569 | 18.4948 | 14.5206 | 6.6931 | 6.0523 | 4.9414 | 3.1645 | 2.882 | 2.4793 | 1.5639 | 1.2477
26 | 55 | 2050 | Summer | Q, [%] | Expected | - | 4.234% | 6.53% | 2.788% | 1.533% | 0.6999% | 1.616% | 5.076% | 5.019% | 4.297% | 3.477% | 6.916% | 11.7% | 16.03% | 18.01% | 15.04% | 11.81% | 5.442% | 4.921% | 4.017% | 2.573% | 2.343% | 2.016% | 1.271% | 1.014%
55 | 26 | 2050 | Summer | Q, [MVAr] | Expected | - | -6.0153 | -9.1294 | -4.6987 | -2.881 | -1.8428 | -3.138 | -7.5763 | -7.521 | -6.6379 | -5.6442 | -9.8217 | -15.2363 | -19.8631 | -21.9561 | -18.6395 | -15.4006 | -8.0462 | -7.4143 | -6.2457 | -4.1197 | -2.8425 | -2.4909 | -0.82332 | -1.2012
55 | 26 | 2050 | Summer | Q, [%] | Expected | - | 0.048905 | 0.074223 | 0.038201 | 0.023423 | 0.014982 | 0.025512 | 0.061596 | 0.061146 | 0.053967 | 0.045888 | 0.079851 | 0.12387 | 0.16149 | 0.17851 | 0.15154 | 0.12521 | 0.065416 | 0.060279 | 0.050778 | 0.033493 | 0.02311 | 0.020252 | 0.0066936 | 0.0097655
26 | 55 | 2050 | Summer | S, [MVA] | Expected | - | 24.0396 | 17.0472 | 11.8783 | 20.2895 | 20.6873 | 16.1613 | 8.4037 | 7.3714 | 6.9989 | 5.889 | 8.6415 | 22.7687 | 34.4828 | 38.9553 | 34.6094 | 22.1028 | 6.7356 | 6.2225 | 9.7645 | 20.9084 | 37.4409 | 36.7748 | 45.6602 | 37.6599
26 | 55 | 2050 | Summer | S, [%] | Expected | - | 19.54% | 13.86% | 9.657% | 16.5% | 16.82% | 13.14% | 6.832% | 5.993% | 5.69% | 4.788% | 7.026% | 18.51% | 28.03% | 31.67% | 28.14% | 17.97% | 5.476% | 5.059% | 7.939% | 17% | 30.44% | 29.9% | 37.12% | 30.62%
55 | 26 | 2050 | Summer | S, [MVA] | Expected | - | 24.0565 | 17.5133 | 12.2643 | 20.2829 | 20.623 | 16.2649 | 9.4215 | 8.5226 | 8.0595 | 6.9391 | 9.9426 | 23.4382 | 34.8694 | 39.2307 | 35.0004 | 22.8041 | 8.0831 | 7.5511 | 10.4602 | 20.9433 | 37.0143 | 36.3667 | 45.0096 | 37.2303
55 | 26 | 2050 | Summer | S, [%] | Expected | - | 19.56% | 14.24% | 9.971% | 16.49% | 16.77% | 13.22% | 7.66% | 6.929% | 6.552% | 5.642% | 8.083% | 19.06% | 28.35% | 31.89% | 28.46% | 18.54% | 6.572% | 6.139% | 8.504% | 17.03% | 30.09% | 29.57% | 36.59% | 30.27%
26 | 103 | 2050 | Summer | P, [MW] | Expected | - | -15.2524 | -11.3834 | -8.3298 | -12.239 | -11.6412 | -9.3638 | -6.2883 | -7.433 | -7.2573 | -5.3504 | -2.6612 | 5.8377 | 12.3697 | 14.6365 | 12.0789 | 4.1488 | -2.3727 | -3.8084 | -8.8952 | -14.4246 | -21.0685 | -20.8743 | -28.529 | -24.3644
26 | 103 | 2050 | Summer | P, [%] | Expected | - | 12.4% | 9.255% | 6.772% | 9.95% | 9.464% | 7.613% | 5.112% | 6.043% | 5.9% | 4.35% | 2.164% | 4.746% | 10.06% | 11.9% | 9.82% | 3.373% | 1.929% | 3.096% | 7.232% | 11.73% | 17.13% | 16.97% | 23.19% | 19.81%
103 | 26 | 2050 | Summer | P, [MW] | Expected | - | 15.285 | 11.4072 | 8.3422 | 12.2598 | 11.66 | 9.3787 | 6.2998 | 7.4433 | 7.2672 | 5.3565 | 2.6673 | -5.823 | -12.3361 | -14.5919 | -12.0452 | -4.133 | 2.3815 | 3.8168 | 8.9097 | 14.4532 | 21.1251 | 20.9286 | 28.6274 | 24.4369
103 | 26 | 2050 | Summer | P, [%] | Expected | - | 12.43% | 9.274% | 6.782% | 9.967% | 9.48% | 7.625% | 5.122% | 6.051% | 5.908% | 4.355% | 2.168% | 4.734% | 10.03% | 11.86% | 9.793% | 3.36% | 1.936% | 3.103% | 7.244% | 11.75% | 17.17% | 17.02% | 23.27% | 19.87%
26 | 103 | 2050 | Summer | Q, [MVAr] | Expected | - | -7.4519 | -9.1215 | -6.5828 | -5.9874 | -5.6264 | -6.789 | -8.0822 | -6.133 | -6.0846 | -5.1967 | -7.0345 | -9.93 | -11.9905 | -13.364 | -12.3372 | -11.207 | -8.649 | -7.9435 | -7.1364 | -6.6804 | -7.2399 | -6.2023 | -6.6163 | -6.3993
26 | 103 | 2050 | Summer | Q, [%] | Expected | - | 6.058% | 7.416% | 5.352% | 4.868% | 4.574% | 5.52% | 6.571% | 4.986% | 4.947% | 4.225% | 5.719% | 8.073% | 9.748% | 10.87% | 10.03% | 9.111% | 7.032% | 6.458% | 5.802% | 5.431% | 5.886% | 5.043% | 5.379% | 5.203%
103 | 26 | 2050 | Summer | Q, [MVAr] | Expected | - | 7.0257 | 8.665 | 6.0875 | 5.5201 | 5.152 | 6.3014 | 7.5843 | 5.6321 | 5.5835 | 4.684 | 6.5224 | 9.4473 | 11.5721 | 12.9835 | 11.9183 | 10.7272 | 8.1442 | 7.4373 | 6.6505 | 6.2418 | 6.8957 | 5.8502 | 6.4122 | 6.1072
103 | 26 | 2050 | Summer | Q, [%] | Expected | - | 0.057119 | 0.070447 | 0.049492 | 0.044879 | 0.041886 | 0.05123 | 0.061661 | 0.045789 | 0.045395 | 0.038081 | 0.053028 | 0.076807 | 0.094082 | 0.10556 | 0.096897 | 0.087213 | 0.066213 | 0.060466 | 0.054069 | 0.050746 | 0.056062 | 0.047563 | 0.052131 | 0.049652
26 | 103 | 2050 | Summer | S, [MVA] | Expected | - | 16.9754 | 14.5871 | 10.6169 | 13.625 | 12.9296 | 11.566 | 10.2403 | 9.6366 | 9.4705 | 7.4588 | 7.521 | 11.5188 | 17.2273 | 19.8198 | 17.2657 | 11.9503 | 8.9686 | 8.8093 | 11.4041 | 15.8964 | 22.2777 | 21.7763 | 29.2862 | 25.1907
26 | 103 | 2050 | Summer | S, [%] | Expected | - | 13.8% | 11.86% | 8.632% | 11.08% | 10.51% | 9.403% | 8.325% | 7.835% | 7.7% | 6.064% | 6.115% | 9.365% | 14.01% | 16.11% | 14.04% | 9.716% | 7.292% | 7.162% | 9.272% | 12.92% | 18.11% | 17.7% | 23.81% | 20.48%
103 | 26 | 2050 | Summer | S, [MVA] | Expected | - | 16.8223 | 14.3251 | 10.3272 | 13.4453 | 12.7475 | 11.299 | 9.8595 | 9.334 | 9.1645 | 7.1156 | 7.0467 | 11.0976 | 16.9143 | 19.5318 | 16.945 | 11.4958 | 8.4853 | 8.3595 | 11.1181 | 15.7434 | 22.2221 | 21.7308 | 29.3368 | 25.1885
103 | 26 | 2050 | Summer | S, [%] | Expected | - | 13.68% | 11.65% | 8.396% | 10.93% | 10.36% | 9.186% | 8.016% | 7.589% | 7.451% | 5.785% | 5.729% | 9.022% | 13.75% | 15.88% | 13.78% | 9.346% | 6.899% | 6.796% | 9.039% | 12.8% | 18.07% | 17.67% | 23.85% | 20.48%
29 | 34 | 2050 | Summer | P, [MW] | Expected | - | 15.956 | 14.4241 | 14.4477 | -1.9637 | 0.35024 | -0.74949 | 17.8298 | 24.0899 | 20.6813 | 21.1547 | 27.832 | 40.2351 | 52.8814 | 54.6883 | 48.3204 | 34.7663 | 16.9091 | 18.749 | 26.2134 | 19.9467 | 9.2434 | 11.733 | 7.7515 | 11.4629
29 | 34 | 2050 | Summer | P, [%] | Expected | - | 12.97% | 11.73% | 11.75% | 1.596% | 0.2847% | 0.6093% | 14.5% | 19.59% | 16.81% | 17.2% | 22.63% | 32.71% | 42.99% | 44.46% | 39.28% | 28.27% | 13.75% | 15.24% | 21.31% | 16.22% | 7.515% | 9.539% | 6.302% | 9.319%
34 | 29 | 2050 | Summer | P, [MW] | Expected | - | -15.877 | -14.3702 | -14.4033 | 1.9972 | -0.32052 | 0.78124 | -17.7529 | -23.9789 | -20.5957 | -21.0724 | -27.7097 | -40.023 | -52.5379 | -54.3197 | -48.0217 | -34.616 | -16.8228 | -18.6594 | -26.0869 | -19.8432 | -9.1416 | -11.6353 | -7.6662 | -11.3803
34 | 29 | 2050 | Summer | P, [%] | Expected | - | 12.91% | 11.68% | 11.71% | 1.624% | 0.2606% | 0.6352% | 14.43% | 19.5% | 16.74% | 17.13% | 22.53% | 32.54% | 42.71% | 44.16% | 39.04% | 28.14% | 13.68% | 15.17% | 21.21% | 16.13% | 7.432% | 9.46% | 6.233% | 9.252%
29 | 34 | 2050 | Summer | Q, [MVAr] | Expected | - | 21.6106 | 16.9058 | 14.3673 | 17.4594 | 16.5197 | 17.0817 | 19.9766 | 21.401 | 19.3783 | 18.1321 | 19.0822 | 19.014 | 19.8267 | 20.363 | 21.1004 | 14.0281 | 22.7739 | 22.0014 | 22.1897 | 23.6471 | 28.9313 | 27.3882 | 26.6623 | 24.9176
29 | 34 | 2050 | Summer | Q, [%] | Expected | - | 17.57% | 13.74% | 11.68% | 14.19% | 13.43% | 13.89% | 16.24% | 17.4% | 15.75% | 14.74% | 15.51% | 15.46% | 16.12% | 16.56% | 17.15% | 11.4% | 18.52% | 17.89% | 18.04% | 19.23% | 23.52% | 22.27% | 21.68% | 20.26%
34 | 29 | 2050 | Summer | Q, [MVAr] | Expected | - | -21.785 | -17.1709 | -14.6764 | -17.8033 | -16.8772 | -17.4327 | -20.1675 | -21.4718 | -19.5411 | -18.3085 | -19.1111 | -18.7274 | -19.0765 | -19.5222 | -20.5079 | -13.9602 | -22.9314 | -22.148 | -22.2038 | -23.7391 | -29.021 | -27.4937 | -26.8098 | -25.0782
34 | 29 | 2050 | Summer | Q, [%] | Expected | - | 0.17711 | 0.1396 | 0.11932 | 0.14474 | 0.13721 | 0.14173 | 0.16396 | 0.17457 | 0.15887 | 0.14885 | 0.15537 | 0.15226 | 0.15509 | 0.15872 | 0.16673 | 0.1135 | 0.18643 | 0.18006 | 0.18052 | 0.193 | 0.23594 | 0.22353 | 0.21797 | 0.20389
29 | 34 | 2050 | Summer | S, [MVA] | Expected | - | 26.8628 | 22.223 | 20.3754 | 17.5695 | 16.5234 | 17.0982 | 26.7762 | 32.223 | 28.3414 | 27.8621 | 33.7454 | 44.5016 | 56.476 | 58.3563 | 52.7266 | 37.4897 | 28.3649 | 28.9065 | 34.3442 | 30.9364 | 30.3721 | 29.7956 | 27.7662 | 27.4279
29 | 34 | 2050 | Summer | S, [%] | Expected | - | 21.84% | 18.07% | 16.57% | 14.28% | 13.43% | 13.9% | 21.77% | 26.2% | 23.04% | 22.65% | 27.44% | 36.18% | 45.92% | 47.44% | 42.87% | 30.48% | 23.06% | 23.5% | 27.92% | 25.15% | 24.69% | 24.22% | 22.57% | 22.3%
34 | 29 | 2050 | Summer | S, [MVA] | Expected | - | 26.9567 | 22.3907 | 20.5634 | 17.915 | 16.8803 | 17.4502 | 26.8681 | 32.1874 | 28.3908 | 27.9149 | 33.661 | 44.1877 | 55.894 | 57.7213 | 52.2174 | 37.325 | 28.4404 | 28.9605 | 34.2568 | 30.9402 | 30.4267 | 29.8544 | 27.8844 | 27.5396
34 | 29 | 2050 | Summer | S, [%] | Expected | - | 21.92% | 18.2% | 16.72% | 14.57% | 13.72% | 14.19% | 21.84% | 26.17% | 23.08% | 22.7% | 27.37% | 35.92% | 45.44% | 46.93% | 42.45% | 30.35% | 23.12% | 23.55% | 27.85% | 25.15% | 24.74% | 24.27% | 22.67% | 22.39%
34 | 35 | 2050 | Summer | P, [MW] | Expected | - | -16.22 | -14.9675 | -14.6225 | -17.3377 | -15.9865 | -13.4913 | -10.4705 | -23.4349 | -32.5275 | -46.2299 | -64.8351 | -77.9567 | -88.0755 | -89.3832 | -82.388 | -66.6388 | -43.0403 | -34.995 | -33.4687 | -20.7004 | -8.6267 | -10.8189 | -11.1866 | -13.0905
34 | 35 | 2050 | Summer | P, [%] | Expected | - | 13.19% | 12.17% | 11.89% | 14.1% | 13% | 10.97% | 8.513% | 19.05% | 26.45% | 37.59% | 52.71% | 63.38% | 71.61% | 72.67% | 66.98% | 54.18% | 34.99% | 28.45% | 27.21% | 16.83% | 7.014% | 8.796% | 9.095% | 10.64%
35 | 34 | 2050 | Summer | P, [MW] | Expected | - | 16.249 | 14.9904 | 14.6442 | 17.3682 | 16.0121 | 13.51 | 10.4852 | 23.4959 | 32.6378 | 46.4443 | 65.2589 | 78.5678 | 88.8628 | 90.1993 | 83.0783 | 67.0811 | 43.234 | 35.1225 | 33.5858 | 20.7487 | 8.6425 | 10.8382 | 11.2067 | 13.1132
35 | 34 | 2050 | Summer | P, [%] | Expected | - | 13.21% | 12.19% | 11.91% | 14.12% | 13.02% | 10.98% | 8.525% | 19.1% | 26.53% | 37.76% | 53.06% | 63.88% | 72.25% | 73.33% | 67.54% | 54.54% | 35.15% | 28.55% | 27.31% | 16.87% | 7.026% | 8.812% | 9.111% | 10.66%
34 | 35 | 2050 | Summer | Q, [MVAr] | Expected | - | -5.0067 | -2.3758 | -2.9003 | -3.1103 | -2.2002 | -3.0194 | -6.4254 | -8.2508 | -7.979 | -7.18 | -6.4952 | -4.75 | -4.3196 | -4.6724 | -7.1438 | -2.151 | -10.1186 | -7.957 | -7.4324 | -7.4138 | -9.1276 | -8.6514 | -8.6591 | -7.4272
34 | 35 | 2050 | Summer | Q, [%] | Expected | - | 4.07% | 1.932% | 2.358% | 2.529% | 1.789% | 2.455% | 5.224% | 6.708% | 6.487% | 5.837% | 5.281% | 3.862% | 3.512% | 3.799% | 5.808% | 1.749% | 8.227% | 6.469% | 6.043% | 6.027% | 7.421% | 7.034% | 7.04% | 6.038%
35 | 34 | 2050 | Summer | Q, [MVAr] | Expected | - | 4.6924 | 2.0382 | 2.5481 | 2.7903 | 1.8635 | 2.6589 | 6.0542 | 8.0366 | 7.9281 | 7.4788 | 7.5092 | 6.3989 | 6.5685 | 7.0212 | 9.0634 | 3.2266 | 10.352 | 7.9667 | 7.4103 | 7.1615 | 8.7737 | 8.3077 | 8.3194 | 7.093
35 | 34 | 2050 | Summer | Q, [%] | Expected | - | 0.03815 | 0.01657 | 0.020716 | 0.022685 | 0.01515 | 0.021617 | 0.049221 | 0.065338 | 0.064456 | 0.060804 | 0.061051 | 0.052024 | 0.053402 | 0.057083 | 0.073686 | 0.026233 | 0.084163 | 0.06477 | 0.060246 | 0.058224 | 0.071331 | 0.067542 | 0.067637 | 0.057667
34 | 35 | 2050 | Summer | S, [MVA] | Expected | - | 16.9752 | 15.1549 | 14.9074 | 17.6145 | 16.1372 | 13.8251 | 12.2848 | 24.845 | 33.4918 | 46.7841 | 65.1596 | 78.1013 | 88.1813 | 89.5052 | 82.6971 | 66.6735 | 44.2137 | 35.8882 | 34.284 | 21.9879 | 12.5592 | 13.8526 | 14.1464 | 15.0507
34 | 35 | 2050 | Summer | S, [%] | Expected | - | 13.8% | 12.32% | 12.12% | 14.32% | 13.12% | 11.24% | 9.988% | 20.2% | 27.23% | 38.04% | 52.98% | 63.5% | 71.69% | 72.77% | 67.23% | 54.21% | 35.95% | 29.18% | 27.87% | 17.88% | 10.21% | 11.26% | 11.5% | 12.24%
35 | 34 | 2050 | Summer | S, [MVA] | Expected | - | 16.913 | 15.1284 | 14.8642 | 17.5909 | 16.1202 | 13.7691 | 12.1075 | 24.8324 | 33.5869 | 47.0426 | 65.6895 | 78.828 | 89.1052 | 90.4722 | 83.5713 | 67.1587 | 44.4561 | 36.0147 | 34.3936 | 21.9498 | 12.3155 | 13.6559 | 13.9571 | 14.9086
35 | 34 | 2050 | Summer | S, [%] | Expected | - | 13.75% | 12.3% | 12.08% | 14.3% | 13.11% | 11.19% | 9.844% | 20.19% | 27.31% | 38.25% | 53.41% | 64.09% | 72.44% | 73.55% | 67.94% | 54.6% | 36.14% | 29.28% | 27.96% | 17.85% | 10.01% | 11.1% | 11.35% | 12.12%
35 | 36 | 2050 | Summer | P, [MW] | Expected | - | -32.7907 | -29.8959 | -27.745 | -30.7568 | -30.5084 | -28.4154 | -20.4534 | -17.0574 | -2.4986 | 7.0677 | 11.6528 | 11.3896 | 9.889 | 10.3243 | 11.6439 | 13.0633 | 15.9241 | 0.79778 | -23.3552 | -31.1606 | -31.9784 | -33.0725 | -30.0303 | -31.5621
35 | 36 | 2050 | Summer | P, [%] | Expected | - | 26.66% | 24.31% | 22.56% | 25.01% | 24.8% | 23.1% | 16.63% | 13.87% | 2.031% | 5.746% | 9.474% | 9.26% | 8.04% | 8.394% | 9.467% | 10.62% | 12.95% | 0.6486% | 18.99% | 25.33% | 26% | 26.89% | 24.41% | 25.66%
36 | 35 | 2050 | Summer | P, [MW] | Expected | - | 32.8923 | 29.9777 | 27.8146 | 30.8424 | 30.5919 | 28.4887 | 20.4957 | 17.0881 | 2.5035 | -7.0596 | -11.637 | -11.3755 | -9.8774 | -10.3114 | -11.6259 | -13.0478 | -15.8941 | -0.79143 | 23.4095 | 31.2529 | 32.0799 | 33.1793 | 30.1199 | 31.6598
36 | 35 | 2050 | Summer | P, [%] | Expected | - | 26.74% | 24.37% | 22.61% | 25.08% | 24.87% | 23.16% | 16.66% | 13.89% | 2.035% | 5.739% | 9.461% | 9.248% | 8.03% | 8.383% | 9.452% | 10.61% | 12.92% | 0.6434% | 19.03% | 25.41% | 26.08% | 26.98% | 24.49% | 25.74%
35 | 36 | 2050 | Summer | Q, [MVAr] | Expected | - | -7.6743 | -5.02 | -5.5299 | -5.7721 | -4.8453 | -5.6407 | -8.1203 | -7.833 | -7.2732 | -6.8239 | -6.8543 | -5.744 | -5.9135 | -6.3663 | -8.4084 | -2.5717 | -9.6971 | -8.6657 | -8.5607 | -8.3119 | -9.9241 | -9.4581 | -9.4697 | -9.5974
35 | 36 | 2050 | Summer | Q, [%] | Expected | - | 6.239% | 4.081% | 4.496% | 4.693% | 3.939% | 4.586% | 6.602% | 6.368% | 5.913% | 5.548% | 5.573% | 4.67% | 4.808% | 5.176% | 6.836% | 2.091% | 7.884% | 7.045% | 6.96% | 6.758% | 8.068% | 7.689% | 7.699% | 7.803%
36 | 35 | 2050 | Summer | Q, [MVAr] | Expected | - | 7.658 | 4.9326 | 5.3902 | 5.6904 | 4.7563 | 5.5155 | 7.8892 | 7.5609 | 6.9078 | 6.4673 | 6.5302 | 5.4147 | 5.5784 | 6.0378 | 8.0941 | 2.2464 | 9.4213 | 8.3074 | 8.3725 | 8.2594 | 9.9113 | 9.4625 | 9.415 | 9.5679
36 | 35 | 2050 | Summer | Q, [%] | Expected | - | 0.06226 | 0.040102 | 0.043823 | 0.046263 | 0.038669 | 0.044842 | 0.06414 | 0.06147 | 0.056161 | 0.05258 | 0.053091 | 0.044022 | 0.045352 | 0.049088 | 0.065805 | 0.018264 | 0.076596 | 0.06754 | 0.068069 | 0.06715 | 0.08058 | 0.076931 | 0.076545 | 0.077788
35 | 36 | 2050 | Summer | S, [MVA] | Expected | - | 33.6767 | 30.3144 | 28.2907 | 31.2938 | 30.8908 | 28.9699 | 22.0064 | 18.7699 | 7.6904 | 9.8244 | 13.5193 | 12.7561 | 11.5222 | 12.1294 | 14.3625 | 13.314 | 18.6443 | 8.7024 | 24.8747 | 32.2501 | 33.4829 | 34.3983 | 31.488 | 32.989
35 | 36 | 2050 | Summer | S, [%] | Expected | - | 27.38% | 24.65% | 23% | 25.44% | 25.11% | 23.55% | 17.89% | 15.26% | 6.252% | 7.987% | 10.99% | 10.37% | 9.368% | 9.861% | 11.68% | 10.82% | 15.16% | 7.075% | 20.22% | 26.22% | 27.22% | 27.97% | 25.6% | 26.82%
36 | 35 | 2050 | Summer | S, [MVA] | Expected | - | 33.772 | 30.3808 | 28.332 | 31.363 | 30.9594 | 29.0177 | 21.9617 | 18.6861 | 7.3475 | 9.5741 | 13.3441 | 12.5984 | 11.3438 | 11.9491 | 14.166 | 13.2398 | 18.4765 | 8.3451 | 24.8617 | 32.3259 | 33.5761 | 34.5023 | 31.5571 | 33.074
36 | 35 | 2050 | Summer | S, [%] | Expected | - | 27.46% | 24.7% | 23.03% | 25.5% | 25.17% | 23.59% | 17.86% | 15.19% | 5.974% | 7.784% | 10.85% | 10.24% | 9.223% | 9.715% | 11.52% | 10.76% | 15.02% | 6.785% | 20.21% | 26.28% | 27.3% | 28.05% | 25.66% | 26.89%
42 | 72 | 2050 | Summer | P, [MW] | Expected | - | -34.5175 | -27.8294 | -25.7726 | -30.8124 | -31.0466 | -27.0647 | -24.5887 | -28.2637 | -30.8129 | -32.3243 | -28.3093 | -18.1386 | -9.9418 | -6.8734 | -7.6463 | -16.2611 | -26.3265 | -28.4707 | -33.7115 | -41.6977 | -52.525 | -54.5169 | -63.1226 | -52.3621
42 | 72 | 2050 | Summer | P, [%] | Expected | - | 38.35% | 30.92% | 28.64% | 34.24% | 34.5% | 30.07% | 27.32% | 31.4% | 34.24% | 35.92% | 31.45% | 20.15% | 11.05% | 7.637% | 8.496% | 18.07% | 29.25% | 31.63% | 37.46% | 46.33% | 58.36% | 60.57% | 70.14% | 58.18%
72 | 42 | 2050 | Summer | P, [MW] | Expected | - | 34.9887 | 28.145 | 26.0322 | 31.1823 | 31.4226 | 27.3507 | 24.8337 | 28.5817 | 31.1913 | 32.7405 | 28.6429 | 18.3315 | 10.1006 | 7.0439 | 7.7868 | 16.4328 | 26.6145 | 28.8003 | 34.1626 | 42.3833 | 53.6206 | 55.6979 | 64.7155 | 53.4486
72 | 42 | 2050 | Summer | P, [%] | Expected | - | 38.88% | 31.27% | 28.92% | 34.65% | 34.91% | 30.39% | 27.59% | 31.76% | 34.66% | 36.38% | 31.83% | 20.37% | 11.22% | 7.827% | 8.652% | 18.26% | 29.57% | 32% | 37.96% | 47.09% | 59.58% | 61.89% | 71.91% | 59.39%
42 | 72 | 2050 | Summer | Q, [MVAr] | Expected | - | -3.4141 | -6.0045 | -2.2658 | -0.40945 | -0.87007 | -1.9572 | -5.2832 | -4.2707 | -4.294 | -4.4027 | -7.3442 | -13.1596 | -17.872 | -20.0342 | -17.7766 | -13.653 | -6.9231 | -5.947 | -3.9602 | -1.642 | -0.6231 | 0.13309 | 1.8501 | 0.95179
42 | 72 | 2050 | Summer | Q, [%] | Expected | - | 3.793% | 6.672% | 2.518% | 0.4549% | 0.9667% | 2.175% | 5.87% | 4.745% | 4.771% | 4.892% | 8.16% | 14.62% | 19.86% | 22.26% | 19.75% | 15.17% | 7.692% | 6.608% | 4.4% | 1.824% | 0.6923% | 0.1479% | 2.056% | 1.058%
72 | 42 | 2050 | Summer | Q, [MVAr] | Expected | - | 3.3116 | 5.5572 | 1.6903 | 0.07822 | 0.55276 | 1.4402 | 4.6778 | 3.8274 | 3.987 | 4.1785 | 6.939 | 12.4474 | 17.0913 | 19.2817 | 16.9497 | 12.8903 | 6.415 | 5.5311 | 3.8134 | 2.0151 | 1.9068 | 1.3397 | 0.53591 | 0.31029
72 | 42 | 2050 | Summer | Q, [%] | Expected | - | 0.036796 | 0.061747 | 0.018781 | 0.00086911 | 0.0061418 | 0.016003 | 0.051976 | 0.042527 | 0.0443 | 0.046428 | 0.0771 | 0.1383 | 0.1899 | 0.21424 | 0.18833 | 0.14323 | 0.071278 | 0.061456 | 0.042371 | 0.02239 | 0.021187 | 0.014885 | 0.0059546 | 0.0034477
42 | 72 | 2050 | Summer | S, [MVA] | Expected | - | 34.6859 | 28.4698 | 25.872 | 30.8152 | 31.0588 | 27.1353 | 25.1499 | 28.5845 | 31.1106 | 32.6227 | 29.2464 | 22.4094 | 20.4511 | 21.1805 | 19.3513 | 21.2327 | 27.2216 | 29.0851 | 33.9433 | 41.7301 | 52.5287 | 54.5171 | 63.1497 | 52.3707
42 | 72 | 2050 | Summer | S, [%] | Expected | - | 38.54% | 31.63% | 28.75% | 34.24% | 34.51% | 30.15% | 27.94% | 31.76% | 34.57% | 36.25% | 32.5% | 24.9% | 22.72% | 23.53% | 21.5% | 23.59% | 30.25% | 32.32% | 37.71% | 46.37% | 58.37% | 60.57% | 70.17% | 58.19%
72 | 42 | 2050 | Summer | S, [MVA] | Expected | - | 35.1451 | 28.6884 | 26.087 | 31.1824 | 31.4274 | 27.3885 | 25.2704 | 28.8368 | 31.4451 | 33.006 | 29.4715 | 22.1581 | 19.8528 | 20.5281 | 18.6528 | 20.8854 | 27.3767 | 29.3266 | 34.3748 | 42.4312 | 53.6545 | 55.714 | 64.7177 | 53.4495
72 | 42 | 2050 | Summer | S, [%] | Expected | - | 39.05% | 31.88% | 28.99% | 34.65% | 34.92% | 30.43% | 28.08% | 32.04% | 34.94% | 36.67% | 32.75% | 24.62% | 22.06% | 22.81% | 20.73% | 23.21% | 30.42% | 32.59% | 38.19% | 47.15% | 59.62% | 61.9% | 71.91% | 59.39%
72 | 103 | 2050 | Summer | P, [MW] | Expected | - | -19.0793 | -20.947 | -22.144 | -25.2035 | -30.9439 | -35.8776 | -21.6797 | 18.6254 | 19.6432 | 26.3154 | 23.2015 | 13.285 | 0.20247 | -3.47 | -4.7999 | 4.0892 | 0.49316 | 2.0914 | 8.8487 | 4.4761 | -9.4129 | -6.786 | -11.6812 | -15.5251
72 | 103 | 2050 | Summer | P, [%] | Expected | - | 7.756% | 8.515% | 9.002% | 10.25% | 12.58% | 14.58% | 8.813% | 7.571% | 7.985% | 10.7% | 9.431% | 5.4% | 0.0823% | 1.411% | 1.951% | 1.662% | 0.2005% | 0.8502% | 3.597% | 1.82% | 3.826% | 2.759% | 4.748% | 6.311%
103 | 72 | 2050 | Summer | P, [MW] | Expected | - | 19.1211 | 20.9915 | 22.1929 | 25.2659 | 31.0376 | 36.0008 | 21.7294 | -18.5943 | -19.6086 | -26.2492 | -23.1463 | -13.2619 | -0.19676 | 3.477 | 4.8169 | -4.0719 | -0.48206 | -2.0828 | -8.8375 | -4.4695 | 9.431 | 6.8025 | 11.704 | 15.5541
103 | 72 | 2050 | Summer | P, [%] | Expected | - | 7.773% | 8.533% | 9.021% | 10.27% | 12.62% | 14.63% | 8.833% | 7.559% | 7.971% | 10.67% | 9.409% | 5.391% | 0.07998% | 1.413% | 1.958% | 1.655% | 0.196% | 0.8467% | 3.592% | 1.817% | 3.834% | 2.765% | 4.758% | 6.323%
72 | 103 | 2050 | Summer | Q, [MVAr] | Expected | - | 9.908 | 7.5969 | 7.4965 | 8.0559 | 9.8888 | 10.2981 | 9.1106 | 2.066 | 2.2187 | 7.2968 | 8.8022 | 8.5505 | 7.2098 | 7.3699 | 12.243 | 12.6118 | 10.417 | 8.8617 | 6.2937 | 6.6223 | 10.0568 | 11.1194 | 10.3322 | 8.7124
72 | 103 | 2050 | Summer | Q, [%] | Expected | - | 4.028% | 3.088% | 3.047% | 3.275% | 4.02% | 4.186% | 3.703% | 0.8398% | 0.9019% | 2.966% | 3.578% | 3.476% | 2.931% | 2.996% | 4.977% | 5.127% | 4.235% | 3.602% | 2.558% | 2.692% | 4.088% | 4.52% | 4.2% | 3.542%
103 | 72 | 2050 | Summer | Q, [MVAr] | Expected | - | -11.4551 | -9.1362 | -9.0208 | -9.5332 | -11.2565 | -11.563 | -10.6312 | -3.6496 | -3.7873 | -8.7534 | -10.2963 | -10.1536 | -8.8681 | -9.0217 | -13.8664 | -14.2398 | -12.0687 | -10.5227 | -7.9456 | -8.2911 | -11.6855 | -12.7528 | -11.9447 | -10.3047
103 | 72 | 2050 | Summer | Q, [%] | Expected | - | 0.046566 | 0.037139 | 0.03667 | 0.038753 | 0.045758 | 0.047004 | 0.043216 | 0.014836 | 0.015395 | 0.035583 | 0.041855 | 0.041275 | 0.036049 | 0.036674 | 0.056368 | 0.057885 | 0.04906 | 0.042775 | 0.032299 | 0.033703 | 0.047502 | 0.051841 | 0.048556 | 0.041889
72 | 103 | 2050 | Summer | S, [MVA] | Expected | - | 21.4985 | 22.282 | 23.3785 | 26.4597 | 32.4856 | 37.3263 | 23.5162 | 18.7396 | 19.7681 | 27.3083 | 24.8151 | 15.7988 | 7.2126 | 8.146 | 13.1503 | 13.2582 | 10.4287 | 9.1052 | 10.8587 | 7.9932 | 13.7747 | 13.0265 | 15.595 | 17.8027
72 | 103 | 2050 | Summer | S, [%] | Expected | - | 8.739% | 9.058% | 9.503% | 10.76% | 13.21% | 15.17% | 9.559% | 7.618% | 8.036% | 11.1% | 10.09% | 6.422% | 2.932% | 3.311% | 5.346% | 5.39% | 4.239% | 3.701% | 4.414% | 3.249% | 5.599% | 5.295% | 6.339% | 7.237%
103 | 72 | 2050 | Summer | S, [MVA] | Expected | - | 22.2899 | 22.8935 | 23.9562 | 27.0045 | 33.0157 | 37.8122 | 24.1907 | 18.9491 | 19.971 | 27.6702 | 25.3331 | 16.7025 | 8.8702 | 9.6685 | 14.6792 | 14.8105 | 12.0783 | 10.7268 | 11.8841 | 9.419 | 15.0165 | 14.4537 | 16.723 | 18.6579
103 | 72 | 2050 | Summer | S, [%] | Expected | - | 9.061% | 9.306% | 9.738% | 10.98% | 13.42% | 15.37% | 9.834% | 7.703% | 8.118% | 11.25% | 10.3% | 6.79% | 3.606% | 3.93% | 5.967% | 6.021% | 4.91% | 4.36% | 4.831% | 3.829% | 6.104% | 5.875% | 6.798% | 7.584%
1 | 2 | 2050 | Summer | P, [MW] | Expected | - | 42.7791 | 40.2107 | 42.9069 | 42.7076 | 42.68 | 42.7359 | 40.6719 | 37.6344 | 42.4235 | 42.9785 | 42.9458 | 42.9957 | 42.5 | 41.8125 | 42.9874 | 42.8136 | 42.396 | 42.6457 | 42.4388 | 42.1604 | 42.1735 | 42.2493 | 42.1827 | 42.3209
1 | 2 | 2050 | Summer | P, [%] | Expected | - | 106.9% | 100.5% | 107.3% | 106.8% | 106.7% | 106.8% | 101.7% | 94.09% | 106.1% | 107.4% | 107.4% | 107.5% | 106.2% | 104.5% | 107.5% | 107% | 106% | 106.6% | 106.1% | 105.4% | 105.4% | 105.6% | 105.5% | 105.8%
2 | 1 | 2050 | Summer | P, [MW] | Expected | - | -42.6345 | -40.0826 | -42.7623 | -42.5629 | -42.5354 | -42.5913 | -40.5394 | -37.5206 | -42.2815 | -42.8339 | -42.8012 | -42.8511 | -42.3554 | -41.6679 | -42.8428 | -42.669 | -42.253 | -42.5011 | -42.2942 | -42.0158 | -42.0289 | -42.1046 | -42.0381 | -42.1763
2 | 1 | 2050 | Summer | P, [%] | Expected | - | 106.6% | 100.2% | 106.9% | 106.4% | 106.3% | 106.5% | 101.3% | 93.8% | 105.7% | 107.1% | 107% | 107.1% | 105.9% | 104.2% | 107.1% | 106.7% | 105.6% | 106.3% | 105.7% | 105% | 105.1% | 105.3% | 105.1% | 105.4%
1 | 2 | 2050 | Summer | Q, [MVAr] | Expected | - | -2.1882 | 2.8114 | -6.0406 | -6.8637 | -6.9685 | -6.7548 | -7.4754 | -7.3736 | -6.4823 | -5.773 | -3.6497 | -1.5234 | 5.6875 | 8.9343 | 1.0642 | 3.4667 | -7.1247 | -7.0972 | -7.8432 | -8.7416 | -6.7318 | -6.6279 | -6.3882 | -6.5803
1 | 2 | 2050 | Summer | Q, [%] | Expected | - | 5.471% | 7.029% | 15.1% | 17.16% | 17.42% | 16.89% | 18.69% | 18.43% | 16.21% | 14.43% | 9.124% | 3.808% | 14.22% | 22.34% | 2.66% | 8.667% | 17.81% | 17.74% | 19.61% | 21.85% | 16.83% | 16.57% | 15.97% | 16.45%
2 | 1 | 2050 | Summer | Q, [MVAr] | Expected | - | 6.4778 | 0.98961 | 10.3301 | 11.1533 | 11.258 | 11.0444 | 11.405 | 10.7488 | 10.6968 | 10.0626 | 7.9393 | 5.8129 | -1.398 | -4.6447 | 3.2254 | 0.82289 | 11.3667 | 11.3868 | 12.1328 | 13.0311 | 11.0214 | 10.9174 | 10.6778 | 10.8698
2 | 1 | 2050 | Summer | Q, [%] | Expected | - | 0.16194 | 0.02474 | 0.25825 | 0.27883 | 0.28145 | 0.27611 | 0.28512 | 0.26872 | 0.26742 | 0.25156 | 0.19848 | 0.14532 | 0.034949 | 0.11612 | 0.080634 | 0.020572 | 0.28417 | 0.28467 | 0.30332 | 0.32578 | 0.27554 | 0.27294 | 0.26694 | 0.27175
1 | 2 | 2050 | Summer | S, [MVA] | Expected | - | 42.835 | 40.3089 | 43.33 | 43.2556 | 43.2451 | 43.2665 | 41.3532 | 38.3499 | 42.9159 | 43.3645 | 43.1006 | 43.0227 | 42.8789 | 42.7563 | 43.0006 | 42.9538 | 42.9905 | 43.2322 | 43.1574 | 43.0571 | 42.7074 | 42.766 | 42.6637 | 42.8295
1 | 2 | 2050 | Summer | S, [%] | Expected | - | 107.1% | 100.8% | 108.3% | 108.1% | 108.1% | 108.2% | 103.4% | 95.87% | 107.3% | 108.4% | 107.8% | 107.6% | 107.2% | 106.9% | 107.5% | 107.4% | 107.5% | 108.1% | 107.9% | 107.6% | 106.8% | 106.9% | 106.7% | 107.1%
2 | 1 | 2050 | Summer | S, [MVA] | Expected | - | 43.1238 | 40.0948 | 43.9923 | 44 | 44 | 44 | 42.1132 | 39.0299 | 43.6136 | 44 | 43.5313 | 43.2436 | 42.3784 | 41.9259 | 42.9641 | 42.677 | 43.7552 | 44 | 44 | 43.9902 | 43.45 | 43.497 | 43.373 | 43.5545
2 | 1 | 2050 | Summer | S, [%] | Expected | - | 107.8% | 100.2% | 110% | 110% | 110% | 110% | 105.3% | 97.57% | 109% | 110% | 108.8% | 108.1% | 105.9% | 104.8% | 107.4% | 106.7% | 109.4% | 110% | 110% | 110% | 108.6% | 108.7% | 108.4% | 108.9%
8 | 72 | 2050 | Summer | P, [MW] | Expected | - | 80.0003 | 73.7701 | 47.5689 | 49.5233 | 69.0027 | 72.2777 | 42.8007 | 96.9773 | 115.878 | 115.7663 | 118.7226 | 110.307 | 98.5013 | 97.9047 | 112.7252 | 126.8324 | 122.5041 | 113.3367 | 106.5936 | 99.5147 | 100.1636 | 115.9886 | 116.7995 | 82.1669
8 | 72 | 2050 | Summer | P, [%] | Expected | - | 26.67% | 24.59% | 15.86% | 16.51% | 23% | 24.09% | 14.27% | 32.33% | 38.63% | 38.59% | 39.57% | 36.77% | 32.83% | 32.63% | 37.58% | 42.28% | 40.83% | 37.78% | 35.53% | 33.17% | 33.39% | 38.66% | 38.93% | 27.39%
72 | 8 | 2050 | Summer | P, [MW] | Expected | - | -79.2593 | -73.0291 | -46.8279 | -48.7823 | -68.2617 | -71.5367 | -42.0597 | -96.2363 | -115.137 | -115.0253 | -117.9816 | -109.566 | -97.7603 | -97.1637 | -111.9842 | -126.0914 | -121.7631 | -112.5957 | -105.8526 | -98.7737 | -99.4226 | -115.2476 | -116.0585 | -81.4259
72 | 8 | 2050 | Summer | P, [%] | Expected | - | 26.42% | 24.34% | 15.61% | 16.26% | 22.75% | 23.85% | 14.02% | 32.08% | 38.38% | 38.34% | 39.33% | 36.52% | 32.59% | 32.39% | 37.33% | 42.03% | 40.59% | 37.53% | 35.28% | 32.92% | 33.14% | 38.42% | 38.69% | 27.14%
8 | 72 | 2050 | Summer | Q, [MVAr] | Expected | - | -288.8491 | -290.3266 | -295.1693 | -294.8832 | -291.3714 | -290.6616 | -295.8174 | -284.1644 | -277.5197 | -277.813 | -276.6084 | -279.2368 | -282.2692 | -282.2071 | -278.1696 | -273.4257 | -275.2231 | -278.7057 | -281.071 | -283.3797 | -283.1754 | -277.7303 | -277.4269 | -288.3052
8 | 72 | 2050 | Summer | Q, [%] | Expected | - | 96.28% | 96.78% | 98.39% | 98.29% | 97.12% | 96.89% | 98.61% | 94.72% | 92.51% | 92.6% | 92.2% | 93.08% | 94.09% | 94.07% | 92.72% | 91.14% | 91.74% | 92.9% | 93.69% | 94.46% | 94.39% | 92.58% | 92.48% | 96.1%
72 | 8 | 2050 | Summer | Q, [MVAr] | Expected | - | 320.3404 | 321.8179 | 326.6606 | 326.3744 | 322.8627 | 322.1529 | 327.3087 | 315.6557 | 309.011 | 309.3043 | 308.0996 | 310.7281 | 313.7605 | 313.6984 | 309.6609 | 304.917 | 306.7144 | 310.197 | 312.5623 | 314.871 | 314.6667 | 309.2216 | 308.9181 | 319.7965
72 | 8 | 2050 | Summer | Q, [%] | Expected | - | 1.0678 | 1.0727 | 1.0889 | 1.0879 | 1.0762 | 1.0738 | 1.091 | 1.0522 | 1.03 | 1.031 | 1.027 | 1.0358 | 1.0459 | 1.0457 | 1.0322 | 1.0164 | 1.0224 | 1.034 | 1.0419 | 1.0496 | 1.0489 | 1.0307 | 1.0297 | 1.066
8 | 72 | 2050 | Summer | S, [MVA] | Expected | - | 299.7229 | 299.5523 | 298.9778 | 299.0128 | 299.4306 | 299.5133 | 298.8977 | 300.2566 | 300.7406 | 300.9683 | 301.0104 | 300.2347 | 298.9622 | 298.7075 | 300.1421 | 301.4101 | 301.2557 | 300.8689 | 300.6046 | 300.3452 | 300.3682 | 300.9775 | 301.0113 | 299.7854
8 | 72 | 2050 | Summer | S, [%] | Expected | - | 99.91% | 99.85% | 99.66% | 99.67% | 99.81% | 99.84% | 99.63% | 100.1% | 100.2% | 100.3% | 100.3% | 100.1% | 99.65% | 99.57% | 100% | 100.5% | 100.4% | 100.3% | 100.2% | 100.1% | 100.1% | 100.3% | 100.3% | 99.93%
72 | 8 | 2050 | Summer | S, [MVA] | Expected | - | 330 | 330 | 330 | 330 | 330 | 330 | 330 | 329.9999 | 329.764 | 329.9999 | 329.9167 | 329.4794 | 328.6377 | 328.4014 | 329.2876 | 329.9597 | 330 | 330 | 330 | 330 | 330 | 330 | 330 | 330
72 | 8 | 2050 | Summer | S, [%] | Expected | - | 110% | 110% | 110% | 110% | 110% | 110% | 110% | 110% | 109.9% | 110% | 110% | 109.8% | 109.5% | 109.5% | 109.8% | 110% | 110% | 110% | 110% | 110% | 110% | 110% | 110% | 110%
11 | 12 | 2050 | Summer | P, [MW] | Expected | - | 239.7616 | 211.8692 | 201.2152 | 203.7102 | 270.4197 | 262.8769 | 208.3428 | 207.5634 | 228.3222 | 247.5849 | 251.7731 | 276.2008 | 296.191 | 296.2489 | 304.1023 | 276.2529 | 275.2436 | 272.1539 | 260.423 | 274.4903 | 292.7879 | 308.0918 | 302.4918 | 262.5255
11 | 12 | 2050 | Summer | P, [%] | Expected | - | 39.96% | 35.31% | 33.54% | 33.95% | 45.07% | 43.81% | 34.72% | 34.59% | 38.05% | 41.26% | 41.96% | 46.03% | 49.37% | 49.37% | 50.68% | 46.04% | 45.87% | 45.36% | 43.4% | 45.75% | 48.8% | 51.35% | 50.42% | 43.75%
12 | 11 | 2050 | Summer | P, [MW] | Expected | - | -238.5781 | -210.6645 | -200.0114 | -202.5038 | -269.1532 | -261.6105 | -207.1573 | -206.5521 | -227.3739 | -246.6368 | -250.8147 | -275.2219 | -295.2085 | -295.264 | -303.0577 | -275.2352 | -274.2136 | -271.1109 | -259.3939 | -273.4356 | -291.654 | -306.9625 | -301.3247 | -261.3953
12 | 11 | 2050 | Summer | P, [%] | Expected | - | 39.76% | 35.11% | 33.34% | 33.75% | 44.86% | 43.6% | 34.53% | 34.43% | 37.9% | 41.11% | 41.8% | 45.87% | 49.2% | 49.21% | 50.51% | 45.87% | 45.7% | 45.19% | 43.23% | 45.57% | 48.61% | 51.16% | 50.22% | 43.57%
11 | 12 | 2050 | Summer | Q, [MVAr] | Expected | - | -520.9854 | -536.2462 | -539.6395 | -539.3894 | -526.926 | -530.2386 | -533.1607 | -492.0002 | -467.2097 | -458.3931 | -459.1731 | -452.3179 | -442.0608 | -442.7142 | -454.7338 | -462.8913 | -466.7141 | -471.7433 | -473.9223 | -473.6133 | -484.4319 | -474.9087 | -487.5949 | -498.4888
11 | 12 | 2050 | Summer | Q, [%] | Expected | - | 86.83% | 89.37% | 89.94% | 89.9% | 87.82% | 88.37% | 88.86% | 82% | 77.87% | 76.4% | 76.53% | 75.39% | 73.68% | 73.79% | 75.79% | 77.15% | 77.79% | 78.62% | 78.99% | 78.94% | 80.74% | 79.15% | 81.27% | 83.08%
12 | 11 | 2050 | Summer | Q, [MVAr] | Expected | - | 591.7237 | 608.2521 | 611.5934 | 611.4972 | 602.6247 | 605.9372 | 604.0204 | 552.4527 | 523.8898 | 515.0669 | 516.4574 | 510.8284 | 500.7874 | 501.5855 | 517.1756 | 523.7209 | 528.2797 | 534.087 | 535.4366 | 536.6547 | 552.2049 | 542.4111 | 557.358 | 566.0426
12 | 11 | 2050 | Summer | Q, [%] | Expected | - | 0.98621 | 1.0138 | 1.0193 | 1.0192 | 1.0044 | 1.0099 | 1.0067 | 0.92075 | 0.87315 | 0.85844 | 0.86076 | 0.85138 | 0.83465 | 0.83598 | 0.86196 | 0.87287 | 0.88047 | 0.89014 | 0.89239 | 0.89442 | 0.92034 | 0.90402 | 0.92893 | 0.9434
11 | 12 | 2050 | Summer | S, [MVA] | Expected | - | 573.5079 | 576.5835 | 575.9326 | 576.5751 | 592.265 | 591.8253 | 572.422 | 533.9913 | 520.0153 | 520.9823 | 523.6694 | 529.9795 | 532.1155 | 532.6906 | 547.0476 | 539.0584 | 541.8312 | 544.6187 | 540.7611 | 547.407 | 566.038 | 566.0908 | 573.8031 | 563.3921
11 | 12 | 2050 | Summer | S, [%] | Expected | - | 95.58% | 96.1% | 95.99% | 96.1% | 98.71% | 98.64% | 95.4% | 89% | 86.67% | 86.83% | 87.28% | 88.33% | 88.69% | 88.78% | 91.17% | 89.84% | 90.31% | 90.77% | 90.13% | 91.23% | 94.34% | 94.35% | 95.63% | 93.9%
12 | 11 | 2050 | Summer | S, [MVA] | Expected | - | 638.0098 | 643.7003 | 643.468 | 644.1557 | 660 | 660 | 638.5568 | 589.8031 | 571.1037 | 571.0723 | 574.1396 | 580.2523 | 581.3227 | 582.0385 | 599.4285 | 591.6401 | 595.2079 | 598.9574 | 594.9601 | 602.3 | 624.4936 | 623.2462 | 633.5965 | 623.4836
12 | 11 | 2050 | Summer | S, [%] | Expected | - | 106.3% | 107.3% | 107.2% | 107.4% | 110% | 110% | 106.4% | 98.3% | 95.18% | 95.18% | 95.69% | 96.71% | 96.89% | 97.01% | 99.9% | 98.61% | 99.2% | 99.83% | 99.16% | 100.4% | 104.1% | 103.9% | 105.6% | 103.9%
13 | 14 | 2050 | Summer | P, [MW] | Expected | - | 138.2609 | 117.0884 | 135.5552 | 144.2776 | 137.479 | 131.0318 | 137.6326 | 30.7129 | 19.6737 | 36.0538 | 39.3797 | 55.0252 | 91.3069 | 96.2416 | 73.7426 | 35.9252 | 56.2217 | 64.6667 | 65.0803 | 93.3881 | 131.8963 | 120.0233 | 136.0067 | 148.5702
13 | 14 | 2050 | Summer | P, [%] | Expected | - | 34.57% | 29.27% | 33.89% | 36.07% | 34.37% | 32.76% | 34.41% | 7.678% | 4.918% | 9.013% | 9.845% | 13.76% | 22.83% | 24.06% | 18.44% | 8.981% | 14.06% | 16.17% | 16.27% | 23.35% | 32.97% | 30.01% | 34% | 37.14%
14 | 13 | 2050 | Summer | P, [MW] | Expected | - | -138.1578 | -117.0028 | -135.449 | -144.1631 | -137.3745 | -130.934 | -137.5237 | -30.6765 | -19.6425 | -36.021 | -39.3463 | -54.9815 | -91.2354 | -96.1648 | -73.69 | -35.8951 | -56.1843 | -64.6234 | -65.035 | -93.3256 | -131.8039 | -119.9454 | -135.9149 | -148.4573
14 | 13 | 2050 | Summer | P, [%] | Expected | - | 34.54% | 29.25% | 33.86% | 36.04% | 34.34% | 32.73% | 34.38% | 7.669% | 4.911% | 9.005% | 9.837% | 13.75% | 22.81% | 24.04% | 18.42% | 8.974% | 14.05% | 16.16% | 16.26% | 23.33% | 32.95% | 29.99% | 33.98% | 37.11%
13 | 14 | 2050 | Summer | Q, [MVAr] | Expected | - | 106.2036 | 107.3728 | 113.8991 | 113.8212 | 109.2315 | 108.167 | 114.8017 | 99.0048 | 93.9945 | 91.5696 | 91.131 | 99.278 | 112.979 | 115.728 | 100.4068 | 86.9579 | 88.6269 | 92.7276 | 95.4901 | 98.5782 | 99.2657 | 92.5671 | 92.6773 | 105.9013
13 | 14 | 2050 | Summer | Q, [%] | Expected | - | 26.55% | 26.84% | 28.47% | 28.46% | 27.31% | 27.04% | 28.7% | 24.75% | 23.5% | 22.89% | 22.78% | 24.82% | 28.24% | 28.93% | 25.1% | 21.74% | 22.16% | 23.18% | 23.87% | 24.64% | 24.82% | 23.14% | 23.17% | 26.48%
14 | 13 | 2050 | Summer | Q, [MVAr] | Expected | - | -97.2301 | -99.9216 | -104.6442 | -103.8509 | -100.129 | -99.6439 | -105.3184 | -95.8325 | -91.2719 | -88.7104 | -88.2213 | -95.4743 | -106.7494 | -109.0395 | -95.825 | -84.3445 | -85.3748 | -88.9545 | -91.5476 | -93.1345 | -91.2207 | -85.7844 | -84.6805 | -96.0737
14 | 13 | 2050 | Summer | Q, [%] | Expected | - | 0.24308 | 0.2498 | 0.26161 | 0.25963 | 0.25032 | 0.24911 | 0.2633 | 0.23958 | 0.22818 | 0.22178 | 0.22055 | 0.23869 | 0.26687 | 0.2726 | 0.23956 | 0.21086 | 0.21344 | 0.22239 | 0.22887 | 0.23284 | 0.22805 | 0.21446 | 0.2117 | 0.24018
13 | 14 | 2050 | Summer | S, [MVA] | Expected | - | 174.3424 | 158.8666 | 177.0543 | 183.7696 | 175.5904 | 169.9101 | 179.2266 | 103.6592 | 96.0313 | 98.4118 | 99.2755 | 113.5073 | 145.2626 | 150.5172 | 124.5773 | 94.0866 | 104.9553 | 113.0495 | 115.5586 | 135.7903 | 165.0767 | 151.5726 | 164.581 | 182.4505
13 | 14 | 2050 | Summer | S, [%] | Expected | - | 43.59% | 39.72% | 44.26% | 45.94% | 43.9% | 42.48% | 44.81% | 25.91% | 24.01% | 24.6% | 24.82% | 28.38% | 36.32% | 37.63% | 31.14% | 23.52% | 26.24% | 28.26% | 28.89% | 33.95% | 41.27% | 37.89% | 41.15% | 45.61%
14 | 13 | 2050 | Summer | S, [MVA] | Expected | - | 168.9416 | 153.8635 | 171.1632 | 177.6739 | 169.9929 | 164.5376 | 173.2188 | 100.6226 | 93.3616 | 95.7447 | 96.5978 | 110.174 | 140.4255 | 145.3867 | 120.8828 | 91.6649 | 102.2034 | 109.9504 | 112.2966 | 131.8473 | 160.2919 | 147.4648 | 160.1363 | 176.8325
14 | 13 | 2050 | Summer | S, [%] | Expected | - | 42.24% | 38.47% | 42.79% | 44.42% | 42.5% | 41.13% | 43.3% | 25.16% | 23.34% | 23.94% | 24.15% | 27.54% | 35.11% | 36.35% | 30.22% | 22.92% | 25.55% | 27.49% | 28.07% | 32.96% | 40.07% | 36.87% | 40.03% | 44.21%
13 | 15 | 2050 | Summer | P, [MW] | Expected | - | 272.1994 | 230.3292 | 218.0813 | 230.9058 | 239.0304 | 225.0471 | 211.6815 | 203.1143 | 210.3075 | 237.8922 | 240.179 | 232.7743 | 250.2522 | 249.125 | 233.257 | 210.8874 | 231.7997 | 238.1043 | 248.5236 | 274.7825 | 309.8264 | 317.9139 | 335.085 | 300.1716
13 | 15 | 2050 | Summer | P, [%] | Expected | - | 45.37% | 38.39% | 36.35% | 38.48% | 39.84% | 37.51% | 35.28% | 33.85% | 35.05% | 39.65% | 40.03% | 38.8% | 41.71% | 41.52% | 38.88% | 35.15% | 38.63% | 39.68% | 41.42% | 45.8% | 51.64% | 52.99% | 55.85% | 50.03%
15 | 13 | 2050 | Summer | P, [MW] | Expected | - | -271.7653 | -229.9452 | -217.7104 | -230.5211 | -238.6367 | -224.6703 | -211.3171 | -202.7584 | -209.9445 | -237.4997 | -239.7839 | -232.3876 | -249.8453 | -248.7195 | -232.8697 | -210.5239 | -231.4141 | -237.7116 | -248.1188 | -274.345 | -309.3401 | -317.4156 | -334.5601 | -299.6994
15 | 13 | 2050 | Summer | P, [%] | Expected | - | 45.29% | 38.32% | 36.29% | 38.42% | 39.77% | 37.45% | 35.22% | 33.79% | 34.99% | 39.58% | 39.96% | 38.73% | 41.64% | 41.45% | 38.81% | 35.09% | 38.57% | 39.62% | 41.35% | 45.72% | 51.56% | 52.9% | 55.76% | 49.95%
13 | 15 | 2050 | Summer | Q, [MVAr] | Expected | - | -317.2804 | -318.6437 | -318.9832 | -318.6271 | -318.3862 | -317.8387 | -319.1499 | -319.3616 | -319.1848 | -318.4207 | -318.3512 | -318.5727 | -318.0342 | -318.0705 | -318.5586 | -319.1701 | -318.6012 | -318.4143 | -318.0899 | -317.186 | -315.7875 | -315.4335 | -314.643 | -316.1948
13 | 15 | 2050 | Summer | Q, [%] | Expected | - | 52.88% | 53.11% | 53.16% | 53.1% | 53.06% | 52.97% | 53.19% | 53.23% | 53.2% | 53.07% | 53.06% | 53.1% | 53.01% | 53.01% | 53.09% | 53.2% | 53.1% | 53.07% | 53.01% | 52.86% | 52.63% | 52.57% | 52.44% | 52.7%
15 | 13 | 2050 | Summer | Q, [MVAr] | Expected | - | 350.4027 | 347.9424 | 347.282 | 347.9742 | 348.4279 | 346.5843 | 346.9476 | 346.5114 | 346.8768 | 348.3636 | 348.493 | 348.0775 | 349.074 | 349.0081 | 348.1043 | 346.9066 | 348.0235 | 348.3756 | 348.973 | 350.5648 | 352.8814 | 353.4472 | 354.6875 | 352.2212
15 | 13 | 2050 | Summer | Q, [%] | Expected | - | 0.584 | 0.5799 | 0.5788 | 0.57996 | 0.58071 | 0.57764 | 0.57825 | 0.57752 | 0.57813 | 0.58061 | 0.58082 | 0.58013 | 0.58179 | 0.58168 | 0.58017 | 0.57818 | 0.58004 | 0.58063 | 0.58162 | 0.58427 | 0.58814 | 0.58908 | 0.59115 | 0.58704
13 | 15 | 2050 | Summer | S, [MVA] | Expected | - | 418.0423 | 393.1735 | 386.4062 | 393.498 | 398.1273 | 389.4452 | 382.9696 | 378.4802 | 382.241 | 397.4726 | 398.79 | 394.5535 | 404.6874 | 404.02 | 394.827 | 382.5481 | 394.0023 | 397.5944 | 403.6647 | 419.6575 | 442.3959 | 447.8477 | 459.6544 | 435.9841
13 | 15 | 2050 | Summer | S, [%] | Expected | - | 69.67% | 65.53% | 64.4% | 65.58% | 66.35% | 64.91% | 63.83% | 63.08% | 63.71% | 66.25% | 66.47% | 65.76% | 67.45% | 67.34% | 65.8% | 63.76% | 65.67% | 66.27% | 67.28% | 69.94% | 73.73% | 74.64% | 76.61% | 72.66%
15 | 13 | 2050 | Summer | S, [MVA] | Expected | - | 443.4393 | 417.0596 | 409.8812 | 417.4039 | 422.3144 | 413.0344 | 406.2358 | 401.4737 | 405.463 | 421.6199 | 423.0174 | 418.5235 | 429.273 | 428.5651 | 418.8136 | 405.7887 | 417.9388 | 421.7492 | 428.1882 | 445.1526 | 469.2724 | 475.0554 | 487.5794 | 462.4711
15 | 13 | 2050 | Summer | S, [%] | Expected | - | 73.91% | 69.51% | 68.31% | 69.57% | 70.39% | 68.84% | 67.71% | 66.91% | 67.58% | 70.27% | 70.5% | 69.75% | 71.55% | 71.43% | 69.8% | 67.63% | 69.66% | 70.29% | 71.36% | 74.19% | 78.21% | 79.18% | 81.26% | 77.08%
19 | 20 | 2050 | Summer | P, [MW] | Expected | - | -14.7505 | -17.0339 | -19.5289 | -22.0256 | -24.1984 | -25.4693 | -25.7919 | -25.7985 | -28.9839 | -28.8998 | -40.335 | -55.5685 | -64.2779 | -66.221 | -61.4977 | -49.9772 | -30.3078 | -28.8991 | -26.0062 | -26.2847 | -14.952 | -16.0992 | -12.0159 | -14.2967
19 | 20 | 2050 | Summer | P, [%] | Expected | - | 73.75% | 85.17% | 97.64% | 110.1% | 121% | 127.3% | 129% | 129% | 144.9% | 144.5% | 201.7% | 277.8% | 321.4% | 331.1% | 307.5% | 249.9% | 151.5% | 144.5% | 130% | 131.4% | 74.76% | 80.5% | 60.08% | 71.48%
20 | 19 | 2050 | Summer | P, [MW] | Expected | - | 14.8148 | 17.1188 | 19.6378 | 22.1643 | 24.366 | 25.655 | 25.9827 | 25.9891 | 29.2246 | 29.1388 | 40.8054 | 56.463 | 65.4464 | 67.46 | 62.569 | 50.7059 | 30.5712 | 29.1384 | 26.2 | 26.4832 | 15.0186 | 16.1756 | 12.0605 | 14.3572
20 | 19 | 2050 | Summer | P, [%] | Expected | - | 74.07% | 85.59% | 98.19% | 110.8% | 121.8% | 128.3% | 129.9% | 129.9% | 146.1% | 145.7% | 204% | 282.3% | 327.2% | 337.3% | 312.8% | 253.5% | 152.9% | 145.7% | 131% | 132.4% | 75.09% | 80.88% | 60.3% | 71.79%
19 | 20 | 2050 | Summer | Q, [MVAr] | Expected | - | -2.033 | -1.6984 | 0.33041 | 0.5467 | 0.88814 | 1.2061 | 1.0207 | 1.1941 | 2.1517 | 2.4353 | 4.4508 | 7.3028 | 5.5104 | 5.2486 | 5.8085 | 6.9506 | 2.3866 | 2.0555 | 1.1475 | 0.84288 | -2.3359 | -1.9774 | -2.9193 | -2.0398
19 | 20 | 2050 | Summer | Q, [%] | Expected | - | 10.17% | 8.492% | 1.652% | 2.733% | 4.441% | 6.031% | 5.104% | 5.971% | 10.76% | 12.18% | 22.25% | 36.51% | 27.55% | 26.24% | 29.04% | 34.75% | 11.93% | 10.28% | 5.738% | 4.214% | 11.68% | 9.887% | 14.6% | 10.2%
20 | 19 | 2050 | Summer | Q, [MVAr] | Expected | - | 3.0813 | 3.0836 | 1.4447 | 1.7158 | 1.8455 | 1.8223 | 2.09 | 1.9149 | 1.7728 | 1.4616 | 3.2197 | 7.2829 | 13.544 | 14.9539 | 11.6605 | 4.9316 | 1.9089 | 1.8472 | 2.0137 | 2.3943 | 3.4222 | 3.2228 | 3.646 | 3.0254
20 | 19 | 2050 | Summer | Q, [%] | Expected | - | 0.15406 | 0.15418 | 0.072234 | 0.085792 | 0.092276 | 0.091116 | 0.1045 | 0.095745 | 0.088642 | 0.073081 | 0.16098 | 0.36415 | 0.6772 | 0.74769 | 0.58302 | 0.24658 | 0.095444 | 0.092362 | 0.10068 | 0.11972 | 0.17111 | 0.16114 | 0.1823 | 0.15127
19 | 20 | 2050 | Summer | S, [MVA] | Expected | - | 14.89 | 17.1183 | 19.5317 | 22.0324 | 24.2146 | 25.4978 | 25.8121 | 25.8261 | 29.0636 | 29.0022 | 40.5798 | 56.0464 | 64.5136 | 66.4287 | 61.7713 | 50.4582 | 30.4016 | 28.9721 | 26.0315 | 26.2982 | 15.1334 | 16.2202 | 12.3654 | 14.4415
19 | 20 | 2050 | Summer | S, [%] | Expected | - | 74.45% | 85.59% | 97.66% | 110.2% | 121.1% | 127.5% | 129.1% | 129.1% | 145.3% | 145% | 202.9% | 280.2% | 322.6% | 332.1% | 308.9% | 252.3% | 152% | 144.9% | 130.2% | 131.5% | 75.67% | 81.1% | 61.83% | 72.21%
20 | 19 | 2050 | Summer | S, [MVA] | Expected | - | 15.1319 | 17.3943 | 19.6908 | 22.2307 | 24.4358 | 25.7196 | 26.0666 | 26.0596 | 29.2783 | 29.1754 | 40.9322 | 56.9308 | 66.8332 | 69.0975 | 63.6462 | 50.9451 | 30.6307 | 29.1969 | 26.2773 | 26.5912 | 15.4036 | 16.4935 | 12.5995 | 14.6725
20 | 19 | 2050 | Summer | S, [%] | Expected | - | 75.66% | 86.97% | 98.45% | 111.2% | 122.2% | 128.6% | 130.3% | 130.3% | 146.4% | 145.9% | 204.7% | 284.7% | 334.2% | 345.5% | 318.2% | 254.7% | 153.2% | 146% | 131.4% | 133% | 77.02% | 82.47% | 63% | 73.36%
19 | 21 | 2050 | Summer | P, [MW] | Expected | - | -12.61 | -15.5194 | -18.8989 | -20.635 | -18.8725 | -19.5664 | -21.7819 | -21.796 | -21.8205 | -21.8372 | -29.5843 | -46.4311 | -57.2689 | -59.3523 | -55.3858 | -43.5644 | -24.6339 | -21.8154 | -21.7893 | -20.3282 | -8.3813 | -9.0373 | -5.2315 | -9.3433
19 | 21 | 2050 | Summer | P, [%] | Expected | - | 63.05% | 77.6% | 94.49% | 103.2% | 94.36% | 97.83% | 108.9% | 109% | 109.1% | 109.2% | 147.9% | 232.2% | 286.3% | 296.8% | 276.9% | 217.8% | 123.2% | 109.1% | 108.9% | 101.6% | 41.91% | 45.19% | 26.16% | 46.72%
21 | 19 | 2050 | Summer | P, [MW] | Expected | - | 12.6576 | 15.5902 | 19.0008 | 20.7568 | 18.9743 | 19.6757 | 21.9178 | 21.9319 | 21.9564 | 21.973 | 29.8355 | 47.0572 | 58.2071 | 60.3574 | 56.2645 | 44.1153 | 24.8073 | 21.9513 | 21.9252 | 20.4469 | 8.4043 | 9.0632 | 5.243 | 9.3704
21 | 19 | 2050 | Summer | P, [%] | Expected | - | 63.29% | 77.95% | 95% | 103.8% | 94.87% | 98.38% | 109.6% | 109.7% | 109.8% | 109.9% | 149.2% | 235.3% | 291% | 301.8% | 281.3% | 220.6% | 124% | 109.8% | 109.6% | 102.2% | 42.02% | 45.32% | 26.22% | 46.85%
19 | 21 | 2050 | Summer | Q, [MVAr] | Expected | - | -2.2198 | -1.8259 | 0.27344 | 0.3669 | 0.066798 | 0.26136 | 0.37641 | 0.5465 | 0.89155 | 1.1872 | 2.0547 | 6.5408 | 7.8603 | 7.5439 | 7.8963 | 5.2084 | 1.3437 | 0.8133 | 0.46282 | -0.11985 | -3.0036 | -2.7378 | -3.5052 | -2.535
19 | 21 | 2050 | Summer | Q, [%] | Expected | - | 11.1% | 9.129% | 1.367% | 1.835% | 0.334% | 1.307% | 1.882% | 2.733% | 4.458% | 5.936% | 10.27% | 32.7% | 39.3% | 37.72% | 39.48% | 26.04% | 6.719% | 4.066% | 2.314% | 0.5993% | 15.02% | 13.69% | 17.53% | 12.67%
21 | 19 | 2050 | Summer | Q, [MVAr] | Expected | - | 3.016 | 3.0115 | 1.4339 | 1.6722 | 1.6388 | 1.5707 | 1.8995 | 1.7294 | 1.3844 | 1.0887 | 2.1529 | 3.9452 | 7.8527 | 9.2887 | 6.8218 | 4.0192 | 1.5616 | 1.4626 | 1.8131 | 2.1067 | 3.3897 | 3.1713 | 3.6988 | 2.9899
21 | 19 | 2050 | Summer | Q, [%] | Expected | - | 0.1508 | 0.15057 | 0.071696 | 0.083612 | 0.08194 | 0.078535 | 0.094977 | 0.086472 | 0.06922 | 0.054437 | 0.10765 | 0.19726 | 0.39263 | 0.46444 | 0.34109 | 0.20096 | 0.07808 | 0.073132 | 0.090656 | 0.10533 | 0.16949 | 0.15857 | 0.18494 | 0.1495
19 | 21 | 2050 | Summer | S, [MVA] | Expected | - | 12.8039 | 15.6264 | 18.9008 | 20.6383 | 18.8726 | 19.5681 | 21.7852 | 21.8029 | 21.8387 | 21.8694 | 29.6556 | 46.8895 | 57.8058 | 59.8298 | 55.9458 | 43.8746 | 24.6705 | 21.8306 | 21.7942 | 20.3286 | 8.9032 | 9.4429 | 6.2972 | 9.6811
19 | 21 | 2050 | Summer | S, [%] | Expected | - | 64.02% | 78.13% | 94.5% | 103.2% | 94.36% | 97.84% | 108.9% | 109% | 109.2% | 109.3% | 148.3% | 234.4% | 289% | 299.1% | 279.7% | 219.4% | 123.4% | 109.2% | 109% | 101.6% | 44.52% | 47.21% | 31.49% | 48.41%
21 | 19 | 2050 | Summer | S, [MVA] | Expected | - | 13.0119 | 15.8784 | 19.0548 | 20.824 | 19.0449 | 19.7383 | 22 | 22 | 22 | 22 | 29.9131 | 47.2223 | 58.7344 | 61.0679 | 56.6766 | 44.298 | 24.8565 | 22 | 22 | 20.5551 | 9.0622 | 9.602 | 6.4164 | 9.8359
21 | 19 | 2050 | Summer | S, [%] | Expected | - | 65.06% | 79.39% | 95.27% | 104.1% | 95.22% | 98.69% | 110% | 110% | 110% | 110% | 149.6% | 236.1% | 293.7% | 305.3% | 283.4% | 221.5% | 124.3% | 110% | 110% | 102.8% | 45.31% | 48.01% | 32.08% | 49.18%
29 | 30 | 2050 | Summer | P, [MW] | Expected | - | -5.2495 | -8.3024 | -11.0858 | 21.7076 | 17.7323 | 14.3617 | -22.4866 | -23.4159 | -23.5444 | -23.6394 | -23.4447 | -35.3223 | -46.2701 | -48.7905 | -45.7144 | -33.7606 | -23.4217 | -23.4344 | -23.2916 | -10.5451 | 1.871 | 0.099419 | 2.1897 | -1.4939
29 | 30 | 2050 | Summer | P, [%] | Expected | - | 23.86% | 37.74% | 50.39% | 98.67% | 80.6% | 65.28% | 102.2% | 106.4% | 107% | 107.5% | 106.6% | 160.6% | 210.3% | 221.8% | 207.8% | 153.5% | 106.5% | 106.5% | 105.9% | 47.93% | 8.505% | 0.4519% | 9.953% | 6.791%
30 | 29 | 2050 | Summer | P, [MW] | Expected | - | 5.2673 | 8.3273 | 11.1163 | -21.5961 | -17.6555 | -14.3092 | 22.6015 | 23.5402 | 23.6687 | 23.7637 | 23.569 | 35.603 | 46.7541 | 49.3316 | 46.1855 | 34.0166 | 23.546 | 23.5587 | 23.4159 | 10.5775 | -1.8543 | -0.084871 | -2.1723 | 1.5073
30 | 29 | 2050 | Summer | P, [%] | Expected | - | 23.94% | 37.85% | 50.53% | 98.16% | 80.25% | 65.04% | 102.7% | 107% | 107.6% | 108% | 107.1% | 161.8% | 212.5% | 224.2% | 209.9% | 154.6% | 107% | 107.1% | 106.4% | 48.08% | 8.429% | 0.3858% | 9.874% | 6.852%
29 | 30 | 2050 | Summer | Q, [MVAr] | Expected | - | -7.1054 | -6.4053 | -3.8406 | -5.3618 | -5.4745 | -5.421 | -3.152 | -3.0413 | -2.472 | -2.0033 | -2.1259 | -1.5916 | 0.2912 | 0.44367 | 0.42466 | -1.6967 | -3.0168 | -2.9634 | -3.5393 | -5.7251 | -8.3349 | -7.9779 | -8.4372 | -7.5217
29 | 30 | 2050 | Summer | Q, [%] | Expected | - | 32.3% | 29.12% | 17.46% | 24.37% | 24.88% | 24.64% | 14.33% | 13.82% | 11.24% | 9.106% | 9.663% | 7.234% | 1.324% | 2.017% | 1.93% | 7.712% | 13.71% | 13.47% | 16.09% | 26.02% | 37.89% | 36.26% | 38.35% | 34.19%
30 | 29 | 2050 | Summer | Q, [MVAr] | Expected | - | 7.4723 | 6.92 | 4.4708 | 7.6673 | 7.0619 | 6.5057 | 5.5287 | 5.6123 | 5.043 | 4.5743 | 4.6969 | 7.3965 | 9.72 | 10.7471 | 9.3212 | 6.9912 | 5.5878 | 5.5344 | 6.1103 | 6.3959 | 8.6808 | 8.2788 | 8.7977 | 7.7986
30 | 29 | 2050 | Summer | Q, [%] | Expected | - | 0.33965 | 0.31455 | 0.20322 | 0.34852 | 0.321 | 0.29572 | 0.25131 | 0.2551 | 0.22923 | 0.20792 | 0.21349 | 0.3362 | 0.44182 | 0.4885 | 0.42369 | 0.31778 | 0.25399 | 0.25156 | 0.27774 | 0.29072 | 0.39458 | 0.37631 | 0.3999 | 0.35448
29 | 30 | 2050 | Summer | S, [MVA] | Expected | - | 8.8343 | 10.4861 | 11.7323 | 22.36 | 18.5581 | 15.3507 | 22.7065 | 23.6126 | 23.6738 | 23.7242 | 23.5409 | 35.3581 | 46.271 | 48.7926 | 45.7163 | 33.8032 | 23.6152 | 23.621 | 23.559 | 11.999 | 8.5423 | 7.9785 | 8.7167 | 7.6686
29 | 30 | 2050 | Summer | S, [%] | Expected | - | 40.16% | 47.66% | 53.33% | 101.6% | 84.36% | 69.78% | 103.2% | 107.3% | 107.6% | 107.8% | 107% | 160.7% | 210.3% | 221.8% | 207.8% | 153.7% | 107.3% | 107.4% | 107.1% | 54.54% | 38.83% | 36.27% | 39.62% | 34.86%
30 | 29 | 2050 | Summer | S, [MVA] | Expected | - | 9.1422 | 10.8273 | 11.9817 | 22.9168 | 19.0155 | 15.7187 | 23.2679 | 24.2 | 24.2 | 24.2 | 24.0325 | 36.3631 | 47.7538 | 50.4887 | 47.1168 | 34.7276 | 24.2 | 24.2 | 24.2 | 12.3609 | 8.8766 | 8.2793 | 9.0619 | 7.943
30 | 29 | 2050 | Summer | S, [%] | Expected | - | 41.56% | 49.22% | 54.46% | 104.2% | 86.43% | 71.45% | 105.8% | 110% | 110% | 110% | 109.2% | 165.3% | 217.1% | 229.5% | 214.2% | 157.9% | 110% | 110% | 110% | 56.19% | 40.35% | 37.63% | 41.19% | 36.1%